41861 | ПАО "Россети Сибирь" | "Омскэнерго" | ТП-СТ-2-9 | 10/0,4 | 0.25 | 0.052566 | 0 | 0
41862 | ПАО "Россети Сибирь" | "Омскэнерго" | ТП-СО-3-4 | 10/0,4 | 0.25 | 0.00014962 | 0 | 0
41863 | ПАО "Россети Сибирь" | "Омскэнерго" | ТП-Г-21-18 | 10/0,4 | 0.25 | 0.033494 | 0 | 0
41864 | ПАО "Россети Сибирь" | "Омскэнерго" | ТП-СЛ-1-16 | 10/0,4 | 0.063 | 0.0074567 | 0 | 0
41865 | ПАО "Россети Сибирь" | "Омскэнерго" | ТП-ХР-4-2 | 10/0,4 | 0.06 | 0.0051911 | 0 | 0
41866 | ПАО "Россети Сибирь" | "Омскэнерго" | ТП-НК-10-7 | 10/0,4 | 0.1 | 0.0095533 | 0 | 0
41867 | ПАО "Россети Сибирь" | "Омскэнерго" | ТП-НК-5-17 | 10/0,4 | 0.1 | 0.0068685 | 0 | 0
41868 | ПАО "Россети Сибирь" | "Омскэнерго" | ТП-ЧК-5-11 | 10/0,4 | 0.815 | 0.21039 | 0 | 0
41869 | ПАО "Россети Сибирь" | "Омскэнерго" | ТП-Нв-6-4 | 10/0,4 | 0.4 | 0.083154 | 0 | 0
41870 | ПАО "Россети Сибирь" | "Омскэнерго" | ТП-Ф-1-6 | 10/0,4 | 0.16 | 0.054835 | 0 | 0
41871 | ПАО "Россети Сибирь" | "Омскэнерго" | ТП-Ф-1-5 | 10/0,4 | 0.25 | 0.02773 | 0 | 0
41872 | ПАО "Россети Сибирь" | "Омскэнерго" | ТП-ЮЖ-1-13 | 10/0,4 | 0.63 | 0.017262 | 0 | 0
41873 | ПАО "Россети Сибирь" | "Омскэнерго" | ТП-Аз-9-10 | 10/0,4 | 0.4 | 0.091036 | 0 | 0
41874 | ПАО "Россети Сибирь" | "Омскэнерго" | ТП-НК-9-29 | 10/0,4 | 0.1 | 0.014 | 0 | 0
41875 | ПАО "Россети Сибирь" | "Омскэнерго" | ТП-РП-7-18 | 10/0,4 | 0.4 | 0.241 | 0 | 0
41876 | ПАО "Россети Сибирь" | "Омскэнерго" | ТП-НК-4-5 | 10/0,4 | 0.25 | 0.061786 | 0 | 0
41877 | ПАО "Россети Сибирь" | "Омскэнерго" | ТП-76 | 10/0,4 | 0.32 | 0.090249 | 0 | 0
41878 | ПАО "Россети Сибирь" | "Омскэнерго" | ТП-Цп-7-8 | 10/0,4 | 0.63 | 0 | 0 | 0
41879 | ПАО "Россети Сибирь" | "Омскэнерго" | ТП-Аз-4-6 | 10/0,4 | 0.1 | 0.01331 | 0 | 0
41880 | ПАО "Россети Сибирь" | "Омскэнерго" | ТП-НК-9-2 | 10/0,4 | 0.16 | 0.0059009 | 0 | 0
41881 | ПАО "Россети Сибирь" | "Омскэнерго" | ТП-Аз-16-9 | 10/0,4 | 0.063 | 0.011555 | 0 | 0
41882 | ПАО "Россети Сибирь" | "Омскэнерго" | ТП-Пл-9-16 | 10/0,4 | 0.16 | 0.02252 | 0 | 0
41883 | ПАО "Россети Сибирь" | "Омскэнерго" | ТП-Нв-3-17 | 10/0,4 | 0.4 | 0.021928 | 0 | 0
41884 | ПАО "Россети Сибирь" | "Омскэнерго" | ТП-Нв-6-19 | 10/0,4 | 0.16 | 0.0029942 | 0 | 0
41885 | ПАО "Россети Сибирь" | "Омскэнерго" | ТП-Бо-6-22 | 10/0,4 | 0.16 | 0.0096779 | 0 | 0
41886 | ПАО "Россети Сибирь" | "Омскэнерго" | ТП-НО-12-19 | 10/0,4 | 0.1 | 0.021198 | 0 | 0
41887 | ПАО "Россети Сибирь" | "Омскэнерго" | ТП-ХМ-3-6 | 10/0,4 | 0.25 | 0.01523 | 0 | 0
41888 | ПАО "Россети Сибирь" | "Омскэнерго" | ТП-ВС-5-15 | 10/0,4 | 0.4 | 0.02354 | 0.0135 | 0
41889 | ПАО "Россети Сибирь" | "Омскэнерго" | ТП-И-4-9 | 10/0,4 | 0.4 | 0.037952 | 0 | 0
41890 | ПАО "Россети Сибирь" | "Омскэнерго" | ТП-139 | 10/0,4 | 0.25 | 0.029594 | 0 | 0.0135
41891 | ПАО "Россети Сибирь" | "Омскэнерго" | ТП-140 | 10/0,4 | 0.4 | 0.10353 | 0 | 0.0135
41892 | ПАО "Россети Сибирь" | "Омскэнерго" | ТП-ЧК-3-23 | 10/0,4 | 0.25 | 0.02258 | 0 | 0
41893 | ПАО "Россети Сибирь" | "Омскэнерго" | ТП-141 | 10/0,4 | 0.25 | 0.05676 | 0 | 0
41894 | ПАО "Россети Сибирь" | "Омскэнерго" | ТП-ЧК-3-24 | 10/0,4 | 0.25 | 0.020844 | 0 | 0
41895 | ПАО "Россети Сибирь" | "Омскэнерго" | ТП-Г-8-11 | 10/0,4 | 0.25 | 0.0031312 | 0 | 0
41896 | ПАО "Россети Сибирь" | "Омскэнерго" | ТП-НК-2-20 | 10/0,4 | 0.63 | 0.040812 | 0 | 0
41897 | ПАО "Россети Сибирь" | "Омскэнерго" | ТП-ОД-10-3 | 10/0,4 | 0.16 | 0.004197 | 0 | 0
41898 | ПАО "Россети Сибирь" | "Омскэнерго" | ТП-ЗВ-6-1 | 10/0,4 | 0.063 | 0.010426 | 0 | 0
41899 | ПАО "Россети Сибирь" | "Омскэнерго" | ТП-ТМ-10-16 | 10/0,4 | 0.16 | 0.021591 | 0 | 0
41900 | ПАО "Россети Сибирь" | "Омскэнерго" | ТП-ГА-2-6 | 10/0,4 | 0.063 | 0.0054374 | 0 | 0
41901 | ПАО "Россети Сибирь" | "Омскэнерго" | ТП-АЗ-3-15 (2 пит.) | 10/0,4 | 0.25 | 0.050126 | 0 | 0
41902 | ПАО "Россети Сибирь" | "Омскэнерго" | ТП-РП-1-6-15 | 10/0,4 | 0.16 | 0.041928 | 0 | 0.054
41903 | ПАО "Россети Сибирь" | "Омскэнерго" | ТП-РП-1-1-10 | 10/0,4 | 0.25 | 0.057457 | 0 | 0
41904 | ПАО "Россети Сибирь" | "Омскэнерго" | ТП-РП-1-1-9 | 10/0,4 | 0.16 | 0.042593 | 0 | 0.0135
41905 | ПАО "Россети Сибирь" | "Омскэнерго" | ТП-АЗ-16-8 | 10/0,4 | 0.1 | 0.0013594 | 0 | 0
41906 | ПАО "Россети Сибирь" | "Омскэнерго" | ТП-СТ-8-31 | 10/0,4 | 0.25 | 0.010454 | 0 | 0
41907 | ПАО "Россети Сибирь" | "Омскэнерго" | ТП-СТ-13-17 (по БУ Ст-13-15) | 10/0,4 | 0.25 | 0.025785 | 0 | 0
41908 | ПАО "Россети Сибирь" | "Омскэнерго" | ТП-ТВ-1-13 | 10/0,4 | 0.25 | 0.03636 | 0 | 0.0135
41909 | ПАО "Россети Сибирь" | "Омскэнерго" | ТП-ТВ-1-14 | 10/0,4 | 0.25 | 0.013144 | 0.0135 | 0.0135
41910 | ПАО "Россети Сибирь" | "Омскэнерго" | ТП-Ст-3-31 | 10/0,4 | 0.25 | 0.011374 | 0 | 0
41911 | ПАО "Россети Сибирь" | "Омскэнерго" | ТП-Ст-10-14 | 10/0,4 | 0.1 | 0.00090435 | 0 | 0.0135
41912 | ПАО "Россети Сибирь" | "Омскэнерго" | ТП-Ст-8-34 | 10/0,4 | 0.25 | 0.0098925 | 0 | 0
41913 | ПАО "Россети Сибирь" | "Омскэнерго" | ТП-Га-4-3 | 10/0,4 | 0.16 | 0.007434 | 0 | 0
41914 | ПАО "Россети Сибирь" | "Омскэнерго" | ТП-И-4-10 | 10/0,4 | 0.25 | 0.041007 | 0 | 0
41915 | ПАО "Россети Сибирь" | "Омскэнерго" | ТП-НК-5-5 | 10/0,4 | 0.25 | 0.0093767 | 0.018 | 0
41916 | ПАО "Россети Сибирь" | "Омскэнерго" | ТП-О-10-3 | 10/0,4 | 0.16 | 0.043724 | 0 | 0.0135
41917 | ПАО "Россети Сибирь" | "Омскэнерго" | ТП-НВ-12-27 | 10/0,4 | 0.4 | 0.0068525 | 0 | 0
41918 | ПАО "Россети Сибирь" | "Омскэнерго" | ТП-СИ-1-24 | 10/0,4 | 0.25 | 0.00087603 | 0 | 0
41919 | ПАО "Россети Сибирь" | "Омскэнерго" | ТП-РП-7-14 | 10/0,4 | 0.25 | 0.10161 | 0 | 0
41920 | ПАО "Россети Сибирь" | "Омскэнерго" | ТП-Аз-3-5 | 10/0,4 | 0.16 | 0.040577 | 0 | 0
41921 | ПАО "Россети Сибирь" | "Омскэнерго" | ТП-Га-2-7 | 10/0,4 | 0.25 | 0.077937 | 0 | 0
41922 | ПАО "Россети Сибирь" | "Омскэнерго" | ТП-Зв-12-2 | 10/0,4 | 0.1 | 0.014953 | 0 | 0
41923 | ПАО "Россети Сибирь" | "Омскэнерго" | ТП-Тм-9-6 | 10/0,4 | 0.25 | 0.012234 | 0 | 0
41924 | ПАО "Россети Сибирь" | "Омскэнерго" | ТП-Тм-10-17 | 10/0,4 | 0.25 | 0.0079862 | 0 | 0
41925 | ПАО "Россети Сибирь" | "Омскэнерго" | ТП-ЧК-3-25 | 10/0,4 | 0.25 | 0.0082259 | 0 | 0
41926 | ПАО "Россети Сибирь" | "Омскэнерго" | ТП-НО-7-1 | 10/0,4 | 0.4 | 0.024587 | 0 | 0
41927 | ПАО "Россети Сибирь" | "Омскэнерго" | ТП-ПД-4-14 | 10/0,4 | 0.063 | 0.01103 | 0 | 0.0225
41928 | ПАО "Россети Сибирь" | "Омскэнерго" | ТП-КЦ-7-11 | 10/0,4 | 0.1 | 0.0079815 | 0 | 0.0063
41929 | ПАО "Россети Сибирь" | "Омскэнерго" | ТП-Ст-8-35 | 10/0,4 | 0.25 | 0.020273 | 0 | 0
41930 | ПАО "Россети Сибирь" | "Омскэнерго" | ТП-Ст-8-36 | 10/0,4 | 0.25 | 0.024881 | 0 | 0
41931 | ПАО "Россети Сибирь" | "Омскэнерго" | ТП-Тм-1-12 | 10/0,4 | 0.16 | 0.0044368 | 0 | 0
41932 | ПАО "Россети Сибирь" | "Омскэнерго" | ТП-Га-4-2 | 10/0,4 | 0.16 | 0.00067968 | 0 | 0
41933 | ПАО "Россети Сибирь" | "Омскэнерго" | ТП-ТМ-1-11 | 10/0,4 | 0.1 | 0.035479 | 0 | 0
41934 | ПАО "Россети Сибирь" | "Омскэнерго" | ТП-Зв-3-3 | 10/0,4 | 0.1 | 0.019966 | 0 | 0
41935 | ПАО "Россети Сибирь" | "Омскэнерго" | ТП-Га-4-1 | 10/0,4 | 0.1 | 0.018578 | 0 | 0
41936 | ПАО "Россети Сибирь" | "Омскэнерго" | ТП-Тм-4-10 | 10/0,4 | 0.16 | 0.012687 | 0 | 0
41937 | ПАО "Россети Сибирь" | "Омскэнерго" | ТП-РП-1-2-7 | 10/0,4 | 0.25 | 0.010426 | 0 | 0
41938 | ПАО "Россети Сибирь" | "Омскэнерго" | ТП-РП-1-2-8 | 10/0,4 | 0.16 | 0.003625 | 0 | 0
41939 | ПАО "Россети Сибирь" | "Омскэнерго" | ТП-РП-1-1-11 | 10/0,4 | 0.25 | 0.0088358 | 0 | 0.027
41940 | ПАО "Россети Сибирь" | "Омскэнерго" | ТП-РП-1-1-12 | 10/0,4 | 0.1 | 0.028462 | 0 | 0.0135
41941 | ПАО "Россети Сибирь" | "Омскэнерго" | ТП-ЧК-3-26 | 10/0,4 | 0.25 | 0.010639 | 0 | 0
41942 | ПАО "Россети Сибирь" | "Омскэнерго" | ТП-Пд-6-4 | 10/0,4 | 0.063 | 0.0011404 | 0 | 0.0153
41943 | ПАО "Россети Сибирь" | "Омскэнерго" | ТП-Пд-6-5 | 10/0,4 | 0.1 | 0.0022599 | 0 | 0
41944 | ПАО "Россети Сибирь" | "Омскэнерго" | ТП-НО-2-6 | 10/0,4 | 0.1 | 0.004215 | 0 | 0
41945 | ПАО "Россети Сибирь" | "Омскэнерго" | ТП-147 | 10/0,4 | 0.1 | 0.023812 | 0 | 0.0045
41946 | ПАО "Россети Сибирь" | "Омскэнерго" | ТП-ОД-2-3 | 10/0,4 | 0.1 | 0.0041253 | 0 | 0
41947 | ПАО "Россети Сибирь" | "Омскэнерго" | ТП-ПД-2-2 | 10/0,4 | 0.16 | 0.027479 | 0 | 0
41948 | ПАО "Россети Сибирь" | "Омскэнерго" | ТП-НК-2-26 | 10/0,4 | 0.25 | 0.0047814 | 0 | 0.1341
41949 | ПАО "Россети Сибирь" | "Омскэнерго" | ТП-НК-9-10 | 10/0,4 | 1.25 | 0.1332 | 0 | 0
41950 | ПАО "Россети Сибирь" | "Омскэнерго" | ТП-НК-7-2 | 10/0,4 | 0.25 | 0.014786 | 0 | 0
41951 | ПАО "Россети Сибирь" | "Омскэнерго" | ТП-ОД-2-4 | 10/0,4 | 0.16 | 0.03083 | 0 | 0
41952 | ПАО "Россети Сибирь" | "Омскэнерго" | ТП-ОД-3-1 | 10/0,4 | 0.25 | 0.027243 | 0 | 0
41953 | ПАО "Россети Сибирь" | "Омскэнерго" | ТП-БН-1-12 | 10/0,4 | 0.25 | 0.010762 | 0 | 0
41954 | ПАО "Россети Сибирь" | "Омскэнерго" | ТП-28 | 10/0,4 | 0.025 | 0.000236 | 0 | 0
41955 | ПАО "Россети Сибирь" | "Омскэнерго" | ТП-СТ-13-16 | 10/0,4 | 0.1 | 0.012242 | 0 | 0
41956 | ПАО "Россети Сибирь" | "Омскэнерго" | ТП-К-12-3 | 10/0,4 | 0.025 | 0 | 0 | 0
41957 | ПАО "Россети Сибирь" | "Омскэнерго" | ТП-Кр-1-7 | 10/0,4 | 0.025 | 0.0002039 | 0 | 0
41958 | ПАО "Россети Сибирь" | "Омскэнерго" | ТП-Сг-5-5 | 10/0,4 | 0.063 | 0.00049938 | 0 | 0
41959 | ПАО "Россети Сибирь" | "Омскэнерго" | ТП-153 | 10/0,4 | 0.16 | 0.00067156 | 0 | 0
41960 | ПАО "Россети Сибирь" | "Омскэнерго" | ТП-ЧК-3-8 | 10/0,4 | 0.25 | 0.0012508 | 0 | 0
41961 | ПАО "Россети Сибирь" | "Омскэнерго" | ТП-Тм-10-18 | 10/0,4 | 0.16 | 0.0013027 | 0 | 0
41962 | ПАО "Россети Сибирь" | "Омскэнерго" | ТП-ПД-6-6 | 10/0,4 | 0.063 | 0.0031992 | 0 | 0
41963 | ПАО "Россети Сибирь" | "Омскэнерго" | ТП-ПД-4-15 | 10/0,4 | 0.4 | 0.078257 | 0 | 0
41964 | ПАО "Россети Сибирь" | "Омскэнерго" | ТП-ВС-3-4 | 10/0,4 | 0.063 | 0.0046952 | 0 | 0
41965 | ПАО "Россети Сибирь" | "Омскэнерго" | ТП-Цп-8-20 | 10/0,4 | 0.63 | 0 | 0 | 0
41966 | ПАО "Россети Сибирь" | "Омскэнерго" | ТП-КН-7-13 | 10/0,4 | 0.25 | 0.061611 | 0 | 0.009
41967 | ПАО "Россети Сибирь" | "Омскэнерго" | ТП-НК-8-3 | 10/0,4 | 0.1 | 0.0084346 | 0 | 0
41968 | ПАО "Россети Сибирь" | "Омскэнерго" | ТП-И-4-3 | 10/0,4 | 0.25 | 0.01309 | 0 | 0
41969 | ПАО "Россети Сибирь" | "Омскэнерго" | ТП-ВЛ-1-2 | 10/0,4 | 0.1 | 0 | 0 | 0
41970 | ПАО "Россети Сибирь" | "Омскэнерго" | ТП-Д-5-7 | 10/0,4 | 0.1 | 0.008311 | 0 | 0
41971 | ПАО "Россети Сибирь" | "Омскэнерго" | ТП-ПД-2-8 | 10/0,4 | 0.025 | 0.00062304 | 0 | 0
41972 | ПАО "Россети Сибирь" | "Омскэнерго" | ТП-ПД-6-7 | 10/0,4 | 0.025 | 0.0045841 | 0 | 0.0135
41973 | ПАО "Россети Сибирь" | "Омскэнерго" | ТП-Кк-1-4 | 10/0,4 | 0.25 | 0.00093928 | 0 | 0
41974 | ПАО "Россети Сибирь" | "Омскэнерго" | ТП-Тм-9-10 | 10/0,4 | 0.1 | 0.0062965 | 0 | 0
41975 | ПАО "Россети Сибирь" | "Омскэнерго" | ТП-Га-1-2 | 10/0,4 | 0.1 | 0.0093362 | 0.0135 | 0.02025
41976 | ПАО "Россети Сибирь" | "Омскэнерго" | ТП-Га-1-3 | 10/0,4 | 0.1 | 0.0089019 | 0 | 0.0054
41977 | ПАО "Россети Сибирь" | "Омскэнерго" | ТП-Вл-1-8 | 10/0,4 | 0.1 | 0.0092905 | 0 | 0
41978 | ПАО "Россети Сибирь" | "Омскэнерго" | ТП-В-1-1 | 10/0,4 | 0.16 | 0.00044368 | 0 | 0
41979 | ПАО "Россети Сибирь" | "Омскэнерго" | ТП-Зв-6-13 | 10/0,4 | 0.1 | 0.002039 | 0 | 0
41980 | ПАО "Россети Сибирь" | "Омскэнерго" | ТП-КН-7-14 | 10/0,4 | 0.1 | 0.016228 | 0 | 0
41981 | ПАО "Россети Сибирь" | "Омскэнерго" | ТП-РП-1-2-10 | 10/0,4 | 0.1 | 0.018021 | 0 | 0
41982 | ПАО "Россети Сибирь" | "Омскэнерго" | ТП-Аз-6-8 | 10/0,4 | 0.1 | 0.01737 | 0 | 0
41983 | ПАО "Россети Сибирь" | "Омскэнерго" | ТП-ЧК-9-23 | 10/0,4 | 0.1 | 0.0013594 | 0 | 0
41984 | ПАО "Россети Сибирь" | "Омскэнерго" | ТП-Нв-3-20 | 10/0,4 | 0.25 | 0 | 0 | 0
41985 | ПАО "Россети Сибирь" | "Омскэнерго" | ТП-ЧК-3-27 | 10/0,4 | 0.1 | 6.372e-05 | 0 | 0
41986 | ПАО "Россети Сибирь" | "Омскэнерго" | ТП-Аз-10-20 | 10/0,4 | 0.1 | 0 | 0 | 0
41987 | ПАО "Россети Сибирь" | "Омскэнерго" | ТП-Аз-10-21 | 10/0,4 | 0.1 | 0 | 0 | 0
41988 | ПАО "Россети Сибирь" | "Омскэнерго" | ТП-Аз-10-22 | 10/0,4 | 0.25 | 0 | 0 | 0
41989 | ПАО "Россети Сибирь" | "Омскэнерго" | ТП-Га-3-5 | 10/0,4 | 0.1 | 0.023449 | 0 | 0
41990 | ПАО "Россети Сибирь" | "Омскэнерго" | ТП-ТТ-9-3 | 10/0,4 | 0.025 | 0.0002124 | 0 | 0
41991 | ПАО "Россети Сибирь" | "Омскэнерго" | ТП-Бо-6-23 | 10/0,4 | 0.25 | 0 | 0 | 0
41992 | ПАО "Россети Сибирь" | "Омскэнерго" | ТП-ОР-3-5 | 10/0,4 | 0.04 | 0.0024892 | 0 | 0
41993 | ПАО "Россети Сибирь" | "Омскэнерго" | ТП-Од-3-3 | 10/0,4 | 0.025 | 0.00066458 | 0 | 0
41994 | ПАО "Россети Сибирь" | "Омскэнерго" | ТП-ЧК-6-4 | 10/0,4 | 0.063 | 0.0026054 | 0 | 0
41995 | ПАО "Россети Сибирь" | "Омскэнерго" | ТП-ЦЛ-5-2 | 10/0,4 | 0.025 | 0.001737 | 0 | 0
41996 | ПАО "Россети Сибирь" | "Омскэнерго" | ТП-Си-9-6 | 10/0,4 | 0.025 | 0.00021712 | 0 | 0
41997 | ПАО "Россети Сибирь" | "Омскэнерго" | ТП-Ан-3-1 | 10/0,4 | 0.1 | 0.052071 | 0 | 0
41998 | ПАО "Россети Сибирь" | "Омскэнерго" | ТП-Кн-5-5 | 10/0,4 | 0.16 | 0.058827 | 0 | 0.0135
41999 | ПАО "Россети Сибирь" | "Омскэнерго" | ТП-АО-1-2 | 10/0,4 | 0.1 | 0.0028357 | 0 | 0
42000 | ПАО "Россети Сибирь" | "Омскэнерго" | ТП-Пф-6-32 | 10/0,4 | 0.4 | 0.13613 | 0 | 0
42001 | ПАО "Россети Сибирь" | "Омскэнерго" | ТП-2СК-11 | 10/0,4 | 0.25 | 0.0090954 | 0 | 0
42002 | ПАО "Россети Сибирь" | "Омскэнерго" | ТП-11СК-04 | 10/0,4 | 0.4 | 0.05147 | 0 | 0
42003 | ПАО "Россети Сибирь" | "Омскэнерго" | ТП-4СК-16 | 10/0,4 | 0.16 | 0.012105 | 0 | 0
42004 | ПАО "Россети Сибирь" | "Омскэнерго" | ТП-Ом-2-8 | 10/0,4 | 0.063 | 0.037345 | 0 | 0.0135
42005 | ПАО "Россети Сибирь" | "Омскэнерго" | ТП-3СК-1 | 10/0,4 | 0.16 | 0.0063014 | 0 | 0
42006 | ПАО "Россети Сибирь" | "Омскэнерго" | ТП-Ач-2-32 | 10/0,4 | 0.25 | 0.0026281 | 0 | 0
42007 | ПАО "Россети Сибирь" | "Омскэнерго" | ТП-Ю-5-7 | 10/0,4 | 0.16 | 0.02287 | 0 | 0
42008 | ПАО "Россети Сибирь" | "Омскэнерго" | ТП-Ю-6-10 | 10/0,4 | 0.16 | 0.027848 | 0 | 0
42009 | ПАО "Россети Сибирь" | "Омскэнерго" | ТП-Ю-12-12 | 10/0,4 | 0.25 | 0.077193 | 0 | 0
42010 | ПАО "Россети Сибирь" | "Омскэнерго" | ТП-КМ-6-8 | 10/0,4 | 0.25 | 0.008985 | 0 | 0
42011 | ПАО "Россети Сибирь" | "Омскэнерго" | ТП-ПЛ-2-31 | 10/0,4 | 0.25 | 0.062925 | 0 | 0.0135
42012 | ПАО "Россети Сибирь" | "Омскэнерго" | ТП-ПЛ-4-20 | 10/0,4 | 0.16 | 0.024644 | 0 | 0
42013 | ПАО "Россети Сибирь" | "Омскэнерго" | ТП-С-8-22 | 10/0,4 | 0.25 | 0.015878 | 0 | 0
42014 | ПАО "Россети Сибирь" | "Омскэнерго" | ТП-Св-3-10 | 10/0,4 | 0.1 | 0.0069568 | 0 | 0
42015 | ПАО "Россети Сибирь" | "Омскэнерго" | ТП-С-8-21 | 10/0,4 | 0.25 | 0.023228 | 0 | 0.009
42016 | ПАО "Россети Сибирь" | "Омскэнерго" | ТП-Ом-5-14 | 10/0,4 | 0.1 | 0.032677 | 0 | 0
42017 | ПАО "Россети Сибирь" | "Омскэнерго" | ТП-Ю-9-17 | 10/0,4 | 0.25 | 0.0056234 | 0 | 0
42018 | ПАО "Россети Сибирь" | "Омскэнерго" | ТП-ПЛ-4-18 | 10/0,4 | 0.25 | 0.049937 | 0 | 0
42019 | ПАО "Россети Сибирь" | "Омскэнерго" | ТП-Лт-1-13 | 10/0,4 | 0.25 | 0.052233 | 0 | 0
42020 | ПАО "Россети Сибирь" | "Омскэнерго" | ТП-ПЛ-4-21 | 10/0,4 | 0.1 | 0.011521 | 0 | 0
42021 | ПАО "Россети Сибирь" | "Омскэнерго" | ТП-ПЛ-1-25 | 10/0,4 | 0.25 | 0.091098 | 0 | 0
42022 | ПАО "Россети Сибирь" | "Омскэнерго" | ТП-Чн-2-30 | 10/0,4 | 0.4 | 0.085762 | 0 | 0.027
42023 | ПАО "Россети Сибирь" | "Омскэнерго" | ТП-К-5-7 | 10/0,4 | 0.4 | 0.084859 | 0 | 0.0135
42024 | ПАО "Россети Сибирь" | "Омскэнерго" | ТП-2МКТ-7 | 10/0,4 | 0.1 | 0.016104 | 0 | 0
42025 | ПАО "Россети Сибирь" | "Омскэнерго" | ТП-Чн-3-36 | 10/0,4 | 0.4 | 0.13917 | 0.063 | 0.0675
42026 | ПАО "Россети Сибирь" | "Омскэнерго" | ТП-Б-21-2 | 10/0,4 | 0.16 | 0.059863 | 0 | 0.0135
42027 | ПАО "Россети Сибирь" | "Омскэнерго" | ТП-Ом-2-10 | 10/0,4 | 0.25 | 0.074113 | 0.0135 | 0.0405
42028 | ПАО "Россети Сибирь" | "Омскэнерго" | ТП-Тк-12-16 | 10/0,4 | 0.25 | 0.030022 | 0 | 0.0135
42029 | ПАО "Россети Сибирь" | "Омскэнерго" | ТП-НП-4-2 | 10/0,4 | 0.16 | 0.058639 | 0 | 0
42030 | ПАО "Россети Сибирь" | "Омскэнерго" | ТП-Кр-7-8 | 10/0,4 | 0.25 | 0.009119 | 0 | 0.027
42031 | ПАО "Россети Сибирь" | "Омскэнерго" | ТП-Пф-3-12 | 10/0,4 | 0.16 | 0.03013 | 0 | 0.0135
42032 | ПАО "Россети Сибирь" | "Омскэнерго" | ТП-1122-5/2 | 10/0,4 | 0.16 | 0.044075 | 0 | 0
42033 | ПАО "Россети Сибирь" | "Омскэнерго" | ТП-11КР-6 | 10/0,4 | 0.16 | 0.017652 | 0 | 0
42034 | ПАО "Россети Сибирь" | "Омскэнерго" | ТП-Ле-1121-10 | 10/0,4 | 0.1 | 0 | 0 | 0.0135
42035 | ПАО "Россети Сибирь" | "Омскэнерго" | ТП-АН-3-24 | 10/0,4 | 0.4 | 0.024119 | 0 | 0.0135
42036 | ПАО "Россети Сибирь" | "Омскэнерго" | ТП-4НТ-9 | 10/0,4 | 0.1 | 0.029284 | 0.0135 | 0
42037 | ПАО "Россети Сибирь" | "Омскэнерго" | ТП-4СК-17 | 10/0,4 | 0.1 | 0.0086064 | 0 | 0
42038 | ПАО "Россети Сибирь" | "Омскэнерго" | ТП-5К-8 | 10/0,4 | 0.16 | 0.012186 | 0 | 0
42039 | ПАО "Россети Сибирь" | "Омскэнерго" | ТП - 2НП-4 | 10/0,4 | 0.063 | 0.01002 | 0 | 0
42040 | ПАО "Россети Сибирь" | "Омскэнерго" | ТП-6571 | 10/0,4 | 1 | 0.95555 | 0 | 0
42041 | ПАО "Россети Сибирь" | "Омскэнерго" | ТП-6575 | 10/0,4 | 1 | 0.20236 | 0 | 0
42042 | ПАО "Россети Сибирь" | "Омскэнерго" | ТП Чн-3-46 | 10/0,4 | 0.4 | 0.02853 | 0 | 0.0405
42043 | ПАО "Россети Сибирь" | "Омскэнерго" | ТП-6577 | 10/0,4 | 1 | 0.064485 | 0 | 0
42044 | ПАО "Россети Сибирь" | "Омскэнерго" | ТП-НЛ-2-7 | 10/0,4 | 0.16 | 0.0055828 | 0 | 0
42045 | ПАО "Россети Сибирь" | "Омскэнерго" | ТП-КЯ-3-9 | 10/0,4 | 0.16 | 0.073556 | 0 | 0
42046 | ПАО "Россети Сибирь" | "Омскэнерго" | ТП-КЯ-7-18 | 10/0,4 | 0.1 | 0.0041325 | 0 | 0
42047 | ПАО "Россети Сибирь" | "Омскэнерго" | ТП Чн-3-76 | 10/0,4 | 0.1 | 0.0031001 | 0 | 0
42048 | ПАО "Россети Сибирь" | "Омскэнерго" | ТП-6411 | 10/0,4 | 1 | 0.064485 | 0.135 | 0.1341
42049 | ПАО "Россети Сибирь" | "Омскэнерго" | ТП-6581 | 10/0,4 | 1 | 0.021929 | 0 | 0
42050 | ПАО "Россети Сибирь" | "Омскэнерго" | ТП-6573 | 10/0,4 | 1 | 0.028877 | 0 | 0
42051 | ПАО "Россети Сибирь" | "Омскэнерго" | ТП-4НШ-25 | 10/0,4 | 0.1 | 0.045757 | 0 | 0
42052 | ПАО "Россети Сибирь" | "Омскэнерго" | ТП 21Н-9 | 10/0,4 | 0.025 | 6.58e-05 | 0 | 0
42053 | ПАО "Россети Сибирь" | "Омскэнерго" | ТП-12КР-2 | 10/0,4 | 0.1 | 0.0048994 | 0 | 0
42054 | ПАО "Россети Сибирь" | "Омскэнерго" | ТП-С-2-18 | 10/0,4 | 0.1 | 0.0013367 | 0 | 0.00675
42055 | ПАО "Россети Сибирь" | "Омскэнерго" | ТП БУ-3-18 | 10/0,4 | 0.25 | 0.0078282 | 0 | 0
42056 | ПАО "Россети Сибирь" | "Омскэнерго" | ТП БУ-17-19 | 10/0,4 | 0.25 | 0.010157 | 0 | 0
42057 | ПАО "Россети Сибирь" | "Омскэнерго" | ТП-Зн-9-2 | 10/0,4 | 0.4 | 0.0153 | 0 | 0.0045
42058 | ПАО "Россети Сибирь" | "Омскэнерго" | ТП-Т-1-186 | 10/0,4 | 0.25 | 0.01196 | 0 | 0
42059 | ПАО "Россети Сибирь" | "Омскэнерго" | ТП-Чк-2-25 | 10/0,4 | 0.4 | 0.005815 | 0 | 0.0135
42060 | ПАО "Россети Сибирь" | "Омскэнерго" | ТП-Лч-2-30 | 10/0,4 | 0.25 | 0.031926 | 0 | 0
42061 | ПАО "Россети Сибирь" | "Омскэнерго" | ТП-Лч-2-153 | 10/0,4 | 0.25 | 0.029694 | 0 | 0
42062 | ПАО "Россети Сибирь" | "Омскэнерго" | ТП-Т-4-111 | 10/0,4 | 0.25 | 0.017749 | 0 | 0
42063 | ПАО "Россети Сибирь" | "Омскэнерго" | ТП-ТВ-15-8 | 10/0,4 | 0.4 | 0.011781 | 0 | 0
42064 | ПАО "Россети Сибирь" | "Омскэнерго" | ТП-Зл-11-6 | 10/0,4 | 0.16 | 0.0043764 | 0 | 0
42065 | ПАО "Россети Сибирь" | "Омскэнерго" | ТП-Бр-21-18 | 10/0,4 | 0.25 | 0.036214 | 0 | 0.0135
42066 | ПАО "Россети Сибирь" | "Омскэнерго" | ТП-Мр-15-1 | 10/0,4 | 0.25 | 0.052804 | 0 | 0
42067 | ПАО "Россети Сибирь" | "Омскэнерго" | ТП-ТВ-15-12 | 10/0,4 | 0.4 | 0.026349 | 0 | 0
42068 | ПАО "Россети Сибирь" | "Омскэнерго" | ТП-Стр-1-3 | 10/0,4 | 0.16 | 0.0046926 | 0 | 0
42069 | ПАО "Россети Сибирь" | "Омскэнерго" | ТП-КЛ-5-15 | 10/0,4 | 0.4 | 0.031448 | 0 | 0.009
42070 | ПАО "Россети Сибирь" | "Омскэнерго" | ТП-Крб-1-1 | 10/0,4 | 0.16 | 0.0014538 | 0 | 0
42071 | ПАО "Россети Сибирь" | "Омскэнерго" | ТП-Т-1-69 | 10/0,4 | 0.25 | 0.0013329 | 0 | 0
42072 | ПАО "Россети Сибирь" | "Омскэнерго" | ТП-ЧК-5-5 | 10/0,4 | 0.4 | 0.0026961 | 0 | 0
42073 | ПАО "Россети Сибирь" | "Омскэнерго" | ТП-Т-2в-65 | 10/0,4 | 0.1 | 0.0060803 | 0 | 0
42074 | ПАО "Россети Сибирь" | "Омскэнерго" | ТП-Зн-15-14(Зн-8-31) | 10/0,4 | 0.25 | 0.014132 | 0 | 0
42075 | ПАО "Россети Сибирь" | "Омскэнерго" | ТП-Зн-8-32 | 10/0,4 | 0.16 | 0.040221 | 0 | 0
42076 | ПАО "Россети Сибирь" | "Омскэнерго" | ТП-Мр-13-5 | 10/0,4 | 0.16 | 0.020844 | 0 | 0
42077 | ПАО "Россети Сибирь" | "Омскэнерго" | ТП-Мр-13-7 | 10/0,4 | 0.63 | 0.04714 | 0 | 0.0135
42078 | ПАО "Россети Сибирь" | "Омскэнерго" | ТП-Чк-5-6 | 10/0,4 | 0.4 | 0 | 0 | 0
42079 | ПАО "Россети Сибирь" | "Омскэнерго" | ТП БУ-15-1 | 10/0,4 | 0.16 | 0.005797 | 0 | 0
42080 | ПАО "Россети Сибирь" | "Омскэнерго" | ТП-Лч-7-4 | 10/0,4 | 0.1 | 0.00067968 | 0 | 0
42081 | ПАО "Россети Сибирь" | "Омскэнерго" | ТП-Т-1-188 (Лч-1-189) | 10/0,4 | 0.4 | 0.011203 | 0 | 0
42082 | ПАО "Россети Сибирь" | "Омскэнерго" | ТП-ТВ-7-36 | 10/0,4 | 0.4 | 0.01708 | 0 | 0
42083 | ПАО "Россети Сибирь" | "Омскэнерго" | ТП-Тл-10-12 | 10/0,4 | 0.4 | 0.02205 | 0 | 0.009
42084 | ПАО "Россети Сибирь" | "Омскэнерго" | ТП-Лч-1-75 | 10/0,4 | 0.16 | 0.029832 | 0 | 0
42085 | ПАО "Россети Сибирь" | "Омскэнерго" | ТП-Чк-5-13 | 10/0,4 | 0.16 | 0.0013405 | 0 | 0
42086 | ПАО "Россети Сибирь" | "Омскэнерго" | ТП-Ев-13-14 | 10/0,4 | 0.1 | 0.010205 | 0 | 0
42087 | ПАО "Россети Сибирь" | "Омскэнерго" | ТП-КД-1-1 | 10/0,4 | 0.063 | 8.685e-05 | 0 | 0
42088 | ПАО "Россети Сибирь" | "Омскэнерго" | ТП-Т-18-4 | 10/0,4 | 0.4 | 0.0085139 | 0 | 0
42089 | ПАО "Россети Сибирь" | "Омскэнерго" | ТП-Тв-7-37 | 10/0,4 | 0.25 | 0.0068185 | 0 | 0
42090 | ПАО "Россети Сибирь" | "Омскэнерго" | ТП БУ-13-15 | 10/0,4 | 0.1 | 0.0072895 | 0 | 0
42091 | ПАО "Россети Сибирь" | "Омскэнерго" | ТП ВУ-1-4 | 10/0,4 | 0.1 | 0.0049011 | 0 | 0
42092 | ПАО "Россети Сибирь" | "Омскэнерго" | ТП-Т-2в-199 | 10/0,4 | 0.16 | 0.0013537 | 0 | 0
42093 | ПАО "Россети Сибирь" | "Омскэнерго" | ТП-Ев-11-7 | 10/0,4 | 0.25 | 0.033436 | 0 | 0
42094 | ПАО "Россети Сибирь" | "Омскэнерго" | ТП-Ев-11-8 | 10/0,4 | 0.063 | 0.0079787 | 0 | 0
42095 | ПАО "Россети Сибирь" | "Омскэнерго" | ТП-Крб-1-2 | 10/0,4 | 0.1 | 0.007434 | 0 | 0
42096 | ПАО "Россети Сибирь" | "Омскэнерго" | ТП-Мр-22-2 | 10/0,4 | 0.1 | 0.0039931 | 0 | 0
42097 | ПАО "Россети Сибирь" | "Омскэнерго" | ТП-Мс-1-4 | 10/0,4 | 0.1 | 0.0083563 | 0 | 0
42098 | ПАО "Россети Сибирь" | "Омскэнерго" | ТП-Мр-22-22 | 10/0,4 | 0.1 | 0.0022694 | 0 | 0.0135
42099 | ПАО "Россети Сибирь" | "Омскэнерго" | ТП-Пр-2-3 | 10/0,4 | 0.1 | 0.0092814 | 0 | 0
42100 | ПАО "Россети Сибирь" | "Омскэнерго" | ТП-Ст-8-9 | 10/0,4 | 0.16 | 0.035555 | 0 | 0
42101 | ПАО "Россети Сибирь" | "Омскэнерго" | ТП-ЛБ-5-2 | 10/0,4 | 0.025 | 0.0003691 | 0 | 0
42102 | ПАО "Россети Сибирь" | "Омскэнерго" | ТП-НИ-5-2 | 10/0,4 | 0.1 | 0.0062257 | 0 | 0
42103 | ПАО "Россети Сибирь" | "Омскэнерго" | ТП-БА-4-9 | 10/0,4 | 0.025 | 0 | 0 | 0
42104 | ПАО "Россети Сибирь" | "Омскэнерго" | ТП-БН-2-9 | 10/0,4 | 0.1 | 0.056818 | 0 | 0
42105 | ПАО "Россети Сибирь" | "Омскэнерго" | ТП-РП-1-6-19 | 10/0,4 | 0.1 | 0.030614 | 0 | 0
42106 | ПАО "Россети Сибирь" | "Омскэнерго" | ТП-НО-11-6 | 10/0,4 | 0.025 | 0.00065136 | 0 | 0
42107 | ПАО "Россети Сибирь" | "Омскэнерго" | ТП-КОМ-2-9 | 10/0,4 | 0.025 | 0.00065702 | 0 | 0
42108 | ПАО "Россети Сибирь" | "Омскэнерго" | ТП-Г-21-23 | 10/0,4 | 0 | 0.003691 | 0 | 0
42109 | ПАО "Россети Сибирь" | "Омскэнерго" | ТП-Тл-2-9 | 10/0,4 | 0.25 | 0 | 0 | 0
42110 | ПАО "Россети Сибирь" | "Омскэнерго" | ТП-Тл-2-8 | 10/0,4 | 0.25 | 0 | 0 | 0
42111 | ПАО "Россети Сибирь" | "Омскэнерго" | ТП-НВ-8-18 | 10/0,4 | 0.4 | 0 | 0 | 0
42112 | ПАО "Россети Сибирь" | "Омскэнерго" | ТП-РП-1-1-16 | 10/0,4 | 0.1 | 0.014547 | 0 | 0
42113 | ПАО "Россети Сибирь" | "Омскэнерго" | ТП-Рп-1-1-18 | 10/0,4 | 0.1 | 0.0078163 | 0 | 0
42114 | ПАО "Россети Сибирь" | "Омскэнерго" | ТП-Зв-6-12 | 10/0,4 | 0.1 | 0.0032568 | 0 | 0
42115 | ПАО "Россети Сибирь" | "Омскэнерго" | ТП-НК-4-8 | 10/0,4 | 0.1 | 0 | 0 | 0
42116 | ПАО "Россети Сибирь" | "Омскэнерго" | ТП-Ст-13-2 | 10/0,4 | 0.1 | 0.0074887 | 0 | 0
42117 | ПАО "Россети Сибирь" | "Омскэнерго" | ТП-Тм-10-21 | 10/0,4 | 0.1 | 0.0021712 | 0 | 0
42118 | ПАО "Россети Сибирь" | "Омскэнерго" | ТП-НП-5-7 | 10/0,4 | 0.1 | 0 | 0 | 0
42119 | ПАО "Россети Сибирь" | "Омскэнерго" | ТП-СТ-6-1 | 10/0,4 | 0.1 | 0.0002209 | 0 | 0
42120 | ПАО "Россети Сибирь" | "Омскэнерго" | ТП-КЦ-7-10 | 10/0,4 | 0.16 | 0.029858 | 0 | 0
42121 | ПАО "Россети Сибирь" | "Омскэнерго" | ТП-ПА-6-19 | 10/0,4 | 0.1 | 0.0041253 | 0 | 0
42122 | ПАО "Россети Сибирь" | "Омскэнерго" | ТП-ТМ-6-14 | 10/0,4 | 0.1 | 0 | 0 | 0
42123 | ПАО "Россети Сибирь" | "Омскэнерго" | ТП Ст-8-24 | 10/0,4 | 0.1 | 0 | 0 | 0
42124 | ПАО "Россети Сибирь" | "Омскэнерго" | ТП-Тм-2-1 | 10/0,4 | 0.16 | 0.0013594 | 0 | 0
42125 | ПАО "Россети Сибирь" | "Омскэнерго" | ТП-РП-1-5-3 | 10/0,4 | 0.1 | 0.010074 | 0 | 0
42126 | ПАО "Россети Сибирь" | "Омскэнерго" | ТП-Га-2-9 | 10/0,4 | 0.16 | 0.0032568 | 0 | 0
42127 | ПАО "Россети Сибирь" | "Омскэнерго" | ТП-БЯ-14-11 | 10/0,4 | 0.4 | 0.010274 | 0 | 0
42128 | ПАО "Россети Сибирь" | "Омскэнерго" | ТП-ОР-9-16 | 10/0,4 | 0.1 | 0.0067524 | 0 | 0
42129 | ПАО "Россети Сибирь" | "Омскэнерго" | ТП-Кл-1-5 | 10/0,4 | 0.025 | 0.00084299 | 0 | 0
42130 | ПАО "Россети Сибирь" | "Омскэнерго" | ТП-ВС-3-12 | 10/0,4 | 0.025 | 0.0011934 | 0 | 0
42131 | ПАО "Россети Сибирь" | "Омскэнерго" | ТП-К-12-4 | 10/0,4 | 0.025 | 0 | 0 | 0.0135
42132 | ПАО "Россети Сибирь" | "Омскэнерго" | ТП-163 | 10/0,4 | 0.1 | 0 | 0 | 0
42133 | ПАО "Россети Сибирь" | "Омскэнерго" | ТП-Кл-2-15 | 10/0,4 | 0.025 | 0 | 0 | 0
42134 | ПАО "Россети Сибирь" | "Омскэнерго" | ТП-Кк-3-3 | 10/0,4 | 0.1 | 0.00053298 | 0 | 0
42135 | ПАО "Россети Сибирь" | "Омскэнерго" | ТП-10 | 10/0,4 | 0.63 | 0.14626 | 0 | 0
42136 | ПАО "Россети Сибирь" | "Омскэнерго" | ТП-П-3-21 | 10/0,4 | 0.25 | 0.11855 | 0 | 0
42137 | ПАО "Россети Сибирь" | "Омскэнерго" | ТП-ТВ-1-1 | 10/0,4 | 0.1 | 0.0041281 | 0 | 0
42138 | ПАО "Россети Сибирь" | "Омскэнерго" | ТП-ТВ-6-2 | 10/0,4 | 0.25 | 0.043494 | 0 | 0
42139 | ПАО "Россети Сибирь" | "Омскэнерго" | ТП-ТВ-6-9 | 10/0,4 | 0.18 | 0.066495 | 0 | 0
42140 | ПАО "Россети Сибирь" | "Омскэнерго" | ТП-С-12-3 | 10/0,4 | 0.1 | 0.05176 | 0 | 0.0135
42141 | ПАО "Россети Сибирь" | "Омскэнерго" | ТП-КОМ-1-9 | 10/0,4 | 0.1 | 0.022056 | 0 | 0
42142 | ПАО "Россети Сибирь" | "Омскэнерго" | ТП-Аз-16-4 | 10/0,4 | 0.4 | 0.059231 | 0 | 0
42143 | ПАО "Россети Сибирь" | "Омскэнерго" | ТП-НП-2-1 | 10/0,4 | 0.4 | 0.21169 | 0 | 0
42144 | ПАО "Россети Сибирь" | "Омскэнерго" | ТП-ОД-1-9 | 10/0,4 | 0.25 | 0.040892 | 0 | 0.0135
42145 | ПАО "Россети Сибирь" | "Омскэнерго" | ТП-Юж-1-16 | 10/0,4 | 0.25 | 0.090184 | 0.0459 | 0
42146 | ПАО "Россети Сибирь" | "Омскэнерго" | ТП-ЛБ-6-1 | 10/0,4 | 0.25 | 0.004725 | 0 | 0
42147 | ПАО "Россети Сибирь" | "Омскэнерго" | ТП-Ом-5-13 | 10/0,4 | 0.63 | 0.16262 | 0 | 0
42148 | ПАО "Россети Сибирь" | "Омскэнерго" | ТП-НТ-3-1 | 10/0,4 | 0.25 | 0.058007 | 0 | 0
42149 | ПАО "Россети Сибирь" | "Омскэнерго" | ТП-8ВА-12 | 10/0,4 | 0.063 | 0.0038468 | 0 | 0
42150 | ПАО "Россети Сибирь" | "Омскэнерго" | ТП-Сз-1914-31 | 10/0,4 | 0.16 | 0.015416 | 0 | 0
42151 | ПАО "Россети Сибирь" | "Омскэнерго" | ТП-Ю-5-41 | 10/0,4 | 0.16 | 0.019078 | 0 | 0
42152 | ПАО "Россети Сибирь" | "Омскэнерго" | ТП-Ю-6-17 | 10/0,4 | 0.25 | 0.0082053 | 0 | 0
42153 | ПАО "Россети Сибирь" | "Омскэнерго" | ТП-Ю-6-21 | 10/0,4 | 0.25 | 0.023092 | 0 | 0
42154 | ПАО "Россети Сибирь" | "Омскэнерго" | ТП-СЛ-3-2 | 10/0,4 | 0.1 | 0.001729 | 0 | 0
42155 | ПАО "Россети Сибирь" | "Омскэнерго" | ТП-5ТМ-02 | 10/0,4 | 0.1 | 0.015424 | 0 | 0
42156 | ПАО "Россети Сибирь" | "Омскэнерго" | ТП-11СК-14 | 10/0,4 | 0.315 | 0.19528 | 0 | 0
42157 | ПАО "Россети Сибирь" | "Омскэнерго" | ТП-С-8-2 | 10/0,4 | 0.16 | 0.029806 | 0 | 0.0135
42158 | ПАО "Россети Сибирь" | "Омскэнерго" | ТП-Ю-2-4 | 10/0,4 | 0.063 | 0.011311 | 0 | 0
42159 | ПАО "Россети Сибирь" | "Омскэнерго" | ТП-МЖ-3-5 | 10/0,4 | 0.25 | 0.061755 | 0 | 0
42160 | ПАО "Россети Сибирь" | "Омскэнерго" | ТП-И-1-1 | 10/0,4 | 0.4 | 0.05945 | 0 | 0
42161 | ПАО "Россети Сибирь" | "Омскэнерго" | ТП-НК-2-9 | 10/0,4 | 0.06 | 0.0095248 | 0 | 0
42162 | ПАО "Россети Сибирь" | "Омскэнерго" | ТП-ПЛ-2-11 | 10/0,4 | 0.1 | 0.040985 | 0 | 0
42163 | ПАО "Россети Сибирь" | "Омскэнерго" | ТП-ОГ-4-4 | 10/0,4 | 0.16 | 0.034877 | 0 | 0
42164 | ПАО "Россети Сибирь" | "Омскэнерго" | ТП-ПЛ-4-12 | 10/0,4 | 0.063 | 0.016427 | 0 | 0
42165 | ПАО "Россети Сибирь" | "Омскэнерго" | ТП-ВЛ-3-8 | 10/0,4 | 0.1 | 0.0065627 | 0 | 0
42166 | ПАО "Россети Сибирь" | "Омскэнерго" | ТП-ВЛ-4-11 | 10/0,4 | 0.063 | 0.012259 | 0 | 0
42167 | ПАО "Россети Сибирь" | "Омскэнерго" | ТП-ПЛ-8-3 | 10/0,4 | 0.06 | 0.018048 | 0 | 0
42168 | ПАО "Россети Сибирь" | "Омскэнерго" | ТП-ПЛ-8-4 | 10/0,4 | 0.06 | 0.015877 | 0 | 0
42169 | ПАО "Россети Сибирь" | "Омскэнерго" | ТП-МС-3-3 | 10/0,4 | 0.25 | 0.066291 | 0 | 0
42170 | ПАО "Россети Сибирь" | "Омскэнерго" | ТП-МС-3-4 | 10/0,4 | 0.1 | 0.0008496 | 0 | 0
42171 | ПАО "Россети Сибирь" | "Омскэнерго" | ТП-СО-2-2 | 10/0,4 | 0.16 | 0.0317 | 0 | 0
42172 | ПАО "Россети Сибирь" | "Омскэнерго" | ТП-СО-5-1 | 10/0,4 | 0.25 | 0.011507 | 0 | 0
42173 | ПАО "Россети Сибирь" | "Омскэнерго" | ТП-Рз-8-9 | 10/0,4 | 0.25 | 0.0579 | 0 | 0
42174 | ПАО "Россети Сибирь" | "Омскэнерго" | ТП-Рз-8-7 | 10/0,4 | 0.25 | 0.11649 | 0 | 0
42175 | ПАО "Россети Сибирь" | "Омскэнерго" | ТП-Рз-8-5 | 10/0,4 | 0.16 | 0.094668 | 0 | 0.0135
42176 | ПАО "Россети Сибирь" | "Омскэнерго" | ТП-Рз-8-10 | 10/0,4 | 0.25 | 0.10474 | 0 | 0
42177 | ПАО "Россети Сибирь" | "Омскэнерго" | ТП-МЖ-7-10 | 10/0,4 | 0.16 | 0.0091662 | 0 | 0
42178 | ПАО "Россети Сибирь" | "Омскэнерго" | ТП-УК-8-8 | 10/0,4 | 0.16 | 0.012161 | 0 | 0
42179 | ПАО "Россети Сибирь" | "Омскэнерго" | ТП-НА-8-8 | 10/0,4 | 0.4 | 0.050008 | 0 | 0
42180 | ПАО "Россети Сибирь" | "Омскэнерго" | ТП-3НЦ-15 | 10/0,4 | 0.16 | 0.02576 | 0 | 0
42181 | ПАО "Россети Сибирь" | "Омскэнерго" | ТП-Л-2-22 | 10/0,4 | 0.16 | 0.03764 | 0 | 0
42182 | ПАО "Россети Сибирь" | "Омскэнерго" | ТП-Л-3-24 | 10/0,4 | 0.4 | 0.065044 | 0 | 0
42183 | ПАО "Россети Сибирь" | "Омскэнерго" | ТП-Л-3-32 | 10/0,4 | 0.25 | 0.027553 | 0 | 0
42184 | ПАО "Россети Сибирь" | "Омскэнерго" | ТП-8СК-26 | 10/0,4 | 0.25 | 0.013679 | 0 | 0
42185 | ПАО "Россети Сибирь" | "Омскэнерго" | ТП-1ЖР-10 | 10/0,4 | 0.06 | 0.0074567 | 0 | 0
42186 | ПАО "Россети Сибирь" | "Омскэнерго" | ТП-МС-3-1 | 10/0,4 | 0.1 | 0.017082 | 0 | 0
42187 | ПАО "Россети Сибирь" | "Омскэнерго" | ТП-ПЛ-2-10 | 10/0,4 | 0.1 | 0.0033418 | 0 | 0
42188 | ПАО "Россети Сибирь" | "Омскэнерго" | ТП-Рз-8-11 | 10/0,4 | 0.16 | 0.048168 | 0 | 0
42189 | ПАО "Россети Сибирь" | "Омскэнерго" | ТП-Рз-8-14 | 10/0,4 | 0.16 | 0.001737 | 0 | 0
42190 | ПАО "Россети Сибирь" | "Омскэнерго" | ТП-ХТ-5-3 | 10/0,4 | 0.063 | 0.00085904 | 0 | 0
42191 | ПАО "Россети Сибирь" | "Омскэнерго" | ТП-МС-2-4 | 10/0,4 | 0.1 | 0.023092 | 0 | 0
42192 | ПАО "Россети Сибирь" | "Омскэнерго" | ТП-2КР-13 | 10/0,4 | 0.25 | 0.020813 | 0 | 0
42193 | ПАО "Россети Сибирь" | "Омскэнерго" | ТП-3КР-3 | 10/0,4 | 0.1 | 0.0052373 | 0 | 0
42194 | ПАО "Россети Сибирь" | "Омскэнерго" | ТП-НА-3-5 | 10/0,4 | 0.16 | 0.034091 | 0.0045 | 0
42195 | ПАО "Россети Сибирь" | "Омскэнерго" | ТП-НК-3-16 | 10/0,4 | 0.1 | 0.015096 | 0 | 0
42196 | ПАО "Россети Сибирь" | "Омскэнерго" | ТП-НЛ-2-21 | 10/0,4 | 0.1 | 0.0046562 | 0 | 0
42197 | ПАО "Россети Сибирь" | "Омскэнерго" | ТП-ВР-2-2 | 10/0,4 | 0.25 | 0.012649 | 0 | 0
42198 | ПАО "Россети Сибирь" | "Омскэнерго" | ТП-1МГ-3 | 10/0,4 | 0.1 | 0.0039318 | 0 | 0
42199 | ПАО "Россети Сибирь" | "Омскэнерго" | ТП-3БП-2 | 10/0,4 | 0.1 | 0.011073 | 0 | 0
42200 | ПАО "Россети Сибирь" | "Омскэнерго" | ТП-5КН-3 | 10/0,4 | 0.1 | 0.043091 | 0 | 0
42201 | ПАО "Россети Сибирь" | "Омскэнерго" | ТП-Бж-2-9 | 10/0,4 | 0.16 | 0.01129 | 0 | 0
42202 | ПАО "Россети Сибирь" | "Омскэнерго" | ТП-С-4-23 | 10/0,4 | 0.16 | 0.010298 | 0 | 0
42203 | ПАО "Россети Сибирь" | "Омскэнерго" | ТП-С-8-7 | 10/0,4 | 0.63 | 0.10346 | 0 | 0.0135
42204 | ПАО "Россети Сибирь" | "Омскэнерго" | ТП-ЕК-6-4 | 10/0,4 | 0.63 | 0.0022424 | 0 | 0
42205 | ПАО "Россети Сибирь" | "Омскэнерго" | ТП-база ЗЭС | 10/0,4 | 0.4 | 0.13375 | 0 | 0
42206 | ПАО "Россети Сибирь" | "Омскэнерго" | ТП-Чн-3-32 | 10/0,4 | 0.25 | 0.05428 | 0.0135 | 0.0135
42207 | ПАО "Россети Сибирь" | "Омскэнерго" | ТП-2К-3 | 10/0,4 | 0.16 | 0.047121 | 0 | 0
42208 | ПАО "Россети Сибирь" | "Омскэнерго" | ТП-В-6-1 | 6/0,4 | 0.1 | 0.0043424 | 0 | 0
42209 | ПАО "Россети Сибирь" | "Омскэнерго" | ТП-Бт-5-16 | 10/0,4 | 0.16 | 0.016809 | 0 | 0
42210 | ПАО "Россети Сибирь" | "Омскэнерго" | ТП-Пш-1-15 | 10/0,4 | 0.1 | 0 | 0 | 0
42211 | ПАО "Россети Сибирь" | "Омскэнерго" | ТП-Кб-2313-44 | 10/0,4 | 0.1 | 0.004771 | 0 | 0
42212 | ПАО "Россети Сибирь" | "Омскэнерго" | ТП-Мр-1-22 | 10/0,4 | 0.025 | 0 | 0 | 0.0675
42213 | ПАО "Россети Сибирь" | "Омскэнерго" | ТП-Кб-2313-45 | 10/0,4 | 0.025 | 0.0051429 | 0 | 0
42214 | ПАО "Россети Сибирь" | "Омскэнерго" | ТП-Ом-6-39 | 10/0,4 | 0.16 | 0 | 0 | 0
42215 | ПАО "Россети Сибирь" | "Омскэнерго" | ТП-Д-2-24 | 10/0,4 | 0.025 | 0.0014174 | 0 | 0
42216 | ПАО "Россети Сибирь" | "Омскэнерго" | ТП-Сз-1914-49 | 10/0,4 | 0.63 | 0 | 0 | 0
42217 | ПАО "Россети Сибирь" | "Омскэнерго" | ТП-ПЛ-5-31 | 10/0,4 | 0.16 | 0.056827 | 0 | 0
42218 | ПАО "Россети Сибирь" | "Омскэнерго" | ТП-МК-5-4 | 10/0,4 | 0.16 | 0.021372 | 0 | 0
42219 | ПАО "Россети Сибирь" | "Омскэнерго" | ТП-КР-8-9 | 10/0,4 | 0.4 | 0.026104 | 0 | 0
42220 | ПАО "Россети Сибирь" | "Омскэнерго" | ТП-КР-8-10 | 10/0,4 | 0.4 | 0.019072 | 0 | 0.0135
42221 | ПАО "Россети Сибирь" | "Омскэнерго" | ТП-ТК-7-1 | 10/0,4 | 0.4 | 0.15756 | 0 | 0
42222 | ПАО "Россети Сибирь" | "Омскэнерго" | ТП-КК-9-2 | 10/0,4 | 0.1 | 0.05011 | 0 | 0
42223 | ПАО "Россети Сибирь" | "Омскэнерго" | ТП-КК-9-13 | 10/0,4 | 0.063 | 0.031037 | 0 | 0
42224 | ПАО "Россети Сибирь" | "Омскэнерго" | ТП БГР-13-6 | 10/0,4 | 0.25 | 0.00012612 | 0 | 0
42225 | ПАО "Россети Сибирь" | "Омскэнерго" | ТП БУ-17-9 | 10/0,4 | 0.25 | 0.029622 | 0 | 0
42226 | ПАО "Россети Сибирь" | "Омскэнерго" | ТП БГР-11-1 | 10/0,4 | 0.063 | 0.00021268 | 0 | 0
42227 | ПАО "Россети Сибирь" | "Омскэнерго" | ТП БУ-11-12 | 10/0,4 | 0.1 | 0.0051379 | 0 | 0
42228 | ПАО "Россети Сибирь" | "Омскэнерго" | ТП-Нз-2-5 | 10/0,4 | 0.16 | 0.026983 | 0 | 0
42229 | ПАО "Россети Сибирь" | "Омскэнерго" | ТП-Пр-2-6 | 10/0,4 | 0.1 | 0.019541 | 0 | 0
42230 | ПАО "Россети Сибирь" | "Омскэнерго" | ТП-Мр-11-8 | 10/0,4 | 0.1 | 0.008884 | 0 | 0
42231 | ПАО "Россети Сибирь" | "Омскэнерго" | ТП-ТВ-8-7 | 10/0,4 | 0.4 | 0.0041423 | 0 | 0
42232 | ПАО "Россети Сибирь" | "Омскэнерго" | ТП-Зн-6-21 | 10/0,4 | 0.1 | 0.00060171 | 0 | 0
42233 | ПАО "Россети Сибирь" | "Омскэнерго" | ТП-Зн-12-15 | 10/0,4 | 0.1 | 0.00059651 | 0 | 0
42234 | ПАО "Россети Сибирь" | "Омскэнерго" | ТП-Кл-2-7 | 10/0,4 | 0.1 | 0.030666 | 0 | 0
42235 | ПАО "Россети Сибирь" | "Омскэнерго" | ТП-Стр-5-10 | 10/0,4 | 0.06 | 0.028918 | 0 | 0
42236 | ПАО "Россети Сибирь" | "Омскэнерго" | ТП-Кл-11-1 | 10/0,4 | 0.1 | 0.0081703 | 0 | 0
42237 | ПАО "Россети Сибирь" | "Омскэнерго" | ТП-Кл-16-14 | 10/0,4 | 0.1 | 0.0076851 | 0 | 0
42238 | ПАО "Россети Сибирь" | "Омскэнерго" | ТП-ТВ-7-23 | 10/0,4 | 0.25 | 0.038868 | 0 | 0.009
42239 | ПАО "Россети Сибирь" | "Омскэнерго" | ТП-Кр-5-10 | 10/0,4 | 0.063 | 0.0095807 | 0 | 0
42240 | ПАО "Россети Сибирь" | "Омскэнерго" | ТП-Зн-15-1 | 10/0,4 | 0.25 | 0.12975 | 0 | 0
42241 | ПАО "Россети Сибирь" | "Омскэнерго" | ТП-Ш-1-1 | 10/0,4 | 0.063 | 0.0085111 | 0 | 0.009
42242 | ПАО "Россети Сибирь" | "Омскэнерго" | ТП-Зн-8-4 | 10/0,4 | 0.16 | 0.015269 | 0 | 0.018
42243 | ПАО "Россети Сибирь" | "Омскэнерго" | ТП-Зн-5-13 | 10/0,4 | 0.063 | 0.062887 | 0 | 0
42244 | ПАО "Россети Сибирь" | "Омскэнерго" | ТП-Ш-2-8 | 10/0,4 | 0.16 | 0.0052902 | 0 | 0
42245 | ПАО "Россети Сибирь" | "Омскэнерго" | ТП-КК-9-8 | 10/0,4 | 0.1 | 0.035889 | 0 | 0
42246 | ПАО "Россети Сибирь" | "Омскэнерго" | ТП-МП-7-1 | 10/0,4 | 0.063 | 0.01715 | 0 | 0
42247 | ПАО "Россети Сибирь" | "Омскэнерго" | ТП-Зн-7-1 | 10/0,4 | 0.16 | 0.038536 | 0 | 0
42248 | ПАО "Россети Сибирь" | "Омскэнерго" | ТП-Зн-8-7 | 10/0,4 | 0.25 | 0.0063626 | 0 | 0
42249 | ПАО "Россети Сибирь" | "Омскэнерго" | ТП-Зн-7-31(Зн-15-12) | 10/0,4 | 0.25 | 0.086654 | 0 | 0
42250 | ПАО "Россети Сибирь" | "Омскэнерго" | ТП-Зн-8-12 | 10/0,4 | 0.25 | 0.02333 | 0 | 0
42251 | ПАО "Россети Сибирь" | "Омскэнерго" | ТП-Зн-15-11 | 10/0,4 | 0.16 | 0.025795 | 0 | 0
42252 | ПАО "Россети Сибирь" | "Омскэнерго" | ТП-Зн-7-29 | 10/0,4 | 0.25 | 0.0027419 | 0 | 0
42253 | ПАО "Россети Сибирь" | "Омскэнерго" | ТП-ТВ-7-1 | 10/0,4 | 0.16 | 0.0067269 | 0 | 0
42254 | ПАО "Россети Сибирь" | "Омскэнерго" | ТП-ТВ-11-13 | 10/0,4 | 0.1 | 0.015381 | 0 | 0
42255 | ПАО "Россети Сибирь" | "Омскэнерго" | ТП-Мр-11-9 | 10/0,4 | 0.16 | 0.012012 | 0 | 0
42256 | ПАО "Россети Сибирь" | "Омскэнерго" | ТП-Кр-6-14 | 10/0,4 | 0.16 | 0.040459 | 0 | 0
42257 | ПАО "Россети Сибирь" | "Омскэнерго" | ТП-МП-7-4 | 10/0,4 | 0.16 | 0.031142 | 0 | 0
42258 | ПАО "Россети Сибирь" | "Омскэнерго" | ТП-Мр-11-10 | 10/0,4 | 0.16 | 0.011135 | 0 | 0
42259 | ПАО "Россети Сибирь" | "Омскэнерго" | ТП-КК-9-1 | 10/0,4 | 0.063 | 0.022718 | 0 | 0
42260 | ПАО "Россети Сибирь" | "Омскэнерго" | ТП-Крб-1-7 | 10/0,4 | 0.1 | 0.0074765 | 0 | 0
42261 | ПАО "Россети Сибирь" | "Омскэнерго" | ТП-Мр-15-7 | 10/0,4 | 0.25 | 0.020768 | 0 | 0
42262 | ПАО "Россети Сибирь" | "Омскэнерго" | ТП-МП-12-9 | 10/0,4 | 0.1 | 0.0015274 | 0 | 0
42263 | ПАО "Россети Сибирь" | "Омскэнерго" | ТП-Кр-6-4 | 10/0,4 | 0.063 | 0.0080278 | 0 | 0
42264 | ПАО "Россети Сибирь" | "Омскэнерго" | ТП-Пр-2-8 | 10/0,4 | 0.1 | 0.021061 | 0 | 0
42265 | ПАО "Россети Сибирь" | "Омскэнерго" | ТП-Зн-7-2 | 10/0,4 | 0.4 | 0.069336 | 0 | 0.0135
42266 | ПАО "Россети Сибирь" | "Омскэнерго" | ТП-Лч-7-106 | 10/0,4 | 0.4 | 0.0013065 | 0 | 0
42267 | ПАО "Россети Сибирь" | "Омскэнерго" | ТП-Т-16-105 | 10/0,4 | 0.4 | 0.089451 | 0 | 0
42268 | ПАО "Россети Сибирь" | "Омскэнерго" | ТП-Лч-7-103 | 10/0,4 | 0.4 | 0.087013 | 0 | 0
42269 | ПАО "Россети Сибирь" | "Омскэнерго" | ТП-Т-4-148 | 10/0,4 | 0.25 | 0.042829 | 0 | 0.0135
42270 | ПАО "Россети Сибирь" | "Омскэнерго" | ТП-УИ-1-9 | 10/0,4 | 0.1 | 0.024273 | 0 | 0.0018
42271 | ПАО "Россети Сибирь" | "Омскэнерго" | ТП-УИ-20-20 | 10/0,4 | 0.16 | 0.030919 | 0 | 0.0459
42272 | ПАО "Россети Сибирь" | "Омскэнерго" | ТП-УИ-3-5 | 10/0,4 | 0.4 | 0.20266 | 0 | 0.009
42273 | ПАО "Россети Сибирь" | "Омскэнерго" | ТП-УИ-1-16 | 10/0,4 | 0.16 | 0.042475 | 0 | 0.0018
42274 | ПАО "Россети Сибирь" | "Омскэнерго" | ТП-УИ-1-3 | 10/0,4 | 0.16 | 0.0034267 | 0 | 0
42275 | ПАО "Россети Сибирь" | "Омскэнерго" | ТП-УИ-2-5 | 10/0,4 | 0.25 | 0.067993 | 0 | 0.018
42276 | ПАО "Россети Сибирь" | "Омскэнерго" | ТП-УИ-20-7 | 10/0,4 | 0.063 | 0.011669 | 0 | 0
42277 | ПАО "Россети Сибирь" | "Омскэнерго" | ТП-УИ-2-7 | 10/0,4 | 0.16 | 0.071139 | 0 | 0
42278 | ПАО "Россети Сибирь" | "Омскэнерго" | ТП-Зн-7-28 | 10/0,4 | 0.4 | 0.064658 | 0.1341 | 0
42279 | ПАО "Россети Сибирь" | "Омскэнерго" | ТП-Зн-8-19 | 10/0,4 | 0.16 | 0.057624 | 0 | 0
42280 | ПАО "Россети Сибирь" | "Омскэнерго" | ТП-СК-14-2 | 10/0,4 | 0.1 | 0.017155 | 0 | 0
42281 | ПАО "Россети Сибирь" | "Омскэнерго" | ТП-БР-21-12 | 10/0,4 | 0.25 | 0.018273 | 0 | 0
42282 | ПАО "Россети Сибирь" | "Омскэнерго" | ТП-ЧБ-5-6 | 10/0,4 | 0.16 | 0 | 0 | 0
42283 | ПАО "Россети Сибирь" | "Омскэнерго" | ТП-ПЧ-4-6 | 10/0,4 | 0.16 | 0.017804 | 0 | 0
42284 | ПАО "Россети Сибирь" | "Омскэнерго" | ТП-БР-13-3 | 10/0,4 | 0.25 | 0.044904 | 0 | 0
42285 | ПАО "Россети Сибирь" | "Омскэнерго" | ТП-УЛ-1-4 | 10/0,4 | 0.1 | 0.021712 | 0 | 0
42286 | ПАО "Россети Сибирь" | "Омскэнерго" | ТП-ЕВ-13-5 | 10/0,4 | 0.16 | 0 | 0 | 0
42287 | ПАО "Россети Сибирь" | "Омскэнерго" | ТП-КК-9-4 | 10/0,4 | 0.4 | 0.012461 | 0 | 0
42288 | ПАО "Россети Сибирь" | "Омскэнерго" | ТП-БШ-12-2 | 10/0,4 | 0.063 | 0.010358 | 0 | 0
42289 | ПАО "Россети Сибирь" | "Омскэнерго" | ТП-МП-12-5 | 10/0,4 | 0.1 | 0.011723 | 0 | 0
42290 | ПАО "Россети Сибирь" | "Омскэнерго" | ТП-МП-12-3 | 10/0,4 | 0.1 | 0.05303 | 0 | 0.0045
42291 | ПАО "Россети Сибирь" | "Омскэнерго" | ТП-МП-12-1 | 10/0,4 | 0.063 | 0.013167 | 0 | 0
42292 | ПАО "Россети Сибирь" | "Омскэнерго" | ТП-Зн-7-16 | 10/0,4 | 0.4 | 0.060895 | 0 | 0
42293 | ПАО "Россети Сибирь" | "Омскэнерго" | ТП-Зн-13-10 | 10/0,4 | 0.1 | 0.015814 | 0 | 0
42294 | ПАО "Россети Сибирь" | "Омскэнерго" | ТП-Р-9-5 | 10/0,4 | 0.25 | 0.025398 | 0 | 0
42295 | ПАО "Россети Сибирь" | "Омскэнерго" | ТП-МП-13-6 | 10/0,4 | 0.04 | 0.0055753 | 0 | 0
42296 | ПАО "Россети Сибирь" | "Омскэнерго" | ТП-КК-6-8 | 10/0,4 | 0.1 | 0.006338 | 0 | 0
42297 | ПАО "Россети Сибирь" | "Омскэнерго" | ТП-БР-19-5 | 10/0,4 | 0.4 | 0.059147 | 0 | 0
42298 | ПАО "Россети Сибирь" | "Омскэнерго" | ТП-Е-4-18 | 10/0,4 | 0.1 | 0.0023392 | 0 | 0
42299 | ПАО "Россети Сибирь" | "Омскэнерго" | ТП-П-7-1 | 10/0,4 | 0.1 | 0.0037854 | 0 | 0
42300 | ПАО "Россети Сибирь" | "Омскэнерго" | ТП-Т-2а-83 | 10/0,4 | 0.16 | 0.016161 | 0 | 0
42301 | ПАО "Россети Сибирь" | "Омскэнерго" | ТП-Зн-7-11 | 10/0,4 | 0.25 | 0.09246 | 0 | 0.0045
42302 | ПАО "Россети Сибирь" | "Омскэнерго" | ТП-УТ-12-11 | 10/0,4 | 0.25 | 0.0021816 | 0 | 0
42303 | ПАО "Россети Сибирь" | "Омскэнерго" | ТП-Стр-7-4 | 10/0,4 | 0.063 | 0.00022467 | 0 | 0
42304 | ПАО "Россети Сибирь" | "Омскэнерго" | ТП-КК-11-2 | 10/0,4 | 0.16 | 0.045809 | 0 | 0.009
42305 | ПАО "Россети Сибирь" | "Омскэнерго" | ТП-Нз-1-2 | 10/0,4 | 0.315 | 0.015582 | 0 | 0
42306 | ПАО "Россети Сибирь" | "Омскэнерго" | ТП-Мр-1-2 | 10/0,4 | 0.16 | 0.019056 | 0 | 0
42307 | ПАО "Россети Сибирь" | "Омскэнерго" | ТП-Мр-1-22 | 10/0,4 | 0.04 | 0.0046983 | 0 | 0
42308 | ПАО "Россети Сибирь" | "Омскэнерго" | ТП-Мр-1-6 | 10/0,4 | 0.16 | 0.015286 | 0 | 0
42309 | ПАО "Россети Сибирь" | "Омскэнерго" | ТП-Мс-2-1 | 10/0,4 | 0.1 | 0.059593 | 0 | 0
42310 | ПАО "Россети Сибирь" | "Омскэнерго" | ТП-Мс-5-10 | 10/0,4 | 0.063 | 0.01501 | 0 | 0
42311 | ПАО "Россети Сибирь" | "Омскэнерго" | ТП-Мр-25-5 | 10/0,4 | 0.25 | 0.012357 | 0 | 0
42312 | ПАО "Россети Сибирь" | "Омскэнерго" | ТП-Лч-2-4 | 10/0,4 | 0.4 | 0.35058 | 0 | 0
42313 | ПАО "Россети Сибирь" | "Омскэнерго" | ТП-ОР-9-12 | 10/0,4 | 0.16 | 0.039322 | 0 | 0
42314 | ПАО "Россети Сибирь" | "Омскэнерго" | ТП-ОР-9-3 | 10/0,4 | 0.1 | 0.057359 | 0 | 0
42315 | ПАО "Россети Сибирь" | "Омскэнерго" | ТП-Зн-8-17 | 10/0,4 | 0.16 | 0.034701 | 0 | 0
42316 | ПАО "Россети Сибирь" | "Омскэнерго" | ТП-Мр-13-6 | 10/0,4 | 0.1 | 0.021248 | 0 | 0
42317 | ПАО "Россети Сибирь" | "Омскэнерго" | ТП-Лч-7-204 | 10/0,4 | 0.1 | 0 | 0 | 0
42318 | ПАО "Россети Сибирь" | "Омскэнерго" | ТП-Мс-16-3 | 10/0,4 | 0.025 | 0 | 0 | 0
42319 | ПАО "Россети Сибирь" | "Омскэнерго" | ТП-Ул-2-3 | 10/0,4 | 0.04 | 0.0013461 | 0 | 0
42320 | ПАО "Россети Сибирь" | "Омскэнерго" | ТП-Бр-11-25 | 10/0,4 | 0.063 | 0.00040715 | 0 | 0
42321 | ПАО "Россети Сибирь" | "Омскэнерго" | ТП-Бр-11-24 | 10/0,4 | 0.1 | 0.00064069 | 0 | 0
42322 | ПАО "Россети Сибирь" | "Омскэнерго" | ТП-Бр-17-3 | 10/0,4 | 0.025 | 0.0084162 | 0 | 0
42323 | ПАО "Россети Сибирь" | "Омскэнерго" | ТП-Зн-12-1 | 10/0,4 | 0.25 | 0.0077242 | 0 | 0
42324 | ПАО "Россети Сибирь" | "Омскэнерго" | ТП-ИЗ-5-10 | 10/0,4 | 0.1 | 0.024468 | 0 | 0
42325 | ПАО "Россети Сибирь" | "Омскэнерго" | ТП-ИЗ-1-27 | 10/0,4 | 0.4 | 0.05946 | 0 | 0
42326 | ПАО "Россети Сибирь" | "Омскэнерго" | ТП-ИЗ-4-19 | 10/0,4 | 0.16 | 0.02787 | 0 | 0
42327 | ПАО "Россети Сибирь" | "Омскэнерго" | ТП-ИЗ-5-6 | 10/0,4 | 0.4 | 0.026024 | 0 | 0
42328 | ПАО "Россети Сибирь" | "Омскэнерго" | ТП-ИЗ-1-4 | 10/0,4 | 0.4 | 0.066759 | 0 | 0
42329 | ПАО "Россети Сибирь" | "Омскэнерго" | ТП-ИЗ-2-15 | 10/0,4 | 0.4 | 0.028653 | 0 | 0
42330 | ПАО "Россети Сибирь" | "Омскэнерго" | ТП-ИЗ-2-5 | 10/0,4 | 0.4 | 0.024013 | 0 | 0
42331 | ПАО "Россети Сибирь" | "Омскэнерго" | ТП-ИЗ-3-13 | 10/0,4 | 0.4 | 0.029406 | 0 | 0
42332 | ПАО "Россети Сибирь" | "Омскэнерго" | ТП-ИЗ-13-2 | 10/0,4 | 0.16 | 0.024224 | 0 | 0
42333 | ПАО "Россети Сибирь" | "Омскэнерго" | ТП-ИЗ-3-24 | 10/0,4 | 0.4 | 0.02708 | 0 | 0
42334 | ПАО "Россети Сибирь" | "Омскэнерго" | ТП-Р-1-5 | 10/0,4 | 0.16 | 0.028371 | 0 | 0
42335 | ПАО "Россети Сибирь" | "Омскэнерго" | ТП-К-1-2 | 10/0,4 | 0.1 | 0.031559 | 0 | 0
42336 | ПАО "Россети Сибирь" | "Омскэнерго" | ТП-Р-1-1 | 10/0,4 | 0.16 | 0.029529 | 0 | 0
42337 | ПАО "Россети Сибирь" | "Омскэнерго" | ТП-Р-1-11 | 10/0,4 | 0.16 | 0.029049 | 0 | 0
42338 | ПАО "Россети Сибирь" | "Омскэнерго" | ТП-Р-1-2 | 10/0,4 | 0.16 | 0.031167 | 0 | 0
42339 | ПАО "Россети Сибирь" | "Омскэнерго" | ТП-Р-1-3 | 10/0,4 | 0.16 | 0.038936 | 0 | 0.0045
42340 | ПАО "Россети Сибирь" | "Омскэнерго" | ТП-Р-1-4 | 10/0,4 | 0.16 | 0.0309 | 0 | 0
42341 | ПАО "Россети Сибирь" | "Омскэнерго" | ТП-ИЗ-11-17 | 10/0,4 | 0.1 | 0.030796 | 0 | 0
42342 | ПАО "Россети Сибирь" | "Омскэнерго" | ТП-ИЗ-11-26 | 10/0,4 | 0.16 | 0.030214 | 0.00675 | 0
42343 | ПАО "Россети Сибирь" | "Омскэнерго" | ТП-ИЗ-12-2 | 10/0,4 | 0.1 | 0.033717 | 0 | 0
42344 | ПАО "Россети Сибирь" | "Омскэнерго" | ТП-ИЗ-12-1 | 10/0,4 | 0.16 | 0.034228 | 0 | 0
42345 | ПАО "Россети Сибирь" | "Омскэнерго" | ТП-К-14-3 | 10/0,4 | 0.16 | 0.039705 | 0 | 0
42346 | ПАО "Россети Сибирь" | "Омскэнерго" | ТП-Р-11-8 | 10/0,4 | 0.16 | 0.031492 | 0 | 0
42347 | ПАО "Россети Сибирь" | "Омскэнерго" | ТП-ИЗ-2-7 | 10/0,4 | 0.16 | 0.026391 | 0 | 0
42348 | ПАО "Россети Сибирь" | "Омскэнерго" | ТП-ИЗ-4-20 | 10/0,4 | 0.1 | 0.026223 | 0 | 0
42349 | ПАО "Россети Сибирь" | "Омскэнерго" | ТП-ИЗ-5-8 | 10/0,4 | 0.16 | 0.031007 | 0 | 0
42350 | ПАО "Россети Сибирь" | "Омскэнерго" | ТП-К-5-2 | 10/0,4 | 0.16 | 0.028703 | 0 | 0
42351 | ПАО "Россети Сибирь" | "Омскэнерго" | ТП-К-7-11 | 10/0,4 | 0.16 | 0.029207 | 0 | 0
42352 | ПАО "Россети Сибирь" | "Омскэнерго" | ТП-К-7-2 | 10/0,4 | 0.1 | 0.028437 | 0 | 0
42353 | ПАО "Россети Сибирь" | "Омскэнерго" | ТП-К-7-13 | 10/0,4 | 0.16 | 0.028618 | 0 | 0
42354 | ПАО "Россети Сибирь" | "Омскэнерго" | ТП-К-7-4 | 10/0,4 | 0.16 | 0.029743 | 0 | 0
42355 | ПАО "Россети Сибирь" | "Омскэнерго" | ТП-ИЗ-13-6 | 10/0,4 | 0.16 | 0.029378 | 0 | 0
42356 | ПАО "Россети Сибирь" | "Омскэнерго" | ТП-ИЗ-2-10 | 10/0,4 | 0.16 | 0.027082 | 0 | 0
42357 | ПАО "Россети Сибирь" | "Омскэнерго" | ТП-ИЗ-2-3 | 10/0,4 | 0.16 | 0.029229 | 0 | 0
42358 | ПАО "Россети Сибирь" | "Омскэнерго" | ТП-ИЗ-2-4 | 10/0,4 | 0.16 | 0.054479 | 0 | 0
42359 | ПАО "Россети Сибирь" | "Омскэнерго" | ТП-ИЗ-3-2 | 10/0,4 | 0.16 | 0.02448 | 0 | 0
42360 | ПАО "Россети Сибирь" | "Омскэнерго" | ТП-ИЗ-3-27 | 10/0,4 | 0.16 | 0.026191 | 0 | 0
42361 | ПАО "Россети Сибирь" | "Омскэнерго" | ТП-ИЗ-4-12 | 10/0,4 | 0.16 | 0.029295 | 0 | 0
42362 | ПАО "Россети Сибирь" | "Омскэнерго" | ТП-ИЗ-4-18 | 10/0,4 | 0.16 | 0.028821 | 0 | 0
42363 | ПАО "Россети Сибирь" | "Омскэнерго" | ТП-ИЗ-5-21 | 10/0,4 | 0.1 | 0.028779 | 0 | 0
42364 | ПАО "Россети Сибирь" | "Омскэнерго" | ТП-ИЗ-5-23 | 10/0,4 | 0.1 | 0.040817 | 0 | 0
42365 | ПАО "Россети Сибирь" | "Омскэнерго" | ТП-К-5-4 | 10/0,4 | 0.16 | 0.03012 | 0 | 0
42366 | ПАО "Россети Сибирь" | "Омскэнерго" | ТП-Р-1-14 | 10/0,4 | 0.16 | 0.028467 | 0 | 0
42367 | ПАО "Россети Сибирь" | "Омскэнерго" | ТП-К-2-11 | 10/0,4 | 0.25 | 0.028501 | 0 | 0
42368 | ПАО "Россети Сибирь" | "Омскэнерго" | ТП-К-2-2 | 10/0,4 | 0.25 | 0.027469 | 0 | 0
42369 | ПАО "Россети Сибирь" | "Омскэнерго" | ТП-ИЗ-4-16 | 10/0,4 | 0.25 | 0.019739 | 0 | 0
42370 | ПАО "Россети Сибирь" | "Омскэнерго" | ТП-ИЗ-4-24 | 10/0,4 | 0.1 | 0.030252 | 0 | 0.0135
42371 | ПАО "Россети Сибирь" | "Омскэнерго" | ТП-К-5-1 | 10/0,4 | 0.25 | 0.029983 | 0 | 0
42372 | ПАО "Россети Сибирь" | "Омскэнерго" | ТП-ИЗ-6-10 | 10/0,4 | 0.4 | 0.032548 | 0 | 0
42373 | ПАО "Россети Сибирь" | "Омскэнерго" | ТП-К-7-12 | 10/0,4 | 0.25 | 0.028672 | 0 | 0
42374 | ПАО "Россети Сибирь" | "Омскэнерго" | ТП-К-7-3 | 10/0,4 | 0.25 | 0.048801 | 0.009 | 0
42375 | ПАО "Россети Сибирь" | "Омскэнерго" | ТП-Р-9-3 | 10/0,4 | 0.1 | 0.03005 | 0 | 0
42376 | ПАО "Россети Сибирь" | "Омскэнерго" | ТП-К-2-6 | 10/0,4 | 0.16 | 0.029857 | 0 | 0
42377 | ПАО "Россети Сибирь" | "Омскэнерго" | ТП-ИЗ-6-5 | 10/0,4 | 0.1 | 0.025929 | 0 | 0
42378 | ПАО "Россети Сибирь" | "Омскэнерго" | ТП-Р-1-13 | 10/0,4 | 0.25 | 0.029293 | 0 | 0
42379 | ПАО "Россети Сибирь" | "Омскэнерго" | ТП-ИЗ-11-13 | 10/0,4 | 0.1 | 0.0308 | 0 | 0
42380 | ПАО "Россети Сибирь" | "Омскэнерго" | ТП-ИЗ-13-1 | 10/0,4 | 0.25 | 0.028714 | 0 | 0
42381 | ПАО "Россети Сибирь" | "Омскэнерго" | ТП-К-14-2 | 10/0,4 | 0.16 | 0.026324 | 0 | 0
42382 | ПАО "Россети Сибирь" | "Омскэнерго" | ТП-ИЗ-1-11 | 10/0,4 | 0.25 | 0.042129 | 0 | 0
42383 | ПАО "Россети Сибирь" | "Омскэнерго" | ТП-Р-11-13 | 10/0,4 | 0.1 | 0.029346 | 0 | 0
42384 | ПАО "Россети Сибирь" | "Омскэнерго" | ТП-ИЗ-3-34 | 10/0,4 | 0.1 | 0.02706 | 0 | 0
42385 | ПАО "Россети Сибирь" | "Омскэнерго" | ТП-ИЗ-5-22 | 10/0,4 | 0.063 | 0.02535 | 0 | 0
42386 | ПАО "Россети Сибирь" | "Омскэнерго" | ТП-Р-9-13 | 10/0,4 | 0.1 | 0.029839 | 0 | 0
42387 | ПАО "Россети Сибирь" | "Омскэнерго" | ТП-ИЗ-4-3 | 10/0,4 | 0.063 | 0.029379 | 0 | 0
42388 | ПАО "Россети Сибирь" | "Омскэнерго" | ТП-ИЗ-12-3 | 10/0,4 | 0.4 | 0.042878 | 0 | 0
42389 | ПАО "Россети Сибирь" | "Омскэнерго" | ТП-Р-1-8 | 10/0,4 | 0.16 | 0.029831 | 0 | 0
42390 | ПАО "Россети Сибирь" | "Омскэнерго" | ТП-ИЗ-11-7 | 10/0,4 | 0.16 | 0.028014 | 0 | 0
42391 | ПАО "Россети Сибирь" | "Омскэнерго" | ТП-ИЗ-6-12 | 10/0,4 | 0.16 | 0.030536 | 0 | 0
42392 | ПАО "Россети Сибирь" | "Омскэнерго" | ТП-ИЗ-6-9 | 10/0,4 | 0.16 | 0.030984 | 0 | 0
42393 | ПАО "Россети Сибирь" | "Омскэнерго" | ТП-К-7-16 | 10/0,4 | 0.1 | 0.031248 | 0 | 0
42394 | ПАО "Россети Сибирь" | "Омскэнерго" | ТП-Р-9-1 | 10/0,4 | 0.1 | 0.029906 | 0 | 0
42395 | ПАО "Россети Сибирь" | "Омскэнерго" | ТП-ИЗ-4-8 | 10/0,4 | 0.1 | 0.026306 | 0 | 0
42396 | ПАО "Россети Сибирь" | "Омскэнерго" | ТП-ИЗ-4-10 | 10/0,4 | 0.25 | 0.030705 | 0 | 0
42397 | ПАО "Россети Сибирь" | "Омскэнерго" | ТП-ИЗ-12-12 | 10/0,4 | 0.4 | 0.026826 | 0 | 0
42398 | ПАО "Россети Сибирь" | "Омскэнерго" | ТП-ИЗ-12-15 | 10/0,4 | 0.25 | 0.027464 | 0 | 0
42399 | ПАО "Россети Сибирь" | "Омскэнерго" | ТП-ИЗ-1-15 | 10/0,4 | 0.16 | 0.045326 | 0 | 0
42400 | ПАО "Россети Сибирь" | "Омскэнерго" | ТП-ИЗ-12-10 | 10/0,4 | 0.1 | 0.026893 | 0 | 0
42401 | ПАО "Россети Сибирь" | "Омскэнерго" | ТП-ИЗ-12-21 | 10/0,4 | 0.25 | 0.028717 | 0 | 0
42402 | ПАО "Россети Сибирь" | "Омскэнерго" | ТП-ИЗ-12-7 | 10/0,4 | 0.25 | 0.030519 | 0 | 0
42403 | ПАО "Россети Сибирь" | "Омскэнерго" | ТП-ИЗ-1-6 | 10/0,4 | 0.25 | 0.060906 | 0 | 0
42404 | ПАО "Россети Сибирь" | "Омскэнерго" | ТП-Р-11-6 | 10/0,4 | 0.1 | 0.030046 | 0 | 0
42405 | ПАО "Россети Сибирь" | "Омскэнерго" | ТП-Р-11-9 | 10/0,4 | 0.1 | 0.028779 | 0 | 0
42406 | ПАО "Россети Сибирь" | "Омскэнерго" | ТП-ИЗ-12-5 | 10/0,4 | 0.1 | 0.02828 | 0 | 0
42407 | ПАО "Россети Сибирь" | "Омскэнерго" | ТП-ИЗ-2-20 | 10/0,4 | 0.1 | 0.026212 | 0 | 0
42408 | ПАО "Россети Сибирь" | "Омскэнерго" | ТП-К-2-1 | 10/0,4 | 0.1 | 0.026272 | 0 | 0
42409 | ПАО "Россети Сибирь" | "Омскэнерго" | ТП-К-2-14 | 10/0,4 | 0.1 | 0.029465 | 0 | 0
42410 | ПАО "Россети Сибирь" | "Омскэнерго" | ТП-ИЗ-2-19 | 10/0,4 | 0.1 | 0.028688 | 0 | 0
42411 | ПАО "Россети Сибирь" | "Омскэнерго" | ТП-ИЗ-3-10 | 10/0,4 | 0.1 | 0.026087 | 0 | 0
42412 | ПАО "Россети Сибирь" | "Омскэнерго" | ТП-К-1-3 | 10/0,4 | 0.1 | 0.032707 | 0 | 0
42413 | ПАО "Россети Сибирь" | "Омскэнерго" | ТП-ИЗ-3-23 | 10/0,4 | 0.1 | 0.030487 | 0 | 0
42414 | ПАО "Россети Сибирь" | "Омскэнерго" | ТП-К-2-3 | 10/0,4 | 0.1 | 0.029895 | 0 | 0
42415 | ПАО "Россети Сибирь" | "Омскэнерго" | ТП-ИЗ-4-7 | 10/0,4 | 0.1 | 0.022582 | 0 | 0
42416 | ПАО "Россети Сибирь" | "Омскэнерго" | ТП-ИЗ-6-11 | 10/0,4 | 0.1 | 0.016133 | 0 | 0
42417 | ПАО "Россети Сибирь" | "Омскэнерго" | ТП-ИЗ-1-10 | 10/0,4 | 0.1 | 0.029079 | 0 | 0
42418 | ПАО "Россети Сибирь" | "Омскэнерго" | ТП-ИЗ-11-14 | 10/0,4 | 0.1 | 0.028692 | 0 | 0
42419 | ПАО "Россети Сибирь" | "Омскэнерго" | ТП-ИЗ-11-16 | 10/0,4 | 0.1 | 0.030776 | 0 | 0
42420 | ПАО "Россети Сибирь" | "Омскэнерго" | ТП-ИЗ-11-2 | 10/0,4 | 0.16 | 0.031052 | 0 | 0
42421 | ПАО "Россети Сибирь" | "Омскэнерго" | ТП-ИЗ-6-7 | 10/0,4 | 0.16 | 0.026145 | 0 | 0
42422 | ПАО "Россети Сибирь" | "Омскэнерго" | ТП-ИЗ-11-21 | 10/0,4 | 0.1 | 0.030453 | 0 | 0
42423 | ПАО "Россети Сибирь" | "Омскэнерго" | ТП-ИЗ-11-4 | 10/0,4 | 0.1 | 0.034378 | 0 | 0
42424 | ПАО "Россети Сибирь" | "Омскэнерго" | ТП-ИЗ-11-5 | 10/0,4 | 0.16 | 0.035138 | 0 | 0
42425 | ПАО "Россети Сибирь" | "Омскэнерго" | ТП-ИЗ-11-8 | 10/0,4 | 0.1 | 0.031508 | 0 | 0
42426 | ПАО "Россети Сибирь" | "Омскэнерго" | ТП-ИЗ-3-29 | 10/0,4 | 0.16 | 0.025677 | 0 | 0
42427 | ПАО "Россети Сибирь" | "Омскэнерго" | ТП-ИЗ-3-26 | 10/0,4 | 0.16 | 0.026432 | 0 | 0
42428 | ПАО "Россети Сибирь" | "Омскэнерго" | ТП-ИЗ-3-3 | 10/0,4 | 0.16 | 0.03164 | 0 | 0
42429 | ПАО "Россети Сибирь" | "Омскэнерго" | ТП-ИЗ-4-13 | 10/0,4 | 0.1 | 0.029534 | 0 | 0
42430 | ПАО "Россети Сибирь" | "Омскэнерго" | ТП-ИЗ-4-5 | 10/0,4 | 0.1 | 0.026396 | 0 | 0
42431 | ПАО "Россети Сибирь" | "Омскэнерго" | ТП-ИЗ-4-9 | 10/0,4 | 0.1 | 0.018509 | 0 | 0
42432 | ПАО "Россети Сибирь" | "Омскэнерго" | ТП-ИЗ-5-17 | 10/0,4 | 0.1 | 0.025259 | 0 | 0
42433 | ПАО "Россети Сибирь" | "Омскэнерго" | ТП-ИЗ-6-1 | 10/0,4 | 0.1 | 0.025586 | 0 | 0
42434 | ПАО "Россети Сибирь" | "Омскэнерго" | ТП-ИЗ-6-8 | 10/0,4 | 0.16 | 0.025779 | 0 | 0
42435 | ПАО "Россети Сибирь" | "Омскэнерго" | ТП-Р-9-17 | 10/0,4 | 0.1 | 0.03005 | 0 | 0
42436 | ПАО "Россети Сибирь" | "Омскэнерго" | ТП-Р-9-18 | 10/0,4 | 0.1 | 0.0299 | 0 | 0
42437 | ПАО "Россети Сибирь" | "Омскэнерго" | ТП-Р-9-2 | 10/0,4 | 0.1 | 0.027404 | 0 | 0
42438 | ПАО "Россети Сибирь" | "Омскэнерго" | ТП-Р-9-6 | 10/0,4 | 0.1 | 0.030175 | 0 | 0
42439 | ПАО "Россети Сибирь" | "Омскэнерго" | ТП-ИЗ-11-9 | 10/0,4 | 0.25 | 0.034378 | 0 | 0
42440 | ПАО "Россети Сибирь" | "Омскэнерго" | ТП-Р-11-1 | 10/0,4 | 0.1 | 0.028736 | 0 | 0
42441 | ПАО "Россети Сибирь" | "Омскэнерго" | ТП-ИЗ-13-7 | 10/0,4 | 0.16 | 0.024235 | 0 | 0
42442 | ПАО "Россети Сибирь" | "Омскэнерго" | ТП-ИЗ-2-18 | 10/0,4 | 0.1 | 0.022283 | 0 | 0
42443 | ПАО "Россети Сибирь" | "Омскэнерго" | ТП-ИЗ-2-2 | 10/0,4 | 0.1 | 0.026859 | 0 | 0
42444 | ПАО "Россети Сибирь" | "Омскэнерго" | ТП-ИЗ-3-8 | 10/0,4 | 0.16 | 0.029532 | 0 | 0
42445 | ПАО "Россети Сибирь" | "Омскэнерго" | ТП-ИЗ-11-28 | 10/0,4 | 0.063 | 0.034428 | 0 | 0
42446 | ПАО "Россети Сибирь" | "Омскэнерго" | ТП-ИЗ-4-14 | 10/0,4 | 0.16 | 0.027102 | 0 | 0
42447 | ПАО "Россети Сибирь" | "Омскэнерго" | ТП-ИЗ-12-11 | 10/0,4 | 0.4 | 0.028256 | 0 | 0
42448 | ПАО "Россети Сибирь" | "Омскэнерго" | ТП-ИЗ-1-7 | 10/0,4 | 0.16 | 0.063463 | 0 | 0
42449 | ПАО "Россети Сибирь" | "Омскэнерго" | ТП-ИЗ-1-2 | 10/0,4 | 0.16 | 0.037706 | 0 | 0
42450 | ПАО "Россети Сибирь" | "Омскэнерго" | ТП-ИЗ-12-14 | 10/0,4 | 0.1 | 0.034228 | 0 | 0
42451 | ПАО "Россети Сибирь" | "Омскэнерго" | ТП-ИЗ-1-1 | 10/0,4 | 0.25 | 0.025871 | 0 | 0
42452 | ПАО "Россети Сибирь" | "Омскэнерго" | ТП-ИЗ-3-30 | 10/0,4 | 0.1 | 0.024975 | 0 | 0
42453 | ПАО "Россети Сибирь" | "Омскэнерго" | ТП-ИЗ-3-21 | 10/0,4 | 0.063 | 0.02201 | 0 | 0
42454 | ПАО "Россети Сибирь" | "Омскэнерго" | ТП-Р-9-7 | 10/0,4 | 0.1 | 0.027521 | 0 | 0
42455 | ПАО "Россети Сибирь" | "Омскэнерго" | ТП-ИЗ-1-16 | 10/0,4 | 0.063 | 0.057889 | 0 | 0
42456 | ПАО "Россети Сибирь" | "Омскэнерго" | ТП-ИЗ-6-4 | 10/0,4 | 0.25 | 0.025929 | 0 | 0
42457 | ПАО "Россети Сибирь" | "Омскэнерго" | ТП-ИЗ-1-20 | 10/0,4 | 0.16 | 0.060991 | 0 | 0
42458 | ПАО "Россети Сибирь" | "Омскэнерго" | ТП-ИЗ-12-23 | 10/0,4 | 0.1 | 0.028952 | 0 | 0
42459 | ПАО "Россети Сибирь" | "Омскэнерго" | ТП-Р-11-15 | 10/0,4 | 0.1 | 0.029357 | 0 | 0
42460 | ПАО "Россети Сибирь" | "Омскэнерго" | ТП-ИЗ-13-4 | 10/0,4 | 0.16 | 0.028995 | 0 | 0
42461 | ПАО "Россети Сибирь" | "Омскэнерго" | ТП-ИЗ-12-19 | 10/0,4 | 0.16 | 0.031182 | 0 | 0
42462 | ПАО "Россети Сибирь" | "Омскэнерго" | ТП-ИЗ-12-8 | 10/0,4 | 0.16 | 0.029147 | 0 | 0
42463 | ПАО "Россети Сибирь" | "Омскэнерго" | ТП-ИЗ-12-16 | 10/0,4 | 0.16 | 0.03071 | 0 | 0
42464 | ПАО "Россети Сибирь" | "Омскэнерго" | ТП-ИЗ-12-24 | 10/0,4 | 0.16 | 0.033888 | 0 | 0
42465 | ПАО "Россети Сибирь" | "Омскэнерго" | ТП-ИЗ-12-4 | 10/0,4 | 0.16 | 0.031655 | 0 | 0
42466 | ПАО "Россети Сибирь" | "Омскэнерго" | ТП-ИЗ-5-2 | 10/0,4 | 0.16 | 0.030237 | 0 | 0
42467 | ПАО "Россети Сибирь" | "Омскэнерго" | ТП-ИЗ-5-3 | 10/0,4 | 0.4 | 0.034296 | 0 | 0
42468 | ПАО "Россети Сибирь" | "Омскэнерго" | ТП-ИЗ-6-3 | 10/0,4 | 0.16 | 0.025852 | 0 | 0
42469 | ПАО "Россети Сибирь" | "Омскэнерго" | ТП-ИЗ-1-5 | 10/0,4 | 0.16 | 0.082567 | 0 | 0
42470 | ПАО "Россети Сибирь" | "Омскэнерго" | ТП-ИЗ-5-4 | 10/0,4 | 0.4 | 0.03099 | 0 | 0
42471 | ПАО "Россети Сибирь" | "Омскэнерго" | ТП-ИЗ-1-28 | 10/0,4 | 0.25 | 0.058428 | 0 | 0.12015
42472 | ПАО "Россети Сибирь" | "Омскэнерго" | ТП-ИЗ-13-9 | 10/0,4 | 0.16 | 0.03327 | 0 | 0
42473 | ПАО "Россети Сибирь" | "Омскэнерго" | ТП-ИЗ-1-17 | 10/0,4 | 0.25 | 0.035673 | 0 | 0
42474 | ПАО "Россети Сибирь" | "Омскэнерго" | ТП-ИЗ-11-1 | 10/0,4 | 0.16 | 0.025869 | 0 | 0
42475 | ПАО "Россети Сибирь" | "Омскэнерго" | ТП-ИЗ-13-10 | 10/0,4 | 0.16 | 0.028498 | 0 | 0.0135
42476 | ПАО "Россети Сибирь" | "Омскэнерго" | ТП-Из-12-17 | 10/0,4 | 0.16 | 0.03457 | 0 | 0
42477 | ПАО "Россети Сибирь" | "Омскэнерго" | ТП-А-15-1 | 10/0,4 | 0.1 | 0.013376 | 0 | 0
42478 | ПАО "Россети Сибирь" | "Омскэнерго" | ТП-П-12-4 | 10/0,4 | 0.25 | 0.041978 | 0 | 0
42479 | ПАО "Россети Сибирь" | "Омскэнерго" | ТП-Кс-9-2 | 10/0,4 | 0.16 | 0.0094579 | 0 | 0
42480 | ПАО "Россети Сибирь" | "Омскэнерго" | ТП-Пш-3-5 | 10/0,4 | 0.16 | 0.078909 | 0 | 0.0135
42481 | ПАО "Россети Сибирь" | "Омскэнерго" | ТП-Рз-2-2 | 10/0,4 | 0.4 | 0.023861 | 0 | 0
42482 | ПАО "Россети Сибирь" | "Омскэнерго" | ТП-Нт-12-8 | 10/0,4 | 0.25 | 0.00020334 | 0 | 0
42483 | ПАО "Россети Сибирь" | "Омскэнерго" | ТП-По-8-2 | 10/0,4 | 0.25 | 0.012764 | 0 | 0
42484 | ПАО "Россети Сибирь" | "Омскэнерго" | ТП-По-8-1 | 10/0,4 | 0.1 | 0.0047559 | 0 | 0
42485 | ПАО "Россети Сибирь" | "Омскэнерго" | ТП-Пш-7-4 | 10/0,4 | 0.4 | 0.13462 | 0 | 0.0135
42486 | ПАО "Россети Сибирь" | "Омскэнерго" | ТП-Пш-4-15 | 10/0,4 | 0.4 | 0.071443 | 0 | 0
42487 | ПАО "Россети Сибирь" | "Омскэнерго" | ТП-По-4-5 | 10/0,4 | 0.25 | 0.052969 | 0 | 0
42488 | ПАО "Россети Сибирь" | "Омскэнерго" | ТП-Пш-7-2 | 10/0,4 | 0.4 | 0.10758 | 0 | 0
42489 | ПАО "Россети Сибирь" | "Омскэнерго" | ТП-Пш-7-6 | 10/0,4 | 0.25 | 0.010774 | 0 | 0
42490 | ПАО "Россети Сибирь" | "Омскэнерго" | ТП-Пш-7-14 | 10/0,4 | 0.16 | 0.055194 | 0 | 0
42491 | ПАО "Россети Сибирь" | "Омскэнерго" | ТП-Пш-7-13 | 10/0,4 | 0.4 | 0.048778 | 0.027 | 0.054
42492 | ПАО "Россети Сибирь" | "Омскэнерго" | ТП-Кс-3-5 | 10/0,4 | 0.25 | 0.072012 | 0 | 0.0135
42493 | ПАО "Россети Сибирь" | "Омскэнерго" | ТП-По-4-17 | 10/0,4 | 0.16 | 0.025989 | 0 | 0
42494 | ПАО "Россети Сибирь" | "Омскэнерго" | ТП-Ан-11-13 | 10/0,4 | 0.1 | 0.0017823 | 0 | 0
42495 | ПАО "Россети Сибирь" | "Омскэнерго" | ТП-Кр-8-9 | 10/0,4 | 0.1 | 0.016556 | 0 | 0
42496 | ПАО "Россети Сибирь" | "Омскэнерго" | ТП-Бг-7-4 | 10/0,4 | 0.16 | 0.021265 | 0 | 0.027
42497 | ПАО "Россети Сибирь" | "Омскэнерго" | ТП-Кс-3-23 | 10/0,4 | 0.16 | 0.020011 | 0 | 0
42498 | ПАО "Россети Сибирь" | "Омскэнерго" | ТП-Кс-3-13 | 10/0,4 | 0.063 | 0.010881 | 0 | 0
42499 | ПАО "Россети Сибирь" | "Омскэнерго" | ТП-Кс-10-8 | 10/0,4 | 0.1 | 0.065215 | 0 | 0
42500 | ПАО "Россети Сибирь" | "Омскэнерго" | ТП-Бр-14-7 | 10/0,4 | 0.25 | 0.10213 | 0 | 0
42501 | ПАО "Россети Сибирь" | "Омскэнерго" | ТП-36Ку | 6/0,4 | 0.63 | 0.012439 | 0 | 0
42502 | ПАО "Россети Сибирь" | "Омскэнерго" | ТП-21 | 6/0,4 | 0.32 | 0.001402 | 0 | 0
42503 | ПАО "Россети Сибирь" | "Омскэнерго" | ТП-23 | 6/0,4 | 0.4 | 0.024736 | 0 | 0
42504 | ПАО "Россети Сибирь" | "Омскэнерго" | ТП-Пф-6-6 | 10/0,4 | 0.063 | 0.0020694 | 0 | 0
42505 | ПАО "Россети Сибирь" | "Омскэнерго" | ТП-Ао-8-2 | 10/0,4 | 0.1 | 0.010064 | 0 | 0
42506 | ПАО "Россети Сибирь" | "Омскэнерго" | ТП-Сд-7-9 | 10/0,4 | 0.1 | 0.0034484 | 0 | 0
42507 | ПАО "Россети Сибирь" | "Омскэнерго" | ТП-Пв-6-10 | 10/0,4 | 0.03 | 0.00037071 | 0 | 0
42508 | ПАО "Россети Сибирь" | "Омскэнерго" | ТП-По-6-2 | 10/0,4 | 0.18 | 0.0053468 | 0 | 0
42509 | ПАО "Россети Сибирь" | "Омскэнерго" | ТП-Пш-5-6 | 10/0,4 | 0.63 | 0.0087273 | 0 | 0
42510 | ПАО "Россети Сибирь" | "Омскэнерго" | ТП-Нт-1-4 | 10/0,4 | 0.25 | 0.0022028 | 0 | 0
42511 | ПАО "Россети Сибирь" | "Омскэнерго" | ТП-Нт-2-10 | 10/0,4 | 0.16 | 0.00066835 | 0 | 0
42512 | ПАО "Россети Сибирь" | "Омскэнерго" | ТП-Нт-8-6 | 10/0,4 | 0.1 | 0.0065306 | 0 | 0
42513 | ПАО "Россети Сибирь" | "Омскэнерго" | ТП-32 | 6/0,4 | 1 | 0.15387 | 0 | 0
42514 | ПАО "Россети Сибирь" | "Омскэнерго" | ТП-Ач-9-34 | 10/0,4 | 0.16 | 0.020804 | 0 | 0
42515 | ПАО "Россети Сибирь" | "Омскэнерго" | ТП-Пф-6-5 | 10/0,4 | 0.4 | 0.19069 | 0 | 0.1314
42516 | ПАО "Россети Сибирь" | "Омскэнерго" | Тп-Ач-2-3 | 10/0,4 | 0.16 | 0.0090443 | 0 | 0
42517 | ПАО "Россети Сибирь" | "Омскэнерго" | Тп-Ач-2-4 | 10/0,4 | 0.16 | 0.028222 | 0 | 0
42518 | ПАО "Россети Сибирь" | "Омскэнерго" | Тп-Ач-2-12 | 10/0,4 | 0.25 | 0.0045661 | 0 | 0
42519 | ПАО "Россети Сибирь" | "Омскэнерго" | Тп-Ач-2-14 | 10/0,4 | 0.25 | 0.11309 | 0 | 0
42520 | ПАО "Россети Сибирь" | "Омскэнерго" | Тп-Ач-2-15 | 10/0,4 | 0.25 | 0.061385 | 0 | 0
42521 | ПАО "Россети Сибирь" | "Омскэнерго" | Тп-Ач-2-17 | 10/0,4 | 0.16 | 0.018199 | 0 | 0
42522 | ПАО "Россети Сибирь" | "Омскэнерго" | Тп-Ач-2-22 | 10/0,4 | 0.16 | 0.0026066 | 0 | 0
42523 | ПАО "Россети Сибирь" | "Омскэнерго" | Тп-Ач-2-24 | 10/0,4 | 0.16 | 0.088381 | 0 | 0.00675
42524 | ПАО "Россети Сибирь" | "Омскэнерго" | Тп-Ач-2-31 | 10/0,4 | 0.16 | 0.041756 | 0 | 0
42525 | ПАО "Россети Сибирь" | "Омскэнерго" | ТП-Ач-5-1 | 10/0,4 | 0.063 | 0.00098978 | 0 | 0
42526 | ПАО "Россети Сибирь" | "Омскэнерго" | ТП-Ач-7-1 | 10/0,4 | 0.16 | 0.10642 | 0 | 0
42527 | ПАО "Россети Сибирь" | "Омскэнерго" | ТП-Ач-7-2 | 10/0,4 | 0.25 | 0.017317 | 0 | 0
42528 | ПАО "Россети Сибирь" | "Омскэнерго" | ТП-Ач-7-7 | 10/0,4 | 0.16 | 0.0020701 | 0 | 0
42529 | ПАО "Россети Сибирь" | "Омскэнерго" | ТП-Ач-7-13 | 10/0,4 | 0.25 | 0.020727 | 0 | 0
42530 | ПАО "Россети Сибирь" | "Омскэнерго" | ТП-Ач-7-16 | 10/0,4 | 0.4 | 0.15397 | 0 | 0
42531 | ПАО "Россети Сибирь" | "Омскэнерго" | ТП-Ач-8-2 | 10/0,4 | 0.16 | 0.017907 | 0.0135 | 0.027
42532 | ПАО "Россети Сибирь" | "Омскэнерго" | ТП-Ач-8-5 | 10/0,4 | 0.1 | 0.0084374 | 0 | 0
42533 | ПАО "Россети Сибирь" | "Омскэнерго" | ТП-Ач-8-15 | 10/0,4 | 0.16 | 0.06911 | 0 | 0
42534 | ПАО "Россети Сибирь" | "Омскэнерго" | ТП-Ач-9-2 | 10/0,4 | 0.16 | 0.042416 | 0 | 0
42535 | ПАО "Россети Сибирь" | "Омскэнерго" | ТП-Ач-4-3 | 10/0,4 | 0.16 | 0.063224 | 0 | 0
42536 | ПАО "Россети Сибирь" | "Омскэнерго" | ТП-Ач-9-5 | 10/0,4 | 0.25 | 0.019448 | 0 | 0
42537 | ПАО "Россети Сибирь" | "Омскэнерго" | ТП-Ач-9-8 | 10/0,4 | 0.16 | 0.0079977 | 0 | 0
42538 | ПАО "Россети Сибирь" | "Омскэнерго" | ТП-Ач-4-10 | 10/0,4 | 0.16 | 0.055393 | 0 | 0.0135
42539 | ПАО "Россети Сибирь" | "Омскэнерго" | ТП-Ач-9-11 | 10/0,4 | 0.16 | 0.01193 | 0 | 0
42540 | ПАО "Россети Сибирь" | "Омскэнерго" | ТП-Ач-9-12 | 10/0,4 | 0.16 | 0.0084307 | 0 | 0
42541 | ПАО "Россети Сибирь" | "Омскэнерго" | ТП-Ач-9-13 | 10/0,4 | 0.25 | 0.00035041 | 0 | 0
42542 | ПАО "Россети Сибирь" | "Омскэнерго" | ТП-Ач-9-15 | 10/0,4 | 0.25 | 0.015112 | 0 | 0
42543 | ПАО "Россети Сибирь" | "Омскэнерго" | ТП-Ач-4-16 | 10/0,4 | 0.63 | 0.028838 | 0 | 0.0135
42544 | ПАО "Россети Сибирь" | "Омскэнерго" | ТП-Ач-9-17 | 10/0,4 | 0.4 | 0.0018457 | 0 | 0
42545 | ПАО "Россети Сибирь" | "Омскэнерго" | ТП-Ач-9-19 | 10/0,4 | 0.25 | 0.02986 | 0 | 0
42546 | ПАО "Россети Сибирь" | "Омскэнерго" | ТП-Ач-9-20 | 10/0,4 | 0.25 | 0.012901 | 0 | 0
42547 | ПАО "Россети Сибирь" | "Омскэнерго" | ТП-Ач-4-24 | 10/0,4 | 0.1 | 0.015011 | 0 | 0
42548 | ПАО "Россети Сибирь" | "Омскэнерго" | ТП-Ач-9-26 | 10/0,4 | 0.25 | 0.0032087 | 0 | 0
42549 | ПАО "Россети Сибирь" | "Омскэнерго" | ТП-Ач-9-28 | 10/0,4 | 0.4 | 0.054728 | 0.018 | 0
42550 | ПАО "Россети Сибирь" | "Омскэнерго" | ТП-Ач-9-30 | 10/0,4 | 0.16 | 0.037535 | 0 | 0
42551 | ПАО "Россети Сибирь" | "Омскэнерго" | ТП-Ач-9-31 | 10/0,4 | 0.25 | 0.040906 | 0 | 0.0045
42552 | ПАО "Россети Сибирь" | "Омскэнерго" | ТП-Ач-9-33 | 10/0,4 | 0.16 | 0.011814 | 0 | 0
42553 | ПАО "Россети Сибирь" | "Омскэнерго" | ТП-Ач-9-35 | 10/0,4 | 0.16 | 0.0020769 | 0 | 0
42554 | ПАО "Россети Сибирь" | "Омскэнерго" | ТП-Ач-4-39 | 10/0,4 | 0.1 | 0.067066 | 0 | 0
42555 | ПАО "Россети Сибирь" | "Омскэнерго" | ТП-Ао-1-4 | 10/0,4 | 0.16 | 0.025814 | 0 | 0.0135
42556 | ПАО "Россети Сибирь" | "Омскэнерго" | ТП-Ао-1-6 | 10/0,4 | 0.16 | 0.016795 | 0 | 0
42557 | ПАО "Россети Сибирь" | "Омскэнерго" | ТП-Ао-1-8 | 10/0,4 | 0.25 | 0.026915 | 0 | 0
42558 | ПАО "Россети Сибирь" | "Омскэнерго" | ТП-Ао-1-9 | 10/0,4 | 0.1 | 0.0013382 | 0 | 0
42559 | ПАО "Россети Сибирь" | "Омскэнерго" | ТП-Ао-1-13 | 10/0,4 | 0.1 | 0.004507 | 0 | 0
42560 | ПАО "Россети Сибирь" | "Омскэнерго" | ТП-Ао-1-17 | 10/0,4 | 0.16 | 0.065078 | 0 | 0
42561 | ПАО "Россети Сибирь" | "Омскэнерго" | ТП-Ао-1-20 | 10/0,4 | 0.4 | 0.023115 | 0 | 0
42562 | ПАО "Россети Сибирь" | "Омскэнерго" | ТП-Ао-1-22 | 10/0,4 | 0.16 | 0.021071 | 0 | 0
42563 | ПАО "Россети Сибирь" | "Омскэнерго" | ТП-Ао-1-24 | 10/0,4 | 0.16 | 0.063814 | 0 | 0
42564 | ПАО "Россети Сибирь" | "Омскэнерго" | ТП-Ао-1-29 | 10/0,4 | 0.25 | 0.0052487 | 0 | 0
42565 | ПАО "Россети Сибирь" | "Омскэнерго" | ТП-Ао-3-1 | 10/0,4 | 0.16 | 0.10482 | 0 | 0.0135
42566 | ПАО "Россети Сибирь" | "Омскэнерго" | ТП-Ао-3-2 | 10/0,4 | 0.16 | 0.022575 | 0 | 0
42567 | ПАО "Россети Сибирь" | "Омскэнерго" | ТП-Ао-3-3 | 10/0,4 | 0.16 | 0.002452 | 0 | 0
42568 | ПАО "Россети Сибирь" | "Омскэнерго" | ТП-Ао-3-10 | 10/0,4 | 0.63 | 0.086884 | 0 | 0
42569 | ПАО "Россети Сибирь" | "Омскэнерго" | ТП-Ао-3-11 | 10/0,4 | 0.4 | 0.025335 | 0 | 0
42570 | ПАО "Россети Сибирь" | "Омскэнерго" | ТП-Ао-3-12 | 10/0,4 | 0.25 | 0.039023 | 0 | 0
42571 | ПАО "Россети Сибирь" | "Омскэнерго" | ТП-Ао-4-1 | 10/0,4 | 0.16 | 0.032449 | 0 | 0
42572 | ПАО "Россети Сибирь" | "Омскэнерго" | ТП-Ао-5-3 | 10/0,4 | 0.25 | 0.0042818 | 0 | 0
42573 | ПАО "Россети Сибирь" | "Омскэнерго" | ТП-Ао-5-7 | 10/0,4 | 0.063 | 0.017693 | 0 | 0
42574 | ПАО "Россети Сибирь" | "Омскэнерго" | ТП-Ао-7-1 | 10/0,4 | 0.25 | 0.02305 | 0 | 0.0135
42575 | ПАО "Россети Сибирь" | "Омскэнерго" | ТП-Ао-7-4 | 10/0,4 | 0.4 | 0.0036159 | 0 | 0
42576 | ПАО "Россети Сибирь" | "Омскэнерго" | ТП-Пв-6-7 | 10/0,4 | 0.16 | 0.04152 | 0 | 0
42577 | ПАО "Россети Сибирь" | "Омскэнерго" | ТП-Кр-8-5 | 10/0,4 | 0.1 | 0.060975 | 0 | 0
42578 | ПАО "Россети Сибирь" | "Омскэнерго" | ТП-Бр-5-23 | 10/0,4 | 0.4 | 0.11444 | 0 | 0
42579 | ПАО "Россети Сибирь" | "Омскэнерго" | ТП-Кр-3-3 | 10/0,4 | 0.25 | 0.11977 | 0 | 0.018
42580 | ПАО "Россети Сибирь" | "Омскэнерго" | ТП-Кр-3-7 | 10/0,4 | 0.16 | 0.099303 | 0 | 0
42581 | ПАО "Россети Сибирь" | "Омскэнерго" | ТП-Рз-4-6 | 10/0,4 | 0.63 | 0.0015021 | 0 | 0
42582 | ПАО "Россети Сибирь" | "Омскэнерго" | ТП-Кр-2-2 | 10/0,4 | 0.4 | 0.05051 | 0 | 0
42583 | ПАО "Россети Сибирь" | "Омскэнерго" | ТП-Нт-2-7 | 10/0,4 | 0.16 | 0.016562 | 0 | 0
42584 | ПАО "Россети Сибирь" | "Омскэнерго" | ТП-Кр-3-15 | 10/0,4 | 0.18 | 0.002664 | 0 | 0
42585 | ПАО "Россети Сибирь" | "Омскэнерго" | ТП-Ан-4-2 | 10/0,4 | 0.1 | 0.077776 | 0 | 0
42586 | ПАО "Россети Сибирь" | "Омскэнерго" | ТП-Нд-2-18 | 10/0,4 | 0.25 | 0.065993 | 0 | 0
42587 | ПАО "Россети Сибирь" | "Омскэнерго" | ТП-Сд-5-2 | 10/0,4 | 0.56 | 0.023118 | 0 | 0
42588 | ПАО "Россети Сибирь" | "Омскэнерго" | ТП-ВЛ-3-29 | 10/0,4 | 0.25 | 0 | 0 | 0
42589 | ПАО "Россети Сибирь" | "Омскэнерго" | ТП-Нт-3-2 | 10/0,4 | 0.16 | 0.050815 | 0 | 0
42590 | ПАО "Россети Сибирь" | "Омскэнерго" | ТП-Уз-1-2 | 10/0,4 | 0.1 | 0.0030717 | 0 | 0
42591 | ПАО "Россети Сибирь" | "Омскэнерго" | ТП-Ач-7-3 | 10/0,4 | 0.16 | 0.028116 | 0 | 0
42592 | ПАО "Россети Сибирь" | "Омскэнерго" | ТП-ВЛ-3-23 | 10/0,4 | 0.16 | 0 | 0 | 0
42593 | ПАО "Россети Сибирь" | "Омскэнерго" | ТП-ОГ-2-4 | 10/0,4 | 0.25 | 0 | 0 | 0
42594 | ПАО "Россети Сибирь" | "Омскэнерго" | ТП-ЕР-4-1 | 10/0,4 | 0.16 | 0.00090624 | 0 | 0
42595 | ПАО "Россети Сибирь" | "Омскэнерго" | ТП-Жв-11-8 | 10/0,4 | 0.16 | 0.0037118 | 0 | 0
42596 | ПАО "Россети Сибирь" | "Омскэнерго" | ТП-2161 | 10/0,4 | 0.4 | 0.14873 | 0 | 0
42597 | ПАО "Россети Сибирь" | "Омскэнерго" | ТП-ОБВ-1 | 6/0,4 | 0.63 | 0.048483 | 0 | 0
42598 | ПАО "Россети Сибирь" | "Омскэнерго" | ТП-Чн-1-1 | 10/0,4 | 1 | 0 | 0 | 0
42599 | ПАО "Россети Сибирь" | "Омскэнерго" | ТП-Чн-4-1 | 10/0,4 | 0.63 | 0 | 0 | 0
42600 | ПАО "Россети Сибирь" | "Омскэнерго" | ТП-Чн-6-1 | 10/0,4 | 0.63 | 0.4971 | 0 | 0
42601 | ПАО "Россети Сибирь" | "Омскэнерго" | ТП-Чн-5-3 | 10/0,4 | 0.4 | 0.13395 | 0 | 0
42602 | ПАО "Россети Сибирь" | "Омскэнерго" | ТП-Чн-4-2 | 10/0,4 | 0.4 | 0.1062 | 0 | 0
42603 | ПАО "Россети Сибирь" | "Омскэнерго" | ТП-Чн-1-3 | 10/0,4 | 0.4 | 0 | 0 | 0
42604 | ПАО "Россети Сибирь" | "Омскэнерго" | ТП-5732 | 10/0,4 | 0.4 | 0.13091 | 0 | 0.027
42605 | ПАО "Россети Сибирь" | "Омскэнерго" | ТП-Кг-4-5 | 6/0,4 | 0.25 | 0.084641 | 0.027 | 0.1476
42606 | ПАО "Россети Сибирь" | "Омскэнерго" | ТП-Б-13-2 | 10/0,4 | 0.4 | 0.098961 | 0 | 0
42607 | ПАО "Россети Сибирь" | "Омскэнерго" | ТП-Тк-9-1 | 10/0,4 | 0.25 | 0.14885 | 0 | 0.0135
42608 | ПАО "Россети Сибирь" | "Омскэнерго" | ТП 8831 | 10/0,4 | 1 | 0.57754 | 0 | 0
42609 | ПАО "Россети Сибирь" | "Омскэнерго" | ТП-Чн-6-2 | 10/0,4 | 0.63 | 0 | 0 | 0
42610 | ПАО "Россети Сибирь" | "Омскэнерго" | ТП-Чн-2-1 | 10/0,4 | 0.63 | 0.095413 | 0 | 0.0135
42611 | ПАО "Россети Сибирь" | "Омскэнерго" | ТП-Ом-5-12 | 10/0,4 | 0.16 | 0.028918 | 0 | 0
42612 | ПАО "Россети Сибирь" | "Омскэнерго" | ТП Б-21-4 | 10/0,4 | 0.1 | 0.015565 | 0 | 0
42613 | ПАО "Россети Сибирь" | "Омскэнерго" | ТП-Ом-6-7 | 10/0,4 | 0.4 | 0.16146 | 0 | 0.027
42614 | ПАО "Россети Сибирь" | "Омскэнерго" | ТП-Тк-1-2 | 10/0,4 | 0.4 | 0.098612 | 0.0225 | 0
42615 | ПАО "Россети Сибирь" | "Омскэнерго" | ТП-4773 | 10/0,4 | 0.63 | 0.042121 | 0 | 0
42616 | ПАО "Россети Сибирь" | "Омскэнерго" | ТП-Кб-2313-42 | 10/0,4 | 0.16 | 0.0031851 | 0 | 0
42617 | ПАО "Россети Сибирь" | "Омскэнерго" | ТП-Д-7-4 | 10/0,4 | 0.4 | 0.043191 | 0 | 0
42618 | ПАО "Россети Сибирь" | "Омскэнерго" | ТП-КОМ-2-2 | 10/0,4 | 0.1 | 0.022558 | 0 | 0
42619 | ПАО "Россети Сибирь" | "Омскэнерго" | ТП-КОМ-1-23 | 10/0,4 | 0.4 | 0.057758 | 0 | 0
42620 | ПАО "Россети Сибирь" | "Омскэнерго" | ТП-ЮП-2-1 | 10/0,4 | 0.1 | 0.022159 | 0 | 0
42621 | ПАО "Россети Сибирь" | "Омскэнерго" | ТП-ЮП-7-1 | 10/0,4 | 0.1 | 0.0089472 | 0 | 0
42622 | ПАО "Россети Сибирь" | "Омскэнерго" | ТП-ЮП-2-3 | 10/0,4 | 0.1 | 0.015845 | 0 | 0
42623 | ПАО "Россети Сибирь" | "Омскэнерго" | ТП-ЮП-7-6 | 10/0,4 | 0.1 | 0.0037507 | 0 | 0
42624 | ПАО "Россети Сибирь" | "Омскэнерго" | ТП-ЮП-1-5 | 10/0,4 | 0.16 | 0.002124 | 0 | 0
42625 | ПАО "Россети Сибирь" | "Омскэнерго" | ТП-ЮП-2-5 | 10/0,4 | 0.04 | 0.006844 | 0 | 0
42626 | ПАО "Россети Сибирь" | "Омскэнерго" | ТП-ЮП-4-11 | 10/0,4 | 0.16 | 0.041538 | 0 | 0
42627 | ПАО "Россети Сибирь" | "Омскэнерго" | ТП-ЮП-4-12 | 10/0,4 | 0.1 | 0.02961 | 0 | 0
42628 | ПАО "Россети Сибирь" | "Омскэнерго" | ТП-ЮП-4-6 | 10/0,4 | 0.04 | 0.0090624 | 0 | 0
42629 | ПАО "Россети Сибирь" | "Омскэнерго" | ТП-ЮП-7-9 | 10/0,4 | 0.063 | 0.0063135 | 0 | 0
42630 | ПАО "Россети Сибирь" | "Омскэнерго" | ТП-И-9-11 | 10/0,4 | 0.16 | 0.016098 | 0 | 0
42631 | ПАО "Россети Сибирь" | "Омскэнерго" | ТП-И-9-10 | 10/0,4 | 0.04 | 0.01197 | 0 | 0
42632 | ПАО "Россети Сибирь" | "Омскэнерго" | ТП-И-9-7 | 10/0,4 | 0.16 | 0.0037713 | 0 | 0
42633 | ПАО "Россети Сибирь" | "Омскэнерго" | ТП-И-4-6 | 10/0,4 | 0.16 | 0.012161 | 0 | 0
42634 | ПАО "Россети Сибирь" | "Омскэнерго" | ТП-И-3-9 | 10/0,4 | 0.16 | 0.01137 | 0 | 0
42635 | ПАО "Россети Сибирь" | "Омскэнерго" | ТП-КОМ-5-1 | 10/0,4 | 0.16 | 0.023035 | 0 | 0
42636 | ПАО "Россети Сибирь" | "Омскэнерго" | ТП-КОМ-5-13 | 10/0,4 | 0.16 | 0.058936 | 0 | 0
42637 | ПАО "Россети Сибирь" | "Омскэнерго" | ТП-КОМ-5-14 | 10/0,4 | 0.4 | 0.015075 | 0 | 0
42638 | ПАО "Россети Сибирь" | "Омскэнерго" | ТП-КОМ-7-8 | 10/0,4 | 0.1 | 0.034903 | 0 | 0
42639 | ПАО "Россети Сибирь" | "Омскэнерго" | ТП-КОМ-5-9 | 10/0,4 | 0.4 | 0.14981 | 0 | 0
42640 | ПАО "Россети Сибирь" | "Омскэнерго" | ТП-КОМ-5-2 | 10/0,4 | 0.1 | 0.037154 | 0 | 0
42641 | ПАО "Россети Сибирь" | "Омскэнерго" | ТП-КОМ-5-7 | 10/0,4 | 0.16 | 0.035778 | 0 | 0
42642 | ПАО "Россети Сибирь" | "Омскэнерго" | ТП-КОМ-5-15 | 10/0,4 | 0.4 | 0.016551 | 0 | 0
42643 | ПАО "Россети Сибирь" | "Омскэнерго" | ТП-КОМ-7-6 | 10/0,4 | 0.25 | 0.027939 | 0 | 0
42644 | ПАО "Россети Сибирь" | "Омскэнерго" | ТП-КОМ-1-25 | 10/0,4 | 0.25 | 0.052798 | 0 | 0
42645 | ПАО "Россети Сибирь" | "Омскэнерго" | ТП-КОМ-1-12 | 10/0,4 | 0.25 | 0.019481 | 0 | 0
42646 | ПАО "Россети Сибирь" | "Омскэнерго" | ТП-КОМ-2-7 | 10/0,4 | 0.16 | 0.071446 | 0 | 0
42647 | ПАО "Россети Сибирь" | "Омскэнерго" | ТП-КОМ-2-3 | 10/0,4 | 0.4 | 0.10976 | 0 | 0
42648 | ПАО "Россети Сибирь" | "Омскэнерго" | ТП-И-7-5 | 10/0,4 | 0.16 | 0.011385 | 0 | 0
42649 | ПАО "Россети Сибирь" | "Омскэнерго" | ТП-И-5-7 | 10/0,4 | 0.25 | 0.10424 | 0 | 0
42650 | ПАО "Россети Сибирь" | "Омскэнерго" | ТП-ЧК-10-10 | 10/0,4 | 0.4 | 0.045414 | 0 | 0
42651 | ПАО "Россети Сибирь" | "Омскэнерго" | ТП-ЧК-10-6 | 10/0,4 | 0.16 | 0.00088642 | 0 | 0
42652 | ПАО "Россети Сибирь" | "Омскэнерго" | ТП-ЧК-10-1 | 10/0,4 | 0.25 | 0.048032 | 0 | 0
42653 | ПАО "Россети Сибирь" | "Омскэнерго" | ТП-ЧК-10-2 | 10/0,4 | 0.1 | 0.010281 | 0 | 0
42654 | ПАО "Россети Сибирь" | "Омскэнерго" | ТП-ЧК-6-5 | 10/0,4 | 0.1 | 0.012593 | 0 | 0
42655 | ПАО "Россети Сибирь" | "Омскэнерго" | ТП-ЧК-8-7 | 10/0,4 | 0.63 | 0.0010856 | 0 | 0
42656 | ПАО "Россети Сибирь" | "Омскэнерго" | ТП-ЧК-8-4 | 10/0,4 | 0.25 | 0.02714 | 0 | 0
42657 | ПАО "Россети Сибирь" | "Омскэнерго" | ТП-ЧК-8-2 | 10/0,4 | 0.16 | 0.0049938 | 0 | 0
42658 | ПАО "Россети Сибирь" | "Омскэнерго" | ТП-ЧК-8-10 | 10/0,4 | 0.04 | 0.00043424 | 0 | 0
42659 | ПАО "Россети Сибирь" | "Омскэнерго" | ТП-ЧК-8-9 | 10/0,4 | 0.4 | 0.011147 | 0 | 0
42660 | ПАО "Россети Сибирь" | "Омскэнерго" | ТП-ЧК-9-7 | 10/0,4 | 0.25 | 0.039567 | 0 | 0
42661 | ПАО "Россети Сибирь" | "Омскэнерго" | ТП-БА-4-5 | 10/0,4 | 0.16 | 0 | 0 | 0
42662 | ПАО "Россети Сибирь" | "Омскэнерго" | ТП-БА-5-2 | 10/0,4 | 0.4 | 0.0006457 | 0 | 0
42663 | ПАО "Россети Сибирь" | "Омскэнерго" | ТП-БА-11-4 | 10/0,4 | 0.25 | 0.022266 | 0 | 0
42664 | ПАО "Россети Сибирь" | "Омскэнерго" | ТП-ТТ-9-5 | 10/0,4 | 0.1 | 0.011025 | 0 | 0
42665 | ПАО "Россети Сибирь" | "Омскэнерго" | ТП-ТТ-9-11 | 10/0,4 | 0.63 | 0.0060529 | 0 | 0
42666 | ПАО "Россети Сибирь" | "Омскэнерго" | ТП-МД-3-3 | 10/0,4 | 0.1 | 0.0057329 | 0 | 0
42667 | ПАО "Россети Сибирь" | "Омскэнерго" | ТП-ЮП-1-4 | 10/0,4 | 0.16 | 0.0015548 | 0 | 0
42668 | ПАО "Россети Сибирь" | "Омскэнерго" | ТП-ТТ-9-6 | 10/0,4 | 0.25 | 0.012538 | 0 | 0
42669 | ПАО "Россети Сибирь" | "Омскэнерго" | ТП-ЧК-3-18 | 10/0,4 | 0.16 | 0.0095533 | 0 | 0
42670 | ПАО "Россети Сибирь" | "Омскэнерго" | ТП-И-9-14 | 10/0,4 | 0.16 | 0.0019881 | 0 | 0
42671 | ПАО "Россети Сибирь" | "Омскэнерго" | ТП-И-4-7 | 10/0,4 | 0.63 | 0.020971 | 0 | 0
42672 | ПАО "Россети Сибирь" | "Омскэнерго" | ТП-ЮП-2-7 | 10/0,4 | 0.16 | 0.01147 | 0 | 0
42673 | ПАО "Россети Сибирь" | "Омскэнерго" | ТП-ЧК-3-11 | 10/0,4 | 0.25 | 0.0059585 | 0 | 0
42674 | ПАО "Россети Сибирь" | "Омскэнерго" | ТП-МД-3-2 | 10/0,4 | 0.16 | 0.0017521 | 0 | 0
42675 | ПАО "Россети Сибирь" | "Омскэнерго" | ТП-И-9-4 | 10/0,4 | 0.25 | 0.030634 | 0 | 0
42676 | ПАО "Россети Сибирь" | "Омскэнерго" | ТП-КОМ-5-20 | 10/0,4 | 0.63 | 0.00065136 | 0 | 0
42677 | ПАО "Россети Сибирь" | "Омскэнерго" | ТП-ЧК-5-14 | 10/0,4 | 0.4 | 0.11355 | 0 | 0
42678 | ПАО "Россети Сибирь" | "Омскэнерго" | ТП-Ач-9-18 | 10/0,4 | 0.1 | 0.0079051 | 0 | 0.0063
42679 | ПАО "Россети Сибирь" | "Омскэнерго" | ТП-Ач-9-21 | 10/0,4 | 0.63 | 0.0016355 | 0 | 0
42680 | ПАО "Россети Сибирь" | "Омскэнерго" | ТП-ЧК-8-13 | 10/0,4 | 0.25 | 0.025106 | 0 | 0
42681 | ПАО "Россети Сибирь" | "Омскэнерго" | ТП-ЧК-3-20 | 10/0,4 | 0.1 | 0.066004 | 0 | 0
42682 | ПАО "Россети Сибирь" | "Омскэнерго" | ТП-БА-5-4 | 10/0,4 | 0.025 | 0.0006457 | 0 | 0
42683 | ПАО "Россети Сибирь" | "Омскэнерго" | ТП-ЧК-9-3 | 10/0,4 | 0.025 | 0.00043424 | 0 | 0.009
42684 | ПАО "Россети Сибирь" | "Омскэнерго" | ТП-И-3-3 | 10/0,4 | 0.4 | 0.0050438 | 0 | 0
42685 | ПАО "Россети Сибирь" | "Омскэнерго" | ТП-И-3-1 | 10/0,4 | 0.1 | 0.0097865 | 0 | 0
42686 | ПАО "Россети Сибирь" | "Омскэнерго" | ТП-ЧК-10-4 | 10/0,4 | 0.1 | 0.00044557 | 0 | 0
42687 | ПАО "Россети Сибирь" | "Омскэнерго" | ТП-ТТ-8-1 | 10/0,4 | 0.04 | 0.0021712 | 0 | 0
42688 | ПАО "Россети Сибирь" | "Омскэнерго" | ТП-КОМ-5-19 | 10/0,4 | 0.4 | 0.0017322 | 0 | 0
42689 | ПАО "Россети Сибирь" | "Омскэнерго" | ТП-ЧК-10-17 | 10/0,4 | 0.04 | 0 | 0 | 0
42690 | ПАО "Россети Сибирь" | "Омскэнерго" | ТП-Ач-9-29 | 10/0,4 | 0.25 | 0.016743 | 0 | 0
42691 | ПАО "Россети Сибирь" | "Омскэнерго" | ТП-ОР-3-4 | 10/0,4 | 0.16 | 0.017844 | 0 | 0.0072
42692 | ПАО "Россети Сибирь" | "Омскэнерго" | ТП-УР-4-11 | 10/0,4 | 0.25 | 0.0066495 | 0 | 0
42693 | ПАО "Россети Сибирь" | "Омскэнерго" | ТП-УР-4-2 | 10/0,4 | 0.063 | 0.0067789 | 0 | 0
42694 | ПАО "Россети Сибирь" | "Омскэнерго" | ТП-НП-5-4 | 10/0,4 | 0.16 | 0.029254 | 0 | 0
42695 | ПАО "Россети Сибирь" | "Омскэнерго" | ТП-К-6-6 | 10/0,4 | 0.4 | 0.042076 | 0 | 0
42696 | ПАО "Россети Сибирь" | "Омскэнерго" | ТП-К-1-4 | 10/0,4 | 0.16 | 0.041162 | 0 | 0
42697 | ПАО "Россети Сибирь" | "Омскэнерго" | ТП-К-3-1 | 10/0,4 | 0.16 | 0.030351 | 0 | 0
42698 | ПАО "Россети Сибирь" | "Омскэнерго" | ТП-К-3-2 | 10/0,4 | 0.25 | 0.073706 | 0 | 0
42699 | ПАО "Россети Сибирь" | "Омскэнерго" | ТП-НМ-6-5 | 10/0,4 | 0.16 | 0.02045 | 0 | 0
42700 | ПАО "Россети Сибирь" | "Омскэнерго" | ТП-НП-1-20 | 10/0,4 | 0.1 | 0.0020277 | 0 | 0
42701 | ПАО "Россети Сибирь" | "Омскэнерго" | ТП-НП-1-6 | 10/0,4 | 0.16 | 0.054481 | 0 | 0
42702 | ПАО "Россети Сибирь" | "Омскэнерго" | ТП-П-1-5 | 10/0,4 | 0.4 | 0.080317 | 0 | 0
42703 | ПАО "Россети Сибирь" | "Омскэнерго" | ТП-УР-1-8 | 10/0,4 | 0.16 | 0.012062 | 0 | 0
42704 | ПАО "Россети Сибирь" | "Омскэнерго" | ТП-НП-3-5 | 10/0,4 | 0.1 | 0.090142 | 0 | 0
42705 | ПАО "Россети Сибирь" | "Омскэнерго" | ТП-НП-5-6 | 10/0,4 | 0.1 | 0.011699 | 0 | 0
42706 | ПАО "Россети Сибирь" | "Омскэнерго" | ТП-УР-5-2 | 10/0,4 | 0.063 | 0.0126 | 0 | 0.0135
42707 | ПАО "Россети Сибирь" | "Омскэнерго" | ТП-УР-5-3 | 10/0,4 | 0.06 | 0.0026396 | 0 | 0
42708 | ПАО "Россети Сибирь" | "Омскэнерго" | ТП-НМ-12-5 | 10/0,4 | 0.4 | 0.10477 | 0 | 0.0135
42709 | ПАО "Россети Сибирь" | "Омскэнерго" | ТП-НШ-2-4 | 10/0,4 | 0.4 | 0.018419 | 0 | 0
42710 | ПАО "Россети Сибирь" | "Омскэнерго" | ТП-УР-5-4 | 10/0,4 | 0.25 | 0.11589 | 0 | 0
42711 | ПАО "Россети Сибирь" | "Омскэнерго" | ТП-НМ-2-10 | 10/0,4 | 0.25 | 0.034195 | 0 | 0
42712 | ПАО "Россети Сибирь" | "Омскэнерго" | ТП-НМ-11-2 | 10/0,4 | 0.25 | 0.016546 | 0 | 0
42713 | ПАО "Россети Сибирь" | "Омскэнерго" | ТП-НМ-11-19 | 10/0,4 | 0.1 | 0.011926 | 0 | 0
42714 | ПАО "Россети Сибирь" | "Омскэнерго" | ТП-НМ-11-6 | 10/0,4 | 0.063 | 0.038398 | 0 | 0
42715 | ПАО "Россети Сибирь" | "Омскэнерго" | ТП-П-1-1 | 10/0,4 | 0.063 | 0.004012 | 0 | 0
42716 | ПАО "Россети Сибирь" | "Омскэнерго" | ТП-УР-4-9 | 10/0,4 | 0.16 | 0.0032002 | 0 | 0
42717 | ПАО "Россети Сибирь" | "Омскэнерго" | ТП-УР-4-3 | 10/0,4 | 0.25 | 0.00386 | 0 | 0
42718 | ПАО "Россети Сибирь" | "Омскэнерго" | ТП-УР-5-1 | 10/0,4 | 0.063 | 0.0013367 | 0 | 0
42719 | ПАО "Россети Сибирь" | "Омскэнерго" | ТП-ОР-2-3 | 10/0,4 | 0.1 | 0.02363 | 0 | 0
42720 | ПАО "Россети Сибирь" | "Омскэнерго" | ТП-НП-1-15 | 10/0,4 | 0.25 | 0.017338 | 0 | 0
42721 | ПАО "Россети Сибирь" | "Омскэнерго" | ТП-НМ-2-26 | 10/0,4 | 0.25 | 0.0072556 | 0 | 0
42722 | ПАО "Россети Сибирь" | "Омскэнерго" | ТП-УР-1-9 | 10/0,4 | 0.25 | 0.04053 | 0 | 0
42723 | ПАО "Россети Сибирь" | "Омскэнерго" | ТП-ОР-2-8 | 10/0,4 | 0.063 | 0.00293 | 0 | 0
42724 | ПАО "Россети Сибирь" | "Омскэнерго" | ТП-К-4-5 | 10/0,4 | 0.25 | 0.034133 | 0 | 0
42725 | ПАО "Россети Сибирь" | "Омскэнерго" | ТП-К-2-4 | 10/0,4 | 0.25 | 0.021944 | 0 | 0
42726 | ПАО "Россети Сибирь" | "Омскэнерго" | ТП-ОР-6-17 | 10/0,4 | 0.16 | 0.0021864 | 0 | 0
42727 | ПАО "Россети Сибирь" | "Омскэнерго" | ТП-УР-5-9 | 10/0,4 | 0.25 | 0.016908 | 0 | 0
42728 | ПАО "Россети Сибирь" | "Омскэнерго" | ТП-ОР-6-16 | 10/0,4 | 0.1 | 0.034126 | 0 | 0
42729 | ПАО "Россети Сибирь" | "Омскэнерго" | ТП-НП-3-9 | 10/0,4 | 0.16 | 0.040145 | 0 | 0
42730 | ПАО "Россети Сибирь" | "Омскэнерго" | ТП-НМ-8-10 | 10/0,4 | 0.25 | 0.15044 | 0 | 0
42731 | ПАО "Россети Сибирь" | "Омскэнерго" | ТП-НП-3-6 | 10/0,4 | 0.18 | 0.087886 | 0 | 0
42732 | ПАО "Россети Сибирь" | "Омскэнерго" | ТП -5НП-3 | 10/0,4 | 0.16 | 0.012591 | 0 | 0
42733 | ПАО "Россети Сибирь" | "Омскэнерго" | ТП-НП-2-6 | 10/0,4 | 0.16 | 0.0005782 | 0 | 0
42734 | ПАО "Россети Сибирь" | "Омскэнерго" | ТП-УР-6-3 | 10/0,4 | 0.25 | 0 | 0 | 0
42735 | ПАО "Россети Сибирь" | "Омскэнерго" | ТП-УР-4-7 | 10/0,4 | 0.25 | 0.066609 | 0 | 0
42736 | ПАО "Россети Сибирь" | "Омскэнерго" | ТП-НП-1-10 | 10/0,4 | 0.1 | 0.084667 | 0.00675 | 0.079335
42737 | ПАО "Россети Сибирь" | "Омскэнерго" | ТП-НМ-8-9 | 10/0,4 | 0.63 | 0.11154 | 0 | 0
42738 | ПАО "Россети Сибирь" | "Омскэнерго" | ТП-НМ-4-2 | 10/0,4 | 0.16 | 0.061026 | 0 | 0
42739 | ПАО "Россети Сибирь" | "Омскэнерго" | ТП-НМ-4-3 | 10/0,4 | 0.16 | 0.021678 | 0 | 0
42740 | ПАО "Россети Сибирь" | "Омскэнерго" | ТП-ОР-6-6 | 10/0,4 | 0.1 | 0.010091 | 0 | 0
42741 | ПАО "Россети Сибирь" | "Омскэнерго" | ТП-НМ-8-8 | 10/0,4 | 0.63 | 0.032149 | 0 | 0
42742 | ПАО "Россети Сибирь" | "Омскэнерго" | ТП-НП-1-11 | 10/0,4 | 0.16 | 0.014011 | 0 | 0
42743 | ПАО "Россети Сибирь" | "Омскэнерго" | ТП-НП-3-2 | 10/0,4 | 0.25 | 0.041399 | 0 | 0
42744 | ПАО "Россети Сибирь" | "Омскэнерго" | ТП-НШ-3-1 | 10/0,4 | 0.4 | 0.045664 | 0 | 0
42745 | ПАО "Россети Сибирь" | "Омскэнерго" | ТП-НШ-3-4 | 10/0,4 | 0.1 | 0.044897 | 0 | 0
42746 | ПАО "Россети Сибирь" | "Омскэнерго" | ТП-ОР-3-5 | 10/0,4 | 0.4 | 0.0067685 | 0 | 0
42747 | ПАО "Россети Сибирь" | "Омскэнерго" | ТП-ОР-3-7 | 10/0,4 | 0.1 | 0.011598 | 0 | 0
42748 | ПАО "Россети Сибирь" | "Омскэнерго" | ТП-ОР-3-8 | 10/0,4 | 0.16 | 0.045431 | 0 | 0
42749 | ПАО "Россети Сибирь" | "Омскэнерго" | ТП-ОР-3-9 | 10/0,4 | 0.16 | 0.030153 | 0 | 0
42750 | ПАО "Россети Сибирь" | "Омскэнерго" | ТП-НШ-4-10 | 10/0,4 | 0.1 | 0.049632 | 0 | 0
42751 | ПАО "Россети Сибирь" | "Омскэнерго" | ТП-К-5-6 | 10/0,4 | 0.063 | 0.03321 | 0 | 0
42752 | ПАО "Россети Сибирь" | "Омскэнерго" | ТП-УР-5-11 | 10/0,4 | 0.16 | 0.05596 | 0 | 0
42753 | ПАО "Россети Сибирь" | "Омскэнерго" | ТП-УР-5-13 | 10/0,4 | 0.16 | 0.042374 | 0 | 0
42754 | ПАО "Россети Сибирь" | "Омскэнерго" | ТП-ОР-7-4 | 10/0,4 | 0.16 | 0.10508 | 0 | 0
42755 | ПАО "Россети Сибирь" | "Омскэнерго" | ТП-НП-3-8 | 10/0,4 | 0.16 | 0.014764 | 0 | 0
42756 | ПАО "Россети Сибирь" | "Омскэнерго" | ТП-П-6-5 | 10/0,4 | 0.1 | 0.017898 | 0 | 0
42757 | ПАО "Россети Сибирь" | "Омскэнерго" | ТП-СК-3-7 | 10/0,4 | 0.16 | 0.017704 | 0 | 0
42758 | ПАО "Россети Сибирь" | "Омскэнерго" | ТП-УИ-5-12 | 10/0,4 | 0.1 | 0.00089132 | 0 | 0
42759 | ПАО "Россети Сибирь" | "Омскэнерго" | ТП-УИ-5-14 | 10/0,4 | 0.16 | 0.0010903 | 0 | 0
42760 | ПАО "Россети Сибирь" | "Омскэнерго" | ТП-УИ-5-4 | 10/0,4 | 0.1 | 0.00022467 | 0 | 0
42761 | ПАО "Россети Сибирь" | "Омскэнерго" | ТП-УИ-5-6 | 10/0,4 | 0.1 | 0.00086848 | 0 | 0
42762 | ПАО "Россети Сибирь" | "Омскэнерго" | ТП-УИ-5-8 | 10/0,4 | 0.1 | 0.011536 | 0 | 0
42763 | ПАО "Россети Сибирь" | "Омскэнерго" | ТП-ОР-8-17 | 10/0,4 | 0.1 | 0.0088424 | 0 | 0
42764 | ПАО "Россети Сибирь" | "Омскэнерго" | ТП-ОР-8-5 | 10/0,4 | 0.1 | 0.0043433 | 0 | 0
42765 | ПАО "Россети Сибирь" | "Омскэнерго" | ТП-ОР-8-8 | 10/0,4 | 0.16 | 0.015346 | 0 | 0.0108
42766 | ПАО "Россети Сибирь" | "Омскэнерго" | ТП-АК-10-2 | 10/0,4 | 0.04 | 0.00028716 | 0 | 0
42767 | ПАО "Россети Сибирь" | "Омскэнерго" | ТП-УИ-20-14 | 10/0,4 | 0.1 | 0.015378 | 0 | 0
42768 | ПАО "Россети Сибирь" | "Омскэнерго" | ТП-УИ-20-17 | 10/0,4 | 0.1 | 0.0022048 | 0 | 0
42769 | ПАО "Россети Сибирь" | "Омскэнерго" | ТП-МБ-2-2 | 10/0,4 | 0.1 | 0.0060563 | 0 | 0
42770 | ПАО "Россети Сибирь" | "Омскэнерго" | ТП-НН-2-1 | 10/0,4 | 0.1 | 0.0066124 | 0 | 0
42771 | ПАО "Россети Сибирь" | "Омскэнерго" | ТП-НН-2-4 | 10/0,4 | 0.1 | 0.029122 | 0 | 0
42772 | ПАО "Россети Сибирь" | "Омскэнерго" | ТП-УИ-2-14 | 10/0,4 | 0.16 | 0.011312 | 0 | 0
42773 | ПАО "Россети Сибирь" | "Омскэнерго" | ТП-УИ-5-28 | 10/0,4 | 0.1 | 0.0089784 | 0 | 0
42774 | ПАО "Россети Сибирь" | "Омскэнерго" | ТП-УИ-2-28 | 10/0,4 | 0.25 | 0.040467 | 0 | 0
42775 | ПАО "Россети Сибирь" | "Омскэнерго" | ТП-УИ-5-9 | 10/0,4 | 0.25 | 0.019981 | 0 | 0
42776 | ПАО "Россети Сибирь" | "Омскэнерго" | ТП-МБ-7-6 | 10/0,4 | 0.25 | 0.060326 | 0 | 0
42777 | ПАО "Россети Сибирь" | "Омскэнерго" | ТП-МБ-7-4 | 10/0,4 | 0.18 | 0.007706 | 0 | 0
42778 | ПАО "Россети Сибирь" | "Омскэнерго" | ТП-МБ-7-3 | 10/0,4 | 0.16 | 0.019373 | 0 | 0
42779 | ПАО "Россети Сибирь" | "Омскэнерго" | ТП-МБ-7-5 | 10/0,4 | 0.25 | 0.021206 | 0 | 0
42780 | ПАО "Россети Сибирь" | "Омскэнерго" | ТП-МБ-7-2 | 10/0,4 | 0.1 | 0.0035002 | 0 | 0
42781 | ПАО "Россети Сибирь" | "Омскэнерго" | ТП-МБ-2-9 | 10/0,4 | 0.063 | 0.0076608 | 0 | 0
42782 | ПАО "Россети Сибирь" | "Омскэнерго" | ТП-СК-3-6 | 10/0,4 | 0.1 | 0.0069663 | 0 | 0
42783 | ПАО "Россети Сибирь" | "Омскэнерго" | ТП-УИ-3-10 | 10/0,4 | 0.4 | 0.13163 | 0.0414 | 0
42784 | ПАО "Россети Сибирь" | "Омскэнерго" | ТП-УИ-3-4 | 10/0,4 | 0.16 | 0.062851 | 0 | 0
42785 | ПАО "Россети Сибирь" | "Омскэнерго" | ТП-БТ-4-2 | 10/0,4 | 0.1 | 0.0077667 | 0 | 0
42786 | ПАО "Россети Сибирь" | "Омскэнерго" | ТП-БТ-4-3 | 10/0,4 | 0.1 | 0.022634 | 0 | 0
42787 | ПАО "Россети Сибирь" | "Омскэнерго" | ТП-БТ-4-4 | 10/0,4 | 0.16 | 0.0066995 | 0 | 0
42788 | ПАО "Россети Сибирь" | "Омскэнерго" | ТП-БТ-4-6 | 10/0,4 | 0.25 | 0.010059 | 0 | 0
42789 | ПАО "Россети Сибирь" | "Омскэнерго" | ТП-УИ-2-1 | 10/0,4 | 0.16 | 0.01307 | 0 | 0
42790 | ПАО "Россети Сибирь" | "Омскэнерго" | ТП-УИ-5-16 | 10/0,4 | 0.063 | 0.0029486 | 0 | 0
42791 | ПАО "Россети Сибирь" | "Омскэнерго" | ТП-УИ-1-1 | 10/0,4 | 0.1 | 0.027691 | 0 | 0
42792 | ПАО "Россети Сибирь" | "Омскэнерго" | ТП-УИ-2-17 | 10/0,4 | 0.25 | 0.016892 | 0 | 0
42793 | ПАО "Россети Сибирь" | "Омскэнерго" | ТП-ОР-9-5 | 10/0,4 | 0.1 | 0.036442 | 0 | 0
42794 | ПАО "Россети Сибирь" | "Омскэнерго" | ТП-ОР-9-6 | 10/0,4 | 0.16 | 0.0028084 | 0 | 0
42795 | ПАО "Россети Сибирь" | "Омскэнерго" | ТП-УИ-1-2 | 10/0,4 | 0.16 | 0.043758 | 0 | 0
42796 | ПАО "Россети Сибирь" | "Омскэнерго" | ТП-НН-7-3 | 10/0,4 | 0.063 | 0.0029341 | 0 | 0
42797 | ПАО "Россети Сибирь" | "Омскэнерго" | ТП-НН-7-5 | 10/0,4 | 0.25 | 0 | 0 | 0
42798 | ПАО "Россети Сибирь" | "Омскэнерго" | ТП-ОР-8-7 | 10/0,4 | 0.1 | 0.0019239 | 0 | 0
42799 | ПАО "Россети Сибирь" | "Омскэнерго" | ТП-УИ-1-10 | 10/0,4 | 0.16 | 0.031982 | 0 | 0.009
42800 | ПАО "Россети Сибирь" | "Омскэнерго" | ТП-УИ-1-11 | 10/0,4 | 0.063 | 0.00087226 | 0 | 0
42801 | ПАО "Россети Сибирь" | "Омскэнерго" | ТП-УИ-1-13 | 10/0,4 | 0.16 | 0.00085423 | 0 | 0
42802 | ПАО "Россети Сибирь" | "Омскэнерго" | ТП-УИ-2-15 | 10/0,4 | 0.1 | 0 | 0 | 0
42803 | ПАО "Россети Сибирь" | "Омскэнерго" | ТП-УИ-20-10 | 10/0,4 | 0.1 | 0.0089921 | 0 | 0
42804 | ПАО "Россети Сибирь" | "Омскэнерго" | ТП-УИ-20-15 | 10/0,4 | 0.1 | 0.027271 | 0 | 0.0045
42805 | ПАО "Россети Сибирь" | "Омскэнерго" | ТП-УИ-20-4 | 10/0,4 | 0.1 | 0.015185 | 0 | 0
42806 | ПАО "Россети Сибирь" | "Омскэнерго" | ТП-АК-10-6 | 10/0,4 | 0.25 | 0.033645 | 0 | 0.0018
42807 | ПАО "Россети Сибирь" | "Омскэнерго" | ТП-УИ-13-9 | 10/0,4 | 0.16 | 0.012865 | 0 | 0.009
42808 | ПАО "Россети Сибирь" | "Омскэнерго" | ТП-АК-14-2 | 10/0,4 | 0.16 | 0.02044 | 0 | 0
42809 | ПАО "Россети Сибирь" | "Омскэнерго" | ТП-АК-14-4 | 10/0,4 | 0.16 | 0.0085487 | 0 | 0
42810 | ПАО "Россети Сибирь" | "Омскэнерго" | ТП-АК-14-5 | 10/0,4 | 0.16 | 0.005627 | 0 | 0
42811 | ПАО "Россети Сибирь" | "Омскэнерго" | ТП-АК-14-6 | 10/0,4 | 0.1 | 0.012554 | 0 | 0.0054
42812 | ПАО "Россети Сибирь" | "Омскэнерго" | ТП-АК-14-8 | 10/0,4 | 0.25 | 0.023711 | 0 | 0
42813 | ПАО "Россети Сибирь" | "Омскэнерго" | ТП-АК-14-9 | 10/0,4 | 0.1 | 0.0059453 | 0 | 0
42814 | ПАО "Россети Сибирь" | "Омскэнерго" | ТП-УИ-19-1 | 10/0,4 | 0.16 | 0.07146 | 0 | 0
42815 | ПАО "Россети Сибирь" | "Омскэнерго" | ТП-УИ-19-19 | 10/0,4 | 0.16 | 0.02359 | 0 | 0
42816 | ПАО "Россети Сибирь" | "Омскэнерго" | ТП-УИ-19-2 | 10/0,4 | 0.063 | 0.0056662 | 0 | 0
42817 | ПАО "Россети Сибирь" | "Омскэнерго" | ТП-НН-1-2 | 10/0,4 | 0.25 | 0.0018113 | 0 | 0
42818 | ПАО "Россети Сибирь" | "Омскэнерго" | ТП-НН-1-3 | 10/0,4 | 0.063 | 0.042846 | 0 | 0
42819 | ПАО "Россети Сибирь" | "Омскэнерго" | ТП-УИ-2-18 | 10/0,4 | 0.1 | 0.040029 | 0 | 0
42820 | ПАО "Россети Сибирь" | "Омскэнерго" | ТП-УИ-2-19 | 10/0,4 | 0.1 | 0.0215 | 0 | 0
42821 | ПАО "Россети Сибирь" | "Омскэнерго" | ТП-УИ-2-2 | 10/0,4 | 0.25 | 0.035898 | 0 | 0.0135
42822 | ПАО "Россети Сибирь" | "Омскэнерго" | ТП-УИ-2-23 | 10/0,4 | 0.1 | 0.030723 | 0 | 0
42823 | ПАО "Россети Сибирь" | "Омскэнерго" | ТП-УИ-2-9 | 10/0,4 | 0.25 | 0.13043 | 0 | 0.0045
42824 | ПАО "Россети Сибирь" | "Омскэнерго" | ТП-СК-3-8 | 10/0,4 | 0.25 | 0.023825 | 0 | 0
42825 | ПАО "Россети Сибирь" | "Омскэнерго" | ТП-ОР-9-8 | 10/0,4 | 0.1 | 0.0032304 | 0 | 0
42826 | ПАО "Россети Сибирь" | "Омскэнерго" | ТП-СК-3-3 | 10/0,4 | 0.25 | 6.797e-05 | 0 | 0
42827 | ПАО "Россети Сибирь" | "Омскэнерго" | ТП-УИ-20-8 | 10/0,4 | 0.16 | 0.025144 | 0 | 0.0018
42828 | ПАО "Россети Сибирь" | "Омскэнерго" | ТП-АК-14-1 | 10/0,4 | 0.25 | 0.011813 | 0 | 0
42829 | ПАО "Россети Сибирь" | "Омскэнерго" | ТП-МБ-2-12 | 10/0,4 | 0.1 | 0.0090349 | 0 | 0
42830 | ПАО "Россети Сибирь" | "Омскэнерго" | ТП-МБ-2-4 | 10/0,4 | 0.25 | 0.026076 | 0 | 0
42831 | ПАО "Россети Сибирь" | "Омскэнерго" | ТП-УИ-5-1 | 10/0,4 | 0.1 | 0.015878 | 0 | 0
42832 | ПАО "Россети Сибирь" | "Омскэнерго" | ТП-НН-2-3 | 10/0,4 | 0.1 | 0.0013379 | 0 | 0
42833 | ПАО "Россети Сибирь" | "Омскэнерго" | ТП-УИ-2-11 | 10/0,4 | 0.25 | 0.079984 | 0 | 0.0126
42834 | ПАО "Россети Сибирь" | "Омскэнерго" | ТП-НН-1-4 | 10/0,4 | 0.25 | 0.050863 | 0 | 0
42835 | ПАО "Россети Сибирь" | "Омскэнерго" | ТП-БТ-4-5 | 10/0,4 | 0.1 | 0.0021948 | 0 | 0.0144
42836 | ПАО "Россети Сибирь" | "Омскэнерго" | ТП-СК-12-2 | 10/0,4 | 0.25 | 0.012813 | 0 | 0
42837 | ПАО "Россети Сибирь" | "Омскэнерго" | ТП-СК-12-3 | 10/0,4 | 0.4 | 0.030267 | 0 | 0
42838 | ПАО "Россети Сибирь" | "Омскэнерго" | ТП-УИ-13-1 | 10/0,4 | 0.1 | 0.00033984 | 0 | 0
42839 | ПАО "Россети Сибирь" | "Омскэнерго" | ТП-УИ-13-15 | 10/0,4 | 0.25 | 0.025867 | 0 | 0
42840 | ПАО "Россети Сибирь" | "Омскэнерго" | ТП-УИ-2-25 | 10/0,4 | 0.25 | 0.0045436 | 0 | 0
42841 | ПАО "Россети Сибирь" | "Омскэнерго" | ТП-УИ-13-18 | 10/0,4 | 0.1 | 0.0152 | 0 | 0
42842 | ПАО "Россети Сибирь" | "Омскэнерго" | ТП-УИ-13-19 | 10/0,4 | 0.16 | 0.019551 | 0 | 0.0117
42843 | ПАО "Россети Сибирь" | "Омскэнерго" | ТП-УИ-13-4 | 10/0,4 | 0.16 | 0.0057696 | 0 | 0
42844 | ПАО "Россети Сибирь" | "Омскэнерго" | ТП-УИ-13-5 | 10/0,4 | 0.1 | 0.00022373 | 0 | 0
42845 | ПАО "Россети Сибирь" | "Омскэнерго" | ТП-АК-14-7 | 10/0,4 | 0.25 | 0.010609 | 0 | 0
42846 | ПАО "Россети Сибирь" | "Омскэнерго" | ТП-ОР-8-11 | 10/0,4 | 0.1 | 0.010624 | 0 | 0
42847 | ПАО "Россети Сибирь" | "Омскэнерго" | ТП-АК-10-8 | 10/0,4 | 0.1 | 0.0076883 | 0 | 0
42848 | ПАО "Россети Сибирь" | "Омскэнерго" | ТП-СК-12-1 | 10/0,4 | 0.4 | 0.018335 | 0 | 0
42849 | ПАО "Россети Сибирь" | "Омскэнерго" | ТП-МБ-2-3 | 10/0,4 | 0.16 | 0.019429 | 0 | 0.0045
42850 | ПАО "Россети Сибирь" | "Омскэнерго" | ТП-СК-3-11 | 10/0,4 | 0.1 | 0.0028257 | 0 | 0
42851 | ПАО "Россети Сибирь" | "Омскэнерго" | ТП-УИ-3-6 | 10/0,4 | 0.25 | 0.041803 | 0 | 0
42852 | ПАО "Россети Сибирь" | "Омскэнерго" | ТП-УИ-2-10 | 10/0,4 | 0.16 | 0.054077 | 0 | 0
42853 | ПАО "Россети Сибирь" | "Омскэнерго" | ТП-АК-10-5 | 10/0,4 | 0.16 | 0.005606 | 0 | 0
42854 | ПАО "Россети Сибирь" | "Омскэнерго" | ТП-МБ-7-1 | 10/0,4 | 0.18 | 0.03596 | 0 | 0
42855 | ПАО "Россети Сибирь" | "Омскэнерго" | ТП-УИ-1-12 | 10/0,4 | 0.063 | 0.0023254 | 0 | 0
42856 | ПАО "Россети Сибирь" | "Омскэнерго" | ТП-УИ-1-5 | 10/0,4 | 0.16 | 0.0001079 | 0 | 0
42857 | ПАО "Россети Сибирь" | "Омскэнерго" | ТП-УИ-13-14 | 10/0,4 | 0.1 | 0.0068374 | 0 | 0
42858 | ПАО "Россети Сибирь" | "Омскэнерго" | ТП-УИ-13-25 | 10/0,4 | 0.25 | 0.0067062 | 0 | 0
42859 | ПАО "Россети Сибирь" | "Омскэнерго" | ТП-ОР-8-10 | 10/0,4 | 0.1 | 0.018957 | 0 | 0
42860 | ПАО "Россети Сибирь" | "Омскэнерго" | ТП-БТ-5-3 | 10/0,4 | 0.1 | 0.003297 | 0 | 0
42861 | ПАО "Россети Сибирь" | "Омскэнерго" | ТП-НН-7-1 | 10/0,4 | 0.16 | 0.014248 | 0 | 0
42862 | ПАО "Россети Сибирь" | "Омскэнерго" | ТП-СК-14-1 | 10/0,4 | 0.063 | 0.015385 | 0 | 0
42863 | ПАО "Россети Сибирь" | "Омскэнерго" | ТП-НН-2-7 | 10/0,4 | 0.1 | 0.012438 | 0 | 0
42864 | ПАО "Россети Сибирь" | "Омскэнерго" | ТП-СК-3-1 | 10/0,4 | 0.4 | 2.266e-05 | 0 | 0
42865 | ПАО "Россети Сибирь" | "Омскэнерго" | ТП-МБ-2-15 | 10/0,4 | 0.063 | 0.00021089 | 0 | 0
42866 | ПАО "Россети Сибирь" | "Омскэнерго" | ТП-УИ-2-4 | 10/0,4 | 0.1 | 0.015827 | 0 | 0
42867 | ПАО "Россети Сибирь" | "Омскэнерго" | ТП-УИ-2-22 | 10/0,4 | 0.4 | 0.020133 | 0 | 0
42868 | ПАО "Россети Сибирь" | "Омскэнерго" | ТП-УИ-2-27 | 10/0,4 | 0.25 | 0.027747 | 0 | 0
42869 | ПАО "Россети Сибирь" | "Омскэнерго" | ТП-УИ-13-20 | 10/0,4 | 0.63 | 0.02811 | 0 | 0
42870 | ПАО "Россети Сибирь" | "Омскэнерго" | ТП-УИ-5-5 | 10/0,4 | 0.025 | 0.00064664 | 0 | 0
42871 | ПАО "Россети Сибирь" | "Омскэнерго" | ТП-УИ-19-6 | 10/0,4 | 0.025 | 0.00066552 | 0 | 0
42872 | ПАО "Россети Сибирь" | "Омскэнерго" | ТП-Зл-1-1 | 10/0,4 | 0.25 | 0.0061492 | 0 | 0
42873 | ПАО "Россети Сибирь" | "Омскэнерго" | ТП-Лж-10-9 | 10/0,4 | 0.1 | 0.011877 | 0.00675 | 0
42874 | ПАО "Россети Сибирь" | "Омскэнерго" | ТП-Лч-7-67 | 10/0,4 | 0.16 | 0.018349 | 0 | 0.009
42875 | ПАО "Россети Сибирь" | "Омскэнерго" | ТП-Лч-7-12 | 10/0,4 | 0.32 | 0.081046 | 0 | 0
42876 | ПАО "Россети Сибирь" | "Омскэнерго" | ТП-Лч-7-32 | 10/0,4 | 0.4 | 0.006288 | 0 | 0
42877 | ПАО "Россети Сибирь" | "Омскэнерго" | ТП-Лч-7-135 | 10/0,4 | 0.32 | 0.0013103 | 0 | 0
42878 | ПАО "Россети Сибирь" | "Омскэнерго" | ТП-Лч-7-133 | 10/0,4 | 0.25 | 0.0061757 | 0 | 0
42879 | ПАО "Россети Сибирь" | "Омскэнерго" | ТП-Лч-7-14 | 10/0,4 | 0.56 | 0.031104 | 0 | 0
42880 | ПАО "Россети Сибирь" | "Омскэнерго" | ТП-Лч-7-81 | 10/0,4 | 0.25 | 0.0040545 | 0 | 0
42881 | ПАО "Россети Сибирь" | "Омскэнерго" | ТП-Лч-7-80 | 10/0,4 | 0.16 | 0.0019569 | 0 | 0
42882 | ПАО "Россети Сибирь" | "Омскэнерго" | ТП-Чк-5-16 | 10/0,4 | 0.4 | 0 | 0 | 0
42883 | ПАО "Россети Сибирь" | "Омскэнерго" | ТП-Лч-7-52 | 10/0,4 | 0.315 | 0.026539 | 0 | 0
42884 | ПАО "Россети Сибирь" | "Омскэнерго" | ТП-Т-4-88 | 10/0,4 | 0.25 | 0.016567 | 0 | 0
42885 | ПАО "Россети Сибирь" | "Омскэнерго" | ТП-Лж-9-6 | 10/0,4 | 0.16 | 0 | 0 | 0
42886 | ПАО "Россети Сибирь" | "Омскэнерго" | ТП-Т-2в-76 | 10/0,4 | 0.4 | 0.15824 | 0 | 0
42887 | ПАО "Россети Сибирь" | "Омскэнерго" | ТП-Лч-7/Т-1-2 | 10/0,4 | 0.25 | 0.045529 | 0 | 0
42888 | ПАО "Россети Сибирь" | "Омскэнерго" | ТП-Лж-14-6а | 10/0,4 | 0.063 | 0.00066741 | 0 | 0
42889 | ПАО "Россети Сибирь" | "Омскэнерго" | ТП-Зл-1-8 | 10/0,4 | 0.063 | 0.0028301 | 0 | 0
42890 | ПАО "Россети Сибирь" | "Омскэнерго" | ТП-Т-2-182 | 10/0,4 | 0.4 | 0.033532 | 0 | 0.0225
42891 | ПАО "Россети Сибирь" | "Омскэнерго" | ТП-А-13-2 | 10/0,4 | 0.25 | 0.0014755 | 0 | 0.0135
42892 | ПАО "Россети Сибирь" | "Омскэнерго" | ТП-Е-4-25 | 10/0,4 | 0.025 | 0.00177 | 0 | 0
42893 | ПАО "Россети Сибирь" | "Омскэнерго" | ТП-Т-4-112 | 10/0,4 | 0.4 | 0 | 0 | 0
42894 | ПАО "Россети Сибирь" | "Омскэнерго" | ТП-Ао-1-26 | 10/0,4 | 0.25 | 0.011156 | 0 | 0
42895 | ПАО "Россети Сибирь" | "Омскэнерго" | ТП-Ао-1-27 | 10/0,4 | 0.1 | 0.0047262 | 0 | 0
42896 | ПАО "Россети Сибирь" | "Омскэнерго" | ТП-Ао-7-5 | 10/0,4 | 0.16 | 0.00039176 | 0 | 0
42897 | ПАО "Россети Сибирь" | "Омскэнерго" | ТП-Кн-7-6 | 10/0,4 | 0.1 | 0.00078928 | 0 | 0
42898 | ПАО "Россети Сибирь" | "Омскэнерго" | ТП-Ан-1-2 | 10/0,4 | 0.25 | 0.0017351 | 0 | 0
42899 | ПАО "Россети Сибирь" | "Омскэнерго" | ТП-Пд-4-11 | 10/0,4 | 0.4 | 0.003426 | 0 | 0
42900 | ПАО "Россети Сибирь" | "Омскэнерго" | ТП-Тр-2-16 | 10/0,4 | 0.25 | 0.078703 | 0 | 0
42901 | ПАО "Россети Сибирь" | "Омскэнерго" | ТП-Пв-8-7 | 10/0,4 | 0.25 | 0.0078352 | 0 | 0
42902 | ПАО "Россети Сибирь" | "Омскэнерго" | ТП-А-13-15 | 10/0,4 | 0.04 | 0.00062398 | 0 | 0
42903 | ПАО "Россети Сибирь" | "Омскэнерго" | ТП-Кл-8-26 | 10/0,4 | 0.25 | 0.035017 | 0 | 0.00675
42904 | ПАО "Россети Сибирь" | "Омскэнерго" | ТП-Ктл-2-4 | 10/0,4 | 0.25 | 0.016174 | 0 | 0
42905 | ПАО "Россети Сибирь" | "Омскэнерго" | ТП-Ктл-2-6 | 10/0,4 | 0.1 | 0.0069082 | 0 | 0
42906 | ПАО "Россети Сибирь" | "Омскэнерго" | ТП-Ктл-2-8 | 10/0,4 | 0.25 | 0.0099309 | 0 | 0
42907 | ПАО "Россети Сибирь" | "Омскэнерго" | ТП-Ктл-2-9 | 10/0,4 | 0.1 | 0.023912 | 0 | 0
42908 | ПАО "Россети Сибирь" | "Омскэнерго" | ТП-Кл-8-30 | 10/0,4 | 0.25 | 0.0559 | 0 | 0
42909 | ПАО "Россети Сибирь" | "Омскэнерго" | ТП-Кл-2-1 | 10/0,4 | 0.1 | 0.010413 | 0 | 0
42910 | ПАО "Россети Сибирь" | "Омскэнерго" | ТП-Ктл-2-7 | 10/0,4 | 0.315 | 0.029516 | 0 | 0
42911 | ПАО "Россети Сибирь" | "Омскэнерго" | ТП-Ктл-2-1 | 10/0,4 | 0.25 | 0.033898 | 0 | 0
42912 | ПАО "Россети Сибирь" | "Омскэнерго" | ТП-Кл-1-19 | 10/0,4 | 0.16 | 0.0012588 | 0 | 0
42913 | ПАО "Россети Сибирь" | "Омскэнерго" | ТП-Кл-5-10 | 10/0,4 | 0.16 | 0.016783 | 0 | 0
42914 | ПАО "Россети Сибирь" | "Омскэнерго" | ТП-Кл-8-25 | 10/0,4 | 0.16 | 0.030244 | 0 | 0
42915 | ПАО "Россети Сибирь" | "Омскэнерго" | ТП-Кл-5-9 | 10/0,4 | 0.16 | 0.032848 | 0 | 0
42916 | ПАО "Россети Сибирь" | "Омскэнерго" | ТП-Кл-16-17 | 10/0,4 | 0.16 | 0.013363 | 0 | 0
42917 | ПАО "Россети Сибирь" | "Омскэнерго" | ТП-Кл-16-9 | 10/0,4 | 0.16 | 0.0020589 | 0 | 0
42918 | ПАО "Россети Сибирь" | "Омскэнерго" | ТП-Ктл-6-1 | 10/0,4 | 0.1 | 0.0010266 | 0 | 0
42919 | ПАО "Россети Сибирь" | "Омскэнерго" | ТП-Брж-7-2 | 10/0,4 | 0.16 | 0.03313 | 0 | 0
42920 | ПАО "Россети Сибирь" | "Омскэнерго" | ТП-Брж-7-3 | 10/0,4 | 0.16 | 0.033107 | 0 | 0
42921 | ПАО "Россети Сибирь" | "Омскэнерго" | ТП-Брж-7-4 | 10/0,4 | 0.063 | 0.00067118 | 0 | 0
42922 | ПАО "Россети Сибирь" | "Омскэнерго" | ТП-Брж-7-1 | 10/0,4 | 0.16 | 0.011007 | 0 | 0
42923 | ПАО "Россети Сибирь" | "Омскэнерго" | ТП-Кл-2-4 | 10/0,4 | 0.16 | 0.01224 | 0 | 0
42924 | ПАО "Россети Сибирь" | "Омскэнерго" | ТП-Брж-8-15 | 10/0,4 | 0.16 | 0.0053043 | 0 | 0
42925 | ПАО "Россети Сибирь" | "Омскэнерго" | ТП-Брж-1-3 | 10/0,4 | 0.1 | 0.0019645 | 0 | 0
42926 | ПАО "Россети Сибирь" | "Омскэнерго" | ТП-Кл-8-21 | 10/0,4 | 0.25 | 0.02907 | 0 | 0.0045
42927 | ПАО "Россети Сибирь" | "Омскэнерго" | ТП-Ктл-2-5 | 10/0,4 | 0.16 | 0.014548 | 0 | 0
42928 | ПАО "Россети Сибирь" | "Омскэнерго" | ТП-Ктл-2-10 | 10/0,4 | 0.1 | 0.0040828 | 0 | 0
42929 | ПАО "Россети Сибирь" | "Омскэнерго" | ТП-Кл-11-2 | 10/0,4 | 0.25 | 0.025443 | 0 | 0
42930 | ПАО "Россети Сибирь" | "Омскэнерго" | ТП-Брж-8-3 | 10/0,4 | 0.16 | 0.01544 | 0 | 0
42931 | ПАО "Россети Сибирь" | "Омскэнерго" | ТП-Кл-5-5 | 10/0,4 | 0.25 | 0.026492 | 0 | 0
42932 | ПАО "Россети Сибирь" | "Омскэнерго" | ТП-Стр-5-5 | 10/0,4 | 0.25 | 0.021034 | 0 | 0
42933 | ПАО "Россети Сибирь" | "Омскэнерго" | ТП-Кл-1-1 | 10/0,4 | 0.4 | 0.028652 | 0 | 0
42934 | ПАО "Россети Сибирь" | "Омскэнерго" | ТП-Кл-5-18 | 10/0,4 | 0.16 | 0.011111 | 0 | 0
42935 | ПАО "Россети Сибирь" | "Омскэнерго" | ТП-Стр-1-15 | 10/0,4 | 0.16 | 0.016604 | 0 | 0
42936 | ПАО "Россети Сибирь" | "Омскэнерго" | ТП-Стр-1-22 | 10/0,4 | 0.16 | 0.0078352 | 0 | 0
42937 | ПАО "Россети Сибирь" | "Омскэнерго" | ТП-Ктл-1-2 | 10/0,4 | 0.1 | 0.0015331 | 0 | 0
42938 | ПАО "Россети Сибирь" | "Омскэнерго" | ТП-Ктл-8-1 | 10/0,4 | 0.25 | 0.020275 | 0 | 0
42939 | ПАО "Россети Сибирь" | "Омскэнерго" | ТП-Брж-8-21 | 10/0,4 | 0.16 | 0.0043783 | 0 | 0
42940 | ПАО "Россети Сибирь" | "Омскэнерго" | ТП-Брж-8-4 | 10/0,4 | 0.1 | 0.0014194 | 0 | 0
42941 | ПАО "Россети Сибирь" | "Омскэнерго" | ТП-Ктл-6-10 | 10/0,4 | 0.1 | 0.0068761 | 0 | 0
42942 | ПАО "Россети Сибирь" | "Омскэнерго" | ТП-Стр-7-2 | 10/0,4 | 0.16 | 0 | 0 | 0
42943 | ПАО "Россети Сибирь" | "Омскэнерго" | ТП-Стр-7-3 | 10/0,4 | 0.25 | 0 | 0 | 0
42944 | ПАО "Россети Сибирь" | "Омскэнерго" | ТП-Ктл-6-8 | 10/0,4 | 0.16 | 0.037768 | 0 | 0
42945 | ПАО "Россети Сибирь" | "Омскэнерго" | ТП-Ктл-2-11 | 10/0,4 | 0.063 | 0.00066835 | 0 | 0
42946 | ПАО "Россети Сибирь" | "Омскэнерго" | ТП-Тс-13-11 | 10/0,4 | 0.1 | 0.026519 | 0 | 0
42947 | ПАО "Россети Сибирь" | "Омскэнерго" | ТП-Тс-13-2 | 10/0,4 | 0.1 | 0.0075275 | 0 | 0
42948 | ПАО "Россети Сибирь" | "Омскэнерго" | ТП-Брж-8-2 | 10/0,4 | 0.16 | 0.018729 | 0 | 0
42949 | ПАО "Россети Сибирь" | "Омскэнерго" | ТП-Ктл-1-1 | 10/0,4 | 0.1 | 0.00067307 | 0 | 0
42950 | ПАО "Россети Сибирь" | "Омскэнерго" | ТП-Кл-2-3 | 10/0,4 | 0.4 | 0.020681 | 0 | 0
42951 | ПАО "Россети Сибирь" | "Омскэнерго" | ТП-Кл-5-11 | 10/0,4 | 0.16 | 0.013388 | 0.09 | 0
42952 | ПАО "Россети Сибирь" | "Омскэнерго" | ТП-Кл-5-12 | 10/0,4 | 0.32 | 0.047825 | 0 | 0
42953 | ПАО "Россети Сибирь" | "Омскэнерго" | ТП-Кл-2-6 | 10/0,4 | 0.16 | 0.032922 | 0 | 0
42954 | ПАО "Россети Сибирь" | "Омскэнерго" | ТП-Кл-8-8 | 10/0,4 | 0.4 | 0.091604 | 0 | 0
42955 | ПАО "Россети Сибирь" | "Омскэнерго" | ТП-Стр-7-1 | 10/0,4 | 0.16 | 0 | 0 | 0
42956 | ПАО "Россети Сибирь" | "Омскэнерго" | ТП-Кл-16-11 | 10/0,4 | 0.25 | 0 | 0 | 0
42957 | ПАО "Россети Сибирь" | "Омскэнерго" | ТП-Ч-10-1 | 10/0,4 | 0.063 | 0.00044179 | 0 | 0
42958 | ПАО "Россети Сибирь" | "Омскэнерго" | ТП-Брж-7-6 | 10/0,4 | 0.25 | 0.002776 | 0 | 0
42959 | ПАО "Россети Сибирь" | "Омскэнерго" | ТП-Кл-5-13 | 10/0,4 | 0.25 | 0.080317 | 0 | 0
42960 | ПАО "Россети Сибирь" | "Омскэнерго" | ТП-Кл-5-14 | 10/0,4 | 0.16 | 0.083748 | 0 | 0
42961 | ПАО "Россети Сибирь" | "Омскэнерго" | ТП-1КЧ-7 | 10/0,4 | 0.25 | 0.040145 | 0 | 0
42962 | ПАО "Россети Сибирь" | "Омскэнерго" | ТП-1ПС-7 | 10/0,4 | 0.063 | 0.0027032 | 0 | 0
42963 | ПАО "Россети Сибирь" | "Омскэнерго" | ТП-4ПС-6 | 10/0,4 | 0.1 | 0.0039008 | 0 | 0
42964 | ПАО "Россети Сибирь" | "Омскэнерго" | ТП-11Н-13 | 10/0,4 | 0.1 | 0.023243 | 0 | 0
42965 | ПАО "Россети Сибирь" | "Омскэнерго" | ТП-11Н-18 | 10/0,4 | 0.16 | 0.024535 | 0 | 0
42966 | ПАО "Россети Сибирь" | "Омскэнерго" | ТП-11Н-6 | 10/0,4 | 0.063 | 0.005411 | 0 | 0
42967 | ПАО "Россети Сибирь" | "Омскэнерго" | ТП-11Н-7 | 10/0,4 | 0.16 | 0.0051656 | 0 | 0
42968 | ПАО "Россети Сибирь" | "Омскэнерго" | ТП-11Н-9 | 10/0,4 | 0.063 | 0.0012782 | 0 | 0
42969 | ПАО "Россети Сибирь" | "Омскэнерго" | ТП-1БП-12 | 10/0,4 | 0.18 | 0.0037231 | 0 | 0
42970 | ПАО "Россети Сибирь" | "Омскэнерго" | ТП-1КЧ-9 | 10/0,4 | 0.1 | 0.0025016 | 0 | 0
42971 | ПАО "Россети Сибирь" | "Омскэнерго" | ТП-1ПС-2 | 10/0,4 | 0.16 | 0.0085837 | 0 | 0
42972 | ПАО "Россети Сибирь" | "Омскэнерго" | ТП-1ПС-5 | 10/0,4 | 0.16 | 0.022996 | 0 | 0
42973 | ПАО "Россети Сибирь" | "Омскэнерго" | ТП-1УТ-3 | 10/0,4 | 0.1 | 0.032441 | 0 | 0
42974 | ПАО "Россети Сибирь" | "Омскэнерго" | ТП-1УТ-5 | 10/0,4 | 0.16 | 0.0010606 | 0 | 0
42975 | ПАО "Россети Сибирь" | "Омскэнерго" | ТП-2БП-3 | 10/0,4 | 0.16 | 0.023334 | 0 | 0
42976 | ПАО "Россети Сибирь" | "Омскэнерго" | ТП-2БП-2 | 10/0,4 | 0.1 | 0.038234 | 0 | 0
42977 | ПАО "Россети Сибирь" | "Омскэнерго" | ТП-2БП-4 | 10/0,4 | 0.16 | 0.018972 | 0 | 0
42978 | ПАО "Россети Сибирь" | "Омскэнерго" | ТП-2БП-5 | 10/0,4 | 0.16 | 0.055617 | 0 | 0
42979 | ПАО "Россети Сибирь" | "Омскэнерго" | ТП-2МГ-1 | 10/0,4 | 0.063 | 0.010647 | 0 | 0
42980 | ПАО "Россети Сибирь" | "Омскэнерго" | ТП-2ПК-2 | 10/0,4 | 0.16 | 0.040679 | 0 | 0
42981 | ПАО "Россети Сибирь" | "Омскэнерго" | ТП-3БП-3 | 10/0,4 | 0.25 | 0.035389 | 0 | 0
42982 | ПАО "Россети Сибирь" | "Омскэнерго" | ТП-3НТ-24 | 10/0,4 | 0.25 | 0.02871 | 0 | 0
42983 | ПАО "Россети Сибирь" | "Омскэнерго" | ТП-3НТ-35 | 10/0,4 | 0.25 | 0.0043622 | 0 | 0
42984 | ПАО "Россети Сибирь" | "Омскэнерго" | ТП-3ПК-2 | 10/0,4 | 0.16 | 0.008074 | 0 | 0
42985 | ПАО "Россети Сибирь" | "Омскэнерго" | ТП-4БП-3 | 10/0,4 | 0.063 | 0.0046992 | 0 | 0
42986 | ПАО "Россети Сибирь" | "Омскэнерго" | ТП-4БП-5 | 10/0,4 | 0.1 | 0.0086348 | 0 | 0
42987 | ПАО "Россети Сибирь" | "Омскэнерго" | ТП-5ПС-1 | 10/0,4 | 0.1 | 0.013912 | 0 | 0
42988 | ПАО "Россети Сибирь" | "Омскэнерго" | ТП-5ПС-15 | 10/0,4 | 0.16 | 0.00052373 | 0 | 0
42989 | ПАО "Россети Сибирь" | "Омскэнерго" | ТП-5ПС-3 | 10/0,4 | 0.1 | 0.031661 | 0 | 0
42990 | ПАО "Россети Сибирь" | "Омскэнерго" | ТП-5ПС-4 | 10/0,4 | 0.16 | 0.015051 | 0 | 0
42991 | ПАО "Россети Сибирь" | "Омскэнерго" | ТП-5ПС-6 | 10/0,4 | 0.1 | 0.011838 | 0 | 0
42992 | ПАО "Россети Сибирь" | "Омскэнерго" | ТП-5ПС-7 | 10/0,4 | 0.16 | 0.0058585 | 0 | 0
42993 | ПАО "Россети Сибирь" | "Омскэнерго" | ТП-5ПС-9 | 10/0,4 | 0.1 | 0.00045331 | 0 | 0
42994 | ПАО "Россети Сибирь" | "Омскэнерго" | ТП-8ВА-15 | 10/0,4 | 0.16 | 0.030721 | 0 | 0
42995 | ПАО "Россети Сибирь" | "Омскэнерго" | ТП-8МГ-3 | 10/0,4 | 0.1 | 4.324e-05 | 0 | 0
42996 | ПАО "Россети Сибирь" | "Омскэнерго" | ТП-21Н-14 | 10/0,4 | 0.16 | 0.0091504 | 0 | 0
42997 | ПАО "Россети Сибирь" | "Омскэнерго" | ТП-1ПС-3 | 10/0,4 | 0.18 | 0.0055013 | 0 | 0
42998 | ПАО "Россети Сибирь" | "Омскэнерго" | ТП-3БП-4 | 10/0,4 | 0.16 | 0.020757 | 0 | 0
42999 | ПАО "Россети Сибирь" | "Омскэнерго" | ТП-3НТ-17 | 10/0,4 | 0.25 | 0.019512 | 0 | 0
43000 | ПАО "Россети Сибирь" | "Омскэнерго" | ТП-3НТ-6 | 10/0,4 | 0.25 | 0.045285 | 0 | 0
43001 | ПАО "Россети Сибирь" | "Омскэнерго" | ТП-4Н-3 | 10/0,4 | 0.16 | 0.048427 | 0 | 0
43002 | ПАО "Россети Сибирь" | "Омскэнерго" | ТП-5КН-2 | 10/0,4 | 0.16 | 0.056143 | 0 | 0
43003 | ПАО "Россети Сибирь" | "Омскэнерго" | ТП-1БП-2 | 10/0,4 | 0.063 | 0.0013027 | 0 | 0
43004 | ПАО "Россети Сибирь" | "Омскэнерго" | ТП-1МГ-9 | 10/0,4 | 0.16 | 0.016459 | 0 | 0
43005 | ПАО "Россети Сибирь" | "Омскэнерго" | ТП-4ИС-1 | 10/0,4 | 0.16 | 0.0025828 | 0 | 0
43006 | ПАО "Россети Сибирь" | "Омскэнерго" | ТП-4ИС-3 | 10/0,4 | 0.1 | 0.0049938 | 0 | 0
43007 | ПАО "Россети Сибирь" | "Омскэнерго" | ТП-4ИС-4 | 10/0,4 | 0.063 | 0.0006978 | 0 | 0
43008 | ПАО "Россети Сибирь" | "Омскэнерго" | ТП-1КЧ-1 | 10/0,4 | 0.16 | 0.056109 | 0 | 0
43009 | ПАО "Россети Сибирь" | "Омскэнерго" | ТП-1КЧ-2 | 10/0,4 | 0.063 | 0.011092 | 0 | 0
43010 | ПАО "Россети Сибирь" | "Омскэнерго" | ТП-3КЧ-1 | 10/0,4 | 0.1 | 0.014688 | 0 | 0
43011 | ПАО "Россети Сибирь" | "Омскэнерго" | ТП-3КЧ-9 | 10/0,4 | 0.063 | 0.0069356 | 0 | 0
43012 | ПАО "Россети Сибирь" | "Омскэнерго" | ТП-7УТ-4 | 10/0,4 | 0.1 | 0.029685 | 0 | 0
43013 | ПАО "Россети Сибирь" | "Омскэнерго" | ТП-3ПК-7 | 10/0,4 | 0.16 | 0.021071 | 0 | 0
43014 | ПАО "Россети Сибирь" | "Омскэнерго" | ТП-4ПК-2 | 10/0,4 | 0.25 | 0.017007 | 0 | 0
43015 | ПАО "Россети Сибирь" | "Омскэнерго" | ТП-8ПК-2 | 10/0,4 | 0.1 | 0.015357 | 0 | 0
43016 | ПАО "Россети Сибирь" | "Омскэнерго" | ТП-8ПК-4 | 10/0,4 | 0.063 | 0.013998 | 0 | 0
43017 | ПАО "Россети Сибирь" | "Омскэнерго" | ТП-4НТ-3 | 10/0,4 | 0.16 | 0.082474 | 0 | 0
43018 | ПАО "Россети Сибирь" | "Омскэнерго" | ТП-4НТ-13 | 10/0,4 | 0.25 | 0.075853 | 0 | 0
43019 | ПАО "Россети Сибирь" | "Омскэнерго" | ТП-4НТ-28 | 10/0,4 | 0.16 | 0.0094013 | 0 | 0
43020 | ПАО "Россети Сибирь" | "Омскэнерго" | ТП-2ПС-1 | 10/0,4 | 0.063 | 0.00021825 | 0 | 0
43021 | ПАО "Россети Сибирь" | "Омскэнерго" | ТП-5ПС-2 | 10/0,4 | 0.1 | 0.0041073 | 0 | 0
43022 | ПАО "Россети Сибирь" | "Омскэнерго" | ТП-8ВА-9 | 10/0,4 | 0.063 | 0.033373 | 0 | 0
43023 | ПАО "Россети Сибирь" | "Омскэнерго" | ТП-4КЧ-4 | 10/0,4 | 0.1 | 0.011498 | 0 | 0
43024 | ПАО "Россети Сибирь" | "Омскэнерго" | ТП-4КЧ-6 | 10/0,4 | 0.1 | 0.00044934 | 0 | 0
43025 | ПАО "Россети Сибирь" | "Омскэнерго" | ТП-4КЧ-17 | 10/0,4 | 0.1 | 0.021254 | 0 | 0
43026 | ПАО "Россети Сибирь" | "Омскэнерго" | ТП-4КЧ-19 | 10/0,4 | 0.16 | 0.0048956 | 0 | 0
43027 | ПАО "Россети Сибирь" | "Омскэнерго" | ТП-1УТ-4 | 10/0,4 | 0.04 | 0.0037873 | 0 | 0
43028 | ПАО "Россети Сибирь" | "Омскэнерго" | ТП-1ПС-1 | 10/0,4 | 0.16 | 0.018268 | 0 | 0
43029 | ПАО "Россети Сибирь" | "Омскэнерго" | ТП-21Н-19 | 10/0,4 | 0.063 | 0.0025763 | 0 | 0
43030 | ПАО "Россети Сибирь" | "Омскэнерго" | ТП-21Н-8 | 10/0,4 | 0.1 | 0.026559 | 0 | 0
43031 | ПАО "Россети Сибирь" | "Омскэнерго" | ТП-4ПС-8 | 10/0,4 | 0.1 | 0.022571 | 0 | 0
43032 | ПАО "Россети Сибирь" | "Омскэнерго" | ТП-8ВА-18 | 10/0,4 | 0.16 | 0.0025144 | 0 | 0
43033 | ПАО "Россети Сибирь" | "Омскэнерго" | ТП-11Н-5 | 10/0,4 | 0.16 | 0.0049654 | 0 | 0
43034 | ПАО "Россети Сибирь" | "Омскэнерго" | ТП-1БП-5 | 10/0,4 | 0.1 | 0.00026054 | 0 | 0
43035 | ПАО "Россети Сибирь" | "Омскэнерго" | ТП-11Н-15 | 10/0,4 | 0.25 | 0.021343 | 0 | 0
43036 | ПАО "Россети Сибирь" | "Омскэнерго" | ТП-18Н-1 | 10/0,4 | 0.16 | 0.074472 | 0 | 0.0045
43037 | ПАО "Россети Сибирь" | "Омскэнерго" | ТП-19Н-7 | 10/0,4 | 0.1 | 0.019235 | 0 | 0
43038 | ПАО "Россети Сибирь" | "Омскэнерго" | ТП-19Н-2 | 10/0,4 | 0.16 | 0.013885 | 0 | 0
43039 | ПАО "Россети Сибирь" | "Омскэнерго" | ТП-19Н-3 | 10/0,4 | 0.25 | 0.016453 | 0 | 0
43040 | ПАО "Россети Сибирь" | "Омскэнерго" | ТП-19Н-4 | 10/0,4 | 0.1 | 0.016803 | 0 | 0
43041 | ПАО "Россети Сибирь" | "Омскэнерго" | ТП-2Н-4 | 10/0,4 | 0.16 | 0.015859 | 0 | 0
43042 | ПАО "Россети Сибирь" | "Омскэнерго" | ТП-3НТ-1 | 10/0,4 | 0.1 | 0.008598 | 0 | 0
43043 | ПАО "Россети Сибирь" | "Омскэнерго" | ТП-3НТ-20 | 10/0,4 | 0.4 | 0.083463 | 0 | 0.0045
43044 | ПАО "Россети Сибирь" | "Омскэнерго" | ТП-3НТ-21 | 10/0,4 | 0.16 | 0.036146 | 0 | 0
43045 | ПАО "Россети Сибирь" | "Омскэнерго" | ТП-3НТ-22 | 10/0,4 | 0.1 | 0.036924 | 0 | 0
43046 | ПАО "Россети Сибирь" | "Омскэнерго" | ТП-3НТ-23 | 10/0,4 | 0.25 | 0.036533 | 0 | 0
43047 | ПАО "Россети Сибирь" | "Омскэнерго" | ТП-3НТ-25 | 10/0,4 | 0.25 | 0.052707 | 0 | 0
43048 | ПАО "Россети Сибирь" | "Омскэнерго" | ТП-3НТ-39 | 10/0,4 | 0.16 | 0.029493 | 0 | 0
43049 | ПАО "Россети Сибирь" | "Омскэнерго" | ТП-3НТ-40 | 10/0,4 | 0.1 | 0.022754 | 0 | 0.009
43050 | ПАО "Россети Сибирь" | "Омскэнерго" | ТП-4КИ-10 | 10/0,4 | 0.1 | 0.0045878 | 0 | 0
43051 | ПАО "Россети Сибирь" | "Омскэнерго" | ТП-4НТ-12 | 10/0,4 | 0.25 | 0.060217 | 0 | 0
43052 | ПАО "Россети Сибирь" | "Омскэнерго" | ТП-4НТ-21 | 10/0,4 | 0.16 | 0.032285 | 0 | 0
43053 | ПАО "Россети Сибирь" | "Омскэнерго" | ТП-4НТ-31 | 10/0,4 | 0.1 | 0.0028103 | 0 | 0
43054 | ПАО "Россети Сибирь" | "Омскэнерго" | ТП-4НТ-34 | 10/0,4 | 0.16 | 0.036595 | 0 | 0
43055 | ПАО "Россети Сибирь" | "Омскэнерго" | ТП-8Н-1 | 10/0,4 | 0.25 | 0.071601 | 0 | 0
43056 | ПАО "Россети Сибирь" | "Омскэнерго" | ТП-8Н-3 | 10/0,4 | 0.1 | 0.01575 | 0 | 0
43057 | ПАО "Россети Сибирь" | "Омскэнерго" | ТП-4НТ-15 | 10/0,4 | 0.063 | 0.011507 | 0 | 0
43058 | ПАО "Россети Сибирь" | "Омскэнерго" | ТП 4Н-7 | 10/0,4 | 0.25 | 0.057224 | 0 | 0
43059 | ПАО "Россети Сибирь" | "Омскэнерго" | ТП-Лж-6-5 | 10/0,4 | 0.1 | 0 | 0 | 0
43060 | ПАО "Россети Сибирь" | "Омскэнерго" | ТП-Сз-1914-22 | 10/0,4 | 0.25 | 0.03995 | 0 | 0.0945
43061 | ПАО "Россети Сибирь" | "Омскэнерго" | ТП-Щ-8-11 | 10/0,4 | 0.25 | 0.035254 | 0 | 0
43062 | ПАО "Россети Сибирь" | "Омскэнерго" | ТП-5720 | 10/0,4 | 0.63 | 0.22787 | 0 | 0.027
43063 | ПАО "Россети Сибирь" | "Омскэнерго" | ТП-Ю-5-43 | 10/0,4 | 0.25 | 0.023403 | 0 | 0
43064 | ПАО "Россети Сибирь" | "Омскэнерго" | ТП-Ю-6-27 | 10/0,4 | 0.1 | 0.037222 | 0 | 0
43065 | ПАО "Россети Сибирь" | "Омскэнерго" | ТП-Ю-9-28 | 10/0,4 | 0.16 | 0.073025 | 0 | 0.009
43066 | ПАО "Россети Сибирь" | "Омскэнерго" | ТП-Ю-9-40 | 10/0,4 | 0.1 | 0.036269 | 0 | 0
43067 | ПАО "Россети Сибирь" | "Омскэнерго" | ТП-УК-5-7 | 10/0,4 | 0.16 | 0.05492 | 0 | 0
43068 | ПАО "Россети Сибирь" | "Омскэнерго" | ТП-4НТ-11 | 10/0,4 | 0.25 | 0.055701 | 0 | 0
43069 | ПАО "Россети Сибирь" | "Омскэнерго" | ТП-1ЯМ-2 | 10/0,4 | 0.1 | 0.023562 | 0 | 0
43070 | ПАО "Россети Сибирь" | "Омскэнерго" | РП-820 | 10/0,4 | 1 | 0.27574 | 0 | 0
43071 | ПАО "Россети Сибирь" | "Омскэнерго" | РП-1 Сибзавод | 10/0,4 | 1 | 0.33067 | 0 | 0
43072 | ПАО "Россети Сибирь" | "Омскэнерго" | ТП-4КС-23 | 10/0,4 | 0.1 | 0.0063106 | 0 | 0
43073 | ПАО "Россети Сибирь" | "Омскэнерго" | ТП-Пш-4-33 | 10/0,4 | 0.1 | 0.0013603 | 0 | 0
43074 | ПАО "Россети Сибирь" | "Омскэнерго" | ТП-3КР-7 | 10/0,4 | 0.1 | 0.020713 | 0 | 0
43075 | ПАО "Россети Сибирь" | "Омскэнерго" | ТП-3КР-6 | 10/0,4 | 0.1 | 0.016604 | 0 | 0
43076 | ПАО "Россети Сибирь" | "Омскэнерго" | ТП-7КР-16 | 10/0,4 | 0.25 | 0.052491 | 0 | 0
43077 | ПАО "Россети Сибирь" | "Омскэнерго" | ТП-13КР-4 | 10/0,4 | 0.063 | 0.0042433 | 0 | 0
43078 | ПАО "Россети Сибирь" | "Омскэнерго" | ТП-БК-2-3 | 10/0,4 | 0.16 | 0.049792 | 0 | 0
43079 | ПАО "Россети Сибирь" | "Омскэнерго" | ТП-БК-2-14 | 10/0,4 | 0.16 | 0.040752 | 0 | 0
43080 | ПАО "Россети Сибирь" | "Омскэнерго" | ТП-НА-5-3 | 10/0,4 | 0.4 | 0.0014892 | 0 | 0
43081 | ПАО "Россети Сибирь" | "Омскэнерго" | ТП-НА-8-17 | 10/0,4 | 0.16 | 0.0054856 | 0 | 0
43082 | ПАО "Россети Сибирь" | "Омскэнерго" | ТП-КЯ-4-1 | 10/0,4 | 0.25 | 0.11998 | 0 | 0
43083 | ПАО "Россети Сибирь" | "Омскэнерго" | ТП-Л-3-50 | 10/0,4 | 0.16 | 0.039718 | 0 | 0
43084 | ПАО "Россети Сибирь" | "Омскэнерго" | ТП-НЛ-6-3 | 10/0,4 | 0.1 | 0.0063083 | 0 | 0
43085 | ПАО "Россети Сибирь" | "Омскэнерго" | ТП-НЛ-1-6 | 10/0,4 | 0.16 | 0.03698 | 0 | 0
43086 | ПАО "Россети Сибирь" | "Омскэнерго" | ТП-НЛ-3-32 | 10/0,4 | 0.1 | 0.015751 | 0 | 0
43087 | ПАО "Россети Сибирь" | "Омскэнерго" | ТП-КМ-4-7 | 10/0,4 | 0.16 | 0.038183 | 0 | 0
43088 | ПАО "Россети Сибирь" | "Омскэнерго" | ТП-КМ-5-4 | 10/0,4 | 0.16 | 0.098733 | 0 | 0
43089 | ПАО "Россети Сибирь" | "Омскэнерго" | ТП-СЛ-4-10 | 10/0,4 | 0.1 | 0.0073472 | 0 | 0
43090 | ПАО "Россети Сибирь" | "Омскэнерго" | ТП-НК-3-5 | 10/0,4 | 0.16 | 0.034977 | 0 | 0
43091 | ПАО "Россети Сибирь" | "Омскэнерго" | ТП-НК-3-24 | 10/0,4 | 0.16 | 0.012271 | 0 | 0
43092 | ПАО "Россети Сибирь" | "Омскэнерго" | ТП-НЛ-2-12 | 10/0,4 | 0.16 | 0.034349 | 0 | 0
43093 | ПАО "Россети Сибирь" | "Омскэнерго" | ТП-НЛ-2-17 | 10/0,4 | 0.063 | 0.017538 | 0 | 0
43094 | ПАО "Россети Сибирь" | "Омскэнерго" | ТП-НЛ-2-27 | 10/0,4 | 0.16 | 0.040846 | 0 | 0
43095 | ПАО "Россети Сибирь" | "Омскэнерго" | ТП-КЯ-2-1 | 10/0,4 | 0.16 | 0.037485 | 0 | 0
43096 | ПАО "Россети Сибирь" | "Омскэнерго" | ТП-ГЛ-4-8 | 10/0,4 | 0.1 | 0.017984 | 0 | 0
43097 | ПАО "Россети Сибирь" | "Омскэнерго" | ТП-ГЛ-9-5 | 10/0,4 | 0.1 | 0.058869 | 0 | 0
43098 | ПАО "Россети Сибирь" | "Омскэнерго" | ТП-НА-5-9 | 10/0,4 | 0.16 | 0.0076304 | 0 | 0
43099 | ПАО "Россети Сибирь" | "Омскэнерго" | ТП-НА-8-5 | 10/0,4 | 0.16 | 0.023655 | 0 | 0
43100 | ПАО "Россети Сибирь" | "Омскэнерго" | ТП-Л-2-3 | 10/0,4 | 0.25 | 0.05838 | 0 | 0
43101 | ПАО "Россети Сибирь" | "Омскэнерго" | ТП-Л-2-11 | 10/0,4 | 0.16 | 0.047721 | 0 | 0
43102 | ПАО "Россети Сибирь" | "Омскэнерго" | ТП-Л-2-16 | 10/0,4 | 0.1 | 0.029388 | 0 | 0
43103 | ПАО "Россети Сибирь" | "Омскэнерго" | ТП-Л-2-43 | 10/0,4 | 0.25 | 0.03781 | 0 | 0.0135
43104 | ПАО "Россети Сибирь" | "Омскэнерго" | ТП-Л-3-7 | 10/0,4 | 0.25 | 0.084075 | 0 | 0
43105 | ПАО "Россети Сибирь" | "Омскэнерго" | ТП-Л-3-18 | 10/0,4 | 0.16 | 0.031551 | 0 | 0
43106 | ПАО "Россети Сибирь" | "Омскэнерго" | ТП-НЛ-1-37 | 10/0,4 | 0.16 | 0.048758 | 0 | 0
43107 | ПАО "Россети Сибирь" | "Омскэнерго" | ТП-НЛ-3-10 | 10/0,4 | 0.25 | 0.042811 | 0 | 0
43108 | ПАО "Россети Сибирь" | "Омскэнерго" | ТП-Л-2-54 | 10/0,4 | 0.25 | 0.0072499 | 0 | 0
43109 | ПАО "Россети Сибирь" | "Омскэнерго" | ТП-Л-2-56 | 10/0,4 | 0.25 | 0.023444 | 0 | 0
43110 | ПАО "Россети Сибирь" | "Омскэнерго" | ТП-НА-3-1 | 10/0,4 | 0.63 | 0.00043613 | 0 | 0
43111 | ПАО "Россети Сибирь" | "Омскэнерго" | ТП-НА-8-3 | 10/0,4 | 0.25 | 0.0023336 | 0 | 0
43112 | ПАО "Россети Сибирь" | "Омскэнерго" | ТП-КЗ-1-2 | 10/0,4 | 0.4 | 0.043433 | 0 | 0
43113 | ПАО "Россети Сибирь" | "Омскэнерго" | ТП-БК-5-4 | 10/0,4 | 0.25 | 0.045233 | 0 | 0
43114 | ПАО "Россети Сибирь" | "Омскэнерго" | ТП-НЛ-1-8 | 10/0,4 | 0.16 | 0.0032596 | 0 | 0
43115 | ПАО "Россети Сибирь" | "Омскэнерго" | ТП-КЯ-3-13 | 10/0,4 | 0.63 | 0 | 0 | 0
43116 | ПАО "Россети Сибирь" | "Омскэнерго" | ТП-Тв-15-17 | 10/0,4 | 0.4 | 0.0017388 | 0 | 0
43117 | ПАО "Россети Сибирь" | "Омскэнерго" | ТП-УТ-7-15 | 10/0,4 | 0.1 | 0.0019635 | 0 | 0
43118 | ПАО "Россети Сибирь" | "Омскэнерго" | ТП-Зн-7-18 | 10/0,4 | 0.4 | 0.031102 | 0 | 0
43119 | ПАО "Россети Сибирь" | "Омскэнерго" | ТП-Зн-16-3 | 10/0,4 | 0.16 | 0.0059623 | 0 | 0
43120 | ПАО "Россети Сибирь" | "Омскэнерго" | ТП-Зн-7-20 | 10/0,4 | 0.25 | 0.024216 | 0 | 0
43121 | ПАО "Россети Сибирь" | "Омскэнерго" | ТП-Ня-5-1 | 10/0,4 | 0.4 | 0.034649 | 0 | 0.0018
43122 | ПАО "Россети Сибирь" | "Омскэнерго" | ТП-Зн-7-25 | 10/0,4 | 0.1 | 0.019366 | 0 | 0
43123 | ПАО "Россети Сибирь" | "Омскэнерго" | ТП-А-3-9 | 10/0,4 | 0.16 | 0.023836 | 0 | 0
43124 | ПАО "Россети Сибирь" | "Омскэнерго" | ТП-ЕК-7-32 | 10/0,4 | 0.4 | 0.0069781 | 0 | 0
43125 | ПАО "Россети Сибирь" | "Омскэнерго" | ТП-ЕК-7-33 | 10/0,4 | 0.06 | 0.0032757 | 0 | 0
43126 | ПАО "Россети Сибирь" | "Омскэнерго" | ТП-ТЛ-3-6 | 10/0,4 | 0.063 | 0.011416 | 0 | 0
43127 | ПАО "Россети Сибирь" | "Омскэнерго" | ТП-Щ-5-10 | 10/0,4 | 0.1 | 0.041191 | 0 | 0
43128 | ПАО "Россети Сибирь" | "Омскэнерго" | ТП-А-1-1 | 10/0,4 | 0.25 | 0.025663 | 0 | 0
43129 | ПАО "Россети Сибирь" | "Омскэнерго" | ТП ЕК-5-5 | 10/0,4 | 0.1 | 0.012828 | 0 | 0
43130 | ПАО "Россети Сибирь" | "Омскэнерго" | ТП-А-1-6 | 10/0,4 | 0.063 | 0.003506 | 0 | 0
43131 | ПАО "Россети Сибирь" | "Омскэнерго" | ТП-А-1-8 | 10/0,4 | 0.25 | 0.00065702 | 0 | 0
43132 | ПАО "Россети Сибирь" | "Омскэнерго" | ТП-А-1-10 | 10/0,4 | 0.18 | 0.0087018 | 0 | 0.0135
43133 | ПАО "Россети Сибирь" | "Омскэнерго" | ТП-А-1-11 | 10/0,4 | 0.18 | 0.033607 | 0 | 0
43134 | ПАО "Россети Сибирь" | "Омскэнерго" | ТП-А-1-14 | 10/0,4 | 0.4 | 0.0059906 | 0 | 0
43135 | ПАО "Россети Сибирь" | "Омскэнерго" | ТП-А-1-15 | 10/0,4 | 0.25 | 0.05824 | 0 | 0
43136 | ПАО "Россети Сибирь" | "Омскэнерго" | ТП-А-1-17 | 10/0,4 | 0.16 | 0.026946 | 0 | 0
43137 | ПАО "Россети Сибирь" | "Омскэнерго" | ТП-А-2-1 | 10/0,4 | 0.1 | 0.0022175 | 0 | 0
43138 | ПАО "Россети Сибирь" | "Омскэнерго" | ТП-А-2-2 | 10/0,4 | 0.1 | 0.0052099 | 0 | 0
43139 | ПАО "Россети Сибирь" | "Омскэнерго" | ТП-А-3-3 | 10/0,4 | 0.25 | 0.0055554 | 0 | 0
43140 | ПАО "Россети Сибирь" | "Омскэнерго" | ТП-А-3-4 | 10/0,4 | 0.1 | 0.029323 | 0 | 0
43141 | ПАО "Россети Сибирь" | "Омскэнерго" | ТП-А-3-5 | 10/0,4 | 0.18 | 0.026061 | 0 | 0.009
43142 | ПАО "Россети Сибирь" | "Омскэнерго" | ТП-А-3-6 | 10/0,4 | 0.1 | 0.029449 | 0 | 0
43143 | ПАО "Россети Сибирь" | "Омскэнерго" | ТП-А-3-11 | 10/0,4 | 0.1 | 0.0011139 | 0 | 0
43144 | ПАО "Россети Сибирь" | "Омскэнерго" | ТП-А-3-18 | 10/0,4 | 0.18 | 0.015436 | 0 | 0
43145 | ПАО "Россети Сибирь" | "Омскэнерго" | ТП-ЦР-1-4 | 10/0,4 | 0.16 | 0.031431 | 0 | 0.0126
43146 | ПАО "Россети Сибирь" | "Омскэнерго" | ТП-А-3-22 | 10/0,4 | 0.16 | 0.037229 | 0 | 0
43147 | ПАО "Россети Сибирь" | "Омскэнерго" | ТП-А-4-1 | 10/0,4 | 0.1 | 0.0085064 | 0 | 0
43148 | ПАО "Россети Сибирь" | "Омскэнерго" | ТП-А-4-2 | 10/0,4 | 0.1 | 0.0017672 | 0 | 0
43149 | ПАО "Россети Сибирь" | "Омскэнерго" | ТП-А-4-3 | 10/0,4 | 0.1 | 0.039656 | 0 | 0
43150 | ПАО "Россети Сибирь" | "Омскэнерго" | ТП-А-4-5 | 10/0,4 | 0.06 | 0.0030661 | 0 | 0
43151 | ПАО "Россети Сибирь" | "Омскэнерго" | ТП-А-4-6 | 10/0,4 | 0.315 | 0.026272 | 0 | 0
43152 | ПАО "Россети Сибирь" | "Омскэнерго" | ТП-А-4-7 | 10/0,4 | 0.25 | 0 | 0 | 0
43153 | ПАО "Россети Сибирь" | "Омскэнерго" | ТП-А-4-8 | 10/0,4 | 0.1 | 0.0070158 | 0 | 0
43154 | ПАО "Россети Сибирь" | "Омскэнерго" | ТП-А-4-9 | 10/0,4 | 0.1 | 0.017919 | 0 | 0
43155 | ПАО "Россети Сибирь" | "Омскэнерго" | ТП-А-4-13 | 10/0,4 | 0.1 | 0.0078541 | 0 | 0
43156 | ПАО "Россети Сибирь" | "Омскэнерго" | ТП-А-4-14 | 10/0,4 | 0.063 | 0.013083 | 0 | 0
43157 | ПАО "Россети Сибирь" | "Омскэнерго" | ТП-А-5-2 | 10/0,4 | 0.25 | 0.012555 | 0 | 0.027
43158 | ПАО "Россети Сибирь" | "Омскэнерго" | ТП-А-7-1 | 10/0,4 | 0.16 | 0.00044746 | 0 | 0
43159 | ПАО "Россети Сибирь" | "Омскэнерго" | ТП-А-7-3 | 10/0,4 | 0.4 | 0.060588 | 0 | 0
43160 | ПАО "Россети Сибирь" | "Омскэнерго" | ТП-А-8-1 | 10/0,4 | 0.16 | 0.039277 | 0 | 0
43161 | ПАО "Россети Сибирь" | "Омскэнерго" | ТП-А-8-2 | 10/0,4 | 0.1 | 0.0024204 | 0 | 0
43162 | ПАО "Россети Сибирь" | "Омскэнерго" | ТП-А-8-3 | 10/0,4 | 0.16 | 0.025667 | 0 | 0
43163 | ПАО "Россети Сибирь" | "Омскэнерго" | ТП-А-8-4 | 10/0,4 | 0.1 | 0.020349 | 0 | 0
43164 | ПАО "Россети Сибирь" | "Омскэнерго" | ТП-А-9-1 | 10/0,4 | 0.16 | 0.0017558 | 0 | 0
43165 | ПАО "Россети Сибирь" | "Омскэнерго" | ТП-А-9-3 | 10/0,4 | 0.1 | 0.0080561 | 0 | 0
43166 | ПАО "Россети Сибирь" | "Омскэнерго" | ТП-Щ-6-1 | 10/0,4 | 0.63 | 0.11776 | 0 | 0
43167 | ПАО "Россети Сибирь" | "Омскэнерго" | ТП-Щ-6-2 | 10/0,4 | 0.4 | 0.014207 | 0 | 0
43168 | ПАО "Россети Сибирь" | "Омскэнерго" | ТП-Щ-6-3 | 10/0,4 | 0.25 | 0.038494 | 0 | 0
43169 | ПАО "Россети Сибирь" | "Омскэнерго" | ТП-Щ-6-4 | 10/0,4 | 0.4 | 0.0082628 | 0 | 0
43170 | ПАО "Россети Сибирь" | "Омскэнерго" | ТП-Щ-6-5 | 10/0,4 | 0.16 | 0.0070555 | 0 | 0
43171 | ПАО "Россети Сибирь" | "Омскэнерго" | ТП-Щ-6-6 | 10/0,4 | 0.1 | 0.019451 | 0 | 0
43172 | ПАО "Россети Сибирь" | "Омскэнерго" | ТП-Щ-6-8 | 10/0,4 | 0.1 | 0.035434 | 0 | 0
43173 | ПАО "Россети Сибирь" | "Омскэнерго" | ТП-Щ-6-11 | 10/0,4 | 0.16 | 0.0036486 | 0 | 0
43174 | ПАО "Россети Сибирь" | "Омскэнерго" | ТП-Щ-6-12 | 10/0,4 | 0.16 | 0.0017473 | 0 | 0
43175 | ПАО "Россети Сибирь" | "Омскэнерго" | ТП-Щ-6-13 | 10/0,4 | 0.25 | 0.01314 | 0 | 0
43176 | ПАО "Россети Сибирь" | "Омскэнерго" | ТП-Щ-6-16 | 10/0,4 | 0.16 | 0.03164 | 0 | 0
43177 | ПАО "Россети Сибирь" | "Омскэнерго" | ТП-Щ-6-18 | 10/0,4 | 0.2 | 0.017113 | 0 | 0
43178 | ПАО "Россети Сибирь" | "Омскэнерго" | ТП-Щ-6-19 | 10/0,4 | 0.063 | 0.009474 | 0 | 0
43179 | ПАО "Россети Сибирь" | "Омскэнерго" | ТП-Щ-1-2 | 10/0,4 | 0.1 | 0.00066259 | 0 | 0
43180 | ПАО "Россети Сибирь" | "Омскэнерго" | ТП-Щ-1-3 | 10/0,4 | 0.1 | 0.013056 | 0 | 0.009
43181 | ПАО "Россети Сибирь" | "Омскэнерго" | ТП-ЦР-2-15 | 10/0,4 | 0.16 | 0.076228 | 0 | 0
43182 | ПАО "Россети Сибирь" | "Омскэнерго" | ТП-Щ-1-5 | 10/0,4 | 0.16 | 0.015057 | 0 | 0
43183 | ПАО "Россети Сибирь" | "Омскэнерго" | ТП-Щ-1-6 | 10/0,4 | 0.25 | 0.095166 | 0 | 0.0099
43184 | ПАО "Россети Сибирь" | "Омскэнерго" | ТП-Щ-1-8 | 10/0,4 | 0.1 | 0.055608 | 0 | 0
43185 | ПАО "Россети Сибирь" | "Омскэнерго" | ТП-Щ-1-10 | 10/0,4 | 0.16 | 0.00043046 | 0 | 0
43186 | ПАО "Россети Сибирь" | "Омскэнерго" | ТП-Щ-1-12 | 10/0,4 | 0.25 | 0.027865 | 0 | 0
43187 | ПАО "Россети Сибирь" | "Омскэнерго" | ТП-Щ-1-13 | 10/0,4 | 0.25 | 0.039096 | 0 | 0
43188 | ПАО "Россети Сибирь" | "Омскэнерго" | ТП-Щ-1-14 | 10/0,4 | 0.16 | 0.088218 | 0 | 0
43189 | ПАО "Россети Сибирь" | "Омскэнерго" | ТП-Щ-1-15 | 10/0,4 | 0.1 | 0.05386 | 0 | 0
43190 | ПАО "Россети Сибирь" | "Омскэнерго" | ТП-Щ-1-19 | 10/0,4 | 0.25 | 0.04419 | 0 | 0.0135
43191 | ПАО "Россети Сибирь" | "Омскэнерго" | ТП-Щ-1-20 | 10/0,4 | 0.16 | 0.032657 | 0 | 0
43192 | ПАО "Россети Сибирь" | "Омскэнерго" | ТП-Щ-1-21 | 10/0,4 | 0.16 | 0.014936 | 0 | 0.00675
43193 | ПАО "Россети Сибирь" | "Омскэнерго" | ТП-Щ-1-22 | 10/0,4 | 0.16 | 0.046434 | 0 | 0
43194 | ПАО "Россети Сибирь" | "Омскэнерго" | ТП-Щ-1-24 | 10/0,4 | 0.16 | 0.036212 | 0 | 0
43195 | ПАО "Россети Сибирь" | "Омскэнерго" | ТП-Щ-1-26 | 10/0,4 | 0.16 | 0.0010526 | 0 | 0
43196 | ПАО "Россети Сибирь" | "Омскэнерго" | ТП-Щ-1-27 | 10/0,4 | 0.1 | 0.023843 | 0 | 0
43197 | ПАО "Россети Сибирь" | "Омскэнерго" | ТП-Щ-2-1 | 10/0,4 | 0.1 | 0.0040856 | 0 | 0
43198 | ПАО "Россети Сибирь" | "Омскэнерго" | ТП-Щ-2-4 | 10/0,4 | 0.1 | 0.00064098 | 0 | 0
43199 | ПАО "Россети Сибирь" | "Омскэнерго" | ТП-Щ-2-6 | 10/0,4 | 0.25 | 0.05098 | 0 | 0
43200 | ПАО "Россети Сибирь" | "Омскэнерго" | ТП-Щ-3-3 | 10/0,4 | 0.16 | 0.006221 | 0 | 0
43201 | ПАО "Россети Сибирь" | "Омскэнерго" | ТП-Щ-3-5 | 10/0,4 | 0.1 | 0.0088179 | 0 | 0
43202 | ПАО "Россети Сибирь" | "Омскэнерго" | ТП-Щ-3-6 | 10/0,4 | 0.16 | 0.00708 | 0 | 0
43203 | ПАО "Россети Сибирь" | "Омскэнерго" | ТП-Щ-3-7 | 10/0,4 | 0.063 | 0.0065891 | 0 | 0
43204 | ПАО "Россети Сибирь" | "Омскэнерго" | ТП-Щ-3-8 | 10/0,4 | 0.1 | 0.021963 | 0 | 0
43205 | ПАО "Россети Сибирь" | "Омскэнерго" | ТП-Щ-3-12 | 10/0,4 | 0.25 | 0.049636 | 0 | 0
43206 | ПАО "Россети Сибирь" | "Омскэнерго" | ТП-Щ-3-14 | 10/0,4 | 0.1 | 0.0082458 | 0 | 0
43207 | ПАО "Россети Сибирь" | "Омскэнерго" | ТП-Щ-3-15 | 10/0,4 | 0.1 | 0.023473 | 0 | 0
43208 | ПАО "Россети Сибирь" | "Омскэнерго" | ТП-Щ-3-17 | 10/0,4 | 0.1 | 0.015204 | 0 | 0
43209 | ПАО "Россети Сибирь" | "Омскэнерго" | ТП-Щ-3-19 | 10/0,4 | 0.063 | 0.011371 | 0 | 0
43210 | ПАО "Россети Сибирь" | "Омскэнерго" | ТП-Щ-3-20 | 10/0,4 | 0.25 | 0.030501 | 0 | 0
43211 | ПАО "Россети Сибирь" | "Омскэнерго" | ТП-Щ-3-21 | 10/0,4 | 0.16 | 0.043948 | 0 | 0
43212 | ПАО "Россети Сибирь" | "Омскэнерго" | ТП-Щ-3-22 | 10/0,4 | 0.16 | 0.027628 | 0 | 0
43213 | ПАО "Россети Сибирь" | "Омскэнерго" | ТП-Щ-3-23 | 10/0,4 | 0.25 | 0.014236 | 0 | 0
43214 | ПАО "Россети Сибирь" | "Омскэнерго" | ТП-Щ-3-24 | 10/0,4 | 0.25 | 0.041472 | 0 | 0
43215 | ПАО "Россети Сибирь" | "Омскэнерго" | ТП-Щ-3-26 | 10/0,4 | 0.063 | 0.0065325 | 0 | 0
43216 | ПАО "Россети Сибирь" | "Омскэнерго" | ТП-Щ-3-27 | 10/0,4 | 0.063 | 0.012665 | 0 | 0
43217 | ПАО "Россети Сибирь" | "Омскэнерго" | ТП-Щ-3-28 | 10/0,4 | 0.1 | 0.016714 | 0 | 0
43218 | ПАО "Россети Сибирь" | "Омскэнерго" | ТП-Щ-4-1 | 10/0,4 | 0.25 | 0.088829 | 0 | 0.009
43219 | ПАО "Россети Сибирь" | "Омскэнерго" | ТП-ЦР-2-13 | 10/0,4 | 0.16 | 0.077867 | 0 | 0
43220 | ПАО "Россети Сибирь" | "Омскэнерго" | ТП-Щ-5-1 | 10/0,4 | 0.1 | 0.0166 | 0 | 0
43221 | ПАО "Россети Сибирь" | "Омскэнерго" | ТП-Щ-5-2 | 10/0,4 | 0.1 | 0.0072688 | 0 | 0
43222 | ПАО "Россети Сибирь" | "Омскэнерго" | ТП-Щ-5-13 | 10/0,4 | 0.25 | 0.032196 | 0 | 0
43223 | ПАО "Россети Сибирь" | "Омскэнерго" | ТП-Щ-5-17 | 10/0,4 | 0.16 | 0.049989 | 0 | 0
43224 | ПАО "Россети Сибирь" | "Омскэнерго" | ТП-Щ-8-2 | 10/0,4 | 0.16 | 0.041308 | 0 | 0
43225 | ПАО "Россети Сибирь" | "Омскэнерго" | ТП-Щ-8-3 | 10/0,4 | 0.1 | 0.024102 | 0 | 0
43226 | ПАО "Россети Сибирь" | "Омскэнерго" | ТП-Щ-8-4 | 10/0,4 | 0.2 | 0.010832 | 0 | 0
43227 | ПАО "Россети Сибирь" | "Омскэнерго" | ТП-Щ-8-5 | 10/0,4 | 0.1 | 4.305e-05 | 0 | 0
43228 | ПАО "Россети Сибирь" | "Омскэнерго" | ТП-Щ-8-7 | 10/0,4 | 0.16 | 0.00064853 | 0 | 0
43229 | ПАО "Россети Сибирь" | "Омскэнерго" | ТП-Щ-8-10 | 10/0,4 | 0.063 | 0.010002 | 0 | 0
43230 | ПАО "Россети Сибирь" | "Омскэнерго" | ТП-Щ-8-17 | 10/0,4 | 0.16 | 0.027886 | 0 | 0
43231 | ПАО "Россети Сибирь" | "Омскэнерго" | ТП-Щ-8-19 | 10/0,4 | 0.1 | 0.0039469 | 0 | 0
43232 | ПАО "Россети Сибирь" | "Омскэнерго" | ТП-Щ-8-22 | 10/0,4 | 0.16 | 0.018374 | 0 | 0
43233 | ПАО "Россети Сибирь" | "Омскэнерго" | ТП-Щ-8-24 | 10/0,4 | 0.16 | 0.015327 | 0 | 0
43234 | ПАО "Россети Сибирь" | "Омскэнерго" | ТП-Щ-8-25 | 10/0,4 | 0.1 | 0.036825 | 0 | 0
43235 | ПАО "Россети Сибирь" | "Омскэнерго" | ТП-Щ-8-26 | 10/0,4 | 0.25 | 0.00042291 | 0 | 0
43236 | ПАО "Россети Сибирь" | "Омскэнерго" | ТП-Щ-8-28 | 10/0,4 | 0.25 | 0.00065136 | 0 | 0.063
43237 | ПАО "Россети Сибирь" | "Омскэнерго" | ТП-ЦР-1-1 | 10/0,4 | 0.1 | 0.072292 | 0 | 0
43238 | ПАО "Россети Сибирь" | "Омскэнерго" | ТП-Щ-4-2 | 10/0,4 | 0.4 | 0.044358 | 0 | 0.009
43239 | ПАО "Россети Сибирь" | "Омскэнерго" | ТП-ЦР-1-3 | 10/0,4 | 0.16 | 0.021545 | 0 | 0
43240 | ПАО "Россети Сибирь" | "Омскэнерго" | ТП-ЦР-1-8 | 10/0,4 | 0.063 | 0.0010856 | 0 | 0
43241 | ПАО "Россети Сибирь" | "Омскэнерго" | ТП-ЦР-1-9 | 10/0,4 | 0.063 | 0.0013027 | 0 | 0
43242 | ПАО "Россети Сибирь" | "Омскэнерго" | ТП-ЦР-1-10 | 10/0,4 | 0.1 | 0.035536 | 0 | 0
43243 | ПАО "Россети Сибирь" | "Омскэнерго" | ТП-ЦР-2-2 | 10/0,4 | 0.1 | 0.0028188 | 0 | 0
43244 | ПАО "Россети Сибирь" | "Омскэнерго" | ТП-ЦР-2-4 | 10/0,4 | 0.16 | 0.044737 | 0 | 0
43245 | ПАО "Россети Сибирь" | "Омскэнерго" | ТП-ЦР-2-5 | 10/0,4 | 0.16 | 0.069758 | 0 | 0
43246 | ПАО "Россети Сибирь" | "Омскэнерго" | ТП-ЦР-2-8 | 10/0,4 | 0.63 | 0.099476 | 0 | 0
43247 | ПАО "Россети Сибирь" | "Омскэнерго" | ТП-ЦР-2-10 | 10/0,4 | 0.25 | 0.13587 | 0 | 0
43248 | ПАО "Россети Сибирь" | "Омскэнерго" | ТП-ЦР-2-11 | 10/0,4 | 0.25 | 0.049146 | 0 | 0
43249 | ПАО "Россети Сибирь" | "Омскэнерго" | ТП-КТ-1-1 | 10/0,4 | 0.063 | 0.013164 | 0 | 0
43250 | ПАО "Россети Сибирь" | "Омскэнерго" | ТП-КТ-1-2 | 10/0,4 | 0.063 | 0.011893 | 0 | 0
43251 | ПАО "Россети Сибирь" | "Омскэнерго" | ТП-КТ-1-4 | 10/0,4 | 0.1 | 0.01765 | 0 | 0
43252 | ПАО "Россети Сибирь" | "Омскэнерго" | ТП-КТ-3-1 | 10/0,4 | 0.063 | 0.024038 | 0 | 0
43253 | ПАО "Россети Сибирь" | "Омскэнерго" | ТП-КТ-4-1 | 10/0,4 | 0.16 | 0.0077427 | 0 | 0
43254 | ПАО "Россети Сибирь" | "Омскэнерго" | ТП-КТ-4-2 | 10/0,4 | 0.1 | 0.011725 | 0 | 0
43255 | ПАО "Россети Сибирь" | "Омскэнерго" | ТП-КТ-4-3 | 10/0,4 | 0.16 | 0.077602 | 0 | 0
43256 | ПАО "Россети Сибирь" | "Омскэнерго" | ТП-КТ-4-4 | 10/0,4 | 0.16 | 0.059487 | 0 | 0.0027
43257 | ПАО "Россети Сибирь" | "Омскэнерго" | ТП-КТ-4-7 | 10/0,4 | 0.1 | 0.01221 | 0 | 0
43258 | ПАО "Россети Сибирь" | "Омскэнерго" | ТП-КТ-4-8 | 10/0,4 | 0.25 | 0.06604 | 0 | 0
43259 | ПАО "Россети Сибирь" | "Омскэнерго" | ТП-КТ-5-1 | 10/0,4 | 0.1 | 0.0080316 | 0 | 0
43260 | ПАО "Россети Сибирь" | "Омскэнерго" | ТП-КТ-5-2 | 10/0,4 | 0.25 | 0.053021 | 0 | 0
43261 | ПАО "Россети Сибирь" | "Омскэнерго" | ТП-КТ-5-3 | 10/0,4 | 0.16 | 0.0013424 | 0 | 0
43262 | ПАО "Россети Сибирь" | "Омскэнерго" | ТП-КТ-5-4 | 10/0,4 | 0.16 | 0.029506 | 0 | 0
43263 | ПАО "Россети Сибирь" | "Омскэнерго" | ТП-КТ-5-5 | 10/0,4 | 0.25 | 0.019303 | 0 | 0
43264 | ПАО "Россети Сибирь" | "Омскэнерго" | ТП-КТ-5-6 | 10/0,4 | 0.4 | 0.0093645 | 0 | 0
43265 | ПАО "Россети Сибирь" | "Омскэнерго" | ТП-КТ-5-7 | 10/0,4 | 0.16 | 0.0033899 | 0 | 0
43266 | ПАО "Россети Сибирь" | "Омскэнерго" | ТП-ТЛ-1-3 | 10/0,4 | 0.1 | 0.026875 | 0 | 0
43267 | ПАО "Россети Сибирь" | "Омскэнерго" | ТП-ТЛ-1-5 | 10/0,4 | 0.25 | 0.054668 | 0 | 0
43268 | ПАО "Россети Сибирь" | "Омскэнерго" | ТП-ТЛ-1-6 | 10/0,4 | 0.1 | 0.023405 | 0 | 0
43269 | ПАО "Россети Сибирь" | "Омскэнерго" | ТП-ТЛ-1-9 | 10/0,4 | 0.1 | 0.0052024 | 0 | 0
43270 | ПАО "Россети Сибирь" | "Омскэнерго" | ТП-ТЛ-1-12 | 10/0,4 | 0.16 | 0.053257 | 0 | 0
43271 | ПАО "Россети Сибирь" | "Омскэнерго" | ТП-ТЛ-2-1 | 10/0,4 | 0.25 | 0.053138 | 0 | 0
43272 | ПАО "Россети Сибирь" | "Омскэнерго" | ТП-ТЛ-2-3 | 10/0,4 | 0.25 | 0.011982 | 0 | 0
43273 | ПАО "Россети Сибирь" | "Омскэнерго" | ТП-ТЛ-2-4 | 10/0,4 | 0.4 | 0.036353 | 0 | 0
43274 | ПАО "Россети Сибирь" | "Омскэнерго" | ТП-ТЛ-2-5 | 10/0,4 | 0.25 | 0.033896 | 0 | 0
43275 | ПАО "Россети Сибирь" | "Омскэнерго" | ТП-ТЛ-2-9 | 10/0,4 | 0.1 | 0.0068591 | 0 | 0
43276 | ПАО "Россети Сибирь" | "Омскэнерго" | ТП-ТЛ-2-12 | 10/0,4 | 0.18 | 0.0094032 | 0 | 0
43277 | ПАО "Россети Сибирь" | "Омскэнерго" | ТП-ТЛ-3-1 | 10/0,4 | 0.16 | 0.060494 | 0 | 0
43278 | ПАО "Россети Сибирь" | "Омскэнерго" | ТП-ТЛ-3-3 | 10/0,4 | 0.1 | 0.032946 | 0 | 0
43279 | ПАО "Россети Сибирь" | "Омскэнерго" | ТП-ТЛ-3-4 | 10/0,4 | 0.4 | 0.039563 | 0 | 0
43280 | ПАО "Россети Сибирь" | "Омскэнерго" | ТП-ТЛ-3-5 | 10/0,4 | 0.1 | 0.013798 | 0 | 0
43281 | ПАО "Россети Сибирь" | "Омскэнерго" | ТП-ТЛ-3-9 | 10/0,4 | 0.25 | 0.0084356 | 0 | 0
43282 | ПАО "Россети Сибирь" | "Омскэнерго" | ТП-ТЛ-3-10 | 10/0,4 | 0.25 | 0.067223 | 0 | 0
43283 | ПАО "Россети Сибирь" | "Омскэнерго" | ТП-ТЛ-3-11 | 10/0,4 | 0.16 | 0.0065759 | 0 | 0
43284 | ПАО "Россети Сибирь" | "Омскэнерго" | ТП-ЕК-1-1 | 10/0,4 | 0.063 | 0.00044368 | 0 | 0
43285 | ПАО "Россети Сибирь" | "Омскэнерго" | ТП-ЕК-2-3 | 10/0,4 | 0.1 | 0.075867 | 0 | 0
43286 | ПАО "Россети Сибирь" | "Омскэнерго" | ТП-ЕК-2-4 | 10/0,4 | 0.16 | 0.033239 | 0 | 0
43287 | ПАО "Россети Сибирь" | "Омскэнерго" | ТП-ЕК-2-14 | 10/0,4 | 0.06 | 0.028496 | 0 | 0
43288 | ПАО "Россети Сибирь" | "Омскэнерго" | ТП-ЕК-2-16 | 10/0,4 | 0.16 | 0.038594 | 0 | 0
43289 | ПАО "Россети Сибирь" | "Омскэнерго" | ТП-ЕК-3-1 | 10/0,4 | 0.16 | 0.061668 | 0 | 0
43290 | ПАО "Россети Сибирь" | "Омскэнерго" | ТП-ЕК-3-3 | 10/0,4 | 0.16 | 0.015021 | 0 | 0
43291 | ПАО "Россети Сибирь" | "Омскэнерго" | ТП-ЕК-3-6 | 10/0,4 | 0.06 | 0.0019937 | 0 | 0
43292 | ПАО "Россети Сибирь" | "Омскэнерго" | ТП-ЕК-3-7 | 10/0,4 | 0.16 | 0.042271 | 0 | 0
43293 | ПАО "Россети Сибирь" | "Омскэнерго" | ТП-ЕК-3-9 | 10/0,4 | 0.16 | 0.076872 | 0 | 0
43294 | ПАО "Россети Сибирь" | "Омскэнерго" | ТП-ЕК-3-10 | 10/0,4 | 0.25 | 0.054273 | 0 | 0
43295 | ПАО "Россети Сибирь" | "Омскэнерго" | ТП-ЕК-3-11 | 10/0,4 | 0.063 | 0.0035343 | 0 | 0
43296 | ПАО "Россети Сибирь" | "Омскэнерго" | ТП-ЕК-3-12 | 10/0,4 | 0.16 | 0.017946 | 0 | 0
43297 | ПАО "Россети Сибирь" | "Омскэнерго" | ТП-ЕК-3-13 | 10/0,4 | 0.25 | 0.080745 | 0 | 0
43298 | ПАО "Россети Сибирь" | "Омскэнерго" | ТП-ЕК-3-15 | 10/0,4 | 0.1 | 0.053375 | 0 | 0
43299 | ПАО "Россети Сибирь" | "Омскэнерго" | ТП-ЕК-3-18 | 10/0,4 | 0.4 | 0.10583 | 0 | 0
43300 | ПАО "Россети Сибирь" | "Омскэнерго" | ТП-ЕК-4-3 | 10/0,4 | 0.16 | 0.0019881 | 0 | 0
43301 | ПАО "Россети Сибирь" | "Омскэнерго" | ТП-ЕК-4-7 | 10/0,4 | 0.06 | 0.042537 | 0 | 0
43302 | ПАО "Россети Сибирь" | "Омскэнерго" | ТП-ЕК-4-9 | 10/0,4 | 0.16 | 0.041283 | 0 | 0
43303 | ПАО "Россети Сибирь" | "Омскэнерго" | ТП-ЕК-5-1 | 10/0,4 | 0.25 | 0.015129 | 0 | 0
43304 | ПАО "Россети Сибирь" | "Омскэнерго" | ТП-ЕК-5-2 | 10/0,4 | 0.25 | 0.0010941 | 0 | 0
43305 | ПАО "Россети Сибирь" | "Омскэнерго" | ТП-ЕК-5-6 | 10/0,4 | 0.25 | 0.019351 | 0 | 0
43306 | ПАО "Россети Сибирь" | "Омскэнерго" | ТП-ЕК-5-7 | 10/0,4 | 0.16 | 0.0043235 | 0 | 0
43307 | ПАО "Россети Сибирь" | "Омскэнерго" | ТП-ЕК-5-8 | 10/0,4 | 0.25 | 0.028652 | 0 | 0
43308 | ПАО "Россети Сибирь" | "Омскэнерго" | ТП-ЕК-5-9 | 10/0,4 | 0.25 | 0.019492 | 0 | 0
43309 | ПАО "Россети Сибирь" | "Омскэнерго" | ТП-ЕК-5-13 | 10/0,4 | 0.32 | 0.014981 | 0 | 0
43310 | ПАО "Россети Сибирь" | "Омскэнерго" | ТП-ЕК-5-20 | 10/0,4 | 0.63 | 0.099806 | 0 | 0
43311 | ПАО "Россети Сибирь" | "Омскэнерго" | ТП-ЕК-6-1 | 10/0,4 | 0.16 | 0.052185 | 0 | 0
43312 | ПАО "Россети Сибирь" | "Омскэнерго" | ТП-ЕК-6-2 | 10/0,4 | 0.1 | 0.052401 | 0 | 0.0135
43313 | ПАО "Россети Сибирь" | "Омскэнерго" | ТП-ЕК-6-16 | 10/0,4 | 0.16 | 0.0021901 | 0 | 0
43314 | ПАО "Россети Сибирь" | "Омскэнерго" | ТП-ЕК-6-18 | 10/0,4 | 0.16 | 0.07272 | 9e-07 | 0
43315 | ПАО "Россети Сибирь" | "Омскэнерго" | ТП-ЕК-6-22 | 10/0,4 | 0.1 | 0.051321 | 0 | 0
43316 | ПАО "Россети Сибирь" | "Омскэнерго" | ТП-ЕК-6-23 | 10/0,4 | 0.16 | 0.048269 | 0 | 0
43317 | ПАО "Россети Сибирь" | "Омскэнерго" | ТП-ЕК-6-25 | 10/0,4 | 0.25 | 0.035655 | 0 | 0
43318 | ПАО "Россети Сибирь" | "Омскэнерго" | ТП-ЕК-6-26 | 10/0,4 | 0.25 | 0.056386 | 0 | 0
43319 | ПАО "Россети Сибирь" | "Омскэнерго" | ТП-ЕК-7-1 | 10/0,4 | 0.16 | 0.00028471 | 0 | 0
43320 | ПАО "Россети Сибирь" | "Омскэнерго" | ТП-ЕК-7-3 | 10/0,4 | 0.25 | 0.017253 | 0 | 0
43321 | ПАО "Россети Сибирь" | "Омскэнерго" | ТП-ЕК-7-4 | 10/0,4 | 0.25 | 0.023271 | 0 | 0
43322 | ПАО "Россети Сибирь" | "Омскэнерго" | ТП-ЕК-7-5 | 10/0,4 | 0.25 | 0.020321 | 0 | 0
43323 | ПАО "Россети Сибирь" | "Омскэнерго" | ТП-ЕК-7-9 | 10/0,4 | 0.1 | 0.011807 | 0 | 0
43324 | ПАО "Россети Сибирь" | "Омскэнерго" | ТП-ЕК-7-11 | 10/0,4 | 0.1 | 0.0059132 | 0 | 0
43325 | ПАО "Россети Сибирь" | "Омскэнерго" | ТП-ЕК-7-12 | 10/0,4 | 0.1 | 0.030999 | 0 | 0
43326 | ПАО "Россети Сибирь" | "Омскэнерго" | ТП-ЕК-7-14 | 10/0,4 | 0.25 | 0.033847 | 0 | 0
43327 | ПАО "Россети Сибирь" | "Омскэнерго" | ТП-ЕК-7-15 | 10/0,4 | 0.16 | 0.023696 | 0 | 0
43328 | ПАО "Россети Сибирь" | "Омскэнерго" | ТП-ЕК-7-16 | 10/0,4 | 0.25 | 0.027835 | 0 | 0
43329 | ПАО "Россети Сибирь" | "Омскэнерго" | ТП-ЕК-7-17 | 10/0,4 | 0.16 | 0.040911 | 0 | 0
43330 | ПАО "Россети Сибирь" | "Омскэнерго" | ТП-ЕК-7-18 | 10/0,4 | 0.16 | 0.012687 | 0 | 0
43331 | ПАО "Россети Сибирь" | "Омскэнерго" | ТП-ЕК-7-21 | 10/0,4 | 0.16 | 0.012971 | 0 | 0
43332 | ПАО "Россети Сибирь" | "Омскэнерго" | ТП-ЕК-7-23 | 10/0,4 | 0.1 | 0.0098412 | 0 | 0
43333 | ПАО "Россети Сибирь" | "Омскэнерго" | ТП-ЕК-7-25 | 10/0,4 | 0.1 | 0.038659 | 0 | 0
43334 | ПАО "Россети Сибирь" | "Омскэнерго" | ТП-ЕК-7-26 | 10/0,4 | 0.063 | 0.00065419 | 0 | 0
43335 | ПАО "Россети Сибирь" | "Омскэнерго" | ТП-ЕК-7-27 | 10/0,4 | 0.1 | 0.04414 | 0 | 0
43336 | ПАО "Россети Сибирь" | "Омскэнерго" | ТП-ЕК-7-30 | 10/0,4 | 0.16 | 0.035659 | 0 | 0
43337 | ПАО "Россети Сибирь" | "Омскэнерго" | ТП-ЕК-7-34 | 10/0,4 | 0.4 | 0.041707 | 0 | 0
43338 | ПАО "Россети Сибирь" | "Омскэнерго" | ТП-ЕК-7-38 | 10/0,4 | 0.063 | 0.0015132 | 0 | 0
43339 | ПАО "Россети Сибирь" | "Омскэнерго" | ТП-ЕК-7-39 | 10/0,4 | 0.16 | 0.053867 | 0 | 0
43340 | ПАО "Россети Сибирь" | "Омскэнерго" | ТП-ЕК-7-42 | 10/0,4 | 0.25 | 0.010898 | 0 | 0
43341 | ПАО "Россети Сибирь" | "Омскэнерго" | ТП-ЕК-8-6 | 10/0,4 | 0.1 | 0.026092 | 0 | 0
43342 | ПАО "Россети Сибирь" | "Омскэнерго" | ТП-ЕК-8-7 | 10/0,4 | 0.06 | 0.0010762 | 0 | 0
43343 | ПАО "Россети Сибирь" | "Омскэнерго" | ТП-ЕК-8-9 | 10/0,4 | 0.16 | 0.012232 | 0 | 0
43344 | ПАО "Россети Сибирь" | "Омскэнерго" | ТП-ЕК-8-11 | 10/0,4 | 0.16 | 0.022434 | 0 | 0
43345 | ПАО "Россети Сибирь" | "Омскэнерго" | ТП-ЕК-8-12 | 10/0,4 | 0.1 | 0.0032625 | 0 | 0
43346 | ПАО "Россети Сибирь" | "Омскэнерго" | ТП-ЕК-8-14 | 10/0,4 | 0.25 | 0.025655 | 0 | 0
43347 | ПАО "Россети Сибирь" | "Омскэнерго" | ТП-ЕК-8-16 | 10/0,4 | 0.25 | 0.017213 | 0 | 0
43348 | ПАО "Россети Сибирь" | "Омскэнерго" | ТП-ЕК-8-19 | 10/0,4 | 0.063 | 0.025653 | 0 | 0
43349 | ПАО "Россети Сибирь" | "Омскэнерго" | ТП-ЕК-8-22 | 10/0,4 | 0.16 | 0.059446 | 0 | 0
43350 | ПАО "Россети Сибирь" | "Омскэнерго" | ТП-ЕК-6-3 | 10/0,4 | 0.16 | 0.047991 | 0 | 0
43351 | ПАО "Россети Сибирь" | "Омскэнерго" | ТП А-4-4 | 10/0,4 | 0.25 | 0.0077314 | 0 | 0
43352 | ПАО "Россети Сибирь" | "Омскэнерго" | ТП ЕК-7-24 | 10/0,4 | 0.1 | 0.0083223 | 0 | 0
43353 | ПАО "Россети Сибирь" | "Омскэнерго" | ТП А-3-7 | 10/0,4 | 0.16 | 0.012757 | 0 | 0
43354 | ПАО "Россети Сибирь" | "Омскэнерго" | ТП-ТЛ-1-1 | 10/0,4 | 0.1 | 0.00063909 | 0 | 0
43355 | ПАО "Россети Сибирь" | "Омскэнерго" | ТП Щ-5-5 | 10/0,4 | 0.025 | 0.00032568 | 0 | 0
43356 | ПАО "Россети Сибирь" | "Омскэнерго" | ТП-Щ-8-6 | 10/0,4 | 0.1 | 0.00043424 | 0 | 0
43357 | ПАО "Россети Сибирь" | "Омскэнерго" | ТП-Щ-6-7 | 10/0,4 | 0.25 | 0.012446 | 0 | 0
43358 | ПАО "Россети Сибирь" | "Омскэнерго" | ТП-КТ-3-2 | 10/0,4 | 0.25 | 0.011808 | 0 | 0
43359 | ПАО "Россети Сибирь" | "Омскэнерго" | ТП-Щ-1-25 | 10/0,4 | 0.25 | 0.033102 | 0 | 0
43360 | ПАО "Россети Сибирь" | "Омскэнерго" | ТП-ЛС-5-7 | 10/0,4 | 0.063 | 0.026371 | 0 | 0
43361 | ПАО "Россети Сибирь" | "Омскэнерго" | ТП-НР-1-4 | 10/0,4 | 0.16 | 0.035179 | 0 | 0
43362 | ПАО "Россети Сибирь" | "Омскэнерго" | ТП-Ю-1-35 | 10/0,4 | 0.25 | 0.10523 | 0 | 0.0225
43363 | ПАО "Россети Сибирь" | "Омскэнерго" | ТП-Ю-12-1 | 10/0,4 | 0.16 | 0.019764 | 0 | 0
43364 | ПАО "Россети Сибирь" | "Омскэнерго" | ТП-МЖ-3-4 | 10/0,4 | 0.25 | 0.017637 | 0 | 0
43365 | ПАО "Россети Сибирь" | "Омскэнерго" | ТП-БР-5-2 | 10/0,4 | 0.16 | 0.01828 | 0 | 0
43366 | ПАО "Россети Сибирь" | "Омскэнерго" | ТП-БР-5-4 | 10/0,4 | 0.1 | 0.018456 | 0 | 0
43367 | ПАО "Россети Сибирь" | "Омскэнерго" | ТП-НР-4-1 | 10/0,4 | 0.2 | 0.019643 | 0 | 0
43368 | ПАО "Россети Сибирь" | "Омскэнерго" | ТП-НР-4-4 | 10/0,4 | 0.4 | 0.012763 | 0 | 0
43369 | ПАО "Россети Сибирь" | "Омскэнерго" | ТП-НР-6-3 | 10/0,4 | 0.25 | 0.014885 | 0 | 0
43370 | ПАО "Россети Сибирь" | "Омскэнерго" | ТП-НР-6-5 | 10/0,4 | 0.1 | 0.034496 | 0 | 0
43371 | ПАО "Россети Сибирь" | "Омскэнерго" | ТП-УК-7-1 | 10/0,4 | 0.16 | 0.01153 | 0 | 0
43372 | ПАО "Россети Сибирь" | "Омскэнерго" | ТП-Ю-5-1 | 10/0,4 | 0.1 | 0.011841 | 0 | 0.0135
43373 | ПАО "Россети Сибирь" | "Омскэнерго" | ТП-Ю-5-10 | 10/0,4 | 0.16 | 0.012377 | 0 | 0
43374 | ПАО "Россети Сибирь" | "Омскэнерго" | ТП-Ю-5-38 | 10/0,4 | 0.25 | 0.063404 | 0 | 0
43375 | ПАО "Россети Сибирь" | "Омскэнерго" | ТП-Ю-6-9 | 10/0,4 | 0.16 | 0.011859 | 0 | 0
43376 | ПАО "Россети Сибирь" | "Омскэнерго" | ТП-Ю-6-23 | 10/0,4 | 0.16 | 0.0044198 | 0 | 0
43377 | ПАО "Россети Сибирь" | "Омскэнерго" | ТП-Ю-6-26 | 10/0,4 | 0.4 | 0.0052147 | 0 | 0
43378 | ПАО "Россети Сибирь" | "Омскэнерго" | ТП -Ю-9-8 | 10/0,4 | 0.1 | 0.041726 | 0 | 0.0135
43379 | ПАО "Россети Сибирь" | "Омскэнерго" | ТП-Ю-9-9 | 10/0,4 | 0.25 | 0.060471 | 0 | 0
43380 | ПАО "Россети Сибирь" | "Омскэнерго" | ТП-МЖ-3-2 | 10/0,4 | 0.16 | 0.023629 | 0 | 0
43381 | ПАО "Россети Сибирь" | "Омскэнерго" | ТП-МЖ-5-8 | 10/0,4 | 0.25 | 0.028196 | 0 | 0
43382 | ПАО "Россети Сибирь" | "Омскэнерго" | ТП-УК-3-1 | 10/0,4 | 0.25 | 0 | 0 | 0
43383 | ПАО "Россети Сибирь" | "Омскэнерго" | ТП-УК-3-6 | 10/0,4 | 0.1 | 0.0080136 | 0 | 0
43384 | ПАО "Россети Сибирь" | "Омскэнерго" | ТП-Ю-6-22 | 10/0,4 | 0.25 | 0.00043613 | 0 | 0
43385 | ПАО "Россети Сибирь" | "Омскэнерго" | ТП-УК-8-6 | 10/0,4 | 0.063 | 0.017869 | 0 | 0
43386 | ПАО "Россети Сибирь" | "Омскэнерго" | ТП-ЛС-2-3 | 10/0,4 | 0.16 | 0.0049305 | 0 | 0
43387 | ПАО "Россети Сибирь" | "Омскэнерго" | ТП-ЛС-3-6 | 10/0,4 | 0.25 | 0 | 0 | 0
43388 | ПАО "Россети Сибирь" | "Омскэнерго" | ТП-НР-2-1 | 10/0,4 | 0.63 | 0.0023524 | 0 | 0
43389 | ПАО "Россети Сибирь" | "Омскэнерго" | ТП-Ю-1-1 | 10/0,4 | 0.4 | 0.0083374 | 0 | 0
43390 | ПАО "Россети Сибирь" | "Омскэнерго" | ТП-БВ-1-4 | 10/0,4 | 0.16 | 0.0095646 | 0 | 0
43391 | ПАО "Россети Сибирь" | "Омскэнерго" | ТП-Ю-2-1 | 10/0,4 | 0.063 | 0.0021712 | 0 | 0
43392 | ПАО "Россети Сибирь" | "Омскэнерго" | ТП-Автопереход | 6/0,4 | 0.1 | 0.044298 | 0 | 0.027
43393 | ПАО "Россети Сибирь" | "Омскэнерго" | ТП-Ю-12-3 | 10/0,4 | 0.16 | 0.062019 | 0 | 0
43394 | ПАО "Россети Сибирь" | "Омскэнерго" | ТП-Ю-8-1 | 10/0,4 | 0.16 | 0.0057197 | 0 | 0
43395 | ПАО "Россети Сибирь" | "Омскэнерго" | ТП-УК-5-5 | 10/0,4 | 0.63 | 0.06184 | 0 | 0
43396 | ПАО "Россети Сибирь" | "Омскэнерго" | ТП-38 | 10/0,4 | 0.25 | 0.020258 | 0 | 0
43397 | ПАО "Россети Сибирь" | "Омскэнерго" | ТП-КЛ-2-8 | 10/0,4 | 0.16 | 0.010923 | 0 | 0
43398 | ПАО "Россети Сибирь" | "Омскэнерго" | ТП-В-4-2 | 10/0,4 | 0.025 | 0 | 0 | 0
43399 | ПАО "Россети Сибирь" | "Омскэнерго" | ТП-118 | 10/0,4 | 0.1 | 0.010928 | 0.0225 | 0
43400 | ПАО "Россети Сибирь" | "Омскэнерго" | ТП-КЛ-2-7 | 10/0,4 | 0.16 | 0 | 0 | 0
43401 | ПАО "Россети Сибирь" | "Омскэнерго" | ТП-КЛ-1-1 | 10/0,4 | 0.16 | 0 | 0 | 0
43402 | ПАО "Россети Сибирь" | "Омскэнерго" | ТП-КЛ-1-3 | 10/0,4 | 0.25 | 0.088394 | 0 | 0
43403 | ПАО "Россети Сибирь" | "Омскэнерго" | ТП-КЛ-1-7 | 10/0,4 | 0.1 | 0.022903 | 0 | 0
43404 | ПАО "Россети Сибирь" | "Омскэнерго" | ТП-20 | 10/0,4 | 0.4 | 0.0016265 | 0 | 0
43405 | ПАО "Россети Сибирь" | "Омскэнерго" | ТП-В-1-5 | 10/0,4 | 0.1 | 0.035226 | 0 | 0
43406 | ПАО "Россети Сибирь" | "Омскэнерго" | ТП-СО-3-6 | 10/0,4 | 0.16 | 0.00015718 | 0 | 0
43407 | ПАО "Россети Сибирь" | "Омскэнерго" | ТП-ОС-2-1 | 10/0,4 | 0.1 | 0.0097619 | 0 | 0
43408 | ПАО "Россети Сибирь" | "Омскэнерго" | ТП-СО-3-14 | 10/0,4 | 0.25 | 0.00025139 | 0 | 0
43409 | ПАО "Россети Сибирь" | "Омскэнерго" | ТП-ОС-1-13 | 10/0,4 | 0.1 | 0.00681 | 0 | 0
43410 | ПАО "Россети Сибирь" | "Омскэнерго" | ТП-ВС-13-2 | 10/0,4 | 0.1 | 0.021769 | 0 | 0
43411 | ПАО "Россети Сибирь" | "Омскэнерго" | ТП-КК-3-1 | 10/0,4 | 0.16 | 6.636e-05 | 0 | 0
43412 | ПАО "Россети Сибирь" | "Омскэнерго" | ТП-ОС-3-1 | 10/0,4 | 0.4 | 0.14036 | 0 | 0
43413 | ПАО "Россети Сибирь" | "Омскэнерго" | ТП-КЛ-1-14 | 10/0,4 | 0.1 | 0.028807 | 0 | 0
43414 | ПАО "Россети Сибирь" | "Омскэнерго" | ТП-КЛ-1-15 | 10/0,4 | 0.063 | 0.0054044 | 0 | 0
43415 | ПАО "Россети Сибирь" | "Омскэнерго" | ТП-КЛ-4-1 | 10/0,4 | 0.16 | 0.016768 | 0 | 0
43416 | ПАО "Россети Сибирь" | "Омскэнерго" | ТП-142 | 10/0,4 | 0.25 | 0.01203 | 0 | 0
43417 | ПАО "Россети Сибирь" | "Омскэнерго" | ТП-161 | 10/0,4 | 0.1 | 0.0050436 | 0 | 0.0135
43418 | ПАО "Россети Сибирь" | "Омскэнерго" | ТП-159 | 10/0,4 | 0.25 | 0.00022562 | 0 | 0
43419 | ПАО "Россети Сибирь" | "Омскэнерго" | ТП-83 | 10/0,4 | 0.4 | 0.0078209 | 0 | 0
43420 | ПАО "Россети Сибирь" | "Омскэнерго" | ТП-КЛ-1-4 | 10/0,4 | 0.25 | 0.0080693 | 0 | 0
43421 | ПАО "Россети Сибирь" | "Омскэнерго" | ТП-ВЛ-2-19 | 10/0,4 | 0.25 | 0.00038836 | 0 | 0
43422 | ПАО "Россети Сибирь" | "Омскэнерго" | ТП-157 | 10/0,4 | 0.63 | 0.050778 | 0 | 0
43423 | ПАО "Россети Сибирь" | "Омскэнерго" | ТП-162 | 10/0,4 | 0.1 | 0.010581 | 0 | 0
43424 | ПАО "Россети Сибирь" | "Омскэнерго" | ТП-63 | 10/0,4 | 0.1 | 0 | 0 | 0
43425 | ПАО "Россети Сибирь" | "Омскэнерго" | ТП-95 | 10/0,4 | 0.16 | 0 | 0 | 0
43426 | ПАО "Россети Сибирь" | "Омскэнерго" | ТП-КЛ-2-4 | 10/0,4 | 0.1 | 0.012702 | 0 | 0
43427 | ПАО "Россети Сибирь" | "Омскэнерго" | ТП-ОРЛ-5-6 | 10/0,4 | 0.063 | 0.00042952 | 0 | 0
43428 | ПАО "Россети Сибирь" | "Омскэнерго" | ТП-КЛ-3-2 | 10/0,4 | 0.16 | 0.0087414 | 0 | 0
43429 | ПАО "Россети Сибирь" | "Омскэнерго" | ТП-ВЛ-2-22 | 10/0,4 | 0.25 | 0 | 0 | 0
43430 | ПАО "Россети Сибирь" | "Омскэнерго" | ТП-70 | 10/0,4 | 0.63 | 0.0027415 | 0 | 0
43431 | ПАО "Россети Сибирь" | "Омскэнерго" | ТП-КК-4-3 | 10/0,4 | 0.16 | 0.0056561 | 0 | 0
43432 | ПАО "Россети Сибирь" | "Омскэнерго" | ТП-ОС-1-9 | 10/0,4 | 0.1 | 4.154e-05 | 0 | 0
43433 | ПАО "Россети Сибирь" | "Омскэнерго" | ТП-ОРЛ-5-8 | 10/0,4 | 0.1 | 0.0015057 | 0 | 0
43434 | ПАО "Россети Сибирь" | "Омскэнерго" | ТП-ОРЛ-5-7 | 10/0,4 | 0.4 | 0.0096486 | 0 | 0
43435 | ПАО "Россети Сибирь" | "Омскэнерго" | ТП-ОРЛ-5-2 | 10/0,4 | 0.16 | 0.0072888 | 0 | 0.009
43436 | ПАО "Россети Сибирь" | "Омскэнерго" | ТП-ОРЛ-2-5 | 10/0,4 | 0.1 | 0.0021957 | 0 | 0
43437 | ПАО "Россети Сибирь" | "Омскэнерго" | ТП-ОРЛ-2-4 | 10/0,4 | 0.16 | 0.013815 | 0 | 0
43438 | ПАО "Россети Сибирь" | "Омскэнерго" | ТП-ОРЛ-2-3 | 10/0,4 | 0.16 | 0 | 0 | 0
43439 | ПАО "Россети Сибирь" | "Омскэнерго" | ТП-ОРЛ-2-2 | 10/0,4 | 0.16 | 0.00949 | 0 | 0
43440 | ПАО "Россети Сибирь" | "Омскэнерго" | ТП-КЛ-2-14 | 10/0,4 | 0.16 | 0.023836 | 0 | 0
43441 | ПАО "Россети Сибирь" | "Омскэнерго" | ТП-КЛ-2-5 | 10/0,4 | 0.1 | 0.0012895 | 0 | 0
43442 | ПАО "Россети Сибирь" | "Омскэнерго" | ТП-КЛ-2-3 | 10/0,4 | 0.16 | 6.372e-05 | 0 | 0
43443 | ПАО "Россети Сибирь" | "Омскэнерго" | ТП-КЛ-2-1 | 10/0,4 | 0.1 | 0.0069384 | 0 | 0
43444 | ПАО "Россети Сибирь" | "Омскэнерго" | ТП-ВС-5-4 | 10/0,4 | 0.16 | 0.015458 | 0 | 0
43445 | ПАО "Россети Сибирь" | "Омскэнерго" | ТП-156 | 10/0,4 | 0.1 | 0.026109 | 0 | 0
43446 | ПАО "Россети Сибирь" | "Омскэнерго" | ТП-СО-1-1 | 10/0,4 | 0.1 | 0.012316 | 0 | 0
43447 | ПАО "Россети Сибирь" | "Омскэнерго" | ТП-9 | 10/0,4 | 0.063 | 0.0045835 | 0 | 0
43448 | ПАО "Россети Сибирь" | "Омскэнерго" | ТП-ВС-7-2 | 10/0,4 | 0.4 | 0.10075 | 0 | 0.09
43449 | ПАО "Россети Сибирь" | "Омскэнерго" | ТП-5 | 10/0,4 | 0.4 | 0.026341 | 0 | 0
43450 | ПАО "Россети Сибирь" | "Омскэнерго" | ТП-146 | 10/0,4 | 0.063 | 0 | 0 | 0
43451 | ПАО "Россети Сибирь" | "Омскэнерго" | ТП-СО-3-7 | 10/0,4 | 0.25 | 0.011601 | 0 | 0
43452 | ПАО "Россети Сибирь" | "Омскэнерго" | ТП-Вс-3-5 | 10/0,4 | 0.1 | 0 | 0 | 0
43453 | ПАО "Россети Сибирь" | "Омскэнерго" | ТП-СО-3-8 | 10/0,4 | 0.25 | 0.00053648 | 0 | 0
43454 | ПАО "Россети Сибирь" | "Омскэнерго" | ТП-СО-3-9 | 10/0,4 | 0.1 | 0.017303 | 0 | 0
43455 | ПАО "Россети Сибирь" | "Омскэнерго" | ТП-СО-3-11 | 10/0,4 | 0.1 | 0.021102 | 0 | 0
43456 | ПАО "Россети Сибирь" | "Омскэнерго" | ТП-КК-1-5 | 10/0,4 | 0.06 | 0.0022911 | 0 | 0
43457 | ПАО "Россети Сибирь" | "Омскэнерго" | ТП-СО-3-12 | 10/0,4 | 0.1 | 0.003767 | 0 | 0
43458 | ПАО "Россети Сибирь" | "Омскэнерго" | ТП-Мс-2-4 | 10/0,4 | 0.16 | 0.014719 | 0 | 0
43459 | ПАО "Россети Сибирь" | "Омскэнерго" | ТП-Мс-5-4 | 10/0,4 | 0.04 | 0.026489 | 0 | 0
43460 | ПАО "Россети Сибирь" | "Омскэнерго" | ТП-Рз-9-3 | 10/0,4 | 0.1 | 0.025081 | 0 | 0
43461 | ПАО "Россети Сибирь" | "Омскэнерго" | ТП-МП-5-5 | 10/0,4 | 0.16 | 0.0327 | 0 | 0
43462 | ПАО "Россети Сибирь" | "Омскэнерго" | ТП-Мр-1-19 | 10/0,4 | 0.16 | 0 | 0 | 0
43463 | ПАО "Россети Сибирь" | "Омскэнерго" | ТП-Крб-3-6 | 10/0,4 | 0.16 | 0.012738 | 0 | 0.0135
43464 | ПАО "Россети Сибирь" | "Омскэнерго" | ТП-Мр-24-16 | 10/0,4 | 0.25 | 0.023838 | 0 | 0.0135
43465 | ПАО "Россети Сибирь" | "Омскэнерго" | ТП-ВЛ-1-3 | 10/0,4 | 0.25 | 0.016155 | 0 | 0
43466 | ПАО "Россети Сибирь" | "Омскэнерго" | ТП-Мр-22-26 | 10/0,4 | 0.16 | 0.011843 | 0 | 0
43467 | ПАО "Россети Сибирь" | "Омскэнерго" | ТП-Мр-22-1 | 10/0,4 | 0.05 | 0.0057678 | 0 | 0
43468 | ПАО "Россети Сибирь" | "Омскэнерго" | ТП-Мр-25-13 | 10/0,4 | 0.63 | 0.36296 | 0 | 0.135
43469 | ПАО "Россети Сибирь" | "Омскэнерго" | ТП-ВЛ-1-6 | 10/0,4 | 0.4 | 0.0087849 | 0 | 0
43470 | ПАО "Россети Сибирь" | "Омскэнерго" | ТП-67 | 10/0,4 | 0.16 | 0.051684 | 0 | 0.0135
43471 | ПАО "Россети Сибирь" | "Омскэнерго" | ТП-СО-3-17 | 10/0,4 | 0.16 | 8.487e-05 | 0 | 0
43472 | ПАО "Россети Сибирь" | "Омскэнерго" | ТП-СО-3-15 | 10/0,4 | 0.25 | 0.00064881 | 0 | 0
43473 | ПАО "Россети Сибирь" | "Омскэнерго" | ТП-ВЛ-1-19 | 10/0,4 | 0.16 | 0.0087886 | 0 | 0
43474 | ПАО "Россети Сибирь" | "Омскэнерго" | ТП-Мр-12-2 | 10/0,4 | 0.1 | 0.035221 | 0 | 0
43475 | ПАО "Россети Сибирь" | "Омскэнерго" | ТП-Кд-4-18 | 10/0,4 | 0.16 | 0.001628 | 0 | 0
43476 | ПАО "Россети Сибирь" | "Омскэнерго" | ТП-Мр-24-24 | 10/0,4 | 0.1 | 0.06167 | 0 | 0
43477 | ПАО "Россети Сибирь" | "Омскэнерго" | ТП-Ор-5-3 | 10/0,4 | 0.25 | 0.0046539 | 0 | 0
43478 | ПАО "Россети Сибирь" | "Омскэнерго" | ТП-Мр-24-13 | 10/0,4 | 0.4 | 0.043518 | 0 | 0
43479 | ПАО "Россети Сибирь" | "Омскэнерго" | ТП-Мр-11-22 | 10/0,4 | 0.1 | 0.0093362 | 0 | 0
43480 | ПАО "Россети Сибирь" | "Омскэнерго" | ТП-Мр-2-13 | 10/0,4 | 0.16 | 0.0061568 | 0 | 0.0135
43481 | ПАО "Россети Сибирь" | "Омскэнерго" | ТП-МП-12-2 | 10/0,4 | 0.04 | 0.021657 | 0 | 0
43482 | ПАО "Россети Сибирь" | "Омскэнерго" | ТП-МП-12-7 | 10/0,4 | 0.1 | 0.034242 | 0 | 0
43483 | ПАО "Россети Сибирь" | "Омскэнерго" | ТП-МП-12-8 | 10/0,4 | 0.1 | 0.030126 | 0 | 0.009
43484 | ПАО "Россети Сибирь" | "Омскэнерго" | ТП-МП-13-1 | 10/0,4 | 0.16 | 0.030711 | 0 | 0
43485 | ПАО "Россети Сибирь" | "Омскэнерго" | ТП-Кд-4-22 | 10/0,4 | 0.16 | 0.00065136 | 0 | 0
43486 | ПАО "Россети Сибирь" | "Омскэнерго" | ТП-Кд-4-2 | 10/0,4 | 0.1 | 0.0089963 | 0 | 0
43487 | ПАО "Россети Сибирь" | "Омскэнерго" | ТП-Мр-15-8 | 10/0,4 | 0.025 | 0.016067 | 0 | 0
43488 | ПАО "Россети Сибирь" | "Омскэнерго" | ТП-Мр-22-16 | 10/0,4 | 0.025 | 0.0019125 | 0 | 0
43489 | ПАО "Россети Сибирь" | "Омскэнерго" | ТП-Мр-24-18 | 10/0,4 | 0.1 | 0.0086518 | 0 | 0.009
43490 | ПАО "Россети Сибирь" | "Омскэнерго" | ТП-Мр-24-21 | 10/0,4 | 0.25 | 0.062096 | 0 | 0
43491 | ПАО "Россети Сибирь" | "Омскэнерго" | ТП-Мр-2-29 | 10/0,4 | 0.25 | 0.030619 | 0 | 0
43492 | ПАО "Россети Сибирь" | "Омскэнерго" | ТП-МП-7-7 | 10/0,4 | 0.16 | 0.026345 | 0 | 0
43493 | ПАО "Россети Сибирь" | "Омскэнерго" | ТП-Мр-14-31 | 10/0,4 | 0.25 | 0.015338 | 0 | 0
43494 | ПАО "Россети Сибирь" | "Омскэнерго" | ТП-Мс-7-8 | 10/0,4 | 0.25 | 0.042369 | 0 | 0
43495 | ПАО "Россети Сибирь" | "Омскэнерго" | ТП-Мр-24-6 | 10/0,4 | 0.1 | 0.023669 | 0 | 0
43496 | ПАО "Россети Сибирь" | "Омскэнерго" | ТП-Мр-25-11 | 10/0,4 | 0.25 | 0.0086093 | 0 | 0
43497 | ПАО "Россети Сибирь" | "Омскэнерго" | ТП-Мс-7-4 | 10/0,4 | 0.25 | 0.042134 | 0 | 0
43498 | ПАО "Россети Сибирь" | "Омскэнерго" | ТП-Мр-2-26 | 10/0,4 | 0.25 | 0.044284 | 0 | 0
43499 | ПАО "Россети Сибирь" | "Омскэнерго" | ТП-Кр-6-1 | 10/0,4 | 0.1 | 0.036673 | 0 | 0
43500 | ПАО "Россети Сибирь" | "Омскэнерго" | ТП-Мр-24-29 | 10/0,4 | 0.25 | 0.02393 | 0 | 0.009
43501 | ПАО "Россети Сибирь" | "Омскэнерго" | ТП-ТК-4-17 | 10/0,4 | 0.25 | 0.036259 | 0 | 0
43502 | ПАО "Россети Сибирь" | "Омскэнерго" | ТП-ТК-12-11 | 10/0,4 | 0.25 | 0.081236 | 0 | 0.01035
43503 | ПАО "Россети Сибирь" | "Омскэнерго" | ТП-ТК-3-17 | 10/0,4 | 0.25 | 0.027725 | 0 | 0
43504 | ПАО "Россети Сибирь" | "Омскэнерго" | ТП-ТК-4-10 | 10/0,4 | 0.4 | 0.09352 | 0 | 0
43505 | ПАО "Россети Сибирь" | "Омскэнерго" | ТП-ТК-4-12 | 10/0,4 | 0.25 | 0.19874 | 0.0036 | 0.00315
43506 | ПАО "Россети Сибирь" | "Омскэнерго" | ТП-ТК-4-2 | 10/0,4 | 0.1 | 0.068827 | 0 | 0
43507 | ПАО "Россети Сибирь" | "Омскэнерго" | ТП-ТК-4-21 | 10/0,4 | 0.4 | 0.10617 | 0 | 0.009
43508 | ПАО "Россети Сибирь" | "Омскэнерго" | ТП-ТК-4-24 | 10/0,4 | 0.4 | 0.035079 | 0 | 0
43509 | ПАО "Россети Сибирь" | "Омскэнерго" | ТП-ТК-4-28 | 10/0,4 | 0.25 | 0.10291 | 0 | 0
43510 | ПАО "Россети Сибирь" | "Омскэнерго" | ТП-ТК-12-13 | 10/0,4 | 0.25 | 0.023015 | 0 | 0
43511 | ПАО "Россети Сибирь" | "Омскэнерго" | ТП-СС-3-4 | 10/0,4 | 0.16 | 0.01281 | 0 | 0
43512 | ПАО "Россети Сибирь" | "Омскэнерго" | ТП-ТК-3-11 | 10/0,4 | 0.16 | 0.057531 | 0 | 0
43513 | ПАО "Россети Сибирь" | "Омскэнерго" | ТП-ТК-3-18 | 10/0,4 | 0.25 | 0.033219 | 0 | 0
43514 | ПАО "Россети Сибирь" | "Омскэнерго" | ТП-ТК-4-13 | 10/0,4 | 0.25 | 0.04959 | 0 | 0.00315
43515 | ПАО "Россети Сибирь" | "Омскэнерго" | ТП-ТК-4-18 | 10/0,4 | 0.25 | 0.13558 | 0 | 0
43516 | ПАО "Россети Сибирь" | "Омскэнерго" | ТП-ТК-4-25 | 10/0,4 | 0.63 | 0.095945 | 0 | 0
43517 | ПАО "Россети Сибирь" | "Омскэнерго" | ТП-ТК-9-10 | 10/0,4 | 0.1 | 0.0078163 | 0 | 0
43518 | ПАО "Россети Сибирь" | "Омскэнерго" | ТП-ТК-1-4 | 10/0,4 | 0.1 | 0.004686 | 0 | 0
43519 | ПАО "Россети Сибирь" | "Омскэнерго" | ТП-В-3-1 | 10/0,4 | 0.1 | 0.010886 | 0 | 0
43520 | ПАО "Россети Сибирь" | "Омскэнерго" | ТП-СС-3-1 | 10/0,4 | 0.1 | 0.010426 | 0 | 0
43521 | ПАО "Россети Сибирь" | "Омскэнерго" | ТП-М-5-4 | 10/0,4 | 0.1 | 0.024181 | 0 | 0
43522 | ПАО "Россети Сибирь" | "Омскэнерго" | ТП-ТК-2-5 | 10/0,4 | 0.1 | 0.0077304 | 0 | 0
43523 | ПАО "Россети Сибирь" | "Омскэнерго" | ТП-М-1-1 | 10/0,4 | 0.16 | 0.028194 | 0 | 0
43524 | ПАО "Россети Сибирь" | "Омскэнерго" | ТП-НГ-1-1 | 10/0,4 | 0.16 | 0.00043424 | 0 | 0
43525 | ПАО "Россети Сибирь" | "Омскэнерго" | ТП-ТК-1-1 | 10/0,4 | 0.16 | 0.014275 | 0 | 0
43526 | ПАО "Россети Сибирь" | "Омскэнерго" | ТП-ТК-1-19 | 10/0,4 | 0.16 | 0.015288 | 0 | 0
43527 | ПАО "Россети Сибирь" | "Омскэнерго" | ТП-АТ-2-4 | 10/0,4 | 0.16 | 0.019392 | 0 | 0
43528 | ПАО "Россети Сибирь" | "Омскэнерго" | ТП-АТ-2-8 | 10/0,4 | 0.16 | 0.0015217 | 0 | 0
43529 | ПАО "Россети Сибирь" | "Омскэнерго" | ТП-В-2-3 | 10/0,4 | 0.16 | 0.042488 | 0 | 0.009
43530 | ПАО "Россети Сибирь" | "Омскэнерго" | ТП-В-2-4 | 10/0,4 | 0.16 | 0.011758 | 0 | 0
43531 | ПАО "Россети Сибирь" | "Омскэнерго" | ТП-В-2-5 | 10/0,4 | 0.16 | 0.0094362 | 0 | 0
43532 | ПАО "Россети Сибирь" | "Омскэнерго" | ТП-СС-2-7 | 10/0,4 | 0.16 | 0.010205 | 0 | 0
43533 | ПАО "Россети Сибирь" | "Омскэнерго" | ТП-СС-4-9 | 10/0,4 | 0.16 | 0.0058622 | 0 | 0
43534 | ПАО "Россети Сибирь" | "Омскэнерго" | ТП-ТК-6-12 | 10/0,4 | 0.16 | 0.029161 | 0 | 0
43535 | ПАО "Россети Сибирь" | "Омскэнерго" | ТП-ТК-8-5 | 10/0,4 | 0.16 | 0.013262 | 0 | 0
43536 | ПАО "Россети Сибирь" | "Омскэнерго" | ТП-ТК-8-16 | 10/0,4 | 0.16 | 0.0086301 | 0 | 0
43537 | ПАО "Россети Сибирь" | "Омскэнерго" | ТП-ТК-8-8 | 10/0,4 | 0.16 | 0.0099007 | 0 | 0
43538 | ПАО "Россети Сибирь" | "Омскэнерго" | ТП-ТК-11-8 | 10/0,4 | 0.25 | 0.013354 | 0 | 0
43539 | ПАО "Россети Сибирь" | "Омскэнерго" | ТП-ТК-7-1 | 10/0,4 | 0.25 | 0.029528 | 0 | 0
43540 | ПАО "Россети Сибирь" | "Омскэнерго" | ТП-ТК-7-8 | 10/0,4 | 0.25 | 0.025424 | 0 | 0
43541 | ПАО "Россети Сибирь" | "Омскэнерго" | ТП-ХТ-7-7 | 10/0,4 | 0.25 | 0.013283 | 0 | 0
43542 | ПАО "Россети Сибирь" | "Омскэнерго" | ТП-М-2-9 | 10/0,4 | 0.063 | 0.0017143 | 0 | 0
43543 | ПАО "Россети Сибирь" | "Омскэнерго" | ТП-СС-4-4 | 10/0,4 | 0.063 | 0.010656 | 0 | 0
43544 | ПАО "Россети Сибирь" | "Омскэнерго" | ТП-В-2-6 | 10/0,4 | 0.16 | 0.018899 | 0 | 0
43545 | ПАО "Россети Сибирь" | "Омскэнерго" | ТП-ХТ-4-15 | 10/0,4 | 0.25 | 0.0076974 | 0 | 0
43546 | ПАО "Россети Сибирь" | "Омскэнерго" | ТП-М-6-6 | 10/0,4 | 0.1 | 0.00021712 | 0 | 0
43547 | ПАО "Россети Сибирь" | "Омскэнерго" | ТП-ХТ-9-1 | 10/0,4 | 0.25 | 0.050669 | 0 | 0
43548 | ПАО "Россети Сибирь" | "Омскэнерго" | ТП-КШ-6-4 | 10/0,4 | 0.1 | 0.02585 | 0 | 0
43549 | ПАО "Россети Сибирь" | "Омскэнерго" | ТП-СС-6-5 | 10/0,4 | 0.1 | 0.0034739 | 0 | 0
43550 | ПАО "Россети Сибирь" | "Омскэнерго" | ТП-В-2-2 | 10/0,4 | 0.16 | 0.014189 | 0 | 0
43551 | ПАО "Россети Сибирь" | "Омскэнерго" | ТП-ТК-12-1 | 10/0,4 | 0.16 | 0.046359 | 0 | 0
43552 | ПАО "Россети Сибирь" | "Омскэнерго" | ТП-ТК-7-3 | 10/0,4 | 0.16 | 0.073944 | 0 | 0
43553 | ПАО "Россети Сибирь" | "Омскэнерго" | ТП-ТК-1-22 | 10/0,4 | 0.25 | 0.029335 | 0 | 0
43554 | ПАО "Россети Сибирь" | "Омскэнерго" | ТП-ТК-4-9 | 10/0,4 | 0.63 | 0.15456 | 0 | 0
43555 | ПАО "Россети Сибирь" | "Омскэнерго" | ТП-ХТ-2-1 | 10/0,4 | 0.63 | 0.0053468 | 0 | 0
43556 | ПАО "Россети Сибирь" | "Омскэнерго" | ТП-ТК-2-6 | 10/0,4 | 0.16 | 0.0002124 | 0 | 0
43557 | ПАО "Россети Сибирь" | "Омскэнерго" | ТП-ТК-12-12 | 10/0,4 | 0.16 | 0.088055 | 0 | 0.0135
43558 | ПАО "Россети Сибирь" | "Омскэнерго" | ТП-ХТ-5-4 | 10/0,4 | 0.063 | 0.0012753 | 0 | 0
43559 | ПАО "Россети Сибирь" | "Омскэнерго" | ТП-ХТ-4-7 | 10/0,4 | 0.063 | 0.0016737 | 0 | 0
43560 | ПАО "Россети Сибирь" | "Омскэнерго" | ТП-ХТ-4-4 | 10/0,4 | 0.16 | 0.0058065 | 0 | 0
43561 | ПАО "Россети Сибирь" | "Омскэнерго" | ТП-ХТ-4-2 | 10/0,4 | 0.16 | 0.0061757 | 0 | 0
43562 | ПАО "Россети Сибирь" | "Омскэнерго" | ТП-ХТ-4-16 | 10/0,4 | 0.16 | 0.027149 | 0 | 0
43563 | ПАО "Россети Сибирь" | "Омскэнерго" | ТП-ХТ-4-17 | 10/0,4 | 0.16 | 0.0042943 | 0 | 0
43564 | ПАО "Россети Сибирь" | "Омскэнерго" | ТП-ХТ-4-3 | 10/0,4 | 0.16 | 0.0008496 | 0 | 0
43565 | ПАО "Россети Сибирь" | "Омскэнерго" | ТП-АТ-2-5 | 10/0,4 | 0.16 | 0.0062701 | 0 | 0
43566 | ПАО "Россети Сибирь" | "Омскэнерго" | ТП-Тк-7-14 | 10/0,4 | 0.16 | 0.030373 | 0 | 0
43567 | ПАО "Россети Сибирь" | "Омскэнерго" | ТП-Тк-7-15 | 10/0,4 | 0.1 | 0.0067723 | 0 | 0
43568 | ПАО "Россети Сибирь" | "Омскэнерго" | ТП-ТК-3-4-30 | 10/0,4 | 0.25 | 0.047276 | 0 | 0
43569 | ПАО "Россети Сибирь" | "Омскэнерго" | ТП-АТ-1-9 | 10/0,4 | 0.25 | 0.020494 | 0 | 0
43570 | ПАО "Россети Сибирь" | "Омскэнерго" | ТП-СС-1-7 | 10/0,4 | 0.1 | 0.0047766 | 0 | 0
43571 | ПАО "Россети Сибирь" | "Омскэнерго" | ТП-АТ-8-2 | 10/0,4 | 0.16 | 0.008496 | 0 | 0
43572 | ПАО "Россети Сибирь" | "Омскэнерго" | ТП-АТ-8-1 | 10/0,4 | 0.063 | 0.0085262 | 0 | 0
43573 | ПАО "Россети Сибирь" | "Омскэнерго" | ТП-ТК-3-4 | 10/0,4 | 0.16 | 0.026828 | 0 | 0.0225
43574 | ПАО "Россети Сибирь" | "Омскэнерго" | ТП-ИЗ-4-11 | 10/0,4 | 0.1 | 0.023208 | 0 | 0
43575 | ПАО "Россети Сибирь" | "Омскэнерго" | ТП-ИЗ-4-4 | 10/0,4 | 0.1 | 0.015281 | 0 | 0
43576 | ПАО "Россети Сибирь" | "Омскэнерго" | ТП-ИЗ-1-22 | 10/0,4 | 0.4 | 0.04423 | 0 | 0
43577 | ПАО "Россети Сибирь" | "Омскэнерго" | ТП-ИЗ-3-1 | 10/0,4 | 0.1 | 0.030712 | 0 | 0
43578 | ПАО "Россети Сибирь" | "Омскэнерго" | ТП-ИЗ-3-31 | 10/0,4 | 0.16 | 0.02665 | 0 | 0
43579 | ПАО "Россети Сибирь" | "Омскэнерго" | ТП-Мр-24-27 | 10/0,4 | 0.63 | 0.071298 | 0 | 0
43580 | ПАО "Россети Сибирь" | "Омскэнерго" | ТП-Мр-24-23 | 10/0,4 | 0.16 | 0.045414 | 0 | 0.018414
43581 | ПАО "Россети Сибирь" | "Омскэнерго" | ТП-Мр-2-28 | 10/0,4 | 0.25 | 0.019992 | 0 | 0
43582 | ПАО "Россети Сибирь" | "Омскэнерго" | ТП-Мр-2-11 | 10/0,4 | 0.1 | 0.00976 | 0 | 0
43583 | ПАО "Россети Сибирь" | "Омскэнерго" | ТП-Мр-2-10 | 10/0,4 | 0.25 | 0.00021901 | 0 | 0
43584 | ПАО "Россети Сибирь" | "Омскэнерго" | ТП-Мр-2-3 | 10/0,4 | 0.1 | 0.025035 | 0 | 0
43585 | ПАО "Россети Сибирь" | "Омскэнерго" | ТП-КК-9-6 | 10/0,4 | 0.1 | 0.020552 | 0 | 0
43586 | ПАО "Россети Сибирь" | "Омскэнерго" | ТП-Мс-7-21 | 10/0,4 | 0.4 | 0.0029396 | 0 | 0
43587 | ПАО "Россети Сибирь" | "Омскэнерго" | ТП-Мр-24-12 | 10/0,4 | 0.4 | 0.10502 | 0 | 0.0189
43588 | ПАО "Россети Сибирь" | "Омскэнерго" | ТП-Кр-5-5 | 10/0,4 | 0.4 | 0.0070989 | 0 | 0
43589 | ПАО "Россети Сибирь" | "Омскэнерго" | ТП-Мр-14-41 | 10/0,4 | 0.4 | 0.026553 | 0 | 0
43590 | ПАО "Россети Сибирь" | "Омскэнерго" | ТП-Мр-24-5 | 10/0,4 | 0.16 | 0.025509 | 0 | 0
43591 | ПАО "Россети Сибирь" | "Омскэнерго" | ТП-Мр-24-26 | 10/0,4 | 0.4 | 0.14047 | 0 | 0.0135
43592 | ПАО "Россети Сибирь" | "Омскэнерго" | ТП-Мр-25-6 | 10/0,4 | 0.4 | 0.11169 | 0 | 0
43593 | ПАО "Россети Сибирь" | "Омскэнерго" | ТП-Мс-7-10 | 10/0,4 | 0.063 | 0.018649 | 0 | 0
43594 | ПАО "Россети Сибирь" | "Омскэнерго" | ТП-Кд-4-21 | 10/0,4 | 0.1 | 0.0053118 | 0 | 0
43595 | ПАО "Россети Сибирь" | "Омскэнерго" | ТП-Мр-14-32 | 10/0,4 | 0.16 | 0.039741 | 0 | 0
43596 | ПАО "Россети Сибирь" | "Омскэнерго" | ТП-Пр-2-14 | 10/0,4 | 0.1 | 0.034409 | 0 | 0
43597 | ПАО "Россети Сибирь" | "Омскэнерго" | ТП-Рз-3-4 | 10/0,4 | 0.1 | 0.014538 | 0 | 0
43598 | ПАО "Россети Сибирь" | "Омскэнерго" | ТП-Мр-1-12 | 10/0,4 | 0.1 | 0.017388 | 0 | 0
43599 | ПАО "Россети Сибирь" | "Омскэнерго" | ТП-Мр-24-3 | 10/0,4 | 0.1 | 0.0074642 | 0 | 0
43600 | ПАО "Россети Сибирь" | "Омскэнерго" | ТП-Мр-1-13 | 10/0,4 | 0.1 | 0.0030567 | 0 | 0
43601 | ПАО "Россети Сибирь" | "Омскэнерго" | ТП-Мр-14-36 | 10/0,4 | 0.1 | 0.016405 | 0 | 0
43602 | ПАО "Россети Сибирь" | "Омскэнерго" | ТП-Мр-11-7 | 10/0,4 | 0.16 | 0.023644 | 0 | 0
43603 | ПАО "Россети Сибирь" | "Омскэнерго" | ТП-МП-12-11 | 10/0,4 | 0.1 | 0.022054 | 0 | 0
43604 | ПАО "Россети Сибирь" | "Омскэнерго" | ТП-Мр-12-15 | 10/0,4 | 0.25 | 0.026437 | 0 | 0.0135
43605 | ПАО "Россети Сибирь" | "Омскэнерго" | ТП-Кр-10-1 | 10/0,4 | 0.1 | 0.030132 | 0 | 0
43606 | ПАО "Россети Сибирь" | "Омскэнерго" | ТП-МП-11-2 | 10/0,4 | 0.63 | 0.015856 | 0 | 0
43607 | ПАО "Россети Сибирь" | "Омскэнерго" | ТП-Мр-14-51 | 10/0,4 | 0.25 | 0.014164 | 0 | 0
43608 | ПАО "Россети Сибирь" | "Омскэнерго" | ТП-Мр-2-23 | 10/0,4 | 0.16 | 0.065088 | 0 | 0
43609 | ПАО "Россети Сибирь" | "Омскэнерго" | ТП-Мр-2-14 | 10/0,4 | 0.16 | 0.015769 | 0 | 0
43610 | ПАО "Россети Сибирь" | "Омскэнерго" | ТП-Крб-6-11 | 10/0,4 | 0.1 | 0.0091021 | 0 | 0
43611 | ПАО "Россети Сибирь" | "Омскэнерго" | ТП-Нз-6-2 | 10/0,4 | 0.1 | 0.033419 | 0 | 0
43612 | ПАО "Россети Сибирь" | "Омскэнерго" | ТП-МП-7-2 | 10/0,4 | 0.1 | 0.01715 | 0 | 0
43613 | ПАО "Россети Сибирь" | "Омскэнерго" | ТП-Мс-7-12 | 10/0,4 | 0.1 | 0.014047 | 0 | 0
43614 | ПАО "Россети Сибирь" | "Омскэнерго" | ТП-Мр-24-8 | 10/0,4 | 0.4 | 0.078805 | 0.009 | 0
43615 | ПАО "Россети Сибирь" | "Омскэнерго" | ТП-Мр-2-27 | 10/0,4 | 0.63 | 0 | 0 | 0.378
43616 | ПАО "Россети Сибирь" | "Омскэнерго" | ТП-Мр-25-14 | 10/0,4 | 0.4 | 0.046507 | 0 | 0
43617 | ПАО "Россети Сибирь" | "Омскэнерго" | ТП-Мр-1-21 | 10/0,4 | 0.1 | 0.0076341 | 0 | 0
43618 | ПАО "Россети Сибирь" | "Омскэнерго" | ТП-Крб-1-15 | 10/0,4 | 0.1 | 0.064796 | 0 | 0
43619 | ПАО "Россети Сибирь" | "Омскэнерго" | ТП-Крб-1-14 | 10/0,4 | 0.4 | 0.020815 | 0 | 0
43620 | ПАО "Россети Сибирь" | "Омскэнерго" | ТП-Нз-1-6 | 10/0,4 | 0.16 | 0.015195 | 0 | 0
43621 | ПАО "Россети Сибирь" | "Омскэнерго" | ТП-Кд-4-19 | 10/0,4 | 0.25 | 0.005428 | 0 | 0
43622 | ПАО "Россети Сибирь" | "Омскэнерго" | ТП-Мс-7-2 | 10/0,4 | 0.1 | 0.00067874 | 0 | 0
43623 | ПАО "Россети Сибирь" | "Омскэнерго" | ТП-МП-13-5 | 10/0,4 | 0.1 | 0.0040535 | 0 | 0
43624 | ПАО "Россети Сибирь" | "Омскэнерго" | ТП-Кр-10-5 | 10/0,4 | 0.16 | 0.038957 | 0 | 0
43625 | ПАО "Россети Сибирь" | "Омскэнерго" | ТП-Кр-6-12 | 10/0,4 | 0.1 | 0.006625 | 0 | 0
43626 | ПАО "Россети Сибирь" | "Омскэнерго" | ТП-Рз-10-2 | 10/0,4 | 0.063 | 0.018672 | 0 | 0
43627 | ПАО "Россети Сибирь" | "Омскэнерго" | ТП-Рз-10-6 | 10/0,4 | 0.25 | 0.011053 | 0 | 0
43628 | ПАО "Россети Сибирь" | "Омскэнерго" | ТП-Рз-9-2 | 10/0,4 | 0.16 | 0.049428 | 0 | 0.0063001
43629 | ПАО "Россети Сибирь" | "Омскэнерго" | ТП-Мс-7-1 | 10/0,4 | 0.16 | 0.014847 | 0 | 0
43630 | ПАО "Россети Сибирь" | "Омскэнерго" | ТП-ШП-6-5 | 10/0,4 | 0.1 | 0.010405 | 0 | 0
43631 | ПАО "Россети Сибирь" | "Омскэнерго" | ТП-Пч-8-4 | 10/0,4 | 0.16 | 0.029528 | 0 | 0
43632 | ПАО "Россети Сибирь" | "Омскэнерго" | ТП-ЧБ-5-9 | 10/0,4 | 0.16 | 4.654e-05 | 0 | 0
43633 | ПАО "Россети Сибирь" | "Омскэнерго" | ТП-ИН-5-8 | 10/0,4 | 0.16 | 8.987e-05 | 0 | 0
43634 | ПАО "Россети Сибирь" | "Омскэнерго" | ТП-ИН-6-17 | 10/0,4 | 0.1 | 0 | 0 | 0
43635 | ПАО "Россети Сибирь" | "Омскэнерго" | ТП-Пч-6-11 | 10/0,4 | 0.16 | 0.06127 | 0 | 0
43636 | ПАО "Россети Сибирь" | "Омскэнерго" | ТП-МК-6-8 | 10/0,4 | 0.25 | 0.0004079 | 0 | 0
43637 | ПАО "Россети Сибирь" | "Омскэнерго" | ТП-БР-10-18 | 10/0,4 | 0.16 | 0.01001 | 0 | 0
43638 | ПАО "Россети Сибирь" | "Омскэнерго" | ТП-Бр-10-19 | 10/0,4 | 0.16 | 0.010995 | 0 | 0
43639 | ПАО "Россети Сибирь" | "Омскэнерго" | ТП-БР-10-24 | 10/0,4 | 0.16 | 0.074419 | 0 | 0.0135
43640 | ПАО "Россети Сибирь" | "Омскэнерго" | ТП-БР-11-6 | 10/0,4 | 0.16 | 0.075204 | 0 | 0
43641 | ПАО "Россети Сибирь" | "Омскэнерго" | ТП-БР-11-9 | 10/0,4 | 0.1 | 0.014314 | 0 | 0
43642 | ПАО "Россети Сибирь" | "Омскэнерго" | ТП-БР-21-13 | 10/0,4 | 0.25 | 0.050922 | 0 | 0
43643 | ПАО "Россети Сибирь" | "Омскэнерго" | ТП-БР-11-18 | 10/0,4 | 0.16 | 0.068176 | 0 | 0.0081
43644 | ПАО "Россети Сибирь" | "Омскэнерго" | ТП-БР-13-5 | 10/0,4 | 0.25 | 0.079094 | 0 | 0.0162
43645 | ПАО "Россети Сибирь" | "Омскэнерго" | ТП-БР-13-6 | 10/0,4 | 0.4 | 0.07247 | 0 | 0.0045
43646 | ПАО "Россети Сибирь" | "Омскэнерго" | ТП-Бр-13-20 | 10/0,4 | 0.4 | 0.13924 | 0 | 0
43647 | ПАО "Россети Сибирь" | "Омскэнерго" | ТП-БР-17-14 | 10/0,4 | 0.25 | 0.060031 | 0 | 0.009
43648 | ПАО "Россети Сибирь" | "Омскэнерго" | ТП-БР-19-6 | 10/0,4 | 0.063 | 0.0020345 | 0 | 0
43649 | ПАО "Россети Сибирь" | "Омскэнерго" | ТП-БР-21-3 | 10/0,4 | 0.63 | 0.018989 | 0 | 0
43650 | ПАО "Россети Сибирь" | "Омскэнерго" | ТП-БР-21-5 | 10/0,4 | 0.1 | 0.0041639 | 0 | 0
43651 | ПАО "Россети Сибирь" | "Омскэнерго" | ТП-БР-21-6 | 10/0,4 | 0.1 | 0.0074038 | 0 | 0
43652 | ПАО "Россети Сибирь" | "Омскэнерго" | ТП-БР-21-16 | 10/0,4 | 0.1 | 0.033093 | 0 | 0
43653 | ПАО "Россети Сибирь" | "Омскэнерго" | ТП-Бр-21-19 | 10/0,4 | 0.063 | 0.041579 | 0 | 0
43654 | ПАО "Россети Сибирь" | "Омскэнерго" | ТП-Бр-21-20 | 10/0,4 | 0.1 | 0.0076283 | 0 | 0
43655 | ПАО "Россети Сибирь" | "Омскэнерго" | ТП-ЕВ-5-5 | 10/0,4 | 0.16 | 0.0066458 | 0 | 0
43656 | ПАО "Россети Сибирь" | "Омскэнерго" | ТП-КР-3-2 | 10/0,4 | 0.1 | 0.0015244 | 0 | 0
43657 | ПАО "Россети Сибирь" | "Омскэнерго" | ТП-КР-5-1 | 10/0,4 | 0.16 | 0 | 0 | 0
43658 | ПАО "Россети Сибирь" | "Омскэнерго" | ТП-КР-5-2 | 10/0,4 | 0.1 | 0 | 0 | 0
43659 | ПАО "Россети Сибирь" | "Омскэнерго" | ТП-КР-9-6 | 10/0,4 | 0.063 | 0.021161 | 0 | 0
43660 | ПАО "Россети Сибирь" | "Омскэнерго" | ТП-МК-4-1 | 10/0,4 | 0.4 | 0 | 0 | 0
43661 | ПАО "Россети Сибирь" | "Омскэнерго" | ТП-МК-10-2 | 10/0,4 | 0.25 | 0.0020089 | 0 | 0
43662 | ПАО "Россети Сибирь" | "Омскэнерго" | ТП-ТК-6-5 | 10/0,4 | 0.4 | 0 | 0 | 0
43663 | ПАО "Россети Сибирь" | "Омскэнерго" | ТП-ТК-11-3 | 10/0,4 | 0.16 | 0 | 0 | 0
43664 | ПАО "Россети Сибирь" | "Омскэнерго" | ТП-ТК-11-8 | 10/0,4 | 0.16 | 0.0010139 | 0 | 0
43665 | ПАО "Россети Сибирь" | "Омскэнерго" | ТП-ТК-12-3 | 10/0,4 | 0.16 | 0.013275 | 0 | 0
43666 | ПАО "Россети Сибирь" | "Омскэнерго" | ТП-ТК-12-5 | 10/0,4 | 0.16 | 0.033032 | 0 | 0
43667 | ПАО "Россети Сибирь" | "Омскэнерго" | ТП-ШП-2-1 | 10/0,4 | 0.16 | 0.0018535 | 0 | 0
43668 | ПАО "Россети Сибирь" | "Омскэнерго" | ТП-ШП-7-1 | 10/0,4 | 0.4 | 0.0033852 | 0 | 0
43669 | ПАО "Россети Сибирь" | "Омскэнерго" | ТП-ШП-7-23 | 10/0,4 | 0.16 | 0.0055766 | 0 | 0
43670 | ПАО "Россети Сибирь" | "Омскэнерго" | ТП-ШП-8-1 | 10/0,4 | 0.1 | 0.03275 | 0 | 0
43671 | ПАО "Россети Сибирь" | "Омскэнерго" | ТП-ШП-8-3 | 10/0,4 | 0.4 | 0.019953 | 0 | 0
43672 | ПАО "Россети Сибирь" | "Омскэнерго" | ТП-ШП-8-14 | 10/0,4 | 0.25 | 0.014132 | 0 | 0
43673 | ПАО "Россети Сибирь" | "Омскэнерго" | ТП-ЧБ-2-3 | 10/0,4 | 0.1 | 0.0084486 | 0 | 0
43674 | ПАО "Россети Сибирь" | "Омскэнерго" | ТП-ЧБ-2-8 | 10/0,4 | 0.16 | 0.0098805 | 0 | 0
43675 | ПАО "Россети Сибирь" | "Омскэнерго" | ТП-ЧБ-5-3 | 10/0,4 | 0.4 | 0.0094673 | 0 | 0
43676 | ПАО "Россети Сибирь" | "Омскэнерго" | ТП-ЧБ-5-4 | 10/0,4 | 0.25 | 0.00045312 | 0 | 0
43677 | ПАО "Россети Сибирь" | "Омскэнерго" | ТП-ИН-13-2 | 10/0,4 | 0.16 | 0.031492 | 0 | 0
43678 | ПАО "Россети Сибирь" | "Омскэнерго" | ТП-ПЧ-6-10 | 10/0,4 | 0.1 | 0.013546 | 0 | 0
43679 | ПАО "Россети Сибирь" | "Омскэнерго" | ТП-ПЧ-4-11 | 10/0,4 | 0.063 | 0.0039459 | 0 | 0
43680 | ПАО "Россети Сибирь" | "Омскэнерго" | ТП-ИН-6-3 | 10/0,4 | 0.25 | 0.00013801 | 0 | 0
43681 | ПАО "Россети Сибирь" | "Омскэнерго" | ТП-ИН-6-11 | 10/0,4 | 0.16 | 0.028972 | 0 | 0
43682 | ПАО "Россети Сибирь" | "Омскэнерго" | ТП-НЛ-6-2 | 10/0,4 | 0.16 | 0.048873 | 0 | 0
43683 | ПАО "Россети Сибирь" | "Омскэнерго" | ТП-НЛ-6-5 | 10/0,4 | 0.1 | 0.00065514 | 0 | 0
43684 | ПАО "Россети Сибирь" | "Омскэнерго" | ТП-НЛ-6-7 | 10/0,4 | 0.1 | 0 | 0 | 0
43685 | ПАО "Россети Сибирь" | "Омскэнерго" | ТП-БР-10-15 | 10/0,4 | 0.4 | 0.049151 | 0 | 0
43686 | ПАО "Россети Сибирь" | "Омскэнерго" | ТП-БР-20-17 | 10/0,4 | 0.63 | 0.066433 | 0 | 0.0045
43687 | ПАО "Россети Сибирь" | "Омскэнерго" | ТП-ЧБ-1-10 | 10/0,4 | 0.1 | 0.0048168 | 0 | 0
43688 | ПАО "Россети Сибирь" | "Омскэнерго" | ТП-ПЛ-2-15 | 10/0,4 | 0.16 | 0.010167 | 0 | 0
43689 | ПАО "Россети Сибирь" | "Омскэнерго" | ТП-ЕР-1-4 | 10/0,4 | 0.16 | 0.042184 | 0 | 0
43690 | ПАО "Россети Сибирь" | "Омскэнерго" | ТП-ЕР-2-3 | 10/0,4 | 0.25 | 0.016861 | 0 | 0
43691 | ПАО "Россети Сибирь" | "Омскэнерго" | ТП-ЕР-6-1 | 10/0,4 | 0.25 | 0.0049296 | 0 | 0
43692 | ПАО "Россети Сибирь" | "Омскэнерго" | ТП-ОГ-2-7 | 10/0,4 | 0.1 | 0.018512 | 0 | 1e-07
43693 | ПАО "Россети Сибирь" | "Омскэнерго" | ТП-ОГ-5-3 | 10/0,4 | 0.1 | 0.016395 | 0 | 0
43694 | ПАО "Россети Сибирь" | "Омскэнерго" | ТП-ОГ-5-9 | 10/0,4 | 0.1 | 0.0087254 | 0 | 0.0135
43695 | ПАО "Россети Сибирь" | "Омскэнерго" | ТП-ПЛ-1-1 | 10/0,4 | 0.16 | 0.070347 | 0 | 0
43696 | ПАО "Россети Сибирь" | "Омскэнерго" | ТП-ПЛ-4-7 | 10/0,4 | 0.1 | 0.040962 | 0 | 0
43697 | ПАО "Россети Сибирь" | "Омскэнерго" | ТП-ПЛ-4-16 | 10/0,4 | 0.1 | 0.021308 | 0 | 0.00675
43698 | ПАО "Россети Сибирь" | "Омскэнерго" | ТП-ПЛ-5-15 | 10/0,4 | 0.16 | 0.06084 | 0 | 0
43699 | ПАО "Россети Сибирь" | "Омскэнерго" | ТП-ПЛ-5-25 | 10/0,4 | 0.063 | 0.015905 | 0 | 0
43700 | ПАО "Россети Сибирь" | "Омскэнерго" | ТП-ПЛ-5-27 | 10/0,4 | 0.25 | 0.07886 | 0 | 0
43701 | ПАО "Россети Сибирь" | "Омскэнерго" | ТП-ПЛ-7-5 | 10/0,4 | 0.16 | 0.046312 | 0 | 0
43702 | ПАО "Россети Сибирь" | "Омскэнерго" | ТП-ПЛ-7-10 | 10/0,4 | 0.16 | 0.062259 | 0 | 0.01485
43703 | ПАО "Россети Сибирь" | "Омскэнерго" | ТП-ВЛ-2-13 | 10/0,4 | 0.16 | 0.035056 | 0 | 0
43704 | ПАО "Россети Сибирь" | "Омскэнерго" | ТП-ВЛ-3-6 | 10/0,4 | 0.16 | 0.03471 | 0 | 0
43705 | ПАО "Россети Сибирь" | "Омскэнерго" | ТП-ВЛ-3-32 | 10/0,4 | 0.063 | 0.0038657 | 0 | 0
43706 | ПАО "Россети Сибирь" | "Омскэнерго" | ТП-ВЛ-3-34 | 10/0,4 | 0.1 | 0.023881 | 0 | 0
43707 | ПАО "Россети Сибирь" | "Омскэнерго" | ТП-ВЛ-3-35 | 10/0,4 | 0.25 | 0.023825 | 0 | 0
43708 | ПАО "Россети Сибирь" | "Омскэнерго" | ТП-ВЛ-4-21 | 10/0,4 | 0.1 | 0.0088736 | 0 | 0
43709 | ПАО "Россети Сибирь" | "Омскэнерго" | ТП-ВЛ-6-18 | 10/0,4 | 0.16 | 0.041803 | 0 | 0
43710 | ПАО "Россети Сибирь" | "Омскэнерго" | ТП-ВЛ-6-20 | 10/0,4 | 0.16 | 0.026959 | 0 | 0
43711 | ПАО "Россети Сибирь" | "Омскэнерго" | ТП-ВЛ-6-22 | 10/0,4 | 0.16 | 0.069035 | 0 | 0
43712 | ПАО "Россети Сибирь" | "Омскэнерго" | ТП-ВЛ-6-27 | 10/0,4 | 0.1 | 0.031964 | 0 | 0
43713 | ПАО "Россети Сибирь" | "Омскэнерго" | ТП-ПЛ-3-1 | 10/0,4 | 0.16 | 0.026583 | 0 | 0
43714 | ПАО "Россети Сибирь" | "Омскэнерго" | ТП-ПЛ-3-15 | 10/0,4 | 0.4 | 0.0088632 | 0 | 0
43715 | ПАО "Россети Сибирь" | "Омскэнерго" | ТП-ПЛ-6-8 | 10/0,4 | 0.1 | 0.029666 | 0 | 0
43716 | ПАО "Россети Сибирь" | "Омскэнерго" | ТП-ПЛ-6-13 | 10/0,4 | 0.16 | 0.014382 | 0 | 0
43717 | ПАО "Россети Сибирь" | "Омскэнерго" | ТП-МС-3-13 | 10/0,4 | 0.1 | 0.012053 | 0 | 0
43718 | ПАО "Россети Сибирь" | "Омскэнерго" | ТП-СО-2-1 | 10/0,4 | 0.25 | 0.038864 | 0 | 0
43719 | ПАО "Россети Сибирь" | "Омскэнерго" | ТП-ПЛ-3-3 | 10/0,4 | 0.1 | 0.010929 | 0 | 0
43720 | ПАО "Россети Сибирь" | "Омскэнерго" | ТП-МС-3-16 | 10/0,4 | 0.1 | 0.0025828 | 0 | 0
43721 | ПАО "Россети Сибирь" | "Омскэнерго" | ТП-СО-3-4 | 10/0,4 | 0.1 | 0.0096364 | 0 | 0
43722 | ПАО "Россети Сибирь" | "Омскэнерго" | ТП-ОГ-1-6 | 10/0,4 | 0.16 | 0.0064589 | 0 | 0
43723 | ПАО "Россети Сибирь" | "Омскэнерго" | ТП-ОГ-2-5 | 10/0,4 | 0.4 | 0.044978 | 0 | 0
43724 | ПАО "Россети Сибирь" | "Омскэнерго" | ТП-ОГ-3-4 | 10/0,4 | 0.1 | 0.025103 | 0 | 0
43725 | ПАО "Россети Сибирь" | "Омскэнерго" | ТП-ПЛ-2-18 | 10/0,4 | 0.063 | 0.012567 | 0 | 0
43726 | ПАО "Россети Сибирь" | "Омскэнерго" | ТП-Ом-2-3 | 10/0,4 | 0.25 | 0.075737 | 0 | 0
43727 | ПАО "Россети Сибирь" | "Омскэнерго" | ТП-Сз-1914-28 | 10/0,4 | 0.25 | 0.048635 | 0 | 0
43728 | ПАО "Россети Сибирь" | "Омскэнерго" | ТП-Д-2-14 | 10/0,4 | 0.25 | 0.07362 | 0 | 0
43729 | ПАО "Россети Сибирь" | "Омскэнерго" | ТП-Д-2-17 | 10/0,4 | 0.25 | 0.071759 | 0 | 0
43730 | ПАО "Россети Сибирь" | "Омскэнерго" | ТП-Д-7-1 | 10/0,4 | 0.4 | 0.13201 | 0 | 0
43731 | ПАО "Россети Сибирь" | "Омскэнерго" | ТП-Д-7-7 | 10/0,4 | 0.25 | 0.0083936 | 0 | 0
43732 | ПАО "Россети Сибирь" | "Омскэнерго" | ТП-Ом-1-1 | 10/0,4 | 0.63 | 0.21567 | 0 | 0
43733 | ПАО "Россети Сибирь" | "Омскэнерго" | ТП-Ом-1-9 | 10/0,4 | 0.25 | 0.11867 | 0 | 0
43734 | ПАО "Россети Сибирь" | "Омскэнерго" | ТП-Ом-3-5 | 10/0,4 | 0.1 | 0.043627 | 0 | 0
43735 | ПАО "Россети Сибирь" | "Омскэнерго" | ТП-Б-13-8 | 10/0,4 | 0.4 | 0.072853 | 0 | 0.0135
43736 | ПАО "Россети Сибирь" | "Омскэнерго" | ТП-Д-8-3 | 10/0,4 | 0.1 | 0.0075671 | 0 | 0
43737 | ПАО "Россети Сибирь" | "Омскэнерго" | ТП-Д-2-18 | 10/0,4 | 0.16 | 0.064136 | 0 | 0
43738 | ПАО "Россети Сибирь" | "Омскэнерго" | ТП-Мр-7-8 | 10/0,4 | 0.25 | 0.11843 | 0 | 0
43739 | ПАО "Россети Сибирь" | "Омскэнерго" | ТП-Мр-2-6 | 10/0,4 | 0.16 | 0.075628 | 0 | 0.0135
43740 | ПАО "Россети Сибирь" | "Омскэнерго" | ТП-6183 | 10/0,4 | 0.63 | 0.052326 | 0 | 0.027
43741 | ПАО "Россети Сибирь" | "Омскэнерго" | ТП-Сз-1914-33 | 10/0,4 | 0.4 | 0.13461 | 0 | 0
43742 | ПАО "Россети Сибирь" | "Омскэнерго" | ТП-Л-2-1 | 10/0,4 | 0.4 | 0.094798 | 0 | 0
43743 | ПАО "Россети Сибирь" | "Омскэнерго" | ТП-Лз-7-5 | 10/0,4 | 0.25 | 0.075354 | 0 | 0
43744 | ПАО "Россети Сибирь" | "Омскэнерго" | ТП-Лз-3-2 | 10/0,4 | 0.63 | 0.17325 | 0 | 0
43745 | ПАО "Россети Сибирь" | "Омскэнерго" | ТП-38 (Жв-3-1) | 10/0,4 | 0.63 | 0.36188 | 0 | 0
43746 | ПАО "Россети Сибирь" | "Омскэнерго" | ТП-Чн-2-14 | 10/0,4 | 0.4 | 0.022928 | 0 | 0
43747 | ПАО "Россети Сибирь" | "Омскэнерго" | ТП-Тк-9-3 | 10/0,4 | 0.16 | 0.072635 | 0 | 0
43748 | ПАО "Россети Сибирь" | "Омскэнерго" | ТП-Чн-2-16 | 10/0,4 | 0.4 | 0.045301 | 0 | 0
43749 | ПАО "Россети Сибирь" | "Омскэнерго" | ТП-4011 | 10/0,4 | 0.4 | 0.24339 | 0 | 0.00225
43750 | ПАО "Россети Сибирь" | "Омскэнерго" | ТП-Лт-1-12 | 10/0,4 | 0.4 | 0.057486 | 0 | 0
43751 | ПАО "Россети Сибирь" | "Омскэнерго" | ТП-ЧМ-10-9 | 10/0,4 | 0.4 | 0.0079777 | 0 | 0
43752 | ПАО "Россети Сибирь" | "Омскэнерго" | ТП-Д-7-8 | 10/0,4 | 0.4 | 0.012084 | 0 | 0
43753 | ПАО "Россети Сибирь" | "Омскэнерго" | ТП-Чн-2-22 | 10/0,4 | 0.16 | 0.032888 | 0 | 0
43754 | ПАО "Россети Сибирь" | "Омскэнерго" | ТП-1661 | 6/0,4 | 0.1 | 0.024321 | 0 | 0
43755 | ПАО "Россети Сибирь" | "Омскэнерго" | ТП-12Б-10 | 10/0,4 | 0.4 | 0.11244 | 0 | 0
43756 | ПАО "Россети Сибирь" | "Омскэнерго" | ТП-Б-13-6 | 10/0,4 | 0.1 | 0.059047 | 0 | 0.0135
43757 | ПАО "Россети Сибирь" | "Омскэнерго" | ТП-Сг-1-11 | 10/0,4 | 0.4 | 0.078418 | 0 | 0
43758 | ПАО "Россети Сибирь" | "Омскэнерго" | ТП-Лз-1-3 | 10/0,4 | 0.16 | 0.089875 | 0 | 0
43759 | ПАО "Россети Сибирь" | "Омскэнерго" | ТП-Лт-1-11 | 10/0,4 | 0.4 | 0.055828 | 0 | 0.0135
43760 | ПАО "Россети Сибирь" | "Омскэнерго" | ТП-НСД-4-3 | 6/0,4 | 0.25 | 0.048575 | 0 | 0
43761 | ПАО "Россети Сибирь" | "Омскэнерго" | ТП-Чн-3-19 | 10/0,4 | 0.25 | 0.1483 | 0 | 0
43762 | ПАО "Россети Сибирь" | "Омскэнерго" | ТП-Чн-3-15 | 10/0,4 | 0.4 | 0.073604 | 0 | 0
43763 | ПАО "Россети Сибирь" | "Омскэнерго" | ТП-Чн-2-27 | 10/0,4 | 0.16 | 0.058617 | 0 | 0
43764 | ПАО "Россети Сибирь" | "Омскэнерго" | ТП-Пш-1-3 | 10/0,4 | 0.25 | 0.0032568 | 0 | 0.027
43765 | ПАО "Россети Сибирь" | "Омскэнерго" | ТП-Д-7-6 | 10/0,4 | 0.16 | 0.0096883 | 0 | 0
43766 | ПАО "Россети Сибирь" | "Омскэнерго" | ТП-Пт-2-2 | 10/0,4 | 0.16 | 0.060525 | 0 | 0.0153
43767 | ПАО "Россети Сибирь" | "Омскэнерго" | ТП-Лт-2-1 | 10/0,4 | 0.4 | 0.030048 | 0 | 0.0135
43768 | ПАО "Россети Сибирь" | "Омскэнерго" | ТП-НСД-4-5 | 6/0,4 | 0.25 | 0.064343 | 0 | 0
43769 | ПАО "Россети Сибирь" | "Омскэнерго" | ТП-Ом-5-2 | 10/0,4 | 0.25 | 0.094013 | 0 | 0.0045
43770 | ПАО "Россети Сибирь" | "Омскэнерго" | ТП-Чн-3-9 | 10/0,4 | 0.16 | 0.029311 | 0 | 0
43771 | ПАО "Россети Сибирь" | "Омскэнерго" | ТП-Д-2-6 | 10/0,4 | 0.16 | 0.0087905 | 0 | 0
43772 | ПАО "Россети Сибирь" | "Омскэнерго" | ТП-Л-3-6 | 10/0,4 | 0.63 | 0.12097 | 0 | 0
43773 | ПАО "Россети Сибирь" | "Омскэнерго" | ТП-Кб-2313-3 | 10/0,4 | 0.4 | 0.16976 | 0 | 0
43774 | ПАО "Россети Сибирь" | "Омскэнерго" | ТП-Чн-2-11 | 10/0,4 | 0.16 | 0.13423 | 0 | 0.0063
43775 | ПАО "Россети Сибирь" | "Омскэнерго" | РП-635 | 10/0,4 | 0.4 | 0.0073821 | 0 | 0
43776 | ПАО "Россети Сибирь" | "Омскэнерго" | ТП-НСД-4-4 | 6/0,4 | 0.16 | 0.059274 | 0 | 0
43777 | ПАО "Россети Сибирь" | "Омскэнерго" | ТП-Кб-2313-6 | 10/0,4 | 0.25 | 0.10639 | 0 | 0.009
43778 | ПАО "Россети Сибирь" | "Омскэнерго" | ТП-Кб-2313-17 | 10/0,4 | 0.16 | 0.020439 | 0 | 0
43779 | ПАО "Россети Сибирь" | "Омскэнерго" | ТП-Лз-5-1 | 10/0,4 | 0.63 | 0 | 0 | 0
43780 | ПАО "Россети Сибирь" | "Омскэнерго" | ТП-КТП-4212 | 10/0,4 | 0.25 | 0.041904 | 0 | 0
43781 | ПАО "Россети Сибирь" | "Омскэнерго" | ТП-4352 | 10/0,4 | 1 | 0.69392 | 0 | 0
43782 | ПАО "Россети Сибирь" | "Омскэнерго" | ТП-Лз-8-2 | 10/0,4 | 0.25 | 0.05288 | 0 | 0.00135
43783 | ПАО "Россети Сибирь" | "Омскэнерго" | ТП-Чн-3-11 | 10/0,4 | 0.16 | 0.078923 | 0 | 0
43784 | ПАО "Россети Сибирь" | "Омскэнерго" | ТП-Лз-5-4 | 10/0,4 | 0.63 | 0 | 0 | 0
43785 | ПАО "Россети Сибирь" | "Омскэнерго" | ТП-6303 | 10/0,4 | 0.63 | 0.25446 | 0 | 0
43786 | ПАО "Россети Сибирь" | "Омскэнерго" | ТП-НИ-6-6 | 10/0,4 | 0.1 | 0.0039667 | 0 | 0
43787 | ПАО "Россети Сибирь" | "Омскэнерго" | ТП-Е-12-20 | 10/0,4 | 0.25 | 0.12687 | 0 | 0
43788 | ПАО "Россети Сибирь" | "Омскэнерго" | ТП-Е-12-17 | 10/0,4 | 0.1 | 0.011222 | 0 | 0
43789 | ПАО "Россети Сибирь" | "Омскэнерго" | ТП-М-1-3 | 10/0,4 | 0.063 | 0.0025035 | 0 | 0
43790 | ПАО "Россети Сибирь" | "Омскэнерго" | ТП-Е-4-1 | 10/0,4 | 0.25 | 0.045379 | 0 | 0
43791 | ПАО "Россети Сибирь" | "Омскэнерго" | ТП-АТ-1-8 | 10/0,4 | 0.1 | 0.011999 | 0 | 0
43792 | ПАО "Россети Сибирь" | "Омскэнерго" | ТП-М-2-4 | 10/0,4 | 0.16 | 0.0023779 | 0 | 0
43793 | ПАО "Россети Сибирь" | "Омскэнерго" | ТП-П-2-1 | 10/0,4 | 0.1 | 0.00084016 | 0 | 0
43794 | ПАО "Россети Сибирь" | "Омскэнерго" | ТП-П-2-10 | 10/0,4 | 0.16 | 0 | 0 | 0
43795 | ПАО "Россети Сибирь" | "Омскэнерго" | ТП-П-2-13 | 10/0,4 | 0.1 | 0.0043065 | 0 | 0
43796 | ПАО "Россети Сибирь" | "Омскэнерго" | ТП-П-2-2 | 10/0,4 | 0.1 | 0.0064003 | 0 | 0
43797 | ПАО "Россети Сибирь" | "Омскэнерго" | ТП-П-2-3 | 10/0,4 | 0.1 | 0.016216 | 0 | 0
43798 | ПАО "Россети Сибирь" | "Омскэнерго" | ТП-П-2-4 | 10/0,4 | 0.16 | 0.021266 | 0 | 0
43799 | ПАО "Россети Сибирь" | "Омскэнерго" | ТП-ЕР-2-3 | 10/0,4 | 0.1 | 0.00063248 | 0 | 0
43800 | ПАО "Россети Сибирь" | "Омскэнерго" | ТП-ЕР-2-8 | 10/0,4 | 0.1 | 0.0021353 | 0 | 0
43801 | ПАО "Россети Сибирь" | "Омскэнерго" | ТП-В-3-10 | 10/0,4 | 0.4 | 0.013397 | 0 | 0
43802 | ПАО "Россети Сибирь" | "Омскэнерго" | ТП-В-3-11 | 10/0,4 | 0.25 | 0.0096364 | 0 | 0
43803 | ПАО "Россети Сибирь" | "Омскэнерго" | ТП-В-3-5 | 10/0,4 | 0.16 | 0.0081854 | 0 | 0
43804 | ПАО "Россети Сибирь" | "Омскэнерго" | ТП-В-3-6 | 10/0,4 | 0.25 | 0.029353 | 0 | 0.0045
43805 | ПАО "Россети Сибирь" | "Омскэнерго" | ТП-В-3-7 | 10/0,4 | 0.25 | 0.001905 | 0 | 0
43806 | ПАО "Россети Сибирь" | "Омскэнерго" | ТП-В-3-8 | 10/0,4 | 0.25 | 0.023737 | 1e-07 | 0
43807 | ПАО "Россети Сибирь" | "Омскэнерго" | ТП-В-3-9 | 10/0,4 | 0.16 | 0.001737 | 0 | 0
43808 | ПАО "Россети Сибирь" | "Омскэнерго" | ТП-М-1-2 | 10/0,4 | 0.063 | 0.0016784 | 0 | 0
43809 | ПАО "Россети Сибирь" | "Омскэнерго" | ТП-В-9-4 | 10/0,4 | 0.063 | 0.00062965 | 0 | 0
43810 | ПАО "Россети Сибирь" | "Омскэнерго" | ТП-Е-4-10 | 10/0,4 | 0.1 | 0.0049079 | 0 | 0
43811 | ПАО "Россети Сибирь" | "Омскэнерго" | ТП-Е-4-12 | 10/0,4 | 0.063 | 0.014798 | 0 | 0
43812 | ПАО "Россети Сибирь" | "Омскэнерго" | ТП-Е-4-14 | 10/0,4 | 0.16 | 0.0087905 | 0 | 0
43813 | ПАО "Россети Сибирь" | "Омскэнерго" | ТП-Е-4-15 | 10/0,4 | 0.25 | 0.00062493 | 0 | 0
43814 | ПАО "Россети Сибирь" | "Омскэнерго" | ТП-Е-4-17 | 10/0,4 | 0.25 | 0.06065 | 0 | 0
43815 | ПАО "Россети Сибирь" | "Омскэнерго" | ТП-Е-4-2 | 10/0,4 | 0.1 | 0.021282 | 0 | 0
43816 | ПАО "Россети Сибирь" | "Омскэнерго" | ТП-Е-4-4 | 10/0,4 | 0.16 | 0.0029642 | 0 | 0
43817 | ПАО "Россети Сибирь" | "Омскэнерго" | ТП-Е-4-5 | 10/0,4 | 0.16 | 0.020158 | 0 | 0
43818 | ПАО "Россети Сибирь" | "Омскэнерго" | ТП-Е-4-3 | 10/0,4 | 0.16 | 0.032139 | 0 | 0
43819 | ПАО "Россети Сибирь" | "Омскэнерго" | ТП-А-5-2 | 10/0,4 | 0.1 | 0.0073707 | 0 | 0
43820 | ПАО "Россети Сибирь" | "Омскэнерго" | ТП-АТ-4-3 | 10/0,4 | 0.1 | 0.0020891 | 0 | 0
43821 | ПАО "Россети Сибирь" | "Омскэнерго" | ТП-АТ-4-6 | 10/0,4 | 0.1 | 0.019526 | 0 | 0
43822 | ПАО "Россети Сибирь" | "Омскэнерго" | ТП-М-14-4 | 10/0,4 | 0.16 | 0.03 | 0 | 0
43823 | ПАО "Россети Сибирь" | "Омскэнерго" | ТП-В-9-1 | 10/0,4 | 0.16 | 0.0019022 | 0 | 0
43824 | ПАО "Россети Сибирь" | "Омскэнерго" | ТП-В-9-12 | 10/0,4 | 0.16 | 0.00084016 | 0 | 0
43825 | ПАО "Россети Сибирь" | "Омскэнерго" | ТП-В-9-2 | 10/0,4 | 0.16 | 0.008446 | 0 | 0
43826 | ПАО "Россети Сибирь" | "Омскэнерго" | ТП-М-14-2 | 10/0,4 | 0.16 | 0.0073066 | 0 | 0
43827 | ПАО "Россети Сибирь" | "Омскэнерго" | ТП-М-14-9 | 10/0,4 | 0.063 | 0.010482 | 0 | 0
43828 | ПАО "Россети Сибирь" | "Омскэнерго" | ТП-М-1-1 | 10/0,4 | 0.16 | 0.0073207 | 0 | 0
43829 | ПАО "Россети Сибирь" | "Омскэнерго" | ТП-М-1-4 | 10/0,4 | 0.16 | 0.0031615 | 0 | 0
43830 | ПАО "Россети Сибирь" | "Омскэнерго" | ТП-М-1-7 | 10/0,4 | 0.1 | 0.0010686 | 0 | 0
43831 | ПАО "Россети Сибирь" | "Омскэнерго" | ТП-НИ-1-2 | 10/0,4 | 0.1 | 0.0008411 | 0 | 0
43832 | ПАО "Россети Сибирь" | "Омскэнерго" | ТП-НИ-1-6 | 10/0,4 | 0.16 | 0.0079334 | 0 | 0
43833 | ПАО "Россети Сибирь" | "Омскэнерго" | ТП-НИ-1-8 | 10/0,4 | 0.16 | 0.0095231 | 0 | 0
43834 | ПАО "Россети Сибирь" | "Омскэнерго" | ТП-НИ-1-9 | 10/0,4 | 0.16 | 0.0018805 | 0 | 0
43835 | ПАО "Россети Сибирь" | "Омскэнерго" | ТП-АТ-1-5 | 10/0,4 | 0.16 | 0.039289 | 0 | 0
43836 | ПАО "Россети Сибирь" | "Омскэнерго" | ТП-АТ-1-6 | 10/0,4 | 0.1 | 0.003017 | 0 | 0
43837 | ПАО "Россети Сибирь" | "Омскэнерго" | ТП-АТ-1-7 | 10/0,4 | 0.16 | 0.038589 | 0 | 0
43838 | ПАО "Россети Сибирь" | "Омскэнерго" | ТП-ЕР-1-2 | 10/0,4 | 0.063 | 0.0035608 | 0 | 0
43839 | ПАО "Россети Сибирь" | "Омскэнерго" | ТП-Е-12-11 | 10/0,4 | 0.16 | 0.00063154 | 0 | 0
43840 | ПАО "Россети Сибирь" | "Омскэнерго" | ТП-НИ-1-1 | 10/0,4 | 0.1 | 0.004586 | 0 | 0
43841 | ПАО "Россети Сибирь" | "Омскэнерго" | ТП-А-7-2 | 10/0,4 | 0.1 | 0.0098336 | 0 | 0
43842 | ПАО "Россети Сибирь" | "Омскэнерго" | ТП-АТ-4-2 | 10/0,4 | 0.1 | 0.0016926 | 0 | 0
43843 | ПАО "Россети Сибирь" | "Омскэнерго" | ТП-В-9-7 | 10/0,4 | 0.25 | 0.019067 | 0 | 0
43844 | ПАО "Россети Сибирь" | "Омскэнерго" | ТП-Е-8-2 | 10/0,4 | 0.1 | 0.058248 | 0 | 0
43845 | ПАО "Россети Сибирь" | "Омскэнерго" | ТП-ЕР-10-5 | 10/0,4 | 0.25 | 0.0018937 | 0 | 0
43846 | ПАО "Россети Сибирь" | "Омскэнерго" | ТП-НИ-7-1 | 10/0,4 | 0.16 | 0.0008496 | 0 | 0
43847 | ПАО "Россети Сибирь" | "Омскэнерго" | ТП-НИ-6-1 | 10/0,4 | 0.25 | 0.016648 | 0.00675 | 0
43848 | ПАО "Россети Сибирь" | "Омскэнерго" | ТП-НИ-6-3 | 10/0,4 | 0.16 | 0.0019201 | 0 | 0
43849 | ПАО "Россети Сибирь" | "Омскэнерго" | ТП-НИ-6-2 | 10/0,4 | 0.25 | 0.01309 | 0 | 0
43850 | ПАО "Россети Сибирь" | "Омскэнерго" | ТП-НИ-6-4 | 10/0,4 | 0.16 | 0.0014745 | 0 | 0
43851 | ПАО "Россети Сибирь" | "Омскэнерго" | ТП-НИ-6-5 | 10/0,4 | 0.1 | 0.00062776 | 0 | 0
43852 | ПАО "Россети Сибирь" | "Омскэнерго" | ТП-НИ-6-7 | 10/0,4 | 0.1 | 0.0037609 | 0 | 0
43853 | ПАО "Россети Сибирь" | "Омскэнерго" | ТП-НИ-6-9 | 10/0,4 | 0.1 | 0.00063531 | 0 | 0
43854 | ПАО "Россети Сибирь" | "Омскэнерго" | ТП-Е-4-20 | 10/0,4 | 0.25 | 0.014751 | 0 | 0
43855 | ПАО "Россети Сибирь" | "Омскэнерго" | ТП-Е-4-6 | 10/0,4 | 0.1 | 0.009878 | 0 | 0
43856 | ПАО "Россети Сибирь" | "Омскэнерго" | ТП-М-14-6 | 10/0,4 | 0.25 | 0.0036391 | 0 | 0
43857 | ПАО "Россети Сибирь" | "Омскэнерго" | ТП-В-3-13 | 10/0,4 | 0.16 | 0.0035938 | 0 | 0
43858 | ПАО "Россети Сибирь" | "Омскэнерго" | ТП-В-3-2 | 10/0,4 | 0.25 | 0.0035608 | 0 | 0
43859 | ПАО "Россети Сибирь" | "Омскэнерго" | ТП-В-3-12 | 10/0,4 | 0.25 | 0.002782 | 0 | 0
43860 | ПАО "Россети Сибирь" | "Омскэнерго" | ТП-В-3-4 | 10/0,4 | 0.063 | 0.0021146 | 0 | 0
43861 | ПАО "Россети Сибирь" | "Омскэнерго" | ТП-А-5-3 | 10/0,4 | 0.16 | 0.0021202 | 0 | 0
43862 | ПАО "Россети Сибирь" | "Омскэнерго" | ТП-А-5-4 | 10/0,4 | 0.16 | 0.0094702 | 0 | 0
43863 | ПАО "Россети Сибирь" | "Омскэнерго" | ТП-А-5-6 | 10/0,4 | 0.25 | 0.033539 | 0 | 0
43864 | ПАО "Россети Сибирь" | "Омскэнерго" | ТП-А-5-1 | 10/0,4 | 0.1 | 0.030353 | 0 | 0
43865 | ПАО "Россети Сибирь" | "Омскэнерго" | ТП-А-5-9 | 10/0,4 | 0.16 | 0.00063437 | 0 | 0
43866 | ПАО "Россети Сибирь" | "Омскэнерго" | ТП-АТ-4-1 | 10/0,4 | 0.1 | 0.017135 | 0 | 0
43867 | ПАО "Россети Сибирь" | "Омскэнерго" | ТП-АТ-4-5 | 10/0,4 | 0.1 | 0.0012517 | 0 | 0
43868 | ПАО "Россети Сибирь" | "Омскэнерго" | ТП-П-9-3 | 10/0,4 | 0.1 | 0.0041763 | 0 | 0
43869 | ПАО "Россети Сибирь" | "Омскэнерго" | ТП-А-7-14 | 10/0,4 | 0.16 | 0.0020853 | 0 | 0
43870 | ПАО "Россети Сибирь" | "Омскэнерго" | ТП-А-7-3 | 10/0,4 | 0.16 | 0.02395 | 0 | 0
43871 | ПАО "Россети Сибирь" | "Омскэнерго" | ТП-А-7-7 | 10/0,4 | 0.16 | 0.0048616 | 0 | 0
43872 | ПАО "Россети Сибирь" | "Омскэнерго" | ТП-П-7-5 | 10/0,4 | 0.1 | 0.005343 | 0 | 0
43873 | ПАО "Россети Сибирь" | "Омскэнерго" | ТП-Е-8-1 | 10/0,4 | 0.16 | 0.026472 | 0 | 0
43874 | ПАО "Россети Сибирь" | "Омскэнерго" | ТП-П-7-7 | 10/0,4 | 0.1 | 0.0094041 | 0 | 0
43875 | ПАО "Россети Сибирь" | "Омскэнерго" | ТП-А-7-6 | 10/0,4 | 0.063 | 0.015626 | 0 | 0
43876 | ПАО "Россети Сибирь" | "Омскэнерго" | ТП-П-7-9 | 10/0,4 | 0.063 | 0.0029302 | 0 | 0
43877 | ПАО "Россети Сибирь" | "Омскэнерго" | ТП-П-13-11 | 10/0,4 | 0.1 | 0.0156 | 0 | 0
43878 | ПАО "Россети Сибирь" | "Омскэнерго" | ТП-В-14-10 | 10/0,4 | 0.16 | 0.0040063 | 0 | 0
43879 | ПАО "Россети Сибирь" | "Омскэнерго" | ТП-В-14-1 | 10/0,4 | 0.25 | 0.0076341 | 0 | 0
43880 | ПАО "Россети Сибирь" | "Омскэнерго" | ТП-В-14-22 | 10/0,4 | 0.16 | 0.0148 | 0.00675 | 0
43881 | ПАО "Россети Сибирь" | "Омскэнерго" | ТП-В-14-27 | 10/0,4 | 0.063 | 0.0041895 | 0 | 0
43882 | ПАО "Россети Сибирь" | "Омскэнерго" | ТП-М-14-7 | 10/0,4 | 0.16 | 0.022454 | 0 | 0
43883 | ПАО "Россети Сибирь" | "Омскэнерго" | ТП-А-15-2 | 10/0,4 | 0.16 | 0.024531 | 0 | 0
43884 | ПАО "Россети Сибирь" | "Омскэнерго" | ТП-А-15-4 | 10/0,4 | 0.16 | 0.011571 | 0 | 0
43885 | ПАО "Россети Сибирь" | "Омскэнерго" | ТП-В-14-28 | 10/0,4 | 0.25 | 0.011314 | 0 | 0
43886 | ПАО "Россети Сибирь" | "Омскэнерго" | ТП-В-14-5 | 10/0,4 | 0.16 | 0.0033776 | 0 | 0
43887 | ПАО "Россети Сибирь" | "Омскэнерго" | ТП-В-14-9 | 10/0,4 | 0.16 | 0.010037 | 0 | 0
43888 | ПАО "Россети Сибирь" | "Омскэнерго" | ТП-В-14-3 | 10/0,4 | 0.1 | 0.011 | 0 | 0
43889 | ПАО "Россети Сибирь" | "Омскэнерго" | ТП-М-14-10 | 10/0,4 | 0.1 | 0.0027376 | 0 | 0
43890 | ПАО "Россети Сибирь" | "Омскэнерго" | ТП-М-14-11 | 10/0,4 | 0.1 | 0.0012631 | 0 | 0
43891 | ПАО "Россети Сибирь" | "Омскэнерго" | ТП-М-14-3 | 10/0,4 | 0.25 | 0.027343 | 0 | 0
43892 | ПАО "Россети Сибирь" | "Омскэнерго" | ТП-М-14-5 | 10/0,4 | 0.16 | 0.037772 | 0 | 0
43893 | ПАО "Россети Сибирь" | "Омскэнерго" | ТП-М-14-8 | 10/0,4 | 0.16 | 0.0029387 | 0 | 0
43894 | ПАО "Россети Сибирь" | "Омскэнерго" | ТП-Е-12-8 | 10/0,4 | 0.1 | 0.0066061 | 0 | 0
43895 | ПАО "Россети Сибирь" | "Омскэнерго" | ТП-Е-12-9 | 10/0,4 | 0.25 | 0.017905 | 0 | 0
43896 | ПАО "Россети Сибирь" | "Омскэнерго" | ТП-П-1-3 | 10/0,4 | 0.1 | 0.0035419 | 0 | 0
43897 | ПАО "Россети Сибирь" | "Омскэнерго" | ТП-П-12-3 | 10/0,4 | 0.1 | 0.011781 | 0 | 0
43898 | ПАО "Россети Сибирь" | "Омскэнерго" | ТП-М-14-12 | 10/0,4 | 0.1 | 0.008328 | 0 | 0
43899 | ПАО "Россети Сибирь" | "Омскэнерго" | ТП-Е-12-10 | 10/0,4 | 0.063 | 0.0063248 | 0 | 0
43900 | ПАО "Россети Сибирь" | "Омскэнерго" | ТП-Е-12-24 | 10/0,4 | 0.1 | 0.002495 | 0 | 0
43901 | ПАО "Россети Сибирь" | "Омскэнерго" | ТП-М-13-3 | 10/0,4 | 0.1 | 0.019728 | 0 | 0
43902 | ПАО "Россети Сибирь" | "Омскэнерго" | ТП-М-13-4 | 10/0,4 | 0.16 | 0.0033503 | 0 | 0
43903 | ПАО "Россети Сибирь" | "Омскэнерго" | ТП-П-13-1 | 10/0,4 | 0.063 | 0.011572 | 0 | 0
43904 | ПАО "Россети Сибирь" | "Омскэнерго" | ТП-П-13-5 | 10/0,4 | 0.1 | 0.0051203 | 0 | 0.0099
43905 | ПАО "Россети Сибирь" | "Омскэнерго" | ТП-П-13-7 | 10/0,4 | 0.16 | 0.0077002 | 0 | 0
43906 | ПАО "Россети Сибирь" | "Омскэнерго" | ТП-ЕР-2-6 | 10/0,4 | 0.1 | 0.0010535 | 0 | 0
43907 | ПАО "Россети Сибирь" | "Омскэнерго" | ТП-ЕР-2-9 | 10/0,4 | 0.1 | 0.001484 | 0 | 0
43908 | ПАО "Россети Сибирь" | "Омскэнерго" | ТП-М-2-3 | 10/0,4 | 0.16 | 0.010139 | 0 | 0
43909 | ПАО "Россети Сибирь" | "Омскэнерго" | ТП-НИ-2-2 | 10/0,4 | 0.25 | 0 | 0 | 0
43910 | ПАО "Россети Сибирь" | "Омскэнерго" | ТП-ЕР-2-4 | 10/0,4 | 0.1 | 0.013912 | 0 | 0
43911 | ПАО "Россети Сибирь" | "Омскэнерго" | ТП-ЕР-2-5 | 10/0,4 | 0.1 | 0.0025035 | 0 | 0
43912 | ПАО "Россети Сибирь" | "Омскэнерго" | ТП-ЕР-2-7 | 10/0,4 | 0.063 | 0.014101 | 0 | 0
43913 | ПАО "Россети Сибирь" | "Омскэнерго" | ТП-П-2-7 | 10/0,4 | 0.063 | 0.0081354 | 0 | 0
43914 | ПАО "Россети Сибирь" | "Омскэнерго" | ТП-НИ-1-7 | 10/0,4 | 0.1 | 0 | 0 | 0
43915 | ПАО "Россети Сибирь" | "Омскэнерго" | ТП-П-12-1 | 10/0,4 | 0.4 | 0.018927 | 0 | 0
43916 | ПАО "Россети Сибирь" | "Омскэнерго" | ТП-А-13-1 | 10/0,4 | 0.1 | 0.00086848 | 0 | 0
43917 | ПАО "Россети Сибирь" | "Омскэнерго" | ТП-В-3-1 | 10/0,4 | 0.16 | 0.015818 | 0 | 0
43918 | ПАО "Россети Сибирь" | "Омскэнерго" | ТП-Е-12-1 | 10/0,4 | 0.16 | 0.031586 | 0 | 0
43919 | ПАО "Россети Сибирь" | "Омскэнерго" | ТП-Е-12-12 | 10/0,4 | 0.1 | 0.0025375 | 0 | 0
43920 | ПАО "Россети Сибирь" | "Омскэнерго" | ТП-Е-12-14 | 10/0,4 | 0.25 | 0.087561 | 0 | 0
43921 | ПАО "Россети Сибирь" | "Омскэнерго" | ТП-Е-12-15 | 10/0,4 | 0.1 | 0.0021117 | 0 | 0
43922 | ПАО "Россети Сибирь" | "Омскэнерго" | ТП-Е-12-19 | 10/0,4 | 0.063 | 0.010865 | 0 | 0
43923 | ПАО "Россети Сибирь" | "Омскэнерго" | ТП-Е-12-5 | 10/0,4 | 0.4 | 0.005833 | 0 | 0
43924 | ПАО "Россети Сибирь" | "Омскэнерго" | ТП-Е-12-6 | 10/0,4 | 0.16 | 0.0084582 | 0 | 0
43925 | ПАО "Россети Сибирь" | "Омскэнерго" | ТП-Е-8-4 | 10/0,4 | 0.25 | 0.0048352 | 0 | 0
43926 | ПАО "Россети Сибирь" | "Омскэнерго" | ТП-М-13-1 | 10/0,4 | 0.25 | 0.0046011 | 0 | 0
43927 | ПАО "Россети Сибирь" | "Омскэнерго" | ТП-М-13-6 | 10/0,4 | 0.1 | 0.0053836 | 0 | 0
43928 | ПАО "Россети Сибирь" | "Омскэнерго" | ТП-П-13-12 | 10/0,4 | 0.16 | 0.0017181 | 0 | 0
43929 | ПАО "Россети Сибирь" | "Омскэнерго" | ТП-П-13-3 | 10/0,4 | 0.16 | 0.04797 | 0 | 0
43930 | ПАО "Россети Сибирь" | "Омскэнерго" | ТП-П-13-6 | 10/0,4 | 0.16 | 0.0070715 | 0 | 0
43931 | ПАО "Россети Сибирь" | "Омскэнерго" | ТП-В-14-17 | 10/0,4 | 0.25 | 0.013385 | 0 | 0
43932 | ПАО "Россети Сибирь" | "Омскэнерго" | ТП-П-2-5 | 10/0,4 | 0.16 | 0.022681 | 0 | 0
43933 | ПАО "Россети Сибирь" | "Омскэнерго" | ТП-В-9-3 | 10/0,4 | 0.1 | 0.0012593 | 0 | 0
43934 | ПАО "Россети Сибирь" | "Омскэнерго" | ТП-ЕР-10-13 | 10/0,4 | 0.063 | 0.0006372 | 0 | 0
43935 | ПАО "Россети Сибирь" | "Омскэнерго" | ТП-ЕР-10-19 | 10/0,4 | 0.1 | 0.0023222 | 0 | 0
43936 | ПАО "Россети Сибирь" | "Омскэнерго" | ТП-ЕР-10-20 | 10/0,4 | 0.1 | 0.0085036 | 0 | 0
43937 | ПАО "Россети Сибирь" | "Омскэнерго" | ТП-ЕР-10-15 | 10/0,4 | 0.1 | 0.0071895 | 0 | 0
43938 | ПАО "Россети Сибирь" | "Омскэнерго" | ТП-ЕР-10-9 | 10/0,4 | 0.16 | 0.013427 | 0 | 0
43939 | ПАО "Россети Сибирь" | "Омскэнерго" | ТП-НИ-6-10 | 10/0,4 | 0.1 | 0.0042112 | 0 | 0
43940 | ПАО "Россети Сибирь" | "Омскэнерго" | ТП-П-13-10 | 10/0,4 | 0.16 | 0.010463 | 0 | 0
43941 | ПАО "Россети Сибирь" | "Омскэнерго" | ТП-В-14-15 | 10/0,4 | 0.1 | 0.0056413 | 0 | 0
43942 | ПАО "Россети Сибирь" | "Омскэнерго" | ТП-ЕР-11-1 | 10/0,4 | 0.16 | 0.0025309 | 0 | 0
43943 | ПАО "Россети Сибирь" | "Омскэнерго" | ТП-ЕР-2-2 | 10/0,4 | 0.25 | 0.0033757 | 0 | 0
43944 | ПАО "Россети Сибирь" | "Омскэнерго" | ТП-НИ-2-1 | 10/0,4 | 0.16 | 0.0065674 | 0 | 0
43945 | ПАО "Россети Сибирь" | "Омскэнерго" | ТП-В-9-6 | 10/0,4 | 0.16 | 0.010568 | 0 | 0
43946 | ПАО "Россети Сибирь" | "Омскэнерго" | ТП-ЕР-10-10 | 10/0,4 | 0.4 | 0.006051 | 0.00675 | 0
43947 | ПАО "Россети Сибирь" | "Омскэнерго" | ТП-ЕР-10-8 | 10/0,4 | 0.1 | 0.00084582 | 0 | 0
43948 | ПАО "Россети Сибирь" | "Омскэнерго" | ТП-АТ-1-11 | 10/0,4 | 0.25 | 0.099367 | 0 | 0
43949 | ПАО "Россети Сибирь" | "Омскэнерго" | ТП-ЕР-1-1 | 10/0,4 | 0.1 | 0.0014641 | 0 | 0
43950 | ПАО "Россети Сибирь" | "Омскэнерго" | ТП-М-1-5 | 10/0,4 | 0.25 | 0.0263 | 0 | 0
43951 | ПАО "Россети Сибирь" | "Омскэнерго" | ТП-М-1-11 | 10/0,4 | 0.25 | 0.0037675 | 0 | 0
43952 | ПАО "Россети Сибирь" | "Омскэнерго" | ТП-М-13-5 | 10/0,4 | 0.16 | 0.0040365 | 0 | 0
43953 | ПАО "Россети Сибирь" | "Омскэнерго" | ТП-Ат-1-9 | 10/0,4 | 0.16 | 0.0052307 | 0 | 0
43954 | ПАО "Россети Сибирь" | "Омскэнерго" | ТП-Е-12-16 | 10/0,4 | 0.16 | 0.0035636 | 0 | 0
43955 | ПАО "Россети Сибирь" | "Омскэнерго" | ТП-ОД-10-1 | 10/0,4 | 0.16 | 0.011713 | 0 | 0
43956 | ПАО "Россети Сибирь" | "Омскэнерго" | ТП-ОД-10-6 | 10/0,4 | 0.25 | 0.048778 | 0.036 | 0
43957 | ПАО "Россети Сибирь" | "Омскэнерго" | ТП-ОД-10-7 | 10/0,4 | 0.25 | 0.038902 | 0 | 0
43958 | ПАО "Россети Сибирь" | "Омскэнерго" | ТП-ОД-10-13 | 10/0,4 | 0.18 | 0.010288 | 0 | 0
43959 | ПАО "Россети Сибирь" | "Омскэнерго" | ТП-ОД-10-16 | 10/0,4 | 0.4 | 0.05121 | 0 | 0.0135
43960 | ПАО "Россети Сибирь" | "Омскэнерго" | ТП-ОД-10-17 | 10/0,4 | 0.1 | 0.0075391 | 0 | 0
43961 | ПАО "Россети Сибирь" | "Омскэнерго" | ТП-ОД-10-12 | 10/0,4 | 0.4 | 0.067511 | 0 | 0.0135
43962 | ПАО "Россети Сибирь" | "Омскэнерго" | ТП-ОД-10-11 | 10/0,4 | 0.25 | 0.019305 | 0 | 0
43963 | ПАО "Россети Сибирь" | "Омскэнерго" | ТП-ОД-10-9 | 10/0,4 | 0.4 | 0.069678 | 0 | 0
43964 | ПАО "Россети Сибирь" | "Омскэнерго" | ТП-ОД-10-10 | 10/0,4 | 0.1 | 0.0070281 | 0 | 0
43965 | ПАО "Россети Сибирь" | "Омскэнерго" | ТП-ОД-10-19 | 10/0,4 | 0.25 | 0.026747 | 0.0135 | 0
43966 | ПАО "Россети Сибирь" | "Омскэнерго" | ТП-ОД-10-5 | 10/0,4 | 0.4 | 0.054058 | 0 | 0
43967 | ПАО "Россети Сибирь" | "Омскэнерго" | ТП-Ж-4-10 | 10/0,4 | 0.4 | 0.022376 | 0 | 0
43968 | ПАО "Россети Сибирь" | "Омскэнерго" | ТП-Ж-4-11 | 10/0,4 | 0.25 | 0 | 0 | 0
43969 | ПАО "Россети Сибирь" | "Омскэнерго" | ТП-Ж-4-3 | 10/0,4 | 0.25 | 0 | 0 | 0
43970 | ПАО "Россети Сибирь" | "Омскэнерго" | ТП-Ж-6-3 | 10/0,4 | 0.1 | 0 | 0 | 0
43971 | ПАО "Россети Сибирь" | "Омскэнерго" | ТП-Ж-9-12 | 10/0,4 | 0.1 | 0.0016294 | 0 | 0
43972 | ПАО "Россети Сибирь" | "Омскэнерго" | ТП-Ж-9-3 | 10/0,4 | 0.16 | 0.0020401 | 0 | 0
43973 | ПАО "Россети Сибирь" | "Омскэнерго" | ТП-Ж-9-5 | 10/0,4 | 0.1 | 0.0050106 | 0 | 0.00675
43974 | ПАО "Россети Сибирь" | "Омскэнерго" | ТП-Ж-9-7 | 10/0,4 | 0.1 | 0 | 0 | 0
43975 | ПАО "Россети Сибирь" | "Омскэнерго" | ТП-ОР-4-8 | 10/0,4 | 0.1 | 0.0010338 | 0 | 0
43976 | ПАО "Россети Сибирь" | "Омскэнерго" | ТП-ОР-5-2 | 10/0,4 | 0.25 | 0 | 0 | 0
43977 | ПАО "Россети Сибирь" | "Омскэнерго" | ТП-ОР-5-3 | 10/0,4 | 0.25 | 0 | 0 | 0
43978 | ПАО "Россети Сибирь" | "Омскэнерго" | ТП-ОР-5-5 | 10/0,4 | 0.1 | 0.002033 | 0 | 0
43979 | ПАО "Россети Сибирь" | "Омскэнерго" | ТП-ОР-5-6 | 10/0,4 | 0.16 | 0 | 0 | 0
43980 | ПАО "Россети Сибирь" | "Омскэнерго" | ТП-БН-1-21 | 10/0,4 | 0.16 | 0.039516 | 0 | 0
43981 | ПАО "Россети Сибирь" | "Омскэнерго" | ТП-БН-1-24 | 10/0,4 | 0.25 | 0.011763 | 0 | 0
43982 | ПАО "Россети Сибирь" | "Омскэнерго" | ТП-БН-3-10 | 10/0,4 | 0.4 | 0.0020249 | 0 | 0
43983 | ПАО "Россети Сибирь" | "Омскэнерго" | ТП-БН-3-14 | 10/0,4 | 0.1 | 0.031837 | 0 | 0
43984 | ПАО "Россети Сибирь" | "Омскэнерго" | ТП-БН-3-5 | 10/0,4 | 0.16 | 0.0011045 | 0 | 0
43985 | ПАО "Россети Сибирь" | "Омскэнерго" | ТП-БН-3-6 | 10/0,4 | 0.18 | 0.012322 | 0 | 0
43986 | ПАО "Россети Сибирь" | "Омскэнерго" | ТП-БН-7-2 | 10/0,4 | 0.16 | 0.0012593 | 0 | 0
43987 | ПАО "Россети Сибирь" | "Омскэнерго" | ТП-БН-7-3 | 10/0,4 | 0.1 | 0.0045878 | 0 | 0
43988 | ПАО "Россети Сибирь" | "Омскэнерго" | ТП-БН-7-4 | 10/0,4 | 0.16 | 0.010205 | 0 | 0
43989 | ПАО "Россети Сибирь" | "Омскэнерго" | ТП-БН-7-5 | 10/0,4 | 0.4 | 0.027391 | 0 | 0
43990 | ПАО "Россети Сибирь" | "Омскэнерго" | ТП-БН-7-6 | 10/0,4 | 0.18 | 0.010778 | 0 | 0
43991 | ПАО "Россети Сибирь" | "Омскэнерго" | ТП-БН-8-2 | 10/0,4 | 0.16 | 0.014443 | 0 | 0
43992 | ПАО "Россети Сибирь" | "Омскэнерго" | ТП-ЛУ-10-2 | 10/0,4 | 0.25 | 0.0056555 | 0 | 0
43993 | ПАО "Россети Сибирь" | "Омскэнерго" | ТП-ЛУ-1-2 | 10/0,4 | 0.25 | 0.0011542 | 0 | 0
43994 | ПАО "Россети Сибирь" | "Омскэнерго" | ТП-ЛУ-1-8 | 10/0,4 | 0.25 | 0.035312 | 0 | 0
43995 | ПАО "Россети Сибирь" | "Омскэнерго" | ТП-ЛУ-4-3 | 10/0,4 | 0.4 | 0.0099289 | 0 | 0
43996 | ПАО "Россети Сибирь" | "Омскэнерго" | ТП-ЛУ-5-1 | 10/0,4 | 0.16 | 0 | 0 | 0
43997 | ПАО "Россети Сибирь" | "Омскэнерго" | ТП-ЛУ-5-4 | 10/0,4 | 0.63 | 0.00011092 | 0 | 0
43998 | ПАО "Россети Сибирь" | "Омскэнерго" | ТП-ЛУ-8-4 | 10/0,4 | 0.25 | 0.00033276 | 0 | 0
43999 | ПАО "Россети Сибирь" | "Омскэнерго" | ТП-ОД-1-15 | 10/0,4 | 0.25 | 0.029821 | 0 | 0
44000 | ПАО "Россети Сибирь" | "Омскэнерго" | ТП-ОД-1-7 | 10/0,4 | 0.25 | 0.040983 | 0 | 0
44001 | ПАО "Россети Сибирь" | "Омскэнерго" | ТП-ОД-2-11 | 10/0,4 | 0.25 | 0.0069554 | 0 | 0
44002 | ПАО "Россети Сибирь" | "Омскэнерго" | ТП-ОД-2-2 | 10/0,4 | 0.16 | 0.016104 | 0 | 0
44003 | ПАО "Россети Сибирь" | "Омскэнерго" | ТП-ОР-1-1 | 10/0,4 | 0.04 | 0 | 0 | 0
44004 | ПАО "Россети Сибирь" | "Омскэнерго" | ТП-ОД-10-14 | 10/0,4 | 0.16 | 0.066935 | 0 | 0
44005 | ПАО "Россети Сибирь" | "Омскэнерго" | ТП-П-14-1 | 10/0,4 | 0.1 | 0.0083761 | 0 | 0
44006 | ПАО "Россети Сибирь" | "Омскэнерго" | ТП-П-3-12 | 10/0,4 | 0.4 | 0.080661 | 0 | 0.009
44007 | ПАО "Россети Сибирь" | "Омскэнерго" | ТП-П-8-1 | 10/0,4 | 0.25 | 0.047099 | 0 | 0
44008 | ПАО "Россети Сибирь" | "Омскэнерго" | ТП-П-8-9 | 10/0,4 | 0.06 | 0.0099526 | 0 | 0.016506
44009 | ПАО "Россети Сибирь" | "Омскэнерго" | ТП-П-8-13 | 10/0,4 | 0.25 | 0.058398 | 0 | 0
44010 | ПАО "Россети Сибирь" | "Омскэнерго" | ТП-П-9-17 | 10/0,4 | 0.63 | 0.019273 | 0 | 0
44011 | ПАО "Россети Сибирь" | "Омскэнерго" | ТП-П-9-18 | 10/0,4 | 0.63 | 0.036981 | 0 | 0
44012 | ПАО "Россети Сибирь" | "Омскэнерго" | ТП-П-14-2 | 10/0,4 | 0.1 | 0.0045057 | 0 | 0
44013 | ПАО "Россети Сибирь" | "Омскэнерго" | ТП-П-14-3 | 10/0,4 | 0.25 | 0.032189 | 0 | 0
44014 | ПАО "Россети Сибирь" | "Омскэнерго" | ТП-П-14-4 | 10/0,4 | 0.16 | 0.0057896 | 0 | 0
44015 | ПАО "Россети Сибирь" | "Омскэнерго" | ТП-П-14-5 | 10/0,4 | 0.25 | 0.022532 | 0 | 0
44016 | ПАО "Россети Сибирь" | "Омскэнерго" | ТП-П-14-6 | 10/0,4 | 0.1 | 0.0057896 | 0 | 0
44017 | ПАО "Россети Сибирь" | "Омскэнерго" | ТП-П-16-3 | 10/0,4 | 0.1 | 0.027629 | 0 | 0
44018 | ПАО "Россети Сибирь" | "Омскэнерго" | ТП-ЛГ-3-3 | 10/0,4 | 0.16 | 0 | 0 | 0
44019 | ПАО "Россети Сибирь" | "Омскэнерго" | ТП-ЛГ-3-5 | 10/0,4 | 0.16 | 0.013011 | 0 | 0
44020 | ПАО "Россети Сибирь" | "Омскэнерго" | ТП-ЛГ-3-6 | 10/0,4 | 0.25 | 0.034817 | 0 | 0
44021 | ПАО "Россети Сибирь" | "Омскэнерго" | ТП-ЛГ-4-14 | 10/0,4 | 0.1 | 0.0038477 | 0 | 0
44022 | ПАО "Россети Сибирь" | "Омскэнерго" | ТП-ЛГ-4-27 | 10/0,4 | 0.1 | 0.0051033 | 0 | 0
44023 | ПАО "Россети Сибирь" | "Омскэнерго" | ТП-ЛГ-4-36 | 10/0,4 | 0.25 | 0.004776 | 0 | 0
44024 | ПАО "Россети Сибирь" | "Омскэнерго" | ТП-ЛГ-5-3 | 10/0,4 | 0.1 | 0.0044783 | 0 | 0
44025 | ПАО "Россети Сибирь" | "Омскэнерго" | ТП-ЛГ-5-7 | 10/0,4 | 0.25 | 0.0040356 | 0 | 0
44026 | ПАО "Россети Сибирь" | "Омскэнерго" | ТП-НУ-5-27 | 10/0,4 | 0.25 | 0.015631 | 0 | 0
44027 | ПАО "Россети Сибирь" | "Омскэнерго" | ТП-Ю-7-3 | 10/0,4 | 0.1 | 0.040837 | 0 | 0
44028 | ПАО "Россети Сибирь" | "Омскэнерго" | ТП-П-5-4 | 10/0,4 | 0.4 | 0.22713 | 0 | 0
44029 | ПАО "Россети Сибирь" | "Омскэнерго" | ТП-Ю-7-12 | 10/0,4 | 0.25 | 0.092701 | 0 | 0
44030 | ПАО "Россети Сибирь" | "Омскэнерго" | ТП-Ю-7-17 | 10/0,4 | 0.4 | 0.012209 | 0 | 0
44031 | ПАО "Россети Сибирь" | "Омскэнерго" | ТП-Ю-1-4 | 10/0,4 | 0.25 | 0.10939 | 0 | 0
44032 | ПАО "Россети Сибирь" | "Омскэнерго" | ТП-Ю-1-5 | 10/0,4 | 0.16 | 0.014136 | 0 | 0
44033 | ПАО "Россети Сибирь" | "Омскэнерго" | ТП-ЮЖ-3-1 | 10/0,4 | 0.1 | 0.04982 | 0 | 0
44034 | ПАО "Россети Сибирь" | "Омскэнерго" | ТП-ЮЖ-3-10 | 10/0,4 | 0.16 | 0.026794 | 0 | 0
44035 | ПАО "Россети Сибирь" | "Омскэнерго" | ТП-ЮЖ-3-11 | 10/0,4 | 0.1 | 0.027896 | 0 | 0
44036 | ПАО "Россети Сибирь" | "Омскэнерго" | ТП-ЮЖ-5-1 | 10/0,4 | 0.16 | 0.023864 | 0 | 0
44037 | ПАО "Россети Сибирь" | "Омскэнерго" | ТП-ЮЖ-5-3 | 10/0,4 | 0.1 | 0.043503 | 0 | 0
44038 | ПАО "Россети Сибирь" | "Омскэнерго" | ТП-ЮЖ-5-4 | 10/0,4 | 0.1 | 0.016901 | 0 | 0
44039 | ПАО "Россети Сибирь" | "Омскэнерго" | ТП-ЮЖ-6-2 | 10/0,4 | 0.1 | 0.0070677 | 0 | 0
44040 | ПАО "Россети Сибирь" | "Омскэнерго" | ТП-ЮЖ-6-12 | 10/0,4 | 0.16 | 0.035881 | 0 | 0
44041 | ПАО "Россети Сибирь" | "Омскэнерго" | ТП-П-5-10 | 10/0,4 | 0.1 | 0.032298 | 0 | 0
44042 | ПАО "Россети Сибирь" | "Омскэнерго" | ТП-ЛГ-4-15 | 10/0,4 | 0 | 6.381e-05 | 0 | 0
44043 | ПАО "Россети Сибирь" | "Омскэнерго" | ТП-Цп-3-13 | 10/0,4 | 0.4 | 0.094618 | 0 | 0
44044 | ПАО "Россети Сибирь" | "Омскэнерго" | ТП-К-4-4 | 10/0,4 | 0.16 | 0.05757 | 0 | 0
44045 | ПАО "Россети Сибирь" | "Омскэнерго" | ТП-П-3-5 | 10/0,4 | 0.25 | 0 | 0 | 0
44046 | ПАО "Россети Сибирь" | "Омскэнерго" | ТП-К-1-1 | 10/0,4 | 0.4 | 0.031195 | 0 | 0
44047 | ПАО "Россети Сибирь" | "Омскэнерго" | ТП-П-18-22 | 10/0,4 | 0.1 | 0.064166 | 0 | 0
44048 | ПАО "Россети Сибирь" | "Омскэнерго" | ТП-Ю-6-3 | 10/0,4 | 0.1 | 0.03281 | 0 | 0
44049 | ПАО "Россети Сибирь" | "Омскэнерго" | ТП-ЛГ-3-4 | 10/0,4 | 0.16 | 2.115e-05 | 0 | 0
44050 | ПАО "Россети Сибирь" | "Омскэнерго" | ТП-Г-6-10 | 10/0,4 | 0.1 | 0.0024922 | 0 | 0
44051 | ПАО "Россети Сибирь" | "Омскэнерго" | ТП-Р-4-2 | 10/0,4 | 0.16 | 0.076237 | 0 | 0.009
44052 | ПАО "Россети Сибирь" | "Омскэнерго" | ТП-Г-2-13 | 10/0,4 | 0 | 0 | 0 | 0.21402
44053 | ПАО "Россети Сибирь" | "Омскэнерго" | ТП-ПВ-1-4 | 10/0,4 | 0.25 | 0.017246 | 0 | 0
44054 | ПАО "Россети Сибирь" | "Омскэнерго" | ТП-Р-4-11 | 10/0,4 | 0.25 | 0.042955 | 0 | 0
44055 | ПАО "Россети Сибирь" | "Омскэнерго" | ТП-Р-2-2 | 10/0,4 | 0.25 | 0.0029953 | 0 | 0
44056 | ПАО "Россети Сибирь" | "Омскэнерго" | ТП-Р-4-3 | 10/0,4 | 0.16 | 0.031883 | 0 | 0
44057 | ПАО "Россети Сибирь" | "Омскэнерго" | ТП-Р-4-4 | 10/0,4 | 0.25 | 0.10976 | 0 | 0.0135
44058 | ПАО "Россети Сибирь" | "Омскэнерго" | ТП-Р-4-5 | 10/0,4 | 0.16 | 0.036063 | 0 | 0
44059 | ПАО "Россети Сибирь" | "Омскэнерго" | ТП-Р-4-19 | 10/0,4 | 0.4 | 0.08462 | 0 | 0
44060 | ПАО "Россети Сибирь" | "Омскэнерго" | ТП-П-9-4 | 10/0,4 | 0.4 | 0.0064268 | 0 | 0
44061 | ПАО "Россети Сибирь" | "Омскэнерго" | ТП-П-7-5 | 10/0,4 | 0.16 | 0.048009 | 0 | 0
44062 | ПАО "Россети Сибирь" | "Омскэнерго" | ТП-П-18-8 | 10/0,4 | 0.16 | 0.032174 | 0 | 0
44063 | ПАО "Россети Сибирь" | "Омскэнерго" | ТП-П-18-17 | 10/0,4 | 0.25 | 0.027133 | 0 | 0
44064 | ПАО "Россети Сибирь" | "Омскэнерго" | ТП-П-18-23 | 10/0,4 | 0.25 | 0.038597 | 0 | 0
44065 | ПАО "Россети Сибирь" | "Омскэнерго" | ТП-ЛГ-3-8 | 10/0,4 | 0.1 | 0.011955 | 0 | 0
44066 | ПАО "Россети Сибирь" | "Омскэнерго" | ТП-Ю-7-10 | 10/0,4 | 0.1 | 0.037845 | 0 | 0
44067 | ПАО "Россети Сибирь" | "Омскэнерго" | ТП-Ю-7-14 | 10/0,4 | 0.16 | 0.060265 | 0 | 0
44068 | ПАО "Россети Сибирь" | "Омскэнерго" | ТП-Ю-7-15 | 10/0,4 | 0.16 | 0.039023 | 0 | 0
44069 | ПАО "Россети Сибирь" | "Омскэнерго" | ТП-ЮЖ-1-14 | 10/0,4 | 0.16 | 0.066535 | 0 | 0
44070 | ПАО "Россети Сибирь" | "Омскэнерго" | ТП-ЮЖ-3-15 | 10/0,4 | 0.1 | 0.0031652 | 0 | 0
44071 | ПАО "Россети Сибирь" | "Омскэнерго" | ТП-НУ-5-19 | 10/0,4 | 0.25 | 0.02358 | 0 | 0
44072 | ПАО "Россети Сибирь" | "Омскэнерго" | ТП-НУт-1-2 | 10/0,4 | 0.16 | 0.0045001 | 0 | 0
44073 | ПАО "Россети Сибирь" | "Омскэнерго" | ТП-Р-6-4 | 10/0,4 | 0.1 | 0 | 0 | 0
44074 | ПАО "Россети Сибирь" | "Омскэнерго" | ТП-Р-4-14 | 10/0,4 | 0.4 | 0.06017 | 0 | 0
44075 | ПАО "Россети Сибирь" | "Омскэнерго" | ТП-НК-2-4 | 10/0,4 | 0.16 | 0 | 0 | 0
44076 | ПАО "Россети Сибирь" | "Омскэнерго" | ТП-Нв-4-8 | 10/0,4 | 0.16 | 0 | 0 | 0
44077 | ПАО "Россети Сибирь" | "Омскэнерго" | ТП-ОД-2-1 | 10/0,4 | 0.16 | 0.00066552 | 0 | 0
44078 | ПАО "Россети Сибирь" | "Омскэнерго" | ТП-РП-6-1 | 10/0,4 | 0.25 | 0.0026054 | 0 | 0
44079 | ПАО "Россети Сибирь" | "Омскэнерго" | ТП-РП-6-10 | 10/0,4 | 0.16 | 0.0075992 | 0 | 0
44080 | ПАО "Россети Сибирь" | "Омскэнерго" | ТП-3КР-9 | 10/0,4 | 0.16 | 0 | 0 | 0
44081 | ПАО "Россети Сибирь" | "Омскэнерго" | ТП-4КР-5 | 10/0,4 | 0.16 | 0.0045473 | 0 | 0
44082 | ПАО "Россети Сибирь" | "Омскэнерго" | ТП-Св-3-9 | 10/0,4 | 0.1 | 0.0004569 | 0 | 0
44083 | ПАО "Россети Сибирь" | "Омскэнерго" | ТП-ТК-3-36 | 10/0,4 | 0.16 | 0.0072207 | 0 | 0.0135
44084 | ПАО "Россети Сибирь" | "Омскэнерго" | ТП-Мр-23-2 | 10/0,4 | 0.16 | 0 | 0 | 0
44085 | ПАО "Россети Сибирь" | "Омскэнерго" | ТП-Мр-23-4 | 10/0,4 | 0.25 | 0 | 0 | 0
44086 | ПАО "Россети Сибирь" | "Омскэнерго" | ТП-СК-3-13 | 10/0,4 | 0.01 | 0.0029491 | 0 | 0
44087 | ПАО "Россети Сибирь" | "Омскэнерго" | ТП-П-16-24 | 10/0,4 | 0.25 | 0.0034343 | 0 | 0
44088 | ПАО "Россети Сибирь" | "Омскэнерго" | ТП-ЛГ-1-2 | 10/0,4 | 0.06 | 0.003792 | 0 | 0
44089 | ПАО "Россети Сибирь" | "Омскэнерго" | ТП-НК-5-23 | 10/0,4 | 0.063 | 0 | 0 | 0
44090 | ПАО "Россети Сибирь" | "Омскэнерго" | ТП-НК-10-18 | 10/0,4 | 0.1 | 0.026482 | 0 | 0.00675
44091 | ПАО "Россети Сибирь" | "Омскэнерго" | ТП-НК-12-12 | 10/0,4 | 0.1 | 0.017356 | 0 | 0
44092 | ПАО "Россети Сибирь" | "Омскэнерго" | ТП-НК-12-15 | 10/0,4 | 0.1 | 0.013557 | 0 | 0
44093 | ПАО "Россети Сибирь" | "Омскэнерго" | ТП-НК-7-8 | 10/0,4 | 0.1 | 0.034717 | 0 | 0
44094 | ПАО "Россети Сибирь" | "Омскэнерго" | ТП-ПБ-3-3 | 10/0,4 | 0.1 | 0.0045001 | 0 | 0
44095 | ПАО "Россети Сибирь" | "Омскэнерго" | ТП-ПБ-3-4 | 10/0,4 | 0.1 | 0.0017473 | 0 | 0
44096 | ПАО "Россети Сибирь" | "Омскэнерго" | ТП-СР-6-1 | 10/0,4 | 0.1 | 0.013359 | 0 | 0
44097 | ПАО "Россети Сибирь" | "Омскэнерго" | ТП-СР-7-1 | 10/0,4 | 0.1 | 0.0027791 | 0 | 0
44098 | ПАО "Россети Сибирь" | "Омскэнерго" | ТП-НЕК-7-1 | 10/0,4 | 0.16 | 0.001467 | 0 | 0
44099 | ПАО "Россети Сибирь" | "Омскэнерго" | ТП-НК-10-10 | 10/0,4 | 0.16 | 0.0084139 | 0 | 0
44100 | ПАО "Россети Сибирь" | "Омскэнерго" | ТП-НК-10-11 | 10/0,4 | 0.16 | 0.0036042 | 0 | 0
44101 | ПАО "Россети Сибирь" | "Омскэнерго" | ТП-НК-10-12 | 10/0,4 | 0.16 | 0.030881 | 0 | 0
44102 | ПАО "Россети Сибирь" | "Омскэнерго" | ТП-НК-10-14 | 10/0,4 | 0.16 | 0.040015 | 0 | 0
44103 | ПАО "Россети Сибирь" | "Омскэнерго" | ТП-НК-10-8 | 10/0,4 | 0.16 | 0.016527 | 0 | 0
44104 | ПАО "Россети Сибирь" | "Омскэнерго" | ТП-НК-12-11 | 10/0,4 | 0.16 | 0.016597 | 0 | 0
44105 | ПАО "Россети Сибирь" | "Омскэнерго" | ТП-НК-12-14 | 10/0,4 | 0.16 | 0.015504 | 0 | 0
44106 | ПАО "Россети Сибирь" | "Омскэнерго" | ТП-НК-12-9 | 10/0,4 | 0.16 | 0.019557 | 0 | 0
44107 | ПАО "Россети Сибирь" | "Омскэнерго" | ТП-НК-5-25 | 10/0,4 | 0.16 | 0.016591 | 0 | 0
44108 | ПАО "Россети Сибирь" | "Омскэнерго" | ТП-НК-7-3 | 10/0,4 | 0.16 | 0.027459 | 0 | 0
44109 | ПАО "Россети Сибирь" | "Омскэнерго" | ТП-НС-7-10 | 10/0,4 | 0.16 | 0.018269 | 0 | 0
44110 | ПАО "Россети Сибирь" | "Омскэнерго" | ТП-НК-10-13 | 10/0,4 | 0.25 | 0.07395 | 0 | 0
44111 | ПАО "Россети Сибирь" | "Омскэнерго" | ТП-НК-12-10 | 10/0,4 | 0.25 | 0.02199 | 0 | 0
44112 | ПАО "Россети Сибирь" | "Омскэнерго" | ТП-ПБ-8-20 | 10/0,4 | 0.4 | 0.042282 | 0 | 0
44113 | ПАО "Россети Сибирь" | "Омскэнерго" | ТП-ПБ-8-14 | 10/0,4 | 0.63 | 0.017272 | 0 | 0
44114 | ПАО "Россети Сибирь" | "Омскэнерго" | ТП-НК-7-28 | 10/0,4 | 0.2 | 0.072861 | 0 | 0.0189
44115 | ПАО "Россети Сибирь" | "Омскэнерго" | ТП-НЕК-7-3 | 10/0,4 | 0.25 | 0.035149 | 0 | 0
44116 | ПАО "Россети Сибирь" | "Омскэнерго" | ТП-НК-10-19 | 10/0,4 | 0.4 | 0.023242 | 0 | 0
44117 | ПАО "Россети Сибирь" | "Омскэнерго" | ТП-НК-2-12 (2 пит.) | 10/0,4 | 0.63 | 0.041849 | 0 | 0
44118 | ПАО "Россети Сибирь" | "Омскэнерго" | ТП-НК-7-21 | 10/0,4 | 0.32 | 0.0038062 | 0 | 0
44119 | ПАО "Россети Сибирь" | "Омскэнерго" | ТП-КЦ-5-2 | 10/0,4 | 0.1 | 0.00021334 | 0 | 0
44120 | ПАО "Россети Сибирь" | "Омскэнерго" | ТП-ПД-4-8 | 10/0,4 | 0.1 | 0.011855 | 0 | 0
44121 | ПАО "Россети Сибирь" | "Омскэнерго" | ТП-ПД-4-9 | 10/0,4 | 0.25 | 0.0092795 | 0 | 0
44122 | ПАО "Россети Сибирь" | "Омскэнерго" | ТП-НК-2-21 | 10/0,4 | 0.16 | 0.03884 | 0 | 0
44123 | ПАО "Россети Сибирь" | "Омскэнерго" | ТП-НК-2-24 | 10/0,4 | 0.25 | 0.024317 | 0 | 0
44124 | ПАО "Россети Сибирь" | "Омскэнерго" | ТП-НК-5-8 | 10/0,4 | 0.025 | 0.0036165 | 0 | 0
44125 | ПАО "Россети Сибирь" | "Омскэнерго" | ТП-НК-2-23 | 10/0,4 | 0.16 | 0.0033899 | 0 | 0
44126 | ПАО "Россети Сибирь" | "Омскэнерго" | ТП-НК-10-9 | 10/0,4 | 0.25 | 0 | 0 | 0
44127 | ПАО "Россети Сибирь" | "Омскэнерго" | ТП-Д-4-1 | 10/0,4 | 0.25 | 0.00065136 | 0 | 0
44128 | ПАО "Россети Сибирь" | "Омскэнерго" | ТП-Пд-6-3 | 10/0,4 | 0.16 | 0.0023827 | 0 | 0
44129 | ПАО "Россети Сибирь" | "Омскэнерго" | ТП-СР-5-8 | 10/0,4 | 0.1 | 0 | 0 | 0.0045
44130 | ПАО "Россети Сибирь" | "Омскэнерго" | ТП-13Ку | 6/0,4 | 0.8 | 0.45537 | 0 | 0.00315
44131 | ПАО "Россети Сибирь" | "Омскэнерго" | ТП-НП-5-1 | 10/0,4 | 0.16 | 0.0073821 | 0 | 0
44132 | ПАО "Россети Сибирь" | "Омскэнерго" | ТП-НП-5-2 | 10/0,4 | 0.06 | 0 | 0 | 0
44133 | ПАО "Россети Сибирь" | "Омскэнерго" | ТП-В-7-10 | 10/0,4 | 0.16 | 0.0023808 | 0 | 0
44134 | ПАО "Россети Сибирь" | "Омскэнерго" | ТП-ОРЛ-5-1 | 10/0,4 | 0.1 | 0.018325 | 0 | 0.063
44135 | ПАО "Россети Сибирь" | "Омскэнерго" | ТП-ОРЛ-5-5 | 10/0,4 | 0.063 | 0.0015198 | 0 | 0
44136 | ПАО "Россети Сибирь" | "Омскэнерго" | ТП-НК-5-6 | 10/0,4 | 0.063 | 0 | 0 | 0
44137 | ПАО "Россети Сибирь" | "Омскэнерго" | ТП-Тм-10-11 | 10/0,4 | 0.1 | 0.00735 | 0 | 0
44138 | ПАО "Россети Сибирь" | "Омскэнерго" | ТП-Аз-10-11 | 10/0,4 | 0.16 | 0.052727 | 0 | 0
44139 | ПАО "Россети Сибирь" | "Омскэнерго" | ТП-Га-2-10 | 10/0,4 | 0.16 | 0.0015198 | 0 | 0
44140 | ПАО "Россети Сибирь" | "Омскэнерго" | ТП-Аз-1-11 | 10/0,4 | 0.1 | 0.026146 | 0 | 0
44141 | ПАО "Россети Сибирь" | "Омскэнерго" | ТП-Тм-9-9 | 10/0,4 | 0.16 | 0.0010913 | 0 | 0
44142 | ПАО "Россети Сибирь" | "Омскэнерго" | ТП-Цп-8-10 | 10/0,4 | 0.1 | 0.024712 | 0 | 0
44143 | ПАО "Россети Сибирь" | "Омскэнерго" | ТП-РП-1-2-11 | 10/0,4 | 0.04 | 0 | 0 | 0
44144 | ПАО "Россети Сибирь" | "Омскэнерго" | ТП-Цп-8-1 | 10/0,4 | 0.4 | 0.06149 | 0 | 0
44145 | ПАО "Россети Сибирь" | "Омскэнерго" | ТП-РП-7-15 | 10/0,4 | 0.1 | 0.012702 | 0 | 0
44146 | ПАО "Россети Сибирь" | "Омскэнерго" | ТП-РП-11-5 | 10/0,4 | 0.63 | 0.15502 | 0.108 | 0.0693
44147 | ПАО "Россети Сибирь" | "Омскэнерго" | ТП-РП-16-9 | 10/0,4 | 0.025 | 0 | 0 | 0
44148 | ПАО "Россети Сибирь" | "Омскэнерго" | ТП-ХД-3-5 | 10/0,4 | 0.1 | 0 | 0 | 0
44149 | ПАО "Россети Сибирь" | "Омскэнерго" | ТП-РП-1-2 | 10/0,4 | 0.25 | 0.040167 | 0 | 0
44150 | ПАО "Россети Сибирь" | "Омскэнерго" | ТП-РП-2-1 | 10/0,4 | 0.1 | 0.020626 | 0 | 0
44151 | ПАО "Россети Сибирь" | "Омскэнерго" | ТП-РП-2-2 | 10/0,4 | 0.16 | 0.066439 | 0 | 0
44152 | ПАО "Россети Сибирь" | "Омскэнерго" | ТП-РП-2-3 | 10/0,4 | 0.4 | 0.14352 | 0 | 0
44153 | ПАО "Россети Сибирь" | "Омскэнерго" | ТП-РП-2-7 | 10/0,4 | 0.4 | 0.13679 | 0 | 0
44154 | ПАО "Россети Сибирь" | "Омскэнерго" | ТП-РП-2-10 | 10/0,4 | 0.25 | 0.091842 | 0 | 0
44155 | ПАО "Россети Сибирь" | "Омскэнерго" | ТП-РП-2-12 | 10/0,4 | 0.4 | 0.020844 | 0 | 0
44156 | ПАО "Россети Сибирь" | "Омскэнерго" | ТП-РП-7-1 | 10/0,4 | 0.25 | 0.1103 | 0 | 0
44157 | ПАО "Россети Сибирь" | "Омскэнерго" | ТП-РП-7-2 | 10/0,4 | 0.4 | 0.15674 | 0 | 0
44158 | ПАО "Россети Сибирь" | "Омскэнерго" | ТП-РП-13-1 | 10/0,4 | 0.315 | 0.056234 | 0 | 0
44159 | ПАО "Россети Сибирь" | "Омскэнерго" | ТП-АЛ-1-5 | 10/0,4 | 0.1 | 0.044727 | 0 | 0
44160 | ПАО "Россети Сибирь" | "Омскэнерго" | ТП-АЛ-1-6 | 10/0,4 | 0.04 | 0.028877 | 0 | 0
44161 | ПАО "Россети Сибирь" | "Омскэнерго" | ТП-БЛ-5-5 | 10/0,4 | 0.25 | 0.0052109 | 0 | 0
44162 | ПАО "Россети Сибирь" | "Омскэнерго" | ТП-ЦЛ-1-1 | 10/0,4 | 0.4 | 0.0075992 | 0 | 0
44163 | ПАО "Россети Сибирь" | "Омскэнерго" | ТП-РП-2-20 | 10/0,4 | 0.1 | 0.029745 | 0 | 0
44164 | ПАО "Россети Сибирь" | "Омскэнерго" | ТП-ЦЛ-1-3 | 10/0,4 | 0.25 | 0.14286 | 0 | 0
44165 | ПАО "Россети Сибирь" | "Омскэнерго" | ТП-ЦЛ-1-4 | 10/0,4 | 0.16 | 0.026923 | 0 | 0
44166 | ПАО "Россети Сибирь" | "Омскэнерго" | ТП-ЦЛ-1-11 | 10/0,4 | 0.1 | 0.018672 | 0 | 0
44167 | ПАО "Россети Сибирь" | "Омскэнерго" | ТП-ЦЛ-3-1 | 10/0,4 | 0.25 | 0.053846 | 0 | 0
44168 | ПАО "Россети Сибирь" | "Омскэнерго" | ТП-ЦЛ-3-2 | 10/0,4 | 0.16 | 0.052977 | 0 | 0
44169 | ПАО "Россети Сибирь" | "Омскэнерго" | ТП-ЦЛ-3-3 | 10/0,4 | 0.16 | 0.069913 | 0 | 0
44170 | ПАО "Россети Сибирь" | "Омскэнерго" | ТП-ЦЛ-3-4 | 10/0,4 | 0.16 | 0.091625 | 0 | 0
44171 | ПАО "Россети Сибирь" | "Омскэнерго" | ТП-ЦЛ-3-8 | 10/0,4 | 0.1 | 0.014113 | 0 | 0
44172 | ПАО "Россети Сибирь" | "Омскэнерго" | ТП-СИБ-3-11 | 10/0,4 | 0.4 | 0 | 0 | 0
44173 | ПАО "Россети Сибирь" | "Омскэнерго" | ТП-СИБ-3-12 | 10/0,4 | 0.2 | 0 | 0 | 0
44174 | ПАО "Россети Сибирь" | "Омскэнерго" | ТП-ДБ-3-10 | 10/0,4 | 0.16 | 0.032134 | 0 | 0
44175 | ПАО "Россети Сибирь" | "Омскэнерго" | ТП-ДБ-4-7 | 10/0,4 | 0.25 | 0.071867 | 0 | 0
44176 | ПАО "Россети Сибирь" | "Омскэнерго" | ТП-ДБ-4-9 | 10/0,4 | 0.16 | 0.070998 | 0 | 0
44177 | ПАО "Россети Сибирь" | "Омскэнерго" | ТП-ДБ-4-10 | 10/0,4 | 0.16 | 0.063399 | 0 | 0
44178 | ПАО "Россети Сибирь" | "Омскэнерго" | ТП-ЦВ-1-7 | 10/0,4 | 0.1 | 0.047332 | 0 | 0
44179 | ПАО "Россети Сибирь" | "Омскэнерго" | ТП-ЦВ-2-2 | 10/0,4 | 0.25 | 0.10183 | 0 | 0
44180 | ПАО "Россети Сибирь" | "Омскэнерго" | ТП-ЦВ-2-3 | 10/0,4 | 0.1 | 0.032351 | 0 | 0
44181 | ПАО "Россети Сибирь" | "Омскэнерго" | ТП-ЦВ-2-6 | 10/0,4 | 0.25 | 0.10183 | 0 | 0
44182 | ПАО "Россети Сибирь" | "Омскэнерго" | ТП-ЦВ-2-7 | 10/0,4 | 0.16 | 0.02714 | 0 | 0
44183 | ПАО "Россети Сибирь" | "Омскэнерго" | ТП-ЦВ-3-3 | 10/0,4 | 0.25 | 0.001737 | 0 | 0
44184 | ПАО "Россети Сибирь" | "Омскэнерго" | ТП-РП-6-7 | 10/0,4 | 0.025 | 0 | 0 | 0
44185 | ПАО "Россети Сибирь" | "Омскэнерго" | ТП-УЛ-7-4 | 10/0,4 | 0.1 | 0.011724 | 0 | 0
44186 | ПАО "Россети Сибирь" | "Омскэнерго" | ТП-ПЧ-6-9 | 10/0,4 | 0.16 | 0.016718 | 0 | 0
44187 | ПАО "Россети Сибирь" | "Омскэнерго" | ТП-ПЧ-6-8 | 10/0,4 | 0.25 | 0.1776 | 0 | 0
44188 | ПАО "Россети Сибирь" | "Омскэнерго" | ТП-1ШП-10 | 10/0,4 | 0.1 | 0.0083827 | 0 | 0
44189 | ПАО "Россети Сибирь" | "Омскэнерго" | ТП-2ШР-2 | 10/0,4 | 0.16 | 0.00912 | 0 | 0
44190 | ПАО "Россети Сибирь" | "Омскэнерго" | ТП-8ПН-1 | 10/0,4 | 0.063 | 0.01491 | 0 | 0
44191 | ПАО "Россети Сибирь" | "Омскэнерго" | ТП-4КС-5 | 10/0,4 | 0.16 | 0.0088132 | 0 | 0
44192 | ПАО "Россети Сибирь" | "Омскэнерго" | ТП-4ЯМ-5 | 10/0,4 | 0.1 | 0.018085 | 0 | 0
44193 | ПАО "Россети Сибирь" | "Омскэнерго" | ТП-4ЯМ-4 | 10/0,4 | 0.1 | 0.0076766 | 0 | 0
44194 | ПАО "Россети Сибирь" | "Омскэнерго" | ТП-4КР-1 | 10/0,4 | 0.063 | 0.01306 | 0 | 0
44195 | ПАО "Россети Сибирь" | "Омскэнерго" | ТП-3ПН-7 | 10/0,4 | 0.63 | 0.0038034 | 0 | 0
44196 | ПАО "Россети Сибирь" | "Омскэнерго" | ТП-6ПН-8 | 10/0,4 | 0.16 | 0.039476 | 0 | 0
44197 | ПАО "Россети Сибирь" | "Омскэнерго" | ТП-7ПН-15 | 10/0,4 | 0.16 | 0.0019371 | 0 | 0
44198 | ПАО "Россети Сибирь" | "Омскэнерго" | ТП-9ПН-2 | 10/0,4 | 0.4 | 0.0039006 | 0 | 0
44199 | ПАО "Россети Сибирь" | "Омскэнерго" | ТП-2СХ-1 | 10/0,4 | 0.1 | 0.013896 | 0 | 0
44200 | ПАО "Россети Сибирь" | "Омскэнерго" | ТП-1СХ-10 | 10/0,4 | 0.16 | 0.015065 | 0 | 0
44201 | ПАО "Россети Сибирь" | "Омскэнерго" | ТП-2СХ-13 | 10/0,4 | 0.1 | 0.013344 | 0 | 0
44202 | ПАО "Россети Сибирь" | "Омскэнерго" | ТП-9КР-8 | 10/0,4 | 0.1 | 0.0022845 | 0 | 0
44203 | ПАО "Россети Сибирь" | "Омскэнерго" | ТП-1КС-17 | 10/0,4 | 0.063 | 0.0060435 | 0 | 0
44204 | ПАО "Россети Сибирь" | "Омскэнерго" | ТП-4КР-13 | 10/0,4 | 0.25 | 0.046046 | 0 | 0
44205 | ПАО "Россети Сибирь" | "Омскэнерго" | ТП-6КР-16 | 10/0,4 | 0.25 | 0.039097 | 0 | 0
44206 | ПАО "Россети Сибирь" | "Омскэнерго" | ТП-7КР-12 | 10/0,4 | 0.1 | 0.01448 | 0 | 0
44207 | ПАО "Россети Сибирь" | "Омскэнерго" | ТП-2СХ-2 | 10/0,4 | 0.16 | 0.039272 | 0 | 0
44208 | ПАО "Россети Сибирь" | "Омскэнерго" | ТП-2СХ-4 | 10/0,4 | 0.25 | 0.024226 | 0 | 0
44209 | ПАО "Россети Сибирь" | "Омскэнерго" | ТП-2СХ-5 | 10/0,4 | 0.1 | 0.012614 | 0 | 0
44210 | ПАО "Россети Сибирь" | "Омскэнерго" | ТП-1ШП-14 | 10/0,4 | 0.16 | 0.0082638 | 0 | 0
44211 | ПАО "Россети Сибирь" | "Омскэнерго" | ТП-5ШП-1 | 10/0,4 | 0.16 | 0.025892 | 0 | 0
44212 | ПАО "Россети Сибирь" | "Омскэнерго" | ТП-5СК-05 | 10/0,4 | 0.1 | 0.0030236 | 0 | 0
44213 | ПАО "Россети Сибирь" | "Омскэнерго" | ТП-7ЭЛ-01 | 10/0,4 | 0.16 | 0 | 0 | 0
44214 | ПАО "Россети Сибирь" | "Омскэнерго" | ТП-2МКТ-04 | 10/0,4 | 0.063 | 0.011073 | 0 | 0
44215 | ПАО "Россети Сибирь" | "Омскэнерго" | ТП-ТВ-5-3 | 10/0,4 | 0.1 | 0.012083 | 0 | 0
44216 | ПАО "Россети Сибирь" | "Омскэнерго" | ТП-НК-3-15 | 10/0,4 | 0.1 | 0.040468 | 0 | 0
44217 | ПАО "Россети Сибирь" | "Омскэнерго" | ТП-БК-6-6 | 10/0,4 | 0.1 | 0.012878 | 0 | 0
44218 | ПАО "Россети Сибирь" | "Омскэнерго" | ТП-БК-4-1 | 10/0,4 | 0.1 | 0.0014353 | 0 | 0
44219 | ПАО "Россети Сибирь" | "Омскэнерго" | ТП-НЛ-2-3 | 10/0,4 | 0.25 | 0.030551 | 0 | 0
44220 | ПАО "Россети Сибирь" | "Омскэнерго" | ТП-ГЛ-6-2 | 10/0,4 | 0.16 | 0.030013 | 0 | 0
44221 | ПАО "Россети Сибирь" | "Омскэнерго" | ТП-ТВ-2-6 | 10/0,4 | 0.1 | 0.02244 | 0 | 0
44222 | ПАО "Россети Сибирь" | "Омскэнерго" | ТП-ТВ-2-5 | 10/0,4 | 0.1 | 0.013065 | 0 | 0
44223 | ПАО "Россети Сибирь" | "Омскэнерго" | ТП-Л-2-1 | 10/0,4 | 0.63 | 0.14459 | 0 | 0
44224 | ПАО "Россети Сибирь" | "Омскэнерго" | ТП-Л-2-12 | 10/0,4 | 0.25 | 0.065311 | 0 | 0.027
44225 | ПАО "Россети Сибирь" | "Омскэнерго" | ТП-НЛ-3-3 | 10/0,4 | 0.1 | 0.014755 | 0 | 0
44226 | ПАО "Россети Сибирь" | "Омскэнерго" | ТП-БК-2-6 | 10/0,4 | 0.16 | 0.0011702 | 0 | 0
44227 | ПАО "Россети Сибирь" | "Омскэнерго" | ТП-БК-5-3 | 10/0,4 | 0.1 | 0 | 0 | 0
44228 | ПАО "Россети Сибирь" | "Омскэнерго" | ТП-БК-5-9 | 10/0,4 | 0.16 | 0.014621 | 0 | 0
44229 | ПАО "Россети Сибирь" | "Омскэнерго" | ТП-НЛ-6-5 | 10/0,4 | 0.1 | 0.021437 | 0 | 0
44230 | ПАО "Россети Сибирь" | "Омскэнерго" | ТП-ТВ-2-2 | 10/0,4 | 0.16 | 0.031279 | 0 | 0
44231 | ПАО "Россети Сибирь" | "Омскэнерго" | ТП-СЛ-4-3 | 10/0,4 | 0.16 | 0.062818 | 0 | 0
44232 | ПАО "Россети Сибирь" | "Омскэнерго" | ТП-КМ-4-2 | 10/0,4 | 0.16 | 0.01658 | 0.0135 | 0
44233 | ПАО "Россети Сибирь" | "Омскэнерго" | ТП-КМ-5-1 | 10/0,4 | 0.1 | 0.0061412 | 0 | 0
44234 | ПАО "Россети Сибирь" | "Омскэнерго" | ТП-КМ-6-6 | 10/0,4 | 0.16 | 0.054626 | 0 | 0
44235 | ПАО "Россети Сибирь" | "Омскэнерго" | ТП-НК-2-2 | 10/0,4 | 0.06 | 0.0025771 | 0 | 0
44236 | ПАО "Россети Сибирь" | "Омскэнерго" | ТП-НЛ-2-5 | 10/0,4 | 0.16 | 0.015534 | 0 | 0
44237 | ПАО "Россети Сибирь" | "Омскэнерго" | ТП-НЛ-2-26 | 10/0,4 | 0.1 | 0.056111 | 0 | 0
44238 | ПАО "Россети Сибирь" | "Омскэнерго" | ТП-НК-1-8 | 10/0,4 | 0.25 | 0.01431 | 0 | 0
44239 | ПАО "Россети Сибирь" | "Омскэнерго" | ТП-НК-1-10 | 10/0,4 | 0.1 | 0.0035117 | 0 | 0
44240 | ПАО "Россети Сибирь" | "Омскэнерго" | ТП-НК-1-2 | 10/0,4 | 0.1 | 0.013581 | 0 | 0
44241 | ПАО "Россети Сибирь" | "Омскэнерго" | ТП-Л-2-15 | 10/0,4 | 0.4 | 0.12908 | 0 | 0
44242 | ПАО "Россети Сибирь" | "Омскэнерго" | ТП-Л-2-41 | 10/0,4 | 0.25 | 0.058428 | 0 | 0.0135
44243 | ПАО "Россети Сибирь" | "Омскэнерго" | ТП-БК-1-10 | 10/0,4 | 0.16 | 0.016032 | 0 | 0
44244 | ПАО "Россети Сибирь" | "Омскэнерго" | ТП-НК-2-4 | 10/0,4 | 0.16 | 0 | 0 | 0
44245 | ПАО "Россети Сибирь" | "Омскэнерго" | ТП-ГЛ-9-8 | 10/0,4 | 0.1 | 0.039259 | 0 | 0
44246 | ПАО "Россети Сибирь" | "Омскэнерго" | ТП-БК-6-9 | 10/0,4 | 0.16 | 0.0038581 | 0 | 0
44247 | ПАО "Россети Сибирь" | "Омскэнерго" | ТП-ГЛ-6-8 | 10/0,4 | 0.16 | 0.052237 | 0 | 0
44248 | ПАО "Россети Сибирь" | "Омскэнерго" | ТП-БК-1-15 | 10/0,4 | 0.1 | 0.031025 | 0 | 0
44249 | ПАО "Россети Сибирь" | "Омскэнерго" | ТП-КЗ-6-9 | 10/0,4 | 0.16 | 0.041257 | 0 | 0
44250 | ПАО "Россети Сибирь" | "Омскэнерго" | ТП-Л-2-4 | 10/0,4 | 0.25 | 0.061554 | 0 | 0
44251 | ПАО "Россети Сибирь" | "Омскэнерго" | ТП-БК-1-13 | 10/0,4 | 0.1 | 0.011617 | 0 | 0
44252 | ПАО "Россети Сибирь" | "Омскэнерго" | ТП-Л-2-19 | 10/0,4 | 0.16 | 0.044517 | 0 | 0.0135
44253 | ПАО "Россети Сибирь" | "Омскэнерго" | ТП-КЯ-3-6 | 10/0,4 | 0.25 | 0.10875 | 0 | 0
44254 | ПАО "Россети Сибирь" | "Омскэнерго" | ТП-Л-3-52 | 10/0,4 | 0.16 | 0.0042603 | 0 | 0
44255 | ПАО "Россети Сибирь" | "Омскэнерго" | ТП-Л-3-36 | 10/0,4 | 0.1 | 0.025997 | 0 | 0
44256 | ПАО "Россети Сибирь" | "Омскэнерго" | ТП-ПЛ-4-6 | 10/0,4 | 0.25 | 0.0048852 | 0 | 0
44257 | ПАО "Россети Сибирь" | "Омскэнерго" | ТП-ВЛ-6-26 | 10/0,4 | 0.063 | 0.0025979 | 0 | 0
44258 | ПАО "Россети Сибирь" | "Омскэнерго" | ТП-ПЛ-8-1 | 10/0,4 | 0.25 | 0.0014934 | 0 | 0
44259 | ПАО "Россети Сибирь" | "Омскэнерго" | ТП-ОГ-6-2 | 10/0,4 | 0.063 | 0.00067213 | 0 | 0
44260 | ПАО "Россети Сибирь" | "Омскэнерго" | ТП-2ПЛ-32 | 10/0,4 | 0.25 | 0.046858 | 0 | 0
44261 | ПАО "Россети Сибирь" | "Омскэнерго" | ТП-ЕР-3-5 | 10/0,4 | 0.063 | 0.0061039 | 0 | 0
44262 | ПАО "Россети Сибирь" | "Омскэнерго" | ТП-С-1-28 | 10/0,4 | 0.16 | 0.00064003 | 0 | 0
44263 | ПАО "Россети Сибирь" | "Омскэнерго" | ТП-Р-4-8 | 10/0,4 | 0.16 | 0.0070215 | 0 | 0.0135
44264 | ПАО "Россети Сибирь" | "Омскэнерго" | ТП-ЧК-2-11 | 10/0,4 | 0.16 | 0.06861 | 0 | 0.0135
44265 | ПАО "Россети Сибирь" | "Омскэнерго" | ТП-ЧК-3-9 | 10/0,4 | 0.4 | 0.070564 | 0 | 0.009
44266 | ПАО "Россети Сибирь" | "Омскэнерго" | ТП-ЧК-5-6 | 10/0,4 | 0.25 | 0.12137 | 0 | 0
44267 | ПАО "Россети Сибирь" | "Омскэнерго" | ТП-ЧК-5-7 | 10/0,4 | 0.25 | 0.069696 | 0 | 0
44268 | ПАО "Россети Сибирь" | "Омскэнерго" | ТП-М-2-13 | 10/0,4 | 0.16 | 0.0027036 | 0 | 0
44269 | ПАО "Россети Сибирь" | "Омскэнерго" | ТП-ЧК-5-9 | 10/0,4 | 0.25 | 0.096198 | 0 | 0
44270 | ПАО "Россети Сибирь" | "Омскэнерго" | ТП-ЧК-5-12 | 10/0,4 | 0.4 | 0.061879 | 0 | 0
44271 | ПАО "Россети Сибирь" | "Омскэнерго" | ТП-ЧК-5-15 | 10/0,4 | 0.25 | 0.08598 | 0 | 0
44272 | ПАО "Россети Сибирь" | "Омскэнерго" | ТП-БА-4-4 | 10/0,4 | 0.16 | 0.00021429 | 0 | 0
44273 | ПАО "Россети Сибирь" | "Омскэнерго" | ТП-НО-6-9 | 10/0,4 | 0.4 | 0.0088264 | 0 | 0
44274 | ПАО "Россети Сибирь" | "Омскэнерго" | ТП-СМ-12-7 | 10/0,4 | 0.1 | 0.0096703 | 0 | 0
44275 | ПАО "Россети Сибирь" | "Омскэнерго" | ТП-СМ-5-7 | 10/0,4 | 0.1 | 0.01847 | 0 | 0
44276 | ПАО "Россети Сибирь" | "Омскэнерго" | ТП-НО-10-8 | 10/0,4 | 0.4 | 0.063927 | 0 | 0
44277 | ПАО "Россети Сибирь" | "Омскэнерго" | ТП-НО-12-17 | 10/0,4 | 0.25 | 0.026593 | 0 | 0
44278 | ПАО "Россети Сибирь" | "Омскэнерго" | ТП-Пя-8-8 | 10/0,4 | 0.16 | 0.011589 | 0 | 0
44279 | ПАО "Россети Сибирь" | "Омскэнерго" | ТП-НО-10-16 | 10/0,4 | 0.25 | 0.032309 | 0 | 0
44280 | ПАО "Россети Сибирь" | "Омскэнерго" | ТП-НО-12-14 | 10/0,4 | 0.4 | 0.020464 | 0 | 0
44281 | ПАО "Россети Сибирь" | "Омскэнерго" | ТП-СЛ-2-3 | 10/0,4 | 0.25 | 0.12301 | 0 | 0
44282 | ПАО "Россети Сибирь" | "Омскэнерго" | ТП-М-2-23 | 10/0,4 | 0.16 | 0.038573 | 0 | 0
44283 | ПАО "Россети Сибирь" | "Омскэнерго" | ТП-П-18-7 | 10/0,4 | 0.16 | 0.010714 | 0 | 0
44284 | ПАО "Россети Сибирь" | "Омскэнерго" | ТП-ЛГ-2-4 | 10/0,4 | 0.25 | 0.019046 | 0 | 0
44285 | ПАО "Россети Сибирь" | "Омскэнерго" | ТП-ЛГ-3-9 | 10/0,4 | 0.1 | 0.031809 | 0.0045 | 0
44286 | ПАО "Россети Сибирь" | "Омскэнерго" | ТП-Ю-3-6 | 10/0,4 | 0.1 | 0.064311 | 0 | 0
44287 | ПАО "Россети Сибирь" | "Омскэнерго" | ТП-Ю-4-1 | 10/0,4 | 0.16 | 0.03584 | 0 | 0
44288 | ПАО "Россети Сибирь" | "Омскэнерго" | ТП-Ю-3-7 | 10/0,4 | 0.16 | 0.063054 | 0 | 0
44289 | ПАО "Россети Сибирь" | "Омскэнерго" | ТП-Ю-3-11 | 10/0,4 | 0.25 | 0.08212 | 0 | 0
44290 | ПАО "Россети Сибирь" | "Омскэнерго" | ТП-ЛГ-3-13 | 10/0,4 | 0.16 | 0.017734 | 0 | 0
44291 | ПАО "Россети Сибирь" | "Омскэнерго" | ТП-ЮЖ-2-2 | 10/0,4 | 0.1 | 0.044768 | 0 | 0
44292 | ПАО "Россети Сибирь" | "Омскэнерго" | ТП-ЮЖ-2-1 | 10/0,4 | 0.4 | 0.05843 | 0 | 0
44293 | ПАО "Россети Сибирь" | "Омскэнерго" | ТП-ЮЖ-2-3 | 10/0,4 | 0.4 | 0.037846 | 0 | 0
44294 | ПАО "Россети Сибирь" | "Омскэнерго" | ТП-Ю-3-4 | 10/0,4 | 0.25 | 0.065575 | 0 | 0
44295 | ПАО "Россети Сибирь" | "Омскэнерго" | ТП-БР-13-2 | 10/0,4 | 0.25 | 0.028101 | 0 | 0
44296 | ПАО "Россети Сибирь" | "Омскэнерго" | ТП-УЛ-5-2 | 10/0,4 | 0.25 | 0.018238 | 0 | 0
44297 | ПАО "Россети Сибирь" | "Омскэнерго" | ТП-УЛ-2-1 | 10/0,4 | 0.1 | 0.021712 | 0 | 0
44298 | ПАО "Россети Сибирь" | "Омскэнерго" | ТП-УЛ-2-2 | 10/0,4 | 0.1 | 0.012376 | 0 | 0
44299 | ПАО "Россети Сибирь" | "Омскэнерго" | ТП-4КР-6 | 10/0,4 | 0.25 | 0.053375 | 0 | 0
44300 | ПАО "Россети Сибирь" | "Омскэнерго" | ТП-3РЖ-10 | 10/0,4 | 0.1 | 0.0047124 | 0 | 0
44301 | ПАО "Россети Сибирь" | "Омскэнерго" | ТП-7ПН-16 | 10/0,4 | 0.16 | 0.03451 | 0 | 0
44302 | ПАО "Россети Сибирь" | "Омскэнерго" | ТП-БР-10-25 | 10/0,4 | 0.25 | 0.038583 | 0 | 0
44303 | ПАО "Россети Сибирь" | "Омскэнерго" | ТП-ШП-2-7 | 10/0,4 | 0.63 | 0.00010714 | 0 | 0
44304 | ПАО "Россети Сибирь" | "Омскэнерго" | ТП-ШП-7-22 | 10/0,4 | 0.1 | 0.00072915 | 0 | 0
44305 | ПАО "Россети Сибирь" | "Омскэнерго" | ТП-БР-11-21 | 10/0,4 | 0.25 | 0.047149 | 0 | 0
44306 | ПАО "Россети Сибирь" | "Омскэнерго" | ТП-УЛ-1-2 | 10/0,4 | 0.16 | 0.0083195 | 0 | 0
44307 | ПАО "Россети Сибирь" | "Омскэнерго" | ТП-МК-4-4 | 10/0,4 | 0.1 | 0.0074986 | 0 | 0
44308 | ПАО "Россети Сибирь" | "Омскэнерго" | ТП-УЛ-7-2 | 10/0,4 | 0.16 | 0.013896 | 0 | 0
44309 | ПАО "Россети Сибирь" | "Омскэнерго" | ТП-ИН-16-12 | 10/0,4 | 0.16 | 0.00228 | 0 | 0
44310 | ПАО "Россети Сибирь" | "Омскэнерго" | ТП-ПЧ-5-2 | 10/0,4 | 0.16 | 0.044075 | 0 | 0
44311 | ПАО "Россети Сибирь" | "Омскэнерго" | ТП-КР-3-1 | 10/0,4 | 0.1 | 0.0049116 | 0 | 0
44312 | ПАО "Россети Сибирь" | "Омскэнерго" | ТП-БС-4-1 | 10/0,4 | 0.25 | 0.052996 | 0 | 0
44313 | ПАО "Россети Сибирь" | "Омскэнерго" | ТП-БР-10-2 | 10/0,4 | 0.25 | 0.054481 | 0 | 0
44314 | ПАО "Россети Сибирь" | "Омскэнерго" | ТП-ИН-13-14 | 10/0,4 | 0.16 | 0.013132 | 0 | 0
44315 | ПАО "Россети Сибирь" | "Омскэнерго" | ТП-БР-19-1 | 10/0,4 | 0.4 | 0.010096 | 0 | 0
44316 | ПАО "Россети Сибирь" | "Омскэнерго" | ТП-БР-10-3 | 10/0,4 | 0.63 | 0.058566 | 0 | 0.0135
44317 | ПАО "Россети Сибирь" | "Омскэнерго" | ТП-ТК-3-14 | 10/0,4 | 0.25 | 0.099007 | 0 | 0
44318 | ПАО "Россети Сибирь" | "Омскэнерго" | ТП-ТК-12-10 | 10/0,4 | 0.16 | 0.047288 | 0 | 0.00315
44319 | ПАО "Россети Сибирь" | "Омскэнерго" | ТП-Нв-3-2 | 10/0,4 | 0.25 | 0.013592 | 0 | 0
44320 | ПАО "Россети Сибирь" | "Омскэнерго" | ТП-Нв-3-4 | 10/0,4 | 0.4 | 0.0099762 | 0 | 0
44321 | ПАО "Россети Сибирь" | "Омскэнерго" | ТП-П-18-12 | 10/0,4 | 0.16 | 0.043787 | 0 | 0
44322 | ПАО "Россети Сибирь" | "Омскэнерго" | ТП-НУ-5-28 | 10/0,4 | 0.1 | 0.010733 | 0 | 0
44323 | ПАО "Россети Сибирь" | "Омскэнерго" | ТП-СС-4-3 | 10/0,4 | 0.1 | 0.0019116 | 0 | 0
44324 | ПАО "Россети Сибирь" | "Омскэнерго" | ТП-ХТ-7-6 | 10/0,4 | 0.1 | 0.00085432 | 0 | 0
44325 | ПАО "Россети Сибирь" | "Омскэнерго" | ТП-КШ-2-6 | 10/0,4 | 0.1 | 0.044646 | 0 | 0
44326 | ПАО "Россети Сибирь" | "Омскэнерго" | ТП-ТК-2-20 | 10/0,4 | 0.16 | 0.00063248 | 0 | 0
44327 | ПАО "Россети Сибирь" | "Омскэнерго" | ТП-ТК-8-9 | 10/0,4 | 0.25 | 0.015293 | 0 | 0
44328 | ПАО "Россети Сибирь" | "Омскэнерго" | ТП-ТК-10-6 | 10/0,4 | 0.25 | 0.012073 | 0 | 0
44329 | ПАО "Россети Сибирь" | "Омскэнерго" | ТП-ТК-11-1 | 10/0,4 | 0.25 | 0.10681 | 0 | 0.0135
44330 | ПАО "Россети Сибирь" | "Омскэнерго" | ТП-ХТ-8-1 | 10/0,4 | 0.4 | 0.0023326 | 0 | 0
44331 | ПАО "Россети Сибирь" | "Омскэнерго" | ТП-СС-4-7 | 10/0,4 | 0.16 | 0.0010856 | 0 | 0
44332 | ПАО "Россети Сибирь" | "Омскэнерго" | ТП-СС-4-6 | 10/0,4 | 0.16 | 0.0058622 | 0 | 0
44333 | ПАО "Россети Сибирь" | "Омскэнерго" | ТП-СС-6-4 | 10/0,4 | 0.16 | 0 | 0 | 0
44334 | ПАО "Россети Сибирь" | "Омскэнерго" | ТП-АТ-8-4 | 10/0,4 | 0.16 | 0.0028867 | 0 | 0
44335 | ПАО "Россети Сибирь" | "Омскэнерго" | ТП-АТ-7-19 | 10/0,4 | 0.16 | 0.015732 | 0 | 0
44336 | ПАО "Россети Сибирь" | "Омскэнерго" | ТП-АТ-7-11 | 10/0,4 | 0.063 | 0.00713 | 0 | 0
44337 | ПАО "Россети Сибирь" | "Омскэнерго" | ТП-ТК-10-5 | 10/0,4 | 0.063 | 0.00021712 | 0 | 0
44338 | ПАО "Россети Сибирь" | "Омскэнерго" | ТП-ТК-10-8 | 10/0,4 | 0.063 | 0.0075992 | 0 | 0
44339 | ПАО "Россети Сибирь" | "Омскэнерго" | ТП-ТК-1-23 | 10/0,4 | 0.1 | 0.00086376 | 0 | 0
44340 | ПАО "Россети Сибирь" | "Омскэнерго" | ТП-ТК-6-1 | 10/0,4 | 0.16 | 0.0030397 | 0 | 0
44341 | ПАО "Россети Сибирь" | "Омскэнерго" | ТП-ТК-6-14 | 10/0,4 | 0.063 | 0.00794 | 0 | 0
44342 | ПАО "Россети Сибирь" | "Омскэнерго" | ТП-ТК-2-22 | 10/0,4 | 0.1 | 0.0043424 | 0 | 0
44343 | ПАО "Россети Сибирь" | "Омскэнерго" | ТП-ТК-11-16 | 10/0,4 | 0.4 | 0.0041498 | 0 | 0
44344 | ПАО "Россети Сибирь" | "Омскэнерго" | ТП-Зн-12-18 | 10/0,4 | 0.063 | 0.019155 | 0 | 0
44345 | ПАО "Россети Сибирь" | "Омскэнерго" | ТП-П-3-4 | 10/0,4 | 0.63 | 0.087583 | 0 | 0
44346 | ПАО "Россети Сибирь" | "Омскэнерго" | ТП-ПЧ-6-7 | 10/0,4 | 0.16 | 0.019745 | 0 | 0
44347 | ПАО "Россети Сибирь" | "Омскэнерго" | ТП-П-3-6 | 10/0,4 | 0.4 | 0.098178 | 0 | 0
44348 | ПАО "Россети Сибирь" | "Омскэнерго" | ТП-П-3-16 | 10/0,4 | 0.16 | 0.076849 | 0 | 0
44349 | ПАО "Россети Сибирь" | "Омскэнерго" | ТП-П-2-2 | 10/0,4 | 0.25 | 0.047175 | 0 | 0
44350 | ПАО "Россети Сибирь" | "Омскэнерго" | ТП-П-2-7 | 10/0,4 | 0.25 | 0.024574 | 0 | 0
44351 | ПАО "Россети Сибирь" | "Омскэнерго" | ТП-П-2-11 | 10/0,4 | 0.1 | 0.04092 | 0 | 0
44352 | ПАО "Россети Сибирь" | "Омскэнерго" | ТП-П-2-14 | 10/0,4 | 0.4 | 0.093371 | 0 | 0
44353 | ПАО "Россети Сибирь" | "Омскэнерго" | ТП-П-3-23 | 10/0,4 | 0.1 | 0.035836 | 0 | 0
44354 | ПАО "Россети Сибирь" | "Омскэнерго" | ТП-П-3-25 | 10/0,4 | 0.1 | 0.044727 | 0 | 0
44355 | ПАО "Россети Сибирь" | "Омскэнерго" | ТП-П-3-30 | 10/0,4 | 0.1 | 0.048009 | 0 | 0.0135
44356 | ПАО "Россети Сибирь" | "Омскэнерго" | ТП-П-3-32 | 10/0,4 | 0.16 | 0.061498 | 0 | 0
44357 | ПАО "Россети Сибирь" | "Омскэнерго" | ТП-П-3-1 | 10/0,4 | 0.1 | 0.017432 | 0 | 0
44358 | ПАО "Россети Сибирь" | "Омскэнерго" | ТП-П-3-2 | 10/0,4 | 0.4 | 0.079508 | 0 | 0
44359 | ПАО "Россети Сибирь" | "Омскэнерго" | ТП-П-3-19 | 10/0,4 | 0.16 | 0.05922 | 0 | 0
44360 | ПАО "Россети Сибирь" | "Омскэнерго" | ТП-П-3-20 | 10/0,4 | 0.1 | 0.027049 | 0 | 0
44361 | ПАО "Россети Сибирь" | "Омскэнерго" | ТП-П-3-33 | 10/0,4 | 0.16 | 0.038934 | 0 | 0
44362 | ПАО "Россети Сибирь" | "Омскэнерго" | ТП-П-3-34 | 10/0,4 | 0.25 | 0.062381 | 0 | 0
44363 | ПАО "Россети Сибирь" | "Омскэнерго" | ТП-П-4-6 | 10/0,4 | 0.1 | 0.036488 | 0 | 0
44364 | ПАО "Россети Сибирь" | "Омскэнерго" | ТП-П-5-12 | 10/0,4 | 0.1 | 0.018155 | 0 | 0
44365 | ПАО "Россети Сибирь" | "Омскэнерго" | ТП-П-7-3 | 10/0,4 | 0.16 | 0.05708 | 0 | 0
44366 | ПАО "Россети Сибирь" | "Омскэнерго" | ТП-П-7-4 | 10/0,4 | 0.16 | 0.011293 | 0 | 0
44367 | ПАО "Россети Сибирь" | "Омскэнерго" | ТП-П-7-10 | 10/0,4 | 0.1 | 0.039376 | 0 | 0
44368 | ПАО "Россети Сибирь" | "Омскэнерго" | ТП-П-7-11 | 10/0,4 | 0.1 | 0.04711 | 0 | 0
44369 | ПАО "Россети Сибирь" | "Омскэнерго" | ТП-П-8-5 | 10/0,4 | 0.16 | 0.0068582 | 0 | 0
44370 | ПАО "Россети Сибирь" | "Омскэнерго" | ТП-П-8-11 | 10/0,4 | 0.16 | 0.0037618 | 0 | 0
44371 | ПАО "Россети Сибирь" | "Омскэнерго" | ТП-П-8-15 | 10/0,4 | 0.25 | 0.049092 | 0 | 0
44372 | ПАО "Россети Сибирь" | "Омскэнерго" | ТП-ИН-16-2 | 10/0,4 | 0.16 | 0.0034398 | 0 | 0
44373 | ПАО "Россети Сибирь" | "Омскэнерго" | ТП-ШП-8-13 | 10/0,4 | 0.063 | 0.01422 | 0 | 0
44374 | ПАО "Россети Сибирь" | "Омскэнерго" | ТП-7ЭЛ-11 | 10/0,4 | 0.063 | 0.019634 | 0 | 0
44375 | ПАО "Россети Сибирь" | "Омскэнерго" | ТП-Зн-16-18 | 10/0,4 | 0.1 | 0 | 0 | 0
44376 | ПАО "Россети Сибирь" | "Омскэнерго" | ТП-ВЛ-6-30 | 10/0,4 | 0.16 | 0.0059642 | 0 | 0
44377 | ПАО "Россети Сибирь" | "Омскэнерго" | ТП-П-9-1 | 10/0,4 | 0.25 | 0.051771 | 0 | 0
44378 | ПАО "Россети Сибирь" | "Омскэнерго" | ТП-ЮЖ-1-4 | 10/0,4 | 0.63 | 0.068783 | 0 | 0
44379 | ПАО "Россети Сибирь" | "Омскэнерго" | ТП-Тм-1-7 | 10/0,4 | 0.16 | 0.06982 | 0 | 0
44380 | ПАО "Россети Сибирь" | "Омскэнерго" | ТП-БА-6-5 | 10/0,4 | 0.1 | 0.032426 | 0 | 0
44381 | ПАО "Россети Сибирь" | "Омскэнерго" | ТП-4ЭЛ-05 | 10/0,4 | 0.1 | 0 | 0 | 0
44382 | ПАО "Россети Сибирь" | "Омскэнерго" | ТП-КН-7-11 | 10/0,4 | 0.16 | 0.00065136 | 0 | 0
44383 | ПАО "Россети Сибирь" | "Омскэнерго" | ТП-КН-7-12 | 10/0,4 | 0.25 | 0.034258 | 0 | 0
44384 | ПАО "Россети Сибирь" | "Омскэнерго" | ТП-НК-9-6 | 10/0,4 | 0.16 | 0.02726 | 0 | 0
44385 | ПАО "Россети Сибирь" | "Омскэнерго" | ТП-ГР-4-7 | 10/0,4 | 0.1 | 0.02039 | 0 | 0
44386 | ПАО "Россети Сибирь" | "Омскэнерго" | ТП-НП-5-4 | 10/0,4 | 0.063 | 0.0091332 | 0 | 0
44387 | ПАО "Россети Сибирь" | "Омскэнерго" | ТП-Р-4-10 | 10/0,4 | 0.25 | 0.001838 | 0 | 0
44388 | ПАО "Россети Сибирь" | "Омскэнерго" | ТП-О-7-7 | 10/0,4 | 0.16 | 0.012563 | 0 | 0
44389 | ПАО "Россети Сибирь" | "Омскэнерго" | ТП-Св-3-2 | 10/0,4 | 0.063 | 0.0074151 | 0 | 0
44390 | ПАО "Россети Сибирь" | "Омскэнерго" | ТП-ИН-3-2 | 10/0,4 | 0.25 | 0.017959 | 0 | 0
44391 | ПАО "Россети Сибирь" | "Омскэнерго" | ТП-ИН-3-4 | 10/0,4 | 0.4 | 0.022224 | 0 | 0
44392 | ПАО "Россети Сибирь" | "Омскэнерго" | ТП-КЦ-1-6 | 10/0,4 | 0.16 | 0.02575 | 0 | 0
44393 | ПАО "Россети Сибирь" | "Омскэнерго" | ТП-П-8-16 | 10/0,4 | 0.16 | 0.061054 | 0 | 0
44394 | ПАО "Россети Сибирь" | "Омскэнерго" | ТП-П-8-17 | 10/0,4 | 0.1 | 0.015707 | 0 | 0
44395 | ПАО "Россети Сибирь" | "Омскэнерго" | ТП-ТВ-1-7 | 10/0,4 | 0.16 | 0.0013395 | 0 | 0
44396 | ПАО "Россети Сибирь" | "Омскэнерго" | ТП БУ-17-11 | 10/0,4 | 0.25 | 0.061759 | 0 | 0
44397 | ПАО "Россети Сибирь" | "Омскэнерго" | ТП-НЛ-3-23 | 10/0,4 | 0.063 | 0.014177 | 0 | 0
44398 | ПАО "Россети Сибирь" | "Омскэнерго" | ТП-11СК-1 | 10/0,4 | 0.16 | 0.075251 | 0 | 0
44399 | ПАО "Россети Сибирь" | "Омскэнерго" | ТП-1ТМ-11 | 10/0,4 | 0.4 | 0.057513 | 0 | 0
44400 | ПАО "Россети Сибирь" | "Омскэнерго" | ТП-Д-1-4 | 10/0,4 | 0.16 | 0.013166 | 0 | 0
44401 | ПАО "Россети Сибирь" | "Омскэнерго" | ТП-НК-2-9 | 10/0,4 | 0.25 | 0.0016643 | 0 | 0
44402 | ПАО "Россети Сибирь" | "Омскэнерго" | ТП-НК-7-1 | 10/0,4 | 0.4 | 0.033021 | 0 | 0
44403 | ПАО "Россети Сибирь" | "Омскэнерго" | ТП-1СК-20 | 10/0,4 | 0.25 | 0.068782 | 0 | 0
44404 | ПАО "Россети Сибирь" | "Омскэнерго" | ТП-БР-5-12 | 10/0,4 | 0.25 | 0.058814 | 0 | 0
44405 | ПАО "Россети Сибирь" | "Омскэнерго" | ТП-РС-1-2 | 10/0,4 | 0.16 | 0.0066297 | 0 | 0
44406 | ПАО "Россети Сибирь" | "Омскэнерго" | ТП-КЯ-7-3 | 10/0,4 | 0.25 | 0.037442 | 0 | 0.0135
44407 | ПАО "Россети Сибирь" | "Омскэнерго" | ТП-Нв-4-1 | 10/0,4 | 0.16 | 0.0015878 | 0 | 0
44408 | ПАО "Россети Сибирь" | "Омскэнерго" | ТП-Пл-9-10 | 10/0,4 | 0.1 | 0.0040781 | 0 | 0.0135
44409 | ПАО "Россети Сибирь" | "Омскэнерго" | ТП-Мр-24-14 | 10/0,4 | 0.1 | 0.026317 | 0 | 0.0135
44410 | ПАО "Россети Сибирь" | "Омскэнерго" | ТП-Мр-14-62 | 10/0,4 | 0.4 | 0.043542 | 0 | 0
44411 | ПАО "Россети Сибирь" | "Омскэнерго" | ТП-Кр-5-9 | 10/0,4 | 0.063 | 0.0089774 | 0 | 0
44412 | ПАО "Россети Сибирь" | "Омскэнерго" | ТП-Ф-1-1 | 10/0,4 | 0.4 | 0.07232 | 0 | 0
44413 | ПАО "Россети Сибирь" | "Омскэнерго" | ТП-НК-12-6 | 10/0,4 | 0.25 | 0.017797 | 0 | 0
44414 | ПАО "Россети Сибирь" | "Омскэнерго" | ТП-НК-2-2 | 10/0,4 | 0.063 | 0.0037027 | 0 | 0
44415 | ПАО "Россети Сибирь" | "Омскэнерго" | ТП-З-1-1 | 10/0,4 | 0.16 | 4.418e-05 | 0 | 0
44416 | ПАО "Россети Сибирь" | "Омскэнерго" | ТП-О-7-8 | 10/0,4 | 0.4 | 0.022596 | 0 | 0
44417 | ПАО "Россети Сибирь" | "Омскэнерго" | РПП 6/10 Парниковый (Черёмушки) | 10 | 2.5 | 0 | 0 | 0
44418 | ПАО "Россети Сибирь" | "Омскэнерго" | ТП-Нл-7-6 | 10/0,4 | 0.4 | 0.069323 | 0 | 0
44419 | ПАО "Россети Сибирь" | "Омскэнерго" | ТП-СР-5-7 | 10/0,4 | 0.025 | 0 | 0 | 0
44420 | ПАО "Россети Сибирь" | "Омскэнерго" | ТП-12СК-04 | 10/0,4 | 0.4 | 0.031501 | 0 | 0
44421 | ПАО "Россети Сибирь" | "Омскэнерго" | ТП-РП-2-8 | 10/0,4 | 0.32 | 0.029528 | 0 | 0
44422 | ПАО "Россети Сибирь" | "Омскэнерго" | ТП-КН-7-3 | 10/0,4 | 0.16 | 0.0054912 | 0 | 0
44423 | ПАО "Россети Сибирь" | "Омскэнерго" | ТП-Щ-5-6 | 10/0,4 | 0.025 | 0.0023987 | 0 | 0
44424 | ПАО "Россети Сибирь" | "Омскэнерго" | ТП-ЮП-7-4 | 10/0,4 | 0.1 | 0.035326 | 0 | 0
44425 | ПАО "Россети Сибирь" | "Омскэнерго" | ТП-ПД-2-9 | 10/0,4 | 0.1 | 0.00021712 | 0 | 0
44426 | ПАО "Россети Сибирь" | "Омскэнерго" | ТП-Д-3-2 | 10/0,4 | 0.025 | 0.0026706 | 0 | 0
44427 | ПАО "Россети Сибирь" | "Омскэнерго" | ТП-ПД-6-8 | 10/0,4 | 0.025 | 0.0050693 | 0 | 0
44428 | ПАО "Россети Сибирь" | "Омскэнерго" | ТП-ПД-6-9 | 10/0,4 | 0.1 | 0.0017266 | 0 | 0
44429 | ПАО "Россети Сибирь" | "Омскэнерго" | ТП-Зв-3-4 | 10/0,4 | 0.1 | 0.0043424 | 0 | 0
44430 | ПАО "Россети Сибирь" | "Омскэнерго" | ТП-Ф-1-8 | 10/0,4 | 0.025 | 0 | 0 | 0
44431 | ПАО "Россети Сибирь" | "Омскэнерго" | ТП-НЛ-3-14 | 10/0,4 | 0.025 | 0 | 0 | 0
44432 | ПАО "Россети Сибирь" | "Омскэнерго" | ТП-Ю-9-44 | 10/0,4 | 0.025 | 0 | 0 | 0.00675
44433 | ПАО "Россети Сибирь" | "Омскэнерго" | ТП-15Н-3 | 10/0,4 | 0.16 | 0.033818 | 0 | 0
44434 | ПАО "Россети Сибирь" | "Омскэнерго" | ТП Нд-6-19 | 10/0,4 | 0.1 | 0.0032285 | 0 | 0
44435 | ПАО "Россети Сибирь" | "Омскэнерго" | ТП-Нз-1-8 | 10/0,4 | 0.063 | 0.043316 | 0 | 0
44436 | ПАО "Россети Сибирь" | "Омскэнерго" | ТП-НО-9-3 | 10/0,4 | 0.063 | 0.0012857 | 0 | 0
44437 | ПАО "Россети Сибирь" | "Омскэнерго" | ТП-Аз-1-13 | 10/0,4 | 0.4 | 0.06034 | 0 | 0.0135
44438 | ПАО "Россети Сибирь" | "Омскэнерго" | ТП-2ТМ-35 | 10/0,4 | 0.025 | 0.0014934 | 0 | 0
44439 | ПАО "Россети Сибирь" | "Омскэнерго" | ТП-Пш-4-10 | 10/0,4 | 0.16 | 0.014127 | 0 | 0
44440 | ПАО "Россети Сибирь" | "Омскэнерго" | ТП-Пш-5-3 | 10/0,4 | 0.315 | 0.017904 | 0 | 0
44441 | ПАО "Россети Сибирь" | "Омскэнерго" | ТП-Пш-5-8 | 10/0,4 | 0.315 | 0.011634 | 0 | 0
44442 | ПАО "Россети Сибирь" | "Омскэнерго" | ТП-Нт-1-18 | 10/0,4 | 0.1 | 0.0030099 | 0 | 0
44443 | ПАО "Россети Сибирь" | "Омскэнерго" | ТП-Нт-1-22 | 10/0,4 | 0.16 | 0.0009861 | 0 | 0
44444 | ПАО "Россети Сибирь" | "Омскэнерго" | ТП-2СХ-10 | 10/0,4 | 0.1 | 0.024131 | 0 | 0.0405
44445 | ПАО "Россети Сибирь" | "Омскэнерго" | ТП-Нт-1-26 | 10/0,4 | 0.1 | 0.0023022 | 0.009 | 0
44446 | ПАО "Россети Сибирь" | "Омскэнерго" | ТП-Нт-1-29 | 10/0,4 | 0.1 | 0.006355 | 0 | 0
44447 | ПАО "Россети Сибирь" | "Омскэнерго" | ТП-Нт-1-30 | 10/0,4 | 0.25 | 0.005326 | 0 | 0
44448 | ПАО "Россети Сибирь" | "Омскэнерго" | ТП-КК-6-11 | 10/0,4 | 0.063 | 0 | 0 | 0
44449 | ПАО "Россети Сибирь" | "Омскэнерго" | ТП-Нт-2-11 | 10/0,4 | 0.16 | 0.003665 | 0 | 0
44450 | ПАО "Россети Сибирь" | "Омскэнерго" | ТП-ОР-9-4 | 10/0,4 | 0.1 | 0.0092927 | 0 | 0
44451 | ПАО "Россети Сибирь" | "Омскэнерго" | КТП-А-5-1 | 10/0,4 | 0.025 | 0 | 0 | 0
44452 | ПАО "Россети Сибирь" | "Омскэнерго" | ТП-Нт-3-9 | 10/0,4 | 0.16 | 0.00059897 | 0 | 0
44453 | ПАО "Россети Сибирь" | "Омскэнерго" | ТП-Нт-4-4 | 10/0,4 | 0.16 | 0.0041691 | 0 | 0
44454 | ПАО "Россети Сибирь" | "Омскэнерго" | ТП-Нт-10-2 | 10/0,4 | 0.25 | 0.0044897 | 0 | 0
44455 | ПАО "Россети Сибирь" | "Омскэнерго" | ТП-Нт-12-1 | 10/0,4 | 0.1 | 0.0069379 | 0 | 0
44456 | ПАО "Россети Сибирь" | "Омскэнерго" | ТП-Нд-1-2 | 10/0,4 | 0.1 | 0.02126 | 0 | 0
44457 | ПАО "Россети Сибирь" | "Омскэнерго" | ТП-Нд-1-4 | 10/0,4 | 0.4 | 0.034001 | 0 | 0.0405
44458 | ПАО "Россети Сибирь" | "Омскэнерго" | ТП-Нд-1-5 | 10/0,4 | 0.25 | 0.010659 | 0 | 0.0135
44459 | ПАО "Россети Сибирь" | "Омскэнерго" | ТП-1БШ-10 | 10/0,4 | 0.063 | 0.0076049 | 0 | 0
44460 | ПАО "Россети Сибирь" | "Омскэнерго" | ТП-Нд-2-2 | 10/0,4 | 0.25 | 0.0083704 | 0 | 0
44461 | ПАО "Россети Сибирь" | "Омскэнерго" | ТП-Нд-2-3 | 10/0,4 | 0.25 | 0.026746 | 0 | 0
44462 | ПАО "Россети Сибирь" | "Омскэнерго" | ТП-Г-8-12 | 10/0,4 | 0.16 | 0.020416 | 0 | 0
44463 | ПАО "Россети Сибирь" | "Омскэнерго" | ТП-Ан-3-27 | 10/0,4 | 0.25 | 0 | 0 | 0
44464 | ПАО "Россети Сибирь" | "Омскэнерго" | ТП-Па-7-1 | 10/0,4 | 0.025 | 0.0006844 | 0 | 0
44465 | ПАО "Россети Сибирь" | "Омскэнерго" | ТП-Нд-2-4 | 10/0,4 | 0.4 | 0.021809 | 0 | 0
44466 | ПАО "Россети Сибирь" | "Омскэнерго" | ТП-Нд-2-16 | 10/0,4 | 0.1 | 0.017973 | 0 | 0
44467 | ПАО "Россети Сибирь" | "Омскэнерго" | ТП-Нд-2-17 | 10/0,4 | 0.1 | 0.055278 | 0 | 0
44468 | ПАО "Россети Сибирь" | "Омскэнерго" | ТП-Нд-3-2 | 10/0,4 | 0.25 | 0.048825 | 0 | 0.0135
44469 | ПАО "Россети Сибирь" | "Омскэнерго" | ТП-Нв-6-17 | 10/0,4 | 0.1 | 0.020028 | 0 | 0
44470 | ПАО "Россети Сибирь" | "Омскэнерго" | ТП-Нд-3-3 | 10/0,4 | 0.16 | 0.036676 | 0 | 0
44471 | ПАО "Россети Сибирь" | "Омскэнерго" | ТП-Кр-2-1 | 10/0,4 | 0.16 | 0.042081 | 0 | 0
44472 | ПАО "Россети Сибирь" | "Омскэнерго" | ТП-Кр-2-7 | 10/0,4 | 0.16 | 0.041253 | 0 | 0
44473 | ПАО "Россети Сибирь" | "Омскэнерго" | ТП-Кр-2-9 | 10/0,4 | 0.1 | 0.00024752 | 0 | 0
44474 | ПАО "Россети Сибирь" | "Омскэнерго" | ТП-Кр-6-2 | 10/0,4 | 0.25 | 0.023026 | 0 | 0
44475 | ПАО "Россети Сибирь" | "Омскэнерго" | ТП-Кр-8-14 | 10/0,4 | 0.1 | 0.0021207 | 0 | 0
44476 | ПАО "Россети Сибирь" | "Омскэнерго" | ТП-Ан-4-7 | 10/0,4 | 0.25 | 0.0057943 | 0 | 0.0477
44477 | ПАО "Россети Сибирь" | "Омскэнерго" | ТП-Нд-2-22 | 10/0,4 | 0.25 | 0.010628 | 0 | 0
44478 | ПАО "Россети Сибирь" | "Омскэнерго" | ТП-НМ-11-10 | 10/0,4 | 0.1 | 0 | 0 | 0
44479 | ПАО "Россети Сибирь" | "Омскэнерго" | ТП-Гф-4-12 | 10/0,4 | 0.025 | 0.0020791 | 0 | 0
44480 | ПАО "Россети Сибирь" | "Омскэнерго" | ТП-Уз-3-18 | 10/0,4 | 0.16 | 0.00021995 | 0 | 0
44481 | ПАО "Россети Сибирь" | "Омскэнерго" | ТП-Нд-2-24 | 10/0,4 | 0.1 | 0.0017377 | 0 | 0
44482 | ПАО "Россети Сибирь" | "Омскэнерго" | ТП-Уз-3-32 | 10/0,4 | 0.16 | 0.0030406 | 0 | 0
44483 | ПАО "Россети Сибирь" | "Омскэнерго" | ТП Ао-5-6 | 10/0,4 | 0.16 | 0.00022278 | 0 | 0
44484 | ПАО "Россети Сибирь" | "Омскэнерго" | ТП Нд-3-8 | 10/0,4 | 0.1 | 0.0019133 | 0 | 0
44485 | ПАО "Россети Сибирь" | "Омскэнерго" | ТП Уз-3-33 | 10/0,4 | 0.1 | 0.0016674 | 0 | 0
44486 | ПАО "Россети Сибирь" | "Омскэнерго" | ТП-Уз-3-22 | 10/0,4 | 0.16 | 0 | 0 | 0
44487 | ПАО "Россети Сибирь" | "Омскэнерго" | ТП-Кр-7-12 | 10/0,4 | 0.1 | 0.0006389 | 0 | 0.0405
44488 | ПАО "Россети Сибирь" | "Омскэнерго" | ТП Сд-1-11 | 10/0,4 | 0.16 | 0.0006457 | 0.0135 | 0
44489 | ПАО "Россети Сибирь" | "Омскэнерго" | ТП Кр-4-22 | 10/0,4 | 0.1 | 0.00032058 | 0 | 0
44490 | ПАО "Россети Сибирь" | "Омскэнерго" | ТП Кр-7-14 | 10/0,4 | 0 | 0.0031851 | 0 | 0.027
44491 | ПАО "Россети Сибирь" | "Омскэнерго" | ТП-Нв-8-7 | 10/0,4 | 0.1 | 0.001096 | 0 | 0
44492 | ПАО "Россети Сибирь" | "Омскэнерго" | ТП-М-2-17 | 10/0,4 | 0.25 | 0.038946 | 0 | 0
44493 | ПАО "Россети Сибирь" | "Омскэнерго" | ТП-М-2-9 | 10/0,4 | 0.25 | 0 | 0 | 0
44494 | ПАО "Россети Сибирь" | "Омскэнерго" | ТП-КОМ-7-2 | 10/0,4 | 0.25 | 0.061105 | 0 | 0
44495 | ПАО "Россети Сибирь" | "Омскэнерго" | ТП-Т-16-107 | 10/0,4 | 0.25 | 0.093799 | 0 | 0.0018
44496 | ПАО "Россети Сибирь" | "Омскэнерго" | ТП-Г-2-15 | 10/0,4 | 0.16 | 0 | 0 | 0
44497 | ПАО "Россети Сибирь" | "Омскэнерго" | ТП-НТ-1-10 | 10/0,4 | 0.25 | 0 | 0 | 0
44498 | ПАО "Россети Сибирь" | "Омскэнерго" | ТП-Г-21-17 | 10/0,4 | 0.25 | 0.013427 | 0 | 0
44499 | ПАО "Россети Сибирь" | "Омскэнерго" | ТП-Цп-7-10 | 10/0,4 | 0.4 | 0.16095 | 0 | 0
44500 | ПАО "Россети Сибирь" | "Омскэнерго" | ТП-Г-5-6 | 10/0,4 | 0.16 | 0 | 0 | 0
44501 | ПАО "Россети Сибирь" | "Омскэнерго" | ТП -11НМ-31 | 10/0,4 | 0.16 | 0 | 0 | 0
44502 | ПАО "Россети Сибирь" | "Омскэнерго" | ТП-Нт-2-24 | 10/0,4 | 0.16 | 0 | 0 | 0
44503 | ПАО "Россети Сибирь" | "Омскэнерго" | ТП-Гф-3-6 | 10/0,4 | 0.16 | 0.00011139 | 0 | 0
44504 | ПАО "Россети Сибирь" | "Омскэнерго" | ТП-Гф-4-14 | 10/0,4 | 0.25 | 8.902e-05 | 0 | 0
44505 | ПАО "Россети Сибирь" | "Омскэнерго" | ТП-Пш-9-8 | 10/0,4 | 0.1 | 0.00019541 | 0 | 0.027
44506 | ПАО "Россети Сибирь" | "Омскэнерго" | ТП-Пф-3-13 | 10/0,4 | 0.16 | 8.609e-05 | 0 | 0
44507 | ПАО "Россети Сибирь" | "Омскэнерго" | ТП-СЛ-10-10 | 10/0,4 | 0.025 | 0 | 0 | 0
44508 | ПАО "Россети Сибирь" | "Омскэнерго" | ТП-ЦП-9-16 | 10/0,4 | 0.025 | 0 | 0 | 0
44509 | ПАО "Россети Сибирь" | "Омскэнерго" | ТП-Пв-6-1 | 10/0,4 | 0.1 | 0.01606 | 0 | 0
44510 | ПАО "Россети Сибирь" | "Омскэнерго" | ТП-П-16-9 | 10/0,4 | 0.16 | 0.047849 | 0 | 0
44511 | ПАО "Россети Сибирь" | "Омскэнерго" | ТП-БК-1-6 | 10/0,4 | 0.1 | 0.0019799 | 0 | 0
44512 | ПАО "Россети Сибирь" | "Омскэнерго" | ТП-Уз-3-42 | 10/0,4 | 0.1 | 0.00098299 | 0 | 0.027
44513 | ПАО "Россети Сибирь" | "Омскэнерго" | КТП ЕК-8-1 | 10/0,4 | 0.25 | 0 | 0 | 0
44514 | ПАО "Россети Сибирь" | "Омскэнерго" | ТП-Б-13-20 | 10/0,4 | 0.063 | 0 | 0 | 0
44515 | ПАО "Россети Сибирь" | "Читаэнерго" | ЗТП-21 пгт.Кокуй | 6/0,4 | 1 | 0.7128 | 0 | 0
44516 | ПАО "Россети Сибирь" | "Читаэнерго" | ТП-502 "Гараж Чибышев" | 10/0,4 | 0.063 | 0.017992 | 0 | 0
44517 | ПАО "Россети Сибирь" | "Читаэнерго" | СТП-800 |  | 0.16 | 0 | 0 | 0
44518 | ПАО "Россети Сибирь" | "Читаэнерго" | ТП-1037 | 10/0,4 | 0.63 | 0.00065325 | 0 | 0
44519 | ПАО "Россети Сибирь" | "Читаэнерго" | ТП №2 Береговой | 10/0,4 | 0.16 | 0.026088 | 0 | 0
44520 | ПАО "Россети Сибирь" | "Читаэнерго" | ТП-11611 | 10/0,4 | 0.1 | 0.00287 | 0 | 0
44521 | ПАО "Россети Сибирь" | "Читаэнерго" | ТП-11614 | 10/0,4 | 0.1 | 0.0036211 | 0 | 0
44522 | ПАО "Россети Сибирь" | "Читаэнерго" | ТП-1-72 ВЛ-10-АЛТАН | 10/0,4 | 0.063 | 0.028383 | 0 | 0
44523 | ПАО "Россети Сибирь" | "Читаэнерго" | ТП-20142 ЗАВ | 10/0,4 | 0.25 | 0.0023987 | 0 | 0
44524 | ПАО "Россети Сибирь" | "Читаэнерго" | ТП 10/0,4 кВ №806 Пилорама | 10 | 0.16 | 0.036079 | 0 | 0
44525 | ПАО "Россети Сибирь" | "Читаэнерго" | ТП-201411 МТФ-3 | 10/0,4 | 0.1 | 0.012667 | 0 | 0.0045
44526 | ПАО "Россети Сибирь" | "Читаэнерго" | ТП-201412 Гараж | 10/0,4 | 0.063 | 0.0096137 | 0 | 0
44527 | ПАО "Россети Сибирь" | "Читаэнерго" | СТП-48 Погосян Могоча | 6/0,4 | 0.16 | 0 | 0 | 0
44528 | ПАО "Россети Сибирь" | "Читаэнерго" | ТП-798 |  | 0.16 | 0.00073623 | 0 | 0
44529 | ПАО "Россети Сибирь" | "Читаэнерго" | МТП-781 | 6/0,4 | 0.25 | 0.00042008 | 0 | 0
44530 | ПАО "Россети Сибирь" | "Читаэнерго" | ТП-782 | 6/0,4 | 0.63 | 0.014677 | 0 | 0
44531 | ПАО "Россети Сибирь" | "Читаэнерго" | СТП-412 ВЛ-10кВ ф. Агинск | 10/0,4 | 0.04 | 0 | 0 | 0
44532 | ПАО "Россети Сибирь" | "Читаэнерго" | ТП 206 Школа Шоноктуй | 10 | 0.063 | 0.0089831 | 0 | 0
44533 | ПАО "Россети Сибирь" | "Читаэнерго" | СТП-413 ВЛ-10кВ ф. Южный-Аргалей | 10/0,4 | 0.025 | 0.0040974 | 0 | 0
44534 | ПАО "Россети Сибирь" | "Читаэнерго" | СТП-414 ВЛ-10кВ ф. Нуртуй | 10/0,4 | 0.025 | 0.001591 | 0 | 0
44535 | ПАО "Россети Сибирь" | "Читаэнерго" | СТП-415 ВЛ-10кВ ф. Булактуй |  | 0.025 | 0 | 0 | 0
44536 | ПАО "Россети Сибирь" | "Читаэнерго" | СТП-416 ВЛ-10кВ ф. Южный-Аргалей |  | 0.025 | 0 | 0.0108 | 0
44537 | ПАО "Россети Сибирь" | "Читаэнерго" | СТП - 1108 МТС Дурбачи | 10/0,4 | 0.025 | 0.0027867 | 0 | 0
44538 | ПАО "Россети Сибирь" | "Читаэнерго" | СТП - Миронов с.Курунзулай |  | 0.025 | 0.0042093 | 0 | 0
44539 | ПАО "Россети Сибирь" | "Читаэнерго" | ТП 407 Школа с.Курунзулай | 10 | 0.4 | 0.0061662 | 0 | 0
44540 | ПАО "Россети Сибирь" | "Читаэнерго" | ТП-416 | 10/0,4 | 0.25 | 0.080873 | 0 | 0
44541 | ПАО "Россети Сибирь" | "Читаэнерго" | ТП-206 Стелла с.Шоноктуй | 10/0,4 | 0.1 | 0.011252 | 0 | 0
44542 | ПАО "Россети Сибирь" | "Читаэнерго" | КТП №1706 АСКУЭ Хада-БУлак | 10/0,4 | 0.25 | 0 | 0 | 0
44543 | ПАО "Россети Сибирь" | "Читаэнерго" | КТП 204 МРМ Передняя Бырка | 10/0,4 | 0.1 | 0.045682 | 0 | 0
44544 | ПАО "Россети Сибирь" | "Читаэнерго" | ТП № 402 Школа Абагайтуй | 6/0,4 | 0.63 | 0.13911 | 0 | 0
44545 | ПАО "Россети Сибирь" | "Читаэнерго" | СТП-156 ФАП В.Хила | 10 КВ | 0.063 | 0 | 0 | 0
44546 | ПАО "Россети Сибирь" | "Читаэнерго" | РП-26 | 10/0,4 | 0.63 | 0.30026 | 0 | 0
44547 | ПАО "Россети Сибирь" | "Читаэнерго" | РП-33 | 6/0,4 | 0.63 | 0.018477 | 0 | 0
44548 | ПАО "Россети Сибирь" | "Читаэнерго" | КТП-235 с.Пешково ул.Центральная51 | 10/0,4 | 0.1 | 0 | 0 | 0
44549 | ПАО "Россети Сибирь" | "Читаэнерго" | КТП-540 с.Алеур | 10/0,4 | 0.16 | 0.030353 | 0 | 0
44550 | ПАО "Россети Сибирь" | "Читаэнерго" | ЗТП №8 "ул. Советская" | 10/0,4 | 0.25 | 0.036867 | 0 | 0.0135
44551 | ПАО "Россети Сибирь" | "Читаэнерго" | СТП-71 ф.Судунтуй | 10/0,4 | 0.025 | 0.0018482 | 0 | 0
44552 | ПАО "Россети Сибирь" | "Читаэнерго" | СТП-796 |  | 0.025 | 0.0006946 | 0 | 0
44553 | ПАО "Россети Сибирь" | "Читаэнерго" | КТП-418 с.Знаменка | 10/0,4 | 0.4 | 0.17586 | 0 | 0
44554 | ПАО "Россети Сибирь" | "Читаэнерго" | КТП-527 Нерчинск-СХТ | 10/0,4 | 0.063 | 0.018198 | 0 | 0
44555 | ПАО "Россети Сибирь" | "Читаэнерго" | Улётовский уч-к. ТП-21180 | 10/0,4 | 0.1 | 0.046019 | 0 | 0
44556 | ПАО "Россети Сибирь" | "Читаэнерго" | КТПН 22377 Гаражи 40 кВа | 10/0,4 | 0.04 | 0.0044576 | 0 | 0
44557 | ПАО "Россети Сибирь" | "Читаэнерго" | СТП - 10 кВ №23 ф. Булуктуй | 10/0,4 | 0.025 | 0.0012636 | 0 | 0
44558 | ПАО "Россети Сибирь" | "Читаэнерго" | ТП-0119 "МТМ" | 6/0,4 | 0.04 | 0.022883 | 0 | 0
44559 | ПАО "Россети Сибирь" | "Читаэнерго" | КТП-408 г.Балей АСКУЭ | 10/0,4 | 0.063 | 0.003691 | 0 | 0
44560 | ПАО "Россети Сибирь" | "Читаэнерго" | КТПН-402 г.Балей АСКУЭ | 10/0,4 | 0.1 | 0.0099828 | 0 | 0
44561 | ПАО "Россети Сибирь" | "Читаэнерго" | КТПН-400 г.Балей АСКУЭ | 10/0,4 | 0.25 | 0.092064 | 0 | 0
44562 | ПАО "Россети Сибирь" | "Читаэнерго" | ЗТП-404 г.Балей АСКУЭ | 10/0,4 | 0.16 | 0.018191 | 0 | 0
44563 | ПАО "Россети Сибирь" | "Читаэнерго" | ЗТП-405 г.Балей АСКУЭ | 10/0,4 | 0.05 | 0.0069478 | 0 | 0
44564 | ПАО "Россети Сибирь" | "Читаэнерго" | КТПН-398 г.Балей АСКУЭ | 10/0,4 | 0.16 | 0.020626 | 0 | 0
44565 | ПАО "Россети Сибирь" | "Читаэнерго" | КТПН-409 г.Балей АСКУЭ | 10/0,4 | 0.1 | 0.0058622 | 0 | 0
44566 | ПАО "Россети Сибирь" | "Читаэнерго" | ТП-254 ОБВЛ №2 | 10/0,4 | 0.4 | 0.20659 | 0 | 0
44567 | ПАО "Россети Сибирь" | "Читаэнерго" | ЗТП-427 г.Балей АСКУЭ | 6/0,4 | 0.4 | 0.14889 | 0 | 0
44568 | ПАО "Россети Сибирь" | "Читаэнерго" | КТП-428 г.Балей АСКУЭ | 6/0,4 | 0.063 | 0.005815 | 0 | 0
44569 | ПАО "Россети Сибирь" | "Читаэнерго" | КТПН-422 г.Балей АСКУЭ | 6/0,4 | 0.4 | 0.036259 | 0 | 0
44570 | ПАО "Россети Сибирь" | "Читаэнерго" | КТПН-423 г.Балей АСКУЭ | 6/0,4 | 0.25 | 0.014538 | 0 | 0
44571 | ПАО "Россети Сибирь" | "Читаэнерго" | ЗТП-424 г.Балей АСКУЭ | 6/0,4 | 0.4 | 0.019522 | 0 | 0
44572 | ПАО "Россети Сибирь" | "Читаэнерго" | ТП-602 | 10/0,4 | 0.063 | 0.021554 | 0 | 0
44573 | ПАО "Россети Сибирь" | "Читаэнерго" | СТП-10 кВ 22185 25 кВа |  | 0.025 | 0 | 0 | 0
44574 | ПАО "Россети Сибирь" | "Читаэнерго" | ТП-49 Кудеча |  | 0.4 | 0 | 0 | 0
44575 | ПАО "Россети Сибирь" | "Читаэнерго" | РП-02 | 6/0,4 | 0.63 | 0.14968 | 0 | 0
44576 | ПАО "Россети Сибирь" | "Читаэнерго" | РП-06 | 6/0,4 | 0.4 | 0.22583 | 0 | 0
44577 | ПАО "Россети Сибирь" | "Читаэнерго" | РП-16 | 6/0,4 | 1 | 0.74493 | 0 | 0
44578 | ПАО "Россети Сибирь" | "Читаэнерго" | РП-19 | 6/0,4 | 0.4 | 0 | 0 | 0
44579 | ПАО "Россети Сибирь" | "Читаэнерго" | КТП-458 с.Зюльзя | 10/0,4 | 0.04 | 0.020475 | 0 | 0
44580 | ПАО "Россети Сибирь" | "Читаэнерго" | КТП-422 с.Олекан | 10/0,4 | 0.1 | 0.009018 | 0 | 0
44581 | ПАО "Россети Сибирь" | "Читаэнерго" | КТП-486 с.Илим школа | 10/0,4 | 0.25 | 0.0067968 | 0 | 0
44582 | ПАО "Россети Сибирь" | "Читаэнерго" | СТП-37 Дет.сад п.В.Дарасуна | 6/0,4 | 0.063 | 0 | 0 | 0
44583 | ПАО "Россети Сибирь" | "Читаэнерго" | ТП 10/0,4 кВ №2303 РОСТЭК | 10 | 0.25 | 0.02832 | 0 | 0
44584 | ПАО "Россети Сибирь" | "Читаэнерго" | ТП 608 без.хоз. база | 10 | 0.25 | 0.053242 | 0 | 0
44585 | ПАО "Россети Сибирь" | "Читаэнерго" | ТП 612 Заготконтора | 10 | 0.1 | 0.055281 | 0 | 0
44586 | ПАО "Россети Сибирь" | "Читаэнерго" | РП-1 п.Ясногорск | 6/0,4 | 0.4 | 0.066057 | 0 | 0
44587 | ПАО "Россети Сибирь" | "Читаэнерго" | ТП "ДорУРС " | 6/0,4 | 0.25 | 0.019863 | 0 | 0
44588 | ПАО "Россети Сибирь" | "Читаэнерго" | СТП - 733 Исаев чаб. стоянка |  | 0.025 | 0.0074765 | 0 | 0
44589 | ПАО "Россети Сибирь" | "Читаэнерго" | КТПС-6-05 ф.Огок | 10/0,4 | 0.04 | 0.0012857 | 0 | 0
44590 | ПАО "Россети Сибирь" | "Читаэнерго" | КТП-10 кВ 12-21 ф.Хлебозавод | 10/0,4 | 0.04 | 0.0007737 | 0 | 0
44591 | ПАО "Россети Сибирь" | "Читаэнерго" | ТП№12-16 ф.Хлебозавод АСКУЭ | 10/0,4 | 0.25 | 0.019152 | 0 | 0
44592 | ПАО "Россети Сибирь" | "Читаэнерго" | КТП-012 Ведомст полевой стан | 10/0,4 | 0.025 | 0 | 0 | 0
44593 | ПАО "Россети Сибирь" | "Читаэнерго" | КТП-828 п.Ареда | 10/0,4 | 0.4 | 0.10814 | 0 | 0
44594 | ПАО "Россети Сибирь" | "Читаэнерго" | СТП - 701 |  | 0.025 | 0.0067685 | 0 | 0
44595 | ПАО "Россети Сибирь" | "Читаэнерго" | ТП-792 |  | 0 | 0.0028556 | 0 | 0
44596 | ПАО "Россети Сибирь" | "Читаэнерго" | ТП-799 | 6 | 0 | 0.0078994 | 0 | 0
44597 | ПАО "Россети Сибирь" | "Читаэнерго" | СТП - 21388 | 6/0,4 | 0.025 | 0 | 0.0135 | 0
44598 | ПАО "Россети Сибирь" | "Читаэнерго" | ТП-21314 | 6/0,4 | 0.4 | 0.0025073 | 0 | 0
44599 | ПАО "Россети Сибирь" | "Читаэнерго" | КТП №031 с.Утан | 10 | 0.063 | 0 | 0 | 0
44600 | ПАО "Россети Сибирь" | "Читаэнерго" | ТП-26215 | 10/0,4 | 0.025 | 0 | 0 | 0
44601 | ПАО "Россети Сибирь" | "Читаэнерго" | ТП-21313 | 6/0,4 | 0.25 | 0.026538 | 0 | 0.027
44602 | ПАО "Россети Сибирь" | "Читаэнерго" | ТП-1243 Школа | 10/0,4 | 0.4 | 0.076067 | 0 | 0
44603 | ПАО "Россети Сибирь" | "Читаэнерго" | СТП-734 | 10/0,4 | 0.1 | 0.0028084 | 0 | 0
44604 | ПАО "Россети Сибирь" | "Читаэнерго" | ЗТП-562 Русская душа | 6/0,4 | 0.4 | 0.27973 | 0 | 0
44605 | ПАО "Россети Сибирь" | "Читаэнерго" | ЗТП-490 Техникум | 6/0,4 | 0.25 | 0.14436 | 0 | 0
44606 | ПАО "Россети Сибирь" | "Читаэнерго" | КТП №018 ОТФ ГПЗ «Комсомолец» | 10 | 0.025 | 0 | 0 | 0
44607 | ПАО "Россети Сибирь" | "Читаэнерго" | ТП-110 ВЛ-10кВ ф. Харганаши | 10/0,4 | 0.04 | 0 | 0 | 0
44608 | ПАО "Россети Сибирь" | "Читаэнерго" | ТП-625 | 6/0,4 | 0.56 | 0 | 0 | 0
44609 | ПАО "Россети Сибирь" | "Читаэнерго" | ТП-497 | 6/0,4 | 0.16 | 0.068716 | 0 | 0
44610 | ПАО "Россети Сибирь" | "Читаэнерго" | ТП-3-152 ВЛ-10-МЯСОКОМБИНАТ ведомственна | 10/0,4 | 0.25 | 0 | 0 | 0.0135
44611 | ПАО "Россети Сибирь" | "Читаэнерго" | ТП-510 | 6/0,4 | 0.4 | 0 | 0 | 0
44612 | ПАО "Россети Сибирь" | "Читаэнерго" | СТП - 102 | 10/0,4 | 0.025 | 0 | 0 | 0
44613 | ПАО "Россети Сибирь" | "Читаэнерго" | ТП-549 | 6/0,4 | 0.16 | 0 | 0 | 0
44614 | ПАО "Россети Сибирь" | "Читаэнерго" | ТП-209 | 10/0,4 | 0.25 | 0.072621 | 0 | 0
44615 | ПАО "Россети Сибирь" | "Читаэнерго" | СТП-778 | 6/0,4 | 0.04 | 0.00087226 | 0 | 0
44616 | ПАО "Россети Сибирь" | "Читаэнерго" | ТП-132 ф.Челутай | 10/0,4 | 0.025 | 0.0011555 | 0 | 0
44617 | ПАО "Россети Сибирь" | "Читаэнерго" | РП-23 | 10/0,4 | 0.63 | 0.27735 | 0 | 0
44618 | ПАО "Россети Сибирь" | "Читаэнерго" | ТП-496 | 6 | 0.4 | 0.059721 | 0 | 0.126
44619 | ПАО "Россети Сибирь" | "Читаэнерго" | ТП-2715 Пекарня | 10/0,4 | 0.4 | 0.065429 | 0 | 0
44620 | ПАО "Россети Сибирь" | "Читаэнерго" | ТП-3-121 ВЛ-10-ОРОЙ | 10/0,4 | 0.063 | 0.016301 | 0 | 0
44621 | ПАО "Россети Сибирь" | "Читаэнерго" | ТП-3-122 ВЛ-10-ОРОЙ | 10/0,4 | 0.1 | 0.023867 | 0 | 0
44622 | ПАО "Россети Сибирь" | "Читаэнерго" | ТП-0096 "Ч/п Васканян" | 6/0,4 | 0.63 | 0.090021 | 0 | 0
44623 | ПАО "Россети Сибирь" | "Читаэнерго" | ТП-141 ВЛ-10кВ ф.Поселок-3 | 10/0,4 | 0.1 | 0.023568 | 0 | 0
44624 | ПАО "Россети Сибирь" | "Читаэнерго" | ТП-80 ВЛ-10кВ ф.Cортоучасток АСКУЭ | 10/0,4 | 0.063 | 0.01032 | 0.1485 | 0
44625 | ПАО "Россети Сибирь" | "Читаэнерго" | ТП-5/1 ВЛ-10кВ ф. Поселок-4 | 10/0,4 | 0.4 | 0.015614 | 0 | 0
44626 | ПАО "Россети Сибирь" | "Читаэнерго" | ТП-44 Ф: Поселок 3 | 10/0,4 | 0.25 | 0.086206 | 0 | 0.0135
44627 | ПАО "Россети Сибирь" | "Читаэнерго" | ТП-59 Ф: Хотогор | 10/0,4 | 0.025 | 0.0015276 | 0 | 0
44628 | ПАО "Россети Сибирь" | "Читаэнерго" | ТП-70 ф. Поселок-1 | 10/0,4 | 0.1 | 0.017591 | 0 | 0
44629 | ПАО "Россети Сибирь" | "Читаэнерго" | ТП-3-07 ф.Поселок-1 | 10/0,4 | 0.1 | 0.029604 | 0 | 0
44630 | ПАО "Россети Сибирь" | "Читаэнерго" | ТП-12-10 ф.Хлебозавод АСКУЭ | 10/0,4 | 0.4 | 0.020429 | 0.0135 | 0
44631 | ПАО "Россети Сибирь" | "Читаэнерго" | ТП-12-11 ф.Хлебозавод АСКУЭ | 10/0,4 | 0.4 | 0.022437 | 0 | 0
44632 | ПАО "Россети Сибирь" | "Читаэнерго" | ТП-12-18 ф.Хлебозавод | 10/0,4 | 0.25 | 0.012976 | 0 | 0
44633 | ПАО "Россети Сибирь" | "Читаэнерго" | ТП-12-19 ф.Хлебозавод | 10/0,4 | 0.063 | 0.0060498 | 0 | 0.0162
44634 | ПАО "Россети Сибирь" | "Читаэнерго" | ТП-20-09 ф.Ага-Хангил | 10/0,4 | 0.16 | 0.050497 | 0 | 0
44635 | ПАО "Россети Сибирь" | "Читаэнерго" | ТП-11 ф.Номоконово | 10/0,4 | 0.063 | 0.010421 | 0 | 0.0135
44636 | ПАО "Россети Сибирь" | "Читаэнерго" | ЗТП-1301 "Водозабор" ПС 110/35/10 Б-З | 10/0,4 | 1 | 0.21225 | 0 | 0
44637 | ПАО "Россети Сибирь" | "Читаэнерго" | РП-1 г. Борзя | 10/0,4 | 0.4 | 0 | 0 | 0
44638 | ПАО "Россети Сибирь" | "Читаэнерго" | ТП-"Дом ЮЭС" ПС 110/35/10 Б-В | 10/0,4 | 0.4 | 0.073847 | 0 | 0
44639 | ПАО "Россети Сибирь" | "Читаэнерго" | ТП-060 | 6/0,4 | 0.63 | 0.27714 | 0 | 0
44640 | ПАО "Россети Сибирь" | "Читаэнерго" | КТП-10 кВ Даширинчинов |  | 25 | 0 | 0 | 0
44641 | ПАО "Россети Сибирь" | "Читаэнерго" | СТП-1401 ОТФ Батуев ф.14 Б-Цаган | 10/0,4 | 0.025 | 0.0041536 | 0 | 0
44642 | ПАО "Россети Сибирь" | "Читаэнерго" | СТП-159 ОТФ Базаров ф.15 Кункур | 10/0,4 | 0.025 | 0.0041536 | 0 | 0
44643 | ПАО "Россети Сибирь" | "Читаэнерго" | СТП-1110 ОТФ Попов | 10/0,4 | 0.025 | 0.0041536 | 0 | 0
44644 | ПАО "Россети Сибирь" | "Читаэнерго" | СТП - 1319 Чаб.стоянка ф.13 Улан-Цацык | 10/0,4 | 0.025 | 0.00063814 | 0 | 0
44645 | ПАО "Россети Сибирь" | "Читаэнерго" | СТП 607 Чаб. стоянка ф.6 Турга | 10/0,4 | 0.025 | 0 | 0 | 0
44646 | ПАО "Россети Сибирь" | "Читаэнерго" | СТП - 1320 Чаб.стоянка ф.13 Улан-Цацык | 10/0,4 | 0.025 | 0.00047766 | 0 | 0
44647 | ПАО "Россети Сибирь" | "Читаэнерго" | ТП-611 Оловяннинский кооператив |  | 0.16 | 0.00042858 | 0 | 0
44648 | ПАО "Россети Сибирь" | "Читаэнерго" | ЗТП-263 Казаново | 10/0,4 | 0.16 | 0.016153 | 0 | 0
44649 | ПАО "Россети Сибирь" | "Читаэнерго" | ТП-280 Казаново | 10/0,4 | 0.1 | 0.050749 | 0 | 0
44650 | ПАО "Россети Сибирь" | "Читаэнерго" | ЗТП-442 г.Нерчинск | 6/0,4 | 0.16 | 0.075777 | 0 | 0
44651 | ПАО "Россети Сибирь" | "Читаэнерго" | ТП-23083 | 10/0,4 | 0.1 | 0.0057877 | 0 | 0
44652 | ПАО "Россети Сибирь" | "Читаэнерго" | ТП-42 ф. Узон | 10/0,4 | 0.16 | 0.0016342 | 0 | 0
44653 | ПАО "Россети Сибирь" | "Читаэнерго" | ТП-10 Дарасун | 10/0,4 | 0.1 | 0.00042102 | 0 | 0
44654 | ПАО "Россети Сибирь" | "Читаэнерго" | КТП-738 | 10/0,4 | 0.1 | 0.016337 | 0 | 0
44655 | ПАО "Россети Сибирь" | "Читаэнерго" | КТП-768 | 10/0,4 | 0.4 | 0.0094022 | 0 | 0
44656 | ПАО "Россети Сибирь" | "Читаэнерго" | РП-45 | 6/0,4 | 0.1 | 0.05508 | 0 | 0
44657 | ПАО "Россети Сибирь" | "Читаэнерго" | ТП-055 | 6/0,4 | 0.4 | 0.27856 | 0 | 0
44658 | ПАО "Россети Сибирь" | "Читаэнерго" | СТП - 105 ОТФ Котихин | 10/0,4 | 0 | 0.0012517 | 0 | 0
44659 | ПАО "Россети Сибирь" | "Читаэнерго" | ТП-199 | 6/0,4 | 0.63 | 0.11779 | 0 | 0
44660 | ПАО "Россети Сибирь" | "Читаэнерго" | ТП-222 | 6/0,4 | 0.4 | 0.18942 | 0.0027 | 0
44661 | ПАО "Россети Сибирь" | "Читаэнерго" | ТП-246 | 6/0,4 | 0.4 | 0.43496 | 0 | 0
44662 | ПАО "Россети Сибирь" | "Читаэнерго" | ТП-255 | 6/0,4 | 0.63 | 0.11996 | 0 | 0
44663 | ПАО "Россети Сибирь" | "Читаэнерго" | ТП-221 | 6/0,4 | 0.4 | 0 | 0 | 0
44664 | ПАО "Россети Сибирь" | "Читаэнерго" | ТП-21353 | 10/0,4 | 0.04 | 0 | 0 | 0
44665 | ПАО "Россети Сибирь" | "Читаэнерго" | ТП-21354 | 10/0,4 | 0.04 | 0 | 0 | 0
44666 | ПАО "Россети Сибирь" | "Читаэнерго" | СТП - 10 кВ №21356 | 10/0,4 | 0.04 | 0.0002209 | 0 | 0
44667 | ПАО "Россети Сибирь" | "Читаэнерго" | ТП-21315 | 6/0,4 | 0.63 | 0.33981 | 0 | 0.0405
44668 | ПАО "Россети Сибирь" | "Читаэнерго" | Читинский уч-к. ТП-21261 | 6/0,4 | 0.25 | 0.012719 | 0 | 0
44669 | ПАО "Россети Сибирь" | "Читаэнерго" | ТП-24028 | 6/0,4 | 0.4 | 0.044611 | 0 | 0.0648
44670 | ПАО "Россети Сибирь" | "Читаэнерго" | ТП-24336 | 6/0,4 | 1 | 0.20264 | 0 | 0
44671 | ПАО "Россети Сибирь" | "Читаэнерго" | ТП-24343 | 6/0,4 | 0.4 | 0.14589 | 0 | 0
44672 | ПАО "Россети Сибирь" | "Читаэнерго" | ТП-24344 | 6/0,4 | 0.4 | 0.10189 | 0 | 0
44673 | ПАО "Россети Сибирь" | "Читаэнерго" | ТП-24346 | 6/0,4 | 0.16 | 0.032973 | 0 | 0
44674 | ПАО "Россети Сибирь" | "Читаэнерго" | ТП-24349 | 6/0,4 | 0.4 | 0.26196 | 0 | 0
44675 | ПАО "Россети Сибирь" | "Читаэнерго" | Читинский уч-к. ТП-21153 | 6/0,4 | 0.25 | 0.057031 | 0 | 0
44676 | ПАО "Россети Сибирь" | "Читаэнерго" | Читинский уч-к. ТП-21154 | 6/0,4 | 0.25 | 0.10423 | 0 | 0.0405
44677 | ПАО "Россети Сибирь" | "Читаэнерго" | Читинский уч-к. ТП-21156 | 6/0,4 | 0.16 | 0.048926 | 0 | 0.027
44678 | ПАО "Россети Сибирь" | "Читаэнерго" | Читинский уч-к. ТП-21163 | 6/0,4 | 0.063 | 0.017421 | 0 | 0
44679 | ПАО "Россети Сибирь" | "Читаэнерго" | ТП-24355 | 6/0,4 | 0.4 | 0.066298 | 0.0135 | 0.0675
44680 | ПАО "Россети Сибирь" | "Читаэнерго" | КТП-21316 6/0,4 кВ | 6/0,4 | 0.63 | 0.33596 | 0.0135 | 0.0675
44681 | ПАО "Россети Сибирь" | "Читаэнерго" | ТП - КБВЛ - 1 | 6/0,4 | 0.63 | 0.16167 | 0 | 0.0135
44682 | ПАО "Россети Сибирь" | "Читаэнерго" | ТП - КБВЛ - 2 | 6/0,4 | 0.25 | 0.028101 | 0 | 0
44683 | ПАО "Россети Сибирь" | "Читаэнерго" | КТП-6кВ 21362 "Русь" | 6/0,4 | 0.4 | 0.046356 | 0 | 0
44684 | ПАО "Россети Сибирь" | "Читаэнерго" | СТП №21366 40 кВА | 6/0,4 | 0.04 | 0.0019777 | 0 | 0.0135
44685 | ПАО "Россети Сибирь" | "Читаэнерго" | СТП 21293 40/6 от оп. 6/13 ВЛ 6 кВ ф. Ко | 6/0,4 | 0.04 | 0.0013716 | 0 | 0
44686 | ПАО "Россети Сибирь" | "Читаэнерго" | СТП-24147 | 6/0,4 | 0.04 | 0.0039025 | 0 | 0
44687 | ПАО "Россети Сибирь" | "Читаэнерго" | СТП-24148 | 6/0,4 | 0.04 | 0.014853 | 0 | 0
44688 | ПАО "Россети Сибирь" | "Читаэнерго" | СТП 24373 | 6/0,4 | 0.063 | 0.00066835 | 0 | 0
44689 | ПАО "Россети Сибирь" | "Читаэнерго" | СТП - 6 кВ № 21266 | 6/0,4 | 0.1 | 0.00021806 | 0 | 0.0405
44690 | ПАО "Россети Сибирь" | "Читаэнерго" | ЗТП-24365 | 6/0,4 | 0.25 | 0.030574 | 0 | 0
44691 | ПАО "Россети Сибирь" | "Читаэнерго" | СТП - 21284 | 6/0,4 | 0.025 | 0.01452 | 0 | 0.0135
44692 | ПАО "Россети Сибирь" | "Читаэнерго" | СТП - 24377 | 6/0,4 | 0.1 | 0.0058934 | 0 | 0.0189
44693 | ПАО "Россети Сибирь" | "Читаэнерго" | Новинский уч-к ТП-24331 | 10/0,4 | 0.04 | 0.025182 | 0 | 0
44694 | ПАО "Россети Сибирь" | "Читаэнерго" | ТП-21206 | 10/0,4 | 0.63 | 0.018331 | 0 | 0
44695 | ПАО "Россети Сибирь" | "Читаэнерго" | Беклемишевский уч-к. ТП-21067 | 10/0,4 | 0.25 | 0.051416 | 0 | 0
44696 | ПАО "Россети Сибирь" | "Читаэнерго" | Беклемишевский уч-к. ТП-21133 | 10/0,4 | 0.063 | 0.033123 | 0 | 0
44697 | ПАО "Россети Сибирь" | "Читаэнерго" | Беклемишевский уч-к. ТП-21126 | 10/0,4 | 0.025 | 0.011042 | 0 | 0
44698 | ПАО "Россети Сибирь" | "Читаэнерго" | Беклемишевский уч-к. ТП-21165 | 10/0,4 | 0.063 | 0.0024893 | 0 | 0
44699 | ПАО "Россети Сибирь" | "Читаэнерго" | Беклемишевский уч-к. ТП-21140 | 10/0,4 | 0.25 | 0.071537 | 0 | 0
44700 | ПАО "Россети Сибирь" | "Читаэнерго" | Беклемишевский уч-к. ТП-21164 | 10/0,4 | 0.1 | 0.0018106 | 0 | 0
44701 | ПАО "Россети Сибирь" | "Читаэнерго" | Беклемишевский уч-к. ТП-21080 | 10/0,4 | 0.04 | 0.00021995 | 0 | 0
44702 | ПАО "Россети Сибирь" | "Читаэнерго" | Беклемишевский уч-к. ТП-21082 | 10/0,4 | 0.1 | 0.02799 | 0 | 0
44703 | ПАО "Россети Сибирь" | "Читаэнерго" | Ингодинский уч-к. ТП-21035 | 10/0,4 | 0.25 | 0.067352 | 0 | 0
44704 | ПАО "Россети Сибирь" | "Читаэнерго" | Ингодинский уч-к. ТП-21116 | 10/0,4 | 0.25 | 0.051114 | 0 | 0.0135
44705 | ПАО "Россети Сибирь" | "Читаэнерго" | Читинский уч-к. ТП-21024 | 10/0,4 | 0.25 | 0.057526 | 0 | 0.0405
44706 | ПАО "Россети Сибирь" | "Читаэнерго" | Читинский уч-к. ТП-21025 | 10/0,4 | 0.1 | 0.070398 | 0 | 0.0378
44707 | ПАО "Россети Сибирь" | "Читаэнерго" | Читинский уч-к. ТП-21187 | 10/0,4 | 0.1 | 0.047554 | 0.0135 | 0.0135
44708 | ПАО "Россети Сибирь" | "Читаэнерго" | Читинский уч-к. ТП-21022 | 10/0,4 | 0.063 | 0.010059 | 0 | 0
44709 | ПАО "Россети Сибирь" | "Читаэнерго" | Читинский уч-к. ТП-21137 | 10/0,4 | 0.063 | 0.010886 | 0 | 0
44710 | ПАО "Россети Сибирь" | "Читаэнерго" | Читинский уч-к. ТП-21044 | 10/0,4 | 0.16 | 0.074603 | 0 | 0.027
44711 | ПАО "Россети Сибирь" | "Читаэнерго" | Читинский уч-к. ТП-21047 | 10/0,4 | 0.1 | 0.025427 | 0 | 0
44712 | ПАО "Россети Сибирь" | "Читаэнерго" | Читинский уч-к. ТП-21048 | 10/0,4 | 0.1 | 0.023277 | 0 | 0.027
44713 | ПАО "Россети Сибирь" | "Читаэнерго" | Новинский уч-к ТП-24192 | 10/0,4 | 0.25 | 0.049305 | 0 | 0
44714 | ПАО "Россети Сибирь" | "Читаэнерго" | Новинский уч-к ТП-24193 | 10/0,4 | 0.25 | 0.06282 | 0 | 0
44715 | ПАО "Россети Сибирь" | "Читаэнерго" | Новинский уч-к ТП-24194 | 10/0,4 | 0.4 | 0.20574 | 0 | 0
44716 | ПАО "Россети Сибирь" | "Читаэнерго" | Новинский уч-к ТП-24195 | 10/0,4 | 0.4 | 0.12453 | 0 | 0
44717 | ПАО "Россети Сибирь" | "Читаэнерго" | Новинский уч-к ТП-24235 | 10/0,4 | 0.16 | 0.065183 | 0 | 0
44718 | ПАО "Россети Сибирь" | "Читаэнерго" | Новинский уч-к ТП-24313 | 10/0,4 | 0.25 | 0.034871 | 0 | 0.0135
44719 | ПАО "Россети Сибирь" | "Читаэнерго" | Новинский уч-к ТП-24314 | 10/0,4 | 0.16 | 0.050473 | 0 | 0.0135
44720 | ПАО "Россети Сибирь" | "Читаэнерго" | Читинский уч-к. ТП-21139 | 10/0,4 | 0.063 | 0.082991 | 0 | 0
44721 | ПАО "Россети Сибирь" | "Читаэнерго" | Читинский уч-к. ТП-21056 | 10/0,4 | 0.25 | 0.051654 | 0 | 0
44722 | ПАО "Россети Сибирь" | "Читаэнерго" | ПКТП №12 "ул.Центральная 7а" | 10/0,4 | 0.16 | 0.073525 | 0 | 0.0135
44723 | ПАО "Россети Сибирь" | "Читаэнерго" | КТП №16 "Ретранслятор" | 10/0,4 | 0.1 | 0.037684 | 0 | 0
44724 | ПАО "Россети Сибирь" | "Читаэнерго" | ПКТП №9 "ул.Спортивная " | 10/0,4 | 0.4 | 0.060772 | 0 | 0.0099
44725 | ПАО "Россети Сибирь" | "Читаэнерго" | КТПН №5 "ул.Труда" | 10/0,4 | 0.63 | 0.25823 | 0 | 0.027
44726 | ПАО "Россети Сибирь" | "Читаэнерго" | КТПН №11 "ул.Лесная 25а" | 10/0,4 | 0.4 | 0.15335 | 0 | 0
44727 | ПАО "Россети Сибирь" | "Читаэнерго" | КТПН №4 "Боллерная" | 10/0,4 | 0.63 | 0.011008 | 0 | 0
44728 | ПАО "Россети Сибирь" | "Читаэнерго" | КТП №10 "ул. Подгорная- ул.Спортивная" | 10/0,4 | 0.16 | 0.13541 | 0 | 0
44729 | ПАО "Россети Сибирь" | "Читаэнерго" | ПКТП №13 "ул. Подгорная" | 10/0,4 | 0.4 | 0.07902 | 0 | 0
44730 | ПАО "Россети Сибирь" | "Читаэнерго" | КТП №34 "РДК" | 10/0,4 | 0.4 | 0.047534 | 0 | 0
44731 | ПАО "Россети Сибирь" | "Читаэнерго" | КТП №1 "ул.Десантная" | 10/0,4 | 0.4 | 0.25632 | 0 | 0.045
44732 | ПАО "Россети Сибирь" | "Читаэнерго" | КТП №33 "ул. Советская" | 10/0,4 | 0.25 | 0.14259 | 0 | 0
44733 | ПАО "Россети Сибирь" | "Читаэнерго" | ПКТП №15 "п.Удокан" | 10/0,4 | 0.4 | 0.14724 | 3.6e-05 | 0
44734 | ПАО "Россети Сибирь" | "Читаэнерго" | ПКТП №26 "Баня" | 10/0,4 | 0.25 | 0.11543 | 0 | 0
44735 | ПАО "Россети Сибирь" | "Читаэнерго" | ПКТП №14 "1,2 микрорайон" | 10/0,4 | 0.4 | 0.020772 | 0 | 0.027
44736 | ПАО "Россети Сибирь" | "Читаэнерго" | ЗТП № 31 "ул. Магистральная , 26а" | 10/0,4 | 0.4 | 0.061847 | 0 | 0
44737 | ПАО "Россети Сибирь" | "Читаэнерго" | КТП №27 "Водозабор" | 10/0,4 | 0.04 | 0.02517 | 0 | 0
44738 | ПАО "Россети Сибирь" | "Читаэнерго" | ЗТП № 29 "ул. Магистральная , 34 а" | 10/0,4 | 0.4 | 0.048546 | 0 | 0
44739 | ПАО "Россети Сибирь" | "Читаэнерго" | КТПН №28 "Мкр. Сосновка" | 10/0,4 | 0.25 | 0.063638 | 0 | 0
44740 | ПАО "Россети Сибирь" | "Читаэнерго" | ЗТП № 25 "ул. Магистральная , 28г" | 10/0,4 | 0.4 | 0.1626 | 0 | 0.135
44741 | ПАО "Россети Сибирь" | "Читаэнерго" | КТП №35 "АЗС" | 10/0,4 | 0.04 | 0.010353 | 0 | 0
44742 | ПАО "Россети Сибирь" | "Читаэнерго" | ЗТП № 30 "ул. Магистральная , 30 а" | 10/0,4 | 0.63 | 0.065282 | 0 | 0
44743 | ПАО "Россети Сибирь" | "Читаэнерго" | ЗТП № 24 "ул. Магистральная , 24в" | 10/0,4 | 0.4 | 0.15006 | 0 | 0
44744 | ПАО "Россети Сибирь" | "Читаэнерго" | КТП № 1 "ул.Центральная" | 10/0,4 | 0.1 | 0.056722 | 0 | 0
44745 | ПАО "Россети Сибирь" | "Читаэнерго" | ПКТП № 5 "ул. Магистральная , 5а" | 10/0,4 | 0.4 | 0.16185 | 0 | 0.1035
44746 | ПАО "Россети Сибирь" | "Читаэнерго" | КТПН №б/н "ул.Озерная" | 10/0,4 | 0.4 | 0.046254 | 0 | 0
44747 | ПАО "Россети Сибирь" | "Читаэнерго" | КТПН № 2 "ул. Кодарская, 2а" | 10/0,4 | 0.25 | 0.060526 | 0 | 0.0135
44748 | ПАО "Россети Сибирь" | "Читаэнерго" | КТПН №36 "Кюсть Кемда" | 10/0,4 | 0.4 | 0.24677 | 0 | 0
44749 | ПАО "Россети Сибирь" | "Читаэнерго" | КТПН № 7 "ул. Юбилейная, 20а" | 10/0,4 | 0.4 | 0.021121 | 0 | 0.0135
44750 | ПАО "Россети Сибирь" | "Читаэнерго" | КТПН №20 "Котельная №2 ул. Лесная" | 10/0,4 | 0.25 | 0.046345 | 0 | 0
44751 | ПАО "Россети Сибирь" | "Читаэнерго" | КТПНС №8 "ул. Молдованова 3б" | 10/0,4 | 0.4 | 0.066857 | 0 | 0.0135
44752 | ПАО "Россети Сибирь" | "Читаэнерго" | КТПН №19 "Музыкальная школа" | 10/0,4 | 0.25 | 0.16165 | 0 | 0.0009
44753 | ПАО "Россети Сибирь" | "Читаэнерго" | КТП №38 "Суд" | 10/0,4 | 0.25 | 0.080343 | 0 | 0.0135
44754 | ПАО "Россети Сибирь" | "Читаэнерго" | КТПН №23 "Больница" | 10/0,4 | 0.25 | 0.11203 | 0 | 0.0513
44755 | ПАО "Россети Сибирь" | "Читаэнерго" | ПКТП №21 "Казначейство" | 10/0,4 | 0.16 | 0.23145 | 0 | 0.0135
44756 | ПАО "Россети Сибирь" | "Читаэнерго" | ПКТП №37 "Удоканская" | 10/0,4 | 0.4 | 0.16553 | 0 | 0.0135
44757 | ПАО "Россети Сибирь" | "Читаэнерго" | ПКТП №22 "Дет. сад" | 10/0,4 | 0.25 | 0.13408 | 0 | 0
44758 | ПАО "Россети Сибирь" | "Читаэнерго" | КТП №7 "Груз БАМ" | 10/0,4 | 0.63 | 0.049376 | 0 | 0.0045
44759 | ПАО "Россети Сибирь" | "Читаэнерго" | КТП № 2 "Детский сад" | 10/0,4 | 0.25 | 0.041466 | 0 | 0.009
44760 | ПАО "Россети Сибирь" | "Читаэнерго" | ЗТП №2 "Школа" | 10/0,4 | 0.63 | 0.086454 | 0 | 0
44761 | ПАО "Россети Сибирь" | "Читаэнерго" | ЗТП №1 "ул. 8 марта" | 10/0,4 | 0.4 | 0.05276 | 0 | 0.018
44762 | ПАО "Россети Сибирь" | "Читаэнерго" | КТП №6 "угол ул.Таежная -ул.Ташкентская" | 10/0,4 | 0.4 | 0.026678 | 0 | 0
44763 | ПАО "Россети Сибирь" | "Читаэнерго" | ЗТП №2 "Школа интернат" | 10/0,4 | 0.4 | 0.087541 | 0 | 0.0135
44764 | ПАО "Россети Сибирь" | "Читаэнерго" | КТП №3 "ул. Самаркандская" | 10/0,4 | 0.4 | 0.038297 | 0 | 0
44765 | ПАО "Россети Сибирь" | "Читаэнерго" | КТП №7 "угол ул.Школьная - ул.Удоканская | 10/0,4 | 0.63 | 0.012571 | 0 | 0
44766 | ПАО "Россети Сибирь" | "Читаэнерго" | КТП №10 "ул.Восточная" | 10/0,4 | 0.63 | 0.14651 | 0 | 0
44767 | ПАО "Россети Сибирь" | "Читаэнерго" | КТП №5 "База ООО "Байкал" | 10/0,4 | 0.4 | 0.026269 | 0 | 0
44768 | ПАО "Россети Сибирь" | "Читаэнерго" | КТП №9 "угол ул.Угданская, пер.Первопрох | 10/0,4 | 0.63 | 0.0029961 | 0 | 0
44769 | ПАО "Россети Сибирь" | "Читаэнерго" | КТП №11 "ул.Забайкальская" | 10/0,4 | 0.16 | 0.10986 | 0 | 0
44770 | ПАО "Россети Сибирь" | "Читаэнерго" | КТП №4 "угол ул. Витимская- ул.Удоканска | 10/0,4 | 0.4 | 0.0019087 | 0 | 0
44771 | ПАО "Россети Сибирь" | "Читаэнерго" | ТП-21185 | 10/0,4 | 0.025 | 0.00032568 | 0 | 0
44772 | ПАО "Россети Сибирь" | "Читаэнерго" | КТП Сохондо 10/0,4 | 10/0,4 | 0.4 | 0.0441 | 0 | 0
44773 | ПАО "Россети Сибирь" | "Читаэнерго" | ТП-10 кВ Ипподром | 10/0,4 | 0.16 | 0.02074 | 0 | 0
44774 | ПАО "Россети Сибирь" | "Читаэнерго" | ТП - 24170 | 10/0,4 | 0.16 | 0.015464 | 0 | 0
44775 | ПАО "Россети Сибирь" | "Читаэнерго" | ТП - Лесной городок | 10/0,4 | 0.4 | 0.11637 | 0.0135 | 0
44776 | ПАО "Россети Сибирь" | "Читаэнерго" | ТП - 6 Водозабор | 10/0,4 | 0.25 | 0.0037586 | 0 | 0
44777 | ПАО "Россети Сибирь" | "Читаэнерго" | ТП-17 Водозабор | 10/0,4 | 0.25 | 0.0047035 | 0 | 0
44778 | ПАО "Россети Сибирь" | "Читаэнерго" | ТП-18 Водозабор | 10/0,4 | 0.25 | 0.082013 | 0 | 0
44779 | ПАО "Россети Сибирь" | "Читаэнерго" | ТП - 21 ЖД | 10/0,4 | 0.25 | 0.099839 | 0 | 0
44780 | ПАО "Россети Сибирь" | "Читаэнерго" | ТП - 21666 | 10/0,4 | 0.16 | 0.01118 | 0 | 0
44781 | ПАО "Россети Сибирь" | "Читаэнерго" | ТП№1 Береговой | 10/0,4 | 0.4 | 0.029207 | 0 | 0
44782 | ПАО "Россети Сибирь" | "Читаэнерго" | СТП № 21368 | 10/0,4 | 0.063 | 0.0055998 | 0 | 0
44783 | ПАО "Россети Сибирь" | "Читаэнерго" | СТП № 21372 | 10/0,4 | 0.063 | 0.0036231 | 0 | 0.0135
44784 | ПАО "Россети Сибирь" | "Читаэнерго" | СТП № 21369 | 10/0,4 | 0.063 | 0.0019012 | 0 | 0.0135
44785 | ПАО "Россети Сибирь" | "Читаэнерго" | СТП № 24206 25 кВА | 10/0,4 | 0.025 | 0.003455 | 0 | 0
44786 | ПАО "Россети Сибирь" | "Читаэнерго" | СТП 21405 | 10/0,4 | 0.1 | 0.011866 | 0 | 0.027
44787 | ПАО "Россети Сибирь" | "Читаэнерго" | СТП 21192 ф.12 Еремино | 10/0,4 | 0.1 | 0.020872 | 0 | 0
44788 | ПАО "Россети Сибирь" | "Читаэнерго" | ТП-10кВ Лапочкина падь с ф. Маяк | 10/0,4 | 0.4 | 0.0067808 | 0 | 0
44789 | ПАО "Россети Сибирь" | "Читаэнерго" | СТП 21374 | 10/0,4 | 0.063 | 0.0067402 | 0 | 0.0135
44790 | ПАО "Россети Сибирь" | "Читаэнерго" | ТП - Алферов аб. | 10/0,4 | 0.1 | 0.029056 | 0 | 0
44791 | ПАО "Россети Сибирь" | "Читаэнерго" | СТП №21377 | 10/0,4 | 0.063 | 0.031825 | 0 | 0.054
44792 | ПАО "Россети Сибирь" | "Читаэнерго" | СТП - 21382 | 10/0,4 | 0.063 | 0.0072405 | 0 | 0
44793 | ПАО "Россети Сибирь" | "Читаэнерго" | СТП - 21380 | 10/0,4 | 0.025 | 0.0036958 | 0 | 0
44794 | ПАО "Россети Сибирь" | "Читаэнерго" | СТП - 21384 | 10/0,4 | 0.063 | 0.00021618 | 0 | 0
44795 | ПАО "Россети Сибирь" | "Читаэнерго" | СТП-21174 | 10/0,4 | 0.025 | 0.0043125 | 0 | 0.0135
44796 | ПАО "Россети Сибирь" | "Читаэнерго" | СТП-21176 | 10/0,4 | 0.063 | 0.010788 | 0 | 0
44797 | ПАО "Россети Сибирь" | "Читаэнерго" | СТП 24369 | 10/0,4 | 0.025 | 0.0013726 | 0 | 0
44798 | ПАО "Россети Сибирь" | "Читаэнерго" | СТП № 24370 | 10/0,4 | 0.063 | 0.010871 | 0 | 0
44799 | ПАО "Россети Сибирь" | "Читаэнерго" | СТП 21217 | 10/0,4 | 0.025 | 0.017693 | 0 | 0
44800 | ПАО "Россети Сибирь" | "Читаэнерго" | СТП 21233 25/10 КВА | 10/0,4 | 0.025 | 0.0078494 | 0 | 0
44801 | ПАО "Россети Сибирь" | "Читаэнерго" | СТП-21198 | 10/0,4 | 0.063 | 0.067703 | 0 | 0
44802 | ПАО "Россети Сибирь" | "Читаэнерго" | СТП - 21215 | 10/0,4 | 0.025 | 0.010978 | 0 | 0
44803 | ПАО "Россети Сибирь" | "Читаэнерго" | СТП №21245 | 10/0,4 | 0.025 | 0.0011583 | 0 | 0
44804 | ПАО "Россети Сибирь" | "Читаэнерго" | СТП №24372 | 10/0,4 | 0.063 | 0.0047814 | 0 | 0
44805 | ПАО "Россети Сибирь" | "Читаэнерго" | СТП №24371 | 10/0,4 | 0.063 | 0.0053204 | 0 | 0
44806 | ПАО "Россети Сибирь" | "Читаэнерго" | СТП-21252 | 10/0,4 | 0.025 | 0.0082742 | 0 | 0
44807 | ПАО "Россети Сибирь" | "Читаэнерго" | СТП-21244 | 10/0,4 | 0.025 | 0.011497 | 0 | 0.027
44808 | ПАО "Россети Сибирь" | "Читаэнерго" | СТП-21199 | 10/0,4 | 0.063 | 0.012879 | 0.0135 | 0
44809 | ПАО "Россети Сибирь" | "Читаэнерго" | СТП-21258 | 10/0,4 | 0.025 | 0.025631 | 0.0135 | 0.1224
44810 | ПАО "Россети Сибирь" | "Читаэнерго" | СТП - 10 кВ 24374 | 10/0,4 | 0.063 | 0 | 0 | 0
44811 | ПАО "Россети Сибирь" | "Читаэнерго" | ТП-10/0,4 № 21256 | 10/0,4 | 0.025 | 0.00044179 | 0 | 0
44812 | ПАО "Россети Сибирь" | "Читаэнерго" | СТП-21268 | 10/0,4 | 0.063 | 0.012084 | 0 | 0
44813 | ПАО "Россети Сибирь" | "Читаэнерго" | СТП - 21270 | 10/0,4 | 0.025 | 0.012547 | 0 | 0
44814 | ПАО "Россети Сибирь" | "Читаэнерго" | СТП №21273 10 кВ | 10/0,4 | 0.025 | 0 | 0 | 0.0135
44815 | ПАО "Россети Сибирь" | "Читаэнерго" | ТП-21267 | 10/0,4 | 0.04 | 0.027688 | 0 | 0.1755
44816 | ПАО "Россети Сибирь" | "Читаэнерго" | СТП - 21272 | 10/0,4 | 0.04 | 0.03045 | 0 | 0
44817 | ПАО "Россети Сибирь" | "Читаэнерго" | СТП-21277 | 10/0,4 | 0.025 | 0.015273 | 0 | 0
44818 | ПАО "Россети Сибирь" | "Читаэнерго" | СТП - 21285 | 10/0,4 | 0.025 | 0.011731 | 0 | 0
44819 | ПАО "Россети Сибирь" | "Читаэнерго" | СТП - 21287 | 10/0,4 | 0.1 | 0.029063 | 0 | 0.0135
44820 | ПАО "Россети Сибирь" | "Читаэнерго" | КТП-21288 | 10/0,4 | 0.4 | 0.038526 | 0 | 0.0405
44821 | ПАО "Россети Сибирь" | "Читаэнерго" | КТП-21289 | 10/0,4 | 0.25 | 0.016014 | 0 | 0.027
44822 | ПАО "Россети Сибирь" | "Читаэнерго" | СТП - 21309 | 10/0,4 | 0.025 | 0.0034012 | 0 | 0.0135
44823 | ПАО "Россети Сибирь" | "Читаэнерго" | СТП - 21312 | 10/0,4 | 0.025 | 0.0038307 | 0 | 0
44824 | ПАО "Россети Сибирь" | "Читаэнерго" | СТП - 21311 | 10/0,4 | 0.025 | 0.0038393 | 0 | 0
44825 | ПАО "Россети Сибирь" | "Читаэнерго" | СТП - 21318 | 10/0,4 | 0.025 | 0.011375 | 0 | 0
44826 | ПАО "Россети Сибирь" | "Читаэнерго" | СТП - 21322 | 10/0,4 | 0.063 | 0.024525 | 0 | 0.027
44827 | ПАО "Россети Сибирь" | "Читаэнерго" | СТП - 24380 | 10/0,4 | 0.04 | 0.0072546 | 0 | 0
44828 | ПАО "Россети Сибирь" | "Читаэнерго" | СТП - 10/0,4 кВ №24378 | 10/0,4 | 0.025 | 0.020366 | 0 | 0
44829 | ПАО "Россети Сибирь" | "Читаэнерго" | КТП-10 кВ №1 Междуозерное | 10/0,4 | 0.4 | 0.091252 | 0 | 0
44830 | ПАО "Россети Сибирь" | "Читаэнерго" | КТП-10 кВ №2 Междуозерное | 10/0,4 | 0.25 | 0.067244 | 0 | 0
44831 | ПАО "Россети Сибирь" | "Читаэнерго" | МТП - 21323 | 10/0,4 | 0.16 | 0.0047464 | 0 | 0
44832 | ПАО "Россети Сибирь" | "Читаэнерго" | СТП - 21327 | 10/0,4 | 0.04 | 0.012722 | 0 | 0
44833 | ПАО "Россети Сибирь" | "Читаэнерго" | СТП - 21325 | 10/0,4 | 0.025 | 0.0039261 | 0 | 0
44834 | ПАО "Россети Сибирь" | "Читаэнерго" | СТП - 21328 | 10/0,4 | 0.063 | 0.0081288 | 0 | 0
44835 | ПАО "Россети Сибирь" | "Читаэнерго" | КТП-10 кВ №21331 | 10/0,4 | 0.025 | 0.009676 | 0 | 0
44836 | ПАО "Россети Сибирь" | "Читаэнерго" | КТП-10 кВ №21332 | 10/0,4 | 0.025 | 0.0051769 | 0 | 0
44837 | ПАО "Россети Сибирь" | "Читаэнерго" | СТП - 10 кВ №21326 | 10/0,4 | 0.025 | 0.0006523 | 0 | 0
44838 | ПАО "Россети Сибирь" | "Читаэнерго" | КТП-10 кВ №24382 | 10/0,4 | 0.04 | 0.014794 | 0 | 0
44839 | ПАО "Россети Сибирь" | "Читаэнерго" | СТП - 10/0,4 кВ №21329 | 10/0,4 | 0.1 | 0.0067656 | 0 | 0
44840 | ПАО "Россети Сибирь" | "Читаэнерго" | СТП - 21334 | 10/0,4 | 0.04 | 0.0068213 | 0 | 0
44841 | ПАО "Россети Сибирь" | "Читаэнерго" | ТП-21400 | 10/0,4 | 0.4 | 0.0081505 | 0 | 0.0135
44842 | ПАО "Россети Сибирь" | "Читаэнерго" | СТП-21263 | 10/0,4 | 0.1 | 0.071078 | 0 | 0.054
44843 | ПАО "Россети Сибирь" | "Читаэнерго" | Беклемишевский уч-к. ТП-21063 | 10/0,4 | 0.25 | 0.065967 | 0 | 0
44844 | ПАО "Россети Сибирь" | "Читаэнерго" | СТП - 21383 | 10/0,4 | 0.1 | 0.00022562 | 0 | 0
44845 | ПАО "Россети Сибирь" | "Читаэнерго" | ТП-1036 Высокогорье (21264) | 6/0,4 | 1 | 0 | 0 | 0
44846 | ПАО "Россети Сибирь" | "Читаэнерго" | СТП 24368 | 6/0,4 | 0.04 | 0.0068251 | 0 | 0
44847 | ПАО "Россети Сибирь" | "Читаэнерго" | СТП 21406 10 кВ ф.Шакша | 10/0,4 | 0.1 | 0.0087773 | 0 | 0
44848 | ПАО "Россети Сибирь" | "Читаэнерго" | КТП-21385 | 10/0,4 | 0.1 | 0.014266 | 0 | 0.0189
44849 | ПАО "Россети Сибирь" | "Читаэнерго" | КТП-21175 | 10/0,4 | 0.16 | 0.016384 | 0 | 0.0405
44850 | ПАО "Россети Сибирь" | "Читаэнерго" | СТП 21177 | 10/0,4 | 0.04 | 0.015593 | 0 | 0
44851 | ПАО "Россети Сибирь" | "Читаэнерго" | СТП-21254 | 10/0,4 | 0.025 | 0.015178 | 0 | 0
44852 | ПАО "Россети Сибирь" | "Читаэнерго" | СТП-21253 | 10/0,4 | 0.1 | 0.012163 | 0 | 0.0495
44853 | ПАО "Россети Сибирь" | "Читаэнерго" | СТП-21235 | 10/0,4 | 0.1 | 0.023534 | 0 | 0.0135
44854 | ПАО "Россети Сибирь" | "Читаэнерго" | МТП - 21274 | 10/0,4 | 0.16 | 0.0134 | 0 | 0
44855 | ПАО "Россети Сибирь" | "Читаэнерго" | СТП-21271 | 10/0,4 | 0.025 | 0.015131 | 0 | 0
44856 | ПАО "Россети Сибирь" | "Читаэнерго" | СТП - 10 кВ №21283 | 10/0,4 | 0.04 | 0.01329 | 0 | 0.0135
44857 | ПАО "Россети Сибирь" | "Читаэнерго" | СТП - 21373 | 10/0,4 | 0.1 | 0 | 0 | 0
44858 | ПАО "Россети Сибирь" | "Читаэнерго" | СТП - 10 кВ №21348 | 10/0,4 | 0.04 | 0.0080816 | 0.0054 | 0.0135
44859 | ПАО "Россети Сибирь" | "Читаэнерго" | СТП - 10 кВ №21351 | 10/0,4 | 0.04 | 9.204e-05 | 0 | 0
44860 | ПАО "Россети Сибирь" | "Читаэнерго" | СТП - 10 кВ 21346 | 10/0,4 | 0.04 | 0 | 0 | 0
44861 | ПАО "Россети Сибирь" | "Читаэнерго" | СТП - 21381 | 10/0,4 | 0.063 | 0.0010875 | 0 | 0
44862 | ПАО "Россети Сибирь" | "Читаэнерго" | ТП-21265 | 10/0,4 | 0.063 | 0.010602 | 0.0135 | 0
44863 | ПАО "Россети Сибирь" | "Читаэнерго" | ТП - СНТ Меркурий | 10/0,4 | 0.16 | 0 | 0 | 0
44864 | ПАО "Россети Сибирь" | "Читаэнерго" | КТП-10 кВ п. Ягодный (жилмассив) | 10/0,4 | 0.25 | 0 | 0 | 0
44865 | ПАО "Россети Сибирь" | "Читаэнерго" | КТП-10 кВ База отдыха ИНТЕГРА | 10/0,4 | 0.063 | 0 | 0 | 0
44866 | ПАО "Россети Сибирь" | "Читаэнерго" | КТП-10 кВ ТП База отдыха Арахлей | 10/0,4 | 0.25 | 0 | 0 | 0
44867 | ПАО "Россети Сибирь" | "Читаэнерго" | СТП - 21333 | 10/0,4 | 0.025 | 0.0054355 | 0 | 0
44868 | ПАО "Россети Сибирь" | "Читаэнерго" | СТП - 10 кВ №21393 | 10/0,4 | 0.025 | 0 | 0 | 0
44869 | ПАО "Россети Сибирь" | "Читаэнерго" | СТП - 21310 | 10/0,4 | 0.025 | 0.0061369 | 0 | 0.135
44870 | ПАО "Россети Сибирь" | "Читаэнерго" | ТП-10кВ Лапочкина падь с ф. Кутузовка | 10/0,4 | 0.16 | 0.016132 | 0 | 0
44871 | ПАО "Россети Сибирь" | "Читаэнерго" | Аб. ТП Кислый ключ | 10 | 0.1 | 0.027974 | 0 | 0
44872 | ПАО "Россети Сибирь" | "Читаэнерго" | СТП - 24379 | 10/0,4 | 0.025 | 0.0097024 | 0 | 0
44873 | ПАО "Россети Сибирь" | "Читаэнерго" | СТП - 21324 | 10/0,4 | 0.025 | 0.0040205 | 0 | 0.0135
44874 | ПАО "Россети Сибирь" | "Читаэнерго" | СТП - 10 кВ №21339 | 10/0,4 | 0.025 | 0.011549 | 0 | 0
44875 | ПАО "Россети Сибирь" | "Читаэнерго" | СТП - 21343 | 10/0,4 | 0.025 | 0.024172 | 0 | 0
44876 | ПАО "Россети Сибирь" | "Читаэнерго" | МТП, СТП №21370-10 кВ ф.Верх-Чита | 10/0,4 | 0.1 | 0.0046124 | 0 | 0
44877 | ПАО "Россети Сибирь" | "Читаэнерго" | ТП - аб. Клуб 10/0,4 кв | 10/0,4 | 0.16 | 0.024316 | 0 | 0
44878 | ПАО "Россети Сибирь" | "Читаэнерго" | СТП - 10 кВ №21337 | 10/0,4 | 0.1 | 0.016919 | 0 | 0
44879 | ПАО "Россети Сибирь" | "Читаэнерго" | ТП №21378 | 10/0,4 | 0.16 | 0.023822 | 0 | 0
44880 | ПАО "Россети Сибирь" | "Читаэнерго" | ТП-6кВ Монастырь | 6/0,4 | 0.16 | 0.038663 | 0 | 0
44881 | ПАО "Россети Сибирь" | "Читаэнерго" | Читинский уч-к. ТП-21141 | 10/0,4 | 0.16 | 0.0089435 | 0 | 0
44882 | ПАО "Россети Сибирь" | "Читаэнерго" | Ингодинский уч-к. ТП-21152 | 10/0,4 | 0.315 | 0.12698 | 0 | 0
44883 | ПАО "Россети Сибирь" | "Читаэнерго" | СТП - 6/0,4 кВ №21398 | 6/0,4 | 0.25 | 0.0026451 | 0 | 0.027
44884 | ПАО "Россети Сибирь" | "Читаэнерго" | СТП - 21392 | 6/0,4 | 0.16 | 0.013219 | 0 | 0.0405
44885 | ПАО "Россети Сибирь" | "Читаэнерго" | ТП-11дарасун | 10/0,4 | 0.25 | 0.075563 | 0 | 0
44886 | ПАО "Россети Сибирь" | "Читаэнерго" | ТП-1 шилка | 6/0,4 | 0.04 | 0.0032379 | 0 | 0
44887 | ПАО "Россети Сибирь" | "Читаэнерго" | ЗТП-80 шилка АСКУЭ | 6/0,4 | 0.25 | 0.082268 | 0 | 0.0045
44888 | ПАО "Россети Сибирь" | "Читаэнерго" | ТП-16 усугли | 6/0,4 | 0.16 | 0.03861 | 0 | 0
44889 | ПАО "Россети Сибирь" | "Читаэнерго" | ТП-17 усугли | 6/0,4 | 0.25 | 0.01597 | 0 | 0
44890 | ПАО "Россети Сибирь" | "Читаэнерго" | ТП-19 усугли | 6/0,4 | 0.4 | 0.1449 | 0.0045 | 0
44891 | ПАО "Россети Сибирь" | "Читаэнерго" | ТП-20 усугли | 6/0,4 | 0.25 | 0.093676 | 0 | 0
44892 | ПАО "Россети Сибирь" | "Читаэнерго" | ТП-21 Усугли | 6/0,4 | 0.25 | 0.078398 | 0 | 0
44893 | ПАО "Россети Сибирь" | "Читаэнерго" | ТП-22усугли | 6/0,4 | 0.25 | 0.035901 | 0 | 0.0135
44894 | ПАО "Россети Сибирь" | "Читаэнерго" | ТП-23усугли | 6/0,4 | 0.1 | 0.024594 | 0 | 0
44895 | ПАО "Россети Сибирь" | "Читаэнерго" | ТП-25усугли | 6/0,4 | 0.25 | 0.0055262 | 0 | 0
44896 | ПАО "Россети Сибирь" | "Читаэнерго" | ТП-3 усугли | 10/0,4 | 0.1 | 0.0073103 | 0 | 0
44897 | ПАО "Россети Сибирь" | "Читаэнерго" | ТП-17 ОПХ | 10/0,4 | 0.1 | 0.00022467 | 0 | 0
44898 | ПАО "Россети Сибирь" | "Читаэнерго" | ТП-4 с.Макарово | 10/0,4 | 0.25 | 0.0030803 | 0 | 0
44899 | ПАО "Россети Сибирь" | "Читаэнерго" | КТПН-78 ОПХ | 10/0,4 | 0.4 | 0 | 0 | 0
44900 | ПАО "Россети Сибирь" | "Читаэнерго" | ТП-6 с.Усть-Теленгуй | 10/0,4 | 0.25 | 0.019275 | 0 | 0
44901 | ПАО "Россети Сибирь" | "Читаэнерго" | ТП-13 с.Кироча | 10/0,4 | 0.04 | 0.0019966 | 0 | 0
44902 | ПАО "Россети Сибирь" | "Читаэнерго" | ТП-16 ОПХ | 10/0,4 | 0.04 | 0.010875 | 0 | 0
44903 | ПАО "Россети Сибирь" | "Читаэнерго" | ТП-19 ОПХ | 10/0,4 | 0.025 | 0.0058292 | 0 | 0
44904 | ПАО "Россети Сибирь" | "Читаэнерго" | ТП-29 г.Шилка АСКУЭ | 10/0,4 | 0.25 | 0.058904 | 0 | 0
44905 | ПАО "Россети Сибирь" | "Читаэнерго" | ТП-30 Дарасун | 10/0,4 | 0.4 | 0.12825 | 0 | 0
44906 | ПАО "Россети Сибирь" | "Читаэнерго" | ТП-37 ОПХ | 10/0,4 | 0.063 | 0 | 0 | 0
44907 | ПАО "Россети Сибирь" | "Читаэнерго" | ТП-38 ОПХ | 10/0,4 | 0.16 | 0.0011328 | 0 | 0
44908 | ПАО "Россети Сибирь" | "Читаэнерго" | ТП-39 ОПХ | 10/0,4 | 0.025 | 0.0032115 | 0 | 0
44909 | ПАО "Россети Сибирь" | "Читаэнерго" | ТП-77 ОПХ | 10/0,4 | 0.04 | 0.0018578 | 0 | 0
44910 | ПАО "Россети Сибирь" | "Читаэнерго" | ТП-79 ОПХ | 10/0,4 | 0.04 | 0 | 0 | 0
44911 | ПАО "Россети Сибирь" | "Читаэнерго" | ТП-41 ОПХ | 10/0,4 | 0.04 | 0 | 0 | 0
44912 | ПАО "Россети Сибирь" | "Читаэнерго" | ТП-80 ОПХ | 10/0,4 | 0.1 | 0 | 0 | 0
44913 | ПАО "Россети Сибирь" | "Читаэнерго" | ТП-318 Холбон | 10/0,4 | 0.025 | 0.0016614 | 0 | 0
44914 | ПАО "Россети Сибирь" | "Читаэнерго" | ТП-255 Холбон | 10/0,4 | 0.4 | 0.012684 | 0 | 0
44915 | ПАО "Россети Сибирь" | "Читаэнерго" | ЗТП-216 Арбагар | 10/0,4 | 0.25 | 0.018048 | 0 | 0
44916 | ПАО "Россети Сибирь" | "Читаэнерго" | ЗТП-306 Арбагар | 10/0,4 | 0.25 | 0.011828 | 0 | 0
44917 | ПАО "Россети Сибирь" | "Читаэнерго" | ТП-224 Холбон | 10/0,4 | 0.1 | 0.0014538 | 0 | 0
44918 | ПАО "Россети Сибирь" | "Читаэнерго" | ТП-212 Холбон | 10/0,4 | 0.25 | 0.028835 | 0 | 0
44919 | ПАО "Россети Сибирь" | "Читаэнерго" | ТП-211 Холбон | 10/0,4 | 0.1 | 0.042443 | 0 | 0
44920 | ПАО "Россети Сибирь" | "Читаэнерго" | ТП-225 Холбон | 10/0,4 | 0.16 | 0.011277 | 0 | 0
44921 | ПАО "Россети Сибирь" | "Читаэнерго" | ТП-201 Холбон | 10/0,4 | 0.1 | 0.0057471 | 0 | 0
44922 | ПАО "Россети Сибирь" | "Читаэнерго" | ТП-238 Холбон | 10/0,4 | 0.063 | 0.0078116 | 0 | 0
44923 | ПАО "Россети Сибирь" | "Читаэнерго" | ТП-302 Холбон | 10/0,4 | 0.1 | 0.019662 | 0 | 0
44924 | ПАО "Россети Сибирь" | "Читаэнерго" | ТП-237 Холбон | 10/0,4 | 0.1 | 0.015289 | 0 | 0
44925 | ПАО "Россети Сибирь" | "Читаэнерго" | ТП-210 Холбон | 10/0,4 | 0.16 | 0.04001 | 0 | 0
44926 | ПАО "Россети Сибирь" | "Читаэнерго" | ТП-301 Холбон | 10/0,4 | 0.04 | 0.0014443 | 0 | 0
44927 | ПАО "Россети Сибирь" | "Читаэнерго" | ТП-315 Холбон | 10/0,4 | 0.1 | 0.032938 | 0 | 0
44928 | ПАО "Россети Сибирь" | "Читаэнерго" | ТП-226 Холбон | 10/0,4 | 0.16 | 0 | 0 | 0
44929 | ПАО "Россети Сибирь" | "Читаэнерго" | ТП-101 В.Хила | 10/0,4 | 0.1 | 0.031279 | 0 | 0
44930 | ПАО "Россети Сибирь" | "Читаэнерго" | ТП-102 В.Хила | 10/0,4 | 0.1 | 0.0062965 | 0 | 0
44931 | ПАО "Россети Сибирь" | "Читаэнерго" | ТП-102А В.Хила | 10/0,4 | 0.25 | 0.0026621 | 0 | 0
44932 | ПАО "Россети Сибирь" | "Читаэнерго" | ТП-104А В.Хила | 10/0,4 | 0.1 | 0.026762 | 0 | 0
44933 | ПАО "Россети Сибирь" | "Читаэнерго" | ТП-106 В.Хила | 10/0,4 | 0.1 | 0.00063437 | 0 | 0
44934 | ПАО "Россети Сибирь" | "Читаэнерго" | ТП-107 В.Хила | 10/0,4 | 0.1 | 0.019031 | 0 | 0
44935 | ПАО "Россети Сибирь" | "Читаэнерго" | ТП-107А В.Хила | 10/0,4 | 0.1 | 0.017082 | 0 | 0
44936 | ПАО "Россети Сибирь" | "Читаэнерго" | ТП-108 В.Хила | 10/0,4 | 0.1 | 0.0049938 | 0 | 0
44937 | ПАО "Россети Сибирь" | "Читаэнерго" | ТП-122 В.Хила | 10/0,4 | 0.1 | 0.011683 | 0 | 0
44938 | ПАО "Россети Сибирь" | "Читаэнерго" | ТП-109 В.Хила | 10/0,4 | 0.16 | 0.0060661 | 0 | 0
44939 | ПАО "Россети Сибирь" | "Читаэнерго" | ТП-112 В.Хила | 10/0,4 | 0.16 | 0.042367 | 0 | 0
44940 | ПАО "Россети Сибирь" | "Читаэнерго" | ТП-116 В.Хила | 10/0,4 | 0.1 | 0.019258 | 0 | 0.009
44941 | ПАО "Россети Сибирь" | "Читаэнерго" | ТП-120 В.Хила | 10/0,4 | 0.1 | 0.0082241 | 0 | 0
44942 | ПАО "Россети Сибирь" | "Читаэнерго" | ТП-121 В.Хила | 10/0,4 | 0.025 | 0.0006995 | 0 | 0
44943 | ПАО "Россети Сибирь" | "Читаэнерго" | ТП-124 В.Хила | 10/0,4 | 0.1 | 0.002461 | 0 | 0
44944 | ПАО "Россети Сибирь" | "Читаэнерго" | ТП-125А В.Хила | 10/0,4 | 0.1 | 0.00062304 | 0 | 0
44945 | ПАО "Россети Сибирь" | "Читаэнерго" | ТП-127 В.Хила | 10/0,4 | 0.1 | 0.0052751 | 0 | 0
44946 | ПАО "Россети Сибирь" | "Читаэнерго" | ТП-128 В.Хила | 10/0,4 | 0.1 | 0.0017294 | 0 | 0
44947 | ПАО "Россети Сибирь" | "Читаэнерго" | ТП-133 В.Хила | 10/0,4 | 0.04 | 0.025253 | 0 | 0
44948 | ПАО "Россети Сибирь" | "Читаэнерго" | ТП-132 В.Хила | 10/0,4 | 0.16 | 0.073321 | 0 | 0
44949 | ПАО "Россети Сибирь" | "Читаэнерго" | ТП-135 В.Хила | 10/0,4 | 0.1 | 0.013286 | 0 | 0
44950 | ПАО "Россети Сибирь" | "Читаэнерго" | ТП-136 В.Хила | 10/0,4 | 0.1 | 0.0050051 | 0 | 0
44951 | ПАО "Россети Сибирь" | "Читаэнерго" | ТП-148 В.Хила | 10/0,4 | 0.1 | 0.0083223 | 0 | 0
44952 | ПАО "Россети Сибирь" | "Читаэнерго" | ТП-131 В.Хила | 10/0,4 | 0.1 | 0.014866 | 0 | 0
44953 | ПАО "Россети Сибирь" | "Читаэнерго" | ТП-149 В.Хила | 10/0,4 | 0.1 | 0.014691 | 0 | 0
44954 | ПАО "Россети Сибирь" | "Читаэнерго" | ТП-260 Казаново | 10/0,4 | 0.063 | 0.00044368 | 0 | 0
44955 | ПАО "Россети Сибирь" | "Читаэнерго" | ТП-287 Казаново | 10/0,4 | 0.1 | 0.0012971 | 0 | 0
44956 | ПАО "Россети Сибирь" | "Читаэнерго" | ТП-289 ведом.отп Казаново | 10/0,4 | 0.16 | 0.003186 | 0 | 0
44957 | ПАО "Россети Сибирь" | "Читаэнерго" | ТП-274 Казаново | 10/0,4 | 0.25 | 0.015712 | 0 | 0
44958 | ПАО "Россети Сибирь" | "Читаэнерго" | ТП-265 Казаново | 10/0,4 | 0.1 | 0.048172 | 0 | 0
44959 | ПАО "Россети Сибирь" | "Читаэнерго" | ТП-266 Казаново | 10/0,4 | 0.16 | 0.014358 | 0 | 0
44960 | ПАО "Россети Сибирь" | "Читаэнерго" | ТП-267 Казаново | 10/0,4 | 0.16 | 0.019937 | 0 | 0
44961 | ПАО "Россети Сибирь" | "Читаэнерго" | ТП-269 Казаново | 10/0,4 | 0.04 | 0.0081939 | 0 | 0
44962 | ПАО "Россети Сибирь" | "Читаэнерго" | ТП-277 Казаново | 10/0,4 | 0.1 | 0.026366 | 0 | 0
44963 | ПАО "Россети Сибирь" | "Читаэнерго" | ТП-281 с ПС Казаново | 10/0,4 | 0.1 | 0.021278 | 0 | 0
44964 | ПАО "Россети Сибирь" | "Читаэнерго" | ТП-299 Казаново | 10/0,4 | 0.16 | 0.0019824 | 0 | 0
44965 | ПАО "Россети Сибирь" | "Читаэнерго" | ТП-244 Казаново | 10/0,4 | 0.063 | 0.0039761 | 0 | 0
44966 | ПАО "Россети Сибирь" | "Читаэнерго" | ТП-275 Казаново | 10/0,4 | 0.063 | 0.0076709 | 0 | 0
44967 | ПАО "Россети Сибирь" | "Читаэнерго" | ТП-271 Казаново | 10/0,4 | 0.063 | 0.019097 | 0 | 0
44968 | ПАО "Россети Сибирь" | "Читаэнерго" | ТП-272 Казаново | 10/0,4 | 1 | 0.043666 | 0 | 0
44969 | ПАО "Россети Сибирь" | "Читаэнерго" | ТП-278А Размахнино | 10/0,4 | 0.25 | 0.0011375 | 0 | 0
44970 | ПАО "Россети Сибирь" | "Читаэнерго" | ТП-283 Размахнино | 10/0,4 | 0.1 | 0.032785 | 0 | 0
44971 | ПАО "Россети Сибирь" | "Читаэнерго" | ТП-278Б Размахнино | 10/0,4 | 0.1 | 0.032141 | 0.0072 | 0
44972 | ПАО "Россети Сибирь" | "Читаэнерго" | ТП-280А Размахнино | 10/0,4 | 0.025 | 0.010639 | 0 | 0
44973 | ПАО "Россети Сибирь" | "Читаэнерго" | ТП-250 Казаново | 10/0,4 | 0.25 | 0.0074614 | 0 | 0
44974 | ПАО "Россети Сибирь" | "Читаэнерго" | ТП-247 Казаново | 10/0,4 | 0.1 | 0.0032908 | 0 | 0
44975 | ПАО "Россети Сибирь" | "Читаэнерго" | ТП-253 Казаново | 10/0,4 | 0.25 | 0.023838 | 0 | 0
44976 | ПАО "Россети Сибирь" | "Читаэнерго" | ТП-276 Размахнино | 10/0,4 | 0.04 | 0.003691 | 0 | 0
44977 | ПАО "Россети Сибирь" | "Читаэнерго" | ТП-259 Казаново | 10/0,4 | 0.4 | 0.00073632 | 0 | 0
44978 | ПАО "Россети Сибирь" | "Читаэнерго" | ТП-248 Казаново | 10/0,4 | 0.16 | 0.011314 | 0 | 0
44979 | ПАО "Россети Сибирь" | "Читаэнерго" | ТП-249 Казаново | 10/0,4 | 0.16 | 0.013256 | 0 | 0
44980 | ПАО "Россети Сибирь" | "Читаэнерго" | ТП-68 Шилка АСКУЭ | 10/0,4 | 0.25 | 0.038048 | 0 | 0
44981 | ПАО "Россети Сибирь" | "Читаэнерго" | ТП-40 Шилка АСКУЭ | 10/0,4 | 0.1 | 0.020069 | 0 | 0
44982 | ПАО "Россети Сибирь" | "Читаэнерго" | ТП-54 Шилка АСКУЭ | 10/0,4 | 0.16 | 0.0039761 | 0 | 0
44983 | ПАО "Россети Сибирь" | "Читаэнерго" | ЗТП-221 Шилка АСКУЭ | 10/0,4 | 0.25 | 0.09022 | 0 | 0
44984 | ПАО "Россети Сибирь" | "Читаэнерго" | ТП-324 Шилка | 10/0,4 | 0.025 | 0.0022014 | 0 | 0
44985 | ПАО "Россети Сибирь" | "Читаэнерго" | ТП-29дарасун | 10/0,4 | 0.16 | 0.0026602 | 0 | 0
44986 | ПАО "Россети Сибирь" | "Читаэнерго" | ЗТП-50 Шилка АСКУЭ | 10/0,4 | 0.25 | 0.10259 | 0 | 0
44987 | ПАО "Россети Сибирь" | "Читаэнерго" | ТП-14 Шилка АСКУЭ | 10/0,4 | 0.25 | 0.052487 | 0 | 0
44988 | ПАО "Россети Сибирь" | "Читаэнерго" | ТП-139 Н.Стан | 10/0,4 | 0.025 | 0.0030755 | 0 | 0
44989 | ПАО "Россети Сибирь" | "Читаэнерго" | ТП-147 Н.Стан | 10/0,4 | 0.025 | 0.00070422 | 0 | 0
44990 | ПАО "Россети Сибирь" | "Читаэнерго" | ТП-146 Н.Стан | 10/0,4 | 0.025 | 0.0013594 | 0 | 0
44991 | ПАО "Россети Сибирь" | "Читаэнерго" | ТП-2 Дарасун | 10/0,4 | 0.25 | 0.089248 | 0 | 0
44992 | ПАО "Россети Сибирь" | "Читаэнерго" | ТП-4 Дарасун | 10/0,4 | 0.1 | 0.029424 | 0 | 0
44993 | ПАО "Россети Сибирь" | "Читаэнерго" | ТП-8 Дарасун | 10/0,4 | 0.25 | 0.051986 | 0.0495 | 0
44994 | ПАО "Россети Сибирь" | "Читаэнерго" | ТП-9 Дарасун | 10/0,4 | 0.4 | 0.0033984 | 0 | 0
44995 | ПАО "Россети Сибирь" | "Читаэнерго" | ТП-14 Дарасун | 10/0,4 | 0.25 | 0.045452 | 0 | 0.0072
44996 | ПАО "Россети Сибирь" | "Читаэнерго" | ТП-16 Дарасун | 10/0,4 | 0.25 | 0.1003 | 0 | 0
44997 | ПАО "Россети Сибирь" | "Читаэнерго" | ТП-21 Дарасун | 10/0,4 | 0.16 | 0.03432 | 0 | 0
44998 | ПАО "Россети Сибирь" | "Читаэнерго" | ТП-22 Дарасун | 10/0,4 | 0.1 | 0.021968 | 0 | 0
44999 | ПАО "Россети Сибирь" | "Читаэнерго" | ТП-23 Дарасун | 10/0,4 | 0.25 | 0.062317 | 0 | 0
45000 | ПАО "Россети Сибирь" | "Читаэнерго" | ТП-24 Дарасун | 10/0,4 | 0.4 | 0.11612 | 0 | 0
45001 | ПАО "Россети Сибирь" | "Читаэнерго" | ТП-26 ОПХ | 10/0,4 | 0.04 | 0 | 0 | 0
45002 | ПАО "Россети Сибирь" | "Читаэнерго" | ТП-27 Дарасун | 10/0,4 | 0.16 | 0.034273 | 0 | 0
45003 | ПАО "Россети Сибирь" | "Читаэнерго" | ТП-29опх | 10/0,4 | 0.025 | 0 | 0 | 0
45004 | ПАО "Россети Сибирь" | "Читаэнерго" | ТП-25 Дарасун | 10/0,4 | 0.18 | 0.02979 | 0 | 0.0135
45005 | ПАО "Россети Сибирь" | "Читаэнерго" | ТП-26 Дарасун | 10/0,4 | 0.4 | 0.030013 | 0 | 0
45006 | ПАО "Россети Сибирь" | "Читаэнерго" | ТП-28 Дарасун | 10/0,4 | 0.16 | 0.027002 | 0 | 0
45007 | ПАО "Россети Сибирь" | "Читаэнерго" | ТП-31 Дарасун АСКУЭ | 10/0,4 | 0.16 | 0.027718 | 0 | 0
45008 | ПАО "Россети Сибирь" | "Читаэнерго" | ТП-32 Дарасун | 10/0,4 | 0.4 | 0.025175 | 0 | 0
45009 | ПАО "Россети Сибирь" | "Читаэнерго" | ТП-33 Дарасун | 10/0,4 | 0.25 | 0.053176 | 0.0045 | 0.009
45010 | ПАО "Россети Сибирь" | "Читаэнерго" | ТП-34опх | 10/0,4 | 0.4 | 0.045468 | 0 | 0
45011 | ПАО "Россети Сибирь" | "Читаэнерго" | ТП-35опх | 10/0,4 | 0.16 | 0.05505 | 0 | 0
45012 | ПАО "Россети Сибирь" | "Читаэнерго" | ТП-1 Усугли | 10/0,4 | 0.1 | 0.0077823 | 0 | 0
45013 | ПАО "Россети Сибирь" | "Читаэнерго" | ТП-7усугли | 10/0,4 | 0.1 | 0.018353 | 0 | 0.027
45014 | ПАО "Россети Сибирь" | "Читаэнерго" | ТП-15дарасун | 10/0,4 | 0.16 | 0.0043584 | 0 | 0
45015 | ПАО "Россети Сибирь" | "Читаэнерго" | ТП-48 г.Шилка АСКУЭ | 10/0,4 | 0.1 | 0.038208 | 0 | 0
45016 | ПАО "Россети Сибирь" | "Читаэнерго" | ТП-18 Шилка АСКУЭ | 10/0,4 | 0.25 | 0.027155 | 0 | 0
45017 | ПАО "Россети Сибирь" | "Читаэнерго" | ТП-31 ОПХ | 10/0,4 | 0.25 | 0.00022939 | 0 | 0
45018 | ПАО "Россети Сибирь" | "Читаэнерго" | ТП-32 ОПХ | 10/0,4 | 0.063 | 0.0013424 | 0 | 0
45019 | ПАО "Россети Сибирь" | "Читаэнерго" | ТП-34дарасун | 10/0,4 | 0.1 | 0.028712 | 0 | 0
45020 | ПАО "Россети Сибирь" | "Читаэнерго" | ТП-36 ОПХ | 10/0,4 | 0.1 | 0 | 0 | 0
45021 | ПАО "Россети Сибирь" | "Читаэнерго" | ТП-22 ОПХ | 10/0,4 | 0.04 | 0 | 0 | 0
45022 | ПАО "Россети Сибирь" | "Читаэнерго" | ТП-251 Казаново | 10/0,4 | 0.025 | 0.0034692 | 0 | 0
45023 | ПАО "Россети Сибирь" | "Читаэнерго" | ТП 36 10 кВ След.изолятор Дарасун | 10/0,4 | 0.25 | 0.06379 | 0 | 0
45024 | ПАО "Россети Сибирь" | "Читаэнерго" | СТП - 6 кВ №4 Чирон | 6/0,4 | 0.04 | 0.0019541 | 0 | 0
45025 | ПАО "Россети Сибирь" | "Читаэнерго" | СТП - 22 6 кВ Шилка Щербаков | 6/0,4 | 0.04 | 0.0046445 | 0 | 0
45026 | ПАО "Россети Сибирь" | "Читаэнерго" | ЗТП-14 Первомайск | 6/0,4 | 0.63 | 0.17422 | 0 | 0
45027 | ПАО "Россети Сибирь" | "Читаэнерго" | КТПН-37 Первомайск | 6/0,4 | 0.25 | 0.017475 | 0 | 0
45028 | ПАО "Россети Сибирь" | "Читаэнерго" | ЗТП-30 Первомайск | 6/0,4 | 0.56 | 0.079328 | 0 | 0
45029 | ПАО "Россети Сибирь" | "Читаэнерго" | КТПН-53 Первомайск | 6/0,4 | 0.4 | 0.0077644 | 0 | 0
45030 | ПАО "Россети Сибирь" | "Читаэнерго" | КТПН-57 Первомайск | 6/0,4 | 0.25 | 0.050792 | 0 | 0
45031 | ПАО "Россети Сибирь" | "Читаэнерго" | КТПН-32 п.Первомайский | 6/0,4 | 0.4 | 0.054238 | 0 | 0
45032 | ПАО "Россети Сибирь" | "Читаэнерго" | КТП-35 Дарасун | 6/0,4 | 0.16 | 0.0012687 | 0 | 0
45033 | ПАО "Россети Сибирь" | "Читаэнерго" | КТП-329 Шилка | 10/0,4 | 0.25 | 0.0026338 | 0 | 0
45034 | ПАО "Россети Сибирь" | "Читаэнерго" | КТП-2 с.Чирон (6/0,4 ТО 2018) | 6 | 0.25 | 0.059881 | 0 | 0
45035 | ПАО "Россети Сибирь" | "Читаэнерго" | ТП 10/0,4 кВ №151 Платон | 10/0,4 | 0.025 | 0.0010384 | 0 | 0
45036 | ПАО "Россети Сибирь" | "Читаэнерго" | ТП-30 ОТФ ф.Ононское - Усть-Ножовое | 10/0,4 | 0.025 | 0.0058622 | 0 | 0
45037 | ПАО "Россети Сибирь" | "Читаэнерго" | СТП - 746 с.Укурей | 10/0,4 | 0.025 | 0.0071546 | 0 | 0
45038 | ПАО "Россети Сибирь" | "Читаэнерго" | КТП-755 | 10/0,4 | 0.1 | 0.03271 | 0 | 0
45039 | ПАО "Россети Сибирь" | "Читаэнерго" | СТП - 747 Мегафон с.Укурей | 10/0,4 | 0.025 | 0.017041 | 0 | 0
45040 | ПАО "Россети Сибирь" | "Читаэнерго" | СТП-770 | 10/0,4 | 0.1 | 0.0083572 | 0 | 0.0126
45041 | ПАО "Россети Сибирь" | "Читаэнерго" | КТП-713 АСКУЭ | 10/0,4 | 0.25 | 0.12407 | 0 | 0
45042 | ПАО "Россети Сибирь" | "Читаэнерго" | КТП-713А п.Чернышевск АСКУЭ | 10/0,4 | 0.4 | 0.049921 | 0 | 0
45043 | ПАО "Россети Сибирь" | "Читаэнерго" | КТП-726 АСКУЭ | 10/0,4 | 0.4 | 0.036836 | 0 | 0
45044 | ПАО "Россети Сибирь" | "Читаэнерго" | СТП - 10 кВ №745 | 10/0,4 | 0.025 | 0.00017332 | 0 | 0
45045 | ПАО "Россети Сибирь" | "Читаэнерго" | СТП - 10/0,4 кВ №38 пост №13 | 10/0,4 | 0.025 | 0.00093871 | 0 | 0
45046 | ПАО "Россети Сибирь" | "Читаэнерго" | КТП-772 п.Чернышевск АСКУЭ | 10/0,4 | 0.25 | 0.14128 | 0 | 0.0405
45047 | ПАО "Россети Сибирь" | "Читаэнерго" | СТП-894 | 10/0,4 | 0.025 | 0.0064079 | 0 | 0
45048 | ПАО "Россети Сибирь" | "Читаэнерго" | КТП-721 п.Чернышевск | 10/0,4 | 0.1 | 0.021061 | 0 | 0.0405
45049 | ПАО "Россети Сибирь" | "Читаэнерго" | КТП-764 | 10/0,4 | 0.16 | 0.041438 | 0 | 0.0135
45050 | ПАО "Россети Сибирь" | "Читаэнерго" | КТП-763 | 10/0,4 | 0.1 | 0.053133 | 0 | 0
45051 | ПАО "Россети Сибирь" | "Читаэнерго" | КТП 755А | 10/0,4 | 0.063 | 0.057169 | 0 | 0
45052 | ПАО "Россети Сибирь" | "Читаэнерго" | КТП-758 | 10/0,4 | 0.063 | 0.04066 | 0 | 0
45053 | ПАО "Россети Сибирь" | "Читаэнерго" | КТП-757А | 10/0,4 | 0.1 | 0.052299 | 0 | 0
45054 | ПАО "Россети Сибирь" | "Читаэнерго" | КТП-757 | 10/0,4 | 0.16 | 0.080212 | 0 | 0
45055 | ПАО "Россети Сибирь" | "Читаэнерго" | СТП - 6/0,4 кВ №39 пост №14 | 6/0,4 | 0.025 | 0.0012993 | 0 | 0
45056 | ПАО "Россети Сибирь" | "Читаэнерго" | КТП-807 | 10/0,4 | 0.16 | 0.074313 | 0 | 0
45057 | ПАО "Россети Сибирь" | "Читаэнерго" | КТП-890 | 10/0,4 | 0.1 | 0.015182 | 0 | 0
45058 | ПАО "Россети Сибирь" | "Читаэнерго" | ТП-4 ведомст отп | 10/0,4 | 0.4 | 0.0026522 | 0 | 0
45059 | ПАО "Россети Сибирь" | "Читаэнерго" | ТП-5 | 10/0,4 | 0.4 | 0.062917 | 0 | 0
45060 | ПАО "Россети Сибирь" | "Читаэнерго" | КТП-820 | 10/0,4 | 0.063 | 0.007383 | 0 | 0
45061 | ПАО "Россети Сибирь" | "Читаэнерго" | КТП-736 ведомст отп | 10/0,4 | 0.18 | 0.038392 | 0 | 0
45062 | ПАО "Россети Сибирь" | "Читаэнерго" | КТП-741А | 10/0,4 | 0.063 | 0.025549 | 0 | 0
45063 | ПАО "Россети Сибирь" | "Читаэнерго" | КТП-740 | 10/0,4 | 0.1 | 0.051799 | 0 | 0
45064 | ПАО "Россети Сибирь" | "Читаэнерго" | КТП-739 ведомст отп | 10/0,4 | 0.25 | 0.034653 | 0 | 0
45065 | ПАО "Россети Сибирь" | "Читаэнерго" | КТП-732 | 10/0,4 | 0.063 | 0.024937 | 0 | 0
45066 | ПАО "Россети Сибирь" | "Читаэнерго" | КТП-731 | 10/0,4 | 0.1 | 0.032372 | 0 | 0
45067 | ПАО "Россети Сибирь" | "Читаэнерго" | КТП-729 | 10/0,4 | 0.063 | 0.027461 | 0 | 0
45068 | ПАО "Россети Сибирь" | "Читаэнерго" | КТП-728 ведомст отп | 10/0,4 | 0.25 | 0.10153 | 0 | 0.0279
45069 | ПАО "Россети Сибирь" | "Читаэнерго" | ТП-9 ведомст отп | 10/0,4 | 0.4 | 0.01246 | 0 | 0
45070 | ПАО "Россети Сибирь" | "Читаэнерго" | ТП-10 ведомст отп | 10/0,4 | 0.4 | 0.012244 | 0 | 0
45071 | ПАО "Россети Сибирь" | "Читаэнерго" | КТП-719 | 10/0,4 | 0.1 | 0.071784 | 0 | 0
45072 | ПАО "Россети Сибирь" | "Читаэнерго" | КТП-718 ведомст отп | 10/0,4 | 0.25 | 0.031176 | 0 | 0
45073 | ПАО "Россети Сибирь" | "Читаэнерго" | КТП-717 с.Алеур | 10/0,4 | 0.25 | 0.099029 | 0 | 0.0135
45074 | ПАО "Россети Сибирь" | "Читаэнерго" | КТП-716 п.Чернышевск | 10/0,4 | 0.1 | 0.083851 | 0 | 0
45075 | ПАО "Россети Сибирь" | "Читаэнерго" | КТП-715 п.Чернышевск | 10/0,4 | 0.25 | 0.084378 | 0 | 0
45076 | ПАО "Россети Сибирь" | "Читаэнерго" | КТП-749 с.Укурей | 10/0,4 | 0.16 | 0.067 | 0 | 0
45077 | ПАО "Россети Сибирь" | "Читаэнерго" | КТП-751А с.Укурей | 10/0,4 | 0.063 | 0.023773 | 0 | 0
45078 | ПАО "Россети Сибирь" | "Читаэнерго" | КТП-803 | 10/0,4 | 0.16 | 0.068576 | 0 | 0
45079 | ПАО "Россети Сибирь" | "Читаэнерго" | КТП-804 | 10/0,4 | 0.16 | 0.10642 | 0 | 0
45080 | ПАО "Россети Сибирь" | "Читаэнерго" | КТП-810 | 10/0,4 | 0.025 | 0.020464 | 0 | 0
45081 | ПАО "Россети Сибирь" | "Читаэнерго" | КТП-822 | 10/0,4 | 0.04 | 0.0019135 | 0 | 0
45082 | ПАО "Россети Сибирь" | "Читаэнерго" | КТП-825 | 10/0,4 | 0.025 | 0.0021382 | 0 | 0
45083 | ПАО "Россети Сибирь" | "Читаэнерго" | КТП-839 | 10/0,4 | 0.025 | 0.0014981 | 0 | 0
45084 | ПАО "Россети Сибирь" | "Читаэнерго" | КТП-843 | 10/0,4 | 0.025 | 0.0020853 | 0 | 0.0135
45085 | ПАО "Россети Сибирь" | "Читаэнерго" | КТП-849 | 10/0,4 | 0.025 | 0.0006523 | 0 | 0
45086 | ПАО "Россети Сибирь" | "Читаэнерго" | КТП-850 | 10/0,4 | 0.025 | 0.00066363 | 0 | 0
45087 | ПАО "Россети Сибирь" | "Читаэнерго" | КТП-851 | 10/0,4 | 0.025 | 0.0035627 | 0 | 0
45088 | ПАО "Россети Сибирь" | "Читаэнерго" | КТП-855 | 10/0,4 | 0.04 | 0.0023402 | 0 | 0
45089 | ПАО "Россети Сибирь" | "Читаэнерго" | КТП-806 | 10/0,4 | 0.25 | 0.020192 | 0 | 0
45090 | ПАО "Россети Сибирь" | "Читаэнерго" | КТП-744 | 10/0,4 | 0.16 | 0.02396 | 0 | 0.0135
45091 | ПАО "Россети Сибирь" | "Читаэнерго" | ЗТП-487 | 6/0,4 | 0.1 | 0.029794 | 0 | 0
45092 | ПАО "Россети Сибирь" | "Читаэнерго" | ЗТП-489 | 6/0,4 | 0.1 | 0.020489 | 0 | 0
45093 | ПАО "Россети Сибирь" | "Читаэнерго" | ЗТП-493 | 6/0,4 | 0.1 | 0.031371 | 0 | 0
45094 | ПАО "Россети Сибирь" | "Читаэнерго" | СТП-495 | 6/0,4 | 0.25 | 0.015579 | 0 | 0
45095 | ПАО "Россети Сибирь" | "Читаэнерго" | ЗТП-503 | 6/0,4 | 0.1 | 0.057527 | 0 | 0
45096 | ПАО "Россети Сибирь" | "Читаэнерго" | ЗТП-504 | 6/0,4 | 0.63 | 0.076121 | 0 | 0
45097 | ПАО "Россети Сибирь" | "Читаэнерго" | МТП-506 | 6/0,4 | 0.16 | 0.056136 | 0 | 0
45098 | ПАО "Россети Сибирь" | "Читаэнерго" | ЗТП-507 | 6/0,4 | 0.63 | 0.10357 | 0 | 0
45099 | ПАО "Россети Сибирь" | "Читаэнерго" | ТП-16 | 10/0,4 | 0.4 | 0.055325 | 0 | 0.009
45100 | ПАО "Россети Сибирь" | "Читаэнерго" | КТП-701 ведомст отп | 10/0,4 | 0.25 | 0.018191 | 0 | 0.027
45101 | ПАО "Россети Сибирь" | "Читаэнерго" | КТП-703 | 10/0,4 | 0.25 | 0.17221 | 0 | 0
45102 | ПАО "Россети Сибирь" | "Читаэнерго" | КТП-707 с.Утан | 10/0,4 | 0.25 | 0.093845 | 0 | 0
45103 | ПАО "Россети Сибирь" | "Читаэнерго" | КТП-708 | 10/0,4 | 0.25 | 0.063834 | 0 | 0
45104 | ПАО "Россети Сибирь" | "Читаэнерго" | КТП-723 с.Новоильинск | 10/0,4 | 0.25 | 0.079273 | 0 | 0
45105 | ПАО "Россети Сибирь" | "Читаэнерго" | КТП-725 с.Новоильинск | 10/0,4 | 0.25 | 0.090812 | 0 | 0
45106 | ПАО "Россети Сибирь" | "Читаэнерго" | КТП-748 | 10/0,4 | 0.16 | 0.11233 | 0 | 0
45107 | ПАО "Россети Сибирь" | "Читаэнерго" | КТП-750 | 10/0,4 | 0.063 | 0.042359 | 0 | 0
45108 | ПАО "Россети Сибирь" | "Читаэнерго" | КТП-752 с.Укурей | 10/0,4 | 0.04 | 0.027082 | 0 | 0
45109 | ПАО "Россети Сибирь" | "Читаэнерго" | КТП-714 п.Чернышевск | 10/0,4 | 0.1 | 0.071077 | 0 | 0.0135
45110 | ПАО "Россети Сибирь" | "Читаэнерго" | КТП-799 с.Гаур | 10/0,4 | 0.2 | 0.089221 | 0 | 0
45111 | ПАО "Россети Сибирь" | "Читаэнерго" | КТП-743 п.Чернышевск | 10/0,4 | 0.18 | 0.064026 | 0 | 0
45112 | ПАО "Россети Сибирь" | "Читаэнерго" | КТП-743А п.Чернышевск АСКУЭ | 10/0,4 | 0.25 | 0.035402 | 0 | 0
45113 | ПАО "Россети Сибирь" | "Читаэнерго" | КТП-771 п.Чернышевск АСКУЭ | 10/0,4 | 0.16 | 0.10208 | 0 | 0.0135
45114 | ПАО "Россети Сибирь" | "Читаэнерго" | КТП-759 | 10/0,4 | 0.4 | 0.041477 | 0 | 0.0063
45115 | ПАО "Россети Сибирь" | "Читаэнерго" | КТП-702 | 10/0,4 | 0.25 | 0.14222 | 0 | 0.0135
45116 | ПАО "Россети Сибирь" | "Читаэнерго" | КТП-852 | 10/0,4 | 0.025 | 0.0029774 | 0 | 0
45117 | ПАО "Россети Сибирь" | "Читаэнерго" | СТП-712 МНО | 10/0,4 | 0.16 | 0.052654 | 0 | 0
45118 | ПАО "Россети Сибирь" | "Читаэнерго" | ЗТП-486 | 6/0,4 | 0.1 | 0.038247 | 0 | 0
45119 | ПАО "Россети Сибирь" | "Читаэнерго" | СТП-21234 | 10/0,4 | 0.1 | 0.01022 | 0 | 0.0135
45120 | ПАО "Россети Сибирь" | "Читаэнерго" | СТП-21255 | 10/0,4 | 0.025 | 0.015355 | 0 | 0
45121 | ПАО "Россети Сибирь" | "Читаэнерго" | СТП-21262 | 10/0,4 | 0.025 | 0.011638 | 0 | 0
45122 | ПАО "Россети Сибирь" | "Читаэнерго" | СТП - 21269 | 10/0,4 | 0.025 | 0.00023694 | 0 | 0
45123 | ПАО "Россети Сибирь" | "Читаэнерго" | ТП №24376 | 10/0,4 | 0.16 | 0 | 0 | 0
45124 | ПАО "Россети Сибирь" | "Читаэнерго" | СТП-21403 25 кВА | 10/0,4 | 0.025 | 0.0012857 | 0 | 0
45125 | ПАО "Россети Сибирь" | "Читаэнерго" | СТП-942 | 10/0,4 | 0.025 | 0.0079145 | 0 | 0
45126 | ПАО "Россети Сибирь" | "Читаэнерго" | ТП 21178 Читинский участок 25/10 ф.Маяк | 10/0,4 | 0.025 | 0.0017417 | 0 | 0
45127 | ПАО "Россети Сибирь" | "Читаэнерго" | СТП-21194 | 10/0,4 | 0.1 | 0.023208 | 0 | 0
45128 | ПАО "Россети Сибирь" | "Читаэнерго" | ТП-1005 | 6/0,4 | 0.16 | 0.027502 | 0 | 0
45129 | ПАО "Россети Сибирь" | "Читаэнерго" | СТП-84 Маяковского | 6/0,4 | 0.025 | 0 | 0 | 0
45130 | ПАО "Россети Сибирь" | "Читаэнерго" | СТП №21365 100 кВА | 6/0,4 | 0.1 | 0.0051542 | 0 | 0.0135
45131 | ПАО "Россети Сибирь" | "Читаэнерго" | ТП-037 | 6/0,4 | 0.4 | 0.059075 | 0.045 | 0
45132 | ПАО "Россети Сибирь" | "Читаэнерго" | ТП-10 ф. Дульдурга | 10/0,4 | 0.4 | 0.1207 | 0 | 0
45133 | ПАО "Россети Сибирь" | "Читаэнерго" | ТП-11 ф. Дульдурга | 10/0,4 | 0.16 | 0.040117 | 0 | 0
45134 | ПАО "Россети Сибирь" | "Читаэнерго" | ТП-12 ф. Дульдурга | 10/0,4 | 0.25 | 0.077701 | 0 | 0
45135 | ПАО "Россети Сибирь" | "Читаэнерго" | ТП-13 ф. Дульдурга | 10/0,4 | 0.4 | 0.071184 | 0 | 0
45136 | ПАО "Россети Сибирь" | "Читаэнерго" | ТП-14 ф. Дульдурга | 10/0,4 | 0.063 | 0.018811 | 0 | 0
45137 | ПАО "Россети Сибирь" | "Читаэнерго" | ТП-18 ф. Дульдурга | 10/0,4 | 0.16 | 0.024726 | 0 | 0
45138 | ПАО "Россети Сибирь" | "Читаэнерго" | ТП-19 ф. Дульдурга | 10/0,4 | 0.025 | 0.0023258 | 0 | 0
45139 | ПАО "Россети Сибирь" | "Читаэнерго" | ТП-26 ф.Дульдурга | 10/0,4 | 0.16 | 0.003827 | 0 | 0.0009
45140 | ПАО "Россети Сибирь" | "Читаэнерго" | ТП-30 ф.Дульдурга | 10/0,4 | 0.4 | 0.040276 | 0 | 0
45141 | ПАО "Россети Сибирь" | "Читаэнерго" | ТП-46 ф. Узон | 10/0,4 | 0.1 | 0.0012008 | 0 | 0
45142 | ПАО "Россети Сибирь" | "Читаэнерго" | ТП-49 ф. Узон | 10/0,4 | 0.025 | 0.00058368 | 0 | 0
45143 | ПАО "Россети Сибирь" | "Читаэнерго" | ТП-43 ф. РРС | 10/0,4 | 0.025 | 0.0019423 | 0 | 0
45144 | ПАО "Россети Сибирь" | "Читаэнерго" | ТП-1 ф.Зуткулей | 10/0,4 | 0.25 | 0.011015 | 0 | 0
45145 | ПАО "Россети Сибирь" | "Читаэнерго" | ТП-53 ф.Судунтуй | 10/0,4 | 0.025 | 0.0045199 | 0 | 0
45146 | ПАО "Россети Сибирь" | "Читаэнерго" | ТП№ 167 ф.Алханай | 10/0,4 | 0.25 | 0.022464 | 0 | 0
45147 | ПАО "Россети Сибирь" | "Читаэнерго" | ТП-172 ф.Алханай | 10/0,4 | 0.25 | 0.036272 | 0 | 0
45148 | ПАО "Россети Сибирь" | "Читаэнерго" | СТП - 143 ф.Могойтуй | 10/0,4 | 0.025 | 0.0010832 | 0 | 0
45149 | ПАО "Россети Сибирь" | "Читаэнерго" | СТП-11А ф.РРС (мегафон) | 10/0,4 | 0.025 | 0.003357 | 0 | 0
45150 | ПАО "Россети Сибирь" | "Читаэнерго" | СТП-139 ф.Бальзино (Степанов) | 10/0,4 | 0.025 | 0.00048106 | 0 | 0
45151 | ПАО "Россети Сибирь" | "Читаэнерго" | ТП-513 | 6 | 0.4 | 0 | 0 | 0
45152 | ПАО "Россети Сибирь" | "Читаэнерго" | ТП-722 | 6/0,4 | 0.25 | 0.010682 | 0.0135 | 0.0135
45153 | ПАО "Россети Сибирь" | "Читаэнерго" | ТП-1030 | 6/0,4 | 0.25 | 0.017113 | 0.0135 | 0.1215
45154 | ПАО "Россети Сибирь" | "Читаэнерго" | ТП-601 | 6/0,4 | 0.25 | 0 | 0 | 0
45155 | ПАО "Россети Сибирь" | "Читаэнерго" | СТП-775 | 6/0,4 | 0.1 | 0.00024317 | 0 | 0
45156 | ПАО "Россети Сибирь" | "Читаэнерго" | ТП-660 | 10/0,4 | 1 | 0.27452 | 0 | 0
45157 | ПАО "Россети Сибирь" | "Читаэнерго" | ТП-690 (6 кВ) | 6/0,4 | 0.25 | 0.1065 | 0 | 0
45158 | ПАО "Россети Сибирь" | "Читаэнерго" | ТП-797 | 10/0,4 | 0.16 | 0 | 0.0009 | 0
45159 | ПАО "Россети Сибирь" | "Читаэнерго" | СТП-496 РТРС с.Олекан | 10/0,4 | 0.025 | 0.0037392 | 0 | 0
45160 | ПАО "Россети Сибирь" | "Читаэнерго" | СТП-479 Юн-Тун-Чин г.Нерчинск | 6/0,4 | 0.025 | 0.0096854 | 0 | 0
45161 | ПАО "Россети Сибирь" | "Читаэнерго" | СТП-243 РТРС | 10/0,4 | 0.063 | 0.0069941 | 0 | 0
45162 | ПАО "Россети Сибирь" | "Читаэнерго" | КТП №026 ВЛ №14 В/Ч,ул.Березовая | 6/0,4 | 0.16 | 0.0049414 | 0 | 0
45163 | ПАО "Россети Сибирь" | "Читаэнерго" | КТП №023 ВЛ №12 Горняцкий,ул.Горняцкая | 6/0,4 | 0.4 | 0.0011601 | 0 | 0
45164 | ПАО "Россети Сибирь" | "Читаэнерго" | КТП №054 транспорт РЖД, ул. Зеленая, 3 | 6/0,4 | 0.4 | 0.026636 | 0 | 0
45165 | ПАО "Россети Сибирь" | "Читаэнерго" | СТП №46 Могоча БССС Мегафон | 10/0,4 | 0.063 | 0.014143 | 0 | 0
45166 | ПАО "Россети Сибирь" | "Читаэнерго" | КТП № 43 Сбега | 10/0,4 | 0.1 | 0.022688 | 0 | 0
45167 | ПАО "Россети Сибирь" | "Читаэнерго" | КТП-2 Давенда | 6/0,4 | 0.4 | 0.060643 | 0 | 0
45168 | ПАО "Россети Сибирь" | "Читаэнерго" | КТП-12 Могоча | 6/0,4 | 0.4 | 0.11643 | 0 | 0
45169 | ПАО "Россети Сибирь" | "Читаэнерго" | КТП-1 с.Чирон (6/0,4 ТО 2018) | 6 | 0.25 | 0.028249 | 0 | 0
45170 | ПАО "Россети Сибирь" | "Читаэнерго" | ТП-3 с.Чирон (6/0,4 ТО 2018) | 6 | 0.25 | 0.0018691 | 0 | 0
45171 | ПАО "Россети Сибирь" | "Читаэнерго" | ТП-279 Казаново | 10/0,4 | 0.1 | 0.0050051 | 0 | 0
45172 | ПАО "Россети Сибирь" | "Читаэнерго" | ТП-295 Казаново | 10/0,4 | 0.1 | 0.011564 | 0 | 0
45173 | ПАО "Россети Сибирь" | "Читаэнерго" | ТП №17 Дарасун Переселенцы | 10/0,4 | 0.04 | 0 | 0 | 0
45174 | ПАО "Россети Сибирь" | "Читаэнерго" | ЗТП-21 Первомайск | 6/0,4 | 0.063 | 0.011281 | 0 | 0
45175 | ПАО "Россети Сибирь" | "Читаэнерго" | КТПН-29 Первомайск | 6/0,4 | 0.4 | 0.020934 | 0 | 0
45176 | ПАО "Россети Сибирь" | "Читаэнерго" | КТПН-39 Первомайск | 6/0,4 | 0.4 | 0 | 0 | 0
45177 | ПАО "Россети Сибирь" | "Читаэнерго" | КТПН-38 Первомайск | 6/0,4 | 0.4 | 0.05546 | 0 | 0
45178 | ПАО "Россети Сибирь" | "Читаэнерго" | КТПН-28 Первомайск | 6/0,4 | 0.63 | 0.092743 | 0 | 0
45179 | ПАО "Россети Сибирь" | "Читаэнерго" | ТП-300 Красноярово | 10/0,4 | 0.1 | 0.0069781 | 0 | 0
45180 | ПАО "Россети Сибирь" | "Читаэнерго" | СТП -485 | 6/0,4 | 0.04 | 0.00065514 | 0 | 0
45181 | ПАО "Россети Сибирь" | "Читаэнерго" | ТП-28 Ксеньевка | 10/0,4 | 0.25 | 0.026904 | 0 | 0
45182 | ПАО "Россети Сибирь" | "Читаэнерго" | КТП №028 ВЛ №5 Ромашка,ул.ТУСМ-4(на обсл | 6 | 0.16 | 0.022556 | 0 | 0.0045
45183 | ПАО "Россети Сибирь" | "Читаэнерго" | СТП-722 | 10/0,4 | 0.1 | 0.030356 | 0 | 0
45184 | ПАО "Россети Сибирь" | "Читаэнерго" | СТП-893 | 10/0,4 | 0.025 | 0.006996 | 0 | 0
45185 | ПАО "Россети Сибирь" | "Читаэнерго" | КТП-1 Могоча АСКУЭ | 6/0,4 | 0.75 | 0.084019 | 0.009 | 0.0063
45186 | ПАО "Россети Сибирь" | "Читаэнерго" | КТП-2 Могоча АСКУЭ | 6/0,4 | 0.16 | 0.065062 | 0 | 0.0198
45187 | ПАО "Россети Сибирь" | "Читаэнерго" | ТП-1009 (Каларская, 65) | 6 | 0.025 | 0 | 0 | 0
45188 | ПАО "Россети Сибирь" | "Читаэнерго" | ТП-26040 | 10/0,4 | 0.063 | 0.036022 | 0 | 0
45189 | ПАО "Россети Сибирь" | "Читаэнерго" | ТП-82 ВЛ-10кВ Харганаши | 10/0,4 | 0.025 | 0.0011456 | 0 | 0
45190 | ПАО "Россети Сибирь" | "Читаэнерго" | ТП-403 ВЛ-10кВ ф. Водовод | 6/0,4 | 0.025 | 0 | 0 | 0
45191 | ПАО "Россети Сибирь" | "Читаэнерго" | ТП-108 ВЛ-10кВ ф. Поселок-3 АСКУЭ | 10/0,4 | 0.16 | 0.034246 | 0 | 0.0045
45192 | ПАО "Россети Сибирь" | "Читаэнерго" | ТП-90 ВЛ-10кВ ф. Поселок-1 АСКУЭ | 10/0,4 | 0.16 | 0.018741 | 0 | 0
45193 | ПАО "Россети Сибирь" | "Читаэнерго" | ТП-28 ВЛ-10кВ ф. Поселок-3 АСКУЭ | 10/0,4 | 0.25 | 0.023363 | 0 | 0
45194 | ПАО "Россети Сибирь" | "Читаэнерго" | ТП-2 ВЛ-6кВ ф. Поселок-1 Ст. Орловск | 6/0,4 | 0.16 | 0.049774 | 0 | 0
45195 | ПАО "Россети Сибирь" | "Читаэнерго" | ТП-9 ВЛ-6кВ ф. Поселок-1 Н-Орловск | 6/0,4 | 0.25 | 0.0058998 | 0 | 0
45196 | ПАО "Россети Сибирь" | "Читаэнерго" | ТП-92 ВЛ-10кВ ф. Поселок-1 АСКУЭ | 10/0,4 | 0.25 | 0.035942 | 0 | 0
45197 | ПАО "Россети Сибирь" | "Читаэнерго" | ТП-32 ВЛ-10кВ ф. Хойто-Ага | 10/0,4 | 0.025 | 0.0017136 | 0 | 0
45198 | ПАО "Россети Сибирь" | "Читаэнерго" | ТП-26 ВЛ-10кВ ф. Поселок-3 АСКУЭ | 10/0,4 | 0.1 | 0.0060538 | 0 | 0
45199 | ПАО "Россети Сибирь" | "Читаэнерго" | ТП-8 ВЛ-10кВ ф. Сахюрта | 10/0,4 | 0.4 | 0.026636 | 0 | 0
45200 | ПАО "Россети Сибирь" | "Читаэнерго" | ТП-86 ВЛ-10кВ ф. Урдо-Ага | 10/0,4 | 0.1 | 0.021008 | 0 | 0
45201 | ПАО "Россети Сибирь" | "Читаэнерго" | ТП-221 ВЛ-10кВ ф. Булактуй АСКУЭ | 10/0,4 | 0.25 | 0.055116 | 0 | 0.0045
45202 | ПАО "Россети Сибирь" | "Читаэнерго" | ТП-263 ВЛ-10кВ ф. Булактуй | 10/0,4 | 0.25 | 0.054744 | 0 | 0.0009
45203 | ПАО "Россети Сибирь" | "Читаэнерго" | ТП-52 ВЛ-10кВ ф. Булактуй | 10/0,4 | 0.063 | 0.021531 | 0 | 0
45204 | ПАО "Россети Сибирь" | "Читаэнерго" | ТП-81 ВЛ-10кВ ф. Урдо-Ага | 10/0,4 | 0.16 | 0.0018872 | 0 | 0
45205 | ПАО "Россети Сибирь" | "Читаэнерго" | ТП-88 ВЛ-10кВ ф. Урдо-Ага | 10/0,4 | 0.4 | 0.015719 | 0 | 0
45206 | ПАО "Россети Сибирь" | "Читаэнерго" | ТП-48 ВЛ-10кВ ф. Хотогор | 10/0,4 | 0.025 | 0.0020646 | 0 | 0
45207 | ПАО "Россети Сибирь" | "Читаэнерго" | ТП-50 ВЛ-10кВ ф. Хотогор | 10/0,4 | 0.025 | 0.00084441 | 0 | 0
45208 | ПАО "Россети Сибирь" | "Читаэнерго" | ТП-54 ВЛ-10кВ ф. Хотогор | 10/0,4 | 0.025 | 0.0020927 | 0 | 0
45209 | ПАО "Россети Сибирь" | "Читаэнерго" | ТП-2 ВЛ-10кВ ф. Сахюрта | 10/0,4 | 0.1 | 0.01286 | 0 | 0
45210 | ПАО "Россети Сибирь" | "Читаэнерго" | ТП-7 ВЛ-10кВ ф. Сахюрта | 10/0,4 | 0.1 | 0.015719 | 0 | 0
45211 | ПАО "Россети Сибирь" | "Читаэнерго" | ТП-65 ВЛ-10кВ ф. Булактуй АСКУЭ | 10/0,4 | 0.25 | 0.026383 | 0 | 0
45212 | ПАО "Россети Сибирь" | "Читаэнерго" | ТП-72 ВЛ-10кВ ф. Поселок-2 | 10/0,4 | 0.25 | 0.045218 | 0 | 0
45213 | ПАО "Россети Сибирь" | "Читаэнерго" | ТП-27 ВЛ-10кВ ф. Поселок-3 АСКУЭ | 10/0,4 | 0.16 | 0.0060065 | 0 | 0
45214 | ПАО "Россети Сибирь" | "Читаэнерго" | ТП-29 ВЛ-10кВ ф. Хойто-Ага | 10/0,4 | 0.025 | 0.0007536 | 0 | 0
45215 | ПАО "Россети Сибирь" | "Читаэнерго" | ТП-30 ВЛ-10кВ ф. Хойто-Ага | 10/0,4 | 0.025 | 0.001082 | 0 | 0
45216 | ПАО "Россети Сибирь" | "Читаэнерго" | ТП-32 ВЛ-10кВ ф. Поселок-3 АСКУЭ | 10/0,4 | 0.25 | 0.035839 | 0 | 0
45217 | ПАО "Россети Сибирь" | "Читаэнерго" | ТП-37 ВЛ-10кВ ф. Поселок-4 АСКУЭ | 10/0,4 | 0.25 | 0.04328 | 0 | 0
45218 | ПАО "Россети Сибирь" | "Читаэнерго" | ТП-39 ВЛ-10кВ ф. Хойто-Ага | 10/0,4 | 0.063 | 0.001536 | 0 | 0
45219 | ПАО "Россети Сибирь" | "Читаэнерго" | ТП-31 ВЛ-10кВ ф. Хойто-Ага | 10/0,4 | 0.025 | 0.0011703 | 0 | 0
45220 | ПАО "Россети Сибирь" | "Читаэнерго" | ТП-36 ВЛ-10кВ ф. Хойто-Ага | 10/0,4 | 0.025 | 0.00057508 | 0 | 0
45221 | ПАО "Россети Сибирь" | "Читаэнерго" | ТП-15 ВЛ-6кВ ф. Поселок-2 Ст.Орловск | 6/0,4 | 0.25 | 0.012139 | 0 | 0
45222 | ПАО "Россети Сибирь" | "Читаэнерго" | ТП-105 ВЛ-10кВ ф. Цокто-Хангил | 10/0,4 | 0.025 | 0.0019744 | 0 | 0
45223 | ПАО "Россети Сибирь" | "Читаэнерго" | ТП-35 ВЛ-10кВ ф. Поселок-4 АСКУЭ | 10/0,4 | 0.1 | 0.0093302 | 0 | 0
45224 | ПАО "Россети Сибирь" | "Читаэнерго" | ТП-226 ВЛ-10кВ ф. Челутай | 10/0,4 | 0.16 | 0.030142 | 0 | 0
45225 | ПАО "Россети Сибирь" | "Читаэнерго" | ТП-9 ВЛ-6кВ ф. Поселок-2 Ст.Орловск | 6/0,4 | 0.25 | 0.016208 | 0 | 0
45226 | ПАО "Россети Сибирь" | "Читаэнерго" | ТП-18 ВЛ-6кВ ф. Поселок-1 Н-Орловск | 6/0,4 | 0.25 | 0.0064713 | 0 | 0
45227 | ПАО "Россети Сибирь" | "Читаэнерго" | ТП-10 ВЛ-6кВ ф. Поселок-1 Н.Орловск | 6/0,4 | 0.4 | 0.055996 | 0 | 0
45228 | ПАО "Россети Сибирь" | "Читаэнерго" | ТП-11 ВЛ-6кВ ф. Поселок-1 Н-Орловск | 6/0,4 | 0.4 | 0.0015085 | 0 | 0
45229 | ПАО "Россети Сибирь" | "Читаэнерго" | ТП-13 ВЛ-6кВ ф. Поселок-1 Н-Орловск | 6/0,4 | 0.4 | 0.073793 | 0 | 0
45230 | ПАО "Россети Сибирь" | "Читаэнерго" | ТП-21 ВЛ-6кВ ф. Поселок-1 | 6/0,4 | 0.16 | 0.033016 | 0 | 0
45231 | ПАО "Россети Сибирь" | "Читаэнерго" | ТП-5 ВЛ-6кВ ф. Поселок-2 Н-Орловск | 6/0,4 | 0.25 | 0.03484 | 0 | 0
45232 | ПАО "Россети Сибирь" | "Читаэнерго" | ТП-3 ВЛ-6кВ ф. Поселок-1 Ст.Орловск | 6/0,4 | 0.16 | 0.042593 | 0 | 0
45233 | ПАО "Россети Сибирь" | "Читаэнерго" | ТП-2 ВЛ-6кВ ф. Очистные | 6/0,4 | 0.18 | 0.003993 | 0 | 0.0315
45234 | ПАО "Россети Сибирь" | "Читаэнерго" | ТП-15 ВЛ-6кВ ф. Водовод | 6/0,4 | 0.4 | 0.075432 | 0 | 0
45235 | ПАО "Россети Сибирь" | "Читаэнерго" | ТП-16 ВЛ-6кВ Водовод | 6/0,4 | 0.25 | 0.050165 | 0 | 0
45236 | ПАО "Россети Сибирь" | "Читаэнерго" | ТП-17 ВЛ-6кВ ф. поселок-2 Ст.Орловск | 6/0,4 | 0.25 | 0.028924 | 0 | 0
45237 | ПАО "Россети Сибирь" | "Читаэнерго" | ТП-1 ВЛ-6кВ ф. Поселок-1 Ст.Орловск | 6/0,4 | 0.25 | 0.042593 | 0 | 0
45238 | ПАО "Россети Сибирь" | "Читаэнерго" | ТП-4 ВЛ-6кВ ф. Очистные | 6/0,4 | 0.4 | 0.00099252 | 0 | 0
45239 | ПАО "Россети Сибирь" | "Читаэнерго" | ТП-11 ВЛ-6кВ ф. Поселок-2 Ст.Орловск | 6/0,4 | 0.25 | 0.054015 | 0 | 0
45240 | ПАО "Россети Сибирь" | "Читаэнерго" | ТП-17 ВЛ-6кВ ф. Водовод | 6/0,4 | 0.4 | 0.039294 | 0 | 0
45241 | ПАО "Россети Сибирь" | "Читаэнерго" | ТП-10 ВЛ-6кВ ф. Поселок-2 Ст.Орловск | 6/0,4 | 0.25 | 0.029735 | 0 | 0
45242 | ПАО "Россети Сибирь" | "Читаэнерго" | ТП-58 ВЛ-10кВ ф. Поселок-1 | 10/0,4 | 0.25 | 0.064746 | 0 | 0.0045
45243 | ПАО "Россети Сибирь" | "Читаэнерго" | ТП-96 ВЛ-10кВ ф. Поселок-1 АСКУЭ | 10/0,4 | 0.1 | 0.0093398 | 0 | 0
45244 | ПАО "Россети Сибирь" | "Читаэнерго" | ТП-78 ВЛ-10кВ ф. Поселок-1 АСКУЭ | 10/0,4 | 0.25 | 0.023307 | 0 | 0.0135
45245 | ПАО "Россети Сибирь" | "Читаэнерго" | ТП-67 ВЛ-10кВ ф. Нуртуй | 10/0,4 | 0.04 | 0.0013781 | 0 | 0
45246 | ПАО "Россети Сибирь" | "Читаэнерго" | ТП-1 ВЛ-10кВ ф. Поселок-1 АСКУЭ | 10/0,4 | 0.25 | 0.042944 | 0 | 0
45247 | ПАО "Россети Сибирь" | "Читаэнерго" | ТП-4 ВЛ-10кВ ф. Сахюрта | 10/0,4 | 0.1 | 0.01606 | 0 | 0
45248 | ПАО "Россети Сибирь" | "Читаэнерго" | ТП-14 ВЛ-10кВ ф. Поселок-1 АСКУЭ | 10/0,4 | 0.4 | 0.25386 | 0 | 0
45249 | ПАО "Россети Сибирь" | "Читаэнерго" | ТП-102 ВЛ-10кВ ф. Поселок-2 | 10/0,4 | 0.1 | 0.0056092 | 0 | 0
45250 | ПАО "Россети Сибирь" | "Читаэнерго" | ТП-74 ВЛ-10кВ ф. Поселок-2 | 10/0,4 | 0.25 | 0.019325 | 0 | 0.0054
45251 | ПАО "Россети Сибирь" | "Читаэнерго" | ТП-89 ВЛ-10кВ ф. Урдо-Ага | 10/0,4 | 0.1 | 0.0082798 | 0 | 0
45252 | ПАО "Россети Сибирь" | "Читаэнерго" | ТП-69 ВЛ-10кВ ф. Поселок | 10/0,4 | 0.1 | 0.013796 | 0 | 0
45253 | ПАО "Россети Сибирь" | "Читаэнерго" | ТП-99 ВЛ-10кВ ф. Поселок-2 | 10/0,4 | 0.16 | 0.06234 | 0 | 0.0171
45254 | ПАО "Россети Сибирь" | "Читаэнерго" | ТП-39 ВЛ-10кВ ф. Поселок-3 АСКУЭ | 10/0,4 | 0.25 | 0.013623 | 0 | 0
45255 | ПАО "Россети Сибирь" | "Читаэнерго" | ТП-103 ВЛ-10кВ ф. Поселок-3 АСКУЭ | 10/0,4 | 0.1 | 0.026885 | 0 | 0.0135
45256 | ПАО "Россети Сибирь" | "Читаэнерго" | ТП-27 ВЛ-10кВ ф. Хойто-Ага | 10/0,4 | 0.4 | 0.019406 | 0 | 0
45257 | ПАО "Россети Сибирь" | "Читаэнерго" | ТП-29 ВЛ-10кВ ф. Улан-Туя | 10/0,4 | 0.04 | 0.0008799 | 0 | 0
45258 | ПАО "Россети Сибирь" | "Читаэнерго" | ТП-19 ВЛ-10кВ ф. Поселок-3 АСКУЭ | 10/0,4 | 0.25 | 0.084837 | 0 | 0
45259 | ПАО "Россети Сибирь" | "Читаэнерго" | ТП-17 ВЛ-10кВ ф. Агинск | 10/0,4 | 0.063 | 0.0010963 | 0 | 0
45260 | ПАО "Россети Сибирь" | "Читаэнерго" | ТП-16 ВЛ-10кВ ф. Агинск | 10/0,4 | 0.063 | 0.00094173 | 0 | 0
45261 | ПАО "Россети Сибирь" | "Читаэнерго" | ТП-10 ВЛ-10 ф. Сахюрта | 10/0,4 | 0.25 | 0.0028572 | 0 | 0
45262 | ПАО "Россети Сибирь" | "Читаэнерго" | ТП-40 ВЛ-10кВ ф. Поселок-3 АСКУЭ | 10/0,4 | 0.25 | 0.032787 | 0 | 0
45263 | ПАО "Россети Сибирь" | "Читаэнерго" | ТП-12 ВЛ-10кВ ф. Хойто-Ага | 10/0,4 | 0.25 | 0.0023396 | 0 | 0
45264 | ПАО "Россети Сибирь" | "Читаэнерго" | ТП-15 ВЛ-10кВ ф. Хойто-Ага | 10/0,4 | 0.063 | 0.0046416 | 0 | 0
45265 | ПАО "Россети Сибирь" | "Читаэнерго" | ТП-13 ВЛ-10кВ ф. Хилинский | 10/0,4 | 0.063 | 0.00081222 | 0 | 0
45266 | ПАО "Россети Сибирь" | "Читаэнерго" | ТП-104 ВЛ-10кВ ф. Поселок-4 АСКУЭ | 10/0,4 | 0.25 | 0.1295 | 0 | 0.0045
45267 | ПАО "Россети Сибирь" | "Читаэнерго" | ТП-111 ВЛ-10кВ ф. Поселок-4 АСКУЭ | 10/0,4 | 0.25 | 0.044638 | 0 | 0
45268 | ПАО "Россети Сибирь" | "Читаэнерго" | ТП-3 ВЛ-10кВ ф. Сахюрта | 10/0,4 | 0.4 | 0.022919 | 0 | 0.0045
45269 | ПАО "Россети Сибирь" | "Читаэнерго" | ТП-100 ВЛ-10кВ ф. Поселок-4 АСКУЭ | 10/0,4 | 0.25 | 0.013123 | 0 | 0
45270 | ПАО "Россети Сибирь" | "Читаэнерго" | ТП-9 ВЛ-10кВ ф. Агинск | 10/0,4 | 0.025 | 0.0012867 | 0 | 0
45271 | ПАО "Россети Сибирь" | "Читаэнерго" | ТП-11 ВЛ-10кВ ф. Агинск | 10/0,4 | 0.025 | 0.001359 | 0 | 0
45272 | ПАО "Россети Сибирь" | "Читаэнерго" | ТП-5 ВЛ-10кВ ф. Сахюрта | 10/0,4 | 0.1 | 0.0073961 | 0 | 0
45273 | ПАО "Россети Сибирь" | "Читаэнерго" | ТП-6 ВЛ-10кВ ф. Поселок-4 АСКУЭ | 10/0,4 | 0.25 | 0.13397 | 0 | 0
45274 | ПАО "Россети Сибирь" | "Читаэнерго" | ТП-7 ВЛ-10кВ ф. Поселок-4 АСКУЭ | 10/0,4 | 0.25 | 0.064827 | 0 | 0
45275 | ПАО "Россети Сибирь" | "Читаэнерго" | ТП-38 ВЛ-10кВ ф. Поселок-4 АСКУЭ | 10/0,4 | 0.25 | 0.026015 | 0 | 0
45276 | ПАО "Россети Сибирь" | "Читаэнерго" | ТП-133 ВЛ-10кВ ф.Челутай | 10/0,4 | 0.1 | 0.0088703 | 0 | 0
45277 | ПАО "Россети Сибирь" | "Читаэнерго" | ТП-171 ВЛ-10кВ ф. Челутай | 10/0,4 | 0.063 | 0.0012154 | 0 | 0
45278 | ПАО "Россети Сибирь" | "Читаэнерго" | ТП-172 ВЛ-10кВ ф. Челутай | 10/0,4 | 0.063 | 0.002431 | 0 | 0
45279 | ПАО "Россети Сибирь" | "Читаэнерго" | ТП-121 ВЛ-10кВ ф. Челутай | 10/0,4 | 0.04 | 0.0014891 | 0 | 0
45280 | ПАО "Россети Сибирь" | "Читаэнерго" | ТП-119 ВЛ-10кВ ф. Челутай | 10/0,4 | 0.025 | 0.0014175 | 0 | 0
45281 | ПАО "Россети Сибирь" | "Читаэнерго" | ТП-117 ВЛ-10кВ ф. Челутай | 10/0,4 | 0.025 | 0.0012393 | 0 | 0
45282 | ПАО "Россети Сибирь" | "Читаэнерго" | ТП-118 ВЛ-10кВ ф. Челутай | 10/0,4 | 0.1 | 0.0010972 | 0 | 0
45283 | ПАО "Россети Сибирь" | "Читаэнерго" | ТП-173 ВЛ-10кВ ф. Челутай | 10/0,4 | 0.025 | 0.00082921 | 0 | 0
45284 | ПАО "Россети Сибирь" | "Читаэнерго" | ТП-131 ВЛ-10кВ ф. Челутай | 10/0,4 | 0.25 | 0.00054148 | 0 | 0
45285 | ПАО "Россети Сибирь" | "Читаэнерго" | ТП-134 ВЛ-10кВ ф. Челутай | 10/0,4 | 0.25 | 0.045871 | 0 | 0
45286 | ПАО "Россети Сибирь" | "Читаэнерго" | ТП-137 ВЛ-10кВ ф. Челутай | 10/0,4 | 0.04 | 0.0029151 | 0 | 0
45287 | ПАО "Россети Сибирь" | "Читаэнерго" | ТП-136 ВЛ-10кВ ф. Челутай | 10/0,4 | 0.16 | 0.010058 | 0 | 0
45288 | ПАО "Россети Сибирь" | "Читаэнерго" | ТП-135 ВЛ-10кВ ф. Челутай | 10/0,4 | 0.16 | 0.016195 | 0 | 0
45289 | ПАО "Россети Сибирь" | "Читаэнерго" | ТП-123 ВЛ-10кВ ф. Челутай | 10/0,4 | 0.025 | 0.0011276 | 0 | 0
45290 | ПАО "Россети Сибирь" | "Читаэнерго" | ТП-222 ВЛ-10кВ ф. Челутай | 10/0,4 | 0.025 | 0.001181 | 0 | 0
45291 | ПАО "Россети Сибирь" | "Читаэнерго" | ТП-140 ВЛ-10кВ ф. Челутай | 10/0,4 | 0.025 | 0.00076709 | 0 | 0
45292 | ПАО "Россети Сибирь" | "Читаэнерго" | ТП-106 ВЛ-10кВ ф. Челутай | 10/0,4 | 0.025 | 0.00074888 | 0 | 0
45293 | ПАО "Россети Сибирь" | "Читаэнерго" | ТП-142 ВЛ-10кВ ф. Челутай | 10/0,4 | 0.025 | 0.0018677 | 0 | 0
45294 | ПАО "Россети Сибирь" | "Читаэнерго" | ТП-126 ВЛ-10кВ ф. Челутай | 10/0,4 | 0.025 | 0.0019364 | 0 | 0
45295 | ПАО "Россети Сибирь" | "Читаэнерго" | ТП-127 ВЛ-10кВ ф. Челутай | 10/0,4 | 0.1 | 0.0012793 | 0 | 0
45296 | ПАО "Россети Сибирь" | "Читаэнерго" | ТП-128 ВЛ-10кВ ф. Челутай | 10/0,4 | 0.1 | 0.001314 | 0 | 0
45297 | ПАО "Россети Сибирь" | "Читаэнерго" | ТП-129 ВЛ10кВ ф. Челутай | 10/0,4 | 0.1 | 0.0094319 | 0 | 0
45298 | ПАО "Россети Сибирь" | "Читаэнерго" | ТП-139 ВЛ-10кВ ф. Челутай | 10/0,4 | 0.025 | 0.00095184 | 0 | 0
45299 | ПАО "Россети Сибирь" | "Читаэнерго" | ТП-145 ВЛ-10кВ ф. Южный-Аргалей | 10/0,4 | 0.025 | 0.0021842 | 0 | 0
45300 | ПАО "Россети Сибирь" | "Читаэнерго" | ТП-146 ВЛ-10кВ ф. Южный-Аргалей | 10/0,4 | 0.025 | 0.002778 | 0 | 0
45301 | ПАО "Россети Сибирь" | "Читаэнерго" | ТП-149 ВЛ-10кВ ф. Южный-Аргалей | 10/0,4 | 0.25 | 0.029212 | 0.027 | 0
45302 | ПАО "Россети Сибирь" | "Читаэнерго" | ТП-153 ВЛ-10кВ ф. Южный-Аргалей | 10/0,4 | 0.025 | 0.0020376 | 0 | 0
45303 | ПАО "Россети Сибирь" | "Читаэнерго" | ТП-154 ВЛ-10кВ ф. Южный-Аргалей | 10/0,4 | 0.025 | 0.0035585 | 0 | 0
45304 | ПАО "Россети Сибирь" | "Читаэнерго" | ТП-159 ВЛ-10кВ ф. Южный-Аргалей | 10/0,4 | 0.025 | 0.0015485 | 0 | 0
45305 | ПАО "Россети Сибирь" | "Читаэнерго" | ТП-151 ВЛ-10кВ ф. Южный-Аргалей | 10/0,4 | 0.1 | 0.0055639 | 0 | 0
45306 | ПАО "Россети Сибирь" | "Читаэнерго" | ТП-158 ВЛ-10кВ ф. Южный-Аргалей | 10/0,4 | 0.025 | 0.0015429 | 0 | 0
45307 | ПАО "Россети Сибирь" | "Читаэнерго" | ТП-101 ВЛ-10кВ ф.Южный-Аргалей | 10/0,4 | 0.025 | 0.0019069 | 0 | 0
45308 | ПАО "Россети Сибирь" | "Читаэнерго" | ТП-147 ВЛ-10кВ ф. Южный-Аргалей | 10/0,4 | 0.025 | 0.00080882 | 0 | 0
45309 | ПАО "Россети Сибирь" | "Читаэнерго" | ТП-150 ВЛ-10кВ ф. Южный-Аргалей | 10/0,4 | 0.4 | 0.045218 | 0 | 0
45310 | ПАО "Россети Сибирь" | "Читаэнерго" | ТП-157 ВЛ-10кВ ф. Южный-Аргалей | 10/0,4 | 0.1 | 0.001821 | 0.009 | 0
45311 | ПАО "Россети Сибирь" | "Читаэнерго" | ТП-160 ВЛ-10кВ ф. Южный-Аргалей | 10/0,4 | 0.025 | 0.0028178 | 0 | 0
45312 | ПАО "Россети Сибирь" | "Читаэнерго" | ТП-84 ВЛ-10кВ ф. Цокто-Хангил | 10/0,4 | 0.025 | 0.0010306 | 0 | 0
45313 | ПАО "Россети Сибирь" | "Читаэнерго" | ТП-83 ВЛ-10кВ ф. Цокто-Хангил | 10/0,4 | 0.025 | 0.0014994 | 0 | 0
45314 | ПАО "Россети Сибирь" | "Читаэнерго" | ТП-81 ВЛ-10кВ ф. Харганаши | 10/0,4 | 0.063 | 0.0014828 | 0 | 0
45315 | ПАО "Россети Сибирь" | "Читаэнерго" | ТП-47 ВЛ-10кВ ф. Хотогор | 10/0,4 | 0.025 | 0.001591 | 0 | 0
45316 | ПАО "Россети Сибирь" | "Читаэнерго" | ТП-48 ВЛ-10кВ ф. Цокто-Хангил | 10/0,4 | 0.025 | 0.00098129 | 0 | 0
45317 | ПАО "Россети Сибирь" | "Читаэнерго" | ТП-85 ВЛ-10кВ ф. Урдо-Ага | 10/0,4 | 0.25 | 0.037783 | 0 | 0
45318 | ПАО "Россети Сибирь" | "Читаэнерго" | ТП-50 ВЛ-10кВ ф. Цокто-Хангил | 10/0,4 | 0.25 | 0.0027065 | 0 | 0
45319 | ПАО "Россети Сибирь" | "Читаэнерго" | ТП-51 ВЛ-10 ф. Хотогор | 10/0,4 | 0.025 | 0.0012413 | 0 | 0
45320 | ПАО "Россети Сибирь" | "Читаэнерго" | ТП-262 ВЛ-10кВ ф. Булактуй | 10/0,4 | 0.25 | 0.037506 | 0 | 0.027
45321 | ПАО "Россети Сибирь" | "Читаэнерго" | ТП-168 ВЛ-10кВ ф. Булактуй АСКУЭ | 10/0,4 | 0.16 | 0.021642 | 0 | 0.0045
45322 | ПАО "Россети Сибирь" | "Читаэнерго" | ТП-65 ВЛ-10кВ ф. Поселок | 10/0,4 | 0.25 | 0.046002 | 0 | 0
45323 | ПАО "Россети Сибирь" | "Читаэнерго" | ТП-66 ВЛ-10кВ ф. Улан-Туя | 10/0,4 | 0.025 | 0.00072197 | 0 | 0
45324 | ПАО "Россети Сибирь" | "Читаэнерго" | ТП-167 ВЛ-10кВ ф. Булактуй АСКУЭ | 10/0,4 | 0.25 | 0.042135 | 0 | 0
45325 | ПАО "Россети Сибирь" | "Читаэнерго" | ТП-169 ВЛ-10кВ ф. Булактуй АСКУЭ | 10/0,4 | 0.16 | 0.075931 | 0 | 0
45326 | ПАО "Россети Сибирь" | "Читаэнерго" | ТП-166 ВЛ-10кВ ф. Булактуй АСКУЭ | 10/0,4 | 0.25 | 0.056966 | 0 | 0.0045
45327 | ПАО "Россети Сибирь" | "Читаэнерго" | ТП-252 ВЛ-10кВ ф. Сортучасток АСКУЭ | 10/0,4 | 0.1 | 0.032248 | 0 | 0
45328 | ПАО "Россети Сибирь" | "Читаэнерго" | ТП-28 ВЛ-10 ф. Улан-Туя | 10/0,4 | 0.025 | 0.0005664 | 0 | 0
45329 | ПАО "Россети Сибирь" | "Читаэнерго" | ТП-37 ВЛ-10кВ ф. Хойто-Ага | 10/0,4 | 0.025 | 0.001266 | 0 | 0
45330 | ПАО "Россети Сибирь" | "Читаэнерго" | ТП-29 ВЛ-10кВ ф. Поселок-3 АСКУЭ | 10/0,4 | 0.25 | 0.098723 | 0 | 0
45331 | ПАО "Россети Сибирь" | "Читаэнерго" | ТП-216 ВЛ-10кВ ф. Улан-Туя | 10/0,4 | 0.025 | 0.0010195 | 0 | 0
45332 | ПАО "Россети Сибирь" | "Читаэнерго" | ТП-32 ВЛ-10кВ ф. Улан-Туя | 10/0,4 | 0.025 | 0.00132 | 0 | 0
45333 | ПАО "Россети Сибирь" | "Читаэнерго" | ТП-36 ВЛ-10кВ ф. Улан-Туя | 10/0,4 | 0.025 | 0.00085734 | 0 | 0
45334 | ПАО "Россети Сибирь" | "Читаэнерго" | ТП-22 ВЛ-10кВ ф. Хойто-Ага | 10/0,4 | 0.025 | 0.0022427 | 0 | 0
45335 | ПАО "Россети Сибирь" | "Читаэнерго" | ТП-33 ВЛ-10кВ ф. Хойто-Ага | 10/0,4 | 0.16 | 0.00026961 | 0 | 0
45336 | ПАО "Россети Сибирь" | "Читаэнерго" | ТП-322 ВЛ-10кВ ф. Улан-Туя | 10/0,4 | 0.025 | 0.00083582 | 0 | 0
45337 | ПАО "Россети Сибирь" | "Читаэнерго" | TТП-113 ВЛ-10кВ ф. Харганаши | 10/0,4 | 0.1 | 0.0014764 | 0 | 0
45338 | ПАО "Россети Сибирь" | "Читаэнерго" | ТП-120 ВЛ-10кВ ф. Челутай | 10/0,4 | 0.04 | 0.0012339 | 0 | 0
45339 | ПАО "Россети Сибирь" | "Читаэнерго" | ТП-115 ВЛ-10кВ ф. Харганаши | 10/0,4 | 0.025 | 0.00078163 | 0 | 0
45340 | ПАО "Россети Сибирь" | "Читаэнерго" | ТП-112 ВЛ-10кВ ф. Харганаши | 10/0,4 | 0.1 | 0.0014217 | 0 | 0
45341 | ПАО "Россети Сибирь" | "Читаэнерго" | ТП-114 ВЛ-10кВ ф. Харганаши | 10/0,4 | 0.025 | 0.00075992 | 0 | 0
45342 | ПАО "Россети Сибирь" | "Читаэнерго" | ТП-111 ВЛ-10кВ ф. Харганаши | 10/0,4 | 0.04 | 0.0016935 | 0 | 0
45343 | ПАО "Россети Сибирь" | "Читаэнерго" | ТП-68 ВЛ-10кВ ф. Булактуй АСКУЭ | 10/0,4 | 0.4 | 0.03914 | 0 | 0
45344 | ПАО "Россети Сибирь" | "Читаэнерго" | ТП-20 ВЛ-10кВ ф. Поселок | 10/0,4 | 0.25 | 0.051239 | 0 | 0
45345 | ПАО "Россети Сибирь" | "Читаэнерго" | ТП-22 ВЛ-10кВ ф. Улан-Туя | 10/0,4 | 0.025 | 0.00088358 | 0 | 0
45346 | ПАО "Россети Сибирь" | "Читаэнерго" | ТП-24 ВЛ-10кВ ф. Поселок | 10/0,4 | 0.063 | 0.011212 | 0 | 0
45347 | ПАО "Россети Сибирь" | "Читаэнерго" | ТП-65 ВЛ-10кВ ф. Нуртуй | 10/0,4 | 0.025 | 0.0014542 | 0 | 0
45348 | ПАО "Россети Сибирь" | "Читаэнерго" | ТП-21 ВЛ-10кВ ф. Хойто-Ага | 10/0,4 | 0.04 | 0.0027 | 0 | 0
45349 | ПАО "Россети Сибирь" | "Читаэнерго" | ТП-64 ВЛ-10кВ ф. Хотогор | 10/0,4 | 0.025 | 0.0012154 | 0 | 0
45350 | ПАО "Россети Сибирь" | "Читаэнерго" | ТП-23 ВЛ-10кВ ф. Хойто-Ага | 10/0,4 | 0.025 | 0.0010818 | 0 | 0
45351 | ПАО "Россети Сибирь" | "Читаэнерго" | ТП-59 ВЛ-10кВ ф. Хилинский | 10/0,4 | 0.025 | 0.0016626 | 0 | 0
45352 | ПАО "Россети Сибирь" | "Читаэнерго" | ТП-201 ВЛ-10кВ ф. Хилинский | 10/0,4 | 0.025 | 0.0006238 | 0 | 0
45353 | ПАО "Россети Сибирь" | "Читаэнерго" | ТП-202 ВЛ-10кВ ф. Хилинский | 10/0,4 | 0.1 | 0.00073604 | 0 | 0
45354 | ПАО "Россети Сибирь" | "Читаэнерго" | ТП-215 ВЛ-10кВ ф. Хилинский | 10/0,4 | 0.025 | 0.0018714 | 0 | 0
45355 | ПАО "Россети Сибирь" | "Читаэнерго" | ТП-213 ВЛ-10кВ ф. Хилинский | 10/0,4 | 0.025 | 0.0014379 | 0 | 0
45356 | ПАО "Россети Сибирь" | "Читаэнерго" | ТП-212 ВЛ-10кВ ф. Хилинский | 10/0,4 | 0.025 | 0.0010694 | 0 | 0
45357 | ПАО "Россети Сибирь" | "Читаэнерго" | ТП-205 ВЛ-10кВ ф. Хилинский | 10/0,4 | 0.025 | 0.00086093 | 0 | 0
45358 | ПАО "Россети Сибирь" | "Читаэнерго" | ТП-303 ВЛ-10кВ ф. Хилинский | 10/0,4 | 0.25 | 0.0014319 | 0 | 0
45359 | ПАО "Россети Сибирь" | "Читаэнерго" | ТП-208 ВЛ-10кВ ф. Хилинский | 10/0,4 | 0.025 | 0.0012201 | 0 | 0
45360 | ПАО "Россети Сибирь" | "Читаэнерго" | ТП-207 ВЛ-10кВ ф. Хилинский | 10/0,4 | 0.025 | 0.00078635 | 0 | 0
45361 | ПАО "Россети Сибирь" | "Читаэнерго" | ТП-203 ВЛ-10кВ ф. Хилинский | 10/0,4 | 0.1 | 0.0009018 | 0 | 0
45362 | ПАО "Россети Сибирь" | "Читаэнерго" | ТП-194 ВЛ-10кВ ф. Хилинский | 10/0,4 | 0.16 | 0.0013529 | 0 | 0
45363 | ПАО "Россети Сибирь" | "Читаэнерго" | ТП-198 ВЛ-10кВ ф. Хилинский | 10/0,4 | 0.1 | 0.052204 | 0 | 0
45364 | ПАО "Россети Сибирь" | "Читаэнерго" | ТП-245 ВЛ-10кВ ф. Хилинский | 10/0,4 | 0.025 | 0.00076709 | 0 | 0
45365 | ПАО "Россети Сибирь" | "Читаэнерго" | ТП-237 ВЛ-10кВ ф. Ножей | 10/0,4 | 0.04 | 0.0012867 | 0 | 0
45366 | ПАО "Россети Сибирь" | "Читаэнерго" | ТП-43 ВЛ-10кВ ф. Хойто-Ага | 10/0,4 | 0.025 | 0.0007772 | 0 | 0
45367 | ПАО "Россети Сибирь" | "Читаэнерго" | ТП-44 ВЛ-10кВ ф. Ножей | 10/0,4 | 0.1 | 0.0015278 | 0 | 0
45368 | ПАО "Россети Сибирь" | "Читаэнерго" | ТП-42 ВЛ-10кВ ф. Хойто-Ага | 10/0,4 | 0.025 | 0.0016196 | 0 | 0
45369 | ПАО "Россети Сибирь" | "Читаэнерго" | ТП-236 ВЛ-10кВ ф. Ножей | 10/0,4 | 0.04 | 0.00092116 | 0 | 0
45370 | ПАО "Россети Сибирь" | "Читаэнерго" | ТП-81 ВЛ-10кВ ф. Цокто-Хангил | 10/0,4 | 0.063 | 0 | 0 | 0
45371 | ПАО "Россети Сибирь" | "Читаэнерго" | ТП-80 ВЛ-10кВ ф. Харганаши | 10/0,4 | 0.025 | 0.0013244 | 0 | 0
45372 | ПАО "Россети Сибирь" | "Читаэнерго" | ТП-85 ВЛ-10кВ ф. Цокто--Хангил | 10/0,4 | 0.025 | 0.0021932 | 0 | 0
45373 | ПАО "Россети Сибирь" | "Читаэнерго" | ТП-87 ВЛ-10кВ ф. Харганаши | 10/0,4 | 0.04 | 0.00098554 | 0 | 0
45374 | ПАО "Россети Сибирь" | "Читаэнерго" | ТП-88 ВЛ-10кВ ф. Харганаши | 10/0,4 | 0.1 | 0.0019144 | 0 | 0
45375 | ПАО "Россети Сибирь" | "Читаэнерго" | ТП-86 ВЛ-10кВ ф. Харганаши | 10/0,4 | 0.04 | 0.0014957 | 0 | 0
45376 | ПАО "Россети Сибирь" | "Читаэнерго" | ТП-83 ВЛ-10кВ ф. Харганаши | 10/0,4 | 0.04 | 0.0013403 | 0 | 0
45377 | ПАО "Россети Сибирь" | "Читаэнерго" | ТП-8 ВЛ-10кВ ф. Поселок-4 АСКУЭ | 10/0,4 | 0.25 | 0.045642 | 0 | 0
45378 | ПАО "Россети Сибирь" | "Читаэнерго" | ТП-9 ВЛ-10кВ ф. Поселок-4 | 10/0,4 | 1 | 0.13449 | 0.027 | 0.0045
45379 | ПАО "Россети Сибирь" | "Читаэнерго" | ТП-15 ВЛ-10кВ ф. Агинск | 10/0,4 | 0.025 | 0.0013089 | 0 | 0
45380 | ПАО "Россети Сибирь" | "Читаэнерго" | ТП-16 ВЛ-10кВ ф. Поселок-3 АСКУЭ | 10/0,4 | 0.25 | 0.023495 | 0 | 0.0135
45381 | ПАО "Россети Сибирь" | "Читаэнерго" | ТП-17 ВЛ-10кВ ф. Поселок-3 АСКУЭ | 10/0,4 | 0.4 | 0.12023 | 0 | 0.0045
45382 | ПАО "Россети Сибирь" | "Читаэнерго" | ТП-19 ВЛ-10кВ ф. Агинск | 10/0,4 | 0.1 | 0.0010427 | 0 | 0
45383 | ПАО "Россети Сибирь" | "Читаэнерго" | ТП-11 ВЛ-10кВ ф. Поселок-4 АСКУЭ | 10/0,4 | 0.25 | 0.059827 | 0 | 0
45384 | ПАО "Россети Сибирь" | "Читаэнерго" | ТП-12 ВЛ-10кВ ф. Агинск | 10/0,4 | 0.025 | 0.00095797 | 0 | 0
45385 | ПАО "Россети Сибирь" | "Читаэнерго" | ТП-83 ВЛ-10кВ ф. Урдо-Ага | 10/0,4 | 0.25 | 0.015146 | 0 | 0
45386 | ПАО "Россети Сибирь" | "Читаэнерго" | ТП-85 ВЛ-10кВ ф. Харганаши | 10/0,4 | 0.04 | 0.0010824 | 0 | 0
45387 | ПАО "Россети Сибирь" | "Читаэнерго" | ТП-82 ВЛ-10кВ ф. Урдо-Ага | 10/0,4 | 0.1 | 0.012459 | 0 | 0
45388 | ПАО "Россети Сибирь" | "Читаэнерго" | ТП-89 ВЛ-10кВ ф. Поселок-2 | 10/0,4 | 0.16 | 0 | 0 | 0
45389 | ПАО "Россети Сибирь" | "Читаэнерго" | ТП-3 ВЛ-10кВ Поселок-4 АСКУЭ | 10/0,4 | 0.25 | 0.052609 | 0.0045 | 0
45390 | ПАО "Россети Сибирь" | "Читаэнерго" | ТП-45 ВЛ-10кв ф. Хотогор | 10/0,4 | 0.063 | 0.0012466 | 0 | 0
45391 | ПАО "Россети Сибирь" | "Читаэнерго" | ТП-47 ВЛ-10кВ ф. Цокто-Хангил | 10/0,4 | 0.1 | 0.025404 | 0.009 | 0.0243
45392 | ПАО "Россети Сибирь" | "Читаэнерго" | ТП-53 ВЛ-10кВ ф. Хотогор | 10/0,4 | 0.1 | 0.0060774 | 0 | 0
45393 | ПАО "Россети Сибирь" | "Читаэнерго" | ТП-56 ВЛ-10кВ ф. Агинск | 10/0,4 | 0.025 | 0.00080542 | 0 | 0
45394 | ПАО "Россети Сибирь" | "Читаэнерго" | ТП-58 ТП-10кВ ф. Хотогор | 10/0,4 | 0.04 | 0.0011336 | 0 | 0
45395 | ПАО "Россети Сибирь" | "Читаэнерго" | ТП-62 ВЛ-10кВ ф. Хотогор | 10/0,4 | 0.025 | 0.0015219 | 0 | 0
45396 | ПАО "Россети Сибирь" | "Читаэнерго" | ТП-64 ВЛ-10кВ ф. Поселок | 10/0,4 | 0.063 | 0.0063428 | 0 | 0
45397 | ПАО "Россети Сибирь" | "Читаэнерго" | ТП-63 ВЛ-10кВ ф. Хотогор | 10/0,4 | 0.063 | 0.0012343 | 0 | 0
45398 | ПАО "Россети Сибирь" | "Читаэнерго" | ТП-61 ВЛ-10кВ ф. Хотогор | 10/0,4 | 0.04 | 0.00113 | 0 | 0
45399 | ПАО "Россети Сибирь" | "Читаэнерго" | ТП-57 ВЛ-10кВ ф. Хотогор | 10/0,4 | 0.025 | 0.0013793 | 0 | 0
45400 | ПАО "Россети Сибирь" | "Читаэнерго" | ТП-51 ВЛ-10кВ ф. Цокто-Хангил | 10/0,4 | 0.025 | 0.00080334 | 0 | 0
45401 | ПАО "Россети Сибирь" | "Читаэнерго" | ТП-46 ВЛ-10кВ ф.Хотогор | 10/0,4 | 0.025 | 0.0012502 | 0 | 0
45402 | ПАО "Россети Сибирь" | "Читаэнерго" | ТП-4 ВЛ-10кВ ф. Поселок-1 АСКУЭ | 10/0,4 | 0.16 | 0.039906 | 0 | 0.0135
45403 | ПАО "Россети Сибирь" | "Читаэнерго" | ТП-8 ВЛ-10кВ ф. Агинск | 10/0,4 | 0.063 | 0.00093966 | 0 | 0
45404 | ПАО "Россети Сибирь" | "Читаэнерго" | ТП-6 ВЛ-10кВ ф. Сахюрта | 10/0,4 | 0.4 | 0.010625 | 0 | 0
45405 | ПАО "Россети Сибирь" | "Читаэнерго" | ТП-9 ВЛ-10кВ ф. Сахюрта | 10/0,4 | 0.025 | 0.00020834 | 0 | 0
45406 | ПАО "Россети Сибирь" | "Читаэнерго" | ТП-10 ВЛ-10кВ ф. Поселок-3 АСКУЭ | 10/0,4 | 0.16 | 0.06349 | 0 | 0
45407 | ПАО "Россети Сибирь" | "Читаэнерго" | ТП-5 ВЛ-10кВ ф. Поселок-4 | 10/0,4 | 0.25 | 0.085204 | 0 | 0
45408 | ПАО "Россети Сибирь" | "Читаэнерго" | ТП-73 ВЛ-10кВ ф. Нуртуй | 10/0,4 | 0.04 | 0.0021585 | 0 | 0
45409 | ПАО "Россети Сибирь" | "Читаэнерго" | ТП-75 ВЛ-10кВ ф. Поселок-2 | 10/0,4 | 0.25 | 0.11606 | 0 | 0.0009
45410 | ПАО "Россети Сибирь" | "Читаэнерго" | ТП-68 ВЛ-10кВ ф. Нуртуй | 10/0,4 | 0.063 | 0.00098818 | 0 | 0
45411 | ПАО "Россети Сибирь" | "Читаэнерго" | ТП-71 ВЛ-10кВ ф. Нуртуй | 10/0,4 | 0.025 | 0.0016059 | 0 | 0
45412 | ПАО "Россети Сибирь" | "Читаэнерго" | ТП-19 ВЛ-10кВ ф. Хойто-Ага | 10/0,4 | 0.025 | 0 | 0 | 0
45413 | ПАО "Россети Сибирь" | "Читаэнерго" | ТП-20 ВЛ-10кВ ф. Хойто-Ага | 10/0,4 | 0.025 | 0.0015997 | 0 | 0
45414 | ПАО "Россети Сибирь" | "Читаэнерго" | ТП-18 ВЛ-10кВ ф. Хойто-Ага | 10/0,4 | 0.025 | 0.00033559 | 0 | 0
45415 | ПАО "Россети Сибирь" | "Читаэнерго" | ТП-22 ВЛ-10кВ ф. Поселок | 10/0,4 | 0.4 | 0.027308 | 0 | 0
45416 | ПАО "Россети Сибирь" | "Читаэнерго" | ТП-24 ВЛ-10кВ ф. Хойто-Ага | 10/0,4 | 0.25 | 0.0077431 | 0 | 0
45417 | ПАО "Россети Сибирь" | "Читаэнерго" | ТП-26 ВЛ-10кВ ф. Хойто-Ага | 10/0,4 | 0.16 | 0.022472 | 0 | 0
45418 | ПАО "Россети Сибирь" | "Читаэнерго" | ТП-15 ВЛ-10кВ ф. Поселок-3 АСКУЭ | 10/0,4 | 0.4 | 0.16084 | 0 | 0
45419 | ПАО "Россети Сибирь" | "Читаэнерго" | ТП-23 ВЛ-10кВ ф. Поселок | 10/0,4 | 0.1 | 0.013959 | 0 | 0
45420 | ПАО "Россети Сибирь" | "Читаэнерго" | ТП-38 ВЛ-10кВ ф. Хойто-Ага | 10/0,4 | 0.04 | 0.001114 | 0 | 0
45421 | ПАО "Россети Сибирь" | "Читаэнерго" | ТП-40 ВЛ-10кВ ф. Хойто-Ага | 10/0,4 | 0.025 | 0.00086527 | 0 | 0
45422 | ПАО "Россети Сибирь" | "Читаэнерго" | ТП-42 ВЛ-10кВ ф. Ножей | 10/0,4 | 0.04 | 0.0014481 | 0 | 0
45423 | ПАО "Россети Сибирь" | "Читаэнерго" | ТП-43 ВЛ-10кВ ф. Ножей | 10/0,4 | 0.1 | 0.0017849 | 0 | 0
45424 | ПАО "Россети Сибирь" | "Читаэнерго" | ТП-33 ВЛ-10кВ ф. Улан-Туя | 10/0,4 | 0.04 | 0.0015372 | 0 | 0
45425 | ПАО "Россети Сибирь" | "Читаэнерго" | ТП-35 ВЛ-10кВ ф. Улан-Туя | 10/0,4 | 0.04 | 0.0012253 | 0 | 0
45426 | ПАО "Россети Сибирь" | "Читаэнерго" | ТП-34 ВЛ-10кВ ф. Поселок-1 АСКУЭ | 10/0,4 | 0.4 | 0.26419 | 0 | 0.1305
45427 | ПАО "Россети Сибирь" | "Читаэнерго" | ТП-260-1 ВЛ-10кВ ф. Южный-Аргалей | 10/0,4 | 0.16 | 0.028415 | 0 | 0
45428 | ПАО "Россети Сибирь" | "Читаэнерго" | СТП-411 ВЛ-10кВ ф. Челутай | 10/0,4 | 0.04 | 0.00074888 | 0 | 0
45429 | ПАО "Россети Сибирь" | "Читаэнерго" | СТП-95 ВЛ-10кВ ф. Нуртуй | 10/0,4 | 0.025 | 0.0014684 | 0 | 0
45430 | ПАО "Россети Сибирь" | "Читаэнерго" | ТП- 93 ф.Хотогор | 10/0,4 | 0.025 | 0.0010687 | 0 | 0
45431 | ПАО "Россети Сибирь" | "Читаэнерго" | ТП-19/1 ВЛ-10кВ ф. Поселок-3 | 10/0,4 | 0.1 | 0.01626 | 0 | 0.0135
45432 | ПАО "Россети Сибирь" | "Читаэнерго" | ТП-56 ф.Поселок-4 | 10 | 0.25 | 0.065992 | 0.0045 | 0
45433 | ПАО "Россети Сибирь" | "Читаэнерго" | ТП№45 ф.Поселок-1 | 10/0,4 | 0.4 | 0.016864 | 0 | 0
45434 | ПАО "Россети Сибирь" | "Читаэнерго" | ТП№46 ф.Поселок-1 | 10/0,4 | 0.25 | 0.016023 | 0 | 0
45435 | ПАО "Россети Сибирь" | "Читаэнерго" | ТП-36 Ф: Поселок 3 | 10/0,4 | 0.25 | 0.13386 | 0 | 0
45436 | ПАО "Россети Сибирь" | "Читаэнерго" | ТП-41 Ф: Поселок 3 | 10/0,4 | 0.4 | 0.06122 | 0 | 0
45437 | ПАО "Россети Сибирь" | "Читаэнерго" | ТП-43 Ф: Поселок 4 | 10/0,4 | 0.4 | 0.023042 | 0 | 0
45438 | ПАО "Россети Сибирь" | "Читаэнерго" | ТП-64 ф. Поселок-3 | 10/0,4 | 0.4 | 0.051455 | 0 | 0.018
45439 | ПАО "Россети Сибирь" | "Читаэнерго" | ТП РТРС (ООО Оборонэнергосбыт) | 6/0,4 | 0.16 | 0 | 0 | 0
45440 | ПАО "Россети Сибирь" | "Читаэнерго" | ТП 87 ф.Поселок-4 | 10/0,4 | 0.1 | 0 | 0 | 0
45441 | ПАО "Россети Сибирь" | "Читаэнерго" | ТП№98 ф.Поселок-1 | 10/0,4 | 0.25 | 0 | 0 | 0
45442 | ПАО "Россети Сибирь" | "Читаэнерго" | МТП-174 ВЛ-10кВ ф. Булактуй | 10/0,4 | 0.025 | 0.0030349 | 0 | 0
45443 | ПАО "Россети Сибирь" | "Читаэнерго" | СТП-407 ВЛ-6кВ ф. Очистные | 10/0,4 | 0.04 | 0.0002461 | 0 | 0
45444 | ПАО "Россети Сибирь" | "Читаэнерго" | ТП-54 ф.Сортучасток | 10/0,4 | 0.16 | 0 | 0 | 0
45445 | ПАО "Россети Сибирь" | "Читаэнерго" | ТП-91 Ф: Урдо-Ага | 10 | 0.04 | 6.457e-05 | 0 | 0
45446 | ПАО "Россети Сибирь" | "Читаэнерго" | ТП-279 Размахнино | 10/0,4 | 0.1 | 0.0050259 | 0 | 0
45447 | ПАО "Россети Сибирь" | "Читаэнерго" | ТП 032 с.Казаковский Промысел | 10 | 0.16 | 0.050976 | 0 | 0
45448 | ПАО "Россети Сибирь" | "Читаэнерго" | КТПН 26347 Абонентская | 10/0,4 | 0.1 | 0.015428 | 0 | 0
45449 | ПАО "Россети Сибирь" | "Читаэнерго" | КТП-697 с. В-Шахтама | 6/0,4 | 0.25 | 0.050925 | 0 | 0
45450 | ПАО "Россети Сибирь" | "Читаэнерго" | ТП-24356 | 6/0,4 | 0.04 | 0.017126 | 0 | 0
45451 | ПАО "Россети Сибирь" | "Читаэнерго" | КТПН-699 с. В-Шахтама | 6/0,4 | 0.16 | 0.0094702 | 0 | 0
45452 | ПАО "Россети Сибирь" | "Читаэнерго" | КТПН-344 г.Балей АСКУЭ | 10/0,4 | 0.25 | 0.063399 | 0 | 0
45453 | ПАО "Россети Сибирь" | "Читаэнерго" | КТПН-345 г.Балей АСКУЭ | 10/0,4 | 0.16 | 0.060794 | 0 | 0
45454 | ПАО "Россети Сибирь" | "Читаэнерго" | КТПН-348 г.Балей | 10/0,4 | 0.16 | 0.036533 | 0 | 0
45455 | ПАО "Россети Сибирь" | "Читаэнерго" | ЗТП-351 г.Балей АСКУЭ | 10/0,4 | 0.25 | 0.099403 | 0.0063 | 0
45456 | ПАО "Россети Сибирь" | "Читаэнерго" | КТПН-354 г.Балей АСКУЭ | 10/0,4 | 0.25 | 0.01281 | 0 | 0.0027
45457 | ПАО "Россети Сибирь" | "Читаэнерго" | ЗТП-356 г.Балей АСКУЭ | 10/0,4 | 0.16 | 0.016067 | 0 | 0
45458 | ПАО "Россети Сибирь" | "Читаэнерго" | ЗТП-357 г.Балей | 10/0,4 | 0.25 | 0.027357 | 0 | 0
45459 | ПАО "Россети Сибирь" | "Читаэнерго" | ЗТП-358 г.Балей | 10/0,4 | 0.1 | 0.01593 | 0 | 0
45460 | ПАО "Россети Сибирь" | "Читаэнерго" | КТП-360 г.Балей | 10/0,4 | 0.25 | 0.022302 | 0 | 0
45461 | ПАО "Россети Сибирь" | "Читаэнерго" | КТП-341 г.Балей АСКУЭ | 10/0,4 | 0.16 | 0.046516 | 0 | 0
45462 | ПАО "Россети Сибирь" | "Читаэнерго" | КТП-410 г.Балей | 10/0,4 | 0.4 | 0.028419 | 0 | 0
45463 | ПАО "Россети Сибирь" | "Читаэнерго" | КТПН-308 с.Жидка | 10/0,4 | 0.25 | 0.070304 | 0 | 0
45464 | ПАО "Россети Сибирь" | "Читаэнерго" | КТПН-388 г.Балей | 10/0,4 | 0.4 | 0.051023 | 0 | 0
45465 | ПАО "Россети Сибирь" | "Читаэнерго" | КТП-619 с.Шелопугино | 10/0,4 | 0.16 | 0.073726 | 0 | 0
45466 | ПАО "Россети Сибирь" | "Читаэнерго" | КТПН-618 с.Шелопугино | 10/0,4 | 0.25 | 0.038213 | 0 | 0
45467 | ПАО "Россети Сибирь" | "Читаэнерго" | ЗТП-376 г.Балей АСКУЭ | 10/0,4 | 0.4 | 0.062748 | 0 | 0
45468 | ПАО "Россети Сибирь" | "Читаэнерго" | КТПН-396 г.Балей | 10/0,4 | 0.1 | 0.02714 | 0 | 0
45469 | ПАО "Россети Сибирь" | "Читаэнерго" | КТПН-406 г.Балей АСКУЭ | 10/0,4 | 0.16 | 0.014981 | 0 | 0
45470 | ПАО "Россети Сибирь" | "Читаэнерго" | КТПС-363г.Балей | 10/0,4 | 0.16 | 0.001062 | 0 | 0
45471 | ПАО "Россети Сибирь" | "Читаэнерго" | КТПН-300 с.Казаковский Промысел | 10/0,4 | 0.16 | 0.099191 | 0 | 0
45472 | ПАО "Россети Сибирь" | "Читаэнерго" | КТПН-401 г.Балей | 10/0,4 | 0.1 | 0.012376 | 0 | 0
45473 | ПАО "Россети Сибирь" | "Читаэнерго" | ЗТП-696 с. В-Шахтама | 6/0,4 | 0.18 | 0.030798 | 0 | 0
45474 | ПАО "Россети Сибирь" | "Читаэнерго" | ЗТП-394 г.Балей АСКУЭ | 10/0,4 | 0.4 | 0.13742 | 0 | 0
45475 | ПАО "Россети Сибирь" | "Читаэнерго" | КТП-369 г.Балей | 10/0,4 | 0.25 | 0.046728 | 0 | 0
45476 | ПАО "Россети Сибирь" | "Читаэнерго" | КТПН-370 г.Балей | 10/0,4 | 0.25 | 0.074038 | 0 | 0
45477 | ПАО "Россети Сибирь" | "Читаэнерго" | КТПН-373 г.Балей | 10/0,4 | 0.16 | 0.090756 | 0 | 0
45478 | ПАО "Россети Сибирь" | "Читаэнерго" | КТПН-379 г.Балей АСКУЭ | 10/0,4 | 0.4 | 0.046105 | 0 | 0
45479 | ПАО "Россети Сибирь" | "Читаэнерго" | ЗТП-393 г.Балей | 10/0,4 | 0.4 | 0.13483 | 0 | 0.12375
45480 | ПАО "Россети Сибирь" | "Читаэнерго" | КТПН-371 г.Балей | 10/0,4 | 0.25 | 0.060142 | 0 | 0
45481 | ПАО "Россети Сибирь" | "Читаэнерго" | КТПН-372 г.Балей | 10/0,4 | 0.25 | 0.10612 | 0 | 0
45482 | ПАО "Россети Сибирь" | "Читаэнерго" | ТП-298 | 10/0,4 | 0.025 | 0 | 0 | 0
45483 | ПАО "Россети Сибирь" | "Читаэнерго" | ТП-1028 | 6/0,4 | 0.4 | 0.001703 | 0 | 0
45484 | ПАО "Россети Сибирь" | "Читаэнерго" | ТП-285 | 6/0,4 | 0.63 | 0.3493 | 0 | 0
45485 | ПАО "Россети Сибирь" | "Читаэнерго" | ТП-002 | 6/0,4 | 0.25 | 0.10584 | 0 | 0
45486 | ПАО "Россети Сибирь" | "Читаэнерго" | ТП-089 | 6/0,4 | 0.63 | 0.11593 | 0 | 0
45487 | ПАО "Россети Сибирь" | "Читаэнерго" | ТП-132 | 6/0,4 | 0.4 | 0.15783 | 0 | 0
45488 | ПАО "Россети Сибирь" | "Читаэнерго" | ТП-242 | 6/0,4 | 0.4 | 0.13723 | 0 | 0
45489 | ПАО "Россети Сибирь" | "Читаэнерго" | ТП-283 | 6/0,4 | 0.4 | 0.30107 | 0 | 0
45490 | ПАО "Россети Сибирь" | "Читаэнерго" | ТП-1027 | 6/0,4 | 0.025 | 0 | 0 | 0
45491 | ПАО "Россети Сибирь" | "Читаэнерго" | ТП-1031 | 6/0,4 | 1 | 0.0079211 | 0 | 0.1305
45492 | ПАО "Россети Сибирь" | "Читаэнерго" | ТП-1032 | 6/0,4 | 1.6 | 0.034126 | 0 | 0
45493 | ПАО "Россети Сибирь" | "Читаэнерго" | ТП-400 | 10/0,4 | 1 | 0.21022 | 0 | 0
45494 | ПАО "Россети Сибирь" | "Читаэнерго" | ТП-444-1МКР,1а | 6/0,4 | 0.63 | 0.061421 | 0 | 0
45495 | ПАО "Россети Сибирь" | "Читаэнерго" | ТП-1024 | 6/0,4 | 0.25 | 0.013205 | 0 | 0
45496 | ПАО "Россети Сибирь" | "Читаэнерго" | ТП-402 | 10/0,4 | 1 | 0.12215 | 0 | 0
45497 | ПАО "Россети Сибирь" | "Читаэнерго" | СТП - 33 Котельная Островского | 10/0,4 | 0.1 | 0 | 0 | 0
45498 | ПАО "Россети Сибирь" | "Читаэнерго" | КТП-513 Забелин | 6/0,4 | 0.25 | 0.081858 | 0 | 0
45499 | ПАО "Россети Сибирь" | "Читаэнерго" | КТП-546 с.Верх.Ключи | 10/0,4 | 0.03 | 0.014863 | 0 | 0
45500 | ПАО "Россети Сибирь" | "Читаэнерго" | КТП-584 В. Ключи | 10/0,4 | 0.025 | 0.0058906 | 0 | 0
45501 | ПАО "Россети Сибирь" | "Читаэнерго" | КТП-549 с.Верх.Ключи | 10/0,4 | 0.04 | 0.015483 | 0 | 0
45502 | ПАО "Россети Сибирь" | "Читаэнерго" | КТП-558 с.Нижние Ключи | 10/0,4 | 0.063 | 0.018804 | 0 | 0
45503 | ПАО "Россети Сибирь" | "Читаэнерго" | КТП-554 с.Нижн.Ключи | 10/0,4 | 0.1 | 0.041036 | 0 | 0
45504 | ПАО "Россети Сибирь" | "Читаэнерго" | КТП-520 п.Заречный | 10/0,4 | 0.16 | 0.025946 | 0 | 0.0036
45505 | ПАО "Россети Сибирь" | "Читаэнерго" | КТП-522 п.Заречный | 10/0,4 | 0.1 | 0.029556 | 0 | 0
45506 | ПАО "Россети Сибирь" | "Читаэнерго" | КТП-526 п.Заречный | 10/0,4 | 0.16 | 0.067402 | 0 | 0
45507 | ПАО "Россети Сибирь" | "Читаэнерго" | КТП-523 с.Заречное | 10/0,4 | 0.1 | 0.0024922 | 0 | 0
45508 | ПАО "Россети Сибирь" | "Читаэнерго" | ЗТП-404 г. Нерчинск | 6/0,4 | 0.4 | 0.18945 | 0 | 0
45509 | ПАО "Россети Сибирь" | "Читаэнерго" | ЗТП-407 г.Нерчинск | 6/0,4 | 0.63 | 0.35757 | 0 | 0
45510 | ПАО "Россети Сибирь" | "Читаэнерго" | КТП-497 г.Нерчинск | 6/0,4 | 0.25 | 0.080095 | 0 | 0
45511 | ПАО "Россети Сибирь" | "Читаэнерго" | КТП-430 г.Нерчинск | 6/0,4 | 0.25 | 0.13718 | 0 | 0.0135
45512 | ПАО "Россети Сибирь" | "Читаэнерго" | КТП-445 г.Нерчинск | 6/0,4 | 0.16 | 0.092954 | 0 | 0
45513 | ПАО "Россети Сибирь" | "Читаэнерго" | КТП-466 микр.Ленский | 6/0,4 | 0.25 | 0.15133 | 0 | 0.0045
45514 | ПАО "Россети Сибирь" | "Читаэнерго" | КТП-470 г.Нерчинск | 6/0,4 | 0.16 | 0.088201 | 0 | 0
45515 | ПАО "Россети Сибирь" | "Читаэнерго" | КТП-472 г.Нерчинск | 6/0,4 | 0.16 | 0.076959 | 0 | 0
45516 | ПАО "Россети Сибирь" | "Читаэнерго" | КТП-474 г.Нерчинск | 6/0,4 | 0.25 | 0.12019 | 0 | 0.0135
45517 | ПАО "Россети Сибирь" | "Читаэнерго" | КТП-476 г.Нерчинск | 6/0,4 | 0.16 | 0.082071 | 0 | 0.0135
45518 | ПАО "Россети Сибирь" | "Читаэнерго" | КТП-545 г. Нерчинск | 6/0,4 | 0.4 | 0.16776 | 0 | 0
45519 | ПАО "Россети Сибирь" | "Читаэнерго" | ЗТП-553 г.Нерчинск | 6/0,4 | 0.16 | 0.099845 | 0 | 0.09963
45520 | ПАО "Россети Сибирь" | "Читаэнерго" | КТП-487 г.Нерчинск | 6/0,4 | 0.025 | 0.0080712 | 0 | 0.0135
45521 | ПАО "Россети Сибирь" | "Читаэнерго" | КТП-543 г.Нерчинск | 6/0,4 | 0.16 | 0.046296 | 0 | 0
45522 | ПАО "Россети Сибирь" | "Читаэнерго" | КТП-485 База ДЭУ | 6/0,4 | 0.1 | 0.11681 | 0 | 0.0009
45523 | ПАО "Россети Сибирь" | "Читаэнерго" | КТП-482 г.Нерчинск | 6/0,4 | 0.16 | 0.06187 | 0 | 0.0135
45524 | ПАО "Россети Сибирь" | "Читаэнерго" | ЗТП-478 г.Нерчинск | 6/0,4 | 0.63 | 0.18413 | 0 | 0
45525 | ПАО "Россети Сибирь" | "Читаэнерго" | КТП-506 с.Сенная | 10/0,4 | 0.1 | 0.018804 | 0 | 0
45526 | ПАО "Россети Сибирь" | "Читаэнерго" | КТП-507 З/Т Марчиха | 10/0,4 | 0.1 | 0.023109 | 0 | 0
45527 | ПАО "Россети Сибирь" | "Читаэнерго" | КТП-509 ОТФ | 10/0,4 | 0.025 | 0.0083827 | 0 | 0
45528 | ПАО "Россети Сибирь" | "Читаэнерго" | КТП-501 с.Л-Кумаки | 10/0,4 | 0.1 | 0.041087 | 0 | 0
45529 | ПАО "Россети Сибирь" | "Читаэнерго" | КТП-502 с.Л-Кумаки | 10/0,4 | 0.16 | 0.033134 | 0.0072 | 0
45530 | ПАО "Россети Сибирь" | "Читаэнерго" | КТП-503 с.Л-Кумаки | 10/0,4 | 0.1 | 0.039648 | 0 | 0
45531 | ПАО "Россети Сибирь" | "Читаэнерго" | КТП-504 с.П-Кумаки | 10/0,4 | 0.16 | 0.039992 | 0 | 0
45532 | ПАО "Россети Сибирь" | "Читаэнерго" | КТП-578 с.Шивки | 10/0,4 | 0.04 | 0.020164 | 0 | 0
45533 | ПАО "Россети Сибирь" | "Читаэнерго" | КТП-576 с.Шивки | 10/0,4 | 0.063 | 0.019711 | 0 | 0
45534 | ПАО "Россети Сибирь" | "Читаэнерго" | КТП-569 с.Калинино | 10/0,4 | 0.1 | 0.034375 | 0 | 0
45535 | ПАО "Россети Сибирь" | "Читаэнерго" | КТП-239 с.Пешково | 10/0,4 | 0.16 | 0.046282 | 0 | 0
45536 | ПАО "Россети Сибирь" | "Читаэнерго" | КТП-251 с.Волочаевка | 10/0,4 | 0.063 | 0.019629 | 0 | 0
45537 | ПАО "Россети Сибирь" | "Читаэнерго" | КТП-250 с.Андронниково | 10/0,4 | 0.063 | 0.030359 | 0 | 0
45538 | ПАО "Россети Сибирь" | "Читаэнерго" | КТП-247 с.Андронниково | 10/0,4 | 0.1 | 0.038644 | 0 | 0
45539 | ПАО "Россети Сибирь" | "Читаэнерго" | КТП-246 с. Зайково | 10/0,4 | 0.025 | 0.007703 | 0 | 0
45540 | ПАО "Россети Сибирь" | "Читаэнерго" | КТП-245 с.Котельниково | 10/0,4 | 0.04 | 0.026961 | 0 | 0
45541 | ПАО "Россети Сибирь" | "Читаэнерго" | КТП-253 с.Бишигино | 10/0,4 | 0.1 | 0.046445 | 0 | 0
45542 | ПАО "Россети Сибирь" | "Читаэнерго" | КТП-254 с.Бишигино | 10/0,4 | 0.063 | 0.032217 | 0 | 0.0135
45543 | ПАО "Россети Сибирь" | "Читаэнерго" | КСТП-255 с.Бишигино | 10/0,4 | 0.1 | 0.020894 | 0 | 0
45544 | ПАО "Россети Сибирь" | "Читаэнерго" | КТП-241 с.Савватеево | 10/0,4 | 0.063 | 0.023591 | 0 | 0
45545 | ПАО "Россети Сибирь" | "Читаэнерго" | КТП-493 г.Нерчинск,Баки | 10/0,4 | 0.063 | 0.024091 | 0 | 0
45546 | ПАО "Россети Сибирь" | "Читаэнерго" | КТП-401 с.Знаменка | 10/0,4 | 0.25 | 0.039648 | 0 | 0
45547 | ПАО "Россети Сибирь" | "Читаэнерго" | КТП-403 с.Знаменка | 10/0,4 | 0.16 | 0.051245 | 0 | 0
45548 | ПАО "Россети Сибирь" | "Читаэнерго" | КТП-412 с.Знаменка | 10/0,4 | 0.04 | 0.017816 | 0 | 0
45549 | ПАО "Россети Сибирь" | "Читаэнерго" | КТП-471 с.Знаменка | 10/0,4 | 0.1 | 0.053242 | 0 | 0
45550 | ПАО "Россети Сибирь" | "Читаэнерго" | КТП-421 с.Знаменка | 10/0,4 | 0.1 | 0.046983 | 0 | 0.0108
45551 | ПАО "Россети Сибирь" | "Читаэнерго" | КТП-465 ОТФ с.Знаменка | 10/0,4 | 0.04 | 0.010875 | 0 | 0
45552 | ПАО "Россети Сибирь" | "Читаэнерго" | КТП-402 с.Беломестново | 10/0,4 | 0.1 | 0.030586 | 0 | 0
45553 | ПАО "Россети Сибирь" | "Читаэнерго" | КТП-410 с.Кангил | 10/0,4 | 0.1 | 0.045002 | 0 | 0
45554 | ПАО "Россети Сибирь" | "Читаэнерго" | КТП-416 с.Березово | 10/0,4 | 0.1 | 0.055054 | 0 | 0
45555 | ПАО "Россети Сибирь" | "Читаэнерго" | КТП-413 с.Верхний-Умыкей | 10/0,4 | 0.16 | 0.033946 | 0 | 0
45556 | ПАО "Россети Сибирь" | "Читаэнерго" | КТП-420 с.Умыкей | 10/0,4 | 0.18 | 0.02039 | 0 | 0
45557 | ПАО "Россети Сибирь" | "Читаэнерго" | КТП-457 с.Илим | 10/0,4 | 0.1 | 0.013367 | 0 | 0
45558 | ПАО "Россети Сибирь" | "Читаэнерго" | КТП-462 с.Илим | 10/0,4 | 0.1 | 0.053015 | 0 | 0
45559 | ПАО "Россети Сибирь" | "Читаэнерго" | КТП-460 с.Илим | 10/0,4 | 0.1 | 0.033531 | 0 | 0
45560 | ПАО "Россети Сибирь" | "Читаэнерго" | КТП-459 с.Илим | 10/0,4 | 0.1 | 0.018733 | 0 | 0
45561 | ПАО "Россети Сибирь" | "Читаэнерго" | КТП-468 с.Илим | 10/0,4 | 0.04 | 0.0045312 | 0 | 0
45562 | ПАО "Россети Сибирь" | "Читаэнерго" | КТП-438 с.Олекан | 10/0,4 | 0.16 | 0.032851 | 0 | 0
45563 | ПАО "Россети Сибирь" | "Читаэнерго" | КТП-434 с.Олекан | 10/0,4 | 0.063 | 0.025952 | 0 | 0
45564 | ПАО "Россети Сибирь" | "Читаэнерго" | КТП-429 с.Олекан | 10/0,4 | 0.1 | 0.02639 | 0 | 0
45565 | ПАО "Россети Сибирь" | "Читаэнерго" | КТП-428 падь Ивалей | 10/0,4 | 0.1 | 0.0074765 | 0 | 0
45566 | ПАО "Россети Сибирь" | "Читаэнерго" | КТП-426 Радионово | 10/0,4 | 0.025 | 0.002933 | 0 | 0
45567 | ПАО "Россети Сибирь" | "Читаэнерго" | КТП-451 с.Зюльзя | 10/0,4 | 0.25 | 0.042061 | 0 | 0
45568 | ПАО "Россети Сибирь" | "Читаэнерго" | КТП-452 с.Зюльзя | 10/0,4 | 0.25 | 0.015617 | 0 | 0
45569 | ПАО "Россети Сибирь" | "Читаэнерго" | КТП-448 с.Зюльзя | 10/0,4 | 0.2 | 0.035885 | 0 | 0
45570 | ПАО "Россети Сибирь" | "Читаэнерго" | КТП-443 с.Зюльзя | 10/0,4 | 0.25 | 0.013311 | 0 | 0
45571 | ПАО "Россети Сибирь" | "Читаэнерго" | КТП-446 с.Зюльзя | 10/0,4 | 0.16 | 0.033842 | 0 | 0
45572 | ПАО "Россети Сибирь" | "Читаэнерго" | КТП-447 с.Зюльзя | 10/0,4 | 0.1 | 0.046477 | 0 | 0
45573 | ПАО "Россети Сибирь" | "Читаэнерго" | КТП-449 с.Зюльзя | 10/0,4 | 0.1 | 0.05169 | 0 | 0
45574 | ПАО "Россети Сибирь" | "Читаэнерго" | КТП-450 с.Зюльзикан | 10/0,4 | 0.063 | 0.037071 | 0 | 0
45575 | ПАО "Россети Сибирь" | "Читаэнерго" | КТП-435 с.Олинск | 10/0,4 | 0.063 | 0.033671 | 0 | 0
45576 | ПАО "Россети Сибирь" | "Читаэнерго" | КТП-437 с.Олинск | 10/0,4 | 0.16 | 0.044319 | 0 | 0
45577 | ПАО "Россети Сибирь" | "Читаэнерго" | КТП-436 с.Олинск | 10/0,4 | 0.16 | 0.045085 | 0 | 0
45578 | ПАО "Россети Сибирь" | "Читаэнерго" | КТП-439 с.Олинск | 10/0,4 | 0.063 | 0.05482 | 0 | 0
45579 | ПАО "Россети Сибирь" | "Читаэнерго" | КТП-440 с.Олинск | 10/0,4 | 0.04 | 0.017745 | 0 | 0
45580 | ПАО "Россети Сибирь" | "Читаэнерго" | КТП-454 с.Олинск | 10/0,4 | 0.1 | 0.049203 | 0 | 0
45581 | ПАО "Россети Сибирь" | "Читаэнерго" | КТП-441 с.Большой Луг | 10/0,4 | 0.04 | 0.011506 | 0 | 0
45582 | ПАО "Россети Сибирь" | "Читаэнерго" | КТП-444 с.Крупянка | 10/0,4 | 0.063 | 0.025845 | 0 | 0
45583 | ПАО "Россети Сибирь" | "Читаэнерго" | КТП-445 с.Зюльзя | 10/0,4 | 0.1 | 0.019403 | 0 | 0
45584 | ПАО "Россети Сибирь" | "Читаэнерго" | КТП-405 БССС «Беломестново-Знаменка» | 10/0,4 | 0.04 | 0.015177 | 0 | 0
45585 | ПАО "Россети Сибирь" | "Читаэнерго" | КТП-414 г.Нерчинск | 6/0,4 | 0.4 | 0.18096 | 0 | 0
45586 | ПАО "Россети Сибирь" | "Читаэнерго" | ТП-123 ф.Кункур | 10/0,4 | 0.1 | 0.00041536 | 0 | 0
45587 | ПАО "Россети Сибирь" | "Читаэнерго" | ТП-88 ф.Будалан | 10/0,4 | 0.025 | 0.0012461 | 0 | 0
45588 | ПАО "Россети Сибирь" | "Читаэнерго" | ТП-90 ф.Будалан | 10/0,4 | 0.063 | 0.00041725 | 0 | 0
45589 | ПАО "Россети Сибирь" | "Читаэнерго" | ТП-91 ф.Будалан | 10/0,4 | 0.025 | 0.00041914 | 0 | 0
45590 | ПАО "Россети Сибирь" | "Читаэнерго" | ТП-92 ф.Будалан | 10/0,4 | 0.025 | 0.0004097 | 0 | 0
45591 | ПАО "Россети Сибирь" | "Читаэнерго" | ТП-93 ф.Будалан | 10/0,4 | 0.063 | 0.00041725 | 0 | 0
45592 | ПАО "Россети Сибирь" | "Читаэнерго" | ТП-94 ф.Будалан | 10/0,4 | 0.025 | 0.00041914 | 0 | 0
45593 | ПАО "Россети Сибирь" | "Читаэнерго" | ТП-95 ф.Будалан | 10/0,4 | 0.1 | 0.00020957 | 0 | 0
45594 | ПАО "Россети Сибирь" | "Читаэнерго" | ТП-96 ф.Будалан | 10/0,4 | 0.063 | 0.00041725 | 0 | 0
45595 | ПАО "Россети Сибирь" | "Читаэнерго" | ТП-97 ф.Будалан | 10/0,4 | 0.063 | 0.00020862 | 0 | 0
45596 | ПАО "Россети Сибирь" | "Читаэнерго" | ТП-99 ф.Будалан | 10/0,4 | 0.063 | 0.024915 | 0 | 0
45597 | ПАО "Россети Сибирь" | "Читаэнерго" | ТП-101 ф.Будалан | 10/0,4 | 0.25 | 0.026168 | 0 | 0
45598 | ПАО "Россети Сибирь" | "Читаэнерго" | ТП-103 ф.Будалан | 10/0,4 | 0.1 | 0.00020768 | 0 | 0
45599 | ПАО "Россети Сибирь" | "Читаэнерго" | ТП-104 ф.Будалан | 10/0,4 | 0.063 | 0.013063 | 0 | 0
45600 | ПАО "Россети Сибирь" | "Читаэнерго" | ТП-106 ф.Будалан | 10/0,4 | 0.25 | 0.01975 | 0 | 0
45601 | ПАО "Россети Сибирь" | "Читаэнерго" | ТП-109 ф.Будалан | 10/0,4 | 0.1 | 0.010176 | 0 | 0
45602 | ПАО "Россети Сибирь" | "Читаэнерго" | ТП-11 ф.Булактуй | 10/0,4 | 0.063 | 0.010145 | 0 | 0
45603 | ПАО "Россети Сибирь" | "Читаэнерго" | ТП-13 ф.Булактуй | 10/0,4 | 0.063 | 0.0008345 | 0 | 0
45604 | ПАО "Россети Сибирь" | "Читаэнерго" | ТП-14 ф.Булактуй | 10/0,4 | 0.025 | 0.00083827 | 0 | 0
45605 | ПАО "Россети Сибирь" | "Читаэнерго" | ТП-18 ф.Булактуй | 10/0,4 | 0.025 | 0.00020768 | 0 | 0
45606 | ПАО "Россети Сибирь" | "Читаэнерго" | ТП-19 ф.Булактуй | 10/0,4 | 0.025 | 0.0037382 | 0 | 0
45607 | ПАО "Россети Сибирь" | "Читаэнерго" | ТП-20 ф.Булактуй | 10/0,4 | 0.063 | 0 | 0 | 0
45608 | ПАО "Россети Сибирь" | "Читаэнерго" | ТП-21 ф.Булактуй | 10/0,4 | 0.025 | 0.00020768 | 0 | 0
45609 | ПАО "Россети Сибирь" | "Читаэнерго" | ТП-22 ф.Булактуй | 10/0,4 | 0.063 | 0.00020862 | 0 | 0
45610 | ПАО "Россети Сибирь" | "Читаэнерго" | ТП-23 ф.Булактуй | 10/0,4 | 0.025 | 0.00083072 | 0 | 0
45611 | ПАО "Россети Сибирь" | "Читаэнерго" | ТП-42 ф.Культбаза | 10/0,4 | 0.04 | 0.00012404 | 0 | 0
45612 | ПАО "Россети Сибирь" | "Читаэнерго" | ТП-44 ф.Культбаза | 10/0,4 | 0.063 | 0.00389 | 0 | 0
45613 | ПАО "Россети Сибирь" | "Читаэнерго" | ТП-48 ф.Культбаза | 10/0,4 | 0.025 | 0.0043745 | 0 | 0
45614 | ПАО "Россети Сибирь" | "Читаэнерго" | ТП-49 ф.Культбаза | 10/0,4 | 0.063 | 0.0010384 | 0 | 0
45615 | ПАО "Россети Сибирь" | "Читаэнерго" | ТП-55 ф.Культбаза | 10/0,4 | 0.25 | 0.011566 | 0 | 0
45616 | ПАО "Россети Сибирь" | "Читаэнерго" | ТП-56 ф.Культбаза | 10/0,4 | 0.063 | 0.0008345 | 0 | 0
45617 | ПАО "Россети Сибирь" | "Читаэнерго" | ТП-57 ф.Культбаза | 10/0,4 | 0.063 | 0.0008345 | 0 | 0
45618 | ПАО "Россети Сибирь" | "Читаэнерго" | ТП-29 ф. Ульба | 10/0,4 | 0.025 | 0.00020862 | 0 | 0
45619 | ПАО "Россети Сибирь" | "Читаэнерго" | ТП-31 ф. Ульба | 10/0,4 | 0.025 | 0.0041536 | 0 | 0
45620 | ПАО "Россети Сибирь" | "Читаэнерго" | ТП-32 ф. Ульба | 10/0,4 | 0.025 | 0.00083072 | 0 | 0
45621 | ПАО "Россети Сибирь" | "Читаэнерго" | ТП-33 ф. Ульба | 10/0,4 | 0.063 | 0.0008345 | 0 | 0
45622 | ПАО "Россети Сибирь" | "Читаэнерго" | ТП-35 ф. Ульба | 10/0,4 | 0.025 | 0.0006287 | 0 | 0
45623 | ПАО "Россети Сибирь" | "Читаэнерго" | ТП-36 ф. Ульба | 10/0,4 | 0.025 | 0.001467 | 0 | 0
45624 | ПАО "Россети Сибирь" | "Читаэнерго" | ТП-37 ф. Ульба | 10/0,4 | 0.063 | 0.0010469 | 0 | 0
45625 | ПАО "Россети Сибирь" | "Читаэнерго" | ТП-38 ф. Ульба | 10/0,4 | 0.04 | 0.00041536 | 0 | 0
45626 | ПАО "Россети Сибирь" | "Читаэнерго" | ТП-39 ф. Ульба | 10/0,4 | 0.025 | 0.00083072 | 0 | 0
45627 | ПАО "Россети Сибирь" | "Читаэнерго" | ТП-40 ф. Ульба | 10/0,4 | 0.063 | 0.0055092 | 0 | 0
45628 | ПАО "Россети Сибирь" | "Читаэнерго" | ТП-1 ф. Поселок | 10/0,4 | 0.1 | 0.01766 | 0 | 0
45629 | ПАО "Россети Сибирь" | "Читаэнерго" | ТП-2 ф. Поселок | 10/0,4 | 0.25 | 0.023287 | 0 | 0
45630 | ПАО "Россети Сибирь" | "Читаэнерго" | ТП-3 ф. Поселок | 10/0,4 | 0.063 | 0.0099545 | 0 | 0
45631 | ПАО "Россети Сибирь" | "Читаэнерго" | ТП-4 ф. Поселок | 10/0,4 | 0.16 | 0.015718 | 0 | 0
45632 | ПАО "Россети Сибирь" | "Читаэнерго" | ТП-5 ф. Поселок | 10/0,4 | 0.1 | 0.014047 | 0 | 0
45633 | ПАО "Россети Сибирь" | "Читаэнерго" | ТП-6 ф. Поселок | 10/0,4 | 0.063 | 0.0091521 | 0 | 0
45634 | ПАО "Россети Сибирь" | "Читаэнерго" | ТП-7 ф. Поселок | 10/0,4 | 0.25 | 0.039226 | 0 | 0
45635 | ПАО "Россети Сибирь" | "Читаэнерго" | ТП-70 ф.Кункур | 10/0,4 | 0.1 | 0.00041914 | 0 | 0
45636 | ПАО "Россети Сибирь" | "Читаэнерго" | ТП-72 ф.Кункур | 10/0,4 | 0.063 | 0.00041914 | 0 | 0
45637 | ПАО "Россети Сибирь" | "Читаэнерго" | ТП-77 ф.Кункур | 10/0,4 | 0.063 | 0.0010431 | 0 | 0
45638 | ПАО "Россети Сибирь" | "Читаэнерго" | ТП-79 Зерноток ф.Кункур | 10/0,4 | 0.1 | 0.0041545 | 0 | 0
45639 | ПАО "Россети Сибирь" | "Читаэнерго" | ТП-80 ф.Кункур | 10/0,4 | 0.025 | 0.00059189 | 0 | 0
45640 | ПАО "Россети Сибирь" | "Читаэнерго" | ТП-85 ф.Кункур | 10/0,4 | 0.063 | 0.00041347 | 0 | 0
45641 | ПАО "Россети Сибирь" | "Читаэнерго" | ТП-87 ф.Кункур | 10/0,4 | 0.025 | 0.0008345 | 0 | 0
45642 | ПАО "Россети Сибирь" | "Читаэнерго" | ТП-112 ф.Кункур | 10/0,4 | 0.025 | 0.00083072 | 0 | 0
45643 | ПАО "Россети Сибирь" | "Читаэнерго" | ТП-113 ф.Кункур | 10/0,4 | 0.025 | 0.0041347 | 0 | 0
45644 | ПАО "Россети Сибирь" | "Читаэнерго" | ТП-114 ф.Кункур | 10/0,4 | 0.04 | 0.0017757 | 0 | 0
45645 | ПАО "Россети Сибирь" | "Читаэнерго" | ТП-115 ф.Кункур | 10/0,4 | 0.4 | 0.0037382 | 0 | 0
45646 | ПАО "Россети Сибирь" | "Читаэнерго" | ТП-116 ф.Кункур | 10/0,4 | 0.063 | 0.014607 | 0 | 0
45647 | ПАО "Россети Сибирь" | "Читаэнерго" | ТП-117 ф.Кункур | 10/0,4 | 0.1 | 0.039667 | 0 | 0
45648 | ПАО "Россети Сибирь" | "Читаэнерго" | ТП-120 ф.Кункур | 10/0,4 | 0.16 | 0.033289 | 0 | 0
45649 | ПАО "Россети Сибирь" | "Читаэнерго" | ТП-121 ф.Кункур | 10/0,4 | 0.1 | 0.046105 | 0 | 0
45650 | ПАО "Россети Сибирь" | "Читаэнерго" | ТП-204 Поселок В.Цасучей | 10/0,4 | 0.1 | 0.022783 | 0 | 0
45651 | ПАО "Россети Сибирь" | "Читаэнерго" | ТП-206 Поселок В.Цасучей | 10/0,4 | 0.1 | 0.033463 | 0 | 0
45652 | ПАО "Россети Сибирь" | "Читаэнерго" | ТП-207 Школа В.Цасучей | 10/0,4 | 0.16 | 0.039921 | 0 | 0
45653 | ПАО "Россети Сибирь" | "Читаэнерго" | ТП-211 МСО с.Н.Цасучей | 10/0,4 | 0.1 | 0.010176 | 0 | 0
45654 | ПАО "Россети Сибирь" | "Читаэнерго" | ТП-607 Детсад с.Кубухай | 10/0,4 | 0.16 | 0.019697 | 0 | 0
45655 | ПАО "Россети Сибирь" | "Читаэнерго" | ТП-608 Поселок с.Кубухай | 10/0,4 | 0.1 | 0.020729 | 0 | 0
45656 | ПАО "Россети Сибирь" | "Читаэнерго" | ТП-620 Гараж с.Большевик | 10/0,4 | 0.25 | 0.00020768 | 0 | 0
45657 | ПАО "Россети Сибирь" | "Читаэнерго" | ТП-623 Контора с.Большевик | 10/0,4 | 0.16 | 0.009761 | 0 | 0
45658 | ПАО "Россети Сибирь" | "Читаэнерго" | ТП-809 Банк | 10/0,4 | 0.1 | 0.087018 | 0 | 0
45659 | ПАО "Россети Сибирь" | "Читаэнерго" | ТП-812 Детсад | 10/0,4 | 0.4 | 0.044507 | 0 | 0
45660 | ПАО "Россети Сибирь" | "Читаэнерго" | ТП-813 Поселок | 10/0,4 | 0.16 | 0.024895 | 0 | 0
45661 | ПАО "Россети Сибирь" | "Читаэнерго" | ТП-1101 ОТФ от ф.11 Кулусутай | 10/0,4 | 0.04 | 0.00041725 | 0 | 0
45662 | ПАО "Россети Сибирь" | "Читаэнерго" | ТП-1303 Поселок с.Н.Цасучей | 10/0,4 | 0.25 | 0.063886 | 0 | 0
45663 | ПАО "Россети Сибирь" | "Читаэнерго" | ТП-1304 с.Н.Цасучей | 10/0,4 | 0.16 | 0.040161 | 0 | 0
45664 | ПАО "Россети Сибирь" | "Читаэнерго" | ТП-1308 Ветлечебница | 10/0,4 | 0.16 | 0.027581 | 0 | 0
45665 | ПАО "Россети Сибирь" | "Читаэнерго" | ТП-1309 МУП с.Н.Цасучей | 10/0,4 | 0.16 | 0.042977 | 0 | 0
45666 | ПАО "Россети Сибирь" | "Читаэнерго" | ТП-1402 Население с.Икарал | 10/0,4 | 0.063 | 0.0070819 | 0 | 0
45667 | ПАО "Россети Сибирь" | "Читаэнерго" | ТП-1403 ОТФ П.Чиндант | 10/0,4 | 0.025 | 0.00041725 | 0 | 0
45668 | ПАО "Россети Сибирь" | "Читаэнерго" | ТП-1405 ОТФ ф.Чиндант | 10/0,4 | 0.025 | 0.00020957 | 0 | 0
45669 | ПАО "Россети Сибирь" | "Читаэнерго" | ТП-1406 Население с.П.Чиндант | 10/0,4 | 0.4 | 0.028244 | 0 | 0
45670 | ПАО "Россети Сибирь" | "Читаэнерго" | ТП-1407 Почта с.П.Чиндант | 10/0,4 | 0.1 | 0.039044 | 0 | 0
45671 | ПАО "Россети Сибирь" | "Читаэнерго" | ТП-1409 Школа с.П.Чиндант | 10/0,4 | 0.1 | 0.02558 | 0 | 0
45672 | ПАО "Россети Сибирь" | "Читаэнерго" | ТП-108 Поселок Тут-Халтуй | 10/0,4 | 0.1 | 0.013915 | 0 | 0
45673 | ПАО "Россети Сибирь" | "Читаэнерго" | ТП-602 Поселок с.Н.Дурулгуй | 10/0,4 | 0.16 | 0.019407 | 0 | 0
45674 | ПАО "Россети Сибирь" | "Читаэнерго" | ТП-603 МТМ с.Н. Дурулгуй | 10/0,4 | 0.063 | 0.00083072 | 0 | 0
45675 | ПАО "Россети Сибирь" | "Читаэнерго" | ТП-604 Поселок с.Новый Дурулгуй | 10/0,4 | 0.16 | 0.020791 | 0 | 0
45676 | ПАО "Россети Сибирь" | "Читаэнерго" | ТП-605 Поселок с.Н.Дурулгуй | 10/0,4 | 0.16 | 0.015886 | 0 | 0.0135
45677 | ПАО "Россети Сибирь" | "Читаэнерго" | ТП-609 Школа с.Н.Дурулгуй | 10/0,4 | 0.063 | 0.0031152 | 0 | 0
45678 | ПАО "Россети Сибирь" | "Читаэнерго" | ТП-611 Поселок Н.Дурулгуй | 10/0,4 | 0.1 | 0.036344 | 0 | 0
45679 | ПАО "Россети Сибирь" | "Читаэнерго" | ТП-1101 ОТФ от ф.11 Чаб.стоянки | 10/0,4 | 0.025 | 0.00041725 | 0 | 0
45680 | ПАО "Россети Сибирь" | "Читаэнерго" | ТП-1102 ОТФ Жигмитов А | 10/0,4 | 0.063 | 0.00041725 | 0 | 0
45681 | ПАО "Россети Сибирь" | "Читаэнерго" | ТП-1103 ОТФ Жигмитов В | 10/0,4 | 0.025 | 0.00020768 | 0 | 0
45682 | ПАО "Россети Сибирь" | "Читаэнерго" | ТП-1105 ОТФ от ф.11 Чаб.стоянки | 10/0,4 | 0.063 | 0.00041725 | 0 | 0
45683 | ПАО "Россети Сибирь" | "Читаэнерго" | ТП-1108 ОТФ Карасев | 10/0,4 | 0.063 | 0.00041536 | 0 | 0
45684 | ПАО "Россети Сибирь" | "Читаэнерго" | ТП-1109 ОТФ Федоров | 10/0,4 | 0.025 | 0.00041725 | 0 | 0
45685 | ПАО "Россети Сибирь" | "Читаэнерго" | ТП-1111 ОТФ ф.11 Чаб.стоянки | 10/0,4 | 0.025 | 0.00041536 | 0 | 0
45686 | ПАО "Россети Сибирь" | "Читаэнерго" | ТП-1112 ОТФ ф.11 Чаб.стоянки | 10/0,4 | 0.025 | 0.003338 | 0 | 0
45687 | ПАО "Россети Сибирь" | "Читаэнерго" | ТП-104 ОТФ от ф.1 Буйлэсан | 10/0,4 | 0.025 | 0.00020862 | 0 | 0
45688 | ПАО "Россети Сибирь" | "Читаэнерго" | ТП-105 ОТФ от ф.1 Буйлэсан | 10/0,4 | 0.025 | 0.00062304 | 0 | 0
45689 | ПАО "Россети Сибирь" | "Читаэнерго" | ТП-106 ОТФ от ф.1 Буйлэсан | 10/0,4 | 0.063 | 0.00041725 | 0 | 0
45690 | ПАО "Россети Сибирь" | "Читаэнерго" | ТП-107 ОТФ от ф.1 Буйлэсан | 10/0,4 | 0.1 | 0.00041536 | 0 | 0
45691 | ПАО "Россети Сибирь" | "Читаэнерго" | ТП-108 ОТФ от ф.1 Буйлэсан | 10/0,4 | 0.025 | 0.00041536 | 0 | 0
45692 | ПАО "Россети Сибирь" | "Читаэнерго" | ТП-109 ОТФ от ф.1 Буйлэсан | 10/0,4 | 0.025 | 0.00041725 | 0 | 0
45693 | ПАО "Россети Сибирь" | "Читаэнерго" | ТП-110 ОТФ от ф.1 Буйлэсан | 10/0,4 | 0.025 | 0.00041536 | 0 | 0
45694 | ПАО "Россети Сибирь" | "Читаэнерго" | ТП-115 Поселок с.Буйлэсан | 10/0,4 | 0.25 | 0.024076 | 0 | 0
45695 | ПАО "Россети Сибирь" | "Читаэнерго" | ТП-402 Хозмаг с. Красная Ималка | 10/0,4 | 0.16 | 0.023468 | 0 | 0
45696 | ПАО "Россети Сибирь" | "Читаэнерго" | ТП-404 Клуб с. Красная Ималка | 10/0,4 | 0.1 | 0.011619 | 0 | 0
45697 | ПАО "Россети Сибирь" | "Читаэнерго" | ТП-405 Поселок с.Красная Ималка | 10/0,4 | 0.25 | 0.026168 | 0 | 0
45698 | ПАО "Россети Сибирь" | "Читаэнерго" | ТП-603 ОТФ ф. Усть Ималка | 10/0,4 | 0.025 | 0.00041725 | 0 | 0
45699 | ПАО "Россети Сибирь" | "Читаэнерго" | ТП-610 Баня с. Усть Ималка | 10/0,4 | 0.1 | 0.011201 | 0 | 0
45700 | ПАО "Россети Сибирь" | "Читаэнерго" | ТП-616 КФХ ф.Усть Ималка | 10/0,4 | 0.04 | 0.00041725 | 0 | 0
45701 | ПАО "Россети Сибирь" | "Читаэнерго" | ТП-617 ОТФ ф.Усть Ималка | 10/0,4 | 0.04 | 0.00020862 | 0 | 0
45702 | ПАО "Россети Сибирь" | "Читаэнерго" | ТП-618 ОТФ ф.Усть Ималка | 10/0,4 | 0.04 | 0.00062304 | 0 | 0
45703 | ПАО "Россети Сибирь" | "Читаэнерго" | ТП-1102 ОТФ от ф.11 Кулусутай | 10/0,4 | 0.025 | 0.00041725 | 0 | 0
45704 | ПАО "Россети Сибирь" | "Читаэнерго" | ТП-1104 ОТФ от ф.11 Кулусутай | 10/0,4 | 0.025 | 0.00020862 | 0 | 0
45705 | ПАО "Россети Сибирь" | "Читаэнерго" | ТП-1105 ОТФ от ф.11 Кулусутай | 10/0,4 | 0.025 | 0.00083072 | 0 | 0
45706 | ПАО "Россети Сибирь" | "Читаэнерго" | ТП-1106 ОТФ от ф.11 Кулусутай | 10/0,4 | 0.025 | 0.00020862 | 0 | 0
45707 | ПАО "Россети Сибирь" | "Читаэнерго" | ТП-1114 Население с. Кулусутай | 10/0,4 | 0.16 | 0.026168 | 0 | 0
45708 | ПАО "Россети Сибирь" | "Читаэнерго" | ТП-1116 Поселок с. Кулусутай | 10/0,4 | 0.16 | 0.028016 | 0 | 0
45709 | ПАО "Россети Сибирь" | "Читаэнерго" | ТП-1117 Школа с.Кулусутай | 10/0,4 | 0.1 | 0.032872 | 0 | 0
45710 | ПАО "Россети Сибирь" | "Читаэнерго" | ТП-1122 ОТФ ф.11 Кулусутай | 10/0,4 | 0.025 | 0.00041725 | 0 | 0
45711 | ПАО "Россети Сибирь" | "Читаэнерго" | ТП-1123 ОТФ ф.11 Кулусутай | 10/0,4 | 0.04 | 0.00042291 | 0 | 0
45712 | ПАО "Россети Сибирь" | "Читаэнерго" | ТП-1124 ОТФ ф.11 Кулусутай | 10/0,4 | 0.025 | 0.00062304 | 0 | 0
45713 | ПАО "Россети Сибирь" | "Читаэнерго" | ТП-1125 ОТФ ф.Кулусутай | 10/0,4 | 0.063 | 0.0010431 | 0 | 0
45714 | ПАО "Россети Сибирь" | "Читаэнерго" | ТП-1403 ОТФ от ф.14 Баин-Цаган | 10/0,4 | 0.04 | 0.00041725 | 0 | 0
45715 | ПАО "Россети Сибирь" | "Читаэнерго" | ТП-1404 ОТФ ф. Баин Цаган | 10/0,4 | 0.025 | 0.00020862 | 0 | 0
45716 | ПАО "Россети Сибирь" | "Читаэнерго" | ТП-1405 ОТФ ф. Баин Цаган | 10/0,4 | 0.025 | 0.00041725 | 0 | 0
45717 | ПАО "Россети Сибирь" | "Читаэнерго" | ТП-1406 ОТФ ф. Баин Цаган | 10/0,4 | 0.025 | 0.00020862 | 0 | 0
45718 | ПАО "Россети Сибирь" | "Читаэнерго" | ТП-1409 ОТФ ф. Баин Цаган | 10/0,4 | 0.025 | 0.00041725 | 0 | 0
45719 | ПАО "Россети Сибирь" | "Читаэнерго" | ТП-1410 Поселок Баин Цаган | 10/0,4 | 0.1 | 0.010199 | 0 | 0
45720 | ПАО "Россети Сибирь" | "Читаэнерго" | ТП-103 ОТФ Ст.Чиндант | 10/0,4 | 0.025 | 0.00083072 | 0 | 0
45721 | ПАО "Россети Сибирь" | "Читаэнерго" | ТП-104 ОТФ от ф.1 Ст.Чиндант | 10/0,4 | 0.025 | 0.00020862 | 0 | 0
45722 | ПАО "Россети Сибирь" | "Читаэнерго" | ТП-405 ОТФ ф.4 Усть Борзя | 10/0,4 | 0.025 | 0.00062587 | 0 | 0
45723 | ПАО "Россети Сибирь" | "Читаэнерго" | ТП-601 ОТФ ф.6 Лаха | 10/0,4 | 0.025 | 0.00041536 | 0 | 0
45724 | ПАО "Россети Сибирь" | "Читаэнерго" | ТП-602 ОТФ Леонтьев ф.6 Лаха | 10/0,4 | 0.04 | 0.00020862 | 0 | 0
45725 | ПАО "Россети Сибирь" | "Читаэнерго" | ТП-605 ОТФ Надцалов ф.6 Лаха | 10/0,4 | 0.1 | 0.00041725 | 0 | 0
45726 | ПАО "Россети Сибирь" | "Читаэнерго" | ТП-607 ОТФ Будуев ф.6 Лаха | 10/0,4 | 0.063 | 0.00041536 | 0 | 0
45727 | ПАО "Россети Сибирь" | "Читаэнерго" | ТП-613 Стрижка ф.Лаха | 10/0,4 | 0.025 | 0.00041914 | 0 | 0
45728 | ПАО "Россети Сибирь" | "Читаэнерго" | ТП-614 ОТФ ф.Лаха | 10/0,4 | 0.04 | 0.00041725 | 0 | 0
45729 | ПАО "Россети Сибирь" | "Читаэнерго" | ТП-622 Поселок с.Холуй База | 10/0,4 | 0.1 | 0.0008345 | 0 | 0
45730 | ПАО "Россети Сибирь" | "Читаэнерго" | ТП-624 МТМ с. Холуй База | 10/0,4 | 0.25 | 0.026998 | 0 | 0
45731 | ПАО "Россети Сибирь" | "Читаэнерго" | ТП-625 Контора с.Холуй База | 10/0,4 | 0.16 | 0.016481 | 0 | 0
45732 | ПАО "Россети Сибирь" | "Читаэнерго" | ТП-626 Холуй База | 10/0,4 | 0.25 | 0.019522 | 0 | 0
45733 | ПАО "Россети Сибирь" | "Читаэнерго" | ТП-1102 ОТФ от ф.11 Новая Заря | 10/0,4 | 0.04 | 0.00041725 | 0 | 0
45734 | ПАО "Россети Сибирь" | "Читаэнерго" | ТП-1107 ОТФ ф.Новая Заря | 10/0,4 | 0.025 | 0.00041914 | 0 | 0
45735 | ПАО "Россети Сибирь" | "Читаэнерго" | ТП-1108 ОТФ ф. Новая Заря | 10/0,4 | 0.063 | 0.00041725 | 0 | 0
45736 | ПАО "Россети Сибирь" | "Читаэнерго" | ТП-1109 ОТФ ф.Новая Заря | 10/0,4 | 0.025 | 0.00062587 | 0 | 0
45737 | ПАО "Россети Сибирь" | "Читаэнерго" | ТП-1110 ОТФ ф. Новая Заря | 10/0,4 | 0.063 | 0.00041725 | 0 | 0
45738 | ПАО "Россети Сибирь" | "Читаэнерго" | ТП-1111 ОТФ ф. Новая Заря | 10/0,4 | 0.025 | 0.00041725 | 0 | 0
45739 | ПАО "Россети Сибирь" | "Читаэнерго" | ТП-1112 ОТФ ф. Новая Заря | 10/0,4 | 0.063 | 0.00062587 | 0 | 0
45740 | ПАО "Россети Сибирь" | "Читаэнерго" | ТП-1113 ОТФ ф.Новая Заря | 10/0,4 | 0.025 | 0.00020862 | 0 | 0
45741 | ПАО "Россети Сибирь" | "Читаэнерго" | ТП-1115 ОТФ ф. Новая Заря | 10/0,4 | 0.1 | 0.00041725 | 0 | 0
45742 | ПАО "Россети Сибирь" | "Читаэнерго" | ТП-1116 ОТФ ф. Новая Заря | 10/0,4 | 0.1 | 0.00041536 | 0 | 0
45743 | ПАО "Россети Сибирь" | "Читаэнерго" | ТП-1120 Клуб с.Новая Заря | 10/0,4 | 0.4 | 0.04569 | 0 | 0
45744 | ПАО "Россети Сибирь" | "Читаэнерго" | ТП-612 Поселок с. Усть Ималка | 10/0,4 | 0.063 | 0.00041725 | 0 | 0
45745 | ПАО "Россети Сибирь" | "Читаэнерго" | КТП-613 КФХ Горизонт ф.6 Усть Ималка | 10/0,4 | 0.04 | 0.00062304 | 0 | 0
45746 | ПАО "Россети Сибирь" | "Читаэнерго" | ТП-113 ОТФ от ф.1 Буйлэсан | 10/0,4 | 0.04 | 0.00062304 | 0 | 0
45747 | ПАО "Россети Сибирь" | "Читаэнерго" | ТП-603 ОТФ ф.6 Кубухай | 10 | 0.025 | 0.0010714 | 0 | 0
45748 | ПАО "Россети Сибирь" | "Читаэнерго" | ТП-71 ф.Кункур | 10/0,4 | 0.025 | 0.0098015 | 0 | 0
45749 | ПАО "Россети Сибирь" | "Читаэнерго" | КТП 1201"Хознужды" | 3 | 0.1 | 0.03716 | 0 | 0
45750 | ПАО "Россети Сибирь" | "Читаэнерго" | КТП 73(30 кв.дом РЖД)от ПС Оловянная,ф.7 | 6 | 0.25 | 0.030558 | 0 | 0
45751 | ПАО "Россети Сибирь" | "Читаэнерго" | ЗТП-307"Школа" ПС Оловянная ф.3 | 6/0,4 | 0.4 | 0.087641 | 0 | 0
45752 | ПАО "Россети Сибирь" | "Читаэнерго" | КТП-306"Котельная завода ПТО" ПС Оловянн | 6/0,4 | 0.4 | 0.048597 | 0 | 0
45753 | ПАО "Россети Сибирь" | "Читаэнерго" | ТП-310"Автоколонна" ПС Оловянная ф.3 | 6/0,4 | 0.16 | 0.0091332 | 0 | 0
45754 | ПАО "Россети Сибирь" | "Читаэнерго" | ЗТП-321"Каменная" ПС Оловянная ф.3 | 6/0,4 | 0.4 | 0.077549 | 0 | 0
45755 | ПАО "Россети Сибирь" | "Читаэнерго" | ТП-2001"Пождепо" ПС Турга ф.5-20 | 6/0,4 | 0.4 | 0.060979 | 0 | 0
45756 | ПАО "Россети Сибирь" | "Читаэнерго" | ЗТП-16 ПС Турга ф.5-20 | 6/0,4 | 0.16 | 0.051513 | 0 | 0
45757 | ПАО "Россети Сибирь" | "Читаэнерго" | ЗТП-17 ПС Турга ф.5-20 | 6/0,4 | 0.16 | 0.070372 | 0 | 0
45758 | ПАО "Россети Сибирь" | "Читаэнерго" | ЗТП-18 ПС Турга ф.5-20 | 6/0,4 | 0.16 | 0.059747 | 0 | 0
45759 | ПАО "Россети Сибирь" | "Читаэнерго" | ЗТП-15 ПС Турга ф.5-20 | 6/0,4 | 0.63 | 0.15248 | 0 | 0
45760 | ПАО "Россети Сибирь" | "Читаэнерго" | ЗТП-14 ПС Турга ф.5-20 | 6/0,4 | 0.63 | 0.18586 | 0.018 | 0.06075
45761 | ПАО "Россети Сибирь" | "Читаэнерго" | ЗТП-7 ПС Турга ф.5-20 | 6/0,4 | 0.63 | 0.20735 | 0 | 0
45762 | ПАО "Россети Сибирь" | "Читаэнерго" | ЗТП-12 ПС Турга ф.5-20 | 6/0,4 | 0.63 | 0.15585 | 0.0054 | 0.054
45763 | ПАО "Россети Сибирь" | "Читаэнерго" | КТП-1702"УПТК" ПС Турга ф.17 | 6/0,4 | 0.4 | 0.040883 | 0 | 0
45764 | ПАО "Россети Сибирь" | "Читаэнерго" | КТПН-701"РЭС" ПС Калангуй ф.7 РЭС | 10/0,4 | 0.4 | 0.030671 | 0 | 0
45765 | ПАО "Россети Сибирь" | "Читаэнерго" | КТП-704"Бережок" ПС Калангуй ф.7 РЭС | 10/0,4 | 0.16 | 0.037795 | 0 | 0
45766 | ПАО "Россети Сибирь" | "Читаэнерго" | КТП-705"Ст.пилорама" ПС Калангуй ф.7 РЭС | 10/0,4 | 0.18 | 0.031259 | 0 | 0
45767 | ПАО "Россети Сибирь" | "Читаэнерго" | КТПН-707"ШРМ" ПС Калангуй ф.7 РЭС | 10/0,4 | 0.4 | 0.024671 | 0 | 0
45768 | ПАО "Россети Сибирь" | "Читаэнерго" | КТП-404"МТМ " ПС Калангуй ф.4 Булум | 10/0,4 | 0.063 | 0.0067628 | 0 | 0
45769 | ПАО "Россети Сибирь" | "Читаэнерго" | КТП-405"Почта" ПС Калангуй ф.4 Булум | 10/0,4 | 0.1 | 0.049178 | 0 | 0
45770 | ПАО "Россети Сибирь" | "Читаэнерго" | КТП-407"Землянки" ПС Калангуй ф.4 Булум | 10/0,4 | 0.1 | 0.020513 | 0 | 0
45771 | ПАО "Россети Сибирь" | "Читаэнерго" | КТП-410"Баня" ПС Калангуй ф.4 Булум | 10/0,4 | 0.1 | 0.019714 | 0 | 0
45772 | ПАО "Россети Сибирь" | "Читаэнерго" | КТПН-413 "Зерноток" ПС Калангуй ф.4Булум | 10/0,4 | 0.1 | 0.052335 | 0 | 0
45773 | ПАО "Россети Сибирь" | "Читаэнерго" | КТП-417"Жапов" ПС Калангуй ф.4 Булум | 10/0,4 | 0.025 | 0.0010384 | 0 | 0
45774 | ПАО "Россети Сибирь" | "Читаэнерго" | КТП-601"Ст.зерноток" ПСКалангуй ф.6Турга | 10/0,4 | 0.16 | 0.032687 | 0 | 0
45775 | ПАО "Россети Сибирь" | "Читаэнерго" | КТП-602"Школа" ПС Калангуй ф.6 Турга | 10/0,4 | 0.25 | 0.089945 | 0 | 0
45776 | ПАО "Россети Сибирь" | "Читаэнерго" | КТПН-603"Зерноток" ПС Калангуй ф.6 Турга | 10/0,4 | 0.1 | 0.00042102 | 0 | 0
45777 | ПАО "Россети Сибирь" | "Читаэнерго" | КТП-605"Пилорама" ПС Калангуй ф.6 Турга | 10/0,4 | 0.4 | 0.033149 | 0 | 0
45778 | ПАО "Россети Сибирь" | "Читаэнерго" | КТП-801"Ключевая" ПС Долгокыча ф.8 Ключе | 10/0,4 | 0.063 | 0.0044972 | 0 | 0
45779 | ПАО "Россети Сибирь" | "Читаэнерго" | КТП-802"Гаглоев" ПС Долгокыча ф.8 Ключев | 10/0,4 | 0.04 | 0.0018691 | 0 | 0
45780 | ПАО "Россети Сибирь" | "Читаэнерго" | КТПН-124"ЖКХ" ПС Золотореченск ф.12 | 10/0,4 | 0.4 | 0.04771 | 0 | 0
45781 | ПАО "Россети Сибирь" | "Читаэнерго" | КТПН-123"Центральная" ПС Золотореченск | 10/0,4 | 0.4 | 0.09204 | 0 | 0
45782 | ПАО "Россети Сибирь" | "Читаэнерго" | КТПН-100"Котельная КЕВ" ПС Золотореченск | 10/0,4 | 0.63 | 0.12149 | 0 | 0
45783 | ПАО "Россети Сибирь" | "Читаэнерго" | КТПН-107"Водозабор" ПС Золотореченск | 10/0,4 | 0.4 | 0.11014 | 0 | 0
45784 | ПАО "Россети Сибирь" | "Читаэнерго" | КТПН-161"Насосная-1" ПСЗолотореченскф.16 | 10/0,4 | 0.4 | 0 | 0 | 0
45785 | ПАО "Россети Сибирь" | "Читаэнерго" | КТП-502"с.Ложниково" ПС35/10 с.Жетково | 10/0,4 | 0.063 | 0.011555 | 0 | 0
45786 | ПАО "Россети Сибирь" | "Читаэнерго" | ТП-514 Мост | 10/0,4 | 0.1 | 0.022323 | 0 | 0
45787 | ПАО "Россети Сибирь" | "Читаэнерго" | ТП-1202"Караксар" ф.12 Караксар | 10/0,4 | 0.1 | 0.016611 | 0 | 0
45788 | ПАО "Россети Сибирь" | "Читаэнерго" | КТП-608"Клубная" ПС Оловянная ф.6 | 10/0,4 | 0.16 | 0.030861 | 0 | 0
45789 | ПАО "Россети Сибирь" | "Читаэнерго" | КТПН-609 "Кулинда" ПС Оловянная ф.6 | 10/0,4 | 0.16 | 0.063542 | 0 | 0
45790 | ПАО "Россети Сибирь" | "Читаэнерго" | КТП-610"АЗС 272 км" ПС Оловянная ф.6 | 10/0,4 | 0.04 | 0.0049853 | 0 | 0
45791 | ПАО "Россети Сибирь" | "Читаэнерго" | КТП-612"Освещение моста"ПС Оловянная ф.6 | 10/0,4 | 0.063 | 0.0023883 | 0 | 0
45792 | ПАО "Россети Сибирь" | "Читаэнерго" | КТП-303"Лесхозбаза"ПС Оловянная ф.3Курул | 10/0,4 | 0.025 | 0.0006457 | 0 | 0
45793 | ПАО "Россети Сибирь" | "Читаэнерго" | КТП-304"Сельхозбаза"ПС Оловянная ф.3 Кур | 10/0,4 | 0.16 | 0.00084394 | 0 | 0
45794 | ПАО "Россети Сибирь" | "Читаэнерго" | ТП-702 Зерноток ПС Хара-Бырка | 10/0,4 | 0.25 | 0.017065 | 0 | 0
45795 | ПАО "Россети Сибирь" | "Читаэнерго" | КТПН-1304"Армянская" ПС Калангуй ф.13 | 3/0,4 | 0.16 | 0.022481 | 0 | 0
45796 | ПАО "Россети Сибирь" | "Читаэнерго" | ЗТП-1305"Микрорайон" ПС "Калангуй" ф.13 | 3/0,4 | 0.25 | 0.064764 | 0 | 0
45797 | ПАО "Россети Сибирь" | "Читаэнерго" | КТПН-1307"Поликлиника" ПС Калангуй ф.13 | 3/0,4 | 0.4 | 0.10841 | 0 | 0
45798 | ПАО "Россети Сибирь" | "Читаэнерго" | КТП-102"Школа" ПС35/10 с.Жетково ф.1 | 10/0,4 | 0.063 | 0.02009 | 0 | 0
45799 | ПАО "Россети Сибирь" | "Читаэнерго" | КТП-305"Школа" ПС Долгокыча ф.3 | 10/0,4 | 0.1 | 0.0080316 | 0 | 0
45800 | ПАО "Россети Сибирь" | "Читаэнерго" | КТП-307"Почта" ПС Долгокыча ф.3 | 10/0,4 | 0.1 | 0.013178 | 0 | 0
45801 | ПАО "Россети Сибирь" | "Читаэнерго" | КТП-308"Контора" ПС Долгокыча ф.3 | 10/0,4 | 0.1 | 0.020892 | 0 | 0
45802 | ПАО "Россети Сибирь" | "Читаэнерго" | КТП-309"Клуб" ПС Долгокыча ф.3 | 10/0,4 | 0.1 | 0.020564 | 0 | 0
45803 | ПАО "Россети Сибирь" | "Читаэнерго" | КТП-310"Поселок" ПС Долгокыча ф.3 | 10/0,4 | 0.063 | 0.033774 | 0 | 0
45804 | ПАО "Россети Сибирь" | "Читаэнерго" | КТП-601"Стройцех" ПС Долгокыча ф.6 Бурул | 10/0,4 | 0.1 | 0.012196 | 0 | 0
45805 | ПАО "Россети Сибирь" | "Читаэнерго" | КТП-602"Магазин" ПС Долгокыча ф.6 Бурул | 10/0,4 | 0.16 | 0.012611 | 0 | 0
45806 | ПАО "Россети Сибирь" | "Читаэнерго" | КТП-603"Центральная" ПС Долгокыча ф.6 Бу | 10/0,4 | 0.1 | 0.015922 | 0 | 0
45807 | ПАО "Россети Сибирь" | "Читаэнерго" | КТП-604" Садовая" ПС Долгокыча ф.6 Бурул | 10/0,4 | 0.1 | 0.016885 | 0 | 0
45808 | ПАО "Россети Сибирь" | "Читаэнерго" | КТП-605" Детский дом" ПС Долгокыча ф.6 | 10/0,4 | 0.1 | 0.033483 | 0 | 0
45809 | ПАО "Россети Сибирь" | "Читаэнерго" | КТПН-606"Котельная" ПС Долгокыча ф.6 | 10/0,4 | 0.1 | 0.016877 | 0 | 0
45810 | ПАО "Россети Сибирь" | "Читаэнерго" | ТП-1303"Закалетуй" ПС Улятуй ф.13 Улан-Ц | 10/0,4 | 0.04 | 0.0004399 | 0 | 0
45811 | ПАО "Россети Сибирь" | "Читаэнерго" | КТП-1307"Гашунь" ПС Улятуй ф.13 | 10/0,4 | 0.04 | 0.00045501 | 0 | 0
45812 | ПАО "Россети Сибирь" | "Читаэнерго" | КТП-1309"Рыбкин" ПС Улятуй ф.13 Улан-Цац | 10/0,4 | 0.04 | 0.0004484 | 0 | 0
45813 | ПАО "Россети Сибирь" | "Читаэнерго" | КТП-1310"Новая МТМ" ПС Улятуй ф.13 | 10/0,4 | 0.25 | 0.0002124 | 0 | 0
45814 | ПАО "Россети Сибирь" | "Читаэнерго" | КТП-1311"Школа" ПС Улятуй ф.13 | 10/0,4 | 0.25 | 0.033672 | 0 | 0
45815 | ПАО "Россети Сибирь" | "Читаэнерго" | КТП-1313"Поселок" ПС Улятуй ф.13 | 10/0,4 | 0.063 | 0.045321 | 0 | 0
45816 | ПАО "Россети Сибирь" | "Читаэнерго" | КТП-1314"Баня" ПС Улятуй ф.13 | 10/0,4 | 0.063 | 0.042714 | 0 | 0
45817 | ПАО "Россети Сибирь" | "Читаэнерго" | КТП-1315"Сампилов" ПС Улятуй ф.13 | 10/0,4 | 0.25 | 0.00067968 | 0 | 0
45818 | ПАО "Россети Сибирь" | "Читаэнерго" | ТП-1316"Рабданов" ПС Улятуй ф.13 Улан-Ц | 10/0,4 | 0.063 | 0.0004484 | 0 | 0
45819 | ПАО "Россети Сибирь" | "Читаэнерго" | КТП-211"Пляскин" ПС Улятуй ф.2 Шивия | 10/0,4 | 0.04 | 0.16132 | 0 | 0
45820 | ПАО "Россети Сибирь" | "Читаэнерго" | КТП-214"Коврижка" ПС Улятуй ф.2 Шивия | 10/0,4 | 0.04 | 0.00045029 | 0 | 0
45821 | ПАО "Россети Сибирь" | "Читаэнерго" | ТП-401 Хоз.нужды | 10/0,4 | 0.063 | 0.0049654 | 0 | 0
45822 | ПАО "Россети Сибирь" | "Читаэнерго" | ТП-407 Зимовьинская | 10/0,4 | 0.04 | 0.01495 | 0 | 0
45823 | ПАО "Россети Сибирь" | "Читаэнерго" | ТП-412 Ключевая | 10/0,4 | 0.063 | 0.012261 | 0 | 0
45824 | ПАО "Россети Сибирь" | "Читаэнерго" | ТП-509 Андросюк | 10/0,4 | 0.025 | 0.00062965 | 0 | 0
45825 | ПАО "Россети Сибирь" | "Читаэнерго" | ТП-510 Деревянко | 10/0,4 | 0.04 | 0.00062587 | 0 | 0
45826 | ПАО "Россети Сибирь" | "Читаэнерго" | ТП-504"Гора" ПС Улятуй ф.5 Шаранай | 10/0,4 | 0.16 | 0.024002 | 0 | 0
45827 | ПАО "Россети Сибирь" | "Читаэнерго" | КТП-515 Табаков ф.5 Шаранай (аб.) | 10 | 0 | 0.00064098 | 0 | 0
45828 | ПАО "Россети Сибирь" | "Читаэнерго" | ТП-411 Хлебозавод | 10/0,4 | 0.063 | 0.018093 | 0 | 0
45829 | ПАО "Россети Сибирь" | "Читаэнерго" | ТП-506 Пилорама | 10/0,4 | 0.1 | 0.025409 | 0 | 0
45830 | ПАО "Россети Сибирь" | "Читаэнерго" | ТП-508 Детский сад | 10/0,4 | 0.1 | 0.033488 | 0 | 0
45831 | ПАО "Россети Сибирь" | "Читаэнерго" | ТП-511 Леонов | 10/0,4 | 0.063 | 0.016509 | 0 | 0
45832 | ПАО "Россети Сибирь" | "Читаэнерго" | ТП-512 Школа | 10/0,4 | 0.25 | 0.0021976 | 0 | 0
45833 | ПАО "Россети Сибирь" | "Читаэнерго" | ЗТП-10 ПС Турга ф.5-20 | 6/0,4 | 0.4 | 0.11338 | 0 | 0
45834 | ПАО "Россети Сибирь" | "Читаэнерго" | ТП-507 Школа | 10/0,4 | 0.25 | 0.010988 | 0 | 0
45835 | ПАО "Россети Сибирь" | "Читаэнерго" | КТПН-3кВ №1801 "Водокачка" | 3/0,4 | 0.25 | 0.0067656 | 0 | 0
45836 | ПАО "Россети Сибирь" | "Читаэнерго" | ТП-3кВ №1802 "Пионерский лагерь" | 3 | 0.25 | 0.00062682 | 0 | 0
45837 | ПАО "Россети Сибирь" | "Читаэнерго" | ТП-40 г.Сретенск | 10/0,4 | 0.25 | 0.042959 | 0 | 0
45838 | ПАО "Россети Сибирь" | "Читаэнерго" | ТП-20 с.Бори | 10/0,4 | 0.16 | 0.015554 | 0 | 0
45839 | ПАО "Россети Сибирь" | "Читаэнерго" | ТП-29 с.Чалбучи | 10/0,4 | 0.025 | 0.0038408 | 0 | 0
45840 | ПАО "Россети Сибирь" | "Читаэнерго" | ТП-27 с.Аргун | 10/0,4 | 0.063 | 0.010689 | 0 | 0
45841 | ПАО "Россети Сибирь" | "Читаэнерго" | ТП-24 с.Боты | 10/0,4 | 0.063 | 0.010928 | 0 | 0
45842 | ПАО "Россети Сибирь" | "Читаэнерго" | КТП-481 | 6/0,4 | 0.025 | 0.013532 | 0 | 0
45843 | ПАО "Россети Сибирь" | "Читаэнерго" | ТП-32 с.Фирсово | 10/0,4 | 0.16 | 0.020106 | 0 | 0
45844 | ПАО "Россети Сибирь" | "Читаэнерго" | ТП-22 с.Уктыча | 10/0,4 | 0.1 | 0.0096844 | 0 | 0
45845 | ПАО "Россети Сибирь" | "Читаэнерго" | ТП-22071 | 10/0,4 | 0.1 | 0.0052449 | 0 | 0
45846 | ПАО "Россети Сибирь" | "Читаэнерго" | КТП-22088 школа ф. Б.Тура | 10/0,4 | 0.25 | 0 | 0 | 0
45847 | ПАО "Россети Сибирь" | "Читаэнерго" | ТП - 22066 ГО Протасов | 10 | 0.04 | 0.00052458 | 0 | 0.027
45848 | ПАО "Россети Сибирь" | "Читаэнерго" | СТП - 22427 Мариев 25 кВа | 10 | 0.025 | 0.00046983 | 0 | 0
45849 | ПАО "Россети Сибирь" | "Читаэнерго" | ТП-22201 ф.Талача (Черняков) | 10 | 0.025 | 0 | 0 | 0
45850 | ПАО "Россети Сибирь" | "Читаэнерго" | КТП-10 кВ 22146 Тыргетуй (40) | 10 | 0.04 | 0.0023373 | 0 | 0
45851 | ПАО "Россети Сибирь" | "Читаэнерго" | ТП-0357 Нагорная | 10/0,4 | 0.4 | 0.033328 | 0 | 0
45852 | ПАО "Россети Сибирь" | "Читаэнерго" | ТП-0358 Клуб | 10/0,4 | 0.4 | 0.02731 | 0 | 0
45853 | ПАО "Россети Сибирь" | "Читаэнерго" | ТП-0444 Мастерские | 6/0,4 | 0.4 | 0 | 0 | 0
45854 | ПАО "Россети Сибирь" | "Читаэнерго" | ТП-0445 Гидромехцех | 6/0,4 | 0.16 | 0.10493 | 0 | 0
45855 | ПАО "Россети Сибирь" | "Читаэнерго" | ТП-0431 Детсад | 6/0,4 | 0.16 | 0.010529 | 0 | 0
45856 | ПАО "Россети Сибирь" | "Читаэнерго" | ТП-0436 Выселки | 6/0,4 | 0.16 | 0.02049 | 0 | 0
45857 | ПАО "Россети Сибирь" | "Читаэнерго" | ТП-0411 Низовская | 6/0,4 | 0.1 | 0.0021528 | 0 | 0
45858 | ПАО "Россети Сибирь" | "Читаэнерго" | ТП-0412 Почта | 6/0,4 | 0.1 | 0.035834 | 0 | 0
45859 | ПАО "Россети Сибирь" | "Читаэнерго" | ТП-0414 МТФ | 6/0,4 | 0.063 | 0.00052354 | 0 | 0
45860 | ПАО "Россети Сибирь" | "Читаэнерго" | ТП-0418 Село | 6/0,4 | 0.16 | 0.024663 | 0 | 0
45861 | ПАО "Россети Сибирь" | "Читаэнерго" | ТП-0519 Школьная | 6/0,4 | 0.4 | 0.054119 | 0 | 0
45862 | ПАО "Россети Сибирь" | "Читаэнерго" | ТП-0521 Лесхоз | 6/0,4 | 0.4 | 0.036059 | 0 | 0
45863 | ПАО "Россети Сибирь" | "Читаэнерго" | ТП-0591 Благодатка | 6/0,4 | 0.1 | 0.0012376 | 0 | 0
45864 | ПАО "Россети Сибирь" | "Читаэнерго" | ТП-0593 Черемушки | 6/0,4 | 0.16 | 0.015976 | 0 | 0
45865 | ПАО "Россети Сибирь" | "Читаэнерго" | ТП-0592 Фингородок | 6/0,4 | 0.16 | 0.027879 | 0 | 0
45866 | ПАО "Россети Сибирь" | "Читаэнерго" | ТП-0594 Центральная | 6/0,4 | 0.4 | 0.042382 | 0 | 0
45867 | ПАО "Россети Сибирь" | "Читаэнерго" | ТП-1223 Село | 10/0,4 | 0.25 | 0.0082203 | 0 | 0
45868 | ПАО "Россети Сибирь" | "Читаэнерго" | ТП-2446 ФКРС | 10/0,4 | 0.06 | 0.00065193 | 0 | 0
45869 | ПАО "Россети Сибирь" | "Читаэнерго" | ТП-2449 Клуб | 10/0,4 | 0.1 | 0.040403 | 0 | 0
45870 | ПАО "Россети Сибирь" | "Читаэнерго" | ТП-12101 РЭС | 10/0,4 | 0.16 | 0.0061098 | 0 | 0
45871 | ПАО "Россети Сибирь" | "Читаэнерго" | ТП-12102 Аэропорт | 10/0,4 | 0.063 | 4.361e-05 | 0 | 0
45872 | ПАО "Россети Сибирь" | "Читаэнерго" | TП-12103 Милиция | 10/0,4 | 0.1 | 0.022695 | 0 | 0
45873 | ПАО "Россети Сибирь" | "Читаэнерго" | ТП-12104 Заготконтора | 10/0,4 | 0.16 | 0.044149 | 0 | 0
45874 | ПАО "Россети Сибирь" | "Читаэнерго" | ТП-121011 Микрорайон | 10/0,4 | 0.25 | 0.070812 | 0 | 0.0045
45875 | ПАО "Россети Сибирь" | "Читаэнерго" | ТП-2451 Школа | 10/0,4 | 0.25 | 0.014956 | 0 | 0
45876 | ПАО "Россети Сибирь" | "Читаэнерго" | ТП-0326 Пилорама | 10/0,4 | 0.063 | 0.005293 | 0 | 0
45877 | ПАО "Россети Сибирь" | "Читаэнерго" | ТП-03212 Набережная | 10/0,4 | 0.063 | 0.0068137 | 0 | 0
45878 | ПАО "Россети Сибирь" | "Читаэнерго" | ТП-03213 Зерноток | 10/0,4 | 0.16 | 0.011796 | 0 | 0
45879 | ПАО "Россети Сибирь" | "Читаэнерго" | ТП-03215 Школа | 10/0,4 | 0.1 | 0.016534 | 0 | 0
45880 | ПАО "Россети Сибирь" | "Читаэнерго" | ТП-0359 Набережная | 10/0,4 | 0.16 | 0.0064526 | 0 | 0
45881 | ПАО "Россети Сибирь" | "Читаэнерго" | ТП-1237 Село | 10/0,4 | 0.16 | 0.0085296 | 0 | 0
45882 | ПАО "Россети Сибирь" | "Читаэнерго" | ТП-1236 Зерноток | 10/0,4 | 0.25 | 0.0045402 | 0 | 0
45883 | ПАО "Россети Сибирь" | "Читаэнерго" | ТП-1245 Пекарня | 10/0,4 | 0.16 | 0.02909 | 0 | 0
45884 | ПАО "Россети Сибирь" | "Читаэнерго" | ТП-1253 Зерноток | 10/0,4 | 0.16 | 0.021474 | 0 | 0
45885 | ПАО "Россети Сибирь" | "Читаэнерго" | ТП-1272 Автоколонна | 10/0,4 | 0.1 | 0.010459 | 0 | 0
45886 | ПАО "Россети Сибирь" | "Читаэнерго" | ТП-1273 Детсад | 10/0,4 | 0.16 | 0.0040891 | 0 | 0
45887 | ПАО "Россети Сибирь" | "Читаэнерго" | ТП-1275 Советская | 10/0,4 | 0.1 | 0.019598 | 0 | 0
45888 | ПАО "Россети Сибирь" | "Читаэнерго" | ТП-1276 Красноармейская | 10/0,4 | 0.1 | 0.019146 | 0 | 0
45889 | ПАО "Россети Сибирь" | "Читаэнерго" | ТП-1278 Микрорайон | 10/0,4 | 0.16 | 0.023305 | 0 | 0
45890 | ПАО "Россети Сибирь" | "Читаэнерго" | ТП-1279 Ветбаклаборатория | 10/0,4 | 0.16 | 0.0023053 | 0 | 0
45891 | ПАО "Россети Сибирь" | "Читаэнерго" | ТП-12712 Нагорная | 10/0,4 | 0.1 | 0.037093 | 0 | 0.0135
45892 | ПАО "Россети Сибирь" | "Читаэнерго" | ТП-12713 Жилой массив | 10/0,4 | 0.25 | 0.02851 | 0 | 0
45893 | ПАО "Россети Сибирь" | "Читаэнерго" | ТП-1286 Универмаг | 10/0,4 | 0.25 | 0.026542 | 0 | 0
45894 | ПАО "Россети Сибирь" | "Читаэнерго" | ТП-1287 РВК | 10/0,4 | 0.16 | 0.051094 | 0 | 0.0054
45895 | ПАО "Россети Сибирь" | "Читаэнерго" | ТП-1288 Клуб | 10/0,4 | 0.16 | 0.039059 | 0 | 0
45896 | ПАО "Россети Сибирь" | "Читаэнерго" | ТП-2419 Кузница | 10/0,4 | 0.1 | 0.003554 | 0 | 0
45897 | ПАО "Россети Сибирь" | "Читаэнерго" | ТП-24112 Речка | 10/0,4 | 0.16 | 0.0052214 | 0 | 0
45898 | ПАО "Россети Сибирь" | "Читаэнерго" | ТП-24114 МТМ | 10/0,4 | 0.1 | 0 | 0 | 0
45899 | ПАО "Россети Сибирь" | "Читаэнерго" | ТП-2425 Низ села | 10/0,4 | 0.1 | 0.010979 | 0 | 0
45900 | ПАО "Россети Сибирь" | "Читаэнерго" | ТП-2426 Мельница | 10/0,4 | 0.1 | 0.013544 | 0 | 0
45901 | ПАО "Россети Сибирь" | "Читаэнерго" | ТП-2411 Богословка | 10/0,4 | 0.063 | 0.0074459 | 0 | 0
45902 | ПАО "Россети Сибирь" | "Читаэнерго" | ТП-1294 Новая | 10/0,4 | 0.1 | 0.035964 | 0 | 0
45903 | ПАО "Россети Сибирь" | "Читаэнерго" | ТП-1343 Пионер лагерь | 10/0,4 | 0.1 | 0.020261 | 0 | 0
45904 | ПАО "Россети Сибирь" | "Читаэнерго" | ТП-1347 Зерноток | 10/0,4 | 0.1 | 0 | 0 | 0
45905 | ПАО "Россети Сибирь" | "Читаэнерго" | ТП-1349 МТФ | 10/0,4 | 0.063 | 0 | 0 | 0
45906 | ПАО "Россети Сибирь" | "Читаэнерго" | ТП-13411 Школа | 10/0,4 | 0.25 | 0.051102 | 0 | 0
45907 | ПАО "Россети Сибирь" | "Читаэнерго" | ТП-13413 Пекарня | 10/0,4 | 0.1 | 0.021857 | 0 | 0
45908 | ПАО "Россети Сибирь" | "Читаэнерго" | ТП-13417 МТФ | 10/0,4 | 0.25 | 0 | 0 | 0
45909 | ПАО "Россети Сибирь" | "Читаэнерго" | ТП-13421 Набережная | 10/0,4 | 0.063 | 0.017639 | 0 | 0
45910 | ПАО "Россети Сибирь" | "Читаэнерго" | ТП-1364 Зерноток | 10/0,4 | 0.25 | 0.010636 | 0 | 0
45911 | ПАО "Россети Сибирь" | "Читаэнерго" | ТП-13619 Столярка | 10/0,4 | 0.1 | 0.019628 | 0 | 0
45912 | ПАО "Россети Сибирь" | "Читаэнерго" | ТП-1369 МТФ | 10/0,4 | 0.063 | 0.012483 | 0 | 0
45913 | ПАО "Россети Сибирь" | "Читаэнерго" | ТП-13616 Школа | 10/0,4 | 0.25 | 0.0054082 | 0 | 0
45914 | ПАО "Россети Сибирь" | "Читаэнерго" | ТП-13622 Село | 10/0,4 | 0.1 | 0.040629 | 0 | 0
45915 | ПАО "Россети Сибирь" | "Читаэнерго" | ТП-14112 МТФ | 10/0,4 | 0.063 | 0 | 0 | 0
45916 | ПАО "Россети Сибирь" | "Читаэнерго" | ТП-14123 Пилорама Лесхоз | 10/0,4 | 0.025 | 0.0029938 | 0 | 0
45917 | ПАО "Россети Сибирь" | "Читаэнерго" | ТП-1418 Пекарня | 10/0,4 | 0.1 | 0.0096904 | 0 | 0
45918 | ПАО "Россети Сибирь" | "Читаэнерго" | ТП-1417 Школа | 10/0,4 | 0.16 | 0.026818 | 0 | 0
45919 | ПАО "Россети Сибирь" | "Читаэнерго" | ТП-14120 Центральная | 10/0,4 | 0.1 | 0.014033 | 0 | 0
45920 | ПАО "Россети Сибирь" | "Читаэнерго" | ТП-14114 Школа | 10/0,4 | 0.06 | 0.012775 | 0 | 0
45921 | ПАО "Россети Сибирь" | "Читаэнерго" | ТП-14119 Село | 10/0,4 | 0.1 | 0.018104 | 0 | 0
45922 | ПАО "Россети Сибирь" | "Читаэнерго" | ТП-1412 Школа | 10/0,4 | 0.03 | 0.0029008 | 0 | 0
45923 | ПАО "Россети Сибирь" | "Читаэнерго" | ТП-1415 Магазин | 10/0,4 | 0.1 | 0.018716 | 0 | 0
45924 | ПАО "Россети Сибирь" | "Читаэнерго" | ТП-14111 ОТФ | 10/0,4 | 0.025 | 0.00078163 | 0 | 0
45925 | ПАО "Россети Сибирь" | "Читаэнерго" | ТП-1426 Таможня | 10/0,4 | 0.063 | 0.023967 | 0 | 0
45926 | ПАО "Россети Сибирь" | "Читаэнерго" | ТП-1428 Зерноток | 10/0,4 | 0.25 | 0.0021788 | 0 | 0
45927 | ПАО "Россети Сибирь" | "Читаэнерго" | ТП-1429 Село | 10/0,4 | 0.25 | 0.028877 | 0 | 0
45928 | ПАО "Россети Сибирь" | "Читаэнерго" | ТП-1822 Булдуруй-2 | 10/0,4 | 0.16 | 0.022405 | 0 | 0
45929 | ПАО "Россети Сибирь" | "Читаэнерго" | ТП-1826 Зерноток | 10/0,4 | 0.063 | 0.00010998 | 0 | 0
45930 | ПАО "Россети Сибирь" | "Читаэнерго" | ТП-1827 Село | 10/0,4 | 0.04 | 0.026665 | 0 | 0
45931 | ПАО "Россети Сибирь" | "Читаэнерго" | ТП-1828 Школа | 10/0,4 | 0.063 | 0.015954 | 0 | 0
45932 | ПАО "Россети Сибирь" | "Читаэнерго" | ТП-1842 МТМ | 10/0,4 | 0.25 | 6.74e-05 | 0 | 0
45933 | ПАО "Россети Сибирь" | "Читаэнерго" | ТП-1835 Магазин | 10/0,4 | 0.16 | 0.022389 | 0 | 0
45934 | ПАО "Россети Сибирь" | "Читаэнерго" | ТП-14122 Больница | 10/0,4 | 0.16 | 0.023597 | 0 | 0
45935 | ПАО "Россети Сибирь" | "Читаэнерго" | ТП-13617 МТФ | 10/0,4 | 0.16 | 0.013302 | 0 | 0
45936 | ПАО "Россети Сибирь" | "Читаэнерго" | ТП-1424 Клуб | 10/0,4 | 0.25 | 0.016382 | 0 | 0
45937 | ПАО "Россети Сибирь" | "Читаэнерго" | ТП-1363 Школа | 10/0,4 | 0.4 | 0.028587 | 0 | 0
45938 | ПАО "Россети Сибирь" | "Читаэнерго" | ТП-0517 Продснаб | 6/0,4 | 0.16 | 0.0017303 | 0 | 0
45939 | ПАО "Россети Сибирь" | "Читаэнерго" | ТП-0522 Дучар | 6/0,4 | 0.25 | 0.015495 | 0 | 0
45940 | ПАО "Россети Сибирь" | "Читаэнерго" | ТП-1829 Ферма | 10/0,4 | 0.16 | 6.353e-05 | 0 | 0
45941 | ПАО "Россети Сибирь" | "Читаэнерго" | ТП-1277 БМТС | 10/0,4 | 0.25 | 0.022021 | 0 | 0
45942 | ПАО "Россети Сибирь" | "Читаэнерго" | ТП-1282 Склад РайПО | 10/0,4 | 0.16 | 0.0098526 | 0 | 0
45943 | ПАО "Россети Сибирь" | "Читаэнерго" | ТП-1283 Савватеева | 10/0,4 | 0.25 | 0.031915 | 0 | 0
45944 | ПАО "Россети Сибирь" | "Читаэнерго" | ТП-1291 МСО | 10/0,4 | 0.25 | 0.03522 | 0 | 0
45945 | ПАО "Россети Сибирь" | "Читаэнерго" | ТП 12212 на обслуживании | 10/0,4 | 0.1 | 0 | 0 | 0
45946 | ПАО "Россети Сибирь" | "Читаэнерго" | ТП 12214 на обслуживании | 10/0,4 | 0.16 | 0 | 0 | 0
45947 | ПАО "Россети Сибирь" | "Читаэнерго" | ТП 1284 на обслуживании | 10/0,4 | 0.1 | 0 | 0 | 0
45948 | ПАО "Россети Сибирь" | "Читаэнерго" | ТП 1285 на обслуживании | 10/0,4 | 0.16 | 0 | 0 | 0
45949 | ПАО "Россети Сибирь" | "Читаэнерго" | ТП 12113 на обслуживании Школа | 10/0,4 | 0.16 | 0 | 0 | 0
45950 | ПАО "Россети Сибирь" | "Читаэнерго" | ТП 12714 на обслуживании Котеджы ДРСУ | 10/0,4 | 0.16 | 0 | 0 | 0
45951 | ПАО "Россети Сибирь" | "Читаэнерго" | ТП 1295 на обслуживании ХПП | 10/0,4 | 0.25 | 0 | 0 | 0
45952 | ПАО "Россети Сибирь" | "Читаэнерго" | ТП 1293 СХТ на обслуживании | 10/0,4 | 0.4 | 0 | 0 | 0
45953 | ПАО "Россети Сибирь" | "Читаэнерго" | ТП 12710 на обслуживании Больница | 10/0,4 | 0.4 | 0 | 0 | 0
45954 | ПАО "Россети Сибирь" | "Читаэнерго" | ТП 12109 на обслуживании РУС | 10/0,4 | 0.25 | 0 | 0 | 0
45955 | ПАО "Россети Сибирь" | "Читаэнерго" | ТП 121010 на обслуживании Детсад | 10/0,4 | 0.1 | 0 | 0 | 0
45956 | ПАО "Россети Сибирь" | "Читаэнерго" | ТП 12211 на обслуживании Чингильтуйчик | 10/0,4 | 0.025 | 0 | 0 | 0
45957 | ПАО "Россети Сибирь" | "Читаэнерго" | ТП-0352 Макруша | 10/0,4 | 0.025 | 0.0012449 | 0 | 0
45958 | ПАО "Россети Сибирь" | "Читаэнерго" | ТП-0463 МРМ | 6/0,4 | 0.25 | 0.016371 | 0 | 0
45959 | ПАО "Россети Сибирь" | "Читаэнерго" | ТП 0312 Щитовая на обслуживании | 6/0,4 | 0.32 | 0 | 0 | 0
45960 | ПАО "Россети Сибирь" | "Читаэнерго" | ТП-105 | 10/0,4 | 0.25 | 0.043679 | 0 | 0
45961 | ПАО "Россети Сибирь" | "Читаэнерго" | ТП-72 | 6/0,4 | 0.1 | 0.037615 | 0 | 0
45962 | ПАО "Россети Сибирь" | "Читаэнерго" | ТП-74 | 6/0,4 | 0.16 | 0.078927 | 0 | 0
45963 | ПАО "Россети Сибирь" | "Читаэнерго" | ТП-75 | 6/0,4 | 0.4 | 0.091237 | 0 | 0
45964 | ПАО "Россети Сибирь" | "Читаэнерго" | ТП-73 | 6/0,4 | 0.063 | 0.018238 | 0 | 0.00018
45965 | ПАО "Россети Сибирь" | "Читаэнерго" | ТП-324 | 6/0,4 | 0.25 | 0.021256 | 0 | 0
45966 | ПАО "Россети Сибирь" | "Читаэнерго" | ТП-323 | 6/0,4 | 0.56 | 0.0419 | 0 | 0
45967 | ПАО "Россети Сибирь" | "Читаэнерго" | ТП-317 | 6/0,4 | 0.4 | 0.080101 | 0 | 0
45968 | ПАО "Россети Сибирь" | "Читаэнерго" | ТП-316 | 6/0,4 | 0.1 | 0.060739 | 0 | 0
45969 | ПАО "Россети Сибирь" | "Читаэнерго" | ТП-315 | 6/0,4 | 0.1 | 0.010609 | 0 | 0
45970 | ПАО "Россети Сибирь" | "Читаэнерго" | ТП-314 | 6/0,4 | 0.1 | 0.027553 | 0 | 0
45971 | ПАО "Россети Сибирь" | "Читаэнерго" | ТП-313 | 6/0,4 | 0.063 | 0.044898 | 0 | 0
45972 | ПАО "Россети Сибирь" | "Читаэнерго" | ТП-312 | 6/0,4 | 0.16 | 0.059179 | 0 | 0
45973 | ПАО "Россети Сибирь" | "Читаэнерго" | ТП-311 | 6/0,4 | 0.18 | 0.00045312 | 0 | 0
45974 | ПАО "Россети Сибирь" | "Читаэнерго" | ТП-310 | 6/0,4 | 0.25 | 0.046805 | 0 | 0
45975 | ПАО "Россети Сибирь" | "Читаэнерго" | ТП-308 | 6/0,4 | 0.18 | 0.046464 | 0 | 0
45976 | ПАО "Россети Сибирь" | "Читаэнерго" | ТП-307 | 6/0,4 | 0.63 | 0.091349 | 0 | 0
45977 | ПАО "Россети Сибирь" | "Читаэнерго" | ТП-306 | 6/0,4 | 0.18 | 0.069499 | 0 | 0
45978 | ПАО "Россети Сибирь" | "Читаэнерго" | ТП-305 | 6/0,4 | 0.18 | 0.04626 | 0 | 0
45979 | ПАО "Россети Сибирь" | "Читаэнерго" | ТП-304 | 6/0,4 | 0.16 | 0.028754 | 0 | 0.0045
45980 | ПАО "Россети Сибирь" | "Читаэнерго" | ТП-302 | 6/0,4 | 0.1 | 0.015669 | 0 | 0
45981 | ПАО "Россети Сибирь" | "Читаэнерго" | ТП-300 | 6/0,4 | 0.04 | 0.020957 | 0 | 0
45982 | ПАО "Россети Сибирь" | "Читаэнерго" | ТП-811 | 6/0,4 | 0.25 | 0.071556 | 0 | 0.0135
45983 | ПАО "Россети Сибирь" | "Читаэнерго" | ТП-819 | 6/0,4 | 0.1 | 0.026096 | 0 | 0.0045
45984 | ПАО "Россети Сибирь" | "Читаэнерго" | ТП-802 | 6/0,4 | 0.063 | 0.011139 | 0 | 0
45985 | ПАО "Россети Сибирь" | "Читаэнерго" | ТП-814 | 6/0,4 | 0.25 | 0.049233 | 0 | 0
45986 | ПАО "Россети Сибирь" | "Читаэнерго" | ТП-804 | 6/0,4 | 0.63 | 0.028253 | 0 | 0
45987 | ПАО "Россети Сибирь" | "Читаэнерго" | ТП-601 | 10/0,4 | 0.16 | 0.053364 | 0 | 0
45988 | ПАО "Россети Сибирь" | "Читаэнерго" | ТП-602 | 10/0,4 | 0.16 | 0.029224 | 0 | 0
45989 | ПАО "Россети Сибирь" | "Читаэнерго" | ТП-603 | 10/0,4 | 0.4 | 0.15286 | 0 | 0
45990 | ПАО "Россети Сибирь" | "Читаэнерго" | ТП-604 | 10/0,4 | 0.16 | 0.055898 | 0 | 0
45991 | ПАО "Россети Сибирь" | "Читаэнерго" | ТП-25027 | 10/0,4 | 0.1 | 0.00066269 | 0 | 0
45992 | ПАО "Россети Сибирь" | "Читаэнерго" | ТП-25053 | 10/0,4 | 0.04 | 0.0028188 | 0 | 0
45993 | ПАО "Россети Сибирь" | "Читаэнерго" | ТП-25056 | 10/0,4 | 0.063 | 0.02258 | 0 | 0
45994 | ПАО "Россети Сибирь" | "Читаэнерго" | ТП-25062 | 10/0,4 | 0.1 | 0.040643 | 0 | 0
45995 | ПАО "Россети Сибирь" | "Читаэнерго" | ТП-25068 | 10/0,4 | 0.1 | 0.059542 | 0 | 0
45996 | ПАО "Россети Сибирь" | "Читаэнерго" | ТП-25069 | 10/0,4 | 0.1 | 0.06503 | 0 | 0
45997 | ПАО "Россети Сибирь" | "Читаэнерго" | ТП-Газозапрвка (ВЛ-0,4кв - абонент) | 10/0,4 | 0.1 | 0.0074991 | 0 | 0
45998 | ПАО "Россети Сибирь" | "Читаэнерго" | ТП-420 | 10/0,4 | 0.063 | 0.016146 | 0 | 0
45999 | ПАО "Россети Сибирь" | "Читаэнерго" | ТП-419 | 10/0,4 | 0.25 | 0.025194 | 0 | 0
46000 | ПАО "Россети Сибирь" | "Читаэнерго" | ТП-418 | 10/0,4 | 0.25 | 0.019139 | 0 | 0
46001 | ПАО "Россети Сибирь" | "Читаэнерго" | ТП-ЗабТрансЛЕС | 10/0,4 | 0.1 | 0.011564 | 0 | 0
46002 | ПАО "Россети Сибирь" | "Читаэнерго" | ТП-417 | 10/0,4 | 0.25 | 0.017765 | 0 | 0
46003 | ПАО "Россети Сибирь" | "Читаэнерго" | ТП-416 | 10/0,4 | 0.1 | 0.030799 | 0.0837 | 0
46004 | ПАО "Россети Сибирь" | "Читаэнерго" | ТП-415 | 10/0,4 | 0.25 | 0.090319 | 0 | 0
46005 | ПАО "Россети Сибирь" | "Читаэнерго" | ТП-414 | 10/0,4 | 0.16 | 0.038768 | 0 | 0
46006 | ПАО "Россети Сибирь" | "Читаэнерго" | ТП-413 | 10/0,4 | 0.4 | 0.059465 | 0 | 0
46007 | ПАО "Россети Сибирь" | "Читаэнерго" | ТП-412 | 10/0,4 | 0.16 | 0.0075331 | 0 | 0
46008 | ПАО "Россети Сибирь" | "Читаэнерго" | ТП-407 А | 10/0,4 | 0.63 | 0.096494 | 0 | 0
46009 | ПАО "Россети Сибирь" | "Читаэнерго" | ТП-410 | 10/0,4 | 0.063 | 0.0092191 | 0 | 0
46010 | ПАО "Россети Сибирь" | "Читаэнерго" | ТП-409 | 10/0,4 | 0.63 | 0.0063928 | 0 | 0
46011 | ПАО "Россети Сибирь" | "Читаэнерго" | ТП-408 | 10/0,4 | 0.4 | 0 | 0 | 0
46012 | ПАО "Россети Сибирь" | "Читаэнерго" | ТП-407 | 10/0,4 | 0.63 | 0.075454 | 0 | 0
46013 | ПАО "Россети Сибирь" | "Читаэнерго" | ТП-406 | 10/0,4 | 0.1 | 0.011741 | 0 | 0
46014 | ПАО "Россети Сибирь" | "Читаэнерго" | ТП-404 | 10/0,4 | 0.25 | 0.059289 | 0 | 0
46015 | ПАО "Россети Сибирь" | "Читаэнерго" | ТП-403 | 10/0,4 | 0.25 | 0.024774 | 0.1332 | 0
46016 | ПАО "Россети Сибирь" | "Читаэнерго" | ТП-402 | 10/0,4 | 0.1 | 0.021567 | 0 | 0
46017 | ПАО "Россети Сибирь" | "Читаэнерго" | ТП-401 | 10/0,4 | 0.63 | 0.1044 | 0.0045 | 0.0171
46018 | ПАО "Россети Сибирь" | "Читаэнерго" | ТП-001 | 10/0,4 | 0.4 | 0.041241 | 0 | 0
46019 | ПАО "Россети Сибирь" | "Читаэнерго" | ТП-25106 | 10/0,4 | 0.16 | 0.065372 | 0 | 0
46020 | ПАО "Россети Сибирь" | "Читаэнерго" | ТП-215 | 10/0,4 | 0.25 | 0.015668 | 0 | 0
46021 | ПАО "Россети Сибирь" | "Читаэнерго" | ТП-202 | 10/0,4 | 0.025 | 0.0053676 | 0 | 0.018
46022 | ПАО "Россети Сибирь" | "Читаэнерго" | ТП-201 Кули | 10/0,4 | 0.1 | 0.02374 | 0 | 0
46023 | ПАО "Россети Сибирь" | "Читаэнерго" | ТП-908 | 10/0,4 | 0.1 | 0.016116 | 0 | 0
46024 | ПАО "Россети Сибирь" | "Читаэнерго" | ТП-906 | 10/0,4 | 0.1 | 0.013562 | 0 | 0
46025 | ПАО "Россети Сибирь" | "Читаэнерго" | ТП-905 | 10/0,4 | 0.1 | 0.012089 | 0 | 0
46026 | ПАО "Россети Сибирь" | "Читаэнерго" | ТП-904 | 10/0,4 | 0.1 | 0.02056 | 0 | 0
46027 | ПАО "Россети Сибирь" | "Читаэнерго" | ТП-903 | 10/0,4 | 0.1 | 0.029628 | 0 | 0
46028 | ПАО "Россети Сибирь" | "Читаэнерго" | ТП-902 | 10/0,4 | 0.4 | 0.053829 | 0 | 0
46029 | ПАО "Россети Сибирь" | "Читаэнерго" | ТП-900 | 10/0,4 | 0.1 | 0.025753 | 0 | 0
46030 | ПАО "Россети Сибирь" | "Читаэнерго" | ТП-910 | 10/0,4 | 0.04 | 0.0045199 | 0 | 0
46031 | ПАО "Россети Сибирь" | "Читаэнерго" | ТП-913 | 10/0,4 | 0.16 | 0.011967 | 0 | 0
46032 | ПАО "Россети Сибирь" | "Читаэнерго" | ТП-912 | 10/0,4 | 0.1 | 0.017733 | 0 | 0
46033 | ПАО "Россети Сибирь" | "Читаэнерго" | ТП-901 | 10/0,4 | 0.4 | 0.044024 | 0.0216 | 0
46034 | ПАО "Россети Сибирь" | "Читаэнерго" | ТП-920 | 10/0,4 | 0.16 | 0.023881 | 0 | 0.0045
46035 | ПАО "Россети Сибирь" | "Читаэнерго" | ТП-919 | 10/0,4 | 0.025 | 0.0060501 | 0 | 0
46036 | ПАО "Россети Сибирь" | "Читаэнерго" | ТП-918 | 10/0,4 | 0.16 | 0.048486 | 0 | 0
46037 | ПАО "Россети Сибирь" | "Читаэнерго" | ТП-917 | 10/0,4 | 0.16 | 0.022393 | 0 | 0
46038 | ПАО "Россети Сибирь" | "Читаэнерго" | ТП-916 | 10/0,4 | 0.1 | 0.058422 | 0 | 0
46039 | ПАО "Россети Сибирь" | "Читаэнерго" | ТП-915 | 10/0,4 | 0.1 | 0.02221 | 0 | 0
46040 | ПАО "Россети Сибирь" | "Читаэнерго" | ТП-914 | 10/0,4 | 0.4 | 0.044468 | 0 | 0
46041 | ПАО "Россети Сибирь" | "Читаэнерго" | ТП-933 | 10/0,4 | 0.4 | 0.06454 | 0 | 0
46042 | ПАО "Россети Сибирь" | "Читаэнерго" | ТП-932 | 10/0,4 | 0.25 | 0.042263 | 0 | 0
46043 | ПАО "Россети Сибирь" | "Читаэнерго" | ТП-931 | 10/0,4 | 0.4 | 0.085856 | 0 | 0
46044 | ПАО "Россети Сибирь" | "Читаэнерго" | ТП-927 | 10/0,4 | 0.1 | 0.052816 | 0 | 0
46045 | ПАО "Россети Сибирь" | "Читаэнерго" | ТП-925 | 10/0,4 | 0.1 | 0.016175 | 0 | 0.0135
46046 | ПАО "Россети Сибирь" | "Читаэнерго" | ТП-924 | 10/0,4 | 0.4 | 0.063655 | 0 | 0
46047 | ПАО "Россети Сибирь" | "Читаэнерго" | ТП-921 | 10/0,4 | 0.4 | 0.063073 | 0 | 0
46048 | ПАО "Россети Сибирь" | "Читаэнерго" | ТП-935 | 10/0,4 | 0.4 | 0.17345 | 0.0135 | 0
46049 | ПАО "Россети Сибирь" | "Читаэнерго" | ТП-922 | 10/0,4 | 0.4 | 0.021806 | 0 | 0
46050 | ПАО "Россети Сибирь" | "Читаэнерго" | ТП-939 | 10/0,4 | 0.4 | 0.045227 | 0 | 0
46051 | ПАО "Россети Сибирь" | "Читаэнерго" | ТП-209 | 10/0,4 | 0.25 | 0.015321 | 0 | 0
46052 | ПАО "Россети Сибирь" | "Читаэнерго" | ТП-101А | 10/0,4 | 0.1 | 0.016844 | 0 | 0
46053 | ПАО "Россети Сибирь" | "Читаэнерго" | ТП-101 | 10/0,4 | 0.1 | 0.031236 | 0 | 0
46054 | ПАО "Россети Сибирь" | "Читаэнерго" | ТП-1(повышающая) | 10/0,4 | 0.25 | 0.0053808 | 0 | 0
46055 | ПАО "Россети Сибирь" | "Читаэнерго" | ТП-24008 | 10/0,4 | 0.4 | 0.0073188 | 0 | 0
46056 | ПАО "Россети Сибирь" | "Читаэнерго" | ТП-24003 | 10/0,4 | 0.4 | 0.15074 | 0 | 0.0045
46057 | ПАО "Россети Сибирь" | "Читаэнерго" | ТП-24002 | 10/0,4 | 0.4 | 0.061046 | 0 | 0
46058 | ПАО "Россети Сибирь" | "Читаэнерго" | ТП-24005 | 10/0,4 | 0.16 | 0.019966 | 0 | 0
46059 | ПАО "Россети Сибирь" | "Читаэнерго" | ТП-24007 | 10/0,4 | 0.4 | 0.18328 | 0 | 0
46060 | ПАО "Россети Сибирь" | "Читаэнерго" | ТП - 80 | 6/0,4 | 0.25 | 0.031837 | 0 | 0
46061 | ПАО "Россети Сибирь" | "Читаэнерго" | ТП-821 | 6/0,4 | 0.063 | 0.00023128 | 0 | 0.171
46062 | ПАО "Россети Сибирь" | "Читаэнерго" | ТП б/н ООО Маяк | 6 | 0.25 | 0.019623 | 0 | 0
46063 | ПАО "Россети Сибирь" | "Читаэнерго" | ТП б/н ЦТП Молокозавод | 6 КВ | 0.4 | 0.12284 | 0 | 0
46064 | ПАО "Россети Сибирь" | "Читаэнерго" | ЗТП-24014 | 10/0,4 | 0.16 | 0.039252 | 0 | 0.0045
46065 | ПАО "Россети Сибирь" | "Читаэнерго" | ТП-934 | 10/0,4 | 0.16 | 0.027365 | 0 | 0
46066 | ПАО "Россети Сибирь" | "Читаэнерго" | ТП-203 ф.Ариг-Ус | 10/0,4 | 0.04 | 0.0014972 | 0 | 0
46067 | ПАО "Россети Сибирь" | "Читаэнерго" | ТП-25054 | 10/0,4 | 0.16 | 0.016722 | 0 | 0
46068 | ПАО "Россети Сибирь" | "Читаэнерго" | ТП-24020 | 10/0,4 | 0.063 | 0.011194 | 0 | 0.0018
46069 | ПАО "Россети Сибирь" | "Читаэнерго" | ТП-6 Могзон | 10/0,4 | 0.63 | 0.0053742 | 0 | 0
46070 | ПАО "Россети Сибирь" | "Читаэнерго" | ТП-23376 | 6/0,4 | 0.4 | 0.044305 | 0 | 0
46071 | ПАО "Россети Сибирь" | "Читаэнерго" | ТП-23369 | 6/0,4 | 0.16 | 0.01395 | 0 | 0.0135
46072 | ПАО "Россети Сибирь" | "Читаэнерго" | ТП-23367 | 6/0,4 | 0.1 | 0.011372 | 0 | 0
46073 | ПАО "Россети Сибирь" | "Читаэнерго" | ТП-23368 | 6/0,4 | 0.4 | 0.057492 | 0 | 0
46074 | ПАО "Россети Сибирь" | "Читаэнерго" | ТП-23373 | 6/0,4 | 0.4 | 0.031081 | 0 | 0
46075 | ПАО "Россети Сибирь" | "Читаэнерго" | ТП-23380 | 6/0,4 | 0.315 | 0.023779 | 0 | 0
46076 | ПАО "Россети Сибирь" | "Читаэнерго" | ТП-23381 | 6/0,4 | 0.1 | 0.0092021 | 0 | 0
46077 | ПАО "Россети Сибирь" | "Читаэнерго" | ТП-26300 | 10/0,4 | 0.25 | 0.062675 | 0 | 0
46078 | ПАО "Россети Сибирь" | "Читаэнерго" | ТП-26304 | 10/0,4 | 0.25 | 0.06005 | 0 | 0
46079 | ПАО "Россети Сибирь" | "Читаэнерго" | ТП-26306 | 10/0,4 | 0.4 | 0.09695 | 0 | 0
46080 | ПАО "Россети Сибирь" | "Читаэнерго" | ТП-26310 | 10/0,4 | 0.25 | 0.057237 | 0 | 0.027
46081 | ПАО "Россети Сибирь" | "Читаэнерго" | ТП-26312 | 10/0,4 | 0.25 | 0.047051 | 0 | 0
46082 | ПАО "Россети Сибирь" | "Читаэнерго" | ТП-26314 | 10/0,4 | 0.4 | 0.026742 | 0 | 0
46083 | ПАО "Россети Сибирь" | "Читаэнерго" | ТП-26322 | 10/0,4 | 0.16 | 0.060215 | 0 | 0
46084 | ПАО "Россети Сибирь" | "Читаэнерго" | ТП-26324 | 10/0,4 | 0.1 | 0.036035 | 0 | 0.0135
46085 | ПАО "Россети Сибирь" | "Читаэнерго" | ТП-26334 | 10/0,4 | 0.25 | 0.048678 | 0 | 0
46086 | ПАО "Россети Сибирь" | "Читаэнерго" | ТП-26336 | 10/0,4 | 0.4 | 0.1676 | 0 | 0
46087 | ПАО "Россети Сибирь" | "Читаэнерго" | ТП-26338 АСКУЭ | 10/0,4 | 0.063 | 0.020144 | 0 | 0
46088 | ПАО "Россети Сибирь" | "Читаэнерго" | ТП-26342 | 10/0,4 | 0.4 | 0.1249 | 0 | 0
46089 | ПАО "Россети Сибирь" | "Читаэнерго" | ТП-26301 | 10/0,4 | 0.25 | 0.1823 | 0 | 0.0135
46090 | ПАО "Россети Сибирь" | "Читаэнерго" | ТП-26313 | 10/0,4 | 0.25 | 0.082659 | 0 | 0
46091 | ПАО "Россети Сибирь" | "Читаэнерго" | ТП-26319 | 10/0,4 | 0.25 | 0.16168 | 0.0135 | 0
46092 | ПАО "Россети Сибирь" | "Читаэнерго" | ТП-26321 | 10/0,4 | 0.1 | 0.034042 | 0 | 0
46093 | ПАО "Россети Сибирь" | "Читаэнерго" | ТП-26323 | 10/0,4 | 0.25 | 0.074751 | 0 | 0
46094 | ПАО "Россети Сибирь" | "Читаэнерго" | ТП-26331 | 10/0,4 | 0.04 | 0.015471 | 0 | 0
46095 | ПАО "Россети Сибирь" | "Читаэнерго" | ТП-26333 | 10/0,4 | 0.25 | 0.14817 | 0 | 0
46096 | ПАО "Россети Сибирь" | "Читаэнерго" | ТП-26337 | 10/0,4 | 0.16 | 0.11492 | 0 | 0
46097 | ПАО "Россети Сибирь" | "Читаэнерго" | ТП-26339 | 10/0,4 | 0.25 | 0.074495 | 0 | 0
46098 | ПАО "Россети Сибирь" | "Читаэнерго" | ТП-26042 | 10/0,4 | 0.16 | 0.050707 | 0 | 0
46099 | ПАО "Россети Сибирь" | "Читаэнерго" | ТП-26351 | 10/0,4 | 0.4 | 0.093699 | 0 | 0.0045
46100 | ПАО "Россети Сибирь" | "Читаэнерго" | ТП-26353 | 10/0,4 | 0.25 | 0.13106 | 0 | 0
46101 | ПАО "Россети Сибирь" | "Читаэнерго" | ТП-26020 | 10/0,4 | 0.25 | 0.076906 | 0 | 0
46102 | ПАО "Россети Сибирь" | "Читаэнерго" | ТП-26286 | 10/0,4 | 0.063 | 0.022201 | 0 | 0
46103 | ПАО "Россети Сибирь" | "Читаэнерго" | ТП-26016 | 10/0,4 | 0.16 | 0.023737 | 0 | 0.0135
46104 | ПАО "Россети Сибирь" | "Читаэнерго" | ТП-26017 | 10/0,4 | 0.1 | 0.034539 | 0 | 0
46105 | ПАО "Россети Сибирь" | "Читаэнерго" | ТП-26018 | 10/0,4 | 0.16 | 0.068561 | 0 | 0
46106 | ПАО "Россети Сибирь" | "Читаэнерго" | ТП-26095 | 10/0,4 | 0.25 | 0.039095 | 0 | 0
46107 | ПАО "Россети Сибирь" | "Читаэнерго" | ТП-26019 | 10/0,4 | 0.1 | 0.021687 | 0 | 0
46108 | ПАО "Россети Сибирь" | "Читаэнерго" | ТП-26021 | 10/0,4 | 0.16 | 0.11287 | 0 | 0.0135
46109 | ПАО "Россети Сибирь" | "Читаэнерго" | ТП-26028 | 10/0,4 | 0.4 | 0.013265 | 0 | 0
46110 | ПАО "Россети Сибирь" | "Читаэнерго" | ТП-26076 | 10/0,4 | 0.063 | 0.013294 | 0 | 0
46111 | ПАО "Россети Сибирь" | "Читаэнерго" | ТП-26073 | 10/0,4 | 0.04 | 0.0085838 | 0 | 0
46112 | ПАО "Россети Сибирь" | "Читаэнерго" | ТП-26069 | 10/0,4 | 0.025 | 0.00023883 | 0 | 0
46113 | ПАО "Россети Сибирь" | "Читаэнерго" | ТП-26071 | 10/0,4 | 0.4 | 0.011731 | 0 | 0
46114 | ПАО "Россети Сибирь" | "Читаэнерго" | ТП-26079 | 10/0,4 | 0.16 | 0.0062186 | 0 | 0
46115 | ПАО "Россети Сибирь" | "Читаэнерго" | ТП-26078 | 10/0,4 | 0.1 | 0.040296 | 0 | 0
46116 | ПАО "Россети Сибирь" | "Читаэнерго" | ТП-26013 | 10/0,4 | 0.1 | 0.0052366 | 0 | 0
46117 | ПАО "Россети Сибирь" | "Читаэнерго" | ТП-26099 | 10/0,4 | 0.1 | 0.030375 | 0 | 0
46118 | ПАО "Россети Сибирь" | "Читаэнерго" | ТП-26012 | 10/0,4 | 0.1 | 0.0031207 | 0 | 0
46119 | ПАО "Россети Сибирь" | "Читаэнерго" | ТП-26011 | 10/0,4 | 0.1 | 0.0078503 | 0 | 0
46120 | ПАО "Россети Сибирь" | "Читаэнерго" | ТП-26014 | 10/0,4 | 0.063 | 0.0012192 | 0 | 0
46121 | ПАО "Россети Сибирь" | "Читаэнерго" | ТП-26001 | 10/0,4 | 0.063 | 0.0076653 | 0 | 0.0045
46122 | ПАО "Россети Сибирь" | "Читаэнерго" | ТП-26015 | 10/0,4 | 0.25 | 0.00047748 | 0 | 0
46123 | ПАО "Россети Сибирь" | "Читаэнерго" | ТП-26032 | 10/0,4 | 0.1 | 0.011543 | 0 | 0
46124 | ПАО "Россети Сибирь" | "Читаэнерго" | ТП-26034 | 10/0,4 | 0.1 | 0.044054 | 0 | 0
46125 | ПАО "Россети Сибирь" | "Читаэнерго" | ТП-26035 | 10/0,4 | 0.16 | 0.022372 | 0 | 0.0135
46126 | ПАО "Россети Сибирь" | "Читаэнерго" | ТП-26043 | 10/0,4 | 0.063 | 0.0090075 | 0 | 0
46127 | ПАО "Россети Сибирь" | "Читаэнерго" | ТП-26044 | 10/0,4 | 0.04 | 0.0017258 | 0 | 0
46128 | ПАО "Россети Сибирь" | "Читаэнерго" | ТП-26037 | 10/0,4 | 0.25 | 0.059765 | 0 | 0
46129 | ПАО "Россети Сибирь" | "Читаэнерго" | ТП-26038 | 10/0,4 | 0.1 | 0.0047626 | 0 | 0
46130 | ПАО "Россети Сибирь" | "Читаэнерго" | ТП-26039 | 10/0,4 | 0.1 | 0 | 0 | 0
46131 | ПАО "Россети Сибирь" | "Читаэнерго" | ТП-26041 | 10/0,4 | 0.1 | 0.014547 | 0 | 0
46132 | ПАО "Россети Сибирь" | "Читаэнерго" | ТП-26051 | 10/0,4 | 0.1 | 0.0028211 | 0 | 0
46133 | ПАО "Россети Сибирь" | "Читаэнерго" | ТП-26052 | 10/0,4 | 0.1 | 0.0036893 | 0 | 0
46134 | ПАО "Россети Сибирь" | "Читаэнерго" | ТП-26055 | 10/0,4 | 0.025 | 0.019671 | 0 | 0
46135 | ПАО "Россети Сибирь" | "Читаэнерго" | ТП-26104 | 10/0,4 | 0.1 | 0.012338 | 0 | 0
46136 | ПАО "Россети Сибирь" | "Читаэнерго" | ТП-26105 | 10/0,4 | 0.063 | 0.0093215 | 0 | 0
46137 | ПАО "Россети Сибирь" | "Читаэнерго" | ТП-26106 | 10/0,4 | 0.04 | 0.0075176 | 0 | 0
46138 | ПАО "Россети Сибирь" | "Читаэнерго" | ТП-26108 | 10/0,4 | 0.1 | 0 | 0 | 0
46139 | ПАО "Россети Сибирь" | "Читаэнерго" | ТП-26107 | 10/0,4 | 0.063 | 0.0089544 | 0 | 0
46140 | ПАО "Россети Сибирь" | "Читаэнерго" | ТП-26045 | 10/0,4 | 0.1 | 0.011502 | 0 | 0
46141 | ПАО "Россети Сибирь" | "Читаэнерго" | ТП-26173 | 10/0,4 | 0.063 | 0.0095135 | 0 | 0
46142 | ПАО "Россети Сибирь" | "Читаэнерго" | ТП-26175 | 10/0,4 | 0.1 | 0.030833 | 0 | 0
46143 | ПАО "Россети Сибирь" | "Читаэнерго" | ТП-26176 | 10/0,4 | 0.1 | 0.0045337 | 0 | 0
46144 | ПАО "Россети Сибирь" | "Читаэнерго" | ТП-26177 | 10/0,4 | 0.025 | 0.0015264 | 0 | 0
46145 | ПАО "Россети Сибирь" | "Читаэнерго" | ТП-26213 | 10/0,4 | 0.16 | 0.023833 | 0 | 0
46146 | ПАО "Россети Сибирь" | "Читаэнерго" | ТП-26193 | 10/0,4 | 0.063 | 0 | 0 | 0
46147 | ПАО "Россети Сибирь" | "Читаэнерго" | ТП-26180 | 10/0,4 | 0.1 | 0.0064449 | 0 | 0
46148 | ПАО "Россети Сибирь" | "Читаэнерго" | ТП-26185 | 10/0,4 | 0.1 | 0.0064185 | 0 | 0
46149 | ПАО "Россети Сибирь" | "Читаэнерго" | ТП-26186 | 10/0,4 | 0.04 | 0.00097459 | 0 | 0
46150 | ПАО "Россети Сибирь" | "Читаэнерго" | TП-26199 | 10/0,4 | 0.16 | 0.022584 | 0 | 0
46151 | ПАО "Россети Сибирь" | "Читаэнерго" | ТП-26200 | 10/0,4 | 0.025 | 0.00013414 | 0 | 0
46152 | ПАО "Россети Сибирь" | "Читаэнерго" | ТП-26216 | 10/0,4 | 0.1 | 0.0084194 | 0 | 0
46153 | ПАО "Россети Сибирь" | "Читаэнерго" | ТП-26217 | 10/0,4 | 0.063 | 0.011274 | 0 | 0
46154 | ПАО "Россети Сибирь" | "Читаэнерго" | ТП-26218 | 10/0,4 | 0.16 | 0.040987 | 0 | 0
46155 | ПАО "Россети Сибирь" | "Читаэнерго" | ТП-26221 | 10/0,4 | 0.1 | 0.010963 | 0 | 0
46156 | ПАО "Россети Сибирь" | "Читаэнерго" | ТП-26224 | 10/0,4 | 0.16 | 0.0027807 | 0 | 0
46157 | ПАО "Россети Сибирь" | "Читаэнерго" | ТП-26205 | 10/0,4 | 0.063 | 0.00096779 | 0 | 0
46158 | ПАО "Россети Сибирь" | "Читаэнерго" | ТП-26144 | 10/0,4 | 0.1 | 0.035776 | 0 | 0
46159 | ПАО "Россети Сибирь" | "Читаэнерго" | ТП-26252 | 10/0,4 | 0.16 | 0.039603 | 0 | 0
46160 | ПАО "Россети Сибирь" | "Читаэнерго" | ТП-26253 | 10/0,4 | 0.04 | 0.008935 | 0 | 0
46161 | ПАО "Россети Сибирь" | "Читаэнерго" | ТП-26248 | 10/0,4 | 0.16 | 0.030963 | 0 | 0
46162 | ПАО "Россети Сибирь" | "Читаэнерго" | ТП-26249 | 10/0,4 | 0.1 | 0.038192 | 0 | 0
46163 | ПАО "Россети Сибирь" | "Читаэнерго" | ТП-26250 | 10/0,4 | 0.04 | 0.016965 | 0 | 0
46164 | ПАО "Россети Сибирь" | "Читаэнерго" | ТП-26232 | 10/0,4 | 0.16 | 0.049754 | 0 | 0
46165 | ПАО "Россети Сибирь" | "Читаэнерго" | ТП-26236 | 10/0,4 | 0.04 | 0.0094976 | 0 | 0
46166 | ПАО "Россети Сибирь" | "Читаэнерго" | ТП-26243 | 10/0,4 | 0.16 | 0.046628 | 0 | 0
46167 | ПАО "Россети Сибирь" | "Читаэнерго" | ТП-26246 | 10/0,4 | 0.25 | 0.02613 | 0 | 0
46168 | ПАО "Россети Сибирь" | "Читаэнерго" | ТП-26245 | 10/0,4 | 0.04 | 0.031594 | 0 | 0
46169 | ПАО "Россети Сибирь" | "Читаэнерго" | ТП-26256 | 10/0,4 | 0.16 | 0.030363 | 0 | 0
46170 | ПАО "Россети Сибирь" | "Читаэнерго" | ТП-26258 | 10/0,4 | 0.16 | 0 | 0 | 0
46171 | ПАО "Россети Сибирь" | "Читаэнерго" | ТП-26241 | 10/0,4 | 0.16 | 0.028632 | 0 | 0
46172 | ПАО "Россети Сибирь" | "Читаэнерго" | ТП-26237 | 10/0,4 | 0.04 | 0.026494 | 0 | 0
46173 | ПАО "Россети Сибирь" | "Читаэнерго" | ТП-26239 | 10/0,4 | 0.04 | 0.024634 | 0 | 0
46174 | ПАО "Россети Сибирь" | "Читаэнерго" | ТП-26238 | 10/0,4 | 0.16 | 0.020757 | 0 | 0
46175 | ПАО "Россети Сибирь" | "Читаэнерго" | ТП-26234 | 10/0,4 | 0.063 | 0.023365 | 0 | 0
46176 | ПАО "Россети Сибирь" | "Читаэнерго" | ТП-26235 | 10/0,4 | 0.16 | 0.037927 | 0 | 0
46177 | ПАО "Россети Сибирь" | "Читаэнерго" | ТП-26143 | 10/0,4 | 0.063 | 0.0082203 | 0 | 0
46178 | ПАО "Россети Сибирь" | "Читаэнерго" | ТП-26141 | 10/0,4 | 0.063 | 0.018951 | 0 | 0
46179 | ПАО "Россети Сибирь" | "Читаэнерго" | ТП-26148 | 10/0,4 | 0.063 | 0.028654 | 0 | 0
46180 | ПАО "Россети Сибирь" | "Читаэнерго" | ТП-26149 | 10/0,4 | 0.16 | 0.030512 | 0 | 0
46181 | ПАО "Россети Сибирь" | "Читаэнерго" | ТП-26158 | 10/0,4 | 0.063 | 0.024362 | 0 | 0
46182 | ПАО "Россети Сибирь" | "Читаэнерго" | ТП-26109 | 10/0,4 | 0.16 | 0.021929 | 0 | 0
46183 | ПАО "Россети Сибирь" | "Читаэнерго" | ТП-26110 | 10/0,4 | 0.1 | 0.015936 | 0 | 0
46184 | ПАО "Россети Сибирь" | "Читаэнерго" | ТП-26111 | 10/0,4 | 0.1 | 0.02647 | 0 | 0
46185 | ПАО "Россети Сибирь" | "Читаэнерго" | ТП-26113 | 10/0,4 | 0.04 | 8.694e-05 | 0 | 0
46186 | ПАО "Россети Сибирь" | "Читаэнерго" | ТП-26118 | 10/0,4 | 0.063 | 0.04015 | 0 | 0
46187 | ПАО "Россети Сибирь" | "Читаэнерго" | ТП-26119 | 10/0,4 | 0.1 | 0.013136 | 1e-07 | 0
46188 | ПАО "Россети Сибирь" | "Читаэнерго" | ТП-26139 | 10/0,4 | 0.1 | 0.055353 | 0 | 0
46189 | ПАО "Россети Сибирь" | "Читаэнерго" | ТП-26120 | 10/0,4 | 0.063 | 0.033767 | 0 | 0
46190 | ПАО "Россети Сибирь" | "Читаэнерго" | ТП-26121 | 10/0,4 | 0.063 | 0.017705 | 0 | 0
46191 | ПАО "Россети Сибирь" | "Читаэнерго" | ТП-26128 | 10/0,4 | 0.1 | 0.018724 | 0 | 0
46192 | ПАО "Россети Сибирь" | "Читаэнерго" | ТП-26129 | 10/0,4 | 0.1 | 0.032545 | 0 | 0
46193 | ПАО "Россети Сибирь" | "Читаэнерго" | ТП-26363 | 10/0,4 | 0.063 | 0.031579 | 0 | 0
46194 | ПАО "Россети Сибирь" | "Читаэнерго" | ТП-26365 | 10/0,4 | 0.1 | 0.027848 | 0 | 0
46195 | ПАО "Россети Сибирь" | "Читаэнерго" | ТП-26360 | 10/0,4 | 0.04 | 0.0025998 | 0 | 0
46196 | ПАО "Россети Сибирь" | "Читаэнерго" | ТП-26382 | 10/0,4 | 0.04 | 0.0063214 | 0 | 0
46197 | ПАО "Россети Сибирь" | "Читаэнерго" | ТП-26379 | 10/0,4 | 0.16 | 0.028661 | 0 | 0
46198 | ПАО "Россети Сибирь" | "Читаэнерго" | ТП-26380 | 10/0,4 | 0.16 | 0.010462 | 0 | 0
46199 | ПАО "Россети Сибирь" | "Читаэнерго" | ТП-26364 | 10/0,4 | 0.063 | 0.0057573 | 0 | 0
46200 | ПАО "Россети Сибирь" | "Читаэнерго" | ТП-26368 | 10/0,4 | 0.025 | 4.342e-05 | 0 | 0
46201 | ПАО "Россети Сибирь" | "Читаэнерго" | ТП-26370 | 10/0,4 | 0.063 | 0.025242 | 0 | 0
46202 | ПАО "Россети Сибирь" | "Читаэнерго" | ТП-26371 | 10/0,4 | 0.1 | 0.023125 | 0 | 0
46203 | ПАО "Россети Сибирь" | "Читаэнерго" | ТП-26372 | 10/0,4 | 0.063 | 0.013266 | 0 | 0
46204 | ПАО "Россети Сибирь" | "Читаэнерго" | ТП-26373 | 10/0,4 | 0.1 | 0.020126 | 0 | 0
46205 | ПАО "Россети Сибирь" | "Читаэнерго" | ТП-26366 | 10/0,4 | 0.025 | 0.0063468 | 0 | 0
46206 | ПАО "Россети Сибирь" | "Читаэнерго" | ТП-26375 | 10/0,4 | 0.063 | 0.025357 | 0 | 0
46207 | ПАО "Россети Сибирь" | "Читаэнерго" | ТП-26376 | 10/0,4 | 0.063 | 0.01136 | 0 | 0
46208 | ПАО "Россети Сибирь" | "Читаэнерго" | ТП-26378 | 10/0,4 | 0.063 | 0.0067988 | 0 | 0
46209 | ПАО "Россети Сибирь" | "Читаэнерго" | ТП-26130 | 10/0,4 | 0.04 | 0.019921 | 0 | 0
46210 | ПАО "Россети Сибирь" | "Читаэнерго" | ТП-26131 | 10/0,4 | 0.1 | 0.007053 | 0 | 0
46211 | ПАО "Россети Сибирь" | "Читаэнерго" | ТП-26132 | 10/0,4 | 0.1 | 0.042383 | 0 | 0
46212 | ПАО "Россети Сибирь" | "Читаэнерго" | ТП-26135 | 10/0,4 | 0.1 | 0.011892 | 0 | 0.0045
46213 | ПАО "Россети Сибирь" | "Читаэнерго" | ТП-26137 | 10/0,4 | 0.063 | 0.0048439 | 0 | 0
46214 | ПАО "Россети Сибирь" | "Читаэнерго" | ТП-23317 | 10/0,4 | 0.16 | 0.019303 | 0 | 0
46215 | ПАО "Россети Сибирь" | "Читаэнерго" | ТП-23318 | 10/0,4 | 0.25 | 0.034929 | 0 | 0
46216 | ПАО "Россети Сибирь" | "Читаэнерго" | ТП-23335 | 10/0,4 | 0.063 | 0.021297 | 1e-07 | 0
46217 | ПАО "Россети Сибирь" | "Читаэнерго" | ТП-23336 | 10/0,4 | 0.25 | 0.032573 | 0 | 0
46218 | ПАО "Россети Сибирь" | "Читаэнерго" | ТП-23337 | 10/0,4 | 0.25 | 0.035652 | 0 | 0
46219 | ПАО "Россети Сибирь" | "Читаэнерго" | ТП-23310 | 10/0,4 | 0.16 | 0.033239 | 0 | 0
46220 | ПАО "Россети Сибирь" | "Читаэнерго" | ТП-23313 | 10/0,4 | 0.16 | 0.031012 | 0 | 0.0135
46221 | ПАО "Россети Сибирь" | "Читаэнерго" | ТП-23321 | 10/0,4 | 0.16 | 0.089458 | 0 | 0
46222 | ПАО "Россети Сибирь" | "Читаэнерго" | ТП-23322 | 10/0,4 | 0.4 | 0.14046 | 0 | 0
46223 | ПАО "Россети Сибирь" | "Читаэнерго" | ТП-23325 | 10/0,4 | 0.25 | 0.019219 | 0 | 0
46224 | ПАО "Россети Сибирь" | "Читаэнерго" | ТП-23328 | 10/0,4 | 0.315 | 0.020952 | 0 | 0
46225 | ПАО "Россети Сибирь" | "Читаэнерго" | ТП-23329 | 10/0,4 | 0.25 | 0.043449 | 0 | 0.05949
46226 | ПАО "Россети Сибирь" | "Читаэнерго" | ТП-23330 | 10/0,4 | 0.4 | 0.03766 | 0 | 0
46227 | ПАО "Россети Сибирь" | "Читаэнерго" | ТП-23332 | 10/0,4 | 0.4 | 0.020325 | 0 | 0
46228 | ПАО "Россети Сибирь" | "Читаэнерго" | ТП-23333 | 10/0,4 | 0.16 | 0.018651 | 0 | 0
46229 | ПАО "Россети Сибирь" | "Читаэнерго" | ТП-23351 АСКУЭ | 10/0,4 | 0.1 | 0.024215 | 0 | 0
46230 | ПАО "Россети Сибирь" | "Читаэнерго" | ТП-23100 | 10/0,4 | 0.25 | 0.015505 | 0 | 0
46231 | ПАО "Россети Сибирь" | "Читаэнерго" | ТП-23182 | 10/0,4 | 0.1 | 0.012779 | 0 | 0
46232 | ПАО "Россети Сибирь" | "Читаэнерго" | ТП-23110 | 10/0,4 | 0.4 | 0.024703 | 0 | 0.00396
46233 | ПАО "Россети Сибирь" | "Читаэнерго" | ТП-23122 | 10/0,4 | 0.04 | 0.016341 | 0 | 0
46234 | ПАО "Россети Сибирь" | "Читаэнерго" | ТП-23125 | 10/0,4 | 0.16 | 0.012555 | 0 | 0
46235 | ПАО "Россети Сибирь" | "Читаэнерго" | ТП-23126 | 10/0,4 | 0.063 | 0.00558 | 0 | 0
46236 | ПАО "Россети Сибирь" | "Читаэнерго" | ТП-23128 | 10/0,4 | 0.025 | 0.0076351 | 0 | 0
46237 | ПАО "Россети Сибирь" | "Читаэнерго" | ТП-23130 | 10/0,4 | 0.04 | 0.01044 | 0 | 0
46238 | ПАО "Россети Сибирь" | "Читаэнерго" | ТП-23131 | 10/0,4 | 0.063 | 0.027102 | 0 | 0
46239 | ПАО "Россети Сибирь" | "Читаэнерго" | ТП-23171 | 10/0,4 | 0.04 | 0.01374 | 0 | 0
46240 | ПАО "Россети Сибирь" | "Читаэнерго" | ТП-23151 | 10/0,4 | 0.06 | 0.0058311 | 0 | 0
46241 | ПАО "Россети Сибирь" | "Читаэнерго" | ТП-23155 | 10/0,4 | 0.04 | 0.015739 | 0 | 0
46242 | ПАО "Россети Сибирь" | "Читаэнерго" | ТП-23156 | 10/0,4 | 0.063 | 0.019305 | 0 | 0
46243 | ПАО "Россети Сибирь" | "Читаэнерго" | ТП-23160 | 10/0,4 | 0.25 | 0.018935 | 0 | 0
46244 | ПАО "Россети Сибирь" | "Читаэнерго" | ТП-23161 | 10/0,4 | 0.1 | 0.011353 | 0 | 0
46245 | ПАО "Россети Сибирь" | "Читаэнерго" | ТП-23162 | 10/0,4 | 0.04 | 0.012555 | 0 | 0
46246 | ПАО "Россети Сибирь" | "Читаэнерго" | ТП-23338 | 10/0,4 | 0.16 | 0.011761 | 0 | 0
46247 | ПАО "Россети Сибирь" | "Читаэнерго" | ТП-23214 | 10/0,4 | 0.025 | 0.0076351 | 0 | 0
46248 | ПАО "Россети Сибирь" | "Читаэнерго" | ТП-23218 | 10/0,4 | 0.063 | 0.0050211 | 0 | 0
46249 | ПАО "Россети Сибирь" | "Читаэнерго" | ТП-23258 | 10/0,4 | 0.1 | 0.016596 | 0 | 0
46250 | ПАО "Россети Сибирь" | "Читаэнерго" | ТП-23260 | 10/0,4 | 0.25 | 0.0279 | 0 | 0.0981
46251 | ПАО "Россети Сибирь" | "Читаэнерго" | ТП-23261 | 10/0,4 | 0.25 | 0.010324 | 0 | 0
46252 | ПАО "Россети Сибирь" | "Читаэнерго" | ТП-23263 | 10/0,4 | 0.063 | 0.0066694 | 0 | 0
46253 | ПАО "Россети Сибирь" | "Читаэнерго" | ТП-23054 | 10/0,4 | 0.04 | 0.0051816 | 0 | 0
46254 | ПАО "Россети Сибирь" | "Читаэнерго" | ТП-26361 | 10/0,4 | 0.025 | 0 | 0 | 0
46255 | ПАО "Россети Сибирь" | "Читаэнерго" | ТП б/н Профилакторий | 6 | 0.4 | 0.030941 | 0 | 0
46256 | ПАО "Россети Сибирь" | "Читаэнерго" | ТП-23001 | 10/0,4 | 0.1 | 0.014205 | 0 | 0
46257 | ПАО "Россети Сибирь" | "Читаэнерго" | ТП-Хушенга | 10 | 0.025 | 0.082071 | 0.0135 | 0
46258 | ПАО "Россети Сибирь" | "Читаэнерго" | ТП-26343 Техникум | 10/0,4 | 0.4 | 0.012855 | 0 | 0
46259 | ПАО "Россети Сибирь" | "Читаэнерго" | ТП-26332 Абонентская | 10/0,4 | 0.25 | 0.023719 | 0 | 0
46260 | ПАО "Россети Сибирь" | "Читаэнерго" | КТП-10 кВ №26030 | 10/0,4 | 0.16 | 0.0048426 | 0.0135 | 0.054
46261 | ПАО "Россети Сибирь" | "Читаэнерго" | КТПН-104 | 10/0,4 | 0.63 | 0.00049088 | 0 | 0
46262 | ПАО "Россети Сибирь" | "Читаэнерго" | СТП - 24024 | 10/0,4 | 0.025 | 0 | 0 | 0
46263 | ПАО "Россети Сибирь" | "Читаэнерго" | ТП-26311 Абонентская | 10/0,4 | 0.063 | 4.456e-05 | 0 | 0
46264 | ПАО "Россети Сибирь" | "Читаэнерго" | ТП 26328 250кВА аб ЧП Мищенко | 10/0,4 | 0.25 | 0.00013263 | 0 | 0
46265 | ПАО "Россети Сибирь" | "Читаэнерго" | ТП 26320 250кВА аб ЗУР ИП Сидоров НВ | 10/0,4 | 0.25 | 0.00051675 | 0 | 0
46266 | ПАО "Россети Сибирь" | "Читаэнерго" | СТП-944 | 10/0,4 | 0.04 | 0 | 0 | 0
46267 | ПАО "Россети Сибирь" | "Читаэнерго" | ТП-2 Укурик | 10/0,4 | 0.1 | 0.0059944 | 0 | 0.027
46268 | ПАО "Россети Сибирь" | "Читаэнерго" | КТП 22045 ф. Адриановка ЖД | 10/0,4 | 0.63 | 0.012804 | 0 | 0.0135
46269 | ПАО "Россети Сибирь" | "Читаэнерго" | ТП-22069 ф.Кадахта | 10/0,4 | 0.025 | 0 | 0 | 0
46270 | ПАО "Россети Сибирь" | "Читаэнерго" | ТП-22026 | 10/0,4 | 0.16 | 0.039476 | 0 | 0
46271 | ПАО "Россети Сибирь" | "Читаэнерго" | ТП-22332 | 10/0,4 | 0.16 | 0.019633 | 0 | 0
46272 | ПАО "Россети Сибирь" | "Читаэнерго" | ТП-22331 АСКУЭ | 10/0,4 | 0.1 | 0.031325 | 0 | 0
46273 | ПАО "Россети Сибирь" | "Читаэнерго" | ТП-22329 | 10/0,4 | 0.16 | 0.028835 | 0 | 0
46274 | ПАО "Россети Сибирь" | "Читаэнерго" | ТП-22341 | 10/0,4 | 0.25 | 0.058179 | 0 | 0
46275 | ПАО "Россети Сибирь" | "Читаэнерго" | ТП-22328 | 10/0,4 | 0.063 | 0.031186 | 0.0135 | 0
46276 | ПАО "Россети Сибирь" | "Читаэнерго" | ТП-22304 | 10/0,4 | 0.4 | 0.03618 | 0 | 0
46277 | ПАО "Россети Сибирь" | "Читаэнерго" | ТП-22116 | 10/0,4 | 0.1 | 0.004956 | 0 | 0
46278 | ПАО "Россети Сибирь" | "Читаэнерго" | ТП-22087 | 10/0,4 | 0.1 | 0.015504 | 0 | 0
46279 | ПАО "Россети Сибирь" | "Читаэнерго" | ТП-22089 | 10/0,4 | 0.04 | 0.0070517 | 0 | 0
46280 | ПАО "Россети Сибирь" | "Читаэнерго" | ТП-22406 АСКУЭ | 10/0,4 | 0.63 | 0.15518 | 0 | 0.018
46281 | ПАО "Россети Сибирь" | "Читаэнерго" | ТП-22421 АСКУЭ | 10/0,4 | 0.16 | 0.083351 | 0 | 0
46282 | ПАО "Россети Сибирь" | "Читаэнерго" | ТП-22316 | 10/0,4 | 0.16 | 0.014924 | 0 | 0
46283 | ПАО "Россети Сибирь" | "Читаэнерго" | ТП-22203 | 10/0,4 | 0.025 | 0 | 0 | 0
46284 | ПАО "Россети Сибирь" | "Читаэнерго" | ТП-22510 ф.Маяки | 10/0,4 | 0.25 | 0.017852 | 0 | 0
46285 | ПАО "Россети Сибирь" | "Читаэнерго" | ТП-22207 Колтыгей | 10/0,4 | 0.025 | 0.0029474 | 0 | 0
46286 | ПАО "Россети Сибирь" | "Читаэнерго" | СТП - 22016 10 кВ 63кВА Немеров | 10/0,4 | 0.063 | 0.00026054 | 0 | 0
46287 | ПАО "Россети Сибирь" | "Читаэнерго" | ТП-22039 | 10/0,4 | 0.04 | 0.004888 | 0 | 0
46288 | ПАО "Россети Сибирь" | "Читаэнерго" | СТП-22103 Кутузов ф.Жимбира | 10 | 0.04 | 0.015262 | 0 | 0
46289 | ПАО "Россети Сибирь" | "Читаэнерго" | СТП - 1920 Гвардейская 10 кВ | 10/0,4 | 0.1 | 0.009709 | 0 | 0
46290 | ПАО "Россети Сибирь" | "Читаэнерго" | ТП 707 АЗС Даурия | 10 | 0.063 | 0.0145 | 0 | 0
46291 | ПАО "Россети Сибирь" | "Читаэнерго" | СТП - 21282 | 10/0,4 | 0.1 | 0.0029368 | 0 | 0.0135
46292 | ПАО "Россети Сибирь" | "Читаэнерго" | МТП - 21275 | 10/0,4 | 0.16 | 0.038458 | 0 | 0.027
46293 | ПАО "Россети Сибирь" | "Читаэнерго" | МТП - 21281 | 10/0,4 | 0.16 | 0.017957 | 0 | 0.0135
46294 | ПАО "Россети Сибирь" | "Читаэнерго" | ТП-210 ф.Токчино | 10/0,4 | 0.025 | 0 | 0 | 0
46295 | ПАО "Россети Сибирь" | "Читаэнерго" | СТП - 0031 | 6/0,4 | 0.025 | 0.0067118 | 0 | 0
46296 | ПАО "Россети Сибирь" | "Читаэнерго" | ТП-1029 | 10/0,4 | 0.25 | 0.012423 | 0.054 | 0.2844
46297 | ПАО "Россети Сибирь" | "Читаэнерго" | КТПС-6-04 ф.Огок | 10/0,4 | 0.025 | 0.00080825 | 0.0135 | 0
46298 | ПАО "Россети Сибирь" | "Читаэнерго" | КТПС-5 ф.Зугалай | 10/0,4 | 0.04 | 0.00096533 | 0 | 0
46299 | ПАО "Россети Сибирь" | "Читаэнерго" | СТП - 10 кВ №794 | 10/0,4 | 0.1 | 0.024811 | 0 | 0
46300 | ПАО "Россети Сибирь" | "Читаэнерго" | СТП - 797 | 10/0,4 | 0.063 | 0.029926 | 0 | 0
46301 | ПАО "Россети Сибирь" | "Читаэнерго" | СТП-297 с.Нижний Ильдикан | 10/0,4 | 0.025 | 0.0070092 | 0 | 0
46302 | ПАО "Россети Сибирь" | "Читаэнерго" | ТП-1025 | 6/0,4 | 0.25 | 0.053884 | 0 | 0
46303 | ПАО "Россети Сибирь" | "Читаэнерго" | ТП-1026 | 6/0,4 | 0.63 | 0.13966 | 0.00225 | 0
46304 | ПАО "Россети Сибирь" | "Читаэнерго" | ТП-300а | 10/0,4 | 0.63 | 0.25169 | 0.0135 | 0.0675
46305 | ПАО "Россети Сибирь" | "Читаэнерго" | ТП-3 с.Фирсово | 10/0,4 | 0.4 | 0.018754 | 0 | 0
46306 | ПАО "Россети Сибирь" | "Читаэнерго" | ТП-2 Школа г.Сретенск | 10/0,4 | 0.16 | 0 | 0 | 0
46307 | ПАО "Россети Сибирь" | "Читаэнерго" | ТП-16 с.Молодовск | 10/0,4 | 0.04 | 0.0061183 | 0 | 0
46308 | ПАО "Россети Сибирь" | "Читаэнерго" | ТП-15 с.Молодовск | 10/0,4 | 0.063 | 0.0134 | 0 | 0.00072
46309 | ПАО "Россети Сибирь" | "Читаэнерго" | ТП-8 с.Ломы | 10/0,4 | 0.16 | 0.017997 | 0 | 0
46310 | ПАО "Россети Сибирь" | "Читаэнерго" | ТП-568 с.Нижняя Куэнга | 10/0,4 | 0.063 | 0.014896 | 0 | 0
46311 | ПАО "Россети Сибирь" | "Читаэнерго" | ТП-566 с.Нижняя Куэнга | 10/0,4 | 0.1 | 0.065921 | 0 | 0.00072
46312 | ПАО "Россети Сибирь" | "Читаэнерго" | ТП-561 с.Нижняя Куэнга | 10/0,4 | 0.1 | 0.015838 | 0 | 0
46313 | ПАО "Россети Сибирь" | "Читаэнерго" | ТП-560 с.Нижняя Куэнга | 10/0,4 | 0.25 | 0.030748 | 0 | 0
46314 | ПАО "Россети Сибирь" | "Читаэнерго" | ТП-562 с.Верхняя Куэнга | 10/0,4 | 0.25 | 0.06338 | 0 | 0
46315 | ПАО "Россети Сибирь" | "Читаэнерго" | СТП - 44 ф.Узон | 10/0,4 | 0.16 | 0.00024761 | 0 | 0
46316 | ПАО "Россети Сибирь" | "Читаэнерго" | СТП-190 ф.Токчин | 10/0,4 | 0.025 | 0.0012243 | 0 | 0
46317 | ПАО "Россети Сибирь" | "Читаэнерго" | ЗТП-11 пгт. Кокуй | 6/0,4 | 0.4 | 0.25143 | 0 | 0
46318 | ПАО "Россети Сибирь" | "Читаэнерго" | ЗТП-12 пгт.Кокуй | 6/0,4 | 0.63 | 0.28527 | 0 | 0.0045
46319 | ПАО "Россети Сибирь" | "Читаэнерго" | ЗТП-16 пгт.Кокуй | 6/0,4 | 0.56 | 0.20098 | 0 | 0
46320 | ПАО "Россети Сибирь" | "Читаэнерго" | МТП-32 пгт.Кокуй | 6/0,4 | 0.25 | 0.040385 | 0 | 0
46321 | ПАО "Россети Сибирь" | "Читаэнерго" | МТП-33 пгт.Кокуй | 6/0,4 | 0.25 | 0.105 | 0 | 0
46322 | ПАО "Россети Сибирь" | "Читаэнерго" | МТП-34 пгт.Кокуй | 6/0,4 | 0.16 | 0.047798 | 0 | 0
46323 | ПАО "Россети Сибирь" | "Читаэнерго" | МТП-23 пгт.Кокуй | 6/0,4 | 0.4 | 0.11935 | 0 | 0
46324 | ПАО "Россети Сибирь" | "Читаэнерго" | МТП-26 пгт.Кокуй | 6/0,4 | 0.18 | 0.1292 | 0 | 0
46325 | ПАО "Россети Сибирь" | "Читаэнерго" | МТП-27 пгт.Кокуй | 6/0,4 | 0.18 | 0.11977 | 0 | 0.0045
46326 | ПАО "Россети Сибирь" | "Читаэнерго" | МТП-30 пгт.Кокуй | 6/0,4 | 0.32 | 0.059098 | 0 | 0.009
46327 | ПАО "Россети Сибирь" | "Читаэнерго" | ЗТП-15 пгт.Кокуй | 6/0,4 | 0.4 | 0.14907 | 0 | 0
46328 | ПАО "Россети Сибирь" | "Читаэнерго" | МТП-20 пгт.Кокуй | 6/0,4 | 0.4 | 0.19926 | 0 | 0
46329 | ПАО "Россети Сибирь" | "Читаэнерго" | ТП-4 с.Нижние Куларки | 6/0,4 | 0.063 | 0.038015 | 0 | 0
46330 | ПАО "Россети Сибирь" | "Читаэнерго" | КТПН-24 пгт.Кокуй | 6/0,4 | 0.25 | 0.069824 | 0 | 0
46331 | ПАО "Россети Сибирь" | "Читаэнерго" | ТП-1 Хоз. нужды от ВЛ-6 кВ ф.12 Посел-2 | 6/0,4 | 0.1 | 0 | 0 | 0
46332 | ПАО "Россети Сибирь" | "Читаэнерго" | ТП-1 с.Фирсово | 10/0,4 | 0.16 | 0.018092 | 0 | 0
46333 | ПАО "Россети Сибирь" | "Читаэнерго" | ТП-5 с.Ералга | 10/0,4 | 0.063 | 0.007418 | 0 | 0
46334 | ПАО "Россети Сибирь" | "Читаэнерго" | ТП-7 с.Ломы | 10/0,4 | 0.16 | 0.020347 | 0 | 0
46335 | ПАО "Россети Сибирь" | "Читаэнерго" | ТП-9 с.Ломы | 10/0,4 | 0.063 | 0.017 | 0 | 0
46336 | ПАО "Россети Сибирь" | "Читаэнерго" | ТП-13 с.Молодовск | 10/0,4 | 0.16 | 0.01864 | 0 | 0
46337 | ПАО "Россети Сибирь" | "Читаэнерго" | ТП-14 с.Молодовск | 10/0,4 | 0.063 | 0.012431 | 0 | 0
46338 | ПАО "Россети Сибирь" | "Читаэнерго" | ТП-19 с.Кудея | 10/0,4 | 0.063 | 0.012965 | 0 | 0
46339 | ПАО "Россети Сибирь" | "Читаэнерго" | ТП-21 с.Бори | 10/0,4 | 0.063 | 0.010597 | 0 | 0
46340 | ПАО "Россети Сибирь" | "Читаэнерго" | ТП-23 с.Мангидай | 10/0,4 | 0.1 | 0.01692 | 0 | 0
46341 | ПАО "Россети Сибирь" | "Читаэнерго" | ТП-26 с.Боты | 10/0,4 | 0.16 | 0.026694 | 0 | 0
46342 | ПАО "Россети Сибирь" | "Читаэнерго" | ТП-30 д/о Чалбучи | 10/0,4 | 0.063 | 0.0062981 | 0 | 0
46343 | ПАО "Россети Сибирь" | "Читаэнерго" | ТП-32 г.Сретенск | 10/0,4 | 0.16 | 0.036778 | 0 | 0
46344 | ПАО "Россети Сибирь" | "Читаэнерго" | ТП-013 пгт.Кокуй от ВЛ-6 ф.12 Поселок-2 | 6/0,4 | 0.63 | 0 | 0 | 0
46345 | ПАО "Россети Сибирь" | "Читаэнерго" | ТП-65 ВЛ-10-ХАПЧЕРАНГА | 10/0,4 | 0.025 | 0.014949 | 0 | 0
46346 | ПАО "Россети Сибирь" | "Читаэнерго" | ТП-327 | 6/0,4 | 0.63 | 0.063328 | 0 | 0
46347 | ПАО "Россети Сибирь" | "Читаэнерго" | ТП-325 | 6/0,4 | 0.063 | 0.024034 | 0 | 0
46348 | ПАО "Россети Сибирь" | "Читаэнерго" | ТП-322а | 6/0,4 | 0.63 | 0.032506 | 0 | 0
46349 | ПАО "Россети Сибирь" | "Читаэнерго" | ТП-322 | 6/0,4 | 1 | 0.093045 | 0 | 0
46350 | ПАО "Россети Сибирь" | "Читаэнерго" | ТП-321 | 6/0,4 | 0.4 | 0.0080202 | 0 | 0
46351 | ПАО "Россети Сибирь" | "Читаэнерго" | ТП-320 | 6/0,4 | 0.063 | 0.00022656 | 0 | 0
46352 | ПАО "Россети Сибирь" | "Читаэнерго" | ТП-319 | 6/0,4 | 0.25 | 0.090617 | 0 | 0.0135
46353 | ПАО "Россети Сибирь" | "Читаэнерго" | ТП-318 | 6/0,4 | 0.18 | 0.061983 | 0 | 0.0135
46354 | ПАО "Россети Сибирь" | "Читаэнерго" | ТП - 24022 |  | 0.16 | 0 | 0 | 0
46355 | ПАО "Россети Сибирь" | "Читаэнерго" | ТП-25097 | 10/0,4 | 0.025 | 0 | 0 | 0
46356 | ПАО "Россети Сибирь" | "Читаэнерго" | ТП-930 | 10/0,4 | 0.25 | 0.00069667 | 0 | 0
46357 | ПАО "Россети Сибирь" | "Читаэнерго" | ТП-6-03 ф. ОГОК | 10/0,4 | 0.63 | 0.00039252 | 0 | 0
46358 | ПАО "Россети Сибирь" | "Читаэнерго" | ТП-9-09 ф. Ага | 10/0,4 | 0.16 | 0.0024999 | 0 | 0
46359 | ПАО "Россети Сибирь" | "Читаэнерго" | ТП-20-26 ф. Ага-Хангил | 10/0,4 | 0.25 | 0.10757 | 0 | 0
46360 | ПАО "Россети Сибирь" | "Читаэнерго" | ТП-1 ф. Хара-Шибирь | 10/0,4 | 0.16 | 0.017548 | 0 | 0
46361 | ПАО "Россети Сибирь" | "Читаэнерго" | ТП-1 ф. Номоконово | 10/0,4 | 0.025 | 0.005205 | 0 | 0
46362 | ПАО "Россети Сибирь" | "Читаэнерго" | ТП-7 ф. Булактуй | 10/0,4 | 0.025 | 0.0033582 | 0 | 0
46363 | ПАО "Россети Сибирь" | "Читаэнерго" | ТП-77 ф.Зугалай | 10/0,4 | 0.1 | 0.056951 | 0 | 0
46364 | ПАО "Россети Сибирь" | "Читаэнерго" | ТП-12-20 ф.Хлебозавод | 10/0,4 | 0.063 | 0.0074402 | 0 | 0.0135
46365 | ПАО "Россети Сибирь" | "Читаэнерго" | ТП-17 ф.Хара-Шибирь | 10/0,4 | 0.025 | 0.0048983 | 0 | 0
46366 | ПАО "Россети Сибирь" | "Читаэнерго" | ТП-1-01 ф.Пищекомбинат | 10/0,4 | 0.25 | 0.049203 | 0 | 0
46367 | ПАО "Россети Сибирь" | "Читаэнерго" | ТП-1-02 ф.Пищекомбинат | 10/0,4 | 0.16 | 0.023314 | 0 | 0
46368 | ПАО "Россети Сибирь" | "Читаэнерго" | ТП-1-03 ф.Пищекомбинат | 10/0,4 | 0.16 | 0.014656 | 0 | 0.0009
46369 | ПАО "Россети Сибирь" | "Читаэнерго" | ТП-1-05 ф.Пищекомбинат | 10/0,4 | 0.25 | 0.033176 | 0 | 0
46370 | ПАО "Россети Сибирь" | "Читаэнерго" | ТП-3-01 ф.Поселок-1 | 10/0,4 | 0.063 | 0.025932 | 0 | 0
46371 | ПАО "Россети Сибирь" | "Читаэнерго" | ТП-3-02 ф.Поселок-1 | 10/0,4 | 0.1 | 0.033961 | 0 | 0
46372 | ПАО "Россети Сибирь" | "Читаэнерго" | ТП-18-17 ф.Ушарбай | 10/0,4 | 0.01 | 0.00020957 | 0 | 0
46373 | ПАО "Россети Сибирь" | "Читаэнерго" | ТП-18-39 ф.Ушарбай | 10/0,4 | 0.04 | 0.00085725 | 0 | 0
46374 | ПАО "Россети Сибирь" | "Читаэнерго" | ТП-18-40 ф.Ушарбай | 10/0,4 | 0.1 | 0.00092946 | 0 | 0
46375 | ПАО "Россети Сибирь" | "Читаэнерго" | ТП-18-41 ф.Ушарбай | 10/0,4 | 0.063 | 0.00070989 | 0 | 0
46376 | ПАО "Россети Сибирь" | "Читаэнерго" | ТП-9-01 ф.Ага | 10/0,4 | 0.025 | 0.0028294 | 0 | 0
46377 | ПАО "Россети Сибирь" | "Читаэнерго" | ТП-9-02 ф.Ага | 10/0,4 | 0.025 | 0.003693 | 0 | 0
46378 | ПАО "Россети Сибирь" | "Читаэнерго" | ТП-9-05 ф.Ага | 10/0,4 | 0.25 | 0.12227 | 0 | 0
46379 | ПАО "Россети Сибирь" | "Читаэнерго" | ТП-9-06 ф.Ага | 10/0,4 | 0.1 | 0.071474 | 0 | 0
46380 | ПАО "Россети Сибирь" | "Читаэнерго" | ТП-9-07 ф.Ага | 10/0,4 | 0.16 | 0.12752 | 0 | 0
46381 | ПАО "Россети Сибирь" | "Читаэнерго" | ТП-9-08 ф.Ага | 10/0,4 | 0.16 | 0.04266 | 0 | 0
46382 | ПАО "Россети Сибирь" | "Читаэнерго" | ТП-9-10 ф.Ага | 10/0,4 | 0.1 | 0.0018847 | 0 | 0
46383 | ПАО "Россети Сибирь" | "Читаэнерго" | ТП-9-14 ф.Ага | 10/0,4 | 0.25 | 0.00077314 | 0 | 0
46384 | ПАО "Россети Сибирь" | "Читаэнерго" | ТП-8 ф.Шивия | 10/0,4 | 0.063 | 0.014508 | 0 | 0
46385 | ПАО "Россети Сибирь" | "Читаэнерго" | ТП-1 ф.Цаган-Оль | 10/0,4 | 0.1 | 0.010622 | 0 | 0
46386 | ПАО "Россети Сибирь" | "Читаэнерго" | ТП-2 ф.Цаган-Оль | 10/0,4 | 0.063 | 0.00021731 | 0 | 0
46387 | ПАО "Россети Сибирь" | "Читаэнерго" | ТП-3 ф.Жарань | 10/0,4 | 0.025 | 0.0044017 | 0 | 0
46388 | ПАО "Россети Сибирь" | "Читаэнерго" | ТП-4 ф.Жарань | 10/0,4 | 0.025 | 0.0041002 | 0 | 0
46389 | ПАО "Россети Сибирь" | "Читаэнерго" | ТП-6 ф.Цаган-Оль | 10/0,4 | 0.25 | 0.031751 | 0 | 0
46390 | ПАО "Россети Сибирь" | "Читаэнерго" | ТП-2 ф.Жарань | 10/0,4 | 0.025 | 0.0035947 | 0.0162 | 0
46391 | ПАО "Россети Сибирь" | "Читаэнерго" | ТП-3 ф.Цаган-Оль | 10/0,4 | 0.16 | 0.017124 | 0 | 0
46392 | ПАО "Россети Сибирь" | "Читаэнерго" | ТП-4 ф.Цаган-Оль | 10/0,4 | 0.1 | 0.013545 | 0 | 0
46393 | ПАО "Россети Сибирь" | "Читаэнерго" | ТП-10 ф.Цаган-Оль | 10/0,4 | 0.1 | 0.0026104 | 0 | 0
46394 | ПАО "Россети Сибирь" | "Читаэнерго" | ТП-3-09 ф.Поселок-1 | 10/0,4 | 0.1 | 0.024387 | 0 | 0
46395 | ПАО "Россети Сибирь" | "Читаэнерго" | ТП-6-02 ф.ОГОК | 10/0,4 | 0.25 | 0.016587 | 0 | 0.0189
46396 | ПАО "Россети Сибирь" | "Читаэнерго" | ТП-12-01 ф.Кусочи | 10/0,4 | 0.16 | 0.029225 | 0 | 0
46397 | ПАО "Россети Сибирь" | "Читаэнерго" | ТП-12-02 ф.Кусочи | 10/0,4 | 0.4 | 0.12586 | 0 | 0
46398 | ПАО "Россети Сибирь" | "Читаэнерго" | ТП-12-07 ф.Кусочи | 10/0,4 | 0.04 | 0.0017796 | 0 | 0
46399 | ПАО "Россети Сибирь" | "Читаэнерго" | ТП-12-09 ф.Хлебозавод АСКУЭ | 10/0,4 | 0.25 | 0.039566 | 0 | 0
46400 | ПАО "Россети Сибирь" | "Читаэнерго" | ТП-4 ф.Хара-Шибирь | 10/0,4 | 0.25 | 0.03636 | 0 | 0
46401 | ПАО "Россети Сибирь" | "Читаэнерго" | ТП-5 ф.Хара-Шибирь | 10/0,4 | 0.25 | 0.059557 | 0 | 0
46402 | ПАО "Россети Сибирь" | "Читаэнерго" | ТП-7 ф.Хара-Шибирь | 10/0,4 | 0.16 | 0.03261 | 0 | 0.0135
46403 | ПАО "Россети Сибирь" | "Читаэнерго" | ТП-8 ф.Хара-Шибирь | 10/0,4 | 0.063 | 0.016714 | 0 | 0
46404 | ПАО "Россети Сибирь" | "Читаэнерго" | ТП-9 ф.Хара-Шибирь | 10/0,4 | 0.25 | 0.061457 | 0 | 0
46405 | ПАО "Россети Сибирь" | "Читаэнерго" | ТП-3-03 ф.Поселок-1 | 10/0,4 | 0.25 | 0.082299 | 0 | 0
46406 | ПАО "Россети Сибирь" | "Читаэнерго" | ТП-3-04 ф.Поселок-1 | 10/0,4 | 0.25 | 0.017687 | 0 | 0.07605
46407 | ПАО "Россети Сибирь" | "Читаэнерго" | ТП-3-05 ф.Поселок-1 | 10/0,4 | 0.4 | 0.24903 | 0 | 0
46408 | ПАО "Россети Сибирь" | "Читаэнерго" | ТП-3-08 ф.Поселок-1 | 10/0,4 | 0.1 | 0.0068958 | 0 | 0
46409 | ПАО "Россети Сибирь" | "Читаэнерго" | ТП-15-02 ф.Боржигорто | 10/0,4 | 0.04 | 0.00049503 | 0 | 0
46410 | ПАО "Россети Сибирь" | "Читаэнерго" | ТП-15-03 ф.Боржигорто | 10/0,4 | 0.04 | 0.00060576 | 0 | 0
46411 | ПАО "Россети Сибирь" | "Читаэнерго" | ТП-14-03 ф.Цаган-Челутай (отп.Балданов) | 10/0,4 | 0.04 | 0.00067015 | 0 | 0
46412 | ПАО "Россети Сибирь" | "Читаэнерго" | ТП-14-05 ф.Цаган-Челутай (отп.Шокодей) | 10/0,4 | 0.04 | 0.0029656 | 0 | 0
46413 | ПАО "Россети Сибирь" | "Читаэнерго" | ТП-14-06 ф.Цаган-Челутай(отп.Шокодей) | 10/0,4 | 0.1 | 0.0016707 | 0 | 0
46414 | ПАО "Россети Сибирь" | "Читаэнерго" | ТП-14-18 ф.Цаган-Челутай | 10/0,4 | 0.25 | 0.16043 | 0 | 0
46415 | ПАО "Россети Сибирь" | "Читаэнерго" | ТП-14-20 ф.Цаган-Челутай | 10/0,4 | 0.25 | 0.041902 | 0 | 0
46416 | ПАО "Россети Сибирь" | "Читаэнерго" | ТП-14-21 ф.Цаган-Челутай | 10/0,4 | 0.063 | 0.020476 | 0 | 0
46417 | ПАО "Россети Сибирь" | "Читаэнерго" | ТП-14-22 ф.Цаган-Челутай | 10/0,4 | 0.1 | 0.029568 | 0 | 0
46418 | ПАО "Россети Сибирь" | "Читаэнерго" | ТП-14-24 ф.Цаган-Челутай | 10/0,4 | 0.16 | 0.062935 | 0 | 0
46419 | ПАО "Россети Сибирь" | "Читаэнерго" | ТП-14-801 ф.Цаган-Челутай | 10/0,4 | 0.16 | 0.025844 | 0 | 0
46420 | ПАО "Россети Сибирь" | "Читаэнерго" | ТП-21 ф.Булактуй | 10/0,4 | 0.25 | 0.0063827 | 0 | 0
46421 | ПАО "Россети Сибирь" | "Читаэнерго" | ТП-4-01 ф.Улан-Одон | 10/0,4 | 0.1 | 0.0013667 | 0 | 0
46422 | ПАО "Россети Сибирь" | "Читаэнерго" | ТП-4-02 ф.Улан-Одон | 10/0,4 | 0.025 | 0.0032295 | 0 | 0
46423 | ПАО "Россети Сибирь" | "Читаэнерго" | ТП-4-03 ф.Улан-Одон | 10/0,4 | 0.16 | 0.0061861 | 0 | 0
46424 | ПАО "Россети Сибирь" | "Читаэнерго" | ТП-4-05 ф.Улан-Одон | 10/0,4 | 0.4 | 0.072794 | 0 | 0
46425 | ПАО "Россети Сибирь" | "Читаэнерго" | ТП-4-07 ф.Улан-Одон | 10/0,4 | 0.4 | 0.077891 | 0 | 0
46426 | ПАО "Россети Сибирь" | "Читаэнерго" | ТП-4 ф.Курульжа | 10/0,4 | 0.025 | 0.0011507 | 0 | 0
46427 | ПАО "Россети Сибирь" | "Читаэнерго" | ТП-5 ф.Курульжа | 10/0,4 | 0.04 | 0.00082506 | 0 | 0
46428 | ПАО "Россети Сибирь" | "Читаэнерго" | ТП-6 ф.Курульжа | 10/0,4 | 0.04 | 0.00030397 | 0 | 0
46429 | ПАО "Россети Сибирь" | "Читаэнерго" | ТП-14 ф.Хара-Шибирь | 10/0,4 | 0.025 | 0.0042125 | 0 | 0
46430 | ПАО "Россети Сибирь" | "Читаэнерго" | ТП-16 ф.Хара-Шибирь | 10/0,4 | 0.025 | 0.0035965 | 0 | 0
46431 | ПАО "Россети Сибирь" | "Читаэнерго" | ТП-18 ф.Хара-Шибирь | 10/0,4 | 0.063 | 0.0081118 | 0 | 0
46432 | ПАО "Россети Сибирь" | "Читаэнерго" | ТП-19 ф.Хара-Шибирь | 10/0,4 | 0.063 | 0.0074665 | 0 | 0
46433 | ПАО "Россети Сибирь" | "Читаэнерго" | ТП-80 ф.Зугалай | 10/0,4 | 0.1 | 0.038566 | 0 | 0
46434 | ПАО "Россети Сибирь" | "Читаэнерго" | ТП-74 ф.Зугалай | 10/0,4 | 0.1 | 0.026968 | 0 | 0
46435 | ПАО "Россети Сибирь" | "Читаэнерго" | ТП-75 ф.Зугалай | 10/0,4 | 0.4 | 0.06741 | 0 | 0
46436 | ПАО "Россети Сибирь" | "Читаэнерго" | ТП-76 ф.Зугалай | 10/0,4 | 0.1 | 0.024038 | 0 | 0.0135
46437 | ПАО "Россети Сибирь" | "Читаэнерго" | ТП-78 ф.Зугалай | 10/0,4 | 0.25 | 0.073316 | 0 | 0
46438 | ПАО "Россети Сибирь" | "Читаэнерго" | ТП-81 ф.Зугалай | 10/0,4 | 0.063 | 0.0061483 | 0 | 0
46439 | ПАО "Россети Сибирь" | "Читаэнерго" | ТП-79 ф.Зугалай | 10/0,4 | 0.25 | 0.028045 | 0 | 0
46440 | ПАО "Россети Сибирь" | "Читаэнерго" | ТП-1 ф.Хатькин | 10/0,4 | 0.025 | 0.0019648 | 0 | 0
46441 | ПАО "Россети Сибирь" | "Читаэнерго" | ТП-2 ф.Хатькин | 10/0,4 | 0.025 | 0.0030703 | 0 | 0
46442 | ПАО "Россети Сибирь" | "Читаэнерго" | ТП-3 ф.Хатькин | 10/0,4 | 0.025 | 0.0026709 | 0 | 0
46443 | ПАО "Россети Сибирь" | "Читаэнерго" | ТП-4 ф.Соел | 10/0,4 | 0.025 | 0.0064079 | 0 | 0
46444 | ПАО "Россети Сибирь" | "Читаэнерго" | ТП-7 ф.Хатькин | 10/0,4 | 0.025 | 0.0028246 | 0 | 0
46445 | ПАО "Россети Сибирь" | "Читаэнерго" | ТП-9 ф.Хатькин | 10/0,4 | 0.025 | 0.0039908 | 0 | 0
46446 | ПАО "Россети Сибирь" | "Читаэнерго" | ТП-12 ф.Хатькин | 10/0,4 | 0.025 | 0.0019106 | 0 | 0
46447 | ПАО "Россети Сибирь" | "Читаэнерго" | ТП-13 ф.Хатькин | 10/0,4 | 0.025 | 0.0038515 | 0 | 0
46448 | ПАО "Россети Сибирь" | "Читаэнерго" | ТП-11 ф.Хатькин | 10/0,4 | 0.025 | 0.0029777 | 0 | 0
46449 | ПАО "Россети Сибирь" | "Читаэнерго" | ТП-1 ф.Соел | 10/0,4 | 0.025 | 0.0050312 | 0 | 0
46450 | ПАО "Россети Сибирь" | "Читаэнерго" | ТП-2 ф.Соел | 10/0,4 | 0.063 | 0.0071772 | 0 | 0
46451 | ПАО "Россети Сибирь" | "Читаэнерго" | ТП-3 ф.Соел | 10/0,4 | 0.025 | 0.0079136 | 0 | 0
46452 | ПАО "Россети Сибирь" | "Читаэнерго" | ТП-4 ф.Хатькин | 10/0,4 | 0.025 | 0.0042508 | 0 | 0
46453 | ПАО "Россети Сибирь" | "Читаэнерго" | ТП-5 ф.Соел | 10/0,4 | 0.025 | 0.0064137 | 0 | 0
46454 | ПАО "Россети Сибирь" | "Читаэнерго" | Хатькин ТП №5 | 10/0,4 | 0.025 | 0.0030394 | 0 | 0
46455 | ПАО "Россети Сибирь" | "Читаэнерго" | ТП-3 ф.Зугалай | 10/0,4 | 0.025 | 0.0010756 | 0 | 0
46456 | ПАО "Россети Сибирь" | "Читаэнерго" | ТП-4 ф.Зугалай | 10/0,4 | 0.025 | 0.00088085 | 0 | 0
46457 | ПАО "Россети Сибирь" | "Читаэнерго" | ТП-7 ф.Зугалай | 10/0,4 | 0.025 | 0.0031441 | 0 | 0
46458 | ПАО "Россети Сибирь" | "Читаэнерго" | ТП-9 ф.Зугалай | 10/0,4 | 0.025 | 0.00094164 | 0 | 0
46459 | ПАО "Россети Сибирь" | "Читаэнерго" | ТП-12 ф.Зугалай | 10/0,4 | 0.025 | 0.0027574 | 0 | 0
46460 | ПАО "Россети Сибирь" | "Читаэнерго" | ТП-13 ф.Зугалай | 10/0,4 | 0.025 | 0.0026568 | 0 | 0
46461 | ПАО "Россети Сибирь" | "Читаэнерго" | ТП-14 ф.Зугалай | 10/0,4 | 0.025 | 0.00060265 | 0 | 0
46462 | ПАО "Россети Сибирь" | "Читаэнерго" | ТП-15 ф.Зугалай | 10/0,4 | 0.025 | 0.0019233 | 0 | 0
46463 | ПАО "Россети Сибирь" | "Читаэнерго" | ТП-73 ф.Зугалай | 10/0,4 | 0.063 | 0.008498 | 0 | 0
46464 | ПАО "Россети Сибирь" | "Читаэнерго" | ТП№14-29 ф.Цаган-Челутай (отп.Медведева) | 10 | 0.04 | 0.00076124 | 0 | 0
46465 | ПАО "Россети Сибирь" | "Читаэнерго" | ТП-18-01 ф.Ушарбай | 10/0,4 | 0.1 | 0.0013819 | 0 | 0
46466 | ПАО "Россети Сибирь" | "Читаэнерго" | ТП-18-02 ф.Ушарбай | 10/0,4 | 0.16 | 0.032066 | 0 | 0
46467 | ПАО "Россети Сибирь" | "Читаэнерго" | ТП-18-10 ф.Ушарбай | 10/0,4 | 0.16 | 0.0012273 | 0 | 0
46468 | ПАО "Россети Сибирь" | "Читаэнерго" | ТП-2 ф.Зугалай | 10/0,4 | 0.025 | 0.0015377 | 0 | 0
46469 | ПАО "Россети Сибирь" | "Читаэнерго" | ТП-18-04 ф.Ушарбай | 10/0,4 | 0.4 | 0.068184 | 0 | 0
46470 | ПАО "Россети Сибирь" | "Читаэнерго" | ТП-18-08 ф.Ушарбай | 10/0,4 | 0.25 | 0.052921 | 0 | 0
46471 | ПАО "Россети Сибирь" | "Читаэнерго" | ТП-18-30 ф.Ушарбай | 10/0,4 | 0.04 | 0.0032317 | 0 | 0
46472 | ПАО "Россети Сибирь" | "Читаэнерго" | ТП-21 ф.Хара-Шибирь | 10/0,4 | 0.025 | 0.0038595 | 0 | 0
46473 | ПАО "Россети Сибирь" | "Читаэнерго" | ТП-20-20 ф.Ага-Хангил | 10/0,4 | 0.4 | 0.014844 | 0 | 0
46474 | ПАО "Россети Сибирь" | "Читаэнерго" | ТП-7 ф.Курульжа | 10/0,4 | 0.04 | 0.00026281 | 0 | 0
46475 | ПАО "Россети Сибирь" | "Читаэнерго" | ТП-8 ф.Курульжа | 10/0,4 | 0.025 | 0.00050372 | 0 | 0
46476 | ПАО "Россети Сибирь" | "Читаэнерго" | ТП-9 ф.Курульжа | 10/0,4 | 0.04 | 0.00052232 | 0 | 0
46477 | ПАО "Россети Сибирь" | "Читаэнерго" | ТП-10 ф.Курульжа | 10/0,4 | 0.063 | 0.00026281 | 0 | 0
46478 | ПАО "Россети Сибирь" | "Читаэнерго" | ТП-11 ф.Курульжа | 10/0,4 | 0.063 | 0.001494 | 0 | 0
46479 | ПАО "Россети Сибирь" | "Читаэнерго" | ТП-14 ф.Курульжа | 10/0,4 | 0.04 | 0.00045793 | 0 | 0
46480 | ПАО "Россети Сибирь" | "Читаэнерго" | ТП-20 ф.Хара-Шибирь | 10/0,4 | 0.025 | 0.0042723 | 0 | 0
46481 | ПАО "Россети Сибирь" | "Читаэнерго" | ТП-13 ф.Хара-Шибирь | 10/0,4 | 0.025 | 0.0059256 | 0 | 0
46482 | ПАО "Россети Сибирь" | "Читаэнерго" | ТП-3 ф.Номоконово | 10/0,4 | 0.025 | 0.0034195 | 0 | 0
46483 | ПАО "Россети Сибирь" | "Читаэнерго" | ТП-4 ф.Номоконово | 10/0,4 | 0.025 | 0.0039167 | 0 | 0
46484 | ПАО "Россети Сибирь" | "Читаэнерго" | ТП-5 ф.Номоконово | 10/0,4 | 0.025 | 0.0033314 | 0 | 0
46485 | ПАО "Россети Сибирь" | "Читаэнерго" | ТП-7 ф.Номоконово | 10/0,4 | 0.025 | 0.0042027 | 0 | 0
46486 | ПАО "Россети Сибирь" | "Читаэнерго" | ТП-8 ф.Номоконово | 10/0,4 | 0.025 | 0.0043755 | 0 | 0
46487 | ПАО "Россети Сибирь" | "Читаэнерго" | ТП-9 ф.Номоконово | 10/0,4 | 0.063 | 0.0048934 | 0 | 0
46488 | ПАО "Россети Сибирь" | "Читаэнерго" | ТП-13 ф.Номоконово | 10/0,4 | 0.025 | 0.0025289 | 0 | 0
46489 | ПАО "Россети Сибирь" | "Читаэнерго" | ТП-14 ф.Номоконово | 10/0,4 | 0.025 | 0.0043636 | 0 | 0
46490 | ПАО "Россети Сибирь" | "Читаэнерго" | ТП-15 ф.Номоконово | 10/0,4 | 0.025 | 0.0065274 | 0 | 0
46491 | ПАО "Россети Сибирь" | "Читаэнерго" | ТП-16 ф.Номоконово | 10/0,4 | 0.025 | 0.0060702 | 0 | 0
46492 | ПАО "Россети Сибирь" | "Читаэнерго" | ТП-17 ф.Номоконово | 10/0,4 | 0.025 | 0.0049089 | 0 | 0
46493 | ПАО "Россети Сибирь" | "Читаэнерго" | ТП-12 ф.Номоконово | 10/0,4 | 0.1 | 0.033659 | 0 | 0
46494 | ПАО "Россети Сибирь" | "Читаэнерго" | ТП-23 ф.Номоконово | 10/0,4 | 0.4 | 0.04059 | 0 | 0
46495 | ПАО "Россети Сибирь" | "Читаэнерго" | ТП-24 ф.Номоконово | 10/0,4 | 0.1 | 0.015476 | 0 | 0
46496 | ПАО "Россети Сибирь" | "Читаэнерго" | ТП-32 ф.Номоконово | 10/0,4 | 0.1 | 0.0038747 | 0 | 0
46497 | ПАО "Россети Сибирь" | "Читаэнерго" | ТП-33 ф.Номоконово | 10/0,4 | 0.1 | 0.010784 | 0 | 0
46498 | ПАО "Россети Сибирь" | "Читаэнерго" | ТП-4 ф.Кирово | 10/0,4 | 0.025 | 0.0034832 | 0 | 0
46499 | ПАО "Россети Сибирь" | "Читаэнерго" | ТП 8 ф. Зугалай | 10/0,4 | 0.01 | 0.0034504 | 0 | 0
46500 | ПАО "Россети Сибирь" | "Читаэнерго" | ТП-1 ф.Боржигантай | 10/0,4 | 0.1 | 0.021181 | 0 | 0
46501 | ПАО "Россети Сибирь" | "Читаэнерго" | ТП-2 ф.Боржигантай | 10/0,4 | 0.4 | 0.017428 | 0 | 0
46502 | ПАО "Россети Сибирь" | "Читаэнерго" | ТП-3 ф.Боржигантай | 10/0,4 | 0.063 | 0.018484 | 0 | 0
46503 | ПАО "Россети Сибирь" | "Читаэнерго" | ТП-5 ф.Боржигантай | 10/0,4 | 0.063 | 0.017452 | 0 | 0
46504 | ПАО "Россети Сибирь" | "Читаэнерго" | ТП-6 ф.Боржигантай | 10/0,4 | 0.4 | 0.04231 | 0 | 0
46505 | ПАО "Россети Сибирь" | "Читаэнерго" | ТП-7 ф.Боржигантай | 10/0,4 | 0.1 | 0.02102 | 0 | 0
46506 | ПАО "Россети Сибирь" | "Читаэнерго" | ТП-8 ф.Боржигантай | 10/0,4 | 0.25 | 0.031177 | 0 | 0.072
46507 | ПАО "Россети Сибирь" | "Читаэнерго" | ТП-28 ф.Кирово | 10/0,4 | 0.04 | 0.0034761 | 0 | 0
46508 | ПАО "Россети Сибирь" | "Читаэнерго" | ТП-29 ф.Кирово | 10/0,4 | 0.025 | 0.004006 | 0 | 0
46509 | ПАО "Россети Сибирь" | "Читаэнерго" | ТП-9-12 ф.Ага | 10/0,4 | 0.063 | 0.0026522 | 0 | 0
46510 | ПАО "Россети Сибирь" | "Читаэнерго" | ТП-9-15 ф.Ага | 10/0,4 | 0.04 | 0.0014892 | 0 | 0
46511 | ПАО "Россети Сибирь" | "Читаэнерго" | ТП-9-16 ф.Ага | 10/0,4 | 0.063 | 0.0023164 | 0 | 0
46512 | ПАО "Россети Сибирь" | "Читаэнерго" | ТП-9-19 ф.Ага | 10/0,4 | 0.063 | 0.00088632 | 0 | 0
46513 | ПАО "Россети Сибирь" | "Читаэнерго" | ТП-9-20 ф.Ага | 10/0,4 | 0.025 | 0.0012 | 0 | 0
46514 | ПАО "Россети Сибирь" | "Читаэнерго" | ТП-9-22 ф.Ага | 10/0,4 | 0.063 | 0.0012302 | 0 | 0
46515 | ПАО "Россети Сибирь" | "Читаэнерго" | ТП-9-23 ф.Ага | 10/0,4 | 0.025 | 0.0017804 | 0 | 0
46516 | ПАО "Россети Сибирь" | "Читаэнерго" | ТП-9-26 ф.Ага | 10/0,4 | 0.025 | 0.0026742 | 0 | 0
46517 | ПАО "Россети Сибирь" | "Читаэнерго" | ТП-9-27 ф.Ага | 10/0,4 | 0.025 | 0.0021877 | 0 | 0
46518 | ПАО "Россети Сибирь" | "Читаэнерго" | ТП-9-29 ф.Ага | 10/0,4 | 0.025 | 0.0007434 | 0 | 0
46519 | ПАО "Россети Сибирь" | "Читаэнерго" | ТП-9-30 ф.Ага | 10/0,4 | 0.025 | 0.0011661 | 0 | 0
46520 | ПАО "Россети Сибирь" | "Читаэнерго" | ТП-9-31 ф.Ага | 10/0,4 | 0.025 | 0.00069478 | 0 | 0
46521 | ПАО "Россети Сибирь" | "Читаэнерго" | ТП-9-33 ф.Ага | 10/0,4 | 0.025 | 0.0011588 | 0 | 0
46522 | ПАО "Россети Сибирь" | "Читаэнерго" | ТП-31 ф.Кирово | 10/0,4 | 0.025 | 0.0040167 | 0 | 0
46523 | ПАО "Россети Сибирь" | "Читаэнерго" | ТП-32 Кирово | 10/0,4 | 0.025 | 0.0037662 | 0 | 0
46524 | ПАО "Россети Сибирь" | "Читаэнерго" | ТП-33 ф.Кирово | 10/0,4 | 0.025 | 0.0036551 | 0 | 0
46525 | ПАО "Россети Сибирь" | "Читаэнерго" | ТП-34 ф.Кирово | 10/0,4 | 0.025 | 0.0031256 | 0 | 0
46526 | ПАО "Россети Сибирь" | "Читаэнерго" | ТП-6 ф.Кирово | 10/0,4 | 0.025 | 0.0034444 | 0 | 0
46527 | ПАО "Россети Сибирь" | "Читаэнерго" | ТП-8 ф.Кирово | 10/0,4 | 0.025 | 0.0038765 | 0 | 0
46528 | ПАО "Россети Сибирь" | "Читаэнерго" | ТП-9 ф.Кирово | 10/0,4 | 0.025 | 0.0024333 | 0 | 0
46529 | ПАО "Россети Сибирь" | "Читаэнерго" | ТП 10 ф.Кирово | 10/0,4 | 0.025 | 0.0037734 | 0 | 0
46530 | ПАО "Россети Сибирь" | "Читаэнерго" | ТП-11 ф.Кирово | 10/0,4 | 0.025 | 0.0047139 | 0 | 0
46531 | ПАО "Россети Сибирь" | "Читаэнерго" | ТП-12 ф.Кирово | 10/0,4 | 0.025 | 0.0041787 | 0 | 0
46532 | ПАО "Россети Сибирь" | "Читаэнерго" | ТП-13 ф.Кирово | 10/0,4 | 0.025 | 0.0049501 | 0 | 0
46533 | ПАО "Россети Сибирь" | "Читаэнерго" | ТП-15 ф.Кирово | 10/0,4 | 0.063 | 0.0046196 | 0 | 0
46534 | ПАО "Россети Сибирь" | "Читаэнерго" | ТП-16 ф.Кирово | 10/0,4 | 0.063 | 0.0049458 | 0 | 0
46535 | ПАО "Россети Сибирь" | "Читаэнерго" | ТП-17 ф.Кирово | 10/0,4 | 0.025 | 0.0034821 | 0 | 0
46536 | ПАО "Россети Сибирь" | "Читаэнерго" | ТП-18 ф.Кирово | 10/0,4 | 0.025 | 0.0036582 | 0 | 0
46537 | ПАО "Россети Сибирь" | "Читаэнерго" | ТП-19 ф.Кирово | 10/0,4 | 0.025 | 0.0036133 | 0 | 0
46538 | ПАО "Россети Сибирь" | "Читаэнерго" | ТП-21 ф.Кирово | 10/0,4 | 0.01 | 0.0041517 | 0 | 0
46539 | ПАО "Россети Сибирь" | "Читаэнерго" | ТП-22 ф.Кирово | 10/0,4 | 0.025 | 0.0048163 | 0 | 0
46540 | ПАО "Россети Сибирь" | "Читаэнерго" | ТП-23 ф.Кирово | 10/0,4 | 0.04 | 0.003787 | 0 | 0
46541 | ПАО "Россети Сибирь" | "Читаэнерго" | ТП-24 ф.Кирово | 10/0,4 | 0.025 | 0.0035413 | 0 | 0
46542 | ПАО "Россети Сибирь" | "Читаэнерго" | ТП-26 ф.Кирово | 10/0,4 | 0.025 | 0.004184 | 0 | 0
46543 | ПАО "Россети Сибирь" | "Читаэнерго" | ТП-1 ф.Булактуй | 10/0,4 | 0.063 | 0.013346 | 0 | 0
46544 | ПАО "Россети Сибирь" | "Читаэнерго" | ТП-2 ф.Булактуй | 10/0,4 | 0.01 | 0.0043399 | 0 | 0
46545 | ПАО "Россети Сибирь" | "Читаэнерго" | ТП-3 ф.Булактуй | 10/0,4 | 0.025 | 0.0041148 | 0 | 0
46546 | ПАО "Россети Сибирь" | "Читаэнерго" | ТП-4 ф.Булактуй | 10/0,4 | 0.04 | 0.0072185 | 0 | 0
46547 | ПАО "Россети Сибирь" | "Читаэнерго" | ТП-5 ф.Булактуй | 10/0,4 | 0.04 | 0.0061994 | 0 | 0
46548 | ПАО "Россети Сибирь" | "Читаэнерго" | ТП-6 ф.Булактуй | 10/0,4 | 0.04 | 0.0078777 | 0 | 0
46549 | ПАО "Россети Сибирь" | "Читаэнерго" | ТП-8 ф.Булактуй | 10/0,4 | 0.025 | 0.0061511 | 0 | 0
46550 | ПАО "Россети Сибирь" | "Читаэнерго" | ТП-9 ф.Булактуй | 10/0,4 | 0.025 | 0.0036688 | 0 | 0
46551 | ПАО "Россети Сибирь" | "Читаэнерго" | ТП-10 ф.Булактуй | 10/0,4 | 0.025 | 0.0069639 | 0 | 0
46552 | ПАО "Россети Сибирь" | "Читаэнерго" | ТП-11 ф.Булактуй | 10/0,4 | 0.04 | 0.008314 | 0 | 0
46553 | ПАО "Россети Сибирь" | "Читаэнерго" | ТП-13 ф.Булактуй | 10/0,4 | 0.025 | 0.0057528 | 0 | 0
46554 | ПАО "Россети Сибирь" | "Читаэнерго" | ТП-14 ф.Булактуй | 10/0,4 | 0.025 | 0.0084904 | 0 | 0
46555 | ПАО "Россети Сибирь" | "Читаэнерго" | ТП-16 ф.Булактуй | 10/0,4 | 0.025 | 0.0083831 | 0 | 0
46556 | ПАО "Россети Сибирь" | "Читаэнерго" | ТП-17 ф.Булактуй | 10/0,4 | 0.063 | 0.010364 | 0 | 0
46557 | ПАО "Россети Сибирь" | "Читаэнерго" | ТП-18 ф.Булактуй | 10/0,4 | 0.025 | 0.0077387 | 0 | 0
46558 | ПАО "Россети Сибирь" | "Читаэнерго" | ТП-19 ф.Булактуй | 10/0,4 | 0.025 | 0.0059097 | 0 | 0
46559 | ПАО "Россети Сибирь" | "Читаэнерго" | ТП-20 ф.Булактуй | 10/0,4 | 0.025 | 0.0059751 | 0 | 0
46560 | ПАО "Россети Сибирь" | "Читаэнерго" | ТП-9-18 ф.Ага | 10/0,4 | 0.063 | 0.0007434 | 0 | 0
46561 | ПАО "Россети Сибирь" | "Читаэнерго" | ТП-20 ф.Кирово | 10/0,4 | 0.025 | 0.0040767 | 0 | 0
46562 | ПАО "Россети Сибирь" | "Читаэнерго" | ТП-27 ф.Кирово | 10/0,4 | 0.025 | 0.0049918 | 0 | 0
46563 | ПАО "Россети Сибирь" | "Читаэнерго" | ТП-30 ф.Кирово | 10/0,4 | 0.025 | 0.0048715 | 0 | 0
46564 | ПАО "Россети Сибирь" | "Читаэнерго" | ТП-12-06 ф.Хлебозавод АСКУЭ | 10/0,4 | 0.16 | 0.043054 | 0 | 0
46565 | ПАО "Россети Сибирь" | "Читаэнерго" | ТП-12-07 ф.Хлебозавод АСКУЭ | 10/0,4 | 0.4 | 0.072863 | 0 | 0
46566 | ПАО "Россети Сибирь" | "Читаэнерго" | ТП-12-08 ф.Хлебозавод АСКУЭ | 10/0,4 | 0.16 | 0.061447 | 0 | 0
46567 | ПАО "Россети Сибирь" | "Читаэнерго" | ТП-12-12 ф.Хлебозавод АСКУЭ | 10/0,4 | 0.25 | 0.05414 | 0 | 0.0135
46568 | ПАО "Россети Сибирь" | "Читаэнерго" | ТП-17-02 ф.Поселок-2 | 10/0,4 | 0.25 | 0.083156 | 0 | 0
46569 | ПАО "Россети Сибирь" | "Читаэнерго" | ТП-18-11 ф.Ушарбай | 10/0,4 | 0.04 | 0.00049494 | 0 | 0
46570 | ПАО "Россети Сибирь" | "Читаэнерго" | ТП-18-12 ф.Ушарбай | 10/0,4 | 0.063 | 0.00060794 | 0 | 0
46571 | ПАО "Россети Сибирь" | "Читаэнерго" | ТП-18-14 ф.Ушарбай | 10/0,4 | 0.04 | 0.0018841 | 0 | 0
46572 | ПАО "Россети Сибирь" | "Читаэнерго" | ТП-18-15 ф.Ушарбай | 10/0,4 | 0.04 | 0.0010203 | 0 | 0
46573 | ПАО "Россети Сибирь" | "Читаэнерго" | ТП-18-16 ф.Ушарбай | 10/0,4 | 0.025 | 0.00053808 | 0 | 0
46574 | ПАО "Россети Сибирь" | "Читаэнерго" | ТП-18-18 ф.Ушарбай | 10/0,4 | 0.025 | 0.00039063 | 0 | 0
46575 | ПАО "Россети Сибирь" | "Читаэнерго" | ТП-18-56 ф.Ушарбай | 10/0,4 | 0.1 | 0.0018841 | 0 | 0
46576 | ПАО "Россети Сибирь" | "Читаэнерго" | ТП-18-44 ф.Ушарбай | 10/0,4 | 0.063 | 0.00085725 | 0 | 0
46577 | ПАО "Россети Сибирь" | "Читаэнерго" | ТП-18-45 ф.Ушарбай | 10/0,4 | 0.04 | 0.00092946 | 0 | 0
46578 | ПАО "Россети Сибирь" | "Читаэнерго" | ТП-18-46 ф.Ушарбай | 10/0,4 | 0.025 | 0.00039063 | 0 | 0
46579 | ПАО "Россети Сибирь" | "Читаэнерго" | ТП-18-47 ф.Ушарбай | 10/0,4 | 0.025 | 0.00058103 | 0 | 0
46580 | ПАО "Россети Сибирь" | "Читаэнерго" | ТП-18-50 ф.Ушарбай | 10/0,4 | 0.063 | 0.00075322 | 0 | 0
46581 | ПАО "Россети Сибирь" | "Читаэнерго" | ТП-18-37 ф.Ушарбай | 10/0,4 | 0.04 | 0.00070743 | 0 | 0
46582 | ПАО "Россети Сибирь" | "Читаэнерго" | ТП-4-08 ф.Улан-Одон | 10/0,4 | 0.25 | 0.073945 | 0 | 0
46583 | ПАО "Россети Сибирь" | "Читаэнерго" | ТП-4-09 ф.Улан-Одон | 10/0,4 | 0.1 | 0.061371 | 0 | 0
46584 | ПАО "Россети Сибирь" | "Читаэнерго" | ТП-4-10 ф.Улан-Одон | 10/0,4 | 0.16 | 0.053738 | 0 | 0
46585 | ПАО "Россети Сибирь" | "Читаэнерго" | ТП-4-11 ф.Улан-Одон | 10/0,4 | 0.16 | 0.046691 | 0 | 0
46586 | ПАО "Россети Сибирь" | "Читаэнерго" | ТП-1 ф.Курульжа | 10/0,4 | 0.025 | 0.00035041 | 0 | 0
46587 | ПАО "Россети Сибирь" | "Читаэнерго" | ТП-2 ф.Курульжа | 10/0,4 | 0.16 | 0.025535 | 0 | 0
46588 | ПАО "Россети Сибирь" | "Читаэнерго" | ТП-3 ф.Хара-Шибирь | 10/0,4 | 0.16 | 0.014753 | 0 | 0
46589 | ПАО "Россети Сибирь" | "Читаэнерго" | ТП-6-01 ф.ОГОК | 10/0,4 | 0.4 | 0.036831 | 0 | 0
46590 | ПАО "Россети Сибирь" | "Читаэнерго" | ТП-17-01 ф.Поселок-2 АСКУЭ | 10/0,4 | 0.25 | 0.03049 | 0 | 0
46591 | ПАО "Россети Сибирь" | "Читаэнерго" | ТП-20-11 ф.Ага-Хангил | 10/0,4 | 0.16 | 0.046598 | 0 | 0
46592 | ПАО "Россети Сибирь" | "Читаэнерго" | ТП-20-08 ф.Ага-Хангил | 10/0,4 | 0.25 | 0.042293 | 0 | 0
46593 | ПАО "Россети Сибирь" | "Читаэнерго" | ТП-1 ф.Холболджи | 10/0,4 | 0.025 | 0.0056643 | 0 | 0
46594 | ПАО "Россети Сибирь" | "Читаэнерго" | ТП-2 ф.Холболджи | 10/0,4 | 0.063 | 0.011161 | 0 | 0
46595 | ПАО "Россети Сибирь" | "Читаэнерго" | ТП-4 ф.Холболджи | 10/0,4 | 0.025 | 0.0067771 | 0 | 0
46596 | ПАО "Россети Сибирь" | "Читаэнерго" | ТП-5 ф.Холболджи | 10/0,4 | 0.063 | 0.0026481 | 0 | 0
46597 | ПАО "Россети Сибирь" | "Читаэнерго" | ТП-6 ф.Холболджи | 10/0,4 | 0.025 | 0.005727 | 0 | 0
46598 | ПАО "Россети Сибирь" | "Читаэнерго" | ТП-7 ф.Холболджи | 10/0,4 | 0.025 | 0.006982 | 0 | 0
46599 | ПАО "Россети Сибирь" | "Читаэнерго" | ТП-8 ф.Холболджи | 10/0,4 | 0.025 | 0.0093769 | 0 | 0
46600 | ПАО "Россети Сибирь" | "Читаэнерго" | ТП-9 ф.Холболджи | 10/0,4 | 0.025 | 0.0082684 | 0 | 0
46601 | ПАО "Россети Сибирь" | "Читаэнерго" | ТП-3-06 ф.Поселок-1 | 10/0,4 | 0.4 | 0.045536 | 0 | 0.0135
46602 | ПАО "Россети Сибирь" | "Читаэнерго" | ТП-12-01 ф.Хлебозавод АСКУЭ | 10/0,4 | 0.25 | 0.023128 | 0 | 0
46603 | ПАО "Россети Сибирь" | "Читаэнерго" | ТП-12-02 ф.Хлебозавод | 10/0,4 | 0.1 | 0.018721 | 0 | 0
46604 | ПАО "Россети Сибирь" | "Читаэнерго" | ТП-12-04 ф.Хлебозавод АСКУЭ | 10/0,4 | 0.25 | 0.053725 | 0 | 0
46605 | ПАО "Россети Сибирь" | "Читаэнерго" | ТП-12-05 ф.Хлебозавод АСКУЭ | 10/0,4 | 0.4 | 0.03356 | 0 | 0
46606 | ПАО "Россети Сибирь" | "Читаэнерго" | ТП-15 ф.Курульжа | 10/0,4 | 0.063 | 0.00071451 | 0 | 0
46607 | ПАО "Россети Сибирь" | "Читаэнерго" | ТП-18-48 ф.Ушарбай | 10/0,4 | 0.025 | 0.00052269 | 0 | 0
46608 | ПАО "Россети Сибирь" | "Читаэнерго" | ТП-17-03 ф.Поселок-2 | 10/0,4 | 0.4 | 0.0668 | 0 | 0
46609 | ПАО "Россети Сибирь" | "Читаэнерго" | ТП-18-54 ф.Ушарбай | 10/0,4 | 0.1 | 0.00054403 | 0 | 0
46610 | ПАО "Россети Сибирь" | "Читаэнерго" | ТП-18-35 ф.Ушарбай | 10/0,4 | 0.025 | 0.0019247 | 0 | 0
46611 | ПАО "Россети Сибирь" | "Читаэнерго" | ТП-18-36 ф.Ушарбай | 10/0,4 | 0.025 | 0.0036738 | 0 | 0
46612 | ПАО "Россети Сибирь" | "Читаэнерго" | ТП-17-06 ф. Посёлок-2 АСКУЭ | 10/0,4 | 0.25 | 0.14592 | 0 | 0
46613 | ПАО "Россети Сибирь" | "Читаэнерго" | ТП№6 ф.Хатькин | 10/0,4 | 0.025 | 0.0036824 | 0 | 0
46614 | ПАО "Россети Сибирь" | "Читаэнерго" | ТП№6 ф.Зугалай | 10/0,4 | 0.01 | 0.0029625 | 0 | 0
46615 | ПАО "Россети Сибирь" | "Читаэнерго" | ТП№14-04 ф.Цаган-Челутай | 10 | 0.025 | 0.0013244 | 0 | 0
46616 | ПАО "Россети Сибирь" | "Читаэнерго" | ТП-12-03 ф.Кусочи | 10/0,4 | 0.4 | 0.075892 | 0.0135 | 0
46617 | ПАО "Россети Сибирь" | "Читаэнерго" | ТП-12-05 ф.Кусочи | 10/0,4 | 0.1 | 0.0035956 | 0 | 0
46618 | ПАО "Россети Сибирь" | "Читаэнерго" | ТП-12-08 ф.Кусочи | 10/0,4 | 0.063 | 0.00080825 | 0 | 0
46619 | ПАО "Россети Сибирь" | "Читаэнерго" | ТП-18-42 ф.Ушарбай | 10/0,4 | 0.025 | 0.00034286 | 0 | 0
46620 | ПАО "Россети Сибирь" | "Читаэнерго" | ТП-18-03 ф.Ушарбай | 10/0,4 | 0.4 | 0.057887 | 0 | 0
46621 | ПАО "Россети Сибирь" | "Читаэнерго" | ТП-18-20 ф.Ушарбай | 10/0,4 | 0.04 | 0.00053808 | 0 | 0
46622 | ПАО "Россети Сибирь" | "Читаэнерго" | ТП-18-22 ф.Ушарбай | 10/0,4 | 0.025 | 0.0006457 | 0 | 0
46623 | ПАО "Россети Сибирь" | "Читаэнерго" | ТП-18-24 ф.Ушарбай | 10/0,4 | 0.04 | 0.0010382 | 0 | 0
46624 | ПАО "Россети Сибирь" | "Читаэнерго" | ТП-18-23 ф.Ушарбай | 10/0,4 | 0.025 | 0.00081788 | 0 | 0
46625 | ПАО "Россети Сибирь" | "Читаэнерго" | ТП-18-28 ф.Ушарбай | 10/0,4 | 0.025 | 0.0029712 | 0 | 0
46626 | ПАО "Россети Сибирь" | "Читаэнерго" | ТП-18-29 ф.Ушарбай | 10/0,4 | 0.04 | 0.0012273 | 0 | 0
46627 | ПАО "Россети Сибирь" | "Читаэнерго" | ТП-9-03 ф.Ага | 10/0,4 | 0.25 | 0.058272 | 0 | 0
46628 | ПАО "Россети Сибирь" | "Читаэнерго" | ТП-18-31 ф.Ушарбай | 10/0,4 | 0.04 | 0.0043339 | 0 | 0
46629 | ПАО "Россети Сибирь" | "Читаэнерго" | ТП-17-04 ф.Поселок-2 АСКУЭ | 10/0,4 | 0.25 | 0.068187 | 0 | 0
46630 | ПАО "Россети Сибирь" | "Читаэнерго" | ТП-17-05 ф.Поселок-2 АСКУЭ | 10/0,4 | 0.4 | 0.040811 | 0 | 0
46631 | ПАО "Россети Сибирь" | "Читаэнерго" | ТП-9-04 ф.Ага | 10/0,4 | 0.1 | 0.047928 | 0 | 0
46632 | ПАО "Россети Сибирь" | "Читаэнерго" | ТП№4-27 ф.Улан-Одон | 10/0,4 | 0.16 | 0.020021 | 0 | 0
46633 | ПАО "Россети Сибирь" | "Читаэнерго" | ТП-1 ф.Усть-Нарин | 10/0,4 | 0.1 | 0.0093598 | 0 | 0
46634 | ПАО "Россети Сибирь" | "Читаэнерго" | ТП-2 ф.Усть-Нарин | 10/0,4 | 0.25 | 0.016189 | 0 | 0
46635 | ПАО "Россети Сибирь" | "Читаэнерго" | ТП-3 ф.Усть-Нарин | 10/0,4 | 0.063 | 0.00891 | 0 | 0
46636 | ПАО "Россети Сибирь" | "Читаэнерго" | ТП-4 ф.Усть-Нарин | 10/0,4 | 0.1 | 0.031751 | 0 | 0
46637 | ПАО "Россети Сибирь" | "Читаэнерго" | ТП-6 ф.Усть-Нарин | 10/0,4 | 0.25 | 0.035761 | 0 | 0
46638 | ПАО "Россети Сибирь" | "Читаэнерго" | КТПС-18-05 ф.Ушарбай | 10/0,4 | 0.025 | 0.00062691 | 0 | 0
46639 | ПАО "Россети Сибирь" | "Читаэнерго" | СТП 10 ф. Хатькин | 10/0,4 | 0.025 | 0.0028083 | 0 | 0
46640 | ПАО "Россети Сибирь" | "Читаэнерго" | СТП 22 ф.Булактуй | 10/0,4 | 0.025 | 0.0040224 | 0 | 0
46641 | ПАО "Россети Сибирь" | "Читаэнерго" | КТПС-9-21 ф.Ага | 10/0,4 | 0.025 | 0.0013482 | 0 | 0
46642 | ПАО "Россети Сибирь" | "Читаэнерго" | КСТП-2 ф.Номоконово | 10/0,4 | 0.025 | 0.002902 | 0 | 0
46643 | ПАО "Россети Сибирь" | "Читаэнерго" | ТП 0028 АСКУЭ | 6 | 0.04 | 0.027635 | 0 | 0
46644 | ПАО "Россети Сибирь" | "Читаэнерго" | СТП - ф.1511 Новоивановка |  | 0.025 | 0.0092116 | 0 | 0
46645 | ПАО "Россети Сибирь" | "Читаэнерго" | ТП-0024 "Школа" АСКУЭ | 6/0,4 | 0.4 | 0.081335 | 0 | 0
46646 | ПАО "Россети Сибирь" | "Читаэнерго" | ТП-00316 "п/лагерь Хомутинка районо" | 6/0,4 | 0.1 | 0.019258 | 0 | 0
46647 | ПАО "Россети Сибирь" | "Читаэнерго" | ТП 17219 | 10 | 0.063 | 0.021885 | 0 | 0
46648 | ПАО "Россети Сибирь" | "Читаэнерго" | ТП 0933 | 10 | 0.1 | 0.02211 | 0 | 0
46649 | ПАО "Россети Сибирь" | "Читаэнерго" | ТП 08315 | 10 | 0.25 | 0.019854 | 0 | 0
46650 | ПАО "Россети Сибирь" | "Читаэнерго" | ТП-06630 | 10 | 0.063 | 0.016086 | 0 | 0
46651 | ПАО "Россети Сибирь" | "Читаэнерго" | ТП 08615 | 10 | 0.1 | 0.032172 | 0 | 0
46652 | ПАО "Россети Сибирь" | "Читаэнерго" | ТП - 201921 Агеев | 10/0,4 | 0.1 | 0.0022665 | 0 | 0
46653 | ПАО "Россети Сибирь" | "Читаэнерго" | ТП 2028 | 10 | 0.25 | 0 | 1e-07 | 0
46654 | ПАО "Россети Сибирь" | "Читаэнерго" | ТП 2115 | 6 | 0.25 | 0 | 0 | 0
46655 | ПАО "Россети Сибирь" | "Читаэнерго" | ТП 20201 | 10 | 0.25 | 0 | 0 | 0
46656 | ПАО "Россети Сибирь" | "Читаэнерго" | ТП 2122 | 6 | 0.25 | 0 | 0 | 0
46657 | ПАО "Россети Сибирь" | "Читаэнерго" | ТП 2116 | 6 | 0.25 | 0 | 0 | 0
46658 | ПАО "Россети Сибирь" | "Читаэнерго" | ТП 20116 | 10 | 0.25 | 0 | 0 | 0
46659 | ПАО "Россети Сибирь" | "Читаэнерго" | ТП 20118 | 10 | 0.25 | 0 | 0 | 0.0135
46660 | ПАО "Россети Сибирь" | "Читаэнерго" | ТП 20122 | 10 | 0.25 | 0 | 0 | 0
46661 | ПАО "Россети Сибирь" | "Читаэнерго" | КТП-1192 | 10/0,4 | 0.025 | 0.0041858 | 0 | 0
46662 | ПАО "Россети Сибирь" | "Читаэнерго" | ТП-2352 | 10/0,4 | 0.25 | 0 | 0 | 0
46663 | ПАО "Россети Сибирь" | "Читаэнерго" | ТП 20119 | 10 | 0.25 | 0 | 0 | 0
46664 | ПАО "Россети Сибирь" | "Читаэнерго" | ТП 20121 | 10 | 0.25 | 0 | 0 | 0
46665 | ПАО "Россети Сибирь" | "Читаэнерго" | ТП 2111 | 6 | 0.25 | 0 | 0 | 0
46666 | ПАО "Россети Сибирь" | "Читаэнерго" | ТП 2112 | 6 | 0.25 | 0 | 0 | 0
46667 | ПАО "Россети Сибирь" | "Читаэнерго" | ТП 2114 | 6 | 0.25 | 0 | 0 | 0
46668 | ПАО "Россети Сибирь" | "Читаэнерго" | ТП-2351 | 10/0,4 | 0.25 | 0 | 0 | 0
46669 | ПАО "Россети Сибирь" | "Читаэнерго" | ТП 2123 | 6 | 0.4 | 0 | 0 | 0
46670 | ПАО "Россети Сибирь" | "Читаэнерго" | ТП-11110ДК | 10/0,4 | 0.1 | 0.017316 | 0 | 0.0405
46671 | ПАО "Россети Сибирь" | "Читаэнерго" | ТП-11323 | 10/0,4 | 0.16 | 0.017515 | 0 | 0
46672 | ПАО "Россети Сибирь" | "Читаэнерго" | ТП-11319 | 10/0,4 | 0.063 | 0.0039992 | 0 | 0
46673 | ПАО "Россети Сибирь" | "Читаэнерго" | ТП-1132 | 10/0,4 | 0.25 | 0.0015038 | 0 | 0
46674 | ПАО "Россети Сибирь" | "Читаэнерго" | ТП-1183 | 10/0,4 | 0.4 | 0.12153 | 0 | 0.063
46675 | ПАО "Россети Сибирь" | "Читаэнерго" | ТП-1177 | 10/0,4 | 0.1 | 0.018927 | 0 | 0
46676 | ПАО "Россети Сибирь" | "Читаэнерго" | ТП-1197 | 10/0,4 | 0.1 | 0.015054 | 0 | 0
46677 | ПАО "Россети Сибирь" | "Читаэнерго" | ТП-1198 | 10/0,4 | 0.16 | 0.033286 | 0 | 0
46678 | ПАО "Россети Сибирь" | "Читаэнерго" | ТП-1199 | 10/0,4 | 0.25 | 0.0012914 | 0 | 0
46679 | ПАО "Россети Сибирь" | "Читаэнерго" | ТП-11915 | 10/0,4 | 0.1 | 0.0095926 | 0 | 0
46680 | ПАО "Россети Сибирь" | "Читаэнерго" | ТП-11916 | 10/0,4 | 0.063 | 0.009919 | 0 | 0
46681 | ПАО "Россети Сибирь" | "Читаэнерго" | ТП-514 | 10/0,4 | 0.1 | 0.014738 | 0 | 0
46682 | ПАО "Россети Сибирь" | "Читаэнерго" | ТП-517 | 10/0,4 | 0.1 | 0.0081159 | 0 | 0
46683 | ПАО "Россети Сибирь" | "Читаэнерго" | ТП-518 | 10/0,4 | 0.16 | 0.012189 | 0 | 0
46684 | ПАО "Россети Сибирь" | "Читаэнерго" | ТП-520 | 10/0,4 | 0.1 | 0.018028 | 0 | 0
46685 | ПАО "Россети Сибирь" | "Читаэнерго" | ТП-56 | 10/0,4 | 0.1 | 0.0033256 | 0 | 0
46686 | ПАО "Россети Сибирь" | "Читаэнерго" | ТП-57 | 10/0,4 | 0.063 | 0.0031058 | 0 | 0
46687 | ПАО "Россети Сибирь" | "Читаэнерго" | ТП-58 | 10/0,4 | 0.1 | 0.0031375 | 0 | 0
46688 | ПАО "Россети Сибирь" | "Читаэнерго" | ТП-510 | 10/0,4 | 0.1 | 0.010461 | 0 | 0
46689 | ПАО "Россети Сибирь" | "Читаэнерго" | ТП-511 | 10/0,4 | 0.1 | 0.026432 | 0 | 0
46690 | ПАО "Россети Сибирь" | "Читаэнерго" | ТП-512 | 10/0,4 | 0.063 | 0.0075056 | 0 | 0
46691 | ПАО "Россети Сибирь" | "Читаэнерго" | ТП-515 | 10/0,4 | 0.063 | 0.0014413 | 0 | 0
46692 | ПАО "Россети Сибирь" | "Читаэнерго" | ТП-524 | 10/0,4 | 0.1 | 0.0047313 | 0 | 0
46693 | ПАО "Россети Сибирь" | "Читаэнерго" | ТП-525 | 10/0,4 | 0.1 | 0.0061084 | 0 | 0
46694 | ПАО "Россети Сибирь" | "Читаэнерго" | ТП-55 | 10/0,4 | 0.1 | 0.008269 | 0 | 0
46695 | ПАО "Россети Сибирь" | "Читаэнерго" | ТП-59 | 10/0,4 | 0.1 | 0.019951 | 0 | 0
46696 | ПАО "Россети Сибирь" | "Читаэнерго" | ТП-20111 | 10/0,4 | 0.1 | 0.013367 | 0 | 0.0135
46697 | ПАО "Россети Сибирь" | "Читаэнерго" | ТП-20114 | 10/0,4 | 0.1 | 0.0025866 | 0 | 0
46698 | ПАО "Россети Сибирь" | "Читаэнерго" | ТП-2025 | 10/0,4 | 0.063 | 0.0062833 | 0 | 0
46699 | ПАО "Россети Сибирь" | "Читаэнерго" | ТП-20146 НИЗ | 10/0,4 | 0.16 | 0.024066 | 0 | 0
46700 | ПАО "Россети Сибирь" | "Читаэнерго" | ТП-20148 | 10/0,4 | 0.1 | 0.020592 | 0 | 0
46701 | ПАО "Россети Сибирь" | "Читаэнерго" | ТП-201410 | 10/0,4 | 0.1 | 0.013165 | 0 | 0
46702 | ПАО "Россети Сибирь" | "Читаэнерго" | ТП-201413 | 10/0,4 | 0.06 | 0.0051693 | 0 | 0
46703 | ПАО "Россети Сибирь" | "Читаэнерго" | ТП-20174 ФКРС | 10/0,4 | 0.16 | 0.0017587 | 0 | 0
46704 | ПАО "Россети Сибирь" | "Читаэнерго" | ТП-20181 | 10/0,4 | 0.1 | 0.019132 | 0 | 0
46705 | ПАО "Россети Сибирь" | "Читаэнерго" | ТП-20182 | 10/0,4 | 0.1 | 0.014956 | 0 | 0
46706 | ПАО "Россети Сибирь" | "Читаэнерго" | ТП-20184 | 10/0,4 | 0.063 | 0.012803 | 0 | 0
46707 | ПАО "Россети Сибирь" | "Читаэнерго" | ТП-20192 | 10/0,4 | 0.16 | 0.047551 | 0 | 0
46708 | ПАО "Россети Сибирь" | "Читаэнерго" | ТП-201910 АТК | 10/0,4 | 0.16 | 0.025508 | 0 | 0
46709 | ПАО "Россети Сибирь" | "Читаэнерго" | ТП-201916 ЦК | 10/0,4 | 0.16 | 0.083527 | 0 | 0
46710 | ПАО "Россети Сибирь" | "Читаэнерго" | ТП-20202 | 10/0,4 | 0.063 | 0.034077 | 0 | 0
46711 | ПАО "Россети Сибирь" | "Читаэнерго" | ТП-20212 | 10/0,4 | 0.04 | 0.0014023 | 0 | 0
46712 | ПАО "Россети Сибирь" | "Читаэнерго" | ТП-20213 | 10/0,4 | 0.063 | 0.013095 | 0 | 0
46713 | ПАО "Россети Сибирь" | "Читаэнерго" | ТП-20215 | 10/0,4 | 0.1 | 0.018282 | 0 | 0
46714 | ПАО "Россети Сибирь" | "Читаэнерго" | ТП-20216 МТМ | 10/0,4 | 0.063 | 0.0040803 | 0 | 0
46715 | ПАО "Россети Сибирь" | "Читаэнерго" | ТП-20218 | 10/0,4 | 0.1 | 0.0094655 | 0 | 0
46716 | ПАО "Россети Сибирь" | "Читаэнерго" | ТП-20219 | 10/0,4 | 0.1 | 0.021162 | 0 | 0
46717 | ПАО "Россети Сибирь" | "Читаэнерго" | ТП - 513 | 10/0,4 | 0.16 | 0.00051401 | 0 | 0
46718 | ПАО "Россети Сибирь" | "Читаэнерго" | ТП-20197 | 10/0,4 | 0.1 | 0.031123 | 0 | 0
46719 | ПАО "Россети Сибирь" | "Читаэнерго" | ТП: 1160 | 10 | 0.25 | 0.010426 | 0 | 0
46720 | ПАО "Россети Сибирь" | "Читаэнерго" | ТП 20214 | 10 КВ | 0.25 | 0 | 0 | 0
46721 | ПАО "Россети Сибирь" | "Читаэнерго" | ТП - 1181 | 10/0,4 | 0.025 | 0.0014393 | 0 | 0
46722 | ПАО "Россети Сибирь" | "Читаэнерго" | ТП - 201919 | 10/0,4 | 0.063 | 0.0001314 | 0 | 0
46723 | ПАО "Россети Сибирь" | "Читаэнерго" | ТП - 201920 | 10/0,4 | 0.063 | 0.00013386 | 0 | 0
46724 | ПАО "Россети Сибирь" | "Читаэнерго" | ТП - 1184 | 10/0,4 | 0.1 | 0.0035464 | 0 | 0
46725 | ПАО "Россети Сибирь" | "Читаэнерго" | ТП - 20185 | 10/0,4 | 0.1 | 0.022197 | 0 | 0
46726 | ПАО "Россети Сибирь" | "Читаэнерго" | СТП - 1191 | 10/0,4 | 0.025 | 0.0026468 | 0 | 0
46727 | ПАО "Россети Сибирь" | "Читаэнерго" | ТП-11316Д | 10/0,4 | 0.04 | 0.0068204 | 0 | 0
46728 | ПАО "Россети Сибирь" | "Читаэнерго" | ТП-11911 | 10/0,4 | 0.04 | 0.0015386 | 0 | 0
46729 | ПАО "Россети Сибирь" | "Читаэнерго" | ТП 20117 | 10 | 0.25 | 0 | 0 | 0
46730 | ПАО "Россети Сибирь" | "Читаэнерго" | ТП 20120 | 10 | 0.25 | 0 | 0 | 0
46731 | ПАО "Россети Сибирь" | "Читаэнерго" | ТП-1023 | 6/0,4 | 0.25 | 0.066366 | 0 | 0
46732 | ПАО "Россети Сибирь" | "Читаэнерго" | СТП-105А ф.Бальзино | 10/0,4 | 0.025 | 0.00084847 | 0 | 0
46733 | ПАО "Россети Сибирь" | "Читаэнерго" | ТП-1 ф. Дульдурга | 10/0,4 | 0.25 | 0.069666 | 0 | 0
46734 | ПАО "Россети Сибирь" | "Читаэнерго" | ТП-2 ф. Дульдурга | 10/0,4 | 0.16 | 0.068548 | 0 | 0.0009
46735 | ПАО "Россети Сибирь" | "Читаэнерго" | ТП-3 ф. Дульдурга | 10/0,4 | 0.16 | 0.042701 | 0 | 0
46736 | ПАО "Россети Сибирь" | "Читаэнерго" | ТП-4 ф. Дульдурга | 10/0,4 | 0.1 | 0.065862 | 0 | 0
46737 | ПАО "Россети Сибирь" | "Читаэнерго" | ТП-5 ф. Дульдурга | 10/0,4 | 0.16 | 0.065679 | 0 | 0
46738 | ПАО "Россети Сибирь" | "Читаэнерго" | ТП-6 ф. Дульдурга | 10/0,4 | 0.4 | 0.10951 | 0 | 0.0135
46739 | ПАО "Россети Сибирь" | "Читаэнерго" | ТП-7 ф. Дульдурга | 10/0,4 | 0.25 | 0.08446 | 0 | 0
46740 | ПАО "Россети Сибирь" | "Читаэнерго" | ТП-125 ф.Кункур | 10/0,4 | 0.25 | 0 | 0 | 0
46741 | ПАО "Россети Сибирь" | "Читаэнерго" | ТП-1042 | 6/0,4 | 0.16 | 0.010924 | 0 | 0
46742 | ПАО "Россети Сибирь" | "Читаэнерго" | ТП-1040 | 6/0,4 | 0.063 | 0.0040611 | 0 | 0
46743 | ПАО "Россети Сибирь" | "Читаэнерго" | ЗТП Лазо 14 ПС Б-В/ ф. № 3 Автомобильная | 10/0,4 | 0.25 | 0.068144 | 0 | 0.027
46744 | ПАО "Россети Сибирь" | "Читаэнерго" | ТП-"Победа"(Котельная) ПС 110/35/10 Б-З | 10/0,4 | 0.25 | 0.012631 | 0 | 0
46745 | ПАО "Россети Сибирь" | "Читаэнерго" | ТП-2302 "Дальний" ПС 110/35/10 Б-З | 10/0,4 | 0.16 | 0.042002 | 0 | 0
46746 | ПАО "Россети Сибирь" | "Читаэнерго" | ТП-"Нагорная-1" ПС 110/35/10 Б-З | 10/0,4 | 0.4 | 0.060754 | 0 | 0
46747 | ПАО "Россети Сибирь" | "Читаэнерго" | ТП-"Нагорная-2" ПС 110/35/10 Б-З | 10/0,4 | 0.16 | 0.043331 | 0 | 0
46748 | ПАО "Россети Сибирь" | "Читаэнерго" | СТП-1727 ЧС Алиев | 10/0,4 | 0.025 | 0.0025139 | 0 | 0
46749 | ПАО "Россети Сибирь" | "Читаэнерго" | ТП-1701 "Хлебозавод", ВЛ №17 "Город-2" | 10/0,4 | 0.1 | 0.01302 | 0 | 0
46750 | ПАО "Россети Сибирь" | "Читаэнерго" | ТП-3007 "Соловьевская", ВЛ №30 "К-700" | 10/0,4 | 0.1 | 0.022373 | 0 | 0
46751 | ПАО "Россети Сибирь" | "Читаэнерго" | ТП- 3009 "Военторг" АСКУЭ МАТРИЦА | 10/0,4 | 0.25 | 0.035295 | 0 | 0.0135
46752 | ПАО "Россети Сибирь" | "Читаэнерго" | ТП-3013 "Товарная" ПС 110/35/10 Б-З | 10/0,4 | 0.25 | 0.031207 | 0 | 0
46753 | ПАО "Россети Сибирь" | "Читаэнерго" | ТП "Автомобильная", ВЛ №3 Автомобильный | 10/0,4 | 0.25 | 0.063719 | 0 | 0
46754 | ПАО "Россети Сибирь" | "Читаэнерго" | ТП-"Оздоровительная" ПС 110/35/10 Б-В | 10/0,4 | 0.25 | 0.048292 | 0 | 0
46755 | ПАО "Россети Сибирь" | "Читаэнерго" | ТП-"Савватеевская" ПС 110/35/10 Б-В | 10/0,4 | 0.4 | 0.15873 | 0.009 | 0.0225
46756 | ПАО "Россети Сибирь" | "Читаэнерго" | ТП-"Партизанская", ВЛ №26 Савватеевский | 10/0,4 | 0.25 | 0.027964 | 0 | 0
46757 | ПАО "Россети Сибирь" | "Читаэнерго" | ТП 1708 "Дет Комплекс" ПС 110/35/10 Б-В | 10/0,4 | 0.4 | 0.15484 | 0 | 0.0135
46758 | ПАО "Россети Сибирь" | "Читаэнерго" | ТП- №1601 "Жил масив", Борзя-2 ПС Б-З | 10/0,4 | 0.63 | 0.095043 | 0 | 0
46759 | ПАО "Россети Сибирь" | "Читаэнерго" | ТП "Промышленная",ВЛ № 23 Город-1 | 10/0,4 | 0.4 | 0.051288 | 0 | 0
46760 | ПАО "Россети Сибирь" | "Читаэнерго" | ТП-"Забхлеб", ВЛ №10 Бульварная | 10/0,4 | 0.4 | 0.06205 | 0 | 0
46761 | ПАО "Россети Сибирь" | "Читаэнерго" | ТП-"Ломоносова", ВЛ №10 Бульварная | 10/0,4 | 0.16 | 0.042689 | 0 | 0
46762 | ПАО "Россети Сибирь" | "Читаэнерго" | ТП-2401 "Ведерникова", ВЛ №24 Восточный | 10/0,4 | 0.25 | 0.11194 | 0 | 0
46763 | ПАО "Россети Сибирь" | "Читаэнерго" | КТП-1302 "8 марта" ПС 110/35/10 Б-З | 10/0,4 | 0.25 | 0.067432 | 0 | 0.0135
46764 | ПАО "Россети Сибирь" | "Читаэнерго" | ТП-1904 "ЮЭС-2" ПС 110/35/10 Б-З | 10/0,4 | 0.63 | 0.024781 | 0 | 0
46765 | ПАО "Россети Сибирь" | "Читаэнерго" | ЗТП №1304 "Аэропорт", ВЛ №13 Водозабор | 10/0,4 | 0.063 | 0.01214 | 0 | 0
46766 | ПАО "Россети Сибирь" | "Читаэнерго" | ТП-"Метеостанция" ПС 110/35/10 Б.-В | 10/0,4 | 0.063 | 0.018274 | 0 | 0
46767 | ПАО "Россети Сибирь" | "Читаэнерго" | ТП 3106 "ОТФ Баранов", ВЛ №31 Хада-Булак | 10/0,4 | 0.063 | 0.0085904 | 0 | 0
46768 | ПАО "Россети Сибирь" | "Читаэнерго" | ТП-3107 ПС 110/35/10 Борзя-Западная | 10/0,4 | 0.1 | 0.010949 | 0.0135 | 0.0135
46769 | ПАО "Россети Сибирь" | "Читаэнерго" | КТП № 3108 "Зерноток", ВЛ №31 Хада-Булак | 10/0,4 | 0.1 | 0.013737 | 0 | 0
46770 | ПАО "Россети Сибирь" | "Читаэнерго" | ТП №3112 "Ст. школа", ВЛ №31 Хада-Булак | 10/0,4 | 0.04 | 0.013684 | 0 | 0
46771 | ПАО "Россети Сибирь" | "Читаэнерго" | ТП-3114 ПС 110/35/10 Борзя-Западная | 10/0,4 | 0.1 | 0.0043018 | 0 | 0
46772 | ПАО "Россети Сибирь" | "Читаэнерго" | КТП № 3117 "ОТФ", ВЛ №31 Х-Булак | 10/0,4 | 0.025 | 0.0056092 | 0 | 0
46773 | ПАО "Россети Сибирь" | "Читаэнерго" | ТП-3120 ПС 110/35/10 Борзя-Западная | 10/0,4 | 0.063 | 0.010737 | 0 | 0
46774 | ПАО "Россети Сибирь" | "Читаэнерго" | КТП 3121 "ОТФ ", ВЛ №31 Х-Булак | 10/0,4 | 0.063 | 0.0058377 | 0 | 0
46775 | ПАО "Россети Сибирь" | "Читаэнерго" | ТП-1211 с.Новоборзинское | 10/0,4 | 0.16 | 0.023814 | 0 | 0
46776 | ПАО "Россети Сибирь" | "Читаэнерго" | ТП №1101 "ОТФ" от ВЛ-10 кВ №11 Дурбачи" | 10/0,4 | 0.04 | 0.0064872 | 0 | 0
46777 | ПАО "Россети Сибирь" | "Читаэнерго" | КТП № 1102 "ОТФ" от ВЛ-10 кВ №11 Дурбачи | 10/0,4 | 0.1 | 0.013583 | 0 | 0
46778 | ПАО "Россети Сибирь" | "Читаэнерго" | ТП-1501 c.Ключевское | 10/0,4 | 0.04 | 0.0032323 | 0 | 0
46779 | ПАО "Россети Сибирь" | "Читаэнерго" | ТП-1502 с.Ключевское | 10/0,4 | 0.1 | 0.0049645 | 0 | 0
46780 | ПАО "Россети Сибирь" | "Читаэнерго" | ТП-1505 с.Ключевское | 10/0,4 | 0.025 | 0.011846 | 0 | 0
46781 | ПАО "Россети Сибирь" | "Читаэнерго" | ТП-1506 ПС 110/35/10 Борзя-Восточная | 10/0,4 | 0.25 | 0.027353 | 0 | 0
46782 | ПАО "Россети Сибирь" | "Читаэнерго" | ТП-1508 с.Ключевское | 10/0,4 | 0.1 | 0.0017162 | 0 | 0
46783 | ПАО "Россети Сибирь" | "Читаэнерго" | ТП-1509 с.Ключевское | 10/0,4 | 0.04 | 0.0073707 | 0 | 0
46784 | ПАО "Россети Сибирь" | "Читаэнерго" | ТП №3504 Поселок-2, ВЛ №35 Оросительная | 10/0,4 | 0.25 | 0.075234 | 0 | 0
46785 | ПАО "Россети Сибирь" | "Читаэнерго" | ТП-3505 ПС 110/35/10 Борзя-Западная | 10/0,4 | 0.16 | 0.037344 | 0 | 0
46786 | ПАО "Россети Сибирь" | "Читаэнерго" | ТП-3508 ПС 110/35/10 Борзя-Западная | 10/0,4 | 0.025 | 0.0076096 | 0 | 0
46787 | ПАО "Россети Сибирь" | "Читаэнерго" | ТП №3511 Полев стан, ВЛ №35 Оросительная | 10/0,4 | 0.025 | 0.0058651 | 0 | 0
46788 | ПАО "Россети Сибирь" | "Читаэнерго" | ТП №3512 "ОТФ, ВЛ №35 Оросительная | 10/0,4 | 0.04 | 0.0077191 | 0 | 0
46789 | ПАО "Россети Сибирь" | "Читаэнерго" | ТП №3513 "ОТФ", ВЛ №35 Оросительная | 10/0,4 | 0.04 | 0.0060359 | 0 | 0
46790 | ПАО "Россети Сибирь" | "Читаэнерго" | ТП №3514 "ОТФ", ВЛ №35 Оросительная | 10/0,4 | 0.025 | 0.0028207 | 0 | 0
46791 | ПАО "Россети Сибирь" | "Читаэнерго" | ТП № 1902 от ВЛ-10кВ №19 "Поселок" | 10/0,4 | 0.4 | 0.039378 | 0 | 0
46792 | ПАО "Россети Сибирь" | "Читаэнерго" | ТП №1906, ВЛ №19 Поселок | 10/0,4 | 0.16 | 0.016428 | 0 | 0
46793 | ПАО "Россети Сибирь" | "Читаэнерго" | ТП №1907, ВЛ №19 Поселок | 10/0,4 | 0.25 | 0.040054 | 0 | 0
46794 | ПАО "Россети Сибирь" | "Читаэнерго" | ТП №1908, ВЛ №19 Поселок | 10/0,4 | 0.4 | 0.044097 | 0 | 0.0045
46795 | ПАО "Россети Сибирь" | "Читаэнерго" | КТП №1615 от ВЛ-10 кВ ф.№16 "Заводский" | 10/0,4 | 0.4 | 0.056743 | 0 | 0
46796 | ПАО "Россети Сибирь" | "Читаэнерго" | КТП №1701 ст.Хадабулак АСКУЭ | 10/0,4 | 0.16 | 0.01937 | 0 | 0
46797 | ПАО "Россети Сибирь" | "Читаэнерго" | ТП-1702 ПС 35/6 Шерловая ССК | 10/0,4 | 0.4 | 0.0071744 | 0 | 0
46798 | ПАО "Россети Сибирь" | "Читаэнерго" | КТП №1704 АСКУЭ | 10/0,4 | 0.25 | 0.021874 | 0 | 0
46799 | ПАО "Россети Сибирь" | "Читаэнерго" | ТП-1003 ПС 35/10 Усть-Озерное | 10/0,4 | 0.063 | 0.0042924 | 0 | 0
46800 | ПАО "Россети Сибирь" | "Читаэнерго" | ТП-304 СПТУ ПС 110/10 Харанор | 10/0,4 | 0.16 | 0.093632 | 0 | 0
46801 | ПАО "Россети Сибирь" | "Читаэнерго" | ТП-403 ПС 35/10 Курунзулай | 10/0,4 | 0.16 | 0.021585 | 0 | 0
46802 | ПАО "Россети Сибирь" | "Читаэнерго" | ТП-404 ПС 35/10 Курунзулай | 10/0,4 | 0.1 | 0.0099403 | 0 | 0
46803 | ПАО "Россети Сибирь" | "Читаэнерго" | ТП-405 ПС 35/10 Курунзулай | 10/0,4 | 0.04 | 0.0039308 | 0 | 0
46804 | ПАО "Россети Сибирь" | "Читаэнерго" | ТП-101 ПС 35/10 Усть-Озерное | 10/0,4 | 0.25 | 0.011305 | 0 | 0
46805 | ПАО "Россети Сибирь" | "Читаэнерго" | ТП-102 ПС 35/10 Курунзулай | 10/0,4 | 0.1 | 0.017954 | 0 | 0
46806 | ПАО "Россети Сибирь" | "Читаэнерго" | ТП-103 ПС 35/10 Курунзулай | 10/0,4 | 0.16 | 0.01528 | 0 | 0
46807 | ПАО "Россети Сибирь" | "Читаэнерго" | ТП Данзанов с.Приозерное, АСКУЭ | 10/0,4 | 0.1 | 0.0098214 | 0 | 0
46808 | ПАО "Россети Сибирь" | "Читаэнерго" | ТП Шестакова с.Приозерное, АСКУЭ | 10/0,4 | 0.063 | 0.014219 | 0 | 0
46809 | ПАО "Россети Сибирь" | "Читаэнерго" | ТП Томашева с.Приозерное, ф.2 Поселок | 10/0,4 | 0.063 | 0 | 0 | 0
46810 | ПАО "Россети Сибирь" | "Читаэнерго" | ТП Пашинова с.Приозерное АСКУЭ | 10/0,4 | 0.063 | 0.0040026 | 0 | 0
46811 | ПАО "Россети Сибирь" | "Читаэнерго" | ТП-1502 с.Акурай | 10/0,4 | 0.025 | 0.0073434 | 0 | 0
46812 | ПАО "Россети Сибирь" | "Читаэнерго" | ТП-1503 с.Акурай | 10/0,4 | 0.063 | 0.016044 | 0 | 0
46813 | ПАО "Россети Сибирь" | "Читаэнерго" | ТП-1504 с.Акурай | 10/0,4 | 0.04 | 0.018465 | 0 | 0
46814 | ПАО "Россети Сибирь" | "Читаэнерго" | ТП-1505 с.Акурай | 10/0,4 | 0.063 | 0.010174 | 0 | 0
46815 | ПАО "Россети Сибирь" | "Читаэнерго" | ТП-1506 с.Акурай | 10/0,4 | 0.16 | 0.027081 | 0 | 0
46816 | ПАО "Россети Сибирь" | "Читаэнерго" | ТП-501 с.Биликтуй | 10/0,4 | 0.04 | 0.0093928 | 0 | 0
46817 | ПАО "Россети Сибирь" | "Читаэнерго" | ТП-502 с. Биликтуй | 10/0,4 | 0.16 | 0.026249 | 0 | 0
46818 | ПАО "Россети Сибирь" | "Читаэнерго" | ТП-503 с.Биликтуй | 10/0,4 | 0.16 | 0.023926 | 0 | 0
46819 | ПАО "Россети Сибирь" | "Читаэнерго" | ТП-504 с.Биликтуй | 10/0,4 | 0.1 | 0.031144 | 0 | 0
46820 | ПАО "Россети Сибирь" | "Читаэнерго" | ТП-506 с. Биликтуй | 10/0,4 | 0.025 | 0.0063701 | 0 | 0
46821 | ПАО "Россети Сибирь" | "Читаэнерго" | ТП-207 Магазин Шоноктуй | 10/0,4 | 0.1 | 0.0036486 | 0 | 0
46822 | ПАО "Россети Сибирь" | "Читаэнерго" | ТП-201 Школа с.Приозерное, АСКУЭ | 10/0,4 | 0.4 | 0.029972 | 0 | 0
46823 | ПАО "Россети Сибирь" | "Читаэнерго" | ТП-202 Поселок с.Приозерное, АСКУЭ | 10/0,4 | 0.25 | 0.054388 | 0 | 0
46824 | ПАО "Россети Сибирь" | "Читаэнерго" | ТП-208 ПС 35/10 Усть-Озерная | 10/0,4 | 0.25 | 0.023697 | 0 | 0
46825 | ПАО "Россети Сибирь" | "Читаэнерго" | ТП-211 ПС 35/10 Усть-Озерная ф. Передняя | 10/0,4 | 0.063 | 0.005563 | 0 | 0
46826 | ПАО "Россети Сибирь" | "Читаэнерго" | ТП-606 "ЖД" | 10/0,4 | 0.63 | 0.20636 | 0 | 0
46827 | ПАО "Россети Сибирь" | "Читаэнерго" | ТП-701 "Сафронов" | 10/0,4 | 0.025 | 0.0025148 | 0 | 0
46828 | ПАО "Россети Сибирь" | "Читаэнерго" | ТП-614 Нагадан | 10/0,4 | 0.1 | 0.0070234 | 0 | 0
46829 | ПАО "Россети Сибирь" | "Читаэнерго" | ТП-717 "Южный" | 10/0,4 | 0.16 | 0.067715 | 0 | 0
46830 | ПАО "Россети Сибирь" | "Читаэнерго" | ТП-702 "Саетгараев" | 10/0,4 | 0.063 | 0.0033073 | 0 | 0
46831 | ПАО "Россети Сибирь" | "Читаэнерго" | ТП-705 "Микрорайон" | 10/0,4 | 0.4 | 0.26945 | 0 | 0
46832 | ПАО "Россети Сибирь" | "Читаэнерго" | ТП-1910 | 10/0,4 | 0.063 | 0.040023 | 0 | 0
46833 | ПАО "Россети Сибирь" | "Читаэнерго" | ТП-1202 "МТМ" с. Абагайтуй | 10/0,4 | 0.25 | 0.061172 | 0 | 0
46834 | ПАО "Россети Сибирь" | "Читаэнерго" | ТП-1208 | 10/0,4 | 0.25 | 0.046483 | 0 | 0
46835 | ПАО "Россети Сибирь" | "Читаэнерго" | ТП-502 "Контора", ВЛ 10 №5 Степное | 10/0,4 | 0.16 | 0.024944 | 0 | 0
46836 | ПАО "Россети Сибирь" | "Читаэнерго" | ТП-503 "Водокачка" | 10/0,4 | 0.25 | 0.057431 | 0 | 0
46837 | ПАО "Россети Сибирь" | "Читаэнерго" | ТП №1005 Поселок 2, ВЛ №10 Соктуй | 10/0,4 | 0.16 | 0.013867 | 0 | 0
46838 | ПАО "Россети Сибирь" | "Читаэнерго" | ТП-1007 "Школа", ВЛ №10 Соктуй | 10/0,4 | 0.25 | 0.043548 | 0.19998 | 0
46839 | ПАО "Россети Сибирь" | "Читаэнерго" | ТП-1008 поселок Соктуй | 10/0,4 | 0.25 | 0.058028 | 0 | 0
46840 | ПАО "Россети Сибирь" | "Читаэнерго" | ТП-1502 "Зерноток" | 10/0,4 | 0.1 | 0.0093926 | 0 | 0
46841 | ПАО "Россети Сибирь" | "Читаэнерго" | ТП-705 "Бирюков" | 10/0,4 | 0.16 | 0.028444 | 0 | 0
46842 | ПАО "Россети Сибирь" | "Читаэнерго" | ТП-1204 поселок 3 | 10/0,4 | 0.16 | 0.098743 | 0 | 0
46843 | ПАО "Россети Сибирь" | "Читаэнерго" | ТП-501 "Хоз. нужды" | 10/0,4 | 0.4 | 0.038623 | 0 | 0
46844 | ПАО "Россети Сибирь" | "Читаэнерго" | ТП-302 Кооперативная с. Харанор | 10/0,4 | 0.16 | 0.063499 | 0 | 0
46845 | ПАО "Россети Сибирь" | "Читаэнерго" | ТП-603 | 10/0,4 | 0.063 | 0.012886 | 0 | 0
46846 | ПАО "Россети Сибирь" | "Читаэнерго" | ТП-1506 Анданов | 10/0,4 | 0.025 | 0.016069 | 0 | 0
46847 | ПАО "Россети Сибирь" | "Читаэнерго" | ТП-1003 Пекарня с. Соктуй | 10/0,4 | 0.25 | 0.046623 | 0 | 0
46848 | ПАО "Россети Сибирь" | "Читаэнерго" | ТП-703 контора | 10/0,4 | 0.63 | 0.21873 | 0 | 0
46849 | ПАО "Россети Сибирь" | "Читаэнерго" | ТП-709 Амбулаторная Даурия | 10/0,4 | 0.4 | 0.067198 | 0 | 0.0063
46850 | ПАО "Россети Сибирь" | "Читаэнерго" | ТП-710 | 10/0,4 | 0.4 | 0.082546 | 0 | 0
46851 | ПАО "Россети Сибирь" | "Читаэнерго" | ТП-708 п.Даурия | 10/0,4 | 0.4 | 0.061938 | 0 | 0
46852 | ПАО "Россети Сибирь" | "Читаэнерго" | ТП-901 ОТФ, ВЛ №9 Шахалинор | 10/0,4 | 0.063 | 0.026899 | 0 | 0
46853 | ПАО "Россети Сибирь" | "Читаэнерго" | ТП-907 ОТФ, ВЛ №9 Шахалинор | 10/0,4 | 0.063 | 0.02429 | 0 | 0
46854 | ПАО "Россети Сибирь" | "Читаэнерго" | ТП-908 ОТФ, ВЛ №9 Шахалинор | 10/0,4 | 0.04 | 0.019043 | 0 | 0
46855 | ПАО "Россети Сибирь" | "Читаэнерго" | КТП №103 Поселок ПС Шерловая 220 / ф.№ | 10/0,4 | 0.4 | 0.026123 | 0 | 0.0009
46856 | ПАО "Россети Сибирь" | "Читаэнерго" | КТПН №209 ПС Усть-Озерная / ф. № 2 П-Бы | 10/0,4 | 0.1 | 0.020962 | 0 | 0
46857 | ПАО "Россети Сибирь" | "Читаэнерго" | КТП №1510 ОТФ, ВЛ №15 Ключевское | 10/0,4 | 0.063 | 0.0032426 | 0 | 0
46858 | ПАО "Россети Сибирь" | "Читаэнерго" | ТП-Хэн-Да | 10/0,4 | 0.25 | 0 | 0 | 0
46859 | ПАО "Россети Сибирь" | "Читаэнерго" | ТП №1007 Славянский пр, ВЛ №10 Бульварна | 10/0,4 | 0.4 | 0.086563 | 0 | 0.027
46860 | ПАО "Россети Сибирь" | "Читаэнерго" | КТП № 1507 Зерноток, ВЛ №15 Ключевчкое | 10/0,4 | 0.25 | 0.0070196 | 0 | 0
46861 | ПАО "Россети Сибирь" | "Читаэнерго" | КТП №1202 Лагерь, ВЛ №12 Пионер.лагерь | 10/0,4 | 0.1 | 0.0026036 | 0 | 0
46862 | ПАО "Россети Сибирь" | "Читаэнерго" | ТП РТС АСКУЭ Энергосервисный 2013 | 10/0,4 | 0.1 | 0 | 0 | 0
46863 | ПАО "Россети Сибирь" | "Читаэнерго" | ТП Баралдуев с.Приозерное, АСКУЭ | 10/0,4 | 0.1 | 0.010641 | 0 | 0
46864 | ПАО "Россети Сибирь" | "Читаэнерго" | ТП 1507 ЧС Вотинцев | 10/0,4 | 0.025 | 0.0027489 | 0 | 0
46865 | ПАО "Россети Сибирь" | "Читаэнерго" | ТП Очистные 2 | 10 | 0.4 | 0 | 0 | 0
46866 | ПАО "Россети Сибирь" | "Читаэнерго" | ТП 103 п. Ш-Гора | 10 | 0.1 | 0 | 0 | 0
46867 | ПАО "Россети Сибирь" | "Читаэнерго" | КТП 204 МТМ Шоноктуй | 10 | 0.063 | 0.0069535 | 0 | 0
46868 | ПАО "Россети Сибирь" | "Читаэнерго" | ТП 203 поселок Шоноктуй | 10 | 0.1 | 0.010217 | 0 | 0
46869 | ПАО "Россети Сибирь" | "Читаэнерго" | ТП 1209 | 10 | 0.25 | 0.082241 | 0 | 0
46870 | ПАО "Россети Сибирь" | "Читаэнерго" | ЗТП 10/0,4 кВ РП-1 | 10/0,4 | 0.4 | 0.088298 | 0.0045 | 0.063
46871 | ПАО "Россети Сибирь" | "Читаэнерго" | КТП 10/0,4 кВ 210 Чаб.стоянки П-Бырка | 10 | 0.1 | 0.0017436 | 0 | 0
46872 | ПАО "Россети Сибирь" | "Читаэнерго" | ТП 10/0,4 кВ №2306 ТСЖ Элита | 10/0,4 | 0.4 | 0.10333 | 0 | 0.0063
46873 | ПАО "Россети Сибирь" | "Читаэнерго" | КТП 10/0,4 кВ 207 "Стадион | 10 КВ | 0.25 | 0.011252 | 0 | 0
46874 | ПАО "Россети Сибирь" | "Читаэнерго" | КТП-"Ветлечебница", ВЛ №3 Автомобильный | 10/0,4 | 1 | 0.02366 | 0 | 0
46875 | ПАО "Россети Сибирь" | "Читаэнерго" | СТП 10/0,4 кВ Огородная | 10 | 0.025 | 0.0069818 | 0 | 0
46876 | ПАО "Россети Сибирь" | "Читаэнерго" | ТП-0672 "Партизан" | 10/0,4 | 0.1 | 0.0088358 | 0 | 0
46877 | ПАО "Россети Сибирь" | "Читаэнерго" | ТП 00310 | 6 | 0.025 | 0 | 0 | 0
46878 | ПАО "Россети Сибирь" | "Читаэнерго" | СТП - 06611 |  | 0.025 | 0.0076709 | 0 | 0
46879 | ПАО "Россети Сибирь" | "Читаэнерго" | ТП-1778 | 10 | 0.025 | 0 | 0 | 0
46880 | ПАО "Россети Сибирь" | "Читаэнерго" | ТП-2615 | 10 | 0.025 | 0.016176 | 0 | 0
46881 | ПАО "Россети Сибирь" | "Читаэнерго" | КТП-6 Ключевский | 6/0,4 | 0.63 | 0.063399 | 0 | 0
46882 | ПАО "Россети Сибирь" | "Читаэнерго" | КТП № 42 Сбега | 10/0,4 | 0.16 | 0.023342 | 0 | 0
46883 | ПАО "Россети Сибирь" | "Читаэнерго" | ТП-22015 | 10/0,4 | 0.025 | 0 | 0 | 0
46884 | ПАО "Россети Сибирь" | "Читаэнерго" | ТП-22175 | 10/0,4 | 0.18 | 0.012137 | 0 | 0
46885 | ПАО "Россети Сибирь" | "Читаэнерго" | КТПН-442 г.Балей АСКУЭ | 6/0,4 | 0.63 | 0.030321 | 0 | 0
46886 | ПАО "Россети Сибирь" | "Читаэнерго" | ЗТП-343 г.Балей | 10/0,4 | 0.16 | 0.036382 | 0 | 0
46887 | ПАО "Россети Сибирь" | "Читаэнерго" | СТП-307 с.Жидка | 10/0,4 | 0.025 | 0.00531 | 0 | 0
46888 | ПАО "Россети Сибирь" | "Читаэнерго" | КТПН-425 г.Балей АСКУЭ | 6/0,4 | 0.4 | 0.062096 | 0 | 0
46889 | ПАО "Россети Сибирь" | "Читаэнерго" | ЗТП-432 г.Балей АСКУЭ | 6/0,4 | 0.32 | 0.04147 | 0 | 0
46890 | ПАО "Россети Сибирь" | "Читаэнерго" | КТПН-433 г.Балей АСКУЭ | 6/0,4 | 0.4 | 0.081637 | 0 | 0
46891 | ПАО "Россети Сибирь" | "Читаэнерго" | КТП-336 с.Нижний Кокуй | 6/0,4 | 0.16 | 0.025186 | 0 | 0
46892 | ПАО "Россети Сибирь" | "Читаэнерго" | КТПН-350 г.Балей АСКУЭ | 10/0,4 | 0.4 | 0.037779 | 0 | 0
46893 | ПАО "Россети Сибирь" | "Читаэнерго" | ЗТП-355 г.Балей АСКУЭ | 10/0,4 | 0.25 | 0.016718 | 0 | 0
46894 | ПАО "Россети Сибирь" | "Читаэнерго" | ЗТП-390 г.Балей | 10/0,4 | 0.4 | 0.039459 | 0 | 0
46895 | ПАО "Россети Сибирь" | "Читаэнерго" | КТПН-391 г.Балей АСКУЭ | 10/0,4 | 0.25 | 0.098138 | 0 | 0
46896 | ПАО "Россети Сибирь" | "Читаэнерго" | КТП-395 г.Балей | 10/0,4 | 0.16 | 0 | 0 | 0
46897 | ПАО "Россети Сибирь" | "Читаэнерго" | КТПН-399 г.Балей АСКУЭ | 10/0,4 | 0.16 | 0.024181 | 0 | 0
46898 | ПАО "Россети Сибирь" | "Читаэнерго" | КТПН-403 г.Балей | 10/0,4 | 0.1 | 0.0046586 | 0 | 0
46899 | ПАО "Россети Сибирь" | "Читаэнерго" | КТП-321 с.Буторино | 10/0,4 | 0.1 | 0.059684 | 0 | 0
46900 | ПАО "Россети Сибирь" | "Читаэнерго" | КТП-322 с.Ложниково | 10/0,4 | 0.16 | 0.050339 | 0 | 0
46901 | ПАО "Россети Сибирь" | "Читаэнерго" | КТП-327 с.Подойницино | 10/0,4 | 0.16 | 0.053525 | 0 | 0
46902 | ПАО "Россети Сибирь" | "Читаэнерго" | КТП-337 с.Онохово | 10/0,4 | 0.1 | 0.049277 | 0 | 0
46903 | ПАО "Россети Сибирь" | "Читаэнерго" | КТП-331 с.В-Кокуй | 10/0,4 | 0.1 | 0.048215 | 0 | 0
46904 | ПАО "Россети Сибирь" | "Читаэнерго" | КТП-220 с.Унда | 10/0,4 | 0.1 | 0.027187 | 0 | 0
46905 | ПАО "Россети Сибирь" | "Читаэнерго" | КТП-301 с.Казаковский Промысел | 10/0,4 | 0.063 | 0.036958 | 0 | 0
46906 | ПАО "Россети Сибирь" | "Читаэнерго" | КТП-303 с.Казаковский Промысел | 10/0,4 | 0.1 | 0.059684 | 0 | 0
46907 | ПАО "Россети Сибирь" | "Читаэнерго" | КТП-304 с.Колобово | 10/0,4 | 0.1 | 0.06287 | 0 | 0
46908 | ПАО "Россети Сибирь" | "Читаэнерго" | КТП-306 с.Колобово | 10/0,4 | 0.16 | 0.024851 | 0 | 0
46909 | ПАО "Россети Сибирь" | "Читаэнерго" | КТП-309 с.Жидка | 10/0,4 | 0.16 | 0.060534 | 0 | 0
46910 | ПАО "Россети Сибирь" | "Читаэнерго" | КТП-310 с.Жидка | 10/0,4 | 0.1 | 0.031648 | 0 | 0
46911 | ПАО "Россети Сибирь" | "Читаэнерго" | КТП-286 с.Гробово | 10/0,4 | 0.063 | 0.029736 | 0 | 0
46912 | ПАО "Россети Сибирь" | "Читаэнерго" | КТПН-287 с.Нижняя Алия | 10/0,4 | 0.25 | 0.063932 | 0 | 0
46913 | ПАО "Россети Сибирь" | "Читаэнерго" | КТП-290 с.Ильдикан | 10/0,4 | 0.1 | 0.078163 | 0 | 0
46914 | ПАО "Россети Сибирь" | "Читаэнерго" | КТП-291 с.Ильдикан | 10/0,4 | 0.063 | 0.030586 | 0 | 0
46915 | ПАО "Россети Сибирь" | "Читаэнерго" | КТП-292 с.Ильдикан | 10/0,4 | 0.1 | 0.046303 | 0 | 0
46916 | ПАО "Россети Сибирь" | "Читаэнерго" | КТП-293 с.Журавлево | 10/0,4 | 0.1 | 0.025276 | 0 | 0
46917 | ПАО "Россети Сибирь" | "Читаэнерго" | ЗТП-288 с.Ильдикан | 10/0,4 | 0.4 | 0.086659 | 0 | 0
46918 | ПАО "Россети Сибирь" | "Читаэнерго" | КТП-284 с.Унда | 10/0,4 | 0.1 | 0.03632 | 0 | 0
46919 | ПАО "Россети Сибирь" | "Читаэнерго" | КТП-294 с.Унда | 10/0,4 | 0.16 | 0.063083 | 0 | 0.009
46920 | ПАО "Россети Сибирь" | "Читаэнерго" | КТП-295 с.Унда | 10/0,4 | 0.16 | 0.080924 | 0 | 0
46921 | ПАО "Россети Сибирь" | "Читаэнерго" | КТП-124 с.Ундино-Поселье | 10/0,4 | 0.1 | 0.024922 | 0 | 0
46922 | ПАО "Россети Сибирь" | "Читаэнерго" | КТП-120 с.Ундино-Поселье | 10/0,4 | 0.16 | 0.035929 | 0 | 0
46923 | ПАО "Россети Сибирь" | "Читаэнерго" | КТП-122 с.Ундино-Поселье | 10/0,4 | 0.16 | 0.059604 | 0 | 0
46924 | ПАО "Россети Сибирь" | "Читаэнерго" | КТП-130 с.Барановск | 10/0,4 | 0.16 | 0.049914 | 0 | 0
46925 | ПАО "Россети Сибирь" | "Читаэнерго" | КТП-612 с.Шелопугино | 10/0,4 | 0.1 | 0.011157 | 0 | 0
46926 | ПАО "Россети Сибирь" | "Читаэнерго" | КТПН-617 с.Шелопугино | 10/0,4 | 0.1 | 0.012993 | 0 | 0
46927 | ПАО "Россети Сибирь" | "Читаэнерго" | КТП-621 с.Шелопугино | 10/0,4 | 0.25 | 0.026668 | 0 | 0
46928 | ПАО "Россети Сибирь" | "Читаэнерго" | КТП-624 с.Малышево | 10/0,4 | 0.25 | 0.01163 | 0 | 0
46929 | ПАО "Россети Сибирь" | "Читаэнерго" | ТП №1207 Поселок, ВЛ №12 Новоборзинское | 10/0,4 | 0.16 | 0.051381 | 0 | 0
46930 | ПАО "Россети Сибирь" | "Читаэнерго" | ТП №1208 "МРМ", ВЛ №12 Новоборзинское | 10/0,4 | 0.16 | 0.029945 | 0 | 0
46931 | ПАО "Россети Сибирь" | "Читаэнерго" | ЗТП-5 Могоча | 6/0,4 | 0.4 | 0.15741 | 0 | 0
46932 | ПАО "Россети Сибирь" | "Читаэнерго" | КТП-3 Ключевский | 6/0,4 | 0.25 | 0.03745 | 0 | 0
46933 | ПАО "Россети Сибирь" | "Читаэнерго" | КТП-7 Ключевский | 6/0,4 | 0.4 | 0.056954 | 0 | 0
46934 | ПАО "Россети Сибирь" | "Читаэнерго" | КТП-3 Давенда | 6/0,4 | 0.4 | 0.016441 | 0 | 0
46935 | ПАО "Россети Сибирь" | "Читаэнерго" | КТП-5 Давенда | 6/0,4 | 0.063 | 0.0041253 | 0 | 0
46936 | ПАО "Россети Сибирь" | "Читаэнерго" | МТП-4 Давенда | 6/0,4 | 0.25 | 0.014283 | 0 | 0
46937 | ПАО "Россети Сибирь" | "Читаэнерго" | КТП-2 Ключевский | 6/0,4 | 0.25 | 0.038836 | 0 | 0
46938 | ПАО "Россети Сибирь" | "Читаэнерго" | КТП-4 Ключевский | 6/0,4 | 0.25 | 0.021681 | 0 | 0
46939 | ПАО "Россети Сибирь" | "Читаэнерго" | КТП-5 Ключевский | 6/0,4 | 0.25 | 0.089217 | 0 | 0
46940 | ПАО "Россети Сибирь" | "Читаэнерго" | ТП-381 | 10/0,4 | 0.25 | 0.007754 | 0 | 0
46941 | ПАО "Россети Сибирь" | "Читаэнерго" | ТП 10/0,4 кВ №1723 ООО «Рейл-инвест» | 10 | 0.4 | 0.012656 | 0 | 0
46942 | ПАО "Россети Сибирь" | "Читаэнерго" | СТП - 6 кВ №803 "Пождепо" | 6 | 0.16 | 0.019081 | 0 | 0
46943 | ПАО "Россети Сибирь" | "Читаэнерго" | ТП 401 Хознужды, ВЛ №4 Курунзулай | 10/0,4 | 0.04 | 0 | 0 | 0
46944 | ПАО "Россети Сибирь" | "Читаэнерго" | ТП-303 ПУ Холмогоры | 10/0,4 | 0.063 | 0.037266 | 0 | 0
46945 | ПАО "Россети Сибирь" | "Читаэнерго" | ТП №1209 "Школа", ВЛ №12 Новоборзинское | 10/0,4 | 0.25 | 0.025578 | 0 | 0
46946 | ПАО "Россети Сибирь" | "Читаэнерго" | ТП №1210 Поселок, ВЛ №12 Новоборзинское | 10/0,4 | 0.1 | 0.02232 | 0 | 0
46947 | ПАО "Россети Сибирь" | "Читаэнерго" | ТП-23375 | 6/0,4 | 0.4 | 0.0058689 | 0 | 0
46948 | ПАО "Россети Сибирь" | "Читаэнерго" | ТП-23055 | 10/0,4 | 0.04 | 0.0062738 | 0 | 0
46949 | ПАО "Россети Сибирь" | "Читаэнерго" | ТП 23385 | 6/0,4 | 0.1 | 0.0103 | 0 | 0
46950 | ПАО "Россети Сибирь" | "Читаэнерго" | ТП-23365 | 6/0,4 | 0.16 | 0.025008 | 0 | 0
46951 | ПАО "Россети Сибирь" | "Читаэнерго" | ТП-23370 | 6/0,4 | 0.1 | 0.022035 | 0 | 0
46952 | ПАО "Россети Сибирь" | "Читаэнерго" | ТП-23371 | 6/0,4 | 0.16 | 0.025118 | 0 | 0
46953 | ПАО "Россети Сибирь" | "Читаэнерго" | КТП-6 кВ №23387 |  | 0 | 0.0090567 | 0 | 0
46954 | ПАО "Россети Сибирь" | "Читаэнерго" | СТП - 23270 |  | 0.025 | 0 | 0 | 0
46955 | ПАО "Россети Сибирь" | "Читаэнерго" | СТП - 10/0,4 кВ №23219 | 10/0,4 | 0.025 | 0.0057792 | 0 | 0
46956 | ПАО "Россети Сибирь" | "Читаэнерго" | ТП-23309 | 10/0,4 | 0.4 | 0.014696 | 0 | 0
46957 | ПАО "Россети Сибирь" | "Читаэнерго" | ТП-23383 Мкр.Победа | 6/0,4 | 1 | 0.020034 | 0 | 0
46958 | ПАО "Россети Сибирь" | "Читаэнерго" | ТП-23268 | 10/0,4 | 0.063 | 0.011117 | 0 | 0.0135
46959 | ПАО "Россети Сибирь" | "Читаэнерго" | ТП-23113 | 10/0,4 | 0.063 | 0.0063767 | 0 | 0
46960 | ПАО "Россети Сибирь" | "Читаэнерго" | ТП-23084 | 10/0,4 | 0.063 | 0.0077786 | 0 | 0
46961 | ПАО "Россети Сибирь" | "Читаэнерго" | ТП-23018 | 10/0,4 | 0.063 | 0.0061757 | 0 | 0
46962 | ПАО "Россети Сибирь" | "Читаэнерго" | КТП-10 кВ №23056 | 10/0,4 | 0.025 | 0.0077144 | 0 | 0
46963 | ПАО "Россети Сибирь" | "Читаэнерго" | КТП-10 кВ №23086 | 10/0,4 | 0.025 | 0.0071508 | 0 | 0
46964 | ПАО "Россети Сибирь" | "Читаэнерго" | ТП-10/0,4 кВ №23085 | 10/0,4 | 0.025 | 0.019139 | 0 | 0
46965 | ПАО "Россети Сибирь" | "Читаэнерго" | КТП-10 кВ №23269 | 10/0,4 | 0.1 | 0.0057773 | 0 | 0.0225
46966 | ПАО "Россети Сибирь" | "Читаэнерго" | КТП-10 кВ №23305 |  | 0.1 | 0.0059935 | 0 | 0
46967 | ПАО "Россети Сибирь" | "Читаэнерго" | СТП - 23115 |  | 0.16 | 0.0075633 | 0 | 0.0135
46968 | ПАО "Россети Сибирь" | "Читаэнерго" | ТП-26009 | 10/0,4 | 0.025 | 0.00075473 | 0 | 0
46969 | ПАО "Россети Сибирь" | "Читаэнерго" | ТП-2713"МЖК" | 10/0,4 | 0.16 | 0.042014 | 0 | 0
46970 | ПАО "Россети Сибирь" | "Читаэнерго" | ТП-0014 "Детсад" | 10/0,4 | 0.16 | 0.059788 | 0.03546 | 0
46971 | ПАО "Россети Сибирь" | "Читаэнерго" | ТП-26120 "ул.Энтузиастов" | 10/0,4 | 0.16 | 0.083674 | 0 | 0
46972 | ПАО "Россети Сибирь" | "Читаэнерго" | ТП-7131 "Село" | 6/0,4 | 0.4 | 0.078305 | 0 | 0
46973 | ПАО "Россети Сибирь" | "Читаэнерго" | ТП-7132 "ФКРС" | 6/0,4 | 0.25 | 0.030744 | 0 | 0
46974 | ПАО "Россети Сибирь" | "Читаэнерго" | ТП-7133 "Село" | 6/0,4 | 0.16 | 0.03261 | 0 | 0
46975 | ПАО "Россети Сибирь" | "Читаэнерго" | ТП-00213 "ул.Содружества" АСКУЭ | 6/0,4 | 0.1 | 0.062531 | 0 | 0
46976 | ПАО "Россети Сибирь" | "Читаэнерго" | ТП-00211 ул.Партизанская" АСКУЭ | 6/0,4 | 0.04 | 0.017377 | 0 | 0
46977 | ПАО "Россети Сибирь" | "Читаэнерго" | ТП-0023 "ул. Спортивная" АСКУЭ | 6/0,4 | 0.1 | 0.049636 | 0 | 0
46978 | ПАО "Россети Сибирь" | "Читаэнерго" | ТП-00214 "Детсад" АСКУЭ | 6/0,4 | 0.4 | 0.10716 | 0 | 0
46979 | ПАО "Россети Сибирь" | "Читаэнерго" | ТП-0025 "ул.Федорова" АСКУЭ | 6/0,4 | 0.18 | 0.064075 | 0 | 0
46980 | ПАО "Россети Сибирь" | "Читаэнерго" | ТП-00315 "ул.Баженова" | 6/0,4 | 0.16 | 0.031229 | 0 | 0
46981 | ПАО "Россети Сибирь" | "Читаэнерго" | ТП-0036 "Рыбзавод" | 6/0,4 | 0.25 | 0.11396 | 0 | 0
46982 | ПАО "Россети Сибирь" | "Читаэнерго" | ТП-00322 "ул.Юбилейная" | 6/0,4 | 0.16 | 0.059763 | 0 | 0
46983 | ПАО "Россети Сибирь" | "Читаэнерго" | ТП-0084 "ул. Электрическая,коттеджи" | 6/0,4 | 0.063 | 0.041613 | 0 | 0
46984 | ПАО "Россети Сибирь" | "Читаэнерго" | ТП-0082 "Очистные" | 6/0,4 | 0.25 | 0.034211 | 0 | 0
46985 | ПАО "Россети Сибирь" | "Читаэнерго" | ТП-0094 "Военторг" | 6/0,4 | 0.16 | 0.061006 | 0 | 0
46986 | ПАО "Россети Сибирь" | "Читаэнерго" | ТП-0099 "РПО ЖКХ" | 6/0,4 | 0.16 | 0.095486 | 0 | 0
46987 | ПАО "Россети Сибирь" | "Читаэнерго" | ТП-6234 "Заречная" | 6/0,4 | 0.16 | 0.018275 | 0 | 0
46988 | ПАО "Россети Сибирь" | "Читаэнерго" | ТП-6235 "Село" | 6/0,4 | 0.25 | 0.054148 | 0 | 0
46989 | ПАО "Россети Сибирь" | "Читаэнерго" | ТП-62310 "Гаражи" | 6/0,4 | 0.1 | 0.031039 | 0 | 0
46990 | ПАО "Россети Сибирь" | "Читаэнерго" | ТП-62311 "Верхняя база" | 6/0,4 | 0.1 | 0.020051 | 0 | 0
46991 | ПАО "Россети Сибирь" | "Читаэнерго" | ТП-6131 "Село" (дачи) | 6/0,4 | 0.25 | 0.038062 | 0 | 0
46992 | ПАО "Россети Сибирь" | "Читаэнерго" | ЗТП-6133 "Село" | 6/0,4 | 0.4 | 0.054599 | 0 | 0
46993 | ПАО "Россети Сибирь" | "Читаэнерго" | ТП-6137 "Степная" | 6/0,4 | 0.4 | 0.048304 | 0 | 0
46994 | ПАО "Россети Сибирь" | "Читаэнерго" | ТП-0117 "Клуб" | 6/0,4 | 0.1 | 0.012461 | 0 | 0
46995 | ПАО "Россети Сибирь" | "Читаэнерго" | ТП-01110 "Зерноток" | 6/0,4 | 0.1 | 0.03752 | 0 | 0
46996 | ПАО "Россети Сибирь" | "Читаэнерго" | ЗТП-6134 "Школа" | 6/0,4 | 0.4 | 0 | 0 | 0
46997 | ПАО "Россети Сибирь" | "Читаэнерго" | ТП-01118 "Зерноток" | 6/0,4 | 0.25 | 0 | 0 | 0
46998 | ПАО "Россети Сибирь" | "Читаэнерго" | ТП-27110 "(Гаражи) Кооператив " | 10/0,4 | 0.16 | 0.024283 | 0 | 0
46999 | ПАО "Россети Сибирь" | "Читаэнерго" | ЗТП-0012 "ЭТУС" | 10/0,4 | 0.63 | 0.4959 | 0 | 0
47000 | ПАО "Россети Сибирь" | "Читаэнерго" | ТП-2614 "Аргуньстрой" | 10/0,4 | 0.16 | 0.060691 | 0 | 0
47001 | ПАО "Россети Сибирь" | "Читаэнерго" | ТП-26113 "Коттеджи Военторг" | 10/0,4 | 0.16 | 0.056393 | 0 | 0
47002 | ПАО "Россети Сибирь" | "Читаэнерго" | ТП-2613"Аэропорт" | 10/0,4 | 0.1 | 0.039152 | 0 | 0
47003 | ПАО "Россети Сибирь" | "Читаэнерго" | ТП-0624 "Верхняя" | 10/0,4 | 0.063 | 0.015116 | 0 | 0
47004 | ПАО "Россети Сибирь" | "Читаэнерго" | ТП-06216 "Заправка" | 10/0,4 | 0.1 | 0.021434 | 0 | 0
47005 | ПАО "Россети Сибирь" | "Читаэнерго" | ТП-06214 "Клуб, Школа"" | 10/0,4 | 0.063 | 0.0063172 | 0 | 0
47006 | ПАО "Россети Сибирь" | "Читаэнерго" | ТП-06215 "ул.Школьная" | 10/0,4 | 0.1 | 0.030684 | 0 | 0
47007 | ПАО "Россети Сибирь" | "Читаэнерго" | ТП-0628 "Зерноток" | 10/0,4 | 0.25 | 0.027966 | 0 | 0
47008 | ПАО "Россети Сибирь" | "Читаэнерго" | ТП-06217 "Новая улица" | 10/0,4 | 0.1 | 0.022562 | 0 | 0
47009 | ПАО "Россети Сибирь" | "Читаэнерго" | ТП-06313 "Синяя школа" | 10/0,4 | 0.16 | 0.052562 | 0 | 0
47010 | ПАО "Россети Сибирь" | "Читаэнерго" | ТП-0633 "Село" | 10/0,4 | 0.1 | 0.022656 | 0 | 0
47011 | ПАО "Россети Сибирь" | "Читаэнерго" | ТП-0637 "Магазин" | 10/0,4 | 0.16 | 0.035796 | 0 | 0
47012 | ПАО "Россети Сибирь" | "Читаэнерго" | ТП-0638 "ЭТУС" | 10/0,4 | 0.063 | 0.033701 | 0 | 0
47013 | ПАО "Россети Сибирь" | "Читаэнерго" | ТП-06311 "Водокачка" | 10/0,4 | 0.25 | 0.060374 | 0 | 0
47014 | ПАО "Россети Сибирь" | "Читаэнерго" | ТП-0651 "Клуб" | 10/0,4 | 0.1 | 0.03557 | 0 | 0
47015 | ПАО "Россети Сибирь" | "Читаэнерго" | ТП-0652 "ул.Новая" | 10/0,4 | 0.025 | 0.027525 | 0 | 0
47016 | ПАО "Россети Сибирь" | "Читаэнерго" | ТП-0653 "МТМ" | 10/0,4 | 0.25 | 0 | 0 | 0
47017 | ПАО "Россети Сибирь" | "Читаэнерго" | ТП-06615 "МТМ" | 10/0,4 | 0.1 | 0 | 0 | 0
47018 | ПАО "Россети Сибирь" | "Читаэнерго" | ТП-0669 "Село" | 10/0,4 | 0.063 | 0.027867 | 0 | 0
47019 | ПАО "Россети Сибирь" | "Читаэнерго" | ТП-06610 "Село" | 10/0,4 | 0.1 | 0.033391 | 0 | 0
47020 | ПАО "Россети Сибирь" | "Читаэнерго" | ТП-06614 "Зерноток" | 10/0,4 | 0.1 | 0.020531 | 0 | 0
47021 | ПАО "Россети Сибирь" | "Читаэнерго" | ТП-0671 "Гараж участка ЮВЭС" | 10/0,4 | 0.04 | 0.0033984 | 0 | 0
47022 | ПАО "Россети Сибирь" | "Читаэнерго" | ТП-0689 "Котельная" | 10/0,4 | 0.1 | 0.039421 | 0 | 0
47023 | ПАО "Россети Сибирь" | "Читаэнерго" | ТП-0687 "ДК" | 10/0,4 | 0.1 | 0.027414 | 0 | 0
47024 | ПАО "Россети Сибирь" | "Читаэнерго" | ТП-01112 "Село" | 6/0,4 | 0.16 | 0.020757 | 0 | 0
47025 | ПАО "Россети Сибирь" | "Читаэнерго" | СТП - 2629 | 10/0,4 | 0.025 | 0.0063172 | 0 | 0
47026 | ПАО "Россети Сибирь" | "Читаэнерго" | ТП 6233 | 6 | 0.16 | 0 | 0 | 0
47027 | ПАО "Россети Сибирь" | "Читаэнерго" | ТП 6132 | 6/0,4 | 0.025 | 0 | 0 | 0
47028 | ПАО "Россети Сибирь" | "Читаэнерго" | ТП-0688 "Село" | 10/0,4 | 0.1 | 0.080429 | 0 | 0
47029 | ПАО "Россети Сибирь" | "Читаэнерго" | ТП-0685 "Зерноток" | 10/0,4 | 0.16 | 0.02211 | 0 | 0
47030 | ПАО "Россети Сибирь" | "Читаэнерго" | ТП-08220 "Село" | 10/0,4 | 0.25 | 0.029532 | 0 | 0
47031 | ПАО "Россети Сибирь" | "Читаэнерго" | ТП-08222 "Село (д/сад, школа, водокачка) | 10/0,4 | 0.16 | 0.060014 | 0 | 0
47032 | ПАО "Россети Сибирь" | "Читаэнерго" | ТП-0823 "село ул.Центральная,Набережная" | 10/0,4 | 0.25 | 0.039421 | 0 | 0
47033 | ПАО "Россети Сибирь" | "Читаэнерго" | ТП-08238 "Школа" | 10/0,4 | 0.25 | 0.020617 | 0 | 0
47034 | ПАО "Россети Сибирь" | "Читаэнерго" | ТП-08219 "Село" | 10/0,4 | 0.025 | 0.0067402 | 0 | 0
47035 | ПАО "Россети Сибирь" | "Читаэнерго" | ТП-08218 "Гараж" | 10/0,4 | 0.16 | 0.050523 | 0 | 0
47036 | ПАО "Россети Сибирь" | "Читаэнерго" | ТП-08212 "Бузулук" | 10/0,4 | 0.025 | 0.0056404 | 0 | 0
47037 | ПАО "Россети Сибирь" | "Читаэнерго" | ТП-0829 "ОТФ" | 10/0,4 | 0.025 | 0.0067402 | 0 | 0
47038 | ПАО "Россети Сибирь" | "Читаэнерго" | ТП-0838 "Школа" | 10/0,4 | 0.1 | 0.052109 | 0 | 0
47039 | ПАО "Россети Сибирь" | "Читаэнерго" | ТП-08310 "МТМ" | 10/0,4 | 0.25 | 0.015793 | 0 | 0
47040 | ПАО "Россети Сибирь" | "Читаэнерго" | ТП-0859 "Сельский совет" | 10/0,4 | 0.25 | 0.026281 | 0 | 0
47041 | ПАО "Россети Сибирь" | "Читаэнерго" | ТП-0852 "Население Агропром с/химия" | 10/0,4 | 0.25 | 0.031492 | 0 | 0
47042 | ПАО "Россети Сибирь" | "Читаэнерго" | ТП-0851 "Чермет" | 10/0,4 | 0.16 | 0.051666 | 0 | 0
47043 | ПАО "Россети Сибирь" | "Читаэнерго" | ТП-0855 "Сельпо" | 10/0,4 | 0.4 | 0.1126 | 0 | 0
47044 | ПАО "Россети Сибирь" | "Читаэнерго" | ТП-08510 "ул.Советская" | 10/0,4 | 0.16 | 0.04016 | 0 | 0
47045 | ПАО "Россети Сибирь" | "Читаэнерго" | ТП-0864 "МТМ" | 10/0,4 | 0.25 | 0.049203 | 0 | 0
47046 | ПАО "Россети Сибирь" | "Читаэнерго" | ТП-0869 "ГСМ" | 10/0,4 | 0.04 | 0 | 0 | 0
47047 | ПАО "Россети Сибирь" | "Читаэнерго" | ТП-08610 "ул.Гранитная" | 10/0,4 | 0.1 | 0.030359 | 0 | 0
47048 | ПАО "Россети Сибирь" | "Читаэнерго" | ТП-0868 "ул.Юбилейная" | 10/0,4 | 0.063 | 0.029657 | 0 | 0
47049 | ПАО "Россети Сибирь" | "Читаэнерго" | ТП-0865 "ул.Советская" | 10/0,4 | 0.1 | 0.038542 | 0 | 0
47050 | ПАО "Россети Сибирь" | "Читаэнерго" | ТП-0867 "ул.Кооперативная" | 10/0,4 | 0.16 | 0.038289 | 0 | 0
47051 | ПАО "Россети Сибирь" | "Читаэнерго" | ТП-08718 "Село" | 10/0,4 | 0.16 | 0.029085 | 0 | 0
47052 | ПАО "Россети Сибирь" | "Читаэнерго" | ТП-08715 "Детсад" | 10/0,4 | 0.4 | 0.048754 | 0 | 0.054
47053 | ПАО "Россети Сибирь" | "Читаэнерго" | ТП-0911 "Село" | 10/0,4 | 0.063 | 0.014542 | 0 | 0
47054 | ПАО "Россети Сибирь" | "Читаэнерго" | ТП-1023 "ул.Ленина" | 10/0,4 | 0.1 | 0.0193 | 0 | 0
47055 | ПАО "Россети Сибирь" | "Читаэнерго" | ТП-1021"Торговый центр" | 10/0,4 | 0.63 | 0.11145 | 0 | 0
47056 | ПАО "Россети Сибирь" | "Читаэнерго" | ТП-1033 "Ферма" | 10/0,4 | 0.063 | 0.0099271 | 0 | 0
47057 | ПАО "Россети Сибирь" | "Читаэнерго" | ТП-1035 "Волошин" | 10/0,4 | 0.063 | 0.0097421 | 0 | 0
47058 | ПАО "Россети Сибирь" | "Читаэнерго" | ТП-1039 "Зерноток2" | 10/0,4 | 0.16 | 0.018726 | 0 | 0
47059 | ПАО "Россети Сибирь" | "Читаэнерго" | ТП-1032 "ОТФ Шар" | 10/0,4 | 0.063 | 0.0081562 | 0 | 0
47060 | ПАО "Россети Сибирь" | "Читаэнерго" | ТП-1041 "Село-ул.Мира, ул.Новая" | 10/0,4 | 0.16 | 0.062683 | 0 | 0
47061 | ПАО "Россети Сибирь" | "Читаэнерго" | ТП-1042 "ул.Нагорная,Пионерская,Северная | 10/0,4 | 0.4 | 0.082575 | 0 | 0
47062 | ПАО "Россети Сибирь" | "Читаэнерго" | ТП-1715 "Село ул.Юбилейная" | 10/0,4 | 0.063 | 0.023013 | 0 | 0
47063 | ПАО "Россети Сибирь" | "Читаэнерго" | ТП-1712 "Село" | 10/0,4 | 0.1 | 0.017147 | 0 | 0
47064 | ПАО "Россети Сибирь" | "Читаэнерго" | ТП-1714 "Школа" | 10/0,4 | 0.25 | 0.088445 | 0 | 0
47065 | ПАО "Россети Сибирь" | "Читаэнерго" | ТП-1711"Детсад" | 10/0,4 | 0.16 | 0.025163 | 0 | 0
47066 | ПАО "Россети Сибирь" | "Читаэнерго" | ТП-1713 "Село" | 10/0,4 | 0.16 | 0.032625 | 0 | 0
47067 | ПАО "Россети Сибирь" | "Читаэнерго" | ТП-1726 "Водокачка" | 10/0,4 | 0.1 | 0.013705 | 0 | 0
47068 | ПАО "Россети Сибирь" | "Читаэнерго" | ТП-17212 "Заречная" | 10/0,4 | 0.1 | 0.04282 | 0 | 0
47069 | ПАО "Россети Сибирь" | "Читаэнерго" | ТП-17211 "Школа" | 10/0,4 | 0.25 | 0.043046 | 0 | 0
47070 | ПАО "Россети Сибирь" | "Читаэнерго" | ТП-1751 "Гараж ЮВЭС (хоз.нужды)" | 10/0,4 | 0.04 | 0.027525 | 0 | 0
47071 | ПАО "Россети Сибирь" | "Читаэнерго" | ТП-2528 "Водокачка" | 10/0,4 | 0.063 | 0.013594 | 0 | 0
47072 | ПАО "Россети Сибирь" | "Читаэнерго" | ТП-2526 "Пилорама" | 10/0,4 | 0.1 | 0.037139 | 0 | 0
47073 | ПАО "Россети Сибирь" | "Читаэнерго" | ТП-2542"ОТФ ЛСП,ул.Аргунская,Погранич-я" | 10/0,4 | 0.1 | 0.047379 | 0 | 0
47074 | ПАО "Россети Сибирь" | "Читаэнерго" | ТП-2573 "Зерноток Абрамово" | 10/0,4 | 0.1 | 0.016244 | 0 | 0
47075 | ПАО "Россети Сибирь" | "Читаэнерго" | ТП-2585 "Село" | 10/0,4 | 0.1 | 0.029556 | 0 | 0
47076 | ПАО "Россети Сибирь" | "Читаэнерго" | ТП-07324 "Зерноток" | 10/0,4 | 0.16 | 0 | 0 | 0
47077 | ПАО "Россети Сибирь" | "Читаэнерго" | ТП-07318 "Водокачка" | 10/0,4 | 0.16 | 0 | 0 | 0
47078 | ПАО "Россети Сибирь" | "Читаэнерго" | ТП-07329 "Детсад" | 10/0,4 | 0.063 | 0.033842 | 0 | 0
47079 | ПАО "Россети Сибирь" | "Читаэнерго" | ТП-19110 "Село(Курлыча)" | 10/0,4 | 0.1 | 0.024695 | 0 | 0
47080 | ПАО "Россети Сибирь" | "Читаэнерго" | ТП-1918 "Село (ГСМ)" | 10/0,4 | 0.063 | 0.01499 | 0 | 0
47081 | ПАО "Россети Сибирь" | "Читаэнерго" | ТП-19218 "ГСМ" | 10/0,4 | 0.1 | 0.022692 | 0 | 0
47082 | ПАО "Россети Сибирь" | "Читаэнерго" | ТП-19216 "Детсад" | 10/0,4 | 0.4 | 0.17255 | 0 | 0
47083 | ПАО "Россети Сибирь" | "Читаэнерго" | ТП-19211 "Село" | 10/0,4 | 0.1 | 0.03294 | 0 | 0
47084 | ПАО "Россети Сибирь" | "Читаэнерго" | ТП-19219 "Школа" | 10/0,4 | 0.25 | 0.050523 | 0 | 0
47085 | ПАО "Россети Сибирь" | "Читаэнерго" | ТП-0742 "МТМ" | 10/0,4 | 0.25 | 0.03797 | 0 | 0
47086 | ПАО "Россети Сибирь" | "Читаэнерго" | ТП-0745 "Село " | 10/0,4 | 0.1 | 0.032217 | 0 | 0
47087 | ПАО "Россети Сибирь" | "Читаэнерго" | ТП-07412 | 10/0,4 | 0.1 | 0.022278 | 0 | 0
47088 | ПАО "Россети Сибирь" | "Читаэнерго" | ТП-07413 "ФКРС" | 10/0,4 | 0.1 | 0 | 0 | 0
47089 | ПАО "Россети Сибирь" | "Читаэнерго" | ТП-1523 "МТМ" | 10/0,4 | 0.63 | 0.10354 | 0 | 0
47090 | ПАО "Россети Сибирь" | "Читаэнерго" | ТП-108 "Школа" | 10/0,4 | 0.16 | 0.031492 | 0 | 0
47091 | ПАО "Россети Сибирь" | "Читаэнерго" | ТП-109 "Нагорная" | 10/0,4 | 0.063 | 0.028879 | 0 | 0
47092 | ПАО "Россети Сибирь" | "Читаэнерго" | ТП-111"МТМ" | 10/0,4 | 0.1 | 0.028084 | 0 | 0
47093 | ПАО "Россети Сибирь" | "Читаэнерго" | ТП-113 "Село" | 10/0,4 | 0.1 | 0.048257 | 0 | 0
47094 | ПАО "Россети Сибирь" | "Читаэнерго" | ТП-115 "Стрижка" | 10/0,4 | 0.063 | 0 | 0 | 0
47095 | ПАО "Россети Сибирь" | "Читаэнерго" | ТП-116 "КФХ Чинам" | 10/0,4 | 0.25 | 0.046477 | 0 | 0
47096 | ПАО "Россети Сибирь" | "Читаэнерго" | ТП-305 "ОТФ" | 10/0,4 | 0.1 | 0.01685 | 0 | 0
47097 | ПАО "Россети Сибирь" | "Читаэнерго" | ТП-309 "ОТФ З.Нарын" | 10/0,4 | 0.04 | 0.0076388 | 0 | 0
47098 | ПАО "Россети Сибирь" | "Читаэнерго" | ТП-320 "Бородин" | 10/0,4 | 0.16 | 0.019711 | 0 | 0
47099 | ПАО "Россети Сибирь" | "Читаэнерго" | ТП-310 "Копчил" | 10/0,4 | 0.1 | 0.0087622 | 0 | 0
47100 | ПАО "Россети Сибирь" | "Читаэнерго" | ТП-307 "Золотая" | 10/0,4 | 0.063 | 0.013647 | 0 | 0
47101 | ПАО "Россети Сибирь" | "Читаэнерго" | ТП-313 "Стрижка" | 10/0,4 | 0.063 | 0.0094362 | 0 | 0
47102 | ПАО "Россети Сибирь" | "Читаэнерго" | ТП-321 "Мыс" | 10/0,4 | 0.1 | 0.033166 | 0 | 0
47103 | ПАО "Россети Сибирь" | "Читаэнерго" | ТП-314 "Стрижка" | 10/0,4 | 0.1 | 0.051234 | 0 | 0
47104 | ПАО "Россети Сибирь" | "Читаэнерго" | ТП-316 "КРС" | 10/0,4 | 0.25 | 0.029104 | 0 | 0
47105 | ПАО "Россети Сибирь" | "Читаэнерго" | ТП-508 "Зерноток" | 10/0,4 | 0.25 | 0 | 0 | 0
47106 | ПАО "Россети Сибирь" | "Читаэнерго" | ТП-507 "Село" | 10/0,4 | 0.25 | 0.029453 | 0 | 0
47107 | ПАО "Россети Сибирь" | "Читаэнерго" | ТП-501 "МТМ" | 10/0,4 | 0.16 | 0.037156 | 0 | 0
47108 | ПАО "Россети Сибирь" | "Читаэнерго" | ТП-502 "Больница" | 10/0,4 | 0.1 | 0.023815 | 0 | 0
47109 | ПАО "Россети Сибирь" | "Читаэнерго" | ТП-104 "Арбулак" | 10/0,4 | 0.025 | 0.0031454 | 0 | 0
47110 | ПАО "Россети Сибирь" | "Читаэнерго" | ТП 08316 | 10 | 0.16 | 0 | 0 | 0
47111 | ПАО "Россети Сибирь" | "Читаэнерго" | ТП 0946 | 10 | 0.063 | 0.029104 | 0 | 0
47112 | ПАО "Россети Сибирь" | "Читаэнерго" | ТП 0133 | 6 | 0.025 | 0 | 0 | 0
47113 | ПАО "Россети Сибирь" | "Читаэнерго" | ТП 0034 ДЭУ | 6 | 0.025 | 0 | 0 | 0
47114 | ПАО "Россети Сибирь" | "Читаэнерго" | ТП Водоподьем | 6 | 0.025 | 0 | 0 | 0
47115 | ПАО "Россети Сибирь" | "Читаэнерго" | ТП-62312 | 6 | 0.025 | 0 | 0 | 0
47116 | ПАО "Россети Сибирь" | "Читаэнерго" | ТП 0741 | 10 | 0.25 | 0.036775 | 0 | 0
47117 | ПАО "Россети Сибирь" | "Читаэнерго" | ТП 1528 | 10 | 0.4 | 0 | 0 | 0
47118 | ПАО "Россети Сибирь" | "Читаэнерго" | ТП 1741 Мегафон | 10/0,4 | 0.025 | 0 | 0 | 0
47119 | ПАО "Россети Сибирь" | "Читаэнерго" | ТП-377 г.Балей | 10/0,4 | 0.25 | 0 | 0 | 0
47120 | ПАО "Россети Сибирь" | "Читаэнерго" | ТП-1422 МТФ | 10/0,4 | 0.4 | 0.019799 | 0 | 0
47121 | ПАО "Россети Сибирь" | "Читаэнерго" | ТП 1247 на обслуживании Промкомбинат | 10/0,4 | 0.25 | 0 | 0 | 0
47122 | ПАО "Россети Сибирь" | "Читаэнерго" | ТП-0461 Агломирация | 6/0,4 | 0.63 | 0.01671 | 0 | 0
47123 | ПАО "Россети Сибирь" | "Читаэнерго" | ТП-0462 Дробильный цех | 6/0,4 | 0.63 | 0.030594 | 0 | 0
47124 | ПАО "Россети Сибирь" | "Читаэнерго" | ТП-82 ВЛ-10кВ ф. Жимбира Кордон | 10/0,4 | 0.1 | 0.012665 | 0.0135 | 0
47125 | ПАО "Россети Сибирь" | "Читаэнерго" | КТП 10/0.4 кВ (ОМиК) №1205 | 10/0,4 | 0.025 | 0 | 0 | 0
47126 | ПАО "Россети Сибирь" | "Читаэнерго" | ТП-136 ф. Бальзино | 10/0,4 | 0.1 | 0.00586 | 0 | 0.00072
47127 | ПАО "Россети Сибирь" | "Читаэнерго" | ТП №1001, ВЛ №10 Чаб.стоянка, ПС У-Озерн | 10/0,4 | 0.025 | 0.0030151 | 0 | 0
47128 | ПАО "Россети Сибирь" | "Читаэнерго" | ТП-208 Шоноктуй | 10/0,4 | 0.1 | 0.042334 | 0 | 0
47129 | ПАО "Россети Сибирь" | "Читаэнерго" | ТП-1509 с.Акурай | 10/0,4 | 0.025 | 0.0062568 | 0 | 0
47130 | ПАО "Россети Сибирь" | "Читаэнерго" | ТП 6/04 кВ №500 от ВЛ 10 кВ ф.№ 5 | 6/0,4 | 0.25 | 0.076186 | 0 | 0.0063
47131 | ПАО "Россети Сибирь" | "Читаэнерго" | ТП-505 "Аксенова" | 10/0,4 | 0.063 | 0.016578 | 0 | 0
47132 | ПАО "Россети Сибирь" | "Читаэнерго" | ТП-807 "Школа", ВЛ №8 Кр.великан | 10/0,4 | 0.4 | 0.091348 | 0 | 0
47133 | ПАО "Россети Сибирь" | "Читаэнерго" | КТП № 3111 Медведева, ВЛ №31 Хада-Булак | 10/0,4 | 0.25 | 0.007973 | 0 | 0
47134 | ПАО "Россети Сибирь" | "Читаэнерго" | '+ТП №1204 Поселок, ВЛ №12 Новоборзинское | 10/0,4 | 0.25 | 0.040996 | 0 | 0.0135
47135 | ПАО "Россети Сибирь" | "Читаэнерго" | ТП 1206 школа с. Новоборзинское | 10 | 0.1 | 0.013069 | 0 | 0
47136 | ПАО "Россети Сибирь" | "Читаэнерго" | КТП-22157 Зерноток | 20 | 0.1 | 0 | 0 | 0
47137 | ПАО "Россети Сибирь" | "Читаэнерго" | КТП 22158 Поселок | 20/0,4 | 0.1 | 0 | 0 | 0
47138 | ПАО "Россети Сибирь" | "Читаэнерго" | ТП-3-21 ВЛ-10-БЫТЭВ | 10/0,4 | 0.025 | 0.027957 | 0 | 0
47139 | ПАО "Россети Сибирь" | "Читаэнерго" | КТП №019 ОТФ ГПЗ «Комсомолец» | 10 | 0.025 | 0 | 0 | 0
47140 | ПАО "Россети Сибирь" | "Читаэнерго" | ТП-01114 "Село" | 6/0,4 | 0.1 | 0.029085 | 0 | 0
47141 | ПАО "Россети Сибирь" | "Читаэнерго" | ТП-0123 "Село" | 6/0,4 | 0.16 | 0.03557 | 0 | 0
47142 | ПАО "Россети Сибирь" | "Читаэнерго" | ТП-01117 "МТФ" | 6/0,4 | 0.04 | 0 | 0 | 0
47143 | ПАО "Россети Сибирь" | "Читаэнерго" | КТП-233 с.Кулаково | 10/0,4 | 0.04 | 0.02248 | 0 | 0
47144 | ПАО "Россети Сибирь" | "Читаэнерго" | ТП-0039 "жилые дома Кирзавод" | 6/0,4 | 0.025 | 0.0087254 | 0 | 0
47145 | ПАО "Россети Сибирь" | "Читаэнерго" | ТП-103 В.Хила | 10/0,4 | 0.1 | 0.011683 | 0 | 0
47146 | ПАО "Россети Сибирь" | "Читаэнерго" | ТП-401 Поселок Красная Ималка | 10/0,4 | 0.1 | 0.021391 | 0 | 0
47147 | ПАО "Россети Сибирь" | "Читаэнерго" | ТП-403 Школа с. Красная Ималка | 10/0,4 | 0.16 | 0.030062 | 0 | 0
47148 | ПАО "Россети Сибирь" | "Читаэнерго" | ТП-406 Зерноток с. Красная Ималка | 10/0,4 | 0.1 | 0.0025035 | 0 | 0
47149 | ПАО "Россети Сибирь" | "Читаэнерго" | ТП-1109 с.Кулусутай | 10/0,4 | 0.63 | 0.00020768 | 0 | 0
47150 | ПАО "Россети Сибирь" | "Читаэнерго" | ТП-1501 ОТФ ф. Усть Лиска | 10/0,4 | 0.025 | 0.00062587 | 0 | 0
47151 | ПАО "Россети Сибирь" | "Читаэнерго" | ТП-101 Поселок от ф.1 Ст.Дурулгуй | 10/0,4 | 0.063 | 0.0068638 | 0 | 0
47152 | ПАО "Россети Сибирь" | "Читаэнерго" | ТП-104 Поселок от ф.1 Ст.Дурулгуй | 10/0,4 | 0.063 | 0.0074765 | 0 | 0
47153 | ПАО "Россети Сибирь" | "Читаэнерго" | ТП-109 Поселок с.Тут-Халтуй | 10/0,4 | 0.1 | 0.01137 | 0 | 0
47154 | ПАО "Россети Сибирь" | "Читаэнерго" | ТП-114 Поселок с.Куранжа | 10/0,4 | 0.063 | 0.0076842 | 0 | 0
47155 | ПАО "Россети Сибирь" | "Читаэнерго" | ТП-115 с. Куранжа | 10/0,4 | 0.063 | 0.0080995 | 0 | 0
47156 | ПАО "Россети Сибирь" | "Читаэнерго" | ТП-116 с. Куранжа | 10/0,4 | 0.063 | 0.0056074 | 0 | 0
47157 | ПАО "Россети Сибирь" | "Читаэнерго" | ТП-1502 Поселок с. Усть Лиска | 10/0,4 | 0.1 | 0.012713 | 0 | 0
47158 | ПАО "Россети Сибирь" | "Читаэнерго" | ТП-1503 Поселок с. Усть Лиска | 10/0,4 | 0.063 | 0.010431 | 0 | 0
47159 | ПАО "Россети Сибирь" | "Читаэнерго" | ТП-1308 БАМ | 10/0,4 | 0.04 | 0.00067779 | 0 | 0
47160 | ПАО "Россети Сибирь" | "Читаэнерго" | КТП-408"Пилорама" ПС Калангуй ф.4 Булум | 10/0,4 | 0.063 | 0.019369 | 0 | 0
47161 | ПАО "Россети Сибирь" | "Читаэнерго" | КТП-403"Зерноток" ПС Калангуй ф.4 Булум | 10/0,4 | 0.063 | 0.011201 | 0 | 0
47162 | ПАО "Россети Сибирь" | "Читаэнерго" | КТП-402"Школа" ПС Калангуй ф.4 Булум | 10/0,4 | 0.25 | 0.040809 | 0 | 0
47163 | ПАО "Россети Сибирь" | "Читаэнерго" | ТП-1305 ГРП | 10/0,4 | 0.25 | 0.067704 | 0 | 0
47164 | ПАО "Россети Сибирь" | "Читаэнерго" | ТП-1301 Поселок | 10/0,4 | 0.16 | 0.053881 | 0 | 0
47165 | ПАО "Россети Сибирь" | "Читаэнерго" | ТП-625 Поселок с.Большевик | 10/0,4 | 0.1 | 0.011609 | 0 | 0
47166 | ПАО "Россети Сибирь" | "Читаэнерго" | ТП-624 Поселок с.Большевик | 10/0,4 | 0.025 | 0.0008345 | 0 | 0
47167 | ПАО "Россети Сибирь" | "Читаэнерго" | ТП-622 Школа с.Большевик | 10/0,4 | 0.1 | 0.024922 | 0 | 0
47168 | ПАО "Россети Сибирь" | "Читаэнерго" | ТП-618 Поселок с.Большевик | 10/0,4 | 0.16 | 0.01866 | 0 | 0
47169 | ПАО "Россети Сибирь" | "Читаэнерго" | ТП 617 Урта-Харгана | 10/0,4 | 0.1 | 0.00066835 | 0 | 0
47170 | ПАО "Россети Сибирь" | "Читаэнерго" | ТП-8 ф.АВМ | 10/0,4 | 0.063 | 0.0041756 | 0 | 0
47171 | ПАО "Россети Сибирь" | "Читаэнерго" | ТП-64 ф.АВМ | 10/0,4 | 0.063 | 0.00020862 | 0 | 0
47172 | ПАО "Россети Сибирь" | "Читаэнерго" | ТП-65 ф.АВМ | 10/0,4 | 0.025 | 0.00041725 | 0 | 0
47173 | ПАО "Россети Сибирь" | "Читаэнерго" | КТП-82"Дачи" ПС Золотореченск ф.8Самостр | 10/0,4 | 0.04 | 0.0023251 | 0 | 0
47174 | ПАО "Россети Сибирь" | "Читаэнерго" | КТПН-83"Самострой" ПС Золотореченск ф.8 | 10/0,4 | 0.4 | 0.013163 | 0 | 0
47175 | ПАО "Россети Сибирь" | "Читаэнерго" | ТП-3-141 ВЛ-10-АКША-2 | 10/0,4 | 0.025 | 0.00236 | 0 | 0
47176 | ПАО "Россети Сибирь" | "Читаэнерго" | ТП-3-70 ВЛ-10-КУРУЛГА | 10/0,4 | 0.025 | 0.01768 | 0 | 0
47177 | ПАО "Россети Сибирь" | "Читаэнерго" | ТП - 1743 Ерохин | 10/0,4 | 0.025 | 0.012582 | 0 | 0
47178 | ПАО "Россети Сибирь" | "Читаэнерго" | СТП-10 кВ №21341 | 10/0,4 | 0.04 | 0.0095221 | 0 | 0.0513
47179 | ПАО "Россети Сибирь" | "Читаэнерго" | СТП - 6/0,4 кВ №21340 | 6/0,4 | 0.1 | 0.01437 | 0 | 0
47180 | ПАО "Россети Сибирь" | "Читаэнерго" | СТП - 10 кВ №21345 | 10/0,4 | 0.04 | 0.014215 | 0 | 0
47181 | ПАО "Россети Сибирь" | "Читаэнерго" | СТП - 10 кВ 21344 | 10/0,4 | 0.04 | 0.0092635 | 0 | 0.0009
47182 | ПАО "Россети Сибирь" | "Читаэнерго" | СТП - 10 кВ №21319 | 10/0,4 | 0.04 | 0.0083383 | 0 | 0
47183 | ПАО "Россети Сибирь" | "Читаэнерго" | СТП - 24023 | 10/0,4 | 0.04 | 0.010903 | 0 | 0.0135
47184 | ПАО "Россети Сибирь" | "Читаэнерго" | СТП - 85 "Залинейная" | 6/0,4 | 0.1 | 0 | 0 | 0
47185 | ПАО "Россети Сибирь" | "Читаэнерго" | МТП-10-0,4кВ №10 Ломы Мегафон | 10/0,4 | 0.025 | 0.0010939 | 0 | 0
47186 | ПАО "Россети Сибирь" | "Читаэнерго" | ТП-74 Шухуртуев ф.Кункур | 10/0,4 | 0.1 | 0.0010384 | 0 | 0
47187 | ПАО "Россети Сибирь" | "Читаэнерго" | ТП-702 "Садовая" ПС Оловянная ф.7 | 6/0,4 | 0.4 | 0.02258 | 0 | 0
47188 | ПАО "Россети Сибирь" | "Читаэнерго" | КТП-795 | 10/0,4 | 0.16 | 0.036333 | 0 | 0
47189 | ПАО "Россети Сибирь" | "Читаэнерго" | СТП №21033 Нагаев | 10/0,4 | 0.063 | 0.012165 | 0 | 0
47190 | ПАО "Россети Сибирь" | "Читаэнерго" | СТП №21032 Карманова | 10/0,4 | 0.063 | 0.00021146 | 0 | 0.0135
47191 | ПАО "Россети Сибирь" | "Читаэнерго" | СТП №24367 63 кВА ф.Поселок | 10/0,4 | 0.063 | 0.0095268 | 0 | 0
47192 | ПАО "Россети Сибирь" | "Читаэнерго" | СТП №21364 25 кВА ф.Маяк | 10/0,4 | 0.025 | 0.011556 | 0 | 0
47193 | ПАО "Россети Сибирь" | "Читаэнерго" | СТП 21371 63/10 от оп.58/49 ф.Угдан | 10/0,4 | 0.063 | 0.0052005 | 0 | 0
47194 | ПАО "Россети Сибирь" | "Читаэнерго" | КТП № 24198 160 кВА | 10/0,4 | 0.16 | 0.051645 | 0 | 0
47195 | ПАО "Россети Сибирь" | "Читаэнерго" | ТП-0811 База уч-ка РЭС Досатуй | 10/0,4 | 0.1 | 0.051656 | 0 | 0
47196 | ПАО "Россети Сибирь" | "Читаэнерго" | КМТП-408 ОТФ Якимова | 10/0,4 | 0.025 | 0.0040781 | 0 | 0
47197 | ПАО "Россети Сибирь" | "Читаэнерго" | ТП-83 ф.Судунтуй (стоянка Цыренова) | 10 | 0.025 | 0.0011474 | 0 | 0
47198 | ПАО "Россети Сибирь" | "Читаэнерго" | ТП-6 ф.Таптанай (стоянка Басов) | 10/0,4 | 0.025 | 0.00033229 | 0 | 0
47199 | ПАО "Россети Сибирь" | "Читаэнерго" | СТП-138 ф.Бальзино (Найданова) | 10/0,4 | 0.025 | 0.00023789 | 0 | 0
47200 | ПАО "Россети Сибирь" | "Читаэнерго" | СТП № 47 Сбега | 10/0,4 | 0.1 | 0.027215 | 0 | 0
47201 | ПАО "Россети Сибирь" | "Читаэнерго" | ТП-032 | 6/0,4 | 0.4 | 0.16768 | 0 | 0.1341
47202 | ПАО "Россети Сибирь" | "Читаэнерго" | ТП-0825 "Кормоцех" | 10/0,4 | 0.063 | 0 | 0 | 0
47203 | ПАО "Россети Сибирь" | "Читаэнерго" | ТП-1055 "4-й Гурт" | 10/0,4 | 0.1 | 0.02572 | 0 | 0
47204 | ПАО "Россети Сибирь" | "Читаэнерго" | ТП-125 | 6/0,4 | 0.4 | 0.21223 | 0.0135 | 0.0045
47205 | ПАО "Россети Сибирь" | "Читаэнерго" | ТП-128 | 6/0,4 | 0.63 | 0.24866 | 0 | 0
47206 | ПАО "Россети Сибирь" | "Читаэнерго" | ТП-226 | 6/0,4 | 0.4 | 0.10921 | 0 | 0
47207 | ПАО "Россети Сибирь" | "Читаэнерго" | ТП-288 | 6/0,4 | 0.63 | 0.084173 | 0 | 0
47208 | ПАО "Россети Сибирь" | "Читаэнерго" | ТП-134 | 10/0,4 | 0.4 | 0.097007 | 0 | 0
47209 | ПАО "Россети Сибирь" | "Читаэнерго" | ТП-438-ул.Советская-5а соор.1 | 6/0,4 | 0.16 | 0 | 0.0225 | 0
47210 | ПАО "Россети Сибирь" | "Читаэнерго" | ТП-316 | 6/0,4 | 0.63 | 0.11747 | 0 | 0
47211 | ПАО "Россети Сибирь" | "Читаэнерго" | ТП-435-мкр.Чистые поляны | 6/0,4 | 0.25 | 0.075741 | 0 | 0
47212 | ПАО "Россети Сибирь" | "Читаэнерго" | ТП-3-22 ВЛ-10-БЫТЭВ | 10/0,4 | 0.16 | 0.076018 | 0 | 0
47213 | ПАО "Россети Сибирь" | "Читаэнерго" | ТП-3-91 ВЛ-10-СХТ | 10/0,4 | 0.1 | 0.015876 | 0 | 0
47214 | ПАО "Россети Сибирь" | "Читаэнерго" | ТП-50 ВЛ-10-М.ПАВЛОВСК | 10/0,4 | 0.063 | 0.020341 | 0 | 0
47215 | ПАО "Россети Сибирь" | "Читаэнерго" | ТП-9 ВЛ-10-МАНГУТ | 10/0,4 | 0.1 | 0.05153 | 0 | 0
47216 | ПАО "Россети Сибирь" | "Читаэнерго" | ТП-67 ВЛ-10-ХАПЧЕРАНГА | 10/0,4 | 0.4 | 0.037769 | 0 | 0
47217 | ПАО "Россети Сибирь" | "Читаэнерго" | ТП-22001 | 10/0,4 | 0.63 | 0.083064 | 0 | 0
47218 | ПАО "Россети Сибирь" | "Читаэнерго" | ТП-22084 | 10/0,4 | 0.063 | 0.015416 | 0 | 0
47219 | ПАО "Россети Сибирь" | "Читаэнерго" | ТП-00212" Сельхозэнерго" АСКУЭ | 6/0,4 | 0.1 | 0.052117 | 0 | 0
47220 | ПАО "Россети Сибирь" | "Читаэнерго" | ТП-12-03 ф.Хлебозавод (Дет сад РУС) | 10/0,4 | 0.4 | 0.030507 | 0 | 0
47221 | ПАО "Россети Сибирь" | "Читаэнерго" | ТП-245 | 6/0,4 | 0.63 | 0.10862 | 0.020547 | 0
47222 | ПАО "Россети Сибирь" | "Читаэнерго" | ТП-15-01 ф."Боржигорто" | 10/0,4 | 0.063 | 0.0022322 | 0 | 0
47223 | ПАО "Россети Сибирь" | "Читаэнерго" | РП-05 | 6 | 0.4 | 0.11695 | 0 | 0
47224 | ПАО "Россети Сибирь" | "Читаэнерго" | ТП-466 | 6/0,4 | 0.25 | 0.0012933 | 0 | 0
47225 | ПАО "Россети Сибирь" | "Читаэнерго" | ТП-30 ВЛ-10-ВЕРХНИЙ УЛЬХУН | 10/0,4 | 0.063 | 0.010968 | 0 | 0
47226 | ПАО "Россети Сибирь" | "Читаэнерго" | ТП-3-151 ВЛ-10-АКША-1 | 10/0,4 | 0.25 | 0.045624 | 0 | 0
47227 | ПАО "Россети Сибирь" | "Читаэнерго" | ТП-432-ул.Усуглинская,2а | 10/0,4 | 1 | 0.12098 | 0 | 0
47228 | ПАО "Россети Сибирь" | "Читаэнерго" | ТП-434-ул.Угданская,1а | 10/0,4 | 0.63 | 0.089413 | 0 | 0.1485
47229 | ПАО "Россети Сибирь" | "Читаэнерго" | ТП-429 | 10/0,4 | 0.4 | 0.07667 | 0 | 0
47230 | ПАО "Россети Сибирь" | "Читаэнерго" | ТП-461 | 10/0,4 | 0.25 | 0.063556 | 0 | 0
47231 | ПАО "Россети Сибирь" | "Читаэнерго" | ТП-0017 "Больница" | 10/0,4 | 0.4 | 0.077838 | 0 | 0
47232 | ПАО "Россети Сибирь" | "Читаэнерго" | ТП-481 | 10/0,4 | 0.63 | 0.11322 | 0.027 | 0
47233 | ПАО "Россети Сибирь" | "Читаэнерго" | ТП26023 100кВА | 10 КВ | 0.1 | 0.023197 | 0 | 0.0135
47234 | ПАО "Россети Сибирь" | "Читаэнерго" | ТП-919 ПС 35/6 Поселковая | 6/0,4 | 0.4 | 0.1252 | 0 | 0
47235 | ПАО "Россети Сибирь" | "Читаэнерго" | ТП-414,ул.Геодезическая,60 | 6/0,4 | 0.4 | 0.026817 | 0 | 0.027
47236 | ПАО "Россети Сибирь" | "Читаэнерго" | ТП-426, ул.Карповский тракт,22 | 6/0,4 | 0.25 | 0.057043 | 0 | 0
47237 | ПАО "Россети Сибирь" | "Читаэнерго" | ТП-427-ул.Луговая,28 | 6/0,4 | 0.25 | 0.11305 | 0 | 0
47238 | ПАО "Россети Сибирь" | "Читаэнерго" | ТП-439-ул.Огородная,32(НОТ3-Объединение) | 6/0,4 | 0.25 | 0.086573 | 0 | 0
47239 | ПАО "Россети Сибирь" | "Читаэнерго" | ТП-437 ул.Лазо,114а | 6/0,4 | 0.25 | 0.026263 | 0 | 0
47240 | ПАО "Россети Сибирь" | "Читаэнерго" | ТП-442-Романовский тракт,65а | 6/0,4 | 0.25 | 0.0044472 | 0 | 0.072
47241 | ПАО "Россети Сибирь" | "Читаэнерго" | ТП-424 | 6/0,4 | 0.1 | 0.08076 | 0 | 0
47242 | ПАО "Россети Сибирь" | "Читаэнерго" | ТП-457 | 6/0,4 | 0.63 | 0.03813 | 0 | 0.063
47243 | ПАО "Россети Сибирь" | "Читаэнерго" | ТП-452 | 6/0,4 | 0.1 | 0.075793 | 0 | 0
47244 | ПАО "Россети Сибирь" | "Читаэнерго" | ТП-454 | 6/0,4 | 0.16 | 0.019197 | 0 | 0
47245 | ПАО "Россети Сибирь" | "Читаэнерго" | ТП-456 | 6/0,4 | 0 | 0.01674 | 0 | 0
47246 | ПАО "Россети Сибирь" | "Читаэнерго" | ТП-471 (школа 36) | 6/0,4 | 0.4 | 0.049928 | 0 | 0
47247 | ПАО "Россети Сибирь" | "Читаэнерго" | ТП-463 | 6/0,4 | 0.4 | 0.041885 | 0 | 0.0135
47248 | ПАО "Россети Сибирь" | "Читаэнерго" | ТП-465 | 6/0,4 | 0.25 | 0.069164 | 0 | 0
47249 | ПАО "Россети Сибирь" | "Читаэнерго" | ТП-467 (школа 12) | 6/0,4 | 0.4 | 0.15486 | 0 | 0
47250 | ПАО "Россети Сибирь" | "Читаэнерго" | ТП-468 (школа 14) | 6/0,4 | 0.25 | 0.058961 | 0 | 0
47251 | ПАО "Россети Сибирь" | "Читаэнерго" | ТП-469 (школа 18) | 6/0,4 | 0.32 | 0.1219 | 0 | 0.0045
47252 | ПАО "Россети Сибирь" | "Читаэнерго" | ТП-487 от ВЛ-6кВ ф."Северный города" | 6 | 0.04 | 0.013692 | 0 | 0
47253 | ПАО "Россети Сибирь" | "Читаэнерго" | ТП-1004 | 6/0,4 | 0.63 | 0.001348 | 0 | 0
47254 | ПАО "Россети Сибирь" | "Читаэнерго" | ТП-163 ВЛ-10кВ ф. Булактуй | 10/0,4 | 0.063 | 0.012691 | 0 | 0.0135
47255 | ПАО "Россети Сибирь" | "Читаэнерго" | ТП-446 | 10/0,4 | 1 | 0.14743 | 0 | 0
47256 | ПАО "Россети Сибирь" | "Читаэнерго" | ТП-28-1 Поселок-3 АСКУЭ | 10/0,4 | 0.16 | 0.023594 | 0 | 0.0009
47257 | ПАО "Россети Сибирь" | "Читаэнерго" | ТП-677 | 10/0,4 | 0.04 | 0.00022845 | 0 | 0
47258 | ПАО "Россети Сибирь" | "Читаэнерго" | ТП-26 Зилово ведомст отп | 10/0,4 | 0.1 | 0.026541 | 0 | 0
47259 | ПАО "Россети Сибирь" | "Читаэнерго" | ТП-174 ф.Алханай | 10/0,4 | 0.063 | 0.0020345 | 0 | 0.0135
47260 | ПАО "Россети Сибирь" | "Читаэнерго" | ТП-941 | 10/0,4 | 0.04 | 0.0098119 | 0 | 0
47261 | ПАО "Россети Сибирь" | "Читаэнерго" | МТП 22009 | 10/0,4 | 0.04 | 0 | 0 | 0
47262 | ПАО "Россети Сибирь" | "Читаэнерго" | ТП-440-ул.Журавлева,100 | 6/0,4 | 0.4 | 0.11032 | 0 | 0
47263 | ПАО "Россети Сибирь" | "Читаэнерго" | ТП-494 | 6/0,4 | 0.63 | 0.00098893 | 0 | 0
47264 | ПАО "Россети Сибирь" | "Читаэнерго" | ТП-460 | 10/0,4 | 0.63 | 0.1209 | 0 | 0
47265 | ПАО "Россети Сибирь" | "Читаэнерго" | ТП-453 | 10/0,4 | 1 | 0.037364 | 0.21294 | 0
47266 | ПАО "Россети Сибирь" | "Читаэнерго" | ТП-472 | 10/0,4 | 1 | 0.080634 | 0 | 0
47267 | ПАО "Россети Сибирь" | "Читаэнерго" | ТП-486 | 10/0,4 | 1 | 0.082059 | 0 | 0
47268 | ПАО "Россети Сибирь" | "Читаэнерго" | РП-58 (Антипиха) | 6 | 0.63 | 0.063927 | 0 | 0
47269 | ПАО "Россети Сибирь" | "Читаэнерго" | ТП-734 Жуков |  | 0.025 | 0.0054374 | 0 | 0
47270 | ПАО "Россети Сибирь" | "Читаэнерго" | ТП-Гомбуева |  | 0.04 | 0.0037014 | 0 | 0
47271 | ПАО "Россети Сибирь" | "Читаэнерго" | ТП-639 | 6/0,4 | 0.25 | 0 | 0.0135 | 0
47272 | ПАО "Россети Сибирь" | "Читаэнерго" | ТП-629 | 6/0,4 | 0.63 | 0 | 0 | 0
47273 | ПАО "Россети Сибирь" | "Читаэнерго" | СТП-24021 | 10/0,4 | 0.1 | 0.00086942 | 0 | 0
47274 | ПАО "Россети Сибирь" | "Читаэнерго" | ТП-488 от ВЛ-6кВ ф."Биофабрика" | 6/0,4 | 0.16 | 0.020796 | 0 | 0
47275 | ПАО "Россети Сибирь" | "Читаэнерго" | СТП-736 6 кВ | 6/0,4 | 0.16 | 0.0025808 | 0 | 0
47276 | ПАО "Россети Сибирь" | "Читаэнерго" | ТП-1015 (ООО Спектр) ф.Биофабрика | 6/0,4 | 0.16 | 0 | 0 | 0.135
47277 | ПАО "Россети Сибирь" | "Читаэнерго" | СТП-769 | 6/0,4 | 0.1 | 0.0040601 | 0 | 0
47278 | ПАО "Россети Сибирь" | "Читаэнерго" | СТП -26325 63кВА | 10/0,4 | 0.063 | 0.00058292 | 0 | 0.0135
47279 | ПАО "Россети Сибирь" | "Читаэнерго" | СТП 22121 10/0,4 кВ 25 кВА | 10/0,4 | 0.025 | 2.105e-05 | 0 | 0
47280 | ПАО "Россети Сибирь" | "Читаэнерго" | СТП-22063 | 10/0,4 | 0.16 | 0.038705 | 0 | 0.0405
47281 | ПАО "Россети Сибирь" | "Читаэнерго" | СТП 22334 | 10/0,4 | 0.16 | 0.012856 | 0 | 0
47282 | ПАО "Россети Сибирь" | "Читаэнерго" | СТП-22048 | 10/0,4 | 0.025 | 0.00067307 | 0 | 0
47283 | ПАО "Россети Сибирь" | "Читаэнерго" | СТП-22065 | 10/0,4 | 0.063 | 0.0024865 | 0 | 0
47284 | ПАО "Россети Сибирь" | "Читаэнерго" | ТП-1022 | 6/0,4 | 0.16 | 0.019012 | 0 | 0
47285 | ПАО "Россети Сибирь" | "Читаэнерго" | ТП-119 В.Хила | 10/0,4 | 0.1 | 0.00418 | 0 | 0
47286 | ПАО "Россети Сибирь" | "Читаэнерго" | ТП-122А В.Хила | 10/0,4 | 0.1 | 0.001737 | 0 | 0
47287 | ПАО "Россети Сибирь" | "Читаэнерго" | ТП-124 А БССС «Островки» ведом.отп | 10/0,4 | 0.04 | 0.001348 | 0 | 0
47288 | ПАО "Россети Сибирь" | "Читаэнерго" | ТП-125 В.Хила | 10/0,4 | 0.1 | 0.031058 | 0 | 0
47289 | ПАО "Россети Сибирь" | "Читаэнерго" | СТП - 21407 250/6 | 6/0,4 | 0.25 | 0 | 0.0135 | 0.0135
47290 | ПАО "Россети Сибирь" | "Читаэнерго" | ТП-67 Шилка АСКУЭ | 6/0,4 | 0.25 | 0.034267 | 0 | 0
47291 | ПАО "Россети Сибирь" | "Читаэнерго" | КТП-557 с.Нижние Ключи | 10/0,4 | 0.063 | 0.028983 | 0 | 0
47292 | ПАО "Россети Сибирь" | "Читаэнерго" | КТП-320"Новая пятиэтажка" ПС Оловянная | 6/0,4 | 0.63 | 0.071857 | 0 | 0
47293 | ПАО "Россети Сибирь" | "Читаэнерго" | Читинский уч-к. ТП-21250 | 10/0,4 | 0.16 | 0.020793 | 0 | 0
47294 | ПАО "Россети Сибирь" | "Читаэнерго" | Ингодинский уч-к. ТП-21097 | 10/0,4 | 0.16 | 0.078983 | 0.0297 | 0.0135
47295 | ПАО "Россети Сибирь" | "Читаэнерго" | Читинский уч-к. ТП-21045 | 10/0,4 | 0.63 | 0.076861 | 0 | 0
47296 | ПАО "Россети Сибирь" | "Читаэнерго" | Читинский уч-к. ТП-21005 | 10/0,4 | 0.16 | 0.033178 | 0 | 0
47297 | ПАО "Россети Сибирь" | "Читаэнерго" | Читинский уч-к. ТП-21142 | 10/0,4 | 0.25 | 0.026129 | 0 | 0
47298 | ПАО "Россети Сибирь" | "Читаэнерго" | Читинский уч-к. ТП-21162 АСКУЭ | 6/0,4 | 0.4 | 0.11028 | 0 | 0.0405
47299 | ПАО "Россети Сибирь" | "Читаэнерго" | Читинский ТП-21183 | 10/0,4 | 0.25 | 0.046801 | 0.009 | 0.0405
47300 | ПАО "Россети Сибирь" | "Читаэнерго" | ТП-21221 | 6/0,4 | 0.4 | 0.25345 | 0.009 | 0.108
47301 | ПАО "Россети Сибирь" | "Читаэнерго" | ТП-24022 | 6/0,4 | 0.1 | 0.037987 | 0 | 0
47302 | ПАО "Россети Сибирь" | "Читаэнерго" | ТП-24023 | 6/0,4 | 0.4 | 0.12488 | 0.009 | 0.018
47303 | ПАО "Россети Сибирь" | "Читаэнерго" | ТП-24024 АСКУЭ | 6/0,4 | 0.16 | 0.059464 | 0 | 0
47304 | ПАО "Россети Сибирь" | "Читаэнерго" | ТП-24025 АСКУЭ | 6/0,4 | 0.16 | 0.13434 | 0 | 0
47305 | ПАО "Россети Сибирь" | "Читаэнерго" | ТП-24026 АСКУЭ | 6/0,4 | 0.25 | 0.3415 | 0 | 0
47306 | ПАО "Россети Сибирь" | "Читаэнерго" | ТП-24027 АСКУЭ | 6/0,4 | 0.25 | 0.079964 | 0 | 0
47307 | ПАО "Россети Сибирь" | "Читаэнерго" | Читинский уч-к. ТП-24152 | 6/0,4 | 0.25 | 0.038665 | 0 | 0
47308 | ПАО "Россети Сибирь" | "Читаэнерго" | Читинский уч-к. ТП-24151 | 6/0,4 | 0.16 | 0.017308 | 0 | 0
47309 | ПАО "Россети Сибирь" | "Читаэнерго" | ТП-24157 | 6/0,4 | 0.4 | 0.0068147 | 0 | 0
47310 | ПАО "Россети Сибирь" | "Читаэнерго" | ТП-24158 | 6/0,4 | 0.25 | 0.0051014 | 0 | 0
47311 | ПАО "Россети Сибирь" | "Читаэнерго" | ТП-24172 | 6/0,4 | 0.063 | 0.035345 | 0 | 0.036
47312 | ПАО "Россети Сибирь" | "Читаэнерго" | ТП-24173 АСКУЭ | 6/0,4 | 0.16 | 0.066694 | 0 | 0
47313 | ПАО "Россети Сибирь" | "Читаэнерго" | ТП-24262 | 6/0,4 | 0.63 | 0.16802 | 0 | 0
47314 | ПАО "Россети Сибирь" | "Читаэнерго" | ТП-24263 | 6/0,4 | 0.25 | 0.068505 | 0 | 0.009
47315 | ПАО "Россети Сибирь" | "Читаэнерго" | ТП-24322 | 6/0,4 | 0.16 | 0.059151 | 0 | 0.0288
47316 | ПАО "Россети Сибирь" | "Читаэнерго" | ТП-24323 | 6/0,4 | 0.16 | 0.026291 | 0 | 0.0135
47317 | ПАО "Россети Сибирь" | "Читаэнерго" | ТП-24324 | 6/0,4 | 0.1 | 0.030496 | 0 | 0
47318 | ПАО "Россети Сибирь" | "Читаэнерго" | ТП-24325 | 6/0,4 | 0.4 | 0.11416 | 0.0135 | 0.0135
47319 | ПАО "Россети Сибирь" | "Читаэнерго" | ТП-24332 | 6/0,4 | 0.16 | 0.046804 | 0 | 0
47320 | ПАО "Россети Сибирь" | "Читаэнерго" | ТП-24333 АСКУЭ | 6/0,4 | 0.16 | 0.089256 | 0 | 0.0135
47321 | ПАО "Россети Сибирь" | "Читаэнерго" | ТП-24334 | 6/0,4 | 0.16 | 0.10373 | 0 | 0.0135
47322 | ПАО "Россети Сибирь" | "Читаэнерго" | ТП-24286 | 6/0,4 | 0.16 | 0.025599 | 0 | 0
47323 | ПАО "Россети Сибирь" | "Читаэнерго" | ТП-24341 | 6/0,4 | 0.63 | 0.099859 | 0 | 0
47324 | ПАО "Россети Сибирь" | "Читаэнерго" | ТП-24342 | 6/0,4 | 0.4 | 0.10671 | 0 | 0.0135
47325 | ПАО "Россети Сибирь" | "Читаэнерго" | ТП-24345 | 6/0,4 | 0.25 | 0.048853 | 0 | 0.0135
47326 | ПАО "Россети Сибирь" | "Читаэнерго" | ТП-24347 | 6/0,4 | 0.25 | 0.12541 | 0 | 0.0531
47327 | ПАО "Россети Сибирь" | "Читаэнерго" | ТП-24348 | 6/0,4 | 0.32 | 0.0074821 | 0 | 0
47328 | ПАО "Россети Сибирь" | "Читаэнерго" | Новинский уч-к ТП-24307 | 6/0,4 | 0.04 | 0.018663 | 0 | 0
47329 | ПАО "Россети Сибирь" | "Читаэнерго" | Новинский уч-к ТП-24329 | 6/0,4 | 0.25 | 0.01544 | 0 | 0
47330 | ПАО "Россети Сибирь" | "Читаэнерго" | Новинский уч-к ТП-24302 | 6/0,4 | 0.18 | 0.044214 | 0 | 0
47331 | ПАО "Россети Сибирь" | "Читаэнерго" | Новинский уч-к ТП-24303 | 6/0,4 | 0.16 | 0.046312 | 0 | 0
47332 | ПАО "Россети Сибирь" | "Читаэнерго" | Новинский уч-к ТП-24304 | 6/0,4 | 0.25 | 0.017213 | 0 | 0
47333 | ПАО "Россети Сибирь" | "Читаэнерго" | Новинский уч-к ТП-24305 | 6/0,4 | 0.18 | 0.067087 | 0 | 0
47334 | ПАО "Россети Сибирь" | "Читаэнерго" | Новинский уч-к ТП-24306 | 6/0,4 | 0.1 | 0.044204 | 0 | 0
47335 | ПАО "Россети Сибирь" | "Читаэнерго" | Читинский уч-к. ТП-21223 | 6/0,4 | 0.4 | 0.33724 | 0 | 0.0135
47336 | ПАО "Россети Сибирь" | "Читаэнерго" | Читинский уч-к. ТП-21155 | 6/0,4 | 0.25 | 0.55519 | 0 | 0
47337 | ПАО "Россети Сибирь" | "Читаэнерго" | ТП-21224 | 6/0,4 | 0.1 | 0.085501 | 0.0135 | 0.0819
47338 | ПАО "Россети Сибирь" | "Читаэнерго" | ТП-21225 | 6/0,4 | 0.16 | 0.11119 | 0 | 0.0135
47339 | ПАО "Россети Сибирь" | "Читаэнерго" | ТП-21226 | 6/0,4 | 0.1 | 0.04942 | 0 | 0
47340 | ПАО "Россети Сибирь" | "Читаэнерго" | ТП-21219 | 6/0,4 | 0.25 | 0.22313 | 0.0135 | 0.0135
47341 | ПАО "Россети Сибирь" | "Читаэнерго" | ТП-21218 АСКУЭ | 6/0,4 | 0.4 | 0.11327 | 0.09 | 0
47342 | ПАО "Россети Сибирь" | "Читаэнерго" | ТП-21220 | 6/0,4 | 0.25 | 0.1974 | 0 | 0
47343 | ПАО "Россети Сибирь" | "Читаэнерго" | Читинский уч-к. ТП-21157 | 6/0,4 | 0.25 | 0.15601 | 0 | 0.0135
47344 | ПАО "Россети Сибирь" | "Читаэнерго" | Читинский уч-к. ТП-21158 | 6/0,4 | 0.25 | 0.071553 | 0.0135 | 0.027
47345 | ПАО "Россети Сибирь" | "Читаэнерго" | Читинский уч-к. ТП-21159 | 6/0,4 | 0.63 | 0.23904 | 0 | 0.0144
47346 | ПАО "Россети Сибирь" | "Читаэнерго" | Читинский уч-к. ТП-21160 | 6/0,4 | 0.63 | 0.53796 | 0 | 0.0135
47347 | ПАО "Россети Сибирь" | "Читаэнерго" | ТП-21229 | 6/0,4 | 0.25 | 0.088178 | 0 | 0
47348 | ПАО "Россети Сибирь" | "Читаэнерго" | ТП-21294 АСКУЭ | 6/0,4 | 0.25 | 0.060942 | 0.0135 | 0.1539
47349 | ПАО "Россети Сибирь" | "Читаэнерго" | ТП-21295 АСКУЭ | 6/0,4 | 0.4 | 0.04012 | 0 | 0.0135
47350 | ПАО "Россети Сибирь" | "Читаэнерго" | ТП-21296 | 6/0,4 | 0.4 | 0.065224 | 0 | 0
47351 | ПАО "Россети Сибирь" | "Читаэнерго" | ТП-21292 АСКУЭ | 6/0,4 | 0.4 | 0.14844 | 0 | 0.072
47352 | ПАО "Россети Сибирь" | "Читаэнерго" | Читинский уч-к. ТП-21260 | 6/0,4 | 0.4 | 0.021974 | 0 | 0
47353 | ПАО "Россети Сибирь" | "Читаэнерго" | Новинский уч-к ТП-24029 | 10/0,4 | 0.025 | 0.036375 | 0 | 0
47354 | ПАО "Россети Сибирь" | "Читаэнерго" | Новинский уч-к ТП-24030 | 10/0,4 | 0.25 | 0.061499 | 0 | 0
47355 | ПАО "Россети Сибирь" | "Читаэнерго" | Новинский уч-к ТП-24176 | 10/0,4 | 0.25 | 0.059624 | 0 | 0
47356 | ПАО "Россети Сибирь" | "Читаэнерго" | Новинский уч-к ТП-24266 | 10/0,4 | 0.16 | 0.0083667 | 0 | 0
47357 | ПАО "Россети Сибирь" | "Читаэнерго" | Новинский уч-к ТП-24164 | 10/0,4 | 0.1 | 0.039512 | 0 | 0
47358 | ПАО "Россети Сибирь" | "Читаэнерго" | Новинский уч-к ТП-24166 | 10/0,4 | 0.4 | 0.056474 | 0 | 0
47359 | ПАО "Россети Сибирь" | "Читаэнерго" | Новинский уч-к ТП-24167 | 10/0,4 | 0.1 | 0.023452 | 0 | 0
47360 | ПАО "Россети Сибирь" | "Читаэнерго" | Новинский уч-к ТП-24036 | 10/0,4 | 0.1 | 0.031633 | 0 | 0
47361 | ПАО "Россети Сибирь" | "Читаэнерго" | Новинский уч-к ТП-24177 | 10/0,4 | 0.1 | 0.049672 | 0 | 0
47362 | ПАО "Россети Сибирь" | "Читаэнерго" | Новинский уч-к ТП-24171 | 10/0,4 | 0.1 | 0.074776 | 0 | 0
47363 | ПАО "Россети Сибирь" | "Читаэнерго" | Новинский уч-к ТП-24284 | 10/0,4 | 0.16 | 0.02124 | 0 | 0.0027
47364 | ПАО "Россети Сибирь" | "Читаэнерго" | Новинский уч-к ТП-24285 | 10/0,4 | 0.16 | 0.019115 | 0 | 0
47365 | ПАО "Россети Сибирь" | "Читаэнерго" | Читинский уч-к. ТП-24153 | 10/0,4 | 0.1 | 0.026123 | 0.0135 | 0
47366 | ПАО "Россети Сибирь" | "Читаэнерго" | Читинский уч-к. ТП-24154 | 10/0,4 | 0.1 | 0.02893 | 0 | 0
47367 | ПАО "Россети Сибирь" | "Читаэнерго" | Читинский уч-к. ТП-24155 | 10/0,4 | 0.4 | 0.039743 | 0 | 0
47368 | ПАО "Россети Сибирь" | "Читаэнерго" | ТП-24159 | 10/0,4 | 0.1 | 0.043434 | 0 | 0
47369 | ПАО "Россети Сибирь" | "Читаэнерго" | ТП-24200 | 10/0,4 | 0.063 | 0.014646 | 0 | 0
47370 | ПАО "Россети Сибирь" | "Читаэнерго" | ТП-24202 | 10/0,4 | 0.16 | 0.0070356 | 0 | 0
47371 | ПАО "Россети Сибирь" | "Читаэнерго" | Читинский уч-к. ТП-24150 | 10/0,4 | 0.4 | 0.035353 | 0 | 0
47372 | ПАО "Россети Сибирь" | "Читаэнерго" | Новинский уч-к ТП-24267 | 10/0,4 | 0.1 | 0.013373 | 0 | 0
47373 | ПАО "Россети Сибирь" | "Читаэнерго" | Новинский уч-к ТП-24237 | 10/0,4 | 0.4 | 0.16881 | 0 | 0.0135
47374 | ПАО "Россети Сибирь" | "Читаэнерго" | Новинский уч-к ТП-24327 | 10/0,4 | 0.4 | 0.15552 | 0 | 0
47375 | ПАО "Россети Сибирь" | "Читаэнерго" | Новинский уч-к ТП-24326 | 10/0,4 | 0.25 | 0.014495 | 0 | 0.0405
47376 | ПАО "Россети Сибирь" | "Читаэнерго" | Новинский уч-к ТП-24236 | 10/0,4 | 0.063 | 0.014173 | 0 | 0
47377 | ПАО "Россети Сибирь" | "Читаэнерго" | Новинский уч-к ТП-24335 | 10/0,4 | 0.4 | 0.19152 | 0 | 0.0135
47378 | ПАО "Россети Сибирь" | "Читаэнерго" | Новинский уч-к ТП-24337 | 10/0,4 | 0.4 | 0.051892 | 0 | 0
47379 | ПАО "Россети Сибирь" | "Читаэнерго" | Новинский уч-к ТП-24338 | 10/0,4 | 0.63 | 0.074721 | 0 | 0
47380 | ПАО "Россети Сибирь" | "Читаэнерго" | Новинский уч-к ТП-24339 | 10/0,4 | 0.4 | 0.06014 | 0 | 0
47381 | ПАО "Россети Сибирь" | "Читаэнерго" | Новинский уч-к ТП-24340 | 10/0,4 | 0.25 | 0.056077 | 0 | 0
47382 | ПАО "Россети Сибирь" | "Читаэнерго" | Новинский уч-к ТП-24188 | 10/0,4 | 0.4 | 0.10838 | 0 | 0
47383 | ПАО "Россети Сибирь" | "Читаэнерго" | Новинский уч-к ТП-24190 | 10/0,4 | 0.16 | 0.048079 | 0 | 0
47384 | ПАО "Россети Сибирь" | "Читаэнерго" | Новинский уч-к ТП-24191 | 10/0,4 | 0.4 | 0.062361 | 0 | 0
47385 | ПАО "Россети Сибирь" | "Читаэнерго" | Беклемишевский уч-к. ТП-21127 | 10/0,4 | 0.063 | 0.0046785 | 0 | 0
47386 | ПАО "Россети Сибирь" | "Читаэнерго" | Беклемишевский уч-к. ТП-21064 | 10/0,4 | 0.4 | 0.0041253 | 0 | 0
47387 | ПАО "Россети Сибирь" | "Читаэнерго" | Беклемишевский уч-к. ТП-21065 | 10/0,4 | 0.1 | 0.015476 | 0 | 0
47388 | ПАО "Россети Сибирь" | "Читаэнерго" | Беклемишевский уч-к. ТП-21124 | 10/0,4 | 0.4 | 0.00068157 | 0 | 0
47389 | ПАО "Россети Сибирь" | "Читаэнерго" | Беклемишевский уч-к. ТП-21122 | 10/0,4 | 0.4 | 0.00094589 | 0 | 0
47390 | ПАО "Россети Сибирь" | "Читаэнерго" | Беклемишевский уч-к. ТП-21123 | 10/0,4 | 0.4 | 0.0094391 | 0 | 0
47391 | ПАО "Россети Сибирь" | "Читаэнерго" | Беклемишевский уч-к. ТП-21066 | 10/0,4 | 0.25 | 0.029805 | 0 | 0
47392 | ПАО "Россети Сибирь" | "Читаэнерго" | Беклемишевский уч-к. ТП-21074 | 10/0,4 | 0.16 | 0.042737 | 0 | 0
47393 | ПАО "Россети Сибирь" | "Читаэнерго" | Беклемишевский уч-к. ТП-21070 | 10/0,4 | 0.25 | 0.044119 | 0 | 0
47394 | ПАО "Россети Сибирь" | "Читаэнерго" | Беклемишевский уч-к. ТП-21068 | 10/0,4 | 0.4 | 0.040135 | 0 | 0
47395 | ПАО "Россети Сибирь" | "Читаэнерго" | Беклемишевский уч-к. ТП-21071 | 10/0,4 | 0.25 | 0.032046 | 0 | 0
47396 | ПАО "Россети Сибирь" | "Читаэнерго" | Беклемишевский уч-к. ТП-21069 | 10/0,4 | 0.063 | 0.0099913 | 0 | 0
47397 | ПАО "Россети Сибирь" | "Читаэнерго" | Беклемишевский уч-к. ТП-21073 | 10/0,4 | 0.16 | 0.03705 | 0 | 0
47398 | ПАО "Россети Сибирь" | "Читаэнерго" | Беклемишевский уч-к. ТП-21210 | 10/0,4 | 0.063 | 0.023015 | 0 | 0
47399 | ПАО "Россети Сибирь" | "Читаэнерго" | Беклемишевский уч-к. ТП-21077 | 10/0,4 | 0.04 | 0.0018344 | 0 | 0
47400 | ПАО "Россети Сибирь" | "Читаэнерго" | Беклемишевский уч-к. ТП-21078 | 10/0,4 | 0.1 | 0.031236 | 0 | 0
47401 | ПАО "Россети Сибирь" | "Читаэнерго" | ТП-21290 | 10/0,4 | 0.25 | 0.041606 | 0 | 0
47402 | ПАО "Россети Сибирь" | "Читаэнерго" | Беклемишевский уч-к. ТП-21079 | 10/0,4 | 0.16 | 0.022075 | 0 | 0.0135
47403 | ПАО "Россети Сибирь" | "Читаэнерго" | Беклемишевский учк. ТП-21075 | 10/0,4 | 0.4 | 0.04815 | 0.0135 | 0.0135
47404 | ПАО "Россети Сибирь" | "Читаэнерго" | беклемишевский уч-к. ТП-21076 | 10/0,4 | 0.16 | 0.018667 | 0 | 0
47405 | ПАО "Россети Сибирь" | "Читаэнерго" | Беклемишевский уч-к. ТП-21147 | 10/0,4 | 0.25 | 0.010841 | 0 | 0.0135
47406 | ПАО "Россети Сибирь" | "Читаэнерго" | Беклемишевский уч-к. ТП-21081 | 10/0,4 | 0.063 | 0.0074302 | 0 | 0
47407 | ПАО "Россети Сибирь" | "Читаэнерго" | Беклемишевский уч-к. ТП-21208 | 10/0,4 | 0.1 | 0.01182 | 0 | 0
47408 | ПАО "Россети Сибирь" | "Читаэнерго" | Беклемишевский уч-к. ТП-21207 | 10/0,4 | 0.1 | 0.019225 | 0 | 0
47409 | ПАО "Россети Сибирь" | "Читаэнерго" | Беклемишевский уч-к. ТП-21146 | 10/0,4 | 0.4 | 0.0098695 | 0 | 0
47410 | ПАО "Россети Сибирь" | "Читаэнерго" | Беклемишевский уч-к. ТП-21128 | 10/0,4 | 0.4 | 0.034087 | 0 | 0
47411 | ПАО "Россети Сибирь" | "Читаэнерго" | Беклемишевский уч-к. ТП-21209 | 10/0,4 | 0.04 | 0.00093834 | 0 | 0
47412 | ПАО "Россети Сибирь" | "Читаэнерго" | Беклемишевский уч-к. ТП-21083 | 10/0,4 | 0.1 | 0.00044557 | 0 | 0
47413 | ПАО "Россети Сибирь" | "Читаэнерго" | Беклемишевский уч-к. ТП-21084 | 10/0,4 | 0.1 | 0.00069384 | 0 | 0
47414 | ПАО "Россети Сибирь" | "Читаэнерго" | Беклемишевский уч-к. ТП-21085 | 10/0,4 | 0.4 | 0.0074064 | 0 | 0
47415 | ПАО "Россети Сибирь" | "Читаэнерго" | Беклемишевский уч-к. ТП-21278 | 10/0,4 | 0.1 | 0.0018653 | 0 | 0
47416 | ПАО "Россети Сибирь" | "Читаэнерго" | Беклемишевский уч-к. ТП-21072 | 10/0,4 | 0.16 | 0.017749 | 0 | 0.0135
47417 | ПАО "Россети Сибирь" | "Читаэнерго" | Беклемишевский уч-к. ТП-21131 | 10/0,4 | 0.4 | 0.014128 | 0 | 0
47418 | ПАО "Россети Сибирь" | "Читаэнерго" | Ингодинский уч-к. ТП-21102 | 10/0,4 | 0.16 | 0.058101 | 0 | 0
47419 | ПАО "Россети Сибирь" | "Читаэнерго" | Ингодинский уч-к. ТП-21098 | 10/0,4 | 0.16 | 0.091998 | 0 | 0.0144
47420 | ПАО "Россети Сибирь" | "Читаэнерго" | Ингодинский уч-к. ТП-21117 | 10/0,4 | 0.063 | 0.017879 | 0 | 0
47421 | ПАО "Россети Сибирь" | "Читаэнерго" | Ингодинский уч-к. ТП-21099 | 10/0,4 | 0.1 | 0.042817 | 0 | 0
47422 | ПАО "Россети Сибирь" | "Читаэнерго" | Ингодинский уч-к. ТП-21100 | 10/0,4 | 0.1 | 0.070981 | 0 | 0
47423 | ПАО "Россети Сибирь" | "Читаэнерго" | Ингодинский уч-к. ТП-21101 | 10/0,4 | 0.16 | 0.03916 | 0 | 0
47424 | ПАО "Россети Сибирь" | "Читаэнерго" | Ингодинский уч-к. ТП-21119 | 10/0,4 | 0.1 | 0.083224 | 0 | 0.0135
47425 | ПАО "Россети Сибирь" | "Читаэнерго" | Ингодинский уч-к. ТП-21118 | 10/0,4 | 0.1 | 0.061046 | 0 | 0
47426 | ПАО "Россети Сибирь" | "Читаэнерго" | Ингодинский уч-к. ТП-21197 | 10/0,4 | 0.25 | 0.01395 | 0 | 0
47427 | ПАО "Россети Сибирь" | "Читаэнерго" | Ингодинский уч-к. ТП-21113 | 10/0,4 | 0.025 | 0.010721 | 0 | 0
47428 | ПАО "Россети Сибирь" | "Читаэнерго" | Ингодинский уч-к. ТП-21091 | 10/0,4 | 0.16 | 0.025998 | 0 | 0
47429 | ПАО "Россети Сибирь" | "Читаэнерго" | Ингодинский уч-к. ТП-21092 | 10/0,4 | 0.4 | 0.10149 | 0 | 0
47430 | ПАО "Россети Сибирь" | "Читаэнерго" | Ингодинский уч-к. ТП-21093 | 10/0,4 | 0.16 | 0.061174 | 0 | 0.018
47431 | ПАО "Россети Сибирь" | "Читаэнерго" | Ингодинский уч-к. ТП-21094 | 10/0,4 | 0.16 | 0.089729 | 0 | 0
47432 | ПАО "Россети Сибирь" | "Читаэнерго" | Ингодинский уч-к. ТП-21095 | 10/0,4 | 0.16 | 0.092779 | 0 | 0
47433 | ПАО "Россети Сибирь" | "Читаэнерго" | Ингодинский уч-к. ТП-21096 | 10/0,4 | 0.1 | 0.082912 | 0.009 | 0
47434 | ПАО "Россети Сибирь" | "Читаэнерго" | Ингодинский уч-к. ТП-21106 | 10/0,4 | 0.4 | 0.057337 | 0 | 0.0009
47435 | ПАО "Россети Сибирь" | "Читаэнерго" | Ингодинский уч-к. ТП-21114 | 10/0,4 | 0.16 | 0.023534 | 0 | 0
47436 | ПАО "Россети Сибирь" | "Читаэнерго" | Ингодинский уч-к. ТП-21115 | 10/0,4 | 0.16 | 0.097158 | 0 | 0.0009
47437 | ПАО "Россети Сибирь" | "Читаэнерго" | Ингодинский уч-к. ТП-21103 | 10/0,4 | 0.04 | 0.01907 | 0 | 0
47438 | ПАО "Россети Сибирь" | "Читаэнерго" | Ингодинский уч-к. ТП-21104 | 10/0,4 | 0.1 | 0.039178 | 0.027 | 0
47439 | ПАО "Россети Сибирь" | "Читаэнерго" | Ингодинский уч-к. ТП-21107 | 10/0,4 | 0.1 | 0.038349 | 0.0135 | 0
47440 | ПАО "Россети Сибирь" | "Читаэнерго" | Ингодинский уч-к. ТП-21130 | 10/0,4 | 0.25 | 0.031549 | 0 | 0
47441 | ПАО "Россети Сибирь" | "Читаэнерго" | Ингодинский уч-к. ТП-21110 | 10/0,4 | 0.063 | 0.04387 | 0 | 0
47442 | ПАО "Россети Сибирь" | "Читаэнерго" | Ингодинский уч-к. ТП-21111 | 10/0,4 | 0.063 | 0.020279 | 0 | 0
47443 | ПАО "Россети Сибирь" | "Читаэнерго" | ТП-21246 | 10/0,4 | 0.16 | 0.10345 | 0 | 0
47444 | ПАО "Россети Сибирь" | "Читаэнерго" | Ингодинский уч-к. ТП-21086 | 10/0,4 | 0.16 | 0.068962 | 0 | 0.027
47445 | ПАО "Россети Сибирь" | "Читаэнерго" | Ингодинский уч-к. ТП-21087 | 10/0,4 | 0.25 | 0.049756 | 0 | 0
47446 | ПАО "Россети Сибирь" | "Читаэнерго" | Ингодинский уч-к. ТП-21088 | 10/0,4 | 0.16 | 0.045274 | 0 | 0
47447 | ПАО "Россети Сибирь" | "Читаэнерго" | Ингодинский уч-к. ТП-21089 | 10/0,4 | 0.25 | 0.031746 | 0 | 0
47448 | ПАО "Россети Сибирь" | "Читаэнерго" | ТП-21222 | 10/0,4 | 0.315 | 0.11467 | 0 | 0.0135
47449 | ПАО "Россети Сибирь" | "Читаэнерго" | Ингодинский уч-к. ТП-21090 | 10/0,4 | 0.16 | 0.074062 | 0.0135 | 0
47450 | ПАО "Россети Сибирь" | "Читаэнерго" | Ингодинский уч-к. ТП-21121 | 10/0,4 | 0.025 | 0.018947 | 0 | 0
47451 | ПАО "Россети Сибирь" | "Читаэнерго" | Ингодинский уч-к. ТП-21150 | 10/0,4 | 0.4 | 0.15036 | 0 | 0.0135
47452 | ПАО "Россети Сибирь" | "Читаэнерго" | Ингодинский уч-к. ТП-21151 | 10/0,4 | 0.4 | 0.2073 | 0 | 0.027
47453 | ПАО "Россети Сибирь" | "Читаэнерго" | Ингодинский уч-к. ТП-21182 | 10/0,4 | 0.4 | 0.04939 | 0 | 0
47454 | ПАО "Россети Сибирь" | "Читаэнерго" | Ингодинский уч-к. ТП-21181 | 10/0,4 | 0.1 | 0.055141 | 0 | 0
47455 | ПАО "Россети Сибирь" | "Читаэнерго" | Ингодинский уч-к. ТП-21105 | 10/0,4 | 0.04 | 0.030132 | 0 | 0
47456 | ПАО "Россети Сибирь" | "Читаэнерго" | Ингодинский уч-к. ТП-21108 | 10/0,4 | 0.1 | 0.046613 | 0.0135 | 0
47457 | ПАО "Россети Сибирь" | "Читаэнерго" | Ингодинский уч-к. ТП-21109 | 10/0,4 | 0.1 | 0.041303 | 0.0135 | 0
47458 | ПАО "Россети Сибирь" | "Читаэнерго" | Ингодинский уч-к. ТП-21112 | 10/0,4 | 0.25 | 0.092139 | 0 | 0
47459 | ПАО "Россети Сибирь" | "Читаэнерго" | ТП-21243 | 10/0,4 | 0.25 | 0.046048 | 0 | 0.027
47460 | ПАО "Россети Сибирь" | "Читаэнерго" | Читинский уч-к. ТП-21134 | 10/0,4 | 0.16 | 0.037217 | 0 | 0
47461 | ПАО "Россети Сибирь" | "Читаэнерго" | Читинский уч-к. ТП-21196 АСКУЭ | 10/0,4 | 0.16 | 0.057306 | 0.0135 | 0.0135
47462 | ПАО "Россети Сибирь" | "Читаэнерго" | Читинский уч-к. ТП-21016 | 10/0,4 | 0.16 | 0.023117 | 0 | 0.0135
47463 | ПАО "Россети Сибирь" | "Читаэнерго" | Читинский уч-к. ТП-21018 | 10/0,4 | 0.25 | 0.095717 | 0 | 0
47464 | ПАО "Россети Сибирь" | "Читаэнерго" | Читинский уч-к. ТП-21017 АСКУЭ | 10/0,4 | 0.1 | 0.041724 | 0 | 0.027
47465 | ПАО "Россети Сибирь" | "Читаэнерго" | Читинский уч-к. ТП-21291 | 10/0,4 | 0.16 | 0.005749 | 0 | 0
47466 | ПАО "Россети Сибирь" | "Читаэнерго" | Читинский уч-к. ТП-21184 АСКУЭ | 10/0,4 | 0.25 | 0.071136 | 0 | 0.027
47467 | ПАО "Россети Сибирь" | "Читаэнерго" | Читинский уч-к. ТП-21242 | 10/0,4 | 0.16 | 0.029444 | 0 | 0
47468 | ПАО "Россети Сибирь" | "Читаэнерго" | Читинский уч-к. ТП-21020 | 10/0,4 | 0.16 | 0.057329 | 0 | 0.0009
47469 | ПАО "Россети Сибирь" | "Читаэнерго" | Читинский уч-к. ТП-21195 | 10/0,4 | 0.16 | 0.075168 | 0.0405 | 0
47470 | ПАО "Россети Сибирь" | "Читаэнерго" | Читинский уч-к. ТП-21021 | 10/0,4 | 0.25 | 0.051845 | 0 | 0
47471 | ПАО "Россети Сибирь" | "Читаэнерго" | Читинский уч-к. ТП-21238 | 10/0,4 | 0.16 | 0.013995 | 0 | 0
47472 | ПАО "Россети Сибирь" | "Читаэнерго" | Читинский уч-к. ТП-21012 | 10/0,4 | 0.063 | 0.093212 | 0 | 0
47473 | ПАО "Россети Сибирь" | "Читаэнерго" | Читинский уч-к. ТП-21138 | 10/0,4 | 0.04 | 0.0079239 | 0 | 0.0135
47474 | ПАО "Россети Сибирь" | "Читаэнерго" | Читинский уч-к. ТП-21009 | 10/0,4 | 0.16 | 0.083162 | 0 | 0.0135
47475 | ПАО "Россети Сибирь" | "Читаэнерго" | Чтинский уч-к. ТП-21013 | 10/0,4 | 0.4 | 0.067471 | 0 | 0
47476 | ПАО "Россети Сибирь" | "Читаэнерго" | Читинский уч-к. ТП-21125 | 10/0,4 | 0.1 | 0.025039 | 0 | 0
47477 | ПАО "Россети Сибирь" | "Читаэнерго" | ТП-21247 | 10/0,4 | 0.16 | 0.05313 | 0 | 0
47478 | ПАО "Россети Сибирь" | "Читаэнерго" | Читинский уч-к. ТП-21011 | 10/0,4 | 0.25 | 0.084683 | 0 | 0
47479 | ПАО "Россети Сибирь" | "Читаэнерго" | Читинский уч-к. ТП-21179 | 10/0,4 | 0.25 | 0.11582 | 0 | 0.0405
47480 | ПАО "Россети Сибирь" | "Читаэнерго" | Читинский уч-к. ТП-21015 | 10/0,4 | 0.16 | 0.047381 | 0 | 0.0072
47481 | ПАО "Россети Сибирь" | "Читаэнерго" | Читинский уч-к. ТП-21058 | 10/0,4 | 0.25 | 0.065971 | 0 | 0.0576
47482 | ПАО "Россети Сибирь" | "Читаэнерго" | Читинский уч-к. ТП-21251 | 10/0,4 | 0.4 | 0.066978 | 0 | 0
47483 | ПАО "Россети Сибирь" | "Читаэнерго" | Читинский уч-к. ТП-21008 | 10/0,4 | 0.063 | 0.017062 | 0 | 0.0225
47484 | ПАО "Россети Сибирь" | "Читаэнерго" | Читинский уч-к. ТП-21007 | 10/0,4 | 0.25 | 0.047175 | 0.0135 | 0
47485 | ПАО "Россети Сибирь" | "Читаэнерго" | Читинский уч-к. ТП-21129 | 10/0,4 | 0.16 | 0.017908 | 0 | 0
47486 | ПАО "Россети Сибирь" | "Читаэнерго" | Читинский уч-к. ТП-21143 | 10/0,4 | 0.1 | 0.018189 | 0 | 0.0135
47487 | ПАО "Россети Сибирь" | "Читаэнерго" | Читинский уч-к. ТП-21144 | 10/0,4 | 0.1 | 0.0070658 | 0 | 0
47488 | ПАО "Россети Сибирь" | "Читаэнерго" | Читинский уч-к. ТП-21249 | 10/0,4 | 0.16 | 0.036948 | 0 | 0.0135
47489 | ПАО "Россети Сибирь" | "Читаэнерго" | ТП-21228 | 10/0,4 | 0.1 | 0.018281 | 0 | 0.0054
47490 | ПАО "Россети Сибирь" | "Читаэнерго" | ТП-21241 | 10/0,4 | 0.1 | 0.065865 | 0 | 0
47491 | ПАО "Россети Сибирь" | "Читаэнерго" | Читинский уч-к. ТП-21001 | 10/0,4 | 0.16 | 0.02199 | 0 | 0
47492 | ПАО "Россети Сибирь" | "Читаэнерго" | Читинский уч-к. ТП-21002 | 10/0,4 | 0.1 | 0.052418 | 0 | 0
47493 | ПАО "Россети Сибирь" | "Читаэнерго" | Читинский уч-к. ТП-21188 | 10/0,4 | 0.1 | 0.019779 | 0 | 0.0135
47494 | ПАО "Россети Сибирь" | "Читаэнерго" | Читинский уч-к. ТП-21135 | 10/0,4 | 0.25 | 0.06214 | 0 | 0
47495 | ПАО "Россети Сибирь" | "Читаэнерго" | Читинский уч-к. ТП-21136 | 10/0,4 | 0.1 | 0.020148 | 0 | 0
47496 | ПАО "Россети Сибирь" | "Читаэнерго" | Читинский уч-к. ТП-21019 | 10/0,4 | 0.4 | 0.055188 | 0 | 0.0135
47497 | ПАО "Россети Сибирь" | "Читаэнерго" | Читинский уч-к. ТП-21057 | 10/0,4 | 0.25 | 0.041309 | 0 | 0
47498 | ПАО "Россети Сибирь" | "Читаэнерго" | Читинский уч-к. ТП-21059 | 10/0,4 | 0.25 | 0.076852 | 0 | 0
47499 | ПАО "Россети Сибирь" | "Читаэнерго" | Читинский уч-к. ТП-21061 | 10/0,4 | 0.1 | 0.022568 | 0 | 0
47500 | ПАО "Россети Сибирь" | "Читаэнерго" | Читинский уч-к. ТП-21060 | 10/0,4 | 0.1 | 0.085565 | 0 | 0.0135
47501 | ПАО "Россети Сибирь" | "Читаэнерго" | Читинский уч-к. ТП-21062 | 10/0,4 | 0.025 | 0.0065702 | 0 | 0
47502 | ПАО "Россети Сибирь" | "Читаэнерго" | Читинский уч-к. ТП-21041 | 10/0,4 | 0.4 | 0.021065 | 0 | 0
47503 | ПАО "Россети Сибирь" | "Читаэнерго" | Читинский уч-к. ТП-21014 | 10/0,4 | 0.4 | 0.041522 | 0 | 0.0135
47504 | ПАО "Россети Сибирь" | "Читаэнерго" | Читиский уч-к. ТП-21010 | 10/0,4 | 0.4 | 0.079148 | 0 | 0
47505 | ПАО "Россети Сибирь" | "Читаэнерго" | Читинский уч-к. ТП-21042 | 10/0,4 | 0.25 | 0.073032 | 0.0135 | 0.0198
47506 | ПАО "Россети Сибирь" | "Читаэнерго" | Читинский уч-к. ТП-21043 | 10/0,4 | 0.16 | 0.0051892 | 0 | 0
47507 | ПАО "Россети Сибирь" | "Читаэнерго" | Читинский уч-к. ТП-21046 | 10/0,4 | 0.4 | 0.10419 | 0 | 0.0135
47508 | ПАО "Россети Сибирь" | "Читаэнерго" | Читинский уч-к. ТП-21161 | 10/0,4 | 0.25 | 0.030244 | 0 | 0.0135
47509 | ПАО "Россети Сибирь" | "Читаэнерго" | Читинский уч-к. ТП-21216 | 10/0,4 | 0.16 | 0.025632 | 0 | 0
47510 | ПАО "Россети Сибирь" | "Читаэнерго" | ТП-24161 | 10/0,4 | 0.1 | 0.0059963 | 0 | 0
47511 | ПАО "Россети Сибирь" | "Читаэнерго" | Беклемишевский уч-к. ТП-21004 | 10/0,4 | 0.1 | 0.012025 | 0.0135 | 0
47512 | ПАО "Россети Сибирь" | "Читаэнерго" | ТП-24149 | 10/0,4 | 0.25 | 0.027716 | 0 | 0.045
47513 | ПАО "Россети Сибирь" | "Читаэнерго" | Новинский уч-к ТП-24031 | 10/0,4 | 0.16 | 0.041621 | 0 | 0
47514 | ПАО "Россети Сибирь" | "Читаэнерго" | ТП-24160 | 10/0,4 | 0.16 | 0.049802 | 0 | 0
47515 | ПАО "Россети Сибирь" | "Читаэнерго" | ТП-24156 | 10/0,4 | 0.1 | 0.020911 | 0 | 0
47516 | ПАО "Россети Сибирь" | "Читаэнерго" | Новинский уч-к ТП-24189 | 10/0,4 | 0.16 | 0.042185 | 0 | 0
47517 | ПАО "Россети Сибирь" | "Читаэнерго" | Читинский уч-к. ТП-21170 | 10/0,4 | 0.063 | 0.050926 | 0 | 0
47518 | ПАО "Россети Сибирь" | "Читаэнерго" | ТП-24350 | 6/0,4 | 0.25 | 0.081883 | 0.009 | 0.0135
47519 | ПАО "Россети Сибирь" | "Читаэнерго" | ТП-24351 АСКУЭ | 6/0,4 | 0.16 | 0.030671 | 0 | 0
47520 | ПАО "Россети Сибирь" | "Читаэнерго" | ТП-24352 | 6/0,4 | 0.16 | 0.044954 | 0 | 0
47521 | ПАО "Россети Сибирь" | "Читаэнерго" | ТП-24353 | 6/0,4 | 0.25 | 0.12853 | 0 | 0
47522 | ПАО "Россети Сибирь" | "Читаэнерго" | ТП-24354 | 6/0,4 | 0.16 | 0.045575 | 0 | 0
47523 | ПАО "Россети Сибирь" | "Читаэнерго" | Читинский уч-к. ТП-21230 | 6/0,4 | 0.25 | 0.12813 | 0.0405 | 0.0135
47524 | ПАО "Россети Сибирь" | "Читаэнерго" | Читинский уч-к. ТП-21166 | 6/0,4 | 0.25 | 0.093016 | 0 | 0.0405
47525 | ПАО "Россети Сибирь" | "Читаэнерго" | Читинский уч-к. ТП-21168 | 6/0,4 | 0.16 | 0.12613 | 0.0135 | 0.0405
47526 | ПАО "Россети Сибирь" | "Читаэнерго" | Читинский уч-к. ТП-21169 | 6/0,4 | 0.4 | 0.16874 | 0 | 0.0405
47527 | ПАО "Россети Сибирь" | "Читаэнерго" | Читинский уч-к. ТП-21202 | 6/0,4 | 0.1 | 0.035904 | 0 | 0
47528 | ПАО "Россети Сибирь" | "Читаэнерго" | ТП: 21201 | 6/0,4 | 0.16 | 0.055494 | 0 | 0
47529 | ПАО "Россети Сибирь" | "Читаэнерго" | ТП-21297 | 6/0,4 | 0.4 | 0.28836 | 0.0135 | 0.0405
47530 | ПАО "Россети Сибирь" | "Читаэнерго" | ТП - 21321 | 6/0,4 | 0.63 | 0.2607 | 0.0594 | 0.2979
47531 | ПАО "Россети Сибирь" | "Читаэнерго" | ТП: 21298 | 6/0,4 | 0.4 | 0.22088 | 0 | 0.027
47532 | ПАО "Россети Сибирь" | "Читаэнерго" | ТП - 24362 | 6/0,4 | 0.1 | 0.013439 | 0 | 0
47533 | ПАО "Россети Сибирь" | "Читаэнерго" | Читинский уч-к. ТП-21026 | 10/0,4 | 0.25 | 0.14088 | 0 | 0.0675
47534 | ПАО "Россети Сибирь" | "Читаэнерго" | Читинский уч-к. ТП-21186 | 10/0,4 | 0.063 | 0.012115 | 0 | 0
47535 | ПАО "Россети Сибирь" | "Читаэнерго" | Беклемишевский уч-к. ТП-21171 | 10/0,4 | 0.1 | 0.017815 | 0 | 0
47536 | ПАО "Россети Сибирь" | "Читаэнерго" | ТП-21203 | 6/0,4 | 0.025 | 0.007283 | 0 | 0
47537 | ПАО "Россети Сибирь" | "Читаэнерго" | ТП-21204 | 6/0,4 | 0.063 | 0.025468 | 0 | 0
47538 | ПАО "Россети Сибирь" | "Читаэнерго" | ТП-24364 АСКУЭ | 6/0,4 | 0.1 | 0.063966 | 0 | 0.0135
47539 | ПАО "Россети Сибирь" | "Читаэнерго" | КТПН-21299 | 6/0,4 | 0.16 | 0.032785 | 0.1215 | 0
47540 | ПАО "Россети Сибирь" | "Читаэнерго" | ТП 24360 | 6/0,4 | 0.16 | 0.13427 | 0.0225 | 0
47541 | ПАО "Россети Сибирь" | "Читаэнерго" | ТП 24163 | 6/0,4 | 0.1 | 0.023497 | 0 | 0
47542 | ПАО "Россети Сибирь" | "Читаэнерго" | ТП - 24366 | 6/0,4 | 0.25 | 0.01995 | 0.0135 | 0
47543 | ПАО "Россети Сибирь" | "Читаэнерго" | ТП 21231 | 6/0,4 | 0.4 | 0.1553 | 0 | 0.0315
47544 | ПАО "Россети Сибирь" | "Читаэнерго" | ТП 21213 | 6/0,4 | 0.16 | 0.052095 | 0.0765 | 0.0135
47545 | ПАО "Россети Сибирь" | "Читаэнерго" | ТП 21232 | 6/0,4 | 0.25 | 0.0357 | 0 | 0
47546 | ПАО "Россети Сибирь" | "Читаэнерго" | ТП 21317 | 6/0,4 | 0.4 | 0.21456 | 0.0135 | 0.0945
47547 | ПАО "Россети Сибирь" | "Читаэнерго" | КТП№21211 630 кВА | 6 КВ | 0.63 | 0.028436 | 0 | 0.0135
47548 | ПАО "Россети Сибирь" | "Читаэнерго" | СТП №21212 63 кВА СНТ Дорожник | 6/0,4 | 0.063 | 0.030043 | 0 | 0
47549 | ПАО "Россети Сибирь" | "Читаэнерго" | СТП 21214 100/6 от оп.1/7 ф.21 Котеджи | 6/0,4 | 0.04 | 0.0027527 | 0.0135 | 0.081
47550 | ПАО "Россети Сибирь" | "Читаэнерго" | СТП 24264 40/6 от оп.48 ф.2 Серебр. бор | 6/0,4 | 0.04 | 0.014609 | 0 | 0
47551 | ПАО "Россети Сибирь" | "Читаэнерго" | Новинский уч-к ТП-24315 | 10/0,4 | 0.4 | 0.043794 | 0 | 0
47552 | ПАО "Россети Сибирь" | "Читаэнерго" | Новинский уч-к ТП-24317 | 6/0,4 | 0.25 | 0.0461 | 0 | 0
47553 | ПАО "Россети Сибирь" | "Читаэнерго" | Новинский уч-к ТП-24318 | 6/0,4 | 0.16 | 0.023149 | 0 | 0.0135
47554 | ПАО "Россети Сибирь" | "Читаэнерго" | Читинский уч-к. ТП-21006 | 10/0,4 | 0.16 | 0.042576 | 0.0135 | 0
47555 | ПАО "Россети Сибирь" | "Читаэнерго" | ТП-24201 | 10/0,4 | 0.25 | 0.03472 | 0 | 0.0117
47556 | ПАО "Россети Сибирь" | "Читаэнерго" | Читинский уч-к. ТП-21190 | 10/0,4 | 0.4 | 0.023522 | 0 | 0.036
47557 | ПАО "Россети Сибирь" | "Читаэнерго" | Читинский уч-к. ТП-21248 | 10/0,4 | 0.1 | 0.050858 | 0 | 0
47558 | ПАО "Россети Сибирь" | "Читаэнерго" | ТП-21305 | 10/0,4 | 0.4 | 0.053698 | 0 | 0
47559 | ПАО "Россети Сибирь" | "Читаэнерго" | ТП-24358 | 10/0,4 | 0.04 | 0.0053034 | 0 | 0
47560 | ПАО "Россети Сибирь" | "Читаэнерго" | Новинский уч-к ТП-24363 | 10/0,4 | 0.25 | 0.038038 | 0 | 0.063
47561 | ПАО "Россети Сибирь" | "Читаэнерго" | ТП №3 ул.Белорусская | 10/0,4 | 0.4 | 0.057943 | 0 | 0
47562 | ПАО "Россети Сибирь" | "Читаэнерго" | Новинский уч-к ТП-24361 | 10/0,4 | 0.16 | 0.018071 | 0 | 0.027
47563 | ПАО "Россети Сибирь" | "Читаэнерго" | Новинский уч-к ТП-24196 | 10/0,4 | 0.25 | 0.034596 | 0 | 0
47564 | ПАО "Россети Сибирь" | "Читаэнерго" | Новинский уч-к ТП "Леспромхоз" | 10/0,4 | 0.25 | 0.013781 | 0 | 0
47565 | ПАО "Россети Сибирь" | "Читаэнерго" | Ингодинский уч-к. ТП-21132 | 10/0,4 | 0.4 | 0.01077 | 0 | 0
47566 | ПАО "Россети Сибирь" | "Читаэнерго" | ТП-21237 | 10/0,4 | 0.063 | 0.047065 | 0 | 0.0135
47567 | ПАО "Россети Сибирь" | "Читаэнерго" | КТПН-21306 | 10/0,4 | 0.25 | 0.040925 | 0 | 0.0135
47568 | ПАО "Россети Сибирь" | "Читаэнерго" | ТП-21307 | 10/0,4 | 0.04 | 0.031056 | 0 | 0.0135
47569 | ПАО "Россети Сибирь" | "Читаэнерго" | ТП-21308 | 10/0,4 | 0.1 | 0.0074349 | 0 | 0
47570 | ПАО "Россети Сибирь" | "Читаэнерго" | Читинский уч-к. ТП-21200 | 10/0,4 | 0.4 | 0.17921 | 0.0405 | 0.1539
47571 | ПАО "Россети Сибирь" | "Читаэнерго" | Читинский уч-к. ТП-21205 | 10/0,4 | 0.04 | 0.021967 | 0 | 0.0009
47572 | ПАО "Россети Сибирь" | "Читаэнерго" | ТП-21401 | 10/0,4 | 0.25 | 0.024434 | 0 | 0
47573 | ПАО "Россети Сибирь" | "Читаэнерго" | Читинский уч-к. ТП-21023 | 10/0,4 | 0.25 | 0.040825 | 0 | 0.027
47574 | ПАО "Россети Сибирь" | "Читаэнерго" | Читинский уч-к. ТП-21027 | 10/0,4 | 0.25 | 0.017454 | 0 | 0.0009
47575 | ПАО "Россети Сибирь" | "Читаэнерго" | ТП-24203 | 10/0,4 | 0.04 | 0.0091039 | 0 | 0
47576 | ПАО "Россети Сибирь" | "Читаэнерго" | Читинский уч-к. ТП-21145 | 10/0,4 | 0.25 | 0.030873 | 0 | 0
47577 | ПАО "Россети Сибирь" | "Читаэнерго" | ТП-21191 | 10/0,4 | 0.1 | 0.031856 | 0 | 0
47578 | ПАО "Россети Сибирь" | "Читаэнерго" | Читинский уч-к. ТП-21028 | 10/0,4 | 0.4 | 0.084332 | 0 | 0.0135
47579 | ПАО "Россети Сибирь" | "Читаэнерго" | ТП-24204 | 10/0,4 | 0.063 | 0.011103 | 0 | 0.0126
47580 | ПАО "Россети Сибирь" | "Читаэнерго" | ТП-21300 | 10/0,4 | 0.63 | 0.098383 | 0.0315 | 0.0135
47581 | ПАО "Россети Сибирь" | "Читаэнерго" | КТП 21302 10/0,4 | 10/0,4 | 0.4 | 0.065296 | 0 | 0.0135
47582 | ПАО "Россети Сибирь" | "Читаэнерго" | ТП-21301 | 10/0,4 | 0.63 | 0.066952 | 0 | 0
47583 | ПАО "Россети Сибирь" | "Читаэнерго" | ТП 21350 | 10/0,4 | 0.16 | 0.0013896 | 0 | 0
47584 | ПАО "Россети Сибирь" | "Читаэнерго" | ТП 21029 | 10/0,4 | 0.1 | 0.020884 | 0 | 0
47585 | ПАО "Россети Сибирь" | "Читаэнерго" | ТП 21239 | 10/0,4 | 0.25 | 0.021562 | 0 | 0.0405
47586 | ПАО "Россети Сибирь" | "Читаэнерго" | ТП 21303 | 10/0,4 | 0.63 | 0.10343 | 0.0324 | 0.054
47587 | ПАО "Россети Сибирь" | "Читаэнерго" | ТП 21358 | 10/0,4 | 0.16 | 0.010395 | 0 | 0.027
47588 | ПАО "Россети Сибирь" | "Читаэнерго" | ТП - 24162 | 10/0,4 | 0.025 | 0.010716 | 0 | 0
47589 | ПАО "Россети Сибирь" | "Читаэнерго" | Читинский уч-к. ТП-21257 | 10/0,4 | 0.25 | 0.040379 | 0 | 0
47590 | ПАО "Россети Сибирь" | "Читаэнерго" | ТП - 24357 | 10/0,4 | 0.04 | 0.0066373 | 0 | 0
47591 | ПАО "Россети Сибирь" | "Читаэнерго" | ТП - 24359 | 10/0,4 | 0.04 | 0.013865 | 0 | 0
47592 | ПАО "Россети Сибирь" | "Читаэнерго" | ТП-21359 10/0,4 | 10/0,4 | 0.1 | 0.0021301 | 0 | 0.108
47593 | ПАО "Россети Сибирь" | "Читаэнерго" | ТП-21360 | 10/0,4 | 0.16 | 0.035352 | 0 | 0.054
47594 | ПАО "Россети Сибирь" | "Читаэнерго" | МТП № 21000 от ВЛ ф. 2 Бургень | 10 КВ | 0.1 | 0.014891 | 0 | 0
47595 | ПАО "Россети Сибирь" | "Читаэнерго" | МТП №21030 (160КВА) | 10 КВ | 0.16 | 0.027342 | 0 | 0.0135
47596 | ПАО "Россети Сибирь" | "Читаэнерго" | КТП № 21402 1000 кВА | 10 КВ | 1 | 0.029447 | 0 | 0
47597 | ПАО "Россети Сибирь" | "Читаэнерго" | СТП №21031 Легал групп | 10/0,4 | 0.025 | 0.0059595 | 0 | 0
47598 | ПАО "Россети Сибирь" | "Читаэнерго" | СТП №21361 Комогорцева | 10/0,4 | 0.063 | 0.036807 | 0.0135 | 0.0801
47599 | ПАО "Россети Сибирь" | "Читаэнерго" | СТП №21304 25 кВА | 10/0,4 | 0.025 | 0.0010648 | 0 | 0.0135
47600 | ПАО "Россети Сибирь" | "Читаэнерго" | СТП №21363 63 кВА ф.Угдан | 10/0,4 | 0.063 | 0.011104 | 0 | 0
47601 | ПАО "Россети Сибирь" | "Читаэнерго" | СТП 21404 25/10 от оп.218 ф.16 Арахлей | 10/0,4 | 0.025 | 0.00085054 | 0 | 0
47602 | ПАО "Россети Сибирь" | "Читаэнерго" | Читинский уч-к. ТП-21167 | 6/0,4 | 0.63 | 0.29826 | 0 | 0.0135
47603 | ПАО "Россети Сибирь" | "Читаэнерго" | Читинский уч-к. ТП-21003 | 10/0,4 | 0.16 | 0.074686 | 0 | 0.0135
47604 | ПАО "Россети Сибирь" | "Читаэнерго" | Читинский уч-к. ТП-21189 АСКУЭ | 10/0,4 | 0.25 | 0.02461 | 0 | 0.0135
47605 | ПАО "Россети Сибирь" | "Читаэнерго" | СТП - 21379 | 10/0,4 | 0.1 | 0.0027678 | 0 | 0.1215
47606 | ПАО "Россети Сибирь" | "Читаэнерго" | СТП - 21387 | 10/0,4 | 0.04 | 0.00037807 | 0 | 0
47607 | ПАО "Россети Сибирь" | "Читаэнерго" | СТП - 10 кВ №24383 | 10/0,4 | 0.04 | 0 | 0 | 0
47608 | ПАО "Россети Сибирь" | "Читаэнерго" | Новинский уч-к ТП-24316 | 10/0,4 | 0.25 | 0.05415 | 0 | 0
47609 | ПАО "Россети Сибирь" | "Читаэнерго" | СТП № 24205 40 кВА | 10/0,4 | 0.04 | 0.00068062 | 0 | 0
47610 | ПАО "Россети Сибирь" | "Читаэнерго" | ТП 21240 | 6/0,4 | 0.16 | 0.028825 | 0 | 0.0135
47611 | ПАО "Россети Сибирь" | "Читаэнерго" | КТП Поселок ПС 35/10 кВ Соловьевск | 10 | 0.4 | 0 | 0 | 0.0135
47612 | ПАО "Россети Сибирь" | "Читаэнерго" | СТП-404 ВЛ-10кВ ф. Булактуй | 10/0,4 | 0.025 | 0.016419 | 0 | 0.0045
47613 | ПАО "Россети Сибирь" | "Читаэнерго" | СТП-405 ВЛ-10кВ ф. Хилинский | 10/0,4 | 0.025 | 0.0014198 | 0 | 0
47614 | ПАО "Россети Сибирь" | "Читаэнерго" | ТП-401 ВЛ-10кВ ф. Цокто-Хангил | 10/0,4 | 0.025 | 0.0010306 | 0 | 0
47615 | ПАО "Россети Сибирь" | "Читаэнерго" | ТП-11 ф. Хойто-Ага | 10/0,4 | 0.025 | 0.0018739 | 0 | 0
47616 | ПАО "Россети Сибирь" | "Читаэнерго" | ТП-199 ф. Челутай | 10/0,4 | 0.025 | 0.0016537 | 0 | 0
47617 | ПАО "Россети Сибирь" | "Читаэнерго" | МТП-92 ВЛ-10кВ ф. Урдо-Ага | 10/0,4 | 0.025 | 0.0076601 | 0 | 0
47618 | ПАО "Россети Сибирь" | "Читаэнерго" | ТП-400 ВЛ-10кВ ф. Хилинский | 10/0,4 | 0.025 | 0 | 0 | 0
47619 | ПАО "Россети Сибирь" | "Читаэнерго" | СТП-406 от ВЛ-10 кВ ф.Булактуй | 10/0,4 | 0.025 | 0.014726 | 0 | 0.0135
47620 | ПАО "Россети Сибирь" | "Читаэнерго" | ТП-35 ВЛ-10кВ ф. Хойто-Ага | 10/0,4 | 0.025 | 0 | 0 | 0
47621 | ПАО "Россети Сибирь" | "Читаэнерго" | ТП-7 ВЛ-6кВ ф. Поселок-3 Ст.Орловск | 6/0,4 | 0.25 | 0.25358 | 0 | 0
47622 | ПАО "Россети Сибирь" | "Читаэнерго" | ТП-6 ВЛ-6кВ ф. Поселок-2 Н.Орловск | 6/0,4 | 0.4 | 0.027357 | 0 | 0
47623 | ПАО "Россети Сибирь" | "Читаэнерго" | ТП-7 ВЛ-6кВ ф. Поселок-2 Н.Орловск | 6/0,4 | 0.4 | 0.040477 | 0 | 0
47624 | ПАО "Россети Сибирь" | "Читаэнерго" | ТП-210 ВЛ-10кВ ф. Булактуй | 10/0,4 | 0.25 | 0.083733 | 0 | 0
47625 | ПАО "Россети Сибирь" | "Читаэнерго" | ТП-1 ВЛ-10кВ ф. Сахюрта | 10/0,4 | 0.1 | 0.0031055 | 0 | 0
47626 | ПАО "Россети Сибирь" | "Читаэнерго" | ТП-12 ВЛ-10кВ ф. Поселок-3 АСКУЭ | 10/0,4 | 0.25 | 0.13377 | 0 | 0
47627 | ПАО "Россети Сибирь" | "Читаэнерго" | ТП-6 ВЛ-6кВ ф. Поселок-3 Ст.Орловск | 6/0,4 | 0.25 | 0.059754 | 0 | 0.0135
47628 | ПАО "Россети Сибирь" | "Читаэнерго" | ТП-14 ВЛ-6кВ ф. Поселок-1 Н-Орловск | 6/0,4 | 0.63 | 0.0963 | 0 | 0
47629 | ПАО "Россети Сибирь" | "Читаэнерго" | ТП-8 ВЛ-6кВ ф. Поселок-2 Н-Орловск | 6/0,4 | 0.63 | 0.099003 | 0 | 0
47630 | ПАО "Россети Сибирь" | "Читаэнерго" | ТП-1 ВЛ-6кВ ф. Очистные | 6/0,4 | 0.25 | 0.0047117 | 0 | 0
47631 | ПАО "Россети Сибирь" | "Читаэнерго" | ТП-97 ВЛ-10кВ ф. Поселок-1 АСКУЭ | 10/0,4 | 0.4 | 0.073475 | 0 | 0.0045
47632 | ПАО "Россети Сибирь" | "Читаэнерго" | ТП-2 ВЛ-10кВ ф. Поселок-1 АСКУЭ | 10/0,4 | 0.4 | 0.42491 | 0.2115 | 0.0135
47633 | ПАО "Россети Сибирь" | "Читаэнерго" | ТП-76 ВЛ-10кВ ф. Поселок-2 | 10/0,4 | 0.63 | 0.047111 | 0 | 0
47634 | ПАО "Россети Сибирь" | "Читаэнерго" | ТП-72 ВЛ-10кВ ф. Нуртуй | 10/0,4 | 0.025 | 0.0011983 | 0 | 0
47635 | ПАО "Россети Сибирь" | "Читаэнерго" | ТП-75 ВЛ-10кВ ф. Нуртуй | 10/0,4 | 0.063 | 0.00085489 | 0 | 0
47636 | ПАО "Россети Сибирь" | "Читаэнерго" | ТП-18 ВЛ-10кВ ф. Поселок-3 АСКУЭ | 10/0,4 | 0.63 | 0.074524 | 0 | 0
47637 | ПАО "Россети Сибирь" | "Читаэнерго" | ТП-66 ВЛ-10кВ ф. Булактуй | 10/0,4 | 0.25 | 0.0086778 | 0 | 0.0135
47638 | ПАО "Россети Сибирь" | "Читаэнерго" | ТП-110 ВЛ-10кВ ф. Поселок-4 | 10/0,4 | 0.63 | 0 | 0 | 0
47639 | ПАО "Россети Сибирь" | "Читаэнерго" | ТП-69 ВЛ-10кВ ф. Поселок-2 | 10/0,4 | 0.25 | 0.03965 | 0 | 0
47640 | ПАО "Россети Сибирь" | "Читаэнерго" | ТП-174 ВЛ-10кВ ф. Поселок | 10/0,4 | 0.25 | 0.023807 | 0 | 0
47641 | ПАО "Россети Сибирь" | "Читаэнерго" | ТП-25 ВЛ-10кВ ф. Хойто-Ага | 10/0,4 | 0.4 | 0.013657 | 0 | 0
47642 | ПАО "Россети Сибирь" | "Читаэнерго" | ТП-79 ВЛ-10кВ ф. Харганаши | 10/0,4 | 0.25 | 0.0031008 | 0 | 0
47643 | ПАО "Россети Сибирь" | "Читаэнерго" | ТП-13 ВЛ-10кВ ф. Поселок-3 | 10/0,4 | 0.25 | 0.032127 | 0 | 0
47644 | ПАО "Россети Сибирь" | "Читаэнерго" | ТП-78 ВЛ-10кВ ф. Харганаши | 10/0,4 | 0.04 | 0.0014113 | 0 | 0
47645 | ПАО "Россети Сибирь" | "Читаэнерго" | ТП-55 ВЛ-10кВ ф. Хотогор | 10/0,4 | 0.1 | 0.0011551 | 0 | 0
47646 | ПАО "Россети Сибирь" | "Читаэнерго" | ТП-94 ф.Хойто-Ага | 10/0,4 | 0.025 | 0.0018685 | 0 | 0
47647 | ПАО "Россети Сибирь" | "Читаэнерго" | ТП-409 ф.Поселок-3 | 10/0,4 | 0.063 | 0.00033465 | 0 | 0.0135
47648 | ПАО "Россети Сибирь" | "Читаэнерго" | СТП-410 ВЛ-10кВ ф. Цокто--Хангил | 10/0,4 | 0.025 | 0.00070687 | 0 | 0
47649 | ПАО "Россети Сибирь" | "Читаэнерго" | ТП-367 ВЛ-10кВ ф. Челутай | 10/0,4 | 0.025 | 0 | 0.0135 | 0
47650 | ПАО "Россети Сибирь" | "Читаэнерго" | ТП-368 ВЛ-10кВ ф. Цокто--Хангил | 10/0,4 | 0.025 | 0 | 0 | 0
47651 | ПАО "Россети Сибирь" | "Читаэнерго" | ТП-369 ВЛ-10кВ ф. Цокто-Хангил | 10/0,4 | 0.025 | 0 | 0 | 0
47652 | ПАО "Россети Сибирь" | "Читаэнерго" | ТП-402 ВЛ-10кВ ф. Цокто-Хангил | 10/0,4 | 0.025 | 0.0009018 | 0 | 0
47653 | ПАО "Россети Сибирь" | "Читаэнерго" | СТП-408 ВЛ-10кВ ф. Сортучасток | 10/0,4 | 0.025 | 0.003446 | 0 | 0.0135
47654 | ПАО "Россети Сибирь" | "Читаэнерго" | ТП-165 ВЛ-10кВ ф. Булактуй | 10/0,4 | 0.16 | 0.061357 | 0 | 0.0009
47655 | ПАО "Россети Сибирь" | "Читаэнерго" | ТП-164 ВЛ-10кВ ф. Булактуй | 10/0,4 | 0.16 | 0.026047 | 0 | 0.009
47656 | ПАО "Россети Сибирь" | "Читаэнерго" | РП-54 | 10/0,4 | 0.63 | 0.24888 | 0 | 0
47657 | ПАО "Россети Сибирь" | "Читаэнерго" | РП-55 | 10/0,4 | 1 | 0 | 0 | 0
47658 | ПАО "Россети Сибирь" | "Читаэнерго" | РП-57 10кВ | 10 | 1 | 0 | 0 | 0
47659 | ПАО "Россети Сибирь" | "Читаэнерго" | ТП-22177 ф. Курорт 1 | 6/0,4 | 0.32 | 0.040822 | 0 | 0
47660 | ПАО "Россети Сибирь" | "Читаэнерго" | ТП-26004 | 10/0,4 | 0.16 | 0.0038653 | 0 | 0.0135
47661 | ПАО "Россети Сибирь" | "Читаэнерго" | КТПН 22425/100 | 10/0,4 | 0.1 | 0.02049 | 0 | 0
47662 | ПАО "Россети Сибирь" | "Читаэнерго" | ТП-24018 | 10/0,4 | 0.4 | 0.0022184 | 0 | 0.0045
47663 | ПАО "Россети Сибирь" | "Читаэнерго" | ТП-24019 | 10/0,4 | 0.4 | 0.00023978 | 0 | 0
47664 | ПАО "Россети Сибирь" | "Читаэнерго" | ТП-474 | 10 | 0.25 | 0.14526 | 0 | 0
47665 | ПАО "Россети Сибирь" | "Читаэнерго" | ТП26159 63кВА | 10 КВ | 0.063 | 0.033192 | 0 | 0
47666 | ПАО "Россети Сибирь" | "Читаэнерго" | КМТП-10 кВ №708 "Новострой" | 10/0,4 КВ | 0.16 | 0.013488 | 0 | 0
47667 | ПАО "Россети Сибирь" | "Читаэнерго" | ТП-0232 | 6/0,4 | 0.04 | 0.0051838 | 0 | 0
47668 | ПАО "Россети Сибирь" | "Читаэнерго" | ТП-0223 | 6/0,4 | 0.4 | 0.036849 | 0 | 0
47669 | ПАО "Россети Сибирь" | "Читаэнерго" | ТП-0224 | 6/0,4 | 0.25 | 0.042555 | 0 | 0
47670 | ПАО "Россети Сибирь" | "Читаэнерго" | ТП-0225 | 6/0,4 | 0.25 | 0.020632 | 0 | 0
47671 | ПАО "Россети Сибирь" | "Читаэнерго" | ТП-0226 | 6/0,4 | 0.063 | 0.016814 | 0 | 0
47672 | ПАО "Россети Сибирь" | "Читаэнерго" | ТП-0221 | 6/0,4 | 0.16 | 0.0056789 | 0 | 0
47673 | ПАО "Россети Сибирь" | "Читаэнерго" | ТП-0222 | 6/0,4 | 0.25 | 0.0064651 | 0 | 0
47674 | ПАО "Россети Сибирь" | "Читаэнерго" | ТП-1112 | 10/0,4 | 0.1 | 0.041682 | 0 | 0
47675 | ПАО "Россети Сибирь" | "Читаэнерго" | ТП-1113ДЭУ | 10/0,4 | 0.16 | 0.015229 | 0 | 0
47676 | ПАО "Россети Сибирь" | "Читаэнерго" | ТП-1115 | 10/0,4 | 0.4 | 0.059471 | 0 | 0
47677 | ПАО "Россети Сибирь" | "Читаэнерго" | ТП-1114 | 10/0,4 | 0.063 | 0.01237 | 0 | 0
47678 | ПАО "Россети Сибирь" | "Читаэнерго" | ТП-1116 | 10/0,4 | 0.25 | 0.068251 | 0 | 0
47679 | ПАО "Россети Сибирь" | "Читаэнерго" | ТП-1118 | 10/0,4 | 0.16 | 0.02005 | 0 | 0
47680 | ПАО "Россети Сибирь" | "Читаэнерго" | ТП-11111ПМК | 10/0,4 | 0.25 | 0.070203 | 0 | 0.0405
47681 | ПАО "Россети Сибирь" | "Читаэнерго" | ТП-11115школа | 10/0,4 | 0.4 | 0.0036402 | 0.045 | 0.045
47682 | ПАО "Россети Сибирь" | "Читаэнерго" | ТП-11318 | 10/0,4 | 0.063 | 0.0066081 | 0 | 0
47683 | ПАО "Россети Сибирь" | "Читаэнерго" | ТП-11321 | 10/0,4 | 0.063 | 0.011351 | 0 | 0
47684 | ПАО "Россети Сибирь" | "Читаэнерго" | ТП-11322Д | 10/0,4 | 0.16 | 0.012425 | 0 | 0
47685 | ПАО "Россети Сибирь" | "Читаэнерго" | ТП-11313 | 10/0,4 | 0.1 | 0.021007 | 0 | 0
47686 | ПАО "Россети Сибирь" | "Читаэнерго" | ТП-1138 | 10/0,4 | 0.16 | 0.013831 | 0 | 0
47687 | ПАО "Россети Сибирь" | "Читаэнерго" | ТП-1139 | 10/0,4 | 0.1 | 0.0050772 | 0 | 0
47688 | ПАО "Россети Сибирь" | "Читаэнерго" | ТП-11310 | 10/0,4 | 0.1 | 0.00053714 | 0 | 0
47689 | ПАО "Россети Сибирь" | "Читаэнерго" | ТП-1143МТФ | 10/0,4 | 0.25 | 0.012735 | 0 | 0.0063
47690 | ПАО "Россети Сибирь" | "Читаэнерго" | ТП-1142 | 10/0,4 | 0.04 | 0.004729 | 0 | 0
47691 | ПАО "Россети Сибирь" | "Читаэнерго" | ТП-11417 | 10/0,4 | 0.1 | 0.012432 | 0 | 0
47692 | ПАО "Россети Сибирь" | "Читаэнерго" | ТП-11415 | 10/0,4 | 0.1 | 0.0085391 | 0 | 0
47693 | ПАО "Россети Сибирь" | "Читаэнерго" | ТП-11418СДК | 10/0,4 | 0.1 | 0.0053566 | 0 | 0
47694 | ПАО "Россети Сибирь" | "Читаэнерго" | ТП-1148 | 10/0,4 | 0.25 | 0.019215 | 0 | 0
47695 | ПАО "Россети Сибирь" | "Читаэнерго" | ТП-1161 | 10/0,4 | 0.063 | 0.0022333 | 0 | 0
47696 | ПАО "Россети Сибирь" | "Читаэнерго" | ТП-11615 | 10/0,4 | 0.04 | 0.019536 | 0 | 0
47697 | ПАО "Россети Сибирь" | "Читаэнерго" | ТП-11612 | 10/0,4 | 0.06 | 0.0051783 | 0 | 0
47698 | ПАО "Россети Сибирь" | "Читаэнерго" | ТП-1174РЭС | 10/0,4 | 0.25 | 0.052238 | 0 | 0
47699 | ПАО "Россети Сибирь" | "Читаэнерго" | ТП-1176 | 10/0,4 | 0.25 | 0.042904 | 0 | 0
47700 | ПАО "Россети Сибирь" | "Читаэнерго" | ТП-11910МТФ | 10/0,4 | 0.063 | 0.0044738 | 0 | 0
47701 | ПАО "Россети Сибирь" | "Читаэнерго" | ТП-11922 | 10/0,4 | 0.25 | 0.022025 | 0 | 0
47702 | ПАО "Россети Сибирь" | "Читаэнерго" | ТП-521 | 10/0,4 | 0.063 | 0.011651 | 0 | 0
47703 | ПАО "Россети Сибирь" | "Читаэнерго" | ТП-2012 | 10/0,4 | 0.32 | 0 | 0 | 0
47704 | ПАО "Россети Сибирь" | "Читаэнерго" | ТП-2013 | 10/0,4 | 0.16 | 0.063777 | 0 | 0
47705 | ПАО "Россети Сибирь" | "Читаэнерго" | ТП-2014 | 10/0,4 | 0.1 | 0.026828 | 0 | 0
47706 | ПАО "Россети Сибирь" | "Читаэнерго" | ТП-2017 | 10/0,4 | 0.16 | 0.0047568 | 0 | 0
47707 | ПАО "Россети Сибирь" | "Читаэнерго" | ТП-2018 | 10/0,4 | 0.063 | 0.0052099 | 0 | 0
47708 | ПАО "Россети Сибирь" | "Читаэнерго" | ТП-2019 МТФ | 10/0,4 | 0.063 | 0.0067723 | 0 | 0
47709 | ПАО "Россети Сибирь" | "Читаэнерго" | ТП-20171 | 10/0,4 | 0.063 | 0.0046251 | 0 | 0
47710 | ПАО "Россети Сибирь" | "Читаэнерго" | ТП-20183 | 10/0,4 | 0.063 | 0.0086102 | 0 | 0.0135
47711 | ПАО "Россети Сибирь" | "Читаэнерго" | ТП-20191 | 10/0,4 | 0.04 | 0.0045142 | 0 | 0
47712 | ПАО "Россети Сибирь" | "Читаэнерго" | ТП-20193 | 10/0,4 | 0.1 | 0.019473 | 0 | 0
47713 | ПАО "Россети Сибирь" | "Читаэнерго" | ТП-20194 | 10/0,4 | 0.16 | 0.058945 | 0 | 0
47714 | ПАО "Россети Сибирь" | "Читаэнерго" | ТП-20196 | 10/0,4 | 0.16 | 0.033207 | 0 | 0
47715 | ПАО "Россети Сибирь" | "Читаэнерго" | ТП-20199 | 10/0,4 | 0.16 | 0.070753 | 0 | 0.0135
47716 | ПАО "Россети Сибирь" | "Читаэнерго" | ТП-201913 ДЭУ | 10/0,4 | 0.16 | 0.041363 | 0 | 0.0135
47717 | ПАО "Россети Сибирь" | "Читаэнерго" | ТП-201914 | 10/0,4 | 0.25 | 0.05758 | 0 | 0.0135
47718 | ПАО "Россети Сибирь" | "Читаэнерго" | ТП-201917 ДК | 10/0,4 | 0.4 | 0.27202 | 0 | 0.0135
47719 | ПАО "Россети Сибирь" | "Читаэнерго" | ТП-20204 | 10/0,4 | 0.16 | 0.066892 | 0 | 0
47720 | ПАО "Россети Сибирь" | "Читаэнерго" | ТП-20217 | 10/0,4 | 0.4 | 0.097139 | 0 | 0
47721 | ПАО "Россети Сибирь" | "Читаэнерго" | ТП-11317Д | 10/0,4 | 0.25 | 0.0070687 | 0 | 0
47722 | ПАО "Россети Сибирь" | "Читаэнерго" | ТП-095 | 6/0,4 | 0.63 | 0.3218 | 0.1314 | 0.018
47723 | ПАО "Россети Сибирь" | "Читаэнерго" | ТП-31021 Автоколонна | 6/0,4 | 0.25 | 0.027284 | 0 | 0
47724 | ПАО "Россети Сибирь" | "Читаэнерго" | ТП 31022 Солонцы | 6/0,4 | 0.063 | 0.0059614 | 0 | 0
47725 | ПАО "Россети Сибирь" | "Читаэнерго" | ТП 202110 АБЗ | 10 | 0 | 0.001804 | 0 | 0
47726 | ПАО "Россети Сибирь" | "Читаэнерго" | ТП-501 | 6/0,4 | 0.16 | 0 | 0 | 0
47727 | ПАО "Россети Сибирь" | "Читаэнерго" | ТП-502 | 6/0,4 | 0.18 | 0 | 0.009 | 0
47728 | ПАО "Россети Сибирь" | "Читаэнерго" | ТП-503 | 6/0,4 | 0.4 | 0 | 0 | 0
47729 | ПАО "Россети Сибирь" | "Читаэнерго" | ТП-504 | 6/0,4 | 0.16 | 0 | 0.0135 | 0
47730 | ПАО "Россети Сибирь" | "Читаэнерго" | ТП-505 | 6/0,4 | 0.1 | 0 | 0 | 0
47731 | ПАО "Россети Сибирь" | "Читаэнерго" | ТП-506 | 6/0,4 | 0.32 | 0 | 0 | 0
47732 | ПАО "Россети Сибирь" | "Читаэнерго" | ТП-507 | 6/0,4 | 0.4 | 0 | 0 | 0
47733 | ПАО "Россети Сибирь" | "Читаэнерго" | ТП-508 | 6/0,4 | 0.16 | 0 | 0 | 0
47734 | ПАО "Россети Сибирь" | "Читаэнерго" | ТП-509 | 6/0,4 | 0.315 | 0 | 0 | 0
47735 | ПАО "Россети Сибирь" | "Читаэнерго" | ТП-512 | 6/0,4 | 0.4 | 0 | 0 | 0
47736 | ПАО "Россети Сибирь" | "Читаэнерго" | ТП-514 | 6/0,4 | 0.25 | 0 | 0.0279 | 0
47737 | ПАО "Россети Сибирь" | "Читаэнерго" | ТП-515 | 6/0,4 | 0.25 | 0 | 0 | 0.027
47738 | ПАО "Россети Сибирь" | "Читаэнерго" | ТП-516 | 6/0,4 | 0.63 | 0 | 0 | 0.036
47739 | ПАО "Россети Сибирь" | "Читаэнерго" | ТП-517 | 6/0,4 | 0.4 | 0.18432 | 0.0135 | 0.0459
47740 | ПАО "Россети Сибирь" | "Читаэнерго" | ТП-518 | 6/0,4 | 0.63 | 0 | 0 | 0.0135
47741 | ПАО "Россети Сибирь" | "Читаэнерго" | ТП-521 | 6/0,4 | 0.25 | 0 | 0 | 0
47742 | ПАО "Россети Сибирь" | "Читаэнерго" | ТП-522 | 6/0,4 | 0.4 | 0 | 0 | 0
47743 | ПАО "Россети Сибирь" | "Читаэнерго" | ТП-523 | 6/0,4 | 0.315 | 0 | 0 | 0
47744 | ПАО "Россети Сибирь" | "Читаэнерго" | ТП-524 | 6/0,4 | 0.25 | 0 | 0 | 0
47745 | ПАО "Россети Сибирь" | "Читаэнерго" | ТП-526 | 6/0,4 | 0.25 | 0 | 0 | 0.0135
47746 | ПАО "Россети Сибирь" | "Читаэнерго" | ТП-527 | 6/0,4 | 0.25 | 0 | 0 | 0
47747 | ПАО "Россети Сибирь" | "Читаэнерго" | ТП-528 | 6/0,4 | 0.4 | 0 | 0 | 0.0135
47748 | ПАО "Россети Сибирь" | "Читаэнерго" | ТП-529 | 6/0,4 | 0.25 | 0 | 0 | 0
47749 | ПАО "Россети Сибирь" | "Читаэнерго" | ТП-530 | 6/0,4 | 0.4 | 0 | 0 | 0
47750 | ПАО "Россети Сибирь" | "Читаэнерго" | ТП-531 | 6/0,4 | 0.4 | 0 | 0 | 0
47751 | ПАО "Россети Сибирь" | "Читаэнерго" | ТП-532 | 6/0,4 | 0.25 | 0 | 0 | 0
47752 | ПАО "Россети Сибирь" | "Читаэнерго" | ТП-533 | 6/0,4 | 0.18 | 0 | 0 | 0
47753 | ПАО "Россети Сибирь" | "Читаэнерго" | ТП-534 | 6/0,4 | 0.16 | 0 | 0 | 0.0135
47754 | ПАО "Россети Сибирь" | "Читаэнерго" | ТП-541 | 6/0,4 | 0.32 | 0 | 0 | 0
47755 | ПАО "Россети Сибирь" | "Читаэнерго" | ТП-542 | 6/0,4 | 0.25 | 0 | 0 | 0
47756 | ПАО "Россети Сибирь" | "Читаэнерго" | ТП-544 | 6/0,4 | 0.4 | 0 | 0 | 0.0135
47757 | ПАО "Россети Сибирь" | "Читаэнерго" | ТП-545 | 6/0,4 | 0.63 | 0 | 0 | 0
47758 | ПАО "Россети Сибирь" | "Читаэнерго" | ТП-546 | 6/0,4 | 0.25 | 0 | 0 | 0.0495
47759 | ПАО "Россети Сибирь" | "Читаэнерго" | ТП-552 | 6/0,4 | 0.18 | 0 | 0 | 0
47760 | ПАО "Россети Сибирь" | "Читаэнерго" | ТП-554 | 6/0,4 | 0.16 | 0 | 0 | 0
47761 | ПАО "Россети Сибирь" | "Читаэнерго" | ТП-555 | 6/0,4 | 0.25 | 0 | 0 | 0
47762 | ПАО "Россети Сибирь" | "Читаэнерго" | ТП-560 | 6/0,4 | 0.4 | 0 | 0 | 0.0135
47763 | ПАО "Россети Сибирь" | "Читаэнерго" | ТП-561 | 6/0,4 | 0.63 | 0 | 0 | 0
47764 | ПАО "Россети Сибирь" | "Читаэнерго" | ТП-563 | 6/0,4 | 0.4 | 0 | 0 | 0
47765 | ПАО "Россети Сибирь" | "Читаэнерго" | ТП-564 | 6/0,4 | 0.4 | 0 | 0 | 0
47766 | ПАО "Россети Сибирь" | "Читаэнерго" | ТП-570 | 6/0,4 | 0.04 | 0 | 0 | 0
47767 | ПАО "Россети Сибирь" | "Читаэнерго" | ТП-587 | 6/0,4 | 0.4 | 0 | 0 | 0
47768 | ПАО "Россети Сибирь" | "Читаэнерго" | ТП-588 | 6/0,4 | 0.4 | 0 | 0 | 0
47769 | ПАО "Россети Сибирь" | "Читаэнерго" | ТП-594 | 6/0,4 | 0.32 | 0.0027791 | 0 | 0
47770 | ПАО "Россети Сибирь" | "Читаэнерго" | ТП-595 | 6/0,4 | 0.25 | 0.039188 | 0 | 0
47771 | ПАО "Россети Сибирь" | "Читаэнерго" | ТП-596 | 6/0,4 | 0.25 | 0.085826 | 0 | 0
47772 | ПАО "Россети Сибирь" | "Читаэнерго" | ТП-597 | 6/0,4 | 0.63 | 0.008985 | 0 | 0
47773 | ПАО "Россети Сибирь" | "Читаэнерго" | ТП-598 | 6/0,4 | 0.63 | 0.13714 | 0 | 0
47774 | ПАО "Россети Сибирь" | "Читаэнерго" | ТП-599 | 6/0,4 | 0.1 | 0.0001062 | 0 | 0
47775 | ПАО "Россети Сибирь" | "Читаэнерго" | ТП-600 АСКУЭ | 6/0,4 | 0.32 | 0.10485 | 0 | 0
47776 | ПАО "Россети Сибирь" | "Читаэнерго" | ТП-602 | 6/0,4 | 0.25 | 0 | 0 | 0
47777 | ПАО "Россети Сибирь" | "Читаэнерго" | ТП-603 | 6/0,4 | 0.16 | 0 | 0 | 0
47778 | ПАО "Россети Сибирь" | "Читаэнерго" | ТП-604 | 6/0,4 | 0.63 | 0 | 0 | 0
47779 | ПАО "Россети Сибирь" | "Читаэнерго" | ТП-605 | 6/0,4 | 0.1 | 0 | 0 | 0
47780 | ПАО "Россети Сибирь" | "Читаэнерго" | ТП-608 | 6/0,4 | 0.4 | 0 | 0 | 0
47781 | ПАО "Россети Сибирь" | "Читаэнерго" | ТП-609 | 6/0,4 | 0.063 | 0.0053364 | 0 | 0
47782 | ПАО "Россети Сибирь" | "Читаэнерго" | ТП-610 АСКУЭ | 6/0,4 | 0.4 | 0.15524 | 0.0135 | 0
47783 | ПАО "Россети Сибирь" | "Читаэнерго" | ТП-611 | 6/0,4 | 0.4 | 0 | 0 | 0
47784 | ПАО "Россети Сибирь" | "Читаэнерго" | ТП-612 | 6/0,4 | 0.4 | 0 | 0 | 0
47785 | ПАО "Россети Сибирь" | "Читаэнерго" | ТП-613 | 6/0,4 | 0.63 | 0 | 0 | 0
47786 | ПАО "Россети Сибирь" | "Читаэнерго" | ТП-615 | 6/0,4 | 0.4 | 0 | 0 | 0
47787 | ПАО "Россети Сибирь" | "Читаэнерго" | ТП-616 | 6/0,4 | 0.1 | 0 | 0 | 0
47788 | ПАО "Россети Сибирь" | "Читаэнерго" | ТП-617 | 6/0,4 | 0.18 | 0 | 0 | 0
47789 | ПАО "Россети Сибирь" | "Читаэнерго" | ТП-618 | 6/0,4 | 1 | 0 | 0 | 0
47790 | ПАО "Россети Сибирь" | "Читаэнерго" | ТП-621 | 6/0,4 | 0.25 | 0.059325 | 0 | 0
47791 | ПАО "Россети Сибирь" | "Читаэнерго" | ТП-623 | 6/0,4 | 0.1 | 0 | 0 | 0
47792 | ПАО "Россети Сибирь" | "Читаэнерго" | ТП-624 | 6/0,4 | 0.4 | 0 | 0 | 0
47793 | ПАО "Россети Сибирь" | "Читаэнерго" | ТП-626 | 6/0,4 | 0.63 | 0 | 0 | 0
47794 | ПАО "Россети Сибирь" | "Читаэнерго" | ТП-628 | 6/0,4 | 0.25 | 0 | 0 | 0
47795 | ПАО "Россети Сибирь" | "Читаэнерго" | ТП-630 | 6/0,4 | 0.16 | 0 | 0 | 0
47796 | ПАО "Россети Сибирь" | "Читаэнерго" | ТП-638 | 6/0,4 | 0.16 | 0 | 0 | 0
47797 | ПАО "Россети Сибирь" | "Читаэнерго" | ТП-640 | 6/0,4 | 0.63 | 0 | 0 | 0
47798 | ПАО "Россети Сибирь" | "Читаэнерго" | ТП-643 | 6/0,4 | 0.025 | 0.017302 | 0 | 0
47799 | ПАО "Россети Сибирь" | "Читаэнерго" | ТП-645 АСКУЭ | 6/0,4 | 0.63 | 0.50461 | 0 | 0.027
47800 | ПАО "Россети Сибирь" | "Читаэнерго" | ТП-647 | 6/0,4 | 0.1 | 0 | 0 | 0
47801 | ПАО "Россети Сибирь" | "Читаэнерго" | ТП-648 | 6/0,4 | 0.25 | 0.0025148 | 0 | 0
47802 | ПАО "Россети Сибирь" | "Читаэнерго" | ТП-651 | 6/0,4 | 0.25 | 0 | 0 | 0
47803 | ПАО "Россети Сибирь" | "Читаэнерго" | ТП-652 | 6/0,4 | 0.4 | 0 | 0 | 0
47804 | ПАО "Россети Сибирь" | "Читаэнерго" | ТП-784 (21049) | 6/0,4 | 0.063 | 0.045548 | 0 | 0
47805 | ПАО "Россети Сибирь" | "Читаэнерго" | ТП-788 (21054) | 6/0,4 | 0.04 | 0.012884 | 0 | 0.0135
47806 | ПАО "Россети Сибирь" | "Читаэнерго" | ТП-787 (21053) | 6/0,4 | 0.063 | 0.021942 | 0 | 0.0135
47807 | ПАО "Россети Сибирь" | "Читаэнерго" | ТП-790 (21051) | 6/0,4 | 0.16 | 0.0075495 | 0 | 0
47808 | ПАО "Россети Сибирь" | "Читаэнерго" | ТП-785 (21050) | 6/0,4 | 0.4 | 0.066343 | 0 | 0.027
47809 | ПАО "Россети Сибирь" | "Читаэнерго" | ТП-575 | 10/0,4 | 0.63 | 0 | 0 | 0
47810 | ПАО "Россети Сибирь" | "Читаэнерго" | ТП-574 | 10/0,4 | 0.63 | 0 | 0 | 0
47811 | ПАО "Россети Сибирь" | "Читаэнерго" | ТП-573 | 10/0,4 | 0.4 | 0 | 0 | 0
47812 | ПАО "Россети Сибирь" | "Читаэнерго" | ТП-576 | 10/0,4 | 0.4 | 0 | 0 | 0.0045
47813 | ПАО "Россети Сибирь" | "Читаэнерго" | ТП-646 | 10/0,4 | 0.16 | 0.0094938 | 0 | 0
47814 | ПАО "Россети Сибирь" | "Читаэнерго" | ТП-653 | 10/0,4 | 0.4 | 0.077021 | 0 | 0.0765
47815 | ПАО "Россети Сибирь" | "Читаэнерго" | ТП-654 | 10/0,4 | 0.25 | 0.046136 | 0 | 0.0135
47816 | ПАО "Россети Сибирь" | "Читаэнерго" | ТП-655 | 10/0,4 | 0.4 | 0.1617 | 0 | 0
47817 | ПАО "Россети Сибирь" | "Читаэнерго" | ТП-657 | 10/0,4 | 1 | 0.21402 | 0.0135 | 0.0135
47818 | ПАО "Россети Сибирь" | "Читаэнерго" | ТП-791 (21259) | 10/0,4 | 0.063 | 0.0010903 | 0 | 0
47819 | ПАО "Россети Сибирь" | "Читаэнерго" | ТП-578 | 10/0,4 | 0.63 | 0 | 0 | 0
47820 | ПАО "Россети Сибирь" | "Читаэнерго" | ТП-577 | 10/0,4 | 0.16 | 0 | 0 | 0.036
47821 | ПАО "Россети Сибирь" | "Читаэнерго" | ТП-619 | 10/0,4 | 0.25 | 0.078558 | 0 | 0
47822 | ПАО "Россети Сибирь" | "Читаэнерго" | ТП-631 | 10/0,4 | 0.4 | 0 | 0 | 0
47823 | ПАО "Россети Сибирь" | "Читаэнерго" | ТП-636 | 10/0,4 | 0.63 | 0 | 0 | 0.009
47824 | ПАО "Россети Сибирь" | "Читаэнерго" | ТП-634 | 10/0,4 | 0.16 | 0 | 0 | 0
47825 | ПАО "Россети Сибирь" | "Читаэнерго" | ТП-632 | 10/0,4 | 0.4 | 0 | 0 | 0
47826 | ПАО "Россети Сибирь" | "Читаэнерго" | ТП-635 | 10/0,4 | 0.63 | 0 | 0 | 0
47827 | ПАО "Россети Сибирь" | "Читаэнерго" | ТП-606 | 10/0,4 | 0.4 | 0 | 0 | 0
47828 | ПАО "Россети Сибирь" | "Читаэнерго" | ТП-591 | 10/0,4 | 0.63 | 0.27526 | 0 | 0.0045
47829 | ПАО "Россети Сибирь" | "Читаэнерго" | ТП-592 | 10/0,4 | 0.63 | 0.1617 | 0 | 0
47830 | ПАО "Россети Сибирь" | "Читаэнерго" | ТП-641 | 10/0,4 | 0.25 | 0 | 0 | 0
47831 | ПАО "Россети Сибирь" | "Читаэнерго" | ТП-642 | 10/0,4 | 0.16 | 0.040902 | 0.0135 | 0.0135
47832 | ПАО "Россети Сибирь" | "Читаэнерго" | ТП-579 | 10/0,4 | 0.63 | 0 | 0 | 0
47833 | ПАО "Россети Сибирь" | "Читаэнерго" | ТП-663 | 6/0,4 | 0.25 | 0.073538 | 0 | 0.0234
47834 | ПАО "Россети Сибирь" | "Читаэнерго" | ТП-525 | 6/0,4 | 0.4 | 0 | 0.0135 | 0
47835 | ПАО "Россети Сибирь" | "Читаэнерго" | ТП-674 | 6/0,4 | 0.25 | 0.0018021 | 0 | 0.0126
47836 | ПАО "Россети Сибирь" | "Читаэнерго" | ТП-675 | 6/0,4 | 0.4 | 0.052232 | 0 | 0
47837 | ПАО "Россети Сибирь" | "Читаэнерго" | ТП-679 | 6/0,4 | 0.04 | 0.011597 | 0 | 0
47838 | ПАО "Россети Сибирь" | "Читаэнерго" | ТП-562 | 6/0,4 | 0 | 0 | 0 | 0
47839 | ПАО "Россети Сибирь" | "Читаэнерго" | КТП-620 АСКУЭ | 6/0,4 | 0.32 | 0.13771 | 0.027 | 0.0225
47840 | ПАО "Россети Сибирь" | "Читаэнерго" | КТП-622 | 6/0,4 | 0.4 | 0.18575 | 0 | 0.0135
47841 | ПАО "Россети Сибирь" | "Читаэнерго" | ТП-627 | 6/0,4 | 0.4 | 0 | 0 | 0
47842 | ПАО "Россети Сибирь" | "Читаэнерго" | ТП-656 | 10/0,4 | 0.1 | 0.039546 | 0 | 0
47843 | ПАО "Россети Сибирь" | "Читаэнерго" | ТП-31011 Поселок | 6/0,4 | 0.25 | 0.094686 | 0 | 0
47844 | ПАО "Россети Сибирь" | "Читаэнерго" | ТП-658 | 6/0,4 | 0.25 | 0.127 | 0.027 | 0
47845 | ПАО "Россети Сибирь" | "Читаэнерго" | ТП-633 | 6/0,4 | 0.4 | 0 | 0 | 0
47846 | ПАО "Россети Сибирь" | "Читаэнерго" | ТП-593 АСКУЭ х/с | 6/0,4 | 0.63 | 0.24065 | 0.0135 | 0.0558
47847 | ПАО "Россети Сибирь" | "Читаэнерго" | ТП-3111" Производственная площадка-1" |  | 0.63 | 0.20631 | 0 | 0
47848 | ПАО "Россети Сибирь" | "Читаэнерго" | ТП-3112" Вахтовый поселок" |  | 0.63 | 0.23059 | 0 | 0
47849 | ПАО "Россети Сибирь" | "Читаэнерго" | ТП-3113" Производственная площадка-2" |  | 0.25 | 0.13775 | 0 | 0
47850 | ПАО "Россети Сибирь" | "Читаэнерго" | ТП-543 | 6/0,4 | 0.4 | 0 | 0 | 0
47851 | ПАО "Россети Сибирь" | "Читаэнерго" | ТП-637 | 10/0,4 | 0.63 | 0 | 0 | 0.0045
47852 | ПАО "Россети Сибирь" | "Читаэнерго" | ТП-607 | 10/0,4 | 0.63 | 0 | 0 | 0.0045
47853 | ПАО "Россети Сибирь" | "Читаэнерго" | ТП-589 | 10/0,4 | 0.4 | 0 | 0 | 0.0045
47854 | ПАО "Россети Сибирь" | "Читаэнерго" | ТП-590 | 10/0,4 | 0.4 | 0 | 0 | 0.027
47855 | ПАО "Россети Сибирь" | "Читаэнерго" | ТП-586 | 10/0,4 | 0.63 | 0 | 0.342 | 0.0135
47856 | ПАО "Россети Сибирь" | "Читаэнерго" | ТП-585 | 10/0,4 | 0.63 | 0 | 0 | 0
47857 | ПАО "Россети Сибирь" | "Читаэнерго" | ТП-580 | 10/0,4 | 0.63 | 0 | 0.009 | 0.063
47858 | ПАО "Россети Сибирь" | "Читаэнерго" | ТП-581 | 10/0,4 | 0.63 | 0 | 0 | 0.0117
47859 | ПАО "Россети Сибирь" | "Читаэнерго" | ТП-582 | 10/0,4 | 0.63 | 0 | 0 | 0.0135
47860 | ПАО "Россети Сибирь" | "Читаэнерго" | ТП-583 | 10/0,4 | 0.63 | 0 | 0 | 0
47861 | ПАО "Россети Сибирь" | "Читаэнерго" | ТП-584 | 10/0,4 | 0.63 | 0 | 0 | 0
47862 | ПАО "Россети Сибирь" | "Читаэнерго" | ТП-659 ф.Дачи | 6/0,4 | 0.25 | 0.052098 | 0 | 0
47863 | ПАО "Россети Сибирь" | "Читаэнерго" | ТП-669 ф.Дачи | 6/0,4 | 0.25 | 0.081001 | 0 | 0.054
47864 | ПАО "Россети Сибирь" | "Читаэнерго" | ТП-673 | 6/0,4 | 0.25 | 0.035491 | 0 | 0
47865 | ПАО "Россети Сибирь" | "Читаэнерго" | ТП-680 | 6/0,4 | 0.1 | 0.024361 | 0 | 0.0135
47866 | ПАО "Россети Сибирь" | "Читаэнерго" | ТП-682 | 6/0,4 | 0.16 | 0.0019656 | 0 | 0
47867 | ПАО "Россети Сибирь" | "Читаэнерго" | ТП-688(ТП-школа 7) | 6/0,4 | 0.4 | 0 | 0 | 0
47868 | ПАО "Россети Сибирь" | "Читаэнерго" | ТП-689 | 6/0,4 | 0.4 | 0 | 0 | 0
47869 | ПАО "Россети Сибирь" | "Читаэнерго" | СТП-725 | 6/0,4 | 0.16 | 0.010217 | 0 | 0
47870 | ПАО "Россети Сибирь" | "Читаэнерго" | ТП-729 | 6/0,4 | 0.16 | 0.0029585 | 0.0135 | 0.0135
47871 | ПАО "Россети Сибирь" | "Читаэнерго" | СТП-732 | 6/0,4 | 0.16 | 0.0097893 | 0 | 0
47872 | ПАО "Россети Сибирь" | "Читаэнерго" | СТП-733 6 кВ | 6/0,4 | 0.16 | 0.0249 | 0.0135 | 0.027
47873 | ПАО "Россети Сибирь" | "Читаэнерго" | СТП-738 | 6/0,4 | 0.16 | 0.041959 | 0 | 0.0135
47874 | ПАО "Россети Сибирь" | "Читаэнерго" | СТП-741 | 6/0,4 | 0.16 | 0.025354 | 0 | 0
47875 | ПАО "Россети Сибирь" | "Читаэнерго" | СТП-744 6кВ | 6/0,4 | 0.16 | 0.007754 | 0.0135 | 0
47876 | ПАО "Россети Сибирь" | "Читаэнерго" | СТП-747 6 кВ | 6/0,4 | 0.063 | 0.0070064 | 0 | 0
47877 | ПАО "Россети Сибирь" | "Читаэнерго" | СТП-754 6 кВ | 6/0,4 | 0.16 | 0.018304 | 0 | 0.0135
47878 | ПАО "Россети Сибирь" | "Читаэнерго" | ТП-759 | 6/0,4 | 0.16 | 0.011387 | 0 | 0
47879 | ПАО "Россети Сибирь" | "Читаэнерго" | ТП-760 | 6/0,4 | 0.025 | 0.001362 | 0 | 0
47880 | ПАО "Россети Сибирь" | "Читаэнерго" | СТП-710 | 6/0,4 | 0.025 | 0 | 0 | 0
47881 | ПАО "Россети Сибирь" | "Читаэнерго" | СТП-705 | 6/0,4 | 0.1 | 0.0084271 | 0 | 0.0405
47882 | ПАО "Россети Сибирь" | "Читаэнерго" | СТП-762 | 6/0,4 | 0.16 | 0.016971 | 0.0135 | 0.0135
47883 | ПАО "Россети Сибирь" | "Читаэнерго" | СТП-763 | 6/0,4 | 0.063 | 0.0060552 | 0 | 0
47884 | ПАО "Россети Сибирь" | "Читаэнерго" | СТП-765 | 6/0,4 | 0.025 | 6.41e-05 | 0 | 0
47885 | ПАО "Россети Сибирь" | "Читаэнерго" | СТП-771 | 6/0,4 | 0.025 | 0.0040913 | 0 | 0
47886 | ПАО "Россети Сибирь" | "Читаэнерго" | ТП-519 | 10/0,4 | 0.4 | 0 | 0 | 0
47887 | ПАО "Россети Сибирь" | "Читаэнерго" | ТП-520 | 10/0,4 | 0.4 | 0 | 0 | 0
47888 | ПАО "Россети Сибирь" | "Читаэнерго" | ТП-535 | 10/0,4 | 0.63 | 0 | 0 | 0
47889 | ПАО "Россети Сибирь" | "Читаэнерго" | ТП-536 | 10/0,4 | 0.4 | 0 | 0 | 0
47890 | ПАО "Россети Сибирь" | "Читаэнерго" | ТП-537 | 10/0,4 | 0.63 | 0 | 0 | 0
47891 | ПАО "Россети Сибирь" | "Читаэнерго" | ТП-538 | 10/0,4 | 0.4 | 0 | 0 | 0
47892 | ПАО "Россети Сибирь" | "Читаэнерго" | ТП-539 | 10/0,4 | 0.63 | 0 | 0 | 0.135
47893 | ПАО "Россети Сибирь" | "Читаэнерго" | ТП-540 | 10/0,4 | 0.63 | 0 | 0 | 0.0072
47894 | ПАО "Россети Сибирь" | "Читаэнерго" | ТП-547 | 10/0,4 | 0.63 | 0 | 0 | 0
47895 | ПАО "Россети Сибирь" | "Читаэнерго" | ТП-548 | 10/0,4 | 0.4 | 0 | 0 | 0
47896 | ПАО "Россети Сибирь" | "Читаэнерго" | ТП-550 | 10/0,4 | 0.4 | 0 | 0 | 0
47897 | ПАО "Россети Сибирь" | "Читаэнерго" | ТП-551 | 10/0,4 | 0.25 | 0 | 0 | 0
47898 | ПАО "Россети Сибирь" | "Читаэнерго" | ТП-553 | 10/0,4 | 0.63 | 0 | 0 | 0
47899 | ПАО "Россети Сибирь" | "Читаэнерго" | ТП-558 | 10/0,4 | 0.63 | 0 | 0 | 0
47900 | ПАО "Россети Сибирь" | "Читаэнерго" | ТП-559 | 10/0,4 | 0.4 | 0 | 0.27 | 0.0045
47901 | ПАО "Россети Сибирь" | "Читаэнерго" | ТП-567 | 10/0,4 | 0.4 | 0 | 0 | 0.0045
47902 | ПАО "Россети Сибирь" | "Читаэнерго" | ТП-568 | 10/0,4 | 0.4 | 0 | 0 | 0
47903 | ПАО "Россети Сибирь" | "Читаэнерго" | ТП-569 | 10/0,4 | 0.4 | 0 | 0.0027 | 0.0045
47904 | ПАО "Россети Сибирь" | "Читаэнерго" | ТП-571 | 10/0,4 | 0.63 | 0 | 0 | 0.0045
47905 | ПАО "Россети Сибирь" | "Читаэнерго" | ТП-572 | 10/0,4 | 0.63 | 0 | 0 | 0
47906 | ПАО "Россети Сибирь" | "Читаэнерго" | ТП-649 | 10/0,4 | 1 | 0.10191 | 0 | 0
47907 | ПАО "Россети Сибирь" | "Читаэнерго" | ТП-650 | 10/0,4 | 1 | 0.012175 | 0 | 0
47908 | ПАО "Россети Сибирь" | "Читаэнерго" | ТП-671 | 10/0,4 | 0.4 | 0.15674 | 0 | 0.0135
47909 | ПАО "Россети Сибирь" | "Читаэнерго" | ТП-667 10/0,4 кВ | 10/0,4 | 0.63 | 0 | 0 | 0.0045
47910 | ПАО "Россети Сибирь" | "Читаэнерго" | ТП-681 | 10/0,4 | 0.16 | 0.013401 | 0 | 0.027
47911 | ПАО "Россети Сибирь" | "Читаэнерго" | ТП-683 | 10/0,4 | 1 | 0.036986 | 0 | 0
47912 | ПАО "Россети Сибирь" | "Читаэнерго" | ТП-684 | 10/0,4 | 0.63 | 0.2315 | 0 | 0.0135
47913 | ПАО "Россети Сибирь" | "Читаэнерго" | ТП-701 (ЗТП) | 10/0,4 | 0.63 | 0.066751 | 0.225 | 1.1421
47914 | ПАО "Россети Сибирь" | "Читаэнерго" | ТП-724 | 10/0,4 | 0.025 | 0.0045208 | 0 | 0
47915 | ПАО "Россети Сибирь" | "Читаэнерго" | ТП-730 | 10/0,4 | 0.25 | 0.020385 | 0 | 0
47916 | ПАО "Россети Сибирь" | "Читаэнерго" | СТП-735 | 10/0,4 | 0.1 | 0.019832 | 0 | 0
47917 | ПАО "Россети Сибирь" | "Читаэнерго" | СТП-742 | 10/0,4 | 0.1 | 0.010372 | 0.00765 | 0.0135
47918 | ПАО "Россети Сибирь" | "Читаэнерго" | ТП-614 | 10/0,4 | 0.4 | 0.12386 | 0 | 0.027
47919 | ПАО "Россети Сибирь" | "Читаэнерго" | СТП-753 | 10/0,4 | 0.025 | 6.514e-05 | 0 | 0
47920 | ПАО "Россети Сибирь" | "Читаэнерго" | ТП-758 | 10/0,4 | 0.63 | 0.023364 | 0 | 0
47921 | ПАО "Россети Сибирь" | "Читаэнерго" | СТП-757 | 10/0,4 | 0.04 | 0.0020221 | 0 | 0
47922 | ПАО "Россети Сибирь" | "Читаэнерго" | СТП-766 | 10/0,4 | 0.025 | 6.74e-05 | 0 | 0
47923 | ПАО "Россети Сибирь" | "Читаэнерго" | ТП-768 ф.Витимский | 10/0,4 | 0.025 | 0.00012461 | 0 | 0.0405
47924 | ПАО "Россети Сибирь" | "Читаэнерго" | ТП-767 ф.СУ ГРЭС | 10/0,4 | 0.025 | 0.0021901 | 0 | 0
47925 | ПАО "Россети Сибирь" | "Читаэнерго" | СТП-772 | 10/0,4 | 0.16 | 0.056275 | 0 | 0
47926 | ПАО "Россети Сибирь" | "Читаэнерго" | ТП-665 ф.Дальний привод | 6/0,4 | 0.4 | 0.11033 | 0 | 0
47927 | ПАО "Россети Сибирь" | "Читаэнерго" | ТП-666 ф.СПТУ | 6/0,4 | 0.16 | 0.017825 | 0 | 0
47928 | ПАО "Россети Сибирь" | "Читаэнерго" | ТП-668 ф.Северный Кадалы | 6/0,4 | 0.25 | 0.090818 | 0 | 0.0135
47929 | ПАО "Россети Сибирь" | "Читаэнерго" | ТП-664 ф.Дальний привод | 6/0,4 | 0.25 | 0.071881 | 0 | 0
47930 | ПАО "Россети Сибирь" | "Читаэнерго" | ТП-661 | 6/0,4 | 0.4 | 0.20031 | 0 | 0.0135
47931 | ПАО "Россети Сибирь" | "Читаэнерго" | ТП-662 | 6/0,4 | 0.4 | 0.24561 | 0 | 0
47932 | ПАО "Россети Сибирь" | "Читаэнерго" | ТП-685 (6 кВ) | 6/0,4 | 0.25 | 0.049796 | 0 | 0.0135
47933 | ПАО "Россети Сибирь" | "Читаэнерго" | МТП-696 | 6/0,4 | 0.025 | 0.00033465 | 0 | 0
47934 | ПАО "Россети Сибирь" | "Читаэнерго" | КТП-686 | 6/0,4 | 0.4 | 0.10268 | 0.0135 | 0.054
47935 | ПАО "Россети Сибирь" | "Читаэнерго" | КТП-687 | 6/0,4 | 0.25 | 0.059948 | 0.0315 | 0.0999
47936 | ПАО "Россети Сибирь" | "Читаэнерго" | КТП-691 | 6/0,4 | 0.1 | 0.034415 | 0 | 0.054
47937 | ПАО "Россети Сибирь" | "Читаэнерго" | КТП-693 | 6/0,4 | 0.25 | 0.00069101 | 0 | 0
47938 | ПАО "Россети Сибирь" | "Читаэнерго" | КТП-695 | 6/0,4 | 0.16 | 0.071204 | 0.0135 | 0.036
47939 | ПАО "Россети Сибирь" | "Читаэнерго" | КТП-699 | 6/0,4 | 0.25 | 0.1129 | 0 | 0.0135
47940 | ПАО "Россети Сибирь" | "Читаэнерго" | КТП-700 | 6/0,4 | 0.25 | 0.10774 | 0 | 0.0135
47941 | ПАО "Россети Сибирь" | "Читаэнерго" | КТП-702 | 6/0,4 | 0.16 | 0.022281 | 0 | 0
47942 | ПАО "Россети Сибирь" | "Читаэнерго" | КТП-726 | 6 | 0.16 | 0.01619 | 0.0405 | 0.0495
47943 | ПАО "Россети Сибирь" | "Читаэнерго" | СТП-745 6кВ | 6/0,4 | 0.16 | 0.0014358 | 0 | 0
47944 | ПАО "Россети Сибирь" | "Читаэнерго" | СТП-746 6кВ | 6/0,4 | 0.16 | 0.0086178 | 0 | 0
47945 | ПАО "Россети Сибирь" | "Читаэнерго" | ТП-749 | 6/0,4 | 0.16 | 0.012102 | 0 | 0.0135
47946 | ПАО "Россети Сибирь" | "Читаэнерго" | СТП-752 | 6/0,4 | 0.1 | 0.00028103 | 0 | 0
47947 | ПАО "Россети Сибирь" | "Читаэнерго" | ТП-755 | 6/0,4 | 0.025 | 0.0025306 | 0.0135 | 0.0405
47948 | ПАО "Россети Сибирь" | "Читаэнерго" | ТП-756 | 6/0,4 | 0.16 | 0.03015 | 0 | 0
47949 | ПАО "Россети Сибирь" | "Читаэнерго" | ТП-670 | 10/0,4 | 0.4 | 0.096361 | 0.0135 | 0
47950 | ПАО "Россети Сибирь" | "Читаэнерго" | ТП-672 | 10/0,4 | 0.16 | 0.042925 | 0 | 0.045
47951 | ПАО "Россети Сибирь" | "Читаэнерго" | ТП-676 | 10/0,4 | 0.4 | 0.0098161 | 0 | 0
47952 | ПАО "Россети Сибирь" | "Читаэнерго" | ТП-678 | 10/0,4 | 0.4 | 0.0048541 | 0 | 0
47953 | ПАО "Россети Сибирь" | "Читаэнерго" | КТП-692 | 10/0,4 | 0.4 | 0.11729 | 0 | 0
47954 | ПАО "Россети Сибирь" | "Читаэнерго" | КТП-694 | 10/0,4 | 0.16 | 0.068306 | 0.0135 | 0.0135
47955 | ПАО "Россети Сибирь" | "Читаэнерго" | КТП-697 | 10/0,4 | 0.1 | 0.00042858 | 0 | 0
47956 | ПАО "Россети Сибирь" | "Читаэнерго" | КТП-698 | 10/0,4 | 0.18 | 0.059533 | 0.0405 | 0.054
47957 | ПАО "Россети Сибирь" | "Читаэнерго" | ТП-511 | 10/0,4 | 0.25 | 0.01756 | 0 | 0
47958 | ПАО "Россети Сибирь" | "Читаэнерго" | ТП-704 | 10/0,4 | 0.25 | 0.021335 | 0 | 0
47959 | ПАО "Россети Сибирь" | "Читаэнерго" | ТП-748 | 10/0,4 | 0.25 | 0.04458 | 0 | 0.0405
47960 | ПАО "Россети Сибирь" | "Читаэнерго" | ТП-728 | 6/0,4 | 0.16 | 0.0010856 | 0 | 0.0324
47961 | ПАО "Россети Сибирь" | "Читаэнерго" | ТП-737 | 6/0,4 | 0.16 | 0.0024988 | 0 | 0
47962 | ПАО "Россети Сибирь" | "Читаэнерго" | ТП-739 | 6/0,4 | 0.16 | 0.0046141 | 0 | 0.0135
47963 | ПАО "Россети Сибирь" | "Читаэнерго" | КТП-751 | 6/0,4 | 0.1 | 0.0052307 | 0 | 0
47964 | ПАО "Россети Сибирь" | "Читаэнерго" | КТП-703 | 10/0,4 | 0.25 | 0.01074 | 0 | 0
47965 | ПАО "Россети Сибирь" | "Читаэнерго" | МТП-715 | 10/0,4 | 0.16 | 0.087606 | 0 | 0
47966 | ПАО "Россети Сибирь" | "Читаэнерго" | КТП-712 | 10/0,4 | 0.16 | 0.0073382 | 0 | 0
47967 | ПАО "Россети Сибирь" | "Читаэнерго" | МТП-716 | 10/0,4 | 0.4 | 0.01491 | 0 | 0
47968 | ПАО "Россети Сибирь" | "Читаэнерго" | МТП-718 | 10/0,4 | 0.063 | 0.001737 | 0 | 0
47969 | ПАО "Россети Сибирь" | "Читаэнерго" | ТП-720 | 10/0,4 | 0.16 | 0.048718 | 0 | 0
47970 | ПАО "Россети Сибирь" | "Читаэнерго" | ТП-719 | 10/0,4 | 0.1 | 0.019801 | 0 | 0
47971 | ПАО "Россети Сибирь" | "Читаэнерго" | ТП-714 | 10/0,4 | 0.63 | 0.00065986 | 0 | 0
47972 | ПАО "Россети Сибирь" | "Читаэнерго" | ТП-731 | 10/0,4 | 0.025 | 0.00033701 | 0 | 0.0135
47973 | ПАО "Россети Сибирь" | "Читаэнерго" | КТП-743 | 10/0,4 | 0.25 | 0.070765 | 0 | 0.027
47974 | ПАО "Россети Сибирь" | "Читаэнерго" | ТП-761 | 10/0,4 | 0.4 | 0.029472 | 0 | 0
47975 | ПАО "Россети Сибирь" | "Читаэнерго" | СТП-764 | 10/0,4 | 0.16 | 0.050134 | 0 | 0
47976 | ПАО "Россети Сибирь" | "Читаэнерго" | ТП-770 | 10/0,4 | 0.4 | 0.00066203 | 0 | 0.0135
47977 | ПАО "Россети Сибирь" | "Читаэнерго" | КТП-773 | 10/0,4 | 0.4 | 0.082482 | 0 | 0
47978 | ПАО "Россети Сибирь" | "Читаэнерго" | ТП-711 КТПН-10 кВ | 10/0,4 | 0.25 | 0.050728 | 0.027 | 0.0135
47979 | ПАО "Россети Сибирь" | "Читаэнерго" | ТП-708 ТП-10 кВ | 10/0,4 | 0.063 | 0.0017596 | 0 | 0
47980 | ПАО "Россети Сибирь" | "Читаэнерго" | МТП-706 | 6/0,4 | 0.1 | 0.03149 | 0 | 0.027
47981 | ПАО "Россети Сибирь" | "Читаэнерго" | СТП-786 (21193) | 6/0,4 | 0.063 | 0 | 0 | 0
47982 | ПАО "Россети Сибирь" | "Читаэнерго" | ТП-783 | 10/0,4 | 0.4 | 0.33431 | 0 | 0
47983 | ПАО "Россети Сибирь" | "Читаэнерго" | СТП-779 | 10/0,4 | 0.063 | 0.00022467 | 0 | 0
47984 | ПАО "Россети Сибирь" | "Читаэнерго" | СТП-794 (Колотовкин А.А.) |  | 0.025 | 6.523e-05 | 0 | 0
47985 | ПАО "Россети Сибирь" | "Читаэнерго" | СТП-776 | 6/0,4 | 0.16 | 0.00019824 | 0 | 0
47986 | ПАО "Россети Сибирь" | "Читаэнерго" | КТП-789 (21276) | 6/0,4 | 0.16 | 0 | 0 | 0
47987 | ПАО "Россети Сибирь" | "Читаэнерго" | СТП-774 | 6/0,4 | 0.063 | 0.03256 | 0 | 0
47988 | ПАО "Россети Сибирь" | "Читаэнерго" | ТП-428-ул.Экспедиционный тупик,5 | 6/0,4 | 0.25 | 0.0088802 | 0 | 0.0054
47989 | ПАО "Россети Сибирь" | "Читаэнерго" | МТП-713 | 6/0,4 | 0.063 | 0.0011281 | 0 | 0
47990 | ПАО "Россети Сибирь" | "Читаэнерго" | МТП-717 | 6/0,4 | 0.16 | 0.037593 | 0.054 | 0
47991 | ПАО "Россети Сибирь" | "Читаэнерго" | КТП-707 | 6 КВ | 0.25 | 0.0080457 | 0 | 0
47992 | ПАО "Россети Сибирь" | "Читаэнерго" | ТП-723 160кВА | 6 КВ | 0.16 | 0.027861 | 0.0135 | 0
47993 | ПАО "Россети Сибирь" | "Читаэнерго" | ТП-302 | 6/0,4 | 0.4 | 0.20204 | 0 | 0
47994 | ПАО "Россети Сибирь" | "Читаэнерго" | ТП-115 В.Хила | 10/0,4 | 0.1 | 0.01331 | 0 | 0
47995 | ПАО "Россети Сибирь" | "Читаэнерго" | ТП-132 А БССС «Богомяково» ведом.отп | 10/0,4 | 0.04 | 0.00021806 | 0 | 0
47996 | ПАО "Россети Сибирь" | "Читаэнерго" | ТП-25 Шилка АСКУЭ | 6/0,4 | 0.25 | 0.026901 | 0 | 0
47997 | ПАО "Россети Сибирь" | "Читаэнерго" | ТП-19 шилка АСКУЭ | 6/0,4 | 0.1 | 0.01631 | 0 | 0.0135
47998 | ПАО "Россети Сибирь" | "Читаэнерго" | ТП-41 шилка АСКУЭ | 6/0,4 | 0.05 | 0.0048805 | 0 | 0
47999 | ПАО "Россети Сибирь" | "Читаэнерго" | ЗТП-4 шилка АСКУЭ | 6/0,4 | 0.4 | 0.04743 | 0 | 0.0135
48000 | ПАО "Россети Сибирь" | "Читаэнерго" | ТП-49 Шилка АСКУЭ | 6/0,4 | 0.25 | 0.041786 | 0 | 0
48001 | ПАО "Россети Сибирь" | "Читаэнерго" | ЗТП-5 шилка АСКУЭ | 6/0,4 | 0.63 | 0.10188 | 0 | 0.0225
48002 | ПАО "Россети Сибирь" | "Читаэнерго" | ТП-7 Шилка АСКУЭ | 6/0,4 | 0.25 | 0.088413 | 0 | 0
48003 | ПАО "Россети Сибирь" | "Читаэнерго" | ТП-45 Шилка АСКУЭ | 6/0,4 | 0.25 | 0.079436 | 0 | 0.0135
48004 | ПАО "Россети Сибирь" | "Читаэнерго" | ЗТП-61 Шилка АСКУЭ | 6/0,4 | 0.32 | 0.052429 | 0 | 0
48005 | ПАО "Россети Сибирь" | "Читаэнерго" | ЗТП-31 Шилка АСКУЭ | 6/0,4 | 0.4 | 0.066677 | 0 | 0
48006 | ПАО "Россети Сибирь" | "Читаэнерго" | ТП-58 Шилка АСКУЭ | 6/0,4 | 0.4 | 0.060591 | 0 | 0
48007 | ПАО "Россети Сибирь" | "Читаэнерго" | ЗТП-3 шилка АСКУЭ | 6/0,4 | 0.4 | 0.12476 | 0 | 0.0135
48008 | ПАО "Россети Сибирь" | "Читаэнерго" | ЗТП-46 Шилка АСКУЭ | 6/0,4 | 0.25 | 0.049997 | 0.02223 | 0.036
48009 | ПАО "Россети Сибирь" | "Читаэнерго" | ЗТП-35 Шилка АСКУЭ | 6/0,4 | 0.25 | 0.051547 | 0 | 0
48010 | ПАО "Россети Сибирь" | "Читаэнерго" | ТП-36 шилка АСКУЭ | 6/0,4 | 0.25 | 0.04285 | 0 | 0
48011 | ПАО "Россети Сибирь" | "Читаэнерго" | ТП-44 Шилка АСКУЭ | 6/0,4 | 0.25 | 0.1232 | 0 | 0
48012 | ПАО "Россети Сибирь" | "Читаэнерго" | ЗТП-63 Шилка АСКУЭ | 6/0,4 | 0.4 | 0.080089 | 0 | 0.0045
48013 | ПАО "Россети Сибирь" | "Читаэнерго" | ТП-2 шилка АСКУЭ | 6/0,4 | 0.1 | 0.037827 | 0 | 0
48014 | ПАО "Россети Сибирь" | "Читаэнерго" | ТП-16 шилка АСКУЭ | 6/0,4 | 0.63 | 0.092389 | 0 | 0
48015 | ПАО "Россети Сибирь" | "Читаэнерго" | КТПН-62 Шилка АСКУЭ | 6/0,4 | 0.25 | 0.043455 | 0 | 0.009
48016 | ПАО "Россети Сибирь" | "Читаэнерго" | ТП-53 Шилка АСКУЭ | 6/0,4 | 0.25 | 0.037097 | 0 | 0
48017 | ПАО "Россети Сибирь" | "Читаэнерго" | ТП-20 шилка АСКУЭ | 6/0,4 | 0.16 | 0.035772 | 0 | 0
48018 | ПАО "Россети Сибирь" | "Читаэнерго" | ЗТП-9 шилка АСКУЭ | 6/0,4 | 0.4 | 0.028396 | 0 | 0
48019 | ПАО "Россети Сибирь" | "Читаэнерго" | ТП-11 шилка АСКУЭ | 6/0,4 | 0.25 | 0.12245 | 0 | 0
48020 | ПАО "Россети Сибирь" | "Читаэнерго" | ЗТП-26 шилка АСКУЭ | 6/0,4 | 0.25 | 0.049036 | 0 | 0
48021 | ПАО "Россети Сибирь" | "Читаэнерго" | ТП-15 Усугли | 6/0,4 | 0.25 | 0.062468 | 0 | 0
48022 | ПАО "Россети Сибирь" | "Читаэнерго" | ТП-18 усугли | 6/0,4 | 0.4 | 0.063813 | 0 | 0
48023 | ПАО "Россети Сибирь" | "Читаэнерго" | ТП-6 шилка АСКУЭ | 6/0,4 | 0.16 | 0.027206 | 0 | 0.054
48024 | ПАО "Россети Сибирь" | "Читаэнерго" | ТП-14 усугли | 6/0,4 | 0.25 | 0.064536 | 0 | 0.009
48025 | ПАО "Россети Сибирь" | "Читаэнерго" | ТП-24 усугли АСКУЭ | 6/0,4 | 0.16 | 0.025367 | 0 | 0
48026 | ПАО "Россети Сибирь" | "Читаэнерго" | ТП-1 ОПХ | 10/0,4 | 0.063 | 0.011775 | 0 | 0
48027 | ПАО "Россети Сибирь" | "Читаэнерго" | ТП-2 ОПХ | 10/0,4 | 0.16 | 0.011049 | 0 | 0
48028 | ПАО "Россети Сибирь" | "Читаэнерго" | ТП-5 Дарасун | 10/0,4 | 0.16 | 0.0024402 | 0 | 0
48029 | ПАО "Россети Сибирь" | "Читаэнерго" | ТП-7 с.Усть-Теленгуй | 10/0,4 | 0.25 | 0.014927 | 0 | 0
48030 | ПАО "Россети Сибирь" | "Читаэнерго" | ТП-10 с.В.Теленгуй | 10/0,4 | 0.063 | 0.010293 | 0 | 0
48031 | ПАО "Россети Сибирь" | "Читаэнерго" | ТП-12 с.Усть-Ага | 10/0,4 | 0.16 | 0.0078541 | 0 | 0
48032 | ПАО "Россети Сибирь" | "Читаэнерго" | ТП-18 ОПХ | 10/0,4 | 0.63 | 0.084682 | 0 | 0
48033 | ПАО "Россети Сибирь" | "Читаэнерго" | КТПН-73 ОПХ | 10/0,4 | 0.25 | 0.00087981 | 0 | 0
48034 | ПАО "Россети Сибирь" | "Читаэнерго" | ТП-305 Холбон | 10/0,4 | 0.1 | 0.0081562 | 0 | 0
48035 | ПАО "Россети Сибирь" | "Читаэнерго" | ТП-220 Холбон | 10/0,4 | 0.1 | 0.04205 | 0 | 0
48036 | ПАО "Россети Сибирь" | "Читаэнерго" | ТП-219 Холбон | 10/0,4 | 0.25 | 0.09414 | 0 | 0
48037 | ПАО "Россети Сибирь" | "Читаэнерго" | ТП-227 Холбон | 10/0,4 | 0.063 | 0.010302 | 0 | 0
48038 | ПАО "Россети Сибирь" | "Читаэнерго" | ТП-328 Арбагар | 10/0,4 | 0.25 | 0.017132 | 0 | 0
48039 | ПАО "Россети Сибирь" | "Читаэнерго" | ТП-223 Холбон | 10/0,4 | 0.025 | 0.00062304 | 0 | 0
48040 | ПАО "Россети Сибирь" | "Читаэнерго" | ТП-327 Холбон | 10/0,4 | 0.1 | 0 | 0 | 0
48041 | ПАО "Россети Сибирь" | "Читаэнерго" | ТП-316 Холбон | 10/0,4 | 0.025 | 513.3595 | 0 | 0
48042 | ПАО "Россети Сибирь" | "Читаэнерго" | ТП-214 Холбон | 10/0,4 | 0.25 | 0.0086452 | 0 | 0
48043 | ПАО "Россети Сибирь" | "Читаэнерго" | ТП-308 Холбон | 10/0,4 | 0.18 | 0.023644 | 0 | 0
48044 | ПАО "Россети Сибирь" | "Читаэнерго" | ТП-321 Холбон | 10/0,4 | 0.1 | 0.0048805 | 0 | 0
48045 | ПАО "Россети Сибирь" | "Читаэнерго" | ТП-206 Холбон | 10/0,4 | 0.25 | 0.022409 | 0 | 0
48046 | ПАО "Россети Сибирь" | "Читаэнерго" | ТП-205 Холбон | 10/0,4 | 0.1 | 0.011925 | 0 | 0
48047 | ПАО "Россети Сибирь" | "Читаэнерго" | ТП-303 Холбон | 10/0,4 | 0.063 | 0.01105 | 0 | 0
48048 | ПАО "Россети Сибирь" | "Читаэнерго" | ТП-207 Холбон | 10/0,4 | 0.25 | 0.059582 | 0 | 0
48049 | ПАО "Россети Сибирь" | "Читаэнерго" | ЗТП-202 Холбон | 10/0,4 | 0.16 | 0.017681 | 0 | 0
48050 | ПАО "Россети Сибирь" | "Читаэнерго" | ТП-203 Холбон | 10/0,4 | 0.25 | 0.10883 | 0 | 0
48051 | ПАО "Россети Сибирь" | "Читаэнерго" | ТП-209 Холбон | 10/0,4 | 0.16 | 0.0069884 | 0 | 0
48052 | ПАО "Россети Сибирь" | "Читаэнерго" | ТП-204 Холбон | 10/0,4 | 0.1 | 0.019016 | 0 | 0.0135
48053 | ПАО "Россети Сибирь" | "Читаэнерго" | ТП-232 Холбон | 10/0,4 | 0.04 | 0.0069809 | 0 | 0
48054 | ПАО "Россети Сибирь" | "Читаэнерго" | ТП-104 В.Хила | 10/0,4 | 0.1 | 0.02258 | 0 | 0
48055 | ПАО "Россети Сибирь" | "Читаэнерго" | ТП-105 В.Хила | 10/0,4 | 0.16 | 0.0072216 | 0 | 0
48056 | ПАО "Россети Сибирь" | "Читаэнерго" | ТП-106А В.Хила | 10/0,4 | 0.1 | 0.0264 | 0 | 0
48057 | ПАО "Россети Сибирь" | "Читаэнерго" | ТП-110 В.Хила | 10/0,4 | 0.1 | 0.013935 | 0 | 0
48058 | ПАО "Россети Сибирь" | "Читаэнерго" | ТП-111 В.Хила | 10/0,4 | 0.25 | 0.017377 | 0 | 0
48059 | ПАО "Россети Сибирь" | "Читаэнерго" | ТП-126А | 10/0,4 | 0.1 | 0 | 0 | 0
48060 | ПАО "Россети Сибирь" | "Читаэнерго" | ТП-127А В.Хила | 10/0,4 | 0.1 | 0.02022 | 0 | 0.027
48061 | ПАО "Россети Сибирь" | "Читаэнерго" | ТП-134 В.Хила | 10/0,4 | 0.025 | 0.0034588 | 0 | 0
48062 | ПАО "Россети Сибирь" | "Читаэнерго" | ТП-129 В.Хила | 10/0,4 | 0.063 | 0.016332 | 0.0135 | 0
48063 | ПАО "Россети Сибирь" | "Читаэнерго" | ТП-329 Холбон | 10/0,4 | 0.16 | 0.0094711 | 0 | 0
48064 | ПАО "Россети Сибирь" | "Читаэнерго" | ТП-149 А БССС «Средняя Кия» ведом.отп | 10/0,4 | 0.04 | 0.011328 | 0 | 0
48065 | ПАО "Россети Сибирь" | "Читаэнерго" | ТП-164 В.Хила | 10/0,4 | 0.063 | 0.013475 | 0 | 0
48066 | ПАО "Россети Сибирь" | "Читаэнерго" | ТП-293 ведом.отп Казаново | 10/0,4 | 0.025 | 0.0027187 | 0 | 0
48067 | ПАО "Россети Сибирь" | "Читаэнерго" | ТП-284 Казаново | 10/0,4 | 0.025 | 0.0080259 | 0 | 0.0027
48068 | ПАО "Россети Сибирь" | "Читаэнерго" | ТП-268 Казаново | 10/0,4 | 0.063 | 0.02161 | 0 | 0
48069 | ПАО "Россети Сибирь" | "Читаэнерго" | ТП-326 Казаново | 10/0,4 | 0.025 | 0.0067893 | 0 | 0
48070 | ПАО "Россети Сибирь" | "Читаэнерго" | ТП-270 Казаново | 10/0,4 | 0.063 | 0.026961 | 0 | 0
48071 | ПАО "Россети Сибирь" | "Читаэнерго" | ТП-278 Размахнино | 10/0,4 | 0.18 | 0.0402 | 0 | 0
48072 | ПАО "Россети Сибирь" | "Читаэнерго" | ТП-276 Митрофаново | 10/0,4 | 0.32 | 0.023895 | 0 | 0
48073 | ПАО "Россети Сибирь" | "Читаэнерго" | ТП-281А с ПС Размахнино | 10/0,4 | 0.1 | 0.020587 | 0 | 0
48074 | ПАО "Россети Сибирь" | "Читаэнерго" | ТП-277А с.Размахнино ведом.отп Казаново | 10/0,4 | 0.1 | 0 | 0 | 0
48075 | ПАО "Россети Сибирь" | "Читаэнерго" | ТП-322 Шилка АСКУЭ | 10/0,4 | 0.25 | 0.039072 | 0 | 0.027
48076 | ПАО "Россети Сибирь" | "Читаэнерго" | ТП-38 Шилка АСКУЭ | 10/0,4 | 0.25 | 0.038331 | 0 | 0
48077 | ПАО "Россети Сибирь" | "Читаэнерго" | ТП-330 Шилка АСКУЭ | 10/0,4 | 0.25 | 0.16063 | 0 | 0
48078 | ПАО "Россети Сибирь" | "Читаэнерго" | ТП-43 Шилка АСКУЭ | 10/0,4 | 0.4 | 0.21906 | 0 | 0.0135
48079 | ПАО "Россети Сибирь" | "Читаэнерго" | ТП-138 Н. Стан | 10/0,4 | 0.063 | 0.0091955 | 0 | 0
48080 | ПАО "Россети Сибирь" | "Читаэнерго" | ТП-152 Н.Стан | 10/0,4 | 0.16 | 0.0080429 | 0 | 0
48081 | ПАО "Россети Сибирь" | "Читаэнерго" | ТП-154 Н. Стан | 10/0,4 | 0.063 | 0.0054695 | 0 | 0
48082 | ПАО "Россети Сибирь" | "Читаэнерго" | ТП-163 Н.Стан | 10/0,4 | 0.025 | 0.00043424 | 0 | 0
48083 | ПАО "Россети Сибирь" | "Читаэнерго" | ТП-166 Н.Стан | 10/0,4 | 0.1 | 0.0086905 | 0 | 0
48084 | ПАО "Россети Сибирь" | "Читаэнерго" | ТП-137 с.Богомягково | 10/0,4 | 0.1 | 0.0015595 | 0 | 0
48085 | ПАО "Россети Сибирь" | "Читаэнерго" | ТП-140 Н.Стан | 10/0,4 | 0.25 | 0.023337 | 0 | 0
48086 | ПАО "Россети Сибирь" | "Читаэнерго" | ТП-141 Н.Стан | 10/0,4 | 0.16 | 0.025383 | 0 | 0
48087 | ПАО "Россети Сибирь" | "Читаэнерго" | ТП-142 Н.Стан | 10/0,4 | 0.1 | 0.0052014 | 0 | 0
48088 | ПАО "Россети Сибирь" | "Читаэнерго" | ТП-150 Н.Стан | 10/0,4 | 0.16 | 0.0028547 | 0 | 0
48089 | ПАО "Россети Сибирь" | "Читаэнерго" | ТП-168 Н.Стан | 10/0,4 | 0.16 | 0.024377 | 0 | 0
48090 | ПАО "Россети Сибирь" | "Читаэнерго" | ТП-144 Н.Стан | 10/0,4 | 0.025 | 0.00045312 | 0 | 0
48091 | ПАО "Россети Сибирь" | "Читаэнерго" | ТП-1 Дарасун | 10/0,4 | 0.1 | 0.026063 | 0 | 0
48092 | ПАО "Россети Сибирь" | "Читаэнерго" | ТП-3 Дарасун | 10/0,4 | 0.25 | 0.046896 | 0 | 0
48093 | ПАО "Россети Сибирь" | "Читаэнерго" | ТП-12 Дарасун | 10/0,4 | 0.063 | 0.014424 | 0 | 0
48094 | ПАО "Россети Сибирь" | "Читаэнерго" | ТП-13 Дарасун | 10/0,4 | 0.25 | 0.024375 | 0 | 0
48095 | ПАО "Россети Сибирь" | "Читаэнерго" | ТП-20 Дарасун | 10/0,4 | 0.4 | 0.15207 | 0 | 0
48096 | ПАО "Россети Сибирь" | "Читаэнерго" | ТП-5усугли | 10/0,4 | 0.1 | 0.013594 | 0 | 0
48097 | ПАО "Россети Сибирь" | "Читаэнерго" | ТП-7 Дарасун | 10/0,4 | 0.025 | 0.0074585 | 0 | 0
48098 | ПАО "Россети Сибирь" | "Читаэнерго" | ТП-2 Усугли | 10/0,4 | 0.1 | 0.017661 | 0 | 0.0045
48099 | ПАО "Россети Сибирь" | "Читаэнерго" | ТП-3 с.Новое | 10/0,4 | 0.063 | 0.0078305 | 0 | 0
48100 | ПАО "Россети Сибирь" | "Читаэнерго" | ТП-4 Усугли | 10/0,4 | 0.1 | 0.018951 | 0 | 0
48101 | ПАО "Россети Сибирь" | "Читаэнерго" | ТП-12 Усугли | 10/0,4 | 0.1 | 0.012253 | 0 | 0
48102 | ПАО "Россети Сибирь" | "Читаэнерго" | ТП-5 с.Усть-Теленгуй | 10/0,4 | 0.16 | 0.02562 | 0 | 0
48103 | ПАО "Россети Сибирь" | "Читаэнерго" | ТП-6 Усугли | 10/0,4 | 0.16 | 0.0073207 | 0 | 0
48104 | ПАО "Россети Сибирь" | "Читаэнерго" | ТП-8 Усугли | 10/0,4 | 0.25 | 0.0084554 | 0 | 0.00072
48105 | ПАО "Россети Сибирь" | "Читаэнерго" | ТП-9 Усугли | 10/0,4 | 0.1 | 0.018099 | 0 | 0
48106 | ПАО "Россети Сибирь" | "Читаэнерго" | ТП-11 Усугли | 10/0,4 | 0.1 | 0.00068912 | 0 | 0
48107 | ПАО "Россети Сибирь" | "Читаэнерго" | ТП-10 Усугли | 10/0,4 | 0.4 | 0.02812 | 0 | 0
48108 | ПАО "Россети Сибирь" | "Читаэнерго" | ТП-33 ОПХ | 10/0,4 | 0.25 | 0.037156 | 0 | 0
48109 | ПАО "Россети Сибирь" | "Читаэнерго" | ТП-264 Казаново | 10/0,4 | 0.025 | 0.021434 | 0 | 0
48110 | ПАО "Россети Сибирь" | "Читаэнерго" | ТП-12 шилка АСКУЭ | 6/0,4 | 0.16 | 0.039637 | 0 | 0
48111 | ПАО "Россети Сибирь" | "Читаэнерго" | ТП-8 Бородин | 10/0,4 | 0.025 | 0.0013424 | 0 | 0
48112 | ПАО "Россети Сибирь" | "Читаэнерго" | ТП-6 Дарасун | 10/0,4 | 0.1 | 0.026785 | 0 | 0
48113 | ПАО "Россети Сибирь" | "Читаэнерго" | ТП-14 с.Кироча | 10/0,4 | 0.16 | 0.0081845 | 0 | 0
48114 | ПАО "Россети Сибирь" | "Читаэнерго" | РП-6кВ №11 п.Первомайский | 6 | 0.4 | 0 | 0 | 0
48115 | ПАО "Россети Сибирь" | "Читаэнерго" | СТП - 47 | 6/0,4 | 0.25 | 0.0016426 | 0 | 0
48116 | ПАО "Россети Сибирь" | "Читаэнерго" | ТП-17 Шилка 10/0,4 кВ Детская деревня | 10/0,4 | 0.25 | 0.0020513 | 0 | 0
48117 | ПАО "Россети Сибирь" | "Читаэнерго" | РП-6 №2 "ЦРП" | 6 | 0.4 | 0 | 0 | 0
48118 | ПАО "Россети Сибирь" | "Читаэнерго" | ЗТП-1 п.Первомайский | 6/0,4 | 0.4 | 0.050337 | 0 | 0
48119 | ПАО "Россети Сибирь" | "Читаэнерго" | ЗТП-58 п.Первомайский | 6/0,4 | 0.56 | 0.098595 | 0 | 0
48120 | ПАО "Россети Сибирь" | "Читаэнерго" | ЗТП-2 Первомайск | 6/0,4 | 0.4 | 0.094588 | 0 | 0.072
48121 | ПАО "Россети Сибирь" | "Читаэнерго" | ЗТП-3 Первомайск | 6/0,4 | 0.63 | 0.12171 | 0 | 0
48122 | ПАО "Россети Сибирь" | "Читаэнерго" | ЗТП-62 п.Первомайский | 6/0,4 | 0.32 | 0.037033 | 0 | 0
48123 | ПАО "Россети Сибирь" | "Читаэнерго" | ЗТП-5 Первомайск | 6/0,4 | 0.63 | 0.094845 | 0 | 0
48124 | ПАО "Россети Сибирь" | "Читаэнерго" | ЗТП-6 Первомайск | 6/0,4 | 0.4 | 0.064639 | 0.0135 | 0
48125 | ПАО "Россети Сибирь" | "Читаэнерго" | ЗТП-7 Первомайск | 6/0,4 | 0.25 | 0.013013 | 0 | 0
48126 | ПАО "Россети Сибирь" | "Читаэнерго" | КТПН-23 Первомайск | 6/0,4 | 0.4 | 0.0049626 | 0 | 0
48127 | ПАО "Россети Сибирь" | "Читаэнерго" | ЗТП-9 Первомайск | 6/0,4 | 0.18 | 0.052548 | 0 | 0
48128 | ПАО "Россети Сибирь" | "Читаэнерго" | ЗТП-10 Первомайск (Госпиталь) | 6/0,4 | 0.18 | 0.23085 | 0 | 0
48129 | ПАО "Россети Сибирь" | "Читаэнерго" | ЗТП-15 Первомайск | 6/0,4 | 0.32 | 0 | 0 | 0
48130 | ПАО "Россети Сибирь" | "Читаэнерго" | ЗТП-17 Первомайск | 6/0,4 | 0.63 | 0.25662 | 0 | 0
48131 | ПАО "Россети Сибирь" | "Читаэнерго" | ЗТП-19 Первомайск | 6/0,4 | 0.4 | 0.1583 | 0 | 0
48132 | ПАО "Россети Сибирь" | "Читаэнерго" | ЗТП-24 Первомайск | 6/0,4 | 0.25 | 0.013878 | 0 | 0
48133 | ПАО "Россети Сибирь" | "Читаэнерго" | ЗТП-27 Первомайск | 6/0,4 | 0.4 | 0.074497 | 0 | 0
48134 | ПАО "Россети Сибирь" | "Читаэнерго" | ЗТП-20 Первомайск | 6/0,4 | 0.32 | 0.064259 | 0 | 0
48135 | ПАО "Россети Сибирь" | "Читаэнерго" | ЗТП-31 Первомайск | 6/0,4 | 0.56 | 0.10182 | 0 | 0
48136 | ПАО "Россети Сибирь" | "Читаэнерго" | КТПН-54 Первомайск | 6/0,4 | 0.16 | 0.0079523 | 0 | 0
48137 | ПАО "Россети Сибирь" | "Читаэнерго" | ЗТП-36 Первомайск | 6/0,4 | 0.63 | 0.10079 | 0 | 0
48138 | ПАО "Россети Сибирь" | "Читаэнерго" | ЗТП-40 Первомайск | 6/0,4 | 0.4 | 0.076667 | 0 | 0
48139 | ПАО "Россети Сибирь" | "Читаэнерго" | ЗТП- 50 Первомайск | 6/0,4 | 0.63 | 0.086848 | 0 | 0
48140 | ПАО "Россети Сибирь" | "Читаэнерго" | МТП-67 п.Первомайский | 6/0,4 | 0.1 | 0.017942 | 0 | 0
48141 | ПАО "Россети Сибирь" | "Читаэнерго" | КТПН-69 Первомайск | 6/0,4 | 0.4 | 0.00020768 | 0 | 0
48142 | ПАО "Россети Сибирь" | "Читаэнерго" | ЗТП-8 п.Первомайский | 6/0,4 | 0.4 | 0.078126 | 0 | 0
48143 | ПАО "Россети Сибирь" | "Читаэнерго" | ЗТП-11 п.Первомайский | 6/0,4 | 0.4 | 0.11958 | 0 | 0
48144 | ПАО "Россети Сибирь" | "Читаэнерго" | ЗТП-12 п.Первомайский | 6/0,4 | 0.4 | 0.10118 | 0 | 0
48145 | ПАО "Россети Сибирь" | "Читаэнерго" | ЗТП-18 п.Первомайский | 6/0,4 | 0.63 | 0.11921 | 0 | 0
48146 | ПАО "Россети Сибирь" | "Читаэнерго" | ЗТП-22 п.Первомайский | 6/0,4 | 0.18 | 0.064313 | 0 | 0
48147 | ПАО "Россети Сибирь" | "Читаэнерго" | ЗТП-4 Первомайск | 6/0,4 | 0.32 | 0.061606 | 0 | 0
48148 | ПАО "Россети Сибирь" | "Читаэнерго" | ЗТП-16 Первомайск | 6/0,4 | 0.4 | 0 | 0 | 0
48149 | ПАО "Россети Сибирь" | "Читаэнерго" | ТП-150 от ВЛ-10 кВ ф.3 Уреал | 10/0,4 | 0.04 | 0.00273 | 0 | 0
48150 | ПАО "Россети Сибирь" | "Читаэнерго" | СТП-153 Поселкин | 10/0,4 | 0.025 | 0.003489 | 0 | 0
48151 | ПАО "Россети Сибирь" | "Читаэнерго" | КТПН-13 п.Первомайский | 6/0,4 | 0.63 | 0.013084 | 0 | 0
48152 | ПАО "Россети Сибирь" | "Читаэнерго" | ТП-16 Детский сад г.Сретенск | 10/0,4 | 0.25 | 0.037096 | 0 | 0
48153 | ПАО "Россети Сибирь" | "Читаэнерго" | ТП-43 г.Сретенск АСКУЭ | 10/0,4 | 0.25 | 0.065809 | 0 | 0
48154 | ПАО "Россети Сибирь" | "Читаэнерго" | ТП-944 с.Чикичей | 10/0,4 | 0.063 | 0.019383 | 0 | 0
48155 | ПАО "Россети Сибирь" | "Читаэнерго" | ТП-929 с.Мыгжа | 10/0,4 | 0.04 | 0.011681 | 0 | 0
48156 | ПАО "Россети Сибирь" | "Читаэнерго" | ТП-925 с.Адом | 10/0,4 | 0.063 | 0.031576 | 0 | 0
48157 | ПАО "Россети Сибирь" | "Читаэнерго" | КТП-4 Могоча АСКУЭ | 6/0,4 | 0.63 | 0.14157 | 0 | 0.0045
48158 | ПАО "Россети Сибирь" | "Читаэнерго" | КТП-6 Могоча | 6/0,4 | 0.63 | 0.19063 | 0 | 0
48159 | ПАО "Россети Сибирь" | "Читаэнерго" | КТП-7 Могоча АСКУЭ | 6/0,4 | 0.25 | 0.010783 | 0.0063 | 0.0135
48160 | ПАО "Россети Сибирь" | "Читаэнерго" | КТП-9 Могоча АСКУЭ | 6/0,4 | 0.25 | 0.047563 | 0 | 0
48161 | ПАО "Россети Сибирь" | "Читаэнерго" | МТП-64 Шилка АСКУЭ | 6/0,4 | 0.1 | 0.044457 | 0 | 0
48162 | ПАО "Россети Сибирь" | "Читаэнерго" | КТП-22 Могоча АСКУЭ | 6/0,4 | 0.063 | 0.024447 | 0 | 0
48163 | ПАО "Россети Сибирь" | "Читаэнерго" | ТП-32 Джелонда | 10/0,4 | 0.25 | 0.0098406 | 0 | 0
48164 | ПАО "Россети Сибирь" | "Читаэнерго" | ТП-31 Сбега | 10/0,4 | 0.4 | 0.035088 | 0 | 0
48165 | ПАО "Россети Сибирь" | "Читаэнерго" | ТП-30 Сбега | 10/0,4 | 0.4 | 0.079485 | 0 | 0
48166 | ПАО "Россети Сибирь" | "Читаэнерго" | ТП-29 Сбега | 10/0,4 | 0.4 | 0.037261 | 0 | 0
48167 | ПАО "Россети Сибирь" | "Читаэнерго" | ТП-27 Таптугары | 10/0,4 | 0.1 | 0.018608 | 0 | 0
48168 | ПАО "Россети Сибирь" | "Читаэнерго" | ТП-25 Семиозерный | 10/0,4 | 0.25 | 0.042011 | 0 | 0
48169 | ПАО "Россети Сибирь" | "Читаэнерго" | ТП-23 Семиозерный | 10/0,4 | 0.25 | 0.023675 | 0 | 0
48170 | ПАО "Россети Сибирь" | "Читаэнерго" | КТП-24 Семиозерный | 10/0,4 | 0.25 | 0.036712 | 0 | 0
48171 | ПАО "Россети Сибирь" | "Читаэнерго" | КТП-26 Семиозерный | 10/0,4 | 0.4 | 0.089864 | 0 | 0
48172 | ПАО "Россети Сибирь" | "Читаэнерго" | КТП-35 БССС «Таптугары» | 10/0,4 | 0.04 | 0 | 0 | 0
48173 | ПАО "Россети Сибирь" | "Читаэнерго" | СТП-36 БССС «Бедовый» | 10/0,4 | 0.04 | 0.0017078 | 0 | 0
48174 | ПАО "Россети Сибирь" | "Читаэнерго" | КТП-1 Давенда | 6/0,4 | 0.25 | 0.040186 | 0 | 0
48175 | ПАО "Россети Сибирь" | "Читаэнерго" | ЗТП-11 Могоча | 6/0,4 | 0.4 | 0.278 | 0 | 0.0045
48176 | ПАО "Россети Сибирь" | "Читаэнерго" | КТП-16 Могоча | 6/0,4 | 0.4 | 0.077571 | 0 | 0
48177 | ПАО "Россети Сибирь" | "Читаэнерго" | КТП-514 п.Нагорный | 10/0,4 | 0.25 | 0.066609 | 0 | 0
48178 | ПАО "Россети Сибирь" | "Читаэнерго" | ТП-213 Холбон | 10/0,4 | 0.4 | 0.078909 | 0 | 0
48179 | ПАО "Россети Сибирь" | "Читаэнерго" | СТП-8 шилка АСКУЭ | 6/0,4 | 0.25 | 0.082024 | 0 | 0
48180 | ПАО "Россети Сибирь" | "Читаэнерго" | ТП-10 шилка АСКУЭ | 6/0,4 | 0.25 | 0.049102 | 0 | 0
48181 | ПАО "Россети Сибирь" | "Читаэнерго" | ТП-21 Шилка АСКУЭ | 10/0,4 | 0.4 | 0.13183 | 0 | 0
48182 | ПАО "Россети Сибирь" | "Читаэнерго" | КТПН-378 г.Балей АСКУЭ | 10/0,4 | 0.1 | 0.013461 | 0 | 0
48183 | ПАО "Россети Сибирь" | "Читаэнерго" | КТПН-387 г.Балей | 10/0,4 | 0.4 | 0.08598 | 0 | 0
48184 | ПАО "Россети Сибирь" | "Читаэнерго" | КТПН-380 г.Балей | 10/0,4 | 0.25 | 0.11422 | 0 | 0
48185 | ПАО "Россети Сибирь" | "Читаэнерго" | КТП-669 с.Шивия | 10/0,4 | 0.1 | 0.0070403 | 0 | 0
48186 | ПАО "Россети Сибирь" | "Читаэнерго" | КТП-670 с.Шивия | 10/0,4 | 0.16 | 0.071791 | 0 | 0
48187 | ПАО "Россети Сибирь" | "Читаэнерго" | КТПН-374 г.Балей | 10/0,4 | 0.25 | 0.10465 | 0 | 0.0009
48188 | ПАО "Россети Сибирь" | "Читаэнерго" | КТП-664 с.Ишикан | 10/0,4 | 0.1 | 0.0091332 | 0 | 0
48189 | ПАО "Россети Сибирь" | "Читаэнерго" | КТП-334 с.Нижний Кокуй | 6/0,4 | 0.18 | 0.018266 | 0 | 0
48190 | ПАО "Россети Сибирь" | "Читаэнерго" | ЗТП-381 г.Балей АСКУЭ | 10/0,4 | 0.25 | 0.043858 | 0 | 0.00585
48191 | ПАО "Россети Сибирь" | "Читаэнерго" | КТП-326 с.Подойницино | 10/0,4 | 0.05 | 0.039719 | 0 | 0
48192 | ПАО "Россети Сибирь" | "Читаэнерго" | КТП-296 с.Лесково | 10/0,4 | 0.063 | 0.02655 | 0 | 0
48193 | ПАО "Россети Сибирь" | "Читаэнерго" | КТП-299 с.Б-Казаково | 10/0,4 | 0.063 | 0.035683 | 0 | 0
48194 | ПАО "Россети Сибирь" | "Читаэнерго" | КТПН-328 с.Подойницино | 10/0,4 | 0.16 | 0.080924 | 0 | 0
48195 | ПАО "Россети Сибирь" | "Читаэнерго" | КТП-115 с.Ундино-Поселье | 10/0,4 | 0.04 | 0.0046728 | 0 | 0
48196 | ПАО "Россети Сибирь" | "Читаэнерго" | КТП-119 с.Ундино-Поселье | 10/0,4 | 0.1 | 0.055658 | 0 | 0
48197 | ПАО "Россети Сибирь" | "Читаэнерго" | КТП-131 с.Матусово | 10/0,4 | 0.04 | 0.00531 | 0 | 0
48198 | ПАО "Россети Сибирь" | "Читаэнерго" | КТП-139 с.Сарбактуй | 10/0,4 | 0.1 | 0.03489 | 0 | 0
48199 | ПАО "Россети Сибирь" | "Читаэнерго" | КТП-143 с.Новоивановка | 10/0,4 | 0.025 | 0.0080712 | 0 | 0
48200 | ПАО "Россети Сибирь" | "Читаэнерго" | КТП-144 с.Новоивановка | 10/0,4 | 0.1 | 0.023883 | 0 | 0
48201 | ПАО "Россети Сибирь" | "Читаэнерго" | КТП-602 с.Шелопугино | 10/0,4 | 0.1 | 0.049277 | 0 | 0
48202 | ПАО "Россети Сибирь" | "Читаэнерго" | КТП-657 с.Копунь | 10/0,4 | 0.1 | 0.028033 | 0.00175 | 0
48203 | ПАО "Россети Сибирь" | "Читаэнерго" | КТП-660 с.Копунь | 10/0,4 | 0.16 | 0.0087084 | 0 | 0
48204 | ПАО "Россети Сибирь" | "Читаэнерго" | КТП-661 с.Чонгуль | 10/0,4 | 0.04 | 0.0065419 | 0 | 0
48205 | ПАО "Россети Сибирь" | "Читаэнерго" | КТП-663 с.Ишикан | 10/0,4 | 0.16 | 0.007401 | 0 | 0
48206 | ПАО "Россети Сибирь" | "Читаэнерго" | КТП-668 с.Шивия | 10/0,4 | 0.1 | 0.0059472 | 0 | 0
48207 | ПАО "Россети Сибирь" | "Читаэнерго" | КТП-671 с.Шивия | 10/0,4 | 0.1 | 0.0072858 | 0 | 0
48208 | ПАО "Россети Сибирь" | "Читаэнерго" | КТП-673 с.Даякон | 10/0,4 | 0.16 | 0.021548 | 0.01925 | 0.0135
48209 | ПАО "Россети Сибирь" | "Читаэнерго" | КТП-674 с.Дая | 10/0,4 | 0.16 | 0.0087603 | 0 | 0
48210 | ПАО "Россети Сибирь" | "Читаэнерго" | КТП-675 с.Селекционная | 10/0,4 | 0.1 | 0.0097279 | 0 | 0
48211 | ПАО "Россети Сибирь" | "Читаэнерго" | КТПН-416 г.Балей | 6/0,4 | 0.4 | 0.0080334 | 0.099 | 0.099
48212 | ПАО "Россети Сибирь" | "Читаэнерго" | ЗТП-484 | 6/0,4 | 0.63 | 0.10022 | 0 | 0
48213 | ПАО "Россети Сибирь" | "Читаэнерго" | ЗТП-488 | 6/0,4 | 0.25 | 0.06098 | 0 | 0
48214 | ПАО "Россети Сибирь" | "Читаэнерго" | ЗТП-497 | 6/0,4 | 0.1 | 0.023054 | 0 | 0
48215 | ПАО "Россети Сибирь" | "Читаэнерго" | ТП-81 г.Шилка | 6/0,4 | 1 | 0.078757 | 0 | 0
48216 | ПАО "Россети Сибирь" | "Читаэнерго" | КТП-20 БССС «Урюм М-58» Жирекен | 6/0,4 | 0.063 | 0.0032323 | 0 | 0
48217 | ПАО "Россети Сибирь" | "Читаэнерго" | КТП-34 БССС «Семиозёрный» | 10/0,4 | 0.04 | 0.013521 | 0 | 0
48218 | ПАО "Россети Сибирь" | "Читаэнерго" | КТП-33 "Могоча" | 6/0,4 | 0.25 | 0.012332 | 0.045 | 0
48219 | ПАО "Россети Сибирь" | "Читаэнерго" | СТП-500 г. Нерчинск | 6/0,4 | 0.1 | 0.058317 | 0 | 0
48220 | ПАО "Россети Сибирь" | "Читаэнерго" | СТП-498 РТРС Н. Ключи | 10/0,4 | 0.025 | 0.0076709 | 0 | 0
48221 | ПАО "Россети Сибирь" | "Читаэнерго" | СТП-494 РТРС с.Зюльзя | 10 | 0.025 | 0.0047578 | 0 | 0
48222 | ПАО "Россети Сибирь" | "Читаэнерго" | ТП-218- ИП Никитин (вед) Холбон | 10 | 0.4 | 0.001062 | 0 | 0
48223 | ПАО "Россети Сибирь" | "Читаэнерго" | ТП-22 Асфальтовый завод г.Сретенск | 10/0,4 | 0.63 | 0.079868 | 0 | 0
48224 | ПАО "Россети Сибирь" | "Читаэнерго" | СКТП-535 ОТФ Кочетыгов | 10/0,4 | 0.025 | 0 | 0 | 0
48225 | ПАО "Россети Сибирь" | "Читаэнерго" | СТП 10 кВ №7 | 10/0,4 | 0.025 | 0 | 0 | 0.0045
48226 | ПАО "Россети Сибирь" | "Читаэнерго" | СТП - 742 | 10/0,4 | 0.025 | 0 | 0 | 0
48227 | ПАО "Россети Сибирь" | "Читаэнерго" | СТП - 50 Джелонда | 10/0,4 | 0.025 | 0 | 0 | 0
48228 | ПАО "Россети Сибирь" | "Читаэнерго" | СТП-183 с. Ундино-Поселье | 10/0,4 | 0.04 | 0 | 0 | 0
48229 | ПАО "Россети Сибирь" | "Читаэнерго" | ЗТП-45 п.Первомайский | 6/0,4 | 0.4 | 0.006136 | 0 | 0
48230 | ПАО "Россети Сибирь" | "Читаэнерго" | ТП-1841 Зерноток | 10/0,4 | 0.25 | 0.00019324 | 0 | 0
48231 | ПАО "Россети Сибирь" | "Читаэнерго" | ТП-0515 ГСМ | 6/0,4 | 0.16 | 0.0068925 | 0 | 0
48232 | ПАО "Россети Сибирь" | "Читаэнерго" | ТП-0327 МТМ | 10/0,4 | 0.1 | 0.00070196 | 0 | 0
48233 | ПАО "Россети Сибирь" | "Читаэнерго" | ТП-0356 МТМ | 10/0,4 | 0.4 | 0.012724 | 0 | 0
48234 | ПАО "Россети Сибирь" | "Читаэнерго" | ТП-0442 ДСК | 6/0,4 | 1 | 0.094947 | 0 | 0
48235 | ПАО "Россети Сибирь" | "Читаэнерго" | ТП-0443 Водозабор | 6/0,4 | 0.16 | 0.023595 | 0.135 | 0
48236 | ПАО "Россети Сибирь" | "Читаэнерго" | ТП-0435 Школа | 6/0,4 | 0.25 | 0.027489 | 0 | 0
48237 | ПАО "Россети Сибирь" | "Читаэнерго" | ТП-0416 Школа | 6/0,4 | 0.16 | 0.042153 | 0 | 0
48238 | ПАО "Россети Сибирь" | "Читаэнерго" | ТП-0415 МТМ | 6/0,4 | 0.16 | 0 | 0 | 0
48239 | ПАО "Россети Сибирь" | "Читаэнерго" | ТП-0417 Зерноток | 6/0,4 | 0.1 | 0 | 0 | 0
48240 | ПАО "Россети Сибирь" | "Читаэнерго" | ТП-12111 Зерноток | 10/0,4 | 0.16 | 0.019507 | 0 | 0
48241 | ПАО "Россети Сибирь" | "Читаэнерго" | ТП-12116 Ключевая | 10/0,4 | 0.063 | 0.0014173 | 0 | 0
48242 | ПАО "Россети Сибирь" | "Читаэнерго" | ТП-12117 Концевая | 10/0,4 | 0.04 | 0.0067293 | 0 | 0
48243 | ПАО "Россети Сибирь" | "Читаэнерго" | ТП-12119 Село | 10/0,4 | 0.16 | 0.0052468 | 0 | 0
48244 | ПАО "Россети Сибирь" | "Читаэнерго" | ТП-1221 ФКРС | 10/0,4 | 0.025 | 0.00021806 | 0 | 0
48245 | ПАО "Россети Сибирь" | "Читаэнерго" | ТП-12120 Стрижка | 10/0,4 | 0.04 | 0.0011098 | 0 | 0
48246 | ПАО "Россети Сибирь" | "Читаэнерго" | ТП-12112 Сопка | 10/0,4 | 0.1 | 0.075726 | 0 | 0
48247 | ПАО "Россети Сибирь" | "Читаэнерго" | ТП-12114 Детсад | 10/0,4 | 0.25 | 0.0037549 | 0 | 0
48248 | ПАО "Россети Сибирь" | "Читаэнерго" | ТП-1227 Зерноток | 10/0,4 | 0.25 | 0.00022203 | 0 | 0
48249 | ПАО "Россети Сибирь" | "Читаэнерго" | ТП-24413 Солонечная | 10/0,4 | 0.1 | 0.001024 | 0 | 0
48250 | ПАО "Россети Сибирь" | "Читаэнерго" | ТП-2448 Ванчиково | 10/0,4 | 0.063 | 0.00045756 | 0 | 0
48251 | ПАО "Россети Сибирь" | "Читаэнерго" | ТП-24410 Зерноток | 10/0,4 | 0.25 | 0.0042692 | 0 | 0
48252 | ПАО "Россети Сибирь" | "Читаэнерго" | ТП-0323 Горшино | 10/0,4 | 0.06 | 0.00045897 | 0 | 0
48253 | ПАО "Россети Сибирь" | "Читаэнерго" | ТП-03216 Село | 10/0,4 | 0.4 | 0.013589 | 0 | 0
48254 | ПАО "Россети Сибирь" | "Читаэнерго" | ТП-0353 Пилорама | 10/0,4 | 0.16 | 2.228e-05 | 0 | 0
48255 | ПАО "Россети Сибирь" | "Читаэнерго" | ТП-0354 Зерноток | 10/0,4 | 0.25 | 0 | 0 | 0
48256 | ПАО "Россети Сибирь" | "Читаэнерго" | ТП-12313 Запокровск | 10/0,4 | 0.025 | 0.00019956 | 0 | 0
48257 | ПАО "Россети Сибирь" | "Читаэнерго" | ТП-1235 МТМ | 10/0,4 | 0.063 | 0.0022973 | 0 | 0
48258 | ПАО "Россети Сибирь" | "Читаэнерго" | ТП-1238 Пилорама | 10/0,4 | 0.1 | 0.0033545 | 0 | 0
48259 | ПАО "Россети Сибирь" | "Читаэнерго" | ТП-1244 Село | 10/0,4 | 0.1 | 0.015106 | 0 | 0
48260 | ПАО "Россети Сибирь" | "Читаэнерго" | ТП-1252 Нижняя | 10/0,4 | 0.16 | 0.014461 | 0 | 0
48261 | ПАО "Россети Сибирь" | "Читаэнерго" | ТП-1259 Новая | 10/0,4 | 0.063 | 0.017208 | 0 | 0
48262 | ПАО "Россети Сибирь" | "Читаэнерго" | ТП-1257Д/сад | 10/0,4 | 0.4 | 0.057122 | 0 | 0
48263 | ПАО "Россети Сибирь" | "Читаэнерго" | ТП-12711 Зерноток | 10/0,4 | 0.1 | 0.0075462 | 0 | 0
48264 | ПАО "Россети Сибирь" | "Читаэнерго" | ТП-2431 Караганатуй | 10/0,4 | 0.1 | 0.00017143 | 0 | 0
48265 | ПАО "Россети Сибирь" | "Читаэнерго" | ТП-24116 Верх села | 10/0,4 | 0.1 | 0.0011084 | 0 | 0
48266 | ПАО "Россети Сибирь" | "Читаэнерго" | ТП-2424 МТМ | 10/0,4 | 0.25 | 0.0084696 | 0 | 0
48267 | ПАО "Россети Сибирь" | "Читаэнерго" | ТП-1312 Садовая | 10/0,4 | 0.16 | 0.035603 | 0 | 0
48268 | ПАО "Россети Сибирь" | "Читаэнерго" | ТП-1311 Школа | 10/0,4 | 0.1 | 0.027162 | 0 | 0
48269 | ПАО "Россети Сибирь" | "Читаэнерго" | ТП-1313 Подгорная | 10/0,4 | 0.04 | 0.027762 | 0 | 0
48270 | ПАО "Россети Сибирь" | "Читаэнерго" | ТП-1314 Ключевая | 10/0,4 | 0.1 | 0.022877 | 0 | 0
48271 | ПАО "Россети Сибирь" | "Читаэнерго" | ТП-1316 Нагорная | 10/0,4 | 0.4 | 0.11016 | 0 | 0.0135
48272 | ПАО "Россети Сибирь" | "Читаэнерго" | ТП-1317 Водокачка | 10/0,4 | 0.16 | 0.016964 | 0 | 0
48273 | ПАО "Россети Сибирь" | "Читаэнерго" | ТП-1318 Столованя РайПо | 10/0,4 | 0.16 | 0.040356 | 0 | 0
48274 | ПАО "Россети Сибирь" | "Читаэнерго" | ТП-1319 Райком | 10/0,4 | 0.4 | 0.11873 | 0.098334 | 0
48275 | ПАО "Россети Сибирь" | "Читаэнерго" | ТП-13110 Лесная | 10/0,4 | 0.16 | 0.038733 | 0 | 0
48276 | ПАО "Россети Сибирь" | "Читаэнерго" | ТП-13111 МТМ | 10/0,4 | 0.25 | 0.040711 | 0 | 0
48277 | ПАО "Россети Сибирь" | "Читаэнерго" | ТП-13112 Почта | 10/0,4 | 0.1 | 0.02718 | 0 | 0
48278 | ПАО "Россети Сибирь" | "Читаэнерго" | ТП-13113 Редакция | 10/0,4 | 0.1 | 0.026318 | 0 | 0
48279 | ПАО "Россети Сибирь" | "Читаэнерго" | ТП-13115 Маслозавод | 10/0,4 | 0.1 | 0.0038519 | 0 | 0
48280 | ПАО "Россети Сибирь" | "Читаэнерго" | ТП-13117 ПДУ | 10/0,4 | 0.25 | 0.035159 | 0 | 0
48281 | ПАО "Россети Сибирь" | "Читаэнерго" | ТП-1322 Центр | 10/0,4 | 0.063 | 0.021939 | 0 | 0
48282 | ПАО "Россети Сибирь" | "Читаэнерго" | ТП-1323 Верхняя улица | 10/0,4 | 0.063 | 0.028754 | 0 | 0
48283 | ПАО "Россети Сибирь" | "Читаэнерго" | ТП-1324 АТП | 10/0,4 | 0.063 | 0.0011613 | 0 | 0
48284 | ПАО "Россети Сибирь" | "Читаэнерго" | ТП-1325 Зерноток | 10/0,4 | 0.063 | 0.0028814 | 0 | 0
48285 | ПАО "Россети Сибирь" | "Читаэнерго" | ТП-1334 МТМ | 10/0,4 | 0.025 | 0.0011614 | 0 | 0
48286 | ПАО "Россети Сибирь" | "Читаэнерго" | ТП-1336 Село | 10/0,4 | 0.25 | 0.034931 | 0 | 0
48287 | ПАО "Россети Сибирь" | "Читаэнерго" | ТП-13414 Клубная | 10/0,4 | 0.1 | 0.012439 | 0 | 0
48288 | ПАО "Россети Сибирь" | "Читаэнерго" | ТП-13415 Заречная | 10/0,4 | 0.063 | 0.020825 | 0 | 0
48289 | ПАО "Россети Сибирь" | "Читаэнерго" | ТП-13419 Суд | 10/0,4 | 0.1 | 0.0097989 | 0 | 0
48290 | ПАО "Россети Сибирь" | "Читаэнерго" | ТП-13420 Дачная | 10/0,4 | 0.1 | 0.042461 | 0 | 0
48291 | ПАО "Россети Сибирь" | "Читаэнерго" | ТП-13422 Село | 10/0,4 | 0.1 | 0.033892 | 0 | 0
48292 | ПАО "Россети Сибирь" | "Читаэнерго" | ТП-1361 Контора | 10/0,4 | 0.16 | 0.020456 | 0 | 0
48293 | ПАО "Россети Сибирь" | "Читаэнерго" | ТП-13620 Нижняя улица | 10/0,4 | 0.063 | 0.039637 | 0 | 0
48294 | ПАО "Россети Сибирь" | "Читаэнерго" | ТП-1368 Школа | 10/0,4 | 0.1 | 0.019694 | 0 | 0
48295 | ПАО "Россети Сибирь" | "Читаэнерго" | ТП-13621 Зерноток | 10/0,4 | 0.1 | 0.014983 | 0 | 0
48296 | ПАО "Россети Сибирь" | "Читаэнерго" | ТП-13623 Нижняя | 10/0,4 | 0.063 | 0.0174 | 0 | 0
48297 | ПАО "Россети Сибирь" | "Читаэнерго" | ТП-13710 Хутор | 10/0,4 | 0.1 | 0.037179 | 0 | 0
48298 | ПАО "Россети Сибирь" | "Читаэнерго" | ТП-1377 Роддом | 10/0,4 | 0.25 | 0.030373 | 0 | 0
48299 | ПАО "Россети Сибирь" | "Читаэнерго" | ТП-1379 Пилорама | 10/0,4 | 0.1 | 0.023773 | 0 | 0
48300 | ПАО "Россети Сибирь" | "Читаэнерго" | ТП-1376 РТПС | 10/0,4 | 0.025 | 0.0067478 | 0 | 0
48301 | ПАО "Россети Сибирь" | "Читаэнерго" | ТП-1419 МТМ | 10/0,4 | 0.1 | 0.0048629 | 0 | 0
48302 | ПАО "Россети Сибирь" | "Читаэнерго" | ТП-14117 Зерноток | 10/0,4 | 0.1 | 0 | 0 | 0
48303 | ПАО "Россети Сибирь" | "Читаэнерго" | ТП-14118 Перспектива | 10/0,4 | 0.1 | 0.017257 | 0 | 0
48304 | ПАО "Россети Сибирь" | "Читаэнерго" | ТП-1411 МТМ | 10/0,4 | 0.1 | 0.036235 | 0 | 0
48305 | ПАО "Россети Сибирь" | "Читаэнерго" | ТП-1836 Набережная | 10/0,4 | 0.1 | 0.029252 | 0 | 0
48306 | ПАО "Россети Сибирь" | "Читаэнерго" | ТП-2326 Школа | 10/0,4 | 0.1 | 0.036981 | 0.0405 | 0
48307 | ПАО "Россети Сибирь" | "Читаэнерго" | ТП-2327 Село | 10/0,4 | 0.16 | 0.028708 | 0 | 0
48308 | ПАО "Россети Сибирь" | "Читаэнерго" | ТП-13412 МТМ | 10/0,4 | 0.16 | 0.0063681 | 0 | 0
48309 | ПАО "Россети Сибирь" | "Читаэнерго" | ТП-2422 Стадион | 10/0,4 | 0.16 | 0.016174 | 0 | 0
48310 | ПАО "Россети Сибирь" | "Читаэнерго" | ТП-1831 Верхняя улица | 10/0,4 | 0.1 | 0.022011 | 0 | 0
48311 | ПАО "Россети Сибирь" | "Читаэнерго" | ТП-12132 Возрождение | 10/0,4 | 0.1 | 0.00019937 | 0 | 0
48312 | ПАО "Россети Сибирь" | "Читаэнерго" | ТП-2423 Ц/Ток | 10/0,4 | 0.4 | 0.0088325 | 0 | 0
48313 | ПАО "Россети Сибирь" | "Читаэнерго" | ТП-1327 Село | 10/0,4 | 0.063 | 0.007359 | 0 | 0
48314 | ПАО "Россети Сибирь" | "Читаэнерго" | ТП-15 ф. Дульдурга | 10/0,4 | 0.1 | 0.020124 | 0 | 0
48315 | ПАО "Россети Сибирь" | "Читаэнерго" | ТП-16 ф. Дульдурга | 10/0,4 | 0.1 | 0.017134 | 0 | 0
48316 | ПАО "Россети Сибирь" | "Читаэнерго" | ТП-21 ф.Таптанай | 10/0,4 | 0.16 | 0.020648 | 0 | 0
48317 | ПАО "Россети Сибирь" | "Читаэнерго" | ТП-23 ф.Дульдурга | 10/0,4 | 0.25 | 0.034907 | 0 | 0
48318 | ПАО "Россети Сибирь" | "Читаэнерго" | ТП-25 ф.Дульдурга | 10/0,4 | 0.63 | 0.065913 | 0 | 0
48319 | ПАО "Россети Сибирь" | "Читаэнерго" | ТП-27 ф.Дульдурга | 10/0,4 | 0.25 | 0.023415 | 0 | 0
48320 | ПАО "Россети Сибирь" | "Читаэнерго" | ТП-29 ф.Дульдурга | 10/0,4 | 0.25 | 0.048737 | 0 | 0
48321 | ПАО "Россети Сибирь" | "Читаэнерго" | ТП-31 ф.Дульдурга | 10/0,4 | 0.4 | 0.075652 | 0 | 0
48322 | ПАО "Россети Сибирь" | "Читаэнерго" | ТП-59 ф. Тарбагатай | 10/0,4 | 0.04 | 0.0059859 | 0 | 0
48323 | ПАО "Россети Сибирь" | "Читаэнерго" | ТП-60 ф. Тарбагатай | 10/0,4 | 0.025 | 0.0017799 | 0 | 0
48324 | ПАО "Россети Сибирь" | "Читаэнерго" | ТП-61 ф. Тарбагатай | 10/0,4 | 0.04 | 0.00023883 | 0 | 0
48325 | ПАО "Россети Сибирь" | "Читаэнерго" | ТП-70 ф. Тарбагатай | 10/0,4 | 0.063 | 0.0022597 | 0 | 0
48326 | ПАО "Россети Сибирь" | "Читаэнерго" | ТП-71 ф. Тарбагатай | 10/0,4 | 0.04 | 0.002504 | 0 | 0
48327 | ПАО "Россети Сибирь" | "Читаэнерго" | ТП-72 ф. Тарбагатай | 10/0,4 | 0.063 | 0.0032002 | 0 | 0
48328 | ПАО "Россети Сибирь" | "Читаэнерго" | ТП-74 ф. Тарбагатай | 10/0,4 | 0.025 | 0.001087 | 0 | 0
48329 | ПАО "Россети Сибирь" | "Читаэнерго" | ТП-127 ф. Бальзино | 10/0,4 | 0.16 | 0.016002 | 0 | 0
48330 | ПАО "Россети Сибирь" | "Читаэнерго" | ТП-128 ф. Бальзино | 10/0,4 | 0.63 | 0.00012914 | 0 | 0
48331 | ПАО "Россети Сибирь" | "Читаэнерго" | ТП-129 ф. Бальзино | 10/0,4 | 0.16 | 0.11411 | 0 | 0
48332 | ПАО "Россети Сибирь" | "Читаэнерго" | ТП-131 ф. Бальзино | 10/0,4 | 0.1 | 0.019991 | 0 | 0
48333 | ПАО "Россети Сибирь" | "Читаэнерго" | ТП-160 ф. Алханай | 10/0,4 | 0.04 | 0.0049769 | 0 | 0
48334 | ПАО "Россети Сибирь" | "Читаэнерго" | ТП-161 ф. Алханай | 10/0,4 | 0.04 | 0.0027494 | 0 | 0
48335 | ПАО "Россети Сибирь" | "Читаэнерго" | ТП-162 ф. Алханай | 10/0,4 | 0.16 | 0.01336 | 0 | 0
48336 | ПАО "Россети Сибирь" | "Читаэнерго" | ТП-163 ф. Алханай | 10/0,4 | 0.1 | 0.055401 | 0 | 0
48337 | ПАО "Россети Сибирь" | "Читаэнерго" | ТП-164 ф. Алханай | 10/0,4 | 0.25 | 0.017174 | 0 | 0
48338 | ПАО "Россети Сибирь" | "Читаэнерго" | ТП-165 ф. Алханай | 10/0,4 | 0.16 | 0.012778 | 0 | 0
48339 | ПАО "Россети Сибирь" | "Читаэнерго" | ТП-166 ф. Алханай | 10/0,4 | 0.1 | 0.00031718 | 0 | 0
48340 | ПАО "Россети Сибирь" | "Читаэнерго" | ТП-168 ф. Алханай | 10/0,4 | 0.16 | 0.026961 | 0.0135 | 0
48341 | ПАО "Россети Сибирь" | "Читаэнерго" | ТП-169 ф. Алханай | 10/0,4 | 0.063 | 0.0054927 | 0 | 0
48342 | ПАО "Россети Сибирь" | "Читаэнерго" | ТП-170 ф. Алханай | 10/0,4 | 0.04 | 0.0030004 | 0 | 0
48343 | ПАО "Россети Сибирь" | "Читаэнерго" | ТП-171 ф. Алханай | 10/0,4 | 0.04 | 0.0016646 | 0 | 0
48344 | ПАО "Россети Сибирь" | "Читаэнерго" | ТП-173 ф. Алханай | 10/0,4 | 0.063 | 0.014506 | 0 | 0
48345 | ПАО "Россети Сибирь" | "Читаэнерго" | ТП-148 ф. УООС | 10/0,4 | 0.4 | 0.046125 | 0 | 0.0045
48346 | ПАО "Россети Сибирь" | "Читаэнерго" | ТП-155 ф. УООС | 10/0,4 | 0.4 | 0.044278 | 0 | 0.009
48347 | ПАО "Россети Сибирь" | "Читаэнерго" | ТП-156 ф. УООС | 10/0,4 | 0.16 | 0.02305 | 0 | 0.0135
48348 | ПАО "Россети Сибирь" | "Читаэнерго" | ТП-158 ф. УООС | 10/0,4 | 0.16 | 0.019975 | 0 | 0
48349 | ПАО "Россети Сибирь" | "Читаэнерго" | ТП-159 ф. УООС | 10/0,4 | 0.4 | 0.036875 | 0 | 0
48350 | ПАО "Россети Сибирь" | "Читаэнерго" | ТП-4 ф.Гуней | 10/0,4 | 0.063 | 0.0078354 | 0 | 0
48351 | ПАО "Россети Сибирь" | "Читаэнерго" | ТП-5 ф.Гуней | 10/0,4 | 0.16 | 0.011866 | 0 | 0
48352 | ПАО "Россети Сибирь" | "Читаэнерго" | ТП-71 ф.Гуней | 10/0,4 | 0.1 | 0.0034628 | 0 | 0
48353 | ПАО "Россети Сибирь" | "Читаэнерго" | ТП-72 ф.Гуней | 10/0,4 | 0.025 | 0.0015868 | 0 | 0
48354 | ПАО "Россети Сибирь" | "Читаэнерго" | ТП-73 ф.Гуней | 10/0,4 | 0.1 | 0.015218 | 0 | 0
48355 | ПАО "Россети Сибирь" | "Читаэнерго" | ТП-74 ф.Гуней | 10/0,4 | 0.025 | 0.0022114 | 0 | 0
48356 | ПАО "Россети Сибирь" | "Читаэнерго" | ТП-75 ф.Гуней | 10/0,4 | 0.025 | 0.002128 | 0 | 0
48357 | ПАО "Россети Сибирь" | "Читаэнерго" | ТП-76 ф.Гуней | 10/0,4 | 0.025 | 0.00038156 | 0 | 0
48358 | ПАО "Россети Сибирь" | "Читаэнерго" | ТП-2 ф.Зуткулей | 10/0,4 | 0.1 | 0.0079709 | 0 | 0
48359 | ПАО "Россети Сибирь" | "Читаэнерго" | ТП-3 ф.Зуткулей | 10/0,4 | 0.1 | 0.010707 | 0 | 0
48360 | ПАО "Россети Сибирь" | "Читаэнерго" | ТП-6 ф.Зуткулей | 10/0,4 | 0.16 | 0.0096039 | 0 | 0
48361 | ПАО "Россети Сибирь" | "Читаэнерго" | ТП-7 ф.Зуткулей | 10/0,4 | 0.25 | 0.068132 | 0 | 0
48362 | ПАО "Россети Сибирь" | "Читаэнерго" | ТП-8 ф.Зуткулей | 10/0,4 | 0.4 | 0.037732 | 0 | 0
48363 | ПАО "Россети Сибирь" | "Читаэнерго" | ТП-9 ф.Зуткулей | 10/0,4 | 0.025 | 0.0026043 | 0 | 0
48364 | ПАО "Россети Сибирь" | "Читаэнерго" | ТП-11 ф.Зуткулей | 10/0,4 | 0.063 | 0.0012538 | 0 | 0
48365 | ПАО "Россети Сибирь" | "Читаэнерго" | ТП-12 ф.Зуткулей | 10/0,4 | 0.025 | 0.0028963 | 0 | 0
48366 | ПАО "Россети Сибирь" | "Читаэнерго" | ТП-13 ф.Зуткулей | 10/0,4 | 0.025 | 0.0013302 | 0 | 0
48367 | ПАО "Россети Сибирь" | "Читаэнерго" | ТП-14 ф.Зуткулей | 10/0,4 | 0.025 | 0.0018672 | 0 | 0
48368 | ПАО "Россети Сибирь" | "Читаэнерго" | ТП-15 ф.Зуткулей | 10/0,4 | 0.025 | 0.0031126 | 0 | 0
48369 | ПАО "Россети Сибирь" | "Читаэнерго" | ТП-16 ф.Зуткулей | 10/0,4 | 0.025 | 0.0033338 | 0 | 0
48370 | ПАО "Россети Сибирь" | "Читаэнерго" | ТП-17 ф.Зуткулей | 10/0,4 | 0.025 | 0.0060535 | 0 | 0
48371 | ПАО "Россети Сибирь" | "Читаэнерго" | ТП-18 ф.Зуткулей | 10/0,4 | 0.025 | 0.0046842 | 0 | 0
48372 | ПАО "Россети Сибирь" | "Читаэнерго" | ТП-19 ф.Зуткулей | 10/0,4 | 0.063 | 0.0057134 | 0 | 0
48373 | ПАО "Россети Сибирь" | "Читаэнерго" | ТП-20 ф.Зуткулей | 10/0,4 | 0.04 | 0.0049348 | 0 | 0
48374 | ПАО "Россети Сибирь" | "Читаэнерго" | ТП-21 ф.Зуткулей | 10/0,4 | 0.025 | 0.0025107 | 0 | 0
48375 | ПАО "Россети Сибирь" | "Читаэнерго" | ТП-23 ф.Зуткулей | 10/0,4 | 0.025 | 0.0034007 | 0 | 0
48376 | ПАО "Россети Сибирь" | "Читаэнерго" | ТП-24 ф.Зуткулей | 10/0,4 | 0.025 | 0.0015997 | 0 | 0
48377 | ПАО "Россети Сибирь" | "Читаэнерго" | ТП-26 ф.Зуткулей | 10/0,4 | 0.025 | 0.0018008 | 0 | 0
48378 | ПАО "Россети Сибирь" | "Читаэнерго" | ТП-28 ф.Судунтуй | 10/0,4 | 0.025 | 0.011163 | 0 | 0
48379 | ПАО "Россети Сибирь" | "Читаэнерго" | ТП-178 ф. Чиндалей | 10/0,4 | 0.063 | 0.0012869 | 0 | 0
48380 | ПАО "Россети Сибирь" | "Читаэнерго" | ТП-179 ф. Чиндалей | 10/0,4 | 0.1 | 0.0094162 | 0 | 0
48381 | ПАО "Россети Сибирь" | "Читаэнерго" | ТП-180 ф. Чиндалей | 10/0,4 | 0.16 | 0.024244 | 0 | 0
48382 | ПАО "Россети Сибирь" | "Читаэнерго" | ТП-181 ф. Чиндалей | 10/0,4 | 0.4 | 0.036233 | 0 | 0
48383 | ПАО "Россети Сибирь" | "Читаэнерго" | ТП-182 ф. Чиндалей | 10/0,4 | 0.4 | 0.011274 | 0 | 0
48384 | ПАО "Россети Сибирь" | "Читаэнерго" | ТП-188 ф. Чиндалей | 10/0,4 | 0.025 | 0.0030256 | 0 | 0
48385 | ПАО "Россети Сибирь" | "Читаэнерго" | ТП-189 ф. Чиндалей | 10/0,4 | 0.063 | 0.003136 | 0 | 0
48386 | ПАО "Россети Сибирь" | "Читаэнерго" | ТП-27 ф.Таптанай | 10/0,4 | 0.025 | 0.0013417 | 0 | 0
48387 | ПАО "Россети Сибирь" | "Читаэнерго" | ТП-17 ф.Таптанай | 10/0,4 | 0.063 | 0.0020895 | 0 | 0
48388 | ПАО "Россети Сибирь" | "Читаэнерго" | ТП-34 ф.Дульдурга | 10/0,4 | 0.025 | 0.0065406 | 0 | 0
48389 | ПАО "Россети Сибирь" | "Читаэнерго" | ТП-8 ф.Дульдурга | 10/0,4 | 0.63 | 0.010837 | 0 | 0
48390 | ПАО "Россети Сибирь" | "Читаэнерго" | ТП-40 А ф.Таптанай | 10/0,4 | 0.16 | 6.721e-05 | 0 | 0
48391 | ПАО "Россети Сибирь" | "Читаэнерго" | ТП-45 ф.РРС | 10/0,4 | 0.025 | 0.0015509 | 0 | 0
48392 | ПАО "Россети Сибирь" | "Читаэнерго" | ТП-236 ф.Токчино | 10 | 0.025 | 0.0028042 | 0 | 0
48393 | ПАО "Россети Сибирь" | "Читаэнерго" | ТП-137 ф.Бальзино | 10 | 0.025 | 0.00028348 | 0 | 0
48394 | ПАО "Россети Сибирь" | "Читаэнерго" | ТП-43 ф.Узон | 10 | 0.025 | 0.00028348 | 0 | 0
48395 | ПАО "Россети Сибирь" | "Читаэнерго" | МТП 22502 Лесхоз | 20/0,4 | 0.1 | 0 | 0 | 0
48396 | ПАО "Россети Сибирь" | "Читаэнерго" | ТП 22503 ф.Ленинск | 20/0,4 | 0.1 | 0 | 0 | 0
48397 | ПАО "Россети Сибирь" | "Читаэнерго" | ТП-62 ф. Тарбагатай | 10/0,4 | 0.04 | 0.00047974 | 0 | 0
48398 | ПАО "Россети Сибирь" | "Читаэнерго" | ТП-63 ф. Тарбагатай | 10/0,4 | 0.04 | 0.004272 | 0 | 0
48399 | ПАО "Россети Сибирь" | "Читаэнерго" | ТП-64 ф. Тарбагатай | 10/0,4 | 0.025 | 0.0009255 | 0 | 0
48400 | ПАО "Россети Сибирь" | "Читаэнерго" | ТП-65 ф. Тарбагатай | 10/0,4 | 0.025 | 0.0013532 | 0 | 0
48401 | ПАО "Россети Сибирь" | "Читаэнерго" | ТП-66 ф. Тарбагатай | 10/0,4 | 0.025 | 0.0012593 | 0 | 0
48402 | ПАО "Россети Сибирь" | "Читаэнерго" | ТП-68 ф. Тарбагатай | 10/0,4 | 0.025 | 0.00268 | 0 | 0
48403 | ПАО "Россети Сибирь" | "Читаэнерго" | ТП-69 ф. Тарбагатай | 10/0,4 | 0.025 | 0.001508 | 0 | 0
48404 | ПАО "Россети Сибирь" | "Читаэнерго" | ТП-75 ф. Тарбагатай | 10/0,4 | 0.025 | 0.0018774 | 0 | 0
48405 | ПАО "Россети Сибирь" | "Читаэнерго" | ТП-76 ф. Тарбагатай | 10/0,4 | 0.025 | 0.0010031 | 0 | 0
48406 | ПАО "Россети Сибирь" | "Читаэнерго" | ТП-77 ф. Тарбагатай | 10/0,4 | 0.025 | 0.00145 | 0 | 0
48407 | ПАО "Россети Сибирь" | "Читаэнерго" | ТП-79 ф. Тарбагатай | 10/0,4 | 0.063 | 0.0028063 | 0 | 0
48408 | ПАО "Россети Сибирь" | "Читаэнерго" | ТП-80 ф. Тарбагатай | 10/0,4 | 0.025 | 0.0016225 | 0 | 0
48409 | ПАО "Россети Сибирь" | "Читаэнерго" | ТП-81 ф. Тарбагатай | 10/0,4 | 0.025 | 0.0005428 | 0 | 0
48410 | ПАО "Россети Сибирь" | "Читаэнерго" | ТП-83 ф. Тарбагатай | 10/0,4 | 0.025 | 0.0023324 | 0 | 0
48411 | ПАО "Россети Сибирь" | "Читаэнерго" | ТП-84 ф. Тарбагатай | 10/0,4 | 0.025 | 0.00073207 | 0 | 0
48412 | ПАО "Россети Сибирь" | "Читаэнерго" | ТП-86 ф. Тарбагатай | 10/0,4 | 0.063 | 0.002203 | 0 | 0
48413 | ПАО "Россети Сибирь" | "Читаэнерго" | ТП-87 ф. Тарбагатай | 10/0,4 | 0.04 | 0.003527 | 0 | 0
48414 | ПАО "Россети Сибирь" | "Читаэнерго" | ТП-88 ф. Тарбагатай | 10/0,4 | 0.04 | 0.0026054 | 0 | 0
48415 | ПАО "Россети Сибирь" | "Читаэнерго" | ТП-89 ф. Тарбагатай | 10/0,4 | 0.025 | 0.0013663 | 0 | 0
48416 | ПАО "Россети Сибирь" | "Читаэнерго" | ТП-90 ф. Тарбагатай | 10/0,4 | 0.04 | 0.0041986 | 0 | 0
48417 | ПАО "Россети Сибирь" | "Читаэнерго" | ТП-91 ф. Тарбагатай | 10/0,4 | 0.04 | 0.0043003 | 0 | 0
48418 | ПАО "Россети Сибирь" | "Читаэнерго" | ТП-92 ф. Тарбагатай | 10/0,4 | 0.04 | 0.00093768 | 0 | 0
48419 | ПАО "Россети Сибирь" | "Читаэнерго" | ТП-93 ф. Тарбагатай | 10/0,4 | 0.025 | 0.0022243 | 0.0135 | 0
48420 | ПАО "Россети Сибирь" | "Читаэнерго" | ТП-94 ф. Тарбагатай | 10/0,4 | 0.025 | 0.0019665 | 0 | 0
48421 | ПАО "Россети Сибирь" | "Читаэнерго" | ТП-95 ф. Тарбагатай | 10/0,4 | 0.025 | 0.0018427 | 0 | 0
48422 | ПАО "Россети Сибирь" | "Читаэнерго" | ТП-96 ф. Тарбагатай | 10/0,4 | 0.04 | 0.0019268 | 0 | 0
48423 | ПАО "Россети Сибирь" | "Читаэнерго" | ТП-97 ф. Тарбагатай | 10/0,4 | 0.04 | 0.00092144 | 0 | 0
48424 | ПАО "Россети Сибирь" | "Читаэнерго" | ТП-98 ф. Тарбагатай | 10/0,4 | 0.025 | 0.0011607 | 0 | 0
48425 | ПАО "Россети Сибирь" | "Читаэнерго" | ТП-47 ф. Узон | 10/0,4 | 0.063 | 0.0031856 | 0 | 0
48426 | ПАО "Россети Сибирь" | "Читаэнерго" | ТП-48 ф. Узон | 10/0,4 | 0.16 | 0.007093 | 0 | 0
48427 | ПАО "Россети Сибирь" | "Читаэнерго" | ТП-50 ф. Узон | 10/0,4 | 0.025 | 0.0018414 | 0 | 0
48428 | ПАО "Россети Сибирь" | "Читаэнерго" | ТП-51 ф. Узон | 10/0,4 | 0.1 | 0.00090001 | 0 | 0
48429 | ПАО "Россети Сибирь" | "Читаэнерго" | ТП-52 ф. Узон | 10/0,4 | 0.04 | 0.0010694 | 0 | 0
48430 | ПАО "Россети Сибирь" | "Читаэнерго" | ТП-53 ф. Узон | 10/0,4 | 0.1 | 0.040787 | 0 | 0
48431 | ПАО "Россети Сибирь" | "Читаэнерго" | ТП-53а ф. Узон | 10/0,4 | 0.1 | 0.010096 | 0 | 0
48432 | ПАО "Россети Сибирь" | "Читаэнерго" | ТП-54 ф. Узон | 10/0,4 | 0.063 | 0.015896 | 0 | 0
48433 | ПАО "Россети Сибирь" | "Читаэнерго" | ТП-55 ф. Узон | 10/0,4 | 0.4 | 0.031265 | 0 | 0
48434 | ПАО "Россети Сибирь" | "Читаэнерго" | ТП-56 ф. Узон | 10/0,4 | 0.063 | 0.025435 | 0 | 0
48435 | ПАО "Россети Сибирь" | "Читаэнерго" | ТП-58 ф. Узон | 10/0,4 | 0.1 | 0.0015794 | 0 | 0
48436 | ПАО "Россети Сибирь" | "Читаэнерго" | ТП-44 ф. РРС | 10/0,4 | 0.04 | 0.0020272 | 0 | 0
48437 | ПАО "Россети Сибирь" | "Читаэнерго" | ТП-1 ф.Таптанай | 10/0,4 | 0.1 | 0.016624 | 0 | 0
48438 | ПАО "Россети Сибирь" | "Читаэнерго" | ТП-2 ф.Таптанай | 10/0,4 | 0.16 | 0.018921 | 0 | 0.0009
48439 | ПАО "Россети Сибирь" | "Читаэнерго" | ТП-3 ф.Таптанай | 10/0,4 | 0.04 | 0.0033927 | 0 | 0
48440 | ПАО "Россети Сибирь" | "Читаэнерго" | ТП-5 ф.Таптанай | 10/0,4 | 0.025 | 0.00071725 | 0 | 0
48441 | ПАО "Россети Сибирь" | "Читаэнерго" | ТП-7 ф.Таптанай | 10/0,4 | 0.025 | 0.00019796 | 0 | 0
48442 | ПАО "Россети Сибирь" | "Читаэнерго" | ТП-8 ф.Таптанай | 10/0,4 | 0.025 | 4.191e-05 | 0 | 0
48443 | ПАО "Россети Сибирь" | "Читаэнерго" | ТП-9 ф.Таптанай | 10/0,4 | 0.025 | 0.0002326 | 0 | 0
48444 | ПАО "Россети Сибирь" | "Читаэнерго" | ТП-10 ф.Таптанай | 10/0,4 | 0.063 | 0.00075048 | 0 | 0
48445 | ПАО "Россети Сибирь" | "Читаэнерго" | ТП-11 ф.Таптанай | 10/0,4 | 0.16 | 0.0014101 | 0 | 0
48446 | ПАО "Россети Сибирь" | "Читаэнерго" | ТП-16 ф.Таптанай | 10/0,4 | 0.063 | 0.0017349 | 0 | 0
48447 | ПАО "Россети Сибирь" | "Читаэнерго" | ТП-19 ф.Таптанай | 10/0,4 | 0.16 | 0.018802 | 0 | 0.0009
48448 | ПАО "Россети Сибирь" | "Читаэнерго" | ТП-25 ф.Таптанай | 10/0,4 | 0.063 | 0.0039201 | 0 | 0
48449 | ПАО "Россети Сибирь" | "Читаэнерго" | ТП-26 ф.Таптанай | 10/0,4 | 0.04 | 0.00042688 | 0 | 0
48450 | ПАО "Россети Сибирь" | "Читаэнерго" | ТП-30 ф.Таптанай | 10/0,4 | 0.025 | 0.00027489 | 0 | 0
48451 | ПАО "Россети Сибирь" | "Читаэнерго" | ТП-28 ф.Таптанай | 10/0,4 | 0.025 | 0.00083214 | 0 | 0
48452 | ПАО "Россети Сибирь" | "Читаэнерго" | ТП-29 ф.Таптанай | 10/0,4 | 0.025 | 0.0023456 | 0 | 0
48453 | ПАО "Россети Сибирь" | "Читаэнерго" | ТП-31 ф.Таптанай | 10/0,4 | 0.025 | 0.0015712 | 0 | 0
48454 | ПАО "Россети Сибирь" | "Читаэнерго" | ТП-32 ф.Таптанай | 10/0,4 | 0.025 | 0.00080334 | 0 | 0
48455 | ПАО "Россети Сибирь" | "Читаэнерго" | ТП-20 ф.Таптанай | 10/0,4 | 0.25 | 0.023049 | 0 | 0
48456 | ПАО "Россети Сибирь" | "Читаэнерго" | ТП-36 ф.Таптанай | 10/0,4 | 0.4 | 0.025106 | 0 | 0
48457 | ПАО "Россети Сибирь" | "Читаэнерго" | ТП37а ф.Таптанай | 10/0,4 | 0.4 | 0.076737 | 0 | 0
48458 | ПАО "Россети Сибирь" | "Читаэнерго" | ТП-38 ф.Таптанай | 10/0,4 | 0.25 | 0.027713 | 0 | 0
48459 | ПАО "Россети Сибирь" | "Читаэнерго" | ТП-39 ф.Таптанай | 10/0,4 | 0.4 | 0.13873 | 0 | 0
48460 | ПАО "Россети Сибирь" | "Читаэнерго" | ТП-40 ф.Таптанай | 10/0,4 | 0.1 | 0.02148 | 0 | 0
48461 | ПАО "Россети Сибирь" | "Читаэнерго" | ТП-99 ф. Бальзино | 10/0,4 | 0.1 | 0.0049523 | 0 | 0
48462 | ПАО "Россети Сибирь" | "Читаэнерго" | ТП-100 ф. Бальзино | 10/0,4 | 0.04 | 0.0018973 | 0 | 0
48463 | ПАО "Россети Сибирь" | "Читаэнерго" | ТП-101 ф. Бальзино | 10/0,4 | 0.063 | 0.012814 | 0 | 0.027
48464 | ПАО "Россети Сибирь" | "Читаэнерго" | ТП-102 ф. Бальзино | 10/0,4 | 0.025 | 5.01e-05 | 0 | 0
48465 | ПАО "Россети Сибирь" | "Читаэнерго" | ТП-103 ф. Бальзино | 10/0,4 | 0.025 | 0.0029251 | 0 | 0
48466 | ПАО "Россети Сибирь" | "Читаэнерго" | ТП-104 ф. Бальзино | 10/0,4 | 0.04 | 0.0005294 | 0 | 0
48467 | ПАО "Россети Сибирь" | "Читаэнерго" | ТП-106 ф. Бальзино | 10/0,4 | 0.025 | 0.00088415 | 0 | 0
48468 | ПАО "Россети Сибирь" | "Читаэнерго" | ТП-107 ф. Бальзино | 10/0,4 | 0.025 | 0.0017959 | 0 | 0
48469 | ПАО "Россети Сибирь" | "Читаэнерго" | ТП-108 ф. Бальзино | 10/0,4 | 0.025 | 0.00028188 | 0 | 0
48470 | ПАО "Россети Сибирь" | "Читаэнерго" | ТП-109 ф. Бальзино | 10/0,4 | 0.025 | 0.00060794 | 0 | 0
48471 | ПАО "Россети Сибирь" | "Читаэнерго" | ТП-110 ф. Бальзино | 10/0,4 | 0.4 | 0.028955 | 0 | 0
48472 | ПАО "Россети Сибирь" | "Читаэнерго" | ТП-111 ф. Бальзино | 10/0,4 | 0.063 | 0.001985 | 0 | 0
48473 | ПАО "Россети Сибирь" | "Читаэнерго" | ТП-112 ф. Бальзино | 10/0,4 | 0.063 | 0.011871 | 0 | 0
48474 | ПАО "Россети Сибирь" | "Читаэнерго" | ТП-114 ф. Бальзино | 10/0,4 | 0.16 | 0.32126 | 0 | 0
48475 | ПАО "Россети Сибирь" | "Читаэнерго" | ТП-115 ф. Бальзино | 10/0,4 | 0.025 | 0.0013861 | 0 | 0
48476 | ПАО "Россети Сибирь" | "Читаэнерго" | ТП-120 ф. Бальзино | 10/0,4 | 0.025 | 0.0026924 | 0 | 0.0063
48477 | ПАО "Россети Сибирь" | "Читаэнерго" | ТП-121 ф. Бальзино | 10/0,4 | 0.16 | 0.0028741 | 0 | 0
48478 | ПАО "Россети Сибирь" | "Читаэнерго" | ТП-122 ф. Бальзино | 10/0,4 | 0.025 | 0.00032285 | 0 | 0
48479 | ПАО "Россети Сибирь" | "Читаэнерго" | ТП-123 ф. Бальзино | 10/0,4 | 0.025 | 9.695e-05 | 0 | 0
48480 | ПАО "Россети Сибирь" | "Читаэнерго" | ТП-125 ф. Бальзино | 10/0,4 | 0.25 | 0.0015078 | 0 | 0
48481 | ПАО "Россети Сибирь" | "Читаэнерго" | ТП-126 ф. Бальзино | 10/0,4 | 0.16 | 0.061894 | 0 | 0
48482 | ПАО "Россети Сибирь" | "Читаэнерго" | ТП-32 ф.Судунтуй | 10/0,4 | 0.1 | 0.012463 | 0 | 0
48483 | ПАО "Россети Сибирь" | "Читаэнерго" | ТП-33 ф.Судунтуй | 10/0,4 | 0.1 | 0.019146 | 0 | 0
48484 | ПАО "Россети Сибирь" | "Читаэнерго" | ТП-34 ф.Судунтуй | 10/0,4 | 0.25 | 0.0083172 | 0 | 0
48485 | ПАО "Россети Сибирь" | "Читаэнерго" | ТП-35 ф.Судунтуй | 10/0,4 | 0.1 | 0.0041693 | 0 | 0
48486 | ПАО "Россети Сибирь" | "Читаэнерго" | ТП-36 ф.Судунтуй | 10/0,4 | 0.16 | 0.011699 | 0 | 0
48487 | ПАО "Россети Сибирь" | "Читаэнерго" | ТП-37 ф.Судунтуй | 10/0,4 | 0.04 | 0.00014547 | 0 | 0
48488 | ПАО "Россети Сибирь" | "Читаэнерго" | ТП-38 ф.Судунтуй | 10/0,4 | 0.063 | 0.003118 | 0 | 0
48489 | ПАО "Россети Сибирь" | "Читаэнерго" | ТП-39 ф.Судунтуй | 10/0,4 | 0.063 | 0.00072027 | 0 | 0
48490 | ПАО "Россети Сибирь" | "Читаэнерго" | ТП-40 ф.Судунтуй | 10/0,4 | 0.063 | 0.0013865 | 0 | 0
48491 | ПАО "Россети Сибирь" | "Читаэнерго" | ТП-41 ф.Судунтуй | 10/0,4 | 0.1 | 0.005795 | 0 | 0
48492 | ПАО "Россети Сибирь" | "Читаэнерго" | ТП-42 ф.Судунтуй | 10/0,4 | 0.25 | 0.031936 | 0 | 0
48493 | ПАО "Россети Сибирь" | "Читаэнерго" | ТП-44 ф.Судунтуй | 10/0,4 | 0.025 | 0.0041934 | 0 | 0
48494 | ПАО "Россети Сибирь" | "Читаэнерго" | ТП-45 ф.Судунтуй | 10/0,4 | 0.025 | 0.0054383 | 0 | 0
48495 | ПАО "Россети Сибирь" | "Читаэнерго" | ТП-46 ф.Судунтуй | 10/0,4 | 0.025 | 0.0050051 | 0 | 0
48496 | ПАО "Россети Сибирь" | "Читаэнерго" | ТП-47 ф.Судунтуй | 10/0,4 | 0.025 | 0.004049 | 0 | 0
48497 | ПАО "Россети Сибирь" | "Читаэнерго" | ТП-48 ф.Судунтуй | 10/0,4 | 0.025 | 0.0048201 | 0 | 0
48498 | ПАО "Россети Сибирь" | "Читаэнерго" | ТП-51 ф.Судунтуй | 10/0,4 | 0.025 | 0.0053016 | 0 | 0
48499 | ПАО "Россети Сибирь" | "Читаэнерго" | ТП-52 ф.Судунтуй | 10/0,4 | 0.025 | 0.0020168 | 0 | 0
48500 | ПАО "Россети Сибирь" | "Читаэнерго" | ТП-55 ф.Судунтуй | 10/0,4 | 0.025 | 0.0094521 | 0 | 0
48501 | ПАО "Россети Сибирь" | "Читаэнерго" | ТП-56 ф.Судунтуй | 10/0,4 | 0.025 | 0.0022121 | 0 | 0
48502 | ПАО "Россети Сибирь" | "Читаэнерго" | ТП-57 ф.Судунтуй | 10/0,4 | 0.025 | 0.002128 | 0 | 0
48503 | ПАО "Россети Сибирь" | "Читаэнерго" | ТП-58 ф.Судунтуй | 10/0,4 | 0.04 | 0.0027016 | 0 | 0
48504 | ПАО "Россети Сибирь" | "Читаэнерго" | ТП-59 ф.Судунтуй | 10/0,4 | 0.025 | 0.0022121 | 0 | 0
48505 | ПАО "Россети Сибирь" | "Читаэнерго" | ТП-61 ф.Судунтуй | 10/0,4 | 0.063 | 0.0017107 | 0 | 0
48506 | ПАО "Россети Сибирь" | "Читаэнерго" | ТП-62 ф.Судунтуй | 10/0,4 | 0.1 | 0.0083281 | 0 | 0
48507 | ПАО "Россети Сибирь" | "Читаэнерго" | ТП-63 ф.Судунтуй | 10/0,4 | 0.04 | 0.0019611 | 0 | 0
48508 | ПАО "Россети Сибирь" | "Читаэнерго" | ТП-64 ф.Судунтуй | 10/0,4 | 0.04 | 0.0089422 | 0 | 0
48509 | ПАО "Россети Сибирь" | "Читаэнерго" | ТП-65 ф.Судунтуй | 10/0,4 | 0.025 | 0.0088439 | 0 | 0
48510 | ПАО "Россети Сибирь" | "Читаэнерго" | ТП-66 ф.Судунтуй | 10/0,4 | 0.025 | 0.0025035 | 0 | 0
48511 | ПАО "Россети Сибирь" | "Читаэнерго" | ТП-67 ф.Судунтуй | 10/0,4 | 0.063 | 0.0024506 | 0 | 0
48512 | ПАО "Россети Сибирь" | "Читаэнерго" | ТП-68 ф.Судунтуй | 10/0,4 | 0.1 | 0.0033589 | 0 | 0
48513 | ПАО "Россети Сибирь" | "Читаэнерго" | ТП-69 ф.Судунтуй | 10/0,4 | 0.063 | 0.0031718 | 0 | 0
48514 | ПАО "Россети Сибирь" | "Читаэнерго" | ТП-70 ф.Судунтуй | 10/0,4 | 0.1 | 0.0039104 | 0 | 0
48515 | ПАО "Россети Сибирь" | "Читаэнерго" | ТП-79 ф.Судунтуй | 10/0,4 | 0.1 | 0.0077868 | 0 | 0
48516 | ПАО "Россети Сибирь" | "Читаэнерго" | ТП-80 ф.Судунтуй | 10/0,4 | 0.1 | 0.0084941 | 0 | 0
48517 | ПАО "Россети Сибирь" | "Читаэнерго" | ТП-81 ф.Судунтуй | 10/0,4 | 0.04 | 0.00075105 | 0 | 0
48518 | ПАО "Россети Сибирь" | "Читаэнерго" | ТП-85 ф.Судунтуй | 10/0,4 | 0.1 | 0.0064025 | 0 | 0
48519 | ПАО "Россети Сибирь" | "Читаэнерго" | ТП-86 ф.Судунтуй | 10/0,4 | 0.025 | 0.0022323 | 0 | 0
48520 | ПАО "Россети Сибирь" | "Читаэнерго" | ТП-87 ф.Судунтуй | 10/0,4 | 0.025 | 0.0017237 | 0 | 0
48521 | ПАО "Россети Сибирь" | "Читаэнерго" | ТП-88 ф.Судунтуй | 10/0,4 | 0.025 | 0.0021488 | 0 | 0
48522 | ПАО "Россети Сибирь" | "Читаэнерго" | ТП-89 ф.Судунтуй | 10/0,4 | 0.04 | 0.0013143 | 0 | 0
48523 | ПАО "Россети Сибирь" | "Читаэнерго" | ТП-131 ф. Могойтуй | 10/0,4 | 0.1 | 0.0055179 | 0 | 0
48524 | ПАО "Россети Сибирь" | "Читаэнерго" | ТП-134 ф. Могойтуй | 10/0,4 | 0.04 | 0.0009052 | 0 | 0
48525 | ПАО "Россети Сибирь" | "Читаэнерго" | ТП-135 ф. Могойтуй | 10/0,4 | 0.025 | 0.0051731 | 0 | 0
48526 | ПАО "Россети Сибирь" | "Читаэнерго" | ТП-136 ф. Могойтуй | 10/0,4 | 0.025 | 0.00089265 | 0 | 0
48527 | ПАО "Россети Сибирь" | "Читаэнерго" | ТП-137 ф. Могойтуй | 10/0,4 | 0.04 | 0.0023993 | 0 | 0
48528 | ПАО "Россети Сибирь" | "Читаэнерго" | ТП-139 ф. Могойтуй | 10/0,4 | 0.025 | 0.0073258 | 0 | 0
48529 | ПАО "Россети Сибирь" | "Читаэнерго" | ТП-140 ф. Могойтуй | 10/0,4 | 0.025 | 0.0032377 | 0 | 0
48530 | ПАО "Россети Сибирь" | "Читаэнерго" | ТП-142 ф. Могойтуй | 10/0,4 | 0.063 | 0.0068434 | 0 | 0
48531 | ПАО "Россети Сибирь" | "Читаэнерго" | ТП-146 ф. Могойтуй | 10/0,4 | 0.025 | 0.001815 | 0 | 0
48532 | ПАО "Россети Сибирь" | "Читаэнерго" | ТП-147 ф. Могойтуй | 10/0,4 | 0.04 | 0.0085016 | 0 | 0
48533 | ПАО "Россети Сибирь" | "Читаэнерго" | ТП-148 ф. Могойтуй | 10/0,4 | 0.025 | 0.0017051 | 0 | 0
48534 | ПАО "Россети Сибирь" | "Читаэнерго" | ТП-149 ф. Могойтуй | 10/0,4 | 0.063 | 0.0038149 | 0 | 0
48535 | ПАО "Россети Сибирь" | "Читаэнерго" | ТП-153 ф. Могойтуй | 10/0,4 | 0.025 | 0.0014722 | 0 | 0
48536 | ПАО "Россети Сибирь" | "Читаэнерго" | ТП-184 ф.Токчино | 10/0,4 | 0.025 | 0.0059973 | 0 | 0
48537 | ПАО "Россети Сибирь" | "Читаэнерго" | ТП-185 ф.Токчино | 10/0,4 | 0.025 | 0.0019578 | 0 | 0
48538 | ПАО "Россети Сибирь" | "Читаэнерго" | ТП-186 ф.Токчино | 10/0,4 | 0.04 | 0.0015367 | 0 | 0
48539 | ПАО "Россети Сибирь" | "Читаэнерго" | ТП-187 ф.Токчино | 10/0,4 | 0.025 | 0.0017683 | 0 | 0
48540 | ПАО "Россети Сибирь" | "Читаэнерго" | ТП-191 ф.Токчино | 10/0,4 | 0.063 | 0.002135 | 0 | 0
48541 | ПАО "Россети Сибирь" | "Читаэнерго" | ТП-192 ф.Токчино | 10/0,4 | 0.4 | 0.017543 | 0 | 0
48542 | ПАО "Россети Сибирь" | "Читаэнерго" | ТП-193 ф.Токчино | 10/0,4 | 0.4 | 0.016519 | 0 | 0
48543 | ПАО "Россети Сибирь" | "Читаэнерго" | ТП-194 ф.Токчино | 10/0,4 | 0.063 | 0.0068535 | 0 | 0
48544 | ПАО "Россети Сибирь" | "Читаэнерго" | ТП-195 ф.Токчино | 10/0,4 | 0.25 | 0.0087878 | 0 | 0
48545 | ПАО "Россети Сибирь" | "Читаэнерго" | ТП-196 ф.Токчино | 10/0,4 | 0.16 | 0.014038 | 0 | 0
48546 | ПАО "Россети Сибирь" | "Читаэнерго" | ТП-198 ф.Токчино | 10/0,4 | 0.025 | 0.0035765 | 0 | 0
48547 | ПАО "Россети Сибирь" | "Читаэнерго" | ТП-199 ф.Токчино | 10/0,4 | 0.04 | 0.0016481 | 0 | 0
48548 | ПАО "Россети Сибирь" | "Читаэнерго" | ТП-200 ф.Токчино | 10/0,4 | 0.025 | 0.0018985 | 0 | 0
48549 | ПАО "Россети Сибирь" | "Читаэнерго" | ТП-201 ф.Токчино | 10/0,4 | 0.025 | 0.0012347 | 0 | 0
48550 | ПАО "Россети Сибирь" | "Читаэнерго" | ТП-202 ф.Токчино | 10/0,4 | 0.025 | 0.0015021 | 0 | 0
48551 | ПАО "Россети Сибирь" | "Читаэнерго" | ТП-204 ф.Токчино | 10/0,4 | 0.025 | 0.0015021 | 0 | 0
48552 | ПАО "Россети Сибирь" | "Читаэнерго" | ТП-205 ф.Токчино | 10/0,4 | 0.063 | 0.0043683 | 0 | 0
48553 | ПАО "Россети Сибирь" | "Читаэнерго" | ТП-207 ф.Токчино | 10/0,4 | 0.025 | 0.0018359 | 0 | 0
48554 | ПАО "Россети Сибирь" | "Читаэнерго" | ТП-208 ф.Токчино | 10/0,4 | 0.025 | 0.0014525 | 0 | 0
48555 | ПАО "Россети Сибирь" | "Читаэнерго" | ТП-209 ф.Токчино | 10/0,4 | 0.025 | 0.0016071 | 0 | 0
48556 | ПАО "Россети Сибирь" | "Читаэнерго" | ТП-211 ф.Токчино | 10/0,4 | 0.025 | 0.0057453 | 0 | 0
48557 | ПАО "Россети Сибирь" | "Читаэнерго" | ТП-212 ф.Токчино | 10/0,4 | 0.025 | 0.0012142 | 0 | 0
48558 | ПАО "Россети Сибирь" | "Читаэнерго" | ТП-213 ф.Токчино | 10/0,4 | 0.025 | 0.0019665 | 0 | 0
48559 | ПАО "Россети Сибирь" | "Читаэнерго" | ТП-215 ф.Токчино | 10/0,4 | 0.025 | 0.0017659 | 0 | 0
48560 | ПАО "Россети Сибирь" | "Читаэнерго" | ТП-216 ф.Токчино | 10/0,4 | 0.025 | 0.0012253 | 0 | 0
48561 | ПАО "Россети Сибирь" | "Читаэнерго" | ТП-217 ф.Токчино | 10/0,4 | 0.063 | 0.0013683 | 0 | 0
48562 | ПАО "Россети Сибирь" | "Читаэнерго" | ТП-218 ф.Токчино | 10/0,4 | 0.025 | 0.0012253 | 0 | 0
48563 | ПАО "Россети Сибирь" | "Читаэнерго" | ТП-219 ф.Токчино | 10/0,4 | 0.025 | 0.00088085 | 0 | 0
48564 | ПАО "Россети Сибирь" | "Читаэнерго" | ТП-220 ф.Токчино | 10/0,4 | 0.1 | 0.0046309 | 0 | 0
48565 | ПАО "Россети Сибирь" | "Читаэнерго" | ТП-221 ф.Токчино | 10/0,4 | 0.025 | 0.0015368 | 0 | 0
48566 | ПАО "Россети Сибирь" | "Читаэнерго" | ТП-224 ф.Токчино | 10/0,4 | 0.025 | 0.0016822 | 0 | 0
48567 | ПАО "Россети Сибирь" | "Читаэнерго" | ТП-226 ф.Токчино | 10/0,4 | 0.025 | 0.0012253 | 0 | 0
48568 | ПАО "Россети Сибирь" | "Читаэнерго" | ТП-229 ф.Токчино | 10/0,4 | 0.025 | 0.00014802 | 0 | 0
48569 | ПАО "Россети Сибирь" | "Читаэнерго" | ТП-230 ф.Токчино | 10/0,4 | 0.025 | 0.0012309 | 0 | 0
48570 | ПАО "Россети Сибирь" | "Читаэнерго" | ТП-233 ф.Токчино | 10/0,4 | 0.025 | 0.002026 | 0 | 0
48571 | ПАО "Россети Сибирь" | "Читаэнерго" | ТП-234 ф.Токчино | 10/0,4 | 0.025 | 0.0015021 | 0 | 0
48572 | ПАО "Россети Сибирь" | "Читаэнерго" | ТП-235 ф.Токчино | 10/0,4 | 0.025 | 0.0014186 | 0 | 0
48573 | ПАО "Россети Сибирь" | "Читаэнерго" | ТП-237 ф.Токчино | 10/0,4 | 0.16 | 0.0044195 | 0 | 0
48574 | ПАО "Россети Сибирь" | "Читаэнерго" | ТП-238 ф.Токчино | 10/0,4 | 0.1 | 0.0068403 | 0 | 0
48575 | ПАО "Россети Сибирь" | "Читаэнерго" | ТП-240 ф.Токчино | 10/0,4 | 0.025 | 0.0022741 | 0 | 0
48576 | ПАО "Россети Сибирь" | "Читаэнерго" | ТП-158 ф. Чиндалей | 10/0,4 | 0.025 | 0.004408 | 0 | 0
48577 | ПАО "Россети Сибирь" | "Читаэнерго" | ТП-159 ф. Чиндалей | 10/0,4 | 0.063 | 0.0059542 | 0 | 0
48578 | ПАО "Россети Сибирь" | "Читаэнерго" | ТП-160 ф. Чиндалей | 10/0,4 | 0.025 | 0.0016746 | 0 | 0
48579 | ПАО "Россети Сибирь" | "Читаэнерго" | ТП-161 ф. Чиндалей | 10/0,4 | 0.04 | 0.0019402 | 0 | 0
48580 | ПАО "Россети Сибирь" | "Читаэнерго" | ТП-162 ф. Чиндалей | 10/0,4 | 0.04 | 0.0019522 | 0 | 0
48581 | ПАО "Россети Сибирь" | "Читаэнерго" | ТП-163 ф. Чиндалей | 10/0,4 | 0.04 | 0.005655 | 0 | 0
48582 | ПАО "Россети Сибирь" | "Читаэнерго" | ТП-165 ф. Чиндалей | 10/0,4 | 0.063 | 0.0048413 | 0 | 0
48583 | ПАО "Россети Сибирь" | "Читаэнерго" | ТП-166 ф. Чиндалей | 10/0,4 | 0.063 | 0.0011838 | 0 | 0
48584 | ПАО "Россети Сибирь" | "Читаэнерго" | ТП-167 ф. Чиндалей | 10/0,4 | 0.04 | 0.0056249 | 0 | 0
48585 | ПАО "Россети Сибирь" | "Читаэнерго" | ТП-168 ф. Чиндалей | 10/0,4 | 0.063 | 0.0017237 | 0 | 0
48586 | ПАО "Россети Сибирь" | "Читаэнерго" | ТП-169 ф. Чиндалей | 10/0,4 | 0.04 | 0.0065742 | 0 | 0
48587 | ПАО "Россети Сибирь" | "Читаэнерго" | ТП-170 ф. Чиндалей | 10/0,4 | 0.063 | 0.0034447 | 0 | 0
48588 | ПАО "Россети Сибирь" | "Читаэнерго" | ТП-171 ф. Чиндалей | 10/0,4 | 0.025 | 0.0013499 | 0 | 0
48589 | ПАО "Россети Сибирь" | "Читаэнерго" | ТП-172 ф. Чиндалей | 10/0,4 | 0.025 | 0.0019314 | 0 | 0
48590 | ПАО "Россети Сибирь" | "Читаэнерго" | ТП-173 ф. Чиндалей | 10/0,4 | 0.025 | 0.0044591 | 0 | 0
48591 | ПАО "Россети Сибирь" | "Читаэнерго" | ТП-175 ф. Чиндалей | 10/0,4 | 0.063 | 0.0099514 | 0 | 0
48592 | ПАО "Россети Сибирь" | "Читаэнерго" | ТП-176 ф. Чиндалей | 10/0,4 | 0.025 | 0.0024868 | 0 | 0
48593 | ПАО "Россети Сибирь" | "Читаэнерго" | ТП-177 ф. Чиндалей | 10/0,4 | 0.025 | 0.0015576 | 0 | 0
48594 | ПАО "Россети Сибирь" | "Читаэнерго" | ТП-22 ф.Таптанай | 10/0,4 | 0.25 | 0.003094 | 0 | 0
48595 | ПАО "Россети Сибирь" | "Читаэнерго" | ТП-1-7 ВЛ-10-КЫРА-2 | 10/0,4 | 0.315 | 0.018304 | 0 | 0
48596 | ПАО "Россети Сибирь" | "Читаэнерго" | ТП-1-8 ВЛ-10-КЫРА-2 | 10/0,4 | 0.1 | 0.036301 | 0 | 0
48597 | ПАО "Россети Сибирь" | "Читаэнерго" | ТП-1-9 ВЛ-10-КЫРА-2 | 10/0,4 | 0.1 | 0.015882 | 0 | 0
48598 | ПАО "Россети Сибирь" | "Читаэнерго" | ТП-1-11 ВЛ-10-МОРДОЙ | 10/0,4 | 0.25 | 0.052564 | 0 | 0
48599 | ПАО "Россети Сибирь" | "Читаэнерго" | ТП-1-12 ВЛ-10-МОРДОЙ | 10/0,4 | 0.16 | 0.10957 | 0 | 0
48600 | ПАО "Россети Сибирь" | "Читаэнерго" | ТП-1-13 ВЛ-10-МОРДОЙ | 10/0,4 | 0.1 | 0.026694 | 0 | 0
48601 | ПАО "Россети Сибирь" | "Читаэнерго" | ТП-1-14 ВЛ-10-МОРДОЙ | 10/0,4 | 0.16 | 0.063968 | 0 | 0
48602 | ПАО "Россети Сибирь" | "Читаэнерго" | ТП-1-15 ВЛ-10-МОРДОЙ | 10/0,4 | 0.025 | 0.012769 | 0 | 0
48603 | ПАО "Россети Сибирь" | "Читаэнерго" | ТП-1-16 ВЛ-10-КЫРА-1 | 10/0,4 | 0.04 | 0.0093078 | 0 | 0
48604 | ПАО "Россети Сибирь" | "Читаэнерго" | ТП-1-17 ВЛ-10-КЫРА-1 | 10/0,4 | 0.16 | 0.028457 | 0 | 0
48605 | ПАО "Россети Сибирь" | "Читаэнерго" | ТП-1-18 ВЛ-10-КЫРА-1 | 10/0,4 | 0.1 | 0.045004 | 0 | 0
48606 | ПАО "Россети Сибирь" | "Читаэнерго" | ТП-1-19 ВЛ-10-КЫРА-1 | 10/0,4 | 0.16 | 0.038799 | 0 | 0
48607 | ПАО "Россети Сибирь" | "Читаэнерго" | ТП-1-20 ВЛ-10-КЫРА-1 | 10/0,4 | 0.16 | 0.10182 | 0 | 0
48608 | ПАО "Россети Сибирь" | "Читаэнерго" | ТП-1-22 ВЛ-10-КЫРА-1 | 10/0,4 | 0.4 | 0.1675 | 0 | 0
48609 | ПАО "Россети Сибирь" | "Читаэнерго" | ТП-1-23 ВЛ-10-КЫРА-1 | 10/0,4 | 0.4 | 0.08146 | 0 | 0
48610 | ПАО "Россети Сибирь" | "Читаэнерго" | ТП-1-24 ВЛ-10-КЫРА-1 | 10/0,4 | 0.25 | 0.03785 | 0 | 0
48611 | ПАО "Россети Сибирь" | "Читаэнерго" | ТП-1-26 ВЛ-10-КЫРА-1 | 10/0,4 | 0.16 | 0.098994 | 0 | 0
48612 | ПАО "Россети Сибирь" | "Читаэнерго" | ТП-1-27 ВЛ-10-КЫРА-1 | 10/0,4 | 0.4 | 0.10923 | 0 | 0
48613 | ПАО "Россети Сибирь" | "Читаэнерго" | ТП-1-28 ВЛ-10-КЫРА-1 | 10/0,4 | 0.4 | 0.083146 | 0 | 0
48614 | ПАО "Россети Сибирь" | "Читаэнерго" | ТП-1-29 ВЛ-10-КЫРА-1 | 10/0,4 | 0.25 | 0.0491 | 0 | 0
48615 | ПАО "Россети Сибирь" | "Читаэнерго" | ТП-1-30 ВЛ-10-КЫРА-1 | 10/0,4 | 0.25 | 0.13373 | 0 | 0
48616 | ПАО "Россети Сибирь" | "Читаэнерго" | ТП-1-31 ВЛ-10-КЫРА-1 | 10/0,4 | 0.1 | 0.0056857 | 0 | 0
48617 | ПАО "Россети Сибирь" | "Читаэнерго" | ТП-1-32 ВЛ-10-КЫРА-2 | 10/0,4 | 0.04 | 0.0054025 | 0 | 0
48618 | ПАО "Россети Сибирь" | "Читаэнерго" | ТП-1-33 ВЛ-10-КЫРА-2 | 10/0,4 | 0.025 | 0.031008 | 0 | 0
48619 | ПАО "Россети Сибирь" | "Читаэнерго" | ТП-1-34 ВЛ-10-КЫРА-2 | 10/0,4 | 0.1 | 0.024988 | 0 | 0
48620 | ПАО "Россети Сибирь" | "Читаэнерго" | ТП-1-35 ВЛ-10-КЫРА-2 | 10/0,4 | 0.25 | 0.13393 | 0 | 0
48621 | ПАО "Россети Сибирь" | "Читаэнерго" | ТП-1-37 ВЛ-10-КЫРА-2 | 10/0,4 | 0.4 | 0.076081 | 0 | 0
48622 | ПАО "Россети Сибирь" | "Читаэнерго" | ТП-1-38 ВЛ-10-КЫРА-2 | 10/0,4 | 0.1 | 0.050908 | 0 | 0
48623 | ПАО "Россети Сибирь" | "Читаэнерго" | ТП-1-39 ВЛ-10-КЫРА-2 | 10/0,4 | 0.4 | 0.045455 | 0 | 0
48624 | ПАО "Россети Сибирь" | "Читаэнерго" | ТП-1-40 ВЛ-10-КЫРА-2 | 10/0,4 | 0.16 | 0.059954 | 0 | 0
48625 | ПАО "Россети Сибирь" | "Читаэнерго" | ТП-1-41 ВЛ-10-КЫРА-2 | 10/0,4 | 0.63 | 0.060298 | 0 | 0
48626 | ПАО "Россети Сибирь" | "Читаэнерго" | ТП-1-42 ВЛ-10-КЫРА-2 | 10/0,4 | 0.1 | 0.079601 | 0 | 0
48627 | ПАО "Россети Сибирь" | "Читаэнерго" | ТП-1-43 ВЛ-10-КЫРА-2 | 10/0,4 | 0.4 | 0.10362 | 0 | 0
48628 | ПАО "Россети Сибирь" | "Читаэнерго" | ТП-1-44 ВЛ-10-КЫРА-2 | 10/0,4 | 0.04 | 0.0072037 | 0 | 0
48629 | ПАО "Россети Сибирь" | "Читаэнерго" | ТП-1-45 ВЛ-10-КЫРА-2 | 10/0,4 | 0.063 | 0.038038 | 0 | 0
48630 | ПАО "Россети Сибирь" | "Читаэнерго" | ТП-1-46 ВЛ-10-БИЛЮТУЙ | 10/0,4 | 0.25 | 0.016441 | 0 | 0
48631 | ПАО "Россети Сибирь" | "Читаэнерго" | ТП-1-47 ВЛ-10-БИЛЮТУЙ | 10/0,4 | 0.16 | 0.049632 | 0 | 0
48632 | ПАО "Россети Сибирь" | "Читаэнерго" | ТП-1-48 ВЛ-10-БИЛЮТУЙ | 10/0,4 | 0.16 | 0.060844 | 0 | 0
48633 | ПАО "Россети Сибирь" | "Читаэнерго" | ТП-1-49 ВЛ-10-БИЛЮТУЙ | 10/0,4 | 0.1 | 0.054935 | 0 | 0
48634 | ПАО "Россети Сибирь" | "Читаэнерго" | ТП-1-51 ВЛ-10-БИЛЮТУЙ | 10/0,4 | 0.1 | 0.0053355 | 0 | 0
48635 | ПАО "Россети Сибирь" | "Читаэнерго" | ТП-1-52 ВЛ-10-БИЛЮТУЙ | 10/0,4 | 0.025 | 0.0081845 | 0 | 0
48636 | ПАО "Россети Сибирь" | "Читаэнерго" | ТП-1-53 ВЛ-10-БИЛЮТУЙ | 10/0,4 | 0.025 | 0.0063616 | 0 | 0
48637 | ПАО "Россети Сибирь" | "Читаэнерго" | ТП-1-54 ВЛ-10-БИЛЮТУЙ | 10/0,4 | 0.025 | 0.0034248 | 0 | 0
48638 | ПАО "Россети Сибирь" | "Читаэнерго" | ТП-1-55 ВЛ-10-БИЛЮТУЙ | 10/0,4 | 0.025 | 0.0025724 | 0 | 0
48639 | ПАО "Россети Сибирь" | "Читаэнерго" | ТП-1-56 ВЛ-10-БЫЛЫРА | 10/0,4 | 0.1 | 0.058443 | 0 | 0
48640 | ПАО "Россети Сибирь" | "Читаэнерго" | ТП-1-57 ВЛ-10-БЫЛЫРА | 10/0,4 | 0.1 | 0.039018 | 0 | 0
48641 | ПАО "Россети Сибирь" | "Читаэнерго" | ТП-1-58 ВЛ-10-БЫЛЫРА | 10/0,4 | 0.04 | 0.0065599 | 0 | 0
48642 | ПАО "Россети Сибирь" | "Читаэнерго" | ТП-1-60 ВЛ-10-АЛТАН | 10/0,4 | 0.1 | 0.0064815 | 0 | 0
48643 | ПАО "Россети Сибирь" | "Читаэнерго" | ТП-1-61 ВЛ-10-АЛТАН | 10/0,4 | 0.1 | 0.0082883 | 0 | 0
48644 | ПАО "Россети Сибирь" | "Читаэнерго" | ТП-1-62 ВЛ-10 АЛТАН | 10/0,4 | 0.1 | 0.013113 | 0 | 0
48645 | ПАО "Россети Сибирь" | "Читаэнерго" | ТП-1-63 ВЛ-10-АЛТАН | 10/0,4 | 0.1 | 0.043235 | 0 | 0
48646 | ПАО "Россети Сибирь" | "Читаэнерго" | ТП-1-64 ВЛ-10-АЛТАН | 10/0,4 | 0.1 | 0.021547 | 0 | 0
48647 | ПАО "Россети Сибирь" | "Читаэнерго" | ТП-1-65 ВЛ-10-АЛТАН | 10/0,4 | 0.25 | 0.084482 | 0 | 0
48648 | ПАО "Россети Сибирь" | "Читаэнерго" | ТП-1-66 ВЛ-10-АЛТАН | 10/0,4 | 0.1 | 0.032877 | 0 | 0
48649 | ПАО "Россети Сибирь" | "Читаэнерго" | ТП-1-67 ВЛ-10-АЛТАН | 10/0,4 | 0.1 | 0.10842 | 0 | 0
48650 | ПАО "Россети Сибирь" | "Читаэнерго" | ТП-1-68 ВЛ-10-АЛТАН | 10/0,4 | 0.16 | 0.052136 | 0 | 0
48651 | ПАО "Россети Сибирь" | "Читаэнерго" | ТП-1-69 ВЛ-10-АЛТАН | 10/0,4 | 0.1 | 0.037541 | 0 | 0
48652 | ПАО "Россети Сибирь" | "Читаэнерго" | ТП-1-70 ВЛ-10-АЛТАН | 10/0,4 | 0.16 | 0.016403 | 0 | 0
48653 | ПАО "Россети Сибирь" | "Читаэнерго" | ТП-1-71 ВЛ-10-АЛТАН | 10/0,4 | 0.063 | 0.016511 | 0 | 0
48654 | ПАО "Россети Сибирь" | "Читаэнерго" | ТП-1-73 ВЛ-10-АЛТАН | 10/0,4 | 0.1 | 0.032413 | 0 | 0
48655 | ПАО "Россети Сибирь" | "Читаэнерго" | ТП-3-50 ВЛ-10-КУРУЛГА | 10/0,4 | 0.025 | 0.023466 | 0 | 0
48656 | ПАО "Россети Сибирь" | "Читаэнерго" | ТП-1-79 ВЛ-10-КЫРА-1 | 10/0,4 | 0.063 | 0.004855 | 0 | 0
48657 | ПАО "Россети Сибирь" | "Читаэнерго" | ТП-206 ф.Токчино | 10/0,4 | 0.04 | 0.0011736 | 0 | 0
48658 | ПАО "Россети Сибирь" | "Читаэнерго" | ТП-174 ф. Чиндалей | 10/0,4 | 0.1 | 0.010672 | 0 | 0
48659 | ПАО "Россети Сибирь" | "Читаэнерго" | ТП-1-2 ВЛ-10-КЫРА-2 | 10/0,4 | 0.4 | 0.077348 | 0 | 0
48660 | ПАО "Россети Сибирь" | "Читаэнерго" | ТП-1-3 ВЛ-10-КЫРА-2 | 10/0,4 | 0.1 | 0.022041 | 0 | 0
48661 | ПАО "Россети Сибирь" | "Читаэнерго" | ТП-1-4 ВЛ-10-КЫРА-2 | 10/0,4 | 0.4 | 0.026941 | 0 | 0
48662 | ПАО "Россети Сибирь" | "Читаэнерго" | ТП-1-5 ВЛ-10-КЫРА-2 | 10/0,4 | 0.4 | 0.015346 | 0 | 0
48663 | ПАО "Россети Сибирь" | "Читаэнерго" | ТП-1-74 ВЛ-10-АЛТАН | 10/0,4 | 0.1 | 0.010725 | 0 | 0
48664 | ПАО "Россети Сибирь" | "Читаэнерго" | ТП-3-1 ВЛ-10-НОВО-КУРГАТАЙ | 10/0,4 | 0.063 | 0.016584 | 0 | 0
48665 | ПАО "Россети Сибирь" | "Читаэнерго" | ТП-3-51 ВЛ-10-КУРУЛГА | 10/0,4 | 0.025 | 0.023856 | 0 | 0
48666 | ПАО "Россети Сибирь" | "Читаэнерго" | ТП-451 | 10/0,4 | 1 | 0.31317 | 0 | 0
48667 | ПАО "Россети Сибирь" | "Читаэнерго" | ТП-358 | 6/0,4 | 0.4 | 0.050485 | 0 | 0
48668 | ПАО "Россети Сибирь" | "Читаэнерго" | ТП-430 | 10/0,4 | 0.63 | 0.074093 | 0 | 0
48669 | ПАО "Россети Сибирь" | "Читаэнерго" | ТП-096 | 6/0,4 | 0.63 | 0.09485 | 0 | 0
48670 | ПАО "Россети Сибирь" | "Читаэнерго" | ТП-448 6кВ | 6/0,4 | 0.4 | 0.13388 | 0 | 0
48671 | ПАО "Россети Сибирь" | "Читаэнерго" | КТП-800 | 10/0,4 | 0.063 | 0.031129 | 0 | 0
48672 | ПАО "Россети Сибирь" | "Читаэнерго" | КТП-811 | 10/0,4 | 0.063 | 0.01875 | 0 | 0
48673 | ПАО "Россети Сибирь" | "Читаэнерго" | КТП-827 | 10/0,4 | 0.04 | 0.0023534 | 0 | 0
48674 | ПАО "Россети Сибирь" | "Читаэнерго" | КТП-834 п.Ареда | 10/0,4 | 0.1 | 0.052185 | 0 | 0
48675 | ПАО "Россети Сибирь" | "Читаэнерго" | КТП-808 ведомст отп | 10/0,4 | 0.063 | 0.049426 | 0 | 0
48676 | ПАО "Россети Сибирь" | "Читаэнерго" | КТП-809 | 10/0,4 | 0.16 | 0.03632 | 0 | 0
48677 | ПАО "Россети Сибирь" | "Читаэнерго" | КТП-823 | 10/0,4 | 0.025 | 0.0017124 | 0 | 0
48678 | ПАО "Россети Сибирь" | "Читаэнерго" | КТП-830 | 10/0,4 | 0.025 | 0.0031577 | 0 | 0
48679 | ПАО "Россети Сибирь" | "Читаэнерго" | КТП-837 | 10/0,4 | 0.04 | 0.0013235 | 0 | 0
48680 | ПАО "Россети Сибирь" | "Читаэнерго" | КТП-844 | 10/0,4 | 0.063 | 0.029805 | 0 | 0
48681 | ПАО "Россети Сибирь" | "Читаэнерго" | КТП-846 | 10/0,4 | 0.025 | 0.0016463 | 0 | 0
48682 | ПАО "Россети Сибирь" | "Читаэнерго" | КТП-847 | 10/0,4 | 0.025 | 0.0023166 | 0 | 0
48683 | ПАО "Россети Сибирь" | "Читаэнерго" | ЗТП-483 | 6/0,4 | 0.1 | 0.026375 | 0 | 0
48684 | ПАО "Россети Сибирь" | "Читаэнерго" | ЗТП-491 | 6/0,4 | 0.4 | 0.032125 | 0 | 0
48685 | ПАО "Россети Сибирь" | "Читаэнерго" | МТП-494 | 6/0,4 | 0.25 | 0.044618 | 0 | 0
48686 | ПАО "Россети Сибирь" | "Читаэнерго" | ЗТП-496 | 6/0,4 | 0.063 | 0.014251 | 0 | 0
48687 | ПАО "Россети Сибирь" | "Читаэнерго" | ЗТП-498 | 6/0,4 | 0.25 | 0.035022 | 0 | 0
48688 | ПАО "Россети Сибирь" | "Читаэнерго" | ЗТП-501 | 6/0,4 | 0.4 | 0.065549 | 0 | 0
48689 | ПАО "Россети Сибирь" | "Читаэнерго" | ЗТП-502 | 6/0,4 | 0.4 | 0.11274 | 0 | 0
48690 | ПАО "Россети Сибирь" | "Читаэнерго" | ЗТП-29 "4 подъём" | 6/0,4 | 0.4 | 0.15005 | 0 | 0
48691 | ПАО "Россети Сибирь" | "Читаэнерго" | ЗТП-30 "3 подъём" | 6/0,4 | 0.4 | 0.14622 | 0 | 0
48692 | ПАО "Россети Сибирь" | "Читаэнерго" | ЗТП-33 "2 подъём" | 6/0,4 | 0.4 | 0.0044426 | 0 | 0
48693 | ПАО "Россети Сибирь" | "Читаэнерго" | КТП-31 "котельная Озёрная" | 6/0,4 | 0.4 | 0.063751 | 0 | 0
48694 | ПАО "Россети Сибирь" | "Читаэнерго" | КТП-32 "котельная Озёрная" | 6/0,4 | 0.4 | 0.0085344 | 0 | 0
48695 | ПАО "Россети Сибирь" | "Читаэнерго" | ТП-18 БССС «Урюм» Жирекен | 10/0,4 | 0.04 | 0.0026882 | 0 | 0
48696 | ПАО "Россети Сибирь" | "Читаэнерго" | КТП-34 "скважина 60,60АВ" | 6/0,4 | 0.4 | 0.0026564 | 0 | 0
48697 | ПАО "Россети Сибирь" | "Читаэнерго" | КТП-35 "скважина 61 А" | 6/0,4 | 0.25 | 0.00063342 | 0 | 0
48698 | ПАО "Россети Сибирь" | "Читаэнерго" | ТП-19 БССС «Кавекта» Жирекен | 10/0,4 | 0.04 | 0.0028021 | 0 | 0
48699 | ПАО "Россети Сибирь" | "Читаэнерго" | КТП-36 "скважина 44" | 6/0,4 | 0.63 | 0.0006287 | 0 | 0
48700 | ПАО "Россети Сибирь" | "Читаэнерго" | ТП-22 БССС "Зудыра" Жирекен | 10/0,4 | 0.04 | 0.0029615 | 0 | 0
48701 | ПАО "Россети Сибирь" | "Читаэнерго" | ТП-21 БССС «Зилово» Жирекен | 10/0,4 | 0.04 | 0.0029661 | 0 | 0
48702 | ПАО "Россети Сибирь" | "Читаэнерго" | КТП-37 "скважина 62" | 6/0,4 | 0.63 | 0.00064003 | 0 | 0
48703 | ПАО "Россети Сибирь" | "Читаэнерго" | ЗТП-1 | 10/0,4 | 0.4 | 0.091358 | 0 | 0
48704 | ПАО "Россети Сибирь" | "Читаэнерго" | КТП-891 | 10/0,4 | 0.16 | 0.021833 | 0 | 0
48705 | ПАО "Россети Сибирь" | "Читаэнерго" | КТП-889 | 10/0,4 | 0.25 | 0.077012 | 0 | 0
48706 | ПАО "Россети Сибирь" | "Читаэнерго" | ТП-2 АСКУЭ | 10/0,4 | 0.4 | 0.025882 | 0 | 0
48707 | ПАО "Россети Сибирь" | "Читаэнерго" | КТП-888 | 10/0,4 | 0.16 | 0.09534 | 0 | 0
48708 | ПАО "Россети Сибирь" | "Читаэнерго" | КТП-886 ведомст отп | 10/0,4 | 0.25 | 0.00065514 | 0 | 0
48709 | ПАО "Россети Сибирь" | "Читаэнерго" | КТП-885 | 10/0,4 | 0.25 | 0.00065419 | 0 | 0
48710 | ПАО "Россети Сибирь" | "Читаэнерго" | КТП-883 | 10/0,4 | 0.025 | 0.0030095 | 0 | 0
48711 | ПАО "Россети Сибирь" | "Читаэнерго" | КТП-882 | 10/0,4 | 0.025 | 0.00065702 | 0 | 0
48712 | ПАО "Россети Сибирь" | "Читаэнерго" | КТП-881 | 10/0,4 | 0.025 | 0.00065325 | 0 | 0
48713 | ПАО "Россети Сибирь" | "Читаэнерго" | КТП-879 | 10/0,4 | 0.025 | 0.0029774 | 0 | 0
48714 | ПАО "Россети Сибирь" | "Читаэнерго" | КТП-876 | 10/0,4 | 0.25 | 0.039401 | 0 | 0
48715 | ПАО "Россети Сибирь" | "Читаэнерго" | КТП-868 | 10/0,4 | 0.025 | 0.0052128 | 0 | 0
48716 | ПАО "Россети Сибирь" | "Читаэнерго" | КТП-867 | 10/0,4 | 0.025 | 0.0017502 | 0 | 0
48717 | ПАО "Россети Сибирь" | "Читаэнерго" | ТП-3 | 10/0,4 | 0.4 | 0.13797 | 0 | 0
48718 | ПАО "Россети Сибирь" | "Читаэнерго" | КТП-866 | 10/0,4 | 0.025 | 0.0024072 | 0 | 0
48719 | ПАО "Россети Сибирь" | "Читаэнерго" | КТП-862 | 10/0,4 | 0.04 | 0.0021788 | 0 | 0
48720 | ПАО "Россети Сибирь" | "Читаэнерго" | КТП-821 А ведомст отп | 10/0,4 | 0.1 | 0.061537 | 0 | 0
48721 | ПАО "Россети Сибирь" | "Читаэнерго" | КТП-831 А ведомст отп | 10/0,4 | 0.63 | 0.17956 | 0 | 0
48722 | ПАО "Россети Сибирь" | "Читаэнерго" | КТП-819 | 10/0,4 | 0.063 | 0.005933 | 0 | 0
48723 | ПАО "Россети Сибирь" | "Читаэнерго" | КТП-817 | 10/0,4 | 0.063 | 0.0065145 | 0 | 0
48724 | ПАО "Россети Сибирь" | "Читаэнерго" | КТП-816 | 10/0,4 | 0.063 | 0.011817 | 0 | 0
48725 | ПАО "Россети Сибирь" | "Читаэнерго" | ЗТП-6 | 10/0,4 | 0.4 | 0.094733 | 0 | 0
48726 | ПАО "Россети Сибирь" | "Читаэнерго" | КТП-815 | 10/0,4 | 0.063 | 0.0065882 | 0 | 0
48727 | ПАО "Россети Сибирь" | "Читаэнерго" | КТП-813 ведомст отп | 10/0,4 | 0.063 | 0.014328 | 0 | 0
48728 | ПАО "Россети Сибирь" | "Читаэнерго" | КТП-741 | 10/0,4 | 0.16 | 0.042896 | 0 | 0
48729 | ПАО "Россети Сибирь" | "Читаэнерго" | КТП-737 | 10/0,4 | 0.1 | 0.040482 | 0 | 0
48730 | ПАО "Россети Сибирь" | "Читаэнерго" | КТП-735 ведомст отп | 10/0,4 | 0.25 | 0.032137 | 0 | 0
48731 | ПАО "Россети Сибирь" | "Читаэнерго" | КТП-733 | 10/0,4 | 0.16 | 0.057579 | 0 | 0
48732 | ПАО "Россети Сибирь" | "Читаэнерго" | КТП-730 | 10/0,4 | 0.16 | 0.031826 | 0 | 0
48733 | ПАО "Россети Сибирь" | "Читаэнерго" | ТП-8 ведомст отп | 10/0,4 | 0.4 | 0.005367 | 0 | 0
48734 | ПАО "Россети Сибирь" | "Читаэнерго" | КТП-793 АСКУЭ | 10/0,4 | 0.25 | 0.17242 | 0 | 0.0135
48735 | ПАО "Россети Сибирь" | "Читаэнерго" | КТП-791 ведомст отп | 10/0,4 | 0.16 | 0.11225 | 0 | 0
48736 | ПАО "Россети Сибирь" | "Читаэнерго" | КТП-790 АСКУЭ | 10/0,4 | 0.25 | 0.12866 | 0 | 0
48737 | ПАО "Россети Сибирь" | "Читаэнерго" | ТП-23 БССС «Бушулей» Жирекен | 10/0,4 | 0.04 | 0.0022703 | 0 | 0
48738 | ПАО "Россети Сибирь" | "Читаэнерго" | ТП-13 | 10/0,4 | 0.4 | 0.011529 | 0 | 0
48739 | ПАО "Россети Сибирь" | "Читаэнерго" | ТП-14 | 10/0,4 | 0.1 | 0.0075096 | 0 | 0
48740 | ПАО "Россети Сибирь" | "Читаэнерго" | ТП-15 | 10/0,4 | 0.4 | 0.022522 | 0 | 0
48741 | ПАО "Россети Сибирь" | "Читаэнерго" | КТП-724 | 10/0,4 | 0.1 | 0.051382 | 0 | 0
48742 | ПАО "Россети Сибирь" | "Читаэнерго" | КТП-774 п.Чернышевск АСКУЭ | 10/0,4 | 0.4 | 0.058853 | 0 | 0
48743 | ПАО "Россети Сибирь" | "Читаэнерго" | ЗТП-788 АСКУЭ | 10/0,4 | 0.63 | 0.26137 | 0 | 0.0135
48744 | ПАО "Россети Сибирь" | "Читаэнерго" | ТП-787 АСКУЭ | 10/0,4 | 0.4 | 0.1834 | 0 | 0.0333
48745 | ПАО "Россети Сибирь" | "Читаэнерго" | КТП-779 ведомс отп | 10/0,4 | 0.1 | 0.026399 | 0 | 0
48746 | ПАО "Россети Сибирь" | "Читаэнерго" | КТП-778 АСКУЭ | 10/0,4 | 0.1 | 0.090499 | 0 | 0
48747 | ПАО "Россети Сибирь" | "Читаэнерго" | КТП-777 п.Чернышевск АСКУЭ | 10/0,4 | 0.16 | 0.066777 | 0 | 0.018
48748 | ПАО "Россети Сибирь" | "Читаэнерго" | КТП-776 АСКУЭ | 10/0,4 | 0.4 | 0.32729 | 0 | 0.018
48749 | ПАО "Россети Сибирь" | "Читаэнерго" | КТП-775 п.Чернышевск | 10/0,4 | 0.4 | 0.065449 | 0 | 0
48750 | ПАО "Россети Сибирь" | "Читаэнерго" | КТП-773 п.Чернышевск АСКУЭ | 10/0,4 | 0.16 | 0.064544 | 0 | 0
48751 | ПАО "Россети Сибирь" | "Читаэнерго" | КТП-766 | 10/0,4 | 0.063 | 0.027508 | 0 | 0
48752 | ПАО "Россети Сибирь" | "Читаэнерго" | КТП-767 | 10/0,4 | 0.063 | 0.032485 | 0 | 0
48753 | ПАО "Россети Сибирь" | "Читаэнерго" | КТП-705 А БССС «Утан» | 10/0,4 | 0.04 | 0.024703 | 0 | 0
48754 | ПАО "Россети Сибирь" | "Читаэнерго" | КТП-790 А | 10/0,4 | 0.1 | 0.033928 | 0 | 0
48755 | ПАО "Россети Сибирь" | "Читаэнерго" | ТП-28 Зилово ведомст отп | 10/0,4 | 0.1 | 0.023992 | 0 | 0
48756 | ПАО "Россети Сибирь" | "Читаэнерго" | ТП-27 Зилово ведомст отп | 10/0,4 | 0.16 | 0.011787 | 0 | 0
48757 | ПАО "Россети Сибирь" | "Читаэнерго" | ТП-24 Зилово ведомст отп | 10/0,4 | 0.16 | 0.030667 | 0 | 0
48758 | ПАО "Россети Сибирь" | "Читаэнерго" | ТП-25 Зилово ведомст отп | 10/0,4 | 0.25 | 0.024122 | 0 | 0
48759 | ПАО "Россети Сибирь" | "Читаэнерго" | КТП-892 | 10/0,4 | 0.025 | 0.020863 | 0 | 0
48760 | ПАО "Россети Сибирь" | "Читаэнерго" | КТП-762 | 10/0,4 | 0.1 | 0.0917 | 0 | 0
48761 | ПАО "Россети Сибирь" | "Читаэнерго" | КТП-705 | 10/0,4 | 0.1 | 0.066375 | 0 | 0
48762 | ПАО "Россети Сибирь" | "Читаэнерго" | КТП-704 | 10/0,4 | 0.16 | 0.075504 | 0 | 0.009
48763 | ПАО "Россети Сибирь" | "Читаэнерго" | КТП-17 БССС «Жирекен» | 10/0,4 | 0.04 | 0.0028351 | 0 | 0
48764 | ПАО "Россети Сибирь" | "Читаэнерго" | ЗТП-482 | 6/0,4 | 0.4 | 0.14541 | 0 | 0
48765 | ПАО "Россети Сибирь" | "Читаэнерго" | ЗТП-490 | 6/0,4 | 0.25 | 0.046677 | 0 | 0
48766 | ПАО "Россети Сибирь" | "Читаэнерго" | СТП - 499 РТРС | 6/0,4 | 0.025 | 0.019371 | 0 | 0
48767 | ПАО "Россети Сибирь" | "Читаэнерго" | КТП-870 | 10/0,4 | 0.04 | 0.0024072 | 0 | 0
48768 | ПАО "Россети Сибирь" | "Читаэнерго" | КТП-789 п.Чернышевск | 10/0,4 | 0.25 | 0.18753 | 0 | 0.0054
48769 | ПАО "Россети Сибирь" | "Читаэнерго" | КТП-720 | 10/0,4 | 0.1 | 0.0723 | 0 | 0
48770 | ПАО "Россети Сибирь" | "Читаэнерго" | КТП-753 с.Шивия | 10/0,4 | 0.063 | 0.040994 | 0 | 0
48771 | ПАО "Россети Сибирь" | "Читаэнерго" | КТП-796 | 10/0,4 | 0.1 | 0.041119 | 0 | 0
48772 | ПАО "Россети Сибирь" | "Читаэнерго" | СТП - 709 РТРС | 10/0,4 | 0.025 | 0.0073254 | 0 | 0
48773 | ПАО "Россети Сибирь" | "Читаэнерго" | ТП - 23386 Ферма | 10/0,4 | 0.063 | 0.0056395 | 0 | 0
48774 | ПАО "Россети Сибирь" | "Читаэнерго" | ТП-23360 | 6/0,4 | 0.25 | 0.073122 | 0 | 0
48775 | ПАО "Россети Сибирь" | "Читаэнерго" | ТП-23361 | 6/0,4 | 0.16 | 0.014483 | 0 | 0
48776 | ПАО "Россети Сибирь" | "Читаэнерго" | ТП-23362 | 6/0,4 | 0.25 | 0.033701 | 0 | 0
48777 | ПАО "Россети Сибирь" | "Читаэнерго" | ТП-23366 | 6/0,4 | 0.16 | 0.020805 | 0 | 0.0126
48778 | ПАО "Россети Сибирь" | "Читаэнерго" | ТП-23363 | 6/0,4 | 0.4 | 0.039271 | 0 | 0
48779 | ПАО "Россети Сибирь" | "Читаэнерго" | ТП-23372 | 6/0,4 | 0.16 | 0.052315 | 0 | 0
48780 | ПАО "Россети Сибирь" | "Читаэнерго" | ТП-23364 | 6/0,4 | 0.03 | 0.028173 | 0 | 0
48781 | ПАО "Россети Сибирь" | "Читаэнерго" | ТП-23384 Агропчелка | 6/0,4 | 0.4 | 0.0092153 | 0 | 0
48782 | ПАО "Россети Сибирь" | "Читаэнерго" | ТП 23308 | 10/0,4 | 0.16 | 0.0073991 | 0 | 0
48783 | ПАО "Россети Сибирь" | "Читаэнерго" | ТП 23306 "Привоз" | 10/0,4 | 0.16 | 0.0084856 | 0 | 0
48784 | ПАО "Россети Сибирь" | "Читаэнерго" | ТП-23079 | 10/0,4 | 0.4 | 0.010212 | 0 | 0
48785 | ПАО "Россети Сибирь" | "Читаэнерго" | ТП 23124 Пекарня | 10 КВ | 0.25 | 0.0076483 | 0 | 0
48786 | ПАО "Россети Сибирь" | "Читаэнерго" | КТП-23266, с.Танга | 10 | 0.1 | 0.0093635 | 0 | 0
48787 | ПАО "Россети Сибирь" | "Читаэнерго" | ТП-23050 | 10/0,4 | 0.063 | 0.0075765 | 0 | 0
48788 | ПАО "Россети Сибирь" | "Читаэнерго" | ТП 23267 Инвестрстрой | 10/0,4 | 0.16 | 0.0090964 | 0 | 0
48789 | ПАО "Россети Сибирь" | "Читаэнерго" | КТП 23307с.Улеты | 10 | 0.4 | 0.016922 | 0 | 0
48790 | ПАО "Россети Сибирь" | "Читаэнерго" | КТПН-1303"Подхоз" ПС Калангуй ф.13 Киоск | 3/0,4 | 0.16 | 0.021757 | 0 | 0
48791 | ПАО "Россети Сибирь" | "Читаэнерго" | КТП-1306"Маслозавод" ПС Калангуй ф.13 | 3/0,4 | 0.1 | 0.010592 | 0 | 0
48792 | ПАО "Россети Сибирь" | "Читаэнерго" | ЗТП-501"р.Жетково" ПС35/6 р.Жетково | 6/0,4 | 0.25 | 0.025678 | 0 | 0
48793 | ПАО "Россети Сибирь" | "Читаэнерго" | ЗТП-317 Центральная котельная | 6/0,4 | 0.4 | 0.080916 | 0 | 0
48794 | ПАО "Россети Сибирь" | "Читаэнерго" | КТП-701"Ветлечебница"ПС Оловянная ф.7 | 6/0,4 | 0.63 | 0.044075 | 0 | 0
48795 | ПАО "Россети Сибирь" | "Читаэнерго" | КТП-719"Контора" ПС Оловянная ф.7 | 6/0,4 | 0.4 | 0.011007 | 0 | 0
48796 | ПАО "Россети Сибирь" | "Читаэнерго" | КТП-703"Доротдел" ПС Оловянная ф.7 | 6/0,4 | 0.4 | 0.021561 | 0 | 0
48797 | ПАО "Россети Сибирь" | "Читаэнерго" | КТП-710"Песчанная" ПС Оловянная ф.7 | 6/0,4 | 0.16 | 0.016078 | 0 | 0
48798 | ПАО "Россети Сибирь" | "Читаэнерго" | КТП-725"Поселок" ПС Оловянная ф.7 | 6/0,4 | 0.16 | 0.013728 | 0 | 0
48799 | ПАО "Россети Сибирь" | "Читаэнерго" | КТП-713"Клубная" ПС Оловянная ф.7 | 6/0,4 | 0.63 | 0.061512 | 0 | 0
48800 | ПАО "Россети Сибирь" | "Читаэнерго" | КТП-706"Карьер" ПС Оловянная ф.7 | 6/0,4 | 0.16 | 0.024131 | 0 | 0
48801 | ПАО "Россети Сибирь" | "Читаэнерго" | ТП-711"Гражданская" ПС Оловянная ф.7 | 6/0,4 | 0.25 | 0.028767 | 0 | 0
48802 | ПАО "Россети Сибирь" | "Читаэнерго" | КТП-712"Невская" ПС Оловянная ф.7 | 6/0,4 | 0.16 | 0.017226 | 0 | 0
48803 | ПАО "Россети Сибирь" | "Читаэнерго" | ЗТП-716"Три богатыря" ПС Оловянная ф.7 | 6/0,4 | 0.1 | 0.036967 | 0 | 0
48804 | ПАО "Россети Сибирь" | "Читаэнерго" | КТП-715"Военный городок" ПС Оловянная | 6/0,4 | 0.25 | 0.10024 | 0 | 0
48805 | ПАО "Россети Сибирь" | "Читаэнерго" | КТП-717"Гагарина" ПС Оловянная ф.7 | 6/0,4 | 0.4 | 0.065909 | 0 | 0
48806 | ПАО "Россети Сибирь" | "Читаэнерго" | ТП-718"Новая" ПС Оловянная ф.7 | 6/0,4 | 0.16 | 0.034904 | 0 | 0
48807 | ПАО "Россети Сибирь" | "Читаэнерго" | КТП-323"Смоленская" ПС Оловянная ф.3 | 6/0,4 | 0.25 | 0.052125 | 0.0135 | 0
48808 | ПАО "Россети Сибирь" | "Читаэнерго" | КТП-313"Нижний поселок" ПС Оловянная ф.3 | 6/0,4 | 0.4 | 0.16377 | 0.018 | 0.0081
48809 | ПАО "Россети Сибирь" | "Читаэнерго" | КТП-302"Амазар" ПС Оловянная ф.3 | 6/0,4 | 0.16 | 0.055545 | 0 | 0
48810 | ПАО "Россети Сибирь" | "Читаэнерго" | КТП-318"ОРС" ПС Оловянная ф.3 | 6/0,4 | 0.4 | 0.048277 | 0.063 | 0
48811 | ПАО "Россети Сибирь" | "Читаэнерго" | КТП-319"Савицкая" ПС Оловянная ф.3 | 6/0,4 | 0.25 | 0.060675 | 0 | 0
48812 | ПАО "Россети Сибирь" | "Читаэнерго" | КТП-301"Гвардейская" ПС Оловянная ф.3 | 6/0,4 | 0.25 | 0.053846 | 0 | 0
48813 | ПАО "Россети Сибирь" | "Читаэнерго" | МТП-315"Рудник" ПС Оловянная ф.3 | 6/0,4 | 0.1 | 0.0016614 | 0 | 0
48814 | ПАО "Россети Сибирь" | "Читаэнерго" | ЗТП-8 ПС Турга ф.5-20 | 6/0,4 | 0.63 | 0.23823 | 0 | 0
48815 | ПАО "Россети Сибирь" | "Читаэнерго" | ЗТП-4 ПС Турга ф.5-20 | 6/0,4 | 0.4 | 0.17386 | 0 | 0.009
48816 | ПАО "Россети Сибирь" | "Читаэнерго" | ЗТП-6 ПС Турга ф.5-20 | 6/0,4 | 0.4 | 0.22023 | 0 | 0.036
48817 | ПАО "Россети Сибирь" | "Читаэнерго" | ЗТП-5 ПС Турга ф.5-20 | 6/0,4 | 0.4 | 0.073696 | 0 | 0
48818 | ПАО "Россети Сибирь" | "Читаэнерго" | ТП-801 Пождепо ПС Турга | 6/0,4 | 0.4 | 0.13244 | 0.0324 | 0.0045
48819 | ПАО "Россети Сибирь" | "Читаэнерго" | ТП-802 Пождепо ПС Турга | 6/0,4 | 0.63 | 0.07353 | 0 | 0
48820 | ПАО "Россети Сибирь" | "Читаэнерго" | ЗТП-502 Администрация ПС Безречная ф.5 Ш | 6/0,4 | 0.25 | 0 | 0 | 0
48821 | ПАО "Россети Сибирь" | "Читаэнерго" | КТП-503 Базарная ПС Безречная ф.5 | 6/0,4 | 0.63 | 0.019808 | 0 | 0
48822 | ПАО "Россети Сибирь" | "Читаэнерго" | ТП-504 Первомайская ПС Безречная | 6/0,4 | 0.16 | 0.017947 | 0 | 0
48823 | ПАО "Россети Сибирь" | "Читаэнерго" | ТП-505 Школьная ПС Безречная ф.5 | 6/0,4 | 0.4 | 0.015949 | 0 | 0
48824 | ПАО "Россети Сибирь" | "Читаэнерго" | КТП-403 Авиагарнизон ПС Безречная | 6/0,4 | 0.16 | 0.011742 | 0 | 0
48825 | ПАО "Россети Сибирь" | "Читаэнерго" | ТП-901 ДЭС | 6/0,4 | 0.63 | 0.020085 | 0 | 0
48826 | ПАО "Россети Сибирь" | "Читаэнерго" | КТП-301 Почта ф.3 Военхоз ПС Мирная | 6/0,4 | 0.16 | 0.031732 | 0 | 0
48827 | ПАО "Россети Сибирь" | "Читаэнерго" | КТП-302 Песчанная ф.3 Военхоз ПС Мирная | 6/0,4 | 0.25 | 0.022797 | 0 | 0
48828 | ПАО "Россети Сибирь" | "Читаэнерго" | КТП-304 Новая ПС Мирная ф.3 Военхоз | 6/0,4 | 0.4 | 0.0046284 | 0 | 0
48829 | ПАО "Россети Сибирь" | "Читаэнерго" | КТПН-305"Юбилейная" ПС Мирная ф.3Военхоз | 6/0,4 | 0.16 | 0.011979 | 0 | 0
48830 | ПАО "Россети Сибирь" | "Читаэнерго" | КТП-803 Кирпичная ПС Мирная ф.8 АЗС | 6/0,4 | 0.25 | 0.026836 | 0 | 0
48831 | ПАО "Россети Сибирь" | "Читаэнерго" | КТП-504 Котельная ПС Мирная ф.5 Маяк | 6/0,4 | 0.4 | 0.038425 | 0 | 0
48832 | ПАО "Россети Сибирь" | "Читаэнерго" | КТП-505 КНС ПС Мирная ф.5 Маяк | 6/0,4 | 0.4 | 0.0068553 | 0 | 0
48833 | ПАО "Россети Сибирь" | "Читаэнерго" | КТП-506 Радость 2 ПС Мирная ф.5 Маяк | 6/0,4 | 0.25 | 0.017801 | 0 | 0
48834 | ПАО "Россети Сибирь" | "Читаэнерго" | ТП 103 "Школьная", ВЛ-6 кв №1 от РП1 | 6/0,4 | 0.4 | 0.022865 | 0 | 0.027
48835 | ПАО "Россети Сибирь" | "Читаэнерго" | ТП-303 РТРС ПС Мирная ф.3 | 6/0,4 | 0.025 | 0.0046379 | 0 | 0
48836 | ПАО "Россети Сибирь" | "Читаэнерго" | СТП 516 Чаб.стоянка ф.5 Шаранай | 10/0,4 | 0.025 | 0.0027763 | 0 | 0
48837 | ПАО "Россети Сибирь" | "Читаэнерго" | КТП-411"Больница" ПС Калангуй ф.4 Булум | 10/0,4 | 0.25 | 0.051299 | 0 | 0
48838 | ПАО "Россети Сибирь" | "Читаэнерго" | ЗТП-31"Поселок" ПС Золотореченск ф.12 | 10/0,4 | 0.63 | 0.19596 | 0 | 0
48839 | ПАО "Россети Сибирь" | "Читаэнерго" | ЗТП-121"Школа" ПС Золотореченск ф.12 | 10/0,4 | 0.63 | 0.2704 | 0 | 0.0135
48840 | ПАО "Россети Сибирь" | "Читаэнерго" | КТПН-108"Водозабор"резервПСЗолотореченск | 10/0,4 | 0.4 | 0 | 0 | 0
48841 | ПАО "Россети Сибирь" | "Читаэнерго" | КТПН-162"Насосная-2" ПСЗолотореченскф.16 | 10/0,4 | 0.4 | 0 | 0 | 0
48842 | ПАО "Россети Сибирь" | "Читаэнерго" | ЗТП-163"Верхняя" ПС Золотореченск ф.16 | 10/0,4 | 0.25 | 0.036647 | 0 | 0
48843 | ПАО "Россети Сибирь" | "Читаэнерго" | КТП-501"с.Жетково" ПС35/10 с.Жетково ф.5 | 10/0,4 | 0.063 | 0.011558 | 0 | 0
48844 | ПАО "Россети Сибирь" | "Читаэнерго" | КТП-101"Пилорама" ПС 35/10 с.Жетково ф.1 | 10/0,4 | 0.1 | 0.025025 | 0 | 0
48845 | ПАО "Россети Сибирь" | "Читаэнерго" | КТП-303"Мельница" ПС Долгокыча ф.3 | 10/0,4 | 0.1 | 0.020145 | 0 | 0
48846 | ПАО "Россети Сибирь" | "Читаэнерго" | КТПН-607"Школа" ПС Долгокыча ф.6 Бурул | 10/0,4 | 0.4 | 0.032728 | 0 | 0
48847 | ПАО "Россети Сибирь" | "Читаэнерго" | КТПН-609"Зерноток" ПС Долгокыча ф.6 Буру | 10/0,4 | 0.4 | 0.0028009 | 0 | 0
48848 | ПАО "Россети Сибирь" | "Читаэнерго" | КТП-610"МТП" ПС Долгокыча ф.6 Бурулятуй | 10/0,4 | 0.063 | 0.0025696 | 0 | 0
48849 | ПАО "Россети Сибирь" | "Читаэнерго" | КТП-1301"Клуб" ПС Улятуй ф.13 Улан-Цацык | 10/0,4 | 0.25 | 0.031277 | 0 | 0
48850 | ПАО "Россети Сибирь" | "Читаэнерго" | ТП-1302"Зерноток"ПС Улятуй ф.13 Улан-Цац | 10/0,4 | 0.16 | 0 | 0 | 0
48851 | ПАО "Россети Сибирь" | "Читаэнерго" | КТП-1304"Бронников" ПС Улятуй ф.13 | 10/0,4 | 0.025 | 0.0018729 | 0 | 0
48852 | ПАО "Россети Сибирь" | "Читаэнерго" | КТП-1305"Жилин" ПС Улятуй ф.13 | 10/0,4 | 0.063 | 0.0011281 | 0 | 0
48853 | ПАО "Россети Сибирь" | "Читаэнерго" | ТП-201"Глыново" ПС Улятуй ф.2 Шивия | 10/0,4 | 0.025 | 0.0049919 | 0 | 0
48854 | ПАО "Россети Сибирь" | "Читаэнерго" | ТП-204"Контора" ПС Улятуй ф.2 Шивия | 10/0,4 | 0.1 | 0.03447 | 0 | 0
48855 | ПАО "Россети Сибирь" | "Читаэнерго" | ТП-205"Котельная" ПС Улятуй ф.2 Шивия | 10/0,4 | 0.1 | 0.028168 | 0 | 0
48856 | ПАО "Россети Сибирь" | "Читаэнерго" | ТП-206"Туктарев" ПС Улятуй ф.2 Шивия | 10/0,4 | 0.1 | 0.0084346 | 0 | 0
48857 | ПАО "Россети Сибирь" | "Читаэнерго" | КТПН-207"МТМ" ПС Улятуй ф.2 Шивия | 10/0,4 | 0.4 | 0.1629 | 0 | 0
48858 | ПАО "Россети Сибирь" | "Читаэнерго" | ТП-402 МТМ | 10/0,4 | 0.25 | 0.025517 | 0 | 0
48859 | ПАО "Россети Сибирь" | "Читаэнерго" | ТП-406 Широкая | 10/0,4 | 0.1 | 0.023051 | 0 | 0
48860 | ПАО "Россети Сибирь" | "Читаэнерго" | ТП-410 Школа ф.4 Камкай | 10/0,4 | 0.25 | 0.037636 | 0 | 0
48861 | ПАО "Россети Сибирь" | "Читаэнерго" | ТП-1201"Заря" ПС Улятуй ф.12 Караксар | 10/0,4 | 0.1 | 0.015882 | 0 | 0
48862 | ПАО "Россети Сибирь" | "Читаэнерго" | КТП-601"Хоз.нужды" ПС Оловянная ф.6 | 10/0,4 | 0.04 | 0.0029387 | 0 | 0
48863 | ПАО "Россети Сибирь" | "Читаэнерго" | КТП-603"МРМ" ПС Оловянная ф.6 | 10/0,4 | 0.063 | 0.0045203 | 0 | 0
48864 | ПАО "Россети Сибирь" | "Читаэнерго" | КТП-605"Школа" ПС Оловянная ф.6 | 10/0,4 | 0.063 | 0.033204 | 0 | 0
48865 | ПАО "Россети Сибирь" | "Читаэнерго" | КТП-607 "Дет.сад" ПС Оловянная ф.6 | 10/0,4 | 0.1 | 0.053673 | 0 | 0
48866 | ПАО "Россети Сибирь" | "Читаэнерго" | КТП-701 Школа ПС Хара-Бырка | 10/0,4 | 0.25 | 0.034791 | 0 | 0
48867 | ПАО "Россети Сибирь" | "Читаэнерго" | СТП 1318 Чаб.стоянка ф.13 Улан-Цацык | 10 | 0.025 | 0.00067307 | 0 | 0
48868 | ПАО "Россети Сибирь" | "Читаэнерго" | СТП 502 Чаб.стоянка ф.5 Шаранай | 10/0,4 | 0.025 | 0 | 0 | 0
48869 | ПАО "Россети Сибирь" | "Читаэнерго" | ТП-1503 "Птицефабрика, ВЛ №15 КРС | 10 КВ | 0.025 | 0.00086848 | 0 | 0
48870 | ПАО "Россети Сибирь" | "Читаэнерго" | ТП №613 "Самбуева" | 10/0,4 | 0.025 | 0.0025243 | 0 | 0
48871 | ПАО "Россети Сибирь" | "Читаэнерго" | ТП-414 Камкай | 10/0,4 | 0.1 | 0.012162 | 0 | 0
48872 | ПАО "Россети Сибирь" | "Читаэнерго" | КТП-505 МТМ ф.5 Шаранай с.Единение | 10/0,4 | 0.16 | 0.0067675 | 0 | 0
48873 | ПАО "Россети Сибирь" | "Читаэнерго" | ТП-401 РТРС ПС Калангуй ф.4 Булум | ТП-10/6 | 0.025 | 0.0057065 | 0 | 0
48874 | ПАО "Россети Сибирь" | "Читаэнерго" | СТП - 103 Батраков | 10/0,4 | 0.025 | 0.00085149 | 0.009 | 0
48875 | ПАО "Россети Сибирь" | "Читаэнерго" | СТП №1504 "Водокачка" | 10/0,4 | 0.025 | 0.0008496 | 0 | 0
48876 | ПАО "Россети Сибирь" | "Читаэнерго" | СТП - № 1505 ВЛ №15 КРС | 10/0,4 | 0.025 | 0.0033229 | 0 | 0
48877 | ПАО "Россети Сибирь" | "Читаэнерго" | КТП-531 "Дедюхин" | 6/0,4 | 0.04 | 0.022024 | 0 | 0
48878 | ПАО "Россети Сибирь" | "Читаэнерго" | КТП-532 "СоюзиК" | 6/0,4 | 0.16 | 0.025293 | 0 | 0
48879 | ПАО "Россети Сибирь" | "Читаэнерго" | ЗТП-564 г.Нерчинск | 6/0,4 | 0.25 | 0.19951 | 0 | 0.009
48880 | ПАО "Россети Сибирь" | "Читаэнерго" | КТП-419 г. Нерчинск | 6/0,4 | 0.63 | 0.20117 | 0 | 0.0027
48881 | ПАО "Россети Сибирь" | "Читаэнерго" | КТП-415 г. Нерчинск | 6/0,4 | 0.25 | 0.090346 | 0 | 0
48882 | ПАО "Россети Сибирь" | "Читаэнерго" | КТП-463 г.Нерчинск | 6/0,4 | 0.25 | 0.095835 | 0 | 0
48883 | ПАО "Россети Сибирь" | "Читаэнерго" | КТП-495 г. Нерчинск | 6/0,4 | 0.16 | 0.067815 | 0 | 0
48884 | ПАО "Россети Сибирь" | "Читаэнерго" | КТП-489 г.Нерчинск | 6/0,4 | 0.4 | 0.17053 | 0 | 0
48885 | ПАО "Россети Сибирь" | "Читаэнерго" | КТП-491 г.Нерчинск | 6/0,4 | 0.25 | 0.10378 | 0 | 0.0135
48886 | ПАО "Россети Сибирь" | "Читаэнерго" | КТП-492 г.Нерчинск | 6/0,4 | 0.63 | 0.16754 | 0 | 0
48887 | ПАО "Россети Сибирь" | "Читаэнерго" | КТП-598 г.Нерчинск | 6/0,4 | 0.4 | 0.13483 | 0 | 0
48888 | ПАО "Россети Сибирь" | "Читаэнерго" | КТП-425 г.Нерчинск | 6/0,4 | 0.25 | 0.11958 | 0 | 0
48889 | ПАО "Россети Сибирь" | "Читаэнерго" | КТП-461 г.Нерчинск | 6/0,4 | 0.16 | 0.064485 | 0 | 0.0162
48890 | ПАО "Россети Сибирь" | "Читаэнерго" | КТП-473 г.Нерчинск | 6/0,4 | 0.4 | 0.17217 | 0 | 0
48891 | ПАО "Россети Сибирь" | "Читаэнерго" | КТП-475 г.Нерчинск | 6/0,4 | 0.16 | 0.046286 | 0 | 0
48892 | ПАО "Россети Сибирь" | "Читаэнерго" | КТП-544 г.Нерчинск | 6/0,4 | 0.06 | 0.023336 | 0 | 0
48893 | ПАО "Россети Сибирь" | "Читаэнерго" | КТП-547 г.Нерчинск | 6/0,4 | 0.25 | 0.12559 | 0 | 0
48894 | ПАО "Россети Сибирь" | "Читаэнерго" | КТП-550 г.Нерчинск | 6/0,4 | 0.25 | 0.1103 | 0 | 0
48895 | ПАО "Россети Сибирь" | "Читаэнерго" | ЗТП-552 г.Нерчинск | 6/0,4 | 0.4 | 0.21907 | 0 | 0
48896 | ПАО "Россети Сибирь" | "Читаэнерго" | КТП-534 г.Нерчинск | 6/0,4 | 0.063 | 0.019758 | 0 | 0
48897 | ПАО "Россети Сибирь" | "Читаэнерго" | КТП-529 г.Нерчинск | 6/0,4 | 0.1 | 0.010454 | 0 | 0.0009
48898 | ПАО "Россети Сибирь" | "Читаэнерго" | КТП-528 г.Нерчинск | 6/0,4 | 0.1 | 0.034929 | 0 | 0
48899 | ПАО "Россети Сибирь" | "Читаэнерго" | КТП-536 г.Нерчинск,АБЗ | 6/0,4 | 0.25 | 0.076464 | 0 | 0
48900 | ПАО "Россети Сибирь" | "Читаэнерго" | КТП-477 г.Нерчинск | 6/0,4 | 0.25 | 0.1493 | 0 | 0.0135
48901 | ПАО "Россети Сибирь" | "Читаэнерго" | КТП-481 Чит Вода г.Нерчинск | 6/0,4 | 0.1 | 0.053846 | 0 | 0
48902 | ПАО "Россети Сибирь" | "Читаэнерго" | КТП-524 г.Нерчинск | 6/0,4 | 0.16 | 0.056017 | 0 | 0
48903 | ПАО "Россети Сибирь" | "Читаэнерго" | КТП-484 г.Нерчинск | 6/0,4 | 0.25 | 0.077946 | 0 | 0
48904 | ПАО "Россети Сибирь" | "Читаэнерго" | КТП-488 г.Нерчинск | 6/0,4 | 0.1 | 0.04163 | 0 | 0
48905 | ПАО "Россети Сибирь" | "Читаэнерго" | КТП-483 г.Нерчинск | 6/0,4 | 0.18 | 0.086618 | 0 | 0
48906 | ПАО "Россети Сибирь" | "Читаэнерго" | КТП-480 г.Нерчинск | 6/0,4 | 0.25 | 0.089633 | 0 | 0
48907 | ПАО "Россети Сибирь" | "Читаэнерго" | КТП-530 г.Нерчинск | 6/0,4 | 0.063 | 0.028161 | 0 | 0
48908 | ПАО "Россети Сибирь" | "Читаэнерго" | КТП-586 с.Михайловка | 6/0,4 | 0.1 | 0.045595 | 0 | 0
48909 | ПАО "Россети Сибирь" | "Читаэнерго" | КТП-588 с.Приисковая | 6/0,4 | 0.16 | 0.081986 | 0 | 0.0135
48910 | ПАО "Россети Сибирь" | "Читаэнерго" | КТП-589 с.Приисковая | 6/0,4 | 0.25 | 0.06493 | 0 | 0
48911 | ПАО "Россети Сибирь" | "Читаэнерго" | КТП-561 г.Нерчинск | 6/0,4 | 0.25 | 0.094533 | 0 | 0
48912 | ПАО "Россети Сибирь" | "Читаэнерго" | КТП-563 Д/сад,ДОС-91,Гаражи | 6/0,4 | 0.25 | 0.22132 | 0 | 0
48913 | ПАО "Россети Сибирь" | "Читаэнерго" | КТП-565 г.Нерчинск | 6/0,4 | 0.25 | 0.063003 | 0 | 0
48914 | ПАО "Россети Сибирь" | "Читаэнерго" | ЗТП-566 Водовод г.Нерчинск | 6/0,4 | 0.1 | 0.028309 | 0 | 0
48915 | ПАО "Россети Сибирь" | "Читаэнерго" | КТП-511 г.Нерчинск | 6/0,4 | 0.25 | 0.087331 | 0 | 0
48916 | ПАО "Россети Сибирь" | "Читаэнерго" | КТП-512 г.Нерчинск | 6/0,4 | 0.63 | 0.21209 | 0 | 0
48917 | ПАО "Россети Сибирь" | "Читаэнерго" | КТП-579 г.Нерчинск | 10/0,4 | 0.16 | 0.032134 | 0 | 0
48918 | ПАО "Россети Сибирь" | "Читаэнерго" | КТП-548 с.Верх.Ключи | 10/0,4 | 0.16 | 0.051911 | 0 | 0
48919 | ПАО "Россети Сибирь" | "Читаэнерго" | КТП-551 с.Верх.Ключи | 10/0,4 | 0.04 | 0.016194 | 0 | 0
48920 | ПАО "Россети Сибирь" | "Читаэнерго" | КТП-585 В. Ключи | 10/0,4 | 0.025 | 0.0033701 | 0 | 0
48921 | ПАО "Россети Сибирь" | "Читаэнерго" | КТП-555 с.Нижн.Ключи | 10/0,4 | 0.16 | 0.042238 | 0 | 0
48922 | ПАО "Россети Сибирь" | "Читаэнерго" | КТП-556 с.Нижн.Ключи | 10/0,4 | 0.063 | 0.025358 | 0 | 0
48923 | ПАО "Россети Сибирь" | "Читаэнерго" | КТП-559 с.Нижние Ключи | 10/0,4 | 0.025 | 0.0090624 | 0 | 0
48924 | ПАО "Россети Сибирь" | "Читаэнерго" | КТП-533 с.Алеур | 10/0,4 | 0.04 | 0.018672 | 0 | 0
48925 | ПАО "Россети Сибирь" | "Читаэнерго" | КТП-537 ОТФ Холзаниха | 10/0,4 | 0.025 | 0.0064881 | 0 | 0
48926 | ПАО "Россети Сибирь" | "Читаэнерго" | КТП-539 З/ток Иваниха | 10/0,4 | 0.1 | 0.016992 | 0 | 0
48927 | ПАО "Россети Сибирь" | "Читаэнерго" | КТП-515 п.Нагорный | 10/0,4 | 0.16 | 0.03616 | 0 | 0
48928 | ПАО "Россети Сибирь" | "Читаэнерго" | КТП-517 п.Заречный | 10/0,4 | 0.1 | 0.02832 | 0 | 0
48929 | ПАО "Россети Сибирь" | "Читаэнерго" | КТП-525 п.Заречный | 10/0,4 | 0.063 | 0.018578 | 0 | 0
48930 | ПАО "Россети Сибирь" | "Читаэнерго" | КТП-505 с.Сенная | 10/0,4 | 0.025 | 0.01382 | 0 | 0
48931 | ПАО "Россети Сибирь" | "Читаэнерго" | КТП-568 с.Калинино | 10/0,4 | 0.16 | 0.044632 | 0 | 0
48932 | ПАО "Россети Сибирь" | "Читаэнерго" | КТП-570 с.Калинино | 10/0,4 | 0.25 | 0.030007 | 0 | 0
48933 | ПАО "Россети Сибирь" | "Читаэнерго" | КТП-572 с.Калинино | 10/0,4 | 0.1 | 0.023789 | 0 | 0
48934 | ПАО "Россети Сибирь" | "Читаэнерго" | КТП-590 с.Приисковая | 10/0,4 | 0.25 | 0.066609 | 0 | 0
48935 | ПАО "Россети Сибирь" | "Читаэнерго" | КТП-236 с.Пешково | 10/0,4 | 0.025 | 0.0089463 | 0 | 0
48936 | ПАО "Россети Сибирь" | "Читаэнерго" | КТП-240 с.Пешково | 10/0,4 | 0.063 | 0.02369 | 0 | 0
48937 | ПАО "Россети Сибирь" | "Читаэнерго" | КТП-237 с.Пешково | 10/0,4 | 0.1 | 0.03625 | 0 | 0
48938 | ПАО "Россети Сибирь" | "Читаэнерго" | КТП-242 с.Савватеево | 10/0,4 | 0.16 | 0.043318 | 0 | 0
48939 | ПАО "Россети Сибирь" | "Читаэнерго" | КТП-244 с.Савватеево | 10/0,4 | 0.1 | 0.039875 | 0 | 0
48940 | ПАО "Россети Сибирь" | "Читаэнерго" | КТП-581 п.Заречный | 10/0,4 | 0.025 | 0.022018 | 0 | 0
48941 | ПАО "Россети Сибирь" | "Читаэнерго" | КТП-409 с. Кангил | 10/0,4 | 0.04 | 0.013417 | 0 | 0
48942 | ПАО "Россети Сибирь" | "Читаэнерго" | КТП-417 с.Березово | 10/0,4 | 0.16 | 0.020164 | 0 | 0
48943 | ПАО "Россети Сибирь" | "Читаэнерго" | КТП-469 с.Илим | 10/0,4 | 0.16 | 0.017749 | 0 | 0
48944 | ПАО "Россети Сибирь" | "Читаэнерго" | КТП-464 с.Кангил | 10/0,4 | 0.025 | 0.0010998 | 0 | 0
48945 | ПАО "Россети Сибирь" | "Читаэнерго" | КТП-432 с.Олекан | 10/0,4 | 0.16 | 0.023109 | 0 | 0
48946 | ПАО "Россети Сибирь" | "Читаэнерго" | КТП-431 с.Олекан | 10/0,4 | 0.25 | 0.052732 | 0 | 0
48947 | ПАО "Россети Сибирь" | "Читаэнерго" | КТП-433 с.Олекан | 10/0,4 | 0.1 | 0.045921 | 0 | 0
48948 | ПАО "Россети Сибирь" | "Читаэнерго" | КТП-427 Мал.Эвалей | 10/0,4 | 0.063 | 0.006625 | 0 | 0
48949 | ПАО "Россети Сибирь" | "Читаэнерго" | КТП-453 с.Зюльзя | 10/0,4 | 0.1 | 0.042416 | 0 | 0
48950 | ПАО "Россети Сибирь" | "Читаэнерго" | КТП-423 с.Зюльзя | 10/0,4 | 0.16 | 0.031146 | 0 | 0
48951 | ПАО "Россети Сибирь" | "Читаэнерго" | КТП-455 с.Зюльзикан | 10/0,4 | 0.04 | 0.025903 | 0 | 0
48952 | ПАО "Россети Сибирь" | "Читаэнерго" | КТП-560 с.Зюльзикан | 10/0,4 | 0.1 | 0.029034 | 0 | 0
48953 | ПАО "Россети Сибирь" | "Читаэнерго" | КТП-519 г.Нерчинск | 10/0,4 | 0.063 | 0.017969 | 0 | 0.0135
48954 | ПАО "Россети Сибирь" | "Читаэнерго" | КТП-406 с.Знаменка | 10/0,4 | 0.04 | 0.015046 | 0 | 0
48955 | ПАО "Россети Сибирь" | "Читаэнерго" | КТП-424 г.Нерчинск | 6/0,4 | 0.063 | 0.03372 | 0 | 0
48956 | ПАО "Россети Сибирь" | "Читаэнерго" | КТП-518 п.Заречный | 10/0,4 | 0.16 | 0.030031 | 0 | 0
48957 | ПАО "Россети Сибирь" | "Читаэнерго" | КТП-45 Могоча 6/0,4 кВ | 6/0,4 | 0.4 | 0.022501 | 0 | 0
48958 | ПАО "Россети Сибирь" | "Читаэнерго" | СКТП-411 КФХ Чернов | 10 | 0.025 | 0.0022562 | 0 | 0
48959 | ПАО "Россети Сибирь" | "Читаэнерго" | КТП-510 г.Нерчинск | 6/0,4 | 0.16 | 0.057478 | 0 | 0
48960 | ПАО "Россети Сибирь" | "Читаэнерго" | ТП-1005 ПС 35/6 Поселковая | 6/0,4 | 0.4 | 0.1509 | 0 | 0.009
48961 | ПАО "Россети Сибирь" | "Читаэнерго" | ТП-1009 ПС 35/6 Поселковая | 6/0,4 | 0.4 | 0.048923 | 0 | 0
48962 | ПАО "Россети Сибирь" | "Читаэнерго" | ТП-918 ПС 35/6 Поселковая | 6/0,4 | 0.4 | 0.020044 | 0 | 0
48963 | ПАО "Россети Сибирь" | "Читаэнерго" | ТП-920 ПС 35/6 Поселковая | 6/0,4 | 0.25 | 0.12597 | 0.0135 | 0.009
48964 | ПАО "Россети Сибирь" | "Читаэнерго" | ТП-922 ПС 35/6 Поселковая | 6/0,4 | 0.25 | 0.080293 | 0 | 0
48965 | ПАО "Россети Сибирь" | "Читаэнерго" | КТП №2317 Муниц.стоянка, ВЛ №23 ОКПП | 10/0,4 | 0.025 | 0.01686 | 0 | 0.0288
48966 | ПАО "Россети Сибирь" | "Читаэнерго" | СТП №2407 Склад 1,№24 Восточны | 10/0,4 | 0.1 | 0.01291 | 0 | 0
48967 | ПАО "Россети Сибирь" | "Читаэнерго" | ТП № 1909 "Молочка", ВЛ №19 Поселок | 10/0,4 | 0.4 | 0.08378 | 0 | 0
48968 | ПАО "Россети Сибирь" | "Читаэнерго" | СТП-10/0,4 кВ №209 с.Тасырхой | 10/0,4 | 0.16 | 0.0097374 | 0 | 0
48969 | ПАО "Россети Сибирь" | "Читаэнерго" | ТП-10/0,4 кВ №210 с.Тасырхой | 10/0,4 | 0.16 | 0.0076606 | 0 | 0
48970 | ПАО "Россети Сибирь" | "Читаэнерго" | СТП 1708 Кафе "Нарубаев" | 10/0,4 | 0.025 | 0.0036646 | 0 | 0.0225
48971 | ПАО "Россети Сибирь" | "Читаэнерго" | КТПН-10/0,4 кВ №2316 «ФСБ Дом» | 10 | 0.16 | 0.01664 | 0 | 0
48972 | ПАО "Россети Сибирь" | "Читаэнерго" | ТП-1003 ПС 35/6 Поселковая | 6/0,4 | 0.4 | 0.11054 | 0 | 0.0522
48973 | ПАО "Россети Сибирь" | "Читаэнерго" | ТП-1004 ПС 35/6 Поселковая | 6/0,4 | 0.4 | 0.11655 | 0 | 0
48974 | ПАО "Россети Сибирь" | "Читаэнерго" | ТП-923 ПС 35/6 Поселковая | 6/0,4 | 1 | 0.028779 | 0 | 0.0135
48975 | ПАО "Россети Сибирь" | "Читаэнерго" | ТП-924 ПС 35/6 Поселковая | 6/0,4 | 0.4 | 0.075995 | 0 | 0.0045
48976 | ПАО "Россети Сибирь" | "Читаэнерго" | КТП-513 ПС Поселковая 35/6 кВ | 6/0,4 | 0.25 | 0.088966 | 0 | 0
48977 | ПАО "Россети Сибирь" | "Читаэнерго" | КТП-515 ПС Поселковая 35/6 кВ | 6/0,4 | 0.25 | 0.046719 | 0 | 0
48978 | ПАО "Россети Сибирь" | "Читаэнерго" | КТП-507 ПС Поселковая 35/6 кВ (1007) | 6/0,4 | 0.25 | 0.061139 | 0.07 | 0
48979 | ПАО "Россети Сибирь" | "Читаэнерго" | ТП №510 "Баня" от ВЛ №5 "Посёлок" | 6/0,4 | 0.25 | 0.033821 | 0 | 0
48980 | ПАО "Россети Сибирь" | "Читаэнерго" | КТП №511 ПС Поселковая / ф. № 5 | 6/0,4 | 0.25 | 0.026427 | 0 | 0
48981 | ПАО "Россети Сибирь" | "Читаэнерго" | ТП № 401 "Угольная" | 6/0,4 | 0.4 | 0.084493 | 0 | 0
48982 | ПАО "Россети Сибирь" | "Читаэнерго" | ЗТП-2311 "СМУ" АСКУЭ МАТРИЦА | 10/0,4 | 0.4 | 0.061436 | 0 | 0
48983 | ПАО "Россети Сибирь" | "Читаэнерго" | ТП-"Модуль" ПС 110/35/10 Б-З | 10/0,4 | 1 | 0.092191 | 0 | 0
48984 | ПАО "Россети Сибирь" | "Читаэнерго" | ТП-"Гаражи" ПС 110/35/10 Б-З | 10/0,4 | 0.063 | 0.015305 | 0 | 0.0135
48985 | ПАО "Россети Сибирь" | "Читаэнерго" | ТП- 1704 "Горького" ПС 110/35/10 Б-З | 10/0,4 | 0.4 | 0.08827 | 0 | 0.0135
48986 | ПАО "Россети Сибирь" | "Читаэнерго" | ТП-1702 "П-Осипенко" ПС 110/35/10 Б-З | 10/0,4 | 0.25 | 0.094232 | 0 | 0
48987 | ПАО "Россети Сибирь" | "Читаэнерго" | ТП-1703 "Школа 20" ПС 110/35/10 Б-З | 10/0,4 | 0.4 | 0.095121 | 0.009 | 0
48988 | ПАО "Россети Сибирь" | "Читаэнерго" | ТП-2501 Дом престарелых, АСКУЭ | 10/0,4 | 0.25 | 0.10248 | 0 | 0
48989 | ПАО "Россети Сибирь" | "Читаэнерго" | ТП-2502 Военкомат АСКУЭ | 10/0,4 | 0.16 | 0.02751 | 0 | 0
48990 | ПАО "Россети Сибирь" | "Читаэнерго" | ТП-2503 Чапаева, АСКУЭ МАТРИЦА | 10/0,4 | 0.25 | 0.069999 | 0 | 0
48991 | ПАО "Россети Сибирь" | "Читаэнерго" | ТП №3004 "Дорожная", АСКУЭ МАТРИЦА | 10/0,4 | 0.25 | 0.037537 | 0 | 0
48992 | ПАО "Россети Сибирь" | "Читаэнерго" | ТП-3003 "Учанина" ПС 110/35/10 Б-З | 10/0,4 | 0.1 | 0.016931 | 0 | 0
48993 | ПАО "Россети Сибирь" | "Читаэнерго" | ТП-"Кирзавод" АСКУЭ МАТРИЦА | 10/0,4 | 0.4 | 0.10169 | 0 | 0
48994 | ПАО "Россети Сибирь" | "Читаэнерго" | ТП-"ЦРММ" ПС 110/35/10 Б-В | 10/0,4 | 0.4 | 0.063856 | 0 | 0
48995 | ПАО "Россети Сибирь" | "Читаэнерго" | ТП-"ПМС" ПС 110/35/10 Б-В | 10/0,4 | 0.4 | 0.082421 | 0 | 0.0135
48996 | ПАО "Россети Сибирь" | "Читаэнерго" | ТП-"Метелица-2" ПС 110/35/10 Б-В | 10/0,4 | 0.25 | 0.10425 | 0 | 0
48997 | ПАО "Россети Сибирь" | "Читаэнерго" | ТП-"Школа 43" ПС 110/35/10 Б-В | 10/0,4 | 0.4 | 0.3973 | 0.0063 | 0.063
48998 | ПАО "Россети Сибирь" | "Читаэнерго" | ТП-"Каравай" ПС 110/35/10 Б-З | 10/0,4 | 0.16 | 0.028143 | 0.0063 | 0.0018
48999 | ПАО "Россети Сибирь" | "Читаэнерго" | ТП-"РУС" ПС 110/35/10 Б-В | 10/0,4 | 0.4 | 0.15256 | 0.063 | 0
49000 | ПАО "Россети Сибирь" | "Читаэнерго" | ТП-"Чехова" ПС 110/35/10 Б-В | 10/0,4 | 0.4 | 0.015233 | 0 | 0.0135
49001 | ПАО "Россети Сибирь" | "Читаэнерго" | ТП-"Бульварная" АСКУЭ МАТРИЦА | 10/0,4 | 0.25 | 0.071947 | 0 | 0.0045
49002 | ПАО "Россети Сибирь" | "Читаэнерго" | ТП-"Школа 15" ПС 110/35/10 Б-В | 10/0,4 | 0.4 | 0.085221 | 0.0063 | 0.009
49003 | ПАО "Россети Сибирь" | "Читаэнерго" | ТП-1005 "Манчак" АСКУЭ МАТРИЦА | 10/0,4 | 0.25 | 0.09061 | 0 | 0
49004 | ПАО "Россети Сибирь" | "Читаэнерго" | ЗТП 10/0,4 кВ "Коррекционный дом" | 10/0,4 | 0.4 | 0.10672 | 0 | 0.027
49005 | ПАО "Россети Сибирь" | "Читаэнерго" | ТП-"Пушкина" ПС 110/35/10 Б-В | 10/0,4 | 0.63 | 0.19049 | 0 | 0
49006 | ПАО "Россети Сибирь" | "Читаэнерго" | ТП-"ДОСА" ПС 110/35/10 Б-В | 10/0,4 | 0.63 | 0.043673 | 0 | 0
49007 | ПАО "Россети Сибирь" | "Читаэнерго" | ТП-"Пак" ПС 110/35/10 Б-В | 10/0,4 | 0.1 | 0.018725 | 0 | 0
49008 | ПАО "Россети Сибирь" | "Читаэнерго" | ЗТП-"ДК ЖД" ПС 110/35/10 Б-В | 10/0,4 | 0.4 | 0.096678 | 0 | 0
49009 | ПАО "Россети Сибирь" | "Читаэнерго" | ТП-"Метелица-1" ПС 110/35/10 Б-В | 10/0,4 | 0.4 | 0.1671 | 0 | 0
49010 | ПАО "Россети Сибирь" | "Читаэнерго" | ТП-"Химчистка" ПС 110/35/10 Б-В | 10/0,4 | 0.25 | 0.054142 | 0 | 0
49011 | ПАО "Россети Сибирь" | "Читаэнерго" | ТП-"79 квартал" ПС 110/35/10 Б-В | 10/0,4 | 0.4 | 0.14898 | 0 | 0
49012 | ПАО "Россети Сибирь" | "Читаэнерго" | ТП-"МТБ" ПС 110/35/10 Б-З | 10/0,4 | 0.4 | 0.063085 | 0 | 0
49013 | ПАО "Россети Сибирь" | "Читаэнерго" | ТП-"Пекарня" ПС 110/35/10 Б-В | 10/0,4 | 0.1 | 0.0088528 | 0 | 0.0135
49014 | ПАО "Россети Сибирь" | "Читаэнерго" | ТП-"К-Маркса" ПС 110/35/10 Б-В | 10/0,4 | 0.16 | 0.04154 | 0 | 0
49015 | ПАО "Россети Сибирь" | "Читаэнерго" | ТП-"СХТ" ПС 110/35/10 Б-В | 10/0,4 | 0.63 | 0.10838 | 0 | 0
49016 | ПАО "Россети Сибирь" | "Читаэнерго" | ТП-"Сельхозмонтаж" ПС 110/35/10 Б-В | 10/0,4 | 0.16 | 0.052738 | 0 | 0
49017 | ПАО "Россети Сибирь" | "Читаэнерго" | ТП-"Журавлева" ПС 110/35/10 Б-В | 10/0,4 | 0.4 | 0.070798 | 0 | 0
49018 | ПАО "Россети Сибирь" | "Читаэнерго" | ТП-"70 кв дома" ПС 110/35/10 Б-В | 10/0,4 | 0.63 | 0.33459 | 0 | 0
49019 | ПАО "Россети Сибирь" | "Читаэнерго" | ТП-"Ген дома" ПС 110/35/10 Б-В | 10/0,4 | 0.18 | 0.023704 | 0 | 0
49020 | ПАО "Россети Сибирь" | "Читаэнерго" | ТП-"Милиция" ПС 110/35/10 Б-З | 10/0,4 | 0.4 | 0.10487 | 0 | 0
49021 | ПАО "Россети Сибирь" | "Читаэнерго" | ЗТП-"ГПТУ-32" ПС 110/35/10 Б-В | 10/0,4 | 0.25 | 0.060461 | 0 | 0
49022 | ПАО "Россети Сибирь" | "Читаэнерго" | ЗТП- №3301 "МК Поселок" АСКУЭ | 10/0,4 | 0.25 | 0.25884 | 0 | 0
49023 | ПАО "Россети Сибирь" | "Читаэнерго" | ТП №3103 "ГАИ", ВЛ №31 Хада-Булак | 10/0,4 | 0.025 | 0.006929 | 0.0135 | 0
49024 | ПАО "Россети Сибирь" | "Читаэнерго" | ТП 3110 "Школа", ВЛ №31 Хада-Булак | 10/0,4 | 0.063 | 0.013339 | 0 | 0
49025 | ПАО "Россети Сибирь" | "Читаэнерго" | ТП 3113 "Стрижка", ВЛ №31 Хада-Булак | 10/0,4 | 0.1 | 0.012912 | 0 | 0
49026 | ПАО "Россети Сибирь" | "Читаэнерго" | ТП 3115 "ОТФ", ВЛ №31 Хада-Булак | 10/0,4 | 0.04 | 0.0071527 | 0 | 0
49027 | ПАО "Россети Сибирь" | "Читаэнерго" | КТП 3118"ОТФ", ВЛ №31 Х-Булак | 10/0,4 | 0.063 | 0.0086367 | 0 | 0
49028 | ПАО "Россети Сибирь" | "Читаэнерго" | ТП 3119 ОТФ Ткаченко, ВЛ №31 Хада-Булак | 10/0,4 | 0.025 | 0.0083119 | 0 | 0
49029 | ПАО "Россети Сибирь" | "Читаэнерго" | ТП 3122 "Свинарник ", ВЛ №31 Хада-Булак | 10/0,4 | 0.025 | 0.0063267 | 0 | 0
49030 | ПАО "Россети Сибирь" | "Читаэнерго" | ТП-1503 с.Ключевское | 10/0,4 | 0.025 | 0.008209 | 0 | 0
49031 | ПАО "Россети Сибирь" | "Читаэнерго" | ТП-1504 с.Ключевское | 10/0,4 | 0.16 | 0.0055668 | 0 | 0
49032 | ПАО "Россети Сибирь" | "Читаэнерго" | ТП №3502 Поселок-1, ВЛ №35 Оросительная | 10/0,4 | 0.4 | 0.024363 | 0 | 0
49033 | ПАО "Россети Сибирь" | "Читаэнерго" | ТП №3506 ОТФ Цырен, ВЛ №35 Оросительная | 10/0,4 | 0.063 | 0.0080712 | 0 | 0
49034 | ПАО "Россети Сибирь" | "Читаэнерго" | ТП №3509 ОТФ, ВЛ № 35 Оросительная | 10/0,4 | 0.025 | 0.0057537 | 0 | 0
49035 | ПАО "Россети Сибирь" | "Читаэнерго" | ТП №1901, ВЛ-10кВ №19 "Поселок" | 10/0,4 | 0.25 | 0.03112 | 0 | 0.0225
49036 | ПАО "Россети Сибирь" | "Читаэнерго" | ТП №1903, ВЛ-10кВ №19 "Поселок" АСКУЭ | 10/0,4 | 0.4 | 0.05799 | 0 | 0
49037 | ПАО "Россети Сибирь" | "Читаэнерго" | ТП №1904, ВЛ №19 Поселок | 10/0,4 | 0.4 | 0.05162 | 0 | 0
49038 | ПАО "Россети Сибирь" | "Читаэнерго" | КТП №1905 от ВЛ-10кВ №19 "Поселок" | 10/0,4 | 0.4 | 0.042664 | 0 | 0
49039 | ПАО "Россети Сибирь" | "Читаэнерго" | ТП-205 Ш. Гора | 10/0,4 | 0.4 | 0.14432 | 0 | 0
49040 | ПАО "Россети Сибирь" | "Читаэнерго" | ТП 207 Поликлинника, ф.2 Поселок РП ШССК | 10/0,4 | 0.4 | 0.082758 | 0.0135 | 0.009
49041 | ПАО "Россети Сибирь" | "Читаэнерго" | ТП 208 Сел.строитель, ф2 Поселок, РПШССК | 10/0,4 | 0.4 | 0.10637 | 0 | 0
49042 | ПАО "Россети Сибирь" | "Читаэнерго" | ТП 209 СМУ, ф.2 Поселок, РП ШССК | 10/0,4 | 0.16 | 0.059479 | 0 | 0
49043 | ПАО "Россети Сибирь" | "Читаэнерго" | КТП №1614 от ВЛ-10 кВ ф.№16 "Заводский" | 10/0,4 | 0.25 | 0.050964 | 0 | 0
49044 | ПАО "Россети Сибирь" | "Читаэнерго" | КТП №1617 от ВЛ-10 кВ ф.№16 "Заводский" | 10/0,4 | 0.16 | 0.018127 | 0 | 0
49045 | ПАО "Россети Сибирь" | "Читаэнерго" | КТП №1705 АСКУЭ | 10/0,4 | 0.25 | 0.021892 | 0 | 0
49046 | ПАО "Россети Сибирь" | "Читаэнерго" | ТП-1914 ПС 110/35/10 Забайкальск | 10/0,4 | 0.16 | 0 | 0 | 0.0198
49047 | ПАО "Россети Сибирь" | "Читаэнерго" | ТП-1915 ПС 110/35/10 Забайкальск | 10/0,4 | 0.25 | 0.075565 | 0 | 0
49048 | ПАО "Россети Сибирь" | "Читаэнерго" | ТП №610 Маслозавод | 10/0,4 | 0.16 | 0.030219 | 0 | 0
49049 | ПАО "Россети Сибирь" | "Читаэнерго" | ТП №301, ВЛ №3 Холмогоры | 10/0,4 | 0.06 | 0.031594 | 0 | 0
49050 | ПАО "Россети Сибирь" | "Читаэнерго" | ТП-402 ПС 35/10 Курунзулай | 10/0,4 | 0.1 | 0.017337 | 0 | 0
49051 | ПАО "Россети Сибирь" | "Читаэнерго" | ТП-101 ПС 110-35/10 Курунзулай | 10/0,4 | 0.25 | 0.009811 | 0 | 0
49052 | ПАО "Россети Сибирь" | "Читаэнерго" | ТП-102 ПС 35/10 Усть-Озерное | 10/0,4 | 0.25 | 0.021275 | 0 | 0
49053 | ПАО "Россети Сибирь" | "Читаэнерго" | ТП-103 ПС 35/10 Усть-Озерное | 10/0,4 | 0.063 | 0.011755 | 0 | 0
49054 | ПАО "Россети Сибирь" | "Читаэнерго" | ТП-104 ПС 35/10 Усть-Озерное | 10/0,4 | 0.063 | 0.01221 | 0 | 0
49055 | ПАО "Россети Сибирь" | "Читаэнерго" | ТП-205 П-Бырка | 10/0,4 | 0.1 | 0.024393 | 0 | 0
49056 | ПАО "Россети Сибирь" | "Читаэнерго" | ТП-601 Красноармейская | 10/0,4 | 0.4 | 0.19846 | 0 | 0.0135
49057 | ПАО "Россети Сибирь" | "Читаэнерго" | ТП-604 "Жил.масс.ПМК" | 10/0,4 | 0.4 | 0.13919 | 0 | 0.0198
49058 | ПАО "Россети Сибирь" | "Читаэнерго" | ТП-613 70 лет Октября, ВЛ №6 Кирзавод | 10/0,4 | 0.16 | 0.027654 | 0 | 0
49059 | ПАО "Россети Сибирь" | "Читаэнерго" | ТП-616 | 10/0,4 | 0.25 | 0.14452 | 0 | 0
49060 | ПАО "Россети Сибирь" | "Читаэнерго" | ТП-301 Х.Н. РУС | 10/0,4 | 0.25 | 0.083721 | 0 | 0
49061 | ПАО "Россети Сибирь" | "Читаэнерго" | ТП-609 "Жил.масс." | 10/0,4 | 0.4 | 0.15174 | 0 | 0
49062 | ПАО "Россети Сибирь" | "Читаэнерго" | ТП-704 "Турфирмы МАПП" | 10/0,4 | 0.16 | 0.022895 | 0.027 | 0
49063 | ПАО "Россети Сибирь" | "Читаэнерго" | ТП-710 "Солнечный" | 10/0,4 | 0.4 | 0.094764 | 0 | 0
49064 | ПАО "Россети Сибирь" | "Читаэнерго" | КТП-302 "Администрация" | 10/0,4 | 0.4 | 0.0042616 | 0 | 0
49065 | ПАО "Россети Сибирь" | "Читаэнерго" | ТП-1917 "Администрация" | 10/0,4 | 0.1 | 0.044542 | 0 | 0
49066 | ПАО "Россети Сибирь" | "Читаэнерго" | ТП-1918 "60 лет октября" | 10/0,4 | 0.25 | 0.16401 | 0 | 0
49067 | ПАО "Россети Сибирь" | "Читаэнерго" | ТП-1718 "Обл. газ" | 10/0,4 | 0.1 | 0.01615 | 0 | 0
49068 | ПАО "Россети Сибирь" | "Читаэнерго" | ТП-718 Мурзин | 10/0,4 | 0.16 | 0.056549 | 0 | 0
49069 | ПАО "Россети Сибирь" | "Читаэнерго" | ТП-1907 Дизельная | 10/0,4 | 0.4 | 0.14152 | 0 | 0
49070 | ПАО "Россети Сибирь" | "Читаэнерго" | ЗТП № 1911, от ВЛ 10кВ № 19 Билитуй в/ч | 10/0,4 | 0.25 | 0.04416 | 0 | 0.0315
49071 | ПАО "Россети Сибирь" | "Читаэнерго" | ТП-1919 "Степная", ВЛ №19 Билитуй | 10/0,4 | 0.25 | 0.034601 | 0 | 0.0135
49072 | ПАО "Россети Сибирь" | "Читаэнерго" | ТП-2301 "Сницар" | 10/0,4 | 0.4 | 0.25931 | 0 | 0.0801
49073 | ПАО "Россети Сибирь" | "Читаэнерго" | ТП-1719 Казанов | 10/0,4 | 0.1 | 0.032055 | 0 | 0
49074 | ПАО "Россети Сибирь" | "Читаэнерго" | ТП-2311 Дет. сад "Гармония" | 10/0,4 | 0.16 | 0.03701 | 0 | 0
49075 | ПАО "Россети Сибирь" | "Читаэнерго" | ЗТП № 1908 СП Билитуйское | 10/0,4 | 0.63 | 0.0288 | 0 | 0.0045
49076 | ПАО "Россети Сибирь" | "Читаэнерго" | ТП-501 "Школа" | 10/0,4 | 0.25 | 0.050506 | 0 | 0
49077 | ПАО "Россети Сибирь" | "Читаэнерго" | ТП-2312 ЦРБ Забайкальск | 10/0,4 | 0.16 | 0.04408 | 0 | 0
49078 | ПАО "Россети Сибирь" | "Читаэнерго" | ТП-504 "Центр" | 10/0,4 | 0.16 | 0.089378 | 0 | 0
49079 | ПАО "Россети Сибирь" | "Читаэнерго" | ТП №1004 "МТМ" от ВЛ №10 Соктуй | 10/0,4 | 0.4 | 0.020861 | 0 | 0
49080 | ПАО "Россети Сибирь" | "Читаэнерго" | ТП-1203 с. Абагайтуй | 10/0,4 | 0.063 | 0.022043 | 0 | 0
49081 | ПАО "Россети Сибирь" | "Читаэнерго" | ТП-1205 с. Абагайтуй | 10/0,4 | 0.063 | 0.084448 | 0 | 0
49082 | ПАО "Россети Сибирь" | "Читаэнерго" | ТП-801 "Семиозерье" | 10/0,4 | 0.16 | 0.027723 | 0 | 0
49083 | ПАО "Россети Сибирь" | "Читаэнерго" | ТП-804 "Клуб", ВЛ №8 Красный Великан | 10/0,4 | 0.25 | 0.054047 | 0 | 0
49084 | ПАО "Россети Сибирь" | "Читаэнерго" | ТП-506 "Шоссейная" | 10/0,4 | 0.063 | 0.058458 | 0 | 0
49085 | ПАО "Россети Сибирь" | "Читаэнерго" | ТП-507 "Пилорама" | 10/0,4 | 0.16 | 0.05132 | 0 | 0
49086 | ПАО "Россети Сибирь" | "Читаэнерго" | ТП-305 "Трехэтажки" Холмогоры | 10/0,4 | 0.063 | 0.016921 | 0 | 0
49087 | ПАО "Россети Сибирь" | "Читаэнерго" | ТП-706 совхозная | 10/0,4 | 0.63 | 0.17577 | 0 | 0
49088 | ПАО "Россети Сибирь" | "Читаэнерго" | ТП-302 ДОС 600 | 10/0,4 | 0.63 | 0.087484 | 0 | 0.0135
49089 | ПАО "Россети Сибирь" | "Читаэнерго" | ТП-304, ДОС 700, п.Даурия | 10/0,4 | 0.4 | 0.078633 | 0 | 0
49090 | ПАО "Россети Сибирь" | "Читаэнерго" | ТП-303 п.Даурия ДОС №815 | 10/0,4 | 0.63 | 0.03872 | 0 | 0
49091 | ПАО "Россети Сибирь" | "Читаэнерго" | ЗТП №1602, ВЛ №16 Барнаул | 10/0,4 | 0.4 | 0.19156 | 0 | 0
49092 | ПАО "Россети Сибирь" | "Читаэнерго" | КТП № 1 КНС ТМ 1 ф. № 5 | 10/0,4 | 0.4 | 0.019263 | 0 | 0
49093 | ПАО "Россети Сибирь" | "Читаэнерго" | КТП-3012 АРТП | 10/0,4 | 0.25 | 0.074146 | 0 | 0
49094 | ПАО "Россети Сибирь" | "Читаэнерго" | КТП-1906 ЮЭС-4 Котельная | 10/0,4 | 1 | 0.42697 | 0 | 0
49095 | ПАО "Россети Сибирь" | "Читаэнерго" | КТП 2404 Комсомольская, ВЛ №24 Восточный | 10/0,4 | 0.4 | 0.040169 | 0 | 0.0045
49096 | ПАО "Россети Сибирь" | "Читаэнерго" | ТП №2601 Восточная, ВЛ №26 Савв-я АСКУЭ | 10/0,4 | 0.1 | 0.020923 | 0 | 0
49097 | ПАО "Россети Сибирь" | "Читаэнерго" | ЗТП №308 ЦРБ, ВЛ № 3 Автомобильная | 10/0,4 | 0.4 | 0.05682 | 0 | 0
49098 | ПАО "Россети Сибирь" | "Читаэнерго" | ТП 2319 Станция водоочистки, ВЛ №23 ОКПП | 10/0,4 | 0.1 | 0.024468 | 0 | 0
49099 | ПАО "Россети Сибирь" | "Читаэнерго" | '+КТП-10/0,4 кВ "Дет. сад ул. Лазо" | 10/0,4 | 0.16 | 0.0021948 | 0 | 0
49100 | ПАО "Россети Сибирь" | "Читаэнерго" | КТП 620"Байрамов" | 10/0,4 | 0.1 | 0.012461 | 0 | 0
49101 | ПАО "Россети Сибирь" | "Читаэнерго" | ТП Дом Ветеранов | 10 | 0.16 | 0.020343 | 0 | 0
49102 | ПАО "Россети Сибирь" | "Читаэнерго" | КТП 3501 Г.Буха | 10 | 0.063 | 0.019193 | 0 | 0
49103 | ПАО "Россети Сибирь" | "Читаэнерго" | КТП 10/0,4 кВ №212 «Школа» ф.2 П-Бырка | 10 | 0.4 | 0.037496 | 0 | 0
49104 | ПАО "Россети Сибирь" | "Читаэнерго" | КТПН-10/0,4 кВ №723 ООО "ФОРПОСТ" | 10/0,4 | 0.16 | 0.010648 | 0 | 0
49105 | ПАО "Россети Сибирь" | "Читаэнерго" | ЗТП 10/0,4 кВ №601 РТРС | 10/0,4 | 0.25 | 0.0481 | 0 | 0
49106 | ПАО "Россети Сибирь" | "Читаэнерго" | КТП 10/0,4 кВ №29111 | 10 | 0.16 | 0.021382 | 0 | 0
49107 | ПАО "Россети Сибирь" | "Читаэнерго" | СТП - 706 Цыремпилова чаб.стоянка | 10/0,4 | 0.025 | 0.0016494 | 0 | 0
49108 | ПАО "Россети Сибирь" | "Читаэнерго" | '+КТП 10/0,4 кВ КНС ПС 110/35/10 Б/З | 10/0,4 | 0.16 | 0.0030661 | 0 | 0
49109 | ПАО "Россети Сибирь" | "Читаэнерго" | КТП 1510 ОТФ с Акурай | 10 | 0.04 | 0.0019428 | 0 | 0
49110 | ПАО "Россети Сибирь" | "Читаэнерго" | ТП 310 "27 кв.дом" | 10/0,4 | 0.16 | 0.023458 | 0 | 0
49111 | ПАО "Россети Сибирь" | "Читаэнерго" | СТП 627 Строителей | 10/0,4 | 0.063 | 0.030547 | 0 | 0
49112 | ПАО "Россети Сибирь" | "Читаэнерго" | СТП №728 "Борзинская | 10/0,4 | 0.1 | 0.065013 | 0.0063 | 0.0261
49113 | ПАО "Россети Сибирь" | "Читаэнерго" | КТП №1705 Гастелло (Грицина) | 10/0,4 | 0.16 | 0.024687 | 0 | 0
49114 | ПАО "Россети Сибирь" | "Читаэнерго" | СТП-729 Платон - 10 кВ | 10/0,4 | 0.025 | 0.0082241 | 0.0135 | 0
49115 | ПАО "Россети Сибирь" | "Читаэнерго" | СТП - 727 Артемьева | 10/0,4 | 0.1 | 0.0047321 | 0 | 0
49116 | ПАО "Россети Сибирь" | "Читаэнерго" | СТП - № 628 Золотуева 10кВ | 10/0,4 | 0.16 | 0.050228 | 0 | 0
49117 | ПАО "Россети Сибирь" | "Читаэнерго" | СТП - 10 кВ 2320 Шеметов | 10/0,4 | 0.025 | 0.013826 | 0 | 0
49118 | ПАО "Россети Сибирь" | "Читаэнерго" | СТП 10/04 кВ №730 | 10/0,4 | 0.025 | 0.0080429 | 0 | 0.0063
49119 | ПАО "Россети Сибирь" | "Читаэнерго" | СТП 10/0,4 кВ №1724 Крылова | 10/0,4 | 0.04 | 0.0074986 | 0 | 0
49120 | ПАО "Россети Сибирь" | "Читаэнерго" | СТП - 10 кВ 2321 "1-я Башенная компания" | 10/0,4 | 0.1 | 0.027761 | 0 | 0
49121 | ПАО "Россети Сибирь" | "Читаэнерго" | СТП - 1923 Санжиева | 10/0,4 | 0.025 | 0.0016992 | 0 | 0
49122 | ПАО "Россети Сибирь" | "Читаэнерго" | СТП-1726 Байрамов ВЛ 17 с-з Билитуй | 10/0,4 | 0.025 | 0.0062851 | 0 | 0
49123 | ПАО "Россети Сибирь" | "Читаэнерго" | СТП - 714 АЗС с.Даурия | 10/0,4 | 0.025 | 0.0016282 | 0 | 0
49124 | ПАО "Россети Сибирь" | "Читаэнерго" | СТП - 731 ул. Чикойская | 10/0,4 | 0.16 | 0.01249 | 0 | 0.0198
49125 | ПАО "Россети Сибирь" | "Читаэнерго" | СТП - 707 Финогеев чаб.стоянка | 10/0,4 | 0.025 | 0.0015859 | 0 | 0
49126 | ПАО "Россети Сибирь" | "Читаэнерго" | СТП - 10 кВ № 1110 "Романова" | 10 | 0.025 | 0.0047672 | 0 | 0
49127 | ПАО "Россети Сибирь" | "Читаэнерго" | ТП-1403 Цыренов | 10/0,4 | 0.025 | 0.00084582 | 0 | 0
49128 | ПАО "Россети Сибирь" | "Читаэнерго" | '+ТП №1205 Поселок, ВЛ №12 Новоборзинское | 10/0,4 | 0.063 | 0.015913 | 0 | 0
49129 | ПАО "Россети Сибирь" | "Читаэнерго" | СТП-10 кВ 625 "Гордова" | 10/0,4 | 0.1 | 0.012967 | 0 | 0
49130 | ПАО "Россети Сибирь" | "Читаэнерго" | ТП-22423/160 АСКУЭ | 10/0,4 | 0.16 | 0.0044062 | 0 | 0
49131 | ПАО "Россети Сибирь" | "Читаэнерго" | ТП-22424/160 | 10/0,4 | 0.16 | 0.047385 | 0 | 0
49132 | ПАО "Россети Сибирь" | "Читаэнерго" | КТП 22111 63 кВА | 10/0,4 | 0.063 | 8.855e-05 | 0 | 0
49133 | ПАО "Россети Сибирь" | "Читаэнерго" | СТП - 22148 63 кВА | 10/0,4 | 0.063 | 0.024509 | 0 | 0
49134 | ПАО "Россети Сибирь" | "Читаэнерго" | СТП 22064 | 10/0,4 | 0.16 | 0.0017701 | 0 | 0.0135
49135 | ПАО "Россети Сибирь" | "Читаэнерго" | СТП - 22145 Шохин | 10/0,4 | 0.025 | 0.00065608 | 0 | 0
49136 | ПАО "Россети Сибирь" | "Читаэнерго" | ТП-22060 | 10/0,4 | 0.25 | 0.051153 | 0 | 0
49137 | ПАО "Россети Сибирь" | "Читаэнерго" | ТП-22031 | 10/0,4 | 0.1 | 0.0041141 | 0 | 0
49138 | ПАО "Россети Сибирь" | "Читаэнерго" | ТП-22034 | 10/0,4 | 0.1 | 0.03565 | 0.0135 | 0
49139 | ПАО "Россети Сибирь" | "Читаэнерго" | ТП-22007 | 10/0,4 | 0.1 | 0.023876 | 0 | 0
49140 | ПАО "Россети Сибирь" | "Читаэнерго" | ТП-22005 | 10/0,4 | 0.1 | 0.0077873 | 0 | 0
49141 | ПАО "Россети Сибирь" | "Читаэнерго" | ТП-22014 | 10/0,4 | 0.04 | 0.0063855 | 0 | 0
49142 | ПАО "Россети Сибирь" | "Читаэнерго" | ТП-22055 | 10/0,4 | 0.025 | 0.011465 | 0 | 0
49143 | ПАО "Россети Сибирь" | "Читаэнерго" | ТП-22067 | 10/0,4 | 0.16 | 0.014334 | 0 | 0
49144 | ПАО "Россети Сибирь" | "Читаэнерго" | ТП-22047 | 10/0,4 | 0.063 | 0.03551 | 0 | 0
49145 | ПАО "Россети Сибирь" | "Читаэнерго" | ТП-22025 Тюменцев | 10/0,4 | 0.1 | 0.00092805 | 0 | 0
49146 | ПАО "Россети Сибирь" | "Читаэнерго" | ТП-22020 | 10/0,4 | 0.063 | 0.0055026 | 0 | 0
49147 | ПАО "Россети Сибирь" | "Читаэнерго" | ТП-22021 | 10/0,4 | 0.1 | 0.0076313 | 0 | 0
49148 | ПАО "Россети Сибирь" | "Читаэнерго" | ТП-22018 | 10/0,4 | 0.063 | 0.00049579 | 0 | 0
49149 | ПАО "Россети Сибирь" | "Читаэнерго" | СТП 22200 Сенотрусов | 10 | 0.025 | 0.0029474 | 0 | 0
49150 | ПАО "Россети Сибирь" | "Читаэнерго" | ТП-22032 | 10/0,4 | 0.1 | 0.024606 | 0 | 0
49151 | ПАО "Россети Сибирь" | "Читаэнерго" | ТП-22030 | 10/0,4 | 0.04 | 0.0076374 | 0 | 0
49152 | ПАО "Россети Сибирь" | "Читаэнерго" | ТП-22019 | 10/0,4 | 0.025 | 0.0045297 | 0 | 0
49153 | ПАО "Россети Сибирь" | "Читаэнерго" | ТП-22076 | 10/0,4 | 0.063 | 0.011022 | 0 | 0
49154 | ПАО "Россети Сибирь" | "Читаэнерго" | ТП-22003 | 10/0,4 | 0.25 | 0.067378 | 0 | 0
49155 | ПАО "Россети Сибирь" | "Читаэнерго" | ТП-22004 | 10/0,4 | 0.25 | 0.010898 | 0 | 0
49156 | ПАО "Россети Сибирь" | "Читаэнерго" | ТП-22072 | 10/0,4 | 0.16 | 0.037198 | 0 | 0.0009
49157 | ПАО "Россети Сибирь" | "Читаэнерго" | ТП-22361 | 10/0,4 | 0.063 | 0.014374 | 0 | 0
49158 | ПАО "Россети Сибирь" | "Читаэнерго" | ТП-22362 | 10/0,4 | 0.25 | 0.029366 | 0 | 0
49159 | ПАО "Россети Сибирь" | "Читаэнерго" | ТП-22363 | 10/0,4 | 0.25 | 0.084223 | 0 | 0.027
49160 | ПАО "Россети Сибирь" | "Читаэнерго" | ТП-22364 | 10/0,4 | 0.25 | 0.049277 | 0 | 0
49161 | ПАО "Россети Сибирь" | "Читаэнерго" | ТП-22365 АСКУЭ | 10/0,4 | 0.16 | 0.13056 | 0 | 0
49162 | ПАО "Россети Сибирь" | "Читаэнерго" | ТП-22366 | 10/0,4 | 0.25 | 0.053943 | 0 | 0
49163 | ПАО "Россети Сибирь" | "Читаэнерго" | ТП-22367 | 10/0,4 | 0.1 | 0.051981 | 0 | 0.0009
49164 | ПАО "Россети Сибирь" | "Читаэнерго" | ТП-22369 АСКУЭ | 10/0,4 | 0.25 | 0.12738 | 0 | 0
49165 | ПАО "Россети Сибирь" | "Читаэнерго" | ТП-22368 | 10/0,4 | 0.1 | 0.039643 | 0 | 0
49166 | ПАО "Россети Сибирь" | "Читаэнерго" | ТП-22370 АСКУЭ | 10/0,4 | 0.16 | 0.039012 | 0 | 0
49167 | ПАО "Россети Сибирь" | "Читаэнерго" | ТП-22371 АСКУЭ | 10/0,4 | 0.16 | 0.0042848 | 0 | 0
49168 | ПАО "Россети Сибирь" | "Читаэнерго" | ТП-22372 | 10/0,4 | 0.063 | 0.00012801 | 1e-07 | 0
49169 | ПАО "Россети Сибирь" | "Читаэнерго" | ТП-22373 | 10/0,4 | 0.1 | 0.02373 | 0 | 0
49170 | ПАО "Россети Сибирь" | "Читаэнерго" | ТП-22374 | 10/0,4 | 0.16 | 0.039258 | 0.0135 | 0
49171 | ПАО "Россети Сибирь" | "Читаэнерго" | ТП-22321 АСКУЭ | 10/0,4 | 0.4 | 0.081803 | 0 | 0.045
49172 | ПАО "Россети Сибирь" | "Читаэнерго" | ТП-22322 | 10/0,4 | 0.16 | 0.052858 | 0 | 0
49173 | ПАО "Россети Сибирь" | "Читаэнерго" | ТП-22323 АСКУЭ | 10/0,4 | 0.25 | 0.091694 | 0 | 0.009
49174 | ПАО "Россети Сибирь" | "Читаэнерго" | ТП-22324 АСКУЭ | 10/0,4 | 0.25 | 0.092528 | 0 | 0
49175 | ПАО "Россети Сибирь" | "Читаэнерго" | ТП-22325 АСКУЭ | 10/0,4 | 0.25 | 0.060457 | 0 | 0.0135
49176 | ПАО "Россети Сибирь" | "Читаэнерго" | ТП-22326 | 10/0,4 | 0.63 | 0.061619 | 0 | 0.0063
49177 | ПАО "Россети Сибирь" | "Читаэнерго" | ТП-22327 АСКУЭ | 10/0,4 | 0.4 | 0.02358 | 0 | 0.0135
49178 | ПАО "Россети Сибирь" | "Читаэнерго" | ТП-22330 АСКУЭ | 10/0,4 | 0.25 | 0.0063654 | 0 | 0
49179 | ПАО "Россети Сибирь" | "Читаэнерго" | ТП-22342 АСКУЭ | 10/0,4 | 0.25 | 0.081425 | 0.0135 | 0.0135
49180 | ПАО "Россети Сибирь" | "Читаэнерго" | ТП-22345 | 10/0,4 | 0.1 | 0.0051991 | 0 | 0
49181 | ПАО "Россети Сибирь" | "Читаэнерго" | ТП-22344 | 10/0,4 | 0.16 | 0.062959 | 0 | 0
49182 | ПАО "Россети Сибирь" | "Читаэнерго" | ТП-22343 | 10/0,4 | 0.25 | 0.0695 | 0 | 0
49183 | ПАО "Россети Сибирь" | "Читаэнерго" | ТП-22301 | 10/0,4 | 0.25 | 0.096988 | 0.009 | 0.0135
49184 | ПАО "Россети Сибирь" | "Читаэнерго" | ТП-22302 | 10/0,4 | 0.4 | 0.062062 | 0 | 0
49185 | ПАО "Россети Сибирь" | "Читаэнерго" | ТП-22303 | 10/0,4 | 0.4 | 0.19654 | 0 | 0
49186 | ПАО "Россети Сибирь" | "Читаэнерго" | ТП-22305 | 10/0,4 | 0.25 | 0.24237 | 0 | 0
49187 | ПАО "Россети Сибирь" | "Читаэнерго" | ТП-22306 | 10/0,4 | 0.63 | 0.12909 | 0 | 0
49188 | ПАО "Россети Сибирь" | "Читаэнерго" | ТП-22307 | 10/0,4 | 0.25 | 0.064919 | 0 | 0.0135
49189 | ПАО "Россети Сибирь" | "Читаэнерго" | ТП-22308 | 10/0,4 | 0.4 | 0.10206 | 0 | 0.067599
49190 | ПАО "Россети Сибирь" | "Читаэнерго" | ТП-22309 | 10/0,4 | 0.25 | 0.061261 | 0 | 0
49191 | ПАО "Россети Сибирь" | "Читаэнерго" | ТП-22128 | 10/0,4 | 0.1 | 0.018238 | 0 | 0
49192 | ПАО "Россети Сибирь" | "Читаэнерго" | ТП-22129 | 10/0,4 | 0.1 | 0.050882 | 0 | 0
49193 | ПАО "Россети Сибирь" | "Читаэнерго" | ТП-22132 | 10/0,4 | 0.4 | 0.074689 | 0 | 0
49194 | ПАО "Россети Сибирь" | "Читаэнерго" | ТП-22131 | 10/0,4 | 0.1 | 0.011045 | 0 | 0
49195 | ПАО "Россети Сибирь" | "Читаэнерго" | ТП-22150 | 10/0,4 | 0.1 | 0.068498 | 0 | 0
49196 | ПАО "Россети Сибирь" | "Читаэнерго" | ТП-22152 | 10/0,4 | 0.1 | 0.00065136 | 0 | 0
49197 | ПАО "Россети Сибирь" | "Читаэнерго" | ТП-22142 | 10/0,4 | 0.16 | 0.021017 | 0 | 0.0009
49198 | ПАО "Россети Сибирь" | "Читаэнерго" | ТП-22143 | 10/0,4 | 0.16 | 0.010546 | 0 | 0
49199 | ПАО "Россети Сибирь" | "Читаэнерго" | ТП-22144 | 10/0,4 | 0.1 | 0.0085885 | 0 | 0
49200 | ПАО "Россети Сибирь" | "Читаэнерго" | ТП-22137 | 10/0,4 | 0.25 | 0.018578 | 0 | 0
49201 | ПАО "Россети Сибирь" | "Читаэнерго" | ТП-22138 | 10/0,4 | 0.25 | 0.02762 | 0 | 0
49202 | ПАО "Россети Сибирь" | "Читаэнерго" | ТП-22154 | 10/0,4 | 0.063 | 0.0041967 | 0 | 0
49203 | ПАО "Россети Сибирь" | "Читаэнерго" | ТП-22114 | 10/0,4 | 0.16 | 0.11605 | 0 | 0
49204 | ПАО "Россети Сибирь" | "Читаэнерго" | ТП-22119 | 10/0,4 | 0.1 | 0.0013631 | 0 | 0
49205 | ПАО "Россети Сибирь" | "Читаэнерго" | ТП-22172 | 10/0,4 | 0.1 | 0.0015345 | 0 | 0
49206 | ПАО "Россети Сибирь" | "Читаэнерго" | ТП-22081 | 10/0,4 | 0.1 | 0.0089095 | 0 | 0
49207 | ПАО "Россети Сибирь" | "Читаэнерго" | ТП-22112 АСКУЭ | 10/0,4 | 0.1 | 0.010301 | 0 | 0.0135
49208 | ПАО "Россети Сибирь" | "Читаэнерго" | ТП-22124 | 10/0,4 | 0.025 | 0.0027282 | 0 | 0
49209 | ПАО "Россети Сибирь" | "Читаэнерго" | ТП-22125 | 10/0,4 | 0.025 | 0.002124 | 0 | 0
49210 | ПАО "Россети Сибирь" | "Читаэнерго" | ТП-22127 | 10/0,4 | 0.025 | 0.0078588 | 0 | 0
49211 | ПАО "Россети Сибирь" | "Читаэнерго" | ТП-22099 | 10/0,4 | 0.1 | 0.095967 | 0 | 0
49212 | ПАО "Россети Сибирь" | "Читаэнерго" | ТП-22100 | 10/0,4 | 0.16 | 0.029847 | 0 | 0
49213 | ПАО "Россети Сибирь" | "Читаэнерго" | ТП-22091 Забор | 10/0,4 | 0.025 | 0 | 0 | 0
49214 | ПАО "Россети Сибирь" | "Читаэнерго" | ТП-22102 | 10/0,4 | 0.16 | 0.053412 | 0 | 0
49215 | ПАО "Россети Сибирь" | "Читаэнерго" | ТП-22106 | 10/0,4 | 0.1 | 0.01585 | 0 | 0
49216 | ПАО "Россети Сибирь" | "Читаэнерго" | ТП-22086 | 10/0,4 | 0.63 | 0.019101 | 0 | 0
49217 | ПАО "Россети Сибирь" | "Читаэнерго" | ТП-22082 | 10/0,4 | 0.063 | 0.028877 | 0 | 0
49218 | ПАО "Россети Сибирь" | "Читаэнерго" | ТП-22083 | 10/0,4 | 0.025 | 0.003186 | 0 | 0
49219 | ПАО "Россети Сибирь" | "Читаэнерго" | ТП-22410 | 10/0,4 | 0.4 | 0.068617 | 0 | 0
49220 | ПАО "Россети Сибирь" | "Читаэнерго" | ТП-22411 | 10/0,4 | 0.4 | 0.01508 | 0 | 0
49221 | ПАО "Россети Сибирь" | "Читаэнерго" | ТП-22412 | 10/0,4 | 0.25 | 0.10977 | 0 | 0
49222 | ПАО "Россети Сибирь" | "Читаэнерго" | ТП-22413 АСКУЭ | 10/0,4 | 0.16 | 0.026474 | 0 | 0
49223 | ПАО "Россети Сибирь" | "Читаэнерго" | ТП-22414 АСКУЭ | 10/0,4 | 0.4 | 0.0066481 | 0 | 0
49224 | ПАО "Россети Сибирь" | "Читаэнерго" | ТП-22415 АСКУЭ | 10/0,4 | 0.4 | 0.031445 | 0 | 0
49225 | ПАО "Россети Сибирь" | "Читаэнерго" | ТП-22416 АСКУЭ | 10/0,4 | 0.16 | 0.028365 | 0 | 0
49226 | ПАО "Россети Сибирь" | "Читаэнерго" | ТП-22420 АСКУЭ | 10/0,4 | 0.25 | 0.023426 | 0 | 0
49227 | ПАО "Россети Сибирь" | "Читаэнерго" | ТП-22408 АСКУЭ | 10/0,4 | 0.25 | 0.098008 | 0 | 0.0135
49228 | ПАО "Россети Сибирь" | "Читаэнерго" | ТП-22409 | 10/0,4 | 0.1 | 0.0019541 | 0 | 0
49229 | ПАО "Россети Сибирь" | "Читаэнерго" | ТП-22402 | 10/0,4 | 0.1 | 0.04188 | 0 | 0
49230 | ПАО "Россети Сибирь" | "Читаэнерго" | ТП-22403 АСКУЭ | 10/0,4 | 0.4 | 0.11111 | 0 | 0.0135
49231 | ПАО "Россети Сибирь" | "Читаэнерго" | ТП-22405 | 10/0,4 | 0.16 | 0.15477 | 0 | 0.0135
49232 | ПАО "Россети Сибирь" | "Читаэнерго" | ТП-22407 АСКУЭ | 10/0,4 | 0.04 | 0.011658 | 0 | 0
49233 | ПАО "Россети Сибирь" | "Читаэнерго" | ТП-22417 | 10/0,4 | 0.16 | 0.0086994 | 0 | 0
49234 | ПАО "Россети Сибирь" | "Читаэнерго" | ТП-22419 | 10/0,4 | 0.16 | 0.0069901 | 0 | 0.0135
49235 | ПАО "Россети Сибирь" | "Читаэнерго" | ТП-22401 АСКУЭ | 10/0,4 | 0.63 | 0.16631 | 0 | 0
49236 | ПАО "Россети Сибирь" | "Читаэнерго" | ТП-22418 | 10/0,4 | 0.25 | 0.062256 | 0 | 0
49237 | ПАО "Россети Сибирь" | "Читаэнерго" | ТП-22404 АСКУЭ | 10/0,4 | 0.4 | 0.16102 | 0 | 0
49238 | ПАО "Россети Сибирь" | "Читаэнерго" | ТП-22118 | 10/0,4 | 0.1 | 0.0097987 | 0 | 0
49239 | ПАО "Россети Сибирь" | "Читаэнерго" | ТП-22117 | 10/0,4 | 0.1 | 0.053673 | 0 | 0.0135
49240 | ПАО "Россети Сибирь" | "Читаэнерго" | ТП-22217 | 10/0,4 | 0.1 | 0.030986 | 0 | 0
49241 | ПАО "Россети Сибирь" | "Читаэнерго" | ТП-22218 | 10/0,4 | 0.063 | 0.0088075 | 0 | 0
49242 | ПАО "Россети Сибирь" | "Читаэнерго" | ТП-22212 | 10/0,4 | 0.25 | 0.061779 | 0 | 0
49243 | ПАО "Россети Сибирь" | "Читаэнерго" | ТП-22224 | 10/0,4 | 0.063 | 0.017734 | 0 | 0
49244 | ПАО "Россети Сибирь" | "Читаэнерго" | ТП-22315 | 10/0,4 | 0.063 | 0.017734 | 0 | 0
49245 | ПАО "Россети Сибирь" | "Читаэнерго" | ТП-22314 | 10/0,4 | 0.1 | 0.0095688 | 0 | 0
49246 | ПАО "Россети Сибирь" | "Читаэнерго" | ТП-22317 | 10/0,4 | 0.16 | 0.030699 | 0 | 0
49247 | ПАО "Россети Сибирь" | "Читаэнерго" | ТП-22318 | 10/0,4 | 0.1 | 0.016142 | 0 | 0
49248 | ПАО "Россети Сибирь" | "Читаэнерго" | ТП-22214 | 10/0,4 | 0.25 | 0.077244 | 0 | 0
49249 | ПАО "Россети Сибирь" | "Читаэнерго" | ТП-22215 | 10/0,4 | 0.063 | 0.038395 | 0 | 0
49250 | ПАО "Россети Сибирь" | "Читаэнерго" | ТП-22216 | 10/0,4 | 0.16 | 0.057199 | 0 | 0
49251 | ПАО "Россети Сибирь" | "Читаэнерго" | ТП-22242 | 10/0,4 | 0.25 | 0.056796 | 0 | 0
49252 | ПАО "Россети Сибирь" | "Читаэнерго" | ТП-22219 | 10/0,4 | 0.063 | 0.010888 | 0 | 0
49253 | ПАО "Россети Сибирь" | "Читаэнерго" | ТП-22176 ф.Талача | 10/0,4 | 0.063 | 0.0031643 | 0 | 0
49254 | ПАО "Россети Сибирь" | "Читаэнерго" | ТП-22177 | 10/0,4 | 0.16 | 0.02841 | 0 | 0
49255 | ПАО "Россети Сибирь" | "Читаэнерго" | ТП-22179 | 10/0,4 | 0.063 | 0.0033673 | 0 | 0
49256 | ПАО "Россети Сибирь" | "Читаэнерго" | ТП-22187 | 10/0,4 | 0.063 | 0.0058226 | 0 | 0
49257 | ПАО "Россети Сибирь" | "Читаэнерго" | ТП-22227 | 10/0,4 | 0.04 | 0.001113 | 0 | 0
49258 | ПАО "Россети Сибирь" | "Читаэнерго" | ТП-22231 | 10/0,4 | 0.063 | 0.0076596 | 0 | 0
49259 | ПАО "Россети Сибирь" | "Читаэнерго" | ТП-22194 | 10/0,4 | 0.25 | 0.0048465 | 0 | 0
49260 | ПАО "Россети Сибирь" | "Читаэнерго" | ТП-22192 | 10/0,4 | 0.16 | 0.0061738 | 0 | 0
49261 | ПАО "Россети Сибирь" | "Читаэнерго" | ТП-22196 | 10/0,4 | 0.25 | 0.026411 | 0 | 0
49262 | ПАО "Россети Сибирь" | "Читаэнерго" | ТП-22195 КФХ Чернякова | 10/0,4 | 0.25 | 0.070453 | 0 | 0
49263 | ПАО "Россети Сибирь" | "Читаэнерго" | ТП-22197 | 10/0,4 | 0.16 | 0.0038364 | 0 | 0
49264 | ПАО "Россети Сибирь" | "Читаэнерго" | ТП-22173 ф.Шарагорохон | 10/0,4 | 0.063 | 0.0073726 | 0 | 0
49265 | ПАО "Россети Сибирь" | "Читаэнерго" | ТП-22230 | 10/0,4 | 0.04 | 0.0078645 | 0 | 0
49266 | ПАО "Россети Сибирь" | "Читаэнерго" | ТП-22062 | 10/0,4 | 0.16 | 0.077027 | 0 | 0.0207
49267 | ПАО "Россети Сибирь" | "Читаэнерго" | ТП-22375 | 10/0,4 | 0.16 | 0.029974 | 0 | 0
49268 | ПАО "Россети Сибирь" | "Читаэнерго" | ТП-22376 | 10/0,4 | 0.16 | 0.022697 | 0 | 0
49269 | ПАО "Россети Сибирь" | "Читаэнерго" | ТП-22213 | 10/0,4 | 0.04 | 0.011939 | 0 | 0
49270 | ПАО "Россети Сибирь" | "Читаэнерго" | ТП-22182 ф.Тыргетуй | 10/0,4 | 0.04 | 0.0073821 | 0 | 0
49271 | ПАО "Россети Сибирь" | "Читаэнерго" | ТП-22149 ф.Тыргетуй | 10/0,4 | 0.63 | 0.087413 | 0 | 0
49272 | ПАО "Россети Сибирь" | "Читаэнерго" | ТП-22338 ф.ЖБИ | 10/0,4 | 0.16 | 0.04549 | 0 | 0
49273 | ПАО "Россети Сибирь" | "Читаэнерго" | ТП-22339 | 10/0,4 | 0.1 | 0.027971 | 0 | 0
49274 | ПАО "Россети Сибирь" | "Читаэнерго" | ТП-22092 до c №176 аб. ф.Туринск | 10/0,4 | 0.16 | 0.062814 | 0 | 0.0009
49275 | ПАО "Россети Сибирь" | "Читаэнерго" | ТП-22340 ф. ЖБИ | 10/0,4 | 0.16 | 0.014118 | 0 | 0
49276 | ПАО "Россети Сибирь" | "Читаэнерго" | ТП-22346 ф. ЖБИ АСКУЭ | 10/0,4 | 0.1 | 0.010311 | 0 | 0
49277 | ПАО "Россети Сибирь" | "Читаэнерго" | ТП-22347ф. ЖБИ АСКУЭ | 10/0,4 | 0.16 | 0.09235 | 0 | 0
49278 | ПАО "Россети Сибирь" | "Читаэнерго" | ТП-22348 ф. ЖБИ АСКУЭ | 10/0,4 | 0.16 | 0.040159 | 0 | 0
49279 | ПАО "Россети Сибирь" | "Читаэнерго" | ТП-22245 Арацан | 10/0,4 | 0.063 | 0.0035466 | 0 | 0
49280 | ПАО "Россети Сибирь" | "Читаэнерго" | ТП-22247 Талача | 10/0,4 | 0.04 | 0.0054186 | 0 | 0
49281 | ПАО "Россети Сибирь" | "Читаэнерго" | ТП-22244 | 10/0,4 | 0.04 | 0.00099752 | 0 | 0
49282 | ПАО "Россети Сибирь" | "Читаэнерго" | ТП-22333 2 трансформатора по 63 кВА | 10/0,4 | 0.063 | 0.13041 | 0 | 0
49283 | ПАО "Россети Сибирь" | "Читаэнерго" | ТП-22422 | 10/0,4 | 0.1 | 0.00052052 | 0 | 0
49284 | ПАО "Россети Сибирь" | "Читаэнерго" | ТП-22176а ПС Тыргетуй - Новодоронинск | 10/0,4 | 0.025 | 0.0057027 | 0 | 0
49285 | ПАО "Россети Сибирь" | "Читаэнерго" | ТП-22173 а ф.Талача | 10/0,4 | 0.16 | 0.02165 | 0 | 0
49286 | ПАО "Россети Сибирь" | "Читаэнерго" | КТП 22052 Земляничная ф. Кадахта | 10/0,4 | 0.063 | 0.011091 | 0 | 0.0135
49287 | ПАО "Россети Сибирь" | "Читаэнерго" | ТП-22240 | 10/0,4 | 0.16 | 0.023681 | 0 | 0
49288 | ПАО "Россети Сибирь" | "Читаэнерго" | ТП-443-ул.9-Января,50а | 10/0,4 | 0.25 | 0.10605 | 0 | 0
49289 | ПАО "Россети Сибирь" | "Читаэнерго" | ТП-22426/63 | 10/0,4 | 0.063 | 0.012376 | 0 | 0
49290 | ПАО "Россети Сибирь" | "Читаэнерго" | ТП-003 | 6/0,4 | 0.4 | 0.13302 | 0 | 0.0054
49291 | ПАО "Россети Сибирь" | "Читаэнерго" | ТП-1012 | 6 | 0.25 | 0.019087 | 0 | 0
49292 | ПАО "Россети Сибирь" | "Читаэнерго" | ТП-1011 | 6 | 0.25 | 0.00089114 | 0 | 0
49293 | ПАО "Россети Сибирь" | "Читаэнерго" | ТП-1003 | 6 | 0.63 | 0.097696 | 0 | 0
49294 | ПАО "Россети Сибирь" | "Читаэнерго" | ТП-1013 (ул. Александра Липова) | 6 | 0.025 | 0.0093173 | 0 | 0
49295 | ПАО "Россети Сибирь" | "Читаэнерго" | ТП-1016 (ДНТ №124 Солнечная поляна) | 6 | 0.1 | 0.018169 | 0 | 0
49296 | ПАО "Россети Сибирь" | "Читаэнерго" | ТП-1017 | 6/0,4 | 0.04 | 0.002427 | 0 | 0
49297 | ПАО "Россети Сибирь" | "Читаэнерго" | ТП-287 | 6/0,4 | 1 | 0.29555 | 0.0072 | 0
49298 | ПАО "Россети Сибирь" | "Читаэнерго" | ТП-447 | 6/0,4 | 0.063 | 0.010268 | 0 | 0
49299 | ПАО "Россети Сибирь" | "Читаэнерго" | ТП-1552 "Зерноток" | 10/0,4 | 0.63 | 0.0098856 | 0 | 0
49300 | ПАО "Россети Сибирь" | "Читаэнерго" | ТП-301 "Хоз.нужды" | 10/0,4 | 0.1 | 0.01685 | 0 | 0
49301 | ПАО "Россети Сибирь" | "Читаэнерго" | КТПН-361 г.Балей | 10/0,4 | 0.16 | 0.043754 | 0 | 0.054
49302 | ПАО "Россети Сибирь" | "Читаэнерго" | ТП-425 | 6/0,4 | 0.63 | 0.14606 | 0 | 0
49303 | ПАО "Россети Сибирь" | "Читаэнерго" | ТП-431 | 10/0,4 | 1 | 0.20626 | 0 | 0
49304 | ПАО "Россети Сибирь" | "Читаэнерго" | РП-43 | 10/0,4 | 0.63 | 0 | 0 | 0
49305 | ПАО "Россети Сибирь" | "Читаэнерго" | РП-32 | 10/0,4 | 0.63 | 0.20381 | 0 | 0
49306 | ПАО "Россети Сибирь" | "Читаэнерго" | ТП-210 | 6/0,4 | 0.63 | 0.29698 | 0 | 0
49307 | ПАО "Россети Сибирь" | "Читаэнерго" | ТП-1000 (Курнатовского, 70) | 10/0,4 | 0.63 | 0.13754 | 0 | 0
49308 | ПАО "Россети Сибирь" | "Читаэнерго" | ТП-450 | 6/0,4 | 0.1 | 0.027986 | 0 | 0
49309 | ПАО "Россети Сибирь" | "Читаэнерго" | ТП-482 | 6/0,4 | 0.1 | 0.036725 | 0 | 0
49310 | ПАО "Россети Сибирь" | "Читаэнерго" | ТП-1021 | 10/0,4 | 0.025 | 0.016263 | 0 | 0
49311 | ПАО "Россети Сибирь" | "Читаэнерго" | ТП-1006 | 10 | 0.1 | 0.039084 | 0 | 0
49312 | ПАО "Россети Сибирь" | "Читаэнерго" | ТП-485 | 10 | 0.63 | 0.097612 | 0 | 0
49313 | ПАО "Россети Сибирь" | "Читаэнерго" | ТП-459 | 10/0,4 | 0.63 | 0.052998 | 0.135 | 0
49314 | ПАО "Россети Сибирь" | "Читаэнерго" | ТП-492 | 10/0,4 | 0.63 | 0.11474 | 0 | 0
49315 | ПАО "Россети Сибирь" | "Читаэнерго" | ТП-1007 | 6 | 0.25 | 0.011604 | 0 | 0
49316 | ПАО "Россети Сибирь" | "Читаэнерго" | ТП-483 | 6/0,4 | 0.16 | 0.037351 | 0 | 0
49317 | ПАО "Россети Сибирь" | "Читаэнерго" | РП-07 АСКУЭ | 6/0,4 | 0.4 | 0 | 0 | 0
49318 | ПАО "Россети Сибирь" | "Читаэнерго" | РП-37 | 6/0,4 | 0.25 | 0.1573 | 0 | 0
49319 | ПАО "Россети Сибирь" | "Читаэнерго" | РП-01 | 6/0,4 | 0.63 | 0.36946 | 0 | 0
49320 | ПАО "Россети Сибирь" | "Читаэнерго" | РП-04 | 6/0,4 | 0.63 | 0.073095 | 0 | 0
49321 | ПАО "Россети Сибирь" | "Читаэнерго" | РП-53-ул.Оленгуйская,15 | 6/0,4 | 1 | 0.0085064 | 0 | 0
49322 | ПАО "Россети Сибирь" | "Читаэнерго" | РП-09 | 6/0,4 | 0.63 | 0.027351 | 0 | 0
49323 | ПАО "Россети Сибирь" | "Читаэнерго" | РП-11 | 6/0,4 | 0.32 | 0.11011 | 0 | 0
49324 | ПАО "Россети Сибирь" | "Читаэнерго" | РП-12 | 6/0,4 | 0.32 | 0.040162 | 0 | 0
49325 | ПАО "Россети Сибирь" | "Читаэнерго" | РП-13 | 6/0,4 | 0.32 | 0.022481 | 0 | 0
49326 | ПАО "Россети Сибирь" | "Читаэнерго" | РП-14 | 6/0,4 | 0.63 | 0 | 0 | 0
49327 | ПАО "Россети Сибирь" | "Читаэнерго" | РП-15 | 6/0,4 | 0.63 | 0.090444 | 0 | 0
49328 | ПАО "Россети Сибирь" | "Читаэнерго" | РП-17 | 6/0,4 | 0.63 | 0 | 0 | 0
49329 | ПАО "Россети Сибирь" | "Читаэнерго" | РП-18 | 6/0,4 | 0.4 | 0.26192 | 0 | 0
49330 | ПАО "Россети Сибирь" | "Читаэнерго" | РП-21 | 6/0,4 | 0.63 | 0.16067 | 0 | 0
49331 | ПАО "Россети Сибирь" | "Читаэнерго" | РП-22 | 6/0,4 | 0.63 | 0.16644 | 0 | 0
49332 | ПАО "Россети Сибирь" | "Читаэнерго" | РП-27 | 6/0,4 | 0.4 | 0.27227 | 0 | 0
49333 | ПАО "Россети Сибирь" | "Читаэнерго" | РП-28 | 6/0,4 | 0.25 | 0.15705 | 0 | 0
49334 | ПАО "Россети Сибирь" | "Читаэнерго" | РП-29 | 6/0,4 | 1 | 0.24842 | 0 | 0
49335 | ПАО "Россети Сибирь" | "Читаэнерго" | РП-35 | 6/0,4 | 0.63 | 0.27373 | 0 | 0
49336 | ПАО "Россети Сибирь" | "Читаэнерго" | РП-46 | 6/0,4 | 1 | 0.10566 | 0 | 0
49337 | ПАО "Россети Сибирь" | "Читаэнерго" | РП-47 | 6/0,4 | 0.63 | 0.083904 | 0 | 0
49338 | ПАО "Россети Сибирь" | "Читаэнерго" | РП-49 | 6/0,4 | 0.4 | 0.017763 | 0 | 0
49339 | ПАО "Россети Сибирь" | "Читаэнерго" | РП-10 | 6/0,4 | 0.32 | 0.086057 | 0 | 0
49340 | ПАО "Россети Сибирь" | "Читаэнерго" | РП-52 | 10/0,4 | 1 | 0.43999 | 0 | 0
49341 | ПАО "Россети Сибирь" | "Читаэнерго" | РП-44 | 10/0,4 | 1 | 0.28888 | 0 | 0
49342 | ПАО "Россети Сибирь" | "Читаэнерго" | РП-48 | 10/0,4 | 1 | 0.059423 | 0 | 0
49343 | ПАО "Россети Сибирь" | "Читаэнерго" | РП-50 | 10/0,4 | 1 | 0.12792 | 0 | 0
49344 | ПАО "Россети Сибирь" | "Читаэнерго" | ЗТП-64 ВЛ-10 кВ ф.Хапчеранга | 10/0,4 | 0.4 | 0.040532 | 0 | 0
49345 | ПАО "Россети Сибирь" | "Читаэнерго" | СТП - 21148 | 10/0,4 | 0.025 | 0.0086433 | 0.0135 | 0.0135
49346 | ПАО "Россети Сибирь" | "Читаэнерго" | ЗТП-412 г.Балей | 6/0,4 | 0.63 | 0.056234 | 0 | 0
49347 | ПАО "Россети Сибирь" | "Читаэнерго" | КТПН-413 г.Балей АСКУЭ | 6/0,4 | 0.25 | 0.082723 | 0.027 | 0
49348 | ПАО "Россети Сибирь" | "Читаэнерго" | КТПН-414 г.Балей | 6/0,4 | 0.4 | 0.063399 | 0 | 0
49349 | ПАО "Россети Сибирь" | "Читаэнерго" | ЗТП-695 с. В-Шахтама | 6/0,4 | 0.4 | 0.11838 | 0 | 0
49350 | ПАО "Россети Сибирь" | "Читаэнерго" | ЗТП-698 с. В-Шахтама | 6/0,4 | 0.18 | 0.040322 | 0 | 0
49351 | ПАО "Россети Сибирь" | "Читаэнерго" | ЗТП-347 г.Балей | 10/0,4 | 0.4 | 0.11269 | 0.0405 | 0.0405
49352 | ПАО "Россети Сибирь" | "Читаэнерго" | КТП-138 с.Сарбактуй | 10/0,4 | 0.063 | 0.018054 | 0 | 0
49353 | ПАО "Россети Сибирь" | "Читаэнерго" | КТП-140 с.Сарбактуй | 10/0,4 | 0.1 | 0.019753 | 0 | 0
49354 | ПАО "Россети Сибирь" | "Читаэнерго" | КТП-127 с.Ундино-Поселье | 10/0,4 | 0.04 | 0.011682 | 0 | 0
49355 | ПАО "Россети Сибирь" | "Читаэнерго" | КТП-160 с.Ундино-Поселье | 10/0,4 | 0.1 | 0.025752 | 0 | 0
49356 | ПАО "Россети Сибирь" | "Читаэнерго" | КТП-600 с.Шелопугино | 10/0,4 | 0.025 | 0.014674 | 0 | 0
49357 | ПАО "Россети Сибирь" | "Читаэнерго" | КТП-622 с.Банщиково | 10/0,4 | 0.063 | 0.0039459 | 0 | 0
49358 | ПАО "Россети Сибирь" | "Читаэнерго" | КТПН-641 с.В-Ягъё | 10/0,4 | 0.1 | 0.013915 | 0 | 0
49359 | ПАО "Россети Сибирь" | "Читаэнерго" | КТПН-642 с.Шелопугино | 10/0,4 | 0.16 | 0.017237 | 0 | 0
49360 | ПАО "Россети Сибирь" | "Читаэнерго" | КТП-637 с.Тергень | 10/0,4 | 0.1 | 0.0099875 | 0 | 0
49361 | ПАО "Россети Сибирь" | "Читаэнерго" | КТПН-633 с.Шелопугино | 10/0,4 | 0.4 | 0.050466 | 0 | 0
49362 | ПАО "Россети Сибирь" | "Читаэнерго" | КТПН-640 с.Глинянка | 10/0,4 | 0.063 | 0.00041536 | 0 | 0
49363 | ПАО "Россети Сибирь" | "Читаэнерго" | КТП-628 с.Нижняя Шахтама | 10/0,4 | 0.1 | 0.00083072 | 0 | 0
49364 | ПАО "Россети Сибирь" | "Читаэнерго" | КТП-629 с.Нижняя Шахтама | 10/0,4 | 0.1 | 0.010286 | 0 | 0
49365 | ПАО "Россети Сибирь" | "Читаэнерго" | КТП-630 с.Глинянка | 10/0,4 | 0.16 | 0.020149 | 0 | 0
49366 | ПАО "Россети Сибирь" | "Читаэнерго" | КТП-631 с.Нижняя Шахтама | 10/0,4 | 0.1 | 0.021586 | 0 | 0
49367 | ПАО "Россети Сибирь" | "Читаэнерго" | КТП-632 с.Шелопугино | 10/0,4 | 0.063 | 0.0016614 | 0 | 0
49368 | ПАО "Россети Сибирь" | "Читаэнерго" | КТП-634 с.Шелопугино | 10/0,4 | 0.025 | 0.0029472 | 0 | 0
49369 | ПАО "Россети Сибирь" | "Читаэнерго" | КТП-635 с.Купряково | 10/0,4 | 0.063 | 0.010176 | 0 | 0
49370 | ПАО "Россети Сибирь" | "Читаэнерго" | КТПН-638 с.Глинянка | 10/0,4 | 0.16 | 0.016001 | 0 | 0
49371 | ПАО "Россети Сибирь" | "Читаэнерго" | КТП-639 с.Глинянка | 10/0,4 | 0.1 | 0.0035306 | 0 | 0
49372 | ПАО "Россети Сибирь" | "Читаэнерго" | КТП-666 с.Богданово | 10/0,4 | 0.1 | 0.0065844 | 0 | 0
49373 | ПАО "Россети Сибирь" | "Читаэнерго" | КТП-667 с.Некрасово | 10/0,4 | 0.1 | 0.0072537 | 0 | 0
49374 | ПАО "Россети Сибирь" | "Читаэнерго" | КТПН-665 с.Мироново | 10/0,4 | 0.1 | 0.014879 | 0 | 0
49375 | ПАО "Россети Сибирь" | "Читаэнерго" | ЗТП-368 г.Балей | 10/0,4 | 0.4 | 0.084677 | 0 | 0
49376 | ПАО "Россети Сибирь" | "Читаэнерго" | КТП-651 с.Большой Тонтой | 10/0,4 | 0.1 | 0.0032002 | 0 | 0
49377 | ПАО "Россети Сибирь" | "Читаэнерго" | КТП-652 с.Большой Тонтой | 10/0,4 | 0.1 | 0.012687 | 0 | 0
49378 | ПАО "Россети Сибирь" | "Читаэнерго" | КТП-653 с.Малый Тонтой | 10/0,4 | 0.16 | 0.0285 | 0 | 0
49379 | ПАО "Россети Сибирь" | "Читаэнерго" | КТП-656 с.Деревцово | 10/0,4 | 0.1 | 0.0071253 | 0 | 0
49380 | ПАО "Россети Сибирь" | "Читаэнерго" | КТП-658 с.Копунь | 10/0,4 | 0.1 | 0.011634 | 0 | 0
49381 | ПАО "Россети Сибирь" | "Читаэнерго" | КТП-659 с.Мироново | 10/0,4 | 0.1 | 0.015927 | 0 | 0
49382 | ПАО "Россети Сибирь" | "Читаэнерго" | КТП-662 с.Копунь | 10/0,4 | 0.16 | 0.03186 | 0 | 0
49383 | ПАО "Россети Сибирь" | "Читаэнерго" | КТПН-655 с.Копунь | 10/0,4 | 0.1 | 0.010384 | 0 | 0
49384 | ПАО "Россети Сибирь" | "Читаэнерго" | ЗТП-375 г.Балей АСКУЭ | 10/0,4 | 0.4 | 0.0799 | 0 | 0
49385 | ПАО "Россети Сибирь" | "Читаэнерго" | КТПН-397 г.Балей | 10/0,4 | 0.63 | 0.87195 | 0 | 0
49386 | ПАО "Россети Сибирь" | "Читаэнерго" | КТП-342 г.Балей | 10/0,4 | 0.4 | 0.15502 | 0 | 0
49387 | ПАО "Россети Сибирь" | "Читаэнерго" | КТП-362 г.Балей АСКУЭ | 10/0,4 | 0.1 | 0.016067 | 0 | 0
49388 | ПАО "Россети Сибирь" | "Читаэнерго" | СТП-285 с.Гробово | 10/0,4 | 0.025 | 0.0059472 | 0 | 0
49389 | ПАО "Россети Сибирь" | "Читаэнерго" | КТП-627 с.Ундинские Кавыкучи | 10/0,4 | 0.04 | 0.0054733 | 0 | 0
49390 | ПАО "Россети Сибирь" | "Читаэнерго" | ТП-1111 ОТФ ф.11 Кулусутай | 10/0,4 | 0.025 | 0.0010714 | 0 | 0
49391 | ПАО "Россети Сибирь" | "Читаэнерго" | СТП - 103 ОТФ Васильев | 10/0,4 | 0.025 | 0.0012517 | 0 | 0
49392 | ПАО "Россети Сибирь" | "Читаэнерго" | СТП-615 ФХ Цыремпилов | 10/0,4 | 0.025 | 0.00041725 | 0 | 0
49393 | ПАО "Россети Сибирь" | "Читаэнерго" | ТП-101 Коттеджи с. Усть Борзя | 6/0,4 | 0.063 | 0.0016614 | 0 | 0
49394 | ПАО "Россети Сибирь" | "Читаэнерго" | ТП-103 Администрация | 6/0,4 | 0.4 | 0.039459 | 0 | 0
49395 | ПАО "Россети Сибирь" | "Читаэнерго" | ЗТП-201 Микрорайон с. Усть Борзя | 6/0,4 | 0.25 | 0.0010478 | 0 | 0
49396 | ПАО "Россети Сибирь" | "Читаэнерго" | ЗТП-202 Школа с. Усть Борзя | 6/0,4 | 0.25 | 0.022876 | 0 | 0
49397 | ПАО "Россети Сибирь" | "Читаэнерго" | ТП-118 ф.Кункур | 10/0,4 | 0.25 | 0.011163 | 0 | 0
49398 | ПАО "Россети Сибирь" | "Читаэнерго" | ТП-119 ф.Кункур | 10/0,4 | 0.063 | 0.01328 | 0 | 0
49399 | ПАО "Россети Сибирь" | "Читаэнерго" | ТП-201 Хознужды | 10/0,4 | 0.16 | 0.053236 | 0 | 0
49400 | ПАО "Россети Сибирь" | "Читаэнерго" | ТП-202 Поселок В.Цасучей | 10/0,4 | 0.16 | 0.015431 | 0 | 0
49401 | ПАО "Россети Сибирь" | "Читаэнерго" | ТП-209 Клуб В.Цасучей | 10/0,4 | 0.25 | 0.023468 | 0 | 0.0135
49402 | ПАО "Россети Сибирь" | "Читаэнерго" | ТП-210 Население с.Н.Цасучей | 10/0,4 | 0.16 | 0.040413 | 0 | 0
49403 | ПАО "Россети Сибирь" | "Читаэнерго" | ТП-212 Население с.В.Цасучей | 10/0,4 | 0.063 | 0.0084554 | 0 | 0
49404 | ПАО "Россети Сибирь" | "Читаэнерго" | ТП-601 Лагерь "Звездный" | 10/0,4 | 0.1 | 0.0064381 | 0 | 0
49405 | ПАО "Россети Сибирь" | "Читаэнерго" | ТП-605 СХТ с. Кубухай | 10/0,4 | 0.25 | 0.024675 | 0 | 0
49406 | ПАО "Россети Сибирь" | "Читаэнерго" | ТП-606 Поселок с.Кубухай | 10/0,4 | 0.1 | 0.00041725 | 0 | 0
49407 | ПАО "Россети Сибирь" | "Читаэнерго" | ТП-803 Водокачка | 10/0,4 | 0.1 | 0.0095674 | 0 | 0
49408 | ПАО "Россети Сибирь" | "Читаэнерго" | ТП-806 Больница | 10/0,4 | 0.25 | 0.10949 | 0 | 0
49409 | ПАО "Россети Сибирь" | "Читаэнерго" | ТП-808 с.Нижний Цасучей | 10/0,4 | 0.025 | 0.00020768 | 0 | 0
49410 | ПАО "Россети Сибирь" | "Читаэнерго" | ТП-810 Начальная Школа | 10/0,4 | 0.16 | 0.035664 | 0 | 0
49411 | ПАО "Россети Сибирь" | "Читаэнерго" | ТП-811 Школа | 10/0,4 | 0.25 | 0.018536 | 0 | 0
49412 | ПАО "Россети Сибирь" | "Читаэнерго" | ТП-814 Луч | 10/0,4 | 0.04 | 0.0080995 | 0 | 0
49413 | ПАО "Россети Сибирь" | "Читаэнерго" | ТП-815 Комхоз с.Н.Цасучей | 10/0,4 | 0.16 | 0.042504 | 0 | 0
49414 | ПАО "Россети Сибирь" | "Читаэнерго" | ТП-817 Население | 10/0,4 | 0.25 | 0.061813 | 0 | 0
49415 | ПАО "Россети Сибирь" | "Читаэнерго" | ТП-1401 Население с.Икарал | 10/0,4 | 0.063 | 0.0093409 | 0 | 0
49416 | ПАО "Россети Сибирь" | "Читаэнерго" | ТП-100 ОТФ от ф.1 Ст.Дурулгуй | 10/0,4 | 0.1 | 0.00041914 | 0 | 0
49417 | ПАО "Россети Сибирь" | "Читаэнерго" | ТП-106 Поселок с.Тут-Халтуй | 10/0,4 | 0.16 | 0.020378 | 0 | 0
49418 | ПАО "Россети Сибирь" | "Читаэнерго" | ТП-610 Поселок Н.Дурулгуй | 10/0,4 | 0.1 | 0.0093654 | 0 | 0
49419 | ПАО "Россети Сибирь" | "Читаэнерго" | ТП-1107 ОТФ Дюкарев | 10/0,4 | 0.063 | 0.00041536 | 0 | 0
49420 | ПАО "Россети Сибирь" | "Читаэнерго" | ТП-1113 ОТФ ф.11 Чаб.стоянки | 10/0,4 | 0.025 | 0.0012461 | 0 | 0
49421 | ПАО "Россети Сибирь" | "Читаэнерго" | ТП-111 ОТФ, ф.1 Буйлэсан | 10/0,4 | 0.1 | 0.00041725 | 0 | 0
49422 | ПАО "Россети Сибирь" | "Читаэнерго" | ТП-118 МТФ с.Буйлэсан | 10/0,4 | 0.25 | 0.012666 | 0 | 0
49423 | ПАО "Россети Сибирь" | "Читаэнерго" | ТП-119 Водокачка с. Буйлэсан | 10/0,4 | 0.16 | 0.015574 | 0 | 0
49424 | ПАО "Россети Сибирь" | "Читаэнерго" | ТП-120 МТМ с.Буйлэсан | 10/0,4 | 0.1 | 0.010383 | 0 | 0
49425 | ПАО "Россети Сибирь" | "Читаэнерго" | ТП-601 ОТФ ф.Усть Ималка | 10/0,4 | 0.025 | 0.0010431 | 0 | 0
49426 | ПАО "Россети Сибирь" | "Читаэнерго" | ТП-602 ОТФ ф. Усть Ималка | 10/0,4 | 0.025 | 0.00041725 | 0 | 0
49427 | ПАО "Россети Сибирь" | "Читаэнерго" | ТП-604 ОТФ ф. Усть Ималка | 10/0,4 | 0.04 | 0.00041725 | 0 | 0
49428 | ПАО "Россети Сибирь" | "Читаэнерго" | ТП-606 ОТФ ф. Усть Ималка | 10/0,4 | 0.025 | 0.00083072 | 0 | 0
49429 | ПАО "Россети Сибирь" | "Читаэнерго" | ТП-607 ОТФ ф. Усть Ималка | 10/0,4 | 0.025 | 0.00041725 | 0 | 0
49430 | ПАО "Россети Сибирь" | "Читаэнерго" | КТП-608 КФХ Найдал | 10/0,4 | 0.04 | 0.0010714 | 0 | 0
49431 | ПАО "Россети Сибирь" | "Читаэнерго" | ТП-609 ОТФ ф. Усть Ималка | 10/0,4 | 0.025 | 0.00041725 | 0 | 0
49432 | ПАО "Россети Сибирь" | "Читаэнерго" | ТП-1108 Баня с. Кулусутай | 10/0,4 | 0.1 | 0.0092512 | 0 | 0
49433 | ПАО "Россети Сибирь" | "Читаэнерго" | ТП-1115 Зерноток с. Кулусутай | 10/0,4 | 0.1 | 0.00020768 | 0 | 0
49434 | ПАО "Россети Сибирь" | "Читаэнерго" | ТП-1118 Магазин с.Кулусутай | 10/0,4 | 0.16 | 0.015392 | 0 | 0
49435 | ПАО "Россети Сибирь" | "Читаэнерго" | ТП-1402 ОТФ ф. Баин Цаган | 10/0,4 | 0.04 | 0.00041725 | 0 | 0
49436 | ПАО "Россети Сибирь" | "Читаэнерго" | ТП-1407 ОТФ ф. Баин Цаган | 10/0,4 | 0.025 | 0.00062304 | 0 | 0
49437 | ПАО "Россети Сибирь" | "Читаэнерго" | ТП-1408 ОТФ ф. Баин Цаган | 10/0,4 | 0.025 | 0.00062587 | 0 | 0
49438 | ПАО "Россети Сибирь" | "Читаэнерго" | ТП-401 Поселок ф.4 Усть Борзя | 10/0,4 | 0.1 | 0.011653 | 0 | 0
49439 | ПАО "Россети Сибирь" | "Читаэнерго" | ТП-402 ОТФ ф.4 Усть Борзя | 10/0,4 | 0.06 | 0.0008345 | 0 | 0
49440 | ПАО "Россети Сибирь" | "Читаэнерго" | ТП-615 Население с.Лаха | 10/0,4 | 0.16 | 0.011578 | 0 | 0
49441 | ПАО "Россети Сибирь" | "Читаэнерго" | ТП-1106 ОТФ от ф.11 Новая Заря | 10/0,4 | 0.04 | 0.00041725 | 0 | 0
49442 | ПАО "Россети Сибирь" | "Читаэнерго" | ТП-1121 Поселок с.Новая Заря | 10/0,4 | 0.25 | 0.030944 | 0 | 0
49443 | ПАО "Россети Сибирь" | "Читаэнерго" | ТП-1123 Школа с.Новая Заря | 10/0,4 | 0.4 | 0.037382 | 0 | 0
49444 | ПАО "Россети Сибирь" | "Читаэнерго" | ТП-1124 "Поселок" Новая Заря | 10/0,4 | 0.25 | 0.032128 | 0 | 0
49445 | ПАО "Россети Сибирь" | "Читаэнерго" | ТП-101 ОТФ от ф.1 Ст.Чиндант | 10/0,4 | 0.025 | 0.00041725 | 0 | 0
49446 | ПАО "Россети Сибирь" | "Читаэнерго" | СТП-73 Юрта ОТФ ф.Кункур | 10/0,4 | 0.025 | 0.00041819 | 0 | 0
49447 | ПАО "Россети Сибирь" | "Читаэнерго" | КСТП 6 ф.Номоконово | 10 | 0.025 | 0.0020619 | 0 | 0
49448 | ПАО "Россети Сибирь" | "Читаэнерго" | ТП-12-13 ф.Хлебозавод АСКУЭ | 10/0,4 | 0.25 | 0.043843 | 0 | 0.0054
49449 | ПАО "Россети Сибирь" | "Читаэнерго" | ТП№4-04 ф.Улан-Одон | 10/0,4 | 0.025 | 0.00047974 | 0 | 0
49450 | ПАО "Россети Сибирь" | "Читаэнерго" | ТП-12-14 ф.Хлебозавод АСКУЭ | 10/0,4 | 0.16 | 0.021774 | 0 | 0.0135
49451 | ПАО "Россети Сибирь" | "Читаэнерго" | ТП-1-04 ф.Пищекомбинат | 10/0,4 | 0.1 | 0.031226 | 0 | 0
49452 | ПАО "Россети Сибирь" | "Читаэнерго" | ТП-19-16 ф.Догой | 10/0,4 | 0.4 | 0.061696 | 0 | 0
49453 | ПАО "Россети Сибирь" | "Читаэнерго" | ТП-19-20 ф.Догой | 10/0,4 | 0.025 | 0.00043613 | 0 | 0
49454 | ПАО "Россети Сибирь" | "Читаэнерго" | ТП-20-03 ф.Ага-Хангил | 10/0,4 | 0.063 | 0.024533 | 0.0135 | 0
49455 | ПАО "Россети Сибирь" | "Читаэнерго" | ТП-1 ф.Зугалай | 10/0,4 | 0.1 | 0.0046009 | 0 | 0
49456 | ПАО "Россети Сибирь" | "Читаэнерго" | ТП-5 ф.Цаган-Оль | 10/0,4 | 0.4 | 0.035761 | 0 | 0
49457 | ПАО "Россети Сибирь" | "Читаэнерго" | ТП-20-05 ф.Ага-Хангил | 10/0,4 | 0.25 | 0.0552 | 0 | 0.0072
49458 | ПАО "Россети Сибирь" | "Читаэнерго" | ТП-14-02 ф.Цаган-Челутай (отп.Балданов) | 10/0,4 | 0.04 | 0.0011687 | 0 | 0
49459 | ПАО "Россети Сибирь" | "Читаэнерго" | ТП-14-23 ф.Цаган-Челутай | 10/0,4 | 0.16 | 0.048446 | 0 | 0
49460 | ПАО "Россети Сибирь" | "Читаэнерго" | ТП-19-08 ф.Догой | 10/0,4 | 0.025 | 0.00067307 | 0 | 0
49461 | ПАО "Россети Сибирь" | "Читаэнерго" | ТП-10 ф.Хара-Шибирь | 10/0,4 | 0.16 | 0.032436 | 0 | 0
49462 | ПАО "Россети Сибирь" | "Читаэнерго" | ТП-19-19 ф.Догой | 10/0,4 | 0.025 | 0.00054167 | 0 | 0
49463 | ПАО "Россети Сибирь" | "Читаэнерго" | ТП-19-03 ф.Догой | 10/0,4 | 0.04 | 0.00053808 | 0 | 0
49464 | ПАО "Россети Сибирь" | "Читаэнерго" | ТП-2 ф.Кирово | 10/0,4 | 0.063 | 0.0020215 | 0 | 0
49465 | ПАО "Россети Сибирь" | "Читаэнерго" | ТП-3 ф.Кирово | 10/0,4 | 0.01 | 0.0001686 | 0 | 0
49466 | ПАО "Россети Сибирь" | "Читаэнерго" | ТП-19-04 ф.Догой | 10/0,4 | 0.025 | 0.00071027 | 0 | 0
49467 | ПАО "Россети Сибирь" | "Читаэнерго" | ТП-19-05 ф.Догой | 10/0,4 | 0.025 | 0.00044604 | 0 | 0
49468 | ПАО "Россети Сибирь" | "Читаэнерго" | ТП-19-07 ф.Догой | 10/0,4 | 0.025 | 0.00041073 | 0 | 0
49469 | ПАО "Россети Сибирь" | "Читаэнерго" | ТП-19-01 ф.Догой | 10/0,4 | 0.025 | 0.00051882 | 0 | 0
49470 | ПАО "Россети Сибирь" | "Читаэнерго" | ТП-19-02 ф.Догой | 10/0,4 | 0.025 | 0.00034739 | 0 | 0
49471 | ПАО "Россети Сибирь" | "Читаэнерго" | ТП-19-09 ф.Догой | 10/0,4 | 0.063 | 0.0009255 | 0 | 0
49472 | ПАО "Россети Сибирь" | "Читаэнерго" | ТП-9-32 ф.Ага | 10/0,4 | 0.025 | 0.00023779 | 0 | 0
49473 | ПАО "Россети Сибирь" | "Читаэнерго" | ТП-9-34 ф.Ага | 10/0,4 | 0.025 | 0.00057962 | 0 | 0
49474 | ПАО "Россети Сибирь" | "Читаэнерго" | ТП-12 ф.Булактуй | 10/0,4 | 0.025 | 0.0055742 | 0 | 0
49475 | ПАО "Россети Сибирь" | "Читаэнерго" | ТП-15 ф.Булактуй | 10/0,4 | 0.063 | 0.0098963 | 0 | 0
49476 | ПАО "Россети Сибирь" | "Читаэнерго" | ТП-15-05 ф.Боржигорто | 10/0,4 | 0.1 | 0.010086 | 0 | 0.0135
49477 | ПАО "Россети Сибирь" | "Читаэнерго" | ТП-20-04 ф.Ага-Хангил | 10/0,4 | 0.16 | 0.048578 | 0 | 0
49478 | ПАО "Россети Сибирь" | "Читаэнерго" | ТП-20-07 ф.Ага-Хангил | 10/0,4 | 0.1 | 0.020847 | 0 | 0
49479 | ПАО "Россети Сибирь" | "Читаэнерго" | ТП-18-07 ф.Ушарбай | 10/0,4 | 0.1 | 0.04284 | 0 | 0
49480 | ПАО "Россети Сибирь" | "Читаэнерго" | ТП-19-15 ф.Догой | 10/0,4 | 0.4 | 0.08587 | 0 | 0.0054
49481 | ПАО "Россети Сибирь" | "Читаэнерго" | ТП-20-10 ф.Ага-Хангил | 10/0,4 | 0.25 | 0.049217 | 0 | 0
49482 | ПАО "Россети Сибирь" | "Читаэнерго" | ТП-19-11 ф.Догой | 10/0,4 | 0.04 | 0.00049069 | 0 | 0
49483 | ПАО "Россети Сибирь" | "Читаэнерго" | ТП-19-12 ф.Догой | 10/0,4 | 0.04 | 0.0019247 | 0 | 0
49484 | ПАО "Россети Сибирь" | "Читаэнерго" | ТП-19-10 ф.Догой | 10/0,4 | 0.04 | 0.00053808 | 0 | 0
49485 | ПАО "Россети Сибирь" | "Читаэнерго" | ТП-19-14 ф.Догой | 10/0,4 | 0.063 | 0.02247 | 0 | 0
49486 | ПАО "Россети Сибирь" | "Читаэнерго" | ТП-19-17 ф.Догой | 10/0,4 | 0.25 | 0.035694 | 0 | 0
49487 | ПАО "Россети Сибирь" | "Читаэнерго" | ТП-15-24 ф.Боржигорто | 10/0,4 | 0.1 | 0.00066099 | 0 | 0
49488 | ПАО "Россети Сибирь" | "Читаэнерго" | ТП№12-17 ф.Хлебозавод | 10/0,4 | 0.25 | 0.039947 | 0 | 0
49489 | ПАО "Россети Сибирь" | "Читаэнерго" | ТП-14-19 ф.Цаган-Челутай РТРС | 10/0,4 | 0.025 | 0.0082403 | 0 | 0
49490 | ПАО "Россети Сибирь" | "Читаэнерго" | ТП-15 ф.Хатькин | 10/0,4 | 0.025 | 0.0030561 | 0 | 0
49491 | ПАО "Россети Сибирь" | "Читаэнерго" | КТПС-9-13 ф.Ага (Читаоблгаз) | 10/0,4 | 0.025 | 0.00074227 | 0.0135 | 0
49492 | ПАО "Россети Сибирь" | "Читаэнерго" | КТПС-9-17 Жаргалов Д.Ж. | 10 | 0.025 | 0.0014315 | 0 | 0
49493 | ПАО "Россети Сибирь" | "Читаэнерго" | ТП 16 ф.Хатькин | 10/0,4 | 0.025 | 0.004334 | 0 | 0
49494 | ПАО "Россети Сибирь" | "Читаэнерго" | ТП-12-15 ф. Хлебозавод | 10/0,4 | 0.1 | 0.039625 | 0 | 0
49495 | ПАО "Россети Сибирь" | "Читаэнерго" | ТП-3-10 ф. Посёлок-1 | 10/0,4 | 1 | 0.10979 | 0 | 0
49496 | ПАО "Россети Сибирь" | "Читаэнерго" | ТП-1-06 ф. Пищекомбинат | 10/0,4 | 0.16 | 0.025631 | 0 | 0
49497 | ПАО "Россети Сибирь" | "Читаэнерго" | ТП-20-06 ф. Ага-Хангил | 10/0,4 | 0.063 | 0.022085 | 0 | 0
49498 | ПАО "Россети Сибирь" | "Читаэнерго" | ТП-464 | 6/0,4 | 0.16 | 0 | 0 | 0
49499 | ПАО "Россети Сибирь" | "Читаэнерго" | ТП-1010 | 6/0,4 | 0.4 | 0.1483 | 0 | 0.027
49500 | ПАО "Россети Сибирь" | "Читаэнерго" | ТП-455 | 6/0,4 | 0.025 | 0.0039761 | 0 | 0
49501 | ПАО "Россети Сибирь" | "Читаэнерго" | ТП-1034 (21172) | 6/0,4 | 0.16 | 0 | 0 | 0
49502 | ПАО "Россети Сибирь" | "Читаэнерго" | ТП-129 | 6/0,4 | 0.4 | 0.15426 | 0 | 0
49503 | ПАО "Россети Сибирь" | "Читаэнерго" | ТП-309 | 10/0,4 | 0.63 | 0.29382 | 0 | 0
49504 | ПАО "Россети Сибирь" | "Читаэнерго" | ТП-249 | 6/0,4 | 0.63 | 0.085274 | 0 | 0
49505 | ПАО "Россети Сибирь" | "Читаэнерго" | ТП-074 | 6/0,4 | 0.4 | 0.21377 | 0.1884 | 0
49506 | ПАО "Россети Сибирь" | "Читаэнерго" | ТП-1014 (Сенная Падь, 202) | 10/0,4 | 0.1 | 0.00226 | 0 | 0
49507 | ПАО "Россети Сибирь" | "Читаэнерго" | ТП-004 | 6/0,4 | 0.63 | 0.046438 | 0 | 0.1215
49508 | ПАО "Россети Сибирь" | "Читаэнерго" | ТП-005 | 6/0,4 | 0.315 | 0.33978 | 0 | 0.0045
49509 | ПАО "Россети Сибирь" | "Читаэнерго" | ТП-006 | 6/0,4 | 0.32 | 0.10508 | 0 | 0
49510 | ПАО "Россети Сибирь" | "Читаэнерго" | ТП-008 | 6/0,4 | 0.63 | 0.31091 | 0 | 0.135
49511 | ПАО "Россети Сибирь" | "Читаэнерго" | ТП-009 | 6/0,4 | 0.63 | 0.38719 | 0.01251 | 0.009
49512 | ПАО "Россети Сибирь" | "Читаэнерго" | ТП-010-Ул.Баргузинская,13 | 6/0,4 | 0.4 | 0.20814 | 0 | 0
49513 | ПАО "Россети Сибирь" | "Читаэнерго" | ТП-011-Ул.Столярова 23 | 6/0,4 | 0.63 | 0.10339 | 0 | 0
49514 | ПАО "Россети Сибирь" | "Читаэнерго" | ТП-012- | 6/0,4 | 0.4 | 0.12127 | 0 | 0
49515 | ПАО "Россети Сибирь" | "Читаэнерго" | ТП-013 | 6/0,4 | 0.4 | 0.26405 | 0 | 0.0045
49516 | ПАО "Россети Сибирь" | "Читаэнерго" | ТП-014 | 6/0,4 | 0.4 | 0.23961 | 0 | 0
49517 | ПАО "Россети Сибирь" | "Читаэнерго" | ТП-015 | 6/0,4 | 0.4 | 0.26755 | 0 | 0.0117
49518 | ПАО "Россети Сибирь" | "Читаэнерго" | ТП-016 | 6/0,4 | 0.4 | 0.076474 | 0 | 0
49519 | ПАО "Россети Сибирь" | "Читаэнерго" | ТП-017 | 6/0,4 | 0.4 | 0.22777 | 0 | 0
49520 | ПАО "Россети Сибирь" | "Читаэнерго" | ТП-019 | 6/0,4 | 0.63 | 0.16291 | 0 | 0
49521 | ПАО "Россети Сибирь" | "Читаэнерго" | ТП-020 | 6/0,4 | 0.4 | 0.063435 | 0 | 0.0135
49522 | ПАО "Россети Сибирь" | "Читаэнерго" | ТП-021 АСКУЭ | 6/0,4 | 0.4 | 0.055358 | 0 | 0
49523 | ПАО "Россети Сибирь" | "Читаэнерго" | ТП-022 | 6/0,4 | 0.4 | 0.13793 | 0 | 0.0054
49524 | ПАО "Россети Сибирь" | "Читаэнерго" | ТП-024 | 6/0,4 | 0.4 | 0.196 | 0 | 0
49525 | ПАО "Россети Сибирь" | "Читаэнерго" | ТП-025 | 6/0,4 | 0.4 | 0.1214 | 0 | 0.009
49526 | ПАО "Россети Сибирь" | "Читаэнерго" | ТП-026 | 6/0,4 | 0.4 | 0.03829 | 0 | 0
49527 | ПАО "Россети Сибирь" | "Читаэнерго" | ТП-027 | 6/0,4 | 0.4 | 0.071238 | 0 | 0
49528 | ПАО "Россети Сибирь" | "Читаэнерго" | ТП-028 | 6/0,4 | 0.4 | 0.13642 | 0 | 0.0675
49529 | ПАО "Россети Сибирь" | "Читаэнерго" | ТП-029 | 6/0,4 | 0.63 | 0.28288 | 0 | 0
49530 | ПАО "Россети Сибирь" | "Читаэнерго" | ТП-030 | 6/0,4 | 0.4 | 0.12757 | 0 | 0
49531 | ПАО "Россети Сибирь" | "Читаэнерго" | ТП-031 | 6/0,4 | 0.4 | 0.10138 | 0 | 0
49532 | ПАО "Россети Сибирь" | "Читаэнерго" | ТП-034 АСКУЭ | 6/0,4 | 0.25 | 0.086036 | 0 | 0.0135
49533 | ПАО "Россети Сибирь" | "Читаэнерго" | ТП-035 | 6/0,4 | 0.63 | 0.073708 | 0 | 0
49534 | ПАО "Россети Сибирь" | "Читаэнерго" | ТП-038 | 6/0,4 | 0.32 | 0.023348 | 0 | 0
49535 | ПАО "Россети Сибирь" | "Читаэнерго" | ТП-039 | 6/0,4 | 0.25 | 0.081604 | 0 | 0
49536 | ПАО "Россети Сибирь" | "Читаэнерго" | ТП-040 | 6/0,4 | 0.63 | 0.25738 | 0 | 0
49537 | ПАО "Россети Сибирь" | "Читаэнерго" | ТП-041 | 6/0,4 | 0.4 | 0.19334 | 0 | 0.0045
49538 | ПАО "Россети Сибирь" | "Читаэнерго" | ТП-042 | 6/0,4 | 0.18 | 0.14935 | 0 | 0.0045
49539 | ПАО "Россети Сибирь" | "Читаэнерго" | ТП-043 | 6/0,4 | 0.63 | 0.41046 | 0 | 0.0018
49540 | ПАО "Россети Сибирь" | "Читаэнерго" | ТП-044 АСКУЭ | 6/0,4 | 0.63 | 0.32829 | 0 | 0
49541 | ПАО "Россети Сибирь" | "Читаэнерго" | ТП-045 АСКУЭ | 6/0,4 | 0.63 | 0.20157 | 0 | 0.0135
49542 | ПАО "Россети Сибирь" | "Читаэнерго" | ТП-046 | 6/0,4 | 0.18 | 0.070955 | 0 | 0
49543 | ПАО "Россети Сибирь" | "Читаэнерго" | ТП-047 | 6/0,4 | 0.4 | 0.17959 | 0 | 0.0135
49544 | ПАО "Россети Сибирь" | "Читаэнерго" | ТП-048 | 6/0,4 | 0.4 | 0.10506 | 0 | 0.0135
49545 | ПАО "Россети Сибирь" | "Читаэнерго" | ТП-049 | 6/0,4 | 0.63 | 0.067924 | 0 | 0
49546 | ПАО "Россети Сибирь" | "Читаэнерго" | ТП-050 | 6/0,4 | 0.63 | 0.17712 | 0 | 0
49547 | ПАО "Россети Сибирь" | "Читаэнерго" | ТП-051 | 6/0,4 | 0.18 | 0.081597 | 0 | 0
49548 | ПАО "Россети Сибирь" | "Читаэнерго" | ТП-052 | 6/0,4 | 0.32 | 0.10774 | 0 | 0.0045
49549 | ПАО "Россети Сибирь" | "Читаэнерго" | ТП-053 | 6/0,4 | 0.63 | 0.29857 | 0.0135 | 0
49550 | ПАО "Россети Сибирь" | "Читаэнерго" | ТП-054 | 6/0,4 | 0.63 | 0.17453 | 0 | 0
49551 | ПАО "Россети Сибирь" | "Читаэнерго" | ТП-056 | 6/0,4 | 0.4 | 0.27382 | 0 | 0
49552 | ПАО "Россети Сибирь" | "Читаэнерго" | ТП-057 | 6/0,4 | 0.4 | 0.049428 | 0 | 0.09
49553 | ПАО "Россети Сибирь" | "Читаэнерго" | ТП-058 | 6/0,4 | 0.4 | 0.12332 | 0 | 0
49554 | ПАО "Россети Сибирь" | "Читаэнерго" | ТП-059 | 6/0,4 | 0.63 | 0.10964 | 0 | 0
49555 | ПАО "Россети Сибирь" | "Читаэнерго" | ТП-061 | 6/0,4 | 0.4 | 0.060576 | 0 | 0
49556 | ПАО "Россети Сибирь" | "Читаэнерго" | ТП-062 | 6/0,4 | 0.25 | 0.25048 | 0 | 0
49557 | ПАО "Россети Сибирь" | "Читаэнерго" | ТП-063 | 6/0,4 | 0.4 | 0.10791 | 0 | 0
49558 | ПАО "Россети Сибирь" | "Читаэнерго" | ТП-064 | 6/0,4 | 0.63 | 0.11314 | 0 | 0
49559 | ПАО "Россети Сибирь" | "Читаэнерго" | ТП-065 АСКУЭ | 6/0,4 | 0.4 | 0.061542 | 0 | 0
49560 | ПАО "Россети Сибирь" | "Читаэнерго" | ТП-066 АСКУЭ | 6/0,4 | 1 | 0.38439 | 0 | 0
49561 | ПАО "Россети Сибирь" | "Читаэнерго" | ТП-067 | 6/0,4 | 0.32 | 0.052439 | 0 | 0
49562 | ПАО "Россети Сибирь" | "Читаэнерго" | ТП-069 | 6/0,4 | 0.63 | 0.34661 | 0.00135 | 0
49563 | ПАО "Россети Сибирь" | "Читаэнерго" | ТП-070 | 6/0,4 | 0.4 | 0.083338 | 0 | 0
49564 | ПАО "Россети Сибирь" | "Читаэнерго" | ТП-071 | 6/0,4 | 0.4 | 0.31691 | 0 | 0.0135
49565 | ПАО "Россети Сибирь" | "Читаэнерго" | ТП-072 | 6/0,4 | 0.4 | 0.10235 | 0 | 0
49566 | ПАО "Россети Сибирь" | "Читаэнерго" | ТП-073 | 6/0,4 | 0.63 | 0.29269 | 0 | 0
49567 | ПАО "Россети Сибирь" | "Читаэнерго" | ТП-075 | 6/0,4 | 0.4 | 0.17881 | 0 | 0
49568 | ПАО "Россети Сибирь" | "Читаэнерго" | ТП-076 | 6/0,4 | 0.4 | 0.12127 | 0 | 0
49569 | ПАО "Россети Сибирь" | "Читаэнерго" | ТП-077 | 6/0,4 | 0.63 | 0.14465 | 0 | 0
49570 | ПАО "Россети Сибирь" | "Читаэнерго" | ТП-078 | 6/0,4 | 0.4 | 0.13007 | 0 | 0
49571 | ПАО "Россети Сибирь" | "Читаэнерго" | ТП-079 | 6/0,4 | 0.4 | 0.11128 | 0 | 0.036
49572 | ПАО "Россети Сибирь" | "Читаэнерго" | ТП-080 | 6/0,4 | 0.63 | 0.084827 | 0 | 0.0045
49573 | ПАО "Россети Сибирь" | "Читаэнерго" | ТП-081 | 6/0,4 | 0 | 0.1523 | 0 | 0
49574 | ПАО "Россети Сибирь" | "Читаэнерго" | ТП-082 | 6/0,4 | 0.63 | 0.34057 | 0 | 0
49575 | ПАО "Россети Сибирь" | "Читаэнерго" | ТП-083 | 6/0,4 | 0.63 | 0.18557 | 0 | 0.027
49576 | ПАО "Россети Сибирь" | "Читаэнерго" | ТП-084 | 6/0,4 | 0.63 | 0.27835 | 0 | 0
49577 | ПАО "Россети Сибирь" | "Читаэнерго" | ТП-085 | 6/0,4 | 0.4 | 0.11762 | 0 | 0.027
49578 | ПАО "Россети Сибирь" | "Читаэнерго" | ТП-086 | 6/0,4 | 0.4 | 0.056756 | 0 | 0
49579 | ПАО "Россети Сибирь" | "Читаэнерго" | ТП-087 | 6/0,4 | 0.4 | 0.13791 | 0 | 0
49580 | ПАО "Россети Сибирь" | "Читаэнерго" | ТП-090 | 6/0,4 | 0.25 | 0.1921 | 0 | 0.0135
49581 | ПАО "Россети Сибирь" | "Читаэнерго" | ТП-091 | 6/0,4 | 0.4 | 0.23044 | 0 | 0
49582 | ПАО "Россети Сибирь" | "Читаэнерго" | ТП-093 | 6/0,4 | 0.4 | 0.20475 | 0 | 0.0135
49583 | ПАО "Россети Сибирь" | "Читаэнерго" | ТП-094 | 6/0,4 | 0.4 | 0.056348 | 0.0072 | 0.0153
49584 | ПАО "Россети Сибирь" | "Читаэнерго" | ТП-097 | 6/0,4 | 0.63 | 0.065702 | 0 | 0
49585 | ПАО "Россети Сибирь" | "Читаэнерго" | ТП-098 | 6/0,4 | 0.4 | 0.098802 | 0 | 0
49586 | ПАО "Россети Сибирь" | "Читаэнерго" | ТП-099 | 6/0,4 | 0.63 | 0.15614 | 0 | 0.0045
49587 | ПАО "Россети Сибирь" | "Читаэнерго" | ТП-100 | 6/0,4 | 0.4 | 0.20113 | 0 | 0.0135
49588 | ПАО "Россети Сибирь" | "Читаэнерго" | ТП-101 | 6/0,4 | 0.4 | 0.16623 | 0.0027 | 0
49589 | ПАО "Россети Сибирь" | "Читаэнерго" | ТП-102 | 6/0,4 | 0.4 | 0.14192 | 0 | 0
49590 | ПАО "Россети Сибирь" | "Читаэнерго" | ТП-103 | 6/0,4 | 0.4 | 0.046401 | 0 | 0
49591 | ПАО "Россети Сибирь" | "Читаэнерго" | ТП-104 | 6/0,4 | 0.4 | 0.19981 | 0 | 0
49592 | ПАО "Россети Сибирь" | "Читаэнерго" | ТП-105 | 6/0,4 | 0.4 | 0.11693 | 0 | 0
49593 | ПАО "Россети Сибирь" | "Читаэнерго" | ТП-106 | 6/0,4 | 0.25 | 0.069675 | 0 | 0
49594 | ПАО "Россети Сибирь" | "Читаэнерго" | ТП-107 АСКУЭ | 6/0,4 | 0.25 | 0.13816 | 0 | 0.0405
49595 | ПАО "Россети Сибирь" | "Читаэнерго" | ТП-108 | 6/0,4 | 0.63 | 0.18539 | 0 | 0
49596 | ПАО "Россети Сибирь" | "Читаэнерго" | ТП-109 | 6/0,4 | 0.63 | 0.080902 | 0 | 0
49597 | ПАО "Россети Сибирь" | "Читаэнерго" | ТП-110 | 6/0,4 | 0.4 | 0.1701 | 0 | 0
49598 | ПАО "Россети Сибирь" | "Читаэнерго" | ТП-111 | 6/0,4 | 0.4 | 0.15199 | 0 | 0
49599 | ПАО "Россети Сибирь" | "Читаэнерго" | ТП-112 | 6/0,4 | 0.25 | 0.11907 | 0 | 0
49600 | ПАО "Россети Сибирь" | "Читаэнерго" | ТП-113 | 6/0,4 | 0.4 | 0.21924 | 0 | 0.0414
49601 | ПАО "Россети Сибирь" | "Читаэнерго" | ТП-114 | 6/0,4 | 0.63 | 0.34101 | 0 | 0
49602 | ПАО "Россети Сибирь" | "Читаэнерго" | ТП-115 | 6/0,4 | 0.18 | 0.035361 | 0 | 0.0045
49603 | ПАО "Россети Сибирь" | "Читаэнерго" | ТП-116 | 6/0,4 | 0.4 | 0.091826 | 0 | 0.018
49604 | ПАО "Россети Сибирь" | "Читаэнерго" | ТП-117 | 6/0,4 | 0.63 | 0.15323 | 0 | 0
49605 | ПАО "Россети Сибирь" | "Читаэнерго" | ТП-119 | 6/0,4 | 0.4 | 0.22046 | 0 | 0
49606 | ПАО "Россети Сибирь" | "Читаэнерго" | ТП-120 | 6/0,4 | 0.25 | 0.06201 | 0 | 0
49607 | ПАО "Россети Сибирь" | "Читаэнерго" | ТП-121 | 6/0,4 | 0.63 | 0.26415 | 0 | 0
49608 | ПАО "Россети Сибирь" | "Читаэнерго" | ТП-148 | 6/0,4 | 0.63 | 0.050114 | 0 | 0
49609 | ПАО "Россети Сибирь" | "Читаэнерго" | ТП-179 | 6/0,4 | 0.4 | 0.19225 | 0 | 0
49610 | ПАО "Россети Сибирь" | "Читаэнерго" | ТП-315 | 6/0,4 | 0.25 | 0.092507 | 0 | 0
49611 | ПАО "Россети Сибирь" | "Читаэнерго" | ТП-331 | 6/0,4 | 0.63 | 0.27607 | 0 | 0
49612 | ПАО "Россети Сибирь" | "Читаэнерго" | ТП-357 (1сш 10кВ, 2сш 6 кВ) | 10/0,4 | 0.32 | 0.036315 | 0 | 0
49613 | ПАО "Россети Сибирь" | "Читаэнерго" | ТП-122 | 6/0,4 | 0.4 | 0.096728 | 0 | 0
49614 | ПАО "Россети Сибирь" | "Читаэнерго" | ТП-123 | 6/0,4 | 0.4 | 0.17533 | 0 | 0
49615 | ПАО "Россети Сибирь" | "Читаэнерго" | ТП-124 | 6/0,4 | 0.4 | 0.064547 | 0 | 0
49616 | ПАО "Россети Сибирь" | "Читаэнерго" | ТП-126 | 6/0,4 | 0.4 | 0.16836 | 0 | 0
49617 | ПАО "Россети Сибирь" | "Читаэнерго" | ТП-127 | 6/0,4 | 0.4 | 0.055573 | 0 | 0.045
49618 | ПАО "Россети Сибирь" | "Читаэнерго" | ТП-130 | 6/0,4 | 0.4 | 0.25243 | 0 | 0
49619 | ПАО "Россети Сибирь" | "Читаэнерго" | ТП-131 | 6/0,4 | 0.32 | 0.19916 | 0 | 0
49620 | ПАО "Россети Сибирь" | "Читаэнерго" | ТП-133 | 6/0,4 | 0.4 | 0.1551 | 0 | 0
49621 | ПАО "Россети Сибирь" | "Читаэнерго" | ТП-135 | 6/0,4 | 0.32 | 0.056058 | 0.009 | 0.018
49622 | ПАО "Россети Сибирь" | "Читаэнерго" | ТП-137 | 6/0,4 | 0.32 | 0.17504 | 0 | 0
49623 | ПАО "Россети Сибирь" | "Читаэнерго" | ТП-138 | 6/0,4 | 0.16 | 0.029555 | 0 | 0.108
49624 | ПАО "Россети Сибирь" | "Читаэнерго" | ТП-139 | 6/0,4 | 0.4 | 0.13138 | 0.0385 | 0.0045
49625 | ПАО "Россети Сибирь" | "Читаэнерго" | ТП-140 | 6/0,4 | 0.63 | 0.17369 | 0 | 0
49626 | ПАО "Россети Сибирь" | "Читаэнерго" | ТП-141 | 6/0,4 | 0.4 | 0.105 | 0 | 0.0072
49627 | ПАО "Россети Сибирь" | "Читаэнерго" | ТП-142 | 6/0,4 | 0.4 | 0.253 | 0.27 | 0
49628 | ПАО "Россети Сибирь" | "Читаэнерго" | ТП-143 | 6/0,4 | 0.4 | 0.29325 | 0 | 0
49629 | ПАО "Россети Сибирь" | "Читаэнерго" | ТП-144 АСКУЭ | 6/0,4 | 0.4 | 0.094434 | 0 | 0
49630 | ПАО "Россети Сибирь" | "Читаэнерго" | ТП-145 АСКУЭ х/с | 6/0,4 | 0.4 | 0.096803 | 0 | 0
49631 | ПАО "Россети Сибирь" | "Читаэнерго" | ТП-146 | 6/0,4 | 0.4 | 0.093668 | 0 | 0
49632 | ПАО "Россети Сибирь" | "Читаэнерго" | ТП-147 | 6/0,4 | 0.4 | 0.064037 | 0.0018 | 0
49633 | ПАО "Россети Сибирь" | "Читаэнерго" | ТП-149 АСКУЭ | 6/0,4 | 0.4 | 0.11002 | 0 | 0.0135
49634 | ПАО "Россети Сибирь" | "Читаэнерго" | ТП-150 | 6/0,4 | 0.18 | 0.012738 | 0 | 0
49635 | ПАО "Россети Сибирь" | "Читаэнерго" | ТП-152 | 6/0,4 | 0.4 | 0.20977 | 0 | 0
49636 | ПАО "Россети Сибирь" | "Читаэнерго" | ТП-153-ул.Кастринская,3 | 6/0,4 | 0.32 | 0.11633 | 0 | 0
49637 | ПАО "Россети Сибирь" | "Читаэнерго" | ТП-154 | 6/0,4 | 0.4 | 0.081595 | 0 | 0
49638 | ПАО "Россети Сибирь" | "Читаэнерго" | ТП-155 | 6/0,4 | 0.25 | 0.0082506 | 0 | 0
49639 | ПАО "Россети Сибирь" | "Читаэнерго" | ТП-156 | 6/0,4 | 0.32 | 0.18442 | 0 | 0
49640 | ПАО "Россети Сибирь" | "Читаэнерго" | ТП-157 | 6/0,4 | 0.63 | 0.078375 | 0 | 0.0198
49641 | ПАО "Россети Сибирь" | "Читаэнерго" | ТП-158 | 6/0,4 | 0.63 | 0.34019 | 0 | 0.0135
49642 | ПАО "Россети Сибирь" | "Читаэнерго" | ТП-159 | 6/0,4 | 0.4 | 0.14968 | 0 | 0
49643 | ПАО "Россети Сибирь" | "Читаэнерго" | ТП-160 | 6/0,4 | 0.63 | 0.20161 | 0 | 0
49644 | ПАО "Россети Сибирь" | "Читаэнерго" | ТП-161 | 6/0,4 | 0.32 | 0.083125 | 0 | 0
49645 | ПАО "Россети Сибирь" | "Читаэнерго" | ТП-162 | 6/0,4 | 0.18 | 0.099635 | 0 | 0
49646 | ПАО "Россети Сибирь" | "Читаэнерго" | ТП-163 АСКУЭ | 6/0,4 | 0.4 | 0.09038 | 0 | 0.0072
49647 | ПАО "Россети Сибирь" | "Читаэнерго" | ТП-164 АСКУЭ | 6/0,4 | 0.18 | 0.14482 | 0 | 0
49648 | ПАО "Россети Сибирь" | "Читаэнерго" | ТП-165 АСКУЭ | 6/0,4 | 0.4 | 0.12313 | 0 | 0
49649 | ПАО "Россети Сибирь" | "Читаэнерго" | ТП-166 АСКУЭ | 6/0,4 | 0.25 | 0.15039 | 0 | 0.027
49650 | ПАО "Россети Сибирь" | "Читаэнерго" | ТП-167 | 6/0,4 | 0.25 | 0.067901 | 0 | 0
49651 | ПАО "Россети Сибирь" | "Читаэнерго" | ТП-168 | 6/0,4 | 0.18 | 0.030256 | 0 | 0
49652 | ПАО "Россети Сибирь" | "Читаэнерго" | ТП-169 | 6/0,4 | 0.4 | 0.18181 | 0 | 0.0054
49653 | ПАО "Россети Сибирь" | "Читаэнерго" | ТП-170 | 6/0,4 | 0.4 | 0.15981 | 0 | 0
49654 | ПАО "Россети Сибирь" | "Читаэнерго" | ТП-171 АСКУЭ | 6/0,4 | 0.32 | 0.054587 | 0 | 0
49655 | ПАО "Россети Сибирь" | "Читаэнерго" | ТП-172 | 6/0,4 | 0.4 | 0.26977 | 0 | 0
49656 | ПАО "Россети Сибирь" | "Читаэнерго" | ТП-173 | 6/0,4 | 0.32 | 0.084026 | 0 | 0.0135
49657 | ПАО "Россети Сибирь" | "Читаэнерго" | ТП-174 | 6/0,4 | 0.63 | 0.13655 | 0 | 0
49658 | ПАО "Россети Сибирь" | "Читаэнерго" | ТП-175 | 6/0,4 | 0.63 | 0.32003 | 0 | 0
49659 | ПАО "Россети Сибирь" | "Читаэнерго" | ТП-176 | 6/0,4 | 0.4 | 0.26697 | 0 | 0
49660 | ПАО "Россети Сибирь" | "Читаэнерго" | ТП-177 | 6/0,4 | 0.63 | 0.25603 | 0 | 0
49661 | ПАО "Россети Сибирь" | "Читаэнерго" | ТП-177а | 6/0,4 | 1 | 0.22798 | 0 | 0
49662 | ПАО "Россети Сибирь" | "Читаэнерго" | ТП-178 | 6/0,4 | 0.63 | 0.22876 | 0 | 0
49663 | ПАО "Россети Сибирь" | "Читаэнерго" | ТП-180 | 6/0,4 | 0.4 | 0.15534 | 0 | 0
49664 | ПАО "Россети Сибирь" | "Читаэнерго" | ТП-181 | 6/0,4 | 0.4 | 0.15306 | 0.0072 | 0
49665 | ПАО "Россети Сибирь" | "Читаэнерго" | ТП-182 | 6/0,4 | 0.4 | 0.051707 | 0 | 0.1125
49666 | ПАО "Россети Сибирь" | "Читаэнерго" | ТП-183 | 6/0,4 | 0.4 | 0.11076 | 0 | 0
49667 | ПАО "Россети Сибирь" | "Читаэнерго" | ТП-184 | 6/0,4 | 0.63 | 0.068694 | 0 | 0
49668 | ПАО "Россети Сибирь" | "Читаэнерго" | ТП-185 | 6/0,4 | 0.63 | 0.12071 | 0 | 0
49669 | ПАО "Россети Сибирь" | "Читаэнерго" | ТП-186 | 6/0,4 | 0.63 | 0.051594 | 0 | 0
49670 | ПАО "Россети Сибирь" | "Читаэнерго" | ТП-187 | 6/0,4 | 0.4 | 0.11782 | 0 | 0
49671 | ПАО "Россети Сибирь" | "Читаэнерго" | ТП-188 | 6/0,4 | 0.4 | 0.24851 | 0 | 0
49672 | ПАО "Россети Сибирь" | "Читаэнерго" | ТП-189 | 6/0,4 | 0.4 | 0.15829 | 0 | 0
49673 | ПАО "Россети Сибирь" | "Читаэнерго" | ТП-190 | 6/0,4 | 0.4 | 0.071876 | 0 | 0
49674 | ПАО "Россети Сибирь" | "Читаэнерго" | ТП-191 | 6/0,4 | 0.25 | 0.09824 | 0 | 0
49675 | ПАО "Россети Сибирь" | "Читаэнерго" | ТП-193 | 6/0,4 | 0.4 | 0.0026961 | 0 | 0
49676 | ПАО "Россети Сибирь" | "Читаэнерго" | ТП-194 | 6/0,4 | 0.63 | 0.24364 | 0 | 0
49677 | ПАО "Россети Сибирь" | "Читаэнерго" | ТП-195 | 6/0,4 | 0.4 | 0.049843 | 0 | 0
49678 | ПАО "Россети Сибирь" | "Читаэнерго" | ТП-196 | 6/0,4 | 0.4 | 0.058709 | 0 | 0
49679 | ПАО "Россети Сибирь" | "Читаэнерго" | ТП-197 | 6/0,4 | 0.63 | 0.12988 | 0 | 0
49680 | ПАО "Россети Сибирь" | "Читаэнерго" | ТП-198 | 6/0,4 | 0.4 | 0.45105 | 0 | 0.0045
49681 | ПАО "Россети Сибирь" | "Читаэнерго" | ТП-203 АСКУЭ | 6/0,4 | 0.32 | 0.12806 | 0 | 0.0135
49682 | ПАО "Россети Сибирь" | "Читаэнерго" | ТП-205 | 6/0,4 | 0.63 | 0.020213 | 0 | 0
49683 | ПАО "Россети Сибирь" | "Читаэнерго" | ТП-206 | 6/0,4 | 0.25 | 0 | 0 | 0.027
49684 | ПАО "Россети Сибирь" | "Читаэнерго" | ТП-207 | 6/0,4 | 1 | 0.20694 | 0 | 0
49685 | ПАО "Россети Сибирь" | "Читаэнерго" | ТП-208 АСКУЭ | 6/0,4 | 0.25 | 0.016736 | 0 | 0.0207
49686 | ПАО "Россети Сибирь" | "Читаэнерго" | ТП-211 | 6/0,4 | 0.25 | 0.074446 | 0 | 0
49687 | ПАО "Россети Сибирь" | "Читаэнерго" | ТП-212 | 6/0,4 | 0.4 | 0.30792 | 0 | 0
49688 | ПАО "Россети Сибирь" | "Читаэнерго" | ТП-213 | 6/0,4 | 0.4 | 0.20357 | 0 | 0
49689 | ПАО "Россети Сибирь" | "Читаэнерго" | ТП-214 | 6/0,4 | 0.63 | 0.25297 | 0 | 0
49690 | ПАО "Россети Сибирь" | "Читаэнерго" | ТП-215 | 6/0,4 | 0.4 | 0.14459 | 0 | 0
49691 | ПАО "Россети Сибирь" | "Читаэнерго" | ТП-216 | 6/0,4 | 0.63 | 0.26832 | 0 | 0
49692 | ПАО "Россети Сибирь" | "Читаэнерго" | ТП-217 | 6/0,4 | 0.4 | 0.079802 | 0 | 0
49693 | ПАО "Россети Сибирь" | "Читаэнерго" | ТП-218 | 6/0,4 | 0.4 | 0.26457 | 0 | 0
49694 | ПАО "Россети Сибирь" | "Читаэнерго" | ТП-219 | 6/0,4 | 0.4 | 0.12784 | 0 | 0
49695 | ПАО "Россети Сибирь" | "Читаэнерго" | ТП-220 | 6/0,4 | 0.4 | 0.089031 | 0 | 0
49696 | ПАО "Россети Сибирь" | "Читаэнерго" | ТП-223 | 6/0,4 | 0.4 | 0.18848 | 0 | 0
49697 | ПАО "Россети Сибирь" | "Читаэнерго" | ТП-224 | 6/0,4 | 0.4 | 0.12779 | 0 | 0
49698 | ПАО "Россети Сибирь" | "Читаэнерго" | ТП-225 | 6/0,4 | 0.63 | 0.28721 | 0 | 0
49699 | ПАО "Россети Сибирь" | "Читаэнерго" | ТП-227 | 6/0,4 | 0.4 | 0.18602 | 0 | 0
49700 | ПАО "Россети Сибирь" | "Читаэнерго" | ТП-228 | 6/0,4 | 0.32 | 0.19024 | 0 | 0
49701 | ПАО "Россети Сибирь" | "Читаэнерго" | ТП-230 | 6/0,4 | 0.4 | 0.077514 | 0 | 0
49702 | ПАО "Россети Сибирь" | "Читаэнерго" | ТП-231 | 6/0,4 | 0.4 | 0.1665 | 0 | 0
49703 | ПАО "Россети Сибирь" | "Читаэнерго" | ТП-234 | 6/0,4 | 0.32 | 0.0078163 | 0.0135 | 0
49704 | ПАО "Россети Сибирь" | "Читаэнерго" | ТП-235 | 6/0,4 | 0.4 | 0.23003 | 0 | 0
49705 | ПАО "Россети Сибирь" | "Читаэнерго" | ТП-236 | 6/0,4 | 0.4 | 0.23118 | 0 | 0
49706 | ПАО "Россети Сибирь" | "Читаэнерго" | ТП-237 | 6/0,4 | 0.63 | 0.12884 | 0 | 0
49707 | ПАО "Россети Сибирь" | "Читаэнерго" | ТП-238 | 6/0,4 | 0.63 | 0.083129 | 0 | 0
49708 | ПАО "Россети Сибирь" | "Читаэнерго" | ТП-239 | 6/0,4 | 0.25 | 0.049973 | 0 | 0.063
49709 | ПАО "Россети Сибирь" | "Читаэнерго" | ТП-240 | 6/0,4 | 0.63 | 0.16566 | 0 | 0
49710 | ПАО "Россети Сибирь" | "Читаэнерго" | ТП-241 | 6/0,4 | 0.25 | 0.096999 | 0 | 0
49711 | ПАО "Россети Сибирь" | "Читаэнерго" | ТП-243 | 6/0,4 | 0.4 | 0.15786 | 0 | 0
49712 | ПАО "Россети Сибирь" | "Читаэнерго" | ТП-244 | 6/0,4 | 0.25 | 0.093457 | 0 | 0
49713 | ПАО "Россети Сибирь" | "Читаэнерго" | ТП-247 | 6/0,4 | 0.63 | 0.052646 | 0 | 0
49714 | ПАО "Россети Сибирь" | "Читаэнерго" | ТП-248 | 6/0,4 | 0.32 | 0.096673 | 0 | 0
49715 | ПАО "Россети Сибирь" | "Читаэнерго" | ТП-250 | 6/0,4 | 0.25 | 0.043419 | 0 | 0.0135
49716 | ПАО "Россети Сибирь" | "Читаэнерго" | ТП-251 | 6/0,4 | 0.63 | 0.26349 | 0.0027 | 0
49717 | ПАО "Россети Сибирь" | "Читаэнерго" | ТП-252 | 6/0,4 | 0.63 | 0.015241 | 0 | 0
49718 | ПАО "Россети Сибирь" | "Читаэнерго" | ТП-253 | 6/0,4 | 0.4 | 0.12655 | 0 | 0
49719 | ПАО "Россети Сибирь" | "Читаэнерго" | ТП-254 | 6/0,4 | 0.32 | 0.055256 | 0 | 0
49720 | ПАО "Россети Сибирь" | "Читаэнерго" | ТП-256 | 6/0,4 | 0.4 | 0.2031 | 0 | 0
49721 | ПАО "Россети Сибирь" | "Читаэнерго" | ТП-257 | 6/0,4 | 0.4 | 0.10122 | 0 | 0
49722 | ПАО "Россети Сибирь" | "Читаэнерго" | ТП-258 | 6/0,4 | 0.4 | 0.060745 | 0 | 0
49723 | ПАО "Россети Сибирь" | "Читаэнерго" | ТП-259 | 6/0,4 | 0.4 | 0.22688 | 0 | 0
49724 | ПАО "Россети Сибирь" | "Читаэнерго" | ТП-260 | 6/0,4 | 0.63 | 0.12126 | 0 | 0
49725 | ПАО "Россети Сибирь" | "Читаэнерго" | ТП-261 | 6/0,4 | 1 | 0.23332 | 0.01116 | 0.0135
49726 | ПАО "Россети Сибирь" | "Читаэнерго" | ТП-262 | 6/0,4 | 0.4 | 0.12566 | 0 | 0
49727 | ПАО "Россети Сибирь" | "Читаэнерго" | ТП-263 | 6/0,4 | 0.4 | 0.073685 | 0 | 0
49728 | ПАО "Россети Сибирь" | "Читаэнерго" | ТП-264 | 6/0,4 | 0.4 | 0.17801 | 0 | 0
49729 | ПАО "Россети Сибирь" | "Читаэнерго" | ТП-265 | 6/0,4 | 0.25 | 0.051213 | 0 | 0
49730 | ПАО "Россети Сибирь" | "Читаэнерго" | ТП-266 | 6/0,4 | 0.4 | 0.02397 | 0 | 0
49731 | ПАО "Россети Сибирь" | "Читаэнерго" | ТП-273 | 6/0,4 | 0.63 | 0.21906 | 0 | 0
49732 | ПАО "Россети Сибирь" | "Читаэнерго" | ТП-274 | 6/0,4 | 0.4 | 0.12903 | 0 | 0.018
49733 | ПАО "Россети Сибирь" | "Читаэнерго" | ТП-275 | 6/0,4 | 0.4 | 0.24133 | 0 | 0
49734 | ПАО "Россети Сибирь" | "Читаэнерго" | ТП-279 | 6/0,4 | 0.4 | 0.010865 | 0 | 0.0072
49735 | ПАО "Россети Сибирь" | "Читаэнерго" | ТП-280 | 6/0,4 | 0.4 | 0.1074 | 0 | 0.0045
49736 | ПАО "Россети Сибирь" | "Читаэнерго" | ТП-286 | 6/0,4 | 0.4 | 0.17953 | 0 | 0
49737 | ПАО "Россети Сибирь" | "Читаэнерго" | ТП-289 | 6/0,4 | 0.63 | 0.23716 | 0 | 0
49738 | ПАО "Россети Сибирь" | "Читаэнерго" | ТП-291 | 6/0,4 | 0.32 | 0.033067 | 0 | 0
49739 | ПАО "Россети Сибирь" | "Читаэнерго" | ТП-292 | 6/0,4 | 0.4 | 0.023792 | 0 | 0
49740 | ПАО "Россети Сибирь" | "Читаэнерго" | ТП-293 | 6/0,4 | 0.63 | 0.25484 | 0 | 0.0135
49741 | ПАО "Россети Сибирь" | "Читаэнерго" | ТП-294 | 6/0,4 | 0.63 | 0.099316 | 0.39041 | 0
49742 | ПАО "Россети Сибирь" | "Читаэнерго" | ТП-295 | 6/0,4 | 0.4 | 0.13508 | 0 | 0
49743 | ПАО "Россети Сибирь" | "Читаэнерго" | ТП-298 | 6/0,4 | 0.63 | 0.32499 | 0 | 0
49744 | ПАО "Россети Сибирь" | "Читаэнерго" | ТП-301 | 6/0,4 | 0.4 | 0.31494 | 0 | 0
49745 | ПАО "Россети Сибирь" | "Читаэнерго" | ТП-303 АСКУЭ | 6/0,4 | 0.4 | 0.21124 | 0 | 0
49746 | ПАО "Россети Сибирь" | "Читаэнерго" | ТП-305 | 6/0,4 | 0.4 | 0.094756 | 0 | 0
49747 | ПАО "Россети Сибирь" | "Читаэнерго" | ТП-306 | 6/0,4 | 0.4 | 0.052062 | 0 | 0
49748 | ПАО "Россети Сибирь" | "Читаэнерго" | ТП-232 | 6/0,4 | 0.4 | 0.29312 | 0 | 0.0495
49749 | ПАО "Россети Сибирь" | "Читаэнерго" | ТП-310 | 6/0,4 | 0.63 | 0.23623 | 0.0135 | 0
49750 | ПАО "Россети Сибирь" | "Читаэнерго" | ТП-311 | 6/0,4 | 0.4 | 0.31492 | 0 | 0.0207
49751 | ПАО "Россети Сибирь" | "Читаэнерго" | ТП-314 | 6/0,4 | 0.4 | 0.10904 | 0 | 0
49752 | ПАО "Россети Сибирь" | "Читаэнерго" | ТП-317 АСКУЭ | 6/0,4 | 0.4 | 0.16969 | 0.0135 | 0
49753 | ПАО "Россети Сибирь" | "Читаэнерго" | ТП-318 | 6/0,4 | 0.4 | 0.063492 | 0 | 0
49754 | ПАО "Россети Сибирь" | "Читаэнерго" | ТП-319 | 6/0,4 | 0.63 | 0.21818 | 0 | 0
49755 | ПАО "Россети Сибирь" | "Читаэнерго" | ТП-320 | 6/0,4 | 0.63 | 0.22032 | 0 | 0
49756 | ПАО "Россети Сибирь" | "Читаэнерго" | ТП-321 | 6/0,4 | 0.4 | 0.21865 | 0.0135 | 0
49757 | ПАО "Россети Сибирь" | "Читаэнерго" | ТП-322 АСКУЭ | 6/0,4 | 0.4 | 0.17415 | 0 | 0.0765
49758 | ПАО "Россети Сибирь" | "Читаэнерго" | ТП-323 АСКУЭ | 6/0,4 | 0.63 | 0.40074 | 0 | 0.153
49759 | ПАО "Россети Сибирь" | "Читаэнерго" | ТП-328 | 6/0,4 | 0.4 | 0.36777 | 0 | 0
49760 | ПАО "Россети Сибирь" | "Читаэнерго" | ТП-329 | 6/0,4 | 0.63 | 0.21402 | 0 | 0
49761 | ПАО "Россети Сибирь" | "Читаэнерго" | ТП-330 | 6/0,4 | 0.4 | 0.092924 | 0 | 0
49762 | ПАО "Россети Сибирь" | "Читаэнерго" | ТП-332 | 6/0,4 | 0.63 | 0.43069 | 0 | 0
49763 | ПАО "Россети Сибирь" | "Читаэнерго" | ТП-333 | 6/0,4 | 0.4 | 0.13589 | 0 | 0
49764 | ПАО "Россети Сибирь" | "Читаэнерго" | ТП-334 | 6/0,4 | 0.63 | 0.17581 | 0 | 0
49765 | ПАО "Россети Сибирь" | "Читаэнерго" | ТП-335 | 6/0,4 | 0.63 | 0.32977 | 0.018 | 0
49766 | ПАО "Россети Сибирь" | "Читаэнерго" | ТП-336 | 6/0,4 | 0.25 | 0.14875 | 0 | 0.0045
49767 | ПАО "Россети Сибирь" | "Читаэнерго" | ТП-337 | 6/0,4 | 0.63 | 0.042977 | 0 | 0
49768 | ПАО "Россети Сибирь" | "Читаэнерго" | ТП-339 | 6/0,4 | 0.4 | 0.13398 | 0 | 0
49769 | ПАО "Россети Сибирь" | "Читаэнерго" | ТП-340 | 6/0,4 | 0.63 | 0.31417 | 0 | 0
49770 | ПАО "Россети Сибирь" | "Читаэнерго" | ТП-341 | 6/0,4 | 0.63 | 0.36082 | 0 | 0.0135
49771 | ПАО "Россети Сибирь" | "Читаэнерго" | ТП-342 | 6/0,4 | 0.63 | 0.19684 | 0 | 0
49772 | ПАО "Россети Сибирь" | "Читаэнерго" | ТП-343 | 6/0,4 | 0.63 | 0.34779 | 0 | 0.3285
49773 | ПАО "Россети Сибирь" | "Читаэнерго" | ТП-347 | 6/0,4 | 0.4 | 0.045376 | 0 | 0.0045
49774 | ПАО "Россети Сибирь" | "Читаэнерго" | ТП-348 (Горнолыжная база) | 6/0,4 | 0.1 | 0.038258 | 0 | 0.2115
49775 | ПАО "Россети Сибирь" | "Читаэнерго" | ТП-349 | 6/0,4 | 0.16 | 0.053939 | 0 | 0
49776 | ПАО "Россети Сибирь" | "Читаэнерго" | ТП-350 | 6/0,4 | 0.63 | 0.26944 | 0 | 0
49777 | ПАО "Россети Сибирь" | "Читаэнерго" | ТП-351 | 6/0,4 | 0.4 | 0.016359 | 0 | 0
49778 | ПАО "Россети Сибирь" | "Читаэнерго" | ТП-352 | 6/0,4 | 0.25 | 0.065848 | 0 | 0
49779 | ПАО "Россети Сибирь" | "Читаэнерго" | ТП-353 | 6/0,4 | 0.4 | 0.052171 | 0 | 0
49780 | ПАО "Россети Сибирь" | "Читаэнерго" | ТП-354 АСКУЭ | 6/0,4 | 0.4 | 0.41647 | 0 | 0
49781 | ПАО "Россети Сибирь" | "Читаэнерго" | ТП-355 | 6/0,4 | 0.4 | 0.15129 | 0 | 0
49782 | ПАО "Россети Сибирь" | "Читаэнерго" | ТП-360 | 6/0,4 | 0.4 | 0.13354 | 0 | 0
49783 | ПАО "Россети Сибирь" | "Читаэнерго" | ТП-364 | 6/0,4 | 0.4 | 0.081868 | 0 | 0
49784 | ПАО "Россети Сибирь" | "Читаэнерго" | ТП-365 | 6/0,4 | 0.25 | 0.090794 | 0 | 0
49785 | ПАО "Россети Сибирь" | "Читаэнерго" | ТП-366 | 6/0,4 | 0.4 | 0.20006 | 0 | 0
49786 | ПАО "Россети Сибирь" | "Читаэнерго" | ТП-367 | 6/0,4 | 0.63 | 0.33713 | 0 | 0
49787 | ПАО "Россети Сибирь" | "Читаэнерго" | ТП-368 | 6/0,4 | 0.4 | 0.18932 | 0 | 0
49788 | ПАО "Россети Сибирь" | "Читаэнерго" | ТП-369 | 6/0,4 | 0.63 | 0.48083 | 0 | 0
49789 | ПАО "Россети Сибирь" | "Читаэнерго" | ТП-370 | 6/0,4 | 0.63 | 0.47319 | 0 | 0
49790 | ПАО "Россети Сибирь" | "Читаэнерго" | ТП-371 | 6/0,4 | 0.32 | 0.2341 | 0 | 0
49791 | ПАО "Россети Сибирь" | "Читаэнерго" | ТП-372 | 6/0,4 | 0.63 | 0.31677 | 0 | 0
49792 | ПАО "Россети Сибирь" | "Читаэнерго" | ТП-373 | 6/0,4 | 0.4 | 0.18079 | 0 | 0.045
49793 | ПАО "Россети Сибирь" | "Читаэнерго" | ТП-374 | 6/0,4 | 0.4 | 0.043699 | 0 | 0
49794 | ПАО "Россети Сибирь" | "Читаэнерго" | ТП-376 | 6/0,4 | 0.63 | 0.15154 | 0 | 0.0405
49795 | ПАО "Россети Сибирь" | "Читаэнерго" | ТП-377 | 6/0,4 | 0.63 | 0.16005 | 0 | 0
49796 | ПАО "Россети Сибирь" | "Читаэнерго" | ТП-433-ул.Ковыльная27в | 6/0,4 | 0.1 | 0.016411 | 0 | 0
49797 | ПАО "Россети Сибирь" | "Читаэнерго" | ТП-379 | 6/0,4 | 0.63 | 0.24882 | 0 | 0
49798 | ПАО "Россети Сибирь" | "Читаэнерго" | ТП-385(создать 3сш РУ6кВ+3йТр-р) | 6/0,4 | 1 | 0.14828 | 0 | 0
49799 | ПАО "Россети Сибирь" | "Читаэнерго" | ТП-387 | 6/0,4 | 0.63 | 0.12074 | 0 | 0
49800 | ПАО "Россети Сибирь" | "Читаэнерго" | ТП-388 | 6/0,4 | 1 | 0.26992 | 0.225 | 0.0135
49801 | ПАО "Россети Сибирь" | "Читаэнерго" | ТП-389 | 6/0,4 | 1 | 0.11809 | 0 | 0
49802 | ПАО "Россети Сибирь" | "Читаэнерго" | ТП-390 | 6/0,4 | 0.16 | 0.021596 | 0 | 0
49803 | ПАО "Россети Сибирь" | "Читаэнерго" | ТП-392 | 6/0,4 | 0.4 | 0.068745 | 0 | 0
49804 | ПАО "Россети Сибирь" | "Читаэнерго" | ТП-393 | 6/0,4 | 0.25 | 0.031453 | 0 | 0
49805 | ПАО "Россети Сибирь" | "Читаэнерго" | ТП-394 | 6/0,4 | 0.4 | 0.090879 | 0 | 0
49806 | ПАО "Россети Сибирь" | "Читаэнерго" | ТП-395 АСКУЭ | 6/0,4 | 0.4 | 0.13111 | 0 | 0
49807 | ПАО "Россети Сибирь" | "Читаэнерго" | ТП-396 | 6/0,4 | 1 | 0.08574 | 0 | 0
49808 | ПАО "Россети Сибирь" | "Читаэнерго" | ТП-397 | 6/0,4 | 0.25 | 0.098174 | 0 | 0
49809 | ПАО "Россети Сибирь" | "Читаэнерго" | ТП-405 | 6/0,4 | 0.25 | 0.092381 | 0 | 0
49810 | ПАО "Россети Сибирь" | "Читаэнерго" | ТП-406 | 6/0,4 | 0.16 | 0.055522 | 0 | 0
49811 | ПАО "Россети Сибирь" | "Читаэнерго" | ТП-408 | 6/0,4 | 0.63 | 0.026579 | 0 | 0
49812 | ПАО "Россети Сибирь" | "Читаэнерго" | ТП-409 | 6/0,4 | 0.63 | 0.20423 | 0 | 0
49813 | ПАО "Россети Сибирь" | "Читаэнерго" | ТП-411 | 6/0,4 | 0.4 | 0.077792 | 0 | 0
49814 | ПАО "Россети Сибирь" | "Читаэнерго" | ТП-346 | 6/0,4 | 0.4 | 0.089234 | 0 | 0
49815 | ПАО "Россети Сибирь" | "Читаэнерго" | ТП-410 | 6/0,4 | 0.25 | 0.045949 | 0 | 0
49816 | ПАО "Россети Сибирь" | "Читаэнерго" | ТП-419 | 6/0,4 | 0.63 | 0.057063 | 0 | 0
49817 | ПАО "Россети Сибирь" | "Читаэнерго" | ТП-1035 (21173) | 6/0,4 | 0.4 | 0 | 0 | 0
49818 | ПАО "Россети Сибирь" | "Читаэнерго" | ТП-1001 | 6/0,4 | 0.25 | 0.0075529 | 0.027 | 0.0675
49819 | ПАО "Россети Сибирь" | "Читаэнерго" | ТП-1018 | 6/0,4 | 0.025 | 0.0012668 | 0 | 0
49820 | ПАО "Россети Сибирь" | "Читаэнерго" | ТП-1019 | 6/0,4 | 0.16 | 0.068826 | 0 | 0
49821 | ПАО "Россети Сибирь" | "Читаэнерго" | ТП-023 | 10/0,4 | 0.63 | 0.16183 | 0 | 0.171
49822 | ПАО "Россети Сибирь" | "Читаэнерго" | ТП-033 | 10/0,4 | 0.4 | 0.062515 | 0 | 0
49823 | ПАО "Россети Сибирь" | "Читаэнерго" | ТП-088 | 10/0,4 | 0.4 | 0.2282 | 0 | 0
49824 | ПАО "Россети Сибирь" | "Читаэнерго" | ТП-092 АСКУЭ | 10/0,4 | 1 | 0.36701 | 0.009 | 0
49825 | ПАО "Россети Сибирь" | "Читаэнерго" | ТП-136 | 10/0,4 | 0.25 | 0.053468 | 0 | 0
49826 | ПАО "Россети Сибирь" | "Читаэнерго" | ТП-201 | 10/0,4 | 0.4 | 0.12494 | 0 | 0
49827 | ПАО "Россети Сибирь" | "Читаэнерго" | ТП-204 | 10/0,4 | 0.4 | 0.2832 | 0 | 0
49828 | ПАО "Россети Сибирь" | "Читаэнерго" | ТП-229 | 10/0,4 | 0.63 | 0.20061 | 9e-07 | 0
49829 | ПАО "Россети Сибирь" | "Читаэнерго" | ТП-233 | 10/0,4 | 0.63 | 0.47095 | 0 | 0
49830 | ПАО "Россети Сибирь" | "Читаэнерго" | ТП-267 | 10/0,4 | 0.63 | 0.20027 | 0 | 0.0972
49831 | ПАО "Россети Сибирь" | "Читаэнерго" | ТП-268 | 10/0,4 | 0.32 | 0.10529 | 0.0882 | 0
49832 | ПАО "Россети Сибирь" | "Читаэнерго" | ТП-269 | 10/0,4 | 0 | 0.06915 | 0 | 0
49833 | ПАО "Россети Сибирь" | "Читаэнерго" | ТП-270 | 10/0,4 | 0.63 | 0.16155 | 0 | 0
49834 | ПАО "Россети Сибирь" | "Читаэнерго" | ТП-271 | 10/0,4 | 0.63 | 0.08987 | 0 | 0
49835 | ПАО "Россети Сибирь" | "Читаэнерго" | ТП-272 | 10/0,4 | 0.63 | 0.11339 | 0 | 0
49836 | ПАО "Россети Сибирь" | "Читаэнерго" | ТП-276 | 10/0,4 | 0.63 | 0.21962 | 0 | 0
49837 | ПАО "Россети Сибирь" | "Читаэнерго" | ТП-277 | 10/0,4 | 0.4 | 0.1528 | 0 | 0
49838 | ПАО "Россети Сибирь" | "Читаэнерго" | ТП-278 | 10/0,4 | 0.63 | 0.13288 | 0 | 0
49839 | ПАО "Россети Сибирь" | "Читаэнерго" | ТП-281 | 10/0,4 | 0.63 | 0.25366 | 0.0135 | 0
49840 | ПАО "Россети Сибирь" | "Читаэнерго" | ТП-282 | 10/0,4 | 0.63 | 0.11 | 0.054 | 0
49841 | ПАО "Россети Сибирь" | "Читаэнерго" | ТП-284 | 10/0,4 | 0.63 | 0.20467 | 0 | 0
49842 | ПАО "Россети Сибирь" | "Читаэнерго" | ТП-290 | 10/0,4 | 0.63 | 0.17389 | 0 | 0
49843 | ПАО "Россети Сибирь" | "Читаэнерго" | ТП-296 | 10/0,4 | 0.4 | 0.22455 | 0 | 0
49844 | ПАО "Россети Сибирь" | "Читаэнерго" | ТП-297 | 10/0,4 | 0.63 | 0.1325 | 0 | 0
49845 | ПАО "Россети Сибирь" | "Читаэнерго" | ТП-304 | 10/0,4 | 0.4 | 0.14878 | 0 | 0
49846 | ПАО "Россети Сибирь" | "Читаэнерго" | ТП-307 | 10/0,4 | 0.63 | 0.27683 | 0 | 0.0135
49847 | ПАО "Россети Сибирь" | "Читаэнерго" | ТП-312 | 10/0,4 | 0.25 | 0.060482 | 0 | 0.0405
49848 | ПАО "Россети Сибирь" | "Читаэнерго" | ТП-313 | 10/0,4 | 0.4 | 0.11969 | 0 | 0
49849 | ПАО "Россети Сибирь" | "Читаэнерго" | ТП-324 | 10/0,4 | 0.63 | 0.1622 | 0 | 0
49850 | ПАО "Россети Сибирь" | "Читаэнерго" | ТП-325 | 10/0,4 | 0.63 | 0.37992 | 0 | 0.0135
49851 | ПАО "Россети Сибирь" | "Читаэнерго" | ТП-326 | 10/0,4 | 0.63 | 0.14852 | 0 | 0
49852 | ПАО "Россети Сибирь" | "Читаэнерго" | ТП-327 | 10/0,4 | 0.63 | 0.1913 | 0 | 0.063
49853 | ПАО "Россети Сибирь" | "Читаэнерго" | ТП-344 | 10/0,4 | 0.63 | 0.041336 | 0 | 0
49854 | ПАО "Россети Сибирь" | "Читаэнерго" | ТП-345 | 10/0,4 | 0.63 | 0.09994 | 0 | 0
49855 | ПАО "Россети Сибирь" | "Читаэнерго" | ТП-356 | 10/0,4 | 0.63 | 0.26987 | 0 | 0
49856 | ПАО "Россети Сибирь" | "Читаэнерго" | ТП-359 | 10/0,4 | 0.63 | 0.182 | 0 | 0
49857 | ПАО "Россети Сибирь" | "Читаэнерго" | ТП-375 | 10/0,4 | 0.63 | 0.15438 | 0 | 0
49858 | ПАО "Россети Сибирь" | "Читаэнерго" | ТП-380 | 10/0,4 | 0.4 | 0.12309 | 0 | 0.027
49859 | ПАО "Россети Сибирь" | "Читаэнерго" | ТП-382 | 10/0,4 | 1 | 0.12851 | 0 | 0
49860 | ПАО "Россети Сибирь" | "Читаэнерго" | ТП-383 | 10/0,4 | 0.63 | 0.24471 | 0 | 0
49861 | ПАО "Россети Сибирь" | "Читаэнерго" | ТП-384 | 10/0,4 | 0.63 | 0.058003 | 1e-07 | 0
49862 | ПАО "Россети Сибирь" | "Читаэнерго" | ТП-386 | 10/0,4 | 1 | 0.15188 | 0 | 0
49863 | ПАО "Россети Сибирь" | "Читаэнерго" | ТП-391 | 10/0,4 | 0.4 | 0.29362 | 0 | 0
49864 | ПАО "Россети Сибирь" | "Читаэнерго" | ТП-398 | 10/0,4 | 1 | 0.31397 | 0 | 0
49865 | ПАО "Россети Сибирь" | "Читаэнерго" | ТП-399 | 10/0,4 | 0.63 | 0.077412 | 0 | 0
49866 | ПАО "Россети Сибирь" | "Читаэнерго" | ТП-401 | 10/0,4 | 0.63 | 0.14899 | 0 | 0
49867 | ПАО "Россети Сибирь" | "Читаэнерго" | ТП-403 | 10/0,4 | 0.4 | 0.096573 | 0 | 0.009
49868 | ПАО "Россети Сибирь" | "Читаэнерго" | ТП-404 | 10/0,4 | 1 | 0.1806 | 0 | 0
49869 | ПАО "Россети Сибирь" | "Читаэнерго" | ТП-378,ул.Бабушкина,93 | 10/0,4 | 0.4 | 0.05856 | 0 | 0
49870 | ПАО "Россети Сибирь" | "Читаэнерго" | ТП-415 | 10/0,4 | 0.4 | 0.034991 | 0 | 0
49871 | ПАО "Россети Сибирь" | "Читаэнерго" | ТП-417 | 10/0,4 | 0.63 | 0.098004 | 0 | 0
49872 | ПАО "Россети Сибирь" | "Читаэнерго" | ТП-418 | 10/0,4 | 1 | 0.15767 | 0 | 0
49873 | ПАО "Россети Сибирь" | "Читаэнерго" | ТП-420 | 10/0,4 | 0.63 | 0.21583 | 0 | 0
49874 | ПАО "Россети Сибирь" | "Читаэнерго" | ТП-421 | 10/0,4 | 0.63 | 0.31724 | 0 | 0
49875 | ПАО "Россети Сибирь" | "Читаэнерго" | ТП-422 | 10/0,4 | 0.63 | 0.29454 | 0 | 0
49876 | ПАО "Россети Сибирь" | "Читаэнерго" | ТП-473 | 10/0,4 | 1 | 0.34773 | 0 | 0.45
49877 | ПАО "Россети Сибирь" | "Читаэнерго" | ТП-475 | 10/0,4 | 1 | 0.19112 | 0 | 0
49878 | ПАО "Россети Сибирь" | "Читаэнерго" | ТП-493 | 10 | 0.63 | 0.048026 | 0 | 0.4338
49879 | ПАО "Россети Сибирь" | "Читаэнерго" | ТП-308 | 10 | 1 | 0.24343 | 0 | 0
49880 | ПАО "Россети Сибирь" | "Читаэнерго" | ТП-413 | 10/0,4 | 0.63 | 0.090396 | 0 | 0
49881 | ПАО "Россети Сибирь" | "Читаэнерго" | ТП-192 | 6/0,4 | 0.63 | 0.081314 | 0 | 0
49882 | ПАО "Россети Сибирь" | "Читаэнерго" | ТП-200 | 6/0,4 | 0.63 | 0.090503 | 0 | 0
49883 | ПАО "Россети Сибирь" | "Читаэнерго" | ТП-202 | 6/0,4 | 0.32 | 0.12363 | 0 | 0
49884 | ПАО "Россети Сибирь" | "Читаэнерго" | ТП-477 (ПНС) | 6 | 0.63 | 0.066983 | 0 | 0.963
49885 | ПАО "Россети Сибирь" | "Читаэнерго" | ТП-479 | 6 | 0.25 | 0.046051 | 0 | 0
49886 | ПАО "Россети Сибирь" | "Читаэнерго" | ТП-476 | 6/0,4 | 0.25 | 0.020298 | 0 | 0
49887 | ПАО "Россети Сибирь" | "Читаэнерго" | ТП-489 | 6/0,4 | 0.063 | 0.020651 | 0 | 0
49888 | ПАО "Россети Сибирь" | "Читаэнерго" | ТП-490 | 6/0,4 | 0.063 | 0.015996 | 0 | 0
49889 | ПАО "Россети Сибирь" | "Читаэнерго" | ТП-484 | 6/0,4 | 0.1 | 0.00042102 | 0.054 | 0
49890 | ПАО "Россети Сибирь" | "Читаэнерго" | ТП-478 | 6/0,4 | 0.063 | 0.026608 | 0 | 0
49891 | ПАО "Россети Сибирь" | "Читаэнерго" | ТП-495 630кВА(ДНТ Мечта) | 6 | 0.63 | 0.00045312 | 0.008 | 0
49892 | ПАО "Россети Сибирь" | "Читаэнерго" | ТП-491 | 6/0,4 | 0.063 | 0.014009 | 0 | 0
49893 | ПАО "Россети Сибирь" | "Читаэнерго" | ТП-498 АСКУЭ | 6/0,4 | 0.16 | 0.018804 | 0 | 0
49894 | ПАО "Россети Сибирь" | "Читаэнерго" | ТП-1002 | 6 | 0.1 | 0.036248 | 0 | 0
49895 | ПАО "Россети Сибирь" | "Читаэнерго" | ТП-499 | 10 | 0 | 0.021374 | 0 | 0
49896 | ПАО "Россети Сибирь" | "Читаэнерго" | ТП-24015-40 кВА БСС | 10/0,4 | 0.04 | 0 | 0 | 0
49897 | ПАО "Россети Сибирь" | "Читаэнерго" | ТП-303 | 6/0,4 | 0.025 | 0.023462 | 0 | 0
49898 | ПАО "Россети Сибирь" | "Читаэнерго" | СТП - 943 | 10/0,4 | 0.025 | 0.011759 | 0 | 0
49899 | ПАО "Россети Сибирь" | "Читаэнерго" | ТП-309 | 6/0,4 | 0.1 | 0.014337 | 0 | 0
49900 | ПАО "Россети Сибирь" | "Читаэнерго" | ТП-23374 | 6/0,4 | 0.16 | 0.013137 | 0 | 0
49901 | ПАО "Россети Сибирь" | "Читаэнерго" | ТП-23377 | 6/0,4 | 0.1 | 0.008951 | 0 | 0
49902 | ПАО "Россети Сибирь" | "Читаэнерго" | ТП-23382 | 6/0,4 | 0.4 | 0.039582 | 0 | 0
49903 | ПАО "Россети Сибирь" | "Читаэнерго" | ТП-26308 | 10/0,4 | 0.25 | 0.051338 | 0 | 0
49904 | ПАО "Россети Сибирь" | "Читаэнерго" | ТП-26327 | 10/0,4 | 0.1 | 0.020979 | 0 | 0
49905 | ПАО "Россети Сибирь" | "Читаэнерго" | ТП-26335 | 10/0,4 | 0.4 | 0.14161 | 0 | 0.0045
49906 | ПАО "Россети Сибирь" | "Читаэнерго" | ТП-26345 | 10/0,4 | 0.25 | 0.090928 | 0 | 0
49907 | ПАО "Россети Сибирь" | "Читаэнерго" | ТП-26102 | 10/0,4 | 0.4 | 0.027711 | 0 | 0
49908 | ПАО "Россети Сибирь" | "Читаэнерго" | ТП-26026 | 10/0,4 | 0.63 | 0.077948 | 0 | 0
49909 | ПАО "Россети Сибирь" | "Читаэнерго" | ТП-26027 | 10/0,4 | 0.04 | 0.012919 | 0 | 0
49910 | ПАО "Россети Сибирь" | "Читаэнерго" | ТП-26101 | 10/0,4 | 0.16 | 0.046769 | 0 | 0
49911 | ПАО "Россети Сибирь" | "Читаэнерго" | ТП-26029 | 10/0,4 | 0.4 | 0.071366 | 0 | 0
49912 | ПАО "Россети Сибирь" | "Читаэнерго" | ТП-26066 | 10/0,4 | 0.16 | 0.00026215 | 0 | 0
49913 | ПАО "Россети Сибирь" | "Читаэнерго" | ТП-26074 | 10/0,4 | 0.063 | 0.015911 | 0 | 0
49914 | ПАО "Россети Сибирь" | "Читаэнерго" | ТП-26070 | 10/0,4 | 0.25 | 0.036987 | 0 | 0
49915 | ПАО "Россети Сибирь" | "Читаэнерго" | ТП-26090 | 10/0,4 | 0.63 | 0.14067 | 0 | 0
49916 | ПАО "Россети Сибирь" | "Читаэнерго" | ТП-26087 | 10/0,4 | 0.063 | 0.051022 | 0 | 0
49917 | ПАО "Россети Сибирь" | "Читаэнерго" | ТП-26010 | 10/0,4 | 0.04 | 0.00026904 | 0 | 0
49918 | ПАО "Россети Сибирь" | "Читаэнерго" | ТП-26003 | 10/0,4 | 0.4 | 0.014056 | 0 | 0
49919 | ПАО "Россети Сибирь" | "Читаэнерго" | ТП-26002 | 10/0,4 | 0.04 | 0.0009912 | 0 | 0
49920 | ПАО "Россети Сибирь" | "Читаэнерго" | ТП-26098 | 10/0,4 | 0.63 | 0.0028325 | 0 | 0
49921 | ПАО "Россети Сибирь" | "Читаэнерго" | ТП-26100 | 10/0,4 | 0.16 | 0.015808 | 0 | 0
49922 | ПАО "Россети Сибирь" | "Читаэнерго" | ТП-26007 | 10/0,4 | 0.1 | 0.0090231 | 0 | 0
49923 | ПАО "Россети Сибирь" | "Читаэнерго" | ТП-26033 | 10/0,4 | 0.063 | 0.0090658 | 0 | 0
49924 | ПАО "Россети Сибирь" | "Читаэнерго" | ТП-26031 | 10/0,4 | 0.1 | 0.0083538 | 0 | 0
49925 | ПАО "Россети Сибирь" | "Читаэнерго" | ТП-26282 | 10/0,4 | 0.063 | 0.017234 | 0 | 0
49926 | ПАО "Россети Сибирь" | "Читаэнерго" | ТП-26165 | 10/0,4 | 0.025 | 0.0047055 | 0 | 0
49927 | ПАО "Россети Сибирь" | "Читаэнерго" | ТП-26171 | 10/0,4 | 0.1 | 0.019866 | 0 | 0
49928 | ПАО "Россети Сибирь" | "Читаэнерго" | ТП-26174 | 10/0,4 | 0.16 | 0.031548 | 0 | 0
49929 | ПАО "Россети Сибирь" | "Читаэнерго" | ТП-26210 | 10/0,4 | 0.25 | 0.026155 | 0 | 0
49930 | ПАО "Россети Сибирь" | "Читаэнерго" | ТП-26211 | 10/0,4 | 0.16 | 0.017142 | 0 | 0
49931 | ПАО "Россети Сибирь" | "Читаэнерго" | ТП-26212 | 10/0,4 | 0.25 | 0.031292 | 0 | 0
49932 | ПАО "Россети Сибирь" | "Читаэнерго" | ТП-26194 | 10/0,4 | 0.063 | 8.619e-05 | 0 | 0
49933 | ПАО "Россети Сибирь" | "Читаэнерго" | ТП-26195 | 10/0,4 | 0.025 | 0.001659 | 0 | 0
49934 | ПАО "Россети Сибирь" | "Читаэнерго" | ТП-26196 | 10/0,4 | 0.063 | 0.0029564 | 0 | 0
49935 | ПАО "Россети Сибирь" | "Читаэнерго" | ТП-26197 | 10/0,4 | 0.16 | 0.015593 | 0.036 | 0
49936 | ПАО "Россети Сибирь" | "Читаэнерго" | ТП-26184 | 10/0,4 | 0.16 | 0.0011756 | 0 | 0
49937 | ПАО "Россети Сибирь" | "Читаэнерго" | ТП-26201 | 10/0,4 | 0.1 | 0.0058118 | 0 | 0
49938 | ПАО "Россети Сибирь" | "Читаэнерго" | ТП-26220 | 10/0,4 | 0.063 | 0.00010611 | 0 | 0
49939 | ПАО "Россети Сибирь" | "Читаэнерго" | ТП-26206 | 10/0,4 | 0.04 | 0.0054057 | 0 | 0
49940 | ПАО "Россети Сибирь" | "Читаэнерго" | ТП-26168 | 10/0,4 | 0.25 | 0.021485 | 0 | 0
49941 | ПАО "Россети Сибирь" | "Читаэнерго" | ТП-26161 | 10/0,4 | 0.1 | 0.043075 | 0 | 0
49942 | ПАО "Россети Сибирь" | "Читаэнерго" | ТП-26257 | 10/0,4 | 0.25 | 0.033655 | 0.0468 | 0
49943 | ПАО "Россети Сибирь" | "Читаэнерго" | ТП-500 | 10/0,4 | 0.16 | 0.032672 | 0 | 0
49944 | ПАО "Россети Сибирь" | "Читаэнерго" | ТП-26247 | 10/0,4 | 0.4 | 0.049918 | 0 | 0
49945 | ПАО "Россети Сибирь" | "Читаэнерго" | ТП-26156 | 10/0,4 | 0.16 | 0.035564 | 0 | 0
49946 | ПАО "Россети Сибирь" | "Читаэнерго" | ТП-511 | 10/0,4 | 0.04 | 0.026201 | 0 | 0
49947 | ПАО "Россети Сибирь" | "Читаэнерго" | ТП-26142 | 10/0,4 | 0.04 | 0.019659 | 0 | 0
49948 | ПАО "Россети Сибирь" | "Читаэнерго" | ТП-26138 | 10/0,4 | 0.1 | 0.023664 | 0 | 0
49949 | ПАО "Россети Сибирь" | "Читаэнерго" | ТП-26140 | 10/0,4 | 0.25 | 0.034054 | 0 | 0
49950 | ПАО "Россети Сибирь" | "Читаэнерго" | ТП-26147 | 10/0,4 | 0.16 | 0.036266 | 0 | 0
49951 | ПАО "Россети Сибирь" | "Читаэнерго" | ТП-26150 | 10/0,4 | 0.04 | 0.014197 | 0 | 0
49952 | ПАО "Россети Сибирь" | "Читаэнерго" | ТП-26151 | 10/0,4 | 0.25 | 0.1054 | 0 | 0
49953 | ПАО "Россети Сибирь" | "Читаэнерго" | ТП-26152 | 10/0,4 | 0.1 | 0 | 0 | 0
49954 | ПАО "Россети Сибирь" | "Читаэнерго" | ТП-26153 | 10/0,4 | 0.25 | 0.036875 | 0 | 0
49955 | ПАО "Россети Сибирь" | "Читаэнерго" | ТП-26160 | 10/0,4 | 0.16 | 0.032851 | 0 | 0
49956 | ПАО "Россети Сибирь" | "Читаэнерго" | ТП-26114 | 10/0,4 | 0.25 | 0.10148 | 0 | 0
49957 | ПАО "Россети Сибирь" | "Читаэнерго" | ТП-26115 | 10/0,4 | 0.1 | 0.04882 | 0 | 0
49958 | ПАО "Россети Сибирь" | "Читаэнерго" | ТП-26116 | 10/0,4 | 0.1 | 0 | 0 | 0
49959 | ПАО "Россети Сибирь" | "Читаэнерго" | ТП-26117 | 10/0,4 | 0.1 | 0.020357 | 0 | 0
49960 | ПАО "Россети Сибирь" | "Читаэнерго" | ТП-26127 | 10/0,4 | 0.063 | 0.0024483 | 0 | 0
49961 | ПАО "Россети Сибирь" | "Читаэнерго" | ТП-26381 | 10/0,4 | 0.04 | 0.0056506 | 0 | 0
49962 | ПАО "Россети Сибирь" | "Читаэнерго" | ТП-26133 | 10/0,4 | 0.16 | 0.0053452 | 0 | 0
49963 | ПАО "Россети Сибирь" | "Читаэнерго" | ТП-26134 | 10/0,4 | 0.063 | 0.0059412 | 0 | 0
49964 | ПАО "Россети Сибирь" | "Читаэнерго" | ТП-26136 | 10/0,4 | 0.063 | 0.00088028 | 0 | 0
49965 | ПАО "Россети Сибирь" | "Читаэнерго" | ТП-23300 | 10/0,4 | 0.025 | 0.0081005 | 0 | 0.0135
49966 | ПАО "Россети Сибирь" | "Читаэнерго" | ТП-23314 | 10/0,4 | 0.25 | 0.04992 | 0 | 0
49967 | ПАО "Россети Сибирь" | "Читаэнерго" | ТП-23315 | 10/0,4 | 0.25 | 0.046877 | 0 | 0.0027
49968 | ПАО "Россети Сибирь" | "Читаэнерго" | ТП-23316 | 10/0,4 | 0.4 | 0.045567 | 0 | 0.027
49969 | ПАО "Россети Сибирь" | "Читаэнерго" | ТП-23319 | 10/0,4 | 0.16 | 0.042698 | 0 | 0
49970 | ПАО "Россети Сибирь" | "Читаэнерго" | ТП-23311 | 10/0,4 | 0.4 | 0.01404 | 0 | 0
49971 | ПАО "Россети Сибирь" | "Читаэнерго" | ТП-23312 | 10/0,4 | 0.25 | 0.026617 | 0 | 0
49972 | ПАО "Россети Сибирь" | "Читаэнерго" | ТП-23320 | 10/0,4 | 0.4 | 0.021472 | 0 | 0
49973 | ПАО "Россети Сибирь" | "Читаэнерго" | ТП-23323 | 10/0,4 | 0.1 | 0.029933 | 0 | 0
49974 | ПАО "Россети Сибирь" | "Читаэнерго" | ТП-23324 | 10/0,4 | 0.16 | 0.025935 | 0 | 0
49975 | ПАО "Россети Сибирь" | "Читаэнерго" | ТП-23326 | 10/0,4 | 0.25 | 0.10061 | 0 | 0
49976 | ПАО "Россети Сибирь" | "Читаэнерго" | ТП-23327 | 10/0,4 | 0.25 | 0.012327 | 0 | 0
49977 | ПАО "Россети Сибирь" | "Читаэнерго" | ТП-23331 | 10/0,4 | 0.16 | 0.0056602 | 0 | 0
49978 | ПАО "Россети Сибирь" | "Читаэнерго" | ТП-23334 | 10/0,4 | 0.63 | 0.030094 | 0 | 0
49979 | ПАО "Россети Сибирь" | "Читаэнерго" | ТП-23350 | 10/0,4 | 0.16 | 0.03152 | 0 | 0
49980 | ПАО "Россети Сибирь" | "Читаэнерго" | ТП-23012 | 10/0,4 | 0.04 | 0.011621 | 0 | 0
49981 | ПАО "Россети Сибирь" | "Читаэнерго" | ТП-23013 | 10/0,4 | 0.1 | 0.031222 | 0 | 0
49982 | ПАО "Россети Сибирь" | "Читаэнерго" | ТП-23014 | 10/0,4 | 0.025 | 0.012991 | 0 | 0
49983 | ПАО "Россети Сибирь" | "Читаэнерго" | ТП-23015 | 10/0,4 | 0.16 | 0.028079 | 0 | 0
49984 | ПАО "Россети Сибирь" | "Читаэнерго" | ТП-23016 | 10/0,4 | 0.1 | 0.028419 | 0 | 0
49985 | ПАО "Россети Сибирь" | "Читаэнерго" | ТП-23017 | 10/0,4 | 0.1 | 0.022361 | 0.0135 | 0
49986 | ПАО "Россети Сибирь" | "Читаэнерго" | ТП-23030 | 10/0,4 | 0.1 | 0.020153 | 0 | 0
49987 | ПАО "Россети Сибирь" | "Читаэнерго" | ТП-23032 | 10/0,4 | 0.063 | 0.015692 | 0 | 0
49988 | ПАО "Россети Сибирь" | "Читаэнерго" | ТП-23035 | 10/0,4 | 0.1 | 0.017562 | 0 | 0
49989 | ПАО "Россети Сибирь" | "Читаэнерго" | ТП-23037 | 10/0,4 | 0.04 | 0.15514 | 0 | 0
49990 | ПАО "Россети Сибирь" | "Читаэнерго" | ТП-23038 | 10/0,4 | 0.063 | 0.021535 | 0 | 0
49991 | ПАО "Россети Сибирь" | "Читаэнерго" | ТП-23039 | 10/0,4 | 0.1 | 0.017805 | 0 | 0
49992 | ПАО "Россети Сибирь" | "Читаэнерго" | ТП-23040 | 10/0,4 | 0.063 | 0.016977 | 0 | 0
49993 | ПАО "Россети Сибирь" | "Читаэнерго" | ТП-23041 | 10/0,4 | 0.063 | 0.018268 | 0 | 0
49994 | ПАО "Россети Сибирь" | "Читаэнерго" | ТП-23063 | 10/0,4 | 0.16 | 0.011058 | 0 | 0
49995 | ПАО "Россети Сибирь" | "Читаэнерго" | ТП-23067 | 10/0,4 | 0.25 | 0.023305 | 0 | 0
49996 | ПАО "Россети Сибирь" | "Читаэнерго" | ТП-23068 | 10/0,4 | 0.1 | 0.018124 | 0.0027 | 0
49997 | ПАО "Россети Сибирь" | "Читаэнерго" | ТП-23076 | 10/0,4 | 0.16 | 0.019227 | 0 | 0
49998 | ПАО "Россети Сибирь" | "Читаэнерго" | ТП-23077 | 10/0,4 | 0.1 | 0.021866 | 0 | 0
49999 | ПАО "Россети Сибирь" | "Читаэнерго" | ТП-23078 | 10/0,4 | 0.063 | 0.021835 | 0 | 0
50000 | ПАО "Россети Сибирь" | "Читаэнерго" | ТП-23082 | 10/0,4 | 0.063 | 0.015146 | 0 | 0
50001 | ПАО "Россети Сибирь" | "Читаэнерго" | ТП-23090 | 10/0,4 | 0.025 | 0.011235 | 0 | 0
50002 | ПАО "Россети Сибирь" | "Читаэнерго" | ТП-23091 | 10/0,4 | 0.063 | 0.015251 | 0 | 0
50003 | ПАО "Россети Сибирь" | "Читаэнерго" | ТП-23092 | 10/0,4 | 0.1 | 0.02689 | 0 | 0
50004 | ПАО "Россети Сибирь" | "Читаэнерго" | ТП-23095 | 10/0,4 | 0.16 | 0.0070942 | 0 | 0
50005 | ПАО "Россети Сибирь" | "Читаэнерго" | ТП-23098 | 10/0,4 | 0.16 | 0.018533 | 0 | 0
50006 | ПАО "Россети Сибирь" | "Читаэнерго" | ТП-23099 | 10/0,4 | 0.063 | 0.018654 | 0 | 0
50007 | ПАО "Россети Сибирь" | "Читаэнерго" | ТП-23101 | 10/0,4 | 0.63 | 0.02116 | 0 | 0
50008 | ПАО "Россети Сибирь" | "Читаэнерго" | ТП-23108 | 10/0,4 | 0.1 | 0.022485 | 0 | 0
50009 | ПАО "Россети Сибирь" | "Читаэнерго" | ТП-23109 | 10/0,4 | 0.04 | 0.021126 | 0 | 0
50010 | ПАО "Россети Сибирь" | "Читаэнерго" | ТП-23175 | 10/0,4 | 0.1 | 0.016211 | 0 | 0
50011 | ПАО "Россети Сибирь" | "Читаэнерго" | ТП-23176 | 10/0,4 | 0.16 | 0.021374 | 0 | 0
50012 | ПАО "Россети Сибирь" | "Читаэнерго" | ТП-23177 | 10/0,4 | 0.063 | 0.007637 | 0 | 0
50013 | ПАО "Россети Сибирь" | "Читаэнерго" | ТП-23179 | 10/0,4 | 0.05 | 0.016295 | 0 | 0
50014 | ПАО "Россети Сибирь" | "Читаэнерго" | ТП-23180 | 10/0,4 | 0.04 | 0.011086 | 0 | 0
50015 | ПАО "Россети Сибирь" | "Читаэнерго" | ТП-23181 | 10/0,4 | 0.1 | 0.0074198 | 0 | 0
50016 | ПАО "Россети Сибирь" | "Читаэнерго" | ТП-23183 | 10/0,4 | 0.063 | 0.015036 | 0 | 0
50017 | ПАО "Россети Сибирь" | "Читаэнерго" | ТП-23184 | 10/0,4 | 0.4 | 0.0099932 | 0.0135 | 0
50018 | ПАО "Россети Сибирь" | "Читаэнерго" | ТП-23185 | 10/0,4 | 0.04 | 0.014356 | 0 | 0
50019 | ПАО "Россети Сибирь" | "Читаэнерго" | ТП-23186 | 10/0,4 | 0.04 | 0.01714 | 0 | 0
50020 | ПАО "Россети Сибирь" | "Читаэнерго" | ТП-23111 | 10/0,4 | 0.25 | 0.01248 | 0 | 0
50021 | ПАО "Россети Сибирь" | "Читаэнерго" | ТП-23112 | 10/0,4 | 0.1 | 0.027327 | 0 | 0
50022 | ПАО "Россети Сибирь" | "Читаэнерго" | ТП-23120 | 10/0,4 | 0.1 | 0.011553 | 0 | 0
50023 | ПАО "Россети Сибирь" | "Читаэнерго" | ТП-23121 | 10/0,4 | 0.25 | 0.029196 | 0 | 0
50024 | ПАО "Россети Сибирь" | "Читаэнерго" | ТП-23123 | 10/0,4 | 0.063 | 0.0055781 | 0 | 0
50025 | ПАО "Россети Сибирь" | "Читаэнерго" | ТП-23132 | 10/0,4 | 0.16 | 0.0056244 | 0 | 0
50026 | ПАО "Россети Сибирь" | "Читаэнерго" | ТП-23133 | 10/0,4 | 0.25 | 0.015198 | 0.02 | 0
50027 | ПАО "Россети Сибирь" | "Читаэнерго" | ТП-23134 | 10/0,4 | 0.25 | 0.025739 | 0 | 0.0027
50028 | ПАО "Россети Сибирь" | "Читаэнерго" | ТП-23141 | 10/0,4 | 0.04 | 0.13485 | 0 | 0
50029 | ПАО "Россети Сибирь" | "Читаэнерго" | ТП-23142 | 10/0,4 | 0.04 | 0.015944 | 0 | 0
50030 | ПАО "Россети Сибирь" | "Читаэнерго" | ТП-23143 | 10/0,4 | 0.18 | 0.012331 | 0 | 0
50031 | ПАО "Россети Сибирь" | "Читаэнерго" | ТП-23144 | 10/0,4 | 0.1 | 0.0074113 | 0 | 0
50032 | ПАО "Россети Сибирь" | "Читаэнерго" | ТП-23174 | 10/0,4 | 0.04 | 0.011957 | 0 | 0
50033 | ПАО "Россети Сибирь" | "Читаэнерго" | ТП-23150 | 10/0,4 | 0.16 | 0.0068638 | 0 | 0
50034 | ПАО "Россети Сибирь" | "Читаэнерго" | ТП-23153 | 10/0,4 | 0.1 | 0.015337 | 0 | 0
50035 | ПАО "Россети Сибирь" | "Читаэнерго" | ТП-23163 | 10/0,4 | 0.16 | 0.019029 | 0 | 0
50036 | ПАО "Россети Сибирь" | "Читаэнерго" | ТП-23215 | 10/0,4 | 0.1 | 0.0050495 | 0 | 0
50037 | ПАО "Россети Сибирь" | "Читаэнерго" | ТП-23217 | 10/0,4 | 0.063 | 0.0063267 | 0 | 0
50038 | ПАО "Россети Сибирь" | "Читаэнерго" | ТП-23226 | 10/0,4 | 0.025 | 0.0067166 | 0 | 0
50039 | ПАО "Россети Сибирь" | "Читаэнерго" | ТП-23233 | 10/0,4 | 0.04 | 0.0075284 | 0 | 0
50040 | ПАО "Россети Сибирь" | "Читаэнерго" | ТП-23236 | 10/0,4 | 0.063 | 0.022432 | 0 | 0
50041 | ПАО "Россети Сибирь" | "Читаэнерго" | ТП-23237 | 10/0,4 | 0.1 | 0.015547 | 0 | 0.0027
50042 | ПАО "Россети Сибирь" | "Читаэнерго" | ТП-23240 | 10/0,4 | 0.25 | 0.008294 | 0 | 0
50043 | ПАО "Россети Сибирь" | "Читаэнерго" | ТП-23239 | 10/0,4 | 0.063 | 0.01639 | 0 | 0
50044 | ПАО "Россети Сибирь" | "Читаэнерго" | ТП-23241 | 10/0,4 | 0.04 | 0.0079069 | 0 | 0
50045 | ПАО "Россети Сибирь" | "Читаэнерго" | ТП-23244 | 10/0,4 | 0.063 | 0.015155 | 0 | 0
50046 | ПАО "Россети Сибирь" | "Читаэнерго" | ТП-23245 | 10/0,4 | 0.1 | 0.025302 | 0 | 0
50047 | ПАО "Россети Сибирь" | "Читаэнерго" | ТП-23246 | 10/0,4 | 0.063 | 0.0074104 | 0 | 0
50048 | ПАО "Россети Сибирь" | "Читаэнерго" | ТП-23247 | 10/0,4 | 0.4 | 0.0075973 | 0 | 0.0135
50049 | ПАО "Россети Сибирь" | "Читаэнерго" | ТП-23249 | 10/0,4 | 0.4 | 0.019325 | 0 | 0
50050 | ПАО "Россети Сибирь" | "Читаэнерго" | ТП-23250 | 10/0,4 | 0.1 | 0.011558 | 0 | 0
50051 | ПАО "Россети Сибирь" | "Читаэнерго" | ТП-23251 | 10/0,4 | 0.1 | 0.012357 | 0 | 0
50052 | ПАО "Россети Сибирь" | "Читаэнерго" | ТП-23252 | 10/0,4 | 0.063 | 0.019683 | 0 | 0
50053 | ПАО "Россети Сибирь" | "Читаэнерго" | ТП-23254 | 10/0,4 | 0.063 | 0.012744 | 0 | 0
50054 | ПАО "Россети Сибирь" | "Читаэнерго" | ТП-23257 | 10/0,4 | 0.25 | 0.0073443 | 0 | 0
50055 | ПАО "Россети Сибирь" | "Читаэнерго" | ТП-23259 | 10/0,4 | 0.16 | 0.014247 | 0 | 0
50056 | ПАО "Россети Сибирь" | "Читаэнерго" | ТП-23047 | 10/0,4 | 0.16 | 0.010763 | 0 | 0
50057 | ПАО "Россети Сибирь" | "Читаэнерго" | ТП-23048 | 10/0,4 | 0.16 | 0.02411 | 0 | 0
50058 | ПАО "Россети Сибирь" | "Читаэнерго" | ТП-23049 | 10/0,4 | 0.16 | 0.021549 | 0 | 0
50059 | ПАО "Россети Сибирь" | "Читаэнерго" | ТП-23051 | 10/0,4 | 0.04 | 0.011649 | 0 | 0
50060 | ПАО "Россети Сибирь" | "Читаэнерго" | ТП-23052 | 10/0,4 | 0.1 | 0.020126 | 0 | 0
50061 | ПАО "Россети Сибирь" | "Читаэнерго" | ТП-23053 | 10/0,4 | 0.16 | 0.012942 | 0 | 0
50062 | ПАО "Россети Сибирь" | "Читаэнерго" | ТП-26022 | 10/0,4 | 0.1 | 0.026934 | 0 | 0
50063 | ПАО "Россети Сибирь" | "Читаэнерго" | СТП № 26077 160кВА ООО Стройкапитал | 10/0,4 | 0.16 | 0.013099 | 0 | 0
50064 | ПАО "Россети Сибирь" | "Читаэнерго" | СТП 10/0,4кВ № 26315 | 10/0,4 | 0.063 | 0.0091999 | 0 | 0
50065 | ПАО "Россети Сибирь" | "Читаэнерго" | ТП-26024 | 10/0,4 | 0.25 | 0 | 0 | 0
50066 | ПАО "Россети Сибирь" | "Читаэнерго" | СТП - 26036 63кВА | 10/0,4 | 0.063 | 0.0012298 | 0 | 0.054
50067 | ПАО "Россети Сибирь" | "Читаэнерго" | СТП-328 | 6/0,4 | 0.063 | 0.017347 | 0 | 0
50068 | ПАО "Россети Сибирь" | "Читаэнерго" | ТП-605(питается от 0,4 кВ ПС Забайкальс) | 6/0,4 | 0.16 | 0 | 0 | 0
50069 | ПАО "Россети Сибирь" | "Читаэнерго" | ТП 22134 Кирпичный завод | 10/0,4 | 0.63 | 0.0040543 | 0 | 0
50070 | ПАО "Россети Сибирь" | "Читаэнерго" | КТП 22120 ДРСУ ф.МТФ | 10/0,4 | 0.1 | 0 | 0 | 0
50071 | ПАО "Россети Сибирь" | "Читаэнерго" | ТП-22246 Отворот на Урульгу | 10/0,4 | 0.04 | 0.0034155 | 0 | 0
50072 | ПАО "Россети Сибирь" | "Читаэнерго" | ТП-22248 Байцетуй | 10/0,4 | 0.063 | 0.0035447 | 0 | 0
50073 | ПАО "Россети Сибирь" | "Читаэнерго" | МТП №22051 25 кВА Исмайбагандов | 10/04 | 0.025 | 0.00086093 | 0 | 0
50074 | ПАО "Россети Сибирь" | "Читаэнерго" | СТП 22174 Лиханов | 10/0,4 | 0.025 | 0.0029793 | 0 | 0
50075 | ПАО "Россети Сибирь" | "Читаэнерго" | ТП-22163 ф.Каланга | 6/0,4 | 0.63 | 0.061442 | 0 | 0
50076 | ПАО "Россети Сибирь" | "Читаэнерго" | ТП-22046 | 10/0,4 | 0.063 | 0.047007 | 0 | 0
50077 | ПАО "Россети Сибирь" | "Читаэнерго" | ТП -22008 ф. Кадахта | 10/0,4 | 0.025 | 0.024408 | 0.0135 | 0.027
50078 | ПАО "Россети Сибирь" | "Читаэнерго" | ТП-0951 "Зерноток" | 10/0,4 | 0.25 | 0 | 0 | 0
50079 | ПАО "Россети Сибирь" | "Читаэнерго" | ТП-00311"СТФ" | 6/0,4 | 0.025 | 0.0033701 | 0 | 0
50080 | ПАО "Россети Сибирь" | "Читаэнерго" | ТП - 0032 Багреев | 6/0,4 | 0.025 | 0.0082779 | 0 | 0
50081 | ПАО "Россети Сибирь" | "Читаэнерго" | КТПН-415 г.Балей | 6/0,4 | 0.4 | 0.0086848 | 0 | 0
50082 | ПАО "Россети Сибирь" | "Читаэнерго" | КТПН-441 с.Саранная | 6/0,4 | 0.25 | 0.045241 | 0 | 0
50083 | ПАО "Россети Сибирь" | "Читаэнерго" | КТПН-417 г.Балей | 6/0,4 | 0.16 | 0.0082836 | 0 | 0
50084 | ПАО "Россети Сибирь" | "Читаэнерго" | КТПН-418 г.Балей | 6/0,4 | 0.25 | 0.026923 | 0 | 0
50085 | ПАО "Россети Сибирь" | "Читаэнерго" | КТПН-419 г.Балей | 6/0,4 | 0.25 | 0.027791 | 0 | 0
50086 | ПАО "Россети Сибирь" | "Читаэнерго" | КТПН-431 г.Балей | 6/0,4 | 0.025 | 0.0021712 | 0 | 0
50087 | ПАО "Россети Сибирь" | "Читаэнерго" | КТП-335 с.Нижний Кокуй | 6/0,4 | 0.16 | 0.034522 | 0 | 0
50088 | ПАО "Россети Сибирь" | "Читаэнерго" | КТПН-436 г.Балей | 6/0,4 | 0.1 | 0.035258 | 0 | 0.0207
50089 | ПАО "Россети Сибирь" | "Читаэнерго" | ЗТП-383 г.Балей | 10/0,4 | 0.25 | 0.082288 | 0 | 0
50090 | ПАО "Россети Сибирь" | "Читаэнерго" | КТПН-407 г.Балей АСКУЭ | 10/0,4 | 0.25 | 0.047766 | 0 | 0
50091 | ПАО "Россети Сибирь" | "Читаэнерго" | КТП-330 с.В-Кокуй | 10/0,4 | 0.04 | 0.028674 | 0 | 0
50092 | ПАО "Россети Сибирь" | "Читаэнерго" | КТП-298 с.Б-Казаково | 10/0,4 | 0.025 | 0.014868 | 0 | 0
50093 | ПАО "Россети Сибирь" | "Читаэнерго" | КТП-311 с.Усть-Ягъё | 10/0,4 | 0.25 | 0.032072 | 0 | 0
50094 | ПАО "Россети Сибирь" | "Читаэнерго" | КТП-289 с.Ильдикан | 10/0,4 | 0.25 | 0.038232 | 0 | 0
50095 | ПАО "Россети Сибирь" | "Читаэнерго" | КТПН-219 с.Унда | 10/0,4 | 0.16 | 0.088146 | 0 | 0
50096 | ПАО "Россети Сибирь" | "Читаэнерго" | КТПН-218 с.Унда | 10/0,4 | 0.25 | 0.061171 | 0 | 0
50097 | ПАО "Россети Сибирь" | "Читаэнерго" | КТП-217 с.Унда | 10/0,4 | 0.25 | 0.018904 | 0 | 0
50098 | ПАО "Россети Сибирь" | "Читаэнерго" | КТП-283 с.Ёлкино | 10/0,4 | 0.1 | 0.042905 | 0 | 0
50099 | ПАО "Россети Сибирь" | "Читаэнерго" | КТП-333 с.Бочкарево | 10/0,4 | 0.063 | 0.044179 | 0 | 0
50100 | ПАО "Россети Сибирь" | "Читаэнерго" | КТП-332 с.Подойницино | 10/0,4 | 0.1 | 0.048427 | 0 | 0
50101 | ПАО "Россети Сибирь" | "Читаэнерго" | КТП-126 с.Ундино-Поселье | 10/0,4 | 0.063 | 0.019314 | 0 | 0
50102 | ПАО "Россети Сибирь" | "Читаэнерго" | КТП-121 с.Ундино-Поселье | 10/0,4 | 0.1 | 0.046072 | 0 | 0
50103 | ПАО "Россети Сибирь" | "Читаэнерго" | КТПН-182 с.Ундино-Поселье | 10/0,4 | 0.1 | 0.061058 | 0 | 0
50104 | ПАО "Россети Сибирь" | "Читаэнерго" | КТП-125 с.Ундино-Поселье | 10/0,4 | 0.063 | 0.021391 | 0 | 0
50105 | ПАО "Россети Сибирь" | "Читаэнерго" | КТПН-118 с.Ундино-Поселье | 10/0,4 | 0.25 | 0 | 0 | 0
50106 | ПАО "Россети Сибирь" | "Читаэнерго" | КТП-142 с.Ундино-Поселье | 10/0,4 | 0.063 | 0.017252 | 0 | 0
50107 | ПАО "Россети Сибирь" | "Читаэнерго" | КТПН-128 с.Ундино-Поселье | 10/0,4 | 0.04 | 0 | 0 | 0
50108 | ПАО "Россети Сибирь" | "Читаэнерго" | КТП-133 с.Матусово | 10/0,4 | 0.1 | 0.051188 | 0 | 0
50109 | ПАО "Россети Сибирь" | "Читаэнерго" | КТП-134 с.Матусово | 10/0,4 | 0.1 | 0.060109 | 0 | 0
50110 | ПАО "Россети Сибирь" | "Читаэнерго" | КТП-135 с.Матусово | 10/0,4 | 0.16 | 0.025129 | 0 | 0
50111 | ПАО "Россети Сибирь" | "Читаэнерго" | КТП-136 с.Матусово | 10/0,4 | 0.16 | 0.0099875 | 0 | 0
50112 | ПАО "Россети Сибирь" | "Читаэнерго" | КТП-145 с.Новоивановка | 10/0,4 | 0.1 | 0.01433 | 0 | 0
50113 | ПАО "Россети Сибирь" | "Читаэнерго" | КТП-129 с.Барановск | 10/0,4 | 0.025 | 0.014656 | 0 | 0
50114 | ПАО "Россети Сибирь" | "Читаэнерго" | КТП-603 с.Шелопугино | 10/0,4 | 0.25 | 0.060227 | 0 | 0
50115 | ПАО "Россети Сибирь" | "Читаэнерго" | КТПН-604 с.Шелопугино | 10/0,4 | 0.25 | 0.12319 | 0 | 0
50116 | ПАО "Россети Сибирь" | "Читаэнерго" | ЗТП-605 с.Шелопугино | 10/0,4 | 0.4 | 0.16401 | 0 | 0
50117 | ПАО "Россети Сибирь" | "Читаэнерго" | ЗТП-606 с.Шелопугино | 10/0,4 | 0.16 | 0.06995 | 0 | 0
50118 | ПАО "Россети Сибирь" | "Читаэнерго" | КТП-607 с.Шелопугино | 10/0,4 | 0.25 | 0.018946 | 0 | 0
50119 | ПАО "Россети Сибирь" | "Читаэнерго" | ЗТП-608 с.Шелопугино | 10/0,4 | 0.16 | 0.011578 | 0 | 0
50120 | ПАО "Россети Сибирь" | "Читаэнерго" | КТП-609 с.Шелопугино | 10/0,4 | 0.25 | 0.22472 | 0 | 0
50121 | ПАО "Россети Сибирь" | "Читаэнерго" | КТП-610 с.Шелопугино | 10/0,4 | 0.18 | 0.017204 | 0 | 0
50122 | ПАО "Россети Сибирь" | "Читаэнерго" | КТП-611 с.Шелопугино | 10/0,4 | 0.03 | 0.0021334 | 0 | 0
50123 | ПАО "Россети Сибирь" | "Читаэнерго" | КТП-614 с.Шелопугино | 10/0,4 | 0.1 | 0.0092625 | 0 | 0
50124 | ПАО "Россети Сибирь" | "Читаэнерго" | КТП-615 с.Шелопугино | 10/0,4 | 0.1 | 0.010384 | 0 | 0
50125 | ПАО "Россети Сибирь" | "Читаэнерго" | КТП-616 с.Шелопугино | 10/0,4 | 0.25 | 0.018484 | 0 | 0
50126 | ПАО "Россети Сибирь" | "Читаэнерго" | КТПН-620 с.Шелопугино | 10/0,4 | 0.25 | 0.070404 | 0 | 0
50127 | ПАО "Россети Сибирь" | "Читаэнерго" | КТП-625 с.Сивачи | 10/0,4 | 0.16 | 0.030597 | 0 | 0
50128 | ПАО "Россети Сибирь" | "Читаэнерго" | ТП-221 с.Унда | 10/0,4 | 0.025 | 0.0050976 | 0 | 0
50129 | ПАО "Россети Сибирь" | "Читаэнерго" | ТП-613 с.Купряково | 10/0,4 | 0.025 | 0.0020768 | 0 | 0
50130 | ПАО "Россети Сибирь" | "Читаэнерго" | СТП-444 | 6/0,4 | 0.025 | 0 | 0 | 0
50131 | ПАО "Россети Сибирь" | "Читаэнерго" | СТП-420 ТМГ-25/6 | 6/0,4 | 0.025 | 0.0013027 | 0 | 0
50132 | ПАО "Россети Сибирь" | "Читаэнерго" | КТП-601 с.Шелопугино | 10/0,4 | 0.1 | 0.020662 | 0 | 0
50133 | ПАО "Россети Сибирь" | "Читаэнерго" | ТП 040 с.Ургучан | 10 | 0.4 | 0.075232 | 0 | 0
50134 | ПАО "Россети Сибирь" | "Читаэнерго" | ТП 08 с.Унда | 10 | 0.16 | 0.049064 | 0 | 0
50135 | ПАО "Россети Сибирь" | "Читаэнерго" | ТП-1 | 6/0,4 | 0.18 | 0.064097 | 0 | 0
50136 | ПАО "Россети Сибирь" | "Читаэнерго" | ТП-2 | 6/0,4 | 0.16 | 0.041577 | 0 | 0
50137 | ПАО "Россети Сибирь" | "Читаэнерго" | ТП-3 | 6/0,4 | 0.16 | 0.085656 | 0 | 0.0135
50138 | ПАО "Россети Сибирь" | "Читаэнерго" | ТП-4 | 6/0,4 | 0.16 | 0.0030878 | 0 | 0
50139 | ПАО "Россети Сибирь" | "Читаэнерго" | ТП-5 АСКУЭ | 6/0,4 | 0.16 | 0.067503 | 0 | 0
50140 | ПАО "Россети Сибирь" | "Читаэнерго" | ТП-6 | 6/0,4 | 0.4 | 0.17397 | 0 | 0
50141 | ПАО "Россети Сибирь" | "Читаэнерго" | ТП-7 "Дамская" (АСКУЭ) | 6/0,4 | 0.315 | 0.13331 | 0 | 0.018
50142 | ПАО "Россети Сибирь" | "Читаэнерго" | ТП-8 "Строительная" (АСКУЭ) | 6/0,4 | 0.25 | 0.10984 | 0 | 0.0027
50143 | ПАО "Россети Сибирь" | "Читаэнерго" | ТП-9 | 6/0,4 | 0.25 | 0.058832 | 0 | 0
50144 | ПАО "Россети Сибирь" | "Читаэнерго" | ТП-10 | 6/0,4 | 0.16 | 0.030364 | 0 | 0
50145 | ПАО "Россети Сибирь" | "Читаэнерго" | ТП-11 | 6/0,4 | 0.16 | 0.065744 | 0 | 0
50146 | ПАО "Россети Сибирь" | "Читаэнерго" | ТП-12 | 6/0,4 | 0.4 | 0.092352 | 0 | 0.0108
50147 | ПАО "Россети Сибирь" | "Читаэнерго" | ТП-13 | 6/0,4 | 0.4 | 0.16769 | 0 | 0
50148 | ПАО "Россети Сибирь" | "Читаэнерго" | ТП-14 | 6/0,4 | 0.25 | 0.022053 | 0 | 0
50149 | ПАО "Россети Сибирь" | "Читаэнерго" | ТП-15 | 6/0,4 | 0.4 | 0.12072 | 0 | 0
50150 | ПАО "Россети Сибирь" | "Читаэнерго" | ТП-16 | 6/0,4 | 0.4 | 0.11012 | 0 | 0.0045
50151 | ПАО "Россети Сибирь" | "Читаэнерго" | ТП-17 АСКУЭ | 6/0,4 | 0.4 | 0.13174 | 0.0018 | 0.0135
50152 | ПАО "Россети Сибирь" | "Читаэнерго" | ТП-18 | 6/0,4 | 0.063 | 0.0062955 | 0 | 0
50153 | ПАО "Россети Сибирь" | "Читаэнерго" | ТП-19 АСКУЭ | 6/0,4 | 0.315 | 0.055151 | 0 | 0
50154 | ПАО "Россети Сибирь" | "Читаэнерго" | ТП-20 АСКУЭ | 6/0,4 | 0.315 | 0.087696 | 0 | 0
50155 | ПАО "Россети Сибирь" | "Читаэнерго" | ТП-21 | 6/0,4 | 0.16 | 0.038527 | 0 | 0
50156 | ПАО "Россети Сибирь" | "Читаэнерго" | ТП-22 | 6/0,4 | 0.4 | 0.048349 | 0 | 0
50157 | ПАО "Россети Сибирь" | "Читаэнерго" | ТП-23 | 6/0,4 | 0.18 | 0.030952 | 0 | 0
50158 | ПАО "Россети Сибирь" | "Читаэнерго" | ТП-24 | 6/0,4 | 0.16 | 0.098228 | 0 | 0
50159 | ПАО "Россети Сибирь" | "Читаэнерго" | ТП-25 АСКУЭ | 6/0,4 | 0.1 | 0.052313 | 0 | 0
50160 | ПАО "Россети Сибирь" | "Читаэнерго" | ТП-26 | 6/0,4 | 0.1 | 0.038323 | 0 | 0
50161 | ПАО "Россети Сибирь" | "Читаэнерго" | ТП-27 АСКУЭ | 6/0,4 | 0.16 | 0.038298 | 0 | 0
50162 | ПАО "Россети Сибирь" | "Читаэнерго" | ТП-28 АСКУЭ | 6/0,4 | 0.16 | 0.028662 | 0 | 0
50163 | ПАО "Россети Сибирь" | "Читаэнерго" | ТП-29 | 6/0,4 | 0.25 | 0.071954 | 0 | 0
50164 | ПАО "Россети Сибирь" | "Читаэнерго" | ТП-30 | 6/0,4 | 0.4 | 0.097601 | 0 | 0
50165 | ПАО "Россети Сибирь" | "Читаэнерго" | ТП-31 | 6/0,4 | 0.4 | 0.047708 | 0 | 0
50166 | ПАО "Россети Сибирь" | "Читаэнерго" | ТП-32 | 6/0,4 | 0.4 | 0.020598 | 0 | 0.1242
50167 | ПАО "Россети Сибирь" | "Читаэнерго" | ТП-33 | 6/0,4 | 0.1 | 0.050176 | 0 | 0
50168 | ПАО "Россети Сибирь" | "Читаэнерго" | ТП-34 | 6/0,4 | 0.18 | 0.053429 | 0 | 0.0864
50169 | ПАО "Россети Сибирь" | "Читаэнерго" | ТП-35 | 6/0,4 | 0.32 | 0.069811 | 0 | 0
50170 | ПАО "Россети Сибирь" | "Читаэнерго" | ТП-36-1 | 6/0,4 | 0.32 | 0.052741 | 0 | 0
50171 | ПАО "Россети Сибирь" | "Читаэнерго" | ТП-36-2 | 6/0,4 | 0.4 | 0.061206 | 0 | 0
50172 | ПАО "Россети Сибирь" | "Читаэнерго" | ТП-37 | 6/0,4 | 0.25 | 0.095008 | 0 | 0
50173 | ПАО "Россети Сибирь" | "Читаэнерго" | ТП-38 | 6/0,4 | 0.25 | 0.10336 | 0 | 0
50174 | ПАО "Россети Сибирь" | "Читаэнерго" | ТП-39 | 6/0,4 | 0.1 | 0.011875 | 0 | 0
50175 | ПАО "Россети Сибирь" | "Читаэнерго" | ТП-40 | 6/0,4 | 0.063 | 0.066455 | 0 | 0
50176 | ПАО "Россети Сибирь" | "Читаэнерго" | ТП-41 | 6/0,4 | 0.32 | 0.17471 | 0 | 0.0684
50177 | ПАО "Россети Сибирь" | "Читаэнерго" | ТП-42 | 6/0,4 | 0.32 | 0.081313 | 0 | 0
50178 | ПАО "Россети Сибирь" | "Читаэнерго" | ТП-43 | 6/0,4 | 0.32 | 0.096339 | 0 | 0
50179 | ПАО "Россети Сибирь" | "Читаэнерго" | ТП-44 | 6/0,4 | 0.4 | 0.057282 | 0 | 0
50180 | ПАО "Россети Сибирь" | "Читаэнерго" | ТП-45 | 6/0,4 | 0.63 | 0.14852 | 0 | 0
50181 | ПАО "Россети Сибирь" | "Читаэнерго" | ТП-46 | 6/0,4 | 0.63 | 0.22594 | 0 | 0.0054
50182 | ПАО "Россети Сибирь" | "Читаэнерго" | ТП-47 | 6/0,4 | 0.63 | 0.34945 | 0 | 0
50183 | ПАО "Россети Сибирь" | "Читаэнерго" | ТП-48 | 6/0,4 | 0.4 | 0.46404 | 0 | 0
50184 | ПАО "Россети Сибирь" | "Читаэнерго" | ТП-49 | 6/0,4 | 0.63 | 0.26336 | 0 | 0
50185 | ПАО "Россети Сибирь" | "Читаэнерго" | ТП-50 | 6/0,4 | 0.32 | 0.13474 | 0 | 0
50186 | ПАО "Россети Сибирь" | "Читаэнерго" | ТП-51 | 6/0,4 | 0.4 | 0.13423 | 0 | 0
50187 | ПАО "Россети Сибирь" | "Читаэнерго" | ТП-53 | 6/0,4 | 0.63 | 0.055376 | 0 | 0
50188 | ПАО "Россети Сибирь" | "Читаэнерго" | ТП-54 | 6/0,4 | 0.4 | 0.082619 | 0 | 0
50189 | ПАО "Россети Сибирь" | "Читаэнерго" | ТП-55 | 6/0,4 | 0.63 | 0.055776 | 0 | 0
50190 | ПАО "Россети Сибирь" | "Читаэнерго" | ТП-56 | 6/0,4 | 0.4 | 0.015593 | 0 | 0
50191 | ПАО "Россети Сибирь" | "Читаэнерго" | ТП-57 | 6/0,4 | 0.2 | 0.086541 | 0 | 0
50192 | ПАО "Россети Сибирь" | "Читаэнерго" | ТП-58 | 6/0,4 | 0.25 | 0.079398 | 0 | 0
50193 | ПАО "Россети Сибирь" | "Читаэнерго" | ТП-59 | 6/0,4 | 0.56 | 0.26599 | 0 | 0.0774
50194 | ПАО "Россети Сибирь" | "Читаэнерго" | ТП-60 | 6/0,4 | 0.4 | 0.033762 | 0 | 0
50195 | ПАО "Россети Сибирь" | "Читаэнерго" | ТП-61 | 6/0,4 | 0.56 | 0.17585 | 0 | 0
50196 | ПАО "Россети Сибирь" | "Читаэнерго" | ТП-62 | 6/0,4 | 0.18 | 0.062233 | 0 | 0
50197 | ПАО "Россети Сибирь" | "Читаэнерго" | ТП-63 | 6/0,4 | 0.4 | 0.237 | 0 | 0
50198 | ПАО "Россети Сибирь" | "Читаэнерго" | ТП-64 | 6/0,4 | 0.63 | 0.25581 | 0 | 0
50199 | ПАО "Россети Сибирь" | "Читаэнерго" | ТП-65 | 6/0,4 | 0.1 | 0.028652 | 0 | 0
50200 | ПАО "Россети Сибирь" | "Читаэнерго" | ТП-66 | 6/0,4 | 0.4 | 0.04695 | 0 | 0
50201 | ПАО "Россети Сибирь" | "Читаэнерго" | ТП-67 | 6/0,4 | 0.25 | 0.07541 | 0 | 0
50202 | ПАО "Россети Сибирь" | "Читаэнерго" | ТП-68 | 6/0,4 | 0.25 | 0.043668 | 0 | 0
50203 | ПАО "Россети Сибирь" | "Читаэнерго" | ТП-69 | 6/0,4 | 0.25 | 0.095403 | 0 | 0
50204 | ПАО "Россети Сибирь" | "Читаэнерго" | ТП-70 | 6/0,4 | 0.4 | 0.1639 | 0 | 0
50205 | ПАО "Россети Сибирь" | "Читаэнерго" | ТП-71 | 6/0,4 | 0.2 | 0.067956 | 0 | 0
50206 | ПАО "Россети Сибирь" | "Читаэнерго" | ТП-301 | 6/0,4 | 0.25 | 0 | 0 | 0
50207 | ПАО "Россети Сибирь" | "Читаэнерго" | ТП-818 | 6/0,4 | 0.18 | 0.030121 | 0 | 0
50208 | ПАО "Россети Сибирь" | "Читаэнерго" | ТП-817 | 6/0,4 | 0.2 | 0.023955 | 0 | 0
50209 | ПАО "Россети Сибирь" | "Читаэнерго" | ТП-815 | 6/0,4 | 0.18 | 0.021475 | 0 | 0
50210 | ПАО "Россети Сибирь" | "Читаэнерго" | ТП-813 | 6/0,4 | 0.25 | 0.009845 | 0 | 0
50211 | ПАО "Россети Сибирь" | "Читаэнерго" | ТП-812 | 6/0,4 | 0.18 | 0.024756 | 0 | 0
50212 | ПАО "Россети Сибирь" | "Читаэнерго" | ТП-810 | 6/0,4 | 0.25 | 0.013607 | 0 | 0
50213 | ПАО "Россети Сибирь" | "Читаэнерго" | ТП-809 | 6/0,4 | 0.063 | 0.023942 | 0 | 0
50214 | ПАО "Россети Сибирь" | "Читаэнерго" | ТП-808 | 6/0,4 | 0.1 | 0.040762 | 0 | 0.0216
50215 | ПАО "Россети Сибирь" | "Читаэнерго" | ТП-807 | 6/0,4 | 0.4 | 0.054169 | 0 | 0
50216 | ПАО "Россети Сибирь" | "Читаэнерго" | ТП-801 | 6/0,4 | 0.16 | 0.041784 | 0 | 0
50217 | ПАО "Россети Сибирь" | "Читаэнерго" | ТП-806 | 6/0,4 | 0.63 | 0.041967 | 0 | 0
50218 | ПАО "Россети Сибирь" | "Читаэнерго" | ТП-40/1 | 6/0,4 | 0.4 | 0.25114 | 0 | 0
50219 | ПАО "Россети Сибирь" | "Читаэнерго" | ТП-76 МТС | 6/0,4 | 0.04 | 0.013562 | 0 | 0
50220 | ПАО "Россети Сибирь" | "Читаэнерго" | ТП-78 Мегафон | 6/0,4 | 0.1 | 0.017864 | 0 | 0
50221 | ПАО "Россети Сибирь" | "Читаэнерго" | ТП-77 Билайн | 6/0,4 | 0.04 | 0.015198 | 0 | 0
50222 | ПАО "Россети Сибирь" | "Читаэнерго" | СТП - 81 | 6/0,4 | 0.16 | 0.037562 | 0 | 0
50223 | ПАО "Россети Сибирь" | "Читаэнерго" | ТП-25078 | 10/0,4 | 0.25 | 0.092621 | 0.018 | 0
50224 | ПАО "Россети Сибирь" | "Читаэнерго" | ТП-25077 | 10/0,4 | 0.1 | 0.031293 | 0 | 0
50225 | ПАО "Россети Сибирь" | "Читаэнерго" | ТП-25079 | 10/0,4 | 0.16 | 0.058436 | 0 | 0
50226 | ПАО "Россети Сибирь" | "Читаэнерго" | ТП-25080 | 10/0,4 | 0.1 | 0.0545 | 0 | 0.0045
50227 | ПАО "Россети Сибирь" | "Читаэнерго" | ТП-25081 | 10/0,4 | 0.4 | 0.10626 | 0 | 0
50228 | ПАО "Россети Сибирь" | "Читаэнерго" | ТП-25082 | 10/0,4 | 0.063 | 0.050519 | 0 | 0
50229 | ПАО "Россети Сибирь" | "Читаэнерго" | ТП-25083 | 10/0,4 | 0.04 | 0.054714 | 0 | 0
50230 | ПАО "Россети Сибирь" | "Читаэнерго" | ТП-25085 | 10/0,4 | 0.4 | 0.088374 | 0 | 0
50231 | ПАО "Россети Сибирь" | "Читаэнерго" | ТП-25118 | 10/0,4 | 0.25 | 0.051534 | 0 | 0
50232 | ПАО "Россети Сибирь" | "Читаэнерго" | ТП-25002 | 10/0,4 | 0.063 | 0.023136 | 0 | 0
50233 | ПАО "Россети Сибирь" | "Читаэнерго" | ТП-25003 | 10/0,4 | 0.063 | 0.01668 | 0 | 0
50234 | ПАО "Россети Сибирь" | "Читаэнерго" | ТП-25005 | 10/0,4 | 0.063 | 0.053921 | 0 | 0
50235 | ПАО "Россети Сибирь" | "Читаэнерго" | ТП-25006 | 10/0,4 | 0.16 | 0.048813 | 0 | 0
50236 | ПАО "Россети Сибирь" | "Читаэнерго" | ТП-25007 | 10/0,4 | 0.025 | 0.014354 | 0 | 0
50237 | ПАО "Россети Сибирь" | "Читаэнерго" | ТП-25008 | 10/0,4 | 0.1 | 0.062544 | 0 | 0
50238 | ПАО "Россети Сибирь" | "Читаэнерго" | ТП-25009 | 10/0,4 | 0.25 | 0.095959 | 0 | 0.0135
50239 | ПАО "Россети Сибирь" | "Читаэнерго" | ТП-25010 | 10/0,4 | 0.4 | 0.044413 | 0 | 0
50240 | ПАО "Россети Сибирь" | "Читаэнерго" | ТП-25011 | 10/0,4 | 0.1 | 0.031859 | 0 | 0
50241 | ПАО "Россети Сибирь" | "Читаэнерго" | ТП-25013 | 10/0,4 | 0.25 | 0.10574 | 0 | 0
50242 | ПАО "Россети Сибирь" | "Читаэнерго" | ТП-25015 | 10/0,4 | 0.16 | 0.1002 | 0 | 0
50243 | ПАО "Россети Сибирь" | "Читаэнерго" | ТП-25016 | 10/0,4 | 0.16 | 0.097606 | 0 | 0.0036
50244 | ПАО "Россети Сибирь" | "Читаэнерго" | ТП-25017 | 10/0,4 | 0.1 | 0.065117 | 0 | 0
50245 | ПАО "Россети Сибирь" | "Читаэнерго" | ТП-25018 | 10/0,4 | 0.063 | 0.034953 | 0 | 0
50246 | ПАО "Россети Сибирь" | "Читаэнерго" | ТП-25025 | 10/0,4 | 0.1 | 0.035674 | 0 | 0
50247 | ПАО "Россети Сибирь" | "Читаэнерго" | ТП-25026 | 10/0,4 | 0.1 | 0.058216 | 0 | 0
50248 | ПАО "Россети Сибирь" | "Читаэнерго" | ТП-25033 | 10/0,4 | 0.1 | 0.049157 | 0 | 0
50249 | ПАО "Россети Сибирь" | "Читаэнерго" | ТП-25034 | 10/0,4 | 0.25 | 0.10912 | 0 | 0
50250 | ПАО "Россети Сибирь" | "Читаэнерго" | ТП-25036 | 10/0,4 | 0.1 | 0.076642 | 0 | 0
50251 | ПАО "Россети Сибирь" | "Читаэнерго" | ТП-25037 | 10/0,4 | 0.1 | 0.030071 | 0 | 0
50252 | ПАО "Россети Сибирь" | "Читаэнерго" | ЗТП-25038 | 10/0,4 | 0.4 | 0.1791 | 0 | 0
50253 | ПАО "Россети Сибирь" | "Читаэнерго" | ТП-25039 | 10/0,4 | 0.16 | 0.053311 | 0 | 0
50254 | ПАО "Россети Сибирь" | "Читаэнерго" | ТП-25031 | 10/0,4 | 0.04 | 0.022587 | 0 | 0
50255 | ПАО "Россети Сибирь" | "Читаэнерго" | ТП-25041 | 10/0,4 | 0.25 | 0.13839 | 0 | 0
50256 | ПАО "Россети Сибирь" | "Читаэнерго" | ТП-25042 | 10/0,4 | 0.4 | 0.10657 | 0 | 0
50257 | ПАО "Россети Сибирь" | "Читаэнерго" | ТП-25043 | 10/0,4 | 0.1 | 0.050513 | 0 | 0
50258 | ПАО "Россети Сибирь" | "Читаэнерго" | ТП-25044 | 10/0,4 | 0.063 | 0.057501 | 0 | 0
50259 | ПАО "Россети Сибирь" | "Читаэнерго" | ТП-25045 | 10/0,4 | 0.25 | 0.12593 | 0 | 0
50260 | ПАО "Россети Сибирь" | "Читаэнерго" | ТП-25046 | 10/0,4 | 0.04 | 0.017921 | 0 | 0
50261 | ПАО "Россети Сибирь" | "Читаэнерго" | ТП-25051 | 10/0,4 | 0.1 | 0.085066 | 0 | 0
50262 | ПАО "Россети Сибирь" | "Читаэнерго" | ТП-25055 | 10/0,4 | 0.063 | 0.031805 | 0 | 0
50263 | ПАО "Россети Сибирь" | "Читаэнерго" | ТП-25057 | 10/0,4 | 0.025 | 0.00043424 | 0 | 0
50264 | ПАО "Россети Сибирь" | "Читаэнерго" | ТП-25060 | 10/0,4 | 0.025 | 0.012327 | 0 | 0
50265 | ПАО "Россети Сибирь" | "Читаэнерго" | ТП-25063 | 10/0,4 | 0.16 | 0.0050606 | 0 | 0
50266 | ПАО "Россети Сибирь" | "Читаэнерго" | ТП-25064 | 10/0,4 | 0.063 | 0.019722 | 0 | 0
50267 | ПАО "Россети Сибирь" | "Читаэнерго" | ТП-25066 | 10/0,4 | 0.4 | 0.0338 | 0 | 0
50268 | ПАО "Россети Сибирь" | "Читаэнерго" | ТП-25070 | 10/0,4 | 0.1 | 0.057348 | 0 | 0
50269 | ПАО "Россети Сибирь" | "Читаэнерго" | ТП-25071 | 10/0,4 | 0.16 | 0.057388 | 0 | 0
50270 | ПАО "Россети Сибирь" | "Читаэнерго" | ТП-25115 | 10/0,4 | 0.063 | 0.0049947 | 0 | 0
50271 | ПАО "Россети Сибирь" | "Читаэнерго" | ТП-25122 | 10/0,4 | 0.4 | 0.10487 | 0 | 0
50272 | ПАО "Россети Сибирь" | "Читаэнерго" | ТП-25123 | 10/0,4 | 0.063 | 0.046445 | 0 | 0
50273 | ПАО "Россети Сибирь" | "Читаэнерго" | ТП-25058 | 10/0,4 | 0.16 | 0.0014602 | 0 | 0
50274 | ПАО "Россети Сибирь" | "Читаэнерго" | ТП-25054 | 10/0,4 | 0.063 | 0.016722 | 0 | 0
50275 | ПАО "Россети Сибирь" | "Читаэнерго" | ТП-25117 | 10/0,4 | 0.4 | 0.00087981 | 0 | 0
50276 | ПАО "Россети Сибирь" | "Читаэнерго" | ТП-25114 | 10/0,4 | 0.4 | 0.032502 | 0 | 0
50277 | ПАО "Россети Сибирь" | "Читаэнерго" | ТП-25113 | 10/0,4 | 0.4 | 0.041529 | 0 | 0
50278 | ПАО "Россети Сибирь" | "Читаэнерго" | ТП-25112 | 10/0,4 | 0.25 | 0.059354 | 0.009 | 0
50279 | ПАО "Россети Сибирь" | "Читаэнерго" | ТП-25111 | 10/0,4 | 0.63 | 0.0011536 | 0 | 0
50280 | ПАО "Россети Сибирь" | "Читаэнерго" | ТП-25110 | 10/0,4 | 0.25 | 0.020784 | 0 | 0.0045
50281 | ПАО "Россети Сибирь" | "Читаэнерго" | ТП-25109 | 10/0,4 | 0.063 | 0.016869 | 0 | 0
50282 | ПАО "Россети Сибирь" | "Читаэнерго" | ТП-25108 | 10/0,4 | 0.25 | 0.062573 | 0 | 0
50283 | ПАО "Россети Сибирь" | "Читаэнерго" | ТП-25107 | 10/0,4 | 0.25 | 0.028218 | 0 | 0
50284 | ПАО "Россети Сибирь" | "Читаэнерго" | ТП-25105 | 10/0,4 | 0.1 | 0.0075124 | 0 | 0.0135
50285 | ПАО "Россети Сибирь" | "Читаэнерго" | ТП-25104 | 10/0,4 | 0.25 | 0.021109 | 0 | 0.0027
50286 | ПАО "Россети Сибирь" | "Читаэнерго" | ТП-25096 | 10/0,4 | 0.16 | 0.004771 | 0 | 0
50287 | ПАО "Россети Сибирь" | "Читаэнерго" | ТП-25094 | 10/0,4 | 0.025 | 0.0015283 | 0 | 0
50288 | ПАО "Россети Сибирь" | "Читаэнерго" | ТП-25093 | 10/0,4 | 0.4 | 0.03072 | 0 | 0.0027
50289 | ПАО "Россети Сибирь" | "Читаэнерго" | ТП-25092 | 10/0,4 | 0.25 | 0.010594 | 0 | 0
50290 | ПАО "Россети Сибирь" | "Читаэнерго" | ТП-25091 | 10/0,4 | 0.03 | 0.0002209 | 0 | 0
50291 | ПАО "Россети Сибирь" | "Читаэнерго" | ТП-25090 | 10/0,4 | 0.25 | 0.010662 | 0 | 0
50292 | ПАО "Россети Сибирь" | "Читаэнерго" | ТП-909 | 10/0,4 | 0.04 | 0.0237 | 0 | 0
50293 | ПАО "Россети Сибирь" | "Читаэнерго" | ТП-907 | 10/0,4 | 0.025 | 0.013933 | 0 | 0
50294 | ПАО "Россети Сибирь" | "Читаэнерго" | ТП-911 | 10/0,4 | 0.04 | 0.0081278 | 0 | 0
50295 | ПАО "Россети Сибирь" | "Читаэнерго" | ТП-929 | 10/0,4 | 0.025 | 0.021168 | 0 | 0
50296 | ПАО "Россети Сибирь" | "Читаэнерго" | ТП-208 | 10/0,4 | 0.25 | 0.034839 | 0 | 0
50297 | ПАО "Россети Сибирь" | "Читаэнерго" | ТП-207 | 10/0,4 | 0.1 | 0.042216 | 0 | 0
50298 | ПАО "Россети Сибирь" | "Читаэнерго" | ТП-205 | 10/0,4 | 0.1 | 0.040124 | 0 | 0
50299 | ПАО "Россети Сибирь" | "Читаэнерго" | ТП-201 Харагун | 10/0,4 | 0.1 | 0.029898 | 0 | 0
50300 | ПАО "Россети Сибирь" | "Читаэнерго" | ТП-108 | 10/0,4 | 0.25 | 0.056103 | 0 | 0
50301 | ПАО "Россети Сибирь" | "Читаэнерго" | ТП-107 | 10/0,4 | 0.1 | 0.041406 | 0 | 0
50302 | ПАО "Россети Сибирь" | "Читаэнерго" | ТП-106 | 10/0,4 | 0.1 | 0.040284 | 0 | 0
50303 | ПАО "Россети Сибирь" | "Читаэнерго" | ТП-103 | 10/0,4 | 0.1 | 0.015475 | 0 | 0
50304 | ПАО "Россети Сибирь" | "Читаэнерго" | ТП-102 | 10/0,4 | 0.25 | 0.025648 | 0 | 0
50305 | ПАО "Россети Сибирь" | "Читаэнерго" | ТП-109 | 10/0,4 | 0.025 | 0.000472 | 0 | 0
50306 | ПАО "Россети Сибирь" | "Читаэнерго" | ТП-240013 | 10/0,4 | 0.063 | 0.011472 | 0 | 0
50307 | ПАО "Россети Сибирь" | "Читаэнерго" | ТП-240012 | 10/0,4 | 0.16 | 0.023435 | 0 | 0.0135
50308 | ПАО "Россети Сибирь" | "Читаэнерго" | ТП-24001 | 10/0,4 | 0.063 | 0.054469 | 0 | 0
50309 | ПАО "Россети Сибирь" | "Читаэнерго" | ТП-24006 | 10/0,4 | 0.025 | 0.003962 | 0 | 0
50310 | ПАО "Россети Сибирь" | "Читаэнерго" | ТП-2401 | 10/0,4 | 0.063 | 0.083586 | 0 | 0
50311 | ПАО "Россети Сибирь" | "Читаэнерго" | ТП-2 ПГТ Могзон | 10/0,4 | 0.4 | 0.058843 | 0 | 0
50312 | ПАО "Россети Сибирь" | "Читаэнерго" | ТП-3 ПГТ Могзон | 10/0,4 | 0.4 | 0.071423 | 0 | 0.0036
50313 | ПАО "Россети Сибирь" | "Читаэнерго" | ТП-5 ПГТ Могзон | 10/0,4 | 0.1 | 0.011998 | 0 | 0
50314 | ПАО "Россети Сибирь" | "Читаэнерго" | ТП-24016-40 кВА БСС | 10/0,4 | 0.04 | 0 | 0 | 0
50315 | ПАО "Россети Сибирь" | "Читаэнерго" | ТП-24017-40 кВА БСС | 10/0,4 | 0.04 | 0 | 0 | 0
50316 | ПАО "Россети Сибирь" | "Читаэнерго" | ТП-411 | 10/0,4 | 0.025 | 0.0037099 | 0 | 0
50317 | ПАО "Россети Сибирь" | "Читаэнерго" | ТП-503 ф.5 Маяк | 6 | 0.4 | 0 | 0 | 0
50318 | ПАО "Россети Сибирь" | "Читаэнерго" | ТП-611 Зерноток с. Усть-Ималк | 10/0,4 | 0.1 | 0.026583 | 0 | 0
50319 | ПАО "Россети Сибирь" | "Читаэнерго" | ТП-506 Рабочая ПС Безречная ф.5 | 6/0,4 | 0.25 | 0.012547 | 0 | 0
50320 | ПАО "Россети Сибирь" | "Читаэнерго" | КТП-601 Журавлева ПС Безречная | 6/0,4 | 0.16 | 0.010492 | 0 | 0
50321 | ПАО "Россети Сибирь" | "Читаэнерго" | КТП-402 Лесозаводская ПС Безречная | 6/0,4 | 0.16 | 0.02016 | 0 | 0
50322 | ПАО "Россети Сибирь" | "Читаэнерго" | КТП-306 Шанхай ПС Мирная ф.3 Военхоз | 6/0,4 | 0.1 | 0.0056451 | 0 | 0
50323 | ПАО "Россети Сибирь" | "Читаэнерго" | ТП-"Рай СЭС" ПС 110/35/10 Б-В | 10/0,4 | 0.4 | 0.19323 | 0 | 0
50324 | ПАО "Россети Сибирь" | "Читаэнерго" | ТП 307 "Чайковского" ПС 110/35/10 Б-В | 10/0,4 | 0.63 | 0.30173 | 0 | 0.0135
50325 | ПАО "Россети Сибирь" | "Читаэнерго" | ЗТП Советская (Кооператор) | 10 | 0.4 | 0.13928 | 0 | 0
50326 | ПАО "Россети Сибирь" | "Читаэнерго" | ТП-102 Поселок от ф.1 Ст.Дурулгуй | 10/0,4 | 0.1 | 0.01017 | 0 | 0
50327 | ПАО "Россети Сибирь" | "Читаэнерго" | КТП-512 ПС Поселковая 35/6 кВ | 6/0,4 | 0.4 | 0.060304 | 0 | 0
50328 | ПАО "Россети Сибирь" | "Читаэнерго" | ТП-"Гурьева" АСКУЭ МАТРИЦА | 10/0,4 | 0.25 | 0.028693 | 0 | 0
50329 | ПАО "Россети Сибирь" | "Читаэнерго" | ТП-"ГПО-ЖКХ" ПС 110/35/10 Б-В | 10/0,4 | 0.25 | 0.11199 | 0 | 0
50330 | ПАО "Россети Сибирь" | "Читаэнерго" | ТП 10/0,4кВ Гусенцова | 10/0,4 | 0.25 | 0 | 0 | 0
50331 | ПАО "Россети Сибирь" | "Читаэнерго" | КТП-1001 Былков | 10 | 0.25 | 0.030939 | 0 | 0
50332 | ПАО "Россети Сибирь" | "Читаэнерго" | ТП 806 Пилорама, ВЛ №8 Кр.Великан | 10/0,4 | 0.16 | 0.038179 | 0 | 0
50333 | ПАО "Россети Сибирь" | "Читаэнерго" | ЗТП-1002 ПС Поселковая 35/6 кВ | 10/0,4 | 0.4 | 0.070117 | 0 | 0
50334 | ПАО "Россети Сибирь" | "Читаэнерго" | ТП-1903 "ЮЭС-1" ПС 110/35/10 Б-З | 10/0,4 | 0.16 | 0.1979 | 0 | 0
50335 | ПАО "Россети Сибирь" | "Читаэнерго" | ТП-1006 ПС 35/6 Поселковая | 6/0,4 | 0.4 | 0.07599 | 0 | 0
50336 | ПАО "Россети Сибирь" | "Читаэнерго" | ТП-1001 ПС 35/6 Поселковая | 6/0,4 | 0.25 | 0.04026 | 0 | 0
50337 | ПАО "Россети Сибирь" | "Читаэнерго" | КТП-606"Водокачка" ПС Калангуй ф.6 Турга | 10/0,4 | 0.18 | 0.019296 | 0 | 0
50338 | ПАО "Россети Сибирь" | "Читаэнерго" | ТП-609 Население с.Кубухай | 10/0,4 | 0.063 | 0.021806 | 0 | 0
50339 | ПАО "Россети Сибирь" | "Читаэнерго" | ТП-"Диспетчерский" ПС 110/35/10 Б-В | 10/0,4 | 0.16 | 0.022959 | 0 | 0.0045
50340 | ПАО "Россети Сибирь" | "Читаэнерго" | ЗТП-10кВ, № 601 "Школа" с. Харанор | 10/0,4 | 0.25 | 0.033259 | 0 | 0
50341 | ПАО "Россети Сибирь" | "Читаэнерго" | ТП-22056 | 10/0,4 | 0.4 | 0.023749 | 0 | 0.0135
50342 | ПАО "Россети Сибирь" | "Читаэнерго" | ТП-22050 | 10/0,4 | 0.25 | 0.01881 | 0 | 0.0009
50343 | ПАО "Россети Сибирь" | "Читаэнерго" | ТП10/0,4кВ №26103 250кВА | 10 | 0.25 | 0.0001298 | 0 | 0
50344 | ПАО "Россети Сибирь" | "Читаэнерго" | КТПС-10/0,4кВ №26025 | 10/0,4 | 0.025 | 0.0018314 | 0 | 0
50345 | ПАО "Россети Сибирь" | "Читаэнерго" | ТП 10/0,4 кВ №2318 ГК «Пожарник» | 10 | 0.1 | 0.0041914 | 0 | 0
50346 | ПАО "Россети Сибирь" | "Читаэнерго" | ТП 10/0,4 кВ №624 Назаров | 10 | 0.025 | 0.0043226 | 0 | 0
50347 | ПАО "Россети Сибирь" | "Читаэнерго" | ТП 10/0,4 кВ № 721 ООО РОСТРАНЗИТ | 10 | 0.063 | 0.02143 | 0 | 0
50348 | ПАО "Россети Сибирь" | "Читаэнерго" | КТП Очистные | 10/0,4 | 0.4 | 0 | 0 | 0
50349 | ПАО "Россети Сибирь" | "Читаэнерго" | КТПН-10/0,4 кВ №2316 «ФСБ Дом» | 10/0,4 | 0.25 | 0.061139 | 0 | 0.0054
50350 | ПАО "Россети Сибирь" | "Читаэнерго" | КТПН-10/0,4 кВ №3303 «ФСБ Дом» | 10/0,4 | 0.25 | 0.0063295 | 0 | 0
50351 | ПАО "Россети Сибирь" | "Читаэнерго" | ТП №1213 "Кольцевая" | 10/0,4 | 0.1 | 0.022241 | 0 | 0
50352 | ПАО "Россети Сибирь" | "Читаэнерго" | ТП-449 | 6/0,4 | 0.16 | 0.057779 | 0 | 0
50353 | ПАО "Россети Сибирь" | "Читаэнерго" | ТП-441 | 6/0,4 | 0.1 | 0.04872 | 0 | 0
50354 | ПАО "Россети Сибирь" | "Читаэнерго" | ТП-470 (школа 19) | 6/0,4 | 0.315 | 0.13627 | 0 | 0
50355 | ПАО "Россети Сибирь" | "Читаэнерго" | ТП-407 | 10/0,4 | 0.4 | 0.096378 | 0 | 0
50356 | ПАО "Россети Сибирь" | "Читаэнерго" | ТП-299 АСКУЭ | 10/0,4 | 0.4 | 0.1672 | 0 | 0.0225
50357 | ПАО "Россети Сибирь" | "Читаэнерго" | ТП-001 | 6/0,4 | 0.4 | 0.1231 | 0 | 0
50358 | ПАО "Россети Сибирь" | "Читаэнерго" | ТП-462 | 10/0,4 | 0.25 | 0.10193 | 0 | 0.09
50359 | ПАО "Россети Сибирь" | "Читаэнерго" | ТП-40 п.Вавилон | 6/0,4 | 0.1 | 0.019164 | 0 | 0
50360 | ПАО "Россети Сибирь" | "Читаэнерго" | ТП-1 с.Лужанки | 6/0,4 | 0.025 | 0.0090662 | 0 | 0
50361 | ПАО "Россети Сибирь" | "Читаэнерго" | КТПН-2 п.Усть-Кара | 6/0,4 | 0.16 | 0.10789 | 0 | 0
50362 | ПАО "Россети Сибирь" | "Читаэнерго" | КТПН-3 п.Усть-Кара | 6/0,4 | 0.16 | 0.10551 | 0.0135 | 0
50363 | ПАО "Россети Сибирь" | "Читаэнерго" | ТП-4 Поселье | 6/0,4 | 0.063 | 0.045666 | 0 | 0
50364 | ПАО "Россети Сибирь" | "Читаэнерго" | ТП-5 с.Нижние Куларки | 6/0,4 | 0.1 | 0.043635 | 0 | 0
50365 | ПАО "Россети Сибирь" | "Читаэнерго" | ТП-1 п.Усть-Кара | 6/0,4 | 0.4 | 0.22546 | 0 | 0
50366 | ПАО "Россети Сибирь" | "Читаэнерго" | ТП-2 с.В.Куларки | 6/0,4 | 0.16 | 0.071678 | 0 | 0
50367 | ПАО "Россети Сибирь" | "Читаэнерго" | ТП-3 с.В.Куларки | 6/0,4 | 0.16 | 0.09392 | 0 | 0
50368 | ПАО "Россети Сибирь" | "Читаэнерго" | ТП-7 с.Усть-Черная | 6/0,4 | 0.025 | 0.016677 | 0 | 0
50369 | ПАО "Россети Сибирь" | "Читаэнерго" | ТП-1 с.Старо-Лончаково | 6/0,4 | 0.1 | 0.053264 | 1e-07 | 0
50370 | ПАО "Россети Сибирь" | "Читаэнерго" | ТП-3 с.Шилко-Завод | 6/0,4 | 0.1 | 0.044956 | 0 | 0
50371 | ПАО "Россети Сибирь" | "Читаэнерго" | ТП-4 с.Шилко-Завод | 6/0,4 | 0.16 | 0.081251 | 0 | 0
50372 | ПАО "Россети Сибирь" | "Читаэнерго" | ТП-3 Целик | 6/0,4 | 0.06 | 0.039336 | 0 | 0
50373 | ПАО "Россети Сибирь" | "Читаэнерго" | ТП-7 Новостройка | 6/0,4 | 0.4 | 0.14573 | 0 | 0
50374 | ПАО "Россети Сибирь" | "Читаэнерго" | ТП-9 Култук-Горняцкий | 6/0,4 | 0.18 | 0.080633 | 0 | 0
50375 | ПАО "Россети Сибирь" | "Читаэнерго" | ТП-2 с.Фирсово | 10/0,4 | 0.16 | 0.03793 | 0 | 0
50376 | ПАО "Россети Сибирь" | "Читаэнерго" | ТП-4 г.Сретенск | 10/0,4 | 0.16 | 0.052016 | 0 | 0
50377 | ПАО "Россети Сибирь" | "Читаэнерго" | ЗТП-15 г.Сретенск | 10/0,4 | 0.4 | 0.13281 | 0 | 0
50378 | ПАО "Россети Сибирь" | "Читаэнерго" | ЗТП-3 г.Сретенск | 10/0,4 | 0.1 | 0.02408 | 0 | 0
50379 | ПАО "Россети Сибирь" | "Читаэнерго" | ТП-926 хоз.нужды | 10/0,4 | 0.063 | 0.01515 | 0 | 0
50380 | ПАО "Россети Сибирь" | "Читаэнерго" | ТП-7 с.Моргул | 10/0,4 | 0.1 | 0.021466 | 0 | 0
50381 | ПАО "Россети Сибирь" | "Читаэнерго" | ЗТП-23 г.Сретенск | 10/0,4 | 0.1 | 0.025231 | 0 | 0
50382 | ПАО "Россети Сибирь" | "Читаэнерго" | ТП-28 г.Сретенск | 10/0,4 | 0.1 | 0.050473 | 0 | 0
50383 | ПАО "Россети Сибирь" | "Читаэнерго" | ТП-563 с.Верхняя Куэнга | 10/0,4 | 0.1 | 0.030977 | 0 | 0
50384 | ПАО "Россети Сибирь" | "Читаэнерго" | ТП-564 с.Верхняя Куэнга | 10/0,4 | 0.063 | 0.018248 | 0 | 0
50385 | ПАО "Россети Сибирь" | "Читаэнерго" | ТП-959 с.Болотово | 10/0,4 | 0.1 | 0.041499 | 0 | 0
50386 | ПАО "Россети Сибирь" | "Читаэнерго" | ТП-960 с.Болотово | 10/0,4 | 0.063 | 0.018726 | 0 | 0
50387 | ПАО "Россети Сибирь" | "Читаэнерго" | ТП-932 с.Алия | 10/0,4 | 0.1 | 0.0408 | 0 | 0
50388 | ПАО "Россети Сибирь" | "Читаэнерго" | ЗТП-1 г.Сретенск | 10/0,4 | 0.25 | 0.059054 | 0 | 0
50389 | ПАО "Россети Сибирь" | "Читаэнерго" | ЗТП-9 г.Сретенск | 10/0,4 | 0.25 | 0.063633 | 0 | 0
50390 | ПАО "Россети Сибирь" | "Читаэнерго" | ТП-10 г.Сретенск | 10/0,4 | 0.16 | 0.031103 | 0 | 0
50391 | ПАО "Россети Сибирь" | "Читаэнерго" | ТП-5 г.Сретенск | 10/0,4 | 0.16 | 0.061755 | 0 | 0
50392 | ПАО "Россети Сибирь" | "Читаэнерго" | ЗТП-18 г.Сретенск | 10/0,4 | 0.16 | 0.081712 | 0 | 0
50393 | ПАО "Россети Сибирь" | "Читаэнерго" | ЗТП-20 г.Сретенск | 10/0,4 | 0.16 | 0.060738 | 0 | 0
50394 | ПАО "Россети Сибирь" | "Читаэнерго" | ЗТП-26 г.Сретенск АСКУЭ | 10/0,4 | 0.4 | 0.12097 | 0 | 0.0009
50395 | ПАО "Россети Сибирь" | "Читаэнерго" | ТП-30 г.Сретенск | 10/0,4 | 0.16 | 0.031993 | 0 | 0
50396 | ПАО "Россети Сибирь" | "Читаэнерго" | ЗТП-6 г.Сретенск АСКУЭ | 10/0,4 | 0.2 | 0.045377 | 0 | 0.0135
50397 | ПАО "Россети Сибирь" | "Читаэнерго" | ЗТП-19 г.Сретенск | 10/0,4 | 0.25 | 0.049641 | 0 | 0
50398 | ПАО "Россети Сибирь" | "Читаэнерго" | ЗТП-21 г.Сретенск | 10/0,4 | 0.25 | 0.059357 | 0 | 0
50399 | ПАО "Россети Сибирь" | "Читаэнерго" | ЗТП-13 г.Сретенск АСКУЭ | 10/0,4 | 0.4 | 0.13162 | 0 | 0
50400 | ПАО "Россети Сибирь" | "Читаэнерго" | ЗТП-14 г.Сретенск | 10/0,4 | 0.4 | 0.16188 | 0 | 0
50401 | ПАО "Россети Сибирь" | "Читаэнерго" | ТП-927 с.Чикичей | 10/0,4 | 0.16 | 0.046857 | 0 | 0
50402 | ПАО "Россети Сибирь" | "Читаэнерго" | ЗТП-12 г.Сретенск | 10/0,4 | 0.2 | 0.099443 | 0 | 0
50403 | ПАО "Россети Сибирь" | "Читаэнерго" | ТП-11 г.Сретенск | 10/0,4 | 0.25 | 0.061106 | 0 | 0.009
50404 | ПАО "Россети Сибирь" | "Читаэнерго" | ТП-99 ф. Тарбагатай | 10/0,4 | 0.025 | 0 | 0 | 0
50405 | ПАО "Россети Сибирь" | "Читаэнерго" | ТП-133 ф. Бальзино | 10/0,4 | 0.063 | 0.00076577 | 0 | 0
50406 | ПАО "Россети Сибирь" | "Читаэнерго" | ТП-134 ф. Бальзино | 10/0,4 | 0.25 | 0.0023921 | 0 | 0
50407 | ПАО "Россети Сибирь" | "Читаэнерго" | ТП-132 ф.Бальзино | 10/0,4 | 0.1 | 0.0031958 | 0 | 0
50408 | ПАО "Россети Сибирь" | "Читаэнерго" | ТП-22164 ф.Каланга | 6/0,4 | 0.63 | 0.10265 | 0 | 0
50409 | ПАО "Россети Сибирь" | "Читаэнерго" | ТП-22165 ф.Каланга | 6/0,4 | 0.18 | 0.034957 | 0 | 0.0009
50410 | ПАО "Россети Сибирь" | "Читаэнерго" | ТП-22166 ф.Курорт-1 | 6/0,4 | 0.18 | 0.0097015 | 0 | 0
50411 | ПАО "Россети Сибирь" | "Читаэнерго" | ТП-22167 ф.Курорт-1 | 6/0,4 | 0.16 | 0.026173 | 0 | 0
50412 | ПАО "Россети Сибирь" | "Читаэнерго" | ТП-22168 ф.Каланга | 6/0,4 | 0.1 | 0.035521 | 0 | 0
50413 | ПАО "Россети Сибирь" | "Читаэнерго" | ТП-22171 ф.Каланга | 6/0,4 | 0.025 | 0.0014808 | 0 | 0
50414 | ПАО "Россети Сибирь" | "Читаэнерго" | ТП-22169 ф.Каланга | 6/0,4 | 0.25 | 0.0095477 | 0 | 0
50415 | ПАО "Россети Сибирь" | "Читаэнерго" | ТП-22174 ф.Курорт-1 | 6/0,4 | 0.4 | 0.12077 | 0 | 0
50416 | ПАО "Россети Сибирь" | "Читаэнерго" | ТП-22061 ф.Каланга | 6/0,4 | 0.16 | 0.034817 | 0 | 0
50417 | ПАО "Россети Сибирь" | "Читаэнерго" | ТП-124 ф.Бальзино | 10/0,4 | 0.25 | 0.023256 | 0 | 0
50418 | ПАО "Россети Сибирь" | "Читаэнерго" | ТП-50 ф.Судунтуй | 10/0,4 | 0.025 | 0.00093881 | 0 | 0
50419 | ПАО "Россети Сибирь" | "Читаэнерго" | ТП-27 ф.Чиндалей | 10/0,4 | 0.025 | 0.0045829 | 0 | 0
50420 | ПАО "Россети Сибирь" | "Читаэнерго" | ТП№145 ф.Могойтуй | 10/0,4 | 0.025 | 0.0031002 | 0 | 0
50421 | ПАО "Россети Сибирь" | "Читаэнерго" | СТП -100 ф.Тарбагатай (Давлядшин) | 10 | 0.025 | 0.0013745 | 0 | 0
50422 | ПАО "Россети Сибирь" | "Читаэнерго" | ТП-3-142 ВЛ-10-АКША-1 | 10/0,4 | 0.4 | 0.025032 | 0 | 0
50423 | ПАО "Россети Сибирь" | "Читаэнерго" | ТП-3-143 ВЛ-10-АКША-1 | 10/0,4 | 0.25 | 0.085727 | 0 | 0
50424 | ПАО "Россети Сибирь" | "Читаэнерго" | ТП-3-146 ВЛ-10-АКША-1 | 10/0,4 | 0.25 | 0.061641 | 0 | 0
50425 | ПАО "Россети Сибирь" | "Читаэнерго" | ТП-3-147 ВЛ-10-АКША-1 | 10/0,4 | 0.25 | 0.19904 | 0 | 0
50426 | ПАО "Россети Сибирь" | "Читаэнерго" | ТП-3-148 ВЛ-10-АКША-1 | 10/0,4 | 0.16 | 0.084029 | 0 | 0
50427 | ПАО "Россети Сибирь" | "Читаэнерго" | ТП-3-150 ВЛ-10-АКША-1 | 10/0,4 | 0.16 | 0.043011 | 0 | 0
50428 | ПАО "Россети Сибирь" | "Читаэнерго" | ТП-3-139 ВЛ-10-АКША-2 | 10/0,4 | 0.16 | 0.08011 | 0 | 0
50429 | ПАО "Россети Сибирь" | "Читаэнерго" | ТП-3-137 ВЛ-10-АКША-2 | 10/0,4 | 0.4 | 0.13866 | 0 | 0
50430 | ПАО "Россети Сибирь" | "Читаэнерго" | ТП-3-136 ВЛ-10-АКША-2 | 10/0,4 | 0.16 | 0.068738 | 0 | 0
50431 | ПАО "Россети Сибирь" | "Читаэнерго" | ТП-3-135 ВЛ-10-АКША-2 | 10/0,4 | 0.16 | 0.023516 | 0 | 0
50432 | ПАО "Россети Сибирь" | "Читаэнерго" | ТП-3-134 ВЛ-10-АКША-2 | 10/0,4 | 0.4 | 0.23247 | 0 | 0
50433 | ПАО "Россети Сибирь" | "Читаэнерго" | ТП-3-131 ВЛ-10-АКША-2 | 10/0,4 | 0.16 | 0.065656 | 0 | 0
50434 | ПАО "Россети Сибирь" | "Читаэнерго" | ТП-3-18 ВЛ-10-БЫТЭВ | 10/0,4 | 0.16 | 0.019589 | 0 | 0
50435 | ПАО "Россети Сибирь" | "Читаэнерго" | ТП-3-130 ВЛ-10-АКША-2 | 10/0,4 | 0.25 | 0.23148 | 0 | 0
50436 | ПАО "Россети Сибирь" | "Читаэнерго" | ТП-3-24 ВЛ-10-БЫТЭВ | 10/0,4 | 0.1 | 0.02798 | 0 | 0
50437 | ПАО "Россети Сибирь" | "Читаэнерго" | ТП-3-25 ВЛ-10-БЫТЭВ | 10/0,4 | 0.025 | 0.0097024 | 0 | 0
50438 | ПАО "Россети Сибирь" | "Читаэнерго" | ТП-3-26 ВЛ-10-БЫТЭВ | 10/0,4 | 0.1 | 0.010948 | 0.009 | 0
50439 | ПАО "Россети Сибирь" | "Читаэнерго" | ТП-3-31 ВЛ-10-БЫТЭВ | 10/0,4 | 0.25 | 0.052738 | 0 | 0
50440 | ПАО "Россети Сибирь" | "Читаэнерго" | ТП-3-33 ВЛ-10-БЫТЭВ | 10/0,4 | 0.25 | 0.041959 | 0 | 0
50441 | ПАО "Россети Сибирь" | "Читаэнерго" | ТП-3-34 ВЛ-10-БЫТЭВ | 10/0,4 | 0.063 | 0.048856 | 0 | 0
50442 | ПАО "Россети Сибирь" | "Читаэнерго" | ТП-3-4 ВЛ-10-НОВО-КУРГАТАЙ | 10/0,4 | 0.1 | 0.02626 | 0 | 0
50443 | ПАО "Россети Сибирь" | "Читаэнерго" | ТП-3-5 ВЛ-10-НОВО-КУРГАТАЙ | 10/0,4 | 0.16 | 0.027144 | 0 | 0
50444 | ПАО "Россети Сибирь" | "Читаэнерго" | ТП-3-7 ВЛ-10-НОВО-КУРГАТАЙ | 10/0,4 | 0.16 | 0.049189 | 0 | 0
50445 | ПАО "Россети Сибирь" | "Читаэнерго" | ТП-3-8 ВЛ-10-НОВО-КУРГАТАЙ | 10/0,4 | 0.04 | 0.038935 | 0 | 0
50446 | ПАО "Россети Сибирь" | "Читаэнерго" | ТП-3-10 ВЛ-10-НОВО-КУРГАТАЙ | 10/0,4 | 0.063 | 0.0082336 | 0 | 0
50447 | ПАО "Россети Сибирь" | "Читаэнерго" | ТП-3-11 ВЛ-10-НОВО-КУРГАТАЙ | 10/0,4 | 0.063 | 0.0024931 | 0 | 0
50448 | ПАО "Россети Сибирь" | "Читаэнерго" | ТП-3-13 ВЛ-10-НОВО-КУРГАТАЙ | 10/0,4 | 0.025 | 0.0015227 | 0 | 0
50449 | ПАО "Россети Сибирь" | "Читаэнерго" | ТП-3-14 ВЛ-10-НОВО-КУРГАТАЙ | 10/0,4 | 0.025 | 0.0015359 | 0 | 0
50450 | ПАО "Россети Сибирь" | "Читаэнерго" | ТП-3-133- ВЛ-10-АКША-2 | 10/0,4 | 0.063 | 0.015376 | 0 | 0
50451 | ПАО "Россети Сибирь" | "Читаэнерго" | ТП-3-100 ВЛ-10-МОГОЙТУЙ | 10/0,4 | 0.04 | 0.0027329 | 0 | 0
50452 | ПАО "Россети Сибирь" | "Читаэнерго" | ТП-3-101 ВЛ-10-МОГОЙТУЙ | 10/0,4 | 0.025 | 0.0041413 | 0 | 0
50453 | ПАО "Россети Сибирь" | "Читаэнерго" | ТП-3-102 ВЛ-10-МОГОЙТУЙ | 10/0,4 | 0.04 | 0.014664 | 0 | 0
50454 | ПАО "Россети Сибирь" | "Читаэнерго" | ТП-3-103 ВЛ-10-МОГОЙТУЙ | 10/0,4 | 0.1 | 0.064955 | 0 | 0
50455 | ПАО "Россети Сибирь" | "Читаэнерго" | ТП-3-104 ВЛ-10-МОГОЙТУЙ | 10/0,4 | 0.16 | 0.03587 | 0 | 0
50456 | ПАО "Россети Сибирь" | "Читаэнерго" | ТП-3-105 ВЛ-10-МОГОЙТУЙ | 10/0,4 | 0.063 | 0.0048861 | 0 | 0
50457 | ПАО "Россети Сибирь" | "Читаэнерго" | ТП-3-106 ВЛ-10-МОГОЙТУЙ | 10/0,4 | 0.025 | 0.010924 | 0 | 0
50458 | ПАО "Россети Сибирь" | "Читаэнерго" | ТП-3-108 ВЛ-10-МОГОЙТУЙ | 10/0,4 | 0.25 | 0.05408 | 0 | 0
50459 | ПАО "Россети Сибирь" | "Читаэнерго" | ТП-3-110 ВЛ-10-МОГОЙТУЙ | 10/0,4 | 0.04 | 0.031583 | 0 | 0
50460 | ПАО "Россети Сибирь" | "Читаэнерго" | ТП-3-111 ВЛ-10-МОГОЙТУЙ | 10/0,4 | 0.04 | 0.013743 | 0 | 0
50461 | ПАО "Россети Сибирь" | "Читаэнерго" | ТП-3-112 ВЛ-10-МОГОЙТУЙ | 10/0,4 | 0.1 | 0.0075756 | 0 | 0
50462 | ПАО "Россети Сибирь" | "Читаэнерго" | ТП-3-114 ВЛ-10-МОГОЙТУЙ | 10/0,4 | 0.025 | 0.0044453 | 0 | 0
50463 | ПАО "Россети Сибирь" | "Читаэнерго" | ТП-3-115 ВЛ-10-МОГОЙТУЙ | 10/0,4 | 0.025 | 0.003 | 0 | 0
50464 | ПАО "Россети Сибирь" | "Читаэнерго" | ТП-3-116 ВЛ-10-МОГОЙТУЙ | 10/0,4 | 0.025 | 0.0082751 | 0 | 0
50465 | ПАО "Россети Сибирь" | "Читаэнерго" | ТП-3-120 ВЛ-10-ОРОЙ | 10/0,4 | 0.1 | 0.021335 | 0 | 0
50466 | ПАО "Россети Сибирь" | "Читаэнерго" | ТП-3-123 ВЛ-10-ОРОЙ | 10/0,4 | 0.25 | 0.022383 | 0 | 0
50467 | ПАО "Россети Сибирь" | "Читаэнерго" | ТП-3-124 ВЛ-10-ОРОЙ | 10/0,4 | 0.1 | 0.018553 | 0 | 0
50468 | ПАО "Россети Сибирь" | "Читаэнерго" | ТП-3-126 ВЛ-10-ОРОЙ | 10/0,4 | 0.1 | 0.044489 | 0 | 0
50469 | ПАО "Россети Сибирь" | "Читаэнерго" | ТП-3-127 ВЛ-10-ОРОЙ | 10/0,4 | 0.16 | 0.019664 | 0 | 0
50470 | ПАО "Россети Сибирь" | "Читаэнерго" | ТП-3-92 ВЛ-10-УСТЬ-ИЛЯ | 10/0,4 | 0.063 | 0.028461 | 0 | 0
50471 | ПАО "Россети Сибирь" | "Читаэнерго" | ТП-3-93 ВЛ-10-УСТЬ-ИЛЯ | 10/0,4 | 0.16 | 0.013898 | 0 | 0
50472 | ПАО "Россети Сибирь" | "Читаэнерго" | ТП-3-94 ВЛ-10-УСТЬ-ИЛЯ | 10/0,4 | 0.063 | 0.023076 | 0 | 0
50473 | ПАО "Россети Сибирь" | "Читаэнерго" | ТП-3-95 ВЛ-10-УСТЬ-ИЛЯ | 10/0,4 | 0.063 | 0.016284 | 0 | 0
50474 | ПАО "Россети Сибирь" | "Читаэнерго" | ТП-3-96 ВЛ-10-УСТЬ-ИЛЯ | 10/0,4 | 0.25 | 0.071654 | 0 | 0
50475 | ПАО "Россети Сибирь" | "Читаэнерго" | ТП-3-97 ВЛ-10-УСТЬ-ИЛЯ | 10/0,4 | 0.16 | 0.016714 | 0 | 0
50476 | ПАО "Россети Сибирь" | "Читаэнерго" | ТП-3-64 ВЛ-10-КУРУЛГА | 10/0,4 | 0.04 | 0.0092238 | 0 | 0
50477 | ПАО "Россети Сибирь" | "Читаэнерго" | ТП-3-62 ВЛ-10-КУРУЛГА | 10/0,4 | 0.1 | 0.043119 | 0 | 0
50478 | ПАО "Россети Сибирь" | "Читаэнерго" | ТП-3-60 ВЛ-10-КУРУЛГА | 10/0,4 | 0.1 | 0.084526 | 0 | 0
50479 | ПАО "Россети Сибирь" | "Читаэнерго" | ТП-3-59 ВЛ-10-КУРУЛГА | 10/0,4 | 0.4 | 0.066354 | 0 | 0
50480 | ПАО "Россети Сибирь" | "Читаэнерго" | ТП-3-58 ВЛ-10-КУРУЛГА | 10/0,4 | 0.04 | 0.023535 | 0 | 0
50481 | ПАО "Россети Сибирь" | "Читаэнерго" | ТП-3-57 ВЛ-10-КУРУЛГА | 10/0,4 | 0.1 | 0.061976 | 0 | 0
50482 | ПАО "Россети Сибирь" | "Читаэнерго" | ТП-3-56 ВЛ-10-КУРУЛГА | 10/0,4 | 0.063 | 0.039408 | 0 | 0
50483 | ПАО "Россети Сибирь" | "Читаэнерго" | ТП-3-55 ВЛ-10-КУРУЛГА | 10/0,4 | 0.063 | 0.078977 | 0 | 0
50484 | ПАО "Россети Сибирь" | "Читаэнерго" | ТП-3-71 ВЛ-10-УЛАЧА | 10/0,4 | 0.1 | 0.022441 | 0 | 0
50485 | ПАО "Россети Сибирь" | "Читаэнерго" | ТП-3-72 ВЛ-10-УЛАЧА | 10/0,4 | 0.063 | 0.019915 | 0 | 0
50486 | ПАО "Россети Сибирь" | "Читаэнерго" | ТП-3-73 ВЛ-10-УЛАЧА | 10/0,4 | 0.1 | 0.022084 | 0 | 0
50487 | ПАО "Россети Сибирь" | "Читаэнерго" | ТП-3-74 ВЛ-10-УЛАЧА | 10/0,4 | 0.25 | 0.12913 | 0 | 0
50488 | ПАО "Россети Сибирь" | "Читаэнерго" | ТП-3-75 ВЛ-10-УЛАЧА | 10/0,4 | 0.1 | 0.059114 | 0 | 0
50489 | ПАО "Россети Сибирь" | "Читаэнерго" | ТП-3-79 ВЛ-10-УЛАЧА | 10/0,4 | 0.063 | 0.04271 | 0 | 0
50490 | ПАО "Россети Сибирь" | "Читаэнерго" | ТП-3-80 ВЛ-10-УЛАЧА | 10/0,4 | 0.063 | 0.10174 | 0 | 0
50491 | ПАО "Россети Сибирь" | "Читаэнерго" | ТП-3-40 ВЛ-10-УРЕЙСК | 10/0,4 | 0.1 | 0.032999 | 0 | 0
50492 | ПАО "Россети Сибирь" | "Читаэнерго" | ТП-3-41 ВЛ-10-УРЕЙСК | 10/0,4 | 0.1 | 0.012656 | 0 | 0
50493 | ПАО "Россети Сибирь" | "Читаэнерго" | ТП-3-42 ВЛ-10-УРЕЙСК | 10/0,4 | 0.1 | 0.031621 | 0 | 0.0135
50494 | ПАО "Россети Сибирь" | "Читаэнерго" | ТП-3-43 ВЛ-10-УРЕЙСК | 10/0,4 | 0.1 | 0.052712 | 0 | 0
50495 | ПАО "Россети Сибирь" | "Читаэнерго" | ТП-3-44 ВЛ-10-УРЕЙСК | 10/0,4 | 0.04 | 0.0111 | 0 | 0
50496 | ПАО "Россети Сибирь" | "Читаэнерго" | ТП-3-45 ВЛ-10-УРЕЙСК | 10/0,4 | 0.16 | 0.052967 | 0.0045 | 0.0135
50497 | ПАО "Россети Сибирь" | "Читаэнерго" | ТП-3-46 ВЛ-10-УРЕЙСК | 10/0,4 | 0.1 | 0.014668 | 0 | 0
50498 | ПАО "Россети Сибирь" | "Читаэнерго" | ТП-3-49 ВЛ-10-УРЕЙСК | 10/0,4 | 0.1 | 0.0086348 | 0 | 0
50499 | ПАО "Россети Сибирь" | "Читаэнерго" | ТП-32 ВЛ-10-ВЕРХНИЙ УЛЬХУН | 10/0,4 | 0.04 | 0.012382 | 0 | 0
50500 | ПАО "Россети Сибирь" | "Читаэнерго" | ТП-34 ВЛ-10-ВЕРХНИЙ УЛЬХУН | 10/0,4 | 0.16 | 0.047208 | 0 | 0
50501 | ПАО "Россети Сибирь" | "Читаэнерго" | ТП-35 ВЛ-10-ВЕРХНИЙ УЛЬХУН | 10/0,4 | 0.25 | 0.047043 | 0 | 0
50502 | ПАО "Россети Сибирь" | "Читаэнерго" | ТП-36 ВЛ-10-ВЕРХНИЙ УЛЬХУН | 10/0,4 | 0.25 | 0.070137 | 0 | 0
50503 | ПАО "Россети Сибирь" | "Читаэнерго" | ТП-38 ВЛ-10-ВЕРХНИЙ УЛЬХУН | 10/0,4 | 0.16 | 0.04542 | 0 | 0
50504 | ПАО "Россети Сибирь" | "Читаэнерго" | ТП-39 ВЛ-10-ВЕРХНИЙ УЛЬХУН | 10/0,4 | 0.16 | 0.067074 | 0 | 0
50505 | ПАО "Россети Сибирь" | "Читаэнерго" | ТП-41 ВЛ-10-ВЕРХНИЙ УЛЬХУН | 10/0,4 | 0.1 | 0.052415 | 0 | 0
50506 | ПАО "Россети Сибирь" | "Читаэнерго" | ТП-42 ВЛ-10-ВЕРХНИЙ УЛЬХУН | 10/0,4 | 0.16 | 0.080413 | 0 | 0
50507 | ПАО "Россети Сибирь" | "Читаэнерго" | ТП-52 ВЛ-10-М.ПАВЛОВСК | 10/0,4 | 0.16 | 0.032851 | 0 | 0
50508 | ПАО "Россети Сибирь" | "Читаэнерго" | ТП-54 ВЛ-10-М.ПАВЛОВСК | 10/0,4 | 0.16 | 0.067094 | 0 | 0
50509 | ПАО "Россети Сибирь" | "Читаэнерго" | ТП-56 ВЛ-10-М.ПАВЛОВСК | 10/0,4 | 0.1 | 0.067556 | 0 | 0
50510 | ПАО "Россети Сибирь" | "Читаэнерго" | ТП-59 ВЛ-10-М.ПАВЛОВСК | 10/0,4 | 0.1 | 0.010607 | 0 | 0
50511 | ПАО "Россети Сибирь" | "Читаэнерго" | ТП-60 ВЛ-10-М.ПАВЛОВСК | 10/0,4 | 0.25 | 0.061611 | 0 | 0
50512 | ПАО "Россети Сибирь" | "Читаэнерго" | ТП-1 ВЛ-10-МАНГУТ | 10/0,4 | 0.1 | 0.04178 | 0 | 0
50513 | ПАО "Россети Сибирь" | "Читаэнерго" | ТП-2 ВЛ-10-МАНГУТ | 10/0,4 | 0.1 | 0.045813 | 0.0135 | 0
50514 | ПАО "Россети Сибирь" | "Читаэнерго" | ТП-4 ВЛ-10-МАНГУТ | 10/0,4 | 0.16 | 0.10324 | 0 | 0
50515 | ПАО "Россети Сибирь" | "Читаэнерго" | ТП-6 ВЛ-10-МАНГУТ | 10/0,4 | 0.25 | 0.078004 | 0 | 0
50516 | ПАО "Россети Сибирь" | "Читаэнерго" | ТП-7 ВЛ-10-МАНГУТ | 10/0,4 | 0.1 | 0.068999 | 0 | 0
50517 | ПАО "Россети Сибирь" | "Читаэнерго" | ТП-16 ВЛ-10-СХТ | 10/0,4 | 0.1 | 0.03526 | 0 | 0
50518 | ПАО "Россети Сибирь" | "Читаэнерго" | ТП-14 ВЛ-10-СХТ | 10/0,4 | 0.1 | 0.12289 | 0 | 0
50519 | ПАО "Россети Сибирь" | "Читаэнерго" | ТП-15 ВЛ-10-СХТ | 10/0,4 | 0.16 | 0.038537 | 0 | 0
50520 | ПАО "Россети Сибирь" | "Читаэнерго" | ТП-21 ВЛ-10-УЛЬХУН ПАРТИЯ | 10/0,4 | 0.025 | 0.0070611 | 0 | 0
50521 | ПАО "Россети Сибирь" | "Читаэнерго" | ТП-23 ВЛ-10-УЛЬХУН ПАРТИЯ | 10/0,4 | 0.16 | 0.04792 | 0 | 0
50522 | ПАО "Россети Сибирь" | "Читаэнерго" | ТП-24 ВЛ-10-УЛЬХУН ПАРТИЯ | 10/0,4 | 0.16 | 0.032682 | 0 | 0
50523 | ПАО "Россети Сибирь" | "Читаэнерго" | ТП-25 ВЛ-10-УЛЬХУН ПАРТИЯ | 10/0,4 | 0.063 | 0.025402 | 0 | 0
50524 | ПАО "Россети Сибирь" | "Читаэнерго" | ТП-27 ВЛ-10-УЛЬХУН ПАРТИЯ | 10/0,4 | 0.25 | 0.058167 | 0 | 0
50525 | ПАО "Россети Сибирь" | "Читаэнерго" | ТП-62 ВЛ-10-ХАПЧЕРАНГА | 10/0,4 | 0.1 | 0.070721 | 0 | 0
50526 | ПАО "Россети Сибирь" | "Читаэнерго" | ТП-63 ВЛ-10-ХАПЧЕРАНГА | 10/0,4 | 0.1 | 0.037313 | 0 | 0
50527 | ПАО "Россети Сибирь" | "Читаэнерго" | ТП-70 ВЛ-10-ХАПЧЕРАНГА | 10/0,4 | 0.025 | 0.0099998 | 0 | 0
50528 | ПАО "Россети Сибирь" | "Читаэнерго" | ТП-68 ВЛ-10-ХАПЧЕРАНГА | 10/0,4 | 0.4 | 0.11022 | 0 | 0
50529 | ПАО "Россети Сибирь" | "Читаэнерго" | ТП-1-21 ВЛ-10-КЫРА-1 | 10/0,4 | 0.16 | 0.076843 | 0 | 0
50530 | ПАО "Россети Сибирь" | "Читаэнерго" | ТП-69-ВЛ-10-ХАПЧЕРАНГА | 10/0,4 | 0.025 | 0.027794 | 0 | 0
50531 | ПАО "Россети Сибирь" | "Читаэнерго" | ТП-3-99 ВЛ-10-МОГОЙТУЙ | 10/0,4 | 0.04 | 0.042296 | 0 | 0
50532 | ПАО "Россети Сибирь" | "Читаэнерго" | ТП-3-81 ВЛ-10-УЛАЧА | 10/0,4 | 0.025 | 0.049103 | 0 | 0
50533 | ПАО "Россети Сибирь" | "Читаэнерго" | ТП-3-65 ВЛ-10-КУРУЛГА | 10 | 0.025 | 0.0098478 | 0 | 0
50534 | ПАО "Россети Сибирь" | "Читаэнерго" | ТП-8 ВЛ-10-МАНГУТ | 10 | 0.063 | 0.078837 | 0 | 0
50535 | ПАО "Россети Сибирь" | "Читаэнерго" | ТП-3-117 ВЛ-10-ОРОЙ | 10/0,4 | 0.04 | 0.0059953 | 0 | 0
50536 | ПАО "Россети Сибирь" | "Читаэнерго" | СТП - 82 Разрезуголь | 6/0,4 | 0.025 | 0.0047559 | 0 | 0
50537 | ПАО "Россети Сибирь" | "Читаэнерго" | ТП-83 "Тупик" | 6/0,4 | 0.025 | 0.011073 | 0 | 0
50538 | ПАО "Россети Сибирь" | "Читаэнерго" | СТП-79 | 6/0,4 | 0.063 | 0.041036 | 0 | 0
50539 | ПАО "Россети Сибирь" | "Читаэнерго" | ЗТП-0022 "МТМ" АСКУЭ | 6/0,4 | 0.04 | 0.019546 | 0 | 0
50540 | ПАО "Россети Сибирь" | "Читаэнерго" | ТП-0026"МТФ" | 6/0,4 | 0.04 | 0.013367 | 0 | 0
50541 | ПАО "Россети Сибирь" | "Читаэнерго" | ТП-00210 "Село" АСКУЭ | 6/0,4 | 0.25 | 0.13278 | 0 | 0
50542 | ПАО "Россети Сибирь" | "Читаэнерго" | ЗТП-0037 "ПТУ" | 6/0,4 | 0.4 | 0.1629 | 0 | 0
50543 | ПАО "Россети Сибирь" | "Читаэнерго" | ТП-00312 "Телятник" | 6/0,4 | 0.025 | 0.013763 | 0 | 0
50544 | ПАО "Россети Сибирь" | "Читаэнерго" | ТП-00313 "Никитиха" | 6/0,4 | 0.04 | 0.011101 | 0 | 0
50545 | ПАО "Россети Сибирь" | "Читаэнерго" | ТП-00319 "Узкое место" | 6/0,4 | 0.025 | 0.0065702 | 0 | 0
50546 | ПАО "Россети Сибирь" | "Читаэнерго" | ТП-00320 "Ключевая" | 6/0,4 | 0.04 | 0.015859 | 0 | 0
50547 | ПАО "Россети Сибирь" | "Читаэнерго" | ЗТП-0086 "Д/К" | 6/0,4 | 0.63 | 0.14817 | 0 | 0
50548 | ПАО "Россети Сибирь" | "Читаэнерго" | ТП-0085 "Рынок" | 6/0,4 | 0.4 | 0.076164 | 0 | 0
50549 | ПАО "Россети Сибирь" | "Читаэнерго" | ЗТП-6238 "Поссовет" | 6/0,4 | 0.4 | 0.09616 | 0 | 0
50550 | ПАО "Россети Сибирь" | "Читаэнерго" | ЗТП-6239 "Школа" | 6/0,4 | 0.25 | 0.038481 | 0 | 0
50551 | ПАО "Россети Сибирь" | "Читаэнерго" | ТП-0124 "Стрижка" | 6/0,4 | 0.1 | 0.019031 | 0 | 0
50552 | ПАО "Россети Сибирь" | "Читаэнерго" | ТП-01116 "Школа" | 6/0,4 | 0.4 | 0.061111 | 0 | 0
50553 | ПАО "Россети Сибирь" | "Читаэнерго" | ТП-01120 "Магазин" | 6/0,4 | 0.16 | 0.046507 | 0 | 0
50554 | ПАО "Россети Сибирь" | "Читаэнерго" | ТП-0134 Ростелеком | 6 | 0.04 | 0.0076388 | 0 | 0
50555 | ПАО "Россети Сибирь" | "Читаэнерго" | ТП-2718 "База ЮВЭС" | 10/0,4 | 0.1 | 0.065155 | 0 | 0
50556 | ПАО "Россети Сибирь" | "Читаэнерго" | ТП-0016 "Редакция" | 10/0,4 | 0.25 | 0.053242 | 0 | 0.0135
50557 | ПАО "Россети Сибирь" | "Читаэнерго" | ЗТП-0015 "Магазин" | 10/0,4 | 0.4 | 0.21319 | 0 | 0
50558 | ПАО "Россети Сибирь" | "Читаэнерго" | ТП-0011 "Школа" | 10/0,4 | 0.63 | 0.1384 | 0 | 0.054
50559 | ПАО "Россети Сибирь" | "Читаэнерго" | ТП-2619 с/х энерго (племстанция) | 10/0,4 | 0.16 | 0.034294 | 0 | 0
50560 | ПАО "Россети Сибирь" | "Читаэнерго" | ТП-2621 "Коттеджи 4-й микрорайон" | 10/0,4 | 0.16 | 0.062044 | 0 | 0
50561 | ПАО "Россети Сибирь" | "Читаэнерго" | ТП-2624 "Песчанная" | 10/0,4 | 0.063 | 0.0076709 | 0 | 0
50562 | ПАО "Россети Сибирь" | "Читаэнерго" | ТП-2625 "ОТФ Ревенная" | 10/0,4 | 0.063 | 0.0074142 | 0 | 0
50563 | ПАО "Россети Сибирь" | "Читаэнерго" | ТП-2628 "ОТФ Мысовая" | 10/0,4 | 0.04 | 0.0081222 | 0 | 0
50564 | ПАО "Россети Сибирь" | "Читаэнерго" | ТП-2627 "Тымен" | 10/0,4 | 0.063 | 0.017974 | 0 | 0
50565 | ПАО "Россети Сибирь" | "Читаэнерго" | ТП-0611"ФКРС" | 10/0,4 | 0.025 | 0 | 0 | 0
50566 | ПАО "Россети Сибирь" | "Читаэнерго" | ТП-0629 "МТФ" | 10/0,4 | 0.25 | 0.015116 | 0 | 0
50567 | ПАО "Россети Сибирь" | "Читаэнерго" | ТП-0626 "Заречная" | 10/0,4 | 0.063 | 0.021119 | 0 | 0
50568 | ПАО "Россети Сибирь" | "Читаэнерго" | ТП-0627 "Село" | 10/0,4 | 0.25 | 0.062009 | 0 | 0.0135
50569 | ПАО "Россети Сибирь" | "Читаэнерго" | ТП-06312 "ул.Новая" | 10/0,4 | 0.063 | 0.0071895 | 0 | 0
50570 | ПАО "Россети Сибирь" | "Читаэнерго" | ТП-0634 "Село" | 10/0,4 | 0.063 | 0.024468 | 0 | 0
50571 | ПАО "Россети Сибирь" | "Читаэнерго" | ТП-06310 "Школа" | 10/0,4 | 0.25 | 0.042014 | 0 | 0
50572 | ПАО "Россети Сибирь" | "Читаэнерго" | ТП-06625 "Кирзавод" | 10/0,4 | 0.16 | 0 | 0 | 0
50573 | ПАО "Россети Сибирь" | "Читаэнерго" | ТП-06624 "ОТФ Мельникова" | 10/0,4 | 0.025 | 0.0090624 | 0 | 0
50574 | ПАО "Россети Сибирь" | "Читаэнерго" | ТП-06616 "Контора" | 10/0,4 | 0.25 | 0.028879 | 0 | 0
50575 | ПАО "Россети Сибирь" | "Читаэнерго" | ТП-0824 "АВМ" | 10/0,4 | 0.25 | 0.057946 | 0 | 0
50576 | ПАО "Россети Сибирь" | "Читаэнерго" | ТП-08221 "Зерноток" | 10/0,4 | 0.25 | 0 | 0 | 0
50577 | ПАО "Россети Сибирь" | "Читаэнерго" | ТП-08229 "ОТФ Орёл" | 10/0,4 | 0.063 | 0.020531 | 0 | 0
50578 | ПАО "Россети Сибирь" | "Читаэнерго" | ТП-08211 "Большой Копчил" | 10/0,4 | 0.04 | 0.0049635 | 0 | 0
50579 | ПАО "Россети Сибирь" | "Читаэнерго" | ТП-0827 "ОТФ №10" | 10/0,4 | 0.025 | 0.0067402 | 0 | 0
50580 | ПАО "Россети Сибирь" | "Читаэнерго" | ТП-0826 "ОТФ" | 10/0,4 | 0.063 | 0.011908 | 0 | 0
50581 | ПАО "Россети Сибирь" | "Читаэнерго" | ТП-0839 "Контора" | 10/0,4 | 0.4 | 0.13961 | 0 | 0
50582 | ПАО "Россети Сибирь" | "Читаэнерго" | ТП-0833 "Ферма 2 совхоза Погодаево" | 10/0,4 | 0.25 | 0.042367 | 0 | 0
50583 | ПАО "Россети Сибирь" | "Читаэнерго" | ТП-0917"Борзянка ОТФ 60 лет ВЛКСМ" | 10/0,4 | 0.1 | 0.014214 | 0 | 0
50584 | ПАО "Россети Сибирь" | "Читаэнерго" | ТП-0929 "ФКРС" | 10/0,4 | 0.25 | 0.028547 | 0 | 0
50585 | ПАО "Россети Сибирь" | "Читаэнерго" | ТП-0943 "ОТФ Добрыкай" | 10/0,4 | 0.025 | 0.0079296 | 0 | 0
50586 | ПАО "Россети Сибирь" | "Читаэнерго" | ТП-0944 "Стрижка" | 10/0,4 | 0.04 | 0.0072197 | 0 | 0
50587 | ПАО "Россети Сибирь" | "Читаэнерго" | ТП-0942 "Зерноток" | 10/0,4 | 0.4 | 0.067566 | 0 | 0
50588 | ПАО "Россети Сибирь" | "Читаэнерго" | ТП-0941"Школа" | 10/0,4 | 0.4 | 0.05482 | 0 | 0
50589 | ПАО "Россети Сибирь" | "Читаэнерго" | ТП-1017 "Коновальчиков" | 10/0,4 | 0.04 | 0 | 0 | 0
50590 | ПАО "Россети Сибирь" | "Читаэнерго" | ТП-1016 "ОТФ Богданова" | 10/0,4 | 0.04 | 0.014047 | 0 | 0
50591 | ПАО "Россети Сибирь" | "Читаэнерго" | ТП-1024 "3-й Гурт" | 10/0,4 | 0.1 | 0.011281 | 0 | 0
50592 | ПАО "Россети Сибирь" | "Читаэнерго" | ТП-1022 "Пилорама (ул.Мира,Первомайская) | 10/0,4 | 0.16 | 0.029407 | 0 | 0
50593 | ПАО "Россети Сибирь" | "Читаэнерго" | ТП-1028 "Школа" | 10/0,4 | 0.4 | 0.07771 | 0 | 0
50594 | ПАО "Россети Сибирь" | "Читаэнерго" | ТП-1027 "Коттеджи (ул.Первомайская,Мира) | 10/0,4 | 0.25 | 0.06949 | 0 | 0
50595 | ПАО "Россети Сибирь" | "Читаэнерго" | ТП-1026 "Картофелехранилище" | 10/0,4 | 0.16 | 0.059538 | 0 | 0
50596 | ПАО "Россети Сибирь" | "Читаэнерго" | ТП-1058 "Кирзавод" | 10/0,4 | 0.4 | 0.015406 | 0 | 0
50597 | ПАО "Россети Сибирь" | "Читаэнерго" | ТП-1051 "МТМ" | 10/0,4 | 0.4 | 0.012687 | 0 | 0
50598 | ПАО "Россети Сибирь" | "Читаэнерго" | ТП-17210 "Село" | 10/0,4 | 0.4 | 0.073519 | 0 | 0
50599 | ПАО "Россети Сибирь" | "Читаэнерго" | ТП-1727 "Зерноток" | 10/0,4 | 0.16 | 0.019403 | 0 | 0
50600 | ПАО "Россети Сибирь" | "Читаэнерго" | ТП-1728 "МТМ" | 10/0,4 | 0.1 | 0.019403 | 0 | 0
50601 | ПАО "Россети Сибирь" | "Читаэнерго" | ТП-1733 "Село" | 10/0,4 | 0.1 | 0.024015 | 0 | 0
50602 | ПАО "Россети Сибирь" | "Читаэнерго" | ТП-1732 "Зерноток" | 10/0,4 | 0.06 | 0.027187 | 0 | 0
50603 | ПАО "Россети Сибирь" | "Читаэнерго" | ТП-2524 "Школа" | 10/0,4 | 0.4 | 0.1169 | 0 | 0
50604 | ПАО "Россети Сибирь" | "Читаэнерго" | ТП-2522 "ФКРС" | 10/0,4 | 0.1 | 0.010963 | 0 | 0
50605 | ПАО "Россети Сибирь" | "Читаэнерго" | ТП-2527 "МТМ" | 10/0,4 | 0.25 | 0.072874 | 0 | 0
50606 | ПАО "Россети Сибирь" | "Читаэнерго" | ТП-2525 "Черемушки" | 10/0,4 | 0.25 | 0.047154 | 0 | 0
50607 | ПАО "Россети Сибирь" | "Читаэнерго" | ТП-2529 "Насосная" | 10/0,4 | 0.1 | 0.050776 | 0 | 0
50608 | ПАО "Россети Сибирь" | "Читаэнерго" | ТП-2571 "Весовая" | 10/0,4 | 0.1 | 0.012914 | 0 | 0
50609 | ПАО "Россети Сибирь" | "Читаэнерго" | ТП-2574 "Сарафан" | 10/0,4 | 0.025 | 0.0061171 | 0 | 0
50610 | ПАО "Россети Сибирь" | "Читаэнерго" | ТП-2575 "ОТФ Лесная" | 10/0,4 | 0.1 | 0.012976 | 0 | 0
50611 | ПАО "Россети Сибирь" | "Читаэнерго" | ТП-2576 "Коврижка" | 10/0,4 | 0.063 | 0 | 0 | 0
50612 | ПАО "Россети Сибирь" | "Читаэнерго" | ТП-2577 "1-я бригада" | 10/0,4 | 0.04 | 0 | 0 | 0
50613 | ПАО "Россети Сибирь" | "Читаэнерго" | ТП-2578 "Шанежная" | 10/0,4 | 0.025 | 0 | 0 | 0
50614 | ПАО "Россети Сибирь" | "Читаэнерго" | ТП-25710 "ОТФ Курчажина" | 10/0,4 | 0.1 | 0.011186 | 0 | 0
50615 | ПАО "Россети Сибирь" | "Читаэнерго" | ТП-2581 "Пожарная" | 10/0,4 | 0.1 | 0.011234 | 0 | 0
50616 | ПАО "Россети Сибирь" | "Читаэнерго" | ТП-2582 "Большелужная" | 10/0,4 | 0.1 | 0.0090624 | 0 | 0
50617 | ПАО "Россети Сибирь" | "Читаэнерго" | ТП-2583 "2-я бригада" | 10/0,4 | 0.25 | 0.02933 | 0 | 0
50618 | ПАО "Россети Сибирь" | "Читаэнерго" | ТП-25811 "Кошара" | 10/0,4 | 0.063 | 0.011328 | 0 | 0
50619 | ПАО "Россети Сибирь" | "Читаэнерго" | ТП-2588 "Поселок" | 10/0,4 | 0.16 | 0.018423 | 0 | 0
50620 | ПАО "Россети Сибирь" | "Читаэнерго" | ТП-0722 "МТМ" | 10/0,4 | 0.16 | 0.023464 | 0 | 0
50621 | ПАО "Россети Сибирь" | "Читаэнерго" | ТП-0723 "Село 1" | 10/0,4 | 0.1 | 0.040554 | 0 | 0
50622 | ПАО "Россети Сибирь" | "Читаэнерго" | ТП-0724 "Пилорама" | 10/0,4 | 0.16 | 0.021833 | 0 | 0
50623 | ПАО "Россети Сибирь" | "Читаэнерго" | ТП-0725 "Столовая" | 10/0,4 | 0.16 | 0.025269 | 0 | 0
50624 | ПАО "Россети Сибирь" | "Читаэнерго" | ТП-0726 "Школа" | 10/0,4 | 0.4 | 0.20805 | 0 | 0
50625 | ПАО "Россети Сибирь" | "Читаэнерго" | ТП-0727 "Коттеджи" | 10/0,4 | 0.25 | 0.038257 | 0 | 0
50626 | ПАО "Россети Сибирь" | "Читаэнерго" | ТП-0728 "МТФ" | 10/0,4 | 0.1 | 0.021164 | 0 | 0
50627 | ПАО "Россети Сибирь" | "Читаэнерго" | ТП-07210 "Село 2" | 10/0,4 | 0.16 | 0.039767 | 0 | 0
50628 | ПАО "Россети Сибирь" | "Читаэнерго" | ТП-0732 "Школа" | 10/0,4 | 0.16 | 0.054374 | 0 | 0
50629 | ПАО "Россети Сибирь" | "Читаэнерго" | ТП-0734 "Комплекс" | 10/0,4 | 0.25 | 0.040666 | 0 | 0
50630 | ПАО "Россети Сибирь" | "Читаэнерго" | ТП-0736 "Зерноток" | 10/0,4 | 0.25 | 0.048529 | 0 | 0
50631 | ПАО "Россети Сибирь" | "Читаэнерго" | ТП-0737 "ДК" | 10/0,4 | 0.4 | 0.10807 | 0 | 0
50632 | ПАО "Россети Сибирь" | "Читаэнерго" | ТП-07319 "Хоз. маг" | 10/0,4 | 0.16 | 0.038644 | 0 | 0
50633 | ПАО "Россети Сибирь" | "Читаэнерго" | ТП-07320 "Село" | 10/0,4 | 0.1 | 0.03625 | 0 | 0
50634 | ПАО "Россети Сибирь" | "Читаэнерго" | ТП-0739 "Цирентуй" | 10/0,4 | 0.025 | 0.0062908 | 0 | 0
50635 | ПАО "Россети Сибирь" | "Читаэнерго" | ТП-07312 "Тунгусский тором" | 10/0,4 | 0.1 | 0 | 0 | 0
50636 | ПАО "Россети Сибирь" | "Читаэнерго" | ТП-07313 "Карьер" | 10/0,4 | 0.1 | 0.011328 | 0 | 0
50637 | ПАО "Россети Сибирь" | "Читаэнерго" | ТП-07314 "Ветряк" | 10/0,4 | 0.1 | 0.013705 | 0 | 0
50638 | ПАО "Россети Сибирь" | "Читаэнерго" | ТП-07315 "Шагаево" | 10/0,4 | 0.025 | 0.0043046 | 0 | 0
50639 | ПАО "Россети Сибирь" | "Читаэнерго" | ТП-07317 "Горда2" | 10/0,4 | 0.1 | 0.01314 | 0 | 0
50640 | ПАО "Россети Сибирь" | "Читаэнерго" | ТП-1911 "Село(больница)" | 10/0,4 | 0.25 | 0.054374 | 0 | 0
50641 | ПАО "Россети Сибирь" | "Читаэнерго" | ТП-1912 "Село(Столовая)" | 10/0,4 | 0.16 | 0.069715 | 0 | 0
50642 | ПАО "Россети Сибирь" | "Читаэнерго" | ТП-1913 "Село (МТМ)" | 10/0,4 | 0.16 | 0.016556 | 0 | 0
50643 | ПАО "Россети Сибирь" | "Читаэнерго" | ТП-1914 "Село (Новая)" | 10/0,4 | 0.1 | 0.027185 | 0 | 0
50644 | ПАО "Россети Сибирь" | "Читаэнерго" | ТП-1915 "Село (Аргунская)" | 10/0,4 | 0.25 | 0.092954 | 0 | 0
50645 | ПАО "Россети Сибирь" | "Читаэнерго" | ТП-1926 "МТМ" (мастерские) | 10/0,4 | 0.4 | 0.070547 | 0 | 0
50646 | ПАО "Россети Сибирь" | "Читаэнерго" | ТП-1927 "Село " | 10/0,4 | 0.25 | 0.02819 | 0 | 0
50647 | ПАО "Россети Сибирь" | "Читаэнерго" | ТП-0743 "Склад,овощехранилище" | 10/0,4 | 0.1 | 0.020531 | 0 | 0
50648 | ПАО "Россети Сибирь" | "Читаэнерго" | ТП-07416 "ЗАВ" | 10/0,4 | 0.1 | 0 | 0 | 0
50649 | ПАО "Россети Сибирь" | "Читаэнерго" | ЗТП-0746 "Школа" | 10/0,4 | 0.25 | 0.17988 | 0 | 0
50650 | ПАО "Россети Сибирь" | "Читаэнерго" | ТП-1527 "ул.Целинная" | 10/0,4 | 0.25 | 0.050538 | 0 | 0
50651 | ПАО "Россети Сибирь" | "Читаэнерго" | ТП-1521 "Село" (Целинный) | 10/0,4 | 0.25 | 0.061301 | 0 | 0
50652 | ПАО "Россети Сибирь" | "Читаэнерго" | ЗТП-1524 "Школа" | 10/0,4 | 0.4 | 0.10694 | 0 | 0
50653 | ПАО "Россети Сибирь" | "Читаэнерго" | ТП-1525 "Село" | 10/0,4 | 0.25 | 0.075898 | 0 | 0
50654 | ПАО "Россети Сибирь" | "Читаэнерго" | ТП-1518 "Село" | 10/0,4 | 0.16 | 0.032353 | 0 | 0
50655 | ПАО "Россети Сибирь" | "Читаэнерго" | ТП-15112 "Водокачка" | 10/0,4 | 0.16 | 0.052788 | 0 | 0
50656 | ПАО "Россети Сибирь" | "Читаэнерго" | ТП-15113 "Зерноток" | 10/0,4 | 0.25 | 0 | 0 | 0
50657 | ПАО "Россети Сибирь" | "Читаэнерго" | ТП-15111 "Школа" | 10/0,4 | 0.16 | 0.059111 | 0 | 0
50658 | ПАО "Россети Сибирь" | "Читаэнерго" | ТП-15110 "МТФ" | 10/0,4 | 0.16 | 0.021659 | 0 | 0
50659 | ПАО "Россети Сибирь" | "Читаэнерго" | ТП-1542 "Водокачка" | 10/0,4 | 0.1 | 0.011055 | 0 | 0
50660 | ПАО "Россети Сибирь" | "Читаэнерго" | ТП-1532 "Караганатуй" | 10/0,4 | 0.04 | 0.0096609 | 0 | 0
50661 | ПАО "Россети Сибирь" | "Читаэнерго" | ТП-710 "Лихачев" | 10/0,4 | 0.04 | 0.0092116 | 0 | 0
50662 | ПАО "Россети Сибирь" | "Читаэнерго" | ТП-319 "Почта" | 10/0,4 | 0.1 | 0.03625 | 0 | 0
50663 | ПАО "Россети Сибирь" | "Читаэнерго" | ТП-315 ""Черепанов" | 10/0,4 | 0.1 | 0.042367 | 0 | 0
50664 | ПАО "Россети Сибирь" | "Читаэнерго" | ТП-318 "Пилорама" | 10/0,4 | 0.16 | 0.021925 | 0 | 0
50665 | ПАО "Россети Сибирь" | "Читаэнерго" | ТП-505 "Отделение 1" | 10/0,4 | 0.063 | 0.042641 | 0 | 0
50666 | ПАО "Россети Сибирь" | "Читаэнерго" | ТП-506 "Детский сад" | 10/0,4 | 0.16 | 0.032489 | 0 | 0
50667 | ПАО "Россети Сибирь" | "Читаэнерго" | ТП-509 "Ж/Д" | 10/0,4 | 0.25 | 0.040554 | 0 | 0
50668 | ПАО "Россети Сибирь" | "Читаэнерго" | ТП-504 "Магазин" | 10/0,4 | 0.25 | 0.027966 | 0 | 0
50669 | ПАО "Россети Сибирь" | "Читаэнерго" | ТП-1723 "Село" | 10/0,4 | 0.25 | 0.026397 | 0 | 0
50670 | ПАО "Россети Сибирь" | "Читаэнерго" | ТП - 2610 | 10/0,4 | 0.04 | 0.015502 | 0 | 0
50671 | ПАО "Россети Сибирь" | "Читаэнерго" | ЗТП-13 Могоча отп ведомст | 6/0,4 | 0.4 | 0.18382 | 0 | 0
50672 | ПАО "Россети Сибирь" | "Читаэнерго" | ТП-17 с.Молодовск | 10/0,4 | 0.063 | 0.0099861 | 0 | 0
50673 | ПАО "Россети Сибирь" | "Читаэнерго" | ТП-966 с.Усть-Наринзор | 10/0,4 | 0.1 | 0.031846 | 0 | 0
50674 | ПАО "Россети Сибирь" | "Читаэнерго" | ТП-985 с.Усть-Наринзор | 10/0,4 | 0.063 | 0.043601 | 0 | 0.0045
50675 | ПАО "Россети Сибирь" | "Читаэнерго" | ТП-938 с.Усть-Наринзор | 10/0,4 | 0.063 | 0.05525 | 0 | 0
50676 | ПАО "Россети Сибирь" | "Читаэнерго" | ТП-941 с.Усть-Наринзор | 10/0,4 | 0.16 | 0.053588 | 0 | 0
50677 | ПАО "Россети Сибирь" | "Читаэнерго" | ТП-940 с.Усть-Наринзор | 10/0,4 | 0.16 | 0.044319 | 0 | 0
50678 | ПАО "Россети Сибирь" | "Читаэнерго" | ТП-981 с.Усть-Курлыч | 10/0,4 | 0.063 | 0.038926 | 0 | 0
50679 | ПАО "Россети Сибирь" | "Читаэнерго" | ТП-937 с.Усть-Курлыч | 10/0,4 | 0.1 | 0.051087 | 0 | 0
50680 | ПАО "Россети Сибирь" | "Читаэнерго" | ТП-942 с.Делюн | 10/0,4 | 0.1 | 0.019932 | 0 | 0
50681 | ПАО "Россети Сибирь" | "Читаэнерго" | ТП-934 с.Алия | 10/0,4 | 0.1 | 0.031549 | 0 | 0
50682 | ПАО "Россети Сибирь" | "Читаэнерго" | ТП-988 с.Алия | 10/0,4 | 0.1 | 0.017157 | 0 | 0
50683 | ПАО "Россети Сибирь" | "Читаэнерго" | ТП-933 с.Алия | 10/0,4 | 0.1 | 0.03074 | 0 | 0
50684 | ПАО "Россети Сибирь" | "Читаэнерго" | ТП-931 с.Алия | 10/0,4 | 0.1 | 0.034021 | 0 | 0
50685 | ПАО "Россети Сибирь" | "Читаэнерго" | ТП-924 с.Кулан | 10/0,4 | 0.1 | 0.035272 | 0 | 0
50686 | ПАО "Россети Сибирь" | "Читаэнерго" | ТП-928 с.Чикичей | 10/0,4 | 0.18 | 0.057565 | 0 | 0
50687 | ПАО "Россети Сибирь" | "Читаэнерго" | ЗТП-47 г.Сретенск | 10/0,4 | 0.63 | 0.1371 | 0 | 0
50688 | ПАО "Россети Сибирь" | "Читаэнерго" | ЗТП-46 г.Сретенск | 10/0,4 | 0.63 | 0.17883 | 0 | 0
50689 | ПАО "Россети Сибирь" | "Читаэнерго" | ТП-45 г.Сретенск | 10/0,4 | 0.16 | 0.033568 | 0 | 0
50690 | ПАО "Россети Сибирь" | "Читаэнерго" | ТП-44 г.Сретенск | 10/0,4 | 0.25 | 0.046671 | 0 | 0
50691 | ПАО "Россети Сибирь" | "Читаэнерго" | ЗТП-37 г.Сретенск АСКУЭ | 10/0,4 | 0.25 | 0.070495 | 0 | 0
50692 | ПАО "Россети Сибирь" | "Читаэнерго" | ТП-36 г.Сретенск | 10/0,4 | 0.25 | 0.034251 | 0 | 0
50693 | ПАО "Россети Сибирь" | "Читаэнерго" | ТП - 1505 Доржициренов водокачка | 10/0,4 | 0.4 | 0.023163 | 0 | 0
50694 | ПАО "Россети Сибирь" | "Читаэнерго" | ТП-118 АСКУЭ | 6/0,4 | 0.63 | 0.22345 | 0 | 0
50695 | ПАО "Россети Сибирь" | "Читаэнерго" | ТП-01115 "Мастерские" | 6/0,4 | 0.063 | 0 | 0 | 0
50696 | ПАО "Россети Сибирь" | "Читаэнерго" | ТП-068 | 6/0,4 | 0.63 | 0.18419 | 0 | 0.0045
50697 | ПАО "Россети Сибирь" | "Читаэнерго" | ЗТП-8 Могоча АСКУЭ | 6/0,4 | 0.63 | 0.1895 | 0.0054 | 0.0045
50698 | ПАО "Россети Сибирь" | "Читаэнерго" | КТП-10Могоча | 6/0,4 | 0.4 | 0.094654 | 0 | 0.0018
50699 | ПАО "Россети Сибирь" | "Читаэнерго" | КТП-21 Могоча АСКУЭ | 6/0,4 | 0.18 | 0.025468 | 0 | 0
50700 | ПАО "Россети Сибирь" | "Читаэнерго" | КТП-15 Могоча АСКУЭ | 6/0,4 | 0.25 | 0.01716 | 0 | 0
50701 | ПАО "Россети Сибирь" | "Читаэнерго" | КТП-1 Кудеча | 6/0,4 | 0.4 | 0.031942 | 0 | 0
50702 | ПАО "Россети Сибирь" | "Читаэнерго" | ТП-3-67 ВЛ-10-АКША-1 | 10/0,4 | 0.1 | 0.27109 | 0 | 0
50703 | ПАО "Россети Сибирь" | "Читаэнерго" | ТП-3-66 ВЛ-10-КУРУЛГА | 10/0,4 | 0.16 | 0.10596 | 0 | 0
50704 | ПАО "Россети Сибирь" | "Читаэнерго" | КТП-1 Ключевский | 6/0,4 | 0.56 | 0.0085314 | 0 | 0
50705 | ПАО "Россети Сибирь" | "Читаэнерго" | Новинский участок ТП 24032 | 10/0,4 | 0.4 | 0.056705 | 0 | 0
50706 | ПАО "Россети Сибирь" | "Читаэнерго" | ТП-52 | 6/0,4 | 0.18 | 0.058287 | 0.009 | 0
50707 | ПАО "Россети Сибирь" | "Читаэнерго" | ТП-0441 Вахтовый поселок | 6/0,4 | 0.25 | 0.12772 | 0 | 0
50708 | ПАО "Россети Сибирь" | "Читаэнерго" | ТП-1025 "Зерноток" | 10/0,4 | 0.25 | 0.027187 | 0 | 0
50709 | ПАО "Россети Сибирь" | "Читаэнерго" | ТП-2421 Магазин | 10/0,4 | 0.04 | 0.0038781 | 0 | 0
50710 | ПАО "Россети Сибирь" | "Читаэнерго" | ТП-1225 Водокачка | 10/0,4 | 0.25 | 0.01567 | 0 | 0
50711 | ПАО "Россети Сибирь" | "Читаэнерго" | ТП-0451 Гидромехцех | 6/0,4 | 1 | 0.16484 | 0 | 0
50712 | ПАО "Россети Сибирь" | "Читаэнерго" | Новинский уч-к ТП-24319 | 10/0,4 | 0.4 | 0.081924 | 0.045 | 0.0675
50713 | ПАО "Россети Сибирь" | "Читаэнерго" | ТП: 21320 | 6/0,4 | 0.63 | 0.23566 | 0 | 0.1179
50714 | ПАО "Россети Сибирь" | "Читаэнерго" | СТП - 10/0,4 кВ №1004 "Ушаков" | 10/0,4 | 0.02 | 0.0047672 | 0 | 0
50715 | ПАО "Россети Сибирь" | "Читаэнерго" | СТП №3123 Новая, №31 Хада Булак | 10/0,4 | 0.025 | 0.0030151 | 0 | 0
50716 | ПАО "Россети Сибирь" | "Читаэнерго" | ТП-21227 | 6/0,4 | 0.4 | 0.37148 | 0.0135 | 0.081
50717 | ПАО "Россети Сибирь" | "Читаэнерго" | ТП-21352 | 10/0,4 | 0.16 | 0 | 0 | 0
50718 | ПАО "Россети Сибирь" | "Читаэнерго" | СТП - 21338 | 6/0,4 | 0.04 | 0.0044226 | 0 | 0
50719 | ПАО "Россети Сибирь" | "Читаэнерго" | СТП - 10 кВ №21349 | 10/0,4 | 0.04 | 0.00025025 | 0 | 0.0135
50720 | ПАО "Россети Сибирь" | "Читаэнерго" | СТП - 10 кВ №21336 | 10/0,4 | 0.025 | 0 | 0 | 0
50721 | ПАО "Россети Сибирь" | "Читаэнерго" | СТП - 21386 | 10/0,4 | 0.025 | 0 | 0 | 0.0405
50722 | ПАО "Россети Сибирь" | "Читаэнерго" | СТП 21397(40/10) | 10/0,4 | 0.04 | 0.0031558 | 0 | 0.0189
50723 | ПАО "Россети Сибирь" | "Читаэнерго" | КТП-10 кВ №24389 | 10/0,4 | 0.04 | 0 | 0 | 0
50724 | ПАО "Россети Сибирь" | "Читаэнерго" | КТП-10 кВ №24381 | 10/0,4 | 0.063 | 0.0099601 | 0 | 0
50725 | ПАО "Россети Сибирь" | "Читаэнерго" | СТП - 10 кВ №21394 | 10/0,4 | 0.04 | 0 | 0 | 0
50726 | ПАО "Россети Сибирь" | "Читаэнерго" | СТП 24384(25/6) | 6/0,4 | 0.025 | 0 | 0 | 0
50727 | ПАО "Россети Сибирь" | "Читаэнерго" | СТП - 10 кВ №21355 | 10/0,4 | 0.04 | 0.0036287 | 0 | 0
50728 | ПАО "Россети Сибирь" | "Читаэнерго" | КТП-33 БССС "Могоча" | 6/0,4 | 0.04 | 0.0017675 | 0 | 0
50729 | ПАО "Россети Сибирь" | "Читаэнерго" | КТП-37 БССС «Ключевский» | 6/0,4 | 0.04 | 0.0012097 | 0 | 0
50730 | ПАО "Россети Сибирь" | "Читаэнерго" | КТП-38 БССС «Кудеча» | 6/0,4 | 0.04 | 0.0017227 | 0 | 0
50731 | ПАО "Россети Сибирь" | "Читаэнерго" | КТП-39 БССС «Широкий» | 6/0,4 | 0.04 | 0.0024529 | 0 | 0
50732 | ПАО "Россети Сибирь" | "Читаэнерго" | ТП-40 БССС "Джелонда" | 10/0,4 | 0.04 | 0.011095 | 0 | 0
50733 | ПАО "Россети Сибирь" | "Читаэнерго" | ТП-300 АСКУЭ | 10/0,4 | 0.63 | 0.63209 | 0.1575 | 0.0135
50734 | ПАО "Россети Сибирь" | "Читаэнерго" | ТП-436 ул.Красной Звезды,74 | 10/0,4 | 0.63 | 0.013149 | 0 | 0
50735 | ПАО "Россети Сибирь" | "Читаэнерго" | ТП-445 Молоковский тракт | 6/0,4 | 0.16 | 0.054325 | 0 | 0.0135
50736 | ПАО "Россети Сибирь" | "Читаэнерго" | ТП 23264 | 10/0,4 | 0.04 | 0.0058604 | 0 | 0
50737 | ПАО "Россети Сибирь" | "Читаэнерго" | ТП 23265 | 10/0,4 | 0.04 | 0.0095863 | 0 | 0
50738 | ПАО "Россети Сибирь" | "Читаэнерго" | СТП - 25035 | 10/0,4 | 0.063 | 0.022311 | 0 | 0
50739 | ПАО "Россети Сибирь" | "Читаэнерго" | ТП - 25040 (Малета) | 10/0,4 | 0.025 | 0.00010998 | 0.0045 | 0
50740 | ПАО "Россети Сибирь" | "Читаэнерго" | ТП-721 | 10/0,4 | 0.25 | 0.0019456 | 0 | 0
50741 | ПАО "Россети Сибирь" | "Читаэнерго" | СТП - 1106 ОТФ Николаев | 10/0,4 | 0.025 | 0.0043953 | 0 | 0
50742 | ПАО "Россети Сибирь" | "Читаэнерго" | ТП-458 | 10/0,4 | 0.4 | 0.11332 | 0 | 0
50743 | ПАО "Россети Сибирь" | "Читаэнерго" | ТП Ушакова с.Приозерное, АСКУЭ | 10/0,4 | 0.1 | 0.0027669 | 0 | 0
50744 | ПАО "Россети Сибирь" | "Читаэнерго" | СТП - 6 кВ №793 |  | 0.16 | 6.381e-05 | 0 | 0.0135
50745 | ПАО "Россети Сибирь" | "Читаэнерго" | ТП 408 Клуб ф.4 Камкай ПС Улятуй |  | 0.16 | 0 | 0 | 0
50746 | ПАО "Россети Сибирь" | "Читаэнерго" | СТП - 6 кВ №21342 | 6/0,4 | 0.063 | 0.021155 | 0.027 | 0
50747 | ПАО "Россети Сибирь" | "Читаэнерго" | ТП-326 Арбагар | 10/0,4 | 0.063 | 0 | 0 | 0
50748 | ПАО "Россети Сибирь" | "Читаэнерго" | РП-31 | 10/0,4 | 0.63 | 0 | 0 | 0
50749 | ПАО "Россети Сибирь" | "Читаэнерго" | РП-34 | 10/0,4 | 1 | 0 | 0 | 0
50750 | ПАО "Россети Сибирь" | "Читаэнерго" | РП-30 | 10/0,4 | 0.4 | 0 | 0 | 0
50751 | ПАО "Россети Сибирь" | "Читаэнерго" | РП-24 | 10/0,4 | 0.63 | 0 | 0 | 0
50752 | ПАО "Россети Сибирь" | "Читаэнерго" | РП-25 | 10/0,4 | 0.63 | 0 | 0 | 0
50753 | ПАО "Россети Сибирь" | "Читаэнерго" | РП-38 | 10/0,4 | 0.63 | 0 | 0 | 0
50754 | ПАО "Россети Сибирь" | "Читаэнерго" | РП-40 | 10/0,4 | 0.63 | 0 | 0 | 0
50755 | ПАО "Россети Сибирь" | "Читаэнерго" | РП-42 | 10/0,4 | 0.63 | 0 | 0 | 0
50756 | ПАО "Россети Сибирь" | "Читаэнерго" | РП-51 | 10/0,4 | 1 | 0.018961 | 0 | 0
50757 | ПАО "Россети Сибирь" | "Читаэнерго" | РП-56 | 10/0,4 | 1 | 0 | 0 | 0
50758 | ПАО "Россети Сибирь" | "Читаэнерго" | СТП - 10 кВ №21391 | 10/0,4 | 0.025 | 0.00067779 | 0 | 0
50759 | ПАО "Россети Сибирь" | "Читаэнерго" | ТП-905 ОТФ, ВЛ №9 Шахалинор | 10/0,4 | 0.063 | 0.026204 | 0 | 0
50760 | ПАО "Россети Сибирь" | "Читаэнерго" | ТП-5 ф.Кирово | 10/0,4 | 0.063 | 0.0040967 | 0 | 0
50761 | ПАО "Россети Сибирь" | "Читаэнерго" | Новинский уч-к ТП-24310 | 6/0,4 | 0.4 | 0.060531 | 0 | 0
50762 | ПАО "Россети Сибирь" | "Читаэнерго" | Новинский уч-к ТП-24311 | 6/0,4 | 0.4 | 0.06531 | 0.0135 | 0
50763 | ПАО "Россети Сибирь" | "Читаэнерго" | Новинский уч-к ТП-24312 | 6/0,4 | 0.25 | 0.02794 | 0 | 0
50764 | ПАО "Россети Сибирь" | "Читаэнерго" | Новинский уч-к ТП-24330 | 6/0,4 | 0.25 | 0.058328 | 0 | 0.036
50765 | ПАО "Россети Сибирь" | "Читаэнерго" | Новинский уч-к ТП-24308 | 6/0,4 | 0.4 | 0.084232 | 0 | 0
50766 | ПАО "Россети Сибирь" | "Читаэнерго" | Новинский уч-к ТП-24309 | 6/0,4 | 0.25 | 0.093804 | 0 | 0
50767 | ПАО "Россети Сибирь" | "Читаэнерго" | ТП-201918 | 10/0,4 | 0.1 | 0.16249 | 0 | 0
50768 | ПАО "Россети Сибирь" | "Читаэнерго" | КТП-805 с.Комсомольское | 10/0,4 | 0.1 | 0.034958 | 0 | 0
50769 | ПАО "Россети Сибирь" | "Читаэнерго" | КТП-832 вед.отп с.Комсомольское | 10/0,4 | 0.16 | 0.024644 | 0 | 0
50770 | ПАО "Россети Сибирь" | "Читаэнерго" | КТП-801 с.Комсомольское | 10/0,4 | 0.25 | 0.072765 | 0 | 0
50771 | ПАО "Россети Сибирь" | "Читаэнерго" | КТП-802 с.Комсомольское | 10/0,4 | 0.16 | 0.024149 | 0 | 0
50772 | ПАО "Россети Сибирь" | "Читаэнерго" | КТПН-349 г.Балей | 10/0,4 | 0.25 | 0.042556 | 0 | 0
50773 | ПАО "Россети Сибирь" | "Читаэнерго" | КТПН-385 г.Балей | 10/0,4 | 0.063 | 0 | 0 | 0
50774 | ПАО "Россети Сибирь" | "Читаэнерго" | КТП №029 ВЛ № 5 Ромашка,ул.Зеленая,4/(об | 6 | 0.063 | 0.013414 | 0 | 0
50775 | ПАО "Россети Сибирь" | "Читаэнерго" | ЗТП-352 г.Балей АСКУЭ | 10/0,4 | 0.4 | 0.082506 | 0 | 0
50776 | ПАО "Россети Сибирь" | "Читаэнерго" | ТП-151 | 6/0,4 | 0.63 | 0.1265 | 0 | 0
50777 | ПАО "Россети Сибирь" | "Читаэнерго" | ТП-1-80 ВЛ-10-КЫРА-1 | 10/0,4 | 0.16 | 0.030686 | 0 | 0
50778 | ПАО "Россети Сибирь" | "Читаэнерго" | СТП-3-82 ВЛ-10-УЛАЧА | 10/0,4 | 0.025 | 0.033761 | 0 | 0
50779 | ПАО "Россети Сибирь" | "Читаэнерго" | СТП-3-54 ВЛ-10-КУРУЛГА | 10/0,4 | 0.025 | 0.0094617 | 0 | 0
50780 | ПАО "Россети Сибирь" | "Читаэнерго" | СТП-3-69 ВЛ-10-КУРУЛГА | 10/0,4 | 0.025 | 0 | 0 | 0
50781 | ПАО "Россети Сибирь" | "Читаэнерго" | СТП-3-52 ВЛ-10-КУРУЛГА | 10/0,4 | 0.025 | 0.024582 | 0 | 0
50782 | ПАО "Россети Сибирь" | "Читаэнерго" | ТП-909 ОТФ, ВЛ №9 Шахалинор | 10/0,4 | 0.04 | 0.020283 | 0 | 0
50783 | ПАО "Россети Сибирь" | "Читаэнерго" | КТП-302 с.Казаковский Промысел | 10 | 0.063 | 0 | 0 | 0
50784 | ПАО "Россети Сибирь" | "Читаэнерго" | ТП-11320 | 10/0,4 | 0.25 | 0.013828 | 0 | 0
50785 | ПАО "Россети Сибирь" | "Читаэнерго" | ТП-1182 | 10/0,4 | 0.4 | 0.036406 | 0 | 0.0135
50786 | ПАО "Россети Сибирь" | "Читаэнерго" | ТП-1147 | 10/0,4 | 0.04 | 0.0042977 | 0 | 0
50787 | ПАО "Россети Сибирь" | "Читаэнерго" | ТП-338 | 6/0,4 | 0.63 | 0.25877 | 0 | 0.0045
50788 | ПАО "Россети Сибирь" | "Кузбассэнерго" | ТП-058 | 10/0,4 | 0.16 | 0.0226 | 0 | 0.0063
50789 | ПАО "Россети Сибирь" | "Кузбассэнерго" | ТП-172 |  | 0.25 | 0 | 0 | 0
50790 | ПАО "Россети Сибирь" | "Кузбассэнерго" | ТП-302_Ф-10-13-Л | 10/0,4 | 0.16 | 0 | 0 | 0
50791 | ПАО "Россети Сибирь" | "Кузбассэнерго" | ТП-Ю-1-136_Ф-27-459-Горсеть | 6/0,4 | 0.1 | 0 | 0 | 0
50792 | ПАО "Россети Сибирь" | "Кузбассэнерго" | ТП-61 | 10/0,4 | 0.4 | 0.025653 | 0 | 0
50793 | ПАО "Россети Сибирь" | "Кузбассэнерго" | ТП-162 | 10/0,4 | 0.25 | 0.0073745 | 0 | 0
50794 | ПАО "Россети Сибирь" | "Кузбассэнерго" | ТП-273 | 10/0,4 | 0.16 | 0.01015 | 0 | 0
50795 | ПАО "Россети Сибирь" | "Кузбассэнерго" | ТП-324 | 10/0,4 | 0.25 | 0.018819 | 0 | 0
50796 | ПАО "Россети Сибирь" | "Кузбассэнерго" | ТП-396 | 10/0,4 | 0.063 | 0.014778 | 0 | 0
50797 | ПАО "Россети Сибирь" | "Кузбассэнерго" | ТП-154 | 10/0,4 | 0.16 | 0.022836 | 0 | 0
50798 | ПАО "Россети Сибирь" | "Кузбассэнерго" | ТП-213 | 10/0,4 | 0.4 | 0.016715 | 0 | 0
50799 | ПАО "Россети Сибирь" | "Кузбассэнерго" | ТП-215 | 10/0,4 | 0.16 | 0.008205 | 0 | 0
50800 | ПАО "Россети Сибирь" | "Кузбассэнерго" | ТП-404 | 10/0,4 | 0.16 | 0.00028103 | 0 | 0
50801 | ПАО "Россети Сибирь" | "Кузбассэнерго" | ТП-303 | 10/0,4 | 0.1 | 0 | 0 | 0
50802 | ПАО "Россети Сибирь" | "Кузбассэнерго" | ТП-209 | 10/0,4 | 0.25 | 0.012699 | 0 | 0
50803 | ПАО "Россети Сибирь" | "Кузбассэнерго" | ТП-187 | 10/0,4 | 0.25 | 0.013657 | 0 | 0
50804 | ПАО "Россети Сибирь" | "Кузбассэнерго" | ТП-285 | 10/0,4 | 0.25 | 0.017119 | 0 | 0
50805 | ПАО "Россети Сибирь" | "Кузбассэнерго" | ТП-163 | 10/0,4 | 0.063 | 0.0016237 | 0 | 0
50806 | ПАО "Россети Сибирь" | "Кузбассэнерго" | ТП-169 | 10/0,4 | 0.16 | 0 | 0 | 0
50807 | ПАО "Россети Сибирь" | "Кузбассэнерго" | ТП-72 | 10/0,4 | 0.1 | 0.004063 | 0 | 0
50808 | ПАО "Россети Сибирь" | "Кузбассэнерго" | ТП-70 | 10/0,4 | 0.25 | 0.02039 | 0 | 0
50809 | ПАО "Россети Сибирь" | "Кузбассэнерго" | ТП-240 | 10/0,4 | 0.4 | 0.00026498 | 0 | 0
50810 | ПАО "Россети Сибирь" | "Кузбассэнерго" | ТП-127 | 10/0,4 | 0.1 | 0 | 0 | 0
50811 | ПАО "Россети Сибирь" | "Кузбассэнерго" | ТП-047 | 10/0,4 | 0.16 | 0.021674 | 0 | 0
50812 | ПАО "Россети Сибирь" | "Кузбассэнерго" | ТП-077 н.п.Усть-Серта | 10/0,4 | 0.16 | 0 | 0 | 0
50813 | ПАО "Россети Сибирь" | "Кузбассэнерго" | ТП-045 н.п.Шестаково | 10/0,4 | 0.25 | 0 | 0 | 0
50814 | ПАО "Россети Сибирь" | "Кузбассэнерго" | ТП-239 н.п.Шестаково | 10/0,4 | 0.1 | 0 | 0 | 0
50815 | ПАО "Россети Сибирь" | "Кузбассэнерго" | СКТП-240 н.п.Шестаково | 10/0,4 | 0.1 | 0.011424 | 0 | 0
50816 | ПАО "Россети Сибирь" | "Кузбассэнерго" | ТП-277 н.п.Шестаково | 10/0,4 | 0.16 | 0 | 0 | 0
50817 | ПАО "Россети Сибирь" | "Кузбассэнерго" | СКТП-044 н.п.Шестаково | 10/0,4 | 0.1 | 0.023747 | 0 | 0
50818 | ПАО "Россети Сибирь" | "Кузбассэнерго" | ТП-255 н.п.Посёлок 3-й | 10/0,4 | 0.18 | 0 | 0 | 0
50819 | ПАО "Россети Сибирь" | "Кузбассэнерго" | ТП-179 | 10/0,4 | 0.25 | 0.025154 | 0 | 0
50820 | ПАО "Россети Сибирь" | "Кузбассэнерго" | ТП-798_Ф-10-14-МП | 10/0,4 | 0.025 | 0 | 0 | 0.0135
50821 | ПАО "Россети Сибирь" | "Кузбассэнерго" | ТП-Белаз_Ф-10-3-Л, Ф-10-31-Л | 10/0,4 | 2.5 | 0 | 0 | 0
50822 | ПАО "Россети Сибирь" | "Кузбассэнерго" | ТП-594П_Ф-10-9-МП (договор) | 10/0,4 | 0.4 | 0 | 0 | 0
50823 | ПАО "Россети Сибирь" | "Кузбассэнерго" | ТП-145 | 10/0,4 | 0.25 | 0.046808 | 0 | 0
50824 | ПАО "Россети Сибирь" | "Кузбассэнерго" | ТП-241 | 10/0,4 | 0.25 | 0 | 0 | 0
50825 | ПАО "Россети Сибирь" | "Кузбассэнерго" | ТП-263 | 10/0,4 | 0.4 | 0.027168 | 0 | 0
50826 | ПАО "Россети Сибирь" | "Кузбассэнерго" | ТП-312 | 10/0,4 | 0.4 | 0 | 0 | 0
50827 | ПАО "Россети Сибирь" | "Кузбассэнерго" | ТП-272 | 10/0,4 | 0.25 | 0 | 0 | 0
50828 | ПАО "Россети Сибирь" | "Кузбассэнерго" | ТП-372 | 6/0,4 | 0.063 | 0 | 0 | 0
50829 | ПАО "Россети Сибирь" | "Кузбассэнерго" | ТП-135 | 6/0,4 | 0.32 | 0.012508 | 0 | 0
50830 | ПАО "Россети Сибирь" | "Кузбассэнерго" | ТП-291_Ф-6-7-ЛК | 6/0,4 | 0.025 | 0 | 0 | 0
50831 | ПАО "Россети Сибирь" | "Кузбассэнерго" | ТП-277_Ф-6-9-ПГ | 6/0,4 | 0.1 | 0 | 0 | 0
50832 | ПАО "Россети Сибирь" | "Кузбассэнерго" | ТП-269_Ф-6-8-С | 6/0,4 | 0.1 | 0 | 0 | 0
50833 | ПАО "Россети Сибирь" | "Кузбассэнерго" | ТП-308_Ф-6-27-КР | 6/0,4 | 0.04 | 0 | 0 | 0
50834 | ПАО "Россети Сибирь" | "Кузбассэнерго" | ТП-017 | 10/0,4 | 0.25 | 0.14489 | 0 | 0
50835 | ПАО "Россети Сибирь" | "Кузбассэнерго" | ТП-087 | 10/0,4 | 0.25 | 0.050167 | 0.007 | 0.036
50836 | ПАО "Россети Сибирь" | "Кузбассэнерго" | ТП-278 Ф-10-2-ЕП | 10/0,4 | 0.063 | 0 | 0.0135 | 0.0135
50837 | ПАО "Россети Сибирь" | "Кузбассэнерго" | ТП-137_Ф-10-5-Б | 10/0,4 | 0.063 | 0 | 0 | 0
50838 | ПАО "Россети Сибирь" | "Кузбассэнерго" | ТП-056_н.п.Алчедат | 10/0,4 | 0.1 | 0 | 0 | 0
50839 | ПАО "Россети Сибирь" | "Кузбассэнерго" | ТП-100_Ф-10-2-Г | 10/0,4 | 0.063 | 0.002204 | 0 | 0
50840 | ПАО "Россети Сибирь" | "Кузбассэнерго" | ТП-083_Ф-10-5-МБ | 10/0,4 | 0.025 | 0 | 0 | 0
50841 | ПАО "Россети Сибирь" | "Кузбассэнерго" | ТП-603 Ф-6-9-ПГ | 6/0,4 | 0.4 | 0 | 0 | 0
50842 | ПАО "Россети Сибирь" | "Кузбассэнерго" | ТП-98_Ф-10-4-П_Пчеловод | 10/0,4 | 0.063 | 0 | 0 | 0
50843 | ПАО "Россети Сибирь" | "Кузбассэнерго" | ТП-162_Ф-10-2-ЕП Ф-10-3-Е | 10/0,4 | 0.63 | 0 | 0 | 0
50844 | ПАО "Россети Сибирь" | "Кузбассэнерго" | ТП-Ю-1-112_Ф-10-9-И | 10/0,4 | 0.63 | 0 | 0 | 0
50845 | ПАО "Россети Сибирь" | "Кузбассэнерго" | ТП-482_Ф-6-16-Г | 6/0,4 | 0.16 | 0 | 0 | 0
50846 | ПАО "Россети Сибирь" | "Кузбассэнерго" | ТП-ЦИ 195 | 10/0,4 | 0.25 | 0 | 0 | 0
50847 | ПАО "Россети Сибирь" | "Кузбассэнерго" | ТП-400 | 10/0,4 | 0.25 | 0 | 0 | 0
50848 | ПАО "Россети Сибирь" | "Кузбассэнерго" | ТП-102 | 10/0,4 | 0.16 | 0.049415 | 0 | 0
50849 | ПАО "Россети Сибирь" | "Кузбассэнерго" | ТП-202 | 10/0,4 | 0.25 | 0.009124 | 0 | 0
50850 | ПАО "Россети Сибирь" | "Кузбассэнерго" | ТП-216 | 10/0,4 | 0.063 | 0.0036447 | 0 | 0
50851 | ПАО "Россети Сибирь" | "Кузбассэнерго" | ТП-239 | 10/0,4 | 0.063 | 0.0034507 | 0 | 0
50852 | ПАО "Россети Сибирь" | "Кузбассэнерго" | ТП-286 | 10/0,4 | 0.16 | 0.030407 | 0 | 0
50853 | ПАО "Россети Сибирь" | "Кузбассэнерго" | ТП-292 | 10/0,4 | 0.16 | 0.0012956 | 0 | 0
50854 | ПАО "Россети Сибирь" | "Кузбассэнерго" | ТП-325 | 10/0,4 | 0.16 | 0.037609 | 0 | 0
50855 | ПАО "Россети Сибирь" | "Кузбассэнерго" | ТП-354 | 10/0,4 | 0.16 | 0.017204 | 0 | 0
50856 | ПАО "Россети Сибирь" | "Кузбассэнерго" | ТП-428 | 10/0,4 | 0.25 | 0.0072631 | 0 | 0
50857 | ПАО "Россети Сибирь" | "Кузбассэнерго" | ТП-54 | 10/0,4 | 0.16 | 0.0096589 | 0 | 0
50858 | ПАО "Россети Сибирь" | "Кузбассэнерго" | ТП-55 | 10/0,4 | 0.25 | 0.017874 | 0 | 0
50859 | ПАО "Россети Сибирь" | "Кузбассэнерго" | ТП-8 | 10/0,4 | 0.63 | 0.026596 | 0 | 0
50860 | ПАО "Россети Сибирь" | "Кузбассэнерго" | ТП-175 | 10/0,4 | 0.63 | 0.0142 | 0.0135 | 0
50861 | ПАО "Россети Сибирь" | "Кузбассэнерго" | ТП-298 | 10/0,4 | 0.1 | 0.019012 | 0 | 0.0045
50862 | ПАО "Россети Сибирь" | "Кузбассэнерго" | ТП-289 | 10/0,4 | 0.16 | 0.017872 | 0 | 0.00675
50863 | ПАО "Россети Сибирь" | "Кузбассэнерго" | ТП-73 | 10/0,4 | 0.16 | 0.01362 | 0 | 0
50864 | ПАО "Россети Сибирь" | "Кузбассэнерго" | ТП-50 | 10/0,4 | 0.1 | 0.011178 | 0 | 0.0135
50865 | ПАО "Россети Сибирь" | "Кузбассэнерго" | ТП-264 | 10/0,4 | 0.25 | 0.014468 | 0.0135 | 0
50866 | ПАО "Россети Сибирь" | "Кузбассэнерго" | ТП-167 | 10/0,4 | 0.4 | 0 | 0 | 0
50867 | ПАО "Россети Сибирь" | "Кузбассэнерго" | ТП-077_Ф-10-14-Л | 10/0,4 | 0.025 | 0 | 0 | 0
50868 | ПАО "Россети Сибирь" | "Кузбассэнерго" | ТП-076_Ф-10-5-МБ | 10/0,4 | 0.063 | 0 | 0 | 0
50869 | ПАО "Россети Сибирь" | "Кузбассэнерго" | ТП-608_Ф-10-2-У ПС 35/10 кВ Заринская | 10/0,4 | 0.025 | 0 | 0.027 | 0.081
50870 | ПАО "Россети Сибирь" | "Кузбассэнерго" | ТП-48 (Ордж.) | 6/0,4 | 0.32 | 0.27894 | 0 | 0
50871 | ПАО "Россети Сибирь" | "Кузбассэнерго" | ТП-15 (Ордж.) | 6/0,4 | 0.63 | 0 | 0 | 0
50872 | ПАО "Россети Сибирь" | "Кузбассэнерго" | ТП-106 н.п. Новороманово | 10/0,4 | 0.4 | 0 | 0 | 0
50873 | ПАО "Россети Сибирь" | "Кузбассэнерго" | ТП-011_Ф-10-14-Ш | 10/0,4 | 0.25 | 0.11482 | 0.027 | 0.036
50874 | ПАО "Россети Сибирь" | "Кузбассэнерго" | ТП-715_Ф-10-2-А | 10/0,4 | 0.25 | 0 | 0 | 0
50875 | ПАО "Россети Сибирь" | "Кузбассэнерго" | ТП-061_Ф-10-23-КМ | 10/0,4 | 0.25 | 0.096392 | 0 | 0.0135
50876 | ПАО "Россети Сибирь" | "Кузбассэнерго" | ТП-719_Ф-10-4 | 10/0,4 | 0.25 | 0 | 0 | 0
50877 | ПАО "Россети Сибирь" | "Кузбассэнерго" | ТП-080_Ф-10-11-З | 10/0,4 | 0.16 | 0.0439 | 0 | 0
50878 | ПАО "Россети Сибирь" | "Кузбассэнерго" | ТП-718_Ф-10-23-КМ | 10/0,4 | 0.16 | 0.028678 | 0 | 0
50879 | ПАО "Россети Сибирь" | "Кузбассэнерго" | ТП-458_Ф-10-1-Ж | 10/0,4 | 0.16 | 0.076238 | 0 | 0
50880 | ПАО "Россети Сибирь" | "Кузбассэнерго" | ТП-121_Ф-10-13-Б | 10/0,4 | 0.1 | 0.0073179 | 0 | 0
50881 | ПАО "Россети Сибирь" | "Кузбассэнерго" | ТП-141_Ф-10-3-К | 10/0,4 | 0.16 | 0 | 0 | 0
50882 | ПАО "Россети Сибирь" | "Кузбассэнерго" | ТП-738_Ф-10-7-ГН;_Ф-10-16-кВт-24 | 10/0,4 | 0.63 | 0 | 0 | 0.072
50883 | ПАО "Россети Сибирь" | "Кузбассэнерго" | ТП-464_Ф-10-2-ЕП | 10/0,4 | 0.16 | 0.0036278 | 0 | 0
50884 | ПАО "Россети Сибирь" | "Кузбассэнерго" | ТП-693_Ф-10-6-МП | 10/0,4 | 0.16 | 0 | 0 | 0.027
50885 | ПАО "Россети Сибирь" | "Кузбассэнерго" | ТП-763_Ф-10-7-ГН;_Ф-10-16-кВт-24 | 10/0,4 | 0.63 | 0 | 0 | 0
50886 | ПАО "Россети Сибирь" | "Кузбассэнерго" | ТП-736_Ф-10-7-ГН;_Ф-10-16-кВт-24 | 10/0,4 | 0.63 | 0 | 0 | 0
50887 | ПАО "Россети Сибирь" | "Кузбассэнерго" | ТП-694_Ф-10-6-МП | 10/0,4 | 0.1 | 0 | 0 | 0.027
50888 | ПАО "Россети Сибирь" | "Кузбассэнерго" | ТП-535_Ф-10-14-Ш | 10/0,4 | 0.16 | 0 | 0 | 0
50889 | ПАО "Россети Сибирь" | "Кузбассэнерго" | ТП-470_Ф-10-2-Г | 10/0,4 | 0.1 | 0 | 0 | 0.0405
50890 | ПАО "Россети Сибирь" | "Кузбассэнерго" | ТП-741_Ф-10-11-ЖК | 10/0,4 | 0.1 | 0 | 0 | 0
50891 | ПАО "Россети Сибирь" | "Кузбассэнерго" | ТП-691_Ф-10-14-МП | 10/0,4 | 0.25 | 0 | 0 | 0
50892 | ПАО "Россети Сибирь" | "Кузбассэнерго" | ТП-747_Ф-10-3-Я | 10/0,4 | 0.16 | 0 | 0 | 0
50893 | ПАО "Россети Сибирь" | "Кузбассэнерго" | ТП-440_Ф-10-1-Ж | 10/0,4 | 0.4 | 0.063614 | 0.0135 | 0.135
50894 | ПАО "Россети Сибирь" | "Кузбассэнерго" | ТП-748_Ф-10-14-МП | 10/0,4 | 0.16 | 0 | 0 | 0
50895 | ПАО "Россети Сибирь" | "Кузбассэнерго" | ТП-286_Ф-10-18-АК | 10/0,4 | 0.16 | 0 | 0 | 0
50896 | ПАО "Россети Сибирь" | "Кузбассэнерго" | ТП-438_Ф-10-18-АК | 10/0,4 | 0.4 | 0.026986 | 0 | 0.0135
50897 | ПАО "Россети Сибирь" | "Кузбассэнерго" | ТП-717_Ф-10-3-К | 10/0,4 | 0.25 | 0 | 0 | 0.089712
50898 | ПАО "Россети Сибирь" | "Кузбассэнерго" | ТП-441_Ф-10-3-Е | 10/0,4 | 0.25 | 0 | 0 | 0
50899 | ПАО "Россети Сибирь" | "Кузбассэнерго" | ТП-460_Ф-10-12-Ю | 10/0,4 | 0.1 | 0.030074 | 0 | 0
50900 | ПАО "Россети Сибирь" | "Кузбассэнерго" | ТП-235_Ф-10-4-ВТ | 10/0,4 | 0.063 | 0 | 0 | 0
50901 | ПАО "Россети Сибирь" | "Кузбассэнерго" | ТП-257_Ф-10-11-З | 10/0,4 | 0.063 | 0 | 0 | 0
50902 | ПАО "Россети Сибирь" | "Кузбассэнерго" | ТП-270_Ф-10-19-КС | 10/0,4 | 0.025 | 0 | 0 | 0
50903 | ПАО "Россети Сибирь" | "Кузбассэнерго" | ТП-262_Ф-10-2-ЕП | 10/0,4 | 0.063 | 0 | 0 | 0
50904 | ПАО "Россети Сибирь" | "Кузбассэнерго" | ТП-268_Ф-10-14-МП | 10/0,4 | 0.25 | 0 | 0 | 0
50905 | ПАО "Россети Сибирь" | "Кузбассэнерго" | ТП-Я-100 ф.10-1-П | 10/0,4 | 0.25 | 0 | 0 | 0
50906 | ПАО "Россети Сибирь" | "Кузбассэнерго" | ТП-259_Ф-10-2-ЕП | 10/0,4 | 0.16 | 0 | 0 | 0
50907 | ПАО "Россети Сибирь" | "Кузбассэнерго" | ТП-281_Ф-10-1-Д | 10/0,4 | 0.4 | 0 | 0 | 0
50908 | ПАО "Россети Сибирь" | "Кузбассэнерго" | ТП-269 Ф-6-21-П | 6/0,4 | 0.063 | 0 | 0 | 0
50909 | ПАО "Россети Сибирь" | "Кузбассэнерго" | ТП-Я-061_Ф-6-21-АЭ | 6/0,4 | 0.063 | 0 | 0 | 0
50910 | ПАО "Россети Сибирь" | "Кузбассэнерго" | ТП-353_Ф-10-6-ТК-1 | 10/0,4 | 0.1 | 0 | 0 | 0
50911 | ПАО "Россети Сибирь" | "Кузбассэнерго" | ТП-240_Ф-10-14-Л | 10/0,4 | 0.025 | 0 | 0 | 0
50912 | ПАО "Россети Сибирь" | "Кузбассэнерго" | ТП-326_Ф-10-11-ЖК | 10/0,4 | 0.025 | 0 | 0 | 0
50913 | ПАО "Россети Сибирь" | "Кузбассэнерго" | ТП-013_Ф-10-7-К | 10/0,4 | 0.063 | 0 | 0 | 0
50914 | ПАО "Россети Сибирь" | "Кузбассэнерго" | ТП-383 П_Ф-10-9-П (Аренда) | 10/0,4 | 0.16 | 0 | 0 | 0
50915 | ПАО "Россети Сибирь" | "Кузбассэнерго" | ТП-Ю-3-078 | 6/0,4 | 0.04 | 0 | 0 | 0
50916 | ПАО "Россети Сибирь" | "Кузбассэнерго" | ТП-Ю-1-135_Ф-6-9-ПН | 6/0,4 | 0.025 | 0 | 0 | 0
50917 | ПАО "Россети Сибирь" | "Кузбассэнерго" | ТП-344 Опарино | 10/0,4 | 0.4 | 0.055713 | 0 | 0
50918 | ПАО "Россети Сибирь" | "Кузбассэнерго" | ТП-Я-149 | 10/0,4 | 0.025 | 0 | 0 | 0
50919 | ПАО "Россети Сибирь" | "Кузбассэнерго" | ТП-153_Ф-10-16-ГМ | 10/0,4 | 0.16 | 0 | 0 | 0
50920 | ПАО "Россети Сибирь" | "Кузбассэнерго" | ТП-232_Ф-10-2-Г | 10/0,4 | 0.16 | 0 | 0 | 0.0135
50921 | ПАО "Россети Сибирь" | "Кузбассэнерго" | ТП-092-ПНС_Ф-10-2-ТП-ЖК-1 | 10/0,4 | 0.25 | 0 | 0 | 0.009
50922 | ПАО "Россети Сибирь" | "Кузбассэнерго" | ТП-016_Ф-10-2-ЕП | 10/0,4 | 0.4 | 0 | 0 | 0
50923 | ПАО "Россети Сибирь" | "Кузбассэнерго" | ТП-234_Ф-10-15-О | 10/0,4 | 0.1 | 0.0028202 | 0 | 0
50924 | ПАО "Россети Сибирь" | "Кузбассэнерго" | ТП-245_Ф-10-7-СБ | 10/0,4 | 0.25 | 0 | 0 | 0
50925 | ПАО "Россети Сибирь" | "Кузбассэнерго" | ТП-254_Ф-10-13-Л | 10/0,4 | 0.16 | 0 | 0 | 0
50926 | ПАО "Россети Сибирь" | "Кузбассэнерго" | ТП-452П_Ф-6-16-МР (Аренда) | 6/0,4 | 0.25 | 0 | 0 | 0
50927 | ПАО "Россети Сибирь" | "Кузбассэнерго" | ТП-453_Ф-6-7-ЛК | 6/0,4 | 0.25 | 0 | 0 | 0
50928 | ПАО "Россети Сибирь" | "Кузбассэнерго" | ТП-573_Ф-6-9-ПГ | 6/0,4 | 0.16 | 0 | 0 | 0
50929 | ПАО "Россети Сибирь" | "Кузбассэнерго" | ТП-628_Ф-10-19-КС | 10/0,4 | 0.16 | 0.027533 | 0 | 0
50930 | ПАО "Россети Сибирь" | "Кузбассэнерго" | ТП-635_Ф-6-18-М | 6/0,4 | 0.25 | 0 | 0 | 0
50931 | ПАО "Россети Сибирь" | "Кузбассэнерго" | ТП-318_Ф-10-4-ВТ | 10/0,4 | 0.1 | 0 | 0 | 0
50932 | ПАО "Россети Сибирь" | "Кузбассэнерго" | ТП-344_Ф-10-2-А (Аренда) | 10/0,4 | 0.16 | 0.081408 | 0 | 0.009
50933 | ПАО "Россети Сибирь" | "Кузбассэнерго" | ТП-090-ЖК3_Ф-10-14-МП | 10/0,4 | 0.63 | 0.093284 | 0 | 0
50934 | ПАО "Россети Сибирь" | "Кузбассэнерго" | ТП-180_Ф-10-9-МП | 10/0,4 | 0.4 | 0.11827 | 0 | 0.072
50935 | ПАО "Россети Сибирь" | "Кузбассэнерго" | ТП-197_Ф-10-1-Ж | 10/0,4 | 0.4 | 0 | 0.0135 | 0.0135
50936 | ПАО "Россети Сибирь" | "Кузбассэнерго" | ТП-207_Ф-6-7-ЛК,_Ф-6-11-К | 6/0,4 | 0.25 | 0 | 0 | 0
50937 | ПАО "Россети Сибирь" | "Кузбассэнерго" | ТП-350_Ф-6-19-Н | 6/0,4 | 0.16 | 0.035814 | 0 | 0
50938 | ПАО "Россети Сибирь" | "Кузбассэнерго" | ТП-402_Ф-10-14-МП | 10/0,4 | 0.4 | 0.10178 | 0.0009 | 0.0009
50939 | ПАО "Россети Сибирь" | "Кузбассэнерго" | ТП-433_Ф-10-14-МП | 10/0,4 | 0.16 | 0 | 0 | 0
50940 | ПАО "Россети Сибирь" | "Кузбассэнерго" | ТП-551П_Ф-6-19-Н (Аренда) | 6/0,4 | 0.1 | 0 | 0 | 0
50941 | ПАО "Россети Сибирь" | "Кузбассэнерго" | ТП-069 н.п. Зелёная Горка | 10/0,4 | 0.4 | 0 | 0 | 0
50942 | ПАО "Россети Сибирь" | "Кузбассэнерго" | ТП-801_Ф-6-7-ЛК | 6/0,4 | 0.25 | 0 | 0 | 0
50943 | ПАО "Россети Сибирь" | "Кузбассэнерго" | ТП-014_Ф-10-2-А | 10/0,4 | 0.16 | 0.021211 | 0 | 0.0135
50944 | ПАО "Россети Сибирь" | "Кузбассэнерго" | ТП-228 ООО Эко-Транс | 10/0,4 | 0.1 | 0 | 0 | 0
50945 | ПАО "Россети Сибирь" | "Кузбассэнерго" | ТП-395_Ф-10-11-ЖК | 10/0,4 | 0.16 | 0 | 0 | 0
50946 | ПАО "Россети Сибирь" | "Кузбассэнерго" | ТП-081_Ф-10-11-ЖК | 10/0,4 | 0.4 | 0 | 0 | 0
50947 | ПАО "Россети Сибирь" | "Кузбассэнерго" | ТП-046_Ф-10-6-П | 10/0,4 | 0.16 | 0 | 0 | 0
50948 | ПАО "Россети Сибирь" | "Кузбассэнерго" | ТП-ЦИ-220_Ф-6-9-М | 6/0,4 | 0.04 | 0 | 0.0135 | 0.0405
50949 | ПАО "Россети Сибирь" | "Кузбассэнерго" | ТП-014 | 6/0,4 | 0.25 | 0.030825 | 0 | 0.0072
50950 | ПАО "Россети Сибирь" | "Кузбассэнерго" | ТП-356 | 10/0,4 | 0.4 | 0.0095254 | 0 | 0
50951 | ПАО "Россети Сибирь" | "Кузбассэнерго" | ТП-072_Ф-10-2-Г | 10/0,4 | 0.1 | 0 | 0 | 0
50952 | ПАО "Россети Сибирь" | "Кузбассэнерго" | ТП-58 | 6/0,4 | 0.32 | 0 | 0 | 0
50953 | ПАО "Россети Сибирь" | "Кузбассэнерго" | ТП-119(Куйб) КТП-180 кВА СО"Бунгур" | 6/0,4 | 0.18 | 0 | 0 | 0
50954 | ПАО "Россети Сибирь" | "Кузбассэнерго" | ТП-051 | 6/0,4 | 0.04 | 0 | 0 | 0
50955 | ПАО "Россети Сибирь" | "Кузбассэнерго" | ТП-047 | 10/0,4 | 0.025 | 0 | 0 | 0
50956 | ПАО "Россети Сибирь" | "Кузбассэнерго" | ТП-777_Ф-10-14-МП | 10/0,4 | 0.063 | 0 | 0 | 0.0315
50957 | ПАО "Россети Сибирь" | "Кузбассэнерго" | ТП-079_Ф-10-11-З | 10/0,4 | 0.25 | 0.052197 | 0 | 0
50958 | ПАО "Россети Сибирь" | "Кузбассэнерго" | ТП-227_Ф-6-27-КР | 6/0,4 | 0.25 | 0.13884 | 0 | 0.027
50959 | ПАО "Россети Сибирь" | "Кузбассэнерго" | ТП-230_Ф-10-18-АК | 10/0,4 | 0.25 | 0 | 0 | 0.0135
50960 | ПАО "Россети Сибирь" | "Кузбассэнерго" | ТП-280_Ф-6-15-ЗБ | 6/0,4 | 0.16 | 0 | 0 | 0
50961 | ПАО "Россети Сибирь" | "Кузбассэнерго" | ТП-314_Ф-6-19-Н | 6/0,4 | 0.25 | 0.097838 | 0 | 0
50962 | ПАО "Россети Сибирь" | "Кузбассэнерго" | ТП-413_Ф-10-11-ЖК | 10/0,4 | 0.25 | 0 | 0 | 0
50963 | ПАО "Россети Сибирь" | "Кузбассэнерго" | ТП-490_Ф-10-3-Е | 10/0,4 | 0.025 | 0 | 0 | 0
50964 | ПАО "Россети Сибирь" | "Кузбассэнерго" | ТП-716_Ф-10-2-А | 10/0,4 | 0.4 | 0 | 0 | 0
50965 | ПАО "Россети Сибирь" | "Кузбассэнерго" | ТП-183 | 10/0,4 | 0.4 | 0 | 0 | 0
50966 | ПАО "Россети Сибирь" | "Кузбассэнерго" | СТП-152 | 6/0,4 | 0.04 | 0 | 0 | 0
50967 | ПАО "Россети Сибирь" | "Кузбассэнерго" | СТП-153 | 6/0,4 | 0.04 | 0 | 0 | 0
50968 | ПАО "Россети Сибирь" | "Кузбассэнерго" | ТП-442_Ф-10-18-АК | 10/0,4 | 0.16 | 0 | 0 | 0.0405
50969 | ПАО "Россети Сибирь" | "Кузбассэнерго" | ТП-Ю-4-034 (Рябова) | 10/0,4 | 0.1 | 0 | 0 | 0
50970 | ПАО "Россети Сибирь" | "Кузбассэнерго" | ЗТП-056Т | 10/0,4 | 0.4 | 0.039601 | 0 | 0
50971 | ПАО "Россети Сибирь" | "Кузбассэнерго" | ТП-379 | 10/0,4 | 0.16 | 0 | 0 | 0
50972 | ПАО "Россети Сибирь" | "Кузбассэнерго" | ТП-728_Ф-6-8-С | 6/0,4 | 0.16 | 0 | 0 | 0
50973 | ПАО "Россети Сибирь" | "Кузбассэнерго" | ТП-149 | 6/0,4 | 0.16 | 0.01754 | 0 | 0
50974 | ПАО "Россети Сибирь" | "Кузбассэнерго" | СТП-150 | 6/0,4 | 0.04 | 0.0030085 | 0 | 0
50975 | ПАО "Россети Сибирь" | "Кузбассэнерго" | СТП-151 | 6/0,4 | 0.025 | 0.0077587 | 0 | 0
50976 | ПАО "Россети Сибирь" | "Кузбассэнерго" | ТП-594 ф. 10-1-КБ | 10/0,4 | 0.063 | 0 | 0 | 0
50977 | ПАО "Россети Сибирь" | "Кузбассэнерго" | ТП-048 | 10/0,4 | 0.25 | 0.010891 | 0 | 0
50978 | ПАО "Россети Сибирь" | "Кузбассэнерго" | ТП-259_Ф-6-9-ПГ | 6/0,4 | 0.063 | 0 | 0.0135 | 0
50979 | ПАО "Россети Сибирь" | "Кузбассэнерго" | ТП-365 (Аренда) | 10/0,4 | 0.1 | 0 | 0 | 0
50980 | ПАО "Россети Сибирь" | "Кузбассэнерго" | ТП-203_Ф-6-1-РП-1 | 6/0,4 | 0.025 | 0 | 0 | 0
50981 | ПАО "Россети Сибирь" | "Кузбассэнерго" | ТП-Ю-0-088_Ф-10-2-Т_Сосновец-1 | 10/0,4 | 0.25 | 0 | 0 | 0.0405
50982 | ПАО "Россети Сибирь" | "Кузбассэнерго" | ТП-Ю-1-128_Ф-10-4-В | 10/0,4 | 0.16 | 0 | 0 | 0
50983 | ПАО "Россети Сибирь" | "Кузбассэнерго" | ТП-Ю-3-047 | 10/0,4 | 0.025 | 0.0075373 | 0 | 0
50984 | ПАО "Россети Сибирь" | "Кузбассэнерго" | ТП-Ю-3-075 | 10/0,4 | 0.1 | 0 | 0 | 0.0135
50985 | ПАО "Россети Сибирь" | "Кузбассэнерго" | ТП-ЦИ-216_Ф-6-9-М | 6/0,4 | 0.04 | 0 | 0 | 0
50986 | ПАО "Россети Сибирь" | "Кузбассэнерго" | ТП-ЦИ-217_Ф-6-9-М | 6/0,4 | 0.025 | 0 | 0 | 0
50987 | ПАО "Россети Сибирь" | "Кузбассэнерго" | ТП-ЦИ-213_Ф-10-7-Д | 10/0,4 | 0.04 | 0 | 0 | 0
50988 | ПАО "Россети Сибирь" | "Кузбассэнерго" | ТП-758_Ф-10-7 | 10/0,4 | 0.25 | 0 | 0 | 0
50989 | ПАО "Россети Сибирь" | "Кузбассэнерго" | ТП-633_Ф-6-18-НК | 6/0,4 | 0.16 | 0.055276 | 0 | 0.009
50990 | ПАО "Россети Сибирь" | "Кузбассэнерго" | ТП-713_Ф-6-22-ЗВ | 6/0,4 | 0.25 | 0 | 0.0135 | 0
50991 | ПАО "Россети Сибирь" | "Кузбассэнерго" | ТП-778_Ф-6-19-Н | 6/0,4 | 0.1 | 0 | 0 | 0
50992 | ПАО "Россети Сибирь" | "Кузбассэнерго" | ТП-286_Ф-10-16-ГМ | 10/0,4 | 0.25 | 0.049487 | 0 | 0.054
50993 | ПАО "Россети Сибирь" | "Кузбассэнерго" | ТП-037_Ф-10-16-ГМ | 10/0,4 | 0.25 | 0 | 0 | 0.0135
50994 | ПАО "Россети Сибирь" | "Кузбассэнерго" | ТП-226_Ф-10-21-ЖК | 10/0,4 | 0.4 | 0 | 0.009 | 0
50995 | ПАО "Россети Сибирь" | "Кузбассэнерго" | ТП-97 | 10/0,4 | 0.25 | 0.045725 | 0 | 0
50996 | ПАО "Россети Сибирь" | "Кузбассэнерго" | Б/Х ТП-181П | 10/0,4 | 0.025 | 0.00066552 | 0 | 0
50997 | ПАО "Россети Сибирь" | "Кузбассэнерго" | ТП-139 н.п. Арлюк | 10/0,4 | 0.25 | 0 | 0 | 0
50998 | ПАО "Россети Сибирь" | "Кузбассэнерго" | ТП-038 н.п. Алаево | 10/0,4 | 0.16 | 0.0274 | 0 | 0.0135
50999 | ПАО "Россети Сибирь" | "Кузбассэнерго" | ТП-Я-176 | 10/0,4 | 0.16 | 0 | 0 | 0.00756
51000 | ПАО "Россети Сибирь" | "Кузбассэнерго" | ТП-Я-115 | 6/0,4 | 0.25 | 0.054177 | 0 | 0.0135
51001 | ПАО "Россети Сибирь" | "Кузбассэнерго" | ТП-Я-029 | 10/0,4 | 0.25 | 0.025675 | 0.0105 | 0
51002 | ПАО "Россети Сибирь" | "Кузбассэнерго" | ТП-192 | 10/0,4 | 0.4 | 0.10178 | 0 | 0.0135
51003 | ПАО "Россети Сибирь" | "Кузбассэнерго" | ТП-150 | 10/0,4 | 0.4 | 0.041791 | 0 | 0
51004 | ПАО "Россети Сибирь" | "Кузбассэнерго" | ТП-114 | 10/0,4 | 0.4 | 0.019725 | 0 | 0
51005 | ПАО "Россети Сибирь" | "Кузбассэнерго" | ТП-093 | 10/0,4 | 0.25 | 0 | 0 | 0
51006 | ПАО "Россети Сибирь" | "Кузбассэнерго" | ТП-301 | 10/0,4 | 0.4 | 0 | 0 | 0.027
51007 | ПАО "Россети Сибирь" | "Кузбассэнерго" | ТП-154 | 6/0,4 | 0.16 | 0.014002 | 0 | 0
51008 | ПАО "Россети Сибирь" | "Кузбассэнерго" | ТП-088 | 10/0,4 | 0.06 | 0 | 0 | 0
51009 | ПАО "Россети Сибирь" | "Кузбассэнерго" | ТП-266 | 6/0,4 | 0.4 | 0.062604 | 0.018 | 0
51010 | ПАО "Россети Сибирь" | "Кузбассэнерго" | ТП-009 | 10/0,4 | 0.25 | 0.0027661 | 0 | 0
51011 | ПАО "Россети Сибирь" | "Кузбассэнерго" | ТП-137 | 10/0,4 | 0.4 | 0.047052 | 0 | 0
51012 | ПАО "Россети Сибирь" | "Кузбассэнерго" | ТП-202 | 10/0,4 | 0.1 | 0 | 0 | 0
51013 | ПАО "Россети Сибирь" | "Кузбассэнерго" | ТП-298 | 10/0,4 | 0.16 | 0 | 0 | 0.0135
51014 | ПАО "Россети Сибирь" | "Кузбассэнерго" | ТП-005 | 10/0,4 | 0.25 | 0 | 0 | 0
51015 | ПАО "Россети Сибирь" | "Кузбассэнерго" | ТП-007 | 10/0,4 | 0.4 | 0 | 0 | 0
51016 | ПАО "Россети Сибирь" | "Кузбассэнерго" | ТП-061 | 10/0,4 | 0.16 | 0 | 0 | 0
51017 | ПАО "Россети Сибирь" | "Кузбассэнерго" | ТП-039 | 10/0,4 | 0.1 | 0.013079 | 0 | 0
51018 | ПАО "Россети Сибирь" | "Кузбассэнерго" | ТП-006 | 10/0,4 | 0.16 | 0 | 0 | 0
51019 | ПАО "Россети Сибирь" | "Кузбассэнерго" | ТП-148 | 10/0,4 | 0.1 | 0.00453 | 0 | 0
51020 | ПАО "Россети Сибирь" | "Кузбассэнерго" | ТП-008 | 10/0,4 | 0.16 | 0 | 0 | 0
51021 | ПАО "Россети Сибирь" | "Кузбассэнерго" | ТП-244 | 10/0,4 | 0.16 | 0 | 0 | 0
51022 | ПАО "Россети Сибирь" | "Кузбассэнерго" | ТП-160 | 10/0,4 | 0.25 | 0 | 0 | 0
51023 | ПАО "Россети Сибирь" | "Кузбассэнерго" | ТП-169 | 10/0,4 | 0.4 | 0 | 0 | 0
51024 | ПАО "Россети Сибирь" | "Кузбассэнерго" | ТП-376 | 10/0,4 | 0.06 | 0.0043622 | 0 | 0
51025 | ПАО "Россети Сибирь" | "Кузбассэнерго" | ТП-233 | 10/0,4 | 0.16 | 0 | 0 | 0
51026 | ПАО "Россети Сибирь" | "Кузбассэнерго" | ТП-247 | 10/0,4 | 0.1 | 0.011422 | 0 | 0
51027 | ПАО "Россети Сибирь" | "Кузбассэнерго" | ТП-246 | 10/0,4 | 0.16 | 0 | 0 | 0
51028 | ПАО "Россети Сибирь" | "Кузбассэнерго" | ТП-168 | 10/0,4 | 0.16 | 0 | 0 | 0
51029 | ПАО "Россети Сибирь" | "Кузбассэнерго" | ТП-067 | 10/0,4 | 0.25 | 0.0078446 | 0 | 0
51030 | ПАО "Россети Сибирь" | "Кузбассэнерго" | ТП-230 | 10/0,4 | 0.16 | 0.045527 | 0 | 0
51031 | ПАО "Россети Сибирь" | "Кузбассэнерго" | ТП-114 | 10/0,4 | 0.4 | 0 | 0 | 0
51032 | ПАО "Россети Сибирь" | "Кузбассэнерго" | ТП-060 | 10/0,4 | 0.16 | 0.023524 | 0 | 0.009
51033 | ПАО "Россети Сибирь" | "Кузбассэнерго" | ТП-034 н.п. Николаевка | 10/0,4 | 0.04 | 0 | 0 | 0
51034 | ПАО "Россети Сибирь" | "Кузбассэнерго" | ТП-Ф-6-5-Консалт | 6/0,4 | 0.63 | 0 | 0 | 0
51035 | ПАО "Россети Сибирь" | "Кузбассэнерго" | ТП-Ю-1-134_Ф-10-2-П | 10/0,4 | 0.025 | 0 | 0 | 0
51036 | ПАО "Россети Сибирь" | "Кузбассэнерго" | ТП-Ю-1-137_Ф-6-24-Т | 6/0,4 | 0.1 | 0 | 0 | 0
51037 | ПАО "Россети Сибирь" | "Кузбассэнерго" | ТП-1007_Ф-10-2-ЕП | 10/0,4 | 0.04 | 0 | 0 | 0
51038 | ПАО "Россети Сибирь" | "Кузбассэнерго" | ТП-210_Ф-6-9-ПГ | 6/0,4 | 0.1 | 0 | 0 | 0
51039 | ПАО "Россети Сибирь" | "Кузбассэнерго" | ТП-434_Ф-6-9-ПГ | 6/0,4 | 0.16 | 0 | 0 | 0
51040 | ПАО "Россети Сибирь" | "Кузбассэнерго" | ТП-076_Ф-10-11-З | 10/0,4 | 0.18 | 0 | 0 | 0
51041 | ПАО "Россети Сибирь" | "Кузбассэнерго" | ТП-401_Ф-10-9-МП | 10/0,4 | 0.25 | 0.098785 | 0 | 0
51042 | ПАО "Россети Сибирь" | "Кузбассэнерго" | ТП-449_Ф-10-16-ГМ | 10/0,4 | 0.25 | 0 | 0 | 0
51043 | ПАО "Россети Сибирь" | "Кузбассэнерго" | ТП-226_Ф-10-6-А | 10/0,4 | 0.16 | 0 | 0 | 0
51044 | ПАО "Россети Сибирь" | "Кузбассэнерго" | ТП-297_Ф-6-1-РП-1 | 6/0,4 | 0.16 | 0 | 0 | 0
51045 | ПАО "Россети Сибирь" | "Кузбассэнерго" | ТП-ТСН-1-250_Ф-ТСН-1-250 | 6/0,4 | 0.25 | 0 | 0 | 0
51046 | ПАО "Россети Сибирь" | "Кузбассэнерго" | ТП-ТСН-2-250_Ф-ТСН-2-250 | 6/0,4 | 0.25 | 0 | 0 | 0
51047 | ПАО "Россети Сибирь" | "Кузбассэнерго" | ТП-447_Ф-10-14-МП | 10/0,4 | 0.16 | 0 | 0 | 0
51048 | ПАО "Россети Сибирь" | "Кузбассэнерго" | ТП-055 | 10/0,4 | 0.025 | 0 | 0 | 0
51049 | ПАО "Россети Сибирь" | "Кузбассэнерго" | ТП-Ю-3-080_СНТ Надежда-Т | 10/0,4 | 0.16 | 0 | 0 | 0
51050 | ПАО "Россети Сибирь" | "Кузбассэнерго" | ТП-110_Ф-10-11-Б | 10/0,4 | 0.025 | 0 | 0 | 0
51051 | ПАО "Россети Сибирь" | "Кузбассэнерго" | СТП-029 н.п. Чумай | 10/0,4 | 0.16 | 0 | 0 | 0
51052 | ПАО "Россети Сибирь" | "Кузбассэнерго" | ТП-420_Ф-10-6-К_ПС Красносельская | 10/0,4 | 0.025 | 0 | 0 | 0
51053 | ПАО "Россети Сибирь" | "Кузбассэнерго" | ТП-418_Ф-10-5-И_ПС Колмогоровская | 10/0,4 | 0.025 | 0 | 0 | 0
51054 | ПАО "Россети Сибирь" | "Кузбассэнерго" | ТП-Я-161 | 10/0,4 | 0.25 | 0 | 0 | 0
51055 | ПАО "Россети Сибирь" | "Кузбассэнерго" | ТП-Я-062_Лесной склад | 6/0,4 | 0.25 | 0 | 0 | 0
51056 | ПАО "Россети Сибирь" | "Кузбассэнерго" | ТП-Я-146_н.п.Сосновка | 6/0,4 | 0.4 | 0 | 0 | 0
51057 | ПАО "Россети Сибирь" | "Кузбассэнерго" | ТП-Я-148_н.п.Вотиновка | 6/0,4 | 0.1 | 0 | 0 | 0.0135
51058 | ПАО "Россети Сибирь" | "Кузбассэнерго" | ТП-059_Ферма | 6/0,4 | 0.025 | 0 | 0 | 0
51059 | ПАО "Россети Сибирь" | "Кузбассэнерго" | ТП-97П Связьтранснефть | 10/0,4 | 0.025 | 0 | 0 | 0
51060 | ПАО "Россети Сибирь" | "Кузбассэнерго" | ТП-Ю-К-017 | 35/0,4 | 0.1 | 0 | 0 | 0
51061 | ПАО "Россети Сибирь" | "Кузбассэнерго" | ТП-499 | 10/0,4 | 0.16 | 0 | 0 | 0
51062 | ПАО "Россети Сибирь" | "Кузбассэнерго" | ТП-322 | 10/0,4 | 0.16 | 0.033654 | 0 | 0
51063 | ПАО "Россети Сибирь" | "Кузбассэнерго" | ТП-087 | 10/0,4 | 0.25 | 0 | 0 | 0
51064 | ПАО "Россети Сибирь" | "Кузбассэнерго" | ТП-277 | 10/0,4 | 0.25 | 0 | 0.0135 | 0
51065 | ПАО "Россети Сибирь" | "Кузбассэнерго" | ТП-443 | 10/0,4 | 0.4 | 0 | 0 | 0
51066 | ПАО "Россети Сибирь" | "Кузбассэнерго" | ТП-199 | 10/0,4 | 0.1 | 0 | 0 | 0
51067 | ПАО "Россети Сибирь" | "Кузбассэнерго" | ТП-282 | 10/0,4 | 0.63 | 0 | 0 | 0
51068 | ПАО "Россети Сибирь" | "Кузбассэнерго" | ТП-489 | 10/0,4 | 0.25 | 0 | 0 | 0
51069 | ПАО "Россети Сибирь" | "Кузбассэнерго" | ТП-Ю-К-013 | 35/0,4 | 0.4 | 0 | 0.0135 | 0.0135
51070 | ПАО "Россети Сибирь" | "Кузбассэнерго" | РП-9 | 6/0,4 | 0.63 | 0 | 0 | 0
51071 | ПАО "Россети Сибирь" | "Кузбассэнерго" | РП-3 | 6/0,4 | 0.56 | 0 | 0 | 0
51072 | ПАО "Россети Сибирь" | "Кузбассэнерго" | РП-20 | 6/0,4 | 0.4 | 0 | 0 | 0
51073 | ПАО "Россети Сибирь" | "Кузбассэнерго" | РП-20 | 6/0,4 | 0.63 | 0 | 0 | 0
51074 | ПАО "Россети Сибирь" | "Кузбассэнерго" | РП-22 | 6/0,4 | 1 | 0 | 0 | 0
51075 | ПАО "Россети Сибирь" | "Кузбассэнерго" | ТП-733_Ф-6-7-ЛК | 6/0,4 | 0.4 | 0 | 0 | 0.0135
51076 | ПАО "Россети Сибирь" | "Кузбассэнерго" | ТП-251_Ф-36-ТП-72 | 10/0,4 | 0.25 | 0 | 0 | 0
51077 | ПАО "Россети Сибирь" | "Кузбассэнерго" | ТП-435_Ф-10-3-Е | 10/0,4 | 0.1 | 0 | 0 | 0
51078 | ПАО "Россети Сибирь" | "Кузбассэнерго" | ТП-742_Ф-10-14-Ш | 10/0,4 | 0.16 | 0 | 0.0135 | 0.0135
51079 | ПАО "Россети Сибирь" | "Кузбассэнерго" | ТП-415_Ф-10-19-В | 10/0,4 | 0.25 | 0.067456 | 0 | 0.09
51080 | ПАО "Россети Сибирь" | "Кузбассэнерго" | ТП-461_Ф-10-19-В | 10/0,4 | 0.025 | 0 | 0 | 0
51081 | ПАО "Россети Сибирь" | "Кузбассэнерго" | ТП-764_Ф-10-15-ПФ | 10/0,4 | 0.63 | 0 | 0 | 0
51082 | ПАО "Россети Сибирь" | "Кузбассэнерго" | ТП-491_Ф-10-12-Ю | 10/0,4 | 0.025 | 0 | 0 | 0
51083 | ПАО "Россети Сибирь" | "Кузбассэнерго" | ТП-57 (Ордж.) | 6/0,4 | 0.25 | 0 | 0 | 0
51084 | ПАО "Россети Сибирь" | "Кузбассэнерго" | ТП-Ю-1-091 | 10/0,4 | 0.16 | 0 | 0 | 0
51085 | ПАО "Россети Сибирь" | "Кузбассэнерго" | ТП-Ю-1-058 | 10/0,4 | 0.16 | 0.07162 | 0 | 0.009
51086 | ПАО "Россети Сибирь" | "Кузбассэнерго" | ТП-Ю-1-093 | 10/0,4 | 0.16 | 0 | 0 | 0.0135
51087 | ПАО "Россети Сибирь" | "Кузбассэнерго" | ТП-Ю-1-094 | 10/0,4 | 0.18 | 0 | 0 | 0
51088 | ПАО "Россети Сибирь" | "Кузбассэнерго" | ТП-147 | 6/0,4 | 0.1 | 4.607e-05 | 0 | 0.0135
51089 | ПАО "Россети Сибирь" | "Кузбассэнерго" | ТП-003 | 10/0,4 | 0.25 | 0 | 0 | 0
51090 | ПАО "Россети Сибирь" | "Кузбассэнерго" | ТП-146Т | 10/0,4 | 0.25 | 0.0061643 | 0 | 0
51091 | ПАО "Россети Сибирь" | "Кузбассэнерго" | ТП-204-2 | 10/0,4 | 0.4 | 0 | 0 | 0
51092 | ПАО "Россети Сибирь" | "Кузбассэнерго" | ТП-Ю-4-057 | 10/0,4 | 0.04 | 0.012338 | 0 | 0
51093 | ПАО "Россети Сибирь" | "Кузбассэнерго" | ТП-Ю-4-021 | 10/0,4 | 0.1 | 0.0017294 | 0 | 0.045
51094 | ПАО "Россети Сибирь" | "Кузбассэнерго" | ТП-Ю-4-037 | 10/0,4 | 0.1 | 0.0062191 | 0 | 0
51095 | ПАО "Россети Сибирь" | "Кузбассэнерго" | ТП-Ю-4-023 | 10/0,4 | 0.16 | 0 | 0 | 0
51096 | ПАО "Россети Сибирь" | "Кузбассэнерго" | ТП-Ю-4-058 | 10/0,4 | 0.063 | 0.019398 | 0 | 0
51097 | ПАО "Россети Сибирь" | "Кузбассэнерго" | ТП-Ю-4-065 | 10/0,4 | 0.1 | 0.017113 | 0 | 0
51098 | ПАО "Россети Сибирь" | "Кузбассэнерго" | ТП-Ю-4-032 (Урочище - Урлеп) | 10/0,4 | 0.025 | 0 | 0 | 0
51099 | ПАО "Россети Сибирь" | "Кузбассэнерго" | ТП-369 (Аренда)_Ф-10-0-Т ПС Колмогоровск | 10/0,4 | 0.25 | 0 | 0 | 0
51100 | ПАО "Россети Сибирь" | "Кузбассэнерго" | СТП-148 | 10/0,4 | 0.025 | 0.014037 | 0 | 0
51101 | ПАО "Россети Сибирь" | "Кузбассэнерго" | МТП-145 | 10/0,4 | 0.16 | 0.0066609 | 0 | 0.018
51102 | ПАО "Россети Сибирь" | "Кузбассэнерго" | ТП-ЦИ-037 | 10/0,4 | 0.1 | 0.14873 | 0 | 0
51103 | ПАО "Россети Сибирь" | "Кузбассэнерго" | ТП-ЦИ-133 | 10/0,4 | 0.16 | 0 | 0 | 0
51104 | ПАО "Россети Сибирь" | "Кузбассэнерго" | ТП-Ю-3-049 | 10/0,4 | 0.063 | 0.0095063 | 0.0081 | 0.0414
51105 | ПАО "Россети Сибирь" | "Кузбассэнерго" | ТП-Ю-3-050 | 10/0,4 | 0.063 | 0.0066522 | 0 | 0.0135
51106 | ПАО "Россети Сибирь" | "Кузбассэнерго" | ТП-Ю-3-052 | 10/0,4 | 0.025 | 0.01036 | 0 | 0
51107 | ПАО "Россети Сибирь" | "Кузбассэнерго" | ТП-Ю-3-053 | 10/0,4 | 0.04 | 0.0050731 | 0.009 | 0.0135
51108 | ПАО "Россети Сибирь" | "Кузбассэнерго" | ТП-Ю-3-051 | 10/0,4 | 0.25 | 0.014496 | 0 | 0
51109 | ПАО "Россети Сибирь" | "Кузбассэнерго" | ТП-141 | 10/0,4 | 0.1 | 0.024739 | 0 | 0
51110 | ПАО "Россети Сибирь" | "Кузбассэнерго" | ТП-176 | 10/0,4 | 0.1 | 0 | 0 | 0
51111 | ПАО "Россети Сибирь" | "Кузбассэнерго" | ТП-205 | 10/0,4 | 0.16 | 0.0024001 | 0 | 0
51112 | ПАО "Россети Сибирь" | "Кузбассэнерго" | ТП-82 | 10/0,4 | 0.1 | 0.0035642 | 0 | 0
51113 | ПАО "Россети Сибирь" | "Кузбассэнерго" | ТП-99 | 10/0,4 | 0.1 | 0.0094236 | 0 | 0
51114 | ПАО "Россети Сибирь" | "Кузбассэнерго" | ТП-151 | 10/0,4 | 0.16 | 0.01383 | 0 | 0
51115 | ПАО "Россети Сибирь" | "Кузбассэнерго" | ТП-147 | 6/0,4 | 0.25 | 0 | 0 | 0
51116 | ПАО "Россети Сибирь" | "Кузбассэнерго" | ТП-313 | 10/0,4 | 0.25 | 0 | 0 | 0
51117 | ПАО "Россети Сибирь" | "Кузбассэнерго" | ТП-294 | 10/0,4 | 0.16 | 0 | 0 | 0
51118 | ПАО "Россети Сибирь" | "Кузбассэнерго" | ТП-258 | 10/0,4 | 0.4 | 0 | 0 | 0
51119 | ПАО "Россети Сибирь" | "Кузбассэнерго" | ТП-145 | 6/0,4 | 0.06 | 0.03764 | 0 | 0
51120 | ПАО "Россети Сибирь" | "Кузбассэнерго" | ТП-146 | 6/0,4 | 0.16 | 0 | 0 | 0
51121 | ПАО "Россети Сибирь" | "Кузбассэнерго" | ТП-064 | 10/0,4 | 0.16 | 0.000258 | 0 | 0
51122 | ПАО "Россети Сибирь" | "Кузбассэнерго" | ТП-092 | 10/0,4 | 0.4 | 0 | 0 | 0
51123 | ПАО "Россети Сибирь" | "Кузбассэнерго" | ТП-065 | 10/0,4 | 0.06 | 0.017938 | 0 | 0
51124 | ПАО "Россети Сибирь" | "Кузбассэнерго" | ТП-063 | 10/0,4 | 0.063 | 0.017316 | 0 | 0
51125 | ПАО "Россети Сибирь" | "Кузбассэнерго" | ТП-37 | 6/0,4 | 0.1 | 0 | 0 | 0
51126 | ПАО "Россети Сибирь" | "Кузбассэнерго" | ТП-161 | 10/0,4 | 0.16 | 0.015771 | 0 | 0
51127 | ПАО "Россети Сибирь" | "Кузбассэнерго" | ТП-162 | 10/0,4 | 0.25 | 0.074966 | 0 | 0
51128 | ПАО "Россети Сибирь" | "Кузбассэнерго" | ТП-043 | 10/0,4 | 0.1 | 0.0046026 | 0 | 0.009
51129 | ПАО "Россети Сибирь" | "Кузбассэнерго" | ТП-077 | 10/0,4 | 0.25 | 0.0021835 | 0 | 0
51130 | ПАО "Россети Сибирь" | "Кузбассэнерго" | ТП-100 | 10/0,4 | 0.1 | 0.0050047 | 0 | 0
51131 | ПАО "Россети Сибирь" | "Кузбассэнерго" | ТП-142 | 10/0,4 | 0.4 | 0.0022184 | 0 | 0
51132 | ПАО "Россети Сибирь" | "Кузбассэнерго" | ТП-209 | 10/0,4 | 0.025 | 0 | 0 | 0
51133 | ПАО "Россети Сибирь" | "Кузбассэнерго" | ТП-10 | 10/0,4 | 0.16 | 0.0318 | 0 | 0
51134 | ПАО "Россети Сибирь" | "Кузбассэнерго" | ТП-14 | 10/0,4 | 0.1 | 0.0025252 | 0 | 0
51135 | ПАО "Россети Сибирь" | "Кузбассэнерго" | ТП-24 | 10/0,4 | 0.16 | 0.015314 | 0 | 0.0135
51136 | ПАО "Россети Сибирь" | "Кузбассэнерго" | ТП-1 | 10/0,4 | 0.16 | 0.010592 | 0 | 0
51137 | ПАО "Россети Сибирь" | "Кузбассэнерго" | ТП-110 | 10/0,4 | 0.25 | 0.0067642 | 0 | 0
51138 | ПАО "Россети Сибирь" | "Кузбассэнерго" | ТП-374 | 10/0,4 | 0.25 | 0 | 0 | 0
51139 | ПАО "Россети Сибирь" | "Кузбассэнерго" | ТП-248 | 10/0,4 | 0.16 | 0 | 0 | 0
51140 | ПАО "Россети Сибирь" | "Кузбассэнерго" | ТП-272 | 10/0,4 | 0.06 | 0.01918 | 0 | 0
51141 | ПАО "Россети Сибирь" | "Кузбассэнерго" | ТП-377 | 10/0,4 | 0.1 | 0.0093278 | 0 | 0
51142 | ПАО "Россети Сибирь" | "Кузбассэнерго" | ТП-052 | 10/0,4 | 0.25 | 0 | 0.0009 | 0
51143 | ПАО "Россети Сибирь" | "Кузбассэнерго" | ТП-011 | 10/0,4 | 0.16 | 0.0017559 | 0 | 0
51144 | ПАО "Россети Сибирь" | "Кузбассэнерго" | ТП-089 | 10/0,4 | 0.1 | 0.010953 | 0 | 0
51145 | ПАО "Россети Сибирь" | "Кузбассэнерго" | ТП-090 | 10/0,4 | 0.1 | 0.011932 | 0 | 0
51146 | ПАО "Россети Сибирь" | "Кузбассэнерго" | ТП-134 | 10/0,4 | 0.16 | 0 | 0 | 0
51147 | ПАО "Россети Сибирь" | "Кузбассэнерго" | ТП-186 | 10/0,4 | 0.63 | 0 | 0 | 0
51148 | ПАО "Россети Сибирь" | "Кузбассэнерго" | ТП-009 | 10/0,4 | 0.25 | 0.0069821 | 0 | 0
51149 | ПАО "Россети Сибирь" | "Кузбассэнерго" | ТП-151 | 10/0,4 | 0.4 | 0 | 0 | 0
51150 | ПАО "Россети Сибирь" | "Кузбассэнерго" | ТП-192 | 10/0,4 | 0.06 | 0 | 0 | 0
51151 | ПАО "Россети Сибирь" | "Кузбассэнерго" | ТП-213 н.п. Зеледеево | 10/0,4 | 0.16 | 0.044392 | 0.0135 | 0
51152 | ПАО "Россети Сибирь" | "Кузбассэнерго" | ТП-214 н.п. Зеледеево | 10/0,4 | 0.063 | 0.026328 | 0 | 0
51153 | ПАО "Россети Сибирь" | "Кузбассэнерго" | ТП-035 н.п. Зеледеево | 10/0,4 | 0.63 | 0 | 0 | 0
51154 | ПАО "Россети Сибирь" | "Кузбассэнерго" | ТП-244 н.п. Зеледеево | 10/0,4 | 0.25 | 0 | 0 | 0
51155 | ПАО "Россети Сибирь" | "Кузбассэнерго" | ТП-012 н.п. Алабучинка | 10/0,4 | 0.06 | 0.002039 | 0 | 0
51156 | ПАО "Россети Сибирь" | "Кузбассэнерго" | ТП-121 н.п. Безменово | 10/0,4 | 0.1 | 0 | 0 | 0
51157 | ПАО "Россети Сибирь" | "Кузбассэнерго" | ТП-230 н.п. Безменово | 10/0,4 | 0.4 | 0.058103 | 0 | 0
51158 | ПАО "Россети Сибирь" | "Кузбассэнерго" | ТП-004 н.п. Проскоково | 10/0,4 | 0.4 | 0 | 0 | 0
51159 | ПАО "Россети Сибирь" | "Кузбассэнерго" | ТП-005 н.п. Проскоково | 10/0,4 | 0.25 | 0.042593 | 0 | 0
51160 | ПАО "Россети Сибирь" | "Кузбассэнерго" | ТП-168 н.п. Проскоково | 10/0,4 | 0.16 | 0.047808 | 0 | 0
51161 | ПАО "Россети Сибирь" | "Кузбассэнерго" | ТП-Я-050 | 10/0,4 | 0.16 | 0 | 0 | 0
51162 | ПАО "Россети Сибирь" | "Кузбассэнерго" | ТП-Я-066 | 10/0,4 | 0.16 | 0.023987 | 0 | 0
51163 | ПАО "Россети Сибирь" | "Кузбассэнерго" | ТП-Я-090 | 10/0,4 | 0.16 | 0 | 0 | 0
51164 | ПАО "Россети Сибирь" | "Кузбассэнерго" | ТП-Я-007 | 10/0,4 | 0.4 | 0 | 0 | 0
51165 | ПАО "Россети Сибирь" | "Кузбассэнерго" | ТП-Я-008 | 10/0,4 | 0.1 | 0.017633 | 0 | 0
51166 | ПАО "Россети Сибирь" | "Кузбассэнерго" | ТП-Я-085 | 10/0,4 | 0.25 | 0.008732 | 0 | 0
51167 | ПАО "Россети Сибирь" | "Кузбассэнерго" | ТП-Я-169 | 10/0,4 | 0.63 | 0.097624 | 0 | 0
51168 | ПАО "Россети Сибирь" | "Кузбассэнерго" | ТП-059 | 10/0,4 | 0.4 | 0 | 0 | 0
51169 | ПАО "Россети Сибирь" | "Кузбассэнерго" | ТП-191 | 10/0,4 | 0.1 | 0.032429 | 0 | 0
51170 | ПАО "Россети Сибирь" | "Кузбассэнерго" | ТП-138 | 10/0,4 | 0.04 | 0 | 0 | 0
51171 | ПАО "Россети Сибирь" | "Кузбассэнерго" | ТП-126 | 10/0,4 | 0.16 | 0 | 0 | 0.0099
51172 | ПАО "Россети Сибирь" | "Кузбассэнерго" | ТП-094_Ф-10-13-П | 10/0,4 | 0.025 | 0 | 0 | 0
51173 | ПАО "Россети Сибирь" | "Кузбассэнерго" | ТП-093_Ф-10-13-П | 10/0,4 | 0.025 | 0 | 0 | 0
51174 | ПАО "Россети Сибирь" | "Кузбассэнерго" | Б/Х ТП-375-бесхоз ПС Разъезд31 км 110/10 | 10/0,4 | 0.025 | 0 | 0 | 0
51175 | ПАО "Россети Сибирь" | "Кузбассэнерго" | ТП-046 | 10/0,4 | 0.1 | 0.059118 | 0 | 0
51176 | ПАО "Россети Сибирь" | "Кузбассэнерго" | ТП-048 | 10/0,4 | 0.16 | 0.033337 | 0 | 0
51177 | ПАО "Россети Сибирь" | "Кузбассэнерго" | ТП-112 | 10/0,4 | 0.4 | 0.07475 | 0 | 0
51178 | ПАО "Россети Сибирь" | "Кузбассэнерго" | ТП-187 | 6/0,4 | 0.1 | 0 | 0 | 0
51179 | ПАО "Россети Сибирь" | "Кузбассэнерго" | ТП-007 | 10/0,4 | 0.1 | 0 | 0 | 0
51180 | ПАО "Россети Сибирь" | "Кузбассэнерго" | ТП-103 | 10/0,4 | 0.16 | 0.00020815 | 0 | 0
51181 | ПАО "Россети Сибирь" | "Кузбассэнерго" | ТП-006 | 10/0,4 | 0.06 | 0 | 0 | 0
51182 | ПАО "Россети Сибирь" | "Кузбассэнерго" | ТП-267 | 10/0,4 | 0.4 | 0 | 0 | 0
51183 | ПАО "Россети Сибирь" | "Кузбассэнерго" | ТП-270 | 10/0,4 | 0.1 | 0 | 0 | 0
51184 | ПАО "Россети Сибирь" | "Кузбассэнерго" | ТП-141 | 10/0,4 | 0.315 | 0.053153 | 0 | 0
51185 | ПАО "Россети Сибирь" | "Кузбассэнерго" | ТП-049 | 10/0,4 | 0.16 | 0.014736 | 0 | 0
51186 | ПАО "Россети Сибирь" | "Кузбассэнерго" | ТП-081 | 10/0,4 | 0.025 | 0 | 0 | 0
51187 | ПАО "Россети Сибирь" | "Кузбассэнерго" | ТП-343 | 10/0,4 | 0.1 | 0.024929 | 0 | 0
51188 | ПАО "Россети Сибирь" | "Кузбассэнерго" | ТП-342 | 10/0,4 | 0.4 | 0.039195 | 0 | 0
51189 | ПАО "Россети Сибирь" | "Кузбассэнерго" | ТП-331 | 10/0,4 | 0.25 | 0 | 0 | 0
51190 | ПАО "Россети Сибирь" | "Кузбассэнерго" | ТП-054 | 10/0,4 | 0.063 | 0 | 0 | 0
51191 | ПАО "Россети Сибирь" | "Кузбассэнерго" | ТП-271 | 10/0,4 | 0.25 | 0 | 0 | 0
51192 | ПАО "Россети Сибирь" | "Кузбассэнерго" | ТП-049 | 10/0,4 | 0.25 | 0 | 0 | 0
51193 | ПАО "Россети Сибирь" | "Кузбассэнерго" | ТП-056 | 10/0,4 | 0.315 | 0.0011215 | 0 | 0
51194 | ПАО "Россети Сибирь" | "Кузбассэнерго" | ТП-367 | 10/0,4 | 0.063 | 0 | 0 | 0
51195 | ПАО "Россети Сибирь" | "Кузбассэнерго" | ТП-368 | 10/0,4 | 0.1 | 0 | 0 | 0
51196 | ПАО "Россети Сибирь" | "Кузбассэнерго" | ТП-032 | 10/0,4 | 0.16 | 0.04602 | 0 | 0.171
51197 | ПАО "Россети Сибирь" | "Кузбассэнерго" | ТП-034 | 10/0,4 | 0.16 | 0 | 0 | 0
51198 | ПАО "Россети Сибирь" | "Кузбассэнерго" | ТП-273_Ф-6-23-3В | 6/0,4 | 0.25 | 0 | 0 | 0
51199 | ПАО "Россети Сибирь" | "Кузбассэнерго" | ТП-Ю-3-081_СНТ "Станица" | 10/0,4 | 0.16 | 0 | 0 | 0
51200 | ПАО "Россети Сибирь" | "Кузбассэнерго" | ТП-191 Ф-10-19-ОФ | 10/0,4 | 0.16 | 0 | 0 | 0
51201 | ПАО "Россети Сибирь" | "Кузбассэнерго" | ТП-800_Ф-10-11-З | 10/0,4 | 0.1 | 0 | 0 | 0
51202 | ПАО "Россети Сибирь" | "Кузбассэнерго" | ТП-678_Ф-10-9-МП | 10/0,4 | 0.16 | 0 | 0 | 0.0135
51203 | ПАО "Россети Сибирь" | "Кузбассэнерго" | ТП-064 н.п. Зимник | 10/0,4 | 0.1 | 0 | 0 | 0
51204 | ПАО "Россети Сибирь" | "Кузбассэнерго" | ТП-053 н.п. Васильевка | 10/0,4 | 0.16 | 0.0095717 | 0 | 0
51205 | ПАО "Россети Сибирь" | "Кузбассэнерго" | ТП-216 н.п. Юрга-2 | 10/0,4 | 0.16 | 0 | 0 | 0
51206 | ПАО "Россети Сибирь" | "Кузбассэнерго" | ТП-217 н.п. Юрга-2 | 10/0,4 | 0.16 | 0 | 0 | 0
51207 | ПАО "Россети Сибирь" | "Кузбассэнерго" | ТП-420 | 10/0,4 | 0.04 | 0 | 0 | 0
51208 | ПАО "Россети Сибирь" | "Кузбассэнерго" | ТП-261 | 10/0,4 | 0.16 | 0.0057606 | 0 | 0
51209 | ПАО "Россети Сибирь" | "Кузбассэнерго" | ТП-093_Ф-6-6-К | 6/0,4 | 0.063 | 0 | 0 | 0
51210 | ПАО "Россети Сибирь" | "Кузбассэнерго" | ТП-ЦИ-221_Ф-6-9-М | 6/0,4 | 0.25 | 0 | 0 | 0
51211 | ПАО "Россети Сибирь" | "Кузбассэнерго" | ТП-ЦИ-222_Ф-10-11-Д | 10/0,4 | 0.063 | 0 | 0 | 0
51212 | ПАО "Россети Сибирь" | "Кузбассэнерго" | ТП-103_Ф-10-14-К | 10/0,4 | 0.025 | 0 | 0 | 0
51213 | ПАО "Россети Сибирь" | "Кузбассэнерго" | ТП-231 н.п. Белянино | 10/0,4 | 0.63 | 0 | 0.0108 | 0
51214 | ПАО "Россети Сибирь" | "Кузбассэнерго" | ТП-232 н.п. Белянино | 10/0,4 | 0.63 | 0.056498 | 0 | 0
51215 | ПАО "Россети Сибирь" | "Кузбассэнерго" | ТП-236 н.п. Белянино | 10/0,4 | 0.25 | 0 | 0 | 0
51216 | ПАО "Россети Сибирь" | "Кузбассэнерго" | РП-Технопарк | 10 | 0.63 | 0 | 0 | 0
51217 | ПАО "Россети Сибирь" | "Кузбассэнерго" | ТП-44 | 10/0,4 | 0.16 | 0.014599 | 0 | 0
51218 | ПАО "Россети Сибирь" | "Кузбассэнерго" | ТП-044_Ф-6-1-П | 6/0,4 | 0.25 | 0 | 0 | 0
51219 | ПАО "Россети Сибирь" | "Кузбассэнерго" | ТП-043_Ф-6-1-П | 6/0,4 | 0.25 | 0 | 0 | 0
51220 | ПАО "Россети Сибирь" | "Кузбассэнерго" | ТП-092_Ф-10-19-В | 10/0,4 | 0.16 | 0.029484 | 0.0135 | 0.0135
51221 | ПАО "Россети Сибирь" | "Кузбассэнерго" | ТП-456_Ф-10-2-Г | 10/0,4 | 0.25 | 0.037322 | 0 | 0
51222 | ПАО "Россети Сибирь" | "Кузбассэнерго" | ТП-144 (Ордж.) Ф-6-21-П | 6/0,4 | 0.16 | 0 | 0 | 0
51223 | ПАО "Россети Сибирь" | "Кузбассэнерго" | ТП-127(Куйб.)_Ф-6-32-П | 6/0,4 | 0.1 | 0 | 0 | 0
51224 | ПАО "Россети Сибирь" | "Кузбассэнерго" | ТП-216_Ф-6-8-С | 6/0,4 | 0.16 | 0.068004 | 0 | 0.0135
51225 | ПАО "Россети Сибирь" | "Кузбассэнерго" | ТП-522_Ф-6-10-УН | 6/0,4 | 0.63 | 0 | 0 | 0
51226 | ПАО "Россети Сибирь" | "Кузбассэнерго" | ТП-529_Ф-10-13-Ц | 10/0,4 | 0.4 | 0 | 0 | 0
51227 | ПАО "Россети Сибирь" | "Кузбассэнерго" | ТП-145 (Ордж.) ф.Байдаевк | 6/0,4 | 0.1 | 0 | 0 | 0
51228 | ПАО "Россети Сибирь" | "Кузбассэнерго" | ТП-304_Ф-6-19-Н | 6/0,4 | 0.63 | 0 | 0 | 0.00675
51229 | ПАО "Россети Сибирь" | "Кузбассэнерго" | ТП-124 (Аренда) | 10/0,4 | 0.63 | 0 | 0 | 0
51230 | ПАО "Россети Сибирь" | "Кузбассэнерго" | ТП-222 (Аренда) | 10/0,4 | 0.16 | 0 | 0 | 0
51231 | ПАО "Россети Сибирь" | "Кузбассэнерго" | ТП-Ю-2-129 | 10/0,4 | 0.063 | 0 | 0 | 0
51232 | ПАО "Россети Сибирь" | "Кузбассэнерго" | ТП-Ю-1-126 | 10/0,4 | 0.1 | 0 | 0 | 0
51233 | ПАО "Россети Сибирь" | "Кузбассэнерго" | ТП-Ю-1-127_Ф-10-25-И | 10/0,4 | 0.063 | 0 | 0 | 0.0135
51234 | ПАО "Россети Сибирь" | "Кузбассэнерго" | ТП-Ю-1-130_Ф-10-25-И | 10/0,4 | 0.025 | 0 | 0 | 0.0135
51235 | ПАО "Россети Сибирь" | "Кузбассэнерго" | ТП-597_Ф-10-7-КС | 10/0,4 | 0.025 | 0 | 0 | 0
51236 | ПАО "Россети Сибирь" | "Кузбассэнерго" | ТП-Ю-3-076_СНТ Учитель | 10/0,4 | 0.16 | 0 | 0 | 0
51237 | ПАО "Россети Сибирь" | "Кузбассэнерго" | ТП-Ю-4-041 (ул. Рябова 15) | 10/0,4 | 0.04 | 0 | 0 | 0
51238 | ПАО "Россети Сибирь" | "Кузбассэнерго" | ТП-009 | 6/0,4 | 0.16 | 0.036976 | 0 | 0
51239 | ПАО "Россети Сибирь" | "Кузбассэнерго" | ТП-Ю-3-021 | 6/0,4 | 0.18 | 0.016253 | 0 | 0.009
51240 | ПАО "Россети Сибирь" | "Кузбассэнерго" | ТП-067 | 10/0,4 | 0.25 | 0.038988 | 0 | 0
51241 | ПАО "Россети Сибирь" | "Кузбассэнерго" | ТП-163 | 10/0,4 | 0.1 | 0 | 0 | 0
51242 | ПАО "Россети Сибирь" | "Кузбассэнерго" | ТП-164 | 10/0,4 | 0.25 | 0.035229 | 0 | 0
51243 | ПАО "Россети Сибирь" | "Кузбассэнерго" | ТП-172 | 10/0,4 | 0.25 | 0.032805 | 0 | 0
51244 | ПАО "Россети Сибирь" | "Кузбассэнерго" | ТП-173 | 10/0,4 | 0.25 | 0 | 0 | 0
51245 | ПАО "Россети Сибирь" | "Кузбассэнерго" | ТП-175 | 10/0,4 | 0.16 | 0.036673 | 0 | 0
51246 | ПАО "Россети Сибирь" | "Кузбассэнерго" | ТП-176 | 10/0,4 | 0.25 | 0.06425 | 0 | 0
51247 | ПАО "Россети Сибирь" | "Кузбассэнерго" | ТП-177 | 10/0,4 | 0.25 | 0.036395 | 0 | 0
51248 | ПАО "Россети Сибирь" | "Кузбассэнерго" | ТП-178 | 10/0,4 | 0.25 | 0 | 0 | 0
51249 | ПАО "Россети Сибирь" | "Кузбассэнерго" | ТП-179 | 10/0,4 | 0.16 | 0 | 0 | 0
51250 | ПАО "Россети Сибирь" | "Кузбассэнерго" | ТП-203 | 10/0,4 | 0.25 | 0.043987 | 0.0135 | 0
51251 | ПАО "Россети Сибирь" | "Кузбассэнерго" | ТП-191 | 10/0,4 | 0.1 | 0.0038591 | 0 | 0
51252 | ПАО "Россети Сибирь" | "Кузбассэнерго" | ТП-192 | 10/0,4 | 0.1 | 0.0054573 | 0 | 0
51253 | ПАО "Россети Сибирь" | "Кузбассэнерго" | ТП-193 | 10/0,4 | 0.4 | 0 | 0 | 0
51254 | ПАО "Россети Сибирь" | "Кузбассэнерго" | ТП-180 | 10/0,4 | 0.16 | 0 | 0 | 0
51255 | ПАО "Россети Сибирь" | "Кузбассэнерго" | ТП-194 | 10/0,4 | 0.16 | 0.025427 | 0 | 0
51256 | ПАО "Россети Сибирь" | "Кузбассэнерго" | ТП-105 | 10/0,4 | 0.16 | 0.0062893 | 0 | 0
51257 | ПАО "Россети Сибирь" | "Кузбассэнерго" | ТП-049 | 10/0,4 | 0.1 | 0.013757 | 0 | 0
51258 | ПАО "Россети Сибирь" | "Кузбассэнерго" | ТП-091 | 10/0,4 | 0.1 | 0.00061171 | 0 | 0
51259 | ПАО "Россети Сибирь" | "Кузбассэнерго" | ТП-038 | 10/0,4 | 0.16 | 0.0095844 | 0 | 0
51260 | ПАО "Россети Сибирь" | "Кузбассэнерго" | ТП-039 | 10/0,4 | 0.1 | 0.0087788 | 0 | 0
51261 | ПАО "Россети Сибирь" | "Кузбассэнерго" | ТП-040 | 10/0,4 | 0.06 | 0 | 0 | 0
51262 | ПАО "Россети Сибирь" | "Кузбассэнерго" | ТП-043 | 10/0,4 | 0.25 | 0 | 0 | 0
51263 | ПАО "Россети Сибирь" | "Кузбассэнерго" | ТП-059 | 10/0,4 | 0.25 | 0 | 0 | 0
51264 | ПАО "Россети Сибирь" | "Кузбассэнерго" | ТП-015 | 10/0,4 | 0.1 | 0.011234 | 0 | 0
51265 | ПАО "Россети Сибирь" | "Кузбассэнерго" | ТП-051 | 10/0,4 | 0.1 | 0 | 0 | 0
51266 | ПАО "Россети Сибирь" | "Кузбассэнерго" | ТП-056 | 10/0,4 | 0.06 | 0.0049755 | 0 | 0
51267 | ПАО "Россети Сибирь" | "Кузбассэнерго" | ТП-151 | 10/0,4 | 0.1 | 0.0073311 | 0 | 0
51268 | ПАО "Россети Сибирь" | "Кузбассэнерго" | ТП-023 | 10/0,4 | 0.16 | 0 | 0.09 | 0
51269 | ПАО "Россети Сибирь" | "Кузбассэнерго" | ТП-024 | 10/0,4 | 0.25 | 0.025249 | 0.00675 | 0
51270 | ПАО "Россети Сибирь" | "Кузбассэнерго" | ТП-090 | 10/0,4 | 0.4 | 0 | 0 | 0
51271 | ПАО "Россети Сибирь" | "Кузбассэнерго" | ТП-146 | 10/0,4 | 0.4 | 0 | 0 | 0
51272 | ПАО "Россети Сибирь" | "Кузбассэнерго" | ТП-025 | 10/0,4 | 0.063 | 0.01208 | 0 | 0
51273 | ПАО "Россети Сибирь" | "Кузбассэнерго" | ТП-026 | 10/0,4 | 0.4 | 0.027752 | 0 | 0
51274 | ПАО "Россети Сибирь" | "Кузбассэнерго" | ТП-052 | 10/0,4 | 0.1 | 0.011355 | 0 | 0
51275 | ПАО "Россети Сибирь" | "Кузбассэнерго" | ТП-054 | 10/0,4 | 0.16 | 0 | 0 | 0
51276 | ПАО "Россети Сибирь" | "Кузбассэнерго" | ТП-058 | 10/0,4 | 0.16 | 0 | 0 | 0
51277 | ПАО "Россети Сибирь" | "Кузбассэнерго" | ТП-014 | 10/0,4 | 0.25 | 0 | 0 | 0
51278 | ПАО "Россети Сибирь" | "Кузбассэнерго" | ТП-019 | 10/0,4 | 0.1 | 0 | 0 | 0
51279 | ПАО "Россети Сибирь" | "Кузбассэнерго" | ТП-020 | 10/0,4 | 0.16 | 0.0022852 | 0 | 0
51280 | ПАО "Россети Сибирь" | "Кузбассэнерго" | ТП-069 | 10/0,4 | 0.16 | 0.023789 | 0 | 0.0585
51281 | ПАО "Россети Сибирь" | "Кузбассэнерго" | ТП-142 | 10/0,4 | 0.1 | 0 | 0 | 0
51282 | ПАО "Россети Сибирь" | "Кузбассэнерго" | ТП-168 | 10/0,4 | 0.1 | 0 | 0 | 0
51283 | ПАО "Россети Сибирь" | "Кузбассэнерго" | ТП-018 | 10/0,4 | 0.4 | 0.01371 | 0 | 0
51284 | ПАО "Россети Сибирь" | "Кузбассэнерго" | ТП-045 | 10/0,4 | 0.16 | 0.01762 | 0 | 0
51285 | ПАО "Россети Сибирь" | "Кузбассэнерго" | ТП-137 | 10/0,4 | 0.06 | 0 | 0 | 0
51286 | ПАО "Россети Сибирь" | "Кузбассэнерго" | ТП-072 | 10/0,4 | 0.1 | 0 | 0 | 0
51287 | ПАО "Россети Сибирь" | "Кузбассэнерго" | ТП-062 | 10/0,4 | 0.1 | 0.0061923 | 0 | 0
51288 | ПАО "Россети Сибирь" | "Кузбассэнерго" | ТП-063 | 10/0,4 | 0.16 | 0.012953 | 0 | 0
51289 | ПАО "Россети Сибирь" | "Кузбассэнерго" | ТП-096 | 10/0,4 | 0.4 | 0.0065974 | 0 | 0
51290 | ПАО "Россети Сибирь" | "Кузбассэнерго" | ТП-126 | 10/0,4 | 0.4 | 0 | 0 | 0
51291 | ПАО "Россети Сибирь" | "Кузбассэнерго" | ТП-010 | 10/0,4 | 0.4 | 0.073298 | 0 | 0
51292 | ПАО "Россети Сибирь" | "Кузбассэнерго" | ТП-013 | 10/0,4 | 0.1 | 0.0087377 | 0 | 0
51293 | ПАО "Россети Сибирь" | "Кузбассэнерго" | ТП-044 | 10/0,4 | 0.025 | 0 | 0 | 0
51294 | ПАО "Россети Сибирь" | "Кузбассэнерго" | ТП-124 | 10/0,4 | 0.4 | 0.069774 | 0 | 0
51295 | ПАО "Россети Сибирь" | "Кузбассэнерго" | ТП-125 | 10/0,4 | 0.1 | 0.010996 | 0 | 0
51296 | ПАО "Россети Сибирь" | "Кузбассэнерго" | ТП-128 | 10/0,4 | 0.4 | 0.03044 | 0 | 0
51297 | ПАО "Россети Сибирь" | "Кузбассэнерго" | ТП-152 | 10/0,4 | 0.04 | 0 | 0 | 0
51298 | ПАО "Россети Сибирь" | "Кузбассэнерго" | ТП-002 | 10/0,4 | 0.1 | 0 | 0 | 0
51299 | ПАО "Россети Сибирь" | "Кузбассэнерго" | ТП-009 | 10/0,4 | 0.63 | 0 | 0 | 0
51300 | ПАО "Россети Сибирь" | "Кузбассэнерго" | ТП-060 | 10/0,4 | 0.063 | 0 | 0 | 0
51301 | ПАО "Россети Сибирь" | "Кузбассэнерго" | ТП-070 | 10/0,4 | 0.16 | 0 | 0 | 0
51302 | ПАО "Россети Сибирь" | "Кузбассэнерго" | ТП-130 | 10/0,4 | 0.16 | 0 | 0 | 0
51303 | ПАО "Россети Сибирь" | "Кузбассэнерго" | ТП-140 | 10/0,4 | 0.25 | 0.062375 | 0 | 0
51304 | ПАО "Россети Сибирь" | "Кузбассэнерго" | ТП-147 | 10/0,4 | 0.25 | 0.03399 | 0 | 0
51305 | ПАО "Россети Сибирь" | "Кузбассэнерго" | ТП-035 | 10/0,4 | 0.4 | 0 | 0 | 0
51306 | ПАО "Россети Сибирь" | "Кузбассэнерго" | ТП-036 | 10/0,4 | 0.16 | 0.029239 | 0 | 0
51307 | ПАО "Россети Сибирь" | "Кузбассэнерго" | ТП-084 | 10/0,4 | 0.25 | 0 | 0 | 0
51308 | ПАО "Россети Сибирь" | "Кузбассэнерго" | ТП-098 | 10/0,4 | 0.06 | 0 | 0 | 0
51309 | ПАО "Россети Сибирь" | "Кузбассэнерго" | ТП-100 | 10/0,4 | 0.16 | 0 | 0 | 0
51310 | ПАО "Россети Сибирь" | "Кузбассэнерго" | ТП-121 | 10/0,4 | 0.4 | 0.0070772 | 0 | 0
51311 | ПАО "Россети Сибирь" | "Кузбассэнерго" | ТП-127 | 10/0,4 | 0.4 | 0 | 0 | 0
51312 | ПАО "Россети Сибирь" | "Кузбассэнерго" | ТП-033 | 10/0,4 | 0.1 | 0.0063926 | 0 | 0
51313 | ПАО "Россети Сибирь" | "Кузбассэнерго" | ТП-037 | 10/0,4 | 0.315 | 0 | 0 | 0
51314 | ПАО "Россети Сибирь" | "Кузбассэнерго" | ТП-080 | 10/0,4 | 0.16 | 0.020894 | 0 | 0
51315 | ПАО "Россети Сибирь" | "Кузбассэнерго" | ТП-085 | 10/0,4 | 0.04 | 0 | 0 | 0
51316 | ПАО "Россети Сибирь" | "Кузбассэнерго" | ТП-086 | 10/0,4 | 0.4 | 0.013837 | 0 | 0
51317 | ПАО "Россети Сибирь" | "Кузбассэнерго" | ТП-110 | 10/0,4 | 0.1 | 0.024427 | 0 | 0
51318 | ПАО "Россети Сибирь" | "Кузбассэнерго" | ТП-114 | 10/0,4 | 0.25 | 0.041535 | 0 | 0
51319 | ПАО "Россети Сибирь" | "Кузбассэнерго" | ТП-120 | 10/0,4 | 0.16 | 0 | 0 | 0
51320 | ПАО "Россети Сибирь" | "Кузбассэнерго" | ТП-132 | 10/0,4 | 0.1 | 0.017239 | 0 | 0
51321 | ПАО "Россети Сибирь" | "Кузбассэнерго" | ТП-016 | 10/0,4 | 0.25 | 0.031143 | 0 | 0
51322 | ПАО "Россети Сибирь" | "Кузбассэнерго" | ТП-109 | 10/0,4 | 0.25 | 0.010139 | 0 | 0
51323 | ПАО "Россети Сибирь" | "Кузбассэнерго" | ТП-150 | 10/0,4 | 0.16 | 0 | 0 | 0
51324 | ПАО "Россети Сибирь" | "Кузбассэнерго" | ТП-092 | 10/0,4 | 0.06 | 0 | 0 | 0
51325 | ПАО "Россети Сибирь" | "Кузбассэнерго" | ТП-102 | 10/0,4 | 0.16 | 0.017879 | 0 | 0
51326 | ПАО "Россети Сибирь" | "Кузбассэнерго" | ТП-115 | 10/0,4 | 0.63 | 0 | 0 | 0
51327 | ПАО "Россети Сибирь" | "Кузбассэнерго" | ТП-116 | 10/0,4 | 0.315 | 0.054429 | 0 | 0
51328 | ПАО "Россети Сибирь" | "Кузбассэнерго" | ТП-003 | 10/0,4 | 0.25 | 0.0078186 | 0 | 0
51329 | ПАО "Россети Сибирь" | "Кузбассэнерго" | ТП-004 | 10/0,4 | 0.16 | 0.025792 | 0 | 0
51330 | ПАО "Россети Сибирь" | "Кузбассэнерго" | ТП-005 | 10/0,4 | 0.16 | 0.039667 | 0 | 0
51331 | ПАО "Россети Сибирь" | "Кузбассэнерго" | ТП-006 | 10/0,4 | 0.4 | 0 | 0.1125 | 0
51332 | ПАО "Россети Сибирь" | "Кузбассэнерго" | ТП-097 | 10/0,4 | 0.1 | 0.017552 | 0 | 0
51333 | ПАО "Россети Сибирь" | "Кузбассэнерго" | ТП-118 | 10/0,4 | 0.025 | 0 | 0 | 0
51334 | ПАО "Россети Сибирь" | "Кузбассэнерго" | ТП-061 | 10/0,4 | 0.16 | 0.0081394 | 0 | 0
51335 | ПАО "Россети Сибирь" | "Кузбассэнерго" | ТП-027 | 10/0,4 | 0.16 | 0 | 0 | 0
51336 | ПАО "Россети Сибирь" | "Кузбассэнерго" | ТП-029 | 10/0,4 | 0.25 | 0 | 0 | 0
51337 | ПАО "Россети Сибирь" | "Кузбассэнерго" | ТП-041 | 10/0,4 | 0.4 | 0 | 0 | 0
51338 | ПАО "Россети Сибирь" | "Кузбассэнерго" | ТП-066 | 10/0,4 | 0.25 | 0.019677 | 0 | 0
51339 | ПАО "Россети Сибирь" | "Кузбассэнерго" | ТП-093 | 10/0,4 | 0.1 | 0.021007 | 0.0054 | 0
51340 | ПАО "Россети Сибирь" | "Кузбассэнерго" | ТП-113 | 10/0,4 | 0.4 | 0 | 0 | 0
51341 | ПАО "Россети Сибирь" | "Кузбассэнерго" | ТП-135 | 10/0,4 | 0.16 | 0.0082056 | 0 | 0
51342 | ПАО "Россети Сибирь" | "Кузбассэнерго" | ТП-111 | 10/0,4 | 0.25 | 0 | 0 | 0
51343 | ПАО "Россети Сибирь" | "Кузбассэнерго" | ТП-042 | 10/0,4 | 0.16 | 0.011103 | 0 | 0
51344 | ПАО "Россети Сибирь" | "Кузбассэнерго" | ТП-046 | 10/0,4 | 0.4 | 0.023281 | 0 | 0
51345 | ПАО "Россети Сибирь" | "Кузбассэнерго" | ТП-047 | 10/0,4 | 0.16 | 0 | 0 | 0
51346 | ПАО "Россети Сибирь" | "Кузбассэнерго" | ТП-048 | 10/0,4 | 0.1 | 0.012519 | 0 | 0
51347 | ПАО "Россети Сибирь" | "Кузбассэнерго" | ТП-050 | 10/0,4 | 0.16 | 0.041684 | 0 | 0
51348 | ПАО "Россети Сибирь" | "Кузбассэнерго" | ТП-053 | 10/0,4 | 0.25 | 0.037586 | 0 | 0
51349 | ПАО "Россети Сибирь" | "Кузбассэнерго" | ТП-081 | 10/0,4 | 0.1 | 0 | 0 | 0
51350 | ПАО "Россети Сибирь" | "Кузбассэнерго" | ТП-129 | 10/0,4 | 0.25 | 0.025248 | 0 | 0
51351 | ПАО "Россети Сибирь" | "Кузбассэнерго" | ТП-133 | 10/0,4 | 0.25 | 0 | 0 | 0
51352 | ПАО "Россети Сибирь" | "Кузбассэнерго" | ТП-138 | 10/0,4 | 0.25 | 0 | 0 | 0
51353 | ПАО "Россети Сибирь" | "Кузбассэнерго" | ТП-148 | 10/0,4 | 0.1 | 0 | 0 | 0
51354 | ПАО "Россети Сибирь" | "Кузбассэнерго" | ТП-162 | 10/0,4 | 0.16 | 0 | 0 | 0
51355 | ПАО "Россети Сибирь" | "Кузбассэнерго" | ТП-012 | 10/0,4 | 0.1 | 0 | 0 | 0
51356 | ПАО "Россети Сибирь" | "Кузбассэнерго" | ТП-001 | 10/0,4 | 0.16 | 0 | 0 | 0
51357 | ПАО "Россети Сибирь" | "Кузбассэнерго" | ТП-076 | 10/0,4 | 0.25 | 0 | 0 | 0
51358 | ПАО "Россети Сибирь" | "Кузбассэнерго" | ТП-030 | 10/0,4 | 0.4 | 0.0036652 | 0 | 0
51359 | ПАО "Россети Сибирь" | "Кузбассэнерго" | ТП-031 | 10/0,4 | 0.1 | 0 | 0 | 0
51360 | ПАО "Россети Сибирь" | "Кузбассэнерго" | ТП-032 | 10/0,4 | 0.16 | 0 | 0 | 0
51361 | ПАО "Россети Сибирь" | "Кузбассэнерго" | ТП-095 | 10/0,4 | 0.4 | 0 | 0 | 0
51362 | ПАО "Россети Сибирь" | "Кузбассэнерго" | ТП-112 | 10/0,4 | 0.1 | 0 | 0 | 0
51363 | ПАО "Россети Сибирь" | "Кузбассэнерго" | ТП-201 | 10/0,4 | 0.25 | 0.063898 | 0 | 0
51364 | ПАО "Россети Сибирь" | "Кузбассэнерго" | ТП-ЦИ-002 | 10/0,4 | 0.16 | 0.11073 | 0 | 0.0135
51365 | ПАО "Россети Сибирь" | "Кузбассэнерго" | ТП-ЦИ-003 | 10/0,4 | 0.16 | 0.1348 | 0 | 0
51366 | ПАО "Россети Сибирь" | "Кузбассэнерго" | ТП-ЦИ-004 | 10/0,4 | 0.4 | 0 | 0 | 0
51367 | ПАО "Россети Сибирь" | "Кузбассэнерго" | ТП-ЦИ-095 | 10/0,4 | 0.4 | 0 | 0 | 0
51368 | ПАО "Россети Сибирь" | "Кузбассэнерго" | ТП-ЦИ-143 | 10/0,4 | 0.4 | 0 | 0 | 0
51369 | ПАО "Россети Сибирь" | "Кузбассэнерго" | ТП-ЦИ-144 | 10/0,4 | 0.63 | 0 | 0 | 0
51370 | ПАО "Россети Сибирь" | "Кузбассэнерго" | ТП-ЦИ-145 | 10/0,4 | 0.4 | 0.08598 | 0 | 0
51371 | ПАО "Россети Сибирь" | "Кузбассэнерго" | ТП-ЦИ-146 | 10/0,4 | 0.16 | 0 | 0 | 0
51372 | ПАО "Россети Сибирь" | "Кузбассэнерго" | ТП-ЦИ-147 | 10/0,4 | 0.25 | 0.18781 | 0 | 0.0135
51373 | ПАО "Россети Сибирь" | "Кузбассэнерго" | ТП-ЦИ-169 | 10/0,4 | 0.1 | 0 | 0 | 0
51374 | ПАО "Россети Сибирь" | "Кузбассэнерго" | ТП-ЦИ-172 | 10/0,4 | 0.1 | 0 | 0 | 0
51375 | ПАО "Россети Сибирь" | "Кузбассэнерго" | ТП-ЦИ-112 | 10/0,4 | 0.4 | 0 | 0 | 0.0225
51376 | ПАО "Россети Сибирь" | "Кузбассэнерго" | ТП-ЦИ-008 | 10/0,4 | 0.1 | 0.087716 | 0 | 0
51377 | ПАО "Россети Сибирь" | "Кузбассэнерго" | ТП-ЦИ-010 | 10/0,4 | 0.16 | 0 | 0 | 0
51378 | ПАО "Россети Сибирь" | "Кузбассэнерго" | ТП-ЦИ-086 | 10/0,4 | 0.1 | 0.078163 | 0 | 0
51379 | ПАО "Россети Сибирь" | "Кузбассэнерго" | ТП-ЦИ-019 | 10/0,4 | 0.1 | 0 | 0 | 0
51380 | ПАО "Россети Сибирь" | "Кузбассэнерго" | ТП-ЦИ-021 | 10/0,4 | 0.4 | 0 | 0 | 0
51381 | ПАО "Россети Сибирь" | "Кузбассэнерго" | ТП-ЦИ-128 | 10/0,4 | 0.1 | 0 | 0 | 0
51382 | ПАО "Россети Сибирь" | "Кузбассэнерго" | ТП-ЦИ-005 | 10/0,4 | 0.16 | 0.10603 | 0 | 0
51383 | ПАО "Россети Сибирь" | "Кузбассэнерго" | ТП-ЦИ-074 | 10/0,4 | 0.1 | 0.025724 | 0 | 0
51384 | ПАО "Россети Сибирь" | "Кузбассэнерго" | ТП-ЦИ-099 | 10/0,4 | 0.25 | 0 | 0 | 0
51385 | ПАО "Россети Сибирь" | "Кузбассэнерго" | ТП-ЦИ-109 | 10/0,4 | 0.16 | 0 | 0 | 0
51386 | ПАО "Россети Сибирь" | "Кузбассэнерго" | ТП-ЦИ-184 | 10/0,4 | 0.16 | 0 | 0 | 0
51387 | ПАО "Россети Сибирь" | "Кузбассэнерго" | ТП-ЦИ-007 | 10/0,4 | 0.063 | 0.072084 | 0 | 0
51388 | ПАО "Россети Сибирь" | "Кузбассэнерго" | ТП-ЦИ-123 | 10/0,4 | 0.1 | 0.11073 | 0 | 0
51389 | ПАО "Россети Сибирь" | "Кузбассэнерго" | ТП-ЦИ-024 | 10/0,4 | 0.25 | 0.17649 | 0 | 0
51390 | ПАО "Россети Сибирь" | "Кузбассэнерго" | ТП-ЦИ-025 | 10/0,4 | 0.63 | 0.30744 | 0 | 0.00675
51391 | ПАО "Россети Сибирь" | "Кузбассэнерго" | ТП-ЦИ-183 | 10/0,4 | 0.4 | 0 | 0 | 0
51392 | ПАО "Россети Сибирь" | "Кузбассэнерго" | ТП-ЦИ-185 | 10/0,4 | 0.16 | 0.097704 | 0 | 0.0135
51393 | ПАО "Россети Сибирь" | "Кузбассэнерго" | ТП-ЦИ-211 | 10/0,4 | 0.16 | 0 | 0 | 0
51394 | ПАО "Россети Сибирь" | "Кузбассэнерго" | ТП-ЦИ-030 | 10/0,4 | 0.1 | 0.082694 | 0 | 0
51395 | ПАО "Россети Сибирь" | "Кузбассэнерго" | ТП-ЦИ-031 | 10/0,4 | 0.16 | 0.19575 | 0 | 0.0045
51396 | ПАО "Россети Сибирь" | "Кузбассэнерго" | ТП-ЦИ-092 | 10/0,4 | 0.1 | 0 | 0 | 0
51397 | ПАО "Россети Сибирь" | "Кузбассэнерго" | ТП-ЦИ-103 | 10/0,4 | 0.25 | 0 | 0 | 0
51398 | ПАО "Россети Сибирь" | "Кузбассэнерго" | ТП-ЦИ-027 | 10/0,4 | 0.25 | 0 | 0 | 0
51399 | ПАО "Россети Сибирь" | "Кузбассэнерго" | ТП-ЦИ-028 | 10/0,4 | 0.25 | 0.13244 | 0 | 0
51400 | ПАО "Россети Сибирь" | "Кузбассэнерго" | ТП-ЦИ-029 | 10/0,4 | 0.1 | 0.11182 | 0 | 0
51401 | ПАО "Россети Сибирь" | "Кузбассэнерго" | ТП-ЦИ-107 | 10/0,4 | 0.25 | 0 | 0 | 0
51402 | ПАО "Россети Сибирь" | "Кузбассэнерго" | ТП-ЦИ-148 | 10/0,4 | 0.4 | 0 | 0 | 0
51403 | ПАО "Россети Сибирь" | "Кузбассэнерго" | ТП-ЦИ-192 | 10/0,4 | 0.25 | 0 | 0 | 0
51404 | ПАО "Россети Сибирь" | "Кузбассэнерго" | ТП-ЦИ-208 | 10/0,4 | 0.25 | 0 | 0 | 0
51405 | ПАО "Россети Сибирь" | "Кузбассэнерго" | ТП-ЦИ-210 | 10/0,4 | 0.1 | 0.073604 | 0 | 0
51406 | ПАО "Россети Сибирь" | "Кузбассэнерго" | ТП-ЦИ-150 | 10/0,4 | 0.25 | 0 | 0 | 0
51407 | ПАО "Россети Сибирь" | "Кузбассэнерго" | ТП-ЦИ-173 | 10/0,4 | 0.1 | 0 | 0 | 0
51408 | ПАО "Россети Сибирь" | "Кузбассэнерго" | ТП-ЦИ-012 | 10/0,4 | 0.25 | 0.19915 | 0 | 0
51409 | ПАО "Россети Сибирь" | "Кузбассэнерго" | ТП-ЦИ-015 | 10/0,4 | 0.16 | 0.1685 | 0.009 | 0
51410 | ПАО "Россети Сибирь" | "Кузбассэнерго" | ТП-ЦИ-033 | 10/0,4 | 0.25 | 0 | 0.0108 | 0.1242
51411 | ПАО "Россети Сибирь" | "Кузбассэнерго" | ТП-ЦИ-035 | 10/0,4 | 0.1 | 0.10422 | 0 | 0
51412 | ПАО "Россети Сибирь" | "Кузбассэнерго" | ТП-ЦИ-036 | 10/0,4 | 0.1 | 0.050339 | 0 | 0
51413 | ПАО "Россети Сибирь" | "Кузбассэнерго" | ТП-ЦИ-098 | 10/0,4 | 0.25 | 0 | 0 | 0
51414 | ПАО "Россети Сибирь" | "Кузбассэнерго" | ТП-ЦИ-206 | 10/0,4 | 0.16 | 0 | 0 | 0
51415 | ПАО "Россети Сибирь" | "Кузбассэнерго" | ТП-ЦИ-020 | 10/0,4 | 0.1 | 0.15497 | 0 | 0
51416 | ПАО "Россети Сибирь" | "Кузбассэнерго" | ТП-ЦИ-022 | 10/0,4 | 0.16 | 0 | 0 | 0
51417 | ПАО "Россети Сибирь" | "Кузбассэнерго" | ТП-ЦИ-041 | 10/0,4 | 0.4 | 0.14417 | 0 | 0.027
51418 | ПАО "Россети Сибирь" | "Кузбассэнерго" | ТП-ЦИ-137 | 10/0,4 | 0.16 | 0 | 0 | 0
51419 | ПАО "Россети Сибирь" | "Кузбассэнерго" | ТП-ЦИ-138 | 10/0,4 | 0.4 | 0.17083 | 0.0045 | 0
51420 | ПАО "Россети Сибирь" | "Кузбассэнерго" | ТП-ЦИ-125 | 10/0,4 | 0.63 | 0 | 0 | 0
51421 | ПАО "Россети Сибирь" | "Кузбассэнерго" | ТП-ЦИ-167 | 10/0,4 | 0.25 | 0 | 0 | 0
51422 | ПАО "Россети Сибирь" | "Кузбассэнерго" | ТП-ЦИ-168 | 10/0,4 | 0.16 | 0.11894 | 0 | 0
51423 | ПАО "Россети Сибирь" | "Кузбассэнерго" | ТП-ЦИ-204 | 10/0,4 | 0.25 | 0 | 0 | 0
51424 | ПАО "Россети Сибирь" | "Кузбассэнерго" | ТП-ЦИ-207 | 10/0,4 | 0.06 | 0.017152 | 0 | 0
51425 | ПАО "Россети Сибирь" | "Кузбассэнерго" | ТП-ЦИ-187 | 10/0,4 | 0.16 | 0.042556 | 0 | 0
51426 | ПАО "Россети Сибирь" | "Кузбассэнерго" | ТП-ЦИ-188 | 10/0,4 | 0.4 | 0 | 0 | 0
51427 | ПАО "Россети Сибирь" | "Кузбассэнерго" | ТП-ЦИ-189 | 10/0,4 | 0.4 | 0 | 0 | 0
51428 | ПАО "Россети Сибирь" | "Кузбассэнерго" | ТП-ЦИ-202 | 10/0,4 | 0.1 | 0 | 0 | 0
51429 | ПАО "Россети Сибирь" | "Кузбассэнерго" | ТП-ЦИ-203 | 10/0,4 | 0.16 | 0 | 0 | 0
51430 | ПАО "Россети Сибирь" | "Кузбассэнерго" | ТП-ЦИ-065 | 10/0,4 | 0.25 | 0.094881 | 0 | 0.0135
51431 | ПАО "Россети Сибирь" | "Кузбассэнерго" | ТП-ЦИ-066 | 10/0,4 | 0.25 | 0.14417 | 0 | 0
51432 | ПАО "Россети Сибирь" | "Кузбассэнерго" | ТП-ЦИ-067 | 10/0,4 | 0.4 | 0 | 0 | 0
51433 | ПАО "Россети Сибирь" | "Кузбассэнерго" | ТП-ЦИ-104 | 10/0,4 | 0.16 | 0 | 0 | 0
51434 | ПАО "Россети Сибирь" | "Кузбассэнерго" | ТП-ЦИ-105 | 10/0,4 | 0.25 | 0.19953 | 0 | 0
51435 | ПАО "Россети Сибирь" | "Кузбассэнерго" | ТП-ЦИ-162 | 10/0,4 | 0.04 | 0 | 0 | 0
51436 | ПАО "Россети Сибирь" | "Кузбассэнерго" | ТП-ЦИ-087 | 10/0,4 | 0.25 | 0 | 0 | 0
51437 | ПАО "Россети Сибирь" | "Кузбассэнерго" | ТП-ЦИ-050 | 10/0,4 | 0.25 | 0 | 0 | 0
51438 | ПАО "Россети Сибирь" | "Кузбассэнерго" | ТП-ЦИ-121 | 10/0,4 | 0.16 | 0.065419 | 0 | 0
51439 | ПАО "Россети Сибирь" | "Кузбассэнерго" | ТП-ЦИ-051 | 10/0,4 | 0.25 | 0.018672 | 0.00675 | 0
51440 | ПАО "Россети Сибирь" | "Кузбассэнерго" | ТП-ЦИ-200 демонтировать | 10/0,4 | 0.1 | 0 | 0 | 0
51441 | ПАО "Россети Сибирь" | "Кузбассэнерго" | ТП-ЦИ-198 | 10/0,4 | 0.16 | 0 | 0 | 0
51442 | ПАО "Россети Сибирь" | "Кузбассэнерго" | ТП-ЦИ-190 | 10/0,4 | 0.16 | 0 | 0 | 0
51443 | ПАО "Россети Сибирь" | "Кузбассэнерго" | ТП-ЦИ-062 | 10/0,4 | 0.06 | 0 | 0 | 0
51444 | ПАО "Россети Сибирь" | "Кузбассэнерго" | ТП-ЦИ-079 | 10/0,4 | 0.4 | 0 | 0 | 0
51445 | ПАО "Россети Сибирь" | "Кузбассэнерго" | ТП-ЦИ-160 | 10/0,4 | 0.25 | 0 | 0 | 0
51446 | ПАО "Россети Сибирь" | "Кузбассэнерго" | ТП-ЦИ-052 | 10/0,4 | 0.16 | 0.14417 | 0 | 0
51447 | ПАО "Россети Сибирь" | "Кузбассэнерго" | ТП-ЦИ-053 | 10/0,4 | 0.4 | 0 | 0 | 0
51448 | ПАО "Россети Сибирь" | "Кузбассэнерго" | ТП-ЦИ-122 | 10/0,4 | 0.16 | 0.064919 | 0 | 0
51449 | ПАО "Россети Сибирь" | "Кузбассэнерго" | ТП-ЦИ-110 | 10/0,4 | 0.063 | 0 | 0 | 0
51450 | ПАО "Россети Сибирь" | "Кузбассэнерго" | ТП-ЦИ-063 | 10/0,4 | 0.16 | 0.097704 | 0 | 0.0135
51451 | ПАО "Россети Сибирь" | "Кузбассэнерго" | ТП-ЦИ-083 | 10/0,4 | 0.16 | 0 | 0 | 0
51452 | ПАО "Россети Сибирь" | "Кузбассэнерго" | ТП-ЦИ-166 | 10/0,4 | 0.16 | 0 | 0 | 0
51453 | ПАО "Россети Сибирь" | "Кузбассэнерго" | ТП-ЦИ-056 | 10/0,4 | 0.16 | 0.11419 | 0 | 0
51454 | ПАО "Россети Сибирь" | "Кузбассэнерго" | ТП-ЦИ-057 | 10/0,4 | 0.25 | 0 | 0 | 0
51455 | ПАО "Россети Сибирь" | "Кузбассэнерго" | ТП-ЦИ-058 | 10/0,4 | 0.25 | 0 | 0 | 0
51456 | ПАО "Россети Сибирь" | "Кузбассэнерго" | ТП-ЦИ-205 | 10/0,4 | 0.063 | 0.059708 | 0 | 0
51457 | ПАО "Россети Сибирь" | "Кузбассэнерго" | ТП-ЦИ-113 | 10/0,4 | 0.063 | 0 | 0 | 0
51458 | ПАО "Россети Сибирь" | "Кузбассэнерго" | ТП-ЦИ-059 | 10/0,4 | 0.1 | 0 | 0 | 0
51459 | ПАО "Россети Сибирь" | "Кузбассэнерго" | ТП-ЦИ-108 | 10/0,4 | 0.1 | 0.059708 | 0 | 0
51460 | ПАО "Россети Сибирь" | "Кузбассэнерго" | ТП-ЦИ-159 | 10/0,4 | 0.16 | 0 | 0 | 0
51461 | ПАО "Россети Сибирь" | "Кузбассэнерго" | ТП-ЦИ-061 | 10/0,4 | 0.16 | 0.096288 | 0 | 0
51462 | ПАО "Россети Сибирь" | "Кузбассэнерго" | ТП-ЦИ-130 | 10/0,4 | 0.16 | 0.12529 | 0 | 0
51463 | ПАО "Россети Сибирь" | "Кузбассэнерго" | ТП-ЦИ-017 | 10/0,4 | 0.25 | 0.10118 | 0.0063 | 0
51464 | ПАО "Россети Сибирь" | "Кузбассэнерго" | ТП-ЦИ-046 | 10/0,4 | 0.25 | 0 | 0 | 0
51465 | ПАО "Россети Сибирь" | "Кузбассэнерго" | ТП-ЦИ-182 | 10/0,4 | 0.1 | 0.023562 | 0 | 0
51466 | ПАО "Россети Сибирь" | "Кузбассэнерго" | ТП-ЦИ-161 | 10/0,4 | 0.16 | 0.14726 | 0 | 0
51467 | ПАО "Россети Сибирь" | "Кузбассэнерго" | ТП-ЦИ-084 | 10/0,4 | 0.4 | 0 | 0 | 0
51468 | ПАО "Россети Сибирь" | "Кузбассэнерго" | ТП-ЦИ-048 | 10/0,4 | 0.1 | 0.098884 | 0 | 0
51469 | ПАО "Россети Сибирь" | "Кузбассэнерго" | ТП-ЦИ-064 | 10/0,4 | 0.1 | 0 | 0 | 0
51470 | ПАО "Россети Сибирь" | "Кузбассэнерго" | ТП-ЦИ-078 Демонтировать | 10/0,4 | 0.4 | 0 | 0 | 0
51471 | ПАО "Россети Сибирь" | "Кузбассэнерго" | ТП-ЦИ-127 | 10/0,4 | 0.25 | 0 | 0 | 0
51472 | ПАО "Россети Сибирь" | "Кузбассэнерго" | ТП-ЦИ-049 | 10/0,4 | 0.16 | 0 | 0 | 0
51473 | ПАО "Россети Сибирь" | "Кузбассэнерго" | ТП-ЦИ-038 | 10/0,4 | 0.16 | 0.10313 | 0 | 0
51474 | ПАО "Россети Сибирь" | "Кузбассэнерго" | ТП-ЦИ-039 | 10/0,4 | 0.25 | 0 | 0 | 0
51475 | ПАО "Россети Сибирь" | "Кузбассэнерго" | ТП-ЦИ-085 | 10/0,4 | 0.16 | 0.011724 | 0 | 0
51476 | ПАО "Россети Сибирь" | "Кузбассэнерго" | ТП-ЦИ-119 | 10/0,4 | 0.1 | 0 | 0 | 0
51477 | ПАО "Россети Сибирь" | "Кузбассэнерго" | ТП-ЦИ-117 | 10/0,4 | 0.25 | 0.013896 | 0 | 0
51478 | ПАО "Россети Сибирь" | "Кузбассэнерго" | ТП-ЦИ-077 | 10/0,4 | 0.1 | 0.11833 | 0 | 0
51479 | ПАО "Россети Сибирь" | "Кузбассэнерго" | ТП-28 | 10/0,4 | 0.63 | 0.17847 | 0 | 0
51480 | ПАО "Россети Сибирь" | "Кузбассэнерго" | ТП-29 | 10/0,4 | 0.4 | 0.17083 | 0 | 0.0225
51481 | ПАО "Россети Сибирь" | "Кузбассэнерго" | ТП-26 ПС Вишневская | 10/0,4 | 0.4 | 0.16284 | 0.0135 | 0
51482 | ПАО "Россети Сибирь" | "Кузбассэнерго" | ТП-34 | 10/0,4 | 0.25 | 0 | 0 | 0
51483 | ПАО "Россети Сибирь" | "Кузбассэнерго" | ТП-27 | 10/0,4 | 0.063 | 0 | 0 | 0
51484 | ПАО "Россети Сибирь" | "Кузбассэнерго" | ТП-033 | 10/0,4 | 0.25 | 0.0089136 | 0.009 | 0
51485 | ПАО "Россети Сибирь" | "Кузбассэнерго" | ТП-001 | 10/0,4 | 0.63 | 0.015871 | 0 | 0
51486 | ПАО "Россети Сибирь" | "Кузбассэнерго" | ТП-010 | 10/0,4 | 0.25 | 0.0093494 | 0 | 0
51487 | ПАО "Россети Сибирь" | "Кузбассэнерго" | ТП-103 | 10/0,4 | 0.1 | 0 | 0 | 0
51488 | ПАО "Россети Сибирь" | "Кузбассэнерго" | ТП-104 | 10/0,4 | 0.1 | 0 | 0 | 0
51489 | ПАО "Россети Сибирь" | "Кузбассэнерго" | ТП-105 | 10/0,4 | 0.1 | 0 | 0 | 0
51490 | ПАО "Россети Сибирь" | "Кузбассэнерго" | ТП-106 | 10/0,4 | 0.16 | 0.057641 | 0 | 0
51491 | ПАО "Россети Сибирь" | "Кузбассэнерго" | ТП-107 | 10/0,4 | 0.25 | 0.057413 | 0 | 0
51492 | ПАО "Россети Сибирь" | "Кузбассэнерго" | ТП-108 | 10/0,4 | 0.25 | 0.034823 | 0 | 0
51493 | ПАО "Россети Сибирь" | "Кузбассэнерго" | ТП-109 | 10/0,4 | 0.063 | 0.012098 | 0 | 0
51494 | ПАО "Россети Сибирь" | "Кузбассэнерго" | ТП-011 | 10/0,4 | 0.16 | 0.0083487 | 0 | 0
51495 | ПАО "Россети Сибирь" | "Кузбассэнерго" | ТП-110 | 10/0,4 | 0.4 | 0 | 0 | 0
51496 | ПАО "Россети Сибирь" | "Кузбассэнерго" | ТП-112 | 10/0,4 | 0.16 | 0.014248 | 0 | 0
51497 | ПАО "Россети Сибирь" | "Кузбассэнерго" | ТП-114 | 10/0,4 | 0.063 | 0 | 0 | 0
51498 | ПАО "Россети Сибирь" | "Кузбассэнерго" | ТП-115 | 10/0,4 | 0.1 | 0 | 0 | 0
51499 | ПАО "Россети Сибирь" | "Кузбассэнерго" | ТП-116 | 10/0,4 | 0.16 | 0 | 0 | 0
51500 | ПАО "Россети Сибирь" | "Кузбассэнерго" | ТП-117 | 10/0,4 | 0.16 | 0 | 0 | 0
51501 | ПАО "Россети Сибирь" | "Кузбассэнерго" | ТП-121 | 10/0,4 | 0.16 | 0 | 0 | 0
51502 | ПАО "Россети Сибирь" | "Кузбассэнерго" | ТП-124 | 10/0,4 | 0.16 | 0.023004 | 0 | 0
51503 | ПАО "Россети Сибирь" | "Кузбассэнерго" | ТП-013 | 10/0,4 | 0.25 | 0.035396 | 0 | 0
51504 | ПАО "Россети Сибирь" | "Кузбассэнерго" | ТП-137 | 10/0,4 | 0.25 | 0 | 0 | 0
51505 | ПАО "Россети Сибирь" | "Кузбассэнерго" | ТП-014 | 10/0,4 | 0.063 | 0 | 0 | 0
51506 | ПАО "Россети Сибирь" | "Кузбассэнерго" | ТП-146 | 10/0,4 | 0.25 | 0 | 0 | 0
51507 | ПАО "Россети Сибирь" | "Кузбассэнерго" | ТП-149 | 10/0,4 | 0.1 | 0 | 0 | 0
51508 | ПАО "Россети Сибирь" | "Кузбассэнерго" | ТП-015 | 10/0,4 | 0.16 | 0.036716 | 0 | 0
51509 | ПАО "Россети Сибирь" | "Кузбассэнерго" | ТП-150 | 10/0,4 | 0.16 | 0 | 0 | 0
51510 | ПАО "Россети Сибирь" | "Кузбассэнерго" | ТП-153 | 10/0,4 | 0.063 | 0.0020465 | 0 | 0
51511 | ПАО "Россети Сибирь" | "Кузбассэнерго" | ТП-154 | 10/0,4 | 0.16 | 0.0010563 | 0 | 0
51512 | ПАО "Россети Сибирь" | "Кузбассэнерго" | ТП-158 | 10/0,4 | 0.16 | 0 | 0 | 0
51513 | ПАО "Россети Сибирь" | "Кузбассэнерго" | ТП-159 | 10/0,4 | 0.25 | 0 | 0 | 0
51514 | ПАО "Россети Сибирь" | "Кузбассэнерго" | ТП-016 | 10/0,4 | 0.16 | 0.015542 | 0 | 0
51515 | ПАО "Россети Сибирь" | "Кузбассэнерго" | ТП-160 | 10/0,4 | 0.063 | 0 | 0 | 0
51516 | ПАО "Россети Сибирь" | "Кузбассэнерго" | ТП-164 | 10/0,4 | 0.1 | 0 | 0 | 0
51517 | ПАО "Россети Сибирь" | "Кузбассэнерго" | ТП-168 | 10/0,4 | 0.16 | 0 | 0 | 0
51518 | ПАО "Россети Сибирь" | "Кузбассэнерго" | ТП-017 | 10/0,4 | 0.16 | 0.02073 | 0 | 0
51519 | ПАО "Россети Сибирь" | "Кузбассэнерго" | ТП-170 | 10/0,4 | 0.16 | 0 | 0 | 0
51520 | ПАО "Россети Сибирь" | "Кузбассэнерго" | ТП-176 | 10/0,4 | 0.1 | 0.013464 | 0 | 0
51521 | ПАО "Россети Сибирь" | "Кузбассэнерго" | ТП-177 | 10/0,4 | 0.1 | 0 | 0 | 0
51522 | ПАО "Россети Сибирь" | "Кузбассэнерго" | ТП-018 | 10/0,4 | 0.1 | 0.004093 | 0 | 0
51523 | ПАО "Россети Сибирь" | "Кузбассэнерго" | ТП-181 | 10/0,4 | 0.63 | 0 | 0 | 0
51524 | ПАО "Россети Сибирь" | "Кузбассэнерго" | ТП-183 | 10/0,4 | 0.4 | 0 | 0 | 0
51525 | ПАО "Россети Сибирь" | "Кузбассэнерго" | ТП-184 | 10/0,4 | 0.16 | 0 | 0 | 0
51526 | ПАО "Россети Сибирь" | "Кузбассэнерго" | ТП-189 | 10/0,4 | 0.4 | 0 | 0 | 0
51527 | ПАО "Россети Сибирь" | "Кузбассэнерго" | ТП-195 | 10/0,4 | 0.25 | 0.0010781 | 0 | 0
51528 | ПАО "Россети Сибирь" | "Кузбассэнерго" | ТП-196 | 10/0,4 | 0.4 | 0 | 0 | 0
51529 | ПАО "Россети Сибирь" | "Кузбассэнерго" | ТП-197 | 10/0,4 | 0.25 | 0 | 0 | 0
51530 | ПАО "Россети Сибирь" | "Кузбассэнерго" | ТП-199 | 10/0,4 | 0.16 | 0 | 0 | 0
51531 | ПАО "Россети Сибирь" | "Кузбассэнерго" | ТП-002 | 10/0,4 | 0.25 | 0.056915 | 0 | 0
51532 | ПАО "Россети Сибирь" | "Кузбассэнерго" | ТП-200 | 10/0,4 | 0.16 | 0.021493 | 0 | 0
51533 | ПАО "Россети Сибирь" | "Кузбассэнерго" | ТП-206 | 10/0,4 | 0.16 | 0.017863 | 0 | 0
51534 | ПАО "Россети Сибирь" | "Кузбассэнерго" | ТП-207 | 10/0,4 | 0.25 | 0 | 0.027558 | 0
51535 | ПАО "Россети Сибирь" | "Кузбассэнерго" | ТП-208 | 10/0,4 | 0.16 | 0.033337 | 0 | 0
51536 | ПАО "Россети Сибирь" | "Кузбассэнерго" | ТП-209 | 10/0,4 | 0.25 | 0 | 0 | 0
51537 | ПАО "Россети Сибирь" | "Кузбассэнерго" | ТП-210 | 10/0,4 | 0.1 | 0.016439 | 0 | 0
51538 | ПАО "Россети Сибирь" | "Кузбассэнерго" | ТП-211 | 10/0,4 | 0.25 | 0 | 0 | 0
51539 | ПАО "Россети Сибирь" | "Кузбассэнерго" | ТП-212 | 10/0,4 | 0.25 | 0.024139 | 0 | 0
51540 | ПАО "Россети Сибирь" | "Кузбассэнерго" | ТП-213 | 10/0,4 | 0.25 | 0 | 0 | 0
51541 | ПАО "Россети Сибирь" | "Кузбассэнерго" | ТП-214 | 10/0,4 | 0.25 | 0 | 0 | 0
51542 | ПАО "Россети Сибирь" | "Кузбассэнерго" | ТП-215 | 10/0,4 | 0.16 | 0 | 0 | 0
51543 | ПАО "Россети Сибирь" | "Кузбассэнерго" | ТП-218 | 10/0,4 | 0.063 | 0.027654 | 0 | 0
51544 | ПАО "Россети Сибирь" | "Кузбассэнерго" | ТП-220 | 10/0,4 | 0.25 | 0.031492 | 0 | 0
51545 | ПАО "Россети Сибирь" | "Кузбассэнерго" | ТП-225 | 10/0,4 | 0.1 | 0 | 0 | 0
51546 | ПАО "Россети Сибирь" | "Кузбассэнерго" | ТП-226 | 10/0,4 | 0.25 | 0 | 0 | 0
51547 | ПАО "Россети Сибирь" | "Кузбассэнерго" | ТП-023 | 10/0,4 | 0.16 | 0 | 0 | 0
51548 | ПАО "Россети Сибирь" | "Кузбассэнерго" | ТП-230 | 10/0,4 | 0.25 | 0.044397 | 0 | 0
51549 | ПАО "Россети Сибирь" | "Кузбассэнерго" | ТП-231 | 10/0,4 | 0.16 | 0 | 0 | 0
51550 | ПАО "Россети Сибирь" | "Кузбассэнерго" | ТП-234 | 10/0,4 | 0.25 | 0 | 0 | 0
51551 | ПАО "Россети Сибирь" | "Кузбассэнерго" | ТП-237 | 10/0,4 | 0.4 | 0 | 0 | 0
51552 | ПАО "Россети Сибирь" | "Кузбассэнерго" | ТП-238 | 10/0,4 | 0.16 | 0 | 0 | 0
51553 | ПАО "Россети Сибирь" | "Кузбассэнерго" | ТП-239 | 10/0,4 | 0.16 | 0 | 0 | 0
51554 | ПАО "Россети Сибирь" | "Кузбассэнерго" | ТП-240 | 10/0,4 | 0.25 | 0.0097982 | 0 | 0
51555 | ПАО "Россети Сибирь" | "Кузбассэнерго" | ТП-243 | 10/0,4 | 0.63 | 0.026001 | 0 | 0
51556 | ПАО "Россети Сибирь" | "Кузбассэнерго" | ТП-249 | 10/0,4 | 0.25 | 0 | 0 | 0
51557 | ПАО "Россети Сибирь" | "Кузбассэнерго" | ТП-253 | 10/0,4 | 0.1 | 0.0059396 | 0 | 0
51558 | ПАО "Россети Сибирь" | "Кузбассэнерго" | ТП-257 | 10/0,4 | 0.25 | 0 | 0 | 0
51559 | ПАО "Россети Сибирь" | "Кузбассэнерго" | ТП-026 | 10/0,4 | 0.1 | 0.024384 | 0 | 0
51560 | ПАО "Россети Сибирь" | "Кузбассэнерго" | ТП-173 | 10/0,4 | 0.1 | 0 | 0 | 0
51561 | ПАО "Россети Сибирь" | "Кузбассэнерго" | ТП-262 | 10/0,4 | 0.25 | 0.0051097 | 0 | 0
51562 | ПАО "Россети Сибирь" | "Кузбассэнерго" | ТП-266 | 10/0,4 | 0.25 | 0.017112 | 0 | 0
51563 | ПАО "Россети Сибирь" | "Кузбассэнерго" | ТП-267 | 10/0,4 | 0.4 | 0 | 0 | 0
51564 | ПАО "Россети Сибирь" | "Кузбассэнерго" | ТП-027 | 10/0,4 | 0.25 | 0.01239 | 0 | 0
51565 | ПАО "Россети Сибирь" | "Кузбассэнерго" | ТП-270 | 10/0,4 | 0.16 | 0.024393 | 0 | 0
51566 | ПАО "Россети Сибирь" | "Кузбассэнерго" | ТП-275 | 10/0,4 | 0.1 | 0 | 0 | 0
51567 | ПАО "Россети Сибирь" | "Кузбассэнерго" | ТП-276 | 10/0,4 | 0.25 | 0 | 0 | 0
51568 | ПАО "Россети Сибирь" | "Кузбассэнерго" | ТП-277 | 10/0,4 | 0.1 | 0 | 0 | 0
51569 | ПАО "Россети Сибирь" | "Кузбассэнерго" | ТП-280 | 10/0,4 | 0.1 | 0.01358 | 0.0075 | 0.00675
51570 | ПАО "Россети Сибирь" | "Кузбассэнерго" | ТП-283 | 10/0,4 | 0.4 | 0 | 0 | 0
51571 | ПАО "Россети Сибирь" | "Кузбассэнерго" | ТП-286 | 10/0,4 | 0.1 | 0.064515 | 0 | 0
51572 | ПАО "Россети Сибирь" | "Кузбассэнерго" | ТП-287 | 10/0,4 | 0.1 | 0 | 0 | 0
51573 | ПАО "Россети Сибирь" | "Кузбассэнерго" | ТП-288 | 10/0,4 | 0.4 | 0 | 0 | 0
51574 | ПАО "Россети Сибирь" | "Кузбассэнерго" | ТП-290 | 10/0,4 | 0.16 | 0 | 0 | 0
51575 | ПАО "Россети Сибирь" | "Кузбассэнерго" | ТП-291 | 10/0,4 | 0.16 | 0 | 0 | 0
51576 | ПАО "Россети Сибирь" | "Кузбассэнерго" | ТП-294 | 10/0,4 | 0.63 | 0 | 0 | 0
51577 | ПАО "Россети Сибирь" | "Кузбассэнерго" | ТП-298 | 10/0,4 | 0.16 | 0 | 0 | 0
51578 | ПАО "Россети Сибирь" | "Кузбассэнерго" | ТП-299 | 10/0,4 | 0.25 | 0.016357 | 0 | 0
51579 | ПАО "Россети Сибирь" | "Кузбассэнерго" | ТП-030 | 10/0,4 | 0.1 | 0.019392 | 0 | 0
51580 | ПАО "Россети Сибирь" | "Кузбассэнерго" | ТП-301 | 10/0,4 | 0.4 | 0 | 0 | 0
51581 | ПАО "Россети Сибирь" | "Кузбассэнерго" | ТП-302 | 10/0,4 | 0.1 | 0 | 0 | 0
51582 | ПАО "Россети Сибирь" | "Кузбассэнерго" | ТП-303 | 10/0,4 | 0.25 | 0 | 0 | 0
51583 | ПАО "Россети Сибирь" | "Кузбассэнерго" | ТП-304 | 10/0,4 | 0.1 | 0.012546 | 0 | 0.0135
51584 | ПАО "Россети Сибирь" | "Кузбассэнерго" | ТП-308 | 10/0,4 | 0.16 | 0.023158 | 0 | 0
51585 | ПАО "Россети Сибирь" | "Кузбассэнерго" | ТП-309 | 10/0,4 | 0.16 | 0 | 0 | 0
51586 | ПАО "Россети Сибирь" | "Кузбассэнерго" | ТП-313 | 10/0,4 | 0.25 | 0.033185 | 0 | 0
51587 | ПАО "Россети Сибирь" | "Кузбассэнерго" | ТП-317 | 10/0,4 | 0.63 | 0 | 0 | 0
51588 | ПАО "Россети Сибирь" | "Кузбассэнерго" | ТП-318 | 10/0,4 | 0.25 | 0 | 0 | 0
51589 | ПАО "Россети Сибирь" | "Кузбассэнерго" | ТП-319 | 10/0,4 | 0.25 | 0.025421 | 0 | 0
51590 | ПАО "Россети Сибирь" | "Кузбассэнерго" | ТП-323 | 10/0,4 | 0.25 | 0 | 0 | 0
51591 | ПАО "Россети Сибирь" | "Кузбассэнерго" | ТП-324 | 10/0,4 | 0.1 | 0.021856 | 0 | 0
51592 | ПАО "Россети Сибирь" | "Кузбассэнерго" | ТП-327 | 10/0,4 | 0.16 | 0.047814 | 0 | 0
51593 | ПАО "Россети Сибирь" | "Кузбассэнерго" | ТП-328 | 10/0,4 | 0.25 | 0 | 0 | 0
51594 | ПАО "Россети Сибирь" | "Кузбассэнерго" | ТП-329 | 10/0,4 | 0.16 | 0.01355 | 0 | 0
51595 | ПАО "Россети Сибирь" | "Кузбассэнерго" | ТП-330 | 10/0,4 | 0.25 | 0.031108 | 0 | 0
51596 | ПАО "Россети Сибирь" | "Кузбассэнерго" | ТП-331 | 10/0,4 | 0.32 | 0 | 0 | 0
51597 | ПАО "Россети Сибирь" | "Кузбассэнерго" | ТП-339 | 10/0,4 | 0.25 | 0.01396 | 0 | 0
51598 | ПАО "Россети Сибирь" | "Кузбассэнерго" | ТП-034 | 10/0,4 | 0.16 | 0.069478 | 0 | 0
51599 | ПАО "Россети Сибирь" | "Кузбассэнерго" | ТП-340 | 10/0,4 | 0.32 | 0 | 0 | 0
51600 | ПАО "Россети Сибирь" | "Кузбассэнерго" | ТП-341 | 10/0,4 | 0.16 | 0 | 0 | 0
51601 | ПАО "Россети Сибирь" | "Кузбассэнерго" | ТП-342 | 10/0,4 | 0.1 | 0.014739 | 0 | 0
51602 | ПАО "Россети Сибирь" | "Кузбассэнерго" | ТП-035 | 10/0,4 | 0.16 | 0 | 0 | 0
51603 | ПАО "Россети Сибирь" | "Кузбассэнерго" | ТП-357 | 10/0,4 | 0.4 | 0 | 0 | 0
51604 | ПАО "Россети Сибирь" | "Кузбассэнерго" | ТП-036 | 10/0,4 | 0.16 | 0.012377 | 0 | 0
51605 | ПАО "Россети Сибирь" | "Кузбассэнерго" | ТП-367 | 10/0,4 | 0.4 | 0 | 0 | 0
51606 | ПАО "Россети Сибирь" | "Кузбассэнерго" | ТП-368 | 10/0,4 | 0.1 | 0 | 0 | 0
51607 | ПАО "Россети Сибирь" | "Кузбассэнерго" | ТП-384 | 10/0,4 | 0.1 | 0 | 0 | 0
51608 | ПАО "Россети Сибирь" | "Кузбассэнерго" | ТП-392 | 10/0,4 | 0.16 | 0 | 0 | 0
51609 | ПАО "Россети Сибирь" | "Кузбассэнерго" | ТП-396 | 10/0,4 | 0.16 | 0.009178 | 0 | 0
51610 | ПАО "Россети Сибирь" | "Кузбассэнерго" | ТП-040 | 10/0,4 | 0.4 | 0.025778 | 0 | 0
51611 | ПАО "Россети Сибирь" | "Кузбассэнерго" | ТП-403 | 10/0,4 | 0.16 | 0 | 0 | 0
51612 | ПАО "Россети Сибирь" | "Кузбассэнерго" | ТП-408 | 10/0,4 | 0.1 | 0.009945 | 0 | 0
51613 | ПАО "Россети Сибирь" | "Кузбассэнерго" | ТП-041 | 10/0,4 | 0.25 | 0.013507 | 0 | 0
51614 | ПАО "Россети Сибирь" | "Кузбассэнерго" | ТП-422 | 10/0,4 | 0.1 | 0.012223 | 0 | 0
51615 | ПАО "Россети Сибирь" | "Кузбассэнерго" | ТП-046 | 10/0,4 | 0.1 | 0.033154 | 0 | 0
51616 | ПАО "Россети Сибирь" | "Кузбассэнерго" | ТП-051 | 10/0,4 | 0.1 | 0.041479 | 0 | 0
51617 | ПАО "Россети Сибирь" | "Кузбассэнерго" | ТП-053 | 10/0,4 | 0.25 | 0 | 0 | 0
51618 | ПАО "Россети Сибирь" | "Кузбассэнерго" | ТП-056 | 10/0,4 | 0.25 | 0.014764 | 0 | 0
51619 | ПАО "Россети Сибирь" | "Кузбассэнерго" | ТП-057 | 10/0,4 | 0.16 | 0 | 0 | 0.0117
51620 | ПАО "Россети Сибирь" | "Кузбассэнерго" | ТП-058 | 10/0,4 | 0.25 | 0 | 0 | 0.0135
51621 | ПАО "Россети Сибирь" | "Кузбассэнерго" | ТП-059 | 10/0,4 | 0.1 | 0 | 0 | 0
51622 | ПАО "Россети Сибирь" | "Кузбассэнерго" | ТП-062 | 10/0,4 | 0.25 | 0 | 0 | 0
51623 | ПАО "Россети Сибирь" | "Кузбассэнерго" | ТП-063 | 10/0,4 | 0.1 | 0 | 0 | 0
51624 | ПАО "Россети Сибирь" | "Кузбассэнерго" | ТП-064 | 10/0,4 | 0.16 | 0 | 0 | 0
51625 | ПАО "Россети Сибирь" | "Кузбассэнерго" | ТП-065 | 10/0,4 | 0.1 | 0.030591 | 0 | 0
51626 | ПАО "Россети Сибирь" | "Кузбассэнерго" | ТП-066 | 10/0,4 | 0.1 | 0.03912 | 0 | 0
51627 | ПАО "Россети Сибирь" | "Кузбассэнерго" | ТП-067 | 10/0,4 | 0.16 | 0 | 0 | 0
51628 | ПАО "Россети Сибирь" | "Кузбассэнерго" | ТП-068 | 10/0,4 | 0.4 | 0 | 0 | 0
51629 | ПАО "Россети Сибирь" | "Кузбассэнерго" | ТП-069 | 10/0,4 | 0.16 | 0 | 0 | 0
51630 | ПАО "Россети Сибирь" | "Кузбассэнерго" | ТП-007 | 10/0,4 | 0.25 | 0 | 0 | 0.23517
51631 | ПАО "Россети Сибирь" | "Кузбассэнерго" | ТП-070 | 10/0,4 | 0.25 | 0 | 0 | 0
51632 | ПАО "Россети Сибирь" | "Кузбассэнерго" | ТП-071 | 10/0,4 | 0.25 | 0.0098499 | 0 | 0
51633 | ПАО "Россети Сибирь" | "Кузбассэнерго" | ТП-074 | 10/0,4 | 0.32 | 0 | 0 | 0
51634 | ПАО "Россети Сибирь" | "Кузбассэнерго" | ТП-075 | 10/0,4 | 0.25 | 0.033911 | 0 | 0
51635 | ПАО "Россети Сибирь" | "Кузбассэнерго" | ТП-076 | 10/0,4 | 0.1 | 0.022473 | 0 | 0.0063
51636 | ПАО "Россети Сибирь" | "Кузбассэнерго" | ТП-077 | 10/0,4 | 0.16 | 0.011966 | 0 | 0
51637 | ПАО "Россети Сибирь" | "Кузбассэнерго" | ТП-008 | 10/0,4 | 0.063 | 0 | 0 | 0
51638 | ПАО "Россети Сибирь" | "Кузбассэнерго" | ТП-081 | 10/0,4 | 0.063 | 0 | 0 | 0
51639 | ПАО "Россети Сибирь" | "Кузбассэнерго" | ТП-082 | 10/0,4 | 0.1 | 0 | 0 | 0
51640 | ПАО "Россети Сибирь" | "Кузбассэнерго" | ТП-083 | 10/0,4 | 0.063 | 0 | 0 | 0
51641 | ПАО "Россети Сибирь" | "Кузбассэнерго" | ТП-084 | 10/0,4 | 0.25 | 0 | 0 | 0
51642 | ПАО "Россети Сибирь" | "Кузбассэнерго" | ТП-087 | 10/0,4 | 0.16 | 0 | 0 | 0
51643 | ПАО "Россети Сибирь" | "Кузбассэнерго" | ТП-088 | 10/0,4 | 0.16 | 0.036975 | 0 | 0
51644 | ПАО "Россети Сибирь" | "Кузбассэнерго" | ТП-090 | 10/0,4 | 0.16 | 0 | 0 | 0
51645 | ПАО "Россети Сибирь" | "Кузбассэнерго" | ТП-091 | 10/0,4 | 0.16 | 0 | 0 | 0
51646 | ПАО "Россети Сибирь" | "Кузбассэнерго" | ТП-092 | 10/0,4 | 0.16 | 0.008614 | 0 | 0
51647 | ПАО "Россети Сибирь" | "Кузбассэнерго" | ТП-093 | 10/0,4 | 0.16 | 0.022791 | 0 | 0
51648 | ПАО "Россети Сибирь" | "Кузбассэнерго" | ТП-097 | 10/0,4 | 0.1 | 0 | 0 | 0
51649 | ПАО "Россети Сибирь" | "Кузбассэнерго" | ТП-098 | 10/0,4 | 0.16 | 0 | 0 | 0
51650 | ПАО "Россети Сибирь" | "Кузбассэнерго" | ТП-099 | 10/0,4 | 0.16 | 0 | 0 | 0
51651 | ПАО "Россети Сибирь" | "Кузбассэнерго" | ТП-001 | 10/0,4 | 0.4 | 0.065957 | 0 | 0
51652 | ПАО "Россети Сибирь" | "Кузбассэнерго" | ТП-002 | 10/0,4 | 0.25 | 0.036976 | 0 | 0
51653 | ПАО "Россети Сибирь" | "Кузбассэнерго" | ТП-003 | 10/0,4 | 0.063 | 0 | 0 | 0.06102
51654 | ПАО "Россети Сибирь" | "Кузбассэнерго" | ТП-005 | 10/0,4 | 0.25 | 0.017817 | 0 | 0
51655 | ПАО "Россети Сибирь" | "Кузбассэнерго" | ТП-006 | 10/0,4 | 0.25 | 0.0080419 | 0 | 0
51656 | ПАО "Россети Сибирь" | "Кузбассэнерго" | ТП-007 | 10/0,4 | 0.16 | 0.0043787 | 0 | 0
51657 | ПАО "Россети Сибирь" | "Кузбассэнерго" | ТП-008 | 10/0,4 | 0.16 | 0.011845 | 0 | 0
51658 | ПАО "Россети Сибирь" | "Кузбассэнерго" | ТП-009 | 10/0,4 | 0.1 | 0 | 0 | 0
51659 | ПАО "Россети Сибирь" | "Кузбассэнерго" | ТП-010 | 10/0,4 | 0.25 | 0.016877 | 0 | 0
51660 | ПАО "Россети Сибирь" | "Кузбассэнерго" | ТП-011 | 10/0,4 | 0.16 | 0.018698 | 0 | 0
51661 | ПАО "Россети Сибирь" | "Кузбассэнерго" | ТП-012 | 10/0,4 | 0.25 | 0.064767 | 0 | 0
51662 | ПАО "Россети Сибирь" | "Кузбассэнерго" | ТП-014 | 10/0,4 | 0.16 | 0.010071 | 0.006 | 0
51663 | ПАО "Россети Сибирь" | "Кузбассэнерго" | ТП-015 | 10/0,4 | 0.16 | 0.010402 | 0.027 | 0
51664 | ПАО "Россети Сибирь" | "Кузбассэнерго" | ТП-016 | 10/0,4 | 0.25 | 0.036541 | 0 | 0
51665 | ПАО "Россети Сибирь" | "Кузбассэнерго" | ТП-017 | 10/0,4 | 0.16 | 0.013416 | 0 | 0
51666 | ПАО "Россети Сибирь" | "Кузбассэнерго" | ТП-018 | 10/0,4 | 0.25 | 0.044326 | 0 | 0.009
51667 | ПАО "Россети Сибирь" | "Кузбассэнерго" | ТП-019 | 10/0,4 | 0.16 | 0.028275 | 0 | 0
51668 | ПАО "Россети Сибирь" | "Кузбассэнерго" | ТП-021 | 10/0,4 | 0.25 | 0.023815 | 0 | 0
51669 | ПАО "Россети Сибирь" | "Кузбассэнерго" | ТП-023 | 10/0,4 | 0.16 | 0 | 0 | 0
51670 | ПАО "Россети Сибирь" | "Кузбассэнерго" | ТП-024 | 10/0,4 | 0.16 | 0.014046 | 0.009 | 0
51671 | ПАО "Россети Сибирь" | "Кузбассэнерго" | ТП-025 | 10/0,4 | 0.25 | 0.028584 | 0 | 0
51672 | ПАО "Россети Сибирь" | "Кузбассэнерго" | ТП-026 | 10/0,4 | 0.16 | 0.048404 | 0 | 0.009
51673 | ПАО "Россети Сибирь" | "Кузбассэнерго" | ТП-027 | 10/0,4 | 0.16 | 0.025701 | 0.009 | 0
51674 | ПАО "Россети Сибирь" | "Кузбассэнерго" | ТП-028 | 10/0,4 | 0.315 | 0 | 0 | 0
51675 | ПАО "Россети Сибирь" | "Кузбассэнерго" | ТП-029 | 10/0,4 | 0.16 | 0.035929 | 0 | 0
51676 | ПАО "Россети Сибирь" | "Кузбассэнерго" | ТП-030 | 10/0,4 | 0.4 | 0.043384 | 0 | 0
51677 | ПАО "Россети Сибирь" | "Кузбассэнерго" | ТП-031 | 10/0,4 | 0.4 | 0 | 0 | 0
51678 | ПАО "Россети Сибирь" | "Кузбассэнерго" | ТП-098_Ф-6-7-ЛК | 6/0,4 | 0.63 | 0 | 0 | 0
51679 | ПАО "Россети Сибирь" | "Кузбассэнерго" | ТП-615_Ф-6-7-ЛК | 6/0,4 | 0.1 | 0 | 0 | 0
51680 | ПАО "Россети Сибирь" | "Кузбассэнерго" | ТП-325 | 6/0,4 | 0.25 | 0 | 0 | 0
51681 | ПАО "Россети Сибирь" | "Кузбассэнерго" | ТП-340 | 6/0,4 | 0.1 | 0 | 0 | 0
51682 | ПАО "Россети Сибирь" | "Кузбассэнерго" | ТП-Ю-2-001 | 6/0,4 | 0.1 | 0 | 0 | 0
51683 | ПАО "Россети Сибирь" | "Кузбассэнерго" | ТП-Ю-2-002 | 6/0,4 | 0.1 | 0 | 0 | 0
51684 | ПАО "Россети Сибирь" | "Кузбассэнерго" | ТП-Ю-2-003 | 6/0,4 | 0.1 | 0.017209 | 0 | 0
51685 | ПАО "Россети Сибирь" | "Кузбассэнерго" | ТП-Ю-2-009 | 6/0,4 | 0.1 | 0 | 0.007 | 0
51686 | ПАО "Россети Сибирь" | "Кузбассэнерго" | ТП-Ю-2-010 | 6/0,4 | 0.1 | 0.025712 | 0 | 0.0135
51687 | ПАО "Россети Сибирь" | "Кузбассэнерго" | ТП-Ю-2-011 | 6/0,4 | 0.1 | 0.023322 | 0 | 0
51688 | ПАО "Россети Сибирь" | "Кузбассэнерго" | ТП-Ю-2-012 | 6/0,4 | 0.1 | 0.00499 | 0 | 0
51689 | ПАО "Россети Сибирь" | "Кузбассэнерго" | ТП-Ю-2-035 | 6/0,4 | 0.1 | 0.022779 | 0 | 0
51690 | ПАО "Россети Сибирь" | "Кузбассэнерго" | ТП-Ю-2-036 | 6/0,4 | 0.4 | 0.19387 | 0 | 0
51691 | ПАО "Россети Сибирь" | "Кузбассэнерго" | ТП-Ю-2-037 | 6/0,4 | 0.1 | 0.021839 | 0 | 0
51692 | ПАО "Россети Сибирь" | "Кузбассэнерго" | ТП-Ю-2-038 | 6/0,4 | 0.05 | 0.023512 | 0 | 0
51693 | ПАО "Россети Сибирь" | "Кузбассэнерго" | ТП-Ю-2-039 | 6/0,4 | 0.16 | 0.07729 | 0 | 0.009
51694 | ПАО "Россети Сибирь" | "Кузбассэнерго" | ТП-Ю-2-042 | 6/0,4 | 0.063 | 0 | 0 | 0
51695 | ПАО "Россети Сибирь" | "Кузбассэнерго" | ТП-Ю-2-064 | 6/0,4 | 0.16 | 0.048573 | 0 | 0
51696 | ПАО "Россети Сибирь" | "Кузбассэнерго" | ТП-Ю-2-075 | 6/0,4 | 0.16 | 0.062233 | 0 | 0.009
51697 | ПАО "Россети Сибирь" | "Кузбассэнерго" | ТП-Ю-2-095 | 6/0,4 | 0.16 | 0.0062916 | 0 | 0
51698 | ПАО "Россети Сибирь" | "Кузбассэнерго" | ТП-Ю-2-096 | 6/0,4 | 0.25 | 0.026631 | 0 | 0.0135
51699 | ПАО "Россети Сибирь" | "Кузбассэнерго" | ТП-Ю-2-097 | 6/0,4 | 0.04 | 0 | 0 | 0
51700 | ПАО "Россети Сибирь" | "Кузбассэнерго" | ТП-Ю-2-098 | 6/0,4 | 0.1 | 0.044035 | 0 | 0
51701 | ПАО "Россети Сибирь" | "Кузбассэнерго" | ТП-Ю-2-099 | 6/0,4 | 0.4 | 0.12606 | 0 | 0
51702 | ПАО "Россети Сибирь" | "Кузбассэнерго" | ТП-Ю-2-100 | 6/0,4 | 0.4 | 0.12129 | 0 | 0.00063
51703 | ПАО "Россети Сибирь" | "Кузбассэнерго" | ТП-Ю-2-101 | 6/0,4 | 0.25 | 0.0015387 | 0 | 0.0108
51704 | ПАО "Россети Сибирь" | "Кузбассэнерго" | ТП-Ю-2-102 | 6/0,4 | 0.1 | 0 | 0 | 0
51705 | ПАО "Россети Сибирь" | "Кузбассэнерго" | ТП-Ю-2-103 | 6/0,4 | 0.1 | 0 | 0 | 0
51706 | ПАО "Россети Сибирь" | "Кузбассэнерго" | ТП-Ю-2-104 | 6/0,4 | 0.4 | 0.33547 | 0 | 0.018
51707 | ПАО "Россети Сибирь" | "Кузбассэнерго" | ТП-1 (Куйб.) | 6/0,4 | 0.4 | 0 | 0 | 0.171
51708 | ПАО "Россети Сибирь" | "Кузбассэнерго" | ТП-2 (Куйб.) | 6/0,4 | 0.18 | 0.096571 | 0 | 0
51709 | ПАО "Россети Сибирь" | "Кузбассэнерго" | ТП-3 (Куйб.) | 6/0,4 | 0.315 | 0.061998 | 0 | 0
51710 | ПАО "Россети Сибирь" | "Кузбассэнерго" | ТП-4 (Куйб.) | 6/0,4 | 0.315 | 0 | 0 | 0.04905
51711 | ПАО "Россети Сибирь" | "Кузбассэнерго" | ТП-5 (Куйб.) | 6/0,4 | 0.4 | 0 | 0.16941 | 0
51712 | ПАО "Россети Сибирь" | "Кузбассэнерго" | ТП-6 (Куйб.) | 6/0,4 | 0.4 | 0.072326 | 0 | 0.0135
51713 | ПАО "Россети Сибирь" | "Кузбассэнерго" | ТП-7 (Куйб.) | 6/0,4 | 0.4 | 0 | 0 | 0.0063
51714 | ПАО "Россети Сибирь" | "Кузбассэнерго" | ТП-8 (Куйб.) | 6/0,4 | 0.25 | 0.082515 | 0 | 0
51715 | ПАО "Россети Сибирь" | "Кузбассэнерго" | ТП-9 (Куйб.) | 6/0,4 | 0.4 | 0.086236 | 0 | 0.0081
51716 | ПАО "Россети Сибирь" | "Кузбассэнерго" | ТП-10 (Куйб.) | 6/0,4 | 0.25 | 0.13607 | 0 | 0
51717 | ПАО "Россети Сибирь" | "Кузбассэнерго" | ТП-11 (Куйб.) | 6/0,4 | 0.4 | 0 | 0 | 0
51718 | ПАО "Россети Сибирь" | "Кузбассэнерго" | ТП-12 (Куйб.) | 6/0,4 | 0.32 | 0 | 0 | 0
51719 | ПАО "Россети Сибирь" | "Кузбассэнерго" | ТП-13 (Куйб.) | 6/0,4 | 0.4 | 0.11093 | 0 | 0
51720 | ПАО "Россети Сибирь" | "Кузбассэнерго" | ТП-14 (Куйб.) | 6/0,4 | 0.18 | 0.061256 | 0 | 0
51721 | ПАО "Россети Сибирь" | "Кузбассэнерго" | ТП-15 (Куйб.) | 6/0,4 | 0.4 | 0 | 0 | 0
51722 | ПАО "Россети Сибирь" | "Кузбассэнерго" | ТП-16 (Куйб.) | 6/0,4 | 0.4 | 0.088135 | 0 | 0.009
51723 | ПАО "Россети Сибирь" | "Кузбассэнерго" | ТП-17 (Куйб.) | 6/0,4 | 0.16 | 0.021133 | 0 | 0
51724 | ПАО "Россети Сибирь" | "Кузбассэнерго" | ТП-18 (Куйб.) | 6/0,4 | 0.63 | 0 | 0 | 0
51725 | ПАО "Россети Сибирь" | "Кузбассэнерго" | ТП-19 (Куйб.) | 6/0,4 | 0.32 | 0 | 0 | 0
51726 | ПАО "Россети Сибирь" | "Кузбассэнерго" | ТП-20 (Куйб.) | 6/0,4 | 0.63 | 0 | 0 | 0.027
51727 | ПАО "Россети Сибирь" | "Кузбассэнерго" | ТП-21 (Куйб.) | 6/0,4 | 0.4 | 0.07518 | 0 | 0
51728 | ПАО "Россети Сибирь" | "Кузбассэнерго" | ТП-26 (Куйб.) | 6/0,4 | 0.1 | 0 | 0 | 0
51729 | ПАО "Россети Сибирь" | "Кузбассэнерго" | ТП-27 (Куйб.) | 6/0,4 | 0.16 | 0 | 0 | 0
51730 | ПАО "Россети Сибирь" | "Кузбассэнерго" | ТП-28 (Куйб.) | 6/0,4 | 0.25 | 0.14851 | 0 | 0
51731 | ПАО "Россети Сибирь" | "Кузбассэнерго" | ТП-29 (Куйб.) | 6/0,4 | 0.1 | 0.039514 | 0 | 0
51732 | ПАО "Россети Сибирь" | "Кузбассэнерго" | ТП-30 (Куйб.) | 6/0,4 | 0.63 | 0 | 0 | 0.009
51733 | ПАО "Россети Сибирь" | "Кузбассэнерго" | ТП-31 (Куйб.) | 6/0,4 | 0.63 | 0 | 0 | 0
51734 | ПАО "Россети Сибирь" | "Кузбассэнерго" | ТП-32 (Куйб.) | 6/0,4 | 0.18 | 0 | 0 | 0
51735 | ПАО "Россети Сибирь" | "Кузбассэнерго" | ТП-33 (Куйб.) | 6/0,4 | 0.32 | 0.10544 | 0 | 0
51736 | ПАО "Россети Сибирь" | "Кузбассэнерго" | ТП-34 (Куйб.) | 6/0,4 | 0.4 | 0 | 0 | 0
51737 | ПАО "Россети Сибирь" | "Кузбассэнерго" | ТП-35 (Куйб.) | 6/0,4 | 0.25 | 0.043132 | 0 | 0.009
51738 | ПАО "Россети Сибирь" | "Кузбассэнерго" | ТП-36 (Куйб.) | 6/0,4 | 0.1 | 0 | 0 | 0
51739 | ПАО "Россети Сибирь" | "Кузбассэнерго" | ТП-37 (Куйб.) | 6/0,4 | 0.4 | 0 | 0 | 0
51740 | ПАО "Россети Сибирь" | "Кузбассэнерго" | ТП-38 (Куйб.) | 6/0,4 | 0.25 | 0.051512 | 0 | 0.0549
51741 | ПАО "Россети Сибирь" | "Кузбассэнерго" | ТП-39 (Куйб.) | 6/0,4 | 0.16 | 0 | 0 | 0
51742 | ПАО "Россети Сибирь" | "Кузбассэнерго" | ТП-40 (Куйб.) | 6/0,4 | 0.63 | 0 | 0 | 0
51743 | ПАО "Россети Сибирь" | "Кузбассэнерго" | ТП-41 (Куйб.) | 6/0,4 | 0.075 | 0 | 0 | 0
51744 | ПАО "Россети Сибирь" | "Кузбассэнерго" | ТП-42 (Куйб.) | 6/0,4 | 0.16 | 0 | 0 | 0
51745 | ПАО "Россети Сибирь" | "Кузбассэнерго" | ТП-44 (Куйб.) | 6/0,4 | 0.25 | 0.014107 | 0 | 0
51746 | ПАО "Россети Сибирь" | "Кузбассэнерго" | ТП-45 (Куйб.) | 6/0,4 | 0.4 | 0 | 0 | 0
51747 | ПАО "Россети Сибирь" | "Кузбассэнерго" | ТП-46 (Куйб.) | 6/0,4 | 0.18 | 0.030342 | 0 | 0
51748 | ПАО "Россети Сибирь" | "Кузбассэнерго" | ТП-47 (Куйб.) | 6/0,4 | 0.1 | 0.042169 | 0.009 | 0
51749 | ПАО "Россети Сибирь" | "Кузбассэнерго" | ТП-49 (Куйб.) | 6/0,4 | 0.25 | 0.032635 | 0 | 0.0135
51750 | ПАО "Россети Сибирь" | "Кузбассэнерго" | ТП-50 (Куйб.) | 6/0,4 | 0.4 | 0.065993 | 0 | 0
51751 | ПАО "Россети Сибирь" | "Кузбассэнерго" | ТП-51 (Куйб.) | 6/0,4 | 0.4 | 0 | 0 | 0
51752 | ПАО "Россети Сибирь" | "Кузбассэнерго" | ТП-52 (Куйб.) | 6/0,4 | 0.16 | 0 | 0 | 0
51753 | ПАО "Россети Сибирь" | "Кузбассэнерго" | ТП-53 (Куйб.) | 6/0,4 | 0.4 | 0.076053 | 0 | 0
51754 | ПАО "Россети Сибирь" | "Кузбассэнерго" | ТП-54 (Куйб.) | 6/0,4 | 0.25 | 0.033434 | 0 | 0
51755 | ПАО "Россети Сибирь" | "Кузбассэнерго" | ТП-55 (Куйб.) | 6/0,4 | 0.18 | 0.06533 | 0 | 0
51756 | ПАО "Россети Сибирь" | "Кузбассэнерго" | ТП-56 (Куйб.) | 6/0,4 | 0.18 | 0.043694 | 0 | 0
51757 | ПАО "Россети Сибирь" | "Кузбассэнерго" | ТП-57 (Куйб.) | 6/0,4 | 0.2 | 0.058444 | 0 | 0
51758 | ПАО "Россети Сибирь" | "Кузбассэнерго" | ТП-58 (Куйб.) | 6/0,4 | 0.4 | 0.11037 | 0 | 0.0063
51759 | ПАО "Россети Сибирь" | "Кузбассэнерго" | ТП-61 (Куйб.) | 6/0,4 | 0.4 | 0 | 0 | 0
51760 | ПАО "Россети Сибирь" | "Кузбассэнерго" | ТП-64 (Куйб.) | 6/0,4 | 0.16 | 0 | 0 | 0
51761 | ПАО "Россети Сибирь" | "Кузбассэнерго" | ТП-65 (Куйб.) | 6/0,4 | 0.1 | 0 | 0 | 0
51762 | ПАО "Россети Сибирь" | "Кузбассэнерго" | ТП-66 (Куйб.) | 6/0,4 | 0.18 | 0 | 0 | 0
51763 | ПАО "Россети Сибирь" | "Кузбассэнерго" | ТП-67 (Куйб.) | 6/0,4 | 0.4 | 0.059936 | 0 | 0
51764 | ПАО "Россети Сибирь" | "Кузбассэнерго" | ТП-68 (Куйб.) | 6/0,4 | 0.16 | 0 | 0 | 0
51765 | ПАО "Россети Сибирь" | "Кузбассэнерго" | ТП-70 (Куйб.) | 6/0,4 | 0.16 | 0 | 0 | 0
51766 | ПАО "Россети Сибирь" | "Кузбассэнерго" | ТП-71 (Куйб.) | 6/0,4 | 0.4 | 0 | 0 | 0
51767 | ПАО "Россети Сибирь" | "Кузбассэнерго" | ТП-72 (Куйб.) | 6/0,4 | 0.63 | 0 | 0 | 0
51768 | ПАО "Россети Сибирь" | "Кузбассэнерго" | ТП-73 (Куйб.) | 6/0,4 | 0.4 | 0 | 0 | 0
51769 | ПАО "Россети Сибирь" | "Кузбассэнерго" | ТП-74 (Куйб.) | 6/0,4 | 0.18 | 0.045301 | 0 | 0
51770 | ПАО "Россети Сибирь" | "Кузбассэнерго" | ТП-75 (Куйб.) | 6/0,4 | 0.1 | 0.055686 | 0 | 0
51771 | ПАО "Россети Сибирь" | "Кузбассэнерго" | ТП-76 (Куйб.) | 6/0,4 | 0.63 | 0 | 0 | 0
51772 | ПАО "Россети Сибирь" | "Кузбассэнерго" | ТП-77 (Куйб.) | 6/0,4 | 0.18 | 0 | 0 | 0
51773 | ПАО "Россети Сибирь" | "Кузбассэнерго" | ТП-78 (Куйб.) | 6/0,4 | 0.16 | 0 | 0 | 0
51774 | ПАО "Россети Сибирь" | "Кузбассэнерго" | ТП-79 (Куйб.) | 6/0,4 | 0.4 | 0 | 0 | 0.0675
51775 | ПАО "Россети Сибирь" | "Кузбассэнерго" | ТП-80 (Куйб.) | 6/0,4 | 0.1 | 0 | 0 | 0
51776 | ПАО "Россети Сибирь" | "Кузбассэнерго" | ТП-81 (Куйб.) | 6/0,4 | 0.4 | 0 | 0 | 0
51777 | ПАО "Россети Сибирь" | "Кузбассэнерго" | ТП-82 (Куйб.) | 6/0,4 | 0.25 | 0 | 0 | 0
51778 | ПАО "Россети Сибирь" | "Кузбассэнерго" | ТП-83 (Куйб.) | 6/0,4 | 0.63 | 0 | 0 | 0
51779 | ПАО "Россети Сибирь" | "Кузбассэнерго" | ТП-84 (Куйб.) | 6/0,4 | 0.4 | 0 | 0 | 0.009
51780 | ПАО "Россети Сибирь" | "Кузбассэнерго" | ТП-85 (Куйб.) | 6/0,4 | 0.25 | 0.065071 | 0 | 0
51781 | ПАО "Россети Сибирь" | "Кузбассэнерго" | ТП-86 (Куйб.) | 6/0,4 | 0.16 | 0 | 0 | 0
51782 | ПАО "Россети Сибирь" | "Кузбассэнерго" | ТП-87 (Куйб.) | 6/0,4 | 0.16 | 0 | 0 | 0
51783 | ПАО "Россети Сибирь" | "Кузбассэнерго" | ТП-88 (Куйб.) | 6/0,4 | 0.63 | 0 | 0 | 0
51784 | ПАО "Россети Сибирь" | "Кузбассэнерго" | ТП-89 (Куйб.) | 6/0,4 | 0.25 | 0 | 0 | 0
51785 | ПАО "Россети Сибирь" | "Кузбассэнерго" | ТП-90 (Куйб.) | 6/0,4 | 0.4 | 0 | 0 | 0
51786 | ПАО "Россети Сибирь" | "Кузбассэнерго" | ТП-91 (Куйб.) | 6/0,4 | 0.4 | 0 | 0 | 0
51787 | ПАО "Россети Сибирь" | "Кузбассэнерго" | ТП-92 (Куйб.) | 6/0,4 | 0.4 | 0 | 0 | 0
51788 | ПАО "Россети Сибирь" | "Кузбассэнерго" | ТП-93 (Куйб.) | 6/0,4 | 0.4 | 0 | 0 | 0
51789 | ПАО "Россети Сибирь" | "Кузбассэнерго" | ТП-94 (Куйб.) | 6/0,4 | 0.25 | 0 | 0 | 0
51790 | ПАО "Россети Сибирь" | "Кузбассэнерго" | ТП-95 (Куйб.) | 6/0,4 | 0.4 | 0 | 0 | 0.0135
51791 | ПАО "Россети Сибирь" | "Кузбассэнерго" | ТП-96 (Куйб.) | 6/0,4 | 0.25 | 0.042221 | 0 | 0.0135
51792 | ПАО "Россети Сибирь" | "Кузбассэнерго" | ТП-97 (Куйб.) | 6/0,4 | 0.4 | 0 | 0 | 0
51793 | ПАО "Россети Сибирь" | "Кузбассэнерго" | ТП-98 (Куйб.) | 6/0,4 | 0.1 | 0.062969 | 0 | 0
51794 | ПАО "Россети Сибирь" | "Кузбассэнерго" | ТП-99 (Куйб.) | 6/0,4 | 0.1 | 0.01004 | 0 | 0.0225
51795 | ПАО "Россети Сибирь" | "Кузбассэнерго" | ТП-101 (Куйб.) | 6/0,4 | 0.18 | 0.097312 | 0 | 0
51796 | ПАО "Россети Сибирь" | "Кузбассэнерго" | ТП-102 (Куйб.) | 6/0,4 | 0.25 | 0 | 0 | 0
51797 | ПАО "Россети Сибирь" | "Кузбассэнерго" | ТП-103 (Куйб.) | 6/0,4 | 0.4 | 0 | 0 | 0
51798 | ПАО "Россети Сибирь" | "Кузбассэнерго" | ТП-104 (Куйб.) | 6/0,4 | 1 | 0 | 0 | 0
51799 | ПАО "Россети Сибирь" | "Кузбассэнерго" | ТП-1А (Ордж.) | 6/0,4 | 0.18 | 0 | 0 | 0
51800 | ПАО "Россети Сибирь" | "Кузбассэнерго" | ТП-2 (Ордж.) | 6/0,4 | 0.4 | 0.16061 | 0 | 0
51801 | ПАО "Россети Сибирь" | "Кузбассэнерго" | ТП-3 (Ордж.) | 6/0,4 | 0.4 | 0.087698 | 0 | 0
51802 | ПАО "Россети Сибирь" | "Кузбассэнерго" | ТП-4 (Ордж.) | 6/0,4 | 0.4 | 0 | 0 | 0
51803 | ПАО "Россети Сибирь" | "Кузбассэнерго" | ТП-5 (Ордж.) | 6/0,4 | 0.18 | 0.037049 | 0 | 0
51804 | ПАО "Россети Сибирь" | "Кузбассэнерго" | ТП-6 (Ордж.) | 6/0,4 | 0.4 | 0.21733 | 0 | 0
51805 | ПАО "Россети Сибирь" | "Кузбассэнерго" | ТП-7 (Ордж.) | 6/0,4 | 0.25 | 0 | 0 | 0
51806 | ПАО "Россети Сибирь" | "Кузбассэнерго" | ТП-8 (Ордж.) | 6/0,4 | 0.16 | 0.12175 | 0 | 0
51807 | ПАО "Россети Сибирь" | "Кузбассэнерго" | ТП-9 (Ордж.) | 6/0,4 | 0.63 | 0.86308 | 0 | 0
51808 | ПАО "Россети Сибирь" | "Кузбассэнерго" | ТП-10 (Ордж.) | 6/0,4 | 0.25 | 0.17489 | 0 | 0.1035
51809 | ПАО "Россети Сибирь" | "Кузбассэнерго" | ТП-11 (Ордж.) | 6/0,4 | 0.25 | 0.31396 | 0 | 0
51810 | ПАО "Россети Сибирь" | "Кузбассэнерго" | ТП-12 (Ордж.) | 6/0,4 | 0.4 | 0.16798 | 0 | 0
51811 | ПАО "Россети Сибирь" | "Кузбассэнерго" | ТП-13 (Ордж.) | 6/0,4 | 0.4 | 0.2451 | 0 | 0
51812 | ПАО "Россети Сибирь" | "Кузбассэнерго" | ТП-14 (Ордж.) | 6/0,4 | 0.4 | 0 | 0 | 0
51813 | ПАО "Россети Сибирь" | "Кузбассэнерго" | ТП-16 (Ордж.) | 6/0,4 | 0.18 | 0.12043 | 0 | 0
51814 | ПАО "Россети Сибирь" | "Кузбассэнерго" | ТП-17 (Ордж.) | 6/0,4 | 0.18 | 0 | 0 | 0
51815 | ПАО "Россети Сибирь" | "Кузбассэнерго" | ТП-18 (Ордж.) | 6/0,4 | 0.16 | 0 | 0 | 0
51816 | ПАО "Россети Сибирь" | "Кузбассэнерго" | ТП-19 (Ордж.) | 6/0,4 | 0.4 | 0.14224 | 0 | 0
51817 | ПАО "Россети Сибирь" | "Кузбассэнерго" | ТП-20 (Ордж.) | 6/0,4 | 0.4 | 0.21274 | 0 | 0
51818 | ПАО "Россети Сибирь" | "Кузбассэнерго" | ТП-21 (Ордж.) | 6/0,4 | 0.63 | 0.2583 | 0 | 0.0225
51819 | ПАО "Россети Сибирь" | "Кузбассэнерго" | ТП-22 (Ордж.) | 6/0,4 | 0.4 | 0.20378 | 0 | 0.0135
51820 | ПАО "Россети Сибирь" | "Кузбассэнерго" | ТП-23 (Ордж.) | 6/0,4 | 0.25 | 0 | 0 | 0
51821 | ПАО "Россети Сибирь" | "Кузбассэнерго" | ТП-24 (Ордж.) | 6/0,4 | 0.63 | 0 | 0 | 0
51822 | ПАО "Россети Сибирь" | "Кузбассэнерго" | ТП-25 (Ордж.) | 6/0,4 | 0.4 | 0 | 0 | 0
51823 | ПАО "Россети Сибирь" | "Кузбассэнерго" | ТП-26 (Ордж.) | 6/0,4 | 0.63 | 0 | 0.0225 | 0
51824 | ПАО "Россети Сибирь" | "Кузбассэнерго" | ТП-27 (Ордж.) | 6/0,4 | 0.4 | 0 | 0 | 0.0135
51825 | ПАО "Россети Сибирь" | "Кузбассэнерго" | ТП-28 (Ордж.) | 6/0,4 | 0.4 | 0 | 0 | 0
51826 | ПАО "Россети Сибирь" | "Кузбассэнерго" | ТП-29 (Ордж.) | 6/0,4 | 0.4 | 0.27182 | 0 | 0
51827 | ПАО "Россети Сибирь" | "Кузбассэнерго" | ТП-30 (Ордж.) | 6/0,4 | 0.25 | 0.10819 | 0 | 0
51828 | ПАО "Россети Сибирь" | "Кузбассэнерго" | ТП-31 (Ордж.) | 6/0,4 | 0.32 | 0 | 0 | 0
51829 | ПАО "Россети Сибирь" | "Кузбассэнерго" | ТП-32 (Ордж.) | 6/0,4 | 0.4 | 0.18821 | 0 | 0.0171
51830 | ПАО "Россети Сибирь" | "Кузбассэнерго" | ТП-33 (Ордж.) | 6/0,4 | 0.4 | 0 | 0 | 0
51831 | ПАО "Россети Сибирь" | "Кузбассэнерго" | ТП-34 (Ордж.) | 6/0,4 | 0.4 | 0.295 | 0 | 0
51832 | ПАО "Россети Сибирь" | "Кузбассэнерго" | ТП-35 (Ордж.) | 6/0,4 | 0.4 | 0 | 0 | 0
51833 | ПАО "Россети Сибирь" | "Кузбассэнерго" | ТП-36 (Ордж.) | 6/0,4 | 0.32 | 0.10769 | 0 | 0
51834 | ПАО "Россети Сибирь" | "Кузбассэнерго" | ТП-37 (Ордж.) | 6/0,4 | 0.4 | 0 | 0 | 0.0666
51835 | ПАО "Россети Сибирь" | "Кузбассэнерго" | ТП-38 (Ордж.) | 6/0,4 | 0.18 | 0.010408 | 0 | 0
51836 | ПАО "Россети Сибирь" | "Кузбассэнерго" | ТП-39 (Ордж.) | 6/0,4 | 0.4 | 0.15047 | 0 | 0
51837 | ПАО "Россети Сибирь" | "Кузбассэнерго" | ТП-40 (Ордж.) | 6/0,4 | 0.63 | 0 | 0 | 0
51838 | ПАО "Россети Сибирь" | "Кузбассэнерго" | ТП-41 (Ордж.) | 6/0,4 | 0.4 | 0 | 0 | 0
51839 | ПАО "Россети Сибирь" | "Кузбассэнерго" | ТП-42 (Ордж.) | 6/0,4 | 0.4 | 0 | 0 | 0
51840 | ПАО "Россети Сибирь" | "Кузбассэнерго" | ТП-43 (Ордж.) | 6/0,4 | 0.4 | 0 | 0.07 | 0
51841 | ПАО "Россети Сибирь" | "Кузбассэнерго" | ТП-44 (Ордж.) | 6/0,4 | 0.32 | 0 | 0 | 0.0045
51842 | ПАО "Россети Сибирь" | "Кузбассэнерго" | ТП-45 (Ордж.) | 6/0,4 | 0.4 | 0.35126 | 0 | 0.0063
51843 | ПАО "Россети Сибирь" | "Кузбассэнерго" | ТП-46 (Ордж.) | 6/0,4 | 0.4 | 0 | 0 | 0
51844 | ПАО "Россети Сибирь" | "Кузбассэнерго" | ТП-47 (Ордж.) | 6/0,4 | 0.4 | 0.21343 | 0.0135 | 0.027
51845 | ПАО "Россети Сибирь" | "Кузбассэнерго" | ТП-49 (Ордж.) | 6/0,4 | 0.32 | 0 | 0 | 0
51846 | ПАО "Россети Сибирь" | "Кузбассэнерго" | ТП-50 (Ордж.) | 6/0,4 | 0.32 | 0.15015 | 0 | 0
51847 | ПАО "Россети Сибирь" | "Кузбассэнерго" | ТП-51 (Ордж.) | 6/0,4 | 0.4 | 0 | 0 | 0
51848 | ПАО "Россети Сибирь" | "Кузбассэнерго" | ТП-52 (Ордж.) | 6/0,4 | 0.4 | 0 | 0 | 0
51849 | ПАО "Россети Сибирь" | "Кузбассэнерго" | ТП-54 (Ордж.) | 6/0,4 | 0.25 | 0 | 0 | 0
51850 | ПАО "Россети Сибирь" | "Кузбассэнерго" | ТП-56 (Ордж.) | 6/0,4 | 0.63 | 0 | 0 | 0
51851 | ПАО "Россети Сибирь" | "Кузбассэнерго" | ТП-58 (Ордж.) | 6/0,4 | 0.1 | 0 | 0 | 0
51852 | ПАО "Россети Сибирь" | "Кузбассэнерго" | ТП-59 (Ордж.) | 6/0,4 | 0.56 | 0 | 0 | 0
51853 | ПАО "Россети Сибирь" | "Кузбассэнерго" | ТП-60 (Ордж.) | 6/0,4 | 0.4 | 0 | 0 | 0
51854 | ПАО "Россети Сибирь" | "Кузбассэнерго" | ТП-61 (Ордж.) | 6/0,4 | 0.32 | 0 | 0 | 0
51855 | ПАО "Россети Сибирь" | "Кузбассэнерго" | ТП-62 (Ордж.) | 6/0,4 | 0.4 | 0 | 0 | 0
51856 | ПАО "Россети Сибирь" | "Кузбассэнерго" | ТП-63 (Ордж.) | 6/0,4 | 0.4 | 0 | 0 | 0
51857 | ПАО "Россети Сибирь" | "Кузбассэнерго" | ТП-64 (Ордж.) | 6/0,4 | 0.4 | 0 | 0 | 0
51858 | ПАО "Россети Сибирь" | "Кузбассэнерго" | ТП-65 (Ордж.) | 6/0,4 | 0.4 | 0 | 0 | 0
51859 | ПАО "Россети Сибирь" | "Кузбассэнерго" | ТП-66 (Ордж.) | 6/0,4 | 0.25 | 0 | 0 | 0
51860 | ПАО "Россети Сибирь" | "Кузбассэнерго" | ТП-68 (Ордж.) | 6/0,4 | 1 | 0 | 0 | 0
51861 | ПАО "Россети Сибирь" | "Кузбассэнерго" | ТП-69 (Ордж.) | 6/0,4 | 0.4 | 0.12332 | 0 | 0
51862 | ПАО "Россети Сибирь" | "Кузбассэнерго" | ТП-70 (Ордж.) | 6/0,4 | 0.4 | 0 | 0 | 0
51863 | ПАО "Россети Сибирь" | "Кузбассэнерго" | ТП-71 (Ордж.) | 6/0,4 | 0.16 | 0 | 0 | 0
51864 | ПАО "Россети Сибирь" | "Кузбассэнерго" | ТП-72 (Ордж.) | 6/0,4 | 0.56 | 0.048419 | 0 | 0
51865 | ПАО "Россети Сибирь" | "Кузбассэнерго" | ТП-73 (Ордж.) | 6/0,4 | 0.4 | 0.10918 | 0 | 0.0063
51866 | ПАО "Россети Сибирь" | "Кузбассэнерго" | ТП-74 (Ордж.) | 6/0,4 | 0.4 | 0 | 0 | 0
51867 | ПАО "Россети Сибирь" | "Кузбассэнерго" | ТП-75 (Ордж.) | 6/0,4 | 0.25 | 0 | 0 | 0
51868 | ПАО "Россети Сибирь" | "Кузбассэнерго" | ТП-76 (Ордж.) | 6/0,4 | 0.63 | 0 | 0 | 0
51869 | ПАО "Россети Сибирь" | "Кузбассэнерго" | ТП-77 (Ордж.) | 6/0,4 | 0.4 | 0.15021 | 0 | 0
51870 | ПАО "Россети Сибирь" | "Кузбассэнерго" | ТП-78 (Ордж.) | 6/0,4 | 0.4 | 0.27981 | 0 | 0
51871 | ПАО "Россети Сибирь" | "Кузбассэнерго" | ТП-79 (Ордж.) | 6/0,4 | 0.25 | 0.055734 | 0 | 0
51872 | ПАО "Россети Сибирь" | "Кузбассэнерго" | ТП-80 (Ордж.) | 6/0,4 | 0.56 | 0 | 0 | 0
51873 | ПАО "Россети Сибирь" | "Кузбассэнерго" | ТП-81 (Ордж.) | 6/0,4 | 0.4 | 0 | 0 | 0
51874 | ПАО "Россети Сибирь" | "Кузбассэнерго" | ТП-82 (Ордж.) | 6/0,4 | 0.63 | 0 | 0 | 0
51875 | ПАО "Россети Сибирь" | "Кузбассэнерго" | ТП-83 (Ордж.) | 6/0,4 | 0.16 | 0 | 0 | 0
51876 | ПАО "Россети Сибирь" | "Кузбассэнерго" | ТП-84 (Ордж.) | 6/0,4 | 0.4 | 0 | 0 | 0
51877 | ПАО "Россети Сибирь" | "Кузбассэнерго" | ТП-85 (Ордж.) | 6/0,4 | 0.4 | 0 | 0 | 0
51878 | ПАО "Россети Сибирь" | "Кузбассэнерго" | ТП-86 (Ордж.) | 6/0,4 | 0.4 | 0 | 0 | 0
51879 | ПАО "Россети Сибирь" | "Кузбассэнерго" | ТП-87 (Ордж.) | 6/0,4 | 0.4 | 0.026474 | 0 | 0
51880 | ПАО "Россети Сибирь" | "Кузбассэнерго" | ТП-89 (Ордж.) | 6/0,4 | 0.4 | 0 | 0 | 0
51881 | ПАО "Россети Сибирь" | "Кузбассэнерго" | ТП-90 (Ордж.) | 6/0,4 | 0.25 | 0 | 0 | 0
51882 | ПАО "Россети Сибирь" | "Кузбассэнерго" | ТП-92 (Ордж.) | 6/0,4 | 0.16 | 0.079084 | 0 | 0
51883 | ПАО "Россети Сибирь" | "Кузбассэнерго" | ТП-93 (Ордж.) | 6/0,4 | 0.63 | 0 | 0 | 0
51884 | ПАО "Россети Сибирь" | "Кузбассэнерго" | ТП-94 (Ордж.) | 6/0,4 | 0.4 | 0 | 0 | 0
51885 | ПАО "Россети Сибирь" | "Кузбассэнерго" | ТП-95 (Ордж.) | 6/0,4 | 0.4 | 0 | 0 | 0.0135
51886 | ПАО "Россети Сибирь" | "Кузбассэнерго" | ТП-97 (Ордж.) | 6/0,4 | 0.4 | 0.097888 | 0 | 0
51887 | ПАО "Россети Сибирь" | "Кузбассэнерго" | ТП-98 (Ордж.) | 6/0,4 | 0.32 | 0 | 0 | 0
51888 | ПАО "Россети Сибирь" | "Кузбассэнерго" | ТП-99 (Ордж.) | 6/0,4 | 0.56 | 0 | 0 | 0
51889 | ПАО "Россети Сибирь" | "Кузбассэнерго" | ТП-100 (Ордж.) | 6/0,4 | 0.63 | 0 | 0 | 0
51890 | ПАО "Россети Сибирь" | "Кузбассэнерго" | ТП-101 (Ордж.) | 6/0,4 | 0.16 | 0.013499 | 0 | 0
51891 | ПАО "Россети Сибирь" | "Кузбассэнерго" | ТП-102 (Ордж.) | 6/0,4 | 0.4 | 0.032476 | 0 | 0
51892 | ПАО "Россети Сибирь" | "Кузбассэнерго" | ТП-104 (Ордж.) | 6/0,4 | 0.4 | 0 | 0 | 0
51893 | ПАО "Россети Сибирь" | "Кузбассэнерго" | ТП-105 (Ордж.) | 6/0,4 | 0.4 | 0 | 0 | 0
51894 | ПАО "Россети Сибирь" | "Кузбассэнерго" | ТП-106 (Ордж.) | 6/0,4 | 0.63 | 0 | 0 | 0
51895 | ПАО "Россети Сибирь" | "Кузбассэнерго" | ТП-107 (Ордж.) | 6/0,4 | 0.25 | 0 | 0 | 0.036
51896 | ПАО "Россети Сибирь" | "Кузбассэнерго" | ТП-108 (Ордж.) | 6/0,4 | 0.4 | 0 | 0 | 0
51897 | ПАО "Россети Сибирь" | "Кузбассэнерго" | ТП-109 (Ордж.) | 6/0,4 | 0.4 | 0 | 0 | 0
51898 | ПАО "Россети Сибирь" | "Кузбассэнерго" | ТП-110 | 6/0,4 | 0.4 | 0 | 0 | 0
51899 | ПАО "Россети Сибирь" | "Кузбассэнерго" | ТП-111 (Ордж.) | 6/0,4 | 1 | 0 | 0 | 0
51900 | ПАО "Россети Сибирь" | "Кузбассэнерго" | ТП-112 (Ордж.) | 6/0,4 | 0.4 | 0 | 0 | 0
51901 | ПАО "Россети Сибирь" | "Кузбассэнерго" | ТП-113 (Ордж.) | 6/0,4 | 0.63 | 0 | 0 | 0
51902 | ПАО "Россети Сибирь" | "Кузбассэнерго" | ТП-114 (Ордж.) | 6/0,4 | 0.4 | 0 | 0 | 0
51903 | ПАО "Россети Сибирь" | "Кузбассэнерго" | ТП-116 (Ордж.) | 6/0,4 | 0.4 | 0 | 0 | 0
51904 | ПАО "Россети Сибирь" | "Кузбассэнерго" | ТП-117 (Ордж.) | 6/0,4 | 0.4 | 0 | 0 | 0
51905 | ПАО "Россети Сибирь" | "Кузбассэнерго" | ТП-118 (Ордж.) | 6/0,4 | 0.16 | 0 | 0 | 0
51906 | ПАО "Россети Сибирь" | "Кузбассэнерго" | ТП-119 (Ордж.) | 6/0,4 | 0.56 | 0.19627 | 0 | 0.0135
51907 | ПАО "Россети Сибирь" | "Кузбассэнерго" | ТП-120 (Ордж.) | 6/0,4 | 0.25 | 0.07349 | 0 | 0
51908 | ПАО "Россети Сибирь" | "Кузбассэнерго" | ТП-121 (Ордж.) | 6/0,4 | 0.4 | 0 | 0 | 0
51909 | ПАО "Россети Сибирь" | "Кузбассэнерго" | ТП-123 (Ордж.) | 6/0,4 | 0.16 | 0 | 0 | 0
51910 | ПАО "Россети Сибирь" | "Кузбассэнерго" | ТП-124 (Ордж.) | 6/0,4 | 0.16 | 0.050136 | 0 | 0
51911 | ПАО "Россети Сибирь" | "Кузбассэнерго" | ТП-125 (Ордж.) | 6/0,4 | 0.1 | 0.063663 | 0 | 0
51912 | ПАО "Россети Сибирь" | "Кузбассэнерго" | ТП-126 (Ордж.) | 6/0,4 | 0.1 | 0.021064 | 0 | 0
51913 | ПАО "Россети Сибирь" | "Кузбассэнерго" | ТП-127 (Ордж.) | 6/0,4 | 0.4 | 0 | 0 | 0
51914 | ПАО "Россети Сибирь" | "Кузбассэнерго" | ТП-129 (Ордж.) | 6/0,4 | 0.16 | 0.016638 | 0 | 0
51915 | ПАО "Россети Сибирь" | "Кузбассэнерго" | ТП-130 (Ордж.) | 6/0,4 | 0.4 | 0 | 0 | 0
51916 | ПАО "Россети Сибирь" | "Кузбассэнерго" | ТП-131 (Ордж.) | 6/0,4 | 0.25 | 0.094051 | 0 | 0
51917 | ПАО "Россети Сибирь" | "Кузбассэнерго" | ТП-133 (Ордж.) | 6/0,4 | 0.4 | 0 | 0 | 0
51918 | ПАО "Россети Сибирь" | "Кузбассэнерго" | ТП-26 | 10/0,4 | 0.16 | 0.00079768 | 0 | 0
51919 | ПАО "Россети Сибирь" | "Кузбассэнерго" | ТП-16 | 10/0,4 | 0.06 | 0.0030387 | 0 | 0
51920 | ПАО "Россети Сибирь" | "Кузбассэнерго" | ТП-18 | 10/0,4 | 0.25 | 0 | 0 | 0
51921 | ПАО "Россети Сибирь" | "Кузбассэнерго" | ТП-19 | 10/0,4 | 0.25 | 0 | 0 | 0
51922 | ПАО "Россети Сибирь" | "Кузбассэнерго" | ТП-21 | 10/0,4 | 0.063 | 0.00045123 | 0 | 0
51923 | ПАО "Россети Сибирь" | "Кузбассэнерго" | ТП-23 | 10/0,4 | 0.25 | 0.0090813 | 0 | 0
51924 | ПАО "Россети Сибирь" | "Кузбассэнерго" | ТП-24 | 10/0,4 | 0.1 | 0.021255 | 0 | 0.0135
51925 | ПАО "Россети Сибирь" | "Кузбассэнерго" | ТП-25 | 10/0,4 | 0.1 | 0.011498 | 0 | 0
51926 | ПАО "Россети Сибирь" | "Кузбассэнерго" | ТП-33 | 10/0,4 | 0.25 | 0.024556 | 0 | 0
51927 | ПАО "Россети Сибирь" | "Кузбассэнерго" | ТП-102 | 10/0,4 | 0.16 | 0.0051684 | 0 | 0
51928 | ПАО "Россети Сибирь" | "Кузбассэнерго" | ТП-103 | 10/0,4 | 0.16 | 0.015982 | 0 | 0
51929 | ПАО "Россети Сибирь" | "Кузбассэнерго" | ТП-156 | 10/0,4 | 0.4 | 0.00094778 | 0 | 0
51930 | ПАО "Россети Сибирь" | "Кузбассэнерго" | ТП-186 | 10/0,4 | 0.25 | 0.016144 | 0 | 0
51931 | ПАО "Россети Сибирь" | "Кузбассэнерго" | ТП-187 | 10/0,4 | 0.1 | 0.012723 | 0 | 0
51932 | ПАО "Россети Сибирь" | "Кузбассэнерго" | ТП-197 | 10/0,4 | 0.25 | 0.012866 | 0 | 0
51933 | ПАО "Россети Сибирь" | "Кузбассэнерго" | ТП-132 | 10/0,4 | 0.1 | 0.0072292 | 0 | 0
51934 | ПАО "Россети Сибирь" | "Кузбассэнерго" | ТП-4 | 10/0,4 | 0.1 | 0.004534 | 0 | 0
51935 | ПАО "Россети Сибирь" | "Кузбассэнерго" | ТП-50 | 10/0,4 | 0.25 | 0.00172 | 0 | 0
51936 | ПАО "Россети Сибирь" | "Кузбассэнерго" | ТП-55 | 10/0,4 | 0.25 | 0.0033017 | 0 | 0
51937 | ПАО "Россети Сибирь" | "Кузбассэнерго" | ТП-60 | 10/0,4 | 0.25 | 0.063364 | 0 | 0
51938 | ПАО "Россети Сибирь" | "Кузбассэнерго" | ТП-8 | 10/0,4 | 0.1 | 0.0015993 | 0 | 0
51939 | ПАО "Россети Сибирь" | "Кузбассэнерго" | ТП-9 | 10/0,4 | 0.1 | 0.00015595 | 0 | 0
51940 | ПАО "Россети Сибирь" | "Кузбассэнерго" | ТП-116 | 10/0,4 | 0.16 | 0.0067826 | 0 | 0
51941 | ПАО "Россети Сибирь" | "Кузбассэнерго" | ТП-142 | 10/0,4 | 0.1 | 0.005551 | 0 | 0
51942 | ПАО "Россети Сибирь" | "Кузбассэнерго" | ТП-149 | 10/0,4 | 0.25 | 0.0060329 | 0 | 0
51943 | ПАО "Россети Сибирь" | "Кузбассэнерго" | ТП-153 | 10/0,4 | 0.1 | 0.0066782 | 0 | 0.0081
51944 | ПАО "Россети Сибирь" | "Кузбассэнерго" | ТП-158 | 10/0,4 | 0.4 | 0 | 0 | 0
51945 | ПАО "Россети Сибирь" | "Кузбассэнерго" | ТП-192 | 10/0,4 | 0.18 | 0 | 0 | 0
51946 | ПАО "Россети Сибирь" | "Кузбассэнерго" | ТП-228 | 10/0,4 | 0.4 | 0.012446 | 0 | 0
51947 | ПАО "Россети Сибирь" | "Кузбассэнерго" | ТП-232 | 10/0,4 | 0.04 | 0.0020878 | 0 | 0
51948 | ПАО "Россети Сибирь" | "Кузбассэнерго" | ТП-77 | 10/0,4 | 0.25 | 0.032368 | 0 | 0
51949 | ПАО "Россети Сибирь" | "Кузбассэнерго" | ТП-78 | 10/0,4 | 0.1 | 0.00026583 | 0 | 0
51950 | ПАО "Россети Сибирь" | "Кузбассэнерго" | ТП-117 | 10/0,4 | 0.315 | 0.025713 | 0 | 0
51951 | ПАО "Россети Сибирь" | "Кузбассэнерго" | ТП-188 | 10/0,4 | 0.04 | 0.0058863 | 0 | 0
51952 | ПАО "Россети Сибирь" | "Кузбассэнерго" | ТП-122 | 10/0,4 | 0.25 | 0.0017467 | 0 | 0
51953 | ПАО "Россети Сибирь" | "Кузбассэнерго" | ТП-123 | 10/0,4 | 0.16 | 0.014621 | 0 | 0
51954 | ПАО "Россети Сибирь" | "Кузбассэнерго" | ТП-100 | 10/0,4 | 0.25 | 0.00044557 | 0 | 0
51955 | ПАО "Россети Сибирь" | "Кузбассэнерго" | ТП-94 | 10/0,4 | 0.25 | 0.053839 | 0 | 0
51956 | ПАО "Россети Сибирь" | "Кузбассэнерго" | ТП-113 | 10/0,4 | 0.25 | 0.042822 | 0 | 0
51957 | ПАО "Россети Сибирь" | "Кузбассэнерго" | ТП-145 | 10/0,4 | 0.25 | 0.054634 | 0 | 0
51958 | ПАО "Россети Сибирь" | "Кузбассэнерго" | ТП-146 | 10/0,4 | 0.1 | 0.017901 | 0 | 0
51959 | ПАО "Россети Сибирь" | "Кузбассэнерго" | ТП-96 | 10/0,4 | 0.16 | 0.00086895 | 0 | 0
51960 | ПАО "Россети Сибирь" | "Кузбассэнерго" | ТП-98 | 10/0,4 | 0.06 | 0.0034362 | 0 | 0
51961 | ПАО "Россети Сибирь" | "Кузбассэнерго" | ТП-182 | 10/0,4 | 0.1 | 0.012208 | 0 | 0.0135
51962 | ПАО "Россети Сибирь" | "Кузбассэнерго" | ТП-199 | 10/0,4 | 0.4 | 0.00267 | 0 | 0
51963 | ПАО "Россети Сибирь" | "Кузбассэнерго" | ТП-223 | 10/0,4 | 0.06 | 0.01008 | 0 | 0
51964 | ПАО "Россети Сибирь" | "Кузбассэнерго" | ТП-20 | 10/0,4 | 0.1 | 0.0027999 | 0 | 0
51965 | ПАО "Россети Сибирь" | "Кузбассэнерго" | ТП-134 | 10/0,4 | 0.1 | 0.0060728 | 0 | 0.0135
51966 | ПАО "Россети Сибирь" | "Кузбассэнерго" | ТП-164 | 10/0,4 | 0.1 | 0.017053 | 0 | 0
51967 | ПАО "Россети Сибирь" | "Кузбассэнерго" | ТП-29 | 10/0,4 | 0.063 | 0.018183 | 0 | 0
51968 | ПАО "Россети Сибирь" | "Кузбассэнерго" | ТП-61 | 10/0,4 | 0.1 | 0.025788 | 0 | 0
51969 | ПАО "Россети Сибирь" | "Кузбассэнерго" | ТП-67 | 10/0,4 | 0.25 | 0.025739 | 0 | 0
51970 | ПАО "Россети Сибирь" | "Кузбассэнерго" | ТП-69 | 10/0,4 | 0.06 | 0.019424 | 0 | 0
51971 | ПАО "Россети Сибирь" | "Кузбассэнерго" | ТП-70 | 10/0,4 | 0.25 | 0.043027 | 0 | 0
51972 | ПАО "Россети Сибирь" | "Кузбассэнерго" | ТП-88 | 10/0,4 | 0.1 | 0.018682 | 0 | 0
51973 | ПАО "Россети Сибирь" | "Кузбассэнерго" | ТП-209 | 10/0,4 | 0.4 | 0.0069289 | 0 | 0
51974 | ПАО "Россети Сибирь" | "Кузбассэнерго" | ТП-218 | 10/0,4 | 0.25 | 0.014525 | 0 | 0
51975 | ПАО "Россети Сибирь" | "Кузбассэнерго" | ТП-222 | 10/0,4 | 0.25 | 0.030083 | 0 | 0
51976 | ПАО "Россети Сибирь" | "Кузбассэнерго" | ТП-90 | 10/0,4 | 0.25 | 0.00088594 | 0 | 0
51977 | ПАО "Россети Сибирь" | "Кузбассэнерго" | ТП-91 | 10/0,4 | 0.25 | 0.00015699 | 0 | 0
51978 | ПАО "Россети Сибирь" | "Кузбассэнерго" | ТП-104 | 10/0,4 | 0.16 | 0.0014113 | 0 | 0
51979 | ПАО "Россети Сибирь" | "Кузбассэнерго" | ТП-118 | 10/0,4 | 0.1 | 0.0077304 | 0 | 0
51980 | ПАО "Россети Сибирь" | "Кузбассэнерго" | ТП-127 | 10/0,4 | 0.16 | 0.038034 | 0 | 0
51981 | ПАО "Россети Сибирь" | "Кузбассэнерго" | ТП-183 | 10/0,4 | 0.4 | 0.0037174 | 0 | 0
51982 | ПАО "Россети Сибирь" | "Кузбассэнерго" | ТП-202 | 10/0,4 | 0.1 | 0.018323 | 0 | 0
51983 | ПАО "Россети Сибирь" | "Кузбассэнерго" | ТП-214 | 10/0,4 | 0.25 | 0.0011511 | 0 | 0
51984 | ПАО "Россети Сибирь" | "Кузбассэнерго" | ТП-215 | 10/0,4 | 0.16 | 0.0026155 | 0 | 0
51985 | ПАО "Россети Сибирь" | "Кузбассэнерго" | ТП-220 | 10/0,4 | 0.16 | 0.0066608 | 0 | 0
51986 | ПАО "Россети Сибирь" | "Кузбассэнерго" | ТП-235 | 10/0,4 | 0.16 | 0.0036241 | 0 | 0
51987 | ПАО "Россети Сибирь" | "Кузбассэнерго" | ТП-13 | 10/0,4 | 0.25 | 0.014654 | 0 | 0
51988 | ПАО "Россети Сибирь" | "Кузбассэнерго" | ТП-14 | 10/0,4 | 0.1 | 0.0057946 | 0 | 0
51989 | ПАО "Россети Сибирь" | "Кузбассэнерго" | ТП-15 | 10/0,4 | 0.16 | 0.0093499 | 0 | 0
51990 | ПАО "Россети Сибирь" | "Кузбассэнерго" | ТП-72 | 10/0,4 | 0.06 | 0.007472 | 0 | 0
51991 | ПАО "Россети Сибирь" | "Кузбассэнерго" | ТП-73 | 10/0,4 | 0.06 | 0.00077814 | 0 | 0
51992 | ПАО "Россети Сибирь" | "Кузбассэнерго" | ТП-231 | 10/0,4 | 0.1 | 2.162e-05 | 0 | 0
51993 | ПАО "Россети Сибирь" | "Кузбассэнерго" | ТП-032 | 10/0,4 | 0.16 | 0 | 0 | 0
51994 | ПАО "Россети Сибирь" | "Кузбассэнерго" | ТП-034 | 10/0,4 | 0.16 | 0.0081175 | 0 | 0
51995 | ПАО "Россети Сибирь" | "Кузбассэнерго" | ТП-035 | 10/0,4 | 0.4 | 0.031624 | 0 | 0
51996 | ПАО "Россети Сибирь" | "Кузбассэнерго" | ТП-036 | 10/0,4 | 0.25 | 0 | 0 | 0
51997 | ПАО "Россети Сибирь" | "Кузбассэнерго" | ТП-037 | 10/0,4 | 0.25 | 0.020537 | 0 | 0.0135
51998 | ПАО "Россети Сибирь" | "Кузбассэнерго" | ТП-040 | 10/0,4 | 0.25 | 0.040506 | 0 | 0
51999 | ПАО "Россети Сибирь" | "Кузбассэнерго" | ТП-042 | 10/0,4 | 0.25 | 0.040451 | 0.0135 | 0
52000 | ПАО "Россети Сибирь" | "Кузбассэнерго" | ТП-043 | 10/0,4 | 0.25 | 0.031633 | 0 | 0
52001 | ПАО "Россети Сибирь" | "Кузбассэнерго" | ТП-046 | 10/0,4 | 0.1 | 0.018061 | 0 | 0.036
52002 | ПАО "Россети Сибирь" | "Кузбассэнерго" | ТП-049 | 10/0,4 | 0.1 | 0.029939 | 0 | 0
52003 | ПАО "Россети Сибирь" | "Кузбассэнерго" | ТП-050 | 10/0,4 | 0.1 | 0.0037934 | 0 | 0
52004 | ПАО "Россети Сибирь" | "Кузбассэнерго" | ТП-053 | 10/0,4 | 0.16 | 0.029115 | 0 | 0
52005 | ПАО "Россети Сибирь" | "Кузбассэнерго" | ТП-055 | 10/0,4 | 0.16 | 0 | 0 | 0
52006 | ПАО "Россети Сибирь" | "Кузбассэнерго" | ТП-056 | 10/0,4 | 0.16 | 0 | 0 | 0
52007 | ПАО "Россети Сибирь" | "Кузбассэнерго" | ТП-062 | 10/0,4 | 0.25 | 0 | 0 | 0
52008 | ПАО "Россети Сибирь" | "Кузбассэнерго" | ТП-063 | 10/0,4 | 0.16 | 0.024095 | 0 | 0
52009 | ПАО "Россети Сибирь" | "Кузбассэнерго" | ТП-064 | 10/0,4 | 0.1 | 0.016292 | 0 | 0
52010 | ПАО "Россети Сибирь" | "Кузбассэнерго" | ТП-065 | 10/0,4 | 0.063 | 0.002329 | 0 | 0
52011 | ПАО "Россети Сибирь" | "Кузбассэнерго" | ТП-072 | 10/0,4 | 0.1 | 0.014808 | 0 | 0
52012 | ПАО "Россети Сибирь" | "Кузбассэнерго" | ТП-084 | 10/0,4 | 0.16 | 0.012442 | 0.0063 | 0
52013 | ПАО "Россети Сибирь" | "Кузбассэнерго" | ТП-085 | 10/0,4 | 0.25 | 0 | 0 | 0
52014 | ПАО "Россети Сибирь" | "Кузбассэнерго" | ТП-089 | 10/0,4 | 0.16 | 0.0080249 | 0 | 0
52015 | ПАО "Россети Сибирь" | "Кузбассэнерго" | ТП-090 | 10/0,4 | 0.4 | 0 | 0 | 0
52016 | ПАО "Россети Сибирь" | "Кузбассэнерго" | ТП-091 | 10/0,4 | 0.1 | 0.010661 | 0 | 0
52017 | ПАО "Россети Сибирь" | "Кузбассэнерго" | ТП-092 | 10/0,4 | 0.25 | 0.047951 | 0 | 0.009
52018 | ПАО "Россети Сибирь" | "Кузбассэнерго" | ТП-096 | 10/0,4 | 0.16 | 0 | 0 | 0
52019 | ПАО "Россети Сибирь" | "Кузбассэнерго" | ТП-097 | 10/0,4 | 0.16 | 0.036659 | 0 | 0
52020 | ПАО "Россети Сибирь" | "Кузбассэнерго" | ТП-098 | 10/0,4 | 0.16 | 0 | 0 | 0
52021 | ПАО "Россети Сибирь" | "Кузбассэнерго" | ТП-100 | 10/0,4 | 0.1 | 0.0050355 | 0 | 0
52022 | ПАО "Россети Сибирь" | "Кузбассэнерго" | ТП-106 | 10/0,4 | 0.1 | 0 | 0 | 0
52023 | ПАО "Россети Сибирь" | "Кузбассэнерго" | ТП-108 | 10/0,4 | 0.25 | 0.019896 | 0 | 0
52024 | ПАО "Россети Сибирь" | "Кузбассэнерго" | ТП-109 | 10/0,4 | 0.16 | 0 | 0 | 0
52025 | ПАО "Россети Сибирь" | "Кузбассэнерго" | ТП-115 | 10/0,4 | 0.16 | 0.013757 | 0 | 0
52026 | ПАО "Россети Сибирь" | "Кузбассэнерго" | ТП-116 | 10/0,4 | 0.16 | 0.045191 | 0 | 0
52027 | ПАО "Россети Сибирь" | "Кузбассэнерго" | ТП-118 | 10/0,4 | 0.25 | 0 | 0 | 0
52028 | ПАО "Россети Сибирь" | "Кузбассэнерго" | ТП-122 | 10/0,4 | 0.1 | 0 | 0 | 0
52029 | ПАО "Россети Сибирь" | "Кузбассэнерго" | ТП-124 | 10/0,4 | 0.16 | 0 | 0.0513 | 0
52030 | ПАО "Россети Сибирь" | "Кузбассэнерго" | ТП-126 | 10/0,4 | 0.25 | 0 | 0 | 0
52031 | ПАО "Россети Сибирь" | "Кузбассэнерго" | ТП-129 | 10/0,4 | 0.16 | 0 | 0 | 0
52032 | ПАО "Россети Сибирь" | "Кузбассэнерго" | ТП-134 | 10/0,4 | 0.1 | 0 | 0 | 0
52033 | ПАО "Россети Сибирь" | "Кузбассэнерго" | ТП-135 | 10/0,4 | 0.16 | 0 | 0 | 0
52034 | ПАО "Россети Сибирь" | "Кузбассэнерго" | ТП-137 | 10/0,4 | 0.16 | 0 | 0 | 0.009
52035 | ПАО "Россети Сибирь" | "Кузбассэнерго" | ТП-144 | 10/0,4 | 0.16 | 0.021382 | 0 | 0
52036 | ПАО "Россети Сибирь" | "Кузбассэнерго" | ТП-150 | 10/0,4 | 0.25 | 0 | 0 | 0.0009
52037 | ПАО "Россети Сибирь" | "Кузбассэнерго" | ТП-152 | 10/0,4 | 0.04 | 0 | 0 | 0
52038 | ПАО "Россети Сибирь" | "Кузбассэнерго" | ТП-157 | 10/0,4 | 0.1 | 0 | 0 | 0
52039 | ПАО "Россети Сибирь" | "Кузбассэнерго" | ТП-159 | 10/0,4 | 0.1 | 0.012544 | 0 | 0
52040 | ПАО "Россети Сибирь" | "Кузбассэнерго" | ТП-161 | 10/0,4 | 0.063 | 0 | 0 | 0
52041 | ПАО "Россети Сибирь" | "Кузбассэнерго" | ТП-162 | 10/0,4 | 0.1 | 0.024395 | 0 | 0
52042 | ПАО "Россети Сибирь" | "Кузбассэнерго" | ТП-164 | 10/0,4 | 0.1 | 0 | 0 | 0
52043 | ПАО "Россети Сибирь" | "Кузбассэнерго" | ТП-165 | 10/0,4 | 0.25 | 0 | 0 | 0
52044 | ПАО "Россети Сибирь" | "Кузбассэнерго" | ТП-167 | 10/0,4 | 0.16 | 0 | 0 | 0
52045 | ПАО "Россети Сибирь" | "Кузбассэнерго" | ТП-170 | 10/0,4 | 0.16 | 0 | 0 | 0
52046 | ПАО "Россети Сибирь" | "Кузбассэнерго" | ТП-276 | 10/0,4 | 0.1 | 0 | 0 | 0
52047 | ПАО "Россети Сибирь" | "Кузбассэнерго" | ТП-182 | 10/0,4 | 0.16 | 0.044225 | 0 | 0
52048 | ПАО "Россети Сибирь" | "Кузбассэнерго" | ТП-183 | 10/0,4 | 0.16 | 0.023942 | 0 | 0
52049 | ПАО "Россети Сибирь" | "Кузбассэнерго" | ТП-184 | 10/0,4 | 0.16 | 0.03613 | 0 | 0
52050 | ПАО "Россети Сибирь" | "Кузбассэнерго" | ТП-187 | 10/0,4 | 0.25 | 0.0050254 | 0 | 0
52051 | ПАО "Россети Сибирь" | "Кузбассэнерго" | ТП-190 | 10/0,4 | 0.16 | 0 | 0.0225 | 0
52052 | ПАО "Россети Сибирь" | "Кузбассэнерго" | ТП-193 | 10/0,4 | 0.4 | 0 | 0 | 0
52053 | ПАО "Россети Сибирь" | "Кузбассэнерго" | ТП-194 | 10/0,4 | 0.25 | 0 | 0 | 0
52054 | ПАО "Россети Сибирь" | "Кузбассэнерго" | ТП-196 | 10/0,4 | 0.1 | 0 | 0 | 0
52055 | ПАО "Россети Сибирь" | "Кузбассэнерго" | ТП-198 | 10/0,4 | 0.4 | 0 | 0 | 0.063
52056 | ПАО "Россети Сибирь" | "Кузбассэнерго" | ТП-199 | 10/0,4 | 0.1 | 0 | 0 | 0
52057 | ПАО "Россети Сибирь" | "Кузбассэнерго" | ТП-204 | 10/0,4 | 0.4 | 0 | 0 | 0
52058 | ПАО "Россети Сибирь" | "Кузбассэнерго" | ТП-206 | 10/0,4 | 0.4 | 0 | 0 | 0
52059 | ПАО "Россети Сибирь" | "Кузбассэнерго" | ТП-217 | 10/0,4 | 0.25 | 0 | 0 | 0
52060 | ПАО "Россети Сибирь" | "Кузбассэнерго" | ТП-221 | 10/0,4 | 0.25 | 0 | 0 | 0
52061 | ПАО "Россети Сибирь" | "Кузбассэнерго" | ТП-223 | 10/0,4 | 0.16 | 0.016318 | 0 | 0
52062 | ПАО "Россети Сибирь" | "Кузбассэнерго" | ТП-226 | 10/0,4 | 0.25 | 0.0057886 | 0.009 | 0
52063 | ПАО "Россети Сибирь" | "Кузбассэнерго" | ТП-228 | 10/0,4 | 0.16 | 0.016785 | 0 | 0
52064 | ПАО "Россети Сибирь" | "Кузбассэнерго" | ТП-234 | 10/0,4 | 0.4 | 0 | 0 | 0
52065 | ПАО "Россети Сибирь" | "Кузбассэнерго" | ТП-235 | 10/0,4 | 0.4 | 0 | 0 | 0
52066 | ПАО "Россети Сибирь" | "Кузбассэнерго" | ТП-236 | 10/0,4 | 0.4 | 0 | 0 | 0
52067 | ПАО "Россети Сибирь" | "Кузбассэнерго" | ТП-238 | 10/0,4 | 0.16 | 0.038628 | 0 | 0
52068 | ПАО "Россети Сибирь" | "Кузбассэнерго" | ТП-241 | 10/0,4 | 0.16 | 0.024915 | 0.0135 | 0
52069 | ПАО "Россети Сибирь" | "Кузбассэнерго" | ТП-245 | 10/0,4 | 0.25 | 0 | 0 | 0
52070 | ПАО "Россети Сибирь" | "Кузбассэнерго" | ТП-248 | 10/0,4 | 0.16 | 0 | 0 | 0
52071 | ПАО "Россети Сибирь" | "Кузбассэнерго" | ТП-249 | 10/0,4 | 0.25 | 0 | 0 | 0
52072 | ПАО "Россети Сибирь" | "Кузбассэнерго" | ТП-257 | 10/0,4 | 0.25 | 0 | 0 | 0
52073 | ПАО "Россети Сибирь" | "Кузбассэнерго" | ТП-263 | 10/0,4 | 0.16 | 0 | 0 | 0
52074 | ПАО "Россети Сибирь" | "Кузбассэнерго" | ТП-264 | 10/0,4 | 0.16 | 0.016815 | 0 | 0
52075 | ПАО "Россети Сибирь" | "Кузбассэнерго" | ТП-269 | 10/0,4 | 0.063 | 0 | 0 | 0
52076 | ПАО "Россети Сибирь" | "Кузбассэнерго" | ТП-278 | 10/0,4 | 0.16 | 0.042685 | 0 | 0
52077 | ПАО "Россети Сибирь" | "Кузбассэнерго" | ТП-280 | 10/0,4 | 0.25 | 0 | 0 | 0.0135
52078 | ПАО "Россети Сибирь" | "Кузбассэнерго" | ТП-282 | 10/0,4 | 0.4 | 0 | 0 | 0
52079 | ПАО "Россети Сибирь" | "Кузбассэнерго" | ТП-284 | 10/0,4 | 0.25 | 0 | 0 | 0
52080 | ПАО "Россети Сибирь" | "Кузбассэнерго" | ТП-285 | 10/0,4 | 0.16 | 0 | 0 | 0
52081 | ПАО "Россети Сибирь" | "Кузбассэнерго" | ТП-290 | 10/0,4 | 0.1 | 0.013067 | 0 | 0
52082 | ПАО "Россети Сибирь" | "Кузбассэнерго" | ТП-297 | 10/0,4 | 0.1 | 0 | 0 | 0
52083 | ПАО "Россети Сибирь" | "Кузбассэнерго" | ТП-309 | 10/0,4 | 0.063 | 0 | 0 | 0
52084 | ПАО "Россети Сибирь" | "Кузбассэнерго" | ТП-313 | 10/0,4 | 0.1 | 0 | 0 | 0
52085 | ПАО "Россети Сибирь" | "Кузбассэнерго" | ТП-317 | 10/0,4 | 0.4 | 0 | 0 | 0
52086 | ПАО "Россети Сибирь" | "Кузбассэнерго" | ТП-318 | 10/0,4 | 0.25 | 0.053041 | 0 | 0.018
52087 | ПАО "Россети Сибирь" | "Кузбассэнерго" | ТП-320 | 10/0,4 | 0.16 | 0.0052807 | 0 | 0
52088 | ПАО "Россети Сибирь" | "Кузбассэнерго" | ТП-321 | 10/0,4 | 0.25 | 0 | 0 | 0
52089 | ПАО "Россети Сибирь" | "Кузбассэнерго" | ТП-322 | 10/0,4 | 0.1 | 0 | 0 | 0
52090 | ПАО "Россети Сибирь" | "Кузбассэнерго" | ТП-323 | 10/0,4 | 0.063 | 0 | 0 | 0
52091 | ПАО "Россети Сибирь" | "Кузбассэнерго" | ТП-326 | 10/0,4 | 0.25 | 0.028791 | 0 | 0
52092 | ПАО "Россети Сибирь" | "Кузбассэнерго" | ТП-327 | 10/0,4 | 0.16 | 0.04485 | 0 | 0
52093 | ПАО "Россети Сибирь" | "Кузбассэнерго" | ТП-145 | 10/0,4 | 0.16 | 0 | 0 | 0
52094 | ПАО "Россети Сибирь" | "Кузбассэнерго" | ТП-413 | 10/0,4 | 0.25 | 0.0034725 | 0 | 0
52095 | ПАО "Россети Сибирь" | "Кузбассэнерго" | ТП-335 | 10/0,4 | 0.16 | 0.06899 | 0 | 0
52096 | ПАО "Россети Сибирь" | "Кузбассэнерго" | ТП-341 | 10/0,4 | 0.4 | 0 | 0 | 0
52097 | ПАО "Россети Сибирь" | "Кузбассэнерго" | ТП-351 | 10/0,4 | 0.25 | 0 | 0 | 0
52098 | ПАО "Россети Сибирь" | "Кузбассэнерго" | ТП-352 | 10/0,4 | 0.25 | 0.051072 | 0 | 0
52099 | ПАО "Россети Сибирь" | "Кузбассэнерго" | ТП-354 | 10/0,4 | 0.16 | 0.040752 | 0 | 0.0045
52100 | ПАО "Россети Сибирь" | "Кузбассэнерго" | ТП-367 | 10/0,4 | 0.25 | 0.02355 | 0 | 0
52101 | ПАО "Россети Сибирь" | "Кузбассэнерго" | ТП-371 | 10/0,4 | 0.16 | 0.02426 | 0 | 0
52102 | ПАО "Россети Сибирь" | "Кузбассэнерго" | ТП-375 | 10/0,4 | 0.1 | 0 | 0 | 0
52103 | ПАО "Россети Сибирь" | "Кузбассэнерго" | ТП-376 | 10/0,4 | 0.4 | 0.05103 | 0 | 0
52104 | ПАО "Россети Сибирь" | "Кузбассэнерго" | ТП-379 | 10/0,4 | 0.4 | 0 | 0 | 0
52105 | ПАО "Россети Сибирь" | "Кузбассэнерго" | ТП-380 | 10/0,4 | 0.4 | 0 | 0.027 | 0
52106 | ПАО "Россети Сибирь" | "Кузбассэнерго" | ТП-382 | 10/0,4 | 0.1 | 0 | 0 | 0
52107 | ПАО "Россети Сибирь" | "Кузбассэнерго" | ТП-388 | 10/0,4 | 0.63 | 0 | 0 | 0
52108 | ПАО "Россети Сибирь" | "Кузбассэнерго" | ТП-389 | 10/0,4 | 0.16 | 0.00954 | 0.009 | 0.009
52109 | ПАО "Россети Сибирь" | "Кузбассэнерго" | ТП-391 | 10/0,4 | 0.4 | 0.0051643 | 0 | 0
52110 | ПАО "Россети Сибирь" | "Кузбассэнерго" | ТП-401 | 10/0,4 | 0.16 | 0.041636 | 0 | 0
52111 | ПАО "Россети Сибирь" | "Кузбассэнерго" | ТП-409 | 10/0,4 | 0.16 | 0.027345 | 0 | 0
52112 | ПАО "Россети Сибирь" | "Кузбассэнерго" | ТП-422 | 10/0,4 | 0.25 | 0 | 0 | 0.009
52113 | ПАО "Россети Сибирь" | "Кузбассэнерго" | ТП-430 | 10/0,4 | 0.25 | 0 | 0 | 0
52114 | ПАО "Россети Сибирь" | "Кузбассэнерго" | ТП-440 | 10/0,4 | 0.4 | 0.037515 | 0 | 0
52115 | ПАО "Россети Сибирь" | "Кузбассэнерго" | ТП-001 | 10/0,4 | 0.16 | 0 | 0 | 0
52116 | ПАО "Россети Сибирь" | "Кузбассэнерго" | ТП-004 | 10/0,4 | 0.63 | 0.045935 | 0 | 0
52117 | ПАО "Россети Сибирь" | "Кузбассэнерго" | ТП-005 | 10/0,4 | 0.16 | 0 | 0 | 0
52118 | ПАО "Россети Сибирь" | "Кузбассэнерго" | ТП-006 | 10/0,4 | 0.25 | 0 | 0.00675 | 0
52119 | ПАО "Россети Сибирь" | "Кузбассэнерго" | ТП-007 | 10/0,4 | 0.16 | 0 | 0 | 0
52120 | ПАО "Россети Сибирь" | "Кузбассэнерго" | ТП-009 | 10/0,4 | 0.16 | 0 | 0 | 0
52121 | ПАО "Россети Сибирь" | "Кузбассэнерго" | ТП-014 | 10/0,4 | 0.25 | 0.036168 | 0 | 0
52122 | ПАО "Россети Сибирь" | "Кузбассэнерго" | ТП-016 | 10/0,4 | 0.4 | 0.082343 | 0 | 0
52123 | ПАО "Россети Сибирь" | "Кузбассэнерго" | ТП-017 | 10/0,4 | 0.25 | 0.070983 | 0 | 0
52124 | ПАО "Россети Сибирь" | "Кузбассэнерго" | ТП-018 | 10/0,4 | 0.1 | 0.0074331 | 0 | 0
52125 | ПАО "Россети Сибирь" | "Кузбассэнерго" | ТП-019 | 10/0,4 | 0.16 | 0 | 0 | 0
52126 | ПАО "Россети Сибирь" | "Кузбассэнерго" | ТП-020 | 10/0,4 | 0.25 | 0 | 0 | 0
52127 | ПАО "Россети Сибирь" | "Кузбассэнерго" | ТП-021-совм | 10/0,4 | 0.25 | 0 | 0 | 0
52128 | ПАО "Россети Сибирь" | "Кузбассэнерго" | ТП-022 | 10/0,4 | 0.1 | 0.08854 | 0 | 0
52129 | ПАО "Россети Сибирь" | "Кузбассэнерго" | ТП-023 | 10/0,4 | 0.1 | 0.068521 | 0 | 0.0027
52130 | ПАО "Россети Сибирь" | "Кузбассэнерго" | ТП-024 | 10/0,4 | 0.4 | 0.060576 | 0 | 0
52131 | ПАО "Россети Сибирь" | "Кузбассэнерго" | ТП-025 | 10/0,4 | 0.025 | 0 | 0 | 0
52132 | ПАО "Россети Сибирь" | "Кузбассэнерго" | ТП-026 | 10/0,4 | 0.25 | 0 | 0 | 0
52133 | ПАО "Россети Сибирь" | "Кузбассэнерго" | ТП-027 | 10/0,4 | 0.16 | 0.015941 | 0 | 0
52134 | ПАО "Россети Сибирь" | "Кузбассэнерго" | ТП-028-совм | 10/0,4 | 0.1 | 0 | 0 | 0
52135 | ПАО "Россети Сибирь" | "Кузбассэнерго" | ТП-032 | 10/0,4 | 0.063 | 0 | 0 | 0
52136 | ПАО "Россети Сибирь" | "Кузбассэнерго" | ТП-041 | 10/0,4 | 0.4 | 0.05705 | 0.0135 | 0
52137 | ПАО "Россети Сибирь" | "Кузбассэнерго" | ТП-044 | 10/0,4 | 0.25 | 0 | 0 | 0
52138 | ПАО "Россети Сибирь" | "Кузбассэнерго" | ТП-047 | 10/0,4 | 0.1 | 0.038868 | 0 | 0
52139 | ПАО "Россети Сибирь" | "Кузбассэнерго" | ТП-049 | 10/0,4 | 0.16 | 0 | 0 | 0
52140 | ПАО "Россети Сибирь" | "Кузбассэнерго" | ТП-050 | 10/0,4 | 0.16 | 0.050223 | 0 | 0
52141 | ПАО "Россети Сибирь" | "Кузбассэнерго" | ТП-057 | 10/0,4 | 0.1 | 0 | 0 | 0
52142 | ПАО "Россети Сибирь" | "Кузбассэнерго" | ТП-068 | 10/0,4 | 0.25 | 0.014148 | 0 | 0
52143 | ПАО "Россети Сибирь" | "Кузбассэнерго" | ТП-069 | 10/0,4 | 0.16 | 0 | 0 | 0
52144 | ПАО "Россети Сибирь" | "Кузбассэнерго" | ТП-070-совм | 10/0,4 | 0.1 | 0 | 0 | 0
52145 | ПАО "Россети Сибирь" | "Кузбассэнерго" | ТП-072 | 10/0,4 | 0.16 | 0 | 0 | 0
52146 | ПАО "Россети Сибирь" | "Кузбассэнерго" | ТП-074 | 10/0,4 | 0.4 | 0.14797 | 0.00675 | 0
52147 | ПАО "Россети Сибирь" | "Кузбассэнерго" | ТП-082 | 10/0,4 | 0.32 | 0 | 0 | 0
52148 | ПАО "Россети Сибирь" | "Кузбассэнерго" | ТП-083 | 10/0,4 | 0.4 | 0 | 0 | 0
52149 | ПАО "Россети Сибирь" | "Кузбассэнерго" | ТП-084 | 10/0,4 | 0.16 | 0.024372 | 0 | 0
52150 | ПАО "Россети Сибирь" | "Кузбассэнерго" | ТП-089 | 10/0,4 | 0.1 | 0.025601 | 0 | 0
52151 | ПАО "Россети Сибирь" | "Кузбассэнерго" | ТП-091 | 10/0,4 | 0.063 | 0 | 0 | 0
52152 | ПАО "Россети Сибирь" | "Кузбассэнерго" | ТП-092 | 10/0,4 | 0.1 | 0 | 0 | 0
52153 | ПАО "Россети Сибирь" | "Кузбассэнерго" | ТП-093 | 10/0,4 | 0.16 | 0.0083119 | 0 | 0
52154 | ПАО "Россети Сибирь" | "Кузбассэнерго" | ТП-094 | 10/0,4 | 0.1 | 0.059359 | 0 | 0
52155 | ПАО "Россети Сибирь" | "Кузбассэнерго" | ТП-096 | 10/0,4 | 0.1 | 0.043726 | 0 | 0
52156 | ПАО "Россети Сибирь" | "Кузбассэнерго" | ТП-097 | 10/0,4 | 0.4 | 0.12665 | 0 | 0
52157 | ПАО "Россети Сибирь" | "Кузбассэнерго" | ТП-098 | 10/0,4 | 0.16 | 0.032275 | 0 | 0
52158 | ПАО "Россети Сибирь" | "Кузбассэнерго" | ТП-099 | 10/0,4 | 0.1 | 0 | 0 | 0.0009
52159 | ПАО "Россети Сибирь" | "Кузбассэнерго" | ТП-100 | 10/0,4 | 0.16 | 0 | 0 | 0
52160 | ПАО "Россети Сибирь" | "Кузбассэнерго" | ТП-101 | 10/0,4 | 0.63 | 0.12528 | 0 | 0
52161 | ПАО "Россети Сибирь" | "Кузбассэнерго" | ТП-104 | 10/0,4 | 0.25 | 0 | 0 | 0.009
52162 | ПАО "Россети Сибирь" | "Кузбассэнерго" | ТП-105 | 10/0,4 | 0.25 | 0.050806 | 0 | 0.108
52163 | ПАО "Россети Сибирь" | "Кузбассэнерго" | ТП-106-совм | 10/0,4 | 0.4 | 0 | 0 | 0
52164 | ПАО "Россети Сибирь" | "Кузбассэнерго" | ТП-107 | 10/0,4 | 0.1 | 0.013027 | 0 | 0
52165 | ПАО "Россети Сибирь" | "Кузбассэнерго" | ТП-108 | 10/0,4 | 0.06 | 0.040167 | 0 | 0
52166 | ПАО "Россети Сибирь" | "Кузбассэнерго" | ТП-109 | 10/0,4 | 0.25 | 0.085108 | 0.0585 | 0
52167 | ПАО "Россети Сибирь" | "Кузбассэнерго" | ТП-110 | 10/0,4 | 0.4 | 0 | 0 | 0
52168 | ПАО "Россети Сибирь" | "Кузбассэнерго" | ТП-111-совм | 10/0,4 | 0.25 | 0 | 0 | 0.00675
52169 | ПАО "Россети Сибирь" | "Кузбассэнерго" | ТП-112 | 10/0,4 | 0.1 | 0 | 0 | 0
52170 | ПАО "Россети Сибирь" | "Кузбассэнерго" | ТП-113 | 10/0,4 | 0.4 | 0 | 0 | 0
52171 | ПАО "Россети Сибирь" | "Кузбассэнерго" | ТП-114-совм | 10/0,4 | 0.1 | 0 | 0 | 0
52172 | ПАО "Россети Сибирь" | "Кузбассэнерго" | ТП-118 | 10/0,4 | 0.16 | 0 | 0 | 0
52173 | ПАО "Россети Сибирь" | "Кузбассэнерго" | ТП-126 совм | 10/0,4 | 0.1 | 0 | 0 | 0
52174 | ПАО "Россети Сибирь" | "Кузбассэнерго" | ТП-127 | 10/0,4 | 0.16 | 0 | 0 | 0
52175 | ПАО "Россети Сибирь" | "Кузбассэнерго" | ТП-130 | 10/0,4 | 0.16 | 0.040664 | 0 | 0
52176 | ПАО "Россети Сибирь" | "Кузбассэнерго" | ТП-133 | 10/0,4 | 0.1 | 0 | 0 | 0
52177 | ПАО "Россети Сибирь" | "Кузбассэнерго" | ТП-137 | 10/0,4 | 0.25 | 0 | 0 | 0
52178 | ПАО "Россети Сибирь" | "Кузбассэнерго" | ТП-143 | 10/0,4 | 0.1 | 0 | 0 | 0
52179 | ПАО "Россети Сибирь" | "Кузбассэнерго" | ТП-144 | 10/0,4 | 0.4 | 0.015383 | 0 | 0
52180 | ПАО "Россети Сибирь" | "Кузбассэнерго" | ТП-147-совм | 10/0,4 | 0.4 | 0 | 0.126 | 0
52181 | ПАО "Россети Сибирь" | "Кузбассэнерго" | ТП-148 | 10/0,4 | 0.25 | 0 | 0 | 0
52182 | ПАО "Россети Сибирь" | "Кузбассэнерго" | ТП-149-совм | 10/0,4 | 0.63 | 0 | 0 | 0
52183 | ПАО "Россети Сибирь" | "Кузбассэнерго" | ТП-151 | 10/0,4 | 0.16 | 0.010482 | 0 | 0
52184 | ПАО "Россети Сибирь" | "Кузбассэнерго" | ТП-152 | 10/0,4 | 0.4 | 0 | 0 | 0
52185 | ПАО "Россети Сибирь" | "Кузбассэнерго" | ТП-155 совм | 10/0,4 | 0.1 | 0 | 0 | 0
52186 | ПАО "Россети Сибирь" | "Кузбассэнерго" | ТП-156 | 10/0,4 | 0.1 | 0.03615 | 0 | 0
52187 | ПАО "Россети Сибирь" | "Кузбассэнерго" | ТП-157 | 10/0,4 | 0.63 | 0 | 0 | 0
52188 | ПАО "Россети Сибирь" | "Кузбассэнерго" | ТП-158-совм | 10/0,4 | 0.16 | 0 | 0 | 0
52189 | ПАО "Россети Сибирь" | "Кузбассэнерго" | ТП-159-совм | 10/0,4 | 0.16 | 0 | 0 | 0
52190 | ПАО "Россети Сибирь" | "Кузбассэнерго" | ТП-163 | 10/0,4 | 0.32 | 0 | 0 | 0
52191 | ПАО "Россети Сибирь" | "Кузбассэнерго" | ТП-166 | 10/0,4 | 0.16 | 0.036579 | 0 | 0
52192 | ПАО "Россети Сибирь" | "Кузбассэнерго" | ТП-167 | 10/0,4 | 0.25 | 0.014453 | 0 | 0
52193 | ПАО "Россети Сибирь" | "Кузбассэнерго" | ТП-169 | 10/0,4 | 0.16 | 0 | 0 | 0.02025
52194 | ПАО "Россети Сибирь" | "Кузбассэнерго" | ТП-170 | 10/0,4 | 0.4 | 0 | 0 | 0
52195 | ПАО "Россети Сибирь" | "Кузбассэнерго" | ТП-171 | 10/0,4 | 0.06 | 0 | 0 | 0
52196 | ПАО "Россети Сибирь" | "Кузбассэнерго" | ТП-174 | 10/0,4 | 0.4 | 0 | 0 | 0
52197 | ПАО "Россети Сибирь" | "Кузбассэнерго" | ТП-175 | 10/0,4 | 0.1 | 0 | 0 | 0
52198 | ПАО "Россети Сибирь" | "Кузбассэнерго" | ТП-188-совм | 10/0,4 | 0.4 | 0 | 0 | 0
52199 | ПАО "Россети Сибирь" | "Кузбассэнерго" | ТП-190 | 10/0,4 | 0.63 | 0 | 0 | 0
52200 | ПАО "Россети Сибирь" | "Кузбассэнерго" | ТП-191-совм | 10/0,4 | 0.16 | 0 | 0 | 0
52201 | ПАО "Россети Сибирь" | "Кузбассэнерго" | ТП-194 совм | 10/0,4 | 0.4 | 0 | 0 | 0
52202 | ПАО "Россети Сибирь" | "Кузбассэнерго" | ТП-196-совм | 10/0,4 | 0.4 | 0 | 0 | 0
52203 | ПАО "Россети Сибирь" | "Кузбассэнерго" | ТП-200 | 10/0,4 | 0.1 | 0 | 0 | 0
52204 | ПАО "Россети Сибирь" | "Кузбассэнерго" | ТП-201 | 10/0,4 | 0.16 | 0 | 0 | 0
52205 | ПАО "Россети Сибирь" | "Кузбассэнерго" | ТП-204 | 10/0,4 | 0.06 | 0.0095533 | 0 | 0.0027
52206 | ПАО "Россети Сибирь" | "Кузбассэнерго" | ТП-209-совм | 10/0,4 | 0.63 | 0 | 0 | 0
52207 | ПАО "Россети Сибирь" | "Кузбассэнерго" | ТП-213-совм | 10/0,4 | 0.16 | 0 | 0 | 0
52208 | ПАО "Россети Сибирь" | "Кузбассэнерго" | ТП-218 | 10/0,4 | 0.25 | 0 | 0 | 0
52209 | ПАО "Россети Сибирь" | "Кузбассэнерго" | ТП-219 | 10/0,4 | 0.1 | 0 | 0 | 0
52210 | ПАО "Россети Сибирь" | "Кузбассэнерго" | ТП-221-совм | 10/0,4 | 0.063 | 0 | 0 | 0
52211 | ПАО "Россети Сибирь" | "Кузбассэнерго" | ТП-225 | 10/0,4 | 0.16 | 0.046147 | 0 | 0
52212 | ПАО "Россети Сибирь" | "Кузбассэнерго" | ТП-229-совм | 10/0,4 | 0.16 | 0 | 0 | 0
52213 | ПАО "Россети Сибирь" | "Кузбассэнерго" | ТП-231-совм | 10/0,4 | 0.1 | 0 | 0 | 0
52214 | ПАО "Россети Сибирь" | "Кузбассэнерго" | ТП-234 | 10/0,4 | 0.25 | 0 | 0 | 0
52215 | ПАО "Россети Сибирь" | "Кузбассэнерго" | ТП-236 | 10/0,4 | 0.063 | 0 | 0 | 0
52216 | ПАО "Россети Сибирь" | "Кузбассэнерго" | ТП-237 | 10/0,4 | 0.06 | 0 | 0 | 0
52217 | ПАО "Россети Сибирь" | "Кузбассэнерго" | ТП-238 | 10/0,4 | 0.1 | 0 | 0 | 0
52218 | ПАО "Россети Сибирь" | "Кузбассэнерго" | ТП-240-совм | 10/0,4 | 0.4 | 0 | 0 | 0
52219 | ПАО "Россети Сибирь" | "Кузбассэнерго" | ТП-243 | 10/0,4 | 0.1 | 0.0065419 | 0 | 0
52220 | ПАО "Россети Сибирь" | "Кузбассэнерго" | ТП-244 | 10/0,4 | 0.4 | 0.030333 | 0 | 0
52221 | ПАО "Россети Сибирь" | "Кузбассэнерго" | ТП-245 | 10/0,4 | 0.4 | 0 | 0 | 0
52222 | ПАО "Россети Сибирь" | "Кузбассэнерго" | ТП-246 | 10/0,4 | 0.25 | 0 | 0 | 0
52223 | ПАО "Россети Сибирь" | "Кузбассэнерго" | ТП-248 | 10/0,4 | 0.4 | 0 | 0 | 0
52224 | ПАО "Россети Сибирь" | "Кузбассэнерго" | ТП-249 | 10/0,4 | 0.16 | 0.07994 | 0 | 0
52225 | ПАО "Россети Сибирь" | "Кузбассэнерго" | ТП-250 | 10/0,4 | 0.1 | 0 | 0 | 0
52226 | ПАО "Россети Сибирь" | "Кузбассэнерго" | ТП-251 | 10/0,4 | 0.63 | 0 | 0 | 0
52227 | ПАО "Россети Сибирь" | "Кузбассэнерго" | ТП-253 | 10/0,4 | 0.25 | 0 | 0 | 0
52228 | ПАО "Россети Сибирь" | "Кузбассэнерго" | ТП-259 | 10/0,4 | 0.1 | 0.036351 | 0 | 0
52229 | ПАО "Россети Сибирь" | "Кузбассэнерго" | ТП-261 | 10/0,4 | 0.25 | 0.054019 | 0 | 0
52230 | ПАО "Россети Сибирь" | "Кузбассэнерго" | ТП-266 | 10/0,4 | 0.1 | 0.016067 | 0 | 0
52231 | ПАО "Россети Сибирь" | "Кузбассэнерго" | ТП-267 | 10/0,4 | 0.1 | 0.035332 | 0 | 0
52232 | ПАО "Россети Сибирь" | "Кузбассэнерго" | ТП-272 | 10/0,4 | 0.4 | 0 | 0 | 0
52233 | ПАО "Россети Сибирь" | "Кузбассэнерго" | ТП-273 | 10/0,4 | 0.25 | 0 | 0 | 0
52234 | ПАО "Россети Сибирь" | "Кузбассэнерго" | ТП-274 | 10/0,4 | 0.16 | 0 | 0 | 0
52235 | ПАО "Россети Сибирь" | "Кузбассэнерго" | ТП-276 | 10/0,4 | 0.25 | 0.011073 | 0 | 0
52236 | ПАО "Россети Сибирь" | "Кузбассэнерго" | ТП-278 | 10/0,4 | 0.25 | 0 | 0 | 0
52237 | ПАО "Россети Сибирь" | "Кузбассэнерго" | ТП-280-совм | 10/0,4 | 0.1 | 0 | 0 | 0
52238 | ПАО "Россети Сибирь" | "Кузбассэнерго" | ТП-281 | 10/0,4 | 0.16 | 0.001737 | 0 | 0
52239 | ПАО "Россети Сибирь" | "Кузбассэнерго" | ТП-283 | 10/0,4 | 0.25 | 0 | 0 | 0
52240 | ПАО "Россети Сибирь" | "Кузбассэнерго" | ТП-285 | 10/0,4 | 0.1 | 0 | 0 | 0
52241 | ПАО "Россети Сибирь" | "Кузбассэнерго" | ТП-287-совм | 10/0,4 | 0.1 | 0 | 0 | 0
52242 | ПАО "Россети Сибирь" | "Кузбассэнерго" | ТП-291 | 10/0,4 | 0.063 | 0 | 0 | 0
52243 | ПАО "Россети Сибирь" | "Кузбассэнерго" | ТП-293 | 10/0,4 | 0.25 | 0 | 0 | 0
52244 | ПАО "Россети Сибирь" | "Кузбассэнерго" | ТП-295 | 10/0,4 | 0.16 | 0.012863 | 0 | 0
52245 | ПАО "Россети Сибирь" | "Кузбассэнерго" | ТП-300-совм | 10/0,4 | 0.4 | 0 | 0 | 0
52246 | ПАО "Россети Сибирь" | "Кузбассэнерго" | ТП-301-совм | 10/0,4 | 0.63 | 0 | 0 | 0
52247 | ПАО "Россети Сибирь" | "Кузбассэнерго" | ТП-303 | 10/0,4 | 0.25 | 0 | 0 | 0
52248 | ПАО "Россети Сибирь" | "Кузбассэнерго" | ТП-307 | 10/0,4 | 0.25 | 0.0079862 | 0 | 0
52249 | ПАО "Россети Сибирь" | "Кузбассэнерго" | ТП-311 | 10/0,4 | 0.063 | 0.0062965 | 0 | 0
52250 | ПАО "Россети Сибирь" | "Кузбассэнерго" | ТП-314 совм | 10/0,4 | 0.4 | 0 | 0 | 0
52251 | ПАО "Россети Сибирь" | "Кузбассэнерго" | ТП-316 | 10/0,4 | 0.16 | 0.064232 | 0 | 0.0027
52252 | ПАО "Россети Сибирь" | "Кузбассэнерго" | ТП-317 | 10/0,4 | 0.25 | 0 | 0 | 0.0936
52253 | ПАО "Россети Сибирь" | "Кузбассэнерго" | ТП-318 | 10/0,4 | 0.4 | 0 | 0 | 0
52254 | ПАО "Россети Сибирь" | "Кузбассэнерго" | ТП-320 | 10/0,4 | 0.32 | 0 | 0 | 0
52255 | ПАО "Россети Сибирь" | "Кузбассэнерго" | ТП-326 | 10/0,4 | 0.1 | 0 | 0 | 0
52256 | ПАО "Россети Сибирь" | "Кузбассэнерго" | ТП-328 | 10/0,4 | 0.1 | 0.12415 | 0 | 0
52257 | ПАО "Россети Сибирь" | "Кузбассэнерго" | ТП-329-совм | 10/0,4 | 0.25 | 0 | 0 | 0
52258 | ПАО "Россети Сибирь" | "Кузбассэнерго" | ТП-331 | 10/0,4 | 0.16 | 0 | 0 | 0
52259 | ПАО "Россети Сибирь" | "Кузбассэнерго" | ТП-332 | 10/0,4 | 0.25 | 0 | 0 | 0
52260 | ПАО "Россети Сибирь" | "Кузбассэнерго" | ТП-335 | 10/0,4 | 0.4 | 0 | 0 | 0
52261 | ПАО "Россети Сибирь" | "Кузбассэнерго" | ТП-337-совм | 10/0,4 | 0.4 | 0.040934 | 0 | 0
52262 | ПАО "Россети Сибирь" | "Кузбассэнерго" | ТП-340 | 10/0,4 | 0.16 | 0 | 0 | 0
52263 | ПАО "Россети Сибирь" | "Кузбассэнерго" | ТП-344 | 10/0,4 | 0.063 | 0.012461 | 0 | 0
52264 | ПАО "Россети Сибирь" | "Кузбассэнерго" | ТП-346 | 10/0,4 | 0.4 | 0 | 0 | 0
52265 | ПАО "Россети Сибирь" | "Кузбассэнерго" | ТП-351 | 10/0,4 | 0.16 | 0 | 0 | 0
52266 | ПАО "Россети Сибирь" | "Кузбассэнерго" | ТП-352 | 10/0,4 | 0.16 | 0 | 0 | 0
52267 | ПАО "Россети Сибирь" | "Кузбассэнерго" | ТП-354 | 10/0,4 | 0.1 | 0.02759 | 0 | 0
52268 | ПАО "Россети Сибирь" | "Кузбассэнерго" | ТП-357 | 10/0,4 | 0.1 | 0.10765 | 0 | 0
52269 | ПАО "Россети Сибирь" | "Кузбассэнерго" | ТП-358 | 10/0,4 | 0.16 | 0 | 0 | 0
52270 | ПАО "Россети Сибирь" | "Кузбассэнерго" | ТП-361 | 10/0,4 | 0.1 | 0 | 0 | 0
52271 | ПАО "Россети Сибирь" | "Кузбассэнерго" | ТП-363 | 10/0,4 | 0.16 | 0.037661 | 0 | 0
52272 | ПАО "Россети Сибирь" | "Кузбассэнерго" | ТП-364 | 10/0,4 | 0.4 | 0 | 0.0027 | 0
52273 | ПАО "Россети Сибирь" | "Кузбассэнерго" | ТП-367 | 10/0,4 | 0.63 | 0 | 0 | 0
52274 | ПАО "Россети Сибирь" | "Кузбассэнерго" | ТП-368-совм | 10/0,4 | 0.1 | 0 | 0 | 0
52275 | ПАО "Россети Сибирь" | "Кузбассэнерго" | ТП-369 | 10/0,4 | 0.25 | 0 | 0 | 0
52276 | ПАО "Россети Сибирь" | "Кузбассэнерго" | ТП-372 | 10/0,4 | 0.16 | 0.02175 | 0.0135 | 0
52277 | ПАО "Россети Сибирь" | "Кузбассэнерго" | ТП-373 | 10/0,4 | 0.25 | 0 | 0 | 0
52278 | ПАО "Россети Сибирь" | "Кузбассэнерго" | ТП-376 | 10/0,4 | 0.16 | 0 | 0 | 0
52279 | ПАО "Россети Сибирь" | "Кузбассэнерго" | ТП-380 | 10/0,4 | 0.25 | 0 | 0 | 0
52280 | ПАО "Россети Сибирь" | "Кузбассэнерго" | ТП-384 | 10/0,4 | 0.25 | 0 | 0 | 0
52281 | ПАО "Россети Сибирь" | "Кузбассэнерго" | ТП-385 | 10/0,4 | 0.4 | 0 | 0 | 0
52282 | ПАО "Россети Сибирь" | "Кузбассэнерго" | ТП-394 | 10/0,4 | 0.25 | 0 | 0 | 0
52283 | ПАО "Россети Сибирь" | "Кузбассэнерго" | ТП-395 | 10/0,4 | 0.25 | 0 | 0 | 0
52284 | ПАО "Россети Сибирь" | "Кузбассэнерго" | ТП-396 | 10/0,4 | 0.4 | 0.083353 | 0 | 0
52285 | ПАО "Россети Сибирь" | "Кузбассэнерго" | ТП-397 | 10/0,4 | 0.16 | 0.10943 | 0 | 0
52286 | ПАО "Россети Сибирь" | "Кузбассэнерго" | ТП-398 | 10/0,4 | 0.16 | 0 | 0 | 0
52287 | ПАО "Россети Сибирь" | "Кузбассэнерго" | ТП-403 | 10/0,4 | 0.4 | 0.1373 | 0 | 0
52288 | ПАО "Россети Сибирь" | "Кузбассэнерго" | ТП-404 | 10/0,4 | 0.25 | 0.049938 | 0 | 0
52289 | ПАО "Россети Сибирь" | "Кузбассэнерго" | ТП-405-совм | 10/0,4 | 0.4 | 0 | 0 | 0
52290 | ПАО "Россети Сибирь" | "Кузбассэнерго" | ТП-407 | 10/0,4 | 0.4 | 0 | 0 | 0
52291 | ПАО "Россети Сибирь" | "Кузбассэнерго" | ТП-414 | 10/0,4 | 0.4 | 0 | 0 | 0
52292 | ПАО "Россети Сибирь" | "Кузбассэнерго" | ТП-415 | 10/0,4 | 0.1 | 0 | 0 | 0
52293 | ПАО "Россети Сибирь" | "Кузбассэнерго" | ТП-419 | 10/0,4 | 0.25 | 0 | 0 | 0
52294 | ПАО "Россети Сибирь" | "Кузбассэнерго" | ТП-420 | 10/0,4 | 0.4 | 0.027791 | 0 | 0
52295 | ПАО "Россети Сибирь" | "Кузбассэнерго" | ТП-424 | 10/0,4 | 0.25 | 0 | 0 | 0
52296 | ПАО "Россети Сибирь" | "Кузбассэнерго" | ТП-427 | 10/0,4 | 0.4 | 0 | 0 | 0
52297 | ПАО "Россети Сибирь" | "Кузбассэнерго" | ТП-429 | 10/0,4 | 0.16 | 0 | 0.009 | 0.0135
52298 | ПАО "Россети Сибирь" | "Кузбассэнерго" | ТП-432 | 10/0,4 | 0.063 | 0.026054 | 0 | 0
52299 | ПАО "Россети Сибирь" | "Кузбассэнерго" | ТП-436 | 10/0,4 | 0.25 | 0.032651 | 0 | 0
52300 | ПАО "Россети Сибирь" | "Кузбассэнерго" | ТП-440 | 10/0,4 | 0.1 | 0 | 0 | 0
52301 | ПАО "Россети Сибирь" | "Кузбассэнерго" | ТП-457 | 10/0,4 | 0.25 | 0.016539 | 0 | 0
52302 | ПАО "Россети Сибирь" | "Кузбассэнерго" | ТП-477 | 10/0,4 | 0.25 | 0 | 0 | 0
52303 | ПАО "Россети Сибирь" | "Кузбассэнерго" | ТП-500 | 10/0,4 | 0.4 | 0 | 0 | 0
52304 | ПАО "Россети Сибирь" | "Кузбассэнерго" | ТП-508 | 10/0,4 | 0.1 | 0.045255 | 0 | 0
52305 | ПАО "Россети Сибирь" | "Кузбассэнерго" | ТП-517-совм | 10/0,4 | 0.1 | 0 | 0 | 0
52306 | ПАО "Россети Сибирь" | "Кузбассэнерго" | ТП-525 | 10/0,4 | 0.16 | 0 | 0 | 0
52307 | ПАО "Россети Сибирь" | "Кузбассэнерго" | ТП-565 | 10/0,4 | 0.1 | 0 | 0 | 0
52308 | ПАО "Россети Сибирь" | "Кузбассэнерго" | ТП-577 | 10/0,4 | 0.1 | 0 | 0 | 0
52309 | ПАО "Россети Сибирь" | "Кузбассэнерго" | ТП-002 | 10/0,4 | 0.1 | 0.056413 | 0 | 0
52310 | ПАО "Россети Сибирь" | "Кузбассэнерго" | ТП-008 | 10/0,4 | 0.063 | 0 | 0 | 0
52311 | ПАО "Россети Сибирь" | "Кузбассэнерго" | ТП-010 | 10/0,4 | 0.1 | 0 | 0.0027 | 0
52312 | ПАО "Россети Сибирь" | "Кузбассэнерго" | ТП-029 | 10/0,4 | 0.1 | 0 | 0 | 0
52313 | ПАО "Россети Сибирь" | "Кузбассэнерго" | ТП-030 | 10/0,4 | 0.25 | 0.038124 | 0.009 | 0
52314 | ПАО "Россети Сибирь" | "Кузбассэнерго" | ТП-034 | 10/0,4 | 0.16 | 0 | 0 | 0
52315 | ПАО "Россети Сибирь" | "Кузбассэнерго" | ТП-036 | 10/0,4 | 0.16 | 0 | 0 | 0
52316 | ПАО "Россети Сибирь" | "Кузбассэнерго" | ТП-039 | 10/0,4 | 0.16 | 0 | 0 | 0
52317 | ПАО "Россети Сибирь" | "Кузбассэнерго" | ТП-040 | 10/0,4 | 0.25 | 0 | 0 | 0
52318 | ПАО "Россети Сибирь" | "Кузбассэнерго" | ТП-042 | 10/0,4 | 0.1 | 0.023367 | 0 | 0
52319 | ПАО "Россети Сибирь" | "Кузбассэнерго" | ТП-048 | 10/0,4 | 0.25 | 0 | 0 | 0
52320 | ПАО "Россети Сибирь" | "Кузбассэнерго" | ТП-051 | 10/0,4 | 0.25 | 0 | 0 | 0
52321 | ПАО "Россети Сибирь" | "Кузбассэнерго" | ТП-052 | 10/0,4 | 0.06 | 0 | 0 | 0
52322 | ПАО "Россети Сибирь" | "Кузбассэнерго" | ТП-054 | 10/0,4 | 0.063 | 0.0020051 | 0 | 0
52323 | ПАО "Россети Сибирь" | "Кузбассэнерго" | ТП-055 | 10/0,4 | 0.1 | 0 | 0 | 0
52324 | ПАО "Россети Сибирь" | "Кузбассэнерго" | ТП-056 | 10/0,4 | 0.4 | 0 | 0 | 0
52325 | ПАО "Россети Сибирь" | "Кузбассэнерго" | ТП-058 | 10/0,4 | 0.25 | 0.032384 | 0 | 0.0135
52326 | ПАО "Россети Сибирь" | "Кузбассэнерго" | ТП-059 | 10/0,4 | 0.25 | 0 | 0 | 0
52327 | ПАО "Россети Сибирь" | "Кузбассэнерго" | ТП-061 совм | 10/0,4 | 0.16 | 0 | 0 | 0
52328 | ПАО "Россети Сибирь" | "Кузбассэнерго" | ТП-062 | 10/0,4 | 0.25 | 0 | 0 | 0
52329 | ПАО "Россети Сибирь" | "Кузбассэнерго" | ТП-063 | 10/0,4 | 0.4 | 0.044391 | 0 | 0
52330 | ПАО "Россети Сибирь" | "Кузбассэнерго" | ТП-064 | 10/0,4 | 0.16 | 0 | 0 | 0
52331 | ПАО "Россети Сибирь" | "Кузбассэнерго" | ТП-065 | 10/0,4 | 0.1 | 0 | 0 | 0
52332 | ПАО "Россети Сибирь" | "Кузбассэнерго" | ТП-066 | 10/0,4 | 0.25 | 0.063673 | 0 | 0
52333 | ПАО "Россети Сибирь" | "Кузбассэнерго" | ТП-067 | 10/0,4 | 0.4 | 0 | 0 | 0
52334 | ПАО "Россети Сибирь" | "Кузбассэнерго" | ТП-071 | 10/0,4 | 0.16 | 0 | 0 | 0
52335 | ПАО "Россети Сибирь" | "Кузбассэнерго" | ТП-073-совм | 10/0,4 | 0.63 | 0 | 0 | 0
52336 | ПАО "Россети Сибирь" | "Кузбассэнерго" | ТП-086 | 10/0,4 | 0.16 | 0.023449 | 0 | 0
52337 | ПАО "Россети Сибирь" | "Кузбассэнерго" | ТП-090 | 10/0,4 | 0.4 | 0 | 0 | 0
52338 | ПАО "Россети Сибирь" | "Кузбассэнерго" | ТП-103 | 10/0,4 | 0.25 | 0.01491 | 0 | 0.0135
52339 | ПАО "Россети Сибирь" | "Кузбассэнерго" | ТП-138 | 10/0,4 | 0.1 | 0 | 0 | 0
52340 | ПАО "Россети Сибирь" | "Кузбассэнерго" | ТП-146 | 10/0,4 | 0.16 | 0 | 0 | 0
52341 | ПАО "Россети Сибирь" | "Кузбассэнерго" | ТП-150 | 10/0,4 | 0.16 | 0.073904 | 0 | 0
52342 | ПАО "Россети Сибирь" | "Кузбассэнерго" | ТП-161 | 10/0,4 | 0.4 | 0 | 0 | 0
52343 | ПАО "Россети Сибирь" | "Кузбассэнерго" | ТП-168 | 10/0,4 | 0.16 | 0 | 0 | 0
52344 | ПАО "Россети Сибирь" | "Кузбассэнерго" | ТП-178 | 10/0,4 | 0.16 | 0.03328 | 0 | 0
52345 | ПАО "Россети Сибирь" | "Кузбассэнерго" | ТП-179 | 10/0,4 | 0.4 | 0.043273 | 0 | 0
52346 | ПАО "Россети Сибирь" | "Кузбассэнерго" | ТП-183-совм | 10/0,4 | 0.32 | 0 | 0 | 0
52347 | ПАО "Россети Сибирь" | "Кузбассэнерго" | ТП-185 | 10/0,4 | 0.16 | 0 | 0 | 0
52348 | ПАО "Россети Сибирь" | "Кузбассэнерго" | ТП-187-совм | 10/0,4 | 0.4 | 0 | 0 | 0
52349 | ПАО "Россети Сибирь" | "Кузбассэнерго" | ТП-205 | 10/0,4 | 0.1 | 0.043273 | 0 | 0
52350 | ПАО "Россети Сибирь" | "Кузбассэнерго" | ТП-230-совм | 10/0,4 | 0.16 | 0 | 0 | 0
52351 | ПАО "Россети Сибирь" | "Кузбассэнерго" | ТП-232 | 10/0,4 | 0.25 | 0 | 0 | 0
52352 | ПАО "Россети Сибирь" | "Кузбассэнерго" | ТП-233 | 10/0,4 | 0.1 | 0.074085 | 0 | 0
52353 | ПАО "Россети Сибирь" | "Кузбассэнерго" | ТП-247 | 10/0,4 | 0.16 | 0.010422 | 0 | 0
52354 | ПАО "Россети Сибирь" | "Кузбассэнерго" | ТП-256 | 10/0,4 | 0.063 | 0.018974 | 0 | 0
52355 | ПАО "Россети Сибирь" | "Кузбассэнерго" | ТП-284 | 10/0,4 | 0.25 | 0 | 0 | 0
52356 | ПАО "Россети Сибирь" | "Кузбассэнерго" | ТП-292 | 10/0,4 | 0.025 | 0 | 0 | 0
52357 | ПАО "Россети Сибирь" | "Кузбассэнерго" | ТП-296 | 10/0,4 | 0.063 | 0 | 0 | 0
52358 | ПАО "Россети Сибирь" | "Кузбассэнерго" | ТП-302 | 10/0,4 | 0.063 | 0 | 0 | 0.0063
52359 | ПАО "Россети Сибирь" | "Кузбассэнерго" | ТП-321 совм | 10/0,4 | 0.25 | 0 | 0 | 0
52360 | ПАО "Россети Сибирь" | "Кузбассэнерго" | ТП-324 | 10/0,4 | 0.1 | 0.034664 | 0 | 0
52361 | ПАО "Россети Сибирь" | "Кузбассэнерго" | ТП-325 | 10/0,4 | 0.063 | 0.020626 | 0 | 0
52362 | ПАО "Россети Сибирь" | "Кузбассэнерго" | ТП-341 | 10/0,4 | 0.25 | 0 | 0 | 0
52363 | ПАО "Россети Сибирь" | "Кузбассэнерго" | ТП-348 | 10/0,4 | 0.16 | 0 | 0 | 0
52364 | ПАО "Россети Сибирь" | "Кузбассэнерго" | ТП-370 | 10/0,4 | 0.1 | 0 | 0 | 0
52365 | ПАО "Россети Сибирь" | "Кузбассэнерго" | ТП-371 | 10/0,4 | 0.25 | 0 | 0 | 0
52366 | ПАО "Россети Сибирь" | "Кузбассэнерго" | ТП-375-совм | 10/0,4 | 0.063 | 0 | 0 | 0
52367 | ПАО "Россети Сибирь" | "Кузбассэнерго" | ТП-399 | 10/0,4 | 0.16 | 0.065929 | 0 | 0
52368 | ПАО "Россети Сибирь" | "Кузбассэнерго" | ТП-410 | 10/0,4 | 0.16 | 0 | 0 | 0
52369 | ПАО "Россети Сибирь" | "Кузбассэнерго" | ТП-411 | 10/0,4 | 0.25 | 0 | 0 | 0
52370 | ПАО "Россети Сибирь" | "Кузбассэнерго" | ТП-431 | 10/0,4 | 0.16 | 0 | 0 | 0
52371 | ПАО "Россети Сибирь" | "Кузбассэнерго" | ТП-437 | 10/0,4 | 0.16 | 0.088802 | 0 | 0
52372 | ПАО "Россети Сибирь" | "Кузбассэнерго" | ТП-438 | 10/0,4 | 0.1 | 0 | 0 | 0
52373 | ПАО "Россети Сибирь" | "Кузбассэнерго" | ТП-439 | 10/0,4 | 0.1 | 0 | 0 | 0
52374 | ПАО "Россети Сибирь" | "Кузбассэнерго" | ТП-448 | 10/0,4 | 0.25 | 0.024969 | 0 | 0
52375 | ПАО "Россети Сибирь" | "Кузбассэнерго" | ТП-450-совм | 10/0,4 | 0.16 | 0 | 0 | 0
52376 | ПАО "Россети Сибирь" | "Кузбассэнерго" | ТП-453 | 10/0,4 | 0.4 | 0.10988 | 0 | 0.0135
52377 | ПАО "Россети Сибирь" | "Кузбассэнерго" | ТП-454 | 10/0,4 | 0.16 | 0 | 0 | 0
52378 | ПАО "Россети Сибирь" | "Кузбассэнерго" | ТП-458 | 10/0,4 | 0.16 | 0 | 0 | 0
52379 | ПАО "Россети Сибирь" | "Кузбассэнерго" | ТП-467 | 10/0,4 | 0.25 | 0 | 0 | 0
52380 | ПАО "Россети Сибирь" | "Кузбассэнерго" | ТП-468 | 10/0,4 | 0.16 | 0 | 0 | 0
52381 | ПАО "Россети Сибирь" | "Кузбассэнерго" | ТП-469 | 10/0,4 | 0.25 | 0 | 0 | 0
52382 | ПАО "Россети Сибирь" | "Кузбассэнерго" | ТП-472 | 10/0,4 | 0.4 | 0 | 0 | 0
52383 | ПАО "Россети Сибирь" | "Кузбассэнерго" | ТП-485 | 10/0,4 | 0.1 | 0.0099875 | 0 | 0
52384 | ПАО "Россети Сибирь" | "Кузбассэнерго" | ТП-486 | 10/0,4 | 0.16 | 0.032679 | 0 | 0
52385 | ПАО "Россети Сибирь" | "Кузбассэнерго" | ТП-487 | 10/0,4 | 0.16 | 0.039827 | 0 | 0
52386 | ПАО "Россети Сибирь" | "Кузбассэнерго" | ТП-488 | 10/0,4 | 0.1 | 0 | 0 | 0
52387 | ПАО "Россети Сибирь" | "Кузбассэнерго" | ТП-493 | 10/0,4 | 0.16 | 0 | 0 | 0.00675
52388 | ПАО "Россети Сибирь" | "Кузбассэнерго" | ТП-506 совм | 10/0,4 | 0.4 | 0 | 0 | 0
52389 | ПАО "Россети Сибирь" | "Кузбассэнерго" | ТП-511 | 10/0,4 | 0.16 | 0 | 0 | 0.1215
52390 | ПАО "Россети Сибирь" | "Кузбассэнерго" | ТП-522-совм | 10/0,4 | 0.4 | 0 | 0 | 0
52391 | ПАО "Россети Сибирь" | "Кузбассэнерго" | ТП-526 | 10/0,4 | 0.25 | 0 | 0 | 0
52392 | ПАО "Россети Сибирь" | "Кузбассэнерго" | ТП-527 | 10/0,4 | 0.315 | 0 | 0 | 0
52393 | ПАО "Россети Сибирь" | "Кузбассэнерго" | ТП-531 | 10/0,4 | 0.4 | 0.10443 | 0 | 0
52394 | ПАО "Россети Сибирь" | "Кузбассэнерго" | ТП-537 | 10/0,4 | 0.4 | 0 | 0 | 0.018
52395 | ПАО "Россети Сибирь" | "Кузбассэнерго" | ТП-557 | 10/0,4 | 0.4 | 0 | 0 | 0
52396 | ПАО "Россети Сибирь" | "Кузбассэнерго" | ТП-561 | 10/0,4 | 0.25 | 0.082071 | 0 | 0
52397 | ПАО "Россети Сибирь" | "Кузбассэнерго" | ТП-562 | 10/0,4 | 0.4 | 0 | 0 | 0
52398 | ПАО "Россети Сибирь" | "Кузбассэнерго" | ТП-570 | 10/0,4 | 0.1 | 0 | 0 | 0
52399 | ПАО "Россети Сибирь" | "Кузбассэнерго" | ТП-572 | 10/0,4 | 0.4 | 0 | 0 | 0
52400 | ПАО "Россети Сибирь" | "Кузбассэнерго" | ТП-573 | 10/0,4 | 0.25 | 0 | 0 | 0
52401 | ПАО "Россети Сибирь" | "Кузбассэнерго" | ТП-574 | 10/0,4 | 0.1 | 0.11283 | 0 | 0
52402 | ПАО "Россети Сибирь" | "Кузбассэнерго" | ТП-121-совм | 10/0,4 | 0.16 | 0 | 0 | 0
52403 | ПАО "Россети Сибирь" | "Кузбассэнерго" | ТП-528-совм | 10/0,4 | 0.4 | 0 | 0 | 0
52404 | ПАО "Россети Сибирь" | "Кузбассэнерго" | ТП-001 | 10/0,4 | 0.1 | 0 | 0 | 0
52405 | ПАО "Россети Сибирь" | "Кузбассэнерго" | ТП-002 | 10/0,4 | 0.16 | 0 | 0 | 0
52406 | ПАО "Россети Сибирь" | "Кузбассэнерго" | ТП-003 | 10/0,4 | 0.1 | 0.0069969 | 0 | 0
52407 | ПАО "Россети Сибирь" | "Кузбассэнерго" | ТП-005 | 10/0,4 | 0.16 | 0.004315 | 0 | 0
52408 | ПАО "Россети Сибирь" | "Кузбассэнерго" | ТП-006 | 10/0,4 | 0.1 | 0.011941 | 0 | 0
52409 | ПАО "Россети Сибирь" | "Кузбассэнерго" | ТП-009 | 10/0,4 | 0.1 | 0.0089312 | 0 | 0.009
52410 | ПАО "Россети Сибирь" | "Кузбассэнерго" | ТП-010 | 10/0,4 | 0.16 | 0.021337 | 0 | 0
52411 | ПАО "Россети Сибирь" | "Кузбассэнерго" | ТП-011 | 10/0,4 | 0.16 | 0.027138 | 0 | 0
52412 | ПАО "Россети Сибирь" | "Кузбассэнерго" | ТП-012 | 10/0,4 | 0.25 | 0.03856 | 0 | 0
52413 | ПАО "Россети Сибирь" | "Кузбассэнерго" | ТП-014 | 10/0,4 | 0.25 | 0.050051 | 0 | 0
52414 | ПАО "Россети Сибирь" | "Кузбассэнерго" | ТП-015 | 10/0,4 | 0.25 | 0.034169 | 0 | 0.0135
52415 | ПАО "Россети Сибирь" | "Кузбассэнерго" | ТП-018 | 10/0,4 | 0.16 | 0 | 0 | 0
52416 | ПАО "Россети Сибирь" | "Кузбассэнерго" | ТП-022 | 10/0,4 | 0.063 | 0.016462 | 0 | 0
52417 | ПАО "Россети Сибирь" | "Кузбассэнерго" | ТП-023 | 10/0,4 | 0.4 | 0 | 0 | 0
52418 | ПАО "Россети Сибирь" | "Кузбассэнерго" | ТП-024 | 10/0,4 | 0.16 | 0.052793 | 0 | 0.009
52419 | ПАО "Россети Сибирь" | "Кузбассэнерго" | ТП-025 | 10/0,4 | 0.16 | 0.060269 | 0 | 0
52420 | ПАО "Россети Сибирь" | "Кузбассэнерго" | ТП-109 | 10/0,4 | 0.1 | 0 | 0 | 0
52421 | ПАО "Россети Сибирь" | "Кузбассэнерго" | ТП-071 | 10/0,4 | 0.1 | 0 | 0 | 0
52422 | ПАО "Россети Сибирь" | "Кузбассэнерго" | ТП-064 | 10/0,4 | 0.1 | 0 | 0 | 0
52423 | ПАО "Россети Сибирь" | "Кузбассэнерго" | ТП-065 | 10/0,4 | 0.16 | 0.042561 | 0 | 0
52424 | ПАО "Россети Сибирь" | "Кузбассэнерго" | ТП-087 | 10/0,4 | 0.1 | 0.030463 | 0 | 0.0072
52425 | ПАО "Россети Сибирь" | "Кузбассэнерго" | ТП-111 | 10/0,4 | 0.25 | 0 | 0 | 0
52426 | ПАО "Россети Сибирь" | "Кузбассэнерго" | ТП-102 | 10/0,4 | 0.25 | 0.094251 | 0 | 0
52427 | ПАО "Россети Сибирь" | "Кузбассэнерго" | ТП-076 | 10/0,4 | 0.25 | 0.026827 | 0 | 0
52428 | ПАО "Россети Сибирь" | "Кузбассэнерго" | ТП-067 | 10/0,4 | 0.16 | 0 | 0 | 0
52429 | ПАО "Россети Сибирь" | "Кузбассэнерго" | ТП-074 | 10/0,4 | 0.16 | 0 | 0 | 0
52430 | ПАО "Россети Сибирь" | "Кузбассэнерго" | ТП-026 | 10/0,4 | 0.25 | 0.046887 | 0.009 | 0.0045
52431 | ПАО "Россети Сибирь" | "Кузбассэнерго" | ТП-027 | 10/0,4 | 0.25 | 0.038546 | 0 | 0
52432 | ПАО "Россети Сибирь" | "Кузбассэнерго" | ТП-028 | 10/0,4 | 0.16 | 0.038679 | 0.009 | 0.009
52433 | ПАО "Россети Сибирь" | "Кузбассэнерго" | ТП-097 | 10/0,4 | 0.025 | 0 | 0 | 0
52434 | ПАО "Россети Сибирь" | "Кузбассэнерго" | ТП-072 | 10/0,4 | 0.16 | 0 | 0 | 0
52435 | ПАО "Россети Сибирь" | "Кузбассэнерго" | ТП-073 | 10/0,4 | 0.4 | 0 | 0 | 0
52436 | ПАО "Россети Сибирь" | "Кузбассэнерго" | ТП-093 | 10/0,4 | 0.1 | 0 | 0 | 0
52437 | ПАО "Россети Сибирь" | "Кузбассэнерго" | ТП-112 | 10/0,4 | 0.16 | 0 | 0 | 0
52438 | ПАО "Россети Сибирь" | "Кузбассэнерго" | ТП-113 | 10/0,4 | 0.16 | 0.04571 | 0 | 0
52439 | ПАО "Россети Сибирь" | "Кузбассэнерго" | ТП-089 | 10/0,4 | 0.4 | 0.13583 | 0 | 0
52440 | ПАО "Россети Сибирь" | "Кузбассэнерго" | ТП-090 | 10/0,4 | 0.16 | 0.039859 | 0 | 0
52441 | ПАО "Россети Сибирь" | "Кузбассэнерго" | ТП-Ю-К-001 | 10/0,4 | 0.1 | 0.023662 | 0 | 0
52442 | ПАО "Россети Сибирь" | "Кузбассэнерго" | ТП-Ю-К-002 | 10/0,4 | 0.04 | 0 | 0 | 0
52443 | ПАО "Россети Сибирь" | "Кузбассэнерго" | ТП-Ю-К-003 | 10/0,4 | 0.1 | 0.0094474 | 0 | 0
52444 | ПАО "Россети Сибирь" | "Кузбассэнерго" | ТП-Ю-К-004 | 10/0,4 | 0.063 | 0.001395 | 0 | 0
52445 | ПАО "Россети Сибирь" | "Кузбассэнерго" | ТП-Ю-К-011 | 10/0,4 | 0.16 | 0.014596 | 0 | 0
52446 | ПАО "Россети Сибирь" | "Кузбассэнерго" | ТП-Ю-К-012 | 10/0,4 | 0.063 | 0.0046455 | 0 | 0
52447 | ПАО "Россети Сибирь" | "Кузбассэнерго" | ТП-Ю-3-001 | 10/0,4 | 0.25 | 0.023612 | 0 | 0.0063
52448 | ПАО "Россети Сибирь" | "Кузбассэнерго" | ТП-Ю-3-002 | 10/0,4 | 0.25 | 0.066186 | 0 | 0.0135
52449 | ПАО "Россети Сибирь" | "Кузбассэнерго" | ТП-Ю-3-003 | 10/0,4 | 0.25 | 0.026962 | 0 | 0
52450 | ПАО "Россети Сибирь" | "Кузбассэнерго" | ТП-Ю-3-004 | 10/0,4 | 0.4 | 0.074359 | 0 | 0.009
52451 | ПАО "Россети Сибирь" | "Кузбассэнерго" | ТП-Ю-3-005 | 10/0,4 | 0.16 | 0.01827 | 0 | 0
52452 | ПАО "Россети Сибирь" | "Кузбассэнерго" | ТП-Ю-3-011 | 10/0,4 | 0.25 | 0.087626 | 0.027 | 0.0495
52453 | ПАО "Россети Сибирь" | "Кузбассэнерго" | ТП-Ю-3-012 | 10/0,4 | 0.25 | 0.02043 | 0 | 0.0135
52454 | ПАО "Россети Сибирь" | "Кузбассэнерго" | ТП-Ю-3-014 | 10/0,4 | 0.16 | 0.011078 | 0 | 0
52455 | ПАО "Россети Сибирь" | "Кузбассэнерго" | ТП-Ю-3-015 | 10/0,4 | 0.25 | 0.017471 | 0 | 0
52456 | ПАО "Россети Сибирь" | "Кузбассэнерго" | ТП-Ю-3-016 | 10/0,4 | 0.25 | 0.067065 | 0 | 0
52457 | ПАО "Россети Сибирь" | "Кузбассэнерго" | ТП-Ю-3-018 | 10/0,4 | 0.4 | 0.0596 | 0 | 0.0135
52458 | ПАО "Россети Сибирь" | "Кузбассэнерго" | ТП-Ю-3-019 | 10/0,4 | 0.16 | 0.054161 | 0 | 0
52459 | ПАО "Россети Сибирь" | "Кузбассэнерго" | ТП-Ю-3-020 | 10/0,4 | 0.25 | 0.041568 | 0 | 0.009
52460 | ПАО "Россети Сибирь" | "Кузбассэнерго" | ТП-Ю-3-025 | 10/0,4 | 0.25 | 0.012322 | 0 | 0.0585
52461 | ПАО "Россети Сибирь" | "Кузбассэнерго" | ТП-Ю-3-026 | 10/0,4 | 0.16 | 0.055128 | 0 | 0
52462 | ПАО "Россети Сибирь" | "Кузбассэнерго" | ТП-Ю-3-027 | 10/0,4 | 0.4 | 0.029468 | 0 | 0
52463 | ПАО "Россети Сибирь" | "Кузбассэнерго" | ТП-Ю-3-028 | 10/0,4 | 0.25 | 0.026545 | 0 | 0.054
52464 | ПАО "Россети Сибирь" | "Кузбассэнерго" | ТП-Ю-3-029 | 10/0,4 | 0.25 | 0.050275 | 0.009 | 0
52465 | ПАО "Россети Сибирь" | "Кузбассэнерго" | ТП-Ю-3-032 | 10/0,4 | 0.4 | 0.011198 | 0 | 0.0054
52466 | ПАО "Россети Сибирь" | "Кузбассэнерго" | ТП-Ю-3-034 | 10/0,4 | 0.25 | 0.044058 | 0 | 0
52467 | ПАО "Россети Сибирь" | "Кузбассэнерго" | ТП-Ю-3-037 | 10/0,4 | 0.16 | 0.028022 | 0 | 0.009
52468 | ПАО "Россети Сибирь" | "Кузбассэнерго" | ТП-Ю-3-038 | 10/0,4 | 0.25 | 0.060788 | 0 | 0.1125
52469 | ПАО "Россети Сибирь" | "Кузбассэнерго" | ТП-Ю-2-023 | 10/0,4 | 0.4 | 0 | 0 | 0
52470 | ПАО "Россети Сибирь" | "Кузбассэнерго" | ТП-Ю-2-028 | 10/0,4 | 0.16 | 0 | 0 | 0
52471 | ПАО "Россети Сибирь" | "Кузбассэнерго" | ТП-Ю-2-029 | 10/0,4 | 0.16 | 0 | 0 | 0
52472 | ПАО "Россети Сибирь" | "Кузбассэнерго" | ТП-Ю-2-030 | 10/0,4 | 0.16 | 0.045574 | 0 | 0
52473 | ПАО "Россети Сибирь" | "Кузбассэнерго" | ТП-Ю-2-031 | 10/0,4 | 0.25 | 0 | 0 | 0
52474 | ПАО "Россети Сибирь" | "Кузбассэнерго" | ТП-Ю-2-032 | 10/0,4 | 0.16 | 0.035858 | 0 | 0
52475 | ПАО "Россети Сибирь" | "Кузбассэнерго" | ТП-Ю-2-033 | 10/0,4 | 0.1 | 0 | 0 | 0
52476 | ПАО "Россети Сибирь" | "Кузбассэнерго" | ТП-Ю-2-034 | 10/0,4 | 0.1 | 0.025144 | 0 | 0
52477 | ПАО "Россети Сибирь" | "Кузбассэнерго" | ТП-Ю-2-040 | 10/0,4 | 0.16 | 0.035368 | 0.0135 | 0
52478 | ПАО "Россети Сибирь" | "Кузбассэнерго" | ТП-Ю-2-046 | 10/0,4 | 0.4 | 0 | 0 | 0
52479 | ПАО "Россети Сибирь" | "Кузбассэнерго" | ТП-Ю-2-047 | 10/0,4 | 0.16 | 0.054811 | 0 | 0
52480 | ПАО "Россети Сибирь" | "Кузбассэнерго" | ТП-Ю-2-052 | 10/0,4 | 0.25 | 0.11095 | 0 | 0.009
52481 | ПАО "Россети Сибирь" | "Кузбассэнерго" | ТП-Ю-2-059 | 10/0,4 | 0.1 | 0.051707 | 0 | 0.009
52482 | ПАО "Россети Сибирь" | "Кузбассэнерго" | ТП-Ю-2-060 | 10/0,4 | 0.16 | 0.065455 | 0 | 0.0495
52483 | ПАО "Россети Сибирь" | "Кузбассэнерго" | ТП-Ю-2-062 | 10/0,4 | 0.063 | 0 | 0 | 0
52484 | ПАО "Россети Сибирь" | "Кузбассэнерго" | ТП-Ю-2-067 | 10/0,4 | 0.1 | 0.063543 | 0 | 0.009
52485 | ПАО "Россети Сибирь" | "Кузбассэнерго" | ТП-Ю-2-068 | 10/0,4 | 0.05 | 0 | 0 | 0
52486 | ПАО "Россети Сибирь" | "Кузбассэнерго" | ТП-Ю-2-069 | 10/0,4 | 0.16 | 0.031981 | 0 | 0.009
52487 | ПАО "Россети Сибирь" | "Кузбассэнерго" | ТП-Ю-2-070 | 10/0,4 | 0.16 | 0 | 0 | 0
52488 | ПАО "Россети Сибирь" | "Кузбассэнерго" | ТП-Ю-2-072 | 10/0,4 | 0.25 | 0.054542 | 0 | 0
52489 | ПАО "Россети Сибирь" | "Кузбассэнерго" | ТП-Ю-2-073 | 10/0,4 | 0.4 | 0.021329 | 0 | 0
52490 | ПАО "Россети Сибирь" | "Кузбассэнерго" | ТП-Ю-2-074 | 10/0,4 | 0.4 | 0 | 0 | 0
52491 | ПАО "Россети Сибирь" | "Кузбассэнерго" | ТП-Ю-2-078 | 10/0,4 | 0.4 | 0.035669 | 0 | 0.081
52492 | ПАО "Россети Сибирь" | "Кузбассэнерго" | ТП-Ю-2-079 | 10/0,4 | 0.1 | 0 | 0 | 0
52493 | ПАО "Россети Сибирь" | "Кузбассэнерго" | ТП-Ю-2-085 | 10/0,4 | 0.063 | 0 | 0 | 0
52494 | ПАО "Россети Сибирь" | "Кузбассэнерго" | ТП-Ю-2-087 | 10/0,4 | 0.25 | 0.02636 | 0 | 0
52495 | ПАО "Россети Сибирь" | "Кузбассэнерго" | ТП-Ю-2-088 | 10/0,4 | 0.25 | 0 | 0 | 0
52496 | ПАО "Россети Сибирь" | "Кузбассэнерго" | ТП-Ю-2-091 | 10/0,4 | 0.1 | 0 | 0 | 0
52497 | ПАО "Россети Сибирь" | "Кузбассэнерго" | ТП-Ю-2-094 | 10/0,4 | 0.25 | 0 | 0.045 | 0
52498 | ПАО "Россети Сибирь" | "Кузбассэнерго" | ТП-Ю-1-001 | 10/0,4 | 0.4 | 0.039226 | 0 | 0
52499 | ПАО "Россети Сибирь" | "Кузбассэнерго" | ТП-Ю-1-002 | 10/0,4 | 0.25 | 0.028309 | 0 | 0
52500 | ПАО "Россети Сибирь" | "Кузбассэнерго" | ТП-Ю-1-005 | 10/0,4 | 0.25 | 0.0081482 | 0 | 0
52501 | ПАО "Россети Сибирь" | "Кузбассэнерго" | ТП-Ю-1-006 | 10/0,4 | 0.1 | 0.028826 | 0 | 0
52502 | ПАО "Россети Сибирь" | "Кузбассэнерго" | ТП-Ю-1-007 | 10/0,4 | 0.16 | 0.040174 | 0 | 0
52503 | ПАО "Россети Сибирь" | "Кузбассэнерго" | ТП-Ю-1-008 | 10/0,4 | 0.25 | 0.075201 | 0 | 0
52504 | ПАО "Россети Сибирь" | "Кузбассэнерго" | ТП-Ю-1-009 | 10/0,4 | 0.1 | 0.013626 | 0 | 0.0225
52505 | ПАО "Россети Сибирь" | "Кузбассэнерго" | ТП-Ю-1-010 | 10/0,4 | 0.1 | 0.06291 | 0 | 0
52506 | ПАО "Россети Сибирь" | "Кузбассэнерго" | ТП-Ю-1-011 | 10/0,4 | 0.16 | 0.096638 | 0 | 0.0081
52507 | ПАО "Россети Сибирь" | "Кузбассэнерго" | ТП-Ю-1-012 | 10/0,4 | 0.25 | 0.022229 | 0 | 0
52508 | ПАО "Россети Сибирь" | "Кузбассэнерго" | ТП-Ю-1-013 | 10/0,4 | 0.1 | 0.040752 | 0 | 0
52509 | ПАО "Россети Сибирь" | "Кузбассэнерго" | ТП-Ю-1-042 | 10/0,4 | 0.16 | 0.04396 | 0 | 0
52510 | ПАО "Россети Сибирь" | "Кузбассэнерго" | ТП-Ю-1-048 | 10/0,4 | 0.16 | 0.030096 | 0 | 0
52511 | ПАО "Россети Сибирь" | "Кузбассэнерго" | ТП-Ю-1-049 | 10/0,4 | 0.1 | 0.088991 | 0 | 0.009
52512 | ПАО "Россети Сибирь" | "Кузбассэнерго" | ТП-Ю-1-063 | 10/0,4 | 0.25 | 0.051049 | 0 | 0
52513 | ПАО "Россети Сибирь" | "Кузбассэнерго" | ТП-Ю-1-072 | 10/0,4 | 0.1 | 0.035734 | 0 | 0
52514 | ПАО "Россети Сибирь" | "Кузбассэнерго" | ТП-Ю-1-073 | 10/0,4 | 0.1 | 0.032786 | 0.0135 | 0.0063
52515 | ПАО "Россети Сибирь" | "Кузбассэнерго" | ТП-Ю-1-074 | 10/0,4 | 0.1 | 0.04972 | 0 | 0.0135
52516 | ПАО "Россети Сибирь" | "Кузбассэнерго" | ТП-Ю-1-075 | 10/0,4 | 0.16 | 0.064591 | 0.0135 | 0
52517 | ПАО "Россети Сибирь" | "Кузбассэнерго" | ТП-Ю-1-079 | 10/0,4 | 0.1 | 0.011806 | 0 | 0
52518 | ПАО "Россети Сибирь" | "Кузбассэнерго" | ТП-Ю-1-081 | 10/0,4 | 0.1 | 0.054309 | 0 | 0
52519 | ПАО "Россети Сибирь" | "Кузбассэнерго" | ТП-Ю-1-090 | 10/0,4 | 0.25 | 0.085681 | 0 | 0
52520 | ПАО "Россети Сибирь" | "Кузбассэнерго" | ТП-Ю-2-004 | 10/0,4 | 0.16 | 0.059863 | 0 | 0.009
52521 | ПАО "Россети Сибирь" | "Кузбассэнерго" | ТП-Ю-2-005 | 10/0,4 | 0.4 | 0 | 0 | 0
52522 | ПАО "Россети Сибирь" | "Кузбассэнерго" | ТП-Ю-2-006 | 10/0,4 | 0.16 | 0.18094 | 0 | 0
52523 | ПАО "Россети Сибирь" | "Кузбассэнерго" | ТП-Ю-2-007 | 10/0,4 | 0.16 | 0.044302 | 0 | 0.0135
52524 | ПАО "Россети Сибирь" | "Кузбассэнерго" | ТП-Ю-2-008 | 10/0,4 | 0.1 | 0.045085 | 0 | 0.045
52525 | ПАО "Россети Сибирь" | "Кузбассэнерго" | ТП-Ю-2-013 | 10/0,4 | 0.16 | 0.075068 | 0 | 0
52526 | ПАО "Россети Сибирь" | "Кузбассэнерго" | ТП-Ю-2-015 | 10/0,4 | 0.1 | 0 | 0 | 0
52527 | ПАО "Россети Сибирь" | "Кузбассэнерго" | ТП-Ю-2-016 | 10/0,4 | 0.16 | 0 | 0 | 0.0135
52528 | ПАО "Россети Сибирь" | "Кузбассэнерго" | ТП-Ю-2-017 | 10/0,4 | 0.1 | 0 | 0.0135 | 0
52529 | ПАО "Россети Сибирь" | "Кузбассэнерго" | ТП-Ю-2-018 | 10/0,4 | 0.25 | 0.096503 | 0 | 0.0135
52530 | ПАО "Россети Сибирь" | "Кузбассэнерго" | ТП-Ю-2-019 | 10/0,4 | 0.4 | 0 | 0 | 0.018
52531 | ПАО "Россети Сибирь" | "Кузбассэнерго" | ТП-Ю-2-020 | 10/0,4 | 0.25 | 0 | 0 | 0
52532 | ПАО "Россети Сибирь" | "Кузбассэнерго" | ТП-Ю-2-021 | 10/0,4 | 0.4 | 0 | 0 | 0
52533 | ПАО "Россети Сибирь" | "Кузбассэнерго" | ТП-Ю-2-022 | 10/0,4 | 0.25 | 0.16364 | 0 | 0.0243
52534 | ПАО "Россети Сибирь" | "Кузбассэнерго" | ТП-Ю-2-024 | 10/0,4 | 0.63 | 0.014977 | 0.0135 | 0.0774
52535 | ПАО "Россети Сибирь" | "Кузбассэнерго" | ТП-Ю-2-025 | 10/0,4 | 0.16 | 0.039625 | 0 | 0
52536 | ПАО "Россети Сибирь" | "Кузбассэнерго" | ТП-Ю-2-026 | 10/0,4 | 0.16 | 0.1921 | 0 | 0.027
52537 | ПАО "Россети Сибирь" | "Кузбассэнерго" | ТП-Ю-2-027 | 10/0,4 | 0.4 | 0 | 0 | 0
52538 | ПАО "Россети Сибирь" | "Кузбассэнерго" | ТП-Ю-2-041 | 10/0,4 | 0.16 | 0 | 0 | 0
52539 | ПАО "Россети Сибирь" | "Кузбассэнерго" | ТП-Ю-2-043 | 10/0,4 | 0.25 | 0.094847 | 0 | 0.0135
52540 | ПАО "Россети Сибирь" | "Кузбассэнерго" | ТП-Ю-2-044 | 10/0,4 | 0.315 | 0.071344 | 0 | 0
52541 | ПАО "Россети Сибирь" | "Кузбассэнерго" | ТП-Ю-2-045 | 10/0,4 | 0.16 | 0.1656 | 0.0045 | 0.009
52542 | ПАО "Россети Сибирь" | "Кузбассэнерго" | ТП-Ю-2-050 | 10/0,4 | 0.1 | 0 | 0 | 0
52543 | ПАО "Россети Сибирь" | "Кузбассэнерго" | ТП-Ю-2-051 | 10/0,4 | 0.25 | 0.094781 | 0 | 0.054
52544 | ПАО "Россети Сибирь" | "Кузбассэнерго" | ТП-Ю-2-054 | 10/0,4 | 0.16 | 0.10896 | 0 | 0
52545 | ПАО "Россети Сибирь" | "Кузбассэнерго" | ТП-Ю-2-055 | 10/0,4 | 0.4 | 0.17401 | 0 | 0.009
52546 | ПАО "Россети Сибирь" | "Кузбассэнерго" | ТП-Ю-2-056 | 10/0,4 | 0.25 | 0 | 0 | 0.0045
52547 | ПАО "Россети Сибирь" | "Кузбассэнерго" | ТП-Ю-2-057 | 10/0,4 | 0.25 | 0 | 0 | 0
52548 | ПАО "Россети Сибирь" | "Кузбассэнерго" | ТП-Ю-2-058 | 10/0,4 | 0.063 | 0 | 0 | 0
52549 | ПАО "Россети Сибирь" | "Кузбассэнерго" | ТП-Ю-2-061 | 10/0,4 | 0.63 | 0 | 0 | 0
52550 | ПАО "Россети Сибирь" | "Кузбассэнерго" | ТП-Ю-2-076 | 10/0,4 | 0.25 | 0.18638 | 0 | 0.0135
52551 | ПАО "Россети Сибирь" | "Кузбассэнерго" | ТП-Ю-2-077 | 10/0,4 | 0.25 | 0 | 0 | 0
52552 | ПАО "Россети Сибирь" | "Кузбассэнерго" | ТП-Ю-2-081 | 10/0,4 | 0.25 | 0 | 0 | 0
52553 | ПАО "Россети Сибирь" | "Кузбассэнерго" | ТП-Ю-2-082 | 10/0,4 | 0.1 | 0 | 0.009 | 0
52554 | ПАО "Россети Сибирь" | "Кузбассэнерго" | ТП-Ю-2-083 | 10/0,4 | 0.16 | 0.048858 | 0 | 0
52555 | ПАО "Россети Сибирь" | "Кузбассэнерго" | ТП-Ю-2-084 | 10/0,4 | 0.16 | 0.04592 | 0 | 0.0225
52556 | ПАО "Россети Сибирь" | "Кузбассэнерго" | ТП-Ю-2-086 | 10/0,4 | 0.063 | 0 | 0 | 0
52557 | ПАО "Россети Сибирь" | "Кузбассэнерго" | ТП-Ю-2-089 | 10/0,4 | 0.25 | 0 | 0 | 0.063
52558 | ПАО "Россети Сибирь" | "Кузбассэнерго" | ТП-Ю-2-092 | 10/0,4 | 0.1 | 0 | 0 | 0
52559 | ПАО "Россети Сибирь" | "Кузбассэнерго" | ТП-Ю-2-093 | 10/0,4 | 0.16 | 0.035069 | 0 | 0
52560 | ПАО "Россети Сибирь" | "Кузбассэнерго" | ТП-Ю-1-065 | 10/0,4 | 0.1 | 0 | 0 | 0
52561 | ПАО "Россети Сибирь" | "Кузбассэнерго" | ТП-Ю-1-016 | 10/0,4 | 0.16 | 0 | 0 | 0
52562 | ПАО "Россети Сибирь" | "Кузбассэнерго" | ТП-Ю-1-017 | 10/0,4 | 0.4 | 0.092132 | 0 | 0.0585
52563 | ПАО "Россети Сибирь" | "Кузбассэнерго" | ТП-Ю-1-018 | 10/0,4 | 0.1 | 0.016709 | 0 | 0.009
52564 | ПАО "Россети Сибирь" | "Кузбассэнерго" | ТП-Ю-1-019 | 10/0,4 | 0.25 | 0.039253 | 0 | 0
52565 | ПАО "Россети Сибирь" | "Кузбассэнерго" | ТП-Ю-1-020 | 10/0,4 | 0.25 | 0 | 0 | 0.0162
52566 | ПАО "Россети Сибирь" | "Кузбассэнерго" | ТП-Ю-1-021 | 10/0,4 | 0.1 | 0 | 0 | 0.0135
52567 | ПАО "Россети Сибирь" | "Кузбассэнерго" | ТП-Ю-1-022 | 10/0,4 | 0.18 | 0 | 0.054 | 0.009
52568 | ПАО "Россети Сибирь" | "Кузбассэнерго" | ТП-Ю-1-024 | 10/0,4 | 0.25 | 0.045161 | 0 | 0
52569 | ПАО "Россети Сибирь" | "Кузбассэнерго" | ТП-Ю-1-025 | 10/0,4 | 0.1 | 0 | 0 | 0
52570 | ПАО "Россети Сибирь" | "Кузбассэнерго" | ТП-Ю-1-026 | 10/0,4 | 0.1 | 0 | 0 | 0
52571 | ПАО "Россети Сибирь" | "Кузбассэнерго" | ТП-Ю-1-027 | 10/0,4 | 0.1 | 0.018647 | 0 | 0
52572 | ПАО "Россети Сибирь" | "Кузбассэнерго" | ТП-Ю-1-028 | 10/0,4 | 0.16 | 0 | 0.009 | 0
52573 | ПАО "Россети Сибирь" | "Кузбассэнерго" | ТП-Ю-1-029 | 10/0,4 | 0.16 | 0 | 0 | 0
52574 | ПАО "Россети Сибирь" | "Кузбассэнерго" | ТП-Ю-1-030 | 10/0,4 | 0.1 | 0 | 0 | 0.0135
52575 | ПАО "Россети Сибирь" | "Кузбассэнерго" | ТП-Ю-1-031 | 10/0,4 | 0.063 | 0 | 0 | 0
52576 | ПАО "Россети Сибирь" | "Кузбассэнерго" | ТП-Ю-1-032 | 10/0,4 | 0.25 | 0.022942 | 0 | 0
52577 | ПАО "Россети Сибирь" | "Кузбассэнерго" | ТП-Ю-1-033 | 10/0,4 | 0.25 | 0 | 0 | 0
52578 | ПАО "Россети Сибирь" | "Кузбассэнерго" | ТП-Ю-1-034 | 10/0,4 | 0.4 | 0.13674 | 0 | 0
52579 | ПАО "Россети Сибирь" | "Кузбассэнерго" | ТП-Ю-1-035 | 10/0,4 | 0.16 | 0.033679 | 0 | 0
52580 | ПАО "Россети Сибирь" | "Кузбассэнерго" | ТП-Ю-1-036 | 10/0,4 | 0.16 | 0.030859 | 0.0135 | 0
52581 | ПАО "Россети Сибирь" | "Кузбассэнерго" | ТП-Ю-1-037 | 10/0,4 | 0.315 | 0.15732 | 0 | 0
52582 | ПАО "Россети Сибирь" | "Кузбассэнерго" | ТП-Ю-1-038 | 10/0,4 | 0.1 | 0 | 0 | 0
52583 | ПАО "Россети Сибирь" | "Кузбассэнерго" | ТП-Ю-1-039 | 10/0,4 | 0.1 | 0.020917 | 0 | 0
52584 | ПАО "Россети Сибирь" | "Кузбассэнерго" | ТП-Ю-1-040 | 10/0,4 | 0.25 | 0 | 0 | 0
52585 | ПАО "Россети Сибирь" | "Кузбассэнерго" | ТП-Ю-1-041 | 10/0,4 | 0.1 | 0 | 0 | 0
52586 | ПАО "Россети Сибирь" | "Кузбассэнерго" | ТП-Ю-1-043 | 10/0,4 | 0.315 | 0.053066 | 0 | 0
52587 | ПАО "Россети Сибирь" | "Кузбассэнерго" | ТП-Ю-1-044 | 10/0,4 | 0.063 | 0 | 0 | 0
52588 | ПАО "Россети Сибирь" | "Кузбассэнерго" | ТП-Ю-1-045 | 10/0,4 | 0.4 | 0.086558 | 0 | 0
52589 | ПАО "Россети Сибирь" | "Кузбассэнерго" | ТП-Ю-1-046 | 10/0,4 | 0.25 | 0.046602 | 0 | 0
52590 | ПАО "Россети Сибирь" | "Кузбассэнерго" | ТП-Ю-1-050 | 10/0,4 | 0.25 | 0 | 0 | 0
52591 | ПАО "Россети Сибирь" | "Кузбассэнерго" | ТП-Ю-1-051 | 10/0,4 | 0.16 | 0 | 0 | 0
52592 | ПАО "Россети Сибирь" | "Кузбассэнерго" | ТП-Ю-1-052 | 10/0,4 | 0.4 | 0 | 0 | 0
52593 | ПАО "Россети Сибирь" | "Кузбассэнерго" | ТП-Ю-1-053 | 10/0,4 | 0.25 | 0 | 0 | 0
52594 | ПАО "Россети Сибирь" | "Кузбассэнерго" | ТП-Ю-1-056 | 10/0,4 | 0.25 | 0 | 0 | 0.0225
52595 | ПАО "Россети Сибирь" | "Кузбассэнерго" | ТП-Ю-1-057 | 10/0,4 | 0.25 | 0 | 0 | 0
52596 | ПАО "Россети Сибирь" | "Кузбассэнерго" | ТП-Ю-1-059 | 10/0,4 | 0.25 | 0 | 0 | 0
52597 | ПАО "Россети Сибирь" | "Кузбассэнерго" | ТП-Ю-1-060 | 10/0,4 | 0.4 | 0 | 0 | 0
52598 | ПАО "Россети Сибирь" | "Кузбассэнерго" | ТП-Ю-1-061 | 10/0,4 | 0.4 | 0 | 0 | 0
52599 | ПАО "Россети Сибирь" | "Кузбассэнерго" | ТП-Ю-1-062 | 10/0,4 | 0.4 | 0.071876 | 0 | 0.027
52600 | ПАО "Россети Сибирь" | "Кузбассэнерго" | ТП-Ю-1-064 | 10/0,4 | 0.16 | 0 | 0 | 0
52601 | ПАО "Россети Сибирь" | "Кузбассэнерго" | ТП-Ю-1-014 | 10/0,4 | 0.16 | 0.02442 | 0 | 0
52602 | ПАО "Россети Сибирь" | "Кузбассэнерго" | ТП-Ю-1-066 | 10/0,4 | 0.25 | 0.083439 | 0 | 0.009
52603 | ПАО "Россети Сибирь" | "Кузбассэнерго" | ТП-Ю-1-067 | 10/0,4 | 0.1 | 0 | 0 | 0
52604 | ПАО "Россети Сибирь" | "Кузбассэнерго" | ТП-Ю-1-069 | 10/0,4 | 0.25 | 0 | 0 | 0
52605 | ПАО "Россети Сибирь" | "Кузбассэнерго" | ТП-Ю-1-070 | 10/0,4 | 0.1 | 0 | 0 | 0
52606 | ПАО "Россети Сибирь" | "Кузбассэнерго" | ТП-Ю-1-076 | 10/0,4 | 0.16 | 0 | 0 | 0
52607 | ПАО "Россети Сибирь" | "Кузбассэнерго" | ТП-Ю-1-077 | 10/0,4 | 0.16 | 0 | 0.00315 | 0
52608 | ПАО "Россети Сибирь" | "Кузбассэнерго" | ТП-Ю-1-078 | 10/0,4 | 0.25 | 0 | 0 | 0
52609 | ПАО "Россети Сибирь" | "Кузбассэнерго" | ТП-Ю-1-082 | 10/0,4 | 0.4 | 0.093959 | 0.07155 | 0
52610 | ПАО "Россети Сибирь" | "Кузбассэнерго" | ТП-Ю-1-083 | 10/0,4 | 0.16 | 0.038263 | 0 | 0.036
52611 | ПАО "Россети Сибирь" | "Кузбассэнерго" | ТП-Ю-1-084 | 10/0,4 | 0.25 | 0.0218 | 0 | 0
52612 | ПАО "Россети Сибирь" | "Кузбассэнерго" | ТП-Ю-1-087 | 10/0,4 | 0.1 | 0 | 0 | 0
52613 | ПАО "Россети Сибирь" | "Кузбассэнерго" | ТП-Ю-1-088 | 10/0,4 | 0.25 | 0.0052968 | 0 | 0
52614 | ПАО "Россети Сибирь" | "Кузбассэнерго" | ТП-Ю-1-089 | 10/0,4 | 0.16 | 0.11153 | 0 | 0
52615 | ПАО "Россети Сибирь" | "Кузбассэнерго" | ТП-Ю-1-095 | 10/0,4 | 0.4 | 0 | 0 | 0.009
52616 | ПАО "Россети Сибирь" | "Кузбассэнерго" | ТП-Ю-0-001 | 10/0,4 | 0.16 | 0.17383 | 0 | 0
52617 | ПАО "Россети Сибирь" | "Кузбассэнерго" | ТП-Ю-0-002 | 10/0,4 | 0.16 | 0.13117 | 0 | 0
52618 | ПАО "Россети Сибирь" | "Кузбассэнерго" | ТП-Ю-0-003 | 10/0,4 | 0.16 | 0.17563 | 0 | 0.03231
52619 | ПАО "Россети Сибирь" | "Кузбассэнерго" | ТП-Ю-0-029 | 10/0,4 | 0.25 | 0.055139 | 0 | 0
52620 | ПАО "Россети Сибирь" | "Кузбассэнерго" | ТП-Ю-0-005 | 10/0,4 | 0.25 | 0.10093 | 0 | 0.0135
52621 | ПАО "Россети Сибирь" | "Кузбассэнерго" | МТП-69 | 10/0,4 | 0.25 | 0.029957 | 0 | 0
52622 | ПАО "Россети Сибирь" | "Кузбассэнерго" | ТП-71 | 10/0,4 | 0.25 | 0.018204 | 0 | 0
52623 | ПАО "Россети Сибирь" | "Кузбассэнерго" | МТП-11 | 10/0,4 | 0.4 | 0.037918 | 0 | 0
52624 | ПАО "Россети Сибирь" | "Кузбассэнерго" | ТП-12 | 10/0,4 | 0.06 | 0.0012598 | 0 | 0
52625 | ПАО "Россети Сибирь" | "Кузбассэнерго" | МТП-88 | 10/0,4 | 0.16 | 0.024718 | 0.0135 | 0
52626 | ПАО "Россети Сибирь" | "Кузбассэнерго" | ТП-6 | 10/0,4 | 0.16 | 0.029068 | 0.00855 | 0.009
52627 | ПАО "Россети Сибирь" | "Кузбассэнерго" | МТП-38 | 10/0,4 | 0.1 | 0.0086451 | 0 | 0
52628 | ПАО "Россети Сибирь" | "Кузбассэнерго" | МТП-65 | 10/0,4 | 0.25 | 0.00074765 | 0 | 0
52629 | ПАО "Россети Сибирь" | "Кузбассэнерго" | МТП-13 | 10/0,4 | 0.1 | 0.013712 | 0 | 0
52630 | ПАО "Россети Сибирь" | "Кузбассэнерго" | МТП-56 | 10/0,4 | 0.1 | 0.014395 | 0 | 0
52631 | ПАО "Россети Сибирь" | "Кузбассэнерго" | МТП-18 | 10/0,4 | 0.25 | 0.0056831 | 0 | 0
52632 | ПАО "Россети Сибирь" | "Кузбассэнерго" | МТП-14 | 10/0,4 | 0.25 | 0.021325 | 0 | 0.0135
52633 | ПАО "Россети Сибирь" | "Кузбассэнерго" | МТП-16 | 10/0,4 | 0.25 | 0.012579 | 0 | 0
52634 | ПАО "Россети Сибирь" | "Кузбассэнерго" | ТП-122 | 10/0,4 | 0.1 | 0.060072 | 0 | 0.0099
52635 | ПАО "Россети Сибирь" | "Кузбассэнерго" | МТП-4 | 10/0,4 | 0.25 | 0.058604 | 0 | 0
52636 | ПАО "Россети Сибирь" | "Кузбассэнерго" | МТП-90 | 10/0,4 | 0.1 | 0.013576 | 0 | 0
52637 | ПАО "Россети Сибирь" | "Кузбассэнерго" | ТП-57 | 10/0,4 | 0.1 | 0.013359 | 0 | 0
52638 | ПАО "Россети Сибирь" | "Кузбассэнерго" | МТП-35 | 10/0,4 | 0.1 | 0.051277 | 0 | 0
52639 | ПАО "Россети Сибирь" | "Кузбассэнерго" | МТП-3 | 10/0,4 | 0.16 | 0.027232 | 0 | 0
52640 | ПАО "Россети Сибирь" | "Кузбассэнерго" | ТП-117 | 10/0,4 | 0.25 | 0.13303 | 0 | 0.009
52641 | ПАО "Россети Сибирь" | "Кузбассэнерго" | ТП-119 | 10/0,4 | 0.4 | 0.043756 | 0 | 0.0099
52642 | ПАО "Россети Сибирь" | "Кузбассэнерго" | ТП-40 | 10/0,4 | 0.25 | 0.094945 | 0 | 0
52643 | ПАО "Россети Сибирь" | "Кузбассэнерго" | МТП-41 | 10/0,4 | 0.16 | 0.060746 | 0 | 0
52644 | ПАО "Россети Сибирь" | "Кузбассэнерго" | ТП-126 | 10/0,4 | 0.1 | 0.081636 | 0.0072 | 0
52645 | ПАО "Россети Сибирь" | "Кузбассэнерго" | МТП-115 | 10/0,4 | 0.1 | 0.011342 | 0 | 0.009
52646 | ПАО "Россети Сибирь" | "Кузбассэнерго" | МТП-127 | 10/0,4 | 0.1 | 0.030286 | 0 | 0.0135
52647 | ПАО "Россети Сибирь" | "Кузбассэнерго" | МТП-128 | 10/0,4 | 0.1 | 0.029035 | 0.0027 | 0
52648 | ПАО "Россети Сибирь" | "Кузбассэнерго" | ТП-120 | 10/0,4 | 0.1 | 0.033214 | 0 | 0.009
52649 | ПАО "Россети Сибирь" | "Кузбассэнерго" | МТП-121 | 10/0,4 | 0.1 | 0.070951 | 0 | 0
52650 | ПАО "Россети Сибирь" | "Кузбассэнерго" | МТП-43 | 10/0,4 | 0.16 | 0.040863 | 0 | 0
52651 | ПАО "Россети Сибирь" | "Кузбассэнерго" | ТП-125 | 10/0,4 | 0.25 | 0.010504 | 0 | 0
52652 | ПАО "Россети Сибирь" | "Кузбассэнерго" | МТП-44 | 10/0,4 | 0.1 | 0.023645 | 0 | 0.0135
52653 | ПАО "Россети Сибирь" | "Кузбассэнерго" | ТП-001Т | 10/0,4 | 0.1 | 0.055192 | 0 | 0
52654 | ПАО "Россети Сибирь" | "Кузбассэнерго" | ТП-006Т | 10/0,4 | 0.1 | 0.03544 | 0 | 0
52655 | ПАО "Россети Сибирь" | "Кузбассэнерго" | ТП-018Т | 10/0,4 | 0.4 | 0.04833 | 0 | 0
52656 | ПАО "Россети Сибирь" | "Кузбассэнерго" | ТП-020Т | 10/0,4 | 0.16 | 0.030424 | 0 | 0
52657 | ПАО "Россети Сибирь" | "Кузбассэнерго" | ТП-021Т | 10/0,4 | 0.25 | 0.039119 | 0 | 0
52658 | ПАО "Россети Сибирь" | "Кузбассэнерго" | ТП-034Т | 10/0,4 | 0.25 | 0.055649 | 0 | 0
52659 | ПАО "Россети Сибирь" | "Кузбассэнерго" | ТП-051Т | 10/0,4 | 0.4 | 0.017694 | 0 | 0
52660 | ПАО "Россети Сибирь" | "Кузбассэнерго" | ТП-060Т | 10/0,4 | 0.4 | 0.027707 | 0 | 0.0135
52661 | ПАО "Россети Сибирь" | "Кузбассэнерго" | ТП-082Т | 10/0,4 | 0.63 | 0.13552 | 0 | 0.0063
52662 | ПАО "Россети Сибирь" | "Кузбассэнерго" | ТП-096Т | 10/0,4 | 0.25 | 0.039374 | 0 | 0
52663 | ПАО "Россети Сибирь" | "Кузбассэнерго" | СТП-26 | 6/0,4 | 0.1 | 0.032863 | 0 | 0
52664 | ПАО "Россети Сибирь" | "Кузбассэнерго" | ТП-Я-002 | 10/0,4 | 0.025 | 0 | 0 | 0
52665 | ПАО "Россети Сибирь" | "Кузбассэнерго" | ТП-208 | 6/0,4 | 0.16 | 0 | 0 | 0
52666 | ПАО "Россети Сибирь" | "Кузбассэнерго" | ТП-267 | 6/0,4 | 0.4 | 0 | 0 | 0
52667 | ПАО "Россети Сибирь" | "Кузбассэнерго" | ТП-001 | 6/0,4 | 0.16 | 0 | 0 | 0
52668 | ПАО "Россети Сибирь" | "Кузбассэнерго" | ТП-008 | 6/0,4 | 0.16 | 0.044574 | 0 | 0
52669 | ПАО "Россети Сибирь" | "Кузбассэнерго" | ТП-011 | 6/0,4 | 0.1 | 0.01448 | 0 | 0.009
52670 | ПАО "Россети Сибирь" | "Кузбассэнерго" | ТП-016 | 6/0,4 | 0.1 | 0.064275 | 0 | 0
52671 | ПАО "Россети Сибирь" | "Кузбассэнерго" | ТП-026 | 6/0,4 | 0.16 | 0.058131 | 0 | 0
52672 | ПАО "Россети Сибирь" | "Кузбассэнерго" | ТП-027 | 6/0,4 | 0.1 | 0.015519 | 0.00135 | 0
52673 | ПАО "Россети Сибирь" | "Кузбассэнерго" | ТП-035 | 6/0,4 | 0.06 | 0.013126 | 0 | 0
52674 | ПАО "Россети Сибирь" | "Кузбассэнерго" | ТП-036 | 6/0,4 | 0.32 | 0 | 0 | 0
52675 | ПАО "Россети Сибирь" | "Кузбассэнерго" | ТП-037 | 6/0,4 | 0.25 | 0 | 0 | 0
52676 | ПАО "Россети Сибирь" | "Кузбассэнерго" | ТП-038 | 6/0,4 | 0.25 | 0.093425 | 0 | 0
52677 | ПАО "Россети Сибирь" | "Кузбассэнерго" | ТП-039 | 6/0,4 | 0.4 | 0.031135 | 0 | 0
52678 | ПАО "Россети Сибирь" | "Кузбассэнерго" | ТП-040 | 6/0,4 | 0.25 | 0 | 0 | 0
52679 | ПАО "Россети Сибирь" | "Кузбассэнерго" | ТП-046 | 6/0,4 | 0.1 | 0 | 0 | 0
52680 | ПАО "Россети Сибирь" | "Кузбассэнерго" | ТП-050 | 6/0,4 | 0.16 | 0.050167 | 0 | 0
52681 | ПАО "Россети Сибирь" | "Кузбассэнерго" | ТП-052 | 6/0,4 | 0.4 | 0 | 0 | 0
52682 | ПАО "Россети Сибирь" | "Кузбассэнерго" | ТП-053 | 6/0,4 | 0.16 | 0.01576 | 0 | 0
52683 | ПАО "Россети Сибирь" | "Кузбассэнерго" | ТП-057 | 6/0,4 | 0.25 | 0 | 0 | 0
52684 | ПАО "Россети Сибирь" | "Кузбассэнерго" | ТП-058 | 6/0,4 | 0.1 | 0.018289 | 0 | 0
52685 | ПАО "Россети Сибирь" | "Кузбассэнерго" | ТП-060 | 6/0,4 | 0.4 | 0.045986 | 0 | 0
52686 | ПАО "Россети Сибирь" | "Кузбассэнерго" | ТП-064 | 6/0,4 | 0.25 | 0 | 0 | 0
52687 | ПАО "Россети Сибирь" | "Кузбассэнерго" | ТП-067 | 6/0,4 | 0.25 | 0 | 0 | 0
52688 | ПАО "Россети Сибирь" | "Кузбассэнерго" | ТП-069 | 6/0,4 | 0.1 | 0.061834 | 0 | 0
52689 | ПАО "Россети Сибирь" | "Кузбассэнерго" | ТП-070 | 6/0,4 | 0.4 | 0 | 0 | 0.009
52690 | ПАО "Россети Сибирь" | "Кузбассэнерго" | ТП-071 | 6/0,4 | 0.1 | 0 | 0 | 0
52691 | ПАО "Россети Сибирь" | "Кузбассэнерго" | ТП-075 | 6/0,4 | 0.16 | 0 | 0 | 0
52692 | ПАО "Россети Сибирь" | "Кузбассэнерго" | ТП-076 | 6/0,4 | 0.16 | 0.066122 | 0 | 0
52693 | ПАО "Россети Сибирь" | "Кузбассэнерго" | ТП-077 | 6/0,4 | 0.16 | 0.067288 | 0 | 0
52694 | ПАО "Россети Сибирь" | "Кузбассэнерго" | ТП-078 | 6/0,4 | 0.25 | 0.054497 | 0.0315 | 0
52695 | ПАО "Россети Сибирь" | "Кузбассэнерго" | ТП-079 | 6/0,4 | 0.4 | 0.081939 | 0 | 0
52696 | ПАО "Россети Сибирь" | "Кузбассэнерго" | ТП-080 | 6/0,4 | 0.25 | 0 | 0 | 0
52697 | ПАО "Россети Сибирь" | "Кузбассэнерго" | ТП-081 | 6/0,4 | 0.25 | 0.067659 | 0 | 0
52698 | ПАО "Россети Сибирь" | "Кузбассэнерго" | ТП-083 | 6/0,4 | 0.063 | 0 | 0 | 0
52699 | ПАО "Россети Сибирь" | "Кузбассэнерго" | ТП-132 | 6/0,4 | 0.1 | 0 | 0 | 0
52700 | ПАО "Россети Сибирь" | "Кузбассэнерго" | ТП-133 | 6/0,4 | 0.16 | 0.035121 | 0 | 0
52701 | ПАО "Россети Сибирь" | "Кузбассэнерго" | ТП-131 | 6/0,4 | 0.16 | 0 | 0 | 0
52702 | ПАО "Россети Сибирь" | "Кузбассэнерго" | ТП-134 | 6/0,4 | 0.1 | 0 | 0 | 0
52703 | ПАО "Россети Сибирь" | "Кузбассэнерго" | ТП-077 | 6/0,4 | 0.1 | 0.020588 | 0 | 0
52704 | ПАО "Россети Сибирь" | "Кузбассэнерго" | ТП-088 | 6/0,4 | 0.1 | 0 | 0 | 0
52705 | ПАО "Россети Сибирь" | "Кузбассэнерго" | ТП-106 | 6/0,4 | 0.1 | 0 | 0 | 0
52706 | ПАО "Россети Сибирь" | "Кузбассэнерго" | ТП-107 | 6/0,4 | 0.4 | 0.017271 | 0 | 0.0585
52707 | ПАО "Россети Сибирь" | "Кузбассэнерго" | ТП-108 | 6/0,4 | 0.16 | 0.01318 | 0.0135 | 0
52708 | ПАО "Россети Сибирь" | "Кузбассэнерго" | ТП-008 | 6/0,4 | 0.4 | 0.063695 | 0 | 0
52709 | ПАО "Россети Сибирь" | "Кузбассэнерго" | ТП-057 | 6/0,4 | 0.25 | 0 | 0 | 0
52710 | ПАО "Россети Сибирь" | "Кузбассэнерго" | ТП-065 | 6/0,4 | 0.1 | 0 | 0 | 0
52711 | ПАО "Россети Сибирь" | "Кузбассэнерго" | ТП-094 | 6/0,4 | 0.1 | 0 | 0 | 0
52712 | ПАО "Россети Сибирь" | "Кузбассэнерго" | ТП-099 | 6/0,4 | 0.4 | 0 | 0 | 0
52713 | ПАО "Россети Сибирь" | "Кузбассэнерго" | ТП-ЦИ-011 | 6/0,4 | 0.25 | 0 | 0 | 0
52714 | ПАО "Россети Сибирь" | "Кузбассэнерго" | ТП-ЦИ-178 | 6/0,4 | 0.25 | 0.1331 | 0 | 0
52715 | ПАО "Россети Сибирь" | "Кузбассэнерго" | ТП-ЦИ-179 | 6/0,4 | 0.063 | 0 | 0 | 0
52716 | ПАО "Россети Сибирь" | "Кузбассэнерго" | ТП-ЦИ-096 | 6/0,4 | 0.4 | 0 | 0 | 0.0135
52717 | ПАО "Россети Сибирь" | "Кузбассэнерго" | ТП-ЦИ-042 | 6/0,4 | 0.1 | 0.097595 | 0 | 0
52718 | ПАО "Россети Сибирь" | "Кузбассэнерго" | ТП-ЦИ-080 | 6/0,4 | 0.16 | 0.11419 | 0 | 0
52719 | ПАО "Россети Сибирь" | "Кузбассэнерго" | ТП-ЦИ-181 | 6/0,4 | 0.25 | 0 | 0 | 0
52720 | ПАО "Россети Сибирь" | "Кузбассэнерго" | ТП-ЦИ-069 | 6/0,4 | 0.06 | 0.059708 | 0 | 0
52721 | ПАО "Россети Сибирь" | "Кузбассэнерго" | ТП-ЦИ-071 | 6/0,4 | 0.16 | 0.23218 | 0 | 0
52722 | ПАО "Россети Сибирь" | "Кузбассэнерго" | ТП-ЦИ-176 | 6/0,4 | 0.63 | 0 | 0 | 0
52723 | ПАО "Россети Сибирь" | "Кузбассэнерго" | ТП-1 | 6/0,4 | 0.4 | 0.074538 | 0 | 0
52724 | ПАО "Россети Сибирь" | "Кузбассэнерго" | ТП-2 | 6/0,4 | 0.63 | 0 | 0 | 0
52725 | ПАО "Россети Сибирь" | "Кузбассэнерго" | ТП-3 | 6/0,4 | 0.4 | 0 | 0 | 0
52726 | ПАО "Россети Сибирь" | "Кузбассэнерго" | ТП-4 | 6/0,4 | 0.4 | 0 | 0 | 0
52727 | ПАО "Россети Сибирь" | "Кузбассэнерго" | ТП-5 | 6/0,4 | 0.63 | 0 | 0 | 0
52728 | ПАО "Россети Сибирь" | "Кузбассэнерго" | ТП-8 | 6/0,4 | 0.63 | 0 | 0 | 0
52729 | ПАО "Россети Сибирь" | "Кузбассэнерго" | ТП-10 | 6/0,4 | 0.4 | 0 | 0 | 0
52730 | ПАО "Россети Сибирь" | "Кузбассэнерго" | ТП-12 | 6/0,4 | 0.32 | 0 | 0 | 0.0135
52731 | ПАО "Россети Сибирь" | "Кузбассэнерго" | ТП-14 | 6/0,4 | 0.63 | 0.24621 | 0 | 0
52732 | ПАО "Россети Сибирь" | "Кузбассэнерго" | ТП-15 | 6/0,4 | 0.4 | 0 | 0 | 0
52733 | ПАО "Россети Сибирь" | "Кузбассэнерго" | ТП-16 | 6/0,4 | 0.4 | 0.05732 | 0 | 0
52734 | ПАО "Россети Сибирь" | "Кузбассэнерго" | ТП-20 | 6/0,4 | 0.4 | 0 | 0 | 0.0135
52735 | ПАО "Россети Сибирь" | "Кузбассэнерго" | ТП-17 | 6/0,4 | 0.4 | 0.13301 | 0 | 0
52736 | ПАО "Россети Сибирь" | "Кузбассэнерго" | ТП-19 | 6/0,4 | 0.4 | 0 | 0 | 0.009
52737 | ПАО "Россети Сибирь" | "Кузбассэнерго" | ТП-21 | 6/0,4 | 0.4 | 0.1989 | 0 | 0
52738 | ПАО "Россети Сибирь" | "Кузбассэнерго" | ТП-22 | 6/0,4 | 0.63 | 0 | 0 | 0
52739 | ПАО "Россети Сибирь" | "Кузбассэнерго" | ТП-23 | 6/0,4 | 0.4 | 0 | 0 | 0
52740 | ПАО "Россети Сибирь" | "Кузбассэнерго" | ТП-25 | 6/0,4 | 0.4 | 0.068874 | 0.00675 | 0.009
52741 | ПАО "Россети Сибирь" | "Кузбассэнерго" | ТП-36 | 6/0,4 | 0.16 | 0 | 0 | 0
52742 | ПАО "Россети Сибирь" | "Кузбассэнерго" | ТП-35 | 6/0,4 | 0.25 | 0 | 0 | 0
52743 | ПАО "Россети Сибирь" | "Кузбассэнерго" | ТП-30 | 6/0,4 | 0.4 | 0 | 0 | 0
52744 | ПАО "Россети Сибирь" | "Кузбассэнерго" | ТП-6 | 6/0,4 | 0.63 | 0 | 0.0135 | 0
52745 | ПАО "Россети Сибирь" | "Кузбассэнерго" | ТП-7 | 6/0,4 | 0.63 | 0 | 0 | 0
52746 | ПАО "Россети Сибирь" | "Кузбассэнерго" | ТП-9 | 6/0,4 | 0.4 | 0 | 0 | 0
52747 | ПАО "Россети Сибирь" | "Кузбассэнерго" | ТП-11 | 6/0,4 | 0.4 | 0 | 0 | 0
52748 | ПАО "Россети Сибирь" | "Кузбассэнерго" | ТП-13 | 6/0,4 | 0.4 | 0 | 0 | 0
52749 | ПАО "Россети Сибирь" | "Кузбассэнерго" | ТП-18 | 6/0,4 | 0.25 | 0 | 0 | 0
52750 | ПАО "Россети Сибирь" | "Кузбассэнерго" | ТП-24 | 6/0,4 | 0.63 | 0 | 0 | 0
52751 | ПАО "Россети Сибирь" | "Кузбассэнерго" | ТП-39 | 6/0,4 | 0.16 | 0 | 0 | 0
52752 | ПАО "Россети Сибирь" | "Кузбассэнерго" | ТП-126 | 6/0,4 | 0.16 | 0.0048814 | 0 | 0
52753 | ПАО "Россети Сибирь" | "Кузбассэнерго" | ТП-127 | 6/0,4 | 0.16 | 0.020734 | 0 | 0
52754 | ПАО "Россети Сибирь" | "Кузбассэнерго" | ТП-128 | 6/0,4 | 0.1 | 0.036448 | 0.0045 | 0
52755 | ПАО "Россети Сибирь" | "Кузбассэнерго" | ТП-129 | 6/0,4 | 0.32 | 0 | 0 | 0
52756 | ПАО "Россети Сибирь" | "Кузбассэнерго" | ТП-131 | 6/0,4 | 0.1 | 0.007239 | 0 | 0
52757 | ПАО "Россети Сибирь" | "Кузбассэнерго" | ТП-132 | 6/0,4 | 0.16 | 0.039787 | 0 | 0
52758 | ПАО "Россети Сибирь" | "Кузбассэнерго" | ТП-133 | 6/0,4 | 0.25 | 0.021865 | 0 | 0
52759 | ПАО "Россети Сибирь" | "Кузбассэнерго" | ТП-134 | 6/0,4 | 0.16 | 0.026664 | 0 | 0
52760 | ПАО "Россети Сибирь" | "Кузбассэнерго" | ТП-135 | 6/0,4 | 0.25 | 0.011382 | 0.0315 | 0
52761 | ПАО "Россети Сибирь" | "Кузбассэнерго" | ТП-138 | 6/0,4 | 0.16 | 0 | 0 | 0
52762 | ПАО "Россети Сибирь" | "Кузбассэнерго" | ТП-139 | 6/0,4 | 0.16 | 0.006051 | 0 | 0
52763 | ПАО "Россети Сибирь" | "Кузбассэнерго" | ТП-140 | 6/0,4 | 0.1 | 0 | 0 | 0
52764 | ПАО "Россети Сибирь" | "Кузбассэнерго" | ТП-142 | 6/0,4 | 0.16 | 0.03723 | 0 | 0
52765 | ПАО "Россети Сибирь" | "Кузбассэнерго" | ТП-162 | 6/0,4 | 0.16 | 0 | 0 | 0
52766 | ПАО "Россети Сибирь" | "Кузбассэнерго" | ТП-019 | 6/0,4 | 0.16 | 0.030534 | 0 | 0
52767 | ПАО "Россети Сибирь" | "Кузбассэнерго" | ТП-020 | 6/0,4 | 0.4 | 0.031072 | 0.021348 | 0.0135
52768 | ПАО "Россети Сибирь" | "Кузбассэнерго" | ТП-021 | 6/0,4 | 0.4 | 0 | 0 | 0
52769 | ПАО "Россети Сибирь" | "Кузбассэнерго" | ТП-222 | 6/0,4 | 0.25 | 0 | 0.009 | 0
52770 | ПАО "Россети Сибирь" | "Кузбассэнерго" | ТП-224 | 6/0,4 | 0.25 | 0.052714 | 0 | 0
52771 | ПАО "Россети Сибирь" | "Кузбассэнерго" | ТП-233 | 6/0,4 | 0.25 | 0.015162 | 0 | 0
52772 | ПАО "Россети Сибирь" | "Кузбассэнерго" | ТП-235 | 6/0,4 | 0.25 | 0.01133 | 0.0135 | 0.0135
52773 | ПАО "Россети Сибирь" | "Кузбассэнерго" | ТП-242 | 6/0,4 | 0.16 | 0 | 0 | 0
52774 | ПАО "Россети Сибирь" | "Кузбассэнерго" | ТП-247 | 6/0,4 | 0.04 | 0 | 0 | 0
52775 | ПАО "Россети Сибирь" | "Кузбассэнерго" | ТП-265 | 6/0,4 | 0.25 | 0 | 0 | 0
52776 | ПАО "Россети Сибирь" | "Кузбассэнерго" | ТП-272 | 6/0,4 | 0.1 | 0 | 0.00018 | 0
52777 | ПАО "Россети Сибирь" | "Кузбассэнерго" | ТП-284 | 6/0,4 | 0.1 | 0 | 0 | 0.0135
52778 | ПАО "Россети Сибирь" | "Кузбассэнерго" | ТП-292 | 6/0,4 | 0.1 | 0.016167 | 0 | 0
52779 | ПАО "Россети Сибирь" | "Кузбассэнерго" | ТП-003 | 6/0,4 | 0.25 | 0.022552 | 0.00675 | 0
52780 | ПАО "Россети Сибирь" | "Кузбассэнерго" | ТП-031 | 6/0,4 | 0.25 | 0.010597 | 0 | 0
52781 | ПАО "Россети Сибирь" | "Кузбассэнерго" | ТП-032 | 6/0,4 | 0.25 | 0.0086766 | 0 | 0
52782 | ПАО "Россети Сибирь" | "Кузбассэнерго" | ТП-338 | 6/0,4 | 0.1 | 0 | 0 | 0
52783 | ПАО "Россети Сибирь" | "Кузбассэнерго" | ТП-351 | 6/0,4 | 0.16 | 0 | 0 | 0
52784 | ПАО "Россети Сибирь" | "Кузбассэнерго" | ТП-356 | 6/0,4 | 0.16 | 0.014107 | 0 | 0
52785 | ПАО "Россети Сибирь" | "Кузбассэнерго" | ТП-360 | 6/0,4 | 0.25 | 0 | 0 | 0
52786 | ПАО "Россети Сибирь" | "Кузбассэнерго" | ТП-366 | 6/0,4 | 0.25 | 0.059448 | 0.027 | 0.027
52787 | ПАО "Россети Сибирь" | "Кузбассэнерго" | ТП-390 | 6/0,4 | 0.25 | 0.06306 | 0 | 0
52788 | ПАО "Россети Сибирь" | "Кузбассэнерго" | ТП-398 | 6/0,4 | 0.16 | 0.046107 | 0 | 0
52789 | ПАО "Россети Сибирь" | "Кузбассэнерго" | ТП-004 | 6/0,4 | 0.1 | 0.011341 | 0 | 0
52790 | ПАО "Россети Сибирь" | "Кузбассэнерго" | ТП-402 | 6/0,4 | 0.16 | 0 | 0 | 0
52791 | ПАО "Россети Сибирь" | "Кузбассэнерго" | ТП-405 | 6/0,4 | 0.16 | 0 | 0 | 0
52792 | ПАО "Россети Сибирь" | "Кузбассэнерго" | ТП-042 | 6/0,4 | 0.25 | 0 | 0 | 0
52793 | ПАО "Россети Сибирь" | "Кузбассэнерго" | ТП-424 | 6/0,4 | 0.4 | 0.034859 | 0 | 0
52794 | ПАО "Россети Сибирь" | "Кузбассэнерго" | ТП-430 | 6/0,4 | 0.25 | 0 | 0 | 0
52795 | ПАО "Россети Сибирь" | "Кузбассэнерго" | ТП-432 | 6/0,4 | 0.1 | 0 | 0 | 0
52796 | ПАО "Россети Сибирь" | "Кузбассэнерго" | ТП-434 | 6/0,4 | 0.16 | 0.021801 | 0 | 0
52797 | ПАО "Россети Сибирь" | "Кузбассэнерго" | ТП-436 | 6/0,4 | 0.25 | 0 | 0 | 0
52798 | ПАО "Россети Сибирь" | "Кузбассэнерго" | ТП-005 | 6/0,4 | 0.1 | 0.024463 | 0 | 0
52799 | ПАО "Россети Сибирь" | "Кузбассэнерго" | ТП-006 | 6/0,4 | 0.03 | 0.012877 | 0 | 0
52800 | ПАО "Россети Сибирь" | "Кузбассэнерго" | ТП-094 | 6/0,4 | 0.16 | 0.028613 | 0.0135 | 0
52801 | ПАО "Россети Сибирь" | "Кузбассэнерго" | ТП-004 | 6/0,4 | 0.063 | 0 | 0 | 0
52802 | ПАО "Россети Сибирь" | "Кузбассэнерго" | ТП-450 | 6/0,4 | 0.4 | 0 | 0 | 0
52803 | ПАО "Россети Сибирь" | "Кузбассэнерго" | ТП-451 | 6/0,4 | 0.4 | 0.048451 | 0 | 0
52804 | ПАО "Россети Сибирь" | "Кузбассэнерго" | ТП-452 | 6/0,4 | 0.4 | 0 | 0 | 0
52805 | ПАО "Россети Сибирь" | "Кузбассэнерго" | ТП-453 | 6/0,4 | 0.63 | 0 | 0 | 0
52806 | ПАО "Россети Сибирь" | "Кузбассэнерго" | ТП-454 | 6/0,4 | 0.25 | 0 | 0 | 0
52807 | ПАО "Россети Сибирь" | "Кузбассэнерго" | ТП-455 | 6/0,4 | 0.63 | 0.17662 | 0.009 | 0
52808 | ПАО "Россети Сибирь" | "Кузбассэнерго" | ТП-457 | 6/0,4 | 0.4 | 0.036165 | 0 | 0
52809 | ПАО "Россети Сибирь" | "Кузбассэнерго" | ТП-458 | 6/0,4 | 0.4 | 0 | 0 | 0
52810 | ПАО "Россети Сибирь" | "Кузбассэнерго" | ТП-460 | 6/0,4 | 0.25 | 0.024416 | 0 | 0
52811 | ПАО "Россети Сибирь" | "Кузбассэнерго" | ТП-461 | 6/0,4 | 0.4 | 0 | 0 | 0
52812 | ПАО "Россети Сибирь" | "Кузбассэнерго" | ТП-462 | 6/0,4 | 0.32 | 0.067101 | 0 | 0
52813 | ПАО "Россети Сибирь" | "Кузбассэнерго" | ТП-463 | 6/0,4 | 0.16 | 0 | 0 | 0
52814 | ПАО "Россети Сибирь" | "Кузбассэнерго" | ТП-464 | 6/0,4 | 0.63 | 0 | 0 | 0
52815 | ПАО "Россети Сибирь" | "Кузбассэнерго" | ТП-465 | 6/0,4 | 0.16 | 0.026761 | 0 | 0
52816 | ПАО "Россети Сибирь" | "Кузбассэнерго" | ТП-466 | 6/0,4 | 0.25 | 0.016244 | 0 | 0
52817 | ПАО "Россети Сибирь" | "Кузбассэнерго" | ТП-467 | 6/0,4 | 0.4 | 0 | 0 | 0
52818 | ПАО "Россети Сибирь" | "Кузбассэнерго" | ТП-468 | 6/0,4 | 0.4 | 0.024814 | 0 | 0
52819 | ПАО "Россети Сибирь" | "Кузбассэнерго" | ТП-469 | 6/0,4 | 0.4 | 0 | 0 | 0
52820 | ПАО "Россети Сибирь" | "Кузбассэнерго" | ТП-470 | 6/0,4 | 0.25 | 0 | 0 | 0
52821 | ПАО "Россети Сибирь" | "Кузбассэнерго" | ТП-471 | 6/0,4 | 0.63 | 0 | 0 | 0
52822 | ПАО "Россети Сибирь" | "Кузбассэнерго" | ТП-472 | 6/0,4 | 0.4 | 0 | 0 | 0
52823 | ПАО "Россети Сибирь" | "Кузбассэнерго" | ТП-474 | 6/0,4 | 0.25 | 0 | 0 | 0
52824 | ПАО "Россети Сибирь" | "Кузбассэнерго" | ТП-475 | 6/0,4 | 0.4 | 0.028576 | 0.0225 | 0
52825 | ПАО "Россети Сибирь" | "Кузбассэнерго" | ТП-477 | 6/0,4 | 0.4 | 0.048972 | 0.009 | 0
52826 | ПАО "Россети Сибирь" | "Кузбассэнерго" | ТП-478 | 6/0,4 | 0.4 | 0.063161 | 0 | 0
52827 | ПАО "Россети Сибирь" | "Кузбассэнерго" | ТП-479 | 6/0,4 | 0.25 | 0.063228 | 0 | 0
52828 | ПАО "Россети Сибирь" | "Кузбассэнерго" | ТП-098 | 6/0,4 | 0.25 | 0.008934 | 0.0216 | 0
52829 | ПАО "Россети Сибирь" | "Кузбассэнерго" | ТП-041 | 6/0,4 | 0.063 | 0 | 0 | 0
52830 | ПАО "Россети Сибирь" | "Кузбассэнерго" | ТП-081 | 6/0,4 | 0.1 | 0.018108 | 0 | 0
52831 | ПАО "Россети Сибирь" | "Кузбассэнерго" | ТП-045 | 6/0,4 | 0.16 | 0.00066646 | 0 | 0
52832 | ПАО "Россети Сибирь" | "Кузбассэнерго" | ТП-046 | 6/0,4 | 0.1 | 0 | 0 | 0
52833 | ПАО "Россети Сибирь" | "Кузбассэнерго" | ТП-048 | 6/0,4 | 0.18 | 0 | 0 | 0
52834 | ПАО "Россети Сибирь" | "Кузбассэнерго" | ТП-049 | 6/0,4 | 0.1 | 0.0084318 | 0 | 0
52835 | ПАО "Россети Сибирь" | "Кузбассэнерго" | ТП-108 | 6/0,4 | 0.1 | 0 | 0 | 0
52836 | ПАО "Россети Сибирь" | "Кузбассэнерго" | ТП-105 | 6/0,4 | 0.16 | 0.0090926 | 0 | 0
52837 | ПАО "Россети Сибирь" | "Кузбассэнерго" | ТП-037 | 6/0,4 | 0.1 | 0.0076794 | 0 | 0
52838 | ПАО "Россети Сибирь" | "Кузбассэнерго" | ТП-075 | 6/0,4 | 0.25 | 0.0075822 | 0 | 0
52839 | ПАО "Россети Сибирь" | "Кузбассэнерго" | ТП-085 | 6/0,4 | 0.063 | 0 | 0 | 0
52840 | ПАО "Россети Сибирь" | "Кузбассэнерго" | ТП-034 | 6/0,4 | 0.1 | 0 | 0 | 0
52841 | ПАО "Россети Сибирь" | "Кузбассэнерго" | ТП-060 | 6/0,4 | 0.1 | 0 | 0 | 0
52842 | ПАО "Россети Сибирь" | "Кузбассэнерго" | ТП-070 | 6/0,4 | 0.16 | 0 | 0 | 0
52843 | ПАО "Россети Сибирь" | "Кузбассэнерго" | ТП-096 | 6/0,4 | 0.1 | 0.015797 | 0 | 0
52844 | ПАО "Россети Сибирь" | "Кузбассэнерго" | ТП-104 | 6/0,4 | 0.4 | 0.031911 | 0 | 0
52845 | ПАО "Россети Сибирь" | "Кузбассэнерго" | ТП-040 | 6/0,4 | 0.16 | 0.018015 | 0 | 0
52846 | ПАО "Россети Сибирь" | "Кузбассэнерго" | ТП-057 | 6/0,4 | 0.25 | 0.063902 | 0 | 0
52847 | ПАО "Россети Сибирь" | "Кузбассэнерго" | ТП-446 | 6/0,4 | 0.16 | 0.080808 | 0.0117 | 0
52848 | ПАО "Россети Сибирь" | "Кузбассэнерго" | ТП-447 | 6/0,4 | 0.16 | 0.037933 | 0 | 0
52849 | ПАО "Россети Сибирь" | "Кузбассэнерго" | ТП-448 | 6/0,4 | 0.16 | 0 | 0 | 0
52850 | ПАО "Россети Сибирь" | "Кузбассэнерго" | ТП-449 | 6/0,4 | 0.16 | 0.037643 | 0 | 0
52851 | ПАО "Россети Сибирь" | "Кузбассэнерго" | ТП-473 | 6/0,4 | 0.63 | 0 | 0 | 0
52852 | ПАО "Россети Сибирь" | "Кузбассэнерго" | ТП-445 | 6/0,4 | 0.16 | 0 | 0 | 0
52853 | ПАО "Россети Сибирь" | "Кузбассэнерго" | ТП-Ю-К-014 | 6/0,4 | 0.18 | 0 | 0 | 0
52854 | ПАО "Россети Сибирь" | "Кузбассэнерго" | ТП-Ю-3-006 | 6/0,4 | 0.25 | 0.0206 | 0 | 0
52855 | ПАО "Россети Сибирь" | "Кузбассэнерго" | ТП-Ю-3-007 | 6/0,4 | 0.16 | 0.048814 | 0 | 0.0225
52856 | ПАО "Россети Сибирь" | "Кузбассэнерго" | ТП-Ю-3-008 | 6/0,4 | 0.1 | 0.0084351 | 0 | 0
52857 | ПАО "Россети Сибирь" | "Кузбассэнерго" | ТП-Ю-3-009 | 6/0,4 | 0.16 | 0.011109 | 0 | 0
52858 | ПАО "Россети Сибирь" | "Кузбассэнерго" | ТП-Ю-3-010 | 6/0,4 | 0.25 | 0.056474 | 0 | 0
52859 | ПАО "Россети Сибирь" | "Кузбассэнерго" | ТП-Ю-3-013 | 6/0,4 | 0.25 | 0.012026 | 0 | 0.0279
52860 | ПАО "Россети Сибирь" | "Кузбассэнерго" | ТП-Ю-3-022 | 6/0,4 | 0.063 | 0.025576 | 0 | 0.0135
52861 | ПАО "Россети Сибирь" | "Кузбассэнерго" | ТП-Ю-3-023 | 6/0,4 | 0.25 | 0.05126 | 0.0135 | 0.0135
52862 | ПАО "Россети Сибирь" | "Кузбассэнерго" | ТП-Ю-3-024 | 6/0,4 | 0.18 | 0.030523 | 0 | 0
52863 | ПАО "Россети Сибирь" | "Кузбассэнерго" | ТП-Ю-3-030 | 6/0,4 | 0.16 | 0.0073189 | 0 | 0
52864 | ПАО "Россети Сибирь" | "Кузбассэнерго" | ТП-Ю-3-031 | 6/0,4 | 0.4 | 0.023961 | 0 | 0
52865 | ПАО "Россети Сибирь" | "Кузбассэнерго" | ТП-Ю-3-035 | 6/0,4 | 0.1 | 0.017824 | 0 | 0.0018
52866 | ПАО "Россети Сибирь" | "Кузбассэнерго" | ТП-Ю-3-039 | 6/0,4 | 0.1 | 0.013071 | 0 | 0
52867 | ПАО "Россети Сибирь" | "Кузбассэнерго" | ТП-Ю-3-041 | 6/0,4 | 0.16 | 0.016702 | 0 | 0
52868 | ПАО "Россети Сибирь" | "Кузбассэнерго" | ТП-Ю-3-043 | 6/0,4 | 0.25 | 0.021337 | 0 | 0
52869 | ПАО "Россети Сибирь" | "Кузбассэнерго" | ТП-Ю-3-044 | 6/0,4 | 0.16 | 0.010263 | 0 | 0
52870 | ПАО "Россети Сибирь" | "Кузбассэнерго" | ТП-Ю-2-048 | 6/0,4 | 0.25 | 0.047719 | 0 | 0.027
52871 | ПАО "Россети Сибирь" | "Кузбассэнерго" | ТП-Ю-2-049 | 6/0,4 | 0.25 | 0 | 0 | 0
52872 | ПАО "Россети Сибирь" | "Кузбассэнерго" | ТП-Ю-2-053 | 6/0,4 | 0.16 | 0.081796 | 0 | 0.0225
52873 | ПАО "Россети Сибирь" | "Кузбассэнерго" | ТП-Ю-2-063 | 6/0,4 | 0.25 | 0.064814 | 0 | 0.0135
52874 | ПАО "Россети Сибирь" | "Кузбассэнерго" | ТП-Ю-2-066 | 6/0,4 | 0.25 | 0 | 0 | 0
52875 | ПАО "Россети Сибирь" | "Кузбассэнерго" | ТП-Ю-0-032 | 6/0,4 | 0.18 | 0 | 0 | 0
52876 | ПАО "Россети Сибирь" | "Кузбассэнерго" | ТП-Ю-0-007 | 6/0,4 | 0.18 | 0.042875 | 0.009 | 0.009
52877 | ПАО "Россети Сибирь" | "Кузбассэнерго" | ТП-Ю-0-008 | 6/0,4 | 0.063 | 0.02777 | 0 | 0.009
52878 | ПАО "Россети Сибирь" | "Кузбассэнерго" | ТП-Ю-0-040 | 6/0,4 | 0.1 | 0.008543 | 0 | 0
52879 | ПАО "Россети Сибирь" | "Кузбассэнерго" | ТП-Ю-0-016 | 6/0,4 | 0.18 | 0.043987 | 0 | 0
52880 | ПАО "Россети Сибирь" | "Кузбассэнерго" | ТП-Ю-0-034 | 6/0,4 | 0.1 | 0 | 0 | 0.009
52881 | ПАО "Россети Сибирь" | "Кузбассэнерго" | ТП-Ю-0-018 | 6/0,4 | 0.16 | 0 | 0 | 0
52882 | ПАО "Россети Сибирь" | "Кузбассэнерго" | ТП-Ю-0-019 | 6/0,4 | 0.16 | 0 | 0 | 0
52883 | ПАО "Россети Сибирь" | "Кузбассэнерго" | ТП-Ю-0-020 | 6/0,4 | 0.4 | 0.10212 | 0 | 0.009
52884 | ПАО "Россети Сибирь" | "Кузбассэнерго" | ТП-Ю-0-021 | 6/0,4 | 0.16 | 0.02095 | 0 | 0
52885 | ПАО "Россети Сибирь" | "Кузбассэнерго" | ТП-Ю-0-022 | 6/0,4 | 0.4 | 0.037455 | 0 | 0
52886 | ПАО "Россети Сибирь" | "Кузбассэнерго" | ТП-Ю-0-023 | 6/0,4 | 0.25 | 0.048661 | 0 | 0
52887 | ПАО "Россети Сибирь" | "Кузбассэнерго" | ТП-Ю-0-024 | 6/0,4 | 0.4 | 0.20427 | 0 | 0
52888 | ПАО "Россети Сибирь" | "Кузбассэнерго" | ТП-Ю-0-028 | 6/0,4 | 0.4 | 0 | 0 | 0
52889 | ПАО "Россети Сибирь" | "Кузбассэнерго" | ТП-Ю-0-030 | 6/0,4 | 0.16 | 0 | 0 | 0.009
52890 | ПАО "Россети Сибирь" | "Кузбассэнерго" | ТП-Ю-0-033 | 6/0,4 | 0.25 | 0.066465 | 0 | 0
52891 | ПАО "Россети Сибирь" | "Кузбассэнерго" | ТП-Ю-0-010 | 6/0,4 | 0.4 | 0 | 0 | 0.009
52892 | ПАО "Россети Сибирь" | "Кузбассэнерго" | ТП-Ю-0-037 | 6/0,4 | 0.063 | 0 | 0 | 0
52893 | ПАО "Россети Сибирь" | "Кузбассэнерго" | ТП-Ю-0-025 | 6/0,4 | 0.16 | 0 | 0 | 0
52894 | ПАО "Россети Сибирь" | "Кузбассэнерго" | ТП-Ю-0-011 | 6/0,4 | 0.1 | 0 | 0 | 0
52895 | ПАО "Россети Сибирь" | "Кузбассэнерго" | ТП-Ю-0-038 | 6/0,4 | 0.1 | 0.059329 | 0 | 0.0081
52896 | ПАО "Россети Сибирь" | "Кузбассэнерго" | ТП-Ю-0-042 | 6/0,4 | 0.063 | 0 | 0 | 0
52897 | ПАО "Россети Сибирь" | "Кузбассэнерго" | ТП-Ю-0-035 | 6/0,4 | 0.05 | 0 | 0 | 0
52898 | ПАО "Россети Сибирь" | "Кузбассэнерго" | ТП-Ю-0-036 | 6/0,4 | 0.56 | 0 | 0 | 0
52899 | ПАО "Россети Сибирь" | "Кузбассэнерго" | ТП-Ю-0-041 | 6/0,4 | 0.25 | 0 | 0 | 0
52900 | ПАО "Россети Сибирь" | "Кузбассэнерго" | ТП-Ю-0-026 | 6/0,4 | 0.25 | 0 | 0 | 0
52901 | ПАО "Россети Сибирь" | "Кузбассэнерго" | ТП-Ю-0-027 | 6/0,4 | 0.16 | 0 | 0 | 0
52902 | ПАО "Россети Сибирь" | "Кузбассэнерго" | ТП-Ю-0-004 | 6/0,4 | 0.16 | 0 | 0 | 0
52903 | ПАО "Россети Сибирь" | "Кузбассэнерго" | ТП-007 | 6/0,4 | 0.1 | 0 | 0 | 0
52904 | ПАО "Россети Сибирь" | "Кузбассэнерго" | ТП-Ю-0-012 | 6/0,4 | 0.2 | 0 | 0 | 0
52905 | ПАО "Россети Сибирь" | "Кузбассэнерго" | ТП-Ю-0-014 | 6/0,4 | 0.16 | 0 | 0 | 0
52906 | ПАО "Россети Сибирь" | "Кузбассэнерго" | ТП-Ю-0-017 | 6/0,4 | 0.1 | 0 | 0 | 0
52907 | ПАО "Россети Сибирь" | "Кузбассэнерго" | ТП-Ю-0-013 | 6/0,4 | 0.025 | 0 | 0 | 0
52908 | ПАО "Россети Сибирь" | "Кузбассэнерго" | ТП-Ю-0-015 | 6/0,4 | 0.25 | 0.015374 | 0 | 0
52909 | ПАО "Россети Сибирь" | "Кузбассэнерго" | МТП-62 | 6/0,4 | 0.1 | 0.020535 | 0 | 0
52910 | ПАО "Россети Сибирь" | "Кузбассэнерго" | ТП-36 | 6/0,4 | 0.063 | 0.0015029 | 0 | 0
52911 | ПАО "Россети Сибирь" | "Кузбассэнерго" | ТП-37 | 6/0,4 | 0.1 | 0.00096137 | 0 | 0
52912 | ПАО "Россети Сибирь" | "Кузбассэнерго" | МТП-86 | 6/0,4 | 0.25 | 0.041341 | 0 | 0.0135
52913 | ПАО "Россети Сибирь" | "Кузбассэнерго" | МТП-78 | 6/0,4 | 0.16 | 0.031835 | 0 | 0.0063
52914 | ПАО "Россети Сибирь" | "Кузбассэнерго" | МТП-27 | 6/0,4 | 0.06 | 0.023466 | 0 | 0
52915 | ПАО "Россети Сибирь" | "Кузбассэнерго" | МТП-28 | 6/0,4 | 0.16 | 0.072388 | 0 | 0
52916 | ПАО "Россети Сибирь" | "Кузбассэнерго" | ТП-19 | 6/0,4 | 0.25 | 0.04032 | 0 | 0
52917 | ПАО "Россети Сибирь" | "Кузбассэнерго" | ТП-68 | 6/0,4 | 0.1 | 0.0291 | 0 | 0
52918 | ПАО "Россети Сибирь" | "Кузбассэнерго" | ТП-46 | 6/0,4 | 0.25 | 0.032293 | 0 | 0
52919 | ПАО "Россети Сибирь" | "Кузбассэнерго" | МТП-24 | 6/0,4 | 0.1 | 0.032521 | 0 | 0
52920 | ПАО "Россети Сибирь" | "Кузбассэнерго" | МТП-25 | 6/0,4 | 0.25 | 0.028647 | 0.0018 | 0
52921 | ПАО "Россети Сибирь" | "Кузбассэнерго" | ТП-29 | 6/0,4 | 0.16 | 0.055028 | 0.0009 | 0
52922 | ПАО "Россети Сибирь" | "Кузбассэнерго" | МТП-89 | 6/0,4 | 0.1 | 0.024187 | 0 | 0
52923 | ПАО "Россети Сибирь" | "Кузбассэнерго" | ТП-21 | 6/0,4 | 0.25 | 0.036907 | 0 | 0
52924 | ПАО "Россети Сибирь" | "Кузбассэнерго" | МТП-80 | 6/0,4 | 0.1 | 0.016775 | 0.00054 | 0
52925 | ПАО "Россети Сибирь" | "Кузбассэнерго" | МТП-50 | 6/0,4 | 0.1 | 0.015494 | 0 | 0
52926 | ПАО "Россети Сибирь" | "Кузбассэнерго" | ТП-59 | 6/0,4 | 0.16 | 0.035636 | 0 | 0.0135
52927 | ПАО "Россети Сибирь" | "Кузбассэнерго" | ТП-129 | 6/0,4 | 0.25 | 0.0087886 | 0 | 0
52928 | ПАО "Россети Сибирь" | "Кузбассэнерго" | ТП-33 | 6/0,4 | 0.1 | 0.0022079 | 0 | 0
52929 | ПАО "Россети Сибирь" | "Кузбассэнерго" | ТП-108 | 6/0,4 | 0.1 | 0.0033512 | 0 | 0
52930 | ПАО "Россети Сибирь" | "Кузбассэнерго" | ТП-97 | 6/0,4 | 0.16 | 0.046315 | 0 | 0.0063
52931 | ПАО "Россети Сибирь" | "Кузбассэнерго" | ТП-100 | 6/0,4 | 0.16 | 0.018155 | 0 | 0
52932 | ПАО "Россети Сибирь" | "Кузбассэнерго" | ТП-102 | 6/0,4 | 0.1 | 0.033722 | 0 | 0
52933 | ПАО "Россети Сибирь" | "Кузбассэнерго" | ТП-110 | 6/0,4 | 0.1 | 0.0089194 | 0 | 0
52934 | ПАО "Россети Сибирь" | "Кузбассэнерго" | ТП-112 | 6/0,4 | 0.1 | 0.010607 | 0 | 0.0135
52935 | ПАО "Россети Сибирь" | "Кузбассэнерго" | ТП-113 | 6/0,4 | 0.1 | 0.01221 | 0 | 0
52936 | ПАО "Россети Сибирь" | "Кузбассэнерго" | ТП-55 | 6/0,4 | 0.63 | 0.23201 | 0 | 0
52937 | ПАО "Россети Сибирь" | "Кузбассэнерго" | ТП-51 | 6/0,4 | 0.32 | 0.013773 | 0 | 0
52938 | ПАО "Россети Сибирь" | "Кузбассэнерго" | ТП-52 | 6/0,4 | 0.25 | 0.032887 | 0.0063 | 0
52939 | ПАО "Россети Сибирь" | "Кузбассэнерго" | ТП-Я-001 | 10/0,4 | 0.16 | 0.016791 | 0 | 0
52940 | ПАО "Россети Сибирь" | "Кузбассэнерго" | ТП-Я-003 | 10/0,4 | 0.16 | 0.016882 | 0 | 0
52941 | ПАО "Россети Сибирь" | "Кузбассэнерго" | ТП-Я-004 | 10/0,4 | 0.25 | 0.031098 | 0 | 0
52942 | ПАО "Россети Сибирь" | "Кузбассэнерго" | ТП-Я-005 | 10/0,4 | 0.25 | 0 | 0 | 0
52943 | ПАО "Россети Сибирь" | "Кузбассэнерго" | ТП-Я-013 | 10/0,4 | 0.4 | 0.12253 | 0.0135 | 0
52944 | ПАО "Россети Сибирь" | "Кузбассэнерго" | ТП-Я-016 | 10/0,4 | 0.16 | 0.027317 | 0.0135 | 0
52945 | ПАО "Россети Сибирь" | "Кузбассэнерго" | ТП-Я-019 | 10/0,4 | 0.25 | 0.034211 | 0 | 0
52946 | ПАО "Россети Сибирь" | "Кузбассэнерго" | ТП-Я-021 | 10/0,4 | 0.25 | 0 | 0 | 0
52947 | ПАО "Россети Сибирь" | "Кузбассэнерго" | ТП-Я-025 | 10/0,4 | 0.4 | 0 | 0 | 0
52948 | ПАО "Россети Сибирь" | "Кузбассэнерго" | ТП-Я-037 | 10/0,4 | 0.315 | 0.024403 | 0.009 | 0
52949 | ПАО "Россети Сибирь" | "Кузбассэнерго" | ТП-Я-047 | 10/0,4 | 0.4 | 0.0078682 | 0 | 0
52950 | ПАО "Россети Сибирь" | "Кузбассэнерго" | ТП-Я-048 | 10/0,4 | 0.4 | 0.018057 | 0 | 0
52951 | ПАО "Россети Сибирь" | "Кузбассэнерго" | ТП-Я-049 | 10/0,4 | 0.25 | 0.021857 | 0 | 0
52952 | ПАО "Россети Сибирь" | "Кузбассэнерго" | ТП-Я-052 | 10/0,4 | 0.25 | 0.061473 | 0 | 0
52953 | ПАО "Россети Сибирь" | "Кузбассэнерго" | ТП-Я-053 | 10/0,4 | 0.16 | 0.016394 | 0 | 0
52954 | ПАО "Россети Сибирь" | "Кузбассэнерго" | ТП-Я-056 | 10/0,4 | 0.315 | 0.032714 | 0 | 0
52955 | ПАО "Россети Сибирь" | "Кузбассэнерго" | ТП-Я-064 | 10/0,4 | 0.1 | 0.0011564 | 0 | 0.0135
52956 | ПАО "Россети Сибирь" | "Кузбассэнерго" | ТП-Я-065 | 10/0,4 | 0.63 | 0.025141 | 0 | 0
52957 | ПАО "Россети Сибирь" | "Кузбассэнерго" | ТП-Я-068 | 10/0,4 | 0.4 | 0 | 0 | 0
52958 | ПАО "Россети Сибирь" | "Кузбассэнерго" | ТП-Я-080 | 10/0,4 | 0.25 | 0.041446 | 0 | 0
52959 | ПАО "Россети Сибирь" | "Кузбассэнерго" | ТП-Я-083 | 10/0,4 | 0.1 | 0.014051 | 0 | 0
52960 | ПАО "Россети Сибирь" | "Кузбассэнерго" | ТП-Я-087 | 10/0,4 | 0.4 | 0 | 0 | 0
52961 | ПАО "Россети Сибирь" | "Кузбассэнерго" | ТП-Я-099 | 10/0,4 | 0.1 | 0 | 0 | 0
52962 | ПАО "Россети Сибирь" | "Кузбассэнерго" | ТП-Я-101 | 10/0,4 | 0.16 | 0 | 0 | 0
52963 | ПАО "Россети Сибирь" | "Кузбассэнерго" | ТП-Я-106 | 10/0,4 | 0.4 | 0 | 0 | 0
52964 | ПАО "Россети Сибирь" | "Кузбассэнерго" | ТП-Я-111 | 10/0,4 | 0.25 | 0.008109 | 0 | 0
52965 | ПАО "Россети Сибирь" | "Кузбассэнерго" | ТП-Я-119 | 10/0,4 | 0.25 | 0 | 0 | 0
52966 | ПАО "Россети Сибирь" | "Кузбассэнерго" | ТП-Я-124 | 10/0,4 | 0.4 | 0 | 0 | 0
52967 | ПАО "Россети Сибирь" | "Кузбассэнерго" | ТП-Я-127 | 10/0,4 | 0.16 | 0 | 0 | 0
52968 | ПАО "Россети Сибирь" | "Кузбассэнерго" | ТП-Я-129 | 10/0,4 | 0.25 | 0.029045 | 0.0063 | 0
52969 | ПАО "Россети Сибирь" | "Кузбассэнерго" | ТП-Я-140 | 10/0,4 | 0.1 | 0.021961 | 0 | 0
52970 | ПАО "Россети Сибирь" | "Кузбассэнерго" | ТП-Я-141 | 10/0,4 | 0.25 | 0 | 0 | 0
52971 | ПАО "Россети Сибирь" | "Кузбассэнерго" | ТП-Я-142 | 10/0,4 | 0.4 | 0 | 0 | 0
52972 | ПАО "Россети Сибирь" | "Кузбассэнерго" | ТП-Я-143 | 10/0,4 | 0.25 | 0.012653 | 0 | 0
52973 | ПАО "Россети Сибирь" | "Кузбассэнерго" | ТП-Я-145 | 10/0,4 | 0.06 | 0.01737 | 0 | 0
52974 | ПАО "Россети Сибирь" | "Кузбассэнерго" | ТП-Я-147 | 10/0,4 | 0.1 | 0 | 0 | 0
52975 | ПАО "Россети Сибирь" | "Кузбассэнерго" | ТП-Я-150 | 10/0,4 | 0.16 | 0 | 0 | 0
52976 | ПАО "Россети Сибирь" | "Кузбассэнерго" | ТП-Я-154 | 10/0,4 | 0.25 | 0 | 0 | 0
52977 | ПАО "Россети Сибирь" | "Кузбассэнерго" | ТП-Я-155 | 10/0,4 | 0.4 | 0 | 0 | 0
52978 | ПАО "Россети Сибирь" | "Кузбассэнерго" | ТП-Я-156 | 10/0,4 | 0.4 | 0.081788 | 0 | 0
52979 | ПАО "Россети Сибирь" | "Кузбассэнерго" | ТП-Я-157 | 10/0,4 | 0.1 | 0 | 0 | 0
52980 | ПАО "Россети Сибирь" | "Кузбассэнерго" | ТП-Я-159 | 10/0,4 | 0.16 | 0.0015784 | 0 | 0
52981 | ПАО "Россети Сибирь" | "Кузбассэнерго" | ТП-Я-162 | 10/0,4 | 0.4 | 0 | 0 | 0
52982 | ПАО "Россети Сибирь" | "Кузбассэнерго" | ТП-Я-164 | 10/0,4 | 0.1 | 0.022954 | 0 | 0
52983 | ПАО "Россети Сибирь" | "Кузбассэнерго" | ТП-Я-165 | 10/0,4 | 0.16 | 0 | 0 | 0
52984 | ПАО "Россети Сибирь" | "Кузбассэнерго" | ТП-Я-166 | 10/0,4 | 0.16 | 0.0056121 | 0 | 0
52985 | ПАО "Россети Сибирь" | "Кузбассэнерго" | ТП-Я-167 | 10/0,4 | 0.4 | 0 | 0 | 0
52986 | ПАО "Россети Сибирь" | "Кузбассэнерго" | ТП-Я-170 | 10/0,4 | 0.025 | 0 | 0 | 0
52987 | ПАО "Россети Сибирь" | "Кузбассэнерго" | ТП-Я-175 | 10/0,4 | 0.1 | 0.019271 | 0 | 0
52988 | ПАО "Россети Сибирь" | "Кузбассэнерго" | ТП-473_Ф-10-6-А | 10/0,4 | 0.25 | 0.02051 | 0 | 0.027
52989 | ПАО "Россети Сибирь" | "Кузбассэнерго" | ТП-052_Ф-10-6-А | 10/0,4 | 0.4 | 0 | 0 | 0
52990 | ПАО "Россети Сибирь" | "Кузбассэнерго" | ТП-053_Ф-10-6-А | 10/0,4 | 0.1 | 0 | 0 | 0.0135
52991 | ПАО "Россети Сибирь" | "Кузбассэнерго" | ТП-429_Ф-10-6-А | 10/0,4 | 0.16 | 0 | 0 | 0.0144
52992 | ПАО "Россети Сибирь" | "Кузбассэнерго" | ТП-339 | 10/0,4 | 0.16 | 0 | 0 | 0
52993 | ПАО "Россети Сибирь" | "Кузбассэнерго" | ТП-012 | 10/0,4 | 0.16 | 0 | 0 | 0
52994 | ПАО "Россети Сибирь" | "Кузбассэнерго" | ТП-014 | 10/0,4 | 0.16 | 0.044642 | 0 | 0
52995 | ПАО "Россети Сибирь" | "Кузбассэнерго" | ТП-015 | 10/0,4 | 0.25 | 0 | 0 | 0
52996 | ПАО "Россети Сибирь" | "Кузбассэнерго" | ТП-016 | 10/0,4 | 0.1 | 0 | 0 | 0
52997 | ПАО "Россети Сибирь" | "Кузбассэнерго" | ТП-021 | 10/0,4 | 0.1 | 0.051643 | 0 | 0
52998 | ПАО "Россети Сибирь" | "Кузбассэнерго" | ТП-027 | 10/0,4 | 0.63 | 0 | 0 | 0
52999 | ПАО "Россети Сибирь" | "Кузбассэнерго" | ТП-028 | 10/0,4 | 0.16 | 0 | 0 | 0
53000 | ПАО "Россети Сибирь" | "Кузбассэнерго" | ТП-031 | 10/0,4 | 0.1 | 0 | 0 | 0
53001 | ПАО "Россети Сибирь" | "Кузбассэнерго" | ТП-048 | 10/0,4 | 0.4 | 0 | 0 | 0
53002 | ПАО "Россети Сибирь" | "Кузбассэнерго" | ТП-057 | 10/0,4 | 0.1 | 0.0077399 | 0 | 0
53003 | ПАО "Россети Сибирь" | "Кузбассэнерго" | ТП-062 | 10/0,4 | 0.16 | 0.044876 | 0 | 0
53004 | ПАО "Россети Сибирь" | "Кузбассэнерго" | ТП-067 | 10/0,4 | 0.4 | 0 | 0 | 0
53005 | ПАО "Россети Сибирь" | "Кузбассэнерго" | ТП-072 | 10/0,4 | 0.16 | 0 | 0 | 0
53006 | ПАО "Россети Сибирь" | "Кузбассэнерго" | ТП-073 | 10/0,4 | 0.1 | 0.09163 | 0 | 0.009
53007 | ПАО "Россети Сибирь" | "Кузбассэнерго" | ТП-079 | 10/0,4 | 0.25 | 0.043871 | 0 | 0
53008 | ПАО "Россети Сибирь" | "Кузбассэнерго" | ТП-081 | 10/0,4 | 0.25 | 0 | 0 | 0
53009 | ПАО "Россети Сибирь" | "Кузбассэнерго" | ТП-082 | 10/0,4 | 0.1 | 0 | 0 | 0
53010 | ПАО "Россети Сибирь" | "Кузбассэнерго" | ТП-083 | 10/0,4 | 0.1 | 0.0011976 | 0 | 0
53011 | ПАО "Россети Сибирь" | "Кузбассэнерго" | ТП-084 | 10/0,4 | 0.16 | 0.0095316 | 0 | 0
53012 | ПАО "Россети Сибирь" | "Кузбассэнерго" | ТП-089 | 10/0,4 | 0.1 | 0 | 0 | 0
53013 | ПАО "Россети Сибирь" | "Кузбассэнерго" | ТП-090 | 10/0,4 | 0.4 | 0 | 0 | 0
53014 | ПАО "Россети Сибирь" | "Кузбассэнерго" | ТП-091 | 10/0,4 | 0.4 | 0 | 0 | 0
53015 | ПАО "Россети Сибирь" | "Кузбассэнерго" | ТП-095 | 10/0,4 | 0.1 | 0 | 0 | 0
53016 | ПАО "Россети Сибирь" | "Кузбассэнерго" | ТП-099 | 10/0,4 | 0.25 | 0 | 0 | 0
53017 | ПАО "Россети Сибирь" | "Кузбассэнерго" | ТП-102 | 10/0,4 | 0.16 | 0.0071829 | 0 | 0
53018 | ПАО "Россети Сибирь" | "Кузбассэнерго" | ТП-106 | 10/0,4 | 0.16 | 0.044012 | 0 | 0
53019 | ПАО "Россети Сибирь" | "Кузбассэнерго" | ТП-107 | 10/0,4 | 0.16 | 0 | 0 | 0
53020 | ПАО "Россети Сибирь" | "Кузбассэнерго" | ТП-110 | 10/0,4 | 0.16 | 0.15345 | 0 | 0
53021 | ПАО "Россети Сибирь" | "Кузбассэнерго" | ТП-115 | 10/0,4 | 0.25 | 0 | 0 | 0
53022 | ПАО "Россети Сибирь" | "Кузбассэнерго" | ТП-117 | 10/0,4 | 0.4 | 0.2334 | 0 | 0
53023 | ПАО "Россети Сибирь" | "Кузбассэнерго" | ТП-128 | 10/0,4 | 0.4 | 0 | 0 | 0
53024 | ПАО "Россети Сибирь" | "Кузбассэнерго" | ТП-129 | 10/0,4 | 0.1 | 0 | 0 | 0
53025 | ПАО "Россети Сибирь" | "Кузбассэнерго" | ТП-135 | 10/0,4 | 0.1 | 0.029611 | 0 | 0
53026 | ПАО "Россети Сибирь" | "Кузбассэнерго" | ТП-137 | 10/0,4 | 0.25 | 0 | 0 | 0
53027 | ПАО "Россети Сибирь" | "Кузбассэнерго" | ТП-139 | 10/0,4 | 0.16 | 0 | 0 | 0
53028 | ПАО "Россети Сибирь" | "Кузбассэнерго" | ТП-143 | 10/0,4 | 0.1 | 0.0016535 | 0 | 0
53029 | ПАО "Россети Сибирь" | "Кузбассэнерго" | ТП-144 | 10/0,4 | 0.16 | 0.074623 | 0 | 0
53030 | ПАО "Россети Сибирь" | "Кузбассэнерго" | ТП-162 | 10/0,4 | 0.16 | 0.0051042 | 0 | 0
53031 | ПАО "Россети Сибирь" | "Кузбассэнерго" | ТП-164 | 10/0,4 | 0.25 | 0.024831 | 0 | 0
53032 | ПАО "Россети Сибирь" | "Кузбассэнерго" | ТП-166 | 10/0,4 | 0.32 | 0.084467 | 0.01035 | 0
53033 | ПАО "Россети Сибирь" | "Кузбассэнерго" | ТП-167 | 10/0,4 | 0.16 | 0.096685 | 0 | 0
53034 | ПАО "Россети Сибирь" | "Кузбассэнерго" | ТП-169 | 10/0,4 | 0.25 | 0 | 0 | 0
53035 | ПАО "Россети Сибирь" | "Кузбассэнерго" | ТП-170 | 10/0,4 | 0.4 | 0 | 0 | 0
53036 | ПАО "Россети Сибирь" | "Кузбассэнерго" | ТП-171 | 10/0,4 | 0.16 | 0.06761 | 0 | 0
53037 | ПАО "Россети Сибирь" | "Кузбассэнерго" | ТП-172 | 10/0,4 | 0.4 | 0 | 0 | 0
53038 | ПАО "Россети Сибирь" | "Кузбассэнерго" | ТП-184 | 10/0,4 | 0.16 | 0.050731 | 0 | 0
53039 | ПАО "Россети Сибирь" | "Кузбассэнерго" | ТП-185 | 10/0,4 | 0.25 | 0.13133 | 0 | 0
53040 | ПАО "Россети Сибирь" | "Кузбассэнерго" | ТП-186 | 10/0,4 | 0.1 | 0 | 0 | 0
53041 | ПАО "Россети Сибирь" | "Кузбассэнерго" | ТП-193 | 10/0,4 | 0.06 | 0 | 0 | 0
53042 | ПАО "Россети Сибирь" | "Кузбассэнерго" | ТП-194 | 10/0,4 | 0.063 | 0 | 0 | 0
53043 | ПАО "Россети Сибирь" | "Кузбассэнерго" | ТП-199 | 10/0,4 | 0.25 | 0 | 0 | 0
53044 | ПАО "Россети Сибирь" | "Кузбассэнерго" | ТП-211 | 10/0,4 | 0.1 | 0.023423 | 0 | 0
53045 | ПАО "Россети Сибирь" | "Кузбассэнерго" | ТП-224 | 10/0,4 | 0.25 | 0 | 0 | 0
53046 | ПАО "Россети Сибирь" | "Кузбассэнерго" | ТП-231 | 10/0,4 | 0.25 | 0.30075 | 0 | 0
53047 | ПАО "Россети Сибирь" | "Кузбассэнерго" | ТП-232 | 10/0,4 | 0.1 | 0 | 0 | 0
53048 | ПАО "Россети Сибирь" | "Кузбассэнерго" | ТП-234 | 10/0,4 | 0.1 | 0.017301 | 0 | 0
53049 | ПАО "Россети Сибирь" | "Кузбассэнерго" | ТП-239 | 10/0,4 | 0.18 | 0.092227 | 0 | 0
53050 | ПАО "Россети Сибирь" | "Кузбассэнерго" | ТП-241 | 10/0,4 | 0.1 | 0.064046 | 0 | 0
53051 | ПАО "Россети Сибирь" | "Кузбассэнерго" | ТП-243 | 10/0,4 | 0.1 | 0.0090058 | 0.012 | 0
53052 | ПАО "Россети Сибирь" | "Кузбассэнерго" | ТП-245 | 10/0,4 | 0.25 | 0 | 0 | 0
53053 | ПАО "Россети Сибирь" | "Кузбассэнерго" | ТП-246 | 10/0,4 | 0.16 | 0 | 0 | 0
53054 | ПАО "Россети Сибирь" | "Кузбассэнерго" | ТП-256 | 10/0,4 | 0.16 | 0.040511 | 0 | 0
53055 | ПАО "Россети Сибирь" | "Кузбассэнерго" | ТП-260 | 10/0,4 | 0.16 | 0 | 0 | 0
53056 | ПАО "Россети Сибирь" | "Кузбассэнерго" | ТП-261 | 10/0,4 | 0.4 | 0 | 0.015 | 0
53057 | ПАО "Россети Сибирь" | "Кузбассэнерго" | ТП-262 | 10/0,4 | 0.4 | 0 | 0 | 0
53058 | ПАО "Россети Сибирь" | "Кузбассэнерго" | ТП-263 | 10/0,4 | 0.4 | 0 | 0 | 0
53059 | ПАО "Россети Сибирь" | "Кузбассэнерго" | ТП-265 | 10/0,4 | 0.4 | 0.15469 | 0 | 0
53060 | ПАО "Россети Сибирь" | "Кузбассэнерго" | ТП-267 | 10/0,4 | 0.16 | 0 | 0 | 0
53061 | ПАО "Россети Сибирь" | "Кузбассэнерго" | ТП-277 | 10/0,4 | 0.1 | 0.00091077 | 0 | 0
53062 | ПАО "Россети Сибирь" | "Кузбассэнерго" | ТП-283 | 10/0,4 | 0.16 | 0.0023827 | 0 | 0
53063 | ПАО "Россети Сибирь" | "Кузбассэнерго" | ТП-284 | 10/0,4 | 0.1 | 0 | 0 | 0
53064 | ПАО "Россети Сибирь" | "Кузбассэнерго" | ТП-292 | 10/0,4 | 0.25 | 0 | 0 | 0
53065 | ПАО "Россети Сибирь" | "Кузбассэнерго" | ТП-295 | 10/0,4 | 0.1 | 0 | 0 | 0
53066 | ПАО "Россети Сибирь" | "Кузбассэнерго" | ТП-307 | 10/0,4 | 0.16 | 0 | 0 | 0
53067 | ПАО "Россети Сибирь" | "Кузбассэнерго" | ТП-101 | 10/0,4 | 0.25 | 0.01043 | 0 | 0
53068 | ПАО "Россети Сибирь" | "Кузбассэнерго" | ТП-107 | 10/0,4 | 0.16 | 0.011526 | 0 | 0
53069 | ПАО "Россети Сибирь" | "Кузбассэнерго" | ТП-109 | 10/0,4 | 0.1 | 0.0074413 | 0 | 0
53070 | ПАО "Россети Сибирь" | "Кузбассэнерго" | ТП-113 | 10/0,4 | 0.1 | 0.013464 | 0 | 0
53071 | ПАО "Россети Сибирь" | "Кузбассэнерго" | ТП-114 | 10/0,4 | 0.063 | 0.0060075 | 0 | 0
53072 | ПАО "Россети Сибирь" | "Кузбассэнерго" | ТП-116 | 10/0,4 | 0.1 | 0.010701 | 0 | 0
53073 | ПАО "Россети Сибирь" | "Кузбассэнерго" | ТП-117 | 10/0,4 | 0.25 | 0.0084916 | 0 | 0
53074 | ПАО "Россети Сибирь" | "Кузбассэнерго" | ТП-119 | 10/0,4 | 0.4 | 0.05657 | 0 | 0
53075 | ПАО "Россети Сибирь" | "Кузбассэнерго" | ТП-12 | 10/0,4 | 0.063 | 0.004871 | 0 | 0
53076 | ПАО "Россети Сибирь" | "Кузбассэнерго" | ТП-120 | 10/0,4 | 0.25 | 0.0041243 | 0 | 0
53077 | ПАО "Россети Сибирь" | "Кузбассэнерго" | ТП-128 | 10/0,4 | 0.1 | 0.0051583 | 0 | 0
53078 | ПАО "Россети Сибирь" | "Кузбассэнерго" | ТП-13 | 10/0,4 | 0.25 | 0.0034985 | 0 | 0
53079 | ПАО "Россети Сибирь" | "Кузбассэнерго" | ТП-130 | 10/0,4 | 0.4 | 0.028688 | 0 | 0
53080 | ПАО "Россети Сибирь" | "Кузбассэнерго" | ТП-132 | 10/0,4 | 0.16 | 0.028331 | 0 | 0
53081 | ПАО "Россети Сибирь" | "Кузбассэнерго" | ТП-139 | 10/0,4 | 0.1 | 0.0070215 | 0 | 0
53082 | ПАО "Россети Сибирь" | "Кузбассэнерго" | ТП-15 | 10/0,4 | 0.063 | 0.0097166 | 0 | 0
53083 | ПАО "Россети Сибирь" | "Кузбассэнерго" | ТП-150 | 10/0,4 | 0.4 | 0.050033 | 0 | 0
53084 | ПАО "Россети Сибирь" | "Кузбассэнерго" | ТП-152 | 10/0,4 | 0.4 | 0.056755 | 0 | 0
53085 | ПАО "Россети Сибирь" | "Кузбассэнерго" | ТП-155 | 10/0,4 | 0.16 | 0.00041725 | 0 | 0
53086 | ПАО "Россети Сибирь" | "Кузбассэнерго" | ТП-16 | 10/0,4 | 0.063 | 0.0020475 | 0 | 0
53087 | ПАО "Россети Сибирь" | "Кузбассэнерго" | ТП-161 | 10/0,4 | 0.25 | 0.015719 | 0 | 0
53088 | ПАО "Россети Сибирь" | "Кузбассэнерго" | ТП-166 | 10/0,4 | 0.16 | 0.0072918 | 0 | 0
53089 | ПАО "Россети Сибирь" | "Кузбассэнерго" | ТП-167 | 10/0,4 | 0.25 | 0.02414 | 0 | 0
53090 | ПАО "Россети Сибирь" | "Кузбассэнерго" | ТП-170 | 10/0,4 | 0.1 | 0.01445 | 0 | 0.0135
53091 | ПАО "Россети Сибирь" | "Кузбассэнерго" | ТП-171 | 10/0,4 | 0.25 | 0.036006 | 0 | 0
53092 | ПАО "Россети Сибирь" | "Кузбассэнерго" | ТП-177 | 10/0,4 | 0.4 | 0.047264 | 0.0135 | 0
53093 | ПАО "Россети Сибирь" | "Кузбассэнерго" | ТП-178 | 10/0,4 | 0.4 | 0.052718 | 0 | 0
53094 | ПАО "Россети Сибирь" | "Кузбассэнерго" | ТП-18 | 10/0,4 | 0.16 | 0.029743 | 0 | 0
53095 | ПАО "Россети Сибирь" | "Кузбассэнерго" | ТП-181 | 10/0,4 | 0.16 | 0.023751 | 0 | 0
53096 | ПАО "Россети Сибирь" | "Кузбассэнерго" | ТП-182 | 10/0,4 | 0.4 | 0.075153 | 0 | 0.009
53097 | ПАО "Россети Сибирь" | "Кузбассэнерго" | ТП-188 | 10/0,4 | 0.25 | 0.0004737 | 0 | 0
53098 | ПАО "Россети Сибирь" | "Кузбассэнерго" | ТП-193 | 10/0,4 | 0.16 | 0.086005 | 0 | 0
53099 | ПАО "Россети Сибирь" | "Кузбассэнерго" | ТП-20 | 10/0,4 | 0.1 | 0.0056565 | 0 | 0
53100 | ПАО "Россети Сибирь" | "Кузбассэнерго" | ТП-200 | 10/0,4 | 0.63 | 0.0099993 | 0 | 0
53101 | ПАО "Россети Сибирь" | "Кузбассэнерго" | ТП-201 | 10/0,4 | 0.1 | 0 | 0 | 0
53102 | ПАО "Россети Сибирь" | "Кузбассэнерго" | ТП-205 | 10/0,4 | 0.16 | 0.062828 | 0 | 0
53103 | ПАО "Россети Сибирь" | "Кузбассэнерго" | ТП-21 | 10/0,4 | 0.16 | 0.010127 | 0 | 0
53104 | ПАО "Россети Сибирь" | "Кузбассэнерго" | ТП-210 | 10/0,4 | 0.25 | 0.007165 | 0 | 0
53105 | ПАО "Россети Сибирь" | "Кузбассэнерго" | ТП-214 | 10/0,4 | 0.063 | 0.0018018 | 0 | 0
53106 | ПАО "Россети Сибирь" | "Кузбассэнерго" | ТП-218 | 10/0,4 | 0.4 | 0.022563 | 0 | 0
53107 | ПАО "Россети Сибирь" | "Кузбассэнерго" | ТП-219 | 10/0,4 | 0.315 | 6.599e-05 | 0 | 0.0135
53108 | ПАО "Россети Сибирь" | "Кузбассэнерго" | ТП-22 | 10/0,4 | 0.16 | 0.003577 | 0 | 0
53109 | ПАО "Россети Сибирь" | "Кузбассэнерго" | ТП-220 | 10/0,4 | 0.16 | 0.0034376 | 0 | 0
53110 | ПАО "Россети Сибирь" | "Кузбассэнерго" | ТП-221 | 10/0,4 | 0.16 | 0 | 0 | 0
53111 | ПАО "Россети Сибирь" | "Кузбассэнерго" | ТП-225 | 10/0,4 | 0.1 | 0.017893 | 0 | 0
53112 | ПАО "Россети Сибирь" | "Кузбассэнерго" | ТП-23 | 10/0,4 | 0.063 | 0.00017379 | 0 | 0
53113 | ПАО "Россети Сибирь" | "Кузбассэнерго" | ТП-231 | 10/0,4 | 0.25 | 0.0031246 | 0 | 0
53114 | ПАО "Россети Сибирь" | "Кузбассэнерго" | ТП-235 | 10/0,4 | 0.4 | 0.0042697 | 0 | 0
53115 | ПАО "Россети Сибирь" | "Кузбассэнерго" | ТП-237 | 10/0,4 | 0.16 | 0.019405 | 0 | 0
53116 | ПАО "Россети Сибирь" | "Кузбассэнерго" | ТП-238 | 10/0,4 | 0.16 | 0.016216 | 0 | 0
53117 | ПАО "Россети Сибирь" | "Кузбассэнерго" | ТП-243 | 10/0,4 | 0.4 | 0.0070488 | 0 | 0
53118 | ПАО "Россети Сибирь" | "Кузбассэнерго" | ТП-248 | 10/0,4 | 0.63 | 0.016483 | 0 | 0
53119 | ПАО "Россети Сибирь" | "Кузбассэнерго" | ТП-252 | 10/0,4 | 0.1 | 0.016952 | 0 | 0
53120 | ПАО "Россети Сибирь" | "Кузбассэнерго" | ТП-253 | 10/0,4 | 0.16 | 0.038765 | 0 | 0
53121 | ПАО "Россети Сибирь" | "Кузбассэнерго" | ТП-255 | 10/0,4 | 0.25 | 0.0043214 | 0 | 0.0135
53122 | ПАО "Россети Сибирь" | "Кузбассэнерго" | ТП-258 | 10/0,4 | 0.25 | 0.030665 | 0 | 0.0135
53123 | ПАО "Россети Сибирь" | "Кузбассэнерго" | ТП-260 | 10/0,4 | 0.1 | 0.0002916 | 0 | 0
53124 | ПАО "Россети Сибирь" | "Кузбассэнерго" | ТП-263 | 10/0,4 | 0.16 | 0.024602 | 0 | 0
53125 | ПАО "Россети Сибирь" | "Кузбассэнерго" | ТП-266 | 10/0,4 | 0.1 | 0.0066401 | 0 | 0
53126 | ПАО "Россети Сибирь" | "Кузбассэнерго" | ТП-267 | 10/0,4 | 0.063 | 0.017062 | 0 | 0
53127 | ПАО "Россети Сибирь" | "Кузбассэнерго" | ТП-268 | 10/0,4 | 0.063 | 0.017853 | 0 | 0
53128 | ПАО "Россети Сибирь" | "Кузбассэнерго" | ТП-276 | 10/0,4 | 0.1 | 0.058035 | 0 | 0
53129 | ПАО "Россети Сибирь" | "Кузбассэнерго" | ТП-277 | 10/0,4 | 0.1 | 0.0098034 | 0 | 0
53130 | ПАО "Россети Сибирь" | "Кузбассэнерго" | ТП-287 | 10/0,4 | 0.16 | 0.019556 | 0 | 0
53131 | ПАО "Россети Сибирь" | "Кузбассэнерго" | ТП-288 | 10/0,4 | 0.16 | 0.024118 | 0 | 0
53132 | ПАО "Россети Сибирь" | "Кузбассэнерго" | ТП-29 | 10/0,4 | 0.4 | 0.057398 | 0 | 0
53133 | ПАО "Россети Сибирь" | "Кузбассэнерго" | ТП-291 | 10/0,4 | 0.4 | 0 | 0 | 0
53134 | ПАО "Россети Сибирь" | "Кузбассэнерго" | ТП-293 | 10/0,4 | 0.063 | 0 | 0 | 0
53135 | ПАО "Россети Сибирь" | "Кузбассэнерго" | ТП-30 | 10/0,4 | 0.25 | 0.016665 | 0 | 0
53136 | ПАО "Россети Сибирь" | "Кузбассэнерго" | ТП-3 | 10/0,4 | 0.25 | 0.0023762 | 0 | 0
53137 | ПАО "Россети Сибирь" | "Кузбассэнерго" | ТП-301 | 10/0,4 | 0.4 | 0.006339 | 0.009 | 0
53138 | ПАО "Россети Сибирь" | "Кузбассэнерго" | ТП-305 | 10/0,4 | 0.16 | 0.014713 | 0 | 0
53139 | ПАО "Россети Сибирь" | "Кузбассэнерго" | ТП-310 | 10/0,4 | 0.063 | 0 | 0.014967 | 0
53140 | ПАО "Россети Сибирь" | "Кузбассэнерго" | ТП-32 | 10/0,4 | 0.4 | 0.033223 | 0 | 0.0135
53141 | ПАО "Россети Сибирь" | "Кузбассэнерго" | ТП-33 | 10/0,4 | 0.16 | 0.011113 | 0 | 0
53142 | ПАО "Россети Сибирь" | "Кузбассэнерго" | ТП-34 | 10/0,4 | 0.063 | 0.022972 | 0 | 0
53143 | ПАО "Россети Сибирь" | "Кузбассэнерго" | ТП-345 | 10/0,4 | 0.063 | 0.038065 | 0 | 0
53144 | ПАО "Россети Сибирь" | "Кузбассэнерго" | ТП-348 | 10/0,4 | 0.1 | 0.034613 | 0 | 0
53145 | ПАО "Россети Сибирь" | "Кузбассэнерго" | ТП-357 | 10/0,4 | 0.4 | 0.00962 | 0 | 0
53146 | ПАО "Россети Сибирь" | "Кузбассэнерго" | ТП-36 | 10/0,4 | 0.25 | 0.026392 | 0 | 0
53147 | ПАО "Россети Сибирь" | "Кузбассэнерго" | ТП-361 | 10/0,4 | 0.4 | 0.027891 | 0 | 0.1575
53148 | ПАО "Россети Сибирь" | "Кузбассэнерго" | ТП-366 | 10/0,4 | 0.63 | 0.00036608 | 0 | 0
53149 | ПАО "Россети Сибирь" | "Кузбассэнерго" | ТП-37 | 10/0,4 | 0.4 | 0.019689 | 0 | 0
53150 | ПАО "Россети Сибирь" | "Кузбассэнерго" | ТП-370 | 10/0,4 | 0.4 | 0.010925 | 0 | 0
53151 | ПАО "Россети Сибирь" | "Кузбассэнерго" | ТП-376 | 10/0,4 | 0.1 | 0.00038572 | 0 | 0
53152 | ПАО "Россети Сибирь" | "Кузбассэнерго" | ТП-380 | 10/0,4 | 0.16 | 0.017004 | 0 | 0
53153 | ПАО "Россети Сибирь" | "Кузбассэнерго" | ТП-382 | 10/0,4 | 0.25 | 0.046775 | 0 | 0
53154 | ПАО "Россети Сибирь" | "Кузбассэнерго" | ТП-384 | 10/0,4 | 0.1 | 0 | 0 | 0
53155 | ПАО "Россети Сибирь" | "Кузбассэнерго" | ТП-393 | 10/0,4 | 0.1 | 0.015051 | 0 | 0
53156 | ПАО "Россети Сибирь" | "Кузбассэнерго" | ТП-4 | 10/0,4 | 0.4 | 0.011714 | 0 | 0
53157 | ПАО "Россети Сибирь" | "Кузбассэнерго" | ТП-40 | 10/0,4 | 0.1 | 0.023228 | 0 | 0
53158 | ПАО "Россети Сибирь" | "Кузбассэнерго" | ТП-400 | 10/0,4 | 0.25 | 0.0047766 | 0 | 0
53159 | ПАО "Россети Сибирь" | "Кузбассэнерго" | ТП-401 | 10/0,4 | 0.4 | 0.0016581 | 0 | 0
53160 | ПАО "Россети Сибирь" | "Кузбассэнерго" | ТП-402 | 10/0,4 | 0.16 | 0.018567 | 0 | 0
53161 | ПАО "Россети Сибирь" | "Кузбассэнерго" | ТП-403 | 10/0,4 | 0.25 | 0.054267 | 0 | 0
53162 | ПАО "Россети Сибирь" | "Кузбассэнерго" | ТП-405 | 10/0,4 | 0.25 | 0.05867 | 0 | 0.0135
53163 | ПАО "Россети Сибирь" | "Кузбассэнерго" | ТП-408 | 10/0,4 | 0.04 | 0.0061502 | 0 | 0
53164 | ПАО "Россети Сибирь" | "Кузбассэнерго" | ТП-413 | 10/0,4 | 0.32 | 0.028209 | 0 | 0
53165 | ПАО "Россети Сибирь" | "Кузбассэнерго" | ТП-414 | 10/0,4 | 0.063 | 0.0055518 | 0 | 0
53166 | ПАО "Россети Сибирь" | "Кузбассэнерго" | ТП-42 | 10/0,4 | 0.16 | 0.027959 | 0 | 0
53167 | ПАО "Россети Сибирь" | "Кузбассэнерго" | ТП-44 | 10/0,4 | 0.32 | 0.011479 | 0 | 0
53168 | ПАО "Россети Сибирь" | "Кузбассэнерго" | ТП-46 | 10/0,4 | 0.1 | 0.0065089 | 0.0135 | 0
53169 | ПАО "Россети Сибирь" | "Кузбассэнерго" | ТП-47 | 10/0,4 | 0.16 | 0.025231 | 0 | 0
53170 | ПАО "Россети Сибирь" | "Кузбассэнерго" | ТП-48 | 10/0,4 | 0.63 | 0.073417 | 0 | 0
53171 | ПАО "Россети Сибирь" | "Кузбассэнерго" | ТП-51 | 10/0,4 | 0.16 | 0.014487 | 0 | 0
53172 | ПАО "Россети Сибирь" | "Кузбассэнерго" | ТП-52 | 10/0,4 | 0.4 | 0.014446 | 0 | 0
53173 | ПАО "Россети Сибирь" | "Кузбассэнерго" | ТП-53 | 10/0,4 | 0.16 | 0.022316 | 0 | 0.0135
53174 | ПАО "Россети Сибирь" | "Кузбассэнерго" | ТП-56 | 10/0,4 | 0.16 | 0.0094973 | 0 | 0
53175 | ПАО "Россети Сибирь" | "Кузбассэнерго" | ТП-59 | 10/0,4 | 0.16 | 0.026307 | 0 | 0
53176 | ПАО "Россети Сибирь" | "Кузбассэнерго" | ТП-60 | 10/0,4 | 0.16 | 0.0032153 | 0 | 0.00495
53177 | ПАО "Россети Сибирь" | "Кузбассэнерго" | ТП-62 | 10/0,4 | 0.1 | 0.013414 | 0 | 0
53178 | ПАО "Россети Сибирь" | "Кузбассэнерго" | ТП-63 | 10/0,4 | 0.16 | 0.024077 | 0 | 0.0135
53179 | ПАО "Россети Сибирь" | "Кузбассэнерго" | ТП-64 | 10/0,4 | 0.1 | 0.01791 | 0 | 0
53180 | ПАО "Россети Сибирь" | "Кузбассэнерго" | ТП-65 | 10/0,4 | 0.4 | 0.014718 | 0 | 0
53181 | ПАО "Россети Сибирь" | "Кузбассэнерго" | ТП-66 | 10/0,4 | 0.063 | 0.014716 | 0 | 0
53182 | ПАО "Россети Сибирь" | "Кузбассэнерго" | ТП-67 | 10/0,4 | 0.63 | 0.00046586 | 0 | 0
53183 | ПАО "Россети Сибирь" | "Кузбассэнерго" | ТП-68 | 10/0,4 | 0.25 | 0.034363 | 0.0729 | 0
53184 | ПАО "Россети Сибирь" | "Кузбассэнерго" | ТП-69 | 10/0,4 | 0.25 | 0.022027 | 0 | 0
53185 | ПАО "Россети Сибирь" | "Кузбассэнерго" | ТП-7 | 10/0,4 | 0.25 | 0.027402 | 0 | 0
53186 | ПАО "Россети Сибирь" | "Кузбассэнерго" | ТП-75 | 10/0,4 | 0.063 | 0.0015316 | 0 | 0
53187 | ПАО "Россети Сибирь" | "Кузбассэнерго" | ТП-76 | 10/0,4 | 0.25 | 0.0089944 | 0 | 0
53188 | ПАО "Россети Сибирь" | "Кузбассэнерго" | ТП-78 | 10/0,4 | 0.25 | 0.0042329 | 0 | 0
53189 | ПАО "Россети Сибирь" | "Кузбассэнерго" | ТП-79 | 10/0,4 | 0.05 | 0.01366 | 0 | 0
53190 | ПАО "Россети Сибирь" | "Кузбассэнерго" | ТП-80 | 10/0,4 | 0.25 | 0.013391 | 0 | 0
53191 | ПАО "Россети Сибирь" | "Кузбассэнерго" | ТП-81 | 10/0,4 | 0.1 | 0.0045724 | 0 | 0
53192 | ПАО "Россети Сибирь" | "Кузбассэнерго" | ТП-82 | 10/0,4 | 0.063 | 0.0043356 | 0 | 0
53193 | ПАО "Россети Сибирь" | "Кузбассэнерго" | ТП-84 | 10/0,4 | 0.4 | 0.027612 | 0 | 0
53194 | ПАО "Россети Сибирь" | "Кузбассэнерго" | ТП-85 | 10/0,4 | 0.16 | 0.0046063 | 0 | 0
53195 | ПАО "Россети Сибирь" | "Кузбассэнерго" | ТП-86 | 10/0,4 | 0.4 | 0.0010456 | 0 | 0
53196 | ПАО "Россети Сибирь" | "Кузбассэнерго" | ТП-88 | 10/0,4 | 0.16 | 0.012614 | 0 | 0
53197 | ПАО "Россети Сибирь" | "Кузбассэнерго" | ТП-89 | 10/0,4 | 0.1 | 0.033152 | 0 | 0
53198 | ПАО "Россети Сибирь" | "Кузбассэнерго" | ТП-90 | 10/0,4 | 0.04 | 0.0020032 | 0 | 0
53199 | ПАО "Россети Сибирь" | "Кузбассэнерго" | ТП-96 | 10/0,4 | 0.1 | 0.0037382 | 0 | 0.009
53200 | ПАО "Россети Сибирь" | "Кузбассэнерго" | ТП-99 | 10/0,4 | 0.4 | 0.0028235 | 0 | 0
53201 | ПАО "Россети Сибирь" | "Кузбассэнерго" | ТП-303 | 10/0,4 | 0.16 | 0 | 0 | 0
53202 | ПАО "Россети Сибирь" | "Кузбассэнерго" | ТП-026 | 10/0,4 | 0.16 | 0.013382 | 0 | 0
53203 | ПАО "Россети Сибирь" | "Кузбассэнерго" | ТП-038 | 10/0,4 | 0.1 | 0.028531 | 0 | 0
53204 | ПАО "Россети Сибирь" | "Кузбассэнерго" | ТП-003 | 10/0,4 | 0.1 | 0.032079 | 0 | 0
53205 | ПАО "Россети Сибирь" | "Кузбассэнерго" | ТП-004 | 10/0,4 | 0.25 | 0 | 0 | 0
53206 | ПАО "Россети Сибирь" | "Кузбассэнерго" | ТП-316 | 10/0,4 | 0.25 | 0 | 0 | 0
53207 | ПАО "Россети Сибирь" | "Кузбассэнерго" | ТП-392 | 10/0,4 | 0.063 | 0 | 0 | 0
53208 | ПАО "Россети Сибирь" | "Кузбассэнерго" | ТП-404 | 10/0,4 | 0.04 | 0 | 0 | 0
53209 | ПАО "Россети Сибирь" | "Кузбассэнерго" | ТП-173 | 10/0,4 | 0.1 | 0 | 0 | 0
53210 | ПАО "Россети Сибирь" | "Кузбассэнерго" | ТП-350 | 10/0,4 | 0.1 | 0 | 0 | 0
53211 | ПАО "Россети Сибирь" | "Кузбассэнерго" | ТП-014 | 10/0,4 | 0.16 | 0 | 0 | 0.0135
53212 | ПАО "Россети Сибирь" | "Кузбассэнерго" | ТП-015 | 10/0,4 | 0.06 | 0.014843 | 0 | 0
53213 | ПАО "Россети Сибирь" | "Кузбассэнерго" | ТП-016 | 10/0,4 | 0.16 | 0.020701 | 0 | 0
53214 | ПАО "Россети Сибирь" | "Кузбассэнерго" | ТП-019 | 10/0,4 | 0.63 | 0 | 0 | 0.0135
53215 | ПАО "Россети Сибирь" | "Кузбассэнерго" | ТП-174 | 10/0,4 | 0.25 | 0 | 0 | 0.00675
53216 | ПАО "Россети Сибирь" | "Кузбассэнерго" | ТП-083 | 10/0,4 | 0.4 | 0.11452 | 0 | 0
53217 | ПАО "Россети Сибирь" | "Кузбассэнерго" | ТП-127 | 10/0,4 | 0.1 | 0.010182 | 0 | 0
53218 | ПАО "Россети Сибирь" | "Кузбассэнерго" | ТП-207 | 10/0,4 | 0.4 | 0 | 0 | 0
53219 | ПАО "Россети Сибирь" | "Кузбассэнерго" | ТП-228 | 10/0,4 | 0.06 | 0.015965 | 0 | 0
53220 | ПАО "Россети Сибирь" | "Кузбассэнерго" | ТП-391 | 10/0,4 | 0.1 | 0 | 0 | 0
53221 | ПАО "Россети Сибирь" | "Кузбассэнерго" | ТП-095 | 10/0,4 | 0.4 | 4.541e-05 | 0 | 0
53222 | ПАО "Россети Сибирь" | "Кузбассэнерго" | ТП-243 | 10/0,4 | 0.63 | 0.050962 | 0 | 0.0135
53223 | ПАО "Россети Сибирь" | "Кузбассэнерго" | ТП-310 | 10/0,4 | 0.4 | 0 | 0 | 0
53224 | ПАО "Россети Сибирь" | "Кузбассэнерго" | ТП-327 | 10/0,4 | 0.16 | 0 | 0 | 0
53225 | ПАО "Россети Сибирь" | "Кузбассэнерго" | ТП-201 | 10/0,4 | 0.16 | 0.0043981 | 0 | 0
53226 | ПАО "Россети Сибирь" | "Кузбассэнерго" | ТП-381 | 10/0,4 | 0.1 | 0.00091615 | 0 | 0
53227 | ПАО "Россети Сибирь" | "Кузбассэнерго" | ТП-382 | 10/0,4 | 0.16 | 0.018191 | 0 | 0
53228 | ПАО "Россети Сибирь" | "Кузбассэнерго" | ТП-410 | 10/0,4 | 0.1 | 0.0055269 | 0 | 0
53229 | ПАО "Россети Сибирь" | "Кузбассэнерго" | ТП-356 | 10/0,4 | 0.4 | 0 | 0 | 0
53230 | ПАО "Россети Сибирь" | "Кузбассэнерго" | ТП-143 | 10/0,4 | 0.1 | 0.0019263 | 0 | 0
53231 | ПАО "Россети Сибирь" | "Кузбассэнерго" | ТП-153 | 10/0,4 | 0.32 | 0 | 0 | 0
53232 | ПАО "Россети Сибирь" | "Кузбассэнерго" | ТП-093 | 10/0,4 | 0.16 | 0 | 0 | 0
53233 | ПАО "Россети Сибирь" | "Кузбассэнерго" | ТП-091 | 10/0,4 | 0.1 | 0 | 0 | 0
53234 | ПАО "Россети Сибирь" | "Кузбассэнерго" | ТП-187 | 10/0,4 | 0.06 | 0 | 0 | 0
53235 | ПАО "Россети Сибирь" | "Кузбассэнерго" | ТП-108 | 10/0,4 | 0.25 | 0.011288 | 0 | 0
53236 | ПАО "Россети Сибирь" | "Кузбассэнерго" | ТП-109 | 10/0,4 | 0.4 | 0.024807 | 0 | 0.0135
53237 | ПАО "Россети Сибирь" | "Кузбассэнерго" | ТП-285 | 10/0,4 | 0.1 | 0 | 0 | 0
53238 | ПАО "Россети Сибирь" | "Кузбассэнерго" | ТП-297 | 10/0,4 | 0.16 | 0 | 0 | 0
53239 | ПАО "Россети Сибирь" | "Кузбассэнерго" | ТП-366 | 10/0,4 | 0.06 | 0.025229 | 0 | 0
53240 | ПАО "Россети Сибирь" | "Кузбассэнерго" | ТП-336 | 10/0,4 | 0.1 | 0.0058745 | 0 | 0
53241 | ПАО "Россети Сибирь" | "Кузбассэнерго" | ТП-373 | 10/0,4 | 0.16 | 0 | 0 | 0
53242 | ПАО "Россети Сибирь" | "Кузбассэнерго" | ТП-384 | 10/0,4 | 0.25 | 0 | 0 | 0
53243 | ПАО "Россети Сибирь" | "Кузбассэнерго" | ТП-178 | 10/0,4 | 0.25 | 0 | 0 | 0
53244 | ПАО "Россети Сибирь" | "Кузбассэнерго" | ТП-180 | 10/0,4 | 0.06 | 0.00037732 | 0 | 0
53245 | ПАО "Россети Сибирь" | "Кузбассэнерго" | ТП-230 | 10/0,4 | 0.25 | 0 | 0 | 0
53246 | ПАО "Россети Сибирь" | "Кузбассэнерго" | ТП-257 | 10/0,4 | 0.16 | 0 | 0.0113 | 0
53247 | ПАО "Россети Сибирь" | "Кузбассэнерго" | ТП-302 | 10/0,4 | 0.4 | 0 | 0 | 0
53248 | ПАО "Россети Сибирь" | "Кузбассэнерго" | ТП-343 | 10/0,4 | 0.4 | 0 | 0 | 0
53249 | ПАО "Россети Сибирь" | "Кузбассэнерго" | ТП-369 | 10/0,4 | 0.1 | 0 | 0 | 0
53250 | ПАО "Россети Сибирь" | "Кузбассэнерго" | ТП-111 | 10/0,4 | 0.1 | 0 | 0 | 0
53251 | ПАО "Россети Сибирь" | "Кузбассэнерго" | ТП-032 | 10/0,4 | 0.16 | 0.006973 | 0 | 0
53252 | ПАО "Россети Сибирь" | "Кузбассэнерго" | ТП-033 | 10/0,4 | 0.1 | 0.05433 | 0 | 0.0135
53253 | ПАО "Россети Сибирь" | "Кузбассэнерго" | ТП-288 | 10/0,4 | 0.4 | 0 | 0 | 0
53254 | ПАО "Россети Сибирь" | "Кузбассэнерго" | ТП-235 | 10/0,4 | 0.16 | 0.006887 | 0 | 0
53255 | ПАО "Россети Сибирь" | "Кузбассэнерго" | ТП-239 | 10/0,4 | 0.16 | 0.0045968 | 0.0075 | 0.01512
53256 | ПАО "Россети Сибирь" | "Кузбассэнерго" | ТП-157 | 10/0,4 | 0.06 | 0.00065013 | 0 | 0
53257 | ПАО "Россети Сибирь" | "Кузбассэнерго" | ТП-122 | 10/0,4 | 0.16 | 0 | 0 | 0
53258 | ПАО "Россети Сибирь" | "Кузбассэнерго" | ТП-116 | 10/0,4 | 0.2 | 0.0062125 | 0 | 0
53259 | ПАО "Россети Сибирь" | "Кузбассэнерго" | ТП-117 | 10/0,4 | 0.25 | 0.031225 | 0 | 0
53260 | ПАО "Россети Сибирь" | "Кузбассэнерго" | ТП-119 | 10/0,4 | 0.063 | 0.0090171 | 0 | 0
53261 | ПАО "Россети Сибирь" | "Кузбассэнерго" | ТП-129 | 10/0,4 | 0.1 | 0 | 0 | 0
53262 | ПАО "Россети Сибирь" | "Кузбассэнерго" | ТП-168 | 10/0,4 | 0.25 | 0 | 0 | 0
53263 | ПАО "Россети Сибирь" | "Кузбассэнерго" | ТП-196 | 10/0,4 | 0.16 | 0 | 0 | 0
53264 | ПАО "Россети Сибирь" | "Кузбассэнерго" | ТП-234 | 10/0,4 | 0.16 | 0.02373 | 0 | 0
53265 | ПАО "Россети Сибирь" | "Кузбассэнерго" | ТП-277 | 10/0,4 | 0.04 | 0 | 0 | 0
53266 | ПАО "Россети Сибирь" | "Кузбассэнерго" | ТП-071 | 10/0,4 | 0.06 | 0.00064532 | 0 | 0
53267 | ПАО "Россети Сибирь" | "Кузбассэнерго" | ТП-074 | 10/0,4 | 0.04 | 0 | 0 | 0
53268 | ПАО "Россети Сибирь" | "Кузбассэнерго" | ТП-199 | 10/0,4 | 0.4 | 0 | 0 | 0
53269 | ПАО "Россети Сибирь" | "Кузбассэнерго" | ТП-200 | 10/0,4 | 0.25 | 0 | 0 | 0
53270 | ПАО "Россети Сибирь" | "Кузбассэнерго" | ТП-283 | 10/0,4 | 0.25 | 0 | 0 | 0
53271 | ПАО "Россети Сибирь" | "Кузбассэнерго" | ТП-156 | 10/0,4 | 0.1 | 0.023392 | 0 | 0
53272 | ПАО "Россети Сибирь" | "Кузбассэнерго" | ТП-012 | 10/0,4 | 0.25 | 0 | 0 | 0
53273 | ПАО "Россети Сибирь" | "Кузбассэнерго" | ТП-170 | 10/0,4 | 0.16 | 0.008996 | 0.00675 | 0
53274 | ПАО "Россети Сибирь" | "Кузбассэнерго" | ТП-060 | 10/0,4 | 0.4 | 0.012817 | 0 | 0.0045
53275 | ПАО "Россети Сибирь" | "Кузбассэнерго" | ТП-087 | 10/0,4 | 0.25 | 0 | 0 | 0
53276 | ПАО "Россети Сибирь" | "Кузбассэнерго" | ТП-055 | 10/0,4 | 0.063 | 0 | 0 | 0
53277 | ПАО "Россети Сибирь" | "Кузбассэнерго" | ТП-070 | 10/0,4 | 0.16 | 0.00041857 | 0 | 0
53278 | ПАО "Россети Сибирь" | "Кузбассэнерго" | ТП-046 | 10/0,4 | 0.4 | 0 | 0 | 0
53279 | ПАО "Россети Сибирь" | "Кузбассэнерго" | ТП-048 | 10/0,4 | 0.18 | 0.0054856 | 0 | 0.0225
53280 | ПАО "Россети Сибирь" | "Кузбассэнерго" | ТП-305 | 10/0,4 | 0.1 | 0.0043297 | 0.00792 | 0.009
53281 | ПАО "Россети Сибирь" | "Кузбассэнерго" | ТП-339 | 10/0,4 | 0.1 | 0.031948 | 0 | 0.0135
53282 | ПАО "Россети Сибирь" | "Кузбассэнерго" | ТП-010 н.п.Петропавловка | 10/0,4 | 0.16 | 0 | 0 | 0
53283 | ПАО "Россети Сибирь" | "Кузбассэнерго" | СКТП-023 н.п.Покровка | 10/0,4 | 0.63 | 0 | 0 | 0
53284 | ПАО "Россети Сибирь" | "Кузбассэнерго" | ТП-051 н.п.Чумай (сезон.) | 10/0,4 | 0.063 | 0 | 0 | 0
53285 | ПАО "Россети Сибирь" | "Кузбассэнерго" | ТП-054 н.п.Карачарово | 10/0,4 | 0.25 | 0 | 0 | 0
53286 | ПАО "Россети Сибирь" | "Кузбассэнерго" | ТП-092 н.п.Новоивановка | 10/0,4 | 0.4 | 0 | 0 | 0
53287 | ПАО "Россети Сибирь" | "Кузбассэнерго" | ТП-198 н.п.Усть-Серта (сезон.) | 10/0,4 | 0.1 | 0 | 0 | 0
53288 | ПАО "Россети Сибирь" | "Кузбассэнерго" | ТП-205 н.п.Карачарово | 10/0,4 | 0.25 | 0 | 0 | 0
53289 | ПАО "Россети Сибирь" | "Кузбассэнерго" | ТП-276 н.п.Верх-Чебула | 10/0,4 | 0.16 | 0 | 0 | 0
53290 | ПАО "Россети Сибирь" | "Кузбассэнерго" | ТП-285 н.п.Усть-Серта | 10/0,4 | 0.25 | 0 | 0 | 0.0135
53291 | ПАО "Россети Сибирь" | "Кузбассэнерго" | ТП-004 | 10/0,4 | 0.16 | 0.025122 | 0 | 0
53292 | ПАО "Россети Сибирь" | "Кузбассэнерго" | ТП-011 | 10/0,4 | 0.25 | 0 | 0 | 0
53293 | ПАО "Россети Сибирь" | "Кузбассэнерго" | ТП-012 | 10/0,4 | 0.25 | 0 | 0 | 0
53294 | ПАО "Россети Сибирь" | "Кузбассэнерго" | ТП-016 | 10/0,4 | 0.06 | 0 | 0 | 0
53295 | ПАО "Россети Сибирь" | "Кузбассэнерго" | ТП-033 | 10/0,4 | 0.4 | 0 | 0 | 0
53296 | ПАО "Россети Сибирь" | "Кузбассэнерго" | ТП-039 | 10/0,4 | 0.25 | 0.028367 | 0 | 0
53297 | ПАО "Россети Сибирь" | "Кузбассэнерго" | ТП-044 | 10/0,4 | 0.63 | 0 | 0 | 0
53298 | ПАО "Россети Сибирь" | "Кузбассэнерго" | ТП-055 | 10/0,4 | 0.25 | 0 | 0 | 0
53299 | ПАО "Россети Сибирь" | "Кузбассэнерго" | ТП-064 | 10/0,4 | 0.1 | 0 | 0 | 0
53300 | ПАО "Россети Сибирь" | "Кузбассэнерго" | ТП-075 | 10/0,4 | 0.1 | 0.0063323 | 0 | 0.018
53301 | ПАО "Россети Сибирь" | "Кузбассэнерго" | ТП-088 | 10/0,4 | 0.16 | 0.011379 | 0 | 0
53302 | ПАО "Россети Сибирь" | "Кузбассэнерго" | ТП-093 | 10/0,4 | 0.315 | 0.03691 | 0 | 0
53303 | ПАО "Россети Сибирь" | "Кузбассэнерго" | ТП-094 | 10/0,4 | 0.25 | 0.08919 | 0 | 0.0045
53304 | ПАО "Россети Сибирь" | "Кузбассэнерго" | ТП-095 | 10/0,4 | 0.16 | 0.047521 | 0 | 0
53305 | ПАО "Россети Сибирь" | "Кузбассэнерго" | ТП-109 | 10/0,4 | 0.4 | 0 | 0 | 0
53306 | ПАО "Россети Сибирь" | "Кузбассэнерго" | ТП-111 | 10/0,4 | 0.25 | 0.045194 | 0 | 0
53307 | ПАО "Россети Сибирь" | "Кузбассэнерго" | ТП-144 | 10/0,4 | 0.25 | 0 | 0 | 0
53308 | ПАО "Россети Сибирь" | "Кузбассэнерго" | ТП-147 | 10/0,4 | 0.1 | 0 | 0 | 0
53309 | ПАО "Россети Сибирь" | "Кузбассэнерго" | ТП-159 | 10/0,4 | 0.1 | 0 | 0 | 0
53310 | ПАО "Россети Сибирь" | "Кузбассэнерго" | ТП-171 | 10/0,4 | 0.4 | 0 | 0 | 0
53311 | ПАО "Россети Сибирь" | "Кузбассэнерго" | ТП-187 | 10/0,4 | 0.25 | 0 | 0 | 0
53312 | ПАО "Россети Сибирь" | "Кузбассэнерго" | ТП-189 | 10/0,4 | 0.1 | 0 | 0 | 0
53313 | ПАО "Россети Сибирь" | "Кузбассэнерго" | ТП-201 | 10/0,4 | 0.25 | 0.014644 | 0 | 0
53314 | ПАО "Россети Сибирь" | "Кузбассэнерго" | ТП-205 | 10/0,4 | 0.25 | 0 | 0 | 0
53315 | ПАО "Россети Сибирь" | "Кузбассэнерго" | ТП-209 | 10/0,4 | 0.25 | 0 | 0 | 0
53316 | ПАО "Россети Сибирь" | "Кузбассэнерго" | ТП-217 | 10/0,4 | 0.4 | 0 | 0 | 0
53317 | ПАО "Россети Сибирь" | "Кузбассэнерго" | ТП-223 | 10/0,4 | 0.25 | 0 | 0 | 0
53318 | ПАО "Россети Сибирь" | "Кузбассэнерго" | ТП-231 | 10/0,4 | 0.1 | 0.012597 | 0 | 0
53319 | ПАО "Россети Сибирь" | "Кузбассэнерго" | ТП-243 | 10/0,4 | 0.25 | 0 | 0 | 0
53320 | ПАО "Россети Сибирь" | "Кузбассэнерго" | ТП-250 | 10/0,4 | 0.4 | 0.087084 | 0 | 0
53321 | ПАО "Россети Сибирь" | "Кузбассэнерго" | ТП-252 | 10/0,4 | 0.16 | 0 | 0 | 0
53322 | ПАО "Россети Сибирь" | "Кузбассэнерго" | ТП-258 | 10/0,4 | 0.25 | 0 | 0 | 0
53323 | ПАО "Россети Сибирь" | "Кузбассэнерго" | ТП-274 | 10/0,4 | 0.1 | 0 | 0 | 0
53324 | ПАО "Россети Сибирь" | "Кузбассэнерго" | ТП-288 | 10/0,4 | 0.4 | 0.015577 | 0 | 0
53325 | ПАО "Россети Сибирь" | "Кузбассэнерго" | ТП-298 | 10/0,4 | 0.25 | 0.030812 | 0.0045 | 0
53326 | ПАО "Россети Сибирь" | "Кузбассэнерго" | ТП-299 | 10/0,4 | 0.4 | 0 | 0 | 0
53327 | ПАО "Россети Сибирь" | "Кузбассэнерго" | ТП-306 | 10/0,4 | 0.4 | 0 | 0 | 0
53328 | ПАО "Россети Сибирь" | "Кузбассэнерго" | ТП-313 | 10/0,4 | 0.4 | 0.014425 | 0.007 | 0
53329 | ПАО "Россети Сибирь" | "Кузбассэнерго" | ТП-315 | 10/0,4 | 0.25 | 0.32203 | 0 | 0.0135
53330 | ПАО "Россети Сибирь" | "Кузбассэнерго" | ТП-327 | 10/0,4 | 0.63 | 0 | 0 | 0
53331 | ПАО "Россети Сибирь" | "Кузбассэнерго" | ТП-333 | 10/0,4 | 0.16 | 0 | 0 | 0
53332 | ПАО "Россети Сибирь" | "Кузбассэнерго" | ТП-335 | 10/0,4 | 0.16 | 0 | 0 | 0
53333 | ПАО "Россети Сибирь" | "Кузбассэнерго" | ТП-338 | 10/0,4 | 0.25 | 0 | 0 | 0
53334 | ПАО "Россети Сибирь" | "Кузбассэнерго" | ТП-344 | 10/0,4 | 0.4 | 0 | 0 | 0
53335 | ПАО "Россети Сибирь" | "Кузбассэнерго" | ТП-003 | 10/0,4 | 0.25 | 0.0066325 | 0 | 0
53336 | ПАО "Россети Сибирь" | "Кузбассэнерго" | ТП-007 | 10/0,4 | 0.1 | 0.020303 | 0 | 0
53337 | ПАО "Россети Сибирь" | "Кузбассэнерго" | ТП-017 | 10/0,4 | 0.1 | 0.035961 | 0 | 0.0135
53338 | ПАО "Россети Сибирь" | "Кузбассэнерго" | ТП-018 | 10/0,4 | 0.1 | 0 | 0 | 0
53339 | ПАО "Россети Сибирь" | "Кузбассэнерго" | ТП-020 | 10/0,4 | 0.16 | 0 | 0.045 | 0.036
53340 | ПАО "Россети Сибирь" | "Кузбассэнерго" | ТП-021 | 10/0,4 | 0.1 | 0.044108 | 0.036 | 0
53341 | ПАО "Россети Сибирь" | "Кузбассэнерго" | ТП-022 | 10/0,4 | 0.16 | 0 | 0.0075 | 0
53342 | ПАО "Россети Сибирь" | "Кузбассэнерго" | ТП-025 | 10/0,4 | 0.16 | 0 | 0 | 0
53343 | ПАО "Россети Сибирь" | "Кузбассэнерго" | ТП-031 | 10/0,4 | 0.1 | 0 | 0 | 0
53344 | ПАО "Россети Сибирь" | "Кузбассэнерго" | ТП-032 | 10/0,4 | 0.4 | 0 | 0 | 0.063
53345 | ПАО "Россети Сибирь" | "Кузбассэнерго" | ТП-034 | 10/0,4 | 0.16 | 0 | 0 | 0.027
53346 | ПАО "Россети Сибирь" | "Кузбассэнерго" | ТП-048 | 10/0,4 | 0.4 | 0.059591 | 0 | 0.0135
53347 | ПАО "Россети Сибирь" | "Кузбассэнерго" | ТП-049 | 10/0,4 | 0.16 | 0.03634 | 0 | 0
53348 | ПАО "Россети Сибирь" | "Кузбассэнерго" | ТП-051 | 10/0,4 | 0.16 | 0.034082 | 0 | 0
53349 | ПАО "Россети Сибирь" | "Кузбассэнерго" | ТП-054 | 10/0,4 | 0.1 | 0.063307 | 0.009 | 0
53350 | ПАО "Россети Сибирь" | "Кузбассэнерго" | ТП-055 | 10/0,4 | 0.1 | 0.032422 | 0 | 0.009
53351 | ПАО "Россети Сибирь" | "Кузбассэнерго" | ТП-056 | 10/0,4 | 0.25 | 0 | 0.054 | 0
53352 | ПАО "Россети Сибирь" | "Кузбассэнерго" | ТП-062 | 10/0,4 | 0.4 | 0 | 0 | 0
53353 | ПАО "Россети Сибирь" | "Кузбассэнерго" | ТП-066 | 10/0,4 | 0.063 | 0 | 0 | 0
53354 | ПАО "Россети Сибирь" | "Кузбассэнерго" | ТП-068 | 10/0,4 | 0.16 | 0 | 0 | 0
53355 | ПАО "Россети Сибирь" | "Кузбассэнерго" | ТП-101 | 10/0,4 | 0.1 | 0 | 0 | 0
53356 | ПАО "Россети Сибирь" | "Кузбассэнерго" | ТП-102 | 10/0,4 | 0.1 | 0 | 0 | 0
53357 | ПАО "Россети Сибирь" | "Кузбассэнерго" | ТП-103 | 10/0,4 | 0.1 | 0.011284 | 0 | 0
53358 | ПАО "Россети Сибирь" | "Кузбассэнерго" | ТП-107 | 10/0,4 | 0.1 | 0 | 0 | 0
53359 | ПАО "Россети Сибирь" | "Кузбассэнерго" | ТП-108 | 10/0,4 | 0.16 | 0 | 0 | 0
53360 | ПАО "Россети Сибирь" | "Кузбассэнерго" | ТП-202 | 10/0,4 | 0.25 | 0.082519 | 0 | 0.0135
53361 | ПАО "Россети Сибирь" | "Кузбассэнерго" | ТП-110 | 10/0,4 | 0.25 | 0 | 0 | 0
53362 | ПАО "Россети Сибирь" | "Кузбассэнерго" | ТП-111 | 10/0,4 | 0.16 | 0.038467 | 0 | 0
53363 | ПАО "Россети Сибирь" | "Кузбассэнерго" | ТП-113 | 10/0,4 | 0.25 | 0 | 0 | 0
53364 | ПАО "Россети Сибирь" | "Кузбассэнерго" | ТП-114 | 10/0,4 | 0.25 | 0 | 0 | 0
53365 | ПАО "Россети Сибирь" | "Кузбассэнерго" | ТП-115 | 10/0,4 | 0.1 | 0 | 0 | 0
53366 | ПАО "Россети Сибирь" | "Кузбассэнерго" | ТП-116 | 10/0,4 | 0.1 | 0 | 0 | 0
53367 | ПАО "Россети Сибирь" | "Кузбассэнерго" | ТП-121 | 10/0,4 | 0.25 | 0.030815 | 0 | 0
53368 | ПАО "Россети Сибирь" | "Кузбассэнерго" | ТП-122 | 10/0,4 | 0.16 | 0 | 0 | 0
53369 | ПАО "Россети Сибирь" | "Кузбассэнерго" | ТП-123 | 10/0,4 | 0.25 | 0 | 0 | 0
53370 | ПАО "Россети Сибирь" | "Кузбассэнерго" | ТП-140 | 10/0,4 | 0.25 | 0 | 0 | 0
53371 | ПАО "Россети Сибирь" | "Кузбассэнерго" | ТП-142 | 10/0,4 | 0.16 | 0.058816 | 0 | 0
53372 | ПАО "Россети Сибирь" | "Кузбассэнерго" | ТП-135 | 10/0,4 | 0.16 | 0.01988 | 0.009 | 0
53373 | ПАО "Россети Сибирь" | "Кузбассэнерго" | ТП-136 | 10/0,4 | 0.1 | 0.02149 | 0 | 0
53374 | ПАО "Россети Сибирь" | "Кузбассэнерго" | ТП-137 | 10/0,4 | 0.25 | 0.023535 | 0 | 0
53375 | ПАО "Россети Сибирь" | "Кузбассэнерго" | ТП-138 | 10/0,4 | 0.25 | 0.037137 | 0 | 0
53376 | ПАО "Россети Сибирь" | "Кузбассэнерго" | ТП-139 | 10/0,4 | 0.4 | 0.020844 | 0 | 0.0135
53377 | ПАО "Россети Сибирь" | "Кузбассэнерго" | ТП-141 | 10/0,4 | 0.1 | 0.038284 | 0 | 0
53378 | ПАО "Россети Сибирь" | "Кузбассэнерго" | ТП-145 | 10/0,4 | 0.16 | 0 | 0 | 0.00675
53379 | ПАО "Россети Сибирь" | "Кузбассэнерго" | ТП-146 | 10/0,4 | 0.1 | 0.037331 | 0 | 0
53380 | ПАО "Россети Сибирь" | "Кузбассэнерго" | ТП-147 | 10/0,4 | 0.1 | 0 | 0 | 0
53381 | ПАО "Россети Сибирь" | "Кузбассэнерго" | ТП-151 | 10/0,4 | 0.16 | 0.058332 | 0.045 | 0
53382 | ПАО "Россети Сибирь" | "Кузбассэнерго" | ТП-152 | 10/0,4 | 0.4 | 0 | 0 | 0
53383 | ПАО "Россети Сибирь" | "Кузбассэнерго" | ТП-155 | 10/0,4 | 0.16 | 0.0050485 | 0 | 0
53384 | ПАО "Россети Сибирь" | "Кузбассэнерго" | ТП-Ю-4-068 | 10/0,4 | 0.16 | 0.032 | 0.0105 | 0
53385 | ПАО "Россети Сибирь" | "Кузбассэнерго" | ТП-Ю-4-024 | 10/0,4 | 0.1 | 0.019851 | 0 | 0
53386 | ПАО "Россети Сибирь" | "Кузбассэнерго" | ТП-Ю-4-026 | 10/0,4 | 0.06 | 0.019777 | 0 | 0
53387 | ПАО "Россети Сибирь" | "Кузбассэнерго" | ТП-Ю-4-025 | 10/0,4 | 0.1 | 0.041163 | 0 | 0
53388 | ПАО "Россети Сибирь" | "Кузбассэнерго" | ТП-Ю-4-062 | 10/0,4 | 0.16 | 0 | 0 | 0
53389 | ПАО "Россети Сибирь" | "Кузбассэнерго" | ТП-Ю-4-029 | 10/0,4 | 0.16 | 0.023616 | 0 | 0.0135
53390 | ПАО "Россети Сибирь" | "Кузбассэнерго" | ТП-Ю-4-040 | 10/0,4 | 0.1 | 0.0081231 | 0 | 0
53391 | ПАО "Россети Сибирь" | "Кузбассэнерго" | ТП-Ю-4-043 | 10/0,4 | 0.16 | 0.040815 | 0 | 0
53392 | ПАО "Россети Сибирь" | "Кузбассэнерго" | ТП-Ю-4-031 | 10/0,4 | 0.25 | 0.018055 | 0 | 0
53393 | ПАО "Россети Сибирь" | "Кузбассэнерго" | ТП-Ю-4-042 | 10/0,4 | 0.1 | 0.015634 | 0 | 0
53394 | ПАО "Россети Сибирь" | "Кузбассэнерго" | ТП-Ю-4-054 | 10/0,4 | 0.4 | 0 | 0 | 0
53395 | ПАО "Россети Сибирь" | "Кузбассэнерго" | ТП-Ю-4-016 | 10/0,4 | 0.16 | 0.0082581 | 0 | 0
53396 | ПАО "Россети Сибирь" | "Кузбассэнерго" | ТП-Ю-4-015 | 10/0,4 | 0.1 | 0.017451 | 0 | 0
53397 | ПАО "Россети Сибирь" | "Кузбассэнерго" | ТП-Ю-4-017 | 10/0,4 | 0.16 | 0.027904 | 0 | 0
53398 | ПАО "Россети Сибирь" | "Кузбассэнерго" | ТП-Ю-4-030 | 10/0,4 | 0.16 | 0.0080589 | 0 | 0
53399 | ПАО "Россети Сибирь" | "Кузбассэнерго" | ТП-Ю-4-035 | 10/0,4 | 0.1 | 0.0093966 | 0 | 0.0135
53400 | ПАО "Россети Сибирь" | "Кузбассэнерго" | ТП-Ю-4-020 | 10/0,4 | 0.03 | 0.0015991 | 0 | 0
53401 | ПАО "Россети Сибирь" | "Кузбассэнерго" | ТП-Ю-4-033 | 10/0,4 | 0.16 | 0.024013 | 0 | 0
53402 | ПАО "Россети Сибирь" | "Кузбассэнерго" | ТП-Ю-4-051 | 10/0,4 | 0.25 | 0.017828 | 0 | 0
53403 | ПАО "Россети Сибирь" | "Кузбассэнерго" | ТП-Ю-4-022 | 10/0,4 | 0.16 | 0.02451 | 0 | 0
53404 | ПАО "Россети Сибирь" | "Кузбассэнерго" | ТП-Ю-4-039 | 10/0,4 | 0.1 | 0.024057 | 0 | 0
53405 | ПАО "Россети Сибирь" | "Кузбассэнерго" | ТП-Ю-4-049 | 10/0,4 | 0.16 | 0 | 0 | 0
53406 | ПАО "Россети Сибирь" | "Кузбассэнерго" | ТП-Ю-4-012 | 10/0,4 | 0.16 | 0.016462 | 0 | 0
53407 | ПАО "Россети Сибирь" | "Кузбассэнерго" | ТП-Ю-4-003 | 10/0,4 | 0.1 | 0.017785 | 0 | 0.009
53408 | ПАО "Россети Сибирь" | "Кузбассэнерго" | ТП-Ю-4-069 | 10/0,4 | 0.4 | 0.022492 | 0 | 0.0045
53409 | ПАО "Россети Сибирь" | "Кузбассэнерго" | ТП-Ю-4-073 | 10/0,4 | 0.16 | 0.029667 | 0 | 0.0216
53410 | ПАО "Россети Сибирь" | "Кузбассэнерго" | ТП-Ю-4-047 | 10/0,4 | 0.16 | 0.037225 | 0.0135 | 0
53411 | ПАО "Россети Сибирь" | "Кузбассэнерго" | ТП-Ю-4-010 | 10/0,4 | 0.1 | 0.0089302 | 0 | 0
53412 | ПАО "Россети Сибирь" | "Кузбассэнерго" | ТП-Ю-4-011 | 10/0,4 | 0.04 | 0 | 0 | 0
53413 | ПАО "Россети Сибирь" | "Кузбассэнерго" | ТП-Ю-4-013 | 10/0,4 | 0.16 | 0.03674 | 0 | 0
53414 | ПАО "Россети Сибирь" | "Кузбассэнерго" | ТП-Ю-4-038 | 10/0,4 | 0.16 | 0.0083383 | 0 | 0
53415 | ПАО "Россети Сибирь" | "Кузбассэнерго" | ТП-Ю-4-036 | 10/0,4 | 0.04 | 0 | 0 | 0
53416 | ПАО "Россети Сибирь" | "Кузбассэнерго" | ТП-Ю-4-045 | 10/0,4 | 0.25 | 0.063779 | 0 | 0
53417 | ПАО "Россети Сибирь" | "Кузбассэнерго" | ТП-Ю-4-004 | 10/0,4 | 0.063 | 0.0050325 | 0 | 0
53418 | ПАО "Россети Сибирь" | "Кузбассэнерго" | ТП-Ю-4-006 | 10/0,4 | 0.1 | 0.011238 | 0 | 0
53419 | ПАО "Россети Сибирь" | "Кузбассэнерго" | ТП-Ю-4-009 | 10/0,4 | 0.063 | 0.019195 | 0 | 0
53420 | ПАО "Россети Сибирь" | "Кузбассэнерго" | ТП-Ю-4-001 | 10/0,4 | 0.16 | 0.025156 | 0 | 0
53421 | ПАО "Россети Сибирь" | "Кузбассэнерго" | ТП-Ю-4-002 | 10/0,4 | 0.16 | 0.031339 | 0 | 0
53422 | ПАО "Россети Сибирь" | "Кузбассэнерго" | ТП-Ю-4-046 | 10/0,4 | 0.16 | 0 | 0 | 0
53423 | ПАО "Россети Сибирь" | "Кузбассэнерго" | ТП-Ю-4-053 | 10/0,4 | 0.1 | 0.012758 | 0 | 0
53424 | ПАО "Россети Сибирь" | "Кузбассэнерго" | МТП-009Т | 10/0,4 | 0.4 | 0.011203 | 0 | 0
53425 | ПАО "Россети Сибирь" | "Кузбассэнерго" | ТП-159 | 10/0,4 | 0.4 | 0.05924 | 0.009 | 0
53426 | ПАО "Россети Сибирь" | "Кузбассэнерго" | ТП-183 | 10/0,4 | 0.4 | 0.033211 | 0 | 0
53427 | ПАО "Россети Сибирь" | "Кузбассэнерго" | ТП-223 | 10/0,4 | 0.25 | 0.025239 | 0 | 0.0135
53428 | ПАО "Россети Сибирь" | "Кузбассэнерго" | МТП-66 | 6/0,4 | 0.16 | 0.024421 | 0 | 0
53429 | ПАО "Россети Сибирь" | "Кузбассэнерго" | МТП-82 | 6/0,4 | 0.1 | 0.032528 | 0 | 0.0135
53430 | ПАО "Россети Сибирь" | "Кузбассэнерго" | МТП-20 | 6/0,4 | 0.2 | 0.012327 | 0 | 0
53431 | ПАО "Россети Сибирь" | "Кузбассэнерго" | МТП-22 | 6/0,4 | 0.1 | 0.02374 | 0 | 0
53432 | ПАО "Россети Сибирь" | "Кузбассэнерго" | МТП-30 | 6/0,4 | 0.1 | 0.029096 | 0 | 0.0135
53433 | ПАО "Россети Сибирь" | "Кузбассэнерго" | МТП-32 | 6/0,4 | 0.1 | 0.011032 | 0.009 | 0.009
53434 | ПАО "Россети Сибирь" | "Кузбассэнерго" | МТП-95 | 6/0,4 | 0.25 | 0.028475 | 0.0135 | 0.0099
53435 | ПАО "Россети Сибирь" | "Кузбассэнерго" | МТП-96 | 6/0,4 | 0.1 | 0.013962 | 0 | 0
53436 | ПАО "Россети Сибирь" | "Кузбассэнерго" | МТП-98 | 6/0,4 | 0.16 | 0.048017 | 0 | 0
53437 | ПАО "Россети Сибирь" | "Кузбассэнерго" | МТП-74 | 10/0,4 | 0.1 | 0.0011659 | 0 | 0
53438 | ПАО "Россети Сибирь" | "Кузбассэнерго" | МТП-85 | 10/0,4 | 0.4 | 0.019101 | 0 | 0
53439 | ПАО "Россети Сибирь" | "Кузбассэнерго" | МТП-81 | 10/0,4 | 0.1 | 0.002461 | 0 | 0
53440 | ПАО "Россети Сибирь" | "Кузбассэнерго" | МТП-5 | 10/0,4 | 0.4 | 0.03254 | 0 | 0
53441 | ПАО "Россети Сибирь" | "Кузбассэнерго" | МТП-45 | 10/0,4 | 0.25 | 0.053864 | 0 | 0.0162
53442 | ПАО "Россети Сибирь" | "Кузбассэнерго" | МТП-002Т | 10/0,4 | 0.16 | 0.038213 | 0 | 0
53443 | ПАО "Россети Сибирь" | "Кузбассэнерго" | МТП-003Т | 10/0,4 | 0.4 | 0.0317 | 0 | 0
53444 | ПАО "Россети Сибирь" | "Кузбассэнерго" | МТП-004Т | 10/0,4 | 0.25 | 0.038413 | 0 | 0
53445 | ПАО "Россети Сибирь" | "Кузбассэнерго" | МТП-005Т | 10/0,4 | 0.25 | 0.046668 | 0 | 0
53446 | ПАО "Россети Сибирь" | "Кузбассэнерго" | МТП-007Т | 10/0,4 | 0.1 | 0.013417 | 0 | 0
53447 | ПАО "Россети Сибирь" | "Кузбассэнерго" | МТП-008Т | 10/0,4 | 0.25 | 0.080363 | 0 | 0
53448 | ПАО "Россети Сибирь" | "Кузбассэнерго" | МТП-010Т | 10/0,4 | 0.16 | 0.069006 | 0 | 0
53449 | ПАО "Россети Сибирь" | "Кузбассэнерго" | МТП-011Т | 10/0,4 | 0.16 | 0.061884 | 0 | 0
53450 | ПАО "Россети Сибирь" | "Кузбассэнерго" | СТП-012Т | 10/0,4 | 0.1 | 0.01341 | 0 | 0
53451 | ПАО "Россети Сибирь" | "Кузбассэнерго" | СТП-013Т | 10/0,4 | 0.1 | 0.01282 | 0 | 0
53452 | ПАО "Россети Сибирь" | "Кузбассэнерго" | МТП-014Т | 10/0,4 | 0.25 | 0.029094 | 0 | 0
53453 | ПАО "Россети Сибирь" | "Кузбассэнерго" | МТП-015Т | 10/0,4 | 0.1 | 0.028986 | 0 | 0
53454 | ПАО "Россети Сибирь" | "Кузбассэнерго" | МТП-016Т | 10/0,4 | 0.16 | 0.02912 | 0 | 0
53455 | ПАО "Россети Сибирь" | "Кузбассэнерго" | МТП-019Т | 10/0,4 | 0.16 | 0.027054 | 0 | 0
53456 | ПАО "Россети Сибирь" | "Кузбассэнерго" | МТП-022Т | 10/0,4 | 0.1 | 0.016624 | 0 | 0
53457 | ПАО "Россети Сибирь" | "Кузбассэнерго" | МТП-023Т | 10/0,4 | 0.25 | 0.045622 | 0 | 0
53458 | ПАО "Россети Сибирь" | "Кузбассэнерго" | МТП-024Т | 10/0,4 | 0.16 | 0.023232 | 0 | 0
53459 | ПАО "Россети Сибирь" | "Кузбассэнерго" | МТП-027Т | 10/0,4 | 0.1 | 0.018853 | 0 | 0
53460 | ПАО "Россети Сибирь" | "Кузбассэнерго" | МТП-029Т | 10/0,4 | 0.1 | 0.018767 | 0 | 0
53461 | ПАО "Россети Сибирь" | "Кузбассэнерго" | МТП-031Т | 10/0,4 | 0.03 | 0.0123 | 0 | 0
53462 | ПАО "Россети Сибирь" | "Кузбассэнерго" | МТП-032Т | 10/0,4 | 0.32 | 0.042503 | 0 | 0
53463 | ПАО "Россети Сибирь" | "Кузбассэнерго" | МТП-035Т | 10/0,4 | 0.4 | 0.010858 | 0 | 0
53464 | ПАО "Россети Сибирь" | "Кузбассэнерго" | МТП-036Т | 10/0,4 | 0.25 | 0.043502 | 0 | 0
53465 | ПАО "Россети Сибирь" | "Кузбассэнерго" | МТП-042Т | 10/0,4 | 0.16 | 0.034743 | 0 | 0
53466 | ПАО "Россети Сибирь" | "Кузбассэнерго" | МТП-044Т | 10/0,4 | 0.1 | 0.030855 | 0 | 0
53467 | ПАО "Россети Сибирь" | "Кузбассэнерго" | МТП-045Т | 10/0,4 | 0.06 | 0.016827 | 0 | 0
53468 | ПАО "Россети Сибирь" | "Кузбассэнерго" | МТП-047Т | 10/0,4 | 0.1 | 0.02977 | 0 | 0
53469 | ПАО "Россети Сибирь" | "Кузбассэнерго" | МТП-048Т | 10/0,4 | 0.4 | 0.020249 | 0 | 0
53470 | ПАО "Россети Сибирь" | "Кузбассэнерго" | МТП-049Т | 10/0,4 | 0.16 | 0.044028 | 0 | 0
53471 | ПАО "Россети Сибирь" | "Кузбассэнерго" | МТП-052Т | 10/0,4 | 0.4 | 0.018084 | 0 | 0
53472 | ПАО "Россети Сибирь" | "Кузбассэнерго" | МТП-053Т | 10/0,4 | 0.1 | 0.036848 | 0 | 0
53473 | ПАО "Россети Сибирь" | "Кузбассэнерго" | МТП-057Т | 10/0,4 | 0.25 | 0.023222 | 0 | 0
53474 | ПАО "Россети Сибирь" | "Кузбассэнерго" | МТП-058Т | 10/0,4 | 0.1 | 0.0088925 | 0 | 0
53475 | ПАО "Россети Сибирь" | "Кузбассэнерго" | МТП-059Т | 10/0,4 | 0.4 | 0.0075418 | 0 | 0
53476 | ПАО "Россети Сибирь" | "Кузбассэнерго" | МТП-066Т | 10/0,4 | 0.1 | 0.012083 | 0 | 0
53477 | ПАО "Россети Сибирь" | "Кузбассэнерго" | МТП-067Т | 10/0,4 | 0.4 | 0.047884 | 0 | 0
53478 | ПАО "Россети Сибирь" | "Кузбассэнерго" | МТП-070Т | 10/0,4 | 0.1 | 0.021987 | 0 | 0
53479 | ПАО "Россети Сибирь" | "Кузбассэнерго" | МТП-073Т | 10/0,4 | 0.25 | 0.042556 | 0 | 0
53480 | ПАО "Россети Сибирь" | "Кузбассэнерго" | МТП-076Т | 10/0,4 | 0.04 | 0.019401 | 0 | 0
53481 | ПАО "Россети Сибирь" | "Кузбассэнерго" | МТП-078Т | 10/0,4 | 0.25 | 0.044705 | 0 | 0
53482 | ПАО "Россети Сибирь" | "Кузбассэнерго" | МТП-079Т | 10/0,4 | 0.1 | 0.041168 | 0 | 0
53483 | ПАО "Россети Сибирь" | "Кузбассэнерго" | МТП-080Т | 10/0,4 | 0.16 | 0.055351 | 0 | 0
53484 | ПАО "Россети Сибирь" | "Кузбассэнерго" | МТП-083Т | 10/0,4 | 0.16 | 0.051462 | 0 | 0
53485 | ПАО "Россети Сибирь" | "Кузбассэнерго" | МТП-084Т | 10/0,4 | 0.06 | 0.017544 | 0 | 0
53486 | ПАО "Россети Сибирь" | "Кузбассэнерго" | МТП-085Т | 10/0,4 | 0.1 | 0.041796 | 0 | 0
53487 | ПАО "Россети Сибирь" | "Кузбассэнерго" | МТП-092Т | 10/0,4 | 0.25 | 0.015386 | 0 | 0
53488 | ПАО "Россети Сибирь" | "Кузбассэнерго" | МТП-093Т | 10/0,4 | 0.4 | 0.01437 | 0 | 0
53489 | ПАО "Россети Сибирь" | "Кузбассэнерго" | МТП-094Т | 10/0,4 | 0.4 | 0.03439 | 0 | 0
53490 | ПАО "Россети Сибирь" | "Кузбассэнерго" | МТП-095Т | 10/0,4 | 0.4 | 0.0093854 | 0 | 0
53491 | ПАО "Россети Сибирь" | "Кузбассэнерго" | ТП-38 | 6/0,4 | 0.2 | 0 | 0.0054 | 0
53492 | ПАО "Россети Сибирь" | "Кузбассэнерго" | ТП-Я-023 | 6/0,4 | 0.25 | 0 | 0 | 0
53493 | ПАО "Россети Сибирь" | "Кузбассэнерго" | ТП-Я-075 | 6/0,4 | 0.063 | 0.00084205 | 0 | 0
53494 | ПАО "Россети Сибирь" | "Кузбассэнерго" | ТП-Я-077 | 6/0,4 | 0.25 | 0.012463 | 0 | 0.0135
53495 | ПАО "Россети Сибирь" | "Кузбассэнерго" | ТП-Я-078 | 6/0,4 | 0.16 | 0 | 0 | 0
53496 | ПАО "Россети Сибирь" | "Кузбассэнерго" | ТП-Я-079 | 6/0,4 | 0.4 | 0 | 0 | 0
53497 | ПАО "Россети Сибирь" | "Кузбассэнерго" | ТП-Я-104 | 6/0,4 | 0.063 | 0 | 0 | 0
53498 | ПАО "Россети Сибирь" | "Кузбассэнерго" | ТП-Я-107 | 6/0,4 | 0.16 | 0.024425 | 0 | 0
53499 | ПАО "Россети Сибирь" | "Кузбассэнерго" | ТП-Я-112 | 6/0,4 | 0.4 | 0 | 0 | 0
53500 | ПАО "Россети Сибирь" | "Кузбассэнерго" | ТП-Я-113 | 6/0,4 | 0.063 | 0.0052571 | 0 | 0
53501 | ПАО "Россети Сибирь" | "Кузбассэнерго" | ТП-018_Ф-6-7-ЛК | 6/0,4 | 0.16 | 0.037861 | 0 | 0
53502 | ПАО "Россети Сибирь" | "Кузбассэнерго" | ТП-019_Ф-6-7-ЛК | 6/0,4 | 0.25 | 0.040909 | 0 | 0
53503 | ПАО "Россети Сибирь" | "Кузбассэнерго" | ТП-022_Ф-6-7-ЛК | 6/0,4 | 0.16 | 0 | 0 | 0
53504 | ПАО "Россети Сибирь" | "Кузбассэнерго" | ТП-689_Ф-6-7-ЛК | 6/0,4 | 0.25 | 0 | 0 | 0
53505 | ПАО "Россети Сибирь" | "Кузбассэнерго" | ТП-688_Ф-6-7-ЛК | 6/0,4 | 0.25 | 0.031147 | 0 | 0.054
53506 | ПАО "Россети Сибирь" | "Кузбассэнерго" | ТП-087 | 10/0,4 | 0.25 | 0 | 0 | 0
53507 | ПАО "Россети Сибирь" | "Кузбассэнерго" | ТП-67 (Ордж.) | 6/0,4 | 0.4 | 0 | 0 | 0
53508 | ПАО "Россети Сибирь" | "Кузбассэнерго" | ТП-128 (Ордж.) | 6/0,4 | 0.04 | 0 | 0 | 0
53509 | ПАО "Россети Сибирь" | "Кузбассэнерго" | ТП-121 | 10/0,4 | 0.16 | 0.010316 | 0 | 0
53510 | ПАО "Россети Сибирь" | "Кузбассэнерго" | ТП-28 | 10/0,4 | 0.25 | 0.0099715 | 0 | 0
53511 | ПАО "Россети Сибирь" | "Кузбассэнерго" | ТП-Ю-К-015 н.п.Усть-Кабырза | 35/0,4 | 1 | 0 | 0 | 0
53512 | ПАО "Россети Сибирь" | "Кузбассэнерго" | ТП-Ю-К-016 Дом Рыбака | 35/0,4 | 0.1 | 0 | 0 | 0
53513 | ПАО "Россети Сибирь" | "Кузбассэнерго" | ТП-122 (Ордж.) | 6/0,4 | 0.16 | 0 | 0 | 0
53514 | ПАО "Россети Сибирь" | "Кузбассэнерго" | ТП-Ю-0-006 | 6/0,4 | 0.1 | 0.0037666 | 0 | 0
53515 | ПАО "Россети Сибирь" | "Кузбассэнерго" | МТП-61 | 6/0,4 | 0.1 | 0.028804 | 0 | 0
53516 | ПАО "Россети Сибирь" | "Кузбассэнерго" | МТП-84 | 6/0,4 | 0.16 | 0.026572 | 0 | 0.009
53517 | ПАО "Россети Сибирь" | "Кузбассэнерго" | ТП-118 | 10/0,4 | 0.063 | 0 | 0 | 0
53518 | ПАО "Россети Сибирь" | "Кузбассэнерго" | ТП-045 | 10/0,4 | 0.1 | 0 | 0 | 0
53519 | ПАО "Россети Сибирь" | "Кузбассэнерго" | ТП-Ю-2-109 | 10/0,4 | 0.1 | 0 | 0 | 0
53520 | ПАО "Россети Сибирь" | "Кузбассэнерго" | ТП-114 | 10/0,4 | 0.063 | 0 | 0 | 0
53521 | ПАО "Россети Сибирь" | "Кузбассэнерго" | ТП-042 | 6/0,4 | 0.25 | 0 | 0 | 0
53522 | ПАО "Россети Сибирь" | "Кузбассэнерго" | ТП-53 (Ордж.) | 6/0,4 | 0.25 | 0 | 0 | 0
53523 | ПАО "Россети Сибирь" | "Кузбассэнерго" | ТП-134 (Ордж.) | 6/0,4 | 0.25 | 0.13147 | 0.018 | 0.0135
53524 | ПАО "Россети Сибирь" | "Кузбассэнерго" | ТП-Ю-2-105 | 10/0,4 | 0.25 | 0.042451 | 0 | 0.0135
53525 | ПАО "Россети Сибирь" | "Кузбассэнерго" | ТП-Ю-2-106 | 10/0,4 | 0.16 | 0.10461 | 0 | 0
53526 | ПАО "Россети Сибирь" | "Кузбассэнерго" | ТП-Ю-2-107 | 10/0,4 | 0.25 | 0 | 0 | 0.0216
53527 | ПАО "Россети Сибирь" | "Кузбассэнерго" | ТП-Ю-2-108 | 10/0,4 | 0.25 | 0 | 0.018 | 0
53528 | ПАО "Россети Сибирь" | "Кузбассэнерго" | ТП-Ю-1-092 | 10/0,4 | 0.16 | 0.095178 | 0 | 0
53529 | ПАО "Россети Сибирь" | "Кузбассэнерго" | ТП-482_Ф-10-7-СБ | 10/0,4 | 0.063 | 0 | 0 | 0
53530 | ПАО "Россети Сибирь" | "Кузбассэнерго" | ТП-246 | 10/0,4 | 0.25 | 0.035584 | 0 | 0
53531 | ПАО "Россети Сибирь" | "Кузбассэнерго" | ТП-Ю-4-055 | 10/0,4 | 0.16 | 0 | 0 | 0
53532 | ПАО "Россети Сибирь" | "Кузбассэнерго" | ТП-Ю-4-060 | 10/0,4 | 0.25 | 0.032408 | 0 | 0
53533 | ПАО "Россети Сибирь" | "Кузбассэнерго" | ТП-Ю-4-061 | 10/0,4 | 0.25 | 0.048789 | 0 | 0
53534 | ПАО "Россети Сибирь" | "Кузбассэнерго" | ТП-Ю-4-070 | 10/0,4 | 0.063 | 0 | 0 | 0
53535 | ПАО "Россети Сибирь" | "Кузбассэнерго" | ТП-Ю-4-066 | 10/0,4 | 0.16 | 0 | 0 | 0
53536 | ПАО "Россети Сибирь" | "Кузбассэнерго" | ТП-Ю-4-014 | 10/0,4 | 0.1 | 0.030625 | 0 | 0
53537 | ПАО "Россети Сибирь" | "Кузбассэнерго" | ТП-Ю-4-059 | 10/0,4 | 0.16 | 0.021825 | 0 | 0
53538 | ПАО "Россети Сибирь" | "Кузбассэнерго" | ТП-Ю-4-067 | 10/0,4 | 0.1 | 0.027354 | 0.00018 | 0
53539 | ПАО "Россети Сибирь" | "Кузбассэнерго" | ТП-Ю-4-071 | 10/0,4 | 0.4 | 0.029405 | 0 | 0
53540 | ПАО "Россети Сибирь" | "Кузбассэнерго" | ТП-Ю-4-074 | 10/0,4 | 0.16 | 0.0071253 | 0 | 0
53541 | ПАО "Россети Сибирь" | "Кузбассэнерго" | ТП-Ю-4-019 | 10/0,4 | 0.04 | 0.0079749 | 0 | 0
53542 | ПАО "Россети Сибирь" | "Кузбассэнерго" | ТП-Ю-4-005 | 10/0,4 | 0.025 | 0 | 0 | 0
53543 | ПАО "Россети Сибирь" | "Кузбассэнерго" | ТП-Ю-4-072 | 10/0,4 | 0.4 | 0.086961 | 0.009 | 0.0135
53544 | ПАО "Россети Сибирь" | "Кузбассэнерго" | ТП-Ю-4-028 | 10/0,4 | 0.063 | 0 | 0 | 0
53545 | ПАО "Россети Сибирь" | "Кузбассэнерго" | ТП-257_Ф-10-23-КМ | 10/0,4 | 0.25 | 0 | 0 | 0.0135
53546 | ПАО "Россети Сибирь" | "Кузбассэнерго" | ТП-162 | 10/0,4 | 0.4 | 0 | 0 | 0
53547 | ПАО "Россети Сибирь" | "Кузбассэнерго" | ТП-182 | 10/0,4 | 0.25 | 0.010282 | 0 | 0
53548 | ПАО "Россети Сибирь" | "Кузбассэнерго" | ТП-089 | 10/0,4 | 0.25 | 0 | 0 | 0
53549 | ПАО "Россети Сибирь" | "Кузбассэнерго" | ТП-223 | 10/0,4 | 0.25 | 0 | 0 | 0
53550 | ПАО "Россети Сибирь" | "Кузбассэнерго" | ТП-300 | 10/0,4 | 0.4 | 0 | 0 | 0
53551 | ПАО "Россети Сибирь" | "Кузбассэнерго" | ТП-326 | 10/0,4 | 0.32 | 0 | 0 | 0
53552 | ПАО "Россети Сибирь" | "Кузбассэнерго" | ТП-055 | 10/0,4 | 0.25 | 0.066609 | 0 | 0
53553 | ПАО "Россети Сибирь" | "Кузбассэнерго" | ТП-101 | 10/0,4 | 0.63 | 0.042302 | 0 | 0
53554 | ПАО "Россети Сибирь" | "Кузбассэнерго" | ТП-60 (Куйб.) | 6/0,4 | 0.18 | 0 | 0 | 0
53555 | ПАО "Россети Сибирь" | "Кузбассэнерго" | ТП-59 (Куйб.) | 6/0,4 | 0.25 | 0 | 0 | 0
53556 | ПАО "Россети Сибирь" | "Кузбассэнерго" | ТП-Ю-4-007 | 10/0,4 | 0.1 | 0.020715 | 0 | 0
53557 | ПАО "Россети Сибирь" | "Кузбассэнерго" | ТП-161 | 10/0,4 | 0.25 | 0 | 0 | 0
53558 | ПАО "Россети Сибирь" | "Кузбассэнерго" | МТП-141 | 6/0,4 | 0.1 | 0.026493 | 0 | 0
53559 | ПАО "Россети Сибирь" | "Кузбассэнерго" | ТП-144 | 6/0,4 | 0.25 | 0.038114 | 0 | 0
53560 | ПАО "Россети Сибирь" | "Кузбассэнерго" | ТП-503 | 6/0,4 | 0.25 | 0 | 0.0135 | 0
53561 | ПАО "Россети Сибирь" | "Кузбассэнерго" | ТП-504 | 6/0,4 | 0.25 | 0 | 0 | 0
53562 | ПАО "Россети Сибирь" | "Кузбассэнерго" | ТП-305 | 10/0,4 | 0.1 | 0 | 0 | 0.0135
53563 | ПАО "Россети Сибирь" | "Кузбассэнерго" | ТП-102П_Ф-6-9-ПГ | 6/0,4 | 0.18 | 0 | 0 | 0
53564 | ПАО "Россети Сибирь" | "Кузбассэнерго" | ТП-110 (Куйб.) | 6/0,4 | 0.025 | 0 | 0 | 0
53565 | ПАО "Россети Сибирь" | "Кузбассэнерго" | РП-12 | 6/0,4 | 0.25 | 0 | 0 | 0
53566 | ПАО "Россети Сибирь" | "Кузбассэнерго" | ТП-271_Ф-10-12-Г | 10/0,4 | 0.25 | 0 | 0 | 0
53567 | ПАО "Россети Сибирь" | "Кузбассэнерго" | ТП-280_Ф-10-19-В | 10/0,4 | 0.1 | 0 | 0 | 0
53568 | ПАО "Россети Сибирь" | "Кузбассэнерго" | ТП-325_Ф-10-20-ЧР | 10/0,4 | 0.025 | 0 | 0 | 0
53569 | ПАО "Россети Сибирь" | "Кузбассэнерго" | ТП-143 | 10/0,4 | 0.25 | 0.020727 | 0 | 0
53570 | ПАО "Россети Сибирь" | "Кузбассэнерго" | ТП-466 совм | 10/0,4 | 0.063 | 0 | 0 | 0
53571 | ПАО "Россети Сибирь" | "Кузбассэнерго" | ТП-143 | 10/0,4 | 0.16 | 0.065235 | 0 | 0
53572 | ПАО "Россети Сибирь" | "Кузбассэнерго" | ТП-144 | 10/0,4 | 0.16 | 0.012912 | 0 | 0.0135
53573 | ПАО "Россети Сибирь" | "Кузбассэнерго" | ТП-308 | 10/0,4 | 0.1 | 0 | 0 | 0
53574 | ПАО "Россети Сибирь" | "Кузбассэнерго" | ТП-353 | 10/0,4 | 0.25 | 0.052771 | 0 | 0.0135
53575 | ПАО "Россети Сибирь" | "Кузбассэнерго" | ТП-496 | 10/0,4 | 0.25 | 0.013244 | 0 | 0
53576 | ПАО "Россети Сибирь" | "Кузбассэнерго" | Б/Х ТП-225_Ф-10-6-А | 10/0,4 | 0.1 | 0 | 0 | 0
53577 | ПАО "Россети Сибирь" | "Кузбассэнерго" | Б/Х ТП-228_Ф-10-6-А | 10/0,4 | 0.25 | 0 | 0 | 0
53578 | ПАО "Россети Сибирь" | "Кузбассэнерго" | ТП-011 | 10/0,4 | 0.4 | 0 | 0 | 0
53579 | ПАО "Россети Сибирь" | "Кузбассэнерго" | ТП-080 | 10/0,4 | 0.1 | 0 | 0 | 0
53580 | ПАО "Россети Сибирь" | "Кузбассэнерго" | ТП-348 | 10/0,4 | 0.4 | 0 | 0 | 0
53581 | ПАО "Россети Сибирь" | "Кузбассэнерго" | ТП-009 | 10/0,4 | 0.1 | 0 | 0 | 0
53582 | ПАО "Россети Сибирь" | "Кузбассэнерго" | ТП-Ю-1-023 | 10/0,4 | 0.25 | 0 | 0 | 0.0054
53583 | ПАО "Россети Сибирь" | "Кузбассэнерго" | ТП-586_Ф-10-14-Ш | 10/0,4 | 0.25 | 0 | 0 | 0.0135
53584 | ПАО "Россети Сибирь" | "Кузбассэнерго" | ТП-430_Ф-10-20-ЧР | 10/0,4 | 0.4 | 0 | 0 | 0
53585 | ПАО "Россети Сибирь" | "Кузбассэнерго" | ТП-692_Ф-10-3-Я | 10/0,4 | 0.4 | 0.078289 | 0 | 0.0135
53586 | ПАО "Россети Сибирь" | "Кузбассэнерго" | ТП-690_Ф-10-9-МП | 10/0,4 | 0.16 | 0 | 0 | 0
53587 | ПАО "Россети Сибирь" | "Кузбассэнерго" | ТП-565_Ф-10-14-МП | 10/0,4 | 0.25 | 0 | 0 | 0
53588 | ПАО "Россети Сибирь" | "Кузбассэнерго" | ТП-548_Ф-10-3-О | 10/0,4 | 0.25 | 0 | 0 | 0
53589 | ПАО "Россети Сибирь" | "Кузбассэнерго" | ТП-737_Ф-10-7-ГН;_Ф-10-16-кВт-24 | 10/0,4 | 0.63 | 0 | 0 | 0
53590 | ПАО "Россети Сибирь" | "Кузбассэнерго" | ТП-746_Ф-10-21-Ф | 10/0,4 | 0.16 | 0 | 0 | 0
53591 | ПАО "Россети Сибирь" | "Кузбассэнерго" | ТП-443_Ф-10-2-ЕП | 10/0,4 | 0.1 | 0.034896 | 0.027 | 0.0135
53592 | ПАО "Россети Сибирь" | "Кузбассэнерго" | ТП-439_Ф-10-18-АК | 10/0,4 | 0.25 | 0.03561 | 0.027 | 0.0405
53593 | ПАО "Россети Сибирь" | "Кузбассэнерго" | ТП-426_Ф-10-8-ПД | 10/0,4 | 0.25 | 0.021627 | 0.0035 | 0
53594 | ПАО "Россети Сибирь" | "Кузбассэнерго" | ТП-429 | 10/0,4 | 0.16 | 0 | 0 | 0
53595 | ПАО "Россети Сибирь" | "Кузбассэнерго" | ТП-Ю-2-110 | 10/0,4 | 0.25 | 0.071203 | 0 | 0.027
53596 | ПАО "Россети Сибирь" | "Кузбассэнерго" | ТП-Ю-1-096 | 10/0,4 | 0.04 | 0 | 0 | 0
53597 | ПАО "Россети Сибирь" | "Кузбассэнерго" | ТП-Ю-1-097 | 10/0,4 | 0.04 | 0 | 0 | 0
53598 | ПАО "Россети Сибирь" | "Кузбассэнерго" | ТП-Ю-1-098 | 10/0,4 | 0.04 | 0 | 0 | 0
53599 | ПАО "Россети Сибирь" | "Кузбассэнерго" | ТП-Ю-1-099 | 10/0,4 | 0.025 | 0 | 0 | 0
53600 | ПАО "Россети Сибирь" | "Кузбассэнерго" | ТП-Ю-1-100 | 10/0,4 | 0.025 | 0 | 0 | 0
53601 | ПАО "Россети Сибирь" | "Кузбассэнерго" | ТП-130 | 10/0,4 | 0.1 | 0.0027135 | 0 | 0
53602 | ПАО "Россети Сибирь" | "Кузбассэнерго" | ТП-208 | 10/0,4 | 0.063 | 0 | 0 | 0
53603 | ПАО "Россети Сибирь" | "Кузбассэнерго" | ТП-25 | 10/0,4 | 0.25 | 0.044832 | 0 | 0
53604 | ПАО "Россети Сибирь" | "Кузбассэнерго" | ТП-45 | 10/0,4 | 0.16 | 0.0021075 | 0 | 0
53605 | ПАО "Россети Сибирь" | "Кузбассэнерго" | ТП-326 | 10/0,4 | 0.25 | 0 | 0 | 0
53606 | ПАО "Россети Сибирь" | "Кузбассэнерго" | ТП-321 | 10/0,4 | 0.1 | 0 | 0 | 0
53607 | ПАО "Россети Сибирь" | "Кузбассэнерго" | ТП-076 | 10/0,4 | 0.4 | 0 | 0.009 | 0
53608 | ПАО "Россети Сибирь" | "Кузбассэнерго" | ТП-135 | 10/0,4 | 0.25 | 0.019891 | 0 | 0
53609 | ПАО "Россети Сибирь" | "Кузбассэнерго" | ТП-600 | 10/0,4 | 0.63 | 0 | 0 | 0
53610 | ПАО "Россети Сибирь" | "Кузбассэнерго" | ТП-601 | 10/0,4 | 0.63 | 0 | 0 | 0
53611 | ПАО "Россети Сибирь" | "Кузбассэнерго" | ТП-603 | 10/0,4 | 0.63 | 0 | 0 | 0
53612 | ПАО "Россети Сибирь" | "Кузбассэнерго" | ТП-399 | 10/0,4 | 0.25 | 0 | 0 | 0
53613 | ПАО "Россети Сибирь" | "Кузбассэнерго" | ТП-ЦИ-100 | 10/0,4 | 0.1 | 0 | 0 | 0
53614 | ПАО "Россети Сибирь" | "Кузбассэнерго" | ТП-ЦИ-075 | 10/0,4 | 0.4 | 0 | 0 | 0
53615 | ПАО "Россети Сибирь" | "Кузбассэнерго" | ТП-ЦИ-101_Водоканал | 10/0,4 | 0.1 | 0 | 0 | 0
53616 | ПАО "Россети Сибирь" | "Кузбассэнерго" | ТП-ЦИ-201 | 10/0,4 | 0.1 | 0 | 0 | 0
53617 | ПАО "Россети Сибирь" | "Кузбассэнерго" | ТП-ЦИ-072 | 10/0,4 | 0.063 | 0 | 0 | 0
53618 | ПАО "Россети Сибирь" | "Кузбассэнерго" | ТП-ЦИ-073 | 10/0,4 | 0.063 | 0 | 0 | 0
53619 | ПАО "Россети Сибирь" | "Кузбассэнерго" | ТП-ЦИ-088 | 10/0,4 | 0.4 | 0 | 0 | 0
53620 | ПАО "Россети Сибирь" | "Кузбассэнерго" | ТП-И-062 | 10/0,4 | 0.025 | 0.0012782 | 0 | 0
53621 | ПАО "Россети Сибирь" | "Кузбассэнерго" | ТП-387 | 10/0,4 | 0.025 | 0 | 0 | 0
53622 | ПАО "Россети Сибирь" | "Кузбассэнерго" | ТП-137 | 10/0,4 | 0.16 | 0.026606 | 0 | 0
53623 | ПАО "Россети Сибирь" | "Кузбассэнерго" | ТП-138 | 10/0,4 | 0.16 | 0.018023 | 0 | 0
53624 | ПАО "Россети Сибирь" | "Кузбассэнерго" | ТП-Ю-1-054 | 10/0,4 | 0.25 | 0 | 0 | 0
53625 | ПАО "Россети Сибирь" | "Кузбассэнерго" | ТП-225 | 10/0,4 | 0.25 | 0 | 0 | 0
53626 | ПАО "Россети Сибирь" | "Кузбассэнерго" | ТП-465_Ф-10-13-Л | 10/0,4 | 0.25 | 0.027544 | 0 | 0.0135
53627 | ПАО "Россети Сибирь" | "Кузбассэнерго" | ТП-98 | 10/0,4 | 0.16 | 0.019272 | 0 | 0
53628 | ПАО "Россети Сибирь" | "Кузбассэнерго" | ТП-400 | 10/0,4 | 0.25 | 0.037733 | 0 | 0
53629 | ПАО "Россети Сибирь" | "Кузбассэнерго" | ТП-Ю-2-113 | 10/0,4 | 0.1 | 0 | 0 | 0.0135
53630 | ПАО "Россети Сибирь" | "Кузбассэнерго" | ТП-ЦИ-013 | 10/0,4 | 0.1 | 0 | 0 | 0
53631 | ПАО "Россети Сибирь" | "Кузбассэнерго" | ТП-ЦИ-014 скважина | 10/0,4 | 0.1 | 0 | 0 | 0
53632 | ПАО "Россети Сибирь" | "Кузбассэнерго" | ТП-ЦИ-016 скважина | 10/0,4 | 0.1 | 0 | 0 | 0
53633 | ПАО "Россети Сибирь" | "Кузбассэнерго" | ТП-030 | 10/0,4 | 0.63 | 0 | 0 | 0
53634 | ПАО "Россети Сибирь" | "Кузбассэнерго" | ТП-018 | 10/0,4 | 0.1 | 0 | 0.0135 | 0
53635 | ПАО "Россети Сибирь" | "Кузбассэнерго" | ТП-31 | 10/0,4 | 0.63 | 0.042593 | 0 | 0.0162
53636 | ПАО "Россети Сибирь" | "Кузбассэнерго" | ТП-085 | 10/0,4 | 0.25 | 0 | 0 | 0
53637 | ПАО "Россети Сибирь" | "Кузбассэнерго" | ТП-086 | 10/0,4 | 0.25 | 0 | 0 | 0.0135
53638 | ПАО "Россети Сибирь" | "Кузбассэнерго" | ТП-Ю-2-114 | 10/0,4 | 0.25 | 0.026572 | 0 | 0.0117
53639 | ПАО "Россети Сибирь" | "Кузбассэнерго" | ТП-087 | 10/0,4 | 0.16 | 0 | 0 | 0
53640 | ПАО "Россети Сибирь" | "Кузбассэнерго" | ТП-044 | 10/0,4 | 0.16 | 0 | 0 | 0
53641 | ПАО "Россети Сибирь" | "Кузбассэнерго" | ТП-467_Ф-10-8-ПД | 10/0,4 | 0.63 | 0 | 0 | 0
53642 | ПАО "Россети Сибирь" | "Кузбассэнерго" | ТП-Ю-1-106 | 10/0,4 | 0.16 | 0.025545 | 0 | 0.009
53643 | ПАО "Россети Сибирь" | "Кузбассэнерго" | ТП-ЦИ-001 | 10/0,4 | 0.1 | 0 | 0.0135 | 0.0135
53644 | ПАО "Россети Сибирь" | "Кузбассэнерго" | ТП-114 | 10/0,4 | 0.16 | 0.045169 | 0 | 0
53645 | ПАО "Россети Сибирь" | "Кузбассэнерго" | ТП-Ю-1-102 | 10/0,4 | 0.25 | 0 | 0 | 0
53646 | ПАО "Россети Сибирь" | "Кузбассэнерго" | ТП-Ю-1-103 | 10/0,4 | 0.25 | 0 | 0 | 0.0198
53647 | ПАО "Россети Сибирь" | "Кузбассэнерго" | ТП-Ю-1-104 | 10/0,4 | 0.16 | 0 | 0.009 | 0.0405
53648 | ПАО "Россети Сибирь" | "Кузбассэнерго" | ТП-Ю-1-105 | 10/0,4 | 0.25 | 0 | 0 | 0.0225
53649 | ПАО "Россети Сибирь" | "Кузбассэнерго" | ТП-401_Ф-10-5-Щ_ПС Пачинская | 10/0,4 | 0.4 | 0 | 0 | 0
53650 | ПАО "Россети Сибирь" | "Кузбассэнерго" | ТП-402_Ф-10-5-И_ПС Колмогоровская | 10/0,4 | 0.025 | 0 | 0 | 0
53651 | ПАО "Россети Сибирь" | "Кузбассэнерго" | ТП-076 | 10/0,4 | 0.1 | 0 | 0 | 0
53652 | ПАО "Россети Сибирь" | "Кузбассэнерго" | ТП-Ю-0-043 | 10/0,4 | 0.1 | 0 | 0 | 0
53653 | ПАО "Россети Сибирь" | "Кузбассэнерго" | ТП-Ю-0-044 | 10/0,4 | 0.1 | 0 | 0 | 0
53654 | ПАО "Россети Сибирь" | "Кузбассэнерго" | ТП-Ю-0-045 | 10/0,4 | 0.4 | 0 | 0 | 0.0135
53655 | ПАО "Россети Сибирь" | "Кузбассэнерго" | ТП-Ю-0-048 | 10/0,4 | 0.1 | 0 | 0 | 0
53656 | ПАО "Россети Сибирь" | "Кузбассэнерго" | ТП-Ю-0-049 | 10/0,4 | 0.1 | 0 | 0 | 0
53657 | ПАО "Россети Сибирь" | "Кузбассэнерго" | ТП-Ю-0-051 | 10/0,4 | 0.25 | 0 | 0 | 0
53658 | ПАО "Россети Сибирь" | "Кузбассэнерго" | ТП-Ю-0-052_Ф-10-14-А | 10/0,4 | 0.025 | 0 | 0 | 0
53659 | ПАО "Россети Сибирь" | "Кузбассэнерго" | ТП-Ю-0-053 | 10/0,4 | 0.1 | 0 | 0 | 0
53660 | ПАО "Россети Сибирь" | "Кузбассэнерго" | ТП-770_Ф-10-16-КВТ-24 | 10/0,4 | 1 | 0 | 0 | 0
53661 | ПАО "Россети Сибирь" | "Кузбассэнерго" | ТП-485_Ф-10-6-А | 10/0,4 | 0.04 | 0 | 0 | 0
53662 | ПАО "Россети Сибирь" | "Кузбассэнерго" | ТП-171_Ф-10-7Н | 10/0,4 | 0.06 | 0 | 0 | 0
53663 | ПАО "Россети Сибирь" | "Кузбассэнерго" | ТП-Ю-1-110 | 10/0,4 | 0.16 | 0.040996 | 0 | 0.036
53664 | ПАО "Россети Сибирь" | "Кузбассэнерго" | ТП-475_Ф-10-4-ВТ;_Ф-10-19-В | 10/0,4 | 0.63 | 0 | 0 | 0.18
53665 | ПАО "Россети Сибирь" | "Кузбассэнерго" | ТП-043_Ф-10-1-Ч | 10/0,4 | 0.04 | 0 | 0 | 0
53666 | ПАО "Россети Сибирь" | "Кузбассэнерго" | ТП-Ю-0-054 | 10/0,4 | 0.025 | 0 | 0 | 0
53667 | ПАО "Россети Сибирь" | "Кузбассэнерго" | ТП-771_Ф-10-19-КС | 10/0,4 | 0.025 | 0 | 0 | 0
53668 | ПАО "Россети Сибирь" | "Кузбассэнерго" | ТП-479_Ф-10-18-АК | 10/0,4 | 0.025 | 0 | 0 | 0.0045
53669 | ПАО "Россети Сибирь" | "Кузбассэнерго" | ТП-480_Ф-10-1-Ж | 10/0,4 | 0.063 | 0 | 0 | 0
53670 | ПАО "Россети Сибирь" | "Кузбассэнерго" | ТП-782_Ф-10-15-СР | 10/0,4 | 0.1 | 0 | 0 | 0.0135
53671 | ПАО "Россети Сибирь" | "Кузбассэнерго" | ТП-781_Ф-10-6-МП | 10/0,4 | 0.025 | 0 | 0 | 0
53672 | ПАО "Россети Сибирь" | "Кузбассэнерго" | ТП-Ю-0-055_Ф-10-17-Л | 10/0,4 | 0.025 | 0 | 0 | 0
53673 | ПАО "Россети Сибирь" | "Кузбассэнерго" | ТП-Ю-3-048 | 10/0,4 | 0.063 | 0.0074702 | 0 | 0
53674 | ПАО "Россети Сибирь" | "Кузбассэнерго" | ТП-249 | 10/0,4 | 0.025 | 0 | 0 | 0
53675 | ПАО "Россети Сибирь" | "Кузбассэнерго" | ТП-153 | 6/0,4 | 0.25 | 0 | 0 | 0
53676 | ПАО "Россети Сибирь" | "Кузбассэнерго" | ТП-089 | 6/0,4 | 0.1 | 0 | 0 | 0
53677 | ПАО "Россети Сибирь" | "Кузбассэнерго" | ТП-40 | 6/0,4 | 0.4 | 0 | 0 | 0
53678 | ПАО "Россети Сибирь" | "Кузбассэнерго" | ТП-310 | 6/0,4 | 0.18 | 0 | 0 | 0
53679 | ПАО "Россети Сибирь" | "Кузбассэнерго" | ТП-500 | 6/0,4 | 0.16 | 0 | 0 | 0
53680 | ПАО "Россети Сибирь" | "Кузбассэнерго" | ТП-442 | 6/0,4 | 0.16 | 0.050466 | 0 | 0
53681 | ПАО "Россети Сибирь" | "Кузбассэнерго" | ТП-443 | 6/0,4 | 0.16 | 0.014335 | 0 | 0
53682 | ПАО "Россети Сибирь" | "Кузбассэнерго" | ТП-017 | 6/0,4 | 0.25 | 0 | 0 | 0
53683 | ПАО "Россети Сибирь" | "Кузбассэнерго" | ТП-Ю-3-033 | 6/0,4 | 0.4 | 0.04421 | 0 | 0
53684 | ПАО "Россети Сибирь" | "Кузбассэнерго" | ТП-Ю-3-4 (ТСН-4 ПС Мысковская) | 6/0,4 | 0.25 | 0.017291 | 0 | 0
53685 | ПАО "Россети Сибирь" | "Кузбассэнерго" | ТП-131 | 6/0,4 | 0.25 | 0.0084814 | 0 | 0
53686 | ПАО "Россети Сибирь" | "Кузбассэнерго" | ТП-139 | 6/0,4 | 0.25 | 0.035726 | 0 | 0.036
53687 | ПАО "Россети Сибирь" | "Кузбассэнерго" | ТП-132 | 6/0,4 | 0.25 | 0.0031484 | 0 | 0.0135
53688 | ПАО "Россети Сибирь" | "Кузбассэнерго" | ТП-133 | 6/0,4 | 0.25 | 0.0096028 | 0 | 0
53689 | ПАО "Россети Сибирь" | "Кузбассэнерго" | ТП-136 | 6/0,4 | 0.25 | 0.0056549 | 0 | 0
53690 | ПАО "Россети Сибирь" | "Кузбассэнерго" | ТП-134 | 6/0,4 | 0.25 | 0.0024656 | 0 | 0
53691 | ПАО "Россети Сибирь" | "Кузбассэнерго" | ТП-119 | 6/0,4 | 0.4 | 0 | 0 | 0
53692 | ПАО "Россети Сибирь" | "Кузбассэнерго" | ТП-501 | 6/0,4 | 0.25 | 0 | 0 | 0
53693 | ПАО "Россети Сибирь" | "Кузбассэнерго" | ТП-440 | 6/0,4 | 0.1 | 0 | 0 | 0
53694 | ПАО "Россети Сибирь" | "Кузбассэнерго" | ТП-502 | 6/0,4 | 0.25 | 0 | 0 | 0.0135
53695 | ПАО "Россети Сибирь" | "Кузбассэнерго" | ТП-444 | 6/0,4 | 0.1 | 0 | 0 | 0
53696 | ПАО "Россети Сибирь" | "Кузбассэнерго" | ТП-732_Ф-6-7-ЛК | 6/0,4 | 0.4 | 0 | 0.0135 | 0.0675
53697 | ПАО "Россети Сибирь" | "Кузбассэнерго" | ТП-Ю-0-031 | 6/0,4 | 0.025 | 0 | 0 | 0
53698 | ПАО "Россети Сибирь" | "Кузбассэнерго" | ТП-140 | 6/0,4 | 1 | 0.22038 | 0 | 0
53699 | ПАО "Россети Сибирь" | "Кузбассэнерго" | ТП-142 | 6/0,4 | 0.25 | 0.0025573 | 0 | 0
53700 | ПАО "Россети Сибирь" | "Кузбассэнерго" | ТП-143 | 6/0,4 | 0.25 | 0.0067732 | 0 | 0
53701 | ПАО "Россети Сибирь" | "Кузбассэнерго" | ТП-Ю-1-003 | 6/0,4 | 0.063 | 0.034266 | 0 | 0
53702 | ПАО "Россети Сибирь" | "Кузбассэнерго" | ТП-Ю-1-047 | 6/0,4 | 0.1 | 0 | 0 | 0
53703 | ПАО "Россети Сибирь" | "Кузбассэнерго" | ТП-Ю-1-080 | 6/0,4 | 0.16 | 0 | 0 | 0
53704 | ПАО "Россети Сибирь" | "Кузбассэнерго" | ТП-756_Ф-6-7-ЛК | 6/0,4 | 0.1 | 0 | 0 | 0
53705 | ПАО "Россети Сибирь" | "Кузбассэнерго" | ТП-056 | 6/0,4 | 0.025 | 0 | 0 | 0
53706 | ПАО "Россети Сибирь" | "Кузбассэнерго" | ТП-132 (Ордж) | 6/0,4 | 0.25 | 0 | 0 | 0.027
53707 | ПАО "Россети Сибирь" | "Кузбассэнерго" | ТП-108 (Куйб.) | 6/0,4 | 1.6 | 0 | 0 | 0
53708 | ПАО "Россети Сибирь" | "Кузбассэнерго" | ТП-135 (Ордж) | 6/0,4 | 0.25 | 0 | 0 | 0.0135
53709 | ПАО "Россети Сибирь" | "Кузбассэнерго" | ТП-107_Ф-6-31-П_ПС Шахтовая (Куйб.) | 6/0,4 | 0.16 | 0 | 0 | 0.0675
53710 | ПАО "Россети Сибирь" | "Кузбассэнерго" | ТП-Ю-3-046 | 6/0,4 | 0.4 | 0.010995 | 0 | 0
53711 | ПАО "Россети Сибирь" | "Кузбассэнерго" | ТП-ЦИ-136 | 6/0,4 | 0.1 | 0 | 0 | 0
53712 | ПАО "Россети Сибирь" | "Кузбассэнерго" | ТП-ЦИ-134 | 6/0,4 | 0.4 | 0 | 0 | 0
53713 | ПАО "Россети Сибирь" | "Кузбассэнерго" | ТП-Ю-0-050 | 6/0,4 | 0.025 | 0 | 0 | 0
53714 | ПАО "Россети Сибирь" | "Кузбассэнерго" | ТП-Ю-3-045 | 6/0,4 | 0.63 | 0.026733 | 0 | 0
53715 | ПАО "Россети Сибирь" | "Кузбассэнерго" | ТП-109 (Куйб.) | 6/0,4 | 0.1 | 0 | 0 | 0
53716 | ПАО "Россети Сибирь" | "Кузбассэнерго" | ТП-099_Ф-6-9П | 6/0,4 | 0.1 | 0 | 0 | 0
53717 | ПАО "Россети Сибирь" | "Кузбассэнерго" | ТП-111 (Куйб.) | 6/0,4 | 0.04 | 0 | 0 | 0
53718 | ПАО "Россети Сибирь" | "Кузбассэнерго" | ТП-137 (Ордж.) | 6/0,4 | 0.16 | 0 | 0 | 0
53719 | ПАО "Россети Сибирь" | "Кузбассэнерго" | ТП-Ю-2-112 | 6/0,4 | 0.25 | 0 | 0 | 0
53720 | ПАО "Россети Сибирь" | "Кузбассэнерго" | ТП-112 (Куйб.) | 6/0,4 | 0.04 | 0 | 0 | 0
53721 | ПАО "Россети Сибирь" | "Кузбассэнерго" | ТП-111 | 10/0,4 | 0.1 | 0.024459 | 0 | 0
53722 | ПАО "Россети Сибирь" | "Кузбассэнерго" | Б/Х ТП-12ОП | 10/0,4 | 0.1 | 0.0052043 | 0 | 0
53723 | ПАО "Россети Сибирь" | "Кузбассэнерго" | ТП-128 | 10/0,4 | 0.16 | 0.0065721 | 0 | 0
53724 | ПАО "Россети Сибирь" | "Кузбассэнерго" | ТП-163 | 10/0,4 | 0.16 | 0.012184 | 0 | 0
53725 | ПАО "Россети Сибирь" | "Кузбассэнерго" | ТП-161 | 10/0,4 | 0.1 | 0.014789 | 0 | 0
53726 | ПАО "Россети Сибирь" | "Кузбассэнерго" | ТП-101 | 10/0,4 | 0.16 | 0.021571 | 0 | 0
53727 | ПАО "Россети Сибирь" | "Кузбассэнерго" | ТП-486_Ф-6-1-РП-1 | 6/0,4 | 0.04 | 0 | 0 | 0
53728 | ПАО "Россети Сибирь" | "Кузбассэнерго" | ТП-084-ЖК1_Ф-10-2-ТП | 10/0,4 | 0.63 | 0 | 0 | 0
53729 | ПАО "Россети Сибирь" | "Кузбассэнерго" | ТП-701П_Ф-10-9-МП;_Ф-10-14-МП (договор) | 10/0,4 | 0.63 | 0 | 0 | 0
53730 | ПАО "Россети Сибирь" | "Кузбассэнерго" | ТП-703П_Ф-10-9-МП;_Ф-10-14-МП (договор) | 10/0,4 | 0.63 | 0 | 0 | 0
53731 | ПАО "Россети Сибирь" | "Кузбассэнерго" | ТП-704П_Ф-10-9-МП;_Ф-10-14-МП (договор) | 10/0,4 | 0.63 | 0 | 0 | 0
53732 | ПАО "Россети Сибирь" | "Кузбассэнерго" | ТП-708_Ф-10-19-КС | 10/0,4 | 0.4 | 0 | 0 | 0
53733 | ПАО "Россети Сибирь" | "Кузбассэнерго" | ТП-483_Ф-10-7-СБ | 10/0,4 | 0.025 | 0 | 0 | 0.0135
53734 | ПАО "Россети Сибирь" | "Кузбассэнерго" | ТП-484_Ф-10-2-Г | 10/0,4 | 0.025 | 0 | 0 | 0
53735 | ПАО "Россети Сибирь" | "Кузбассэнерго" | ТП-004П(связь ТрансНефть)н.п.Калининский | 10/0,4 | 0.025 | 0 | 0 | 0
53736 | ПАО "Россети Сибирь" | "Кузбассэнерго" | ТП-91 (Ордж.) | 6/0,4 | 0.18 | 0 | 0 | 0
53737 | ПАО "Россети Сибирь" | "Кузбассэнерго" | ТП-52/1 Ордж. | 6/0,4 | 0.4 | 0 | 0 | 0
53738 | ПАО "Россети Сибирь" | "Кузбассэнерго" | ТП-136 (Ордж.) | 6/0,4 | 0.16 | 0 | 0 | 0
53739 | ПАО "Россети Сибирь" | "Кузбассэнерго" | ТП-Ю-1-101 | 10/0,4 | 0.25 | 0 | 0 | 0.0135
53740 | ПАО "Россети Сибирь" | "Кузбассэнерго" | ТП-Ю-1-107 | 10/0,4 | 0.25 | 0 | 0 | 0.0135
53741 | ПАО "Россети Сибирь" | "Кузбассэнерго" | ТП-Ю-1-109 | 10/0,4 | 0.1 | 0 | 0 | 0
53742 | ПАО "Россети Сибирь" | "Кузбассэнерго" | ТП-Ю-2-111 | 10/0,4 | 0.1 | 0 | 0 | 0.027
53743 | ПАО "Россети Сибирь" | "Кузбассэнерго" | ТП-Ю-0-046 | 10/0,4 | 0.25 | 0 | 0 | 0.0135
53744 | ПАО "Россети Сибирь" | "Кузбассэнерго" | ТП-Ю-0-047_Ф-10-2-Т | 10/0,4 | 0.1 | 0 | 0 | 0
53745 | ПАО "Россети Сибирь" | "Кузбассэнерго" | ТП-26 | 10/0,4 | 0.4 | 0.035844 | 0 | 0
53746 | ПАО "Россети Сибирь" | "Кузбассэнерго" | ТП-346 б/х | 10/0,4 | 0.1 | 0 | 0 | 0
53747 | ПАО "Россети Сибирь" | "Кузбассэнерго" | ТП-Я-026 | 6/0,4 | 0.063 | 0 | 0 | 0.0045
53748 | ПАО "Россети Сибирь" | "Кузбассэнерго" | ТП-Ю-4-044 | 10/0,4 | 0.16 | 0.01658 | 0 | 0
53749 | ПАО "Россети Сибирь" | "Кузбассэнерго" | ТП-Ю-4-008 | 10/0,4 | 0.4 | 0 | 0 | 0
53750 | ПАО "Россети Сибирь" | "Кузбассэнерго" | ТП-Ю-4-018 | 10/0,4 | 0.025 | 0 | 0 | 0
53751 | ПАО "Россети Сибирь" | "Кузбассэнерго" | ТП-Ю-4-048 | 10/0,4 | 0.16 | 0 | 0 | 0
53752 | ПАО "Россети Сибирь" | "Кузбассэнерго" | ТП-Ю-4-050 | 10/0,4 | 0.1 | 0.0059113 | 0.009 | 0
53753 | ПАО "Россети Сибирь" | "Кузбассэнерго" | ТП-Ю-4-027 (Мария-РА) | 10/0,4 | 0.1 | 0 | 0 | 0
53754 | ПАО "Россети Сибирь" | "Кузбассэнерго" | ТП 35 кВ Ключевая | 35/0,4 | 0.16 | 0 | 0 | 0
53755 | ПАО "Россети Сибирь" | "Кузбассэнерго" | ТП-774_Ф-10-14-МП | 10/0,4 | 0.1 | 0 | 0 | 0.0135
53756 | ПАО "Россети Сибирь" | "Кузбассэнерго" | ТП-237 | 10/0,4 | 0.16 | 0 | 0 | 0
53757 | ПАО "Россети Сибирь" | "Кузбассэнерго" | ТП-505 | 6/0,4 | 0.025 | 0 | 0 | 0
53758 | ПАО "Россети Сибирь" | "Кузбассэнерго" | ТП-506 | 6/0,4 | 0.025 | 0 | 0 | 0
53759 | ПАО "Россети Сибирь" | "Кузбассэнерго" | ТП-508 | 10/0,4 | 0.063 | 0 | 0 | 0
53760 | ПАО "Россети Сибирь" | "Кузбассэнерго" | МТП-025T | 10/0,4 | 0.1 | 0.014538 | 0 | 0
53761 | ПАО "Россети Сибирь" | "Кузбассэнерго" | МТП-026T | 10/0,4 | 0.1 | 0.017587 | 0 | 0
53762 | ПАО "Россети Сибирь" | "Кузбассэнерго" | РП-28 | 6/0,4 | 0.63 | 0 | 0 | 0
53763 | ПАО "Россети Сибирь" | "Кузбассэнерго" | РП-Ю-1-055 | 10/0,4 | 0.25 | 0 | 0 | 0
53764 | ПАО "Россети Сибирь" | "Кузбассэнерго" | РП-14 | 6/0,4 | 0.4 | 0 | 0 | 0
53765 | ПАО "Россети Сибирь" | "Кузбассэнерго" | РП-10 | 6/0,4 | 0.63 | 0.59289 | 0 | 0
53766 | ПАО "Россети Сибирь" | "Кузбассэнерго" | РП-11 | 6/0,4 | 0.4 | 0 | 0 | 0
53767 | ПАО "Россети Сибирь" | "Кузбассэнерго" | РП-24 | 6/0,4 | 0.05 | 0 | 0 | 0
53768 | ПАО "Россети Сибирь" | "Кузбассэнерго" | РП-32 | 6/0,4 | 0.63 | 0 | 0 | 0
53769 | ПАО "Россети Сибирь" | "Кузбассэнерго" | РП-21 | 6/0,4 | 0.4 | 0 | 0 | 0
53770 | ПАО "Россети Сибирь" | "Кузбассэнерго" | РП-23 | 6/0,4 | 0.4 | 0 | 0 | 0
53771 | ПАО "Россети Сибирь" | "Кузбассэнерго" | РП-33 | 6/0,4 | 0.025 | 0 | 0 | 0
53772 | ПАО "Россети Сибирь" | "Кузбассэнерго" | РП-17 | 6/0,4 | 0.025 | 0 | 0 | 0
53773 | ПАО "Россети Сибирь" | "Кузбассэнерго" | РП-31 | 6/0,4 | 0.63 | 0 | 0 | 0
53774 | ПАО "Россети Сибирь" | "Кузбассэнерго" | ТП-267_Ф-10-6-А | 10/0,4 | 0.025 | 0 | 0 | 0.0126
53775 | ПАО "Россети Сибирь" | "Кузбассэнерго" | ТП-075_Ф-10-10-Б | 10/0,4 | 0.25 | 0 | 0 | 0
53776 | ПАО "Россети Сибирь" | "Кузбассэнерго" | ТП-522 | 6/0,4 | 0.04 | 0 | 0 | 0
53777 | ПАО "Россети Сибирь" | "Кузбассэнерго" | ТП-072_Ф-6-10-НГ | 6/0,4 | 0.25 | 0 | 0 | 0
53778 | ПАО "Россети Сибирь" | "Кузбассэнерго" | ТП-Ю-3-071_СНТ "Вишенка" | 10/0,4 | 0.1 | 0.0027765 | 0 | 0
53779 | ПАО "Россети Сибирь" | "Кузбассэнерго" | ТП-Ю-2-113 | 6/0,4 | 0.04 | 0 | 0 | 0.027
53780 | ПАО "Россети Сибирь" | "Кузбассэнерго" | ТП-Брянская_10/20 кВ | 20/0,4 | 2.5 | 0 | 0 | 0
53781 | ПАО "Россети Сибирь" | "Кузбассэнерго" | КТП-49 | 10/0,4 | 0.63 | 0 | 0 | 0
53782 | ПАО "Россети Сибирь" | "Кузбассэнерго" | ТП-229 | 10/0,4 | 0.25 | 0 | 0 | 0
53783 | ПАО "Россети Сибирь" | "Кузбассэнерго" | ТП-45 | 10/0,4 | 0.16 | 0.0047789 | 0 | 0
53784 | ПАО "Россети Сибирь" | "Кузбассэнерго" | ТП-136 | 10/0,4 | 0.4 | 0.026924 | 0 | 0
53785 | ПАО "Россети Сибирь" | "Кузбассэнерго" | ТП-7 | 10/0,4 | 0.16 | 0.0082845 | 0 | 0
53786 | ПАО "Россети Сибирь" | "Кузбассэнерго" | ТП-155 | 10/0,4 | 0.25 | 6.485e-05 | 0 | 0
53787 | ПАО "Россети Сибирь" | "Кузбассэнерго" | ТП-79 | 10/0,4 | 0.16 | 0.032783 | 0 | 0
53788 | ПАО "Россети Сибирь" | "Кузбассэнерго" | ТП-80 | 10/0,4 | 0.1 | 0.0141 | 0 | 0
53789 | ПАО "Россети Сибирь" | "Кузбассэнерго" | ТП-81 | 10/0,4 | 0.1 | 0.018678 | 0 | 0
53790 | ПАО "Россети Сибирь" | "Кузбассэнерго" | ТП-179 | 10/0,4 | 0.4 | 0.0010309 | 0 | 0
53791 | ПАО "Россети Сибирь" | "Кузбассэнерго" | ТП-193П_Ф-10-3-К (Аренда) | 10/0,4 | 0.4 | 0 | 0 | 0.2448
53792 | ПАО "Россети Сибирь" | "Кузбассэнерго" | ТП-069П_Ф-10-3-К (Аренда) | 10/0,4 | 0.63 | 0 | 0 | 0
53793 | ПАО "Россети Сибирь" | "Кузбассэнерго" | ТП-501П_Ф-10-9-П (Аренда) | 10/0,4 | 0.63 | 0 | 0 | 0
53794 | ПАО "Россети Сибирь" | "Кузбассэнерго" | ТП-502П_Ф-10-9-П (Аренда) | 10/0,4 | 0.63 | 0 | 0 | 0
53795 | ПАО "Россети Сибирь" | "Кузбассэнерго" | ТП-003_Ф-6-9-ПГ | 6/0,4 | 0.4 | 0.063154 | 0 | 0
53796 | ПАО "Россети Сибирь" | "Кузбассэнерго" | ТП-004/1_Ф-6-9-ПГ | 6/0,4 | 0.63 | 0 | 0 | 0
53797 | ПАО "Россети Сибирь" | "Кузбассэнерго" | ТП-006_Ф-6-9-ПГ | 6/0,4 | 0.4 | 0.10187 | 0.009 | 0.0135
53798 | ПАО "Россети Сибирь" | "Кузбассэнерго" | ТП-009_Ф-10-13-Л | 10/0,4 | 0.4 | 0 | 0 | 0
53799 | ПАО "Россети Сибирь" | "Кузбассэнерго" | ТП-011_Ф-10-2-Г | 10/0,4 | 0.1 | 0 | 0 | 0
53800 | ПАО "Россети Сибирь" | "Кузбассэнерго" | ТП-021_Ф-6-11-К | 6/0,4 | 0.16 | 0 | 0 | 0
53801 | ПАО "Россети Сибирь" | "Кузбассэнерго" | ТП-022_Ф-10-3-Е | 10/0,4 | 0.25 | 0.010869 | 0 | 0
53802 | ПАО "Россети Сибирь" | "Кузбассэнерго" | ТП-023_Ф-10-3-Е | 10/0,4 | 0.25 | 0.018041 | 0 | 0
53803 | ПАО "Россети Сибирь" | "Кузбассэнерго" | ТП-036_Ф-6-11-К | 6/0,4 | 0.4 | 0 | 0 | 0
53804 | ПАО "Россети Сибирь" | "Кузбассэнерго" | ТП-043_Ф-10-7-СБ | 10/0,4 | 0.1 | 0 | 0 | 0
53805 | ПАО "Россети Сибирь" | "Кузбассэнерго" | ТП-058_Ф-10-21-ЖК | 10/0,4 | 0.25 | 0.034898 | 0 | 0
53806 | ПАО "Россети Сибирь" | "Кузбассэнерго" | ТП-094 | 10/0,4 | 0.06 | 0 | 0 | 0
53807 | ПАО "Россети Сибирь" | "Кузбассэнерго" | ТП-315 | 10/0,4 | 0.4 | 0 | 0 | 0
53808 | ПАО "Россети Сибирь" | "Кузбассэнерго" | ТП-304 | 10/0,4 | 0.063 | 0.010591 | 0 | 0
53809 | ПАО "Россети Сибирь" | "Кузбассэнерго" | ТП-127 | 10/0,4 | 0.25 | 0.011404 | 0 | 0
53810 | ПАО "Россети Сибирь" | "Кузбассэнерго" | ТП-195 | 6/0,4 | 0.1 | 0 | 0 | 0.009
53811 | ПАО "Россети Сибирь" | "Кузбассэнерго" | ТП-002 | 10/0,4 | 0.4 | 0 | 0.0045 | 0
53812 | ПАО "Россети Сибирь" | "Кузбассэнерго" | ТП-004 | 10/0,4 | 0.25 | 0.008753 | 0.0148 | 0
53813 | ПАО "Россети Сибирь" | "Кузбассэнерго" | ТП-001 | 10/0,4 | 0.25 | 0 | 0.0225 | 0
53814 | ПАО "Россети Сибирь" | "Кузбассэнерго" | ТП-062 | 10/0,4 | 0.16 | 0 | 0 | 0
53815 | ПАО "Россети Сибирь" | "Кузбассэнерго" | ТП-184 | 10/0,4 | 0.1 | 0.014503 | 0 | 0
53816 | ПАО "Россети Сибирь" | "Кузбассэнерго" | ТП-185 | 10/0,4 | 0.16 | 0 | 0 | 0
53817 | ПАО "Россети Сибирь" | "Кузбассэнерго" | ТП-156 | 10/0,4 | 0.16 | 0 | 0 | 0
53818 | ПАО "Россети Сибирь" | "Кузбассэнерго" | ТП-005 | 10/0,4 | 0.4 | 0.007281 | 0 | 0
53819 | ПАО "Россети Сибирь" | "Кузбассэнерго" | ТП-112 | 10/0,4 | 0.25 | 0 | 0 | 0
53820 | ПАО "Россети Сибирь" | "Кузбассэнерго" | ТП-050 | 10/0,4 | 0.16 | 0.013339 | 0 | 0
53821 | ПАО "Россети Сибирь" | "Кузбассэнерго" | ТП-31 | 10/0,4 | 0.16 | 0.020583 | 0 | 0.0135
53822 | ПАО "Россети Сибирь" | "Кузбассэнерго" | ТП-197 | 10/0,4 | 0.16 | 0.021255 | 0.0801 | 0
53823 | ПАО "Россети Сибирь" | "Кузбассэнерго" | ТП-17 | 10/0,4 | 0.25 | 0.025237 | 0 | 0
53824 | ПАО "Россети Сибирь" | "Кузбассэнерго" | ТП-206 | 10/0,4 | 0.16 | 0.014996 | 0 | 0
53825 | ПАО "Россети Сибирь" | "Кузбассэнерго" | ТП-269 | 10/0,4 | 0.25 | 0.013414 | 0 | 0
53826 | ПАО "Россети Сибирь" | "Кузбассэнерго" | ТП-302 | 10/0,4 | 0.4 | 0.0041342 | 0 | 0
53827 | ПАО "Россети Сибирь" | "Кузбассэнерго" | ТП-309 | 10/0,4 | 0.1 | 0.033053 | 0 | 0
53828 | ПАО "Россети Сибирь" | "Кузбассэнерго" | ТП-9 | 10/0,4 | 0.063 | 0.0042452 | 0 | 0
53829 | ПАО "Россети Сибирь" | "Кузбассэнерго" | ТП-400 | 10/0,4 | 0.1 | 0 | 0 | 0
53830 | ПАО "Россети Сибирь" | "Кузбассэнерго" | ТП-334 | 10/0,4 | 0.16 | 0.010157 | 0.0045 | 0
53831 | ПАО "Россети Сибирь" | "Кузбассэнерго" | ТП-056 | 10/0,4 | 0.16 | 0 | 0 | 0
53832 | ПАО "Россети Сибирь" | "Кузбассэнерго" | ТП-054 | 10/0,4 | 0.1 | 0.004888 | 0 | 0
53833 | ПАО "Россети Сибирь" | "Кузбассэнерго" | ТП-265 | 10/0,4 | 0.1 | 0 | 0 | 0
53834 | ПАО "Россети Сибирь" | "Кузбассэнерго" | ТП-059 | 10/0,4 | 0.1 | 0.012936 | 0 | 0
53835 | ПАО "Россети Сибирь" | "Кузбассэнерго" | ТП-028 | 10/0,4 | 0.25 | 0.038231 | 0 | 0
53836 | ПАО "Россети Сибирь" | "Кузбассэнерго" | ТП-142 | 10/0,4 | 0.16 | 0.007778 | 0 | 0.0063
53837 | ПАО "Россети Сибирь" | "Кузбассэнерго" | ТП-163 | 10/0,4 | 0.16 | 0.036566 | 0 | 0
53838 | ПАО "Россети Сибирь" | "Кузбассэнерго" | ТП-045 | 10/0,4 | 0.25 | 0.061467 | 0 | 0
53839 | ПАО "Россети Сибирь" | "Кузбассэнерго" | ТП-024 | 10/0,4 | 0.25 | 0 | 0 | 0
53840 | ПАО "Россети Сибирь" | "Кузбассэнерго" | ТП-034 | 10/0,4 | 0.025 | 0 | 0 | 0
53841 | ПАО "Россети Сибирь" | "Кузбассэнерго" | ТП-284 | 10/0,4 | 0.16 | 0.027555 | 0 | 0
53842 | ПАО "Россети Сибирь" | "Кузбассэнерго" | ТП-022 | 10/0,4 | 0.4 | 0.043923 | 0 | 0
53843 | ПАО "Россети Сибирь" | "Кузбассэнерго" | ТП-132 | 10/0,4 | 0.063 | 0.0023297 | 0 | 0
53844 | ПАО "Россети Сибирь" | "Кузбассэнерго" | ТП-210 | 10/0,4 | 0.25 | 0 | 0 | 0
53845 | ПАО "Россети Сибирь" | "Кузбассэнерго" | ТП-905_Ф-10-20 | 10/0,4 | 0.25 | 0 | 0 | 0
53846 | ПАО "Россети Сибирь" | "Кузбассэнерго" | ТП-195 | 10/0,4 | 0.16 | 0.00017 | 0 | 0
53847 | ПАО "Россети Сибирь" | "Кузбассэнерго" | ТП-151 | 10/0,4 | 0.25 | 0 | 0 | 0
53848 | ПАО "Россети Сибирь" | "Кузбассэнерго" | ТП-089 н.п.Усть-Серта | 10/0,4 | 0.25 | 0.018188 | 0 | 0
53849 | ПАО "Россети Сибирь" | "Кузбассэнерго" | ТП-379 н.п. Поперечное | 10/0,4 | 0.1 | 0 | 0 | 0
53850 | ПАО "Россети Сибирь" | "Кузбассэнерго" | ТП-178 н.п. Чёрный Падун | 10/0,4 | 0.1 | 0 | 0 | 0
53851 | ПАО "Россети Сибирь" | "Кузбассэнерго" | ТП-054 н.п. Юльяновка | 10/0,4 | 0.25 | 0.0098592 | 0 | 0
53852 | ПАО "Россети Сибирь" | "Кузбассэнерго" | ТП-052 н.п. Чёрный Падун | 10/0,4 | 0.25 | 0.0023894 | 0 | 0
53853 | ПАО "Россети Сибирь" | "Кузбассэнерго" | ТП-194 н.п. Безменово | 10/0,4 | 0.63 | 0 | 0 | 0
53854 | ПАО "Россети Сибирь" | "Кузбассэнерго" | ТП-063 н.п. Логовой | 10/0,4 | 0.16 | 0.010082 | 0 | 0
53855 | ПАО "Россети Сибирь" | "Кузбассэнерго" | ТП-286 н.п. Проскоково | 10/0,4 | 0.4 | 0 | 0 | 0
53856 | ПАО "Россети Сибирь" | "Кузбассэнерго" | ТП-263 н.п. Безменово | 10/0,4 | 0.63 | 0 | 0 | 0
53857 | ПАО "Россети Сибирь" | "Кузбассэнерго" | ТП-Я-012 | 10/0,4 | 0.25 | 0.015033 | 0 | 0.0135
53858 | ПАО "Россети Сибирь" | "Кузбассэнерго" | ТП-Я-009 | 10/0,4 | 0.16 | 0.02515 | 0 | 0
53859 | ПАО "Россети Сибирь" | "Кузбассэнерго" | СКТП-243 н.п.Алчедат | 10/0,4 | 0.16 | 0 | 0 | 0
53860 | ПАО "Россети Сибирь" | "Кузбассэнерго" | ТП-001_Ф-6-9-ПГ | 6/0,4 | 0.4 | 0.060402 | 0.018 | 0.0135
53861 | ПАО "Россети Сибирь" | "Кузбассэнерго" | ТП-002_Ф-6-9-ПГ | 6/0,4 | 0.4 | 0.11973 | 0 | 0
53862 | ПАО "Россети Сибирь" | "Кузбассэнерго" | ТП-003_Ф-10-19-ОФ | 10/0,4 | 0.16 | 0.028939 | 0 | 0
53863 | ПАО "Россети Сибирь" | "Кузбассэнерго" | ТП-005_Ф-6-19-Н | 6/0,4 | 0.4 | 0 | 0 | 0
53864 | ПАО "Россети Сибирь" | "Кузбассэнерго" | ТП-008_Ф-10-2-ЕП | 10/0,4 | 0.25 | 0 | 0 | 0
53865 | ПАО "Россети Сибирь" | "Кузбассэнерго" | ТП-010_Ф-10-13-Л | 10/0,4 | 0.4 | 0.11496 | 0 | 0
53866 | ПАО "Россети Сибирь" | "Кузбассэнерго" | ТП-019_Ф-10-7-СБ | 10/0,4 | 0.4 | 0.084721 | 0 | 0.009
53867 | ПАО "Россети Сибирь" | "Кузбассэнерго" | ТП-021_Ф-10-19-ОФ | 10/0,4 | 0.25 | 0 | 0 | 0
53868 | ПАО "Россети Сибирь" | "Кузбассэнерго" | ТП-032 н.п.Алчедат (сезон.) | 10/0,4 | 0.16 | 0 | 0 | 0
53869 | ПАО "Россети Сибирь" | "Кузбассэнерго" | ТП-032_Ф-10-2-Г | 10/0,4 | 0.16 | 0 | 0 | 0.0135
53870 | ПАО "Россети Сибирь" | "Кузбассэнерго" | ТП-034_Ф-10-13-Л | 10/0,4 | 0.16 | 0 | 0 | 0
53871 | ПАО "Россети Сибирь" | "Кузбассэнерго" | ТП-034_Ф-10-2-А | 10/0,4 | 0.1 | 0 | 0 | 0
53872 | ПАО "Россети Сибирь" | "Кузбассэнерго" | ТП-037_Ф-10-2-Г | 10/0,4 | 0.315 | 0 | 0 | 0
53873 | ПАО "Россети Сибирь" | "Кузбассэнерго" | ТП-040_Ф-10-3-Е | 10/0,4 | 0.25 | 0.043466 | 0.09 | 0.0135
53874 | ПАО "Россети Сибирь" | "Кузбассэнерго" | ТП-040_Ф-10-6-МП | 10/0,4 | 0.4 | 0 | 0 | 0.1404
53875 | ПАО "Россети Сибирь" | "Кузбассэнерго" | ТП-042_Ф-10-2-ЕП | 10/0,4 | 0.4 | 0.013834 | 0.0027 | 0
53876 | ПАО "Россети Сибирь" | "Кузбассэнерго" | ТП-045_Ф-10-10-Б | 10/0,4 | 0.16 | 0.024742 | 0 | 0
53877 | ПАО "Россети Сибирь" | "Кузбассэнерго" | ТП-047_Ф-10-18-АК | 10/0,4 | 0.4 | 0 | 0 | 0
53878 | ПАО "Россети Сибирь" | "Кузбассэнерго" | ТП-048_Ф-10-18-АК | 10/0,4 | 0.4 | 0 | 0 | 0
53879 | ПАО "Россети Сибирь" | "Кузбассэнерго" | ТП-048_Ф-6-13-ШМ | 6/0,4 | 0.16 | 0 | 0 | 0
53880 | ПАО "Россети Сибирь" | "Кузбассэнерго" | ТП-049_Ф-10-18-АК | 10/0,4 | 0.16 | 0.15412 | 0.027 | 0.009
53881 | ПАО "Россети Сибирь" | "Кузбассэнерго" | ТП-055_Ф-10-19-КС | 10/0,4 | 0.4 | 0 | 0 | 0
53882 | ПАО "Россети Сибирь" | "Кузбассэнерго" | ТП-055_Ф-10-1-Ж | 10/0,4 | 0.1 | 0.024557 | 0.00675 | 0.0135
53883 | ПАО "Россети Сибирь" | "Кузбассэнерго" | ТП-057_Ф-10-15-О | 10/0,4 | 0.1 | 0.060827 | 0 | 0.0135
53884 | ПАО "Россети Сибирь" | "Кузбассэнерго" | ТП-058_Ф-10-13-Л | 10/0,4 | 0.16 | 0.051354 | 0 | 0
53885 | ПАО "Россети Сибирь" | "Кузбассэнерго" | ТП-061_Ф-10-16-КВТ-24 | 10/0,4 | 0.25 | 0.076544 | 0.0225 | 0.054
53886 | ПАО "Россети Сибирь" | "Кузбассэнерго" | ТП-063_Ф-10-14-МП | 10/0,4 | 0.16 | 0.028615 | 0 | 0.0135
53887 | ПАО "Россети Сибирь" | "Кузбассэнерго" | ТП-064_Ф-6-30-7 | 6/0,4 | 0.16 | 0.030197 | 0.0273 | 0
53888 | ПАО "Россети Сибирь" | "Кузбассэнерго" | ТП-065_Ф-6-30-7 | 6/0,4 | 0.16 | 0 | 0 | 0
53889 | ПАО "Россети Сибирь" | "Кузбассэнерго" | ТП-066_Ф-10-21-Ф | 10/0,4 | 0.16 | 0 | 0 | 0
53890 | ПАО "Россети Сибирь" | "Кузбассэнерго" | ТП-067_Ф-10-11-З | 10/0,4 | 0.1 | 0 | 0 | 0
53891 | ПАО "Россети Сибирь" | "Кузбассэнерго" | ТП-069_Ф-10-11-З | 10/0,4 | 0.4 | 0.073443 | 0 | 0.009
53892 | ПАО "Россети Сибирь" | "Кузбассэнерго" | ТП-070_Ф-10-13-Л | 10/0,4 | 0.25 | 0 | 0 | 0
53893 | ПАО "Россети Сибирь" | "Кузбассэнерго" | ТП-075_Ф-10-18-АК | 10/0,4 | 0.25 | 0.047904 | 0 | 0
53894 | ПАО "Россети Сибирь" | "Кузбассэнерго" | ТП-080_Ф-10-6-МП | 10/0,4 | 0.16 | 0 | 0 | 0
53895 | ПАО "Россети Сибирь" | "Кузбассэнерго" | ТП-082_Ф-10-15-О | 10/0,4 | 0.16 | 0.037249 | 0 | 0.054
53896 | ПАО "Россети Сибирь" | "Кузбассэнерго" | ТП-086_Ф-10-11-З | 10/0,4 | 0.1 | 0.038789 | 0 | 0
53897 | ПАО "Россети Сибирь" | "Кузбассэнерго" | ТП-089_Ф-10-19-В | 10/0,4 | 0.25 | 0.034843 | 0 | 0
53898 | ПАО "Россети Сибирь" | "Кузбассэнерго" | ТП-090_Ф-6-212 ,_Ф-6-16-Р | 6/0,4 | 0.06 | 0 | 0 | 0
53899 | ПАО "Россети Сибирь" | "Кузбассэнерго" | ТП-091 н.п.Алчедат | 10/0,4 | 0.16 | 0 | 0 | 0
53900 | ПАО "Россети Сибирь" | "Кузбассэнерго" | ТП-094_Ф-10-19-В | 10/0,4 | 0.16 | 0.01322 | 0 | 0
53901 | ПАО "Россети Сибирь" | "Кузбассэнерго" | ТП-098_Ф-10-9-ЩМ | 10/0,4 | 0.16 | 0.02818 | 0 | 0
53902 | ПАО "Россети Сибирь" | "Кузбассэнерго" | ТП-101_Ф-10-2-А | 10/0,4 | 0.1 | 0.070377 | 0 | 0
53903 | ПАО "Россети Сибирь" | "Кузбассэнерго" | ТП-101_Ф-10-4-ВТ | 10/0,4 | 0.16 | 0.042662 | 0 | 0.03492
53904 | ПАО "Россети Сибирь" | "Кузбассэнерго" | ТП-102_Ф-10-8-ПД | 10/0,4 | 0.25 | 0.023381 | 0 | 0.0459
53905 | ПАО "Россети Сибирь" | "Кузбассэнерго" | ТП-105_Ф-10-7-ХБ | 10/0,4 | 0.16 | 0.062356 | 0.027 | 0
53906 | ПАО "Россети Сибирь" | "Кузбассэнерго" | ТП-105_Ф-6-9-ПГ | 6/0,4 | 0.16 | 0 | 0 | 0
53907 | ПАО "Россети Сибирь" | "Кузбассэнерго" | ТП-115_Ф-10-16-ГМ | 10/0,4 | 0.1 | 0 | 0 | 0.0135
53908 | ПАО "Россети Сибирь" | "Кузбассэнерго" | ТП-117_Ф-6-13-БЛ | 6/0,4 | 0.1 | 0.045337 | 0 | 0
53909 | ПАО "Россети Сибирь" | "Кузбассэнерго" | ТП-118_Ф-10-13-Б | 10/0,4 | 0.25 | 0.034868 | 0 | 0
53910 | ПАО "Россети Сибирь" | "Кузбассэнерго" | ТП-120_Ф-10-13-Б | 10/0,4 | 0.16 | 0.016714 | 0 | 0
53911 | ПАО "Россети Сибирь" | "Кузбассэнерго" | ТП-120_Ф-6-19-Н | 6/0,4 | 0.16 | 0.075477 | 0 | 0
53912 | ПАО "Россети Сибирь" | "Кузбассэнерго" | ТП-122_Ф-10-7-ХБ | 10/0,4 | 0.16 | 0 | 0 | 0
53913 | ПАО "Россети Сибирь" | "Кузбассэнерго" | ТП-123 н.п.Алчедат | 10/0,4 | 0.16 | 0.04736 | 0 | 0
53914 | ПАО "Россети Сибирь" | "Кузбассэнерго" | ТП-125_Ф-10-20-ЧР | 10/0,4 | 0.1 | 0 | 0 | 0
53915 | ПАО "Россети Сибирь" | "Кузбассэнерго" | ТП-130_Ф-10-2-А | 10/0,4 | 0.16 | 0 | 0.009 | 0.0135
53916 | ПАО "Россети Сибирь" | "Кузбассэнерго" | ТП-131_Ф-10-13-Б | 10/0,4 | 0.1 | 0.071431 | 0 | 0
53917 | ПАО "Россети Сибирь" | "Кузбассэнерго" | ТП-133_Ф-10-13-Б | 10/0,4 | 0.1 | 0.0090501 | 0 | 0
53918 | ПАО "Россети Сибирь" | "Кузбассэнерго" | ТП-133_Ф-6-13-ШМ | 6/0,4 | 0.1 | 0 | 0 | 0.0045
53919 | ПАО "Россети Сибирь" | "Кузбассэнерго" | ТП-134_Ф-6-19-Н | 6/0,4 | 0.16 | 0.017747 | 0 | 0.0045
53920 | ПАО "Россети Сибирь" | "Кузбассэнерго" | ТП-136_Ф-10-2-Г | 10/0,4 | 0.4 | 0 | 0 | 0
53921 | ПАО "Россети Сибирь" | "Кузбассэнерго" | ТП-136_Ф-6-9-ПГ | 6/0,4 | 0.1 | 0 | 0 | 0
53922 | ПАО "Россети Сибирь" | "Кузбассэнерго" | ТП-141_Ф-10-8-ПД | 10/0,4 | 0.25 | 0.042365 | 0.0135 | 0
53923 | ПАО "Россети Сибирь" | "Кузбассэнерго" | ТП-149_Ф-10-19-В | 10/0,4 | 0.16 | 0.020202 | 0.0135 | 0.0135
53924 | ПАО "Россети Сибирь" | "Кузбассэнерго" | ТП-155_Ф-6-18-М | 6/0,4 | 0.63 | 0 | 0 | 0
53925 | ПАО "Россети Сибирь" | "Кузбассэнерго" | ТП-156_Ф-10-4-ВТ | 10/0,4 | 0.16 | 0.023241 | 0 | 0.027
53926 | ПАО "Россети Сибирь" | "Кузбассэнерго" | ТП-160_Ф-10-19-В | 10/0,4 | 0.16 | 0 | 0 | 0
53927 | ПАО "Россети Сибирь" | "Кузбассэнерго" | ТП-162_Ф-10-20-ЧР | 10/0,4 | 0.25 | 0 | 0 | 0
53928 | ПАО "Россети Сибирь" | "Кузбассэнерго" | ТП-163_Ф-10-3-Я | 10/0,4 | 0.4 | 0 | 0 | 0
53929 | ПАО "Россети Сибирь" | "Кузбассэнерго" | ТП-166_Ф-10-2-А | 10/0,4 | 0.25 | 0 | 0 | 0
53930 | ПАО "Россети Сибирь" | "Кузбассэнерго" | ТП-166_Ф-10-3-Я | 10/0,4 | 0.4 | 0 | 0 | 0
53931 | ПАО "Россети Сибирь" | "Кузбассэнерго" | ТП-175_Ф-10-20-ЧР | 10/0,4 | 0.16 | 0.011472 | 0 | 0.0135
53932 | ПАО "Россети Сибирь" | "Кузбассэнерго" | ТП-181_Ф-6-2-С | 6/0,4 | 0.4 | 0 | 0 | 0.0135
53933 | ПАО "Россети Сибирь" | "Кузбассэнерго" | ТП-185_Ф-10-1-Т | 10/0,4 | 0.25 | 0 | 0 | 0
53934 | ПАО "Россети Сибирь" | "Кузбассэнерго" | ТП-189_Ф-10-23-КМ | 10/0,4 | 0.1 | 0.064409 | 0.009 | 0
53935 | ПАО "Россети Сибирь" | "Кузбассэнерго" | ТП-208_Ф-10-19-ОФ | 10/0,4 | 0.1 | 0 | 0 | 0
53936 | ПАО "Россети Сибирь" | "Кузбассэнерго" | ТП-209_Ф-10-1-Ж | 10/0,4 | 0.4 | 0 | 0 | 0
53937 | ПАО "Россети Сибирь" | "Кузбассэнерго" | ТП-211_Ф-6-2-С | 6/0,4 | 0.16 | 0.027051 | 0 | 0.009
53938 | ПАО "Россети Сибирь" | "Кузбассэнерго" | ТП-216_Ф-10-13-Л | 10/0,4 | 0.16 | 0 | 0 | 0
53939 | ПАО "Россети Сибирь" | "Кузбассэнерго" | ТП-225_Ф-6-27-КР | 6/0,4 | 0.1 | 0 | 0 | 0
53940 | ПАО "Россети Сибирь" | "Кузбассэнерго" | ТП-227/1_Ф-6-27-КР | 6/0,4 | 0.16 | 0.0089024 | 0 | 0
53941 | ПАО "Россети Сибирь" | "Кузбассэнерго" | ТП-230_Ф-6-20-ЗБ | 6/0,4 | 0.63 | 0 | 0 | 0
53942 | ПАО "Россети Сибирь" | "Кузбассэнерго" | ТП-231_Ф-6-23-ЗВ | 6/0,4 | 0.4 | 0 | 0.135 | 0
53943 | ПАО "Россети Сибирь" | "Кузбассэнерго" | ТП-246_Ф-10-21-ЖК | 10/0,4 | 0.1 | 0 | 0 | 0
53944 | ПАО "Россети Сибирь" | "Кузбассэнерго" | ТП-248_Ф-10-3-Я | 10/0,4 | 0.4 | 0 | 0 | 0.009
53945 | ПАО "Россети Сибирь" | "Кузбассэнерго" | ТП-249_Ф-6-8-С | 6/0,4 | 0.16 | 0.075411 | 0.0135 | 0.027
53946 | ПАО "Россети Сибирь" | "Кузбассэнерго" | ТП-250_Ф-10-11-ЖК | 10/0,4 | 0.4 | 0 | 0 | 0
53947 | ПАО "Россети Сибирь" | "Кузбассэнерго" | ТП-253_Ф-6-13-ШМ | 6/0,4 | 0.1 | 0.082388 | 0 | 0
53948 | ПАО "Россети Сибирь" | "Кузбассэнерго" | ТП-256_Ф-10-23-КМ | 10/0,4 | 0.16 | 0 | 0 | 0
53949 | ПАО "Россети Сибирь" | "Кузбассэнерго" | ТП-263_Ф-10-20-ЧР | 10/0,4 | 0.025 | 0 | 0 | 0
53950 | ПАО "Россети Сибирь" | "Кузбассэнерго" | ТП-271_Ф-10-9-ЩМ | 10/0,4 | 0.4 | 0 | 0 | 0
53951 | ПАО "Россети Сибирь" | "Кузбассэнерго" | ТП-281_Ф-6-15-ЗБ | 6/0,4 | 0.25 | 0 | 0 | 0
53952 | ПАО "Россети Сибирь" | "Кузбассэнерго" | ТП-293_Ф-6-13-БЛ | 6/0,4 | 0.16 | 0.0092323 | 0 | 0
53953 | ПАО "Россети Сибирь" | "Кузбассэнерго" | ТП-303_Ф-10-19-В | 10/0,4 | 0.1 | 0 | 0 | 0
53954 | ПАО "Россети Сибирь" | "Кузбассэнерго" | ТП-305_Ф-10-1-Т | 10/0,4 | 0.63 | 0 | 0 | 0
53955 | ПАО "Россети Сибирь" | "Кузбассэнерго" | ТП-305_Ф-6-2-С | 6/0,4 | 0.25 | 0 | 0 | 0
53956 | ПАО "Россети Сибирь" | "Кузбассэнерго" | ТП-306_Ф-10-4-ВТ | 10/0,4 | 0.25 | 0.015899 | 0 | 0.027
53957 | ПАО "Россети Сибирь" | "Кузбассэнерго" | ТП-307_Ф-10-1-ДО | 10/0,4 | 0.25 | 0.086041 | 0 | 0.0135
53958 | ПАО "Россети Сибирь" | "Кузбассэнерго" | ТП-310_Ф-10-4-ВТ | 10/0,4 | 0.25 | 0 | 0 | 0.07947
53959 | ПАО "Россети Сибирь" | "Кузбассэнерго" | ТП-323_Ф-6-9-ПГ | 6/0,4 | 0.63 | 0 | 0 | 0.0234
53960 | ПАО "Россети Сибирь" | "Кузбассэнерго" | ТП-324_Ф-10-10-БР | 10/0,4 | 0.4 | 0.076341 | 0 | 0
53961 | ПАО "Россети Сибирь" | "Кузбассэнерго" | ТП-324_Ф-10-20-МП | 10/0,4 | 0.16 | 0 | 0 | 0
53962 | ПАО "Россети Сибирь" | "Кузбассэнерго" | ТП-342_Ф-10-3-Е | 10/0,4 | 0.4 | 0 | 0 | 0
53963 | ПАО "Россети Сибирь" | "Кузбассэнерго" | ТП-351_Ф-10-2-А | 10/0,4 | 0.16 | 0.054077 | 0 | 0
53964 | ПАО "Россети Сибирь" | "Кузбассэнерго" | ТП-355_Ф-6-11-К | 6/0,4 | 0.16 | 0 | 0 | 0
53965 | ПАО "Россети Сибирь" | "Кузбассэнерго" | ТП-365_Ф-10-12-Ю | 10/0,4 | 0.25 | 0.063536 | 0 | 0
53966 | ПАО "Россети Сибирь" | "Кузбассэнерго" | ТП-366_Ф-10-13-Л | 10/0,4 | 0.25 | 0.038113 | 0 | 0.0135
53967 | ПАО "Россети Сибирь" | "Кузбассэнерго" | ТП-366_Ф-6-9-ПГ | 6/0,4 | 0.16 | 0 | 0.0135 | 0
53968 | ПАО "Россети Сибирь" | "Кузбассэнерго" | ТП-397_Ф-10-20-ЧР | 10/0,4 | 0.4 | 0.072263 | 0 | 0.027
53969 | ПАО "Россети Сибирь" | "Кузбассэнерго" | ТП-404_Ф-10-2-ЕП | 10/0,4 | 0.25 | 0.13027 | 0 | 0
53970 | ПАО "Россети Сибирь" | "Кузбассэнерго" | ТП-405_Ф-10-11-З | 10/0,4 | 0.16 | 0 | 0 | 0
53971 | ПАО "Россети Сибирь" | "Кузбассэнерго" | ТП-406_Ф-10-11-З | 10/0,4 | 0.16 | 0.039892 | 0 | 0
53972 | ПАО "Россети Сибирь" | "Кузбассэнерго" | ТП-406_Ф-6-24-БЛ | 6/0,4 | 0.25 | 0 | 0 | 0
53973 | ПАО "Россети Сибирь" | "Кузбассэнерго" | ТП-408_Ф-10-1-Ж | 10/0,4 | 0.25 | 0.03359 | 0 | 0
53974 | ПАО "Россети Сибирь" | "Кузбассэнерго" | ТП-409_Ф-10-13-Л | 10/0,4 | 0.25 | 0 | 0 | 0
53975 | ПАО "Россети Сибирь" | "Кузбассэнерго" | ТП-411_Ф-10-14-Ш | 10/0,4 | 0.4 | 0.091667 | 0 | 0
53976 | ПАО "Россети Сибирь" | "Кузбассэнерго" | ТП-412_Ф-10-5-ЖГ | 10/0,4 | 0.63 | 0 | 0 | 0
53977 | ПАО "Россети Сибирь" | "Кузбассэнерго" | ТП-414_Ф-10-18-АК | 10/0,4 | 0.04 | 0 | 0 | 0
53978 | ПАО "Россети Сибирь" | "Кузбассэнерго" | ТП-423_Ф-10-18-АК | 10/0,4 | 0.4 | 0 | 0 | 0
53979 | ПАО "Россети Сибирь" | "Кузбассэнерго" | ТП-424_Ф-10-1-ДО | 10/0,4 | 0.16 | 0 | 0 | 0
53980 | ПАО "Россети Сибирь" | "Кузбассэнерго" | ТП-425_Ф-10-19-КС | 10/0,4 | 0.25 | 0 | 0 | 0
53981 | ПАО "Россети Сибирь" | "Кузбассэнерго" | ТП-426_Ф-6-9-ПГ | 6/0,4 | 0.4 | 0.11737 | 0.0135 | 0
53982 | ПАО "Россети Сибирь" | "Кузбассэнерго" | ТП-427_Ф-10-18-АК | 10/0,4 | 0.25 | 0 | 0 | 0.027
53983 | ПАО "Россети Сибирь" | "Кузбассэнерго" | ТП-428_Ф-10-18-АК | 10/0,4 | 0.25 | 0 | 0.024 | 0.0405
53984 | ПАО "Россети Сибирь" | "Кузбассэнерго" | ТП-430_Ф-10-4-ВТ | 10/0,4 | 0.16 | 0.0016227 | 0 | 0.0135
53985 | ПАО "Россети Сибирь" | "Кузбассэнерго" | ТП-432_Ф-6-9-ПГ | 6/0,4 | 0.25 | 0.040404 | 0 | 0
53986 | ПАО "Россети Сибирь" | "Кузбассэнерго" | ТП-437_Ф-6-19-Н | 6/0,4 | 0.4 | 0 | 0 | 0.0495
53987 | ПАО "Россети Сибирь" | "Кузбассэнерго" | ТП-442_Ф-10-6-МП | 10/0,4 | 0.16 | 0 | 0 | 0
53988 | ПАО "Россети Сибирь" | "Кузбассэнерго" | ТП-448_Ф-10-15-СР | 10/0,4 | 0.25 | 0 | 0 | 0.0315
53989 | ПАО "Россети Сибирь" | "Кузбассэнерго" | ТП-450_Ф-10-8-ПД | 10/0,4 | 0.1 | 0 | 0.0135 | 0.0135
53990 | ПАО "Россети Сибирь" | "Кузбассэнерго" | ТП-457_Ф-10-18-АК | 10/0,4 | 0.16 | 0.01062 | 0 | 0
53991 | ПАО "Россети Сибирь" | "Кузбассэнерго" | ТП-469_Ф-6-19-Н | 6/0,4 | 0.25 | 0.041292 | 0 | 0
53992 | ПАО "Россети Сибирь" | "Кузбассэнерго" | ТП-471_Ф-10-8-ПД | 10/0,4 | 0.25 | 0.026039 | 0.027 | 0.0117
53993 | ПАО "Россети Сибирь" | "Кузбассэнерго" | ТП-491_Ф-6-4-П | 6/0,4 | 0.16 | 0 | 0 | 0
53994 | ПАО "Россети Сибирь" | "Кузбассэнерго" | ТП-493_Ф-6-2-С | 6/0,4 | 0.1 | 0 | 0 | 0
53995 | ПАО "Россети Сибирь" | "Кузбассэнерго" | ТП-505_Ф-10-9-МП | 10/0,4 | 0.25 | 0 | 0 | 0
53996 | ПАО "Россети Сибирь" | "Кузбассэнерго" | ТП-508_Ф-10-16-ГМ | 10/0,4 | 0.4 | 0 | 0 | 0
53997 | ПАО "Россети Сибирь" | "Кузбассэнерго" | ТП-511_Ф-10-16-КВТ-24 | 10/0,4 | 0.4 | 0.093867 | 0.027 | 0.0495
53998 | ПАО "Россети Сибирь" | "Кузбассэнерго" | ТП-512_Ф-10-9-МП | 10/0,4 | 0.4 | 0.10871 | 0 | 0.0405
53999 | ПАО "Россети Сибирь" | "Кузбассэнерго" | ТП-520_Ф-10-9-МП | 10/0,4 | 0.4 | 0.074297 | 0 | 0
54000 | ПАО "Россети Сибирь" | "Кузбассэнерго" | ТП-525_Ф-10-14-МП | 10/0,4 | 0.25 | 0 | 0 | 0
54001 | ПАО "Россети Сибирь" | "Кузбассэнерго" | ТП-534_Ф-10-14-Ш | 10/0,4 | 0.16 | 0 | 0 | 0
54002 | ПАО "Россети Сибирь" | "Кузбассэнерго" | ТП-546_Ф-10-9-МП | 10/0,4 | 0.4 | 0.088883 | 0.0135 | 0.02025
54003 | ПАО "Россети Сибирь" | "Кузбассэнерго" | ТП-559_Ф-10-9-МП | 10/0,4 | 0.63 | 0.089743 | 0 | 0
54004 | ПАО "Россети Сибирь" | "Кузбассэнерго" | ТП-581_Ф-6-19-Н | 6/0,4 | 0.4 | 0.1101 | 0 | 0.0495
54005 | ПАО "Россети Сибирь" | "Кузбассэнерго" | ТП-582_Ф-6-9-ПГ | 6/0,4 | 0.16 | 0 | 0 | 0
54006 | ПАО "Россети Сибирь" | "Кузбассэнерго" | ТП-584_Ф-6-18-М | 6/0,4 | 0.16 | 0 | 0 | 0
54007 | ПАО "Россети Сибирь" | "Кузбассэнерго" | ТП-585_Ф-6-18-М | 6/0,4 | 0.25 | 0.085781 | 0 | 0.027
54008 | ПАО "Россети Сибирь" | "Кузбассэнерго" | ТП-589_Ф-10-19-КС | 10/0,4 | 0.25 | 0 | 0 | 0
54009 | ПАО "Россети Сибирь" | "Кузбассэнерго" | ТП-620_Ф-6-23-ТП-876 | 6/0,4 | 0.1 | 0 | 0 | 0
54010 | ПАО "Россети Сибирь" | "Кузбассэнерго" | ТП-621_Ф-6-18-М | 6/0,4 | 0.25 | 0 | 0 | 0.0135
54011 | ПАО "Россети Сибирь" | "Кузбассэнерго" | ТП-622_Ф-6-9-ПГ | 6/0,4 | 0.4 | 0 | 0 | 0
54012 | ПАО "Россети Сибирь" | "Кузбассэнерго" | ТП-623_Ф-10-19-КС | 10/0,4 | 0.16 | 0.06257 | 0 | 0
54013 | ПАО "Россети Сибирь" | "Кузбассэнерго" | ТП-625_Ф-10-16-КВТ-24 | 10/0,4 | 0.25 | 0 | 0 | 0
54014 | ПАО "Россети Сибирь" | "Кузбассэнерго" | ТП-626_Ф-10-19-КС | 10/0,4 | 0.16 | 0 | 0 | 0.0135
54015 | ПАО "Россети Сибирь" | "Кузбассэнерго" | ТП-627_Ф-10-19-КС | 10/0,4 | 0.16 | 0 | 0 | 0
54016 | ПАО "Россети Сибирь" | "Кузбассэнерго" | ТП-629_Ф-10-20-ЧР | 10/0,4 | 0.16 | 0 | 0 | 0
54017 | ПАО "Россети Сибирь" | "Кузбассэнерго" | ТП-630_Ф-10-14-Ш | 10/0,4 | 0.16 | 0.028947 | 0 | 0
54018 | ПАО "Россети Сибирь" | "Кузбассэнерго" | ТП-631_Ф-10-14-Ш | 10/0,4 | 0.16 | 0 | 0 | 0
54019 | ПАО "Россети Сибирь" | "Кузбассэнерго" | ТП-632_Ф-6-18-М | 6/0,4 | 0.25 | 0 | 0 | 0
54020 | ПАО "Россети Сибирь" | "Кузбассэнерго" | ТП-634_Ф-6-18-М | 6/0,4 | 0.25 | 0 | 0 | 0
54021 | ПАО "Россети Сибирь" | "Кузбассэнерго" | ТП-636_Ф-6-19-Н | 6/0,4 | 0.25 | 0.066305 | 0.0045 | 0
54022 | ПАО "Россети Сибирь" | "Кузбассэнерго" | ТП-637_Ф-6-19-Н | 6/0,4 | 0.25 | 0 | 0 | 0
54023 | ПАО "Россети Сибирь" | "Кузбассэнерго" | ТП-638_Ф-6-19-Н | 6/0,4 | 0.25 | 0 | 0.036 | 0
54024 | ПАО "Россети Сибирь" | "Кузбассэнерго" | ТП-639_Ф-6-9-ПГ | 6/0,4 | 0.25 | 0 | 0 | 0
54025 | ПАО "Россети Сибирь" | "Кузбассэнерго" | ТП-642_Ф-10-20-ЧР | 10/0,4 | 0.25 | 0 | 0 | 0
54026 | ПАО "Россети Сибирь" | "Кузбассэнерго" | ТП-645_Ф-6-18-М | 6/0,4 | 0.25 | 0 | 0 | 0
54027 | ПАО "Россети Сибирь" | "Кузбассэнерго" | ТП-647_Ф-10-16-КВТ-24 | 10/0,4 | 0.16 | 0 | 0 | 0
54028 | ПАО "Россети Сибирь" | "Кузбассэнерго" | ТП-651_Ф-10-9-МП | 10/0,4 | 0.25 | 0 | 0 | 0
54029 | ПАО "Россети Сибирь" | "Кузбассэнерго" | ТП-652_Ф-10-14-Ш | 10/0,4 | 0.25 | 0 | 0.0135 | 0.027
54030 | ПАО "Россети Сибирь" | "Кузбассэнерго" | ТП-666_Ф-6-9-ПГ | 6/0,4 | 0.25 | 0 | 0 | 0.0135
54031 | ПАО "Россети Сибирь" | "Кузбассэнерго" | ТП-670_Ф-10-20-ЧР | 10/0,4 | 0.25 | 0 | 0 | 0
54032 | ПАО "Россети Сибирь" | "Кузбассэнерго" | ТП-671_Ф-10-3-Я | 10/0,4 | 0.4 | 0 | 0 | 0
54033 | ПАО "Россети Сибирь" | "Кузбассэнерго" | ТП-672_Ф-10-20-ЧР | 10/0,4 | 0.4 | 0.084077 | 0 | 0
54034 | ПАО "Россети Сибирь" | "Кузбассэнерго" | ТП-673_Ф-10-20-МП | 10/0,4 | 0.4 | 0 | 0 | 0
54035 | ПАО "Россети Сибирь" | "Кузбассэнерго" | ТП-676_Ф-6-19-Н | 6/0,4 | 0.25 | 0 | 0 | 0.0135
54036 | ПАО "Россети Сибирь" | "Кузбассэнерго" | ТП-720_Ф-10-2 | 10/0,4 | 0.25 | 0 | 0 | 0
54037 | ПАО "Россети Сибирь" | "Кузбассэнерго" | ТП-724_Ф-10-5 | 10/0,4 | 0.4 | 0 | 0 | 0
54038 | ПАО "Россети Сибирь" | "Кузбассэнерго" | ТП-726_Ф-6-4-П | 6/0,4 | 0.25 | 0 | 0 | 0
54039 | ПАО "Россети Сибирь" | "Кузбассэнерго" | ТП-730_Ф-10-7-ГН;_Ф-10-16-КВТ-24 | 10/0,4 | 0.63 | 0 | 0 | 0.0405
54040 | ПАО "Россети Сибирь" | "Кузбассэнерго" | ТП-753_Ф-10-8-C | 10/0,4 | 0.25 | 0 | 0 | 0
54041 | ПАО "Россети Сибирь" | "Кузбассэнерго" | ТП-762_Ф-10-7-ГН;_Ф-10-16-кВт-24 | 10/0,4 | 0.63 | 0 | 0 | 0
54042 | ПАО "Россети Сибирь" | "Кузбассэнерго" | ТП-765_Ф-10-15-СР | 10/0,4 | 0.1 | 0 | 0 | 0
54043 | ПАО "Россети Сибирь" | "Кузбассэнерго" | ТП-925_Ф-6-23-ТП-876 | 6/0,4 | 0.16 | 0.027069 | 0 | 0
54044 | ПАО "Россети Сибирь" | "Кузбассэнерго" | ТП-ЦИ-093_Ф-10-21-К | 10/0,4 | 0.16 | 0 | 0 | 0
54045 | ПАО "Россети Сибирь" | "Кузбассэнерго" | ТП-377 | 10/0,4 | 0.63 | 0 | 0 | 0
54046 | ПАО "Россети Сибирь" | "Кузбассэнерго" | ТП-Я-024 | 10/0,4 | 0.1 | 0.006018 | 0 | 0
54047 | ПАО "Россети Сибирь" | "Кузбассэнерго" | ТП-Я-046 | 10/0,4 | 0.1 | 0.011784 | 0 | 0
54048 | ПАО "Россети Сибирь" | "Кузбассэнерго" | ТП-Я-059 | 10/0,4 | 0.1 | 0.0010714 | 0 | 0
54049 | ПАО "Россети Сибирь" | "Кузбассэнерго" | ТП-Я-081 | 10/0,4 | 0.4 | 0 | 0 | 0
54050 | ПАО "Россети Сибирь" | "Кузбассэнерго" | ТП-Я-102 | 10/0,4 | 0.4 | 0.067678 | 0 | 0
54051 | ПАО "Россети Сибирь" | "Кузбассэнерго" | ТП-Я-103 | 10/0,4 | 0.63 | 0.03736 | 0 | 0
54052 | ПАО "Россети Сибирь" | "Кузбассэнерго" | ТП-Я-144 | 10/0,4 | 0.4 | 0.012202 | 0.135 | 0
54053 | ПАО "Россети Сибирь" | "Кузбассэнерго" | ТП-Я-177 | 10/0,4 | 0.1 | 0.0063021 | 0 | 0
54054 | ПАО "Россети Сибирь" | "Кузбассэнерго" | ТП-17 | 10/0,4 | 0.1 | 0.0053468 | 0 | 0
54055 | ПАО "Россети Сибирь" | "Кузбассэнерго" | ТП-195 | 10/0,4 | 0.16 | 0.0061247 | 0 | 0
54056 | ПАО "Россети Сибирь" | "Кузбассэнерго" | ТП-40 | 10/0,4 | 0.16 | 0.045788 | 0 | 0
54057 | ПАО "Россети Сибирь" | "Кузбассэнерго" | ТП-95 | 10/0,4 | 0.1 | 0.013885 | 0 | 0
54058 | ПАО "Россети Сибирь" | "Кузбассэнерго" | ТП-040 | 10/0,4 | 0.4 | 0 | 0 | 0.0135
54059 | ПАО "Россети Сибирь" | "Кузбассэнерго" | ТП-041 | 10/0,4 | 0.16 | 0 | 0 | 0
54060 | ПАО "Россети Сибирь" | "Кузбассэнерго" | ТП-047 | 10/0,4 | 0.25 | 0 | 0 | 0
54061 | ПАО "Россети Сибирь" | "Кузбассэнерго" | ТП-053 | 10/0,4 | 0.25 | 0.039459 | 0 | 0
54062 | ПАО "Россети Сибирь" | "Кузбассэнерго" | ТП-058 | 10/0,4 | 0.25 | 0 | 0 | 0
54063 | ПАО "Россети Сибирь" | "Кузбассэнерго" | ТП-062 | 10/0,4 | 0.16 | 0.034161 | 0 | 0
54064 | ПАО "Россети Сибирь" | "Кузбассэнерго" | ТП-066 | 10/0,4 | 0.063 | 0.00042244 | 0 | 0
54065 | ПАО "Россети Сибирь" | "Кузбассэнерго" | ТП-071 | 10/0,4 | 0.25 | 0.028226 | 0 | 0
54066 | ПАО "Россети Сибирь" | "Кузбассэнерго" | ТП-096 | 10/0,4 | 0.25 | 0.0030475 | 0 | 0
54067 | ПАО "Россети Сибирь" | "Кузбассэнерго" | ТП-161 | 10/0,4 | 0.16 | 0.016983 | 0 | 0
54068 | ПАО "Россети Сибирь" | "Кузбассэнерго" | ТП-170 | 10/0,4 | 0.4 | 0.082025 | 0 | 0
54069 | ПАО "Россети Сибирь" | "Кузбассэнерго" | ТП-175 | 10/0,4 | 0.4 | 0 | 0 | 0
54070 | ПАО "Россети Сибирь" | "Кузбассэнерго" | ТП-010 | 6/0,4 | 0.25 | 0.019869 | 0 | 0
54071 | ПАО "Россети Сибирь" | "Кузбассэнерго" | ТП-012 | 6/0,4 | 0.1 | 0 | 0 | 0
54072 | ПАО "Россети Сибирь" | "Кузбассэнерго" | ТП-013 | 6/0,4 | 0.25 | 0.044803 | 0 | 0
54073 | ПАО "Россети Сибирь" | "Кузбассэнерго" | ТП-028 | 6/0,4 | 0.25 | 0.039735 | 0 | 0
54074 | ПАО "Россети Сибирь" | "Кузбассэнерго" | ТП-021 | 6/0,4 | 0.4 | 0 | 0 | 0
54075 | ПАО "Россети Сибирь" | "Кузбассэнерго" | ТП-364 | 6/0,4 | 0.25 | 0.0085432 | 0 | 0
54076 | ПАО "Россети Сибирь" | "Кузбассэнерго" | ТП-005 | 10/0,4 | 0.16 | 0.040261 | 0 | 0
54077 | ПАО "Россети Сибирь" | "Кузбассэнерго" | ТП-006 | 10/0,4 | 0.1 | 0 | 0 | 0
54078 | ПАО "Россети Сибирь" | "Кузбассэнерго" | ТП-033 | 10/0,4 | 0.063 | 0 | 0 | 0
54079 | ПАО "Россети Сибирь" | "Кузбассэнерго" | ТП-53 | 10/0,4 | 0.06 | 0.0053442 | 0 | 0
54080 | ПАО "Россети Сибирь" | "Кузбассэнерго" | ТП-57 | 10/0,4 | 0.25 | 0.038132 | 0 | 0
54081 | ПАО "Россети Сибирь" | "Кузбассэнерго" | ТП-133 | 10/0,4 | 0.06 | 0.0019156 | 0 | 0
54082 | ПАО "Россети Сибирь" | "Кузбассэнерго" | ТП-39 | 10/0,4 | 0.1 | 0.041221 | 0 | 0
54083 | ПАО "Россети Сибирь" | "Кузбассэнерго" | ТП-42 | 10/0,4 | 0.06 | 0.0058553 | 0 | 0
54084 | ПАО "Россети Сибирь" | "Кузбассэнерго" | ТП-59 | 10/0,4 | 0.4 | 0.0040203 | 0 | 0
54085 | ПАО "Россети Сибирь" | "Кузбассэнерго" | ТП-27 | 10/0,4 | 0.1 | 0.0024233 | 0 | 0
54086 | ПАО "Россети Сибирь" | "Кузбассэнерго" | ТП-143 | 10/0,4 | 0.16 | 0.0055275 | 0 | 0.00675
54087 | ПАО "Россети Сибирь" | "Кузбассэнерго" | ТП-154 | 10/0,4 | 0.06 | 0.001972 | 0 | 0
54088 | ПАО "Россети Сибирь" | "Кузбассэнерго" | ТП-31 | 10/0,4 | 0.16 | 0.0077899 | 0 | 0
54089 | ПАО "Россети Сибирь" | "Кузбассэнерго" | ТП-124 | 10/0,4 | 0.06 | 0.0042227 | 0 | 0
54090 | ПАО "Россети Сибирь" | "Кузбассэнерго" | ТП-198_Ф-10-12-Ю | 10/0,4 | 0.25 | 0.073685 | 0.009 | 0.027
54091 | ПАО "Россети Сибирь" | "Кузбассэнерго" | ТП-238_Ф-10-7-СБ | 10/0,4 | 0.25 | 0.047574 | 0 | 0.0135
54092 | ПАО "Россети Сибирь" | "Кузбассэнерго" | ТП-225 | 10/0,4 | 0.1 | 0.002806 | 0 | 0
54093 | ПАО "Россети Сибирь" | "Кузбассэнерго" | ТП-022 | 10/0,4 | 0.16 | 0.04159 | 0 | 0
54094 | ПАО "Россети Сибирь" | "Кузбассэнерго" | ТП-023 | 10/0,4 | 0.16 | 0 | 0 | 0
54095 | ПАО "Россети Сибирь" | "Кузбассэнерго" | ТП-105 | 10/0,4 | 0.4 | 0 | 0 | 0
54096 | ПАО "Россети Сибирь" | "Кузбассэнерго" | ТП-112 | 10/0,4 | 0.16 | 0 | 0 | 0
54097 | ПАО "Россети Сибирь" | "Кузбассэнерго" | ТП-022 | 10/0,4 | 0.06 | 0.0054418 | 0 | 0
54098 | ПАО "Россети Сибирь" | "Кузбассэнерго" | ТП-055 | 10/0,4 | 0.4 | 0 | 0 | 0
54099 | ПАО "Россети Сибирь" | "Кузбассэнерго" | ТП-204 | 10/0,4 | 0.25 | 0.023178 | 0 | 0
54100 | ПАО "Россети Сибирь" | "Кузбассэнерго" | ТП-ЦИ-082 | 10/0,4 | 0.16 | 0 | 0 | 0
54101 | ПАО "Россети Сибирь" | "Кузбассэнерго" | ТП-147 | 10/0,4 | 0.16 | 0.02651 | 0 | 0
54102 | ПАО "Россети Сибирь" | "Кузбассэнерго" | ТП-260 | 10/0,4 | 0.25 | 0 | 0 | 0
54103 | ПАО "Россети Сибирь" | "Кузбассэнерго" | ТП-333 | 10/0,4 | 0.25 | 0 | 0 | 0
54104 | ПАО "Россети Сибирь" | "Кузбассэнерго" | ТП-334 | 10/0,4 | 0.4 | 0 | 0 | 0
54105 | ПАО "Россети Сибирь" | "Кузбассэнерго" | ТП-336 | 10/0,4 | 0.1 | 0 | 0 | 0
54106 | ПАО "Россети Сибирь" | "Кузбассэнерго" | ТП-346 | 10/0,4 | 0.1 | 0.054426 | 0 | 0
54107 | ПАО "Россети Сибирь" | "Кузбассэнерго" | ТП-348 | 10/0,4 | 0.063 | 0 | 0 | 0
54108 | ПАО "Россети Сибирь" | "Кузбассэнерго" | ТП-365 | 10/0,4 | 0.25 | 0.016841 | 0 | 0
54109 | ПАО "Россети Сибирь" | "Кузбассэнерго" | ТП-037 | 10/0,4 | 0.1 | 0.029834 | 0 | 0
54110 | ПАО "Россети Сибирь" | "Кузбассэнерго" | ТП-038 | 10/0,4 | 0.1 | 0.0053863 | 0 | 0
54111 | ПАО "Россети Сибирь" | "Кузбассэнерго" | ТП-381 | 10/0,4 | 0.16 | 0 | 0 | 0
54112 | ПАО "Россети Сибирь" | "Кузбассэнерго" | ТП-389 | 10/0,4 | 0.4 | 0 | 0 | 0
54113 | ПАО "Россети Сибирь" | "Кузбассэнерго" | ТП-039 | 10/0,4 | 0.4 | 0.032821 | 0.0045 | 0
54114 | ПАО "Россети Сибирь" | "Кузбассэнерго" | ТП-043 | 10/0,4 | 0.16 | 0 | 0 | 0
54115 | ПАО "Россети Сибирь" | "Кузбассэнерго" | ТП-431 | 10/0,4 | 0.16 | 0 | 0 | 0
54116 | ПАО "Россети Сибирь" | "Кузбассэнерго" | ТП-044 | 10/0,4 | 0.32 | 0.037186 | 0 | 0
54117 | ПАО "Россети Сибирь" | "Кузбассэнерго" | ТП-047 | 10/0,4 | 0.063 | 0.047684 | 0 | 0
54118 | ПАО "Россети Сибирь" | "Кузбассэнерго" | ТП-049 | 10/0,4 | 0.16 | 0.035604 | 0 | 0
54119 | ПАО "Россети Сибирь" | "Кузбассэнерго" | ТП-052 | 10/0,4 | 0.25 | 0.059368 | 0 | 0
54120 | ПАО "Россети Сибирь" | "Кузбассэнерго" | ТП-054 | 10/0,4 | 0.4 | 0.10241 | 0.00675 | 0
54121 | ПАО "Россети Сибирь" | "Кузбассэнерго" | ТП-078 | 10/0,4 | 0.63 | 0.043035 | 0 | 0
54122 | ПАО "Россети Сибирь" | "Кузбассэнерго" | ТП-038 | 10/0,4 | 0.4 | 0 | 0 | 0
54123 | ПАО "Россети Сибирь" | "Кузбассэнерго" | ТП-045 | 10/0,4 | 0.4 | 0.030028 | 0 | 0
54124 | ПАО "Россети Сибирь" | "Кузбассэнерго" | ТП-066 | 10/0,4 | 0.16 | 0.043498 | 0 | 0
54125 | ПАО "Россети Сибирь" | "Кузбассэнерго" | ТП-142 | 10/0,4 | 0.63 | 0 | 0 | 0
54126 | ПАО "Россети Сибирь" | "Кузбассэнерго" | ТП-366 | 10/0,4 | 0.25 | 0.0050354 | 0 | 0
54127 | ПАО "Россети Сибирь" | "Кузбассэнерго" | ТП-013 | 10/0,4 | 0.1 | 0.052586 | 0 | 0
54128 | ПАО "Россети Сибирь" | "Кузбассэнерго" | ТП-24 (Куйб.) | 6/0,4 | 0.4 | 0.1117 | 0 | 0
54129 | ПАО "Россети Сибирь" | "Кузбассэнерго" | ТП-25 (Куйб.) | 6/0,4 | 0.32 | 0.12054 | 0 | 0
54130 | ПАО "Россети Сибирь" | "Кузбассэнерго" | ТП-43 (Куйб.) | 6/0,4 | 0.1 | 0 | 0 | 0
54131 | ПАО "Россети Сибирь" | "Кузбассэнерго" | ТП-48 (Куйб.) | 6/0,4 | 0.1 | 0 | 0 | 0
54132 | ПАО "Россети Сибирь" | "Кузбассэнерго" | МТП-83 | 6/0,4 | 0.25 | 0.022963 | 0 | 0.0135
54133 | ПАО "Россети Сибирь" | "Кузбассэнерго" | ТП-321 | 10/0,4 | 0.063 | 0 | 0 | 0
54134 | ПАО "Россети Сибирь" | "Кузбассэнерго" | ТП-041 | 6/0,4 | 0.16 | 0 | 0 | 0.0207
54135 | ПАО "Россети Сибирь" | "Кузбассэнерго" | ТП-043 | 10/0,4 | 0.16 | 0 | 0 | 0
54136 | ПАО "Россети Сибирь" | "Кузбассэнерго" | ТП-063 | 10/0,4 | 0.4 | 0 | 0 | 0
54137 | ПАО "Россети Сибирь" | "Кузбассэнерго" | СТП-017Т | 10/0,4 | 0.1 | 0 | 0 | 0
54138 | ПАО "Россети Сибирь" | "Кузбассэнерго" | ТП-318 П б/х | 10/0,4 | 0.16 | 0 | 0.0045 | 0
54139 | ПАО "Россети Сибирь" | "Кузбассэнерго" | ТП-382 | 10/0,4 | 0.25 | 0 | 0 | 0
54140 | ПАО "Россети Сибирь" | "Кузбассэнерго" | ТП-085 | 10/0,4 | 0.16 | 0 | 0 | 0
54141 | ПАО "Россети Сибирь" | "Кузбассэнерго" | ТП-244П_Ф-10-13-Л (Потр.) | 10/0,4 | 0.1 | 0 | 0 | 0
54142 | ПАО "Россети Сибирь" | "Кузбассэнерго" | ТП-360_Ф-6-30-7 | 6/0,4 | 0.16 | 0 | 0 | 0
54143 | ПАО "Россети Сибирь" | "Кузбассэнерго" | ТП-341 | 6/0,4 | 0.4 | 0 | 0 | 0
54144 | ПАО "Россети Сибирь" | "Кузбассэнерго" | ТП-6-Т-2-630 | 6/0,4 | 0.63 | 0 | 0 | 0
54145 | ПАО "Россети Сибирь" | "Кузбассэнерго" | ТП-468_Ф-6-18-М | 6/0,4 | 0.16 | 0 | 0 | 0
54146 | ПАО "Россети Сибирь" | "Кузбассэнерго" | ТП-451_Ф-6-30-7 | 6/0,4 | 0.1 | 0.0076105 | 0 | 0
54147 | ПАО "Россети Сибирь" | "Кузбассэнерго" | ТП-106_Ф-6-7-ЛК | 6/0,4 | 0.1 | 0.010852 | 0 | 0
54148 | ПАО "Россети Сибирь" | "Кузбассэнерго" | ТП-785_Ф-6-16-МР | 6/0,4 | 0.04 | 0 | 0 | 0
54149 | ПАО "Россети Сибирь" | "Кузбассэнерго" | ТП-792_Ф-6-22-ЗВ | 6/0,4 | 0.04 | 0 | 0 | 0
54150 | ПАО "Россети Сибирь" | "Кузбассэнерго" | ТП-799_Ф-6-7-ЛК | 6/0,4 | 0.025 | 0 | 0 | 0
54151 | ПАО "Россети Сибирь" | "Кузбассэнерго" | ТП-113 (Куйб.) | 6/0,4 | 0.04 | 0 | 0 | 0
54152 | ПАО "Россети Сибирь" | "Кузбассэнерго" | ТП-114 (Куйб.) | 6/0,4 | 0.04 | 0 | 0 | 0.0135
54153 | ПАО "Россети Сибирь" | "Кузбассэнерго" | ТП-793_Ф-6-18-М | 6/0,4 | 0.04 | 0 | 0 | 0
54154 | ПАО "Россети Сибирь" | "Кузбассэнерго" | ТП-Ю-0-061 | 6/0,4 | 0.1 | 0.0085017 | 0 | 0.0495
54155 | ПАО "Россети Сибирь" | "Кузбассэнерго" | СТП-155 | 6/0,4 | 0.063 | 0.0015859 | 0 | 0
54156 | ПАО "Россети Сибирь" | "Кузбассэнерго" | ТП-156 | 6/0,4 | 0.1 | 0 | 0 | 0
54157 | ПАО "Россети Сибирь" | "Кузбассэнерго" | ТП-Ю-0-065 | 6/0,4 | 0.04 | 0 | 0 | 0
54158 | ПАО "Россети Сибирь" | "Кузбассэнерго" | ТП-038_Ф-6-9-ПГ | 6/0,4 | 0.1 | 0 | 0 | 0.0135
54159 | ПАО "Россети Сибирь" | "Кузбассэнерго" | ТП-115 (Куйб.) | 6/0,4 | 0.1 | 0 | 0 | 0
54160 | ПАО "Россети Сибирь" | "Кузбассэнерго" | ТП-068_Ф-6-24-БЛ | 6/0,4 | 0.063 | 0 | 0 | 0
54161 | ПАО "Россети Сибирь" | "Кузбассэнерго" | ТП-042_Ф-6-7-ЛК | 6/0,4 | 0.1 | 0 | 0 | 0
54162 | ПАО "Россети Сибирь" | "Кузбассэнерго" | ТП-045_Ф-6-7-ЛК | 6/0,4 | 0.1 | 0 | 0 | 0
54163 | ПАО "Россети Сибирь" | "Кузбассэнерго" | ТП-ЦИ-009 | 6/0,4 | 0.063 | 0 | 0 | 0
54164 | ПАО "Россети Сибирь" | "Кузбассэнерго" | ТП-Ю-2-117, п. Красинск | 6/0,4 | 0.1 | 0 | 0 | 0.027
54165 | ПАО "Россети Сибирь" | "Кузбассэнерго" | ТП-076_Ф-6-27-КР | 6/0,4 | 0.1 | 0 | 0 | 0
54166 | ПАО "Россети Сибирь" | "Кузбассэнерго" | ТП-070_Ф-6-8-С | 6/0,4 | 0.025 | 0 | 0 | 0
54167 | ПАО "Россети Сибирь" | "Кузбассэнерго" | ТП-083_Ф-6-16-МР | 6/0,4 | 0.025 | 0 | 0 | 0
54168 | ПАО "Россети Сибирь" | "Кузбассэнерго" | ТП-056_Ф-6-18-НК | 6/0,4 | 0.16 | 0 | 0 | 0.0135
54169 | ПАО "Россети Сибирь" | "Кузбассэнерго" | ТП-7_"Бойня" (МРСК) | 6/0,4 | 0.25 | 0.027859 | 0 | 0
54170 | ПАО "Россети Сибирь" | "Кузбассэнерго" | СТП-161 | 6/0,4 | 0.1 | 0 | 0 | 0
54171 | ПАО "Россети Сибирь" | "Кузбассэнерго" | СТП-162 | 6/0,4 | 0.025 | 0 | 0 | 0
54172 | ПАО "Россети Сибирь" | "Кузбассэнерго" | ТП-091_Ф-6-2-С | 6/0,4 | 0.16 | 0 | 0 | 0
54173 | ПАО "Россети Сибирь" | "Кузбассэнерго" | ТП-124_Ф-6-21-П | 6/0,4 | 0.025 | 0 | 0 | 0
54174 | ПАО "Россети Сибирь" | "Кузбассэнерго" | ТП-Ф-6-10-УН 2-х трансф.(ГУФСИН ИК-22) | 6/0,4 | 1 | 0 | 0 | 0
54175 | ПАО "Россети Сибирь" | "Кузбассэнерго" | СТП-159 | 6/0,4 | 0.063 | 0.00045123 | 0.0054 | 0.009
54176 | ПАО "Россети Сибирь" | "Кузбассэнерго" | ТП-Ю-0-072_Ф-6-1-Н | 6/0,4 | 0.16 | 0 | 0 | 0.009
54177 | ПАО "Россети Сибирь" | "Кузбассэнерго" | МТП-160 | 6/0,4 | 0.16 | 0.0033182 | 0 | 0
54178 | ПАО "Россети Сибирь" | "Кузбассэнерго" | ТП-126_Ф-6-1-РП-1 | 6/0,4 | 0.16 | 0 | 0 | 0
54179 | ПАО "Россети Сибирь" | "Кузбассэнерго" | ТП-Ю-3-065 | 6/0,4 | 0.25 | 0.0036808 | 0 | 0
54180 | ПАО "Россети Сибирь" | "Кузбассэнерго" | ТП-Ю-3-066 | 6/0,4 | 0.1 | 0.0043926 | 0 | 0
54181 | ПАО "Россети Сибирь" | "Кузбассэнерго" | ТП-Ю-3-067 | 6/0,4 | 0.25 | 0.012583 | 0 | 0.009
54182 | ПАО "Россети Сибирь" | "Кузбассэнерго" | ТП-515 | 6/0,4 | 0.063 | 0 | 0 | 0
54183 | ПАО "Россети Сибирь" | "Кузбассэнерго" | ТП-ЦИ-023 | 6/0,4 | 0.1 | 0 | 0 | 0
54184 | ПАО "Россети Сибирь" | "Кузбассэнерго" | ТП-ЦИ-032 | 6/0,4 | 0.063 | 0.0074765 | 0.0045 | 0.0333
54185 | ПАО "Россети Сибирь" | "Кузбассэнерго" | ТП-Ю-0-074_Ф-6-1-П | 6/0,4 | 0.1 | 0 | 0 | 0
54186 | ПАО "Россети Сибирь" | "Кузбассэнерго" | ТП-123 | 6/0,4 | 0.063 | 0 | 0 | 0
54187 | ПАО "Россети Сибирь" | "Кузбассэнерго" | ТП-Ю-3-063_Ф-6-30-Б | 6/0,4 | 0.04 | 0.0021901 | 0 | 0
54188 | ПАО "Россети Сибирь" | "Кузбассэнерго" | ТП-Ю-3-064_Ф-6-5-Б | 6/0,4 | 0.16 | 0.0094099 | 0 | 0.0135
54189 | ПАО "Россети Сибирь" | "Кузбассэнерго" | ТП-138_Ф-6-9-ПГ | 6/0,4 | 0.1 | 0 | 0 | 0
54190 | ПАО "Россети Сибирь" | "Кузбассэнерго" | ТП-124 | 6/0,4 | 0.063 | 0 | 0 | 0
54191 | ПАО "Россети Сибирь" | "Кузбассэнерго" | ТП-1 УФСИН 630 кВа | 6/0,4 | 0.63 | 0 | 0 | 0
54192 | ПАО "Россети Сибирь" | "Кузбассэнерго" | СТП-10 | 6/0,4 | 0.1 | 0.0016501 | 0 | 0
54193 | ПАО "Россети Сибирь" | "Кузбассэнерго" | ТП-2 УФСИН 630 кВа | 6/0,4 | 0.63 | 0 | 0 | 0
54194 | ПАО "Россети Сибирь" | "Кузбассэнерго" | ТП-3 УФСИН 630 кВа | 6/0,4 | 0.63 | 0 | 0 | 0
54195 | ПАО "Россети Сибирь" | "Кузбассэнерго" | ТП-4 УФСИН 630 кВа | 6/0,4 | 0.63 | 0 | 0 | 0
54196 | ПАО "Россети Сибирь" | "Кузбассэнерго" | ТП-7 УФСИН 630 кВа | 6/0,4 | 0.63 | 0 | 0 | 0
54197 | ПАО "Россети Сибирь" | "Кузбассэнерго" | ТП-Я-036 | 6/0,4 | 0.25 | 0 | 0 | 0
54198 | ПАО "Россети Сибирь" | "Кузбассэнерго" | ТП-Ю-2-124_Ф-6-3-С | 6/0,4 | 0.025 | 0 | 0 | 0
54199 | ПАО "Россети Сибирь" | "Кузбассэнерго" | ТП-Ю-2-122_Ф-6-8-У | 6/0,4 | 0.1 | 0 | 0 | 0
54200 | ПАО "Россети Сибирь" | "Кузбассэнерго" | ТП-092_Ф-6-6-К | 6/0,4 | 0.063 | 0 | 0 | 0
54201 | ПАО "Россети Сибирь" | "Кузбассэнерго" | ТП-111_Ф-6-9-ПГ | 6/0,4 | 0.025 | 0 | 0 | 0
54202 | ПАО "Россети Сибирь" | "Кузбассэнерго" | ТП-Ю-2-120_Ф-6-3-С | 6/0,4 | 0.025 | 0 | 0 | 0
54203 | ПАО "Россети Сибирь" | "Кузбассэнерго" | ТП-120 (Куйб)_Ф-6-32-П | 6/0,4 | 0.1 | 0 | 0 | 0.018
54204 | ПАО "Россети Сибирь" | "Кузбассэнерго" | ТП-165_Ф-6-26-ЖК | 6/0,4 | 0.063 | 0 | 0 | 0.0135
54205 | ПАО "Россети Сибирь" | "Кузбассэнерго" | ТП-Ю-0-080_Ф-6-1-Н | 6/0,4 | 0.1 | 0 | 0 | 0.009
54206 | ПАО "Россети Сибирь" | "Кузбассэнерго" | ТП-203_"Зеленая Роща" | 6/0,4 | 0.4 | 0 | 0 | 0
54207 | ПАО "Россети Сибирь" | "Кузбассэнерго" | ТП-204_"Клуб" | 6/0,4 | 0.4 | 0 | 0.009 | 0
54208 | ПАО "Россети Сибирь" | "Кузбассэнерго" | ТП-207_"Школа" | 6/0,4 | 0.16 | 0.0070045 | 0.018 | 0.045
54209 | ПАО "Россети Сибирь" | "Кузбассэнерго" | ТП-206_"Пихтовка" | 6/0,4 | 0.25 | 0 | 0 | 0.0135
54210 | ПАО "Россети Сибирь" | "Кузбассэнерго" | ТП-202_"Вахрушевец" | 6/0,4 | 0.4 | 0 | 0.009 | 0.027
54211 | ПАО "Россети Сибирь" | "Кузбассэнерго" | ТП-205_"Насосная" | 6/0,4 | 0.16 | 0 | 0 | 0
54212 | ПАО "Россети Сибирь" | "Кузбассэнерго" | ТП-171_Ф-6-22-ЗВ | 6/0,4 | 0.063 | 0 | 0 | 0
54213 | ПАО "Россети Сибирь" | "Кузбассэнерго" | ТП-140 (Ордж)_Ф-6-13-РП | 6/0,4 | 0.063 | 0 | 0 | 0
54214 | ПАО "Россети Сибирь" | "Кузбассэнерго" | ТП-199_Ф-6-2-С | 6/0,4 | 0.25 | 0 | 0 | 0
54215 | ПАО "Россети Сибирь" | "Кузбассэнерго" | ТП-141 (Ордж)_Ф-6 п. Зыряновка | 6/0,4 | 0.16 | 0 | 0 | 0
54216 | ПАО "Россети Сибирь" | "Кузбассэнерго" | ТП-142 (Ордж)_Ф-6-25-А | 6/0,4 | 0.4 | 0 | 0 | 0
54217 | ПАО "Россети Сибирь" | "Кузбассэнерго" | ТП-116 (Куйб)_Ф-6 п. Листвяги1с РП-12 | 6/0,4 | 0.063 | 0 | 0 | 0
54218 | ПАО "Россети Сибирь" | "Кузбассэнерго" | ТП-117 (Куйб)_Ф-6 п. Листвяги1с РП-12 | 6/0,4 | 0.063 | 0 | 0 | 0
54219 | ПАО "Россети Сибирь" | "Кузбассэнерго" | ТП-118 (Куйб)_Ф-6-32-П | 6/0,4 | 0.25 | 0 | 0 | 0
54220 | ПАО "Россети Сибирь" | "Кузбассэнерго" | ТП-123 (Куйб.)_Ф-6-7-БШ | 6/0,4 | 0.25 | 0 | 0 | 0.0063
54221 | ПАО "Россети Сибирь" | "Кузбассэнерго" | ТП-122 (Куйб)_Ф-6-32-П | 6/0,4 | 0.1 | 0 | 0 | 0
54222 | ПАО "Россети Сибирь" | "Кузбассэнерго" | ТП-124 (Куйб)_Ф-6-32-П | 6/0,4 | 0.1 | 0 | 0 | 0
54223 | ПАО "Россети Сибирь" | "Кузбассэнерго" | ТП-Ю-2-125_Ф-6-16-К | 6/0,4 | 0.1 | 0 | 0 | 0
54224 | ПАО "Россети Сибирь" | "Кузбассэнерго" | ТП-192_Ф-6-8-ЖР | 6/0,4 | 0.1 | 0 | 0 | 0
54225 | ПАО "Россети Сибирь" | "Кузбассэнерго" | ТП-178_Ф-6-27-КР | 6/0,4 | 0.04 | 0 | 0 | 0
54226 | ПАО "Россети Сибирь" | "Кузбассэнерго" | ТП-ЦИ-047_Ф-6-21-П | 6/0,4 | 0.063 | 0 | 0 | 0
54227 | ПАО "Россети Сибирь" | "Кузбассэнерго" | ТП-125 (Куйб) | 6/0,4 | 0.04 | 0 | 0 | 0
54228 | ПАО "Россети Сибирь" | "Кузбассэнерго" | ТП-191_Ф-6-7-ЛК | 6/0,4 | 0.063 | 0 | 0 | 0
54229 | ПАО "Россети Сибирь" | "Кузбассэнерго" | ТП-517 | 6/0,4 | 0.16 | 0 | 0 | 0.0135
54230 | ПАО "Россети Сибирь" | "Кузбассэнерго" | ТП-201_Ф-6-1-РП-1 | 6/0,4 | 0.025 | 0 | 0 | 0
54231 | ПАО "Россети Сибирь" | "Кузбассэнерго" | ТП-Ю-0-083_Ф-6-12-З | 6/0,4 | 0.04 | 0 | 0 | 0
54232 | ПАО "Россети Сибирь" | "Кузбассэнерго" | ТП-Ю-2-126_Ф-6-10-А | 6/0,4 | 0.1 | 0 | 0 | 0
54233 | ПАО "Россети Сибирь" | "Кузбассэнерго" | ТП-094_Ф-6-6-К | 6/0,4 | 0.25 | 0 | 0 | 0
54234 | ПАО "Россети Сибирь" | "Кузбассэнерго" | ТП-200_Ф-6-4-П | 6/0,4 | 0.16 | 0 | 0.0135 | 0
54235 | ПАО "Россети Сибирь" | "Кузбассэнерго" | ТП-Ю-2-121_Ф-6-8-У | 6/0,4 | 0.1 | 0 | 0 | 0
54236 | ПАО "Россети Сибирь" | "Кузбассэнерго" | ТП-Ю-2-118_Ф-6-8-С_ПС Шахтовая | 6/0,4 | 0.1 | 0 | 0 | 0
54237 | ПАО "Россети Сибирь" | "Кузбассэнерго" | ТП-202_Ф-6-8-С | 6/0,4 | 0.063 | 0 | 0 | 0
54238 | ПАО "Россети Сибирь" | "Кузбассэнерго" | ТП-186_Ф-6-11-К | 6/0,4 | 0.16 | 0 | 0 | 0.0135
54239 | ПАО "Россети Сибирь" | "Кузбассэнерго" | ТП-Ю-2-127_Ф-6-3-С | 6/0,4 | 0.1 | 0 | 0 | 0
54240 | ПАО "Россети Сибирь" | "Кузбассэнерго" | ТП-Ю-2-128_Ф-6-3-С | 6/0,4 | 0.1 | 0 | 0 | 0
54241 | ПАО "Россети Сибирь" | "Кузбассэнерго" | ТП-Ю-0-059_Ф-6-4-Е | 6/0,4 | 0.04 | 0 | 0 | 0
54242 | ПАО "Россети Сибирь" | "Кузбассэнерго" | ТП-128 (Куйб.)_Ф-6-31-П СНТ Химик | 6/0,4 | 0.063 | 0 | 0 | 0
54243 | ПАО "Россети Сибирь" | "Кузбассэнерго" | ТП-Ю-3-072 | 6/0,4 | 0.16 | 0.0057575 | 0 | 0
54244 | ПАО "Россети Сибирь" | "Кузбассэнерго" | ТП-088_Ф-6-6-К | 6/0,4 | 0.1 | 0 | 0.00135 | 0
54245 | ПАО "Россети Сибирь" | "Кузбассэнерго" | ТП-520 | 6/0,4 | 0.04 | 0 | 0 | 0
54246 | ПАО "Россети Сибирь" | "Кузбассэнерго" | ТП-050_Ф-6-18-К | 6/0,4 | 0.025 | 0 | 0 | 0
54247 | ПАО "Россети Сибирь" | "Кузбассэнерго" | ТП-224_Ф-6-9-ПГ | 6/0,4 | 0.025 | 0 | 0 | 0
54248 | ПАО "Россети Сибирь" | "Кузбассэнерго" | ТП-223_Ф-6-9-ПГ | 6/0,4 | 0.025 | 0 | 0 | 0
54249 | ПАО "Россети Сибирь" | "Кузбассэнерго" | ТП-480_Ф-6-6-П | 6/0,4 | 0.063 | 0 | 0.009 | 0.018
54250 | ПАО "Россети Сибирь" | "Кузбассэнерго" | ТП-214 Ф-6-15-ЗБ | 6/0,4 | 0.16 | 0 | 0 | 0
54251 | ПАО "Россети Сибирь" | "Кузбассэнерго" | ТП-Ю-1-125 | 6/0,4 | 0.025 | 0 | 0 | 0
54252 | ПАО "Россети Сибирь" | "Кузбассэнерго" | ТП-Ю-1-129 | 6/0,4 | 0.025 | 0 | 0 | 0
54253 | ПАО "Россети Сибирь" | "Кузбассэнерго" | ТП-129_Ф-6-11-31 | 6/0,4 | 0.1 | 0 | 0 | 0
54254 | ПАО "Россети Сибирь" | "Кузбассэнерго" | ТП-Ю-3-077 | 6/0,4 | 0.1 | 0 | 0 | 0
54255 | ПАО "Россети Сибирь" | "Кузбассэнерго" | ТП-282_Ф-6-13-ШМ | 6/0,4 | 0.025 | 0 | 0 | 0.00675
54256 | ПАО "Россети Сибирь" | "Кузбассэнерго" | ТП-258_Ф-6-21-П | 6/0,4 | 0.16 | 0 | 0 | 0
54257 | ПАО "Россети Сибирь" | "Кузбассэнерго" | ТП-ЦИ-218_Ф-6-21-П | 6/0,4 | 0.25 | 0 | 0 | 0
54258 | ПАО "Россети Сибирь" | "Кузбассэнерго" | ТП-481_Ф-6-9-17 | 6/0,4 | 0.1 | 0 | 0 | 0
54259 | ПАО "Россети Сибирь" | "Кузбассэнерго" | ТП-255 | 10/0,4 | 0.025 | 0 | 0 | 0
54260 | ПАО "Россети Сибирь" | "Кузбассэнерго" | ТП-116_Ф-10-2-Ш_УК ЖКХ Шарап котельная | 10/0,4 | 0.1 | 0 | 0 | 0
54261 | ПАО "Россети Сибирь" | "Кузбассэнерго" | ТП-400 кВа УК ЖКХ Прок-го р-на Ново-Сафо | 10/0,4 | 0.4 | 0 | 0 | 0.018
54262 | ПАО "Россети Сибирь" | "Кузбассэнерго" | ТП-276П б/х | 10/0,4 | 0.16 | 0 | 0 | 0
54263 | ПАО "Россети Сибирь" | "Кузбассэнерго" | ТП-399 | 10/0,4 | 0.25 | 0 | 0 | 0.0135
54264 | ПАО "Россети Сибирь" | "Кузбассэнерго" | ТП-Церковь_Ф-10-4-П (Аренда_Церковь) | 10/0,4 | 0.063 | 0 | 0 | 0
54265 | ПАО "Россети Сибирь" | "Кузбассэнерго" | ТП-154П_Ф-10-7-Ч (Аренда) | 10/0,4 | 0.25 | 0 | 0 | 0
54266 | ПАО "Россети Сибирь" | "Кузбассэнерго" | ТП-223П_Ф-10-7-Ч (Аренда) | 10/0,4 | 0.4 | 0 | 0 | 0
54267 | ПАО "Россети Сибирь" | "Кузбассэнерго" | ТП-405П_Ф-10-7-Ч (Аренда) | 10/0,4 | 0.4 | 0 | 0 | 0
54268 | ПАО "Россети Сибирь" | "Кузбассэнерго" | ТП-405П (2)_Ф-10-7-Ч (Аренда) | 10/0,4 | 0.4 | 0 | 0 | 0
54269 | ПАО "Россети Сибирь" | "Кузбассэнерго" | ТП-295П_Ф-10-11 А (Аренда) | 10/0,4 | 0.4 | 0 | 0 | 0
54270 | ПАО "Россети Сибирь" | "Кузбассэнерго" | ТП-411_Ф-10-10-К_н.п.Смирновка | 10/0,4 | 0.063 | 0 | 0 | 0
54271 | ПАО "Россети Сибирь" | "Кузбассэнерго" | ТП-277_Ф-10-15-О | 10/0,4 | 0.1 | 0 | 0 | 0
54272 | ПАО "Россети Сибирь" | "Кузбассэнерго" | ТП-305_Ф-10-15-О | 10/0,4 | 0.1 | 0 | 0 | 0
54273 | ПАО "Россети Сибирь" | "Кузбассэнерго" | ТП-243_Ф-10-2-Г | 10/0,4 | 0.16 | 0 | 0 | 0
54274 | ПАО "Россети Сибирь" | "Кузбассэнерго" | ТП-252_Ф-10-2-Г | 10/0,4 | 0.25 | 0.025345 | 0 | 0.0135
54275 | ПАО "Россети Сибирь" | "Кузбассэнерго" | ТП-390П_Ф-10-8-ПД (Аренда) | 10/0,4 | 0.4 | 0 | 0 | 0.0135
54276 | ПАО "Россети Сибирь" | "Кузбассэнерго" | ТП-094П_Ф-10-3-К (Аренда) | 10/0,4 | 0.4 | 0 | 0 | 0
54277 | ПАО "Россети Сибирь" | "Кузбассэнерго" | ТП-300П_Ф-10-3-К (Аренда) | 10/0,4 | 0.4 | 0 | 0 | 0
54278 | ПАО "Россети Сибирь" | "Кузбассэнерго" | ТП-039П_Ф-10-1-Т (Аренда) | 10/0,4 | 0.4 | 0 | 0 | 0
54279 | ПАО "Россети Сибирь" | "Кузбассэнерго" | ТП-255П_Ф-10-1-Т (Аренда) | 10/0,4 | 0.16 | 0 | 0 | 0
54280 | ПАО "Россети Сибирь" | "Кузбассэнерго" | ТП-509П_Ф-10-1-Т (Аренда) | 10/0,4 | 0.63 | 0 | 0 | 0
54281 | ПАО "Россети Сибирь" | "Кузбассэнерго" | ТП-697П_Ф-10-1-Т (Аренда) | 10/0,4 | 0.4 | 0 | 0 | 0
54282 | ПАО "Россети Сибирь" | "Кузбассэнерго" | ТП-184_Ф-10-8-С | 10/0,4 | 0.16 | 0.020392 | 0 | 0
54283 | ПАО "Россети Сибирь" | "Кузбассэнерго" | ТП-365_Ф-10-20-МП | 10/0,4 | 0.25 | 0.031215 | 0.0135 | 0.0675
54284 | ПАО "Россети Сибирь" | "Кузбассэнерго" | ТП-103 | 10/0,4 | 0.16 | 0 | 0 | 0
54285 | ПАО "Россети Сибирь" | "Кузбассэнерго" | ТП-ЦИ-212 | 10/0,4 | 0.063 | 0 | 0 | 0
54286 | ПАО "Россети Сибирь" | "Кузбассэнерго" | ТП-787_Ф-10-14-МП | 10/0,4 | 0.4 | 0 | 0.0135 | 0.0135
54287 | ПАО "Россети Сибирь" | "Кузбассэнерго" | ТП-794_Ф-10-14-МП | 10/0,4 | 0.1 | 0 | 0 | 0
54288 | ПАО "Россети Сибирь" | "Кузбассэнерго" | ТП-786_Ф-10-14-МП | 10/0,4 | 0.1 | 0 | 0 | 0
54289 | ПАО "Россети Сибирь" | "Кузбассэнерго" | ТП-493_Ф-10-18-АК | 10/0,4 | 0.63 | 0 | 0 | 0
54290 | ПАО "Россети Сибирь" | "Кузбассэнерго" | ТП-783_Ф-10-16-кВт-24 | 10/0,4 | 0.025 | 0 | 0 | 0
54291 | ПАО "Россети Сибирь" | "Кузбассэнерго" | ТП-Ю-1-108 | 10/0,4 | 0.063 | 0 | 0 | 0.0135
54292 | ПАО "Россети Сибирь" | "Кузбассэнерго" | ТП-495_Ф-10-18-АК | 10/0,4 | 0.1 | 0 | 0 | 0.0135
54293 | ПАО "Россети Сибирь" | "Кузбассэнерго" | ТП-795_Ф-10-23-КМ | 10/0,4 | 0.025 | 0 | 0 | 0
54294 | ПАО "Россети Сибирь" | "Кузбассэнерго" | ТП-796_Ф-10-20-ЧР | 10/0,4 | 0.025 | 0 | 0 | 0
54295 | ПАО "Россети Сибирь" | "Кузбассэнерго" | ТП-404_Ф-10-0-Т_ПС Колмогоровская | 10/0,4 | 0.025 | 0 | 0 | 0
54296 | ПАО "Россети Сибирь" | "Кузбассэнерго" | ТП-403_Ф-10-9-К_ПС Колмогоровская | 10/0,4 | 0.025 | 0 | 0 | 0
54297 | ПАО "Россети Сибирь" | "Кузбассэнерго" | ТП-Ю-0-056 | 10/0,4 | 0.04 | 0 | 0 | 0.0945
54298 | ПАО "Россети Сибирь" | "Кузбассэнерго" | ТП-Ю-0-057 | 10/0,4 | 0.025 | 0 | 0 | 0
54299 | ПАО "Россети Сибирь" | "Кузбассэнерго" | ТП-498_Ф-10-19-В | 10/0,4 | 0.025 | 0 | 0 | 0
54300 | ПАО "Россети Сибирь" | "Кузбассэнерго" | ТП-Ю-0-058 | 10/0,4 | 0.025 | 0 | 0 | 0.0135
54301 | ПАО "Россети Сибирь" | "Кузбассэнерго" | ТП-Ю-0-060 | 10/0,4 | 0.025 | 0 | 0 | 0
54302 | ПАО "Россети Сибирь" | "Кузбассэнерго" | ТП-Ю-3-054 | 10/0,4 | 0.025 | 0.0025488 | 0 | 0
54303 | ПАО "Россети Сибирь" | "Кузбассэнерго" | ТП-Ю-3-055 | 10/0,4 | 0.1 | 0.011839 | 0 | 0.0135
54304 | ПАО "Россети Сибирь" | "Кузбассэнерго" | ТП-797_Ф-10-3-К | 10/0,4 | 0.1 | 0 | 0.0405 | 0.0405
54305 | ПАО "Россети Сибирь" | "Кузбассэнерго" | ТП-Ю-1-114 | 10/0,4 | 0.04 | 0 | 0 | 0
54306 | ПАО "Россети Сибирь" | "Кузбассэнерго" | ТП-252Б/Х | 10/0,4 | 0.16 | 0 | 0 | 0
54307 | ПАО "Россети Сибирь" | "Кузбассэнерго" | ТП-Ю-1-113 | 10/0,4 | 0.063 | 0 | 0.009 | 0.117
54308 | ПАО "Россети Сибирь" | "Кузбассэнерго" | ТП-499_Ф-10-8-ПД | 10/0,4 | 0.025 | 0 | 0 | 0
54309 | ПАО "Россети Сибирь" | "Кузбассэнерго" | ТП-Ю-2-114 | 10/0,4 | 0.063 | 0 | 0 | 0.0135
54310 | ПАО "Россети Сибирь" | "Кузбассэнерго" | ТП-078_Ф-10-5-Б | 10/0,4 | 0.025 | 0 | 0 | 0
54311 | ПАО "Россети Сибирь" | "Кузбассэнерго" | ТП-92 | 10/0,4 | 0.1 | 0.0004399 | 0 | 0
54312 | ПАО "Россети Сибирь" | "Кузбассэнерго" | ТП-500_Ф-10-1-Ж | 10/0,4 | 0.025 | 0 | 0 | 0
54313 | ПАО "Россети Сибирь" | "Кузбассэнерго" | ТП-406_Ф-10-9-К_ПС Колмогоровская | 10/0,4 | 0.04 | 0 | 0 | 0
54314 | ПАО "Россети Сибирь" | "Кузбассэнерго" | ТП-405_Ф-10-7-Я_ПС Хопкинская | 10/0,4 | 0.04 | 0 | 0 | 0
54315 | ПАО "Россети Сибирь" | "Кузбассэнерго" | ТП-407_Ф-10-0-Т_ПС Колмогоровская | 10/0,4 | 0.04 | 0 | 0 | 0
54316 | ПАО "Россети Сибирь" | "Кузбассэнерго" | ТП-107_Ф-10-1-К | 10/0,4 | 0.063 | 0 | 0 | 0
54317 | ПАО "Россети Сибирь" | "Кузбассэнерго" | ТП-Ю-0-062_Ф-10-2-Т | 10/0,4 | 0.025 | 0 | 0.0135 | 0
54318 | ПАО "Россети Сибирь" | "Кузбассэнерго" | ТП-Ю-0-063 | 10/0,4 | 0.1 | 0 | 0 | 0
54319 | ПАО "Россети Сибирь" | "Кузбассэнерго" | ТП-Ю-4-052, п. Осман | 10/0,4 | 0.025 | 0 | 0 | 0
54320 | ПАО "Россети Сибирь" | "Кузбассэнерго" | ТП-Ю-0-064 | 10/0,4 | 0.025 | 0 | 0 | 0
54321 | ПАО "Россети Сибирь" | "Кузбассэнерго" | СТП-154 | 10/0,4 | 0.1 | 0 | 0 | 0
54322 | ПАО "Россети Сибирь" | "Кузбассэнерго" | МТП-157 | 10/0,4 | 0.16 | 0 | 0.0135 | 0.0675
54323 | ПАО "Россети Сибирь" | "Кузбассэнерго" | ТП-Ю-4-063 Кокарев | 10/0,4 | 0.025 | 0 | 0 | 0.0135
54324 | ПАО "Россети Сибирь" | "Кузбассэнерго" | ТП-115_Ф-10-5-Б | 10/0,4 | 0.1 | 0.0077918 | 0 | 0
54325 | ПАО "Россети Сибирь" | "Кузбассэнерго" | ТП-496_Ф-10-18-АК | 10/0,4 | 0.25 | 0 | 0 | 0
54326 | ПАО "Россети Сибирь" | "Кузбассэнерго" | ТП-497_Ф-10-18-АК | 10/0,4 | 0.16 | 0 | 0 | 0
54327 | ПАО "Россети Сибирь" | "Кузбассэнерго" | ТП-114_Ф-10-2-А | 10/0,4 | 0.025 | 0 | 0 | 0
54328 | ПАО "Россети Сибирь" | "Кузбассэнерго" | ТП-013 | 10/0,4 | 0.16 | 0 | 0 | 0
54329 | ПАО "Россети Сибирь" | "Кузбассэнерго" | ТП-116_Ф-10-5-Б | 10/0,4 | 0.1 | 0 | 0 | 0
54330 | ПАО "Россети Сибирь" | "Кузбассэнерго" | ТП-406 | 10/0,4 | 0.25 | 0 | 0 | 0
54331 | ПАО "Россети Сибирь" | "Кузбассэнерго" | ТП-039_Ф-10-5-МЧ | 10/0,4 | 0.25 | 0.028667 | 0 | 0
54332 | ПАО "Россети Сибирь" | "Кузбассэнерго" | ТП-012_Ф-10-12-Ю | 10/0,4 | 0.25 | 0 | 0 | 0
54333 | ПАО "Россети Сибирь" | "Кузбассэнерго" | ТП-017_Ф-10-19-В | 10/0,4 | 0.025 | 0 | 0 | 0
54334 | ПАО "Россети Сибирь" | "Кузбассэнерго" | ТП-002_Ф-10-7-К | 10/0,4 | 0.16 | 0 | 0 | 0
54335 | ПАО "Россети Сибирь" | "Кузбассэнерго" | ТП-012_Ф-10-16-Л | 10/0,4 | 0.025 | 0.000933 | 0 | 0
54336 | ПАО "Россети Сибирь" | "Кузбассэнерго" | ТП-117_Ф-10-5-Б | 10/0,4 | 0.16 | 0.037985 | 0 | 0.0135
54337 | ПАО "Россети Сибирь" | "Кузбассэнерго" | ТП-Ю-3-057 | 10/0,4 | 0.063 | 0.0085408 | 0 | 0.0225
54338 | ПАО "Россети Сибирь" | "Кузбассэнерго" | ТП-029_Ф-10-20-ЧР | 10/0,4 | 0.025 | 0 | 0 | 0
54339 | ПАО "Россети Сибирь" | "Кузбассэнерго" | ТП-118_Ф-10-5-Б | 10/0,4 | 0.063 | 0 | 0 | 0
54340 | ПАО "Россети Сибирь" | "Кузбассэнерго" | ТП-130 | 10/0,4 | 0.025 | 0 | 0 | 0
54341 | ПАО "Россети Сибирь" | "Кузбассэнерго" | ТП-044 | 10/0,4 | 0.063 | 0.001392 | 0 | 0
54342 | ПАО "Россети Сибирь" | "Кузбассэнерго" | ТП-027_Ф-10-8-ПД | 10/0,4 | 0.4 | 0 | 0 | 0.054
54343 | ПАО "Россети Сибирь" | "Кузбассэнерго" | ТП-579 | 10/0,4 | 0.025 | 0 | 0 | 0.0135
54344 | ПАО "Россети Сибирь" | "Кузбассэнерго" | ТП-353 | 10/0,4 | 0.04 | 0 | 0 | 0
54345 | ПАО "Россети Сибирь" | "Кузбассэнерго" | ТП-Ю-0-066 | 10/0,4 | 0.063 | 0 | 0 | 0
54346 | ПАО "Россети Сибирь" | "Кузбассэнерго" | ТП-030_Ф-10-23-КМ | 10/0,4 | 0.063 | 0 | 0 | 0
54347 | ПАО "Россети Сибирь" | "Кузбассэнерго" | ТП-004_Ф-10-1-Ж | 10/0,4 | 0.063 | 0 | 0 | 0.0135
54348 | ПАО "Россети Сибирь" | "Кузбассэнерго" | ТП-317 | 10/0,4 | 0.063 | 0.00033588 | 0 | 0
54349 | ПАО "Россети Сибирь" | "Кузбассэнерго" | ТП-156 | 10/0,4 | 0.063 | 0 | 0 | 0
54350 | ПАО "Россети Сибирь" | "Кузбассэнерго" | ТП-158 | 10/0,4 | 0.16 | 0 | 0 | 0
54351 | ПАО "Россети Сибирь" | "Кузбассэнерго" | ТП-502_Ф-10-19-В | 10/0,4 | 0.04 | 0 | 0 | 0
54352 | ПАО "Россети Сибирь" | "Кузбассэнерго" | ТП-И-043 | 10/0,4 | 0.16 | 0.0016124 | 0 | 0
54353 | ПАО "Россети Сибирь" | "Кузбассэнерго" | ТП-045_Ф-10-18-АК | 10/0,4 | 0.16 | 0.02057 | 0 | 0
54354 | ПАО "Россети Сибирь" | "Кузбассэнерго" | ТП-053_Ф-10-14-Ш | 10/0,4 | 0.16 | 0.00033276 | 0 | 0
54355 | ПАО "Россети Сибирь" | "Кузбассэнерго" | ТП-117_Ф-10-6-М | 10/0,4 | 0.16 | 0 | 0 | 0
54356 | ПАО "Россети Сибирь" | "Кузбассэнерго" | ТП-118_Ф-10-6-М | 10/0,4 | 0.25 | 0 | 0 | 0
54357 | ПАО "Россети Сибирь" | "Кузбассэнерго" | ТП-104_Ф-10-6-М | 10/0,4 | 0.25 | 0 | 0 | 0
54358 | ПАО "Россети Сибирь" | "Кузбассэнерго" | ТП-106_Ф-10-6-М | 10/0,4 | 0.25 | 0 | 0 | 0
54359 | ПАО "Россети Сибирь" | "Кузбассэнерго" | ТП-510 | 10/0,4 | 0.063 | 0 | 0 | 0
54360 | ПАО "Россети Сибирь" | "Кузбассэнерго" | ТП-Ю-3-056 | 10/0,4 | 0.16 | 0.0049924 | 0 | 0
54361 | ПАО "Россети Сибирь" | "Кузбассэнерго" | ТП-Ю-3-059 | 10/0,4 | 0.063 | 0.0073787 | 0 | 0
54362 | ПАО "Россети Сибирь" | "Кузбассэнерго" | ТП-Ю-3-058 | 10/0,4 | 0.25 | 0.0065322 | 0 | 0.0135
54363 | ПАО "Россети Сибирь" | "Кузбассэнерго" | ТП-509 | 10/0,4 | 0.063 | 0 | 0 | 0.00675
54364 | ПАО "Россети Сибирь" | "Кузбассэнерго" | ТП-580_Ф-10-2-У | 10/0,4 | 0.025 | 0 | 0 | 0.0063
54365 | ПАО "Россети Сибирь" | "Кузбассэнерго" | ТП-119_Ф-10-5-Б | 10/0,4 | 0.16 | 0.057694 | 0 | 0.027
54366 | ПАО "Россети Сибирь" | "Кузбассэнерго" | ТП-004_Ф-10-10-Б | 10/0,4 | 0.063 | 0 | 0 | 0
54367 | ПАО "Россети Сибирь" | "Кузбассэнерго" | ТП-511 | 10/0,4 | 0.16 | 0 | 0 | 0
54368 | ПАО "Россети Сибирь" | "Кузбассэнерго" | ТП-Ю-0-067 | 10/0,4 | 0.1 | 0 | 0 | 0
54369 | ПАО "Россети Сибирь" | "Кузбассэнерго" | ТП-Ю-2-116, д. Таловая | 10/0,4 | 0.063 | 0 | 0 | 0
54370 | ПАО "Россети Сибирь" | "Кузбассэнерго" | ТП-048 | 10/0,4 | 0.063 | 0 | 0 | 0
54371 | ПАО "Россети Сибирь" | "Кузбассэнерго" | ТП-Ю-2-115, с. Костенково | 10/0,4 | 0.1 | 0 | 0 | 0
54372 | ПАО "Россети Сибирь" | "Кузбассэнерго" | ТП-Ю-1-116 | 10/0,4 | 0.1 | 0 | 0 | 0.0324
54373 | ПАО "Россети Сибирь" | "Кузбассэнерго" | ТП-130 | 10/0,4 | 0.025 | 0 | 0 | 0
54374 | ПАО "Россети Сибирь" | "Кузбассэнерго" | ТП-078_Ф-10-15-СР | 10/0,4 | 0.025 | 0 | 0.0135 | 0
54375 | ПАО "Россети Сибирь" | "Кузбассэнерго" | ТП-512 | 10/0,4 | 0.063 | 0 | 0 | 0
54376 | ПАО "Россети Сибирь" | "Кузбассэнерго" | ТП-501_Ф-10-19-ОФ | 10/0,4 | 0.025 | 0 | 0 | 0
54377 | ПАО "Россети Сибирь" | "Кузбассэнерго" | ТП-099_Ф-10-14-Ш | 10/0,4 | 0.16 | 0 | 0 | 0
54378 | ПАО "Россети Сибирь" | "Кузбассэнерго" | ТП-120_Ф-10-5-Б | 10/0,4 | 0.063 | 0 | 0 | 0.0135
54379 | ПАО "Россети Сибирь" | "Кузбассэнерго" | ТП-201_"Западный проезд" | 10/0,4 | 0.25 | 0 | 0.018 | 0.0405
54380 | ПАО "Россети Сибирь" | "Кузбассэнерго" | ТП-Ю-0-068 | 10/0,4 | 0.1 | 0 | 0 | 0
54381 | ПАО "Россети Сибирь" | "Кузбассэнерго" | ТП-Ю-0-069 | 10/0,4 | 0.063 | 0 | 0 | 0
54382 | ПАО "Россети Сибирь" | "Кузбассэнерго" | ТП-093_Ф-10-15-СР СНТ Мечта | 10/0,4 | 0.04 | 0 | 0 | 0
54383 | ПАО "Россети Сибирь" | "Кузбассэнерго" | ТП-095_Ф-10-8-С | 10/0,4 | 0.025 | 0 | 0 | 0
54384 | ПАО "Россети Сибирь" | "Кузбассэнерго" | ТП-097_Ф-10-8-С | 10/0,4 | 0.1 | 0 | 0 | 0
54385 | ПАО "Россети Сибирь" | "Кузбассэнерго" | ТП-108_Ф-10-15-СР | 10/0,4 | 0.025 | 0 | 0 | 0
54386 | ПАО "Россети Сибирь" | "Кузбассэнерго" | ТП-127_Ф-10-16-ГМ | 10/0,4 | 0.16 | 0 | 0 | 0
54387 | ПАО "Россети Сибирь" | "Кузбассэнерго" | ТП-123_Ф-10-5-Р | 10/0,4 | 0.063 | 0 | 0 | 0
54388 | ПАО "Россети Сибирь" | "Кузбассэнерго" | ТП-002 63 кВа (ТаТнефть) | 10/0,4 | 0.063 | 0 | 0 | 0
54389 | ПАО "Россети Сибирь" | "Кузбассэнерго" | ТП-038 | 10/0,4 | 0.025 | 0 | 0 | 0
54390 | ПАО "Россети Сибирь" | "Кузбассэнерго" | ТП-411_Ф-10-0-Т ПС Колмогоровская | 10/0,4 | 0.063 | 0 | 0 | 0
54391 | ПАО "Россети Сибирь" | "Кузбассэнерго" | ТП-Ю-0-070 | 10/0,4 | 0.063 | 0 | 0 | 0
54392 | ПАО "Россети Сибирь" | "Кузбассэнерго" | ТП-Ю-0-071 | 10/0,4 | 0.063 | 0 | 0 | 0
54393 | ПАО "Россети Сибирь" | "Кузбассэнерго" | ТП-104 | 10/0,4 | 0.4 | 0 | 0 | 0
54394 | ПАО "Россети Сибирь" | "Кузбассэнерго" | ТП-121_Ф-10-4-Д | 10/0,4 | 0.025 | 0 | 0 | 0
54395 | ПАО "Россети Сибирь" | "Кузбассэнерго" | ТП-083_Ф-10-1-ПБ | 10/0,4 | 0.16 | 0 | 0 | 0
54396 | ПАО "Россети Сибирь" | "Кузбассэнерго" | ТП-028_Ф-10-7-Г | 10/0,4 | 0.16 | 0.029416 | 0.00675 | 0
54397 | ПАО "Россети Сибирь" | "Кузбассэнерго" | ТП-106_Ф-10-1-Ж | 10/0,4 | 0.025 | 0 | 0 | 0
54398 | ПАО "Россети Сибирь" | "Кузбассэнерго" | ТП-116_Ф-10-20-МП | 10/0,4 | 0.16 | 0 | 0 | 0
54399 | ПАО "Россети Сибирь" | "Кузбассэнерго" | ТП-Ю-3-062 | 10/0,4 | 0.1 | 0.0069781 | 0.009 | 0.0135
54400 | ПАО "Россети Сибирь" | "Кузбассэнерго" | ТП-1 (ГУФСИН ИК-43) (Аренда) | 10/0,4 | 0.4 | 0 | 0 | 0
54401 | ПАО "Россети Сибирь" | "Кузбассэнерго" | ТП-2 (ГУФСИН ИК-43) (Аренда) | 10/0,4 | 0.63 | 0 | 0 | 0
54402 | ПАО "Россети Сибирь" | "Кузбассэнерго" | ТП-3 (ГУФСИН ИК-43) (Аренда) | 10/0,4 | 0.63 | 0 | 0 | 0
54403 | ПАО "Россети Сибирь" | "Кузбассэнерго" | ТП-4 (ГУФСИН ИК-43) (Аренда) | 10/0,4 | 0.63 | 0 | 0 | 0
54404 | ПАО "Россети Сибирь" | "Кузбассэнерго" | ТП-513 | 10/0,4 | 0.16 | 0 | 0 | 0
54405 | ПАО "Россети Сибирь" | "Кузбассэнерго" | ТП-Ю-3-060 | 10/0,4 | 0.063 | 0.0024091 | 0 | 0
54406 | ПАО "Россети Сибирь" | "Кузбассэнерго" | МТП-165 | 10/0,4 | 0.16 | 0.0039591 | 0 | 0.0135
54407 | ПАО "Россети Сибирь" | "Кузбассэнерго" | СТП-158 | 10/0,4 | 0.063 | 0 | 0 | 0.009
54408 | ПАО "Россети Сибирь" | "Кузбассэнерго" | ТП-122_Ф-10-5-Б | 10/0,4 | 0.1 | 0 | 0 | 0.009
54409 | ПАО "Россети Сибирь" | "Кузбассэнерго" | ТП-130_Ф-10-4-ВТ | 10/0,4 | 0.025 | 0 | 0 | 0.0405
54410 | ПАО "Россети Сибирь" | "Кузбассэнерго" | ТП-213_Ф-10-3-Я,Ф-10-20-ЧР | 10/0,4 | 1 | 0 | 0.03681 | 0
54411 | ПАО "Россети Сибирь" | "Кузбассэнерго" | ТП-061_Ф-10-7-ХБ | 10/0,4 | 0.063 | 0 | 0 | 0
54412 | ПАО "Россети Сибирь" | "Кузбассэнерго" | ТП-160 | 10/0,4 | 0.063 | 0 | 0 | 0
54413 | ПАО "Россети Сибирь" | "Кузбассэнерго" | ТП-063_Ф-10-7-ХБ | 10/0,4 | 0.063 | 0 | 0 | 0
54414 | ПАО "Россети Сибирь" | "Кузбассэнерго" | ТП-079_Ф-10-15-СР | 10/0,4 | 0.1 | 0 | 0 | 0.0135
54415 | ПАО "Россети Сибирь" | "Кузбассэнерго" | ТП-Я-168 | 10/0,4 | 0.25 | 0 | 0 | 0
54416 | ПАО "Россети Сибирь" | "Кузбассэнерго" | ТП-207_Ф-10-1-Ж | 10/0,4 | 0.25 | 0.001237 | 0.0135 | 0.0135
54417 | ПАО "Россети Сибирь" | "Кузбассэнерго" | ТП-Ю-0-073_Ф-10-14-А | 10/0,4 | 0.063 | 0 | 0 | 0
54418 | ПАО "Россети Сибирь" | "Кузбассэнерго" | ТП-Ю-0-075_Ф-10-2-Т | 10/0,4 | 0.025 | 0 | 0.01026 | 0
54419 | ПАО "Россети Сибирь" | "Кузбассэнерго" | ТП-Ю-3-061 | 10/0,4 | 0.063 | 0.0015727 | 0 | 0
54420 | ПАО "Россети Сибирь" | "Кузбассэнерго" | ТП-Ю-2-119 | 10/0,4 | 0.02 | 0 | 0 | 0
54421 | ПАО "Россети Сибирь" | "Кузбассэнерго" | ТП-158_Ф-10-8-ПД | 10/0,4 | 0.063 | 0 | 0 | 0.009
54422 | ПАО "Россети Сибирь" | "Кузбассэнерго" | ТП-489_Ф-10-7-К | 10/0,4 | 0.063 | 0 | 0 | 0
54423 | ПАО "Россети Сибирь" | "Кузбассэнерго" | ТП-396П_Ф-10-1-ПД (Аренда) | 10/0,4 | 0.63 | 0 | 0 | 0
54424 | ПАО "Россети Сибирь" | "Кузбассэнерго" | ТП-397П_Ф-10-1-ПД (Аренда) | 10/0,4 | 0.63 | 0 | 0 | 0
54425 | ПАО "Россети Сибирь" | "Кузбассэнерго" | ТП-097_Ф-10-13-Л | 10/0,4 | 0.1 | 0 | 0 | 0
54426 | ПАО "Россети Сибирь" | "Кузбассэнерго" | ТП-145_Ф-10-19-ОФ | 10/0,4 | 0.1 | 0 | 0 | 0.027
54427 | ПАО "Россети Сибирь" | "Кузбассэнерго" | ТП-096_Ф-10-13-Л | 10/0,4 | 0.16 | 0 | 0 | 0.0135
54428 | ПАО "Россети Сибирь" | "Кузбассэнерго" | ТП-050_Ф-10-19-ОФ | 10/0,4 | 0.1 | 0 | 0 | 0
54429 | ПАО "Россети Сибирь" | "Кузбассэнерго" | ТП-139_Ф-10-5-ЖГ | 10/0,4 | 0.063 | 0 | 0 | 0
54430 | ПАО "Россети Сибирь" | "Кузбассэнерго" | ТП-103_Ф-10-11-З | 10/0,4 | 0.025 | 0 | 0 | 0
54431 | ПАО "Россети Сибирь" | "Кузбассэнерго" | ТП-140_Ф-10-9-МП | 10/0,4 | 0.063 | 0 | 0 | 0
54432 | ПАО "Россети Сибирь" | "Кузбассэнерго" | ТП-129_Ф-10-19-В | 10/0,4 | 0.025 | 0 | 0 | 0
54433 | ПАО "Россети Сибирь" | "Кузбассэнерго" | СТП-164 | 10/0,4 | 0.063 | 0.001113 | 0 | 0.0135
54434 | ПАО "Россети Сибирь" | "Кузбассэнерго" | ТП-Ю-0-076_Ф-10-14-А | 10/0,4 | 0.025 | 0 | 0 | 0
54435 | ПАО "Россети Сибирь" | "Кузбассэнерго" | ТП-145_Ф-10-5-Р | 10/0,4 | 0.1 | 0 | 0 | 0
54436 | ПАО "Россети Сибирь" | "Кузбассэнерго" | ТП-147_Ф-10-5-Р | 10/0,4 | 0.1 | 0 | 0 | 0
54437 | ПАО "Россети Сибирь" | "Кузбассэнерго" | ТП-104_Ф-10-2-Г | 10/0,4 | 0.1 | 0 | 0 | 0
54438 | ПАО "Россети Сибирь" | "Кузбассэнерго" | ТП-166_Ф-10-3-Е | 10/0,4 | 0.025 | 0 | 0 | 0
54439 | ПАО "Россети Сибирь" | "Кузбассэнерго" | ТП-114_Ф-10-1-Ж | 10/0,4 | 0.1 | 0 | 0 | 0
54440 | ПАО "Россети Сибирь" | "Кузбассэнерго" | ТП-Ю-3-069 | 10/0,4 | 0.16 | 0.0060794 | 0 | 0
54441 | ПАО "Россети Сибирь" | "Кузбассэнерго" | ТП-Ю-3-070 | 10/0,4 | 0.025 | 0.0026847 | 0 | 0
54442 | ПАО "Россети Сибирь" | "Кузбассэнерго" | ТП-Ю-3-068 | 10/0,4 | 0.1 | 0.035197 | 0.0135 | 0.0324
54443 | ПАО "Россети Сибирь" | "Кузбассэнерго" | ТП-Ю-4-076_Ф-10-6-ч | 10/0,4 | 0.1 | 0 | 0 | 0
54444 | ПАО "Россети Сибирь" | "Кузбассэнерго" | ТП-Ю-4-056_Ф-10-5-Т | 10/0,4 | 0.063 | 0 | 0 | 0
54445 | ПАО "Россети Сибирь" | "Кузбассэнерго" | ТП-Ю-4-075_Ф-10-8-С | 10/0,4 | 0.1 | 0.012921 | 0 | 0.027
54446 | ПАО "Россети Сибирь" | "Кузбассэнерго" | ТП-Ю-0-077_Ф-10-2-Т | 10/0,4 | 0.1 | 0 | 0 | 0
54447 | ПАО "Россети Сибирь" | "Кузбассэнерго" | ТП-135_Ф-10-15-СР | 10/0,4 | 0.025 | 0 | 0 | 0
54448 | ПАО "Россети Сибирь" | "Кузбассэнерго" | ТП-147_Ф-10-8-ПД | 10/0,4 | 0.16 | 0 | 0 | 0
54449 | ПАО "Россети Сибирь" | "Кузбассэнерго" | ТП-161_Ф-10-15-О | 10/0,4 | 0.1 | 0 | 0 | 0
54450 | ПАО "Россети Сибирь" | "Кузбассэнерго" | ТП-И-166 | 10/0,4 | 0.16 | 0.00067968 | 0 | 0
54451 | ПАО "Россети Сибирь" | "Кузбассэнерго" | ТП-180 | 10/0,4 | 0.1 | 0.0019409 | 0 | 0
54452 | ПАО "Россети Сибирь" | "Кузбассэнерго" | ТП-ЦИ-040_Ф-10-14-БС | 10/0,4 | 0.025 | 0 | 0.0045 | 0
54453 | ПАО "Россети Сибирь" | "Кузбассэнерго" | ТП-093_Ф-10-1-Ж | 10/0,4 | 0.4 | 0 | 0 | 0
54454 | ПАО "Россети Сибирь" | "Кузбассэнерго" | ТП-Ю-К-005 | 10/0,4 | 0.25 | 0 | 0 | 0.0162
54455 | ПАО "Россети Сибирь" | "Кузбассэнерго" | ТП-Ю-К-006_Ф-10-1-П | 10/0,4 | 0.1 | 0.0003591 | 0 | 0
54456 | ПАО "Россети Сибирь" | "Кузбассэнерго" | ТП-Ю-К-007_Ф-10-1-П | 10/0,4 | 0.1 | 0 | 0 | 0.0135
54457 | ПАО "Россети Сибирь" | "Кузбассэнерго" | ТП-Ю-К-008_Ф-10-1-П | 10/0,4 | 0.1 | 0 | 0 | 0
54458 | ПАО "Россети Сибирь" | "Кузбассэнерго" | ТП-045_Ф-10-11-П | 10/0,4 | 0.16 | 0 | 0 | 0
54459 | ПАО "Россети Сибирь" | "Кузбассэнерго" | ТП-047_Ф-10-12-Г | 10/0,4 | 0.063 | 0 | 0 | 0
54460 | ПАО "Россети Сибирь" | "Кузбассэнерго" | ТП-415_Ф-10-6-ПФ_ПС Колмогоровская | 10/0,4 | 0.1 | 0 | 0 | 0.0225
54461 | ПАО "Россети Сибирь" | "Кузбассэнерго" | ТП-304 | 10/0,4 | 0.16 | 0 | 0 | 0
54462 | ПАО "Россети Сибирь" | "Кузбассэнерго" | СТП-163 | 10/0,4 | 0.1 | 0.00044746 | 0 | 0
54463 | ПАО "Россети Сибирь" | "Кузбассэнерго" | ТП-Ю-1-115 | 10/0,4 | 0.063 | 0 | 0 | 0
54464 | ПАО "Россети Сибирь" | "Кузбассэнерго" | ТП-306 | 10/0,4 | 0.063 | 0 | 0 | 0
54465 | ПАО "Россети Сибирь" | "Кузбассэнерго" | ТП-Ю-2-123_Ф-10-7-Т | 10/0,4 | 0.063 | 0 | 0 | 0
54466 | ПАО "Россети Сибирь" | "Кузбассэнерго" | ТП-126_Ф-10-5-Б | 10/0,4 | 0.1 | 0 | 0 | 0
54467 | ПАО "Россети Сибирь" | "Кузбассэнерго" | ТП-125_Ф-10-1-Е | 10/0,4 | 0.063 | 0 | 0 | 0
54468 | ПАО "Россети Сибирь" | "Кузбассэнерго" | ТП-127_Ф-10-5-Б | 10/0,4 | 0.16 | 0.013704 | 0 | 0.0396
54469 | ПАО "Россети Сибирь" | "Кузбассэнерго" | ТП-150_Ф-10-15-СР | 10/0,4 | 0.063 | 0 | 0 | 0
54470 | ПАО "Россети Сибирь" | "Кузбассэнерго" | ТП-Ю-4-077_Ф-10-4-Ш | 10/0,4 | 0.063 | 0 | 0 | 0
54471 | ПАО "Россети Сибирь" | "Кузбассэнерго" | ТП-176 | 10/0,4 | 0.1 | 0 | 0 | 0
54472 | ПАО "Россети Сибирь" | "Кузбассэнерго" | ТП-172_Ф-10-2-Г | 10/0,4 | 0.1 | 0 | 0 | 0.0405
54473 | ПАО "Россети Сибирь" | "Кузбассэнерго" | ТП-168_Ф-10-2-Г | 10/0,4 | 0.1 | 0 | 0 | 0
54474 | ПАО "Россети Сибирь" | "Кузбассэнерго" | ТП-163_Ф-10-1-Ж | 10/0,4 | 0.1 | 0 | 0 | 0
54475 | ПАО "Россети Сибирь" | "Кузбассэнерго" | ТП-169_Ф-10-2-Г | 10/0,4 | 0.25 | 0 | 0 | 0
54476 | ПАО "Россети Сибирь" | "Кузбассэнерго" | ТП-173_Ф-10-19-ОФ | 10/0,4 | 0.1 | 0 | 0 | 0.0135
54477 | ПАО "Россети Сибирь" | "Кузбассэнерго" | ТП-Я-039_Ф-10-1-П | 10/0,4 | 0.063 | 0 | 0 | 0
54478 | ПАО "Россети Сибирь" | "Кузбассэнерго" | ТП-Ю-4-081_Ф-10-4Ш | 10/0,4 | 0.063 | 0 | 0 | 0.027
54479 | ПАО "Россети Сибирь" | "Кузбассэнерго" | ТП-Ю-0-078_Ф-10-6-А | 10/0,4 | 0.063 | 0 | 0 | 0
54480 | ПАО "Россети Сибирь" | "Кузбассэнерго" | ТП-Ю-0-079_Ф-10-14-А | 10/0,4 | 0.063 | 0 | 0 | 0
54481 | ПАО "Россети Сибирь" | "Кузбассэнерго" | ТП-ЦТ-130_Ф-10-3-Т | 10/0,4 | 0.16 | 0 | 0 | 0
54482 | ПАО "Россети Сибирь" | "Кузбассэнерго" | ТП-ЦТ-131_Ф-10-3-Т | 10/0,4 | 0.25 | 0 | 0 | 0
54483 | ПАО "Россети Сибирь" | "Кузбассэнерго" | ТП-586_Ф-10-1-Ш | 10/0,4 | 0.1 | 0 | 0 | 0
54484 | ПАО "Россети Сибирь" | "Кузбассэнерго" | ТП-581_Ф-10-4-ОК | 10/0,4 | 0.025 | 0 | 0 | 0
54485 | ПАО "Россети Сибирь" | "Кузбассэнерго" | ТП-583_Ф-10-4-ОК | 10/0,4 | 0.04 | 0 | 0 | 0
54486 | ПАО "Россети Сибирь" | "Кузбассэнерго" | ТП-582_Ф-10-9-КЛ | 10/0,4 | 0.063 | 0 | 0 | 0
54487 | ПАО "Россети Сибирь" | "Кузбассэнерго" | ТП-584_Ф-10-17-М | 10/0,4 | 0.1 | 0 | 0 | 0
54488 | ПАО "Россети Сибирь" | "Кузбассэнерго" | ТП-156_Ф-10-19-КС | 10/0,4 | 0.1 | 0 | 0 | 0.0135
54489 | ПАО "Россети Сибирь" | "Кузбассэнерго" | ТП-Ю-0-082_Ф-10-12-НК | 10/0,4 | 0.063 | 0 | 0 | 0
54490 | ПАО "Россети Сибирь" | "Кузбассэнерго" | ТП-Ю-4-079_Ф-10-4-Ш | 10/0,4 | 0.16 | 0 | 0 | 0
54491 | ПАО "Россети Сибирь" | "Кузбассэнерго" | ТП-Ю-1-119_Ф-10-2-П | 10/0,4 | 0.16 | 0 | 0 | 0
54492 | ПАО "Россети Сибирь" | "Кузбассэнерго" | ТП-Ю-1-120_Ф-10-2-П | 10/0,4 | 0.16 | 0 | 0 | 0
54493 | ПАО "Россети Сибирь" | "Кузбассэнерго" | ТП-593_Ф-10-2-П | 10/0,4 | 0.25 | 0 | 0 | 0
54494 | ПАО "Россети Сибирь" | "Кузбассэнерго" | ТП-592_Ф-10-8-ВС | 10/0,4 | 0.1 | 0 | 0 | 0
54495 | ПАО "Россети Сибирь" | "Кузбассэнерго" | ТП-045_Ф-10-18-М | 10/0,4 | 0.1 | 0 | 0 | 0
54496 | ПАО "Россети Сибирь" | "Кузбассэнерго" | ТП-Ю-1-117_Ф-10-2-П | 10/0,4 | 0.063 | 0 | 0 | 0
54497 | ПАО "Россети Сибирь" | "Кузбассэнерго" | ТП-Ю-1-118_Ф-10-18-РП | 10/0,4 | 0.04 | 0 | 0 | 0
54498 | ПАО "Россети Сибирь" | "Кузбассэнерго" | ТП-Ю-0-081_Ф-10-2-Т | 10/0,4 | 0.1 | 0 | 0 | 0
54499 | ПАО "Россети Сибирь" | "Кузбассэнерго" | ТП-Ю-4-078_Ф-10-5-Т | 10/0,4 | 0.1 | 0 | 0 | 0.0135
54500 | ПАО "Россети Сибирь" | "Кузбассэнерго" | ТП-Ю-4-082_Ф-10-6-Ч | 10/0,4 | 0.063 | 0 | 0 | 0
54501 | ПАО "Россети Сибирь" | "Кузбассэнерго" | ТП-585_Ф-10-9-КЛ | 10/0,4 | 0.25 | 0.004568 | 0.018 | 0
54502 | ПАО "Россети Сибирь" | "Кузбассэнерго" | ТП-Я-171 | 10/0,4 | 0.4 | 0 | 0 | 0
54503 | ПАО "Россети Сибирь" | "Кузбассэнерго" | ТП-587_Ф-10-4-Ф | 10/0,4 | 0.16 | 0 | 0 | 0
54504 | ПАО "Россети Сибирь" | "Кузбассэнерго" | ТП-595_Ф-10-1-Ш | 10/0,4 | 0.25 | 0 | 0 | 0
54505 | ПАО "Россети Сибирь" | "Кузбассэнерго" | ТП-596_Ф-10-3-Т | 10/0,4 | 0.063 | 0 | 0 | 0
54506 | ПАО "Россети Сибирь" | "Кузбассэнерго" | ТП-599_Ф-10-6-А | 10/0,4 | 0.025 | 0 | 0 | 0
54507 | ПАО "Россети Сибирь" | "Кузбассэнерго" | ТП-598_Ф-10-3-Т | 10/0,4 | 0.04 | 0 | 0 | 0
54508 | ПАО "Россети Сибирь" | "Кузбассэнерго" | ТП-600_Ф-10-17-М | 10/0,4 | 0.025 | 0 | 0 | 0
54509 | ПАО "Россети Сибирь" | "Кузбассэнерго" | ТП-177_Ф-10-20-МП | 10/0,4 | 0.025 | 0 | 0 | 0
54510 | ПАО "Россети Сибирь" | "Кузбассэнерго" | ТП-128_Ф-10-4-Д | 10/0,4 | 0.063 | 0 | 0 | 0
54511 | ПАО "Россети Сибирь" | "Кузбассэнерго" | ТП-187_Ф-10-1-ДО | 10/0,4 | 0.025 | 0 | 0 | 0
54512 | ПАО "Россети Сибирь" | "Кузбассэнерго" | ТП-210_Ф-10-7-К | 10/0,4 | 0.04 | 0 | 0 | 0
54513 | ПАО "Россети Сибирь" | "Кузбассэнерго" | ТП-Ю-4-084_Ф-10-4-Ш | 10/0,4 | 0.1 | 0.016607 | 0.045 | 0
54514 | ПАО "Россети Сибирь" | "Кузбассэнерго" | ТП-018_Мятный карась | 10/0,4 | 0.025 | 0.000129 | 0 | 0
54515 | ПАО "Россети Сибирь" | "Кузбассэнерго" | ТП-Ю-4-080_Ф-10-4-Ш | 10/0,4 | 0.04 | 0 | 0 | 0
54516 | ПАО "Россети Сибирь" | "Кузбассэнерго" | ТП-143 (Ордж.) | 10/0,4 | 0.025 | 0 | 0 | 0
54517 | ПАО "Россети Сибирь" | "Кузбассэнерго" | ТП-132_Ф-10-5-Б | 10/0,4 | 0.063 | 0 | 0 | 0.054
54518 | ПАО "Россети Сибирь" | "Кузбассэнерго" | ТП-133_Ф-10-5-Б | 10/0,4 | 0.1 | 0.0040196 | 0.054 | 0.3861
54519 | ПАО "Россети Сибирь" | "Кузбассэнерго" | ТП-178_Ф-10-2-Г | 10/0,4 | 0.16 | 0 | 0 | 0
54520 | ПАО "Россети Сибирь" | "Кузбассэнерго" | ТП-182_Ф-10-6-А | 10/0,4 | 0.63 | 0 | 0.0225 | 0.0405
54521 | ПАО "Россети Сибирь" | "Кузбассэнерго" | ТП-004 | 10/0,4 | 0.025 | 0 | 0 | 0
54522 | ПАО "Россети Сибирь" | "Кузбассэнерго" | ТП-067 | 10/0,4 | 0.16 | 0 | 0 | 0
54523 | ПАО "Россети Сибирь" | "Кузбассэнерго" | ТП-295 | 10/0,4 | 0.04 | 0 | 0 | 0
54524 | ПАО "Россети Сибирь" | "Кузбассэнерго" | ТП-155 | 10/0,4 | 0.063 | 0 | 0 | 0
54525 | ПАО "Россети Сибирь" | "Кузбассэнерго" | ТП-601_Ф-10-1-КБ | 10/0,4 | 0.063 | 0 | 0.0135 | 0
54526 | ПАО "Россети Сибирь" | "Кузбассэнерго" | ТП-195_Ф-10-19-КС | 10/0,4 | 0.025 | 0 | 0 | 0
54527 | ПАО "Россети Сибирь" | "Кузбассэнерго" | ТП-Ю-4-083_Ф-10-4-Ш | 10/0,4 | 0.025 | 0 | 0 | 0
54528 | ПАО "Россети Сибирь" | "Кузбассэнерго" | ТП-Ю-0-084_Ф-10-2-Т | 10/0,4 | 0.025 | 0 | 0.009 | 0
54529 | ПАО "Россети Сибирь" | "Кузбассэнерго" | ТП-Ю-1-122_Ф-10-7-К | 10/0,4 | 0.063 | 0 | 0 | 0
54530 | ПАО "Россети Сибирь" | "Кузбассэнерго" | СТП-15 | 10/0,4 | 0.1 | 0.0022514 | 0 | 0
54531 | ПАО "Россети Сибирь" | "Кузбассэнерго" | ТП-602 | 10/0,4 | 0.063 | 0 | 0 | 0
54532 | ПАО "Россети Сибирь" | "Кузбассэнерго" | ТП-339 | 10/0,4 | 0.16 | 0.00066835 | 0 | 0
54533 | ПАО "Россети Сибирь" | "Кузбассэнерго" | ТП-027 | 10/0,4 | 0.025 | 0 | 0.01 | 0
54534 | ПАО "Россети Сибирь" | "Кузбассэнерго" | ТП-153 н.п. Васильевка | 10/0,4 | 0.025 | 0 | 0 | 0
54535 | ПАО "Россети Сибирь" | "Кузбассэнерго" | СТП-002 н.п.Верх-Чебула | 10/0,4 | 0.04 | 0 | 0 | 0
54536 | ПАО "Россети Сибирь" | "Кузбассэнерго" | СТП-087 н.п.Покровка | 10/0,4 | 0.04 | 0 | 0 | 0
54537 | ПАО "Россети Сибирь" | "Кузбассэнерго" | СТП-208 н.п.Чумай | 10/0,4 | 0.04 | 0 | 0 | 0
54538 | ПАО "Россети Сибирь" | "Кузбассэнерго" | ТП-518 | 10/0,4 | 0.04 | 0 | 0 | 0
54539 | ПАО "Россети Сибирь" | "Кузбассэнерго" | ТП-119 | 10/0,4 | 0.025 | 0 | 0 | 0
54540 | ПАО "Россети Сибирь" | "Кузбассэнерго" | ТП-Ю-1-121_Ф-10-25-И | 10/0,4 | 0.063 | 0 | 0 | 0
54541 | ПАО "Россети Сибирь" | "Кузбассэнерго" | СТП-087Т | 10/0,4 | 0.1 | 0.0097704 | 0 | 0
54542 | ПАО "Россети Сибирь" | "Кузбассэнерго" | ТП-606_Ф-10-8-ВС | 10/0,4 | 0.025 | 0 | 0 | 0
54543 | ПАО "Россети Сибирь" | "Кузбассэнерго" | ТП-189_Ф-10-2-Г | 10/0,4 | 0.1 | 0 | 0 | 0
54544 | ПАО "Россети Сибирь" | "Кузбассэнерго" | ТП-215_Ф-10-9-П | 10/0,4 | 0.16 | 0.15419 | 0 | 0
54545 | ПАО "Россети Сибирь" | "Кузбассэнерго" | ТП-Ю-1-123_Ф-10-2-П | 10/0,4 | 0.1 | 0 | 0.054 | 0.081
54546 | ПАО "Россети Сибирь" | "Кузбассэнерго" | ТП-603 Ф-10-1-КБ | 10/0,4 | 0.025 | 0 | 0 | 0
54547 | ПАО "Россети Сибирь" | "Кузбассэнерго" | ТП-Ю-0-085_Ф-10-2-Т | 10/0,4 | 0.1 | 0 | 0 | 0
54548 | ПАО "Россети Сибирь" | "Кузбассэнерго" | ТП-Ю-1-124_Ф-10-4-В | 10/0,4 | 0.063 | 0 | 0 | 0
54549 | ПАО "Россети Сибирь" | "Кузбассэнерго" | ТП-018 | 10/0,4 | 0.025 | 0 | 0 | 0
54550 | ПАО "Россети Сибирь" | "Кузбассэнерго" | ТП-605_Ф-10-8-ВС | 10/0,4 | 0.025 | 0 | 0 | 0
54551 | ПАО "Россети Сибирь" | "Кузбассэнерго" | ТП-217_Ф-10-2-ЕП | 10/0,4 | 0.04 | 0 | 0 | 0
54552 | ПАО "Россети Сибирь" | "Кузбассэнерго" | ТП-021_Ф-10-10-К | 10/0,4 | 0.025 | 0 | 0 | 0
54553 | ПАО "Россети Сибирь" | "Кузбассэнерго" | ТП-134_Ф-10-5-Б | 10/0,4 | 0.1 | 0.013077 | 0.0054 | 0.045
54554 | ПАО "Россети Сибирь" | "Кузбассэнерго" | ТП-129_Ф-10-2-П | 10/0,4 | 0.25 | 0 | 0 | 0
54555 | ПАО "Россети Сибирь" | "Кузбассэнерго" | ТП-519 | 10/0,4 | 0.1 | 0 | 0 | 0
54556 | ПАО "Россети Сибирь" | "Кузбассэнерго" | ТП-215_Ф-10-2-Г | 10/0,4 | 0.063 | 0 | 0 | 0.0135
54557 | ПАО "Россети Сибирь" | "Кузбассэнерго" | СТП-17 | 10/0,4 | 0.1 | 8.968e-05 | 0.0063 | 0.0216
54558 | ПАО "Россети Сибирь" | "Кузбассэнерго" | ТП-Ю-3-073 | 10/0,4 | 0.16 | 0.00080287 | 0 | 0
54559 | ПАО "Россети Сибирь" | "Кузбассэнерго" | ТП-007_Ф-10-11-А | 10/0,4 | 0.4 | 0 | 0 | 0
54560 | ПАО "Россети Сибирь" | "Кузбассэнерго" | ТП-Ю-3-074 | 10/0,4 | 0.1 | 0.0011112 | 0 | 0
54561 | ПАО "Россети Сибирь" | "Кузбассэнерго" | ТП-192_Ф-10-19-В | 10/0,4 | 0.025 | 0 | 0 | 0
54562 | ПАО "Россети Сибирь" | "Кузбассэнерго" | ТП-211_Ф-10-7-ХБ | 10/0,4 | 0.04 | 0 | 0 | 0
54563 | ПАО "Россети Сибирь" | "Кузбассэнерго" | ТП-135_Ф-10-5-Б | 10/0,4 | 0.063 | 0 | 0.009 | 0
54564 | ПАО "Россети Сибирь" | "Кузбассэнерго" | СТП-39 | 10/0,4 | 0.063 | 0 | 0 | 0
54565 | ПАО "Россети Сибирь" | "Кузбассэнерго" | ТП-217_Ф-10-21-Ф | 10/0,4 | 0.1 | 0 | 0 | 0
54566 | ПАО "Россети Сибирь" | "Кузбассэнерго" | ТП-236_Ф-10-15-НП | 10/0,4 | 0.025 | 0 | 0 | 0
54567 | ПАО "Россети Сибирь" | "Кузбассэнерго" | ТП-051 | 10/0,4 | 0.04 | 0 | 0 | 0
54568 | ПАО "Россети Сибирь" | "Кузбассэнерго" | ТП-052 | 10/0,4 | 0.63 | 0 | 0 | 0
54569 | ПАО "Россети Сибирь" | "Кузбассэнерго" | СТП-017_Ф-10-5-К | 10/0,4 | 0.025 | 0 | 0 | 0
54570 | ПАО "Россети Сибирь" | "Кузбассэнерго" | ТП-236_Ф-10-9 | 10/0,4 | 0.63 | 0 | 0.18 | 0
54571 | ПАО "Россети Сибирь" | "Кузбассэнерго" | ТП-026_Ф-10-4-Р | 10/0,4 | 0.025 | 0 | 0 | 0
54572 | ПАО "Россети Сибирь" | "Кузбассэнерго" | ТП-239_Ф-10-21 | 10/0,4 | 0.63 | 0 | 0 | 0
54573 | ПАО "Россети Сибирь" | "Кузбассэнерго" | СТП-42 | 10/0,4 | 0.1 | 0.011328 | 0 | 0
54574 | ПАО "Россети Сибирь" | "Кузбассэнерго" | ТП-589_Ф-10-18-СК | 10/0,4 | 0.025 | 0 | 0 | 0
54575 | ПАО "Россети Сибирь" | "Кузбассэнерго" | ТП-202_Ф-10-1-Ж | 10/0,4 | 0.16 | 0 | 0 | 0.0135
54576 | ПАО "Россети Сибирь" | "Кузбассэнерго" | ТП-221_Ф-10-18-АК | 10/0,4 | 0.25 | 0 | 0 | 0.054
54577 | ПАО "Россети Сибирь" | "Кузбассэнерго" | ТП-220_Ф-10-6-А | 10/0,4 | 0.25 | 0 | 0.00135 | 0
54578 | ПАО "Россети Сибирь" | "Кузбассэнерго" | ТП-220_Ф-10-15-СР | 10/0,4 | 0.1 | 0 | 0 | 0
54579 | ПАО "Россети Сибирь" | "Кузбассэнерго" | ТП-ЦИ-214_Ф-10-18-К | 10/0,4 | 0.063 | 0 | 0 | 0
54580 | ПАО "Россети Сибирь" | "Кузбассэнерго" | ТП-222_Ф-10-23-КМ | 10/0,4 | 0.025 | 0 | 0 | 0
54581 | ПАО "Россети Сибирь" | "Кузбассэнерго" | ТП-213 Ф-10-11-З | 10/0,4 | 0.4 | 0 | 0 | 0
54582 | ПАО "Россети Сибирь" | "Кузбассэнерго" | ТП-231_Ф-10-2-ЕП | 10/0,4 | 0.025 | 0 | 0 | 0
54583 | ПАО "Россети Сибирь" | "Кузбассэнерго" | ТП-241_Ф-10-6-А | 10/0,4 | 0.4 | 0 | 0 | 0
54584 | ПАО "Россети Сибирь" | "Кузбассэнерго" | ТП-219_Ф-10-3-Я | 10/0,4 | 0.16 | 0 | 0 | 0
54585 | ПАО "Россети Сибирь" | "Кузбассэнерго" | ТП-242_Ф-10-15-О | 10/0,4 | 0.04 | 0 | 0 | 0
54586 | ПАО "Россети Сибирь" | "Кузбассэнерго" | ТП-254_Ф-10-21-Ф | 10/0,4 | 0.16 | 0 | 0 | 0
54587 | ПАО "Россети Сибирь" | "Кузбассэнерго" | ТП-229_Ф-10-2-ЕП | 10/0,4 | 0.025 | 0 | 0 | 0
54588 | ПАО "Россети Сибирь" | "Кузбассэнерго" | ТП-251_Ф-10-7-К | 10/0,4 | 0.04 | 0 | 0 | 0.027
54589 | ПАО "Россети Сибирь" | "Кузбассэнерго" | ТП-ЦИ-215_Ф-10-1-К | 10/0,4 | 0.063 | 0 | 0 | 0
54590 | ПАО "Россети Сибирь" | "Кузбассэнерго" | ТП-591_Ф-10-8-ВС | 10/0,4 | 0.063 | 0 | 0 | 0
54591 | ПАО "Россети Сибирь" | "Кузбассэнерго" | ТП-237_Ф-10-2-Г | 10/0,4 | 0.25 | 0 | 0 | 0
54592 | ПАО "Россети Сибирь" | "Кузбассэнерго" | ТП-255_Ф-10-2-ЕП | 10/0,4 | 0.025 | 0 | 0 | 0.0135
54593 | ПАО "Россети Сибирь" | "Кузбассэнерго" | ТП-013 | 10/0,4 | 0.025 | 0 | 0 | 0
54594 | ПАО "Россети Сибирь" | "Кузбассэнерго" | ТП-265 | 10/0,4 | 0.1 | 0 | 0 | 0
54595 | ПАО "Россети Сибирь" | "Кузбассэнерго" | ТП-054 | 10/0,4 | 0.063 | 0 | 0 | 0
54596 | ПАО "Россети Сибирь" | "Кузбассэнерго" | ТП-074 | 10/0,4 | 0.063 | 0 | 0 | 0
54597 | ПАО "Россети Сибирь" | "Кузбассэнерго" | ТП-521 | 10/0,4 | 0.1 | 0 | 0 | 0
54598 | ПАО "Россети Сибирь" | "Кузбассэнерго" | ТП-342 | 10/0,4 | 0.025 | 0 | 0 | 0
54599 | ПАО "Россети Сибирь" | "Кузбассэнерго" | ТП-271_Ф-10-14-МП | 10/0,4 | 0.025 | 0 | 0 | 0.135
54600 | ПАО "Россети Сибирь" | "Кузбассэнерго" | ТП-134_Ф-10-16-Л | 10/0,4 | 0.16 | 0 | 0 | 0
54601 | ПАО "Россети Сибирь" | "Кузбассэнерго" | ТП-268_Ф-10-2-ЕП | 10/0,4 | 0.063 | 0 | 0 | 0
54602 | ПАО "Россети Сибирь" | "Кузбассэнерго" | ТП-288_Ф-10-15-СР | 10/0,4 | 0.025 | 0 | 0 | 0.009
54603 | ПАО "Россети Сибирь" | "Кузбассэнерго" | ТП-248 н.п. Алаево | 10/0,4 | 0.025 | 0 | 0 | 0
54604 | ПАО "Россети Сибирь" | "Кузбассэнерго" | ТП-073_Ф-10-10-Б | 10/0,4 | 0.16 | 0 | 0.09 | 0
54605 | ПАО "Россети Сибирь" | "Кузбассэнерго" | ТП-260_Ф-10-6-ЖГ | 10/0,4 | 0.16 | 0 | 0 | 0
54606 | ПАО "Россети Сибирь" | "Кузбассэнерго" | ТП-272_Ф-10-15-О | 10/0,4 | 0.025 | 0 | 0 | 0
54607 | ПАО "Россети Сибирь" | "Кузбассэнерго" | ТП-237_Ф-20-3-ПР | 20/0,4 | 0.1 | 0 | 0 | 0
54608 | ПАО "Россети Сибирь" | "Кузбассэнерго" | ТП-417 | 20/0,4 | 0.025 | 0 | 0 | 0
54609 | ПАО "Россети Сибирь" | "Кузбассэнерго" | ТП-238_Ф-20-3-ПР | 20/0,4 | 0.1 | 0 | 0 | 0
54610 | ПАО "Россети Сибирь" | "Кузбассэнерго" | ТП-526_Ф-20-3-ПР | 20/0,4 | 0.25 | 0 | 0 | 0
54611 | ПАО "Россети Сибирь" | "Кузбассэнерго" | ТП-301_Ф-20-3-ПР | 20/0,4 | 0.63 | 0 | 0 | 0
54612 | ПАО "Россети Сибирь" | "Кузбассэнерго" | ТП-450_Ф-20-4-ПР | 20/0,4 | 0.16 | 0 | 0 | 0
54613 | ПАО "Россети Сибирь" | "Кузбассэнерго" | ТП-296_Ф-20-4-ПР | 20/0,4 | 0.1 | 0 | 0 | 0
54614 | ПАО "Россети Сибирь" | "Кузбассэнерго" | ТП-194_Ф-20-4-ПР | 20/0,4 | 0.4 | 0 | 0 | 0
54615 | ПАО "Россети Сибирь" | "Кузбассэнерго" | ТП-130_Ф-20-4-ПР | 20/0,4 | 0.1 | 0 | 0 | 0
54616 | ПАО "Россети Сибирь" | "Кузбассэнерго" | ТП-065_Ф-20-4-ПР | 20/0,4 | 0.16 | 0 | 0 | 0
54617 | ПАО "Россети Сибирь" | "Кузбассэнерго" | ТП-064_Ф-20-4-ПР | 20/0,4 | 0.16 | 0 | 0 | 0
54618 | ПАО "Россети Сибирь" | "Кузбассэнерго" | ТП-052_Ф-20-4-ПР | 20/0,4 | 0.16 | 0 | 0 | 0
54619 | ПАО "Россети Сибирь" | "Кузбассэнерго" | Б/Х ТП-238П_Ф-6-24-ПН-1 | 6/0,4 | 0.4 | 0 | 0 | 0
54620 | ПАО "Россети Сибирь" | "Кузбассэнерго" | Б/Х ТП-381П_Ф-6-13-ШМ | 6/0,4 | 0.4 | 0 | 0 | 0
54621 | ПАО "Россети Сибирь" | "Кузбассэнерго" | ТП-015_Ф-6-19-Н | 6/0,4 | 0.25 | 0.069118 | 0 | 0.0135
54622 | ПАО "Россети Сибирь" | "Кузбассэнерго" | ТП-105_Ф-6-31-П ПС Шахтовая (Куйб.) | 6/0,4 | 0.16 | 0 | 0.0135 | 0.009
54623 | ПАО "Россети Сибирь" | "Кузбассэнерго" | ТП-106_Ф-6-31-П ПС Шахтовая (Куйб.) | 6/0,4 | 0.16 | 0 | 0.0135 | 0.0135
54624 | ПАО "Россети Сибирь" | "Кузбассэнерго" | ТП-303_Ф-6-19-Н | 6/0,4 | 0.1 | 0 | 0.0135 | 0
54625 | ПАО "Россети Сибирь" | "Кузбассэнерго" | ТП-492_Ф-6-13-БЛ | 6/0,4 | 0.04 | 0 | 0 | 0
54626 | ПАО "Россети Сибирь" | "Кузбассэнерго" | ТП-727_Ф-6-26-ЖК | 6/0,4 | 0.025 | 0 | 0 | 0
54627 | ПАО "Россети Сибирь" | "Кузбассэнерго" | ТП-743_Ф-6-26-ЖК | 6/0,4 | 0.16 | 0 | 0 | 0
54628 | ПАО "Россети Сибирь" | "Кузбассэнерго" | ТП-752_Ф-10-15-СР | 10/0,4 | 0.25 | 0 | 0.0135 | 0.027
54629 | ПАО "Россети Сибирь" | "Кузбассэнерго" | ТП-779_Ф-6-4-П | 6/0,4 | 0.04 | 0 | 0 | 0
54630 | ПАО "Россети Сибирь" | "Кузбассэнерго" | ТП-569_Ф-10-6-МП | 10/0,4 | 0.4 | 0 | 0 | 0
54631 | ПАО "Россети Сибирь" | "Кузбассэнерго" | ТП-320 б/х | 10/0,4 | 0.16 | 0 | 0 | 0
54632 | ПАО "Россети Сибирь" | "Кузбассэнерго" | ТП-476_Ф-10-9-МП | 10/0,4 | 0.4 | 0.059289 | 0 | 0.018
54633 | ПАО "Россети Сибирь" | "Кузбассэнерго" | ТП-ЦИ-120 | 10/0,4 | 0.16 | 0 | 0 | 0
54634 | ПАО "Россети Сибирь" | "Кузбассэнерго" | ТП-084 | 6/0,4 | 0.25 | 0 | 0 | 0
54635 | ПАО "Россети Сибирь" | "Кузбассэнерго" | ТП-030 | 10/0,4 | 0.25 | 0 | 0 | 0
54636 | ПАО "Россети Сибирь" | "Кузбассэнерго" | ТП-047 | 6/0,4 | 0.4 | 0.046909 | 0 | 0
54637 | ПАО "Россети Сибирь" | "Кузбассэнерго" | ТП-015 | 6/0,4 | 0.025 | 0 | 0.00135 | 0
54638 | ПАО "Россети Сибирь" | "Кузбассэнерго" | ТП-205 | 10/0,4 | 0.4 | 0.063233 | 0 | 0
54639 | ПАО "Россети Сибирь" | "Кузбассэнерго" | ТП-207 | 10/0,4 | 0.16 | 0 | 0 | 0
54640 | ПАО "Россети Сибирь" | "Кузбассэнерго" | ТП-206 | 10/0,4 | 0.16 | 0.025226 | 0 | 0
54641 | ПАО "Россети Сибирь" | "Кузбассэнерго" | ТП-ЦИ-102 | 10/0,4 | 0.16 | 0 | 0 | 0
54642 | ПАО "Россети Сибирь" | "Кузбассэнерго" | ТП-120 | 6/0,4 | 0.4 | 0 | 0 | 0
54643 | ПАО "Россети Сибирь" | "Кузбассэнерго" | ТП-110_Ф-6-1-РП-1 | 6/0,4 | 0.025 | 0 | 0 | 0
54644 | ПАО "Россети Сибирь" | "Кузбассэнерго" | ТП-150_Ф-6-30-7 | 6/0,4 | 0.16 | 0 | 0 | 0
54645 | ПАО "Россети Сибирь" | "Кузбассэнерго" | ТП-ЦИ-219_Ф-6-9-М | 6/0,4 | 0.04 | 0 | 0 | 0.0135
54646 | ПАО "Россети Сибирь" | "Кузбассэнерго" | ТП-Ю-0-089_Ф-10-6-А | 10/0,4 | 0.063 | 0 | 0 | 0
54647 | ПАО "Россети Сибирь" | "Кузбассэнерго" | ТП-177 | 10/0,4 | 0.06 | 0.0071212 | 0 | 0
54648 | ПАО "Россети Сибирь" | "Кузбассэнерго" | ТП-65 | 10/0,4 | 0.25 | 0.042125 | 0 | 0
54649 | ПАО "Россети Сибирь" | "Кузбассэнерго" | ТП-68 | 10/0,4 | 0.25 | 0.0011502 | 0 | 0
54650 | ПАО "Россети Сибирь" | "Кузбассэнерго" | ТП-208 | 10/0,4 | 0.1 | 0.0011561 | 0 | 0
54651 | ПАО "Россети Сибирь" | "Кузбассэнерго" | ТП-2 | 10/0,4 | 0.16 | 0.041207 | 0 | 0
54652 | ПАО "Россети Сибирь" | "Кузбассэнерго" | ТП-250 кВА (ул.Антибесская) | 10/0,4 | 0.25 | 0 | 0 | 0
54653 | ПАО "Россети Сибирь" | "Кузбассэнерго" | ТП-293 | 10/0,4 | 0.1 | 0 | 0 | 0
54654 | ПАО "Россети Сибирь" | "Кузбассэнерго" | ТП-305 | 10/0,4 | 0.1 | 0.012718 | 0 | 0
54655 | ПАО "Россети Сибирь" | "Кузбассэнерго" | ТП-173 | 10/0,4 | 0.1 | 0.058792 | 0 | 0
54656 | ПАО "Россети Сибирь" | "Кузбассэнерго" | ТП-180 | 10/0,4 | 0.16 | 0 | 0 | 0
54657 | ПАО "Россети Сибирь" | "Кузбассэнерго" | ТП-008 | 10/0,4 | 0.25 | 0 | 0 | 0
54658 | ПАО "Россети Сибирь" | "Кузбассэнерго" | ТП-298_Ф-6-1-РП-1 | 6/0,4 | 0.16 | 0 | 0 | 0
54659 | ПАО "Россети Сибирь" | "Кузбассэнерго" | ТП-088-ЖК-2_Ф-10-14-МП | 10/0,4 | 0.63 | 0 | 0 | 0.0135
54660 | ПАО "Россети Сибирь" | "Кузбассэнерго" | ТП-419_Ф-10-6-П_ПС Тутальская | 10/0,4 | 0.025 | 0 | 0 | 0
54661 | ПАО "Россети Сибирь" | "Кузбассэнерго" | ТП-ЦИ-094 | 10/0,4 | 0.1 | 0 | 0 | 0
54662 | ПАО "Россети Сибирь" | "Кузбассэнерго" | ТП-ЦИ-055 | 10/0,4 | 0.16 | 0 | 0 | 0
54663 | ПАО "Россети Сибирь" | "Кузбассэнерго" | ТП-ЦИ-186 | 10/0,4 | 0.4 | 0 | 0 | 0
54664 | ПАО "Россети Сибирь" | "Кузбассэнерго" | ТП-078 | 10/0,4 | 0.25 | 0.038959 | 0 | 0
54665 | ПАО "Россети Сибирь" | "Кузбассэнерго" | ТП-079 | 10/0,4 | 0.1 | 0.015461 | 0 | 0
54666 | ПАО "Россети Сибирь" | "Кузбассэнерго" | ТП-428 | 10/0,4 | 0.4 | 0 | 0 | 0
54667 | ПАО "Россети Сибирь" | "Кузбассэнерго" | ТП-097_Ф-10-4-П | 10/0,4 | 0.25 | 0 | 0 | 0
54668 | ПАО "Россети Сибирь" | "Кузбассэнерго" | ТП-074_Ф-10-28-И | 10/0,4 | 0.25 | 0 | 0 | 0
54669 | ПАО "Россети Сибирь" | "Кузбассэнерго" | ТП-360 | 10/0,4 | 0.4 | 0 | 0 | 0
54670 | ПАО "Россети Сибирь" | "Кузбассэнерго" | ТП-112 | 10/0,4 | 0.1 | 0 | 0 | 0
54671 | ПАО "Россети Сибирь" | "Кузбассэнерго" | ТП-123 | 10/0,4 | 0.16 | 0.0020932 | 0 | 0
54672 | ПАО "Россети Сибирь" | "Кузбассэнерго" | ТП-072 | 10/0,4 | 0.25 | 0 | 0 | 0
54673 | ПАО "Россети Сибирь" | "Кузбассэнерго" | ТП-299 | 10/0,4 | 0.16 | 0 | 0 | 0
54674 | ПАО "Россети Сибирь" | "Кузбассэнерго" | ТП-364 | 10/0,4 | 0.25 | 0.0043811 | 0 | 0
54675 | ПАО "Россети Сибирь" | "Кузбассэнерго" | ТП-077 | 10/0,4 | 0.04 | 0 | 0 | 0
54676 | ПАО "Россети Сибирь" | "Кузбассэнерго" | ТП-368 н.п. Проскоково | 10/0,4 | 0.25 | 0.022184 | 0.0135 | 0
54677 | ПАО "Россети Сибирь" | "Кузбассэнерго" | ТП-081 н.п. Копылово | 10/0,4 | 0.1 | 0.021123 | 0 | 0
54678 | ПАО "Россети Сибирь" | "Кузбассэнерго" | ТП-082 н.п. Копылово | 10/0,4 | 0.1 | 0 | 0 | 0
54679 | ПАО "Россети Сибирь" | "Кузбассэнерго" | ТП-083 н.п. Копылово | 10/0,4 | 0.1 | 0 | 0.0135 | 0
54680 | ПАО "Россети Сибирь" | "Кузбассэнерго" | ТП-101 н.п. Копылово | 10/0,4 | 0.25 | 0.016606 | 0 | 0
54681 | ПАО "Россети Сибирь" | "Кузбассэнерго" | ТП-357 н.п. Юльяновка | 10/0,4 | 0.25 | 0 | 0 | 0
54682 | ПАО "Россети Сибирь" | "Кузбассэнерго" | ТП-315 н.п. Безменово | 10/0,4 | 0.16 | 0.0043613 | 0 | 0
54683 | ПАО "Россети Сибирь" | "Кузбассэнерго" | ТП-085 н.п. Новороманово | 10/0,4 | 0.4 | 0.0413 | 0 | 0
54684 | ПАО "Россети Сибирь" | "Кузбассэнерго" | ТП-002 н.п. Проскоково | 10/0,4 | 0.25 | 0.023789 | 0 | 0
54685 | ПАО "Россети Сибирь" | "Кузбассэнерго" | ТП-322 н.п. Новороманово | 10/0,4 | 0.4 | 0 | 0 | 0
54686 | ПАО "Россети Сибирь" | "Кузбассэнерго" | ТП-Я-011 | 10/0,4 | 0.25 | 0.015307 | 0 | 0
54687 | ПАО "Россети Сибирь" | "Кузбассэнерго" | ТП-Я-134 | 10/0,4 | 0.04 | 0 | 0 | 0
54688 | ПАО "Россети Сибирь" | "Кузбассэнерго" | ТП-190 | 10/0,4 | 0.25 | 0 | 0 | 0
54689 | ПАО "Россети Сибирь" | "Кузбассэнерго" | ТП-007 | 10/0,4 | 0.1 | 0.008226 | 0 | 0
54690 | ПАО "Россети Сибирь" | "Кузбассэнерго" | ТП-Я-067 | 10/0,4 | 0.4 | 0.039299 | 0 | 0
54691 | ПАО "Россети Сибирь" | "Кузбассэнерго" | ТП-Я-054 | 10/0,4 | 0.4 | 0.026219 | 0 | 0
54692 | ПАО "Россети Сибирь" | "Кузбассэнерго" | ТП-001 | 10/0,4 | 0.25 | 0 | 0 | 0
54693 | ПАО "Россети Сибирь" | "Кузбассэнерго" | ТП-010 | 10/0,4 | 0.4 | 0 | 0 | 0
54694 | ПАО "Россети Сибирь" | "Кузбассэнерго" | ТП-026 | 10/0,4 | 0.25 | 0 | 0 | 0
54695 | ПАО "Россети Сибирь" | "Кузбассэнерго" | ТП-334 | 10/0,4 | 0.4 | 0 | 0 | 0
54696 | ПАО "Россети Сибирь" | "Кузбассэнерго" | ТП-337 | 10/0,4 | 0.1 | 0 | 0 | 0
54697 | ПАО "Россети Сибирь" | "Кузбассэнерго" | ТП-213 | 10/0,4 | 0.4 | 0 | 0 | 0
54698 | ПАО "Россети Сибирь" | "Кузбассэнерго" | ТП-106 | 10/0,4 | 0.25 | 0.043656 | 0 | 0
54699 | ПАО "Россети Сибирь" | "Кузбассэнерго" | ТП-523 | 10/0,4 | 0.4 | 0 | 0 | 0
54700 | ПАО "Россети Сибирь" | "Кузбассэнерго" | ТП-516 | 6/0,4 | 0.04 | 0 | 0.0135 | 0.0135
54701 | ПАО "Россети Сибирь" | "Кузбассэнерго" | ТП-376 | 10/0,4 | 0.16 | 0.0010064 | 0 | 0
54702 | ПАО "Россети Сибирь" | "Кузбассэнерго" | ТП-180 | 10/0,4 | 0.63 | 0 | 0 | 0.0702
54703 | ПАО "Россети Сибирь" | "Кузбассэнерго" | ТП-048 | 10/0,4 | 0.25 | 0 | 0 | 0
54704 | ПАО "Россети Сибирь" | "Кузбассэнерго" | ТП-024 | 10/0,4 | 0.16 | 0 | 0 | 0
54705 | ПАО "Россети Сибирь" | "Кузбассэнерго" | ТП-198 | 6/0,4 | 0.16 | 0.047868 | 0 | 0
54706 | ПАО "Россети Сибирь" | "Кузбассэнерго" | ТП-148 | 10/0,4 | 0.4 | 0 | 0 | 0
54707 | ПАО "Россети Сибирь" | "Кузбассэнерго" | ТП-157 | 10/0,4 | 0.16 | 0.0093362 | 0 | 0
54708 | ПАО "Россети Сибирь" | "Кузбассэнерго" | ТП-202 | 10/0,4 | 0.25 | 0 | 0 | 0
54709 | ПАО "Россети Сибирь" | "Кузбассэнерго" | ТП-217 | 10/0,4 | 0.25 | 0 | 0 | 0
54710 | ПАО "Россети Сибирь" | "Кузбассэнерго" | ТП-252 | 10/0,4 | 0.1 | 0.010193 | 0 | 0
54711 | ПАО "Россети Сибирь" | "Кузбассэнерго" | ТП-332 | 10/0,4 | 0.063 | 0 | 0 | 0
54712 | ПАО "Россети Сибирь" | "Кузбассэнерго" | ТП-347 | 10/0,4 | 0.063 | 0 | 0 | 0
54713 | ПАО "Россети Сибирь" | "Кузбассэнерго" | ТП-050 | 10/0,4 | 0.1 | 0 | 0 | 0
54714 | ПАО "Россети Сибирь" | "Кузбассэнерго" | ТП-086 | 10/0,4 | 0.1 | 0.016028 | 0 | 0
54715 | ПАО "Россети Сибирь" | "Кузбассэнерго" | ТП-354 | 10/0,4 | 0.25 | 0.012831 | 0 | 0
54716 | ПАО "Россети Сибирь" | "Кузбассэнерго" | ТП-362 | 10/0,4 | 0.16 | 0.011309 | 0 | 0
54717 | ПАО "Россети Сибирь" | "Кузбассэнерго" | ТП-372 | 10/0,4 | 0.1 | 0 | 0 | 0
54718 | ПАО "Россети Сибирь" | "Кузбассэнерго" | ТП-411 | 10/0,4 | 0.04 | 0 | 0 | 0
54719 | ПАО "Россети Сибирь" | "Кузбассэнерго" | ТП-415 | 10/0,4 | 0.063 | 0 | 0 | 0
54720 | ПАО "Россети Сибирь" | "Кузбассэнерго" | ТП-435 | 10/0,4 | 0.16 | 0 | 0 | 0
54721 | ПАО "Россети Сибирь" | "Кузбассэнерго" | ТП-440 | 10/0,4 | 0.4 | 0.0099361 | 0 | 0
54722 | ПАО "Россети Сибирь" | "Кузбассэнерго" | ТП-080 | 10/0,4 | 0.1 | 0.025467 | 0 | 0
54723 | ПАО "Россети Сибирь" | "Кузбассэнерго" | ТП-514 | 10/0,4 | 0.025 | 0 | 0 | 0
54724 | ПАО "Россети Сибирь" | "Кузбассэнерго" | ТП-236 | 10/0,4 | 0.16 | 0 | 0 | 0
54725 | ПАО "Россети Сибирь" | "Кузбассэнерго" | ТП-190 | 10/0,4 | 0.25 | 0.039138 | 0 | 0
54726 | ПАО "Россети Сибирь" | "Кузбассэнерго" | ТП-061 | 10/0,4 | 0.16 | 0 | 0 | 0
54727 | ПАО "Россети Сибирь" | "Кузбассэнерго" | ТП-036 | 10/0,4 | 0.25 | 0 | 0 | 0
54728 | ПАО "Россети Сибирь" | "Кузбассэнерго" | ТП-045 | 10/0,4 | 0.1 | 0.017676 | 0 | 0
54729 | ПАО "Россети Сибирь" | "Кузбассэнерго" | ТП-240 | 10/0,4 | 0.16 | 0.062442 | 0 | 0
54730 | ПАО "Россети Сибирь" | "Кузбассэнерго" | ТП-334 | 10/0,4 | 0.1 | 0.10342 | 0.0135 | 0.0135
54731 | ПАО "Россети Сибирь" | "Кузбассэнерго" | ТП-327 | 10/0,4 | 0.4 | 0 | 0 | 0
54732 | ПАО "Россети Сибирь" | "Кузбассэнерго" | ТП-Я-015 | 6/0,4 | 0.1 | 0 | 0 | 0
54733 | ПАО "Россети Сибирь" | "Кузбассэнерго" | ТП-Я-118 | 6/0,4 | 0.1 | 0 | 0 | 0
54734 | ПАО "Россети Сибирь" | "Кузбассэнерго" | ТП-Я-017 | 10/0,4 | 0.25 | 0.014679 | 0 | 0
54735 | ПАО "Россети Сибирь" | "Кузбассэнерго" | ТП-Я-058 | 10/0,4 | 0.25 | 0 | 0 | 0
54736 | ПАО "Россети Сибирь" | "Кузбассэнерго" | ТП-Я-071 | 10/0,4 | 0.25 | 0 | 0 | 0
54737 | ПАО "Россети Сибирь" | "Кузбассэнерго" | ТП-Я-109 | 10/0,4 | 0.25 | 0.0091747 | 0 | 0
54738 | ПАО "Россети Сибирь" | "Кузбассэнерго" | ТП-Я-014 | 10/0,4 | 0.16 | 0.02285 | 0 | 0
54739 | ПАО "Россети Сибирь" | "Кузбассэнерго" | ТП-293 н.п.Новоивановский 3-й | 10/0,4 | 0.16 | 0 | 0 | 0
54740 | ПАО "Россети Сибирь" | "Кузбассэнерго" | СКТП-264 н.п.Чумай | 10/0,4 | 0.25 | 0 | 0 | 0
54741 | ПАО "Россети Сибирь" | "Кузбассэнерго" | ТП-050 н.п.Чумай | 10/0,4 | 0.1 | 0.028257 | 0 | 0
54742 | ПАО "Россети Сибирь" | "Кузбассэнерго" | ТП-110 н.п.Чумай | 10/0,4 | 0.16 | 0 | 0 | 0
54743 | ПАО "Россети Сибирь" | "Кузбассэнерго" | СКТП-212 н.п.Чумай | 10/0,4 | 0.4 | 0 | 0 | 0
54744 | ПАО "Россети Сибирь" | "Кузбассэнерго" | ТП-046 н.п.Чумай | 10/0,4 | 0.25 | 0.025041 | 0 | 0
54745 | ПАО "Россети Сибирь" | "Кузбассэнерго" | ТП-047 н.п.Чумай | 10/0,4 | 0.16 | 0 | 0 | 0
54746 | ПАО "Россети Сибирь" | "Кузбассэнерго" | ТП-114 н.п.Чумай | 10/0,4 | 0.25 | 0 | 0 | 0
54747 | ПАО "Россети Сибирь" | "Кузбассэнерго" | ТП-206 н.п.Чумай | 10/0,4 | 0.16 | 0 | 0 | 0
54748 | ПАО "Россети Сибирь" | "Кузбассэнерго" | СКТП-233 н.п.Курск-Смоленка | 10/0,4 | 0.25 | 0 | 0 | 0
54749 | ПАО "Россети Сибирь" | "Кузбассэнерго" | ТП-244 (1) н.п.Курск-Смоленка | 10/0,4 | 0.16 | 0 | 0 | 0
54750 | ПАО "Россети Сибирь" | "Кузбассэнерго" | ТП-303 н.п.Чумай | 10/0,4 | 0.1 | 0.01552 | 0 | 0
54751 | ПАО "Россети Сибирь" | "Кузбассэнерго" | СКТП-109 н.п.Усть-Чебула | 10/0,4 | 0.63 | 0 | 0 | 0
54752 | ПАО "Россети Сибирь" | "Кузбассэнерго" | ТП-079 н.п.Курск-Смоленка | 10/0,4 | 0.4 | 0 | 0 | 0
54753 | ПАО "Россети Сибирь" | "Кузбассэнерго" | ТП-086 н.п.Курск-Смоленка | 10/0,4 | 0.1 | 0.0101 | 0 | 0
54754 | ПАО "Россети Сибирь" | "Кузбассэнерго" | СКТП-280 н.п.Усть-Чебула | 10/0,4 | 0.4 | 0 | 0 | 0
54755 | ПАО "Россети Сибирь" | "Кузбассэнерго" | СКТП-105 н.п.Усть-Чебула | 10/0,4 | 0.16 | 0 | 0 | 0
54756 | ПАО "Россети Сибирь" | "Кузбассэнерго" | ТП-104 н.п.Усть-Чебула | 10/0,4 | 0.25 | 0 | 0 | 0
54757 | ПАО "Россети Сибирь" | "Кузбассэнерго" | ТП-103 н.п.Усть-Чебула | 10/0,4 | 0.25 | 0 | 0 | 0
54758 | ПАО "Россети Сибирь" | "Кузбассэнерго" | ТП-108 н.п.Усть-Чебула | 10/0,4 | 0.1 | 0.0041432 | 0 | 0
54759 | ПАО "Россети Сибирь" | "Кузбассэнерго" | ТП-245 н.п.Усть-Чебула | 10/0,4 | 0.1 | 0 | 0 | 0
54760 | ПАО "Россети Сибирь" | "Кузбассэнерго" | ТП-117 н.п.Усть-Чебула | 10/0,4 | 0.1 | 0 | 0 | 0
54761 | ПАО "Россети Сибирь" | "Кузбассэнерго" | ТП-132 н.п.Новоивановский 3-й | 10/0,4 | 0.25 | 0 | 0 | 0
54762 | ПАО "Россети Сибирь" | "Кузбассэнерго" | ТП-202 н.п.Новоивановский 4-й | 10/0,4 | 0.1 | 0 | 0 | 0
54763 | ПАО "Россети Сибирь" | "Кузбассэнерго" | ТП-213 н.п.Новоивановский 3-й | 10/0,4 | 0.25 | 0 | 0 | 0
54764 | ПАО "Россети Сибирь" | "Кузбассэнерго" | ТП-133 н.п.Новоивановский 3-й | 10/0,4 | 0.16 | 0 | 0 | 0
54765 | ПАО "Россети Сибирь" | "Кузбассэнерго" | ТП-201 н.п.Новоивановский 4-й | 10/0,4 | 0.16 | 0.021441 | 0 | 0
54766 | ПАО "Россети Сибирь" | "Кузбассэнерго" | ТП-037 н.п.Новоивановский 3-й | 10/0,4 | 0.25 | 0 | 0 | 0
54767 | ПАО "Россети Сибирь" | "Кузбассэнерго" | ТП-220 н.п.Новоивановский 4-й | 10/0,4 | 0.063 | 0 | 0 | 0
54768 | ПАО "Россети Сибирь" | "Кузбассэнерго" | СКТП-001 н.п.Верх-Чебула | 10/0,4 | 0.63 | 0 | 0.0135 | 0
54769 | ПАО "Россети Сибирь" | "Кузбассэнерго" | ТП-127 н.п.Новоивановка | 10/0,4 | 0.16 | 0 | 0 | 0
54770 | ПАО "Россети Сибирь" | "Кузбассэнерго" | ТП-267 н.п.Усманка | 10/0,4 | 0.16 | 0.068806 | 0 | 0.09486
54771 | ПАО "Россети Сибирь" | "Кузбассэнерго" | СКТП-275 н.п.Верх-Чебула | 10/0,4 | 0.16 | 0 | 0 | 0
54772 | ПАО "Россети Сибирь" | "Кузбассэнерго" | ТП-019 н.п.Петропавловка | 10/0,4 | 0.06 | 0.003742 | 0 | 0
54773 | ПАО "Россети Сибирь" | "Кузбассэнерго" | СКТП-084 н.п.Верх-Чебула | 10/0,4 | 0.63 | 0 | 0 | 0
54774 | ПАО "Россети Сибирь" | "Кузбассэнерго" | СКТП-094 н.п.Усманка | 10/0,4 | 0.63 | 0 | 0 | 0
54775 | ПАО "Россети Сибирь" | "Кузбассэнерго" | ТП-129 н.п.Новоивановка | 10/0,4 | 0.25 | 0 | 0 | 0
54776 | ПАО "Россети Сибирь" | "Кузбассэнерго" | ТП-044 | 10/0,4 | 0.1 | 0.0095014 | 0 | 0.0135
54777 | ПАО "Россети Сибирь" | "Кузбассэнерго" | ТП-067 | 10/0,4 | 0.063 | 0 | 0 | 0
54778 | ПАО "Россети Сибирь" | "Кузбассэнерго" | ТП-189 | 10/0,4 | 0.1 | 0 | 0 | 0
54779 | ПАО "Россети Сибирь" | "Кузбассэнерго" | ТП-161 | 10/0,4 | 0.4 | 0 | 0 | 0
54780 | ПАО "Россети Сибирь" | "Кузбассэнерго" | ТП-041 | 10/0,4 | 0.16 | 0.016412 | 0 | 0
54781 | ПАО "Россети Сибирь" | "Кузбассэнерго" | ТП-042 | 10/0,4 | 0.1 | 0.0094447 | 0 | 0
54782 | ПАО "Россети Сибирь" | "Кузбассэнерго" | ТП-040 | 10/0,4 | 0.1 | 0 | 0.0027 | 0.0135
54783 | ПАО "Россети Сибирь" | "Кузбассэнерго" | ТП-106 | 10/0,4 | 0.16 | 0.014162 | 0 | 0
54784 | ПАО "Россети Сибирь" | "Кузбассэнерго" | ТП-229 | 10/0,4 | 0.063 | 0 | 0 | 0
54785 | ПАО "Россети Сибирь" | "Кузбассэнерго" | ТП-250 | 10/0,4 | 0.025 | 0 | 0 | 0
54786 | ПАО "Россети Сибирь" | "Кузбассэнерго" | ТП-173 | 10/0,4 | 0.63 | 0 | 0 | 0
54787 | ПАО "Россети Сибирь" | "Кузбассэнерго" | ТП-028 | 10/0,4 | 0.1 | 0 | 0 | 0
54788 | ПАО "Россети Сибирь" | "Кузбассэнерго" | ТП-125 | 10/0,4 | 0.1 | 0 | 0 | 0
54789 | ПАО "Россети Сибирь" | "Кузбассэнерго" | ТП-071 | 10/0,4 | 0.16 | 0 | 0 | 0
54790 | ПАО "Россети Сибирь" | "Кузбассэнерго" | ТП-029 | 10/0,4 | 0.25 | 0.026018 | 0 | 0
54791 | ПАО "Россети Сибирь" | "Кузбассэнерго" | ТП-150 | 10/0,4 | 0.16 | 0.007164 | 0 | 0
54792 | ПАО "Россети Сибирь" | "Кузбассэнерго" | ТП-030 | 10/0,4 | 0.06 | 0 | 0 | 0
54793 | ПАО "Россети Сибирь" | "Кузбассэнерго" | ТП-188 | 10/0,4 | 0.1 | 0 | 0 | 0
54794 | ПАО "Россети Сибирь" | "Кузбассэнерго" | ТП-194 | 10/0,4 | 0.25 | 0.007758 | 0 | 0
54795 | ПАО "Россети Сибирь" | "Кузбассэнерго" | ТП-006 | 10/0,4 | 0.25 | 0.003122 | 0 | 0
54796 | ПАО "Россети Сибирь" | "Кузбассэнерго" | ТП-055 | 10/0,4 | 0.16 | 0.006689 | 0 | 0
54797 | ПАО "Россети Сибирь" | "Кузбассэнерго" | ТП-007 | 10/0,4 | 0.1 | 0.0048 | 0 | 0
54798 | ПАО "Россети Сибирь" | "Кузбассэнерго" | ТП-165 | 10/0,4 | 0.1 | 0.010548 | 0 | 0
54799 | ПАО "Россети Сибирь" | "Кузбассэнерго" | ТП-075 | 10/0,4 | 0.16 | 0.00709 | 0 | 0
54800 | ПАО "Россети Сибирь" | "Кузбассэнерго" | ТП-035 | 10/0,4 | 0.4 | 0.1 | 0 | 0
54801 | ПАО "Россети Сибирь" | "Кузбассэнерго" | ТП-074 | 10/0,4 | 0.4 | 0.033712 | 0 | 0
54802 | ПАО "Россети Сибирь" | "Кузбассэнерго" | ТП-135 | 10/0,4 | 0.16 | 0 | 0 | 0
54803 | ПАО "Россети Сибирь" | "Кузбассэнерго" | ТП-197 | 10/0,4 | 0.16 | 0 | 0 | 0
54804 | ПАО "Россети Сибирь" | "Кузбассэнерго" | ТП-110 | 10/0,4 | 0.16 | 0.064438 | 0 | 0
54805 | ПАО "Россети Сибирь" | "Кузбассэнерго" | ТП-128 | 10/0,4 | 0.1 | 0.003518 | 0 | 0
54806 | ПАО "Россети Сибирь" | "Кузбассэнерго" | ТП-Я-120 | 10/0,4 | 0.4 | 0 | 0 | 0
54807 | ПАО "Россети Сибирь" | "Кузбассэнерго" | ТП-Я-031 | 10/0,4 | 0.25 | 0.014543 | 0 | 0
54808 | ПАО "Россети Сибирь" | "Кузбассэнерго" | ТП-Я-135 | 6/0,4 | 0.16 | 0 | 0 | 0
54809 | ПАО "Россети Сибирь" | "Кузбассэнерго" | ТП-Я-088 | 6/0,4 | 0.25 | 0 | 0 | 0
54810 | ПАО "Россети Сибирь" | "Кузбассэнерго" | ТП-Я-043 | 10/0,4 | 0.16 | 0.0041064 | 0 | 0
54811 | ПАО "Россети Сибирь" | "Кузбассэнерго" | ТП-Я-044 | 10/0,4 | 0.1 | 0.0058339 | 0 | 0
54812 | ПАО "Россети Сибирь" | "Кузбассэнерго" | ТП-Я-028 | 6/0,4 | 0.25 | 0.00029264 | 0 | 0
54813 | ПАО "Россети Сибирь" | "Кузбассэнерго" | ТП-Я-041 | 10/0,4 | 0.16 | 0.01077 | 0 | 0
54814 | ПАО "Россети Сибирь" | "Кузбассэнерго" | ТП-Я-030 | 10/0,4 | 0.4 | 0 | 0.009 | 0
54815 | ПАО "Россети Сибирь" | "Кузбассэнерго" | ТП-Я-032 | 10/0,4 | 0.4 | 0 | 0 | 0
54816 | ПАО "Россети Сибирь" | "Кузбассэнерго" | ТП-Я-033 | 10/0,4 | 0.25 | 0.016083 | 0 | 0
54817 | ПАО "Россети Сибирь" | "Кузбассэнерго" | ТП-Я-034 | 10/0,4 | 0.16 | 0 | 0 | 0
54818 | ПАО "Россети Сибирь" | "Кузбассэнерго" | ТП-Я-035 | 10/0,4 | 0.25 | 0 | 0 | 0
54819 | ПАО "Россети Сибирь" | "Кузбассэнерго" | ТП-Я-040 | 10/0,4 | 0.16 | 0 | 0 | 0
54820 | ПАО "Россети Сибирь" | "Кузбассэнерго" | ТП-Я-153 | 10/0,4 | 0.25 | 0 | 0 | 0
54821 | ПАО "Россети Сибирь" | "Кузбассэнерго" | ТП-Я-174 | 10/0,4 | 0.4 | 0.08799 | 0 | 0
54822 | ПАО "Россети Сибирь" | "Кузбассэнерго" | ТП-Я-027 | 6/0,4 | 0.1 | 0.0024877 | 0 | 0
54823 | ПАО "Россети Сибирь" | "Кузбассэнерго" | ТП-Я-152 | 10/0,4 | 0.16 | 0.0098459 | 0 | 0.0135
54824 | ПАО "Россети Сибирь" | "Кузбассэнерго" | ТП-173 | 10/0,4 | 0.06 | 0.015631 | 0 | 0
54825 | ПАО "Россети Сибирь" | "Кузбассэнерго" | ТП-76 | 10/0,4 | 0.25 | 0 | 0 | 0
54826 | ПАО "Россети Сибирь" | "Кузбассэнерго" | ТП-75 | 10/0,4 | 0.063 | 0.0062981 | 0 | 0
54827 | ПАО "Россети Сибирь" | "Кузбассэнерго" | ТП-38 | 10/0,4 | 0.25 | 0.01301 | 0 | 0
54828 | ПАО "Россети Сибирь" | "Кузбассэнерго" | ТП-1 | 10/0,4 | 0.25 | 0.014717 | 0.0135 | 0
54829 | ПАО "Россети Сибирь" | "Кузбассэнерго" | ТП-217 | 10/0,4 | 0.25 | 0.0087256 | 0 | 0
54830 | ПАО "Россети Сибирь" | "Кузбассэнерго" | ТП-170 | 10/0,4 | 0.25 | 6.627e-05 | 0 | 0
54831 | ПАО "Россети Сибирь" | "Кузбассэнерго" | ТП-109 | 10/0,4 | 0.25 | 0 | 0 | 0
54832 | ПАО "Россети Сибирь" | "Кузбассэнерго" | ТП-157 | 10/0,4 | 0.1 | 0.0057523 | 0 | 0
54833 | ПАО "Россети Сибирь" | "Кузбассэнерго" | ТП-141 | 10/0,4 | 0.16 | 0 | 0 | 0
54834 | ПАО "Россети Сибирь" | "Кузбассэнерго" | ТП-140 | 10/0,4 | 0.4 | 0.00011611 | 0 | 0
54835 | ПАО "Россети Сибирь" | "Кузбассэнерго" | ТП-139 | 10/0,4 | 0.1 | 0.031821 | 0 | 0
54836 | ПАО "Россети Сибирь" | "Кузбассэнерго" | ТП-131 | 10/0,4 | 0.16 | 0.0082564 | 0 | 0
54837 | ПАО "Россети Сибирь" | "Кузбассэнерго" | ТП-85 | 10/0,4 | 0.16 | 0.01329 | 0 | 0.0135
54838 | ПАО "Россети Сибирь" | "Кузбассэнерго" | ТП-74 | 10/0,4 | 0.4 | 0 | 0 | 0
54839 | ПАО "Россети Сибирь" | "Кузбассэнерго" | ТП-71 | 10/0,4 | 0.16 | 0.019854 | 0 | 0
54840 | ПАО "Россети Сибирь" | "Кузбассэнерго" | ТП-48 | 10/0,4 | 0.1 | 0.0062451 | 0 | 0
54841 | ПАО "Россети Сибирь" | "Кузбассэнерго" | ТП-213 | 10/0,4 | 0.063 | 0.00075256 | 0 | 0
54842 | ПАО "Россети Сибирь" | "Кузбассэнерго" | ТП-10 | 10/0,4 | 0.63 | 0.00065108 | 0 | 0
54843 | ПАО "Россети Сибирь" | "Кузбассэнерго" | ТП-171 | 10/0,4 | 0.16 | 0.014708 | 0 | 0
54844 | ПАО "Россети Сибирь" | "Кузбассэнерго" | ТП-167 | 10/0,4 | 0.16 | 0.02701 | 0 | 0
54845 | ПАО "Россети Сибирь" | "Кузбассэнерго" | ТП-159 | 10/0,4 | 0.25 | 0 | 0 | 0
54846 | ПАО "Россети Сибирь" | "Кузбассэнерго" | ТП-126 | 10/0,4 | 0.16 | 0.0034204 | 0 | 0
54847 | ПАО "Россети Сибирь" | "Кузбассэнерго" | ТП-174 | 10/0,4 | 0.25 | 0.38073 | 0 | 0
54848 | ПАО "Россети Сибирь" | "Кузбассэнерго" | ТП-172 | 10/0,4 | 0.06 | 0.0033798 | 0 | 0
54849 | ПАО "Россети Сибирь" | "Кузбассэнерго" | ТП-169 | 10/0,4 | 0.1 | 0.015699 | 0 | 0
54850 | ПАО "Россети Сибирь" | "Кузбассэнерго" | ТП-168 | 10/0,4 | 0.25 | 0.028175 | 0 | 0
54851 | ПАО "Россети Сибирь" | "Кузбассэнерго" | ТП-212 | 10/0,4 | 0.1 | 0.013299 | 0 | 0
54852 | ПАО "Россети Сибирь" | "Кузбассэнерго" | ТП-457_Ф-10-21-ЖК | 10/0,4 | 0.16 | 0 | 0 | 0.0135
54853 | ПАО "Россети Сибирь" | "Кузбассэнерго" | ТП-417_Ф-10-6-МП | 10/0,4 | 0.16 | 0.058415 | 0 | 0
54854 | ПАО "Россети Сибирь" | "Кузбассэнерго" | ТП-416_Ф-10-6-МП | 10/0,4 | 0.1 | 0 | 0.009 | 0.0225
54855 | ПАО "Россети Сибирь" | "Кузбассэнерго" | ТП-352_Ф-6-18-М | 6/0,4 | 0.25 | 0.034405 | 0 | 0.009
54856 | ПАО "Россети Сибирь" | "Кузбассэнерго" | ТП-348_Ф-10-8-С | 10/0,4 | 0.4 | 0 | 0 | 0
54857 | ПАО "Россети Сибирь" | "Кузбассэнерго" | ТП-301_Ф-10-6-МП | 10/0,4 | 0.16 | 0 | 0 | 0
54858 | ПАО "Россети Сибирь" | "Кузбассэнерго" | ТП-289_Ф-10-15-НП | 10/0,4 | 0.16 | 0 | 0 | 0
54859 | ПАО "Россети Сибирь" | "Кузбассэнерго" | ТП-289_Ф-10-8-С | 10/0,4 | 0.25 | 0 | 0 | 0
54860 | ПАО "Россети Сибирь" | "Кузбассэнерго" | ТП-247_Ф-10-3-Я | 10/0,4 | 0.1 | 0 | 0 | 0
54861 | ПАО "Россети Сибирь" | "Кузбассэнерго" | ТП-246_Ф-10-3-Я | 10/0,4 | 0.25 | 0 | 0 | 0
54862 | ПАО "Россети Сибирь" | "Кузбассэнерго" | ТП-244_Ф-10-8-С | 10/0,4 | 0.4 | 0 | 0 | 0
54863 | ПАО "Россети Сибирь" | "Кузбассэнерго" | ТП-241_Ф-10-8-С | 10/0,4 | 0.16 | 0.066729 | 0.0075 | 0
54864 | ПАО "Россети Сибирь" | "Кузбассэнерго" | ТП-024_Ф-10-8-С | 10/0,4 | 0.1 | 0 | 0.0135 | 0.027
54865 | ПАО "Россети Сибирь" | "Кузбассэнерго" | ТП-228_Ф-6-26-ЖК | 6/0,4 | 0.32 | 0.032985 | 0 | 0
54866 | ПАО "Россети Сибирь" | "Кузбассэнерго" | ТП-224_Ф-6-26-ЖК | 6/0,4 | 0.25 | 0.071748 | 0 | 0
54867 | ПАО "Россети Сибирь" | "Кузбассэнерго" | ТП-212_Ф-10-6-МП | 10/0,4 | 0.25 | 0.028226 | 0.0135 | 0.027
54868 | ПАО "Россети Сибирь" | "Кузбассэнерго" | ТП-201_Ф-10-6-МП | 10/0,4 | 0.16 | 0 | 0 | 0.0225
54869 | ПАО "Россети Сибирь" | "Кузбассэнерго" | ТП-020_Ф-10-18-У | 10/0,4 | 0.25 | 0 | 0 | 0
54870 | ПАО "Россети Сибирь" | "Кузбассэнерго" | ТП-168_Ф-10-8-С | 10/0,4 | 0.16 | 0.083909 | 0 | 0.0135
54871 | ПАО "Россети Сибирь" | "Кузбассэнерго" | ТП-167_Ф-10-8-С | 10/0,4 | 0.25 | 0 | 0 | 0.0135
54872 | ПАО "Россети Сибирь" | "Кузбассэнерго" | ТП-164_Ф-10-21-ЖК | 10/0,4 | 0.4 | 0 | 0 | 0
54873 | ПАО "Россети Сибирь" | "Кузбассэнерго" | ТП-152_Ф-10-21-ЖК | 10/0,4 | 0.16 | 0.03692 | 0 | 0
54874 | ПАО "Россети Сибирь" | "Кузбассэнерго" | ТП-148_Ф-10-15-НП | 10/0,4 | 0.4 | 0.032531 | 0 | 0
54875 | ПАО "Россети Сибирь" | "Кузбассэнерго" | ТП-142_Ф-10-18-Щ | 10/0,4 | 0.4 | 0.045312 | 0 | 0
54876 | ПАО "Россети Сибирь" | "Кузбассэнерго" | ТП-140_Ф-10-7-ХБ | 10/0,4 | 0.25 | 0 | 0 | 0
54877 | ПАО "Россети Сибирь" | "Кузбассэнерго" | ТП-138_Ф-10-7-ХБ | 10/0,4 | 0.16 | 0 | 0 | 0
54878 | ПАО "Россети Сибирь" | "Кузбассэнерго" | ТП-134_Ф-10-15-НП | 10/0,4 | 0.16 | 0.012468 | 0 | 0.0135
54879 | ПАО "Россети Сибирь" | "Кузбассэнерго" | ТП-128_Ф-10-15-НП | 10/0,4 | 0.1 | 0 | 0 | 0
54880 | ПАО "Россети Сибирь" | "Кузбассэнерго" | ТП-127_Ф-10-15-НП | 10/0,4 | 0.16 | 0.016224 | 0 | 0
54881 | ПАО "Россети Сибирь" | "Кузбассэнерго" | ТП-125_Ф-10-13-Б | 10/0,4 | 0.1 | 0 | 0 | 0
54882 | ПАО "Россети Сибирь" | "Кузбассэнерго" | ТП-123_Ф-10-7-ХБ | 10/0,4 | 0.16 | 0 | 0 | 0
54883 | ПАО "Россети Сибирь" | "Кузбассэнерго" | ТП-119_Ф-10-13-Б | 10/0,4 | 0.25 | 0.03122 | 0 | 0
54884 | ПАО "Россети Сибирь" | "Кузбассэнерго" | ТП-116_Ф-10-13-Б | 10/0,4 | 0.1 | 0.012481 | 0 | 0
54885 | ПАО "Россети Сибирь" | "Кузбассэнерго" | ТП-112_Ф-10-15-НП | 10/0,4 | 0.16 | 0.0010686 | 0 | 0.009
54886 | ПАО "Россети Сибирь" | "Кузбассэнерго" | ТП-111_Ф-10-15-НП | 10/0,4 | 0.1 | 0.011798 | 0 | 0
54887 | ПАО "Россети Сибирь" | "Кузбассэнерго" | ТП-103_Ф-10-6-МП | 10/0,4 | 0.4 | 0 | 0 | 0.027
54888 | ПАО "Россети Сибирь" | "Кузбассэнерго" | ТП-099_Ф-10-18-Щ | 10/0,4 | 0.1 | 0 | 0 | 0
54889 | ПАО "Россети Сибирь" | "Кузбассэнерго" | ТП-091_Ф-10-19-В | 10/0,4 | 0.1 | 0.034251 | 0 | 0.009
54890 | ПАО "Россети Сибирь" | "Кузбассэнерго" | ТП-086_Ф-10-3-Я | 10/0,4 | 0.25 | 0 | 0 | 0
54891 | ПАО "Россети Сибирь" | "Кузбассэнерго" | ТП-083_Ф-10-7-СБ | 10/0,4 | 0.25 | 0.014956 | 0.0135 | 0.027
54892 | ПАО "Россети Сибирь" | "Кузбассэнерго" | ТП-082_Ф-10-3-К | 10/0,4 | 0.4 | 0.55305 | 0 | 0.1841
54893 | ПАО "Россети Сибирь" | "Кузбассэнерго" | ТП-081_Ф-10-3-Е | 10/0,4 | 0.16 | 0 | 0.0135 | 0
54894 | ПАО "Россети Сибирь" | "Кузбассэнерго" | ТП-062_Ф-10-3-Я | 10/0,4 | 0.4 | 0 | 0 | 0
54895 | ПАО "Россети Сибирь" | "Кузбассэнерго" | ТП-041_Ф-10-3-Е | 10/0,4 | 0.4 | 0.046173 | 0 | 0
54896 | ПАО "Россети Сибирь" | "Кузбассэнерго" | ТП-036_Ф-10-7-СБ | 10/0,4 | 0.16 | 0 | 0 | 0
54897 | ПАО "Россети Сибирь" | "Кузбассэнерго" | ТП-035_Ф-10-3-К | 10/0,4 | 0.4 | 0 | 0 | 0
54898 | ПАО "Россети Сибирь" | "Кузбассэнерго" | ТП-031_Ф-10-3-Е | 10/0,4 | 0.25 | 0 | 0 | 0.027
54899 | ПАО "Россети Сибирь" | "Кузбассэнерго" | ТП-025_Ф-10-3-Е | 10/0,4 | 0.25 | 0.062316 | 0 | 0
54900 | ПАО "Россети Сибирь" | "Кузбассэнерго" | ТП-025_Ф-10-6-МП | 10/0,4 | 0.4 | 0 | 0 | 0.0135
54901 | ПАО "Россети Сибирь" | "Кузбассэнерго" | ТП-024_Ф-10-3-Е | 10/0,4 | 0.4 | 0 | 0 | 0.0135
54902 | ПАО "Россети Сибирь" | "Кузбассэнерго" | ТП-264 | 10/0,4 | 0.1 | 0 | 0.0135 | 0
54903 | ПАО "Россети Сибирь" | "Кузбассэнерго" | ТП-101 | 10/0,4 | 0.25 | 0.011909 | 0 | 0
54904 | ПАО "Россети Сибирь" | "Кузбассэнерго" | ТП-138 | 10/0,4 | 0.25 | 0.029526 | 0 | 0
54905 | ПАО "Россети Сибирь" | "Кузбассэнерго" | ТП-196_Ф-6-8-С | 6/0,4 | 0.16 | 0.052809 | 0 | 0.0135
54906 | ПАО "Россети Сибирь" | "Кузбассэнерго" | СКТП-209 н.п.Усть-Чебула | 10/0,4 | 0.25 | 0 | 0 | 0
54907 | ПАО "Россети Сибирь" | "Кузбассэнерго" | СКТП-106 н.п.Усть-Чебула | 10/0,4 | 0.63 | 0 | 0 | 0
54908 | ПАО "Россети Сибирь" | "Кузбассэнерго" | СКТП-118 н.п.Усть-Чебула | 10/0,4 | 0.1 | 0 | 0 | 0
54909 | ПАО "Россети Сибирь" | "Кузбассэнерго" | ТП-080 н.п.Курск-Смоленка | 10/0,4 | 0.4 | 0 | 0 | 0
54910 | ПАО "Россети Сибирь" | "Кузбассэнерго" | ТП-081 н.п.Курск-Смоленка | 10/0,4 | 0.25 | 0 | 0 | 0
54911 | ПАО "Россети Сибирь" | "Кузбассэнерго" | ТП-097 н.п.Курск-Смоленка | 10/0,4 | 0.1 | 0 | 0 | 0
54912 | ПАО "Россети Сибирь" | "Кузбассэнерго" | ТП-083 н.п.Курск-Смоленка | 10/0,4 | 0.16 | 0.017169 | 0.0105 | 0
54913 | ПАО "Россети Сибирь" | "Кузбассэнерго" | ТП-014 н.п.Курск-Смоленка | 10/0,4 | 0.1 | 0 | 0 | 0
54914 | ПАО "Россети Сибирь" | "Кузбассэнерго" | ТП-093 н.п.Курск-Смоленка | 10/0,4 | 0.06 | 0 | 0 | 0
54915 | ПАО "Россети Сибирь" | "Кузбассэнерго" | ТП-299 н.п.Усть-Чебула | 10/0,4 | 0.16 | 0 | 0 | 0
54916 | ПАО "Россети Сибирь" | "Кузбассэнерго" | ТП-128 н.п.Новоивановка | 10/0,4 | 0.25 | 0 | 0 | 0
54917 | ПАО "Россети Сибирь" | "Кузбассэнерго" | ТП-011 н.п.Усманка | 10/0,4 | 0.16 | 0 | 0 | 0
54918 | ПАО "Россети Сибирь" | "Кузбассэнерго" | ТП-219 н.п.Новоивановский 4-й | 10/0,4 | 0.16 | 0 | 0 | 0
54919 | ПАО "Россети Сибирь" | "Кузбассэнерго" | ТП-224 н.п.Новоивановка | 10/0,4 | 0.315 | 0 | 0 | 0
54920 | ПАО "Россети Сибирь" | "Кузбассэнерго" | СКТП-225 н.п.Новоивановка | 10/0,4 | 0.16 | 0 | 0 | 0
54921 | ПАО "Россети Сибирь" | "Кузбассэнерго" | СКТП-226 н.п.Новоивановка | 10/0,4 | 0.25 | 0.032104 | 0 | 0
54922 | ПАО "Россети Сибирь" | "Кузбассэнерго" | ТП-105 | 10/0,4 | 0.25 | 0 | 0 | 0
54923 | ПАО "Россети Сибирь" | "Кузбассэнерго" | ТП-355 | 10/0,4 | 0.1 | 0 | 0.0105 | 0
54924 | ПАО "Россети Сибирь" | "Кузбассэнерго" | ТП-386 | 10/0,4 | 0.025 | 0 | 0 | 0
54925 | ПАО "Россети Сибирь" | "Кузбассэнерго" | ТП-266 | 10/0,4 | 0.4 | 0 | 0 | 0
54926 | ПАО "Россети Сибирь" | "Кузбассэнерго" | ТП-172 | 10/0,4 | 0.4 | 0 | 0 | 0
54927 | ПАО "Россети Сибирь" | "Кузбассэнерго" | ТП-020_Ф-6-16-МР | 6/0,4 | 0.25 | 0.10535 | 0 | 0.0054
54928 | ПАО "Россети Сибирь" | "Кузбассэнерго" | ТП-018_Ф-10-7-СБ | 10/0,4 | 0.16 | 0 | 0 | 0
54929 | ПАО "Россети Сибирь" | "Кузбассэнерго" | ТП-016_Ф-6-16-МР | 6/0,4 | 0.63 | 0.10536 | 0 | 0.0405
54930 | ПАО "Россети Сибирь" | "Кузбассэнерго" | ТП-008_Ф-10-6-МП | 10/0,4 | 0.4 | 0.082506 | 0.0135 | 0.0135
54931 | ПАО "Россети Сибирь" | "Кузбассэнерго" | ТП-007_Ф-10-6-МП | 10/0,4 | 0.25 | 0.070781 | 0 | 0.0135
54932 | ПАО "Россети Сибирь" | "Кузбассэнерго" | ТП-006_Ф-10-18-У | 10/0,4 | 0.16 | 0 | 0 | 0
54933 | ПАО "Россети Сибирь" | "Кузбассэнерго" | ТП-1216 (001)_Ф-10-11-Ц | 10/0,4 | 0.63 | 0 | 0 | 0
54934 | ПАО "Россети Сибирь" | "Кузбассэнерго" | РП-Центр здоровья | 10/0,4 | 1 | 0 | 0 | 0
54935 | ПАО "Россети Сибирь" | "Кузбассэнерго" | ТП-226 | 10/0,4 | 0.1 | 0.022299 | 0 | 0
54936 | ПАО "Россети Сибирь" | "Кузбассэнерго" | ТП-237 | 10/0,4 | 0.18 | 0.12195 | 0 | 0
54937 | ПАО "Россети Сибирь" | "Кузбассэнерго" | ТП-043 | 10/0,4 | 0.16 | 0 | 0 | 0
54938 | ПАО "Россети Сибирь" | "Кузбассэнерго" | ТП-068 | 10/0,4 | 0.1 | 0 | 0 | 0
54939 | ПАО "Россети Сибирь" | "Кузбассэнерго" | ТП-273 | 10/0,4 | 0.25 | 0 | 0 | 0
54940 | ПАО "Россети Сибирь" | "Кузбассэнерго" | ТП-272 | 10/0,4 | 0.1 | 0 | 0 | 0
54941 | ПАО "Россети Сибирь" | "Кузбассэнерго" | ТП-275 | 10/0,4 | 0.25 | 0 | 0 | 0
54942 | ПАО "Россети Сибирь" | "Кузбассэнерго" | ТП-207 | 10/0,4 | 0.06 | 0 | 0 | 0
54943 | ПАО "Россети Сибирь" | "Кузбассэнерго" | ТП-022 | 10/0,4 | 0.1 | 0 | 0 | 0
54944 | ПАО "Россети Сибирь" | "Кузбассэнерго" | ТП-075 | 10/0,4 | 0.06 | 0 | 0 | 0
54945 | ПАО "Россети Сибирь" | "Кузбассэнерго" | ТП-036 | 10/0,4 | 0.06 | 0 | 0 | 0
54946 | ПАО "Россети Сибирь" | "Кузбассэнерго" | ТП-033 | 10/0,4 | 0.06 | 0.05121 | 0.009 | 0
54947 | ПАО "Россети Сибирь" | "Кузбассэнерго" | ТП-025 | 10/0,4 | 0.06 | 0 | 0 | 0
54948 | ПАО "Россети Сибирь" | "Кузбассэнерго" | ТП-038 | 10/0,4 | 0.06 | 0.0045194 | 0 | 0
54949 | ПАО "Россети Сибирь" | "Кузбассэнерго" | ТП-314 | 10/0,4 | 0.4 | 0 | 0 | 0
54950 | ПАО "Россети Сибирь" | "Кузбассэнерго" | ТП-312 | 10/0,4 | 0.4 | 0 | 0 | 0
54951 | ПАО "Россети Сибирь" | "Кузбассэнерго" | ТП-309 | 10/0,4 | 0.25 | 0 | 0 | 0
54952 | ПАО "Россети Сибирь" | "Кузбассэнерго" | ТП-270 | 10/0,4 | 0.16 | 0 | 0 | 0
54953 | ПАО "Россети Сибирь" | "Кузбассэнерго" | ТП-223 | 10/0,4 | 0.25 | 0 | 0 | 0.027
54954 | ПАО "Россети Сибирь" | "Кузбассэнерго" | ТП-192 | 10/0,4 | 0.16 | 0 | 0 | 0
54955 | ПАО "Россети Сибирь" | "Кузбассэнерго" | ТП-013 | 10/0,4 | 0.18 | 0.24298 | 0 | 0
54956 | ПАО "Россети Сибирь" | "Кузбассэнерго" | ТП-040 | 10/0,4 | 0.16 | 0 | 0 | 0
54957 | ПАО "Россети Сибирь" | "Кузбассэнерго" | ТП-032 | 10/0,4 | 0.16 | 0.013796 | 0 | 0
54958 | ПАО "Россети Сибирь" | "Кузбассэнерго" | ТП-023 | 10/0,4 | 0.4 | 0 | 0 | 0
54959 | ПАО "Россети Сибирь" | "Кузбассэнерго" | ТП-142 | 10/0,4 | 0.16 | 0 | 0 | 0
54960 | ПАО "Россети Сибирь" | "Кузбассэнерго" | ТП-141 | 10/0,4 | 0.16 | 0 | 0 | 0
54961 | ПАО "Россети Сибирь" | "Кузбассэнерго" | ТП-140 | 10/0,4 | 0.16 | 0 | 0 | 0
54962 | ПАО "Россети Сибирь" | "Кузбассэнерго" | ТП-029 | 10/0,4 | 0.1 | 0.066569 | 0 | 0
54963 | ПАО "Россети Сибирь" | "Кузбассэнерго" | ТП-74 | 10/0,4 | 0.1 | 0.011674 | 0 | 0
54964 | ПАО "Россети Сибирь" | "Кузбассэнерго" | ТП-341 | 10/0,4 | 0.25 | 0.0066911 | 0 | 0
54965 | ПАО "Россети Сибирь" | "Кузбассэнерго" | ТП-330 | 10/0,4 | 0.25 | 0.062508 | 0 | 0
54966 | ПАО "Россети Сибирь" | "Кузбассэнерго" | ТП-328 | 10/0,4 | 0.063 | 0.0065061 | 0 | 0
54967 | ПАО "Россети Сибирь" | "Кузбассэнерго" | ТП-327 | 10/0,4 | 0.25 | 0 | 0 | 0
54968 | ПАО "Россети Сибирь" | "Кузбассэнерго" | ТП-203 | 10/0,4 | 0.63 | 0.011528 | 0 | 0
54969 | ПАО "Россети Сибирь" | "Кузбассэнерго" | ТП-355 | 10/0,4 | 0.4 | 0.039241 | 0 | 0
54970 | ПАО "Россети Сибирь" | "Кузбассэнерго" | ТП-343 | 10/0,4 | 0.63 | 0.00034182 | 0 | 0
54971 | ПАО "Россети Сибирь" | "Кузбассэнерго" | ТП-329 | 10/0,4 | 0.16 | 0.01848 | 0 | 0
54972 | ПАО "Россети Сибирь" | "Кузбассэнерго" | ТП-316 | 10/0,4 | 0.4 | 0.0024001 | 0 | 0
54973 | ПАО "Россети Сибирь" | "Кузбассэнерго" | ТП-284 | 10/0,4 | 0.16 | 0.015506 | 0 | 0
54974 | ПАО "Россети Сибирь" | "Кузбассэнерго" | ТП-198 | 10/0,4 | 0.25 | 0.039985 | 0 | 0
54975 | ПАО "Россети Сибирь" | "Кузбассэнерго" | ТП-173 | 10/0,4 | 0.25 | 0.054198 | 0 | 0
54976 | ПАО "Россети Сибирь" | "Кузбассэнерго" | ТП-135 | 10/0,4 | 0.01 | 0 | 0 | 0
54977 | ПАО "Россети Сибирь" | "Кузбассэнерго" | ТП-103 | 10/0,4 | 0.4 | 0.020025 | 0.063 | 0
54978 | ПАО "Россети Сибирь" | "Кузбассэнерго" | ТП-333 | 10/0,4 | 0.4 | 0.00045312 | 0 | 0
54979 | ПАО "Россети Сибирь" | "Кузбассэнерго" | ТП-397 | 10/0,4 | 0.4 | 0.0062252 | 0 | 0
54980 | ПАО "Россети Сибирь" | "Кузбассэнерго" | ТП-391 | 10/0,4 | 0.16 | 0.033963 | 0 | 0
54981 | ПАО "Россети Сибирь" | "Кузбассэнерго" | ТП-337 | 10/0,4 | 0.16 | 0.020818 | 0 | 0.0135
54982 | ПАО "Россети Сибирь" | "Кузбассэнерго" | ТП-335 | 10/0,4 | 0.063 | 0.0013376 | 0 | 0
54983 | ПАО "Россети Сибирь" | "Кузбассэнерго" | ТП-275 | 10/0,4 | 0.16 | 0.048788 | 0 | 0
54984 | ПАО "Россети Сибирь" | "Кузбассэнерго" | ТП-195 | 10/0,4 | 0.32 | 0.01367 | 0 | 0
54985 | ПАО "Россети Сибирь" | "Кузбассэнерго" | ТП-364 | 10/0,4 | 0.4 | 0.028285 | 0 | 0
54986 | ПАО "Россети Сибирь" | "Кузбассэнерго" | ТП-363 | 10/0,4 | 0.063 | 0.0039633 | 0 | 0
54987 | ПАО "Россети Сибирь" | "Кузбассэнерго" | ТП-338 | 10/0,4 | 0.1 | 0.012541 | 0 | 0.0135
54988 | ПАО "Россети Сибирь" | "Кузбассэнерго" | ТП-43 | 10/0,4 | 0.32 | 0.028333 | 0 | 0
54989 | ПАО "Россети Сибирь" | "Кузбассэнерго" | ТП-336 | 10/0,4 | 0.25 | 0.02495 | 0.009 | 0
54990 | ПАО "Россети Сибирь" | "Кузбассэнерго" | ТП-180 | 10/0,4 | 0.4 | 0 | 0 | 0
54991 | ПАО "Россети Сибирь" | "Кузбассэнерго" | ТП-020 | 10/0,4 | 0.16 | 0.0065986 | 0 | 0
54992 | ПАО "Россети Сибирь" | "Кузбассэнерго" | ТП-108 | 10/0,4 | 0.25 | 0 | 0 | 0
54993 | ПАО "Россети Сибирь" | "Кузбассэнерго" | ТП-017 | 10/0,4 | 0.25 | 0.0059302 | 0 | 0.0135
54994 | ПАО "Россети Сибирь" | "Кузбассэнерго" | ТП-266 | 10/0,4 | 0.1 | 0.0019966 | 0 | 0.009
54995 | ПАО "Россети Сибирь" | "Кузбассэнерго" | ТП-002 | 10/0,4 | 0.25 | 0.0077417 | 0 | 0
54996 | ПАО "Россети Сибирь" | "Кузбассэнерго" | ТП-018 | 10/0,4 | 0.16 | 0.011404 | 0 | 0
54997 | ПАО "Россети Сибирь" | "Кузбассэнерго" | ТП-204-1 | 10/0,4 | 0.4 | 0 | 0 | 0.17748
54998 | ПАО "Россети Сибирь" | "Кузбассэнерго" | ТП-283 | 10/0,4 | 0.16 | 0 | 0 | 0
54999 | ПАО "Россети Сибирь" | "Кузбассэнерго" | ТП-265 | 10/0,4 | 0.4 | 0.054121 | 0 | 0.0135
55000 | ПАО "Россети Сибирь" | "Кузбассэнерго" | ТП-268 | 10/0,4 | 0.1 | 0 | 0 | 0
55001 | ПАО "Россети Сибирь" | "Кузбассэнерго" | ТП-253 | 10/0,4 | 0.25 | 0 | 0 | 0
55002 | ПАО "Россети Сибирь" | "Кузбассэнерго" | ТП-083 | 10/0,4 | 0.16 | 0.019075 | 0 | 0
55003 | ПАО "Россети Сибирь" | "Кузбассэнерго" | ТП-317 | 10/0,4 | 0.1 | 0 | 0 | 0
55004 | ПАО "Россети Сибирь" | "Кузбассэнерго" | ТП-316 | 10/0,4 | 0.1 | 0.0020816 | 0 | 0
55005 | ПАО "Россети Сибирь" | "Кузбассэнерго" | ТП-019 | 10/0,4 | 0.1 | 0.0088604 | 0 | 0.009
55006 | ПАО "Россети Сибирь" | "Кузбассэнерго" | ТП-006 | 10/0,4 | 0.16 | 0 | 0 | 0
55007 | ПАО "Россети Сибирь" | "Кузбассэнерго" | ТП-308 | 10/0,4 | 0.25 | 0 | 0 | 0
55008 | ПАО "Россети Сибирь" | "Кузбассэнерго" | ТП-000 | 6/0,4 | 0.4 | 0 | 0 | 0
55009 | ПАО "Россети Сибирь" | "Кузбассэнерго" | ТП-347 | 10/0,4 | 0.4 | 0 | 0 | 0
55010 | ПАО "Россети Сибирь" | "Кузбассэнерго" | ТП-142 | 10/0,4 | 0.1 | 0 | 0 | 0
55011 | ПАО "Россети Сибирь" | "Кузбассэнерго" | ТП-197 | 10/0,4 | 0.4 | 0 | 0 | 0
55012 | ПАО "Россети Сибирь" | "Кузбассэнерго" | ТП-260 | 10/0,4 | 0.4 | 0 | 0 | 0
55013 | ПАО "Россети Сибирь" | "Кузбассэнерго" | ТП-291 | 10/0,4 | 0.16 | 0 | 0.054 | 0
55014 | ПАО "Россети Сибирь" | "Кузбассэнерго" | ТП-320 | 10/0,4 | 0.63 | 0 | 0 | 0
55015 | ПАО "Россети Сибирь" | "Кузбассэнерго" | ТП-285 | 10/0,4 | 0.25 | 0.031822 | 0 | 0
55016 | ПАО "Россети Сибирь" | "Кузбассэнерго" | ТП-307 | 10/0,4 | 0.1 | 0 | 0 | 0
55017 | ПАО "Россети Сибирь" | "Кузбассэнерго" | ТП-081 | 10/0,4 | 0.315 | 0.011092 | 0 | 0.0117
55018 | ПАО "Россети Сибирь" | "Кузбассэнерго" | ТП-125 | 10/0,4 | 0.05 | 0 | 0 | 0
55019 | ПАО "Россети Сибирь" | "Кузбассэнерго" | ТП-120 | 10/0,4 | 0.4 | 0.11917 | 0 | 0.009
55020 | ПАО "Россети Сибирь" | "Кузбассэнерго" | ТП-183 | 10/0,4 | 0.25 | 0 | 0 | 0
55021 | ПАО "Россети Сибирь" | "Кузбассэнерго" | ТП-193 | 10/0,4 | 0.25 | 0 | 0 | 0
55022 | ПАО "Россети Сибирь" | "Кузбассэнерго" | ТП-130 | 10/0,4 | 0.05 | 0 | 0 | 0
55023 | ПАО "Россети Сибирь" | "Кузбассэнерго" | ТП-149 | 10/0,4 | 0.16 | 0.048215 | 0 | 0
55024 | ПАО "Россети Сибирь" | "Кузбассэнерго" | ТП-151 | 10/0,4 | 0.16 | 0 | 0 | 0
55025 | ПАО "Россети Сибирь" | "Кузбассэнерго" | ТП-068 | 10/0,4 | 0.063 | 0 | 0 | 0
55026 | ПАО "Россети Сибирь" | "Кузбассэнерго" | ТП-073 | 6/0,4 | 0.063 | 0 | 0 | 0
55027 | ПАО "Россети Сибирь" | "Кузбассэнерго" | ТП-078 | 6/0,4 | 0.18 | 0 | 0 | 0
55028 | ПАО "Россети Сибирь" | "Кузбассэнерго" | ТП-118 | 10/0,4 | 0.25 | 0 | 0 | 0
55029 | ПАО "Россети Сибирь" | "Кузбассэнерго" | ТП-174 | 10/0,4 | 0.1 | 0 | 0 | 0
55030 | ПАО "Россети Сибирь" | "Кузбассэнерго" | ТП-167 | 10/0,4 | 0.25 | 0.035978 | 0 | 0
55031 | ПАО "Россети Сибирь" | "Кузбассэнерго" | ТП-ЯКНО "Проектировщик" | 6/0,4 | 0.025 | 0 | 0 | 0
55032 | ПАО "Россети Сибирь" | "Кузбассэнерго" | ТП-323 н.п. Пятково | 6/0,4 | 0.1 | 0 | 0 | 0
55033 | ПАО "Россети Сибирь" | "Кузбассэнерго" | ТП-324 н.п. Пятково | 6/0,4 | 0.16 | 0.040554 | 0.0108 | 0
55034 | ПАО "Россети Сибирь" | "Кузбассэнерго" | ТП-353 н.п. Пятково | 6/0,4 | 0.18 | 0.061855 | 0.00675 | 0
55035 | ПАО "Россети Сибирь" | "Кузбассэнерго" | ТП-354 н.п. Пятково | 6/0,4 | 0.16 | 0.025664 | 0 | 0
55036 | ПАО "Россети Сибирь" | "Кузбассэнерго" | ТП-060 н.п. Каип | 10/0,4 | 0.25 | 0.011847 | 0 | 0
55037 | ПАО "Россети Сибирь" | "Кузбассэнерго" | ТП-057 н.п. Любаровка | 10/0,4 | 0.4 | 0.020192 | 0 | 0
55038 | ПАО "Россети Сибирь" | "Кузбассэнерго" | ТП-058 н.п. Любаровка | 10/0,4 | 0.16 | 0 | 0 | 0
55039 | ПАО "Россети Сибирь" | "Кузбассэнерго" | ТП-137 н.п. Любаровка | 10/0,4 | 0.1 | 0.0046303 | 0 | 0
55040 | ПАО "Россети Сибирь" | "Кузбассэнерго" | ТП-344 н.п. Поперечное | 10/0,4 | 0.63 | 0 | 0 | 0
55041 | ПАО "Россети Сибирь" | "Кузбассэнерго" | ТП-259 н.п. Поперечное | 10/0,4 | 0.25 | 0 | 0.0108 | 0
55042 | ПАО "Россети Сибирь" | "Кузбассэнерго" | ТП-200 н.п. Поперечное | 10/0,4 | 0.1 | 0.024079 | 0 | 0
55043 | ПАО "Россети Сибирь" | "Кузбассэнерго" | ТП-096 н.п. Поперечное | 10/0,4 | 0.25 | 0 | 0.0135 | 0.0135
55044 | ПАО "Россети Сибирь" | "Кузбассэнерго" | ТП-050 н.п. Поперечное | 10/0,4 | 0.4 | 0.055139 | 0 | 0
55045 | ПАО "Россети Сибирь" | "Кузбассэнерго" | ТП-048 н.п. Поперечное | 10/0,4 | 0.25 | 0.045495 | 0 | 0
55046 | ПАО "Россети Сибирь" | "Кузбассэнерго" | ТП-031 н.п. Поперечное | 10/0,4 | 0.25 | 0 | 0 | 0
55047 | ПАО "Россети Сибирь" | "Кузбассэнерго" | ТП-389 н.п. Поперечное | 10/0,4 | 0.4 | 0 | 0 | 0
55048 | ПАО "Россети Сибирь" | "Кузбассэнерго" | ТП-049 н.п. Поперечное | 10/0,4 | 0.16 | 0 | 0 | 0
55049 | ПАО "Россети Сибирь" | "Кузбассэнерго" | ТП-258 н.п. Поперечное | 10/0,4 | 0.025 | 0 | 0 | 0
55050 | ПАО "Россети Сибирь" | "Кузбассэнерго" | ТП-091 н.п. Колбиха | 10/0,4 | 0.4 | 0.0052652 | 0 | 0
55051 | ПАО "Россети Сибирь" | "Кузбассэнерго" | ТП-089 н.п. Колмаково | 10/0,4 | 0.06 | 0 | 0 | 0
55052 | ПАО "Россети Сибирь" | "Кузбассэнерго" | ТП-325 н.п. Талая | 10/0,4 | 0.25 | 0 | 0 | 0.00675
55053 | ПАО "Россети Сибирь" | "Кузбассэнерго" | ТП-042 н.п. Талая | 10/0,4 | 0.25 | 0.041102 | 0 | 0
55054 | ПАО "Россети Сибирь" | "Кузбассэнерго" | ТП-041 н.п. Талая | 10/0,4 | 0.16 | 0 | 0 | 0
55055 | ПАО "Россети Сибирь" | "Кузбассэнерго" | ТП-040 н.п. Талая | 10/0,4 | 0.1 | 0.013044 | 0 | 0
55056 | ПАО "Россети Сибирь" | "Кузбассэнерго" | ТП-215 н.п. Талая | 10/0,4 | 0.25 | 0.11994 | 0 | 0
55057 | ПАО "Россети Сибирь" | "Кузбассэнерго" | ТП-119 н.п. Арлюк | 10/0,4 | 0.4 | 0 | 0 | 0
55058 | ПАО "Россети Сибирь" | "Кузбассэнерго" | ТП-304 н.п. Заозёрный | 10/0,4 | 0.16 | 0 | 0 | 0
55059 | ПАО "Россети Сибирь" | "Кузбассэнерго" | ТП-305 н.п. Заозёрный | 10/0,4 | 0.25 | 0 | 0 | 0
55060 | ПАО "Россети Сибирь" | "Кузбассэнерго" | ТП-309 н.п. Заозёрный | 10/0,4 | 0.25 | 0 | 0 | 0
55061 | ПАО "Россети Сибирь" | "Кузбассэнерго" | ТП-306 н.п. Заозёрный | 10/0,4 | 0.4 | 0 | 0 | 0
55062 | ПАО "Россети Сибирь" | "Кузбассэнерго" | ТП-307 н.п. Заозёрный | 10/0,4 | 0.4 | 0 | 0 | 0
55063 | ПАО "Россети Сибирь" | "Кузбассэнерго" | ТП-308 н.п. Заозёрный | 10/0,4 | 0.4 | 0 | 0 | 0
55064 | ПАО "Россети Сибирь" | "Кузбассэнерго" | ТП-266 н.п. Заозёрный | 10/0,4 | 0.4 | 0 | 0 | 0
55065 | ПАО "Россети Сибирь" | "Кузбассэнерго" | ТП-113 н.п. Юрга-2 | 10/0,4 | 0.4 | 0 | 0 | 0
55066 | ПАО "Россети Сибирь" | "Кузбассэнерго" | ТП-201 н.п. Безменово | 10/0,4 | 0.315 | 0 | 0 | 0
55067 | ПАО "Россети Сибирь" | "Кузбассэнерго" | ТП-109 н.п. Безменово | 10/0,4 | 0.1 | 0.01618 | 0 | 0
55068 | ПАО "Россети Сибирь" | "Кузбассэнерго" | ТП-138 н.п. Безменово | 10/0,4 | 0.4 | 0 | 0 | 0
55069 | ПАО "Россети Сибирь" | "Кузбассэнерго" | ТП-160 н.п. Проскоково | 10/0,4 | 0.063 | 0 | 0 | 0
55070 | ПАО "Россети Сибирь" | "Кузбассэнерго" | ТП-400 н.п. Проскоково | 10/0,4 | 0.1 | 0 | 0 | 0
55071 | ПАО "Россети Сибирь" | "Кузбассэнерго" | ТП-287 н.п. Проскоково | 10/0,4 | 0.063 | 0 | 0 | 0
55072 | ПАО "Россети Сибирь" | "Кузбассэнерго" | ТП-310 н.п. Заозёрный | 10/0,4 | 0.1 | 0 | 0 | 0
55073 | ПАО "Россети Сибирь" | "Кузбассэнерго" | ТП-246 н.п. Заозёрный | 10/0,4 | 0.4 | 0 | 0 | 0
55074 | ПАО "Россети Сибирь" | "Кузбассэнерго" | ТП-193 н.п. Арлюк | 10/0,4 | 0.16 | 0.01631 | 0 | 0
55075 | ПАО "Россети Сибирь" | "Кузбассэнерго" | ТП-118 н.п. Арлюк | 10/0,4 | 0.4 | 0 | 0 | 0
55076 | ПАО "Россети Сибирь" | "Кузбассэнерго" | ТП-044 н.п. Арлюк | 10/0,4 | 0.1 | 0 | 0 | 0
55077 | ПАО "Россети Сибирь" | "Кузбассэнерго" | ТП-011 н.п. Арлюк | 10/0,4 | 0.25 | 0.036396 | 0 | 0
55078 | ПАО "Россети Сибирь" | "Кузбассэнерго" | ТП-045 н.п. Арлюк | 10/0,4 | 0.25 | 0 | 0 | 0
55079 | ПАО "Россети Сибирь" | "Кузбассэнерго" | ТП-326 н.п. Арлюк | 10/0,4 | 0.16 | 0 | 0 | 0
55080 | ПАО "Россети Сибирь" | "Кузбассэнерго" | ТП-127 н.п. Арлюк | 10/0,4 | 0.25 | 0.035781 | 0 | 0
55081 | ПАО "Россети Сибирь" | "Кузбассэнерго" | ТП-356 н.п. Арлюк | 10/0,4 | 0.16 | 0 | 0 | 0
55082 | ПАО "Россети Сибирь" | "Кузбассэнерго" | ТП-123 н.п. Арлюк | 10/0,4 | 0.1 | 0 | 0 | 0
55083 | ПАО "Россети Сибирь" | "Кузбассэнерго" | ТП-340 н.п. Арлюк | 10/0,4 | 0.1 | 0 | 0 | 0
55084 | ПАО "Россети Сибирь" | "Кузбассэнерго" | ТП-181 н.п. Арлюк | 10/0,4 | 0.16 | 0 | 0 | 0
55085 | ПАО "Россети Сибирь" | "Кузбассэнерго" | ТП-382 н.п. Юрга-2 | 10/0,4 | 0.4 | 0.076506 | 0 | 0
55086 | ПАО "Россети Сибирь" | "Кузбассэнерго" | ТП-122 н.п. Проскоково | 10/0,4 | 0.25 | 0 | 0 | 0
55087 | ПАО "Россети Сибирь" | "Кузбассэнерго" | ТП-014 н.п. Сарсаз | 10/0,4 | 0.16 | 0 | 0 | 0
55088 | ПАО "Россети Сибирь" | "Кузбассэнерго" | ТП-393 н.п. Юрга-2 | 10/0,4 | 0.25 | 0.038213 | 0 | 0.0135
55089 | ПАО "Россети Сибирь" | "Кузбассэнерго" | ТП-219 н.п. Юрга-2 | 10/0,4 | 0.63 | 0 | 0 | 0
55090 | ПАО "Россети Сибирь" | "Кузбассэнерго" | ТП-131 н.п. Юрга-2 | 10/0,4 | 0.4 | 0 | 0 | 0.0135
55091 | ПАО "Россети Сибирь" | "Кузбассэнерго" | ТП-135 н.п. Юрга-2 | 10/0,4 | 0.1 | 0 | 0 | 0
55092 | ПАО "Россети Сибирь" | "Кузбассэнерго" | ТП-390 н.п. Зимник | 10/0,4 | 0.4 | 0.083856 | 0 | 0.0189
55093 | ПАО "Россети Сибирь" | "Кузбассэнерго" | ТП-392 н.п. Зимник | 10/0,4 | 0.04 | 0 | 0 | 0
55094 | ПАО "Россети Сибирь" | "Кузбассэнерго" | ТП-397 н.п. Зимник | 10/0,4 | 0.025 | 0 | 0 | 0
55095 | ПАО "Россети Сибирь" | "Кузбассэнерго" | ТП-130 н.п. Сарсаз | 10/0,4 | 0.1 | 0 | 0 | 0
55096 | ПАО "Россети Сибирь" | "Кузбассэнерго" | ТП-067 н.п. Сарсаз | 10/0,4 | 0.25 | 0 | 0 | 0
55097 | ПАО "Россети Сибирь" | "Кузбассэнерго" | ТП-003 н.п. Сарсаз | 10/0,4 | 0.16 | 0.022184 | 0 | 0.02025
55098 | ПАО "Россети Сибирь" | "Кузбассэнерго" | ТП-066 н.п. Новоягодное | 10/0,4 | 0.25 | 0.099134 | 0 | 0.0135
55099 | ПАО "Россети Сибирь" | "Кузбассэнерго" | ТП-099 н.п. Новоягодное | 10/0,4 | 0.04 | 0 | 0 | 0
55100 | ПАО "Россети Сибирь" | "Кузбассэнерго" | ТП-166 н.п. Новоягодное | 10/0,4 | 0.04 | 0 | 0 | 0
55101 | ПАО "Россети Сибирь" | "Кузбассэнерго" | ТП-334 н.п. Речной | 10/0,4 | 0.4 | 0 | 0 | 0
55102 | ПАО "Россети Сибирь" | "Кузбассэнерго" | ТП-335 н.п. Речной | 10/0,4 | 0.25 | 0.042438 | 0 | 0
55103 | ПАО "Россети Сибирь" | "Кузбассэнерго" | ТП-336 н.п. Речной | 10/0,4 | 0.4 | 0 | 0 | 0
55104 | ПАО "Россети Сибирь" | "Кузбассэнерго" | ТП-267 н.п. Проскоково | 10/0,4 | 0.25 | 0.035825 | 0 | 0.0135
55105 | ПАО "Россети Сибирь" | "Кузбассэнерго" | ТП-262 н.п. Проскоково | 10/0,4 | 0.4 | 0 | 0 | 0
55106 | ПАО "Россети Сибирь" | "Кузбассэнерго" | ТП-261 н.п. Проскоково | 10/0,4 | 0.025 | 0 | 0 | 0
55107 | ПАО "Россети Сибирь" | "Кузбассэнерго" | ТП-203 н.п. Сокольники | 10/0,4 | 0.25 | 0 | 0 | 0
55108 | ПАО "Россети Сибирь" | "Кузбассэнерго" | ТП-008 н.п. Сокольники | 10/0,4 | 0.16 | 0.046398 | 0 | 0
55109 | ПАО "Россети Сибирь" | "Кузбассэнерго" | ТП-184 н.п. Сокольники | 10/0,4 | 0.25 | 0 | 0 | 0
55110 | ПАО "Россети Сибирь" | "Кузбассэнерго" | ТП-009 н.п. Сокольники | 10/0,4 | 0.1 | 0 | 0 | 0
55111 | ПАО "Россети Сибирь" | "Кузбассэнерго" | ТП-154 н.п. Логовой | 10/0,4 | 0.63 | 0 | 0 | 0
55112 | ПАО "Россети Сибирь" | "Кузбассэнерго" | ТП-062 н.п. Улус | 10/0,4 | 0.16 | 0.0029022 | 0 | 0
55113 | ПАО "Россети Сибирь" | "Кузбассэнерго" | ТП-206 н.п. Проскоково | 10/0,4 | 0.25 | 0.040158 | 0 | 0
55114 | ПАО "Россети Сибирь" | "Кузбассэнерго" | ТП-006 н.п. Чахлово | 10/0,4 | 0.25 | 0.028825 | 0 | 0
55115 | ПАО "Россети Сибирь" | "Кузбассэнерго" | ТП-409 н.п. Юрга-2 | 10/0,4 | 0.4 | 0.072905 | 0 | 0.0072
55116 | ПАО "Россети Сибирь" | "Кузбассэнерго" | ТП-410 н.п. Юрга-2 | 10/0,4 | 0.4 | 0.05412 | 0 | 0
55117 | ПАО "Россети Сибирь" | "Кузбассэнерго" | ТП-411 н.п. Юрга-2 | 10/0,4 | 0.16 | 0.017964 | 0 | 0
55118 | ПАО "Россети Сибирь" | "Кузбассэнерго" | ТП-132 н.п. Сарсаз | 10/0,4 | 0.1 | 0 | 0 | 0.0135
55119 | ПАО "Россети Сибирь" | "Кузбассэнерго" | ТП-257 н.п. Верх-Тайменка | 10/0,4 | 0.16 | 0 | 0 | 0
55120 | ПАО "Россети Сибирь" | "Кузбассэнерго" | ТП-332 н.п. Митрофаново | 10/0,4 | 0.25 | 0 | 0 | 0
55121 | ПАО "Россети Сибирь" | "Кузбассэнерго" | ТП-292 н.п. Линейный | 10/0,4 | 0.25 | 0.027621 | 0 | 0
55122 | ПАО "Россети Сибирь" | "Кузбассэнерго" | ТП-055 н.п. Линейный | 10/0,4 | 0.18 | 0.010677 | 0 | 0
55123 | ПАО "Россети Сибирь" | "Кузбассэнерго" | ТП-284 н.п. Линейный | 10/0,4 | 0.25 | 0.049012 | 0.0108 | 0
55124 | ПАО "Россети Сибирь" | "Кузбассэнерго" | ТП-020 н.п. Бжицкая | 10/0,4 | 0.06 | 0 | 0 | 0
55125 | ПАО "Россети Сибирь" | "Кузбассэнерго" | ТП-071 н.п. Бжицкая | 10/0,4 | 0.16 | 0.015329 | 0 | 0
55126 | ПАО "Россети Сибирь" | "Кузбассэнерго" | ТП-274 н.п. Зелёная Горка | 10/0,4 | 0.1 | 0 | 0 | 0
55127 | ПАО "Россети Сибирь" | "Кузбассэнерго" | ТП-352 н.п. Лебяжье-Асаново | 10/0,4 | 0.063 | 0 | 0 | 0
55128 | ПАО "Россети Сибирь" | "Кузбассэнерго" | ТП-297 н.п. Лебяжье-Асаново | 10/0,4 | 0.16 | 0.02039 | 0.00675 | 0
55129 | ПАО "Россети Сибирь" | "Кузбассэнерго" | ТП-296 н.п. Лебяжье-Асаново | 10/0,4 | 0.1 | 0.034739 | 0 | 0
55130 | ПАО "Россети Сибирь" | "Кузбассэнерго" | ТП-202 н.п. Лебяжье-Асаново | 10/0,4 | 0.1 | 0.039082 | 0.0108 | 0
55131 | ПАО "Россети Сибирь" | "Кузбассэнерго" | ТП-198 н.п. Лебяжье-Асаново | 10/0,4 | 0.25 | 0 | 0 | 0
55132 | ПАО "Россети Сибирь" | "Кузбассэнерго" | ТП-072 н.п. Лебяжье-Асаново | 10/0,4 | 0.25 | 0 | 0 | 0
55133 | ПАО "Россети Сибирь" | "Кузбассэнерго" | ТП-165 н.п. Шитиково | 10/0,4 | 0.16 | 0.0074765 | 0 | 0
55134 | ПАО "Россети Сибирь" | "Кузбассэнерго" | ТП-073 н.п. Шитиково | 10/0,4 | 0.16 | 0.0051023 | 0 | 0.0135
55135 | ПАО "Россети Сибирь" | "Кузбассэнерго" | ТП-047 н.п. Зимник | 10/0,4 | 0.25 | 0.021185 | 0 | 0
55136 | ПАО "Россети Сибирь" | "Кузбассэнерго" | ТП-116 н.п. Зимник | 10/0,4 | 0.06 | 0 | 0 | 0
55137 | ПАО "Россети Сибирь" | "Кузбассэнерго" | ТП-152 н.п. Зимник | 10/0,4 | 0.1 | 0.018455 | 0 | 0
55138 | ПАО "Россети Сибирь" | "Кузбассэнерго" | ТП-171 н.п. Зимник | 10/0,4 | 0.4 | 0 | 0 | 0
55139 | ПАО "Россети Сибирь" | "Кузбассэнерго" | ТП-195 н.п. Зимник | 10/0,4 | 0.25 | 0.042011 | 0 | 0.0135
55140 | ПАО "Россети Сибирь" | "Кузбассэнерго" | ТП-388 СОНТ Машиностроитель-5 | 10/0,4 | 0.1 | 0 | 0 | 0
55141 | ПАО "Россети Сибирь" | "Кузбассэнерго" | ТП-100 СОНТ Машиностроитель-5 | 10/0,4 | 0.04 | 0 | 0 | 0
55142 | ПАО "Россети Сибирь" | "Кузбассэнерго" | ТП-339 н.п. Шалай | 10/0,4 | 0.4 | 0 | 0 | 0
55143 | ПАО "Россети Сибирь" | "Кузбассэнерго" | ТП-314 н.п. Шалай | 10/0,4 | 0.4 | 0 | 0 | 0
55144 | ПАО "Россети Сибирь" | "Кузбассэнерго" | ТП-349 н.п. Шалай | 10/0,4 | 0.63 | 0 | 0 | 0
55145 | ПАО "Россети Сибирь" | "Кузбассэнерго" | ТП-311 н.п. Заозёрный | 10/0,4 | 0.025 | 0 | 0 | 0
55146 | ПАО "Россети Сибирь" | "Кузбассэнерго" | ТП-361 н.п. Зеледеево | 10/0,4 | 0.4 | 0 | 0 | 0
55147 | ПАО "Россети Сибирь" | "Кузбассэнерго" | ТП-021 н.п. Мальцево | 10/0,4 | 0.1 | 0 | 0 | 0
55148 | ПАО "Россети Сибирь" | "Кузбассэнерго" | ТП-191 н.п. Мальцево | 10/0,4 | 0.16 | 0 | 0.0108 | 0
55149 | ПАО "Россети Сибирь" | "Кузбассэнерго" | ТП-218 н.п. Мальцево | 10/0,4 | 0.25 | 0.031086 | 0 | 0
55150 | ПАО "Россети Сибирь" | "Кузбассэнерго" | ТП-033 н.п. Мальцево | 10/0,4 | 0.25 | 0 | 0 | 0
55151 | ПАО "Россети Сибирь" | "Кузбассэнерго" | ТП-029 н.п. Томилово | 10/0,4 | 0.1 | 0.0079296 | 0 | 0
55152 | ПАО "Россети Сибирь" | "Кузбассэнерго" | ТП-208 н.п. Томилово | 10/0,4 | 0.1 | 0.029396 | 0 | 0
55153 | ПАО "Россети Сибирь" | "Кузбассэнерго" | ТП-398 н.п. Томилово | 10/0,4 | 0.16 | 0 | 0 | 0
55154 | ПАО "Россети Сибирь" | "Кузбассэнерго" | ТП-228 н.п. Томилово | 10/0,4 | 0.04 | 0 | 0 | 0
55155 | ПАО "Россети Сибирь" | "Кузбассэнерго" | ТП-299 н.п. Новороманово | 10/0,4 | 0.25 | 0.019937 | 0 | 0.0279
55156 | ПАО "Россети Сибирь" | "Кузбассэнерго" | ТП-176 н.п. Новороманово | 10/0,4 | 0.16 | 0 | 0 | 0
55157 | ПАО "Россети Сибирь" | "Кузбассэнерго" | ТП-156 н.п. Новороманово | 10/0,4 | 0.16 | 0.036958 | 0 | 0
55158 | ПАО "Россети Сибирь" | "Кузбассэнерго" | ТП-105 н.п. Новороманово | 10/0,4 | 0.1 | 0 | 0 | 0
55159 | ПАО "Россети Сибирь" | "Кузбассэнерго" | ТП-086 н.п. Новороманово | 10/0,4 | 0.4 | 0.036467 | 0 | 0
55160 | ПАО "Россети Сибирь" | "Кузбассэнерго" | ТП-015 н.п. Новороманово | 10/0,4 | 0.1 | 0.010856 | 0.0135 | 0
55161 | ПАО "Россети Сибирь" | "Кузбассэнерго" | ТП-074 н.п. Новороманово | 10/0,4 | 0.25 | 0 | 0 | 0
55162 | ПАО "Россети Сибирь" | "Кузбассэнерго" | ТП-209 н.п. Юрга-2 | 10/0,4 | 0.4 | 0 | 0 | 0
55163 | ПАО "Россети Сибирь" | "Кузбассэнерго" | ТП-210 н.п. Юрга-2 | 10/0,4 | 0.063 | 0 | 0 | 0
55164 | ПАО "Россети Сибирь" | "Кузбассэнерго" | ТП-345 н.п. Зеледеево | 10/0,4 | 0.16 | 0.021042 | 0 | 0
55165 | ПАО "Россети Сибирь" | "Кузбассэнерго" | ТП-110 н.п. Зеледеево | 10/0,4 | 0.1 | 0 | 0 | 0
55166 | ПАО "Россети Сибирь" | "Кузбассэнерго" | ТП-346 н.п. Зеледеево | 10/0,4 | 0.1 | 0.015623 | 0 | 0
55167 | ПАО "Россети Сибирь" | "Кузбассэнерго" | ТП-159 н.п. Юрга-2 | 10/0,4 | 0.16 | 0 | 0 | 0
55168 | ПАО "Россети Сибирь" | "Кузбассэнерго" | ТП-158 н.п. Юрга-2 | 10/0,4 | 0.16 | 0 | 0 | 0
55169 | ПАО "Россети Сибирь" | "Кузбассэнерго" | ТП-013 н.п. Алабучинка | 10/0,4 | 0.16 | 0.032256 | 0 | 0
55170 | ПАО "Россети Сибирь" | "Кузбассэнерго" | ТП-273 н.п. Чутовка | 10/0,4 | 0.063 | 0.0006372 | 0 | 0
55171 | ПАО "Россети Сибирь" | "Кузбассэнерго" | ТП-093 н.п. Верх-Тайменка | 10/0,4 | 0.16 | 0 | 0 | 0
55172 | ПАО "Россети Сибирь" | "Кузбассэнерго" | ТП-256 н.п. Верх-Тайменка | 10/0,4 | 0.25 | 0 | 0 | 0
55173 | ПАО "Россети Сибирь" | "Кузбассэнерго" | ТП-338 н.п. Верх-Тайменка | 10/0,4 | 0.4 | 0.10639 | 0 | 0.0108
55174 | ПАО "Россети Сибирь" | "Кузбассэнерго" | ТП-092 н.п. Верх-Тайменка | 10/0,4 | 0.18 | 0.039044 | 0.0225 | 0
55175 | ПАО "Россети Сибирь" | "Кузбассэнерго" | ТП-136 н.п. Верх-Тайменка | 10/0,4 | 0.1 | 0 | 0 | 0
55176 | ПАО "Россети Сибирь" | "Кузбассэнерго" | ТП-272 н.п. Верх-Тайменка | 10/0,4 | 0.25 | 0.059359 | 0 | 0.0135
55177 | ПАО "Россети Сибирь" | "Кузбассэнерго" | ТП-146 н.п. Верх-Тайменка | 10/0,4 | 0.16 | 0.017738 | 0 | 0.0135
55178 | ПАО "Россети Сибирь" | "Кузбассэнерго" | ТП-331 н.п. Верх-Тайменка | 10/0,4 | 0.4 | 0 | 0 | 0
55179 | ПАО "Россети Сибирь" | "Кузбассэнерго" | ТП-087 н.п. Митрофаново | 10/0,4 | 0.25 | 0.018672 | 0 | 0
55180 | ПАО "Россети Сибирь" | "Кузбассэнерго" | ТП-148 н.п. Кленовка | 10/0,4 | 0.1 | 0 | 0 | 0
55181 | ПАО "Россети Сибирь" | "Кузбассэнерго" | ТП-068 н.п. Кленовка | 10/0,4 | 0.25 | 0.013027 | 0 | 0
55182 | ПАО "Россети Сибирь" | "Кузбассэнерго" | ТП-319 н.п. Юргинский | 10/0,4 | 0.25 | 0.042338 | 0 | 0
55183 | ПАО "Россети Сибирь" | "Кузбассэнерго" | ТП-108 н.п. Юргинский | 10/0,4 | 0.16 | 0.042574 | 0 | 0
55184 | ПАО "Россети Сибирь" | "Кузбассэнерго" | ТП-187 н.п. Юргинский | 10/0,4 | 0.25 | 0.027187 | 0 | 0
55185 | ПАО "Россети Сибирь" | "Кузбассэнерго" | ТП-196 н.п. Юргинский | 10/0,4 | 0.1 | 0.0086848 | 0 | 0
55186 | ПАО "Россети Сибирь" | "Кузбассэнерго" | ТП-070 н.п. Юргинский | 10/0,4 | 0.25 | 0 | 0 | 0
55187 | ПАО "Россети Сибирь" | "Кузбассэнерго" | ТП-199 н.п. Юргинский | 10/0,4 | 0.4 | 0 | 0 | 0
55188 | ПАО "Россети Сибирь" | "Кузбассэнерго" | ТП-318 н.п. Юргинский | 10/0,4 | 0.16 | 0 | 0 | 0
55189 | ПАО "Россети Сибирь" | "Кузбассэнерго" | ТП-312 н.п. Большеямное | 10/0,4 | 0.16 | 0 | 0 | 0
55190 | ПАО "Россети Сибирь" | "Кузбассэнерго" | ТП-265 н.п. Большеямное | 10/0,4 | 0.16 | 0.023043 | 0 | 0
55191 | ПАО "Россети Сибирь" | "Кузбассэнерго" | ТП-264 н.п. Большеямное | 10/0,4 | 0.4 | 0 | 0 | 0
55192 | ПАО "Россети Сибирь" | "Кузбассэнерго" | ТП-163 н.п. Большеямное | 10/0,4 | 0.1 | 0.0095391 | 0 | 0
55193 | ПАО "Россети Сибирь" | "Кузбассэнерго" | ТП-078 н.п. Большеямное | 10/0,4 | 0.16 | 0 | 0.0108 | 0
55194 | ПАО "Россети Сибирь" | "Кузбассэнерго" | ТП-077 н.п. Большеямное | 10/0,4 | 0.25 | 0.0078163 | 0 | 0
55195 | ПАО "Россети Сибирь" | "Кузбассэнерго" | ТП-036 н.п. Зеледеево | 10/0,4 | 0.63 | 0 | 0 | 0
55196 | ПАО "Россети Сибирь" | "Кузбассэнерго" | ТП-271 н.п. Кожевниково | 10/0,4 | 0.1 | 0 | 0 | 0
55197 | ПАО "Россети Сибирь" | "Кузбассэнерго" | ТП-238 н.п. Макурино | 10/0,4 | 0.4 | 0.068648 | 0 | 0.009
55198 | ПАО "Россети Сибирь" | "Кузбассэнерго" | ТП-192 н.п. Макурино | 10/0,4 | 0.16 | 0.007703 | 0 | 0
55199 | ПАО "Россети Сибирь" | "Кузбассэнерго" | ТП-018 н.п. Макурино | 10/0,4 | 0.16 | 0.0039082 | 0 | 0
55200 | ПАО "Россети Сибирь" | "Кузбассэнерго" | ТП-245 н.п. Макурино | 10/0,4 | 0.063 | 0.0052109 | 0 | 0
55201 | ПАО "Россети Сибирь" | "Кузбассэнерго" | ТП-039 н.п. Макурино | 10/0,4 | 0.25 | 0 | 0 | 0
55202 | ПАО "Россети Сибирь" | "Кузбассэнерго" | ТП-098 н.п. Алаево | 10/0,4 | 0.25 | 0.011092 | 0 | 0
55203 | ПАО "Россети Сибирь" | "Кузбассэнерго" | ТП-366 н.п. Варюхино | 10/0,4 | 0.25 | 0 | 0 | 0
55204 | ПАО "Россети Сибирь" | "Кузбассэнерго" | ТП-249 н.п. Варюхино | 10/0,4 | 0.25 | 0.070611 | 0 | 0.108
55205 | ПАО "Россети Сибирь" | "Кузбассэнерго" | ТП-242 н.п. Варюхино | 10/0,4 | 0.16 | 0.0053147 | 0 | 0
55206 | ПАО "Россети Сибирь" | "Кузбассэнерго" | ТП-126 н.п. Варюхино | 10/0,4 | 0.25 | 0.045161 | 0 | 0.0135
55207 | ПАО "Россети Сибирь" | "Кузбассэнерго" | ТП-358 н.п. Варюхино | 10/0,4 | 0.4 | 0 | 0 | 0
55208 | ПАО "Россети Сибирь" | "Кузбассэнерго" | ТП-360 н.п. Варюхино | 10/0,4 | 0.06 | 0 | 0 | 0
55209 | ПАО "Россети Сибирь" | "Кузбассэнерго" | ТП-125 н.п. Варюхино | 10/0,4 | 0.063 | 0 | 0 | 0
55210 | ПАО "Россети Сибирь" | "Кузбассэнерго" | ТП-026 н.п. Ёлгино | 10/0,4 | 0.4 | 0.015406 | 0 | 0
55211 | ПАО "Россети Сибирь" | "Кузбассэнерго" | ТП-028 н.п. Ёлгино | 10/0,4 | 0.16 | 0.0088358 | 0 | 0
55212 | ПАО "Россети Сибирь" | "Кузбассэнерго" | ТП-167 н.п. Ёлгино | 10/0,4 | 0.4 | 0.05428 | 0 | 0
55213 | ПАО "Россети Сибирь" | "Кузбассэнерго" | ТП-328 н.п. Мальцево | 10/0,4 | 0.16 | 0 | 0 | 0
55214 | ПАО "Россети Сибирь" | "Кузбассэнерго" | ТП-025 н.п. Милютино | 10/0,4 | 0.25 | 0.0095155 | 0 | 0
55215 | ПАО "Россети Сибирь" | "Кузбассэнерго" | ТП-024 н.п. Приречье | 10/0,4 | 0.16 | 0.016595 | 0 | 0
55216 | ПАО "Россети Сибирь" | "Кузбассэнерго" | ТП-023 н.п. Филоново | 10/0,4 | 0.16 | 0.004956 | 0.0108 | 0
55217 | ПАО "Россети Сибирь" | "Кузбассэнерго" | ТП-022 н.п. Филоново | 10/0,4 | 0.16 | 0.01272 | 0 | 0.0054
55218 | ПАО "Россети Сибирь" | "Кузбассэнерго" | ТП-001 н.п. Филоново | 10/0,4 | 0.1 | 0 | 0 | 0
55219 | ПАО "Россети Сибирь" | "Кузбассэнерго" | ТП-222 н.п. Кожевниково | 10/0,4 | 0.16 | 0 | 0 | 0
55220 | ПАО "Россети Сибирь" | "Кузбассэнерго" | ТП-017 н.п. Кожевниково | 10/0,4 | 0.1 | 0.010658 | 0 | 0
55221 | ПАО "Россети Сибирь" | "Кузбассэнерго" | ТП-120 н.п. Ясная Поляна | 10/0,4 | 0.06 | 0.0016237 | 0 | 0
55222 | ПАО "Россети Сибирь" | "Кузбассэнерго" | ТП-090 н.п. Кирово | 10/0,4 | 0.1 | 0.0081064 | 0 | 0
55223 | ПАО "Россети Сибирь" | "Кузбассэнерго" | ТП-190 н.п. Кирово | 10/0,4 | 0.063 | 0 | 0 | 0.0135
55224 | ПАО "Россети Сибирь" | "Кузбассэнерго" | ТП-177 н.п. Новороманово | 10/0,4 | 0.1 | 0 | 0 | 0
55225 | ПАО "Россети Сибирь" | "Кузбассэнерго" | ТП-136_Ф-10-5-Б | 10/0,4 | 0.025 | 0 | 0 | 0.036
55226 | ПАО "Россети Сибирь" | "Кузбассэнерго" | ТП-042 | 6/0,4 | 0.25 | 0.054945 | 0 | 0
55227 | ПАО "Россети Сибирь" | "Кузбассэнерго" | ТП-044 | 6/0,4 | 0.315 | 0 | 0 | 0
55228 | ПАО "Россети Сибирь" | "Кузбассэнерго" | ТП-095 | 6/0,4 | 0.1 | 0 | 0 | 0
55229 | ПАО "Россети Сибирь" | "Кузбассэнерго" | ТП-069 | 6/0,4 | 0.1 | 0 | 0 | 0
55230 | ПАО "Россети Сибирь" | "Кузбассэнерго" | ТП-031 | 6/0,4 | 0.1 | 0.030335 | 0 | 0
55231 | ПАО "Россети Сибирь" | "Кузбассэнерго" | ТП-059 | 6/0,4 | 0.25 | 0 | 0 | 0
55232 | ПАО "Россети Сибирь" | "Кузбассэнерго" | ТП-047 | 6/0,4 | 0.25 | 0.052573 | 0 | 0
55233 | ПАО "Россети Сибирь" | "Кузбассэнерго" | ТП-058 | 6/0,4 | 0.16 | 0 | 0 | 0.0198
55234 | ПАО "Россети Сибирь" | "Кузбассэнерго" | ТП-007 | 10/0,4 | 0.063 | 0 | 0 | 0
55235 | ПАО "Россети Сибирь" | "Кузбассэнерго" | ТП-084 | 6/0,4 | 0.32 | 0 | 0 | 0
55236 | ПАО "Россети Сибирь" | "Кузбассэнерго" | ТП-052 | 6/0,4 | 0.25 | 0 | 0 | 0
55237 | ПАО "Россети Сибирь" | "Кузбассэнерго" | ТП-053 | 6/0,4 | 0.32 | 0.04941 | 0 | 0
55238 | ПАО "Россети Сибирь" | "Кузбассэнерго" | ТП-079 | 10/0,4 | 0.16 | 0 | 0 | 0
55239 | ПАО "Россети Сибирь" | "Кузбассэнерго" | ТП-055 | 6/0,4 | 0.25 | 0.02514 | 0 | 0
55240 | ПАО "Россети Сибирь" | "Кузбассэнерго" | ТП-459 | 6/0,4 | 0.63 | 0 | 0 | 0
55241 | ПАО "Россети Сибирь" | "Кузбассэнерго" | ТП-050 | 6/0,4 | 0.16 | 0.046226 | 0 | 0
55242 | ПАО "Россети Сибирь" | "Кузбассэнерго" | ТП-099 | 6/0,4 | 0.25 | 0 | 0 | 0
55243 | ПАО "Россети Сибирь" | "Кузбассэнерго" | ТП-100 | 6/0,4 | 0.63 | 0 | 0 | 0
55244 | ПАО "Россети Сибирь" | "Кузбассэнерго" | ТП-008 | 10/0,4 | 0.16 | 0 | 0 | 0
55245 | ПАО "Россети Сибирь" | "Кузбассэнерго" | ТП-013 | 10/0,4 | 0.25 | 0.035747 | 0 | 0
55246 | ПАО "Россети Сибирь" | "Кузбассэнерго" | ТП-017 | 10/0,4 | 0.1 | 0 | 0 | 0
55247 | ПАО "Россети Сибирь" | "Кузбассэнерго" | ТП-019 | 10/0,4 | 0.1 | 0 | 0 | 0
55248 | ПАО "Россети Сибирь" | "Кузбассэнерго" | ТП-020 | 10/0,4 | 0.4 | 0.064645 | 0 | 0
55249 | ПАО "Россети Сибирь" | "Кузбассэнерго" | ТП-021 | 10/0,4 | 0.1 | 0.042597 | 0 | 0
55250 | ПАО "Россети Сибирь" | "Кузбассэнерго" | ТП-063 | 10/0,4 | 0.25 | 0.080717 | 0.0135 | 0
55251 | ПАО "Россети Сибирь" | "Кузбассэнерго" | ТП-080 | 10/0,4 | 0.1 | 0.035408 | 0 | 0.0198
55252 | ПАО "Россети Сибирь" | "Кузбассэнерго" | ТП-062 | 10/0,4 | 0.4 | 0 | 0 | 0
55253 | ПАО "Россети Сибирь" | "Кузбассэнерго" | ТП-039 | 10/0,4 | 0.25 | 0 | 0 | 0
55254 | ПАО "Россети Сибирь" | "Кузбассэнерго" | ТП-068 | 10/0,4 | 0.16 | 0.039062 | 0 | 0
55255 | ПАО "Россети Сибирь" | "Кузбассэнерго" | ТП-091 | 10/0,4 | 0.025 | 0 | 0 | 0
55256 | ПАО "Россети Сибирь" | "Кузбассэнерго" | ТП-077 | 10/0,4 | 0.1 | 0 | 0 | 0
55257 | ПАО "Россети Сибирь" | "Кузбассэнерго" | ТП-016 | 10/0,4 | 0.25 | 0 | 0 | 0
55258 | ПАО "Россети Сибирь" | "Кузбассэнерго" | РП-ЦРП-6 | 6/0,4 | 0.4 | 0 | 0 | 0
55259 | ПАО "Россети Сибирь" | "Кузбассэнерго" | ТП-051 | 6/0,4 | 0.1 | 0 | 0 | 0
55260 | ПАО "Россети Сибирь" | "Кузбассэнерго" | ТП-029 | 6/0,4 | 0.1 | 0.008092 | 0 | 0
55261 | ПАО "Россети Сибирь" | "Кузбассэнерго" | ТП-038 | 6/0,4 | 0.25 | 0.024939 | 0 | 0
55262 | ПАО "Россети Сибирь" | "Кузбассэнерго" | ТП-086 | 6/0,4 | 0.16 | 0 | 0 | 0
55263 | ПАО "Россети Сибирь" | "Кузбассэнерго" | ТП-033 | 6/0,4 | 0.25 | 0 | 0 | 0
55264 | ПАО "Россети Сибирь" | "Кузбассэнерго" | ТП-032 | 6/0,4 | 0.4 | 0 | 0 | 0
55265 | ПАО "Россети Сибирь" | "Кузбассэнерго" | ТП-035 | 6/0,4 | 0.1 | 0.030672 | 0 | 0
55266 | ПАО "Россети Сибирь" | "Кузбассэнерго" | ТП-036 | 6/0,4 | 0.25 | 0.026543 | 0 | 0
55267 | ПАО "Россети Сибирь" | "Кузбассэнерго" | ТП-066 | 10/0,4 | 0.063 | 0.04409 | 0 | 0
55268 | ПАО "Россети Сибирь" | "Кузбассэнерго" | ТП-092 | 10/0,4 | 0.1 | 0.048287 | 0 | 0
55269 | ПАО "Россети Сибирь" | "Кузбассэнерго" | ТП-061 | 10/0,4 | 0.16 | 0.050102 | 0 | 0
55270 | ПАО "Россети Сибирь" | "Кузбассэнерго" | ТП-103 | 10/0,4 | 0.25 | 0.024598 | 0 | 0
55271 | ПАО "Россети Сибирь" | "Кузбассэнерго" | ТП-106 | 10/0,4 | 0.16 | 0.037042 | 0 | 0
55272 | ПАО "Россети Сибирь" | "Кузбассэнерго" | ТП-110 | 10/0,4 | 0.16 | 0 | 0 | 0
55273 | ПАО "Россети Сибирь" | "Кузбассэнерго" | ТП-088 | 10/0,4 | 0.25 | 0 | 0 | 0
55274 | ПАО "Россети Сибирь" | "Кузбассэнерго" | МТП-061Т | 10/0,4 | 0.063 | 0.013461 | 0 | 0
55275 | ПАО "Россети Сибирь" | "Кузбассэнерго" | МТП-76 | 10/0,4 | 0.25 | 0.039848 | 0 | 0
55276 | ПАО "Россети Сибирь" | "Кузбассэнерго" | КТП-081Т | 10/0,4 | 0.4 | 0.047926 | 0 | 0
55277 | ПАО "Россети Сибирь" | "Кузбассэнерго" | КТП-040Т | 10/0,4 | 0.4 | 0.024444 | 0 | 0
55278 | ПАО "Россети Сибирь" | "Кузбассэнерго" | КТП-046Т | 10/0,4 | 0.25 | 0.024837 | 0 | 0
55279 | ПАО "Россети Сибирь" | "Кузбассэнерго" | ТП-011 | 6/0,4 | 0.4 | 0 | 0 | 0
55280 | ПАО "Россети Сибирь" | "Кузбассэнерго" | ТП-022 | 10/0,4 | 0.25 | 0 | 0 | 0
55281 | ПАО "Россети Сибирь" | "Кузбассэнерго" | ТП-176 | 10/0,4 | 0.063 | 0 | 0 | 0
55282 | ПАО "Россети Сибирь" | "Кузбассэнерго" | ТП-192 | 10/0,4 | 0.1 | 0 | 0 | 0
55283 | ПАО "Россети Сибирь" | "Кузбассэнерго" | ТП-084 | 10/0,4 | 0.4 | 0 | 0 | 0
55284 | ПАО "Россети Сибирь" | "Кузбассэнерго" | ТП-164 | 10/0,4 | 0.1 | 0 | 0 | 0
55285 | ПАО "Россети Сибирь" | "Кузбассэнерго" | ТП-079 | 10/0,4 | 0.25 | 0.0028419 | 0 | 0
55286 | ПАО "Россети Сибирь" | "Кузбассэнерго" | ТП-049 | 10/0,4 | 0.16 | 0.001076 | 0 | 0
55287 | ПАО "Россети Сибирь" | "Кузбассэнерго" | ТП-204 | 10/0,4 | 0.16 | 0.000565 | 0 | 0
55288 | ПАО "Россети Сибирь" | "Кузбассэнерго" | ТП-051 | 10/0,4 | 0.03 | 0 | 0 | 0
55289 | ПАО "Россети Сибирь" | "Кузбассэнерго" | ТП-053 | 10/0,4 | 0.25 | 0.009885 | 0 | 0
55290 | ПАО "Россети Сибирь" | "Кузбассэнерго" | ТП-068 | 10/0,4 | 0.4 | 0.009591 | 0 | 0
55291 | ПАО "Россети Сибирь" | "Кузбассэнерго" | ТП-100 | 10/0,4 | 0.16 | 0.00325 | 0 | 0
55292 | ПАО "Россети Сибирь" | "Кузбассэнерго" | ТП-109 | 10/0,4 | 0.1 | 0.046329 | 0 | 0
55293 | ПАО "Россети Сибирь" | "Кузбассэнерго" | ТП-127 | 10/0,4 | 0.063 | 0.005163 | 0 | 0
55294 | ПАО "Россети Сибирь" | "Кузбассэнерго" | ТП-002 | 10/0,4 | 0.25 | 0.028739 | 0 | 0
55295 | ПАО "Россети Сибирь" | "Кузбассэнерго" | ТП-046 | 10/0,4 | 0.05 | 0.00045 | 0 | 0
55296 | ПАО "Россети Сибирь" | "Кузбассэнерго" | ТП-009 | 10/0,4 | 0.1 | 0.074543 | 0 | 0
55297 | ПАО "Россети Сибирь" | "Кузбассэнерго" | ТП-010 | 10/0,4 | 0.16 | 0.013629 | 0 | 0
55298 | ПАО "Россети Сибирь" | "Кузбассэнерго" | ТП-146 | 10/0,4 | 0.1 | 0.013182 | 0 | 0
55299 | ПАО "Россети Сибирь" | "Кузбассэнерго" | ТП-163 | 10/0,4 | 0.25 | 0.0123 | 0.135 | 0
55300 | ПАО "Россети Сибирь" | "Кузбассэнерго" | ТП-078 | 10/0,4 | 0.25 | 0.017442 | 0 | 0
55301 | ПАО "Россети Сибирь" | "Кузбассэнерго" | ТП-117 | 10/0,4 | 0.16 | 0.037536 | 0 | 0
55302 | ПАО "Россети Сибирь" | "Кузбассэнерго" | ТП-171 | 10/0,4 | 0.4 | 4.8e-05 | 0 | 0
55303 | ПАО "Россети Сибирь" | "Кузбассэнерго" | ТП-191 | 10/0,4 | 0.16 | 0.014057 | 0 | 0
55304 | ПАО "Россети Сибирь" | "Кузбассэнерго" | ТП-088 | 10/0,4 | 0.063 | 0.022993 | 0 | 0
55305 | ПАО "Россети Сибирь" | "Кузбассэнерго" | ТП-208 | 10/0,4 | 0.16 | 0 | 0 | 0
55306 | ПАО "Россети Сибирь" | "Кузбассэнерго" | ТП-066 | 10/0,4 | 0.315 | 0.021436 | 0 | 0
55307 | ПАО "Россети Сибирь" | "Кузбассэнерго" | ТП-067 | 10/0,4 | 0.4 | 0.001748 | 0.027 | 0
55308 | ПАО "Россети Сибирь" | "Кузбассэнерго" | ТП-083 | 10/0,4 | 0.16 | 0 | 0 | 0
55309 | ПАО "Россети Сибирь" | "Кузбассэнерго" | ТП-096 | 10/0,4 | 0.4 | 0.000828 | 0 | 0
55310 | ПАО "Россети Сибирь" | "Кузбассэнерго" | ТП-099 | 10/0,4 | 0.4 | 0 | 0 | 0
55311 | ПАО "Россети Сибирь" | "Кузбассэнерго" | ТП-138 | 10/0,4 | 0.16 | 0.012834 | 0 | 0.009
55312 | ПАО "Россети Сибирь" | "Кузбассэнерго" | ТП-166 | 10/0,4 | 0.4 | 0 | 0 | 0
55313 | ПАО "Россети Сибирь" | "Кузбассэнерго" | ТП-015 | 10/0,4 | 0.25 | 0.000275 | 0 | 0
55314 | ПАО "Россети Сибирь" | "Кузбассэнерго" | ТП-016 | 10/0,4 | 0.16 | 21.959 | 0 | 0
55315 | ПАО "Россети Сибирь" | "Кузбассэнерго" | ТП-017 | 10/0,4 | 0.16 | 28.292 | 0 | 0
55316 | ПАО "Россети Сибирь" | "Кузбассэнерго" | ТП-020 | 10/0,4 | 0.1 | 0.005454 | 0 | 0
55317 | ПАО "Россети Сибирь" | "Кузбассэнерго" | ТП-160 | 10/0,4 | 0.4 | 0 | 0 | 0
55318 | ПАО "Россети Сибирь" | "Кузбассэнерго" | ТП-200 | 10/0,4 | 0.16 | 0.035465 | 0 | 0
55319 | ПАО "Россети Сибирь" | "Кузбассэнерго" | ТП-034 | 10/0,4 | 0.1 | 0.000793 | 0 | 0
55320 | ПАО "Россети Сибирь" | "Кузбассэнерго" | ТП-058 | 10/0,4 | 0.16 | 400 | 0 | 0
55321 | ПАО "Россети Сибирь" | "Кузбассэнерго" | ТП-032 | 10/0,4 | 0.16 | 0.011461 | 0 | 0
55322 | ПАО "Россети Сибирь" | "Кузбассэнерго" | ТП-036 | 10/0,4 | 0.1 | 0.003159 | 0 | 0
55323 | ПАО "Россети Сибирь" | "Кузбассэнерго" | ТП-105 | 10/0,4 | 0.16 | 0.001422 | 0 | 0
55324 | ПАО "Россети Сибирь" | "Кузбассэнерго" | ТП-159 | 10/0,4 | 0.16 | 0.038661 | 0 | 0
55325 | ПАО "Россети Сибирь" | "Кузбассэнерго" | ТП-121 | 10/0,4 | 0.25 | 0.000382 | 0 | 0
55326 | ПАО "Россети Сибирь" | "Кузбассэнерго" | ТП-023 | 10/0,4 | 0.16 | 0.019247 | 0 | 0
55327 | ПАО "Россети Сибирь" | "Кузбассэнерго" | ТП-042 | 10/0,4 | 0.1 | 0.000111 | 0 | 0
55328 | ПАО "Россети Сибирь" | "Кузбассэнерго" | ТП-057 | 10/0,4 | 0.16 | 0.017958 | 0 | 0
55329 | ПАО "Россети Сибирь" | "Кузбассэнерго" | ТП-124 | 10/0,4 | 0.1 | 0.016135 | 0 | 0
55330 | ПАО "Россети Сибирь" | "Кузбассэнерго" | ТП-136 | 10/0,4 | 0.25 | 0.026938 | 0 | 0
55331 | ПАО "Россети Сибирь" | "Кузбассэнерго" | ТП-024 | 10/0,4 | 0.16 | 0.00169 | 0 | 0
55332 | ПАО "Россети Сибирь" | "Кузбассэнерго" | ТП-132 | 10/0,4 | 0.1 | 0.010279 | 0 | 0
55333 | ПАО "Россети Сибирь" | "Кузбассэнерго" | ТП-205 | 10/0,4 | 0.25 | 0.009074 | 0 | 0
55334 | ПАО "Россети Сибирь" | "Кузбассэнерго" | ТП-101 | 10/0,4 | 0.16 | 0.019412 | 0 | 0
55335 | ПАО "Россети Сибирь" | "Кузбассэнерго" | ТП-097 | 10/0,4 | 0.4 | 0.002047 | 0 | 0
55336 | ПАО "Россети Сибирь" | "Кузбассэнерго" | ТП-104 | 10/0,4 | 0.16 | 0.014812 | 0 | 0
55337 | ПАО "Россети Сибирь" | "Кузбассэнерго" | ТП-102 | 10/0,4 | 0.16 | 0.027071 | 0.0175 | 0
55338 | ПАО "Россети Сибирь" | "Кузбассэнерго" | ТП-107 | 10/0,4 | 0.16 | 0.00897 | 0 | 0
55339 | ПАО "Россети Сибирь" | "Кузбассэнерго" | ТП-108 | 10/0,4 | 0.16 | 0.01748 | 0 | 0
55340 | ПАО "Россети Сибирь" | "Кузбассэнерго" | ТП-111 | 10/0,4 | 0.16 | 0.004301 | 0 | 0
55341 | ПАО "Россети Сибирь" | "Кузбассэнерго" | ТП-118 | 10/0,4 | 0.16 | 0.065458 | 0 | 0
55342 | ПАО "Россети Сибирь" | "Кузбассэнерго" | ТП-119 | 10/0,4 | 0.16 | 0.00644 | 0 | 0
55343 | ПАО "Россети Сибирь" | "Кузбассэнерго" | ТП-000 | 10/0,4 | 0.63 | 0.084663 | 0 | 0
55344 | ПАО "Россети Сибирь" | "Кузбассэнерго" | ТП-026_Ф-10-2-М | 10/0,4 | 0.063 | 0.000345 | 0 | 0
55345 | ПАО "Россети Сибирь" | "Кузбассэнерго" | ТП-038 | 10/0,4 | 0.063 | 0.015318 | 0 | 0
55346 | ПАО "Россети Сибирь" | "Кузбассэнерго" | ТП-103 | 10/0,4 | 0.16 | 0 | 0 | 0
55347 | ПАО "Россети Сибирь" | "Кузбассэнерго" | ТП-267 | 10/0,4 | 0.4 | 0 | 0 | 0
55348 | ПАО "Россети Сибирь" | "Кузбассэнерго" | ТП-068 | 10/0,4 | 0.63 | 0 | 0 | 0
55349 | ПАО "Россети Сибирь" | "Кузбассэнерго" | ТП-013 | 10/0,4 | 0.16 | 0.044018 | 0 | 0
55350 | ПАО "Россети Сибирь" | "Кузбассэнерго" | ТП-250 | 10/0,4 | 0.25 | 0 | 0 | 0
55351 | ПАО "Россети Сибирь" | "Кузбассэнерго" | ТП-301 | 10/0,4 | 0.16 | 0.0072707 | 0 | 0
55352 | ПАО "Россети Сибирь" | "Кузбассэнерго" | ТП-289 | 10/0,4 | 0.25 | 0.002697 | 0 | 0.009
55353 | ПАО "Россети Сибирь" | "Кузбассэнерго" | ТП-120 | 10/0,4 | 0.1 | 0 | 0 | 0
55354 | ПАО "Россети Сибирь" | "Кузбассэнерго" | ТП-231 | 10/0,4 | 0.16 | 0.0025403 | 0 | 0
55355 | ПАО "Россети Сибирь" | "Кузбассэнерго" | ТП-121 | 10/0,4 | 0.16 | 0 | 0 | 0
55356 | ПАО "Россети Сибирь" | "Кузбассэнерго" | ТП-293 | 10/0,4 | 0.1 | 0.022093 | 0 | 0
55357 | ПАО "Россети Сибирь" | "Кузбассэнерго" | ТП-229 | 10/0,4 | 0.25 | 0 | 0 | 0
55358 | ПАО "Россети Сибирь" | "Кузбассэнерго" | ТП-274 | 10/0,4 | 0.25 | 0 | 0 | 0
55359 | ПАО "Россети Сибирь" | "Кузбассэнерго" | ТП-291 | 10/0,4 | 0.16 | 0 | 0 | 0
55360 | ПАО "Россети Сибирь" | "Кузбассэнерго" | ТП-227 | 10/0,4 | 0.4 | 0 | 0 | 0
55361 | ПАО "Россети Сибирь" | "Кузбассэнерго" | ТП-312 | 10/0,4 | 0.4 | 0 | 0 | 0
55362 | ПАО "Россети Сибирь" | "Кузбассэнерго" | ТП-181 | 10/0,4 | 0.16 | 0 | 0 | 0
55363 | ПАО "Россети Сибирь" | "Кузбассэнерго" | ТП-242 | 10/0,4 | 0.16 | 0 | 0 | 0
55364 | ПАО "Россети Сибирь" | "Кузбассэнерго" | ТП-288 | 10/0,4 | 0.063 | 0 | 0 | 0
55365 | ПАО "Россети Сибирь" | "Кузбассэнерго" | ТП-298 | 10/0,4 | 0.16 | 0 | 0 | 0
55366 | ПАО "Россети Сибирь" | "Кузбассэнерго" | ТП-287 | 10/0,4 | 0.1 | 0.011273 | 0 | 0
55367 | ПАО "Россети Сибирь" | "Кузбассэнерго" | ТП-294 | 10/0,4 | 0.25 | 0.0063748 | 0 | 0
55368 | ПАО "Россети Сибирь" | "Кузбассэнерго" | ТП-197 | 10/0,4 | 0.4 | 0 | 0 | 0.02025
55369 | ПАО "Россети Сибирь" | "Кузбассэнерго" | ТП-383 | 10/0,4 | 0.25 | 0 | 0 | 0
55370 | ПАО "Россети Сибирь" | "Кузбассэнерго" | ТП-304 | 10/0,4 | 0.16 | 0 | 0 | 0
55371 | ПАО "Россети Сибирь" | "Кузбассэнерго" | ТП-061 | 10/0,4 | 0.16 | 0 | 0 | 0
55372 | ПАО "Россети Сибирь" | "Кузбассэнерго" | ТП-101 | 10/0,4 | 0.063 | 0 | 0 | 0
55373 | ПАО "Россети Сибирь" | "Кузбассэнерго" | ТП-104 | 10/0,4 | 0.1 | 0 | 0 | 0
55374 | ПАО "Россети Сибирь" | "Кузбассэнерго" | ТП-110_Ф-10-6-МП | 10/0,4 | 0.4 | 0 | 0 | 0
55375 | ПАО "Россети Сибирь" | "Кузбассэнерго" | ТП-214_Ф-10-12-Ю | 10/0,4 | 0.4 | 0 | 0 | 0
55376 | ПАО "Россети Сибирь" | "Кузбассэнерго" | ТП-029_Ф-10-15-О | 10/0,4 | 0.025 | 0 | 0 | 0
55377 | ПАО "Россети Сибирь" | "Кузбассэнерго" | ТП-118_Ф-10-8-С | 10/0,4 | 0.16 | 0 | 0 | 0
55378 | ПАО "Россети Сибирь" | "Кузбассэнерго" | ТП-028_Ф-10-2-Г | 10/0,4 | 0.16 | 0.018072 | 0 | 0
55379 | ПАО "Россети Сибирь" | "Кузбассэнерго" | ТП-151_Ф-10-18-АК | 10/0,4 | 0.16 | 0.057701 | 0 | 0
55380 | ПАО "Россети Сибирь" | "Кузбассэнерго" | ТП-219_Ф-10-4-ВТ | 10/0,4 | 0.063 | 0 | 0 | 0
55381 | ПАО "Россети Сибирь" | "Кузбассэнерго" | ТП-282_Ф-10-18-Щ | 10/0,4 | 0.1 | 0 | 0 | 0
55382 | ПАО "Россети Сибирь" | "Кузбассэнерго" | ТП-284_Ф-10-8-С | 10/0,4 | 0.25 | 0.14375 | 0.0135 | 0.0414
55383 | ПАО "Россети Сибирь" | "Кузбассэнерго" | ТП-411_Ф-10-6-ЖГ;_Ф-10-6-А | 10/0,4 | 0.63 | 0 | 0.0135 | 0
55384 | ПАО "Россети Сибирь" | "Кузбассэнерго" | ТП-776_Ф-10-14-Ш | 10/0,4 | 0.025 | 0 | 0.135 | 0
55385 | ПАО "Россети Сибирь" | "Кузбассэнерго" | ТП-001_Ф-10-19-В | 10/0,4 | 0.04 | 0 | 0 | 0
55386 | ПАО "Россети Сибирь" | "Кузбассэнерго" | ТП-067_Ф-10-14-Ш | 10/0,4 | 0.025 | 0 | 0 | 0
55387 | ПАО "Россети Сибирь" | "Кузбассэнерго" | ТП-028_Ф-10-20-МП | 10/0,4 | 0.063 | 0 | 0 | 0.0009
55388 | ПАО "Россети Сибирь" | "Кузбассэнерго" | ТП-075_Ф-10-5-Р | 10/0,4 | 0.025 | 0 | 0 | 0
55389 | ПАО "Россети Сибирь" | "Кузбассэнерго" | ТП-059_Ф-10-6-А | 10/0,4 | 0.025 | 0 | 0 | 0
55390 | ПАО "Россети Сибирь" | "Кузбассэнерго" | ТП-049_Ф-10-14-МП | 10/0,4 | 0.025 | 0 | 0 | 0
55391 | ПАО "Россети Сибирь" | "Кузбассэнерго" | ТП-109_Ф-10-8-С | 10/0,4 | 0.063 | 0 | 0 | 0
55392 | ПАО "Россети Сибирь" | "Кузбассэнерго" | ТП-115_Ф-10-2-Г | 10/0,4 | 0.063 | 0 | 0 | 0
55393 | ПАО "Россети Сибирь" | "Кузбассэнерго" | ТП-054_Ф-10-12-Ю | 10/0,4 | 0.16 | 0 | 0 | 0
55394 | ПАО "Россети Сибирь" | "Кузбассэнерго" | ТП-071_Ф-10-18-АК | 10/0,4 | 0.16 | 0 | 0 | 0.0135
55395 | ПАО "Россети Сибирь" | "Кузбассэнерго" | ТП-131_Ф-6-7-ЛК | 6/0,4 | 0.063 | 0 | 0 | 0
55396 | ПАО "Россети Сибирь" | "Кузбассэнерго" | ТП-077_Ф-10-2-ЕП | 10/0,4 | 0.025 | 0 | 0 | 0.0225
55397 | ПАО "Россети Сибирь" | "Кузбассэнерго" | ТП-135_Ф-10-9-ЩМ | 10/0,4 | 0.025 | 0 | 0 | 0
55398 | ПАО "Россети Сибирь" | "Кузбассэнерго" | ТП-154_Ф-10-7-К | 10/0,4 | 0.025 | 0 | 0 | 0.0135
55399 | ПАО "Россети Сибирь" | "Кузбассэнерго" | ТП-177_Ф-10-4-ВТ | 10/0,4 | 0.16 | 0 | 0 | 0
55400 | ПАО "Россети Сибирь" | "Кузбассэнерго" | ТП-181_Ф-10-13-Л | 10/0,4 | 0.16 | 0.0090747 | 0 | 0.009
55401 | ПАО "Россети Сибирь" | "Кузбассэнерго" | ТП-183_Ф-10-14-МП | 10/0,4 | 0.1 | 0 | 0 | 0
55402 | ПАО "Россети Сибирь" | "Кузбассэнерго" | ТП-182_Ф-10-8-С | 10/0,4 | 0.063 | 0 | 0 | 0
55403 | ПАО "Россети Сибирь" | "Кузбассэнерго" | ТП-142_Ф-10-9-ПФ | 10/0,4 | 0.063 | 0 | 0 | 0
55404 | ПАО "Россети Сибирь" | "Кузбассэнерго" | ТП-176_Ф-10-8-С | 10/0,4 | 0.063 | 0 | 0 | 0
55405 | ПАО "Россети Сибирь" | "Кузбассэнерго" | ТП-187_Ф-10-12-Ю | 10/0,4 | 0.025 | 0 | 0 | 0
55406 | ПАО "Россети Сибирь" | "Кузбассэнерго" | ТП-100 | 10/0,4 | 0.16 | 0.0076067 | 0 | 0
55407 | ПАО "Россети Сибирь" | "Кузбассэнерго" | ТП-037 | 10/0,4 | 0.1 | 0.0072498 | 0 | 0
55408 | ПАО "Россети Сибирь" | "Кузбассэнерго" | ТП-069 | 10/0,4 | 0.25 | 0 | 0 | 0
55409 | ПАО "Россети Сибирь" | "Кузбассэнерго" | ТП-190 | 10/0,4 | 0.1 | 0.00094117 | 0 | 0
55410 | ПАО "Россети Сибирь" | "Кузбассэнерго" | ТП-124 | 10/0,4 | 0.1 | 0.11545 | 0 | 0
55411 | ПАО "Россети Сибирь" | "Кузбассэнерго" | ТП-125 | 10/0,4 | 0.1 | 0.028958 | 0 | 0
55412 | ПАО "Россети Сибирь" | "Кузбассэнерго" | ТП-126 | 10/0,4 | 0.25 | 0 | 0 | 0
55413 | ПАО "Россети Сибирь" | "Кузбассэнерго" | ТП-150 | 10/0,4 | 0.25 | 0 | 0 | 0
55414 | ПАО "Россети Сибирь" | "Кузбассэнерго" | ТП-159 | 10/0,4 | 0.4 | 0 | 0 | 0
55415 | ПАО "Россети Сибирь" | "Кузбассэнерго" | ТП-227 | 10/0,4 | 0.16 | 0.073653 | 0 | 0
55416 | ПАО "Россети Сибирь" | "Кузбассэнерго" | ТП-235 | 10/0,4 | 0.1 | 0.068492 | 0 | 0
55417 | ПАО "Россети Сибирь" | "Кузбассэнерго" | ТП-119 | 10/0,4 | 0.1 | 0.00172 | 0 | 0
55418 | ПАО "Россети Сибирь" | "Кузбассэнерго" | ТП-157 | 10/0,4 | 0.1 | 0.030126 | 0 | 0
55419 | ПАО "Россети Сибирь" | "Кузбассэнерго" | ТП-161 | 10/0,4 | 0.25 | 0 | 0 | 0
55420 | ПАО "Россети Сибирь" | "Кузбассэнерго" | ТП-019 | 10/0,4 | 0.25 | 0 | 0 | 0
55421 | ПАО "Россети Сибирь" | "Кузбассэнерго" | ТП-020 | 10/0,4 | 0.1 | 0.065886 | 0 | 0
55422 | ПАО "Россети Сибирь" | "Кузбассэнерго" | ТП-271 | 10/0,4 | 0.16 | 0 | 0 | 0
55423 | ПАО "Россети Сибирь" | "Кузбассэнерго" | ТП-041 | 10/0,4 | 0.1 | 0 | 0 | 0
55424 | ПАО "Россети Сибирь" | "Кузбассэнерго" | ТП-064 (База РЭС) | 10/0,4 | 0.4 | 0 | 0 | 0
55425 | ПАО "Россети Сибирь" | "Кузбассэнерго" | ТП-049 | 10/0,4 | 0.16 | 0.007181 | 0 | 0
55426 | ПАО "Россети Сибирь" | "Кузбассэнерго" | ТП-242 | 10/0,4 | 0.4 | 0 | 0 | 0.009
55427 | ПАО "Россети Сибирь" | "Кузбассэнерго" | ТП-212 | 10/0,4 | 0.25 | 0.14153 | 0 | 0
55428 | ПАО "Россети Сибирь" | "Кузбассэнерго" | ТП-208 | 10/0,4 | 0.25 | 0 | 0 | 0
55429 | ПАО "Россети Сибирь" | "Кузбассэнерго" | ТП-076 | 10/0,4 | 0.06 | 0.0098978 | 0 | 0
55430 | ПАО "Россети Сибирь" | "Кузбассэнерго" | ТП-056 | 10/0,4 | 0.1 | 0.00585 | 0 | 0
55431 | ПАО "Россети Сибирь" | "Кузбассэнерго" | ТП-259 | 10/0,4 | 0.4 | 0 | 0 | 0
55432 | ПАО "Россети Сибирь" | "Кузбассэнерго" | ТП-296 | 6/0,4 | 0.4 | 0 | 0 | 0
55433 | ПАО "Россети Сибирь" | "Кузбассэнерго" | ТП-209 | 10/0,4 | 0.25 | 0 | 0 | 0
55434 | ПАО "Россети Сибирь" | "Кузбассэнерго" | ТП-205 | 10/0,4 | 0.1 | 0 | 0 | 0
55435 | ПАО "Россети Сибирь" | "Кузбассэнерго" | ТП-070 | 10/0,4 | 0.25 | 0 | 0 | 0
55436 | ПАО "Россети Сибирь" | "Кузбассэнерго" | ТП-288 | 10/0,4 | 0.1 | 0 | 0 | 0
55437 | ПАО "Россети Сибирь" | "Кузбассэнерго" | ТП-276 | 10/0,4 | 0.1 | 0.055314 | 0 | 0
55438 | ПАО "Россети Сибирь" | "Кузбассэнерго" | ТП-206 | 10/0,4 | 0.16 | 0.057463 | 0 | 0
55439 | ПАО "Россети Сибирь" | "Кузбассэнерго" | ТП-071 | 10/0,4 | 0.1 | 0.085372 | 0 | 0
55440 | ПАО "Россети Сибирь" | "Кузбассэнерго" | ТП-133 | 10/0,4 | 0.063 | 0 | 0 | 0
55441 | ПАО "Россети Сибирь" | "Кузбассэнерго" | ТП-148 | 10/0,4 | 0.25 | 0 | 0 | 0
55442 | ПАО "Россети Сибирь" | "Кузбассэнерго" | ТП-196 | 6/0,4 | 0.1 | 0.068112 | 0 | 0
55443 | ПАО "Россети Сибирь" | "Кузбассэнерго" | ТП-063 | 10/0,4 | 0.1 | 0 | 0 | 0
55444 | ПАО "Россети Сибирь" | "Кузбассэнерго" | ТП-064 | 10/0,4 | 0.4 | 0.066659 | 0 | 0
55445 | ПАО "Россети Сибирь" | "Кузбассэнерго" | ТП-065 | 10/0,4 | 0.4 | 0 | 0 | 0
55446 | ПАО "Россети Сибирь" | "Кузбассэнерго" | ТП-066 | 10/0,4 | 0.25 | 0 | 0 | 0
55447 | ПАО "Россети Сибирь" | "Кузбассэнерго" | ТП-060 | 10/0,4 | 0.16 | 0 | 0 | 0
55448 | ПАО "Россети Сибирь" | "Кузбассэнерго" | ТП-174 | 10/0,4 | 0.06 | 0.016209 | 0 | 0
55449 | ПАО "Россети Сибирь" | "Кузбассэнерго" | ТП-003 | 10/0,4 | 0.63 | 0 | 0 | 0
55450 | ПАО "Россети Сибирь" | "Кузбассэнерго" | ТП-085 | 10/0,4 | 0.4 | 0 | 0 | 0
55451 | ПАО "Россети Сибирь" | "Кузбассэнерго" | ТП-086 | 10/0,4 | 0.4 | 0.052542 | 0 | 0
55452 | ПАО "Россети Сибирь" | "Кузбассэнерго" | ТП-034 | 10/0,4 | 0.1 | 0 | 0 | 0
55453 | ПАО "Россети Сибирь" | "Кузбассэнерго" | ТП-422_Ф-10-18-АК | 10/0,4 | 0.25 | 0.028964 | 0 | 0.018
55454 | ПАО "Россети Сибирь" | "Кузбассэнерго" | ТП-034 | 10/0,4 | 0.25 | 0 | 0 | 0
55455 | ПАО "Россети Сибирь" | "Кузбассэнерго" | ТП-007_Ф-6-4-ГС ПС 35 кВ Г-Горная | 6/0,4 | 0.16 | 0 | 0 | 0
55456 | ПАО "Россети Сибирь" | "Кузбассэнерго" | ТП-042 | 10/0,4 | 0.25 | 0.032804 | 0 | 0
55457 | ПАО "Россети Сибирь" | "Кузбассэнерго" | ТП-624_Ф-10-9-МП | 10/0,4 | 0.25 | 0 | 0 | 0.0135
55458 | ПАО "Россети Сибирь" | "Кузбассэнерго" | ТП-488_Ф-10-7-К | 10/0,4 | 0.063 | 0 | 0 | 0.009
55459 | ПАО "Россети Сибирь" | "Кузбассэнерго" | ТП-674_Ф-10-14-МП | 10/0,4 | 0.25 | 0.088639 | 0 | 0
55460 | ПАО "Россети Сибирь" | "Кузбассэнерго" | ТП-36 | 10/0,4 | 0.4 | 0.0029808 | 0 | 0
55461 | ПАО "Россети Сибирь" | "Кузбассэнерго" | ТП-181 | 10/0,4 | 0.06 | 0.029768 | 0 | 0
55462 | ПАО "Россети Сибирь" | "Кузбассэнерго" | ТП-035 | 10/0,4 | 0.25 | 0.028225 | 0.009 | 0
55463 | ПАО "Россети Сибирь" | "Кузбассэнерго" | ТП-269 | 10/0,4 | 0.4 | 0 | 0 | 0
55464 | ПАО "Россети Сибирь" | "Кузбассэнерго" | ТП-044 | 10/0,4 | 0.16 | 0.051208 | 0 | 0
55465 | ПАО "Россети Сибирь" | "Кузбассэнерго" | ТП-082 | 6/0,4 | 0.16 | 0 | 0 | 0
55466 | ПАО "Россети Сибирь" | "Кузбассэнерго" | ТП-061 | 10/0,4 | 0.4 | 0.029047 | 0 | 0
55467 | ПАО "Россети Сибирь" | "Кузбассэнерго" | ТП-029 | 6/0,4 | 0.25 | 0.024256 | 0 | 0
55468 | ПАО "Россети Сибирь" | "Кузбассэнерго" | ТП-100 (Куйб.) | 6/0,4 | 0.16 | 0 | 0 | 0
55469 | ПАО "Россети Сибирь" | "Кузбассэнерго" | ТП-Ю-2-080 | 6/0,4 | 0.25 | 0.069669 | 0 | 0.0198
55470 | ПАО "Россети Сибирь" | "Кузбассэнерго" | ТП-22 (Куйб.) | 6/0,4 | 0.4 | 0 | 0 | 0
55471 | ПАО "Россети Сибирь" | "Кузбассэнерго" | ТП-Я-116 | 6/0,4 | 0.4 | 0 | 0 | 0
55472 | ПАО "Россети Сибирь" | "Кузбассэнерго" | ТП-Я-073 | 10/0,4 | 0.04 | 0 | 0 | 0
55473 | ПАО "Россети Сибирь" | "Кузбассэнерго" | ТП-Я-070 | 10/0,4 | 0.25 | 0.017687 | 0 | 0
55474 | ПАО "Россети Сибирь" | "Кузбассэнерго" | ТП-Я-178 | 10/0,4 | 0.1 | 0.036325 | 0 | 0
55475 | ПАО "Россети Сибирь" | "Кузбассэнерго" | ТП-Я-163 | 10/0,4 | 0.4 | 0 | 0 | 0
55476 | ПАО "Россети Сибирь" | "Кузбассэнерго" | ТП-Я-020 | 10/0,4 | 0.16 | 0.017785 | 0.0135 | 0
55477 | ПАО "Россети Сибирь" | "Кузбассэнерго" | ТП-Ю-1-015 | 10/0,4 | 0.4 | 0.17567 | 0 | 0.027
55478 | ПАО "Россети Сибирь" | "Кузбассэнерго" | ТП-103 (Ордж.) | 6/0,4 | 0.16 | 0.056157 | 0 | 0
55479 | ПАО "Россети Сибирь" | "Кузбассэнерго" | ТП-004 н.п.Новоказанка | 10/0,4 | 0.25 | 0 | 0 | 0
55480 | ПАО "Россети Сибирь" | "Кузбассэнерго" | ТП-005 н.п.Новоказанка | 10/0,4 | 0.1 | 0 | 0 | 0
55481 | ПАО "Россети Сибирь" | "Кузбассэнерго" | ТП-006 н.п.Новоказанка | 10/0,4 | 0.1 | 0.011567 | 0 | 0.018
55482 | ПАО "Россети Сибирь" | "Кузбассэнерго" | ТП-008 н.п.Усть-Чебула | 10/0,4 | 0.1 | 0.0024959 | 0.0105 | 0.0153
55483 | ПАО "Россети Сибирь" | "Кузбассэнерго" | ТП-013 н.п.Усманка | 10/0,4 | 0.25 | 0.050409 | 0 | 0
55484 | ПАО "Россети Сибирь" | "Кузбассэнерго" | ТП-015 н.п.Николаевка | 10/0,4 | 0.1 | 0.036153 | 0 | 0
55485 | ПАО "Россети Сибирь" | "Кузбассэнерго" | ТП-016 н.п.Николаевка | 10/0,4 | 0.16 | 0.030883 | 0 | 0
55486 | ПАО "Россети Сибирь" | "Кузбассэнерго" | ТП-020 н.п.Боровой | 10/0,4 | 0.1 | 0 | 0 | 0
55487 | ПАО "Россети Сибирь" | "Кузбассэнерго" | ТП-021 н.п.Карачарово | 10/0,4 | 0.1 | 0.010707 | 0 | 0
55488 | ПАО "Россети Сибирь" | "Кузбассэнерго" | СКТП-022 н.п.Верх-Чебула | 10/0,4 | 0.1 | 0 | 0 | 0
55489 | ПАО "Россети Сибирь" | "Кузбассэнерго" | ТП-025 н.п.Орлово-Розово | 10/0,4 | 0.16 | 0.0046643 | 0 | 0
55490 | ПАО "Россети Сибирь" | "Кузбассэнерго" | ТП-026 н.п.Орлово-Розово | 10/0,4 | 0.02 | 0 | 0 | 0
55491 | ПАО "Россети Сибирь" | "Кузбассэнерго" | ТП-028 н.п.Дмитриевка | 10/0,4 | 0.16 | 0.022182 | 0 | 0
55492 | ПАО "Россети Сибирь" | "Кузбассэнерго" | ТП-030 н.п.Алчедат | 10/0,4 | 0.16 | 0 | 0 | 0
55493 | ПАО "Россети Сибирь" | "Кузбассэнерго" | ТП-031 н.п.Алчедат | 10/0,4 | 0.315 | 0.023986 | 0 | 0
55494 | ПАО "Россети Сибирь" | "Кузбассэнерго" | ТП-033 н.п.Орлово-Розово | 10/0,4 | 0.16 | 0 | 0 | 0
55495 | ПАО "Россети Сибирь" | "Кузбассэнерго" | ТП-039 н.п.Казанка-20 | 10/0,4 | 0.1 | 0 | 0 | 0.009
55496 | ПАО "Россети Сибирь" | "Кузбассэнерго" | ТП-040 н.п.Казанка-20 | 10/0,4 | 0.1 | 0 | 0 | 0
55497 | ПАО "Россети Сибирь" | "Кузбассэнерго" | ТП-041 н.п.Казанка-20 | 10/0,4 | 0.16 | 0.00021844 | 0 | 0.0027
55498 | ПАО "Россети Сибирь" | "Кузбассэнерго" | ТП-043 н.п.Михайловка | 10/0,4 | 0.16 | 0.0041772 | 0 | 0.0045
55499 | ПАО "Россети Сибирь" | "Кузбассэнерго" | ТП-057 н.п.Чумай | 10/0,4 | 0.25 | 0.024661 | 0 | 0.018
55500 | ПАО "Россети Сибирь" | "Кузбассэнерго" | ТП-060 н.п.Чумай | 10/0,4 | 0.1 | 0.023296 | 0 | 0.009
55501 | ПАО "Россети Сибирь" | "Кузбассэнерго" | ТП-064 н.п.Усманка | 10/0,4 | 0.16 | 0.017637 | 0 | 0
55502 | ПАО "Россети Сибирь" | "Кузбассэнерго" | ТП-069 н.п.Верх-Чебула | 10/0,4 | 0.315 | 0 | 0 | 0
55503 | ПАО "Россети Сибирь" | "Кузбассэнерго" | ТП-071 н.п.Орлово-Розово | 10/0,4 | 0.25 | 0 | 0 | 0
55504 | ПАО "Россети Сибирь" | "Кузбассэнерго" | ТП-085 н.п.Ивановка | 10/0,4 | 0.16 | 0.018502 | 0 | 0
55505 | ПАО "Россети Сибирь" | "Кузбассэнерго" | ТП-096 н.п.Дмитриевка | 10/0,4 | 0.25 | 0 | 0 | 0
55506 | ПАО "Россети Сибирь" | "Кузбассэнерго" | ТП-099 н.п.Орлово-Розово | 10/0,4 | 0.16 | 0.021475 | 0 | 0
55507 | ПАО "Россети Сибирь" | "Кузбассэнерго" | ТП-100 н.п.Верх-Чебула | 10/0,4 | 0.16 | 0 | 0 | 0
55508 | ПАО "Россети Сибирь" | "Кузбассэнерго" | ТП-112 н.п.Николаевка | 10/0,4 | 0.25 | 0 | 0 | 0
55509 | ПАО "Россети Сибирь" | "Кузбассэнерго" | ТП-113 н.п.Алчедат | 10/0,4 | 0.1 | 0 | 0 | 0
55510 | ПАО "Россети Сибирь" | "Кузбассэнерго" | ТП-116 н.п.Боровой | 10/0,4 | 0.16 | 0 | 0 | 0
55511 | ПАО "Россети Сибирь" | "Кузбассэнерго" | ТП-120 н.п.Верх-Чебула | 10/0,4 | 0.25 | 0 | 0 | 0
55512 | ПАО "Россети Сибирь" | "Кузбассэнерго" | СКТП-121 н.п.Дмитриевка | 10/0,4 | 0.16 | 0 | 0 | 0
55513 | ПАО "Россети Сибирь" | "Кузбассэнерго" | ТП-124 н.п.Алчедат | 10/0,4 | 0.1 | 0 | 0 | 0
55514 | ПАО "Россети Сибирь" | "Кузбассэнерго" | СКТП-126 н.п.Чумай | 10/0,4 | 0.16 | 0.02687 | 0 | 0.009
55515 | ПАО "Россети Сибирь" | "Кузбассэнерго" | ТП-130 н.п.Новоивановский 2-й | 10/0,4 | 0.25 | 0 | 0 | 0
55516 | ПАО "Россети Сибирь" | "Кузбассэнерго" | ТП-131 н.п.Новоивановский 2-й (се | 10/0,4 | 0.063 | 0 | 0 | 0
55517 | ПАО "Россети Сибирь" | "Кузбассэнерго" | ТП-134 н.п.Новоивановский 3-й (се | 10/0,4 | 0.063 | 0 | 0 | 0
55518 | ПАО "Россети Сибирь" | "Кузбассэнерго" | ТП-207 н.п.Алчедат | 10/0,4 | 0.16 | 0 | 0 | 0
55519 | ПАО "Россети Сибирь" | "Кузбассэнерго" | ТП-211 н.п.Алчедат | 10/0,4 | 0.1 | 0 | 0 | 0
55520 | ПАО "Россети Сибирь" | "Кузбассэнерго" | ТП-217 н.п.Новоивановский 2-й | 10/0,4 | 0.16 | 0 | 0 | 0
55521 | ПАО "Россети Сибирь" | "Кузбассэнерго" | ТП-218 н.п.Новоивановский 2-й | 10/0,4 | 0.1 | 0 | 0 | 0
55522 | ПАО "Россети Сибирь" | "Кузбассэнерго" | ТП-229 н.п.Алчедат | 10/0,4 | 0.16 | 0 | 0 | 0.0297
55523 | ПАО "Россети Сибирь" | "Кузбассэнерго" | ТП-230 н.п.Покровка | 10/0,4 | 0.16 | 0 | 0 | 0
55524 | ПАО "Россети Сибирь" | "Кузбассэнерго" | СКТП-231 н.п.Покровка | 10/0,4 | 0.1 | 0.0085895 | 0 | 0
55525 | ПАО "Россети Сибирь" | "Кузбассэнерго" | СКТП-232 н.п.Чумай | 10/0,4 | 0.63 | 0 | 0 | 0
55526 | ПАО "Россети Сибирь" | "Кузбассэнерго" | СКТП-234 н.п.Карачарово | 10/0,4 | 0.1 | 0.013142 | 0 | 0
55527 | ПАО "Россети Сибирь" | "Кузбассэнерго" | СКТП-235 н.п.Чумай | 10/0,4 | 0.63 | 0 | 0 | 0
55528 | ПАО "Россети Сибирь" | "Кузбассэнерго" | ТП-238 н.п.Шестаково | 10/0,4 | 0.25 | 0 | 0 | 0
55529 | ПАО "Россети Сибирь" | "Кузбассэнерго" | СКТП-241 н.п.Чумай | 10/0,4 | 0.63 | 0 | 0 | 0.081
55530 | ПАО "Россети Сибирь" | "Кузбассэнерго" | ТП-246 н.п.Посёлок 4-й | 10/0,4 | 0.1 | 0.00019654 | 0 | 0
55531 | ПАО "Россети Сибирь" | "Кузбассэнерго" | ТП-247 н.п.Посёлок 4-й | 10/0,4 | 0.4 | 0 | 0 | 0
55532 | ПАО "Россети Сибирь" | "Кузбассэнерго" | ТП-248 н.п.Посёлок 1-й | 10/0,4 | 0.25 | 0 | 0 | 0.02781
55533 | ПАО "Россети Сибирь" | "Кузбассэнерго" | ТП-250 н.п.Посёлок 1-й | 10/0,4 | 0.1 | 0 | 0 | 0
55534 | ПАО "Россети Сибирь" | "Кузбассэнерго" | ТП-253 н.п.Посёлок 2-й | 10/0,4 | 0.16 | 0 | 0 | 0
55535 | ПАО "Россети Сибирь" | "Кузбассэнерго" | ТП-254 н.п.Посёлок 2-й | 10/0,4 | 0.25 | 0 | 0 | 0
55536 | ПАО "Россети Сибирь" | "Кузбассэнерго" | ТП-256 н.п.Посёлок 3-й | 10/0,4 | 0.25 | 0.0061992 | 0 | 0
55537 | ПАО "Россети Сибирь" | "Кузбассэнерго" | СКТП-257 н.п.Алчедат | 10/0,4 | 0.63 | 0 | 0 | 0
55538 | ПАО "Россети Сибирь" | "Кузбассэнерго" | СКТП-259 н.п.Николаевка | 10/0,4 | 0.4 | 0 | 0 | 0.01908
55539 | ПАО "Россети Сибирь" | "Кузбассэнерго" | ТП-260 н.п.Михайловка | 10/0,4 | 0.4 | 0 | 0 | 0
55540 | ПАО "Россети Сибирь" | "Кузбассэнерго" | СКТП-278 н.п.Верх-Чебула | 10/0,4 | 0.1 | 0 | 0 | 0
55541 | ПАО "Россети Сибирь" | "Кузбассэнерго" | СКТП-282 н.п.Алчедат | 10/0,4 | 0.25 | 0 | 0 | 0
55542 | ПАО "Россети Сибирь" | "Кузбассэнерго" | ТП-286 н.п.Дмитриевка | 10/0,4 | 0.16 | 0.025959 | 0 | 0
55543 | ПАО "Россети Сибирь" | "Кузбассэнерго" | СКТП-288 н.п.Покровка | 10/0,4 | 0.25 | 0 | 0 | 0
55544 | ПАО "Россети Сибирь" | "Кузбассэнерго" | ТП-289 н.п.Посёлок 3-й | 10/0,4 | 0.16 | 0 | 0 | 0
55545 | ПАО "Россети Сибирь" | "Кузбассэнерго" | ТП-290 н.п.Посёлок 3-й | 10/0,4 | 0.16 | 0 | 0 | 0
55546 | ПАО "Россети Сибирь" | "Кузбассэнерго" | ТП-296 н.п.Посёлок 1-й | 10/0,4 | 0.16 | 0 | 0 | 0
55547 | ПАО "Россети Сибирь" | "Кузбассэнерго" | ТП-297 н.п.Посёлок 1-й | 10/0,4 | 0.16 | 0 | 0 | 0
55548 | ПАО "Россети Сибирь" | "Кузбассэнерго" | ТП-298 н.п.Николаевка | 10/0,4 | 0.1 | 0.015534 | 0 | 0
55549 | ПАО "Россети Сибирь" | "Кузбассэнерго" | ТП-082 н.п.Курск-Смоленка | 10/0,4 | 0.16 | 0 | 0 | 0
55550 | ПАО "Россети Сибирь" | "Кузбассэнерго" | ТП-035 н.п.Усть-Серта | 10/0,4 | 0.4 | 0 | 0 | 0
55551 | ПАО "Россети Сибирь" | "Кузбассэнерго" | ТП-055 н.п.Кураково | 10/0,4 | 0.1 | 0.02468 | 0 | 0
55552 | ПАО "Россети Сибирь" | "Кузбассэнерго" | ТП-058 н.п.Кураково | 10/0,4 | 0.25 | 0 | 0 | 0
55553 | ПАО "Россети Сибирь" | "Кузбассэнерго" | ТП-059 н.п.Кураково | 10/0,4 | 0.063 | 0 | 0 | 0
55554 | ПАО "Россети Сибирь" | "Кузбассэнерго" | ТП-074 н.п.Усть-Серта | 10/0,4 | 0.315 | 0.048047 | 0 | 0
55555 | ПАО "Россети Сибирь" | "Кузбассэнерго" | ТП-088 н.п.Усть-Серта | 10/0,4 | 0.25 | 0.052825 | 0 | 0
55556 | ПАО "Россети Сибирь" | "Кузбассэнерго" | ТП-111 н.п.Усть-Серта | 10/0,4 | 0.16 | 0 | 0 | 0
55557 | ПАО "Россети Сибирь" | "Кузбассэнерго" | СКТП-203 н.п.Усманка | 10/0,4 | 0.25 | 0 | 0 | 0
55558 | ПАО "Россети Сибирь" | "Кузбассэнерго" | ТП-204 н.п.Кураково | 10/0,4 | 0.16 | 0.018317 | 0 | 0
55559 | ПАО "Россети Сибирь" | "Кузбассэнерго" | ТП-214 н.п.Усть-Серта | 10/0,4 | 0.25 | 0 | 0 | 0
55560 | ПАО "Россети Сибирь" | "Кузбассэнерго" | ТП-227 н.п.Усть-Серта | 10/0,4 | 0.25 | 0 | 0 | 0
55561 | ПАО "Россети Сибирь" | "Кузбассэнерго" | ТП-270 н.п.Курск-Смоленка | 10/0,4 | 0.06 | 0 | 0 | 0
55562 | ПАО "Россети Сибирь" | "Кузбассэнерго" | СКТП-271 (1) н.п.Усть-Серта | 10/0,4 | 0.4 | 0 | 0 | 0
55563 | ПАО "Россети Сибирь" | "Кузбассэнерго" | ТП-272 н.п.Усть-Серта | 10/0,4 | 0.4 | 0 | 0 | 0.0135
55564 | ПАО "Россети Сибирь" | "Кузбассэнерго" | ТП-113_Ф-6-19-Н | 6/0,4 | 0.16 | 0 | 0 | 0
55565 | ПАО "Россети Сибирь" | "Кузбассэнерго" | ТП-576_Ф-6-18-М | 6/0,4 | 0.4 | 0.063612 | 0 | 0.027
55566 | ПАО "Россети Сибирь" | "Кузбассэнерго" | ТП-587_Ф-6-4-П | 6/0,4 | 0.16 | 0 | 0 | 0
55567 | ПАО "Россети Сибирь" | "Кузбассэнерго" | ТП-588_Ф-6-9-ПГ | 6/0,4 | 0.25 | 0 | 0 | 0
55568 | ПАО "Россети Сибирь" | "Кузбассэнерго" | ТП-687_Ф-6-7-ЛК | 6/0,4 | 0.1 | 0 | 0 | 0
55569 | ПАО "Россети Сибирь" | "Кузбассэнерго" | ТП-089_Ф-6-4-П | 6/0,4 | 0.16 | 0.021347 | 0 | 0.0135
55570 | ПАО "Россети Сибирь" | "Кузбассэнерго" | ТП-091_Ф-6-18-М | 6/0,4 | 0.4 | 0 | 0 | 0
55571 | ПАО "Россети Сибирь" | "Кузбассэнерго" | ТП-132_Ф-6-13-ШМ | 6/0,4 | 0.16 | 0 | 0 | 0
55572 | ПАО "Россети Сибирь" | "Кузбассэнерго" | ТП-148_Ф-6-11-К | 6/0,4 | 0.25 | 0 | 0 | 0
55573 | ПАО "Россети Сибирь" | "Кузбассэнерго" | ТП-204_Ф-6-4-П | 6/0,4 | 0.4 | 0 | 0 | 0
55574 | ПАО "Россети Сибирь" | "Кузбассэнерго" | ТП-206_Ф-6-2-С | 6/0,4 | 0.16 | 0 | 0 | 0.0135
55575 | ПАО "Россети Сибирь" | "Кузбассэнерго" | ТП-209_Ф-6-2-С | 6/0,4 | 0.25 | 0.048227 | 0.0135 | 0
55576 | ПАО "Россети Сибирь" | "Кузбассэнерго" | ТП-221_Ф-6-20-ЗБ | 6/0,4 | 0.25 | 0.02973 | 0 | 0
55577 | ПАО "Россети Сибирь" | "Кузбассэнерго" | ТП-229_Ф-6-27-КР | 6/0,4 | 0.16 | 0 | 0 | 0
55578 | ПАО "Россети Сибирь" | "Кузбассэнерго" | ТП-232_Ф-6-23-ЗВ | 6/0,4 | 0.25 | 0 | 0 | 0
55579 | ПАО "Россети Сибирь" | "Кузбассэнерго" | ТП-233_Ф-6-23-ЗВ | 6/0,4 | 0.1 | 0 | 0 | 0
55580 | ПАО "Россети Сибирь" | "Кузбассэнерго" | ТП-235_Ф-6-22-ЗВ | 6/0,4 | 0.63 | 0 | 0 | 0
55581 | ПАО "Россети Сибирь" | "Кузбассэнерго" | ТП-287_Ф-6-9-ПГ | 6/0,4 | 0.63 | 0 | 0 | 0
55582 | ПАО "Россети Сибирь" | "Кузбассэнерго" | ТП-292_Ф-6-8-С | 6/0,4 | 0.25 | 0 | 0 | 0
55583 | ПАО "Россети Сибирь" | "Кузбассэнерго" | ТП-304_Ф-6-24-БЛ | 6/0,4 | 0.25 | 0.020767 | 0 | 0
55584 | ПАО "Россети Сибирь" | "Кузбассэнерго" | ТП-306_Ф-6-22-ЗВ | 6/0,4 | 0.25 | 0 | 0 | 0
55585 | ПАО "Россети Сибирь" | "Кузбассэнерго" | ТП-317_Ф-6-22-ЗВ | 6/0,4 | 0.4 | 0 | 0 | 0
55586 | ПАО "Россети Сибирь" | "Кузбассэнерго" | ТП-320_Ф-6-22-ЗВ | 6/0,4 | 0.63 | 0 | 0 | 0
55587 | ПАО "Россети Сибирь" | "Кузбассэнерго" | ТП-354_Ф-6-7-ЛК | 6/0,4 | 0.4 | 0.06592 | 0 | 0
55588 | ПАО "Россети Сибирь" | "Кузбассэнерго" | ТП-356_Ф-6-11-К | 6/0,4 | 0.32 | 0.016381 | 0 | 0
55589 | ПАО "Россети Сибирь" | "Кузбассэнерго" | ТП-378_Ф-6-9-ПГ | 6/0,4 | 0.1 | 0.035312 | 0 | 0
55590 | ПАО "Россети Сибирь" | "Кузбассэнерго" | ТП-399_Ф-6-8-С | 6/0,4 | 0.25 | 0.041119 | 0.0135 | 0
55591 | ПАО "Россети Сибирь" | "Кузбассэнерго" | ТП-444_Ф-6-7-ЛК | 6/0,4 | 0.063 | 0.044076 | 0 | 0
55592 | ПАО "Россети Сибирь" | "Кузбассэнерго" | ТП-456_Ф-6-18-М | 6/0,4 | 0.63 | 0.073464 | 0 | 0.0135
55593 | ПАО "Россети Сибирь" | "Кузбассэнерго" | ТП-677_Ф-6-19-Н | 6/0,4 | 0.4 | 0 | 0 | 0.0135
55594 | ПАО "Россети Сибирь" | "Кузбассэнерго" | ТП-240_Ф-10-11-ЖК | 10/0,4 | 0.4 | 0 | 0 | 0.009
55595 | ПАО "Россети Сибирь" | "Кузбассэнерго" | ТП-005_Ф-10-19-ОФ | 10/0,4 | 0.4 | 0 | 0 | 0
55596 | ПАО "Россети Сибирь" | "Кузбассэнерго" | ТП-010_Ф-10-14-Ш | 10/0,4 | 0.25 | 0.14786 | 0 | 0.0054
55597 | ПАО "Россети Сибирь" | "Кузбассэнерго" | ТП-012_Ф-10-1-Т | 10/0,4 | 0.25 | 0 | 0 | 0
55598 | ПАО "Россети Сибирь" | "Кузбассэнерго" | ТП-014_Ф-10-18-АК | 10/0,4 | 0.25 | 0.0066439 | 0 | 0.0135
55599 | ПАО "Россети Сибирь" | "Кузбассэнерго" | ТП-030_Ф-10-2-Г | 10/0,4 | 0.16 | 0.018165 | 0 | 0
55600 | ПАО "Россети Сибирь" | "Кузбассэнерго" | ТП-035_Ф-10-13-Л | 10/0,4 | 0.25 | 0.071023 | 0 | 0
55601 | ПАО "Россети Сибирь" | "Кузбассэнерго" | ТП-046_Ф-10-18-АК | 10/0,4 | 0.16 | 0.015058 | 0 | 0
55602 | ПАО "Россети Сибирь" | "Кузбассэнерго" | ТП-054_Ф-10-19-КС | 10/0,4 | 0.16 | 0.052386 | 0 | 0
55603 | ПАО "Россети Сибирь" | "Кузбассэнерго" | ТП-056_Ф-10-15-О | 10/0,4 | 0.16 | 0.057097 | 0.0135 | 0.0135
55604 | ПАО "Россети Сибирь" | "Кузбассэнерго" | ТП-059_Ф-10-21-ЖК | 10/0,4 | 0.25 | 0.021179 | 0 | 0
55605 | ПАО "Россети Сибирь" | "Кузбассэнерго" | ТП-068_Ф-10-11-З | 10/0,4 | 0.25 | 0.064222 | 0 | 0
55606 | ПАО "Россети Сибирь" | "Кузбассэнерго" | ТП-073_Ф-10-18-АК | 10/0,4 | 0.1 | 0 | 0 | 0.027
55607 | ПАО "Россети Сибирь" | "Кузбассэнерго" | ТП-074_Ф-10-18-АК | 10/0,4 | 0.4 | 0.032293 | 0 | 0.2367
55608 | ПАО "Россети Сибирь" | "Кузбассэнерго" | ТП-084_Ф-10-9-ЩМ | 10/0,4 | 0.25 | 0.06286 | 0 | 0
55609 | ПАО "Россети Сибирь" | "Кузбассэнерго" | ТП-085_Ф-10-2-Г | 10/0,4 | 0.16 | 0.013646 | 0 | 0
55610 | ПАО "Россети Сибирь" | "Кузбассэнерго" | ТП-107_Ф-10-1-Т | 10/0,4 | 0.63 | 0 | 0 | 0
55611 | ПАО "Россети Сибирь" | "Кузбассэнерго" | ТП-113_Ф-10-15-НП | 10/0,4 | 0.16 | 0 | 0 | 0
55612 | ПАО "Россети Сибирь" | "Кузбассэнерго" | ТП-129_Ф-10-14-Ш | 10/0,4 | 0.4 | 0 | 0 | 0
55613 | ПАО "Россети Сибирь" | "Кузбассэнерго" | ТП-137_Ф-10-19-КС | 10/0,4 | 0.16 | 0 | 0 | 0
55614 | ПАО "Россети Сибирь" | "Кузбассэнерго" | ТП-137_Ф-10-19-В | 10/0,4 | 0.16 | 0.064262 | 0.0135 | 0
55615 | ПАО "Россети Сибирь" | "Кузбассэнерго" | ТП-143_Ф-10-19-В | 10/0,4 | 0.16 | 0.059382 | 0 | 0.036972
55616 | ПАО "Россети Сибирь" | "Кузбассэнерго" | ТП-144_Ф-10-1-Т | 10/0,4 | 0.16 | 0.047902 | 0 | 0
55617 | ПАО "Россети Сибирь" | "Кузбассэнерго" | ТП-153_Ф-10-2-Г | 10/0,4 | 0.1 | 0 | 0 | 0
55618 | ПАО "Россети Сибирь" | "Кузбассэнерго" | ТП-154_Ф-10-19-В | 10/0,4 | 0.25 | 0 | 0 | 0
55619 | ПАО "Россети Сибирь" | "Кузбассэнерго" | ТП-155_Ф-10-11-З | 10/0,4 | 0.16 | 0 | 0 | 0.0135
55620 | ПАО "Россети Сибирь" | "Кузбассэнерго" | ТП-172_Ф-10-14-Ш | 10/0,4 | 0.4 | 0 | 0 | 0
55621 | ПАО "Россети Сибирь" | "Кузбассэнерго" | ТП-173_Ф-10-16-ГМ | 10/0,4 | 0.1 | 0 | 0 | 0.0135
55622 | ПАО "Россети Сибирь" | "Кузбассэнерго" | ТП-188_Ф-10-18-АК | 10/0,4 | 0.4 | 0 | 0 | 0
55623 | ПАО "Россети Сибирь" | "Кузбассэнерго" | ТП-200_Ф-10-6-А | 10/0,4 | 0.16 | 0 | 0 | 0.0225
55624 | ПАО "Россети Сибирь" | "Кузбассэнерго" | ТП-240_Ф-10-3-Е | 10/0,4 | 0.16 | 0 | 0 | 0.0747
55625 | ПАО "Россети Сибирь" | "Кузбассэнерго" | ТП-274_Ф-10-6-А | 10/0,4 | 0.1 | 0 | 0 | 0
55626 | ПАО "Россети Сибирь" | "Кузбассэнерго" | ТП-274_Ф-10-21-Ф | 10/0,4 | 0.63 | 0 | 0 | 0
55627 | ПАО "Россети Сибирь" | "Кузбассэнерго" | ТП-275_Ф-10-3-Е | 10/0,4 | 0.16 | 0 | 0 | 0
55628 | ПАО "Россети Сибирь" | "Кузбассэнерго" | ТП-290_Ф-10-3-Е | 10/0,4 | 0.16 | 0 | 0 | 0
55629 | ПАО "Россети Сибирь" | "Кузбассэнерго" | ТП-297_Ф-10-14-Ш | 10/0,4 | 0.4 | 0 | 0 | 0
55630 | ПАО "Россети Сибирь" | "Кузбассэнерго" | ТП-725_Ф-10-2 | 10/0,4 | 0.1 | 0 | 0 | 0
55631 | ПАО "Россети Сибирь" | "Кузбассэнерго" | ТП-342_Ф-10-14-Ш | 10/0,4 | 0.25 | 0 | 0 | 0
55632 | ПАО "Россети Сибирь" | "Кузбассэнерго" | ТП-349_Ф-10-3-Я | 10/0,4 | 0.25 | 0.13552 | 0 | 0
55633 | ПАО "Россети Сибирь" | "Кузбассэнерго" | ТП-394_Ф-10-21-ЖК | 10/0,4 | 0.16 | 0 | 0 | 0
55634 | ПАО "Россети Сибирь" | "Кузбассэнерго" | ТП-405_Ф-10-14-Ш | 10/0,4 | 0.25 | 0.062433 | 0 | 0
55635 | ПАО "Россети Сибирь" | "Кузбассэнерго" | ТП-425_Ф-10-15-О | 10/0,4 | 0.16 | 0 | 0.009 | 0
55636 | ПАО "Россети Сибирь" | "Кузбассэнерго" | ТП-431_Ф-10-18-АК | 10/0,4 | 0.4 | 0.03599 | 0 | 0.0135
55637 | ПАО "Россети Сибирь" | "Кузбассэнерго" | ТП-055_Ф-10-7-К | 10/0,4 | 0.1 | 0.0088273 | 0 | 0.0135
55638 | ПАО "Россети Сибирь" | "Кузбассэнерго" | ТП-554_Ф-10-9-МП | 10/0,4 | 0.25 | 0 | 0 | 0.0135
55639 | ПАО "Россети Сибирь" | "Кузбассэнерго" | ТП-562_Ф-10-9-МП | 10/0,4 | 0.25 | 0 | 0 | 0
55640 | ПАО "Россети Сибирь" | "Кузбассэнерго" | ТП-608_Ф-10-14-МП | 10/0,4 | 0.25 | 0 | 0.0054 | 0
55641 | ПАО "Россети Сибирь" | "Кузбассэнерго" | ТП-610_Ф-10-6-МП | 10/0,4 | 0.25 | 0 | 0 | 0
55642 | ПАО "Россети Сибирь" | "Кузбассэнерго" | ТП-653_Ф-10-16-КВТ-24 | 10/0,4 | 0.025 | 0 | 0 | 0
55643 | ПАО "Россети Сибирь" | "Кузбассэнерго" | ТП-675_Ф-10-14-МП | 10/0,4 | 0.4 | 0 | 0 | 0
55644 | ПАО "Россети Сибирь" | "Кузбассэнерго" | ТП-462_Ф-10-2-Г | 10/0,4 | 0.1 | 0 | 0 | 0.054
55645 | ПАО "Россети Сибирь" | "Кузбассэнерго" | ТП-Ю-0-009 | 6/0,4 | 0.16 | 0 | 0 | 0.0054
55646 | ПАО "Россети Сибирь" | "Кузбассэнерго" | ТП-416 совм | 10/0,4 | 0.4 | 0 | 0 | 0
55647 | ПАО "Россети Сибирь" | "Кузбассэнерго" | ТП-294 | 10/0,4 | 0.16 | 0 | 0 | 0
55648 | ПАО "Россети Сибирь" | "Кузбассэнерго" | ТП-033 совм | 10/0,4 | 0.1 | 0 | 0 | 0
55649 | ПАО "Россети Сибирь" | "Кузбассэнерго" | ТП-038 совм | 10/0,4 | 0.4 | 0 | 0 | 0
55650 | ПАО "Россети Сибирь" | "Кузбассэнерго" | ТП-323 совм | 10/0,4 | 0.063 | 0 | 0 | 0
55651 | ПАО "Россети Сибирь" | "Кузбассэнерго" | ТП-015 совм | 10/0,4 | 0.4 | 0 | 0 | 0
55652 | ПАО "Россети Сибирь" | "Кузбассэнерго" | ТП-120 | 10/0,4 | 0.16 | 0 | 0 | 0
55653 | ПАО "Россети Сибирь" | "Кузбассэнерго" | ТП-431_Ф-10-62-А (Осн.); 10-61-А(Рез.) | 10/0,4 | 0.4 | 0 | 0 | 0
55654 | ПАО "Россети Сибирь" | "Кузбассэнерго" | ТП-478_Ф-10-1-Ж | 10/0,4 | 0.025 | 0 | 0 | 0
55655 | ПАО "Россети Сибирь" | "Кузбассэнерго" | СКТП-003 н.п.Верх-Чебула | 10/0,4 | 0.16 | 0 | 0 | 0
55656 | ПАО "Россети Сибирь" | "Кузбассэнерго" | ТП-085 сезонная | 10/0,4 | 0.063 | 0 | 0 | 0
55657 | ПАО "Россети Сибирь" | "Кузбассэнерго" | ТП-004/2_Ф-6-19-Н | 6/0,4 | 0.63 | 0 | 0 | 0
55658 | ПАО "Россети Сибирь" | "Кузбассэнерго" | ТП-438_Ф-10-3-Я | 10/0,4 | 0.25 | 0.12487 | 0 | 0.0135
55659 | ПАО "Россети Сибирь" | "Кузбассэнерго" | ТП-168 | 10/0,4 | 0.25 | 0.11928 | 0 | 0
55660 | ПАО "Россети Сибирь" | "Кузбассэнерго" | ТП-126 (Куйб.)_Ф-6-32-П | 6/0,4 | 0.04 | 0 | 0 | 0
55661 | ПАО "Россети Сибирь" | "Кузбассэнерго" | ТП-590 совм _Ф-10-18-СК | 10/0,4 | 0.1 | 0 | 0 | 0
55662 | ПАО "Россети Сибирь" | "Кузбассэнерго" | ТП-604_Ф-10-9-КЛ | 10/0,4 | 0.025 | 0 | 0 | 0
55663 | ПАО "Россети Сибирь" | "Кузбассэнерго" | ТП-304 | 10/0,4 | 0.25 | 0 | 0 | 0
55664 | ПАО "Россети Сибирь" | "Кузбассэнерго" | ТП-027_Ф-6-19-Н | 6/0,4 | 0.63 | 0 | 0 | 0
55665 | ПАО "Россети Сибирь" | "Кузбассэнерго" | ТП-513_Ф-6-10-УН | 6/0,4 | 0.25 | 0.079828 | 0 | 0
55666 | ПАО "Россети Сибирь" | "Кузбассэнерго" | ТП-009_Ф-10-14-Ш | 10/0,4 | 0.4 | 0 | 0 | 0
55667 | ПАО "Россети Сибирь" | "Кузбассэнерго" | ТП-549_Ф-10-3-О | 10/0,4 | 0.4 | 0 | 0 | 0
55668 | ПАО "Россети Сибирь" | "Кузбассэнерго" | ТП-047_Ф-10-14-Ш | 10/0,4 | 0.1 | 0 | 0.0135 | 0.054
55669 | ПАО "Россети Сибирь" | "Кузбассэнерго" | ТП-Я-151 Мичуринец_Ф-10-8-Я | 10/0,4 | 0.1 | 0.00022656 | 0 | 0
55670 | ПАО "Россети Сибирь" | "Кузбассэнерго" | ТП-766_Ф-6-19-Н | 6/0,4 | 0.025 | 0 | 0 | 0
55671 | ПАО "Россети Сибирь" | "Кузбассэнерго" | ТП-507 | 10/0,4 | 0.16 | 0.0037033 | 0 | 0
55672 | ПАО "Россети Сибирь" | "Кузбассэнерго" | СКТП-095 н.п.Верх-Чебула | 10/0,4 | 0.063 | 0 | 0 | 0
55673 | ПАО "Россети Сибирь" | "Кузбассэнерго" | ТП-401 н.п. Шалай | 10/0,4 | 0.25 | 0 | 0.009 | 0
55674 | ПАО "Россети Сибирь" | "Кузбассэнерго" | ТП-086 | 10/0,4 | 0.063 | 0 | 0 | 0
55675 | ПАО "Россети Сибирь" | "Кузбассэнерго" | ТП-095_Ф-6-6-К | 6/0,4 | 0.025 | 0 | 0 | 0
55676 | ПАО "Россети Сибирь" | "Кузбассэнерго" | ТП-096_Ф-10-10-Б | 10/0,4 | 0.025 | 0.0013027 | 0 | 0
55677 | ПАО "Россети Сибирь" | "Кузбассэнерго" | ТП-014 | 10/0,4 | 0.16 | 0.014743 | 0 | 0
55678 | ПАО "Россети Сибирь" | "Кузбассэнерго" | ТП-138_Ф-10-28-Л_ИП Загайнов (Ордж.) | 10/0,4 | 0.063 | 0 | 0 | 0
55679 | ПАО "Россети Сибирь" | "Кузбассэнерго" | ТП-139 (Ордж)_Ф-10-28-Л | 10/0,4 | 0.063 | 0 | 0 | 0
55680 | ПАО "Россети Сибирь" | "Кузбассэнерго" | ТП-172 | 20/0,4 | 0.025 | 0 | 0 | 0
55681 | ПАО "Россети Сибирь" | "Кузбассэнерго" | ТП-051_Ф-10-8-ПД | 10/0,4 | 0.063 | 0 | 0 | 0.027
55682 | ПАО "Россети Сибирь" | "Кузбассэнерго" | ТП-Я-018 | 10/0,4 | 0.16 | 0 | 0 | 0
55683 | ПАО "Россети Сибирь" | "Кузбассэнерго" | ТП-35 | 10/0,4 | 0.63 | 0.022501 | 0 | 0
55684 | ПАО "Россети Сибирь" | "Кузбассэнерго" | ТП-392П Ф-10-8-ПД (Аренда) | 10/0,4 | 0.4 | 0 | 0 | 0
55685 | ПАО "Россети Сибирь" | "Кузбассэнерго" | ТП-044 | 10/0,4 | 0.16 | 0.032264 | 0 | 0
55686 | ПАО "Россети Сибирь" | "Кузбассэнерго" | ТП-Ю-4-085_Ф-10-4-Ш | 10/0,4 | 0.063 | 0 | 0 | 0
55687 | ПАО "Россети Сибирь" | "Кузбассэнерго" | ТП-Ю-3-079_СДТ Тюльпан | 10/0,4 | 0.025 | 0 | 0 | 0
55688 | ПАО "Россети Сибирь" | "Кузбассэнерго" | ТП-Ю-1-085_Чичербаево | 10/0,4 | 0.1 | 0.064367 | 0 | 0
55689 | ПАО "Россети Сибирь" | "Кузбассэнерго" | ТП-Ю-1-086_Красулино | 10/0,4 | 0.25 | 0 | 0.0135 | 0.0135
55690 | ПАО "Россети Сибирь" | "Кузбассэнерго" | ТП-ЦИ-180_Сады Приморье | 6/0,4 | 0.25 | 0 | 0 | 0
55691 | ПАО "Россети Сибирь" | "Кузбассэнерго" | ТП-ЦИ-044_Вишневка | 10/0,4 | 0.16 | 0 | 0 | 0
55692 | ПАО "Россети Сибирь" | "Кузбассэнерго" | ТП-ЦИ-026_ПС Родина | 10/0,4 | 0.1 | 0.083591 | 0 | 0
55693 | ПАО "Россети Сибирь" | "Кузбассэнерго" | ТП-327_Ф-10-3-Я | 10/0,4 | 0.16 | 0 | 0 | 0
55694 | ПАО "Россети Сибирь" | "Кузбассэнерго" | ТП-090_Ф-10-28-И | 10/0,4 | 0.04 | 0 | 0 | 0
55695 | ПАО "Россети Сибирь" | "Кузбассэнерго" | ТП-059 | 10/0,4 | 0.1 | 0.013278 | 0 | 0
55696 | ПАО "Россети Сибирь" | "Кузбассэнерго" | ТП-294 Ф-10-8-ПД | 10/0,4 | 0.16 | 0 | 0 | 0
55697 | ПАО "Россети Сибирь" | "Кузбассэнерго" | ТП-284 Ф-10-1-Ж | 10/0,4 | 0.04 | 0 | 0 | 0
55698 | ПАО "Россети Сибирь" | "Кузбассэнерго" | ТП-078_Ф-10-10-Ф | 10/0,4 | 0.063 | 0 | 0 | 0
55699 | ПАО "Россети Сибирь" | "Кузбассэнерго" | ТП-038 н.п. Николаевка | 10/0,4 | 0.04 | 0 | 0 | 0
55700 | ПАО "Россети Сибирь" | "Кузбассэнерго" | ТП-100_Ф-10-3-Л | 10/0,4 | 0.04 | 0 | 0 | 0
55701 | ПАО "Россети Сибирь" | "Кузбассэнерго" | ТП-111 | 10/0,4 | 0.4 | 0.015328 | 0 | 0
55702 | ПАО "Россети Сибирь" | "Кузбассэнерго" | ТП-132_Ф-10-9-ЩМ | 10/0,4 | 0.16 | 0 | 0 | 0
55703 | ПАО "Россети Сибирь" | "Кузбассэнерго" | ТП-175_Ф-10-2-ЕП | 10/0,4 | 0.4 | 0 | 0 | 0
55704 | ПАО "Россети Сибирь" | "Кузбассэнерго" | ТП-208_Ф-6-9-ПГ | 6/0,4 | 0.1 | 0 | 0 | 0
55705 | ПАО "Россети Сибирь" | "Кузбассэнерго" | ТП-210_Ф-6-4-П | 6/0,4 | 0.16 | 0.015675 | 0 | 0
55706 | ПАО "Россети Сибирь" | "Кузбассэнерго" | ТП-073 | 10/0,4 | 0.4 | 0 | 0 | 0
55707 | ПАО "Россети Сибирь" | "Кузбассэнерго" | ТП-Ю-4-086 | 10/0,4 | 0.063 | 0 | 0.0855 | 0
55708 | ПАО "Россети Сибирь" | "Кузбассэнерго" | ТП-Ю-0-087_Ф-10-17-Л_Сосновец-1 | 10/0,4 | 0.1 | 0 | 0.0135 | 0.009
55709 | ПАО "Россети Сибирь" | "Кузбассэнерго" | ТП-Ю-1-111 | 10/0,4 | 0.063 | 0 | 0 | 0
55710 | ПАО "Россети Сибирь" | "Кузбассэнерго" | ТП-Я-010 | 10/0,4 | 0.1 | 0 | 0 | 0
55711 | ПАО "Россети Сибирь" | "Кузбассэнерго" | ТП-031 | 10/0,4 | 0.16 | 0 | 0 | 0
55712 | ПАО "Россети Сибирь" | "Кузбассэнерго" | ТП-051 | 10/0,4 | 0.16 | 0.011746 | 0 | 0
55713 | ПАО "Россети Сибирь" | "Кузбассэнерго" | ТП-219 | 10/0,4 | 0.16 | 0 | 0 | 0
55714 | ПАО "Россети Сибирь" | "Кузбассэнерго" | ТП-282 | 10/0,4 | 0.4 | 0.051638 | 0 | 0
55715 | ПАО "Россети Сибирь" | "Кузбассэнерго" | ТП-030 | 10/0,4 | 0.16 | 0.0079069 | 0 | 0
55716 | ПАО "Россети Сибирь" | "Кузбассэнерго" | ТП-256 | 10/0,4 | 0.063 | 0.0094485 | 0 | 0
55717 | ПАО "Россети Сибирь" | "Кузбассэнерго" | ТП-028 | 10/0,4 | 0.4 | 0.024268 | 0 | 0
55718 | ПАО "Россети Сибирь" | "Кузбассэнерго" | ТП-029 | 10/0,4 | 0.05 | 0 | 0 | 0
55719 | ПАО "Россети Сибирь" | "Кузбассэнерго" | ТП-121 | 10/0,4 | 0.063 | 0 | 0 | 0
55720 | ПАО "Россети Сибирь" | "Кузбассэнерго" | КТП-60 | 6/0,4 | 0.1 | 0.016903 | 0 | 0
55721 | ПАО "Россети Сибирь" | "Кузбассэнерго" | КТП-23 | 6/0,4 | 0.063 | 0.038743 | 0 | 0
55722 | ПАО "Россети Сибирь" | "Кузбассэнерго" | КТП-67 | 6/0,4 | 0.25 | 0.066622 | 0 | 0
55723 | ПАО "Россети Сибирь" | "Кузбассэнерго" | ЗТП-104 | 6/0,4 | 0.25 | 0.044811 | 0 | 0
55724 | ПАО "Россети Сибирь" | "Кузбассэнерго" | ЗТП-99 | 6/0,4 | 0.25 | 0.094417 | 0 | 0
55725 | ПАО "Россети Сибирь" | "Кузбассэнерго" | ЗТП-101 | 6/0,4 | 0.63 | 0.026911 | 0 | 0
55726 | ПАО "Россети Сибирь" | "Кузбассэнерго" | ЗТП-53 | 6/0,4 | 0.4 | 0.0485 | 0 | 0
55727 | ПАО "Россети Сибирь" | "Кузбассэнерго" | ЗТП-2"Фабрика дерева" (МРСК) | 6/0,4 | 0.4 | 0.06355 | 0 | 0
55728 | ПАО "Россети Сибирь" | "Кузбассэнерго" | ЗТП-9"Пивзавод" | 6/0,4 | 1 | 0.081489 | 0 | 0
55729 | ПАО "Россети Сибирь" | "Кузбассэнерго" | МТП-8"Электросетьсервис" (МРСК) | 6/0,4 | 0.1 | 0.034947 | 0 | 0
55730 | ПАО "Россети Сибирь" | "Кузбассэнерго" | ЗТП-1"Авторемзавод" (МРСК) | 6/0,4 | 0.63 | 0.01129 | 0 | 0
55731 | ПАО "Россети Сибирь" | "Кузбассэнерго" | ЗТП-77 | 10/0,4 | 0.4 | 0.056708 | 0 | 0
55732 | ПАО "Россети Сибирь" | "Кузбассэнерго" | ЗТП-47 | 10/0,4 | 0.4 | 0.093681 | 0 | 0
55733 | ПАО "Россети Сибирь" | "Кузбассэнерго" | МТП-123 | 10/0,4 | 0.16 | 0.036418 | 0 | 0.0135
55734 | ПАО "Россети Сибирь" | "Кузбассэнерго" | ЗТП-118 | 10/0,4 | 0.315 | 0.061106 | 0 | 0
55735 | ПАО "Россети Сибирь" | "Кузбассэнерго" | СТП-31 | 10/0,4 | 0.1 | 0.0036108 | 0 | 0
55736 | ПАО "Россети Сибирь" | "Кузбассэнерго" | СТП-54 | 10/0,4 | 0.16 | 0 | 0 | 0
55737 | ПАО "Россети Сибирь" | "Кузбассэнерго" | ЗТП-062Т | 10/0,4 | 0.16 | 0.02933 | 0 | 0.0063
55738 | ПАО "Россети Сибирь" | "Кузбассэнерго" | МТП-065Т | 10/0,4 | 0.1 | 0.025691 | 0 | 0
55739 | ПАО "Россети Сибирь" | "Кузбассэнерго" | ЗТП-072Т | 10/0,4 | 0.4 | 0.083819 | 0 | 0
55740 | ПАО "Россети Сибирь" | "Кузбассэнерго" | ТП-294_Ф-10-9-П | 10/0,4 | 0.25 | 0 | 0 | 0
55741 | ПАО "Россети Сибирь" | "Кузбассэнерго" | ТП-293_Ф-10-3-К | 10/0,4 | 0.25 | 0 | 0 | 0
55742 | ПАО "Россети Сибирь" | "Кузбассэнерго" | ТП-279_Ф-10-15-О | 10/0,4 | 0.1 | 0 | 0 | 0
55743 | ПАО "Россети Сибирь" | "Кузбассэнерго" | ТП-079_Ф-10-5-П |  | 0.025 | 0 | 0 | 0
55744 | ПАО "Россети Сибирь" | "Кузбассэнерго" | ТП-112_Ф-10-4-СБ |  | 0.025 | 0 | 0 | 0
55745 | ПАО "Россети Сибирь" | "Кузбассэнерго" | ТП-192 сезонная | 10/0,4 | 0.1 | 0 | 0 | 0
55746 | ПАО "Россети Сибирь" | "Кузбассэнерго" | ТП-191 сезонная | 10/0,4 | 0.1 | 0 | 0 | 0
55747 | ПАО "Россети Сибирь" | "Кузбассэнерго" | ТП-297 сезонная | 10/0,4 | 0.1 | 0 | 0 | 0

## свыше 35 кВ
Сведения по филиалам ПАО "Россети Сибирь" об объёме присоединённой (максимальной) мощности ПС и максимальной мощности, указанной в заявках и заключенных договорах ТП за период: с 01.04.2021 по 30.06.2021
оперативно по состоянию на 30.06.2021
№ п/п | Балансовая принадлежность | Филиал | Наименование подстанции, распределительного пункта | Технические характеристики
|  |  |  | Классы напряжения, кВ | Установленная мощность, МВА | Максимальная, МВт | Мощность энергопринемающих устройств
[7 empty] | Заявки, МВт | Договоры,МВт
A | 1 | 2 | 3 | 4 | 5 | 6 | 7 | 8
1 | ПАО "Россети Сибирь" | "Бурятэнерго" | ПС "Джилинда" | 110/10 | 6.3 | 0 | 0 | 0
2 | ПАО "Россети Сибирь" | "Бурятэнерго" | ПС 27,5/10 кВ "Гоуджекит" | 27,5/10 | 1 | 0 | 0 | 0
3 | ПАО "Россети Сибирь" | "Бурятэнерго" | ПС "Эрхирик" | 110/10 | 2.5 | 1.7199 | 0.07035 | 0.59444
4 | ПАО "Россети Сибирь" | "Бурятэнерго" | ПС 35/10 кВ "Оймур" | 35/10 | 1.6 | 0.26193 | 0.011475 | 0.047813
5 | ПАО "Россети Сибирь" | "Бурятэнерго" | ПС "ЗММК" | 110/35 | 25 | 14.6399 | 0.0594 | 0.17141
6 | ПАО "Россети Сибирь" | "Бурятэнерго" | ПС 35/10 кВ "Сорок" | 35/10 | 1 | 0.30408 | 0 | 0.02025
7 | ПАО "Россети Сибирь" | "Бурятэнерго" | ПС 110/10 кВ "Таксимо-временная" | 110/35/10 | 6.3 | 3.9539 | 2.55 | 0.049725
8 | ПАО "Россети Сибирь" | "Бурятэнерго" | ПС 35/6 кВ "Польша" | 35/6 | 5.6 | 1.3386 | 0 | 0
9 | ПАО "Россети Сибирь" | "Бурятэнерго" | ПС 35/6 кВ "Самара" | 35/6 | 2.5 | 0.94764 | 0 | 0
10 | ПАО "Россети Сибирь" | "Бурятэнерго" | ПС 35/10 кВ "Аршан" | 35/10 | 4 | 2.3406 | 0.0135 | 0.21937
11 | ПАО "Россети Сибирь" | "Бурятэнерго" | ПС 35/10 кВ "Ахалик" | 35/10 | 2.5 | 0.50295 | 0 | 0.026775
12 | ПАО "Россети Сибирь" | "Бурятэнерго" | ПС 35/10 кВ "Жемчуг" | 35/10 | 1 | 0.51646 | 0.10728 | 0.16286
13 | ПАО "Россети Сибирь" | "Бурятэнерго" | ПС 35/6 кВ "Выдрино" | 35/6 | 6.3 | 2.2908 | 0.14688 | 0.003825
14 | ПАО "Россети Сибирь" | "Бурятэнерго" | ПС 35/10 кВ "Большая Речка" | 35/10 | 1.6 | 1.1787 | 0 | 0.00729
15 | ПАО "Россети Сибирь" | "Бурятэнерго" | ПС 110/35/10 кВ "Кабанская" | 110/35/10 | 16 | 4.6323 | 0.010125 | 0.7893
16 | ПАО "Россети Сибирь" | "Бурятэнерго" | ПС 35/10 кВ "Творогово" | 35/10 | 1.6 | 0.18181 | 0 | 0.01215
17 | ПАО "Россети Сибирь" | "Бурятэнерго" | ПС 35/10 кВ "Ранжурово" | 35/10 | 2.5 | 0.61943 | 0 | 0.15045
18 | ПАО "Россети Сибирь" | "Бурятэнерго" | ПС 110/35/10 кВ "Байкало-Кудара" | 110/35/10 | 10 | 1.8729 | 0.011475 | 0.45807
19 | ПАО "Россети Сибирь" | "Бурятэнерго" | ПС 35/10 кВ "Красный Яр" | 35/10 | 2.5 | 0.10812 | 0 | 0.00405
20 | ПАО "Россети Сибирь" | "Бурятэнерго" | ПС 35/10 кВ "Романово" | 35/10 | 2.5 | 0.16218 | 0 | 0.01215
21 | ПАО "Россети Сибирь" | "Бурятэнерго" | ПС 35/10 кВ "Шергино" | 35/10 | 1.6 | 0.23651 | 0 | 0.9243
22 | ПАО "Россети Сибирь" | "Бурятэнерго" | ПС 35/10 кВ "Брянск" | 35/10 | 2.5 | 0.91225 | 0 | 0.65248
23 | ПАО "Россети Сибирь" | "Бурятэнерго" | ПС 110/10 кВ "Мостовка" | 110/10 | 10 | 1.1006 | 0.03384 | 0.14268
24 | ПАО "Россети Сибирь" | "Бурятэнерго" | ПС 110/6 кВ "СЛПБ" | 110/6 | 10 | 1.8784 | 0 | 0.0792
25 | ПАО "Россети Сибирь" | "Бурятэнерго" | ПС 35/10 кВ "Итанца" | 35/10 | 4 | 0.66029 | 0.04432 | 0
26 | ПАО "Россети Сибирь" | "Бурятэнерго" | ПС 110/35/10 кВ "Усть-Баргузин" | 110/35/10 | 10 | 3.8034 | 0.7402 | 0.72443
27 | ПАО "Россети Сибирь" | "Бурятэнерго" | ПС 110/35/10 кВ "Баргузин" | 110/35/10 | 0 | 2.9362 | 0.24723 | 0.50328
28 | ПАО "Россети Сибирь" | "Бурятэнерго" | ПС 110/10 кВ "Уро" | 110/10 | 6.3 | 0.62096 | 0.19335 | 0.12555
29 | ПАО "Россети Сибирь" | "Бурятэнерго" | ПС 35/10 кВ "Ярикто" | 35/10 | 1 | 0.57438 | 0.0108 | 0.0648
30 | ПАО "Россети Сибирь" | "Бурятэнерго" | ПС 110/35/10 кВ "Баянгол" | 110/35/10 | 6.3 | 0.53535 | 0.098604 | 0.0486
31 | ПАО "Россети Сибирь" | "Бурятэнерго" | ПС 35/10 кВ "Барагхан" | 35/10 | 2.5 | 0.18583 | 0.23103 | 0.045931
32 | ПАО "Россети Сибирь" | "Бурятэнерго" | ПС 35/10 кВ "Аргада" | 35/10 | 2.5 | 0.52515 | 0 | 0.01458
33 | ПАО "Россети Сибирь" | "Бурятэнерго" | ПС 35/10 кВ "Курумкан" | 35/10 | 1.8 | 2.1117 | 0.0792 | 0.41486
34 | ПАО "Россети Сибирь" | "Бурятэнерго" | ПС 110/35/10 кВ "Могойто" | 110/35/10 | 10 | 5.2612 | 0 | 0.16488
35 | ПАО "Россети Сибирь" | "Бурятэнерго" | ПС 35/10 кВ "Сахули" | 35/10 | 2.5 | 0.067574 | 0 | 0
36 | ПАО "Россети Сибирь" | "Бурятэнерго" | ПС 35/10 кВ "Майск" | 35/10 | 1.6 | 0.30408 | 0 | 0
37 | ПАО "Россети Сибирь" | "Бурятэнерго" | ПС 35/10 кВ "Алла" | 35/10 | 1.6 | 0.070148 | 0 | 0.03402
38 | ПАО "Россети Сибирь" | "Бурятэнерго" | ПС 35/10 кВ "Улюнхан" | 35/10 | 2.5 | 0.10522 | 0 | 0.0765
39 | ПАО "Россети Сибирь" | "Бурятэнерго" | ПС 35/10 кВ "Нижнеангарск" | 35/10 | 4 | 2.6515 | 0.050625 | 0.2891
40 | ПАО "Россети Сибирь" | "Бурятэнерго" | ПС 35/10 кВ "Муя" | 35/10 | 1.6 | 0.25099 | 0 | 0
41 | ПАО "Россети Сибирь" | "Бурятэнерго" | ПС 110/6 кВ "Ирокинда" | 110/6 | 6.3 | 6.6515 | 0 | 0
42 | ПАО "Россети Сибирь" | "Бурятэнерго" | ПС 35/6 кВ "Клюевка" | 35/6 | 1.8 | 0.42572 | 0.007938 | 0.0486
43 | ПАО "Россети Сибирь" | "Бурятэнерго" | ПС 35/6 кВ "КТП-3" | 35/6 | 10 | 5.7844 | 0.0756 | 0.56413
44 | ПАО "Россети Сибирь" | "Бурятэнерго" | ПС 110/10кВ "Курба" | 110/10 | 6.3 | 0.88259 | 0.0288 | 0.0414
45 | ПАО "Россети Сибирь" | "Бурятэнерго" | ПС 110/6 кВ "Кедровская" | 110/6 | 6.3 | 3.4366 | 0 | 0
46 | ПАО "Россети Сибирь" | "Бурятэнерго" | ПС 110/35/10 кВ "Зун-Мурино" | 110/35/10 | 6.3 | 4.3982 | 0.011475 | 0.31634
47 | ПАО "Россети Сибирь" | "Бурятэнерго" | ПС "Багдарин" | 110/35/10 | 6.3 | 5.2297 | 0.40713 | 0.057375
48 | ПАО "Россети Сибирь" | "Бурятэнерго" | ПС "Монгой" | 110/10 | 2.5 | 0.062402 | 0.01275 | 0.023375
49 | ПАО "Россети Сибирь" | "Бурятэнерго" | ПС "Романовка" | 110/35/10 | 6.3 | 0.40833 | 0 | 0.0162
50 | ПАО "Россети Сибирь" | "Бурятэнерго" | ПС "Бурятферммаш" | 110/10 | 40 | 3.1368 | 0.02295 | 0.10098
51 | ПАО "Россети Сибирь" | "Бурятэнерго" | ПС "Верхняя Березовка" | 110/10 | 10 | 5.9576 | 0.14364 | 0.92929
52 | ПАО "Россети Сибирь" | "Бурятэнерго" | ПС "Медведчиково" | 110/10 | 40 | 7.2729 | 1.3887 | 8.6621
53 | ПАО "Россети Сибирь" | "Бурятэнерго" | ПС "Шишковка" | 110/35/10 | 25 | 12.0295 | 0.29219 | 0.71434
54 | ПАО "Россети Сибирь" | "Бурятэнерго" | ПС "Энергетик" | 110/10 | 10 | 6.4339 | 0.75355 | 2.5705
55 | ПАО "Россети Сибирь" | "Бурятэнерго" | ПС "Холбольджино" | 110/35/6 | 10 | 1.0358 | 0 | 0.01944
56 | ПАО "Россети Сибирь" | "Бурятэнерго" | ПС "Инкурская" | 110/35/6 | 10 | 8.4057 | 0.54196 | 0.23694
57 | ПАО "Россети Сибирь" | "Бурятэнерго" | ПС "Кудара Самон" | 110/35/10 | 10 | 1.9732 | 0 | 0.01215
58 | ПАО "Россети Сибирь" | "Бурятэнерго" | ПС "Харанхой" | 110/35/10 | 16 | 3.7843 | 0 | 0.1587
59 | ПАО "Россети Сибирь" | "Бурятэнерго" | ПС "Телемба" | 35/10 | 1.6 | 0.8466 | 0.072675 | 0.072675
60 | ПАО "Россети Сибирь" | "Бурятэнерго" | ПС "Бройлерная" | 35/10 | 4 | 1.5373 | 0 | 0.0162
61 | ПАО "Россети Сибирь" | "Бурятэнерго" | ПС "Джонка" | 35/10 | 1.6 | 1.4022 | 0 | 0
62 | ПАО "Россети Сибирь" | "Бурятэнерго" | ПС "Диванчик" | 35/6 | 4 | 2.5552 | 0 | 0
63 | ПАО "Россети Сибирь" | "Бурятэнерго" | ПС "Илька" | 35/10 | 6.3 | 0.37509 | 0.011475 | 0.017212
64 | ПАО "Россети Сибирь" | "Бурятэнерго" | ПС "Сосновый Бор" | 35/6 | 6.3 | 5.0532 | 0 | 0
65 | ПАО "Россети Сибирь" | "Бурятэнерго" | ПС "Татарский Ключ" | 35/10 | 2.5 | 1.5573 | 0 | 0
66 | ПАО "Россети Сибирь" | "Бурятэнерго" | ПС "Ташелан" | 35/10 | 1.6 | 0.41566 | 0 | 0.081
67 | ПАО "Россети Сибирь" | "Бурятэнерго" | ПС "Бурятцелинстрой" | 35/10 | 6.3 | 7.6885 | 0.011475 | 0.21426
68 | ПАО "Россети Сибирь" | "Бурятэнерго" | ПС "Грязнуха" | 35/6 | 1.6 | 0.78752 | 0.081 | 0.48037
69 | ПАО "Россети Сибирь" | "Бурятэнерго" | ПС "Зенит" | 35/10 | 4 | 1.3869 | 0 | 0.14013
70 | ПАО "Россети Сибирь" | "Бурятэнерго" | ПС "Таежная" | 35/10 | 4 | 4.3299 | 0.56188 | 1.8512
71 | ПАО "Россети Сибирь" | "Бурятэнерго" | ПС "Кодунская" | 35/10 | 0 | 0 | 0.0324 | 0
72 | ПАО "Россети Сибирь" | "Бурятэнерго" | ПС "Тэгда" | 35/10 | 2.5 | 0.76021 | 0 | 0.018225
73 | ПАО "Россети Сибирь" | "Бурятэнерго" | ПС "Жаргаланта" | 35/10 | 2.5 | 0.16669 | 0 | 0.06709
74 | ПАО "Россети Сибирь" | "Бурятэнерго" | ПС "Нур-Тухум" | 35/10 | 1 | 0.23386 | 0.1296 | 0.07506
75 | ПАО "Россети Сибирь" | "Бурятэнерго" | ПС "Ташир" | 35/10 | 2.5 | 0.27772 | 0 | 0
76 | ПАО "Россети Сибирь" | "Бурятэнерго" | ПС "Харгана" | 35/10 | 1.6 | 0.25329 | 0.1656 | 0.033696
77 | ПАО "Россети Сибирь" | "Бурятэнерго" | ПС "Ичетуй" | 35/10 | 1.6 | 0.12352 | 0.04896 | 0.019737
78 | ПАО "Россети Сибирь" | "Бурятэнерго" | ПС "Нарын" | 35/10 | 2.5 | 0.08808 | 0 | 0.0486
79 | ПАО "Россети Сибирь" | "Бурятэнерго" | ПС "Дутулур" | 35/10 | 2.5 | 0.23306 | 0 | 0.1224
80 | ПАО "Россети Сибирь" | "Бурятэнерго" | ПС "Мыла" | 35/10 | 1.6 | 0.44504 | 0.071995 | 0.049725
81 | ПАО "Россети Сибирь" | "Бурятэнерго" | ПС "Цаган-Морин" | 35/10 | 1 | 0.10059 | 0 | 0.0324
82 | ПАО "Россети Сибирь" | "Бурятэнерго" | ПС "Водоподъем" | 35/10 | 2.5 | 0.40784 | 0 | 0
83 | ПАО "Россети Сибирь" | "Бурятэнерго" | ПС "Мурочи" | 35/10 | 2.5 | 0.10398 | 0.01215 | 0
84 | ПАО "Россети Сибирь" | "Бурятэнерго" | ПС "Наушки" | 35/10 | 2.5 | 0.68528 | 0 | 0.19332
85 | ПАО "Россети Сибирь" | "Бурятэнерго" | ПС "Шарагол" | 35/10 | 1.8 | 0.23796 | 0 | 0
86 | ПАО "Россети Сибирь" | "Бурятэнерго" | ПС 35/10кВ "Наран" | 35/10 | 10 | 0 | 4.0887 | 0
87 | ПАО "Россети Сибирь" | "Бурятэнерго" | ПС "ПСЗ" | 35/6 | 6.3 | 2.4969 | 0.0243 | 0.0243
88 | ПАО "Россети Сибирь" | "Бурятэнерго" | ПС "Хиагда" | 110/10 | 6.3 | 6.9801 | 0 | 0
89 | ПАО "Россети Сибирь" | "Бурятэнерго" | ПС 35/10 кВ "Город" | 35/10 | 16 | 6.4195 | 0.8827 | 0.99557
90 | ПАО "Россети Сибирь" | "Бурятэнерго" | ПС 110/35/6 кВ "Селенгинская" | 110/35/6 | 10 | 1.1431 | 0.04 | 1.2614
91 | ПАО "Россети Сибирь" | "Бурятэнерго" | ПС 35/10 кВ "Нилова Пустынь" | 35/10 | 2.5 | 0.67767 | 0 | 0.011475
92 | ПАО "Россети Сибирь" | "Бурятэнерго" | ПС 35/6 кВ "Мясокомбинат" | 35/6 | 6.3 | 2.7501 | 0.2196 | 1.0924
93 | ПАО "Россети Сибирь" | "Бурятэнерго" | ПС 35/10 кВ "БМДК" | 35/10 | 10 | 6.9835 | 0.12267 | 1.4938
94 | ПАО "Россети Сибирь" | "Бурятэнерго" | ПС 35/6 кВ "Горводоподьем" | 35/6 | 10 | 5.1812 | 0.036975 | 0.057375
95 | ПАО "Россети Сибирь" | "Бурятэнерго" | ПС 35/6 кВ "Горсад" | 35/6 | 10 | 6.4948 | 0.2556 | 0.10872
96 | ПАО "Россети Сибирь" | "Бурятэнерго" | ПС 35/6 кВ "Дивизионная" | 35/6 | 4 | 4.8437 | 0.08415 | 0.026775
97 | ПАО "Россети Сибирь" | "Бурятэнерго" | ПС 35/6 кВ "КТП-1" | 35/6 | 6.3 | 4.2454 | 0 | 0.3464
98 | ПАО "Россети Сибирь" | "Бурятэнерго" | ПС 35/6 кВ "КТП-11" | 35/6 | 10 | 6.6314 | 0.064125 | 0.98251
99 | ПАО "Россети Сибирь" | "Бурятэнерго" | ПС 35/6 кВ "Левобережная" | 35/10 | 16 | 7.7987 | 0.33275 | 0.7635
100 | ПАО "Россети Сибирь" | "Бурятэнерго" | ПС 35/10 кВ "Сосновая" | 35/10 | 16 | 13.5704 | 0.53361 | 0.82663
101 | ПАО "Россети Сибирь" | "Бурятэнерго" | ПС 35/6 кВ "Центральная" | 35/6 | 10 | 6.956 | 0.13095 | 0.58354
102 | ПАО "Россети Сибирь" | "Бурятэнерго" | ПС "Нижний Склад" | 35/10 | 4 | 1.4249 | 0 | 0.0081
103 | ПАО "Россети Сибирь" | "Бурятэнерго" | ПС "Новая Брянь" | 35/10 | 10 | 2.4084 | 0.0057375 | 0.044676
104 | ПАО "Россети Сибирь" | "Бурятэнерго" | ПС "Челутай" | 35/6 | 1 | 0.049876 | 0 | 0.006075
105 | ПАО "Россети Сибирь" | "Бурятэнерго" | ПС "Шабур" | 35/6 | 1 | 0.36997 | 0 | 0
106 | ПАО "Россети Сибирь" | "Бурятэнерго" | ПС "Билюта" | 35/6 | 2.5 | 0.26822 | 0 | 0.0081
107 | ПАО "Россети Сибирь" | "Бурятэнерго" | ПС 110/35/10 кВ "Прибайкальская" | 110/35/10 | 16 | 5.1166 | 3.7425 | 0.216
108 | ПАО "Россети Сибирь" | "Бурятэнерго" | ПС 110/35/10 кВ "Кырен" | 110/35/10 | 6.3 | 7.6933 | 2.7388 | 0.5342
109 | ПАО "Россети Сибирь" | "Бурятэнерго" | ПС 110/10 кВ "Турка" | 110/10 | 2.5 | 1.4014 | 0.0216 | 0.2316
110 | ПАО "Россети Сибирь" | "Бурятэнерго" | ПС 110/10 кВ "Нестерово" | 110/10 | 2.5 | 0.63051 | 0.12656 | 0.1152
111 | ПАО "Россети Сибирь" | "Бурятэнерго" | ПС 35/10 кВ "Орлик" | 35/10 | 1.6 | 1.5542 | 0.0108 | 0.43572
112 | ПАО "Россети Сибирь" | "Бурятэнерго" | ПС "Кяхта" | 110/35/10/6 | 16 | 9.5546 | 0.25753 | 0.33075
113 | ПАО "Россети Сибирь" | "Бурятэнерго" | ПС "Окино-Ключи" | 110/35/10 | 10 | 1.688 | 0.00765 | 0.030693
114 | ПАО "Россети Сибирь" | "Бурятэнерго" | ПС 35/10 кВ "Хурай-Хобок" | 35/10 | 2.5 | 0.19645 | 0.18306 | 0.0567
115 | ПАО "Россети Сибирь" | "Бурятэнерго" | ПС "Бичура" | 110/35/10 | 10 | 3.9201 | 0.0945 | 0.41114
116 | ПАО "Россети Сибирь" | "Бурятэнерго" | ПС "Боргой" | 110/35/10 | 6.3 | 0.80762 | 0.13162 | 0.041215
117 | ПАО "Россети Сибирь" | "Бурятэнерго" | ПС "Торей" | 110/35/10 | 10 | 1.8425 | 0.023741 | 0.17575
118 | ПАО "Россети Сибирь" | "Бурятэнерго" | ПС "Петропавловка" | 110/10 | 10 | 3.2156 | 0.047025 | 0.25117
119 | ПАО "Россети Сибирь" | "Бурятэнерго" | ПС "Джида" | 110/10 | 10 | 1.0241 | 0.022185 | 0.042075
120 | ПАО "Россети Сибирь" | "Бурятэнерго" | ПС "Большой Луг" | 110/10 | 2.5 | 0.30417 | 0 | 0.0162
121 | ПАО "Россети Сибирь" | "Бурятэнерго" | ПС "Бургултай" | 110/10 | 2.5 | 0.36042 | 0.029759 | 0.05355
122 | ПАО "Россети Сибирь" | "Бурятэнерго" | ПС "Тухум" | 110/6 | 10 | 2.2996 | 0.0072 | 0.0684
123 | ПАО "Россети Сибирь" | "Бурятэнерго" | ПС "Никольская" | 110/10 | 6.3 | 0.83805 | 0 | 0.038288
124 | ПАО "Россети Сибирь" | "Бурятэнерго" | ПС "Подлопатки" | 110/35/10 | 10 | 1.3658 | 0 | 0.07452
125 | ПАО "Россети Сибирь" | "Бурятэнерго" | ПС 35/10 кВ "Монды" | 35/10 | 1.6 | 0.67252 | 0.765 | 0.024225
126 | ПАО "Россети Сибирь" | "Бурятэнерго" | ПС "Усть-Кяхта" | 35/10 | 4 | 0.80691 | 0.0238 | 0.02142
127 | ПАО "Россети Сибирь" | "Бурятэнерго" | ПС "Октябрьская" | 35/10 | 4 | 0.7355 | 0.0081 | 0.00243
128 | ПАО "Россети Сибирь" | "Бурятэнерго" | ПС "Елань" | 35/10 | 4 | 0.30484 | 0 | 0
129 | ПАО "Россети Сибирь" | "Бурятэнерго" | ПС "Алтачей" | 35/10 | 2.5 | 0.40345 | 0 | 0
130 | ПАО "Россети Сибирь" | "Бурятэнерго" | ПС "Малый Куналей" | 35/10 | 2.5 | 0.7669 | 0.01215 | 0
131 | ПАО "Россети Сибирь" | "Бурятэнерго" | ПС "Поселье" | 35/10 | 2.5 | 0.26255 | 0 | 0.02025
132 | ПАО "Россети Сибирь" | "Бурятэнерго" | ПС "Шибертуй" | 35/10 | 1.6 | 0.42353 | 0 | 0.0405
133 | ПАО "Россети Сибирь" | "Бурятэнерго" | ПС "Шанага" | 35/10 | 2.5 | 0.29188 | 0.13098 | 0.009
134 | ПАО "Россети Сибирь" | "Бурятэнерго" | ПС "Енхор" | 35/10 | 1.6 | 0.070827 | 0.024219 | 0
135 | ПАО "Россети Сибирь" | "Бурятэнерго" | ПС "Инзагатуй" | 35/10 | 2.5 | 0.1359 | 0.016907 | 0.019125
136 | ПАО "Россети Сибирь" | "Бурятэнерго" | ПС "Перешеек" | 35/10 | 2.5 | 0.23765 | 0 | 0
137 | ПАО "Россети Сибирь" | "Бурятэнерго" | ПС "Ноехон" | 35/10 | 1.6 | 0.27915 | 0 | 0.09315
138 | ПАО "Россети Сибирь" | "Бурятэнерго" | ПС "Щучье Oзеро" | 35/10 | 2.5 | 0.26255 | 0 | 0.1887
139 | ПАО "Россети Сибирь" | "Бурятэнерго" | ПС "Новоселенгинск" | 35/10 | 1.6 | 0.67737 | 0 | 0.0243
140 | ПАО "Россети Сибирь" | "Бурятэнерго" | ПС "Дунда-Киреть" | 35/10 | 1.6 | 0.19208 | 0 | 0.01215
141 | ПАО "Россети Сибирь" | "Бурятэнерго" | ПС "Михайловка" | 35/10 | 1.8 | 0.50597 | 0.4 | 0.09
142 | ПАО "Россети Сибирь" | "Бурятэнерго" | ПС "Санага" | 35/10 | 1.6 | 0.73846 | 0.07905 | 0.1377
143 | ПАО "Россети Сибирь" | "Бурятэнерго" | ПС "Бургуй" | 35/10 | 2.5 | 0.58376 | 0 | 0.051638
144 | ПАО "Россети Сибирь" | "Бурятэнерго" | ПС "Нурта" | 35/10 | 1 | 0.1191 | 0 | 0.0243
145 | ПАО "Россети Сибирь" | "Бурятэнерго" | ПС "Бом" | 35/10 | 1 | 0.19618 | 0 | 0.03645
146 | ПАО "Россети Сибирь" | "Бурятэнерго" | ПС "Хошун-Узур" | 35/10 | 2.5 | 0.1194 | 0.06426 | 0.32249
147 | ПАО "Россети Сибирь" | "Бурятэнерго" | ПС "Тугнуй" | 35/10 | 2.5 | 0.38656 | 0 | 0.0081
148 | ПАО "Россети Сибирь" | "Бурятэнерго" | ПС "Шаралдай" | 35/10 | 2.5 | 0.80483 | 0.1837 | 0.02025
149 | ПАО "Россети Сибирь" | "Бурятэнерго" | ПС "Цолга" | 35/10 | 2.5 | 0.79796 | 0.01215 | 0.02025
150 | ПАО "Россети Сибирь" | "Бурятэнерго" | ПС "Иволга" | 110/35/10 | 16 | 13.62 | 0.55535 | 3.1833
151 | ПАО "Россети Сибирь" | "Бурятэнерго" | ПС "Южная" | 110/35/10 | 25 | 25.8834 | 0.43687 | 5.5767
152 | ПАО "Россети Сибирь" | "Бурятэнерго" | ПС "Западная" | 110/35/6 | 40 | 25.0963 | 8.7019 | 1.1096
153 | ПАО "Россети Сибирь" | "Бурятэнерго" | ПС "Бурводстрой" | 110/10 | 25 | 19.9833 | 1.8667 | 0.7725
154 | ПАО "Россети Сибирь" | "Бурятэнерго" | ПС "Октябрьская" | 110/35/10 | 40 | 19.4168 | 0.46735 | 1.8849
155 | ПАО "Россети Сибирь" | "Бурятэнерго" | ПС "Улан-Удэнскптицефабрика (ПТФ)" | 110/6 | 6.3 | 4.1237 | 0.054 | 0.2808
156 | ПАО "Россети Сибирь" | "Бурятэнерго" | ПС "Тарбагатай" | 110/35/10 | 16 | 3.8681 | 0.030375 | 0.51509
157 | ПАО "Россети Сибирь" | "Бурятэнерго" | ПС "Онохой" | 110/35/10 | 16 | 10.1396 | 0.00765 | 0.20128
158 | ПАО "Россети Сибирь" | "Бурятэнерго" | ПС "Новая" | 110/35/6 | 10 | 8.136 | 0.44955 | 0.32062
159 | ПАО "Россети Сибирь" | "Бурятэнерго" | ПС "Удинская" | 110/35/10 | 6.3 | 1.6572 | 0 | 0.084539
160 | ПАО "Россети Сибирь" | "Бурятэнерго" | ПС "Хоринская" | 110/35/10 | 16 | 4.3971 | 0.138 | 0.40202
161 | ПАО "Россети Сибирь" | "Бурятэнерго" | ПС "Георгиевская" | 110/35/10 | 6.3 | 1.1697 | 0 | 0.16229
162 | ПАО "Россети Сибирь" | "Бурятэнерго" | ПС "Комсомольская" | 110/10 | 2.5 | 0.7834 | 0 | 0
163 | ПАО "Россети Сибирь" | "Бурятэнерго" | ПС "Исинга" | 110/10 | 2.5 | 0.13057 | 0.12752 | 0.0612
164 | ПАО "Россети Сибирь" | "Бурятэнерго" | ПС "Авиационно-ремонтный завод (АРЗ)" | 35/10 | 10 | 8.8173 | 0.056525 | 2.5999
165 | ПАО "Россети Сибирь" | "Бурятэнерго" | ПС "Полигон" | 35/10 | 2.5 | 1.6575 | 0.0459 | 0.21114
166 | ПАО "Россети Сибирь" | "Бурятэнерго" | ПС "Десятниково" | 35/10 | 2.5 | 0.22916 | 0 | 0.1782
167 | ПАО "Россети Сибирь" | "Бурятэнерго" | ПС "Б-Куналей" | 35/10 | 1.6 | 0.27802 | 0 | 0.00459
168 | ПАО "Россети Сибирь" | "Бурятэнерго" | ПС "Куйтун" | 35/10 | 1.6 | 0.2966 | 0.01215 | 0
169 | ПАО "Россети Сибирь" | "Бурятэнерго" | ПС "Николаевская" | 35/10 | 1.8 | 2.1395 | 0.02025 | 0.30983
170 | ПАО "Россети Сибирь" | "Бурятэнерго" | ПС "Н-Саянтуй" | 35/10 | 6.3 | 5.0233 | 0.071505 | 0.83254
171 | ПАО "Россети Сибирь" | "Бурятэнерго" | ПС "В-Жирим" | 35/10 | 2.5 | 0.22845 | 0.01296 | 0.03852
172 | ПАО "Россети Сибирь" | "Бурятэнерго" | ПС "Барыкино" | 35/10 | 1 | 0.1403 | 0 | 0.01296
173 | ПАО "Россети Сибирь" | "Бурятэнерго" | ПС "Пестерево" | 35/10 | 2.5 | 0.22051 | 0.00675 | 0.0081
174 | ПАО "Россети Сибирь" | "Бурятэнерго" | ПС "Береза" | 35/10 | 4 | 1.2318 | 0 | 0
175 | ПАО "Россети Сибирь" | "Бурятэнерго" | ПС "Заиграево" | 35/10 | 6.3 | 2.5028 | 0.00765 | 0.031365
176 | ПАО "Россети Сибирь" | "Бурятэнерго" | ПС "Оронгой" | 35/10 | 2.5 | 0.75297 | 0.04 | 0.1908
177 | ПАО "Россети Сибирь" | "Бурятэнерго" | ПС "Хурумша" | 35/10 | 2.5 | 0.35491 | 0 | 0.019125
178 | ПАО "Россети Сибирь" | "Бурятэнерго" | ПС "Гурульба" | 35/10 | 6.3 | 4.2225 | 0.09198 | 1.2182
179 | ПАО "Россети Сибирь" | "Бурятэнерго" | ПС "Нижняя Иволга" | 35/10 | 4 | 3.8969 | 0.03717 | 0.80465
180 | ПАО "Россети Сибирь" | "Бурятэнерго" | ПС "Кижинга" | 35/10 | 4 | 2.1961 | 0.04725 | 0.18205
181 | ПАО "Россети Сибирь" | "Бурятэнерго" | ПС "Санномыск" | 35/10 | 1 | 0.11825 | 0 | 0.01215
182 | ПАО "Россети Сибирь" | "Бурятэнерго" | ПС "Верхние - Тальцы" | 35/10 | 1.6 | 0.28719 | 0 | 0
183 | ПАО "Россети Сибирь" | "Бурятэнерго" | ПС "Хасуртайская" | 35/10 | 1.6 | 0.10136 | 0.011475 | 0.017212
184 | ПАО "Россети Сибирь" | "Бурятэнерго" | ПС "Усть - Орот" | 35/10 | 1.6 | 0.22589 | 0 | 0
185 | ПАО "Россети Сибирь" | "Бурятэнерго" | ПС "Чесан" | 35/10 | 2.5 | 0.30506 | 0 | 0.01215
186 | ПАО "Россети Сибирь" | "Бурятэнерго" | ПС "Вознесеновка" | 35/10 | 2.5 | 0.23651 | 0 | 0.01215
187 | ПАО "Россети Сибирь" | "Бурятэнерго" | ПС "Загустай" | 35/10 | 2.5 | 0.71874 | 0.019125 | 0.17047
188 | ПАО "Россети Сибирь" | "Бурятэнерго" | ПС "Гунда" | 35/10 | 2.5 | 1.006 | 0.09 | 0.006075
189 | ПАО "Россети Сибирь" | "Бурятэнерго" | ПС 110/10 кВ "Котокель" | 110/10 | 10 | 0.3492 | 0.0072 | 0.1476
190 | ПАО "Россети Сибирь" | "Бурятэнерго" | ПС "Сосновоозерская" | 110/35/10 | 10 | 2.6684 | 0.47203 | 4.2293
191 | ПАО "Россети Сибирь" | "Бурятэнерго" | ПС "Поперечная" | 110/10 | 2.5 | 0.74036 | 0.04675 | 0.09639
192 | ПАО "Россети Сибирь" | "Бурятэнерго" | ПС "В-1" | 110/35/6 | 10 | 1.82 | 0 | 0.01296
193 | ПАО "Россети Сибирь" | "Бурятэнерго" | ПС "Завод" | 110/10 | 5.6 | 0.95711 | 0.00765 | 0.026775
194 | ПАО "Россети Сибирь" | "Бурятэнерго" | ПС "Гусиноозерская" | 110/35/10/6 | 16 | 6.8862 | 0.0903 | 0.89971
195 | ПАО "Россети Сибирь" | "Бурятэнерго" | ПС "Тохой" | 35/10 | 2.5 | 0.5208 | 0.0108 | 0.48434
196 | ПАО "Россети Сибирь" | "Бурятэнерго" | ПС "В-2" | 35/10 | 2.5 | 0.65981 | 0 | 0.0162
197 | ПАО "Россети Сибирь" | "Бурятэнерго" | ПС 35/10 кВ "Сухая" | 35/10 | 10 | 0.8495 | 0.037125 | 0.4753
198 | ПАО "Россети Сибирь" | "Бурятэнерго" | ПС 110/35/6-10 кВ "Тимлюйская" | 110/35/10/6 | 25 | 10.008 | 0.666 | 0
199 | ПАО "Россети Сибирь" | "Бурятэнерго" | ПС 110/35/6 кВ "Самарта" | 110/35/6 | 10 | 8.1736 | 0 | 0
200 | ПАО "Россети Сибирь" | "ГАЭС" | ПС 110 кВ Рудничная №6 | 110/6 | 6.3 | 2.8812 | 0.0765 | 0.33346
201 | ПАО "Россети Сибирь" | "ГАЭС" | ПС 110 кВ Турачакская №18 | 110/10 | 6.3 | 2.199 | 0.21798 | 0.47838
202 | ПАО "Россети Сибирь" | "ГАЭС" | ПС 110 кВ Сигнал №1 | 110/10 | 25 | 9.1629 | 0.38175 | 2.1537
203 | ПАО "Россети Сибирь" | "ГАЭС" | ПС 110 кВ Манжерокская №20 | 110/10 | 10 | 5.6335 | 0.47292 | 5.9114
204 | ПАО "Россети Сибирь" | "ГАЭС" | ПС 110 кВ Дмитриевская №12 | 110/10 | 2.5 | 0.333 | 0.080475 | 0.19575
205 | ПАО "Россети Сибирь" | "ГАЭС" | ПС 110 кВ Горно-Алтайская №19 | 110/10 | 25 | 12.4196 | 0 | 0
206 | ПАО "Россети Сибирь" | "ГАЭС" | ПС 110 кВ Майминская №14 | 110/10 | 25 | 11.5783 | 2.7185 | 4.1459
207 | ПАО "Россети Сибирь" | "ГАЭС" | ПС 110 кВ Усть-Канская №28 | 110/10 | 6.3 | 2.6902 | 0.30055 | 1.5983
208 | ПАО "Россети Сибирь" | "ГАЭС" | ПС 110 кВ Шебалинская №22 | 110/10 | 2.5 | 2.2387 | 0.2478 | 1.2642
209 | ПАО "Россети Сибирь" | "ГАЭС" | ПС 110 кВ Черно-Ануйская №48 | 110/10 | 2.5 | 0.33226 | 0.06264 | 0.4428
210 | ПАО "Россети Сибирь" | "ГАЭС" | ПС 110 кВ Кош-Агачская №37 | 110/10 | 10 | 4.4207 | 0.5738 | 1.5145
211 | ПАО "Россети Сибирь" | "ГАЭС" | ПС 110 кВ Ининская №25 | 110/10 | 2.5 | 0.70476 | 0.1157 | 0.96413
212 | ПАО "Россети Сибирь" | "ГАЭС" | ПС 110 кВ Онгудайская №24 | 110/10 | 6.3 | 3.3146 | 0.40573 | 1.5968
213 | ПАО "Россети Сибирь" | "ГАЭС" | ПС 110 кВ Теньгинская №23 | 110/10 | 2.5 | 0.46878 | 0.25943 | 0.32085
214 | ПАО "Россети Сибирь" | "ГАЭС" | ПС 110 кВ Кебезеньская №17 | 110/35/10 | 6.3 | 2.1164 | 0.037125 | 2.9989
215 | ПАО "Россети Сибирь" | "ГАЭС" | ПС 110 кВ Чойская №16 | 110/10 | 6.3 | 1.2906 | 0.45291 | 0.29326
216 | ПАО "Россети Сибирь" | "ГАЭС" | ПС 110 кВ Акташская №26 | 110/10 | 10 | 1.5715 | 0.25158 | 0.96212
217 | ПАО "Россети Сибирь" | "ГАЭС" | ПС 110 кВ Улаганская №36 | 110/10 | 6.3 | 1.3755 | 0.22785 | 0.97062
218 | ПАО "Россети Сибирь" | "ГАЭС" | ПС 110 кВ Абайская №29 | 110/10 | 2.5 | 1.0355 | 0.085725 | 0.47063
219 | ПАО "Россети Сибирь" | "ГАЭС" | ПС 110 кВ Усть-Коксинская №30 | 110/10 | 6.3 | 4.1684 | 2.4818 | 2.3767
220 | ПАО "Россети Сибирь" | "ГАЭС" | ПС 110 кВ Барагашская №27 | 110/10 | 2.5 | 0.52727 | 0.16454 | 0.3483
221 | ПАО "Россети Сибирь" | "ГАЭС" | ПС 110 кВ Чергинская №21 | 110/10 | 6.3 | 1.6175 | 0.24759 | 2.5669
222 | ПАО "Россети Сибирь" | "ГАЭС" | ПС 110 кВ Эликманарская №15 | 110/10 | 6.3 | 5.9564 | 2.4392 | 8.7855
223 | ПАО "Россети Сибирь" | "ГАЭС" | ПС 110 кВ Урсульская №10 | 110/10 | 6.3 | 0.35689 | 0 | 0
224 | ПАО "Россети Сибирь" | "ГАЭС" | ПС 35 кВ Артыбашская №11 | 35/10 | 2.5 | 1.7252 | 0.16856 | 2.4123
225 | ПАО "Россети Сибирь" | "Хакасэнерго" | ПС "Аскизский о/с" №123 | 35/10 | 4 | 1.1323 | 0.21656 | 0.21988
226 | ПАО "Россети Сибирь" | "Хакасэнерго" | ПС "Балыкса" №93 | 35/10 | 1.8 | 0.7079 | 0.0972 | 0.01863
227 | ПАО "Россети Сибирь" | "Хакасэнерго" | ПС "Николаевка" №94 | 35/6 | 3.2 | 0.21471 | 0.0081 | 0.01215
228 | ПАО "Россети Сибирь" | "Хакасэнерго" | ПС "Полтаково" №90 | 35/10 | 6.3 | 0.82788 | 0 | 0.093331
229 | ПАО "Россети Сибирь" | "Хакасэнерго" | ПС "Бондарево" №91 | 35/10 | 7.5 | 1.2802 | 0 | 0.15264
230 | ПАО "Россети Сибирь" | "Хакасэнерго" | ПС "Кирово" №86 | 35/10 | 2.5 | 1.011 | 0 | 0.0243
231 | ПАО "Россети Сибирь" | "Хакасэнерго" | ПС "Арбаты" №98 | 35/10 | 2.5 | 0.68858 | 0 | 0.053665
232 | ПАО "Россети Сибирь" | "Хакасэнерго" | ПС "Усть-Чуль" №89 | 35/10 | 1.6 | 0.49451 | 0.003375 | 0.15998
233 | ПАО "Россети Сибирь" | "Хакасэнерго" | ПС "Бородино" №63 | 35/10 | 4 | 1.0398 | 0 | 0.075735
234 | ПАО "Россети Сибирь" | "Хакасэнерго" | ПС "Советская Хакасия" №66 | 35/10 | 2.5 | 0.5251 | 0 | 0.01215
235 | ПАО "Россети Сибирь" | "Хакасэнерго" | ПС "Приисковый" №37 | 35/6 | 4 | 0.54996 | 0 | 3.87
236 | ПАО "Россети Сибирь" | "Хакасэнерго" | ПС "Чулымская" №59 | 35/10 | 2.5 | 0.66318 | 0.026775 | 0.011857
237 | ПАО "Россети Сибирь" | "Хакасэнерго" | ПС "Биджа" №80 | 35/10 | 1.6 | 0.60974 | 0.026381 | 0.19404
238 | ПАО "Россети Сибирь" | "Хакасэнерго" | ПС "Доможаково" №76 | 35/10 | 3.15 | 0.23269 | 0 | 0.6069
239 | ПАО "Россети Сибирь" | "Хакасэнерго" | ПС "Капчалы" №85 | 35/10 | 1.6 | 0.37779 | 0 | 0.0891
240 | ПАО "Россети Сибирь" | "Хакасэнерго" | ПС "Московская" №77 | 35/10 | 4 | 0.69131 | 0.003825 | 0.1683
241 | ПАО "Россети Сибирь" | "Хакасэнерго" | ПС "Степная" №71 | 35/10 | 4 | 0.72985 | 0.02592 | 0.31938
242 | ПАО "Россети Сибирь" | "Хакасэнерго" | ПС "Джирим" №74 | 35/10 | 2.5 | 0.83791 | 0 | 0.50904
243 | ПАО "Россети Сибирь" | "Хакасэнерго" | ПС "Курорт оз.Шира" №72 | 35/10 | 4 | 2.3532 | 0.0378 | 0.45423
244 | ПАО "Россети Сибирь" | "Хакасэнерго" | ПС "Черное озеро" №55 | 35/10 | 1.6 | 0.75167 | 0 | 0.048195
245 | ПАО "Россети Сибирь" | "Хакасэнерго" | ПС "Первомайская" №69 | 110/10 | 6.3 | 0.77512 | 0 | 0.2652
246 | ПАО "Россети Сибирь" | "Хакасэнерго" | ПС "Лукьяновская " №30 | 110/35/10 | 10 | 2.1243 | 0.0108 | 0.17064
247 | ПАО "Россети Сибирь" | "Хакасэнерго" | ПС "Подсинее" №32 | 110/10 | 10 | 6.5562 | 0.34209 | 4.6889
248 | ПАО "Россети Сибирь" | "Хакасэнерго" | ПС "Знаменка" №62 | 110/35/10 | 15 | 1.2846 | 0 | 0.03519
249 | ПАО "Россети Сибирь" | "Хакасэнерго" | ПС "Сарагаш" №35 | 110/35/10 | 6.3 | 1.721 | 0 | 0.54227
250 | ПАО "Россети Сибирь" | "Хакасэнерго" | ПС "Райково" №21 | 110/35/10 | 16 | 9.2125 | 0.0108 | 7.3718
251 | ПАО "Россети Сибирь" | "Хакасэнерго" | ПС "Беренжак" №48 | 110/35/6 | 10 | 3.8486 | 0 | 0.00567
252 | ПАО "Россети Сибирь" | "Хакасэнерго" | ПС "Ташеба-Сельская" №27 | 110/10 | 6.3 | 5.5356 | 0.12096 | 2.4365
253 | ПАО "Россети Сибирь" | "Хакасэнерго" | ПС "Аскиз-3" №21 | 35/10 | 10 | 5.702 | 0.1015 | 1.202
254 | ПАО "Россети Сибирь" | "Хакасэнерго" | ПС "Бельтыры" №56 | 35/6 | 4 | 2.5799 | 0 | 0.17158
255 | ПАО "Россети Сибирь" | "Хакасэнерго" | ПС "Бирикчуль" №57 | 35/10 | 1.6 | 0.96132 | 0 | 0.47908
256 | ПАО "Россети Сибирь" | "Хакасэнерго" | ПС "Кызлас" №78 | 35/10 | 1.6 | 0.58242 | 0.00765 | 0.16983
257 | ПАО "Россети Сибирь" | "Хакасэнерго" | ПС "Кирба" №61 | 35/10 | 6.3 | 1.7428 | 0.011475 | 1.7229
258 | ПАО "Россети Сибирь" | "Хакасэнерго" | ПС "Куйбышево" №111 | 35/10 | 1.8 | 0.60686 | 0.00765 | 0.39771
259 | ПАО "Россети Сибирь" | "Хакасэнерго" | ПС "Сабинка" №65 | 35/10 | 1.6 | 1.7728 | 0.0204 | 0.13349
260 | ПАО "Россети Сибирь" | "Хакасэнерго" | ПС "Табат" №22 | 35/10 | 3.15 | 0.64136 | 0 | 0.006075
261 | ПАО "Россети Сибирь" | "Хакасэнерго" | ПС "Аршаново" №54 | 35/10 | 1.6 | 0.73994 | 0 | 0.066937
262 | ПАО "Россети Сибирь" | "Хакасэнерго" | ПС-06 "Эл.котельная №3" | 35/6 | 10 | 0.72876 | 0 | 0
263 | ПАО "Россети Сибирь" | "Хакасэнерго" | ПС "В. Таштып" №68 | 35/10 | 1 | 0.41278 | 0 | 0.08712
264 | ПАО "Россети Сибирь" | "Хакасэнерго" | ПС "Таштып" №88 | 35/10 | 6.3 | 4.6127 | 0.0189 | 0.69741
265 | ПАО "Россети Сибирь" | "Хакасэнерго" | ПС "Изербель" №4 | 35/6 | 1.8 | 0.14996 | 0 | 0.1134
266 | ПАО "Россети Сибирь" | "Хакасэнерго" | ПС "Эл.котельная №2" №19 | 35/6 | 10 | 0.06738 | 0 | 0
267 | ПАО "Россети Сибирь" | "Хакасэнерго" | ПС "Эл.котельная №4" №7 | 35/6 | 10 | 0 | 0 | 0
268 | ПАО "Россети Сибирь" | "Хакасэнерго" | ПС №11А | 35/6 | 10 | 0.088228 | 0 | 0
269 | ПАО "Россети Сибирь" | "Хакасэнерго" | ПС №3 | 35/6 | 4 | 2.3362 | 0.0108 | 0.0612
270 | ПАО "Россети Сибирь" | "Хакасэнерго" | ПС №5 | 35/6 | 6.3 | 2.5006 | 0.02835 | 0
271 | ПАО "Россети Сибирь" | "Хакасэнерго" | ПС-09 "№9" | 35/6 | 10 | 1.6307 | 0.00765 | 0.095625
272 | ПАО "Россети Сибирь" | "Хакасэнерго" | ПС "Большая Ерба" №79 | 35/10 | 1 | 0.37518 | 0 | 0.0243
273 | ПАО "Россети Сибирь" | "Хакасэнерго" | ПС "Троицкая" №58 | 35/10 | 1.6 | 0.27827 | 0 | 0.5481
274 | ПАО "Россети Сибирь" | "Хакасэнерго" | ПС "Юлия" №50 | 35/6 | 3.15 | 0.26468 | 0 | 0.01215
275 | ПАО "Россети Сибирь" | "Хакасэнерго" | ПС "Соленоозерная" №53 | 35/10 | 2.5 | 0.62949 | 0.00648 | 0.1944
276 | ПАО "Россети Сибирь" | "Хакасэнерго" | ПС "Устинкино" №57 | 35/10 | 4 | 0.97054 | 0 | 0.061965
277 | ПАО "Россети Сибирь" | "Хакасэнерго" | ПС "Солнечная" №84 | 35/10 | 4 | 0.4092 | 0 | 0.12182
278 | ПАО "Россети Сибирь" | "Хакасэнерго" | ПС "Кирзавод-новая" №40 | 35/6 | 10 | 0.47421 | 0.00459 | 0.19465
279 | ПАО "Россети Сибирь" | "Хакасэнерго" | ПС "Борец" №67 | 35/10 | 4 | 1.1301 | 0.00765 | 0.16983
280 | ПАО "Россети Сибирь" | "Хакасэнерго" | ПС "Октябрьская" №51 | 35/10 | 4 | 0.72105 | 0 | 0.0891
281 | ПАО "Россети Сибирь" | "Хакасэнерго" | ПС "Целинная" №73 | 35/10 | 2.5 | 1.0543 | 0.2 | 0.51624
282 | ПАО "Россети Сибирь" | "Хакасэнерго" | ПС "Карак" №33 | 110/6 | 6.3 | 2.5008 | 0.2025 | 0.39825
283 | ПАО "Россети Сибирь" | "Хакасэнерго" | ПС ГПП-3 "КСРЗ" №63 | 110/10 | 25 | 1.1052 | 0 | 0.2736
284 | ПАО "Россети Сибирь" | "Хакасэнерго" | ПС "Стройбаза" С | 110/10 | 16 | 6.2522 | 0.11407 | 1.1038
285 | ПАО "Россети Сибирь" | "Хакасэнерго" | ПС "ГПП2" №2 | 110/35/6 | 40 | 0.97422 | 0.3645 | 0.13527
286 | ПАО "Россети Сибирь" | "Хакасэнерго" | ПС "Эл.котельная №1" №18 | 110/6 | 25 | 12.0089 | 0 | 0
287 | ПАО "Россети Сибирь" | "Хакасэнерго" | ПС "Боград" №25 | 110/35/10 | 25 | 2.4224 | 0.1296 | 0.51732
288 | ПАО "Россети Сибирь" | "Хакасэнерго" | ПС "Копьево" №36 | 110/35/10 | 10 | 3.6807 | 0 | 0.16949
289 | ПАО "Россети Сибирь" | "Хакасэнерго" | ПС "Орджоникидзе" №32 | 110/35/6 | 10 | 0.86454 | 0 | 3.1075
290 | ПАО "Россети Сибирь" | "Хакасэнерго" | ПС "Калининская" №20 | 110/10 | 40 | 20.0303 | 0.26243 | 5.1655
291 | ПАО "Россети Сибирь" | "Хакасэнерго" | ПС "Северная" №24 | 110/10 | 15 | 12.1238 | 0 | 0
292 | ПАО "Россети Сибирь" | "Хакасэнерго" | ПС "Элеваторная" №28 | 110/10 | 10 | 7.4781 | 0 | 2.184
293 | ПАО "Россети Сибирь" | "Хакасэнерго" | ПС "Юго-Западная" №97 | 110/10 | 16 | 17.9949 | 0.00945 | 1.386
294 | ПАО "Россети Сибирь" | "Хакасэнерго" | ПС "Южная" №23 | 110/10 | 25 | 19.0224 | 0 | 0.45
295 | ПАО "Россети Сибирь" | "Хакасэнерго" | ПС "Гидролизная" №12 | 110/6 | 25 | 4.8321 | 0 | 0.082238
296 | ПАО "Россети Сибирь" | "Хакасэнерго" | ПС "КСК" №26 | 110/35/10 | 31.5 | 9.1131 | 0.2205 | 2.9205
297 | ПАО "Россети Сибирь" | "Хакасэнерго" | ПС "Насосная" №34 | 110/10 | 10 | 8.0728 | 0 | 0
298 | ПАО "Россети Сибирь" | "Хакасэнерго" | ПС "Рассвет" №30 | 110/10/6 | 40 | 16.527 | 0.21212 | 6.5861
299 | ПАО "Россети Сибирь" | "Хакасэнерго" | ПС "Сибирь" №31 | 110/10/6 | 25 | 2.4986 | 0.0288 | 0.21816
300 | ПАО "Россети Сибирь" | "Хакасэнерго" | ПС "Черногорская-городская" №29 | 110/10 | 25 | 10.0301 | 0.42997 | 1.1988
301 | ПАО "Россети Сибирь" | "Хакасэнерго" | ПС "Шира" №49 | 110/35/10 | 25 | 12.0459 | 0.72457 | 2.0606
302 | ПАО "Россети Сибирь" | "Хакасэнерго" | ПС "Бея" №20 | 220/35/10 | 25 | 6.9058 | 0.055688 | 0.165
303 | ПАО "Россети Сибирь" | "Хакасэнерго" | ПС ГПП-4 "Городская" №41 | 110/10 | 16 | 6.9434 | 0.0072 | 0.37313
304 | ПАО "Россети Сибирь" | "Хакасэнерго" | ПС "Жарки" №8 | 35/0,4 | 1.6 | 0 | 0 | 0
305 | ПАО "Россети Сибирь" | "Хакасэнерго" | ПС "Очуры" №31 | 110/10 | 6.3 | 2.3559 | 0 | 0.31969
306 | ПАО "Россети Сибирь" | "Хакасэнерго" | ПС "Западная" №22 | 110/10 | 25 | 20.5838 | 0 | 1.0802
307 | ПАО "Россети Сибирь" | "Алтайэнерго" | ПС "Бирюзовая Катунь" №30 | 110/10 | 25 | 0 | 0 | 0
308 | ПАО "Россети Сибирь" | "Алтайэнерго" | ПС "Северная" №20 (новая) | 110/6 | 16 | 4.6777 | 0 | 2.349
309 | ПАО "Россети Сибирь" | "Алтайэнерго" | ПС "Шелаболихинская" №54 | 110/35/10 | 10 | 4.4874 | 0 | 0.43823
310 | ПАО "Россети Сибирь" | "Алтайэнерго" | ПС "Сибирская монета" №31 | 110/10 | 25 | 0 | 0 | 0
311 | ПАО "Россети Сибирь" | "Алтайэнерго" | ПС "Солнечная поляна" №40 | 110/10 | 40 | 19.4083 | 0.85 | 1.105
312 | ПАО "Россети Сибирь" | "Алтайэнерго" | ПС "Белокурихинская" №32 | 110/10 | 10 | 0.034532 | 0 | 0.05265
313 | ПАО "Россети Сибирь" | "Алтайэнерго" | ПС «Саввушинская» №1 | 110/10 | 6.3 | 0.61171 | 0 | 0.0243
314 | ПАО "Россети Сибирь" | "Алтайэнерго" | ПС "Залесовская" №71 | 35/10 | 4 | 3.9507 | 0.006 | 0.39487
315 | ПАО "Россети Сибирь" | "Алтайэнерго" | ПС "Хмелевская" №77 | 35/10 | 2.5 | 0.61565 | 0 | 0.01215
316 | ПАО "Россети Сибирь" | "Алтайэнерго" | ПС "Сычевская" №97 | 35/10 | 4 | 1.1755 | 0.064125 | 0.2106
317 | ПАО "Россети Сибирь" | "Алтайэнерго" | ПС "Мало-Енисейская" №80 | 35/10 | 4 | 2.9313 | 0.006 | 0.12555
318 | ПАО "Россети Сибирь" | "Алтайэнерго" | ПС "Полевая" №18 | 35/6 | 4 | 0.48585 | 0 | 1.1824
319 | ПАО "Россети Сибирь" | "Алтайэнерго" | ПС "Акутихинская" №62 | 35/10 | 2.5 | 0.2344 | 0 | 0.15795
320 | ПАО "Россети Сибирь" | "Алтайэнерго" | ПС "Луговская" №67 | 35/10 | 2.5 | 0.43743 | 0.0002907 | 0.02295
321 | ПАО "Россети Сибирь" | "Алтайэнерго" | ПС "Соколовская" №61 | 35/10 | 4 | 2.9723 | 0.0144 | 0.2836
322 | ПАО "Россети Сибирь" | "Алтайэнерго" | ПС "Чемровская" №66 | 35/10 | 6.3 | 2.8937 | 0.029625 | 0.1458
323 | ПАО "Россети Сибирь" | "Алтайэнерго" | ПС "Соусканиха" №82 | 35/10 | 1.6 | 0.23943 | 0 | 0.09072
324 | ПАО "Россети Сибирь" | "Алтайэнерго" | ПС "Усть-Кажа" №11 | 35/10 | 1.6 | 0.31917 | 0.011475 | 0.057605
325 | ПАО "Россети Сибирь" | "Алтайэнерго" | ПС "Овсянниковская" №77 | 35/10 | 2.5 | 0.14699 | 0 | 0
326 | ПАО "Россети Сибирь" | "Алтайэнерго" | ПС "Востровская" №52 | 35/10 | 2.5 | 0.64719 | 0 | 0
327 | ПАО "Россети Сибирь" | "Алтайэнерго" | ПС "Коминтерновская" №42 | 35/10 | 2.5 | 0.65794 | 0 | 0.00891
328 | ПАО "Россети Сибирь" | "Алтайэнерго" | ПС "Долинская" №53 | 35/10 | 1.6 | 0.34347 | 0 | 0
329 | ПАО "Россети Сибирь" | "Алтайэнерго" | ПС "Новоегорьевская" №32 | 35/10 | 4 | 2.6689 | 0 | 0.015795
330 | ПАО "Россети Сибирь" | "Алтайэнерго" | ПС "Титовская" №47 | 35/10 | 2.5 | 0.77351 | 0 | 0
331 | ПАО "Россети Сибирь" | "Алтайэнерго" | ПС "Полуямки" №43 | 35/10 | 2.5 | 0.61958 | 0.405 | 0.0081
332 | ПАО "Россети Сибирь" | "Алтайэнерго" | ПС "Мельниковская" №36 | 35/10 | 2.5 | 0.96553 | 0.00765 | 0.015682
333 | ПАО "Россети Сибирь" | "Алтайэнерго" | ПС "Веселоярская" №31 | 35/10 | 4 | 2.6485 | 0.03816 | 0.05976
334 | ПАО "Россети Сибирь" | "Алтайэнерго" | ПС "Зерновская" №51 | 35/10 | 1.8 | 0.033615 | 0 | 0
335 | ПАО "Россети Сибирь" | "Алтайэнерго" | ПС "Ракитовская" №30 | 35/10 | 1.8 | 0.5894 | 0 | 0.0243
336 | ПАО "Россети Сибирь" | "Алтайэнерго" | ПС "Подборная" №48 | 35/10 | 1.6 | 0.29489 | 0 | 0
337 | ПАО "Россети Сибирь" | "Алтайэнерго" | ПС "Топольная" №55 | 35/10 | 2.5 | 0.22218 | 0 | 0
338 | ПАО "Россети Сибирь" | "Алтайэнерго" | ПС "Шадрухинская" №56 | 35/10 | 2.5 | 0.096576 | 0 | 0
339 | ПАО "Россети Сибирь" | "Алтайэнерго" | ПС "Белоглазовская" №37 | 35/10 | 3.2 | 0.84138 | 0 | 0.13694
340 | ПАО "Россети Сибирь" | "Алтайэнерго" | ПС "Водстрой" №50 | 35/6 | 2.5 | 0.18395 | 0 | 0
341 | ПАО "Россети Сибирь" | "Алтайэнерго" | ПС "Метелёвская" №49 | 35/10 | 4 | 0.85725 | 0 | 0
342 | ПАО "Россети Сибирь" | "Алтайэнерго" | ПС "Рассвет" №38 | 35/10 | 4 | 1.1058 | 0.03825 | 0.0153
343 | ПАО "Россети Сибирь" | "Алтайэнерго" | ПС "Красноалтайская" №39 | 35/10 | 2.5 | 0.25773 | 0 | 0
344 | ПАО "Россети Сибирь" | "Алтайэнерго" | ПС "Новотроицкая (НС-3)" №30 | 35/6 | 4 | 0.51257 | 0 | 0
345 | ПАО "Россети Сибирь" | "Алтайэнерго" | ПС "Новотроицкая (НС-5)" №31 | 35/6 | 4 | 0.005022 | 0 | 0
346 | ПАО "Россети Сибирь" | "Алтайэнерго" | ПС "Разумовская" №17 | 35/10 | 1.6 | 0.20238 | 0 | 0
347 | ПАО "Россети Сибирь" | "Алтайэнерго" | ПС "Степновская" №19 | 35/10 | 1.6 | 0.43803 | 0 | 0
348 | ПАО "Россети Сибирь" | "Алтайэнерго" | ПС "Заря" №32 | 35/10 | 4 | 1.0145 | 0 | 0
349 | ПАО "Россети Сибирь" | "Алтайэнерго" | ПС "Нововознесенская" №36 | 35/10 | 4 | 0.34195 | 0 | 0.04455
350 | ПАО "Россети Сибирь" | "Алтайэнерго" | ПС "Нижнечуманская" №36 | 35/10 | 2.5 | 0.44361 | 0 | 0.00405
351 | ПАО "Россети Сибирь" | "Алтайэнерго" | ПС "Озерновская" №35 | 35/10 | 2.5 | 0.83033 | 0 | 0.028458
352 | ПАО "Россети Сибирь" | "Алтайэнерго" | ПС "Корниловская" №41 | 35/10 | 4 | 0.38548 | 0 | 0.03519
353 | ПАО "Россети Сибирь" | "Алтайэнерго" | ПС "Новоярковская" №16 | 35/10 | 4 | 0.80816 | 0 | 0.01215
354 | ПАО "Россети Сибирь" | "Алтайэнерго" | ПС "Плотниковская" №29 | 35/6 | 4 | 0.0099575 | 0 | 0
355 | ПАО "Россети Сибирь" | "Алтайэнерго" | ПС "Столбовская" №21 | 35/10 | 2.5 | 0.47723 | 0.000765 | 0.03825
356 | ПАО "Россети Сибирь" | "Алтайэнерго" | ПС "Крестьянская" №5 | 35/10 | 2.5 | 0.82684 | 0 | 0.00648
357 | ПАО "Россети Сибирь" | "Алтайэнерго" | ПС "Черемушкинская" №73 | 35/10 | 4 | 0.65898 | 0 | 0.02349
358 | ПАО "Россети Сибирь" | "Алтайэнерго" | ПС "Контошинская" №33 | 35/10 | 2.5 | 0.65416 | 0 | 0.23178
359 | ПАО "Россети Сибирь" | "Алтайэнерго" | ПС "Лосихинская" №34 | 35/10 | 2.5 | 0.21496 | 0 | 0.012174
360 | ПАО "Россети Сибирь" | "Алтайэнерго" | ПС "Овчинниковская" №39 | 35/10 | 6.3 | 2.4204 | 0.006 | 0.08928
361 | ПАО "Россети Сибирь" | "Алтайэнерго" | ПС "Сунгайская" №72 | 35/10 | 2.5 | 0.69203 | 0 | 0
362 | ПАО "Россети Сибирь" | "Алтайэнерго" | ПС "Бобровская" №36 | 35/10 | 4 | 3.3488 | 0.030375 | 0.17246
363 | ПАО "Россети Сибирь" | "Алтайэнерго" | ПС "Жилинская" №40 | 35/10 | 2.5 | 0.37665 | 0.008415 | 0.028688
364 | ПАО "Россети Сибирь" | "Алтайэнерго" | ПС "Анисимовская" №41 | 35/10 | 2.5 | 0 | 0.006885 | 0.23715
365 | ПАО "Россети Сибирь" | "Алтайэнерго" | ПС "Зайцевская" №51 | 35/10 | 2.5 | 0.74795 | 0 | 0.10314
366 | ПАО "Россети Сибирь" | "Алтайэнерго" | ПС "Ларичихинская" №42 | 35/10 | 2.5 | 2.3458 | 0 | 0.19814
367 | ПАО "Россети Сибирь" | "Алтайэнерго" | ПС "Крутишка" №17 | 35/10 | 2.5 | 1.1852 | 0 | 0.01215
368 | ПАО "Россети Сибирь" | "Алтайэнерго" | ПС "Омутская" №55 | 35/10 | 4 | 1.9223 | 0 | 0.52867
369 | ПАО "Россети Сибирь" | "Алтайэнерго" | ПС "Быстроистокская" №40 | 110/10 | 6.3 | 1.4768 | 0 | 0.0003159
370 | ПАО "Россети Сибирь" | "Алтайэнерго" | ПС "Красноорловская" №43 | 110/10 | 2.5 | 0.93576 | 0 | 0.02907
371 | ПАО "Россети Сибирь" | "Алтайэнерго" | ПС "Линевская" №23 | 110/10 | 2.5 | 0.50922 | 0 | 0.0243
372 | ПАО "Россети Сибирь" | "Алтайэнерго" | ПС "Мостовая" №14 | 110/6 | 6.3 | 0.4509 | 0.00425 | 0.060095
373 | ПАО "Россети Сибирь" | "Алтайэнерго" | ПС "Усть-Катунская" №35 | 110/10 | 2.5 | 2.0892 | 0.006 | 0.13635
374 | ПАО "Россети Сибирь" | "Алтайэнерго" | ПС "Сибирячихинская" №44 | 110/10 | 2.5 | 0.46094 | 0.0765 | 0.52709
375 | ПАО "Россети Сибирь" | "Алтайэнерго" | ПС "Совхозная" №47 | 110/10 | 2.5 | 0.51037 | 0 | 0.54706
376 | ПАО "Россети Сибирь" | "Алтайэнерго" | ПС "Бехтемировская" №52 | 110/10 | 2.5 | 1.3081 | 0 | 0.05976
377 | ПАО "Россети Сибирь" | "Алтайэнерго" | ПС "Катунь" №16 | 110/10 | 2.5 | 0.94921 | 0.00432 | 0.26064
378 | ПАО "Россети Сибирь" | "Алтайэнерго" | ПС "Ненинская" №53 | 110/35/10 | 10 | 3.429 | 0.0192 | 0.33466
379 | ПАО "Россети Сибирь" | "Алтайэнерго" | ПС "Поповичихинская" №56 | 110/10 | 2.5 | 0.14902 | 0 | 0.0081
380 | ПАО "Россети Сибирь" | "Алтайэнерго" | ПС "Бор-Форпост" №9 | 110/10 | 6.3 | 0.48699 | 0.00918 | 0.057375
381 | ПАО "Россети Сибирь" | "Алтайэнерго" | ПС "Шубинская" №11 | 110/10 | 6.3 | 0.19833 | 0 | 0
382 | ПАО "Россети Сибирь" | "Алтайэнерго" | ПС "МЗХР" №106 | 110/6 | 10 | 2.26 | 0 | 0
383 | ПАО "Россети Сибирь" | "Алтайэнерго" | ПС "Клепечихинская" №12 | 110/10 | 2.5 | 0.56476 | 0 | 0.00405
384 | ПАО "Россети Сибирь" | "Алтайэнерго" | ПС "Безрукавская" №17 | 110/10 | 6.3 | 1.8984 | 0.0064 | 0.19584
385 | ПАО "Россети Сибирь" | "Алтайэнерго" | ПС "Мирная" №22 | 110/35/10 | 10 | 1.2989 | 0.01215 | 0.01215
386 | ПАО "Россети Сибирь" | "Алтайэнерго" | ПС "Новониколаевская" №28 | 110/10 | 2.5 | 0.46621 | 0 | 0.0081
387 | ПАО "Россети Сибирь" | "Алтайэнерго" | ПС "Тишинская" №15 | 110/35/10 | 10 | 1.3263 | 0 | 0.23409
388 | ПАО "Россети Сибирь" | "Алтайэнерго" | ПС "Озерно-Кузнецовская" №7 | 110/10 | 6.3 | 0.39042 | 0 | 0
389 | ПАО "Россети Сибирь" | "Алтайэнерго" | ПС "Шипуновская" №24 | 110/35/10 | 25 | 12.3283 | 0 | 0.15098
390 | ПАО "Россети Сибирь" | "Алтайэнерго" | ПС "Златополинская" №24 | 110/10 | 2.5 | 0.84311 | 0 | 0
391 | ПАО "Россети Сибирь" | "Алтайэнерго" | ПС "Серебропольская" №6 | 110/35/10 | 10 | 0.73811 | 0 | 0.01215
392 | ПАО "Россети Сибирь" | "Алтайэнерго" | ПС "Зятьково Реченская" №23 | 110/10 | 2.5 | 1.0407 | 0.34 | 0.01989
393 | ПАО "Россети Сибирь" | "Алтайэнерго" | ПС "Новоильинская" №26 | 110/10 | 2.5 | 0.5723 | 0 | 0.1377
394 | ПАО "Россети Сибирь" | "Алтайэнерго" | ПС "Гоноховская" №26 | 110/10 | 2.5 | 0.98681 | 0 | 0.0081
395 | ПАО "Россети Сибирь" | "Алтайэнерго" | ПС "Буяновская" №40 | 110/10 | 6.3 | 0.15996 | 0 | 0
396 | ПАО "Россети Сибирь" | "Алтайэнерго" | ПС "Каменская-2" №31 | 110/10 | 10 | 3.5844 | 0 | 0
397 | ПАО "Россети Сибирь" | "Алтайэнерго" | ПС "Насосная-1 БОС" №34 | 110/6 | 0 | 0 | 0 | 0
398 | ПАО "Россети Сибирь" | "Алтайэнерго" | ПС "Насосная-2 БОС" №37 | 110/6 | 16 | 0.0058259 | 0 | 0
399 | ПАО "Россети Сибирь" | "Алтайэнерго" | ПС "Обская" №12 | 110/6 | 6.3 | 0.23532 | 0 | 0.00405
400 | ПАО "Россети Сибирь" | "Алтайэнерго" | ПС "Рыбинская" №8 | 110/35/10 | 10 | 3.1564 | 0.0072 | 0.16099
401 | ПАО "Россети Сибирь" | "Алтайэнерго" | ПС "Велижановская" №24 | 110/10 | 6.3 | 0.65709 | 0 | 0.01296
402 | ПАО "Россети Сибирь" | "Алтайэнерго" | ПС "Вылковская" №20 | 110/10 | 2.5 | 0.9161 | 0 | 0
403 | ПАО "Россети Сибирь" | "Алтайэнерго" | ПС "Чапаевская" №17 | 110/10 | 2.5 | 0.12518 | 0 | 0
404 | ПАО "Россети Сибирь" | "Алтайэнерго" | ПС "Шарчинская" №4 | 110/10 | 2.5 | 0.40754 | 0 | 0.1931
405 | ПАО "Россети Сибирь" | "Алтайэнерго" | ПС "Дмитротитовская" №8 | 110/10 | 2.5 | 0.53133 | 0.02295 | 0.016065
406 | ПАО "Россети Сибирь" | "Алтайэнерго" | ПС "Октябрьская" №7 | 110/10 | 6.3 | 0.71692 | 0 | 0.2106
407 | ПАО "Россети Сибирь" | "Алтайэнерго" | ПС "Анисимовская" №50 | 110/10 | 16 | 0.47946 | 0 | 0
408 | ПАО "Россети Сибирь" | "Алтайэнерго" | ПС "Новоеловская" №38 | 110/35/10 | 10 | 3.9685 | 0 | 0.36229
409 | ПАО "Россети Сибирь" | "Алтайэнерго" | ПС "Озерская" №32 | 110/10 | 6.3 | 3.703 | 0.18405 | 0.4614
410 | ПАО "Россети Сибирь" | "Алтайэнерго" | ПС "Тракторная" №52 | 110/10 | 16 | 2.2792 | 0.2836 | 1.0043
411 | ПАО "Россети Сибирь" | "Алтайэнерго" | ПС "Весенняя" №52 | 110/10 | 6.3 | 1.6295 | 0 | 0.04437
412 | ПАО "Россети Сибирь" | "Алтайэнерго" | ПС "Лебяжье" №18 | 110/35/10 | 25 | 4.2639 | 0.50677 | 0.67788
413 | ПАО "Россети Сибирь" | "Алтайэнерго" | ПС "Шахи" №58 | 110/10 | 6.3 | 3.5275 | 0.22526 | 0.70352
414 | ПАО "Россети Сибирь" | "Алтайэнерго" | ПС "Белово" №64 | 110/35/10 | 6.3 | 0.85781 | 0 | 0.07605
415 | ПАО "Россети Сибирь" | "Алтайэнерго" | ПС "Усть-Мосиха" №63 | 110/10 | 2.5 | 0.73213 | 0.0081 | 0.01215
416 | ПАО "Россети Сибирь" | "Алтайэнерго" | ПС "Парфеново" №84 | 110/10 | 2.5 | 0.71461 | 0 | 0
417 | ПАО "Россети Сибирь" | "Алтайэнерго" | ПС "Победим" №86 | 110/10 | 2.5 | 0.67495 | 0 | 0
418 | ПАО "Россети Сибирь" | "Алтайэнерго" | ПС "Раздолье" №83 | 110/10 | 2.5 | 0.64578 | 0 | 0
419 | ПАО "Россети Сибирь" | "Алтайэнерго" | ПС "Чистюньская" №82 | 110/10 | 2.5 | 1.0969 | 0.1215 | 0
420 | ПАО "Россети Сибирь" | "Алтайэнерго" | ПС "Городская" №3 | 110/35/10 | 16 | 13.4368 | 0.011475 | 0.12684
421 | ПАО "Россети Сибирь" | "Алтайэнерго" | ПС "АСМ" №104 | 110/6 | 20 | 8.2614 | 0 | 0
422 | ПАО "Россети Сибирь" | "Алтайэнерго" | ПС "Половинкинская" №90А | 35/10 | 2.5 | 1.671 | 0.0108 | 0.12024
423 | ПАО "Россети Сибирь" | "Алтайэнерго" | ПС "Куяганская" №38 | 110/10 | 2.5 | 0.57559 | 0.00765 | 0.10787
424 | ПАО "Россети Сибирь" | "Алтайэнерго" | ПС "Предгорная " №34 | 110/10 | 6.3 | 6.6431 | 0.19425 | 0.47828
425 | ПАО "Россети Сибирь" | "Алтайэнерго" | ПС "Советская" №89 | 110/35/10 | 10 | 6.8495 | 0.018 | 0.26323
426 | ПАО "Россети Сибирь" | "Алтайэнерго" | ПС "Шульгинская" №17 | 110/6 | 10 | 3.0661 | 0 | 0
427 | ПАО "Россети Сибирь" | "Алтайэнерго" | ПС "Коробейниково" №72 | 110/10 | 2.5 | 0.83781 | 0 | 0
428 | ПАО "Россети Сибирь" | "Алтайэнерго" | ПС "Зональная" №64 | 35/10 | 10 | 5.2836 | 0.76387 | 0.10343
429 | ПАО "Россети Сибирь" | "Алтайэнерго" | ПС "Большевик" №66 | 35/10 | 2.5 | 0.52122 | 0 | 0
430 | ПАО "Россети Сибирь" | "Алтайэнерго" | ПС "Нагорная" №41 | 35/10 | 2.5 | 0.98626 | 0 | 0
431 | ПАО "Россети Сибирь" | "Алтайэнерго" | ПС "Октябрьская" №57 | 35/10 | 2.5 | 0.26487 | 0 | 0
432 | ПАО "Россети Сибирь" | "Алтайэнерго" | ПС "База Рубцовского РЭС" №61 | 35/10 | 1.6 | 0.13441 | 0 | 0
433 | ПАО "Россети Сибирь" | "Алтайэнерго" | ПС "Знаменская" №12 | 35/10 | 1.6 | 0.29699 | 0 | 0
434 | ПАО "Россети Сибирь" | "Алтайэнерго" | ПС "Подсосновская" №25 | 35/10 | 6.3 | 1.3471 | 0 | 0
435 | ПАО "Россети Сибирь" | "Алтайэнерго" | ПС "Свердловская" №14 | 35/10 | 1.6 | 0.74946 | 0 | 0.01539
436 | ПАО "Россети Сибирь" | "Алтайэнерго" | ПС "Верхпайвинская" №18 | 35/10 | 2.5 | 0.18435 | 0.00567 | 0
437 | ПАО "Россети Сибирь" | "Алтайэнерго" | ПС "Ситниковская" №15 | 35/10 | 1.6 | 0.37325 | 0 | 0.13923
438 | ПАО "Россети Сибирь" | "Алтайэнерго" | ПС "Чумышская" №76 | 35/10 | 4 | 1.2041 | 0 | 0.10021
439 | ПАО "Россети Сибирь" | "Алтайэнерго" | ПС "База СВЭС" №48 | 35/10 | 2.5 | 1.9479 | 0 | 0
440 | ПАО "Россети Сибирь" | "Алтайэнерго" | ПС "Майская" №47 | 35/10 | 10 | 2.1063 | 0 | 0.27682
441 | ПАО "Россети Сибирь" | "Алтайэнерго" | ПС "Набережная" №25 | 35/10 | 2.5 | 0.47606 | 0 | 0
442 | ПАО "Россети Сибирь" | "Алтайэнерго" | ПС "Повалихинская" №43 | 35/10 | 4 | 1.8337 | 0.011475 | 0.17213
443 | ПАО "Россети Сибирь" | "Алтайэнерго" | ПС "Правда" №44 | 35/10 | 4 | 2.4483 | 0.0189 | 0.50085
444 | ПАО "Россети Сибирь" | "Алтайэнерго" | ПС "Боровлянская" №87 | 35/10 | 1.6 | 0.44691 | 0 | 0
445 | ПАО "Россети Сибирь" | "Алтайэнерго" | ПС "Загайновская" №85 | 35/10 | 2.5 | 0.71076 | 0 | 0
446 | ПАО "Россети Сибирь" | "Алтайэнерго" | ПС "Колхозная" №5 | 35/10 | 2.5 | 1.0982 | 0 | 0.0459
447 | ПАО "Россети Сибирь" | "Алтайэнерго" | ПС "Петровская" №84 | 35/10 | 4 | 1.4612 | 0 | 0.00567
448 | ПАО "Россети Сибирь" | "Алтайэнерго" | ПС "Южаковская" №86 | 35/10 | 1.6 | 0.081611 | 0 | 0
449 | ПАО "Россети Сибирь" | "Алтайэнерго" | ПС "Коммунальная" №16 | 35/6 | 10 | 1.6968 | 0 | 0
450 | ПАО "Россети Сибирь" | "Алтайэнерго" | ПС "Краевая больница" №14 | 35/6 | 6.3 | 2.7964 | 0 | 0
451 | ПАО "Россети Сибирь" | "Алтайэнерго" | ПС "ОБЬ" №9 | 35/6 | 10 | 2.7342 | 0.004 | 0.18184
452 | ПАО "Россети Сибирь" | "Алтайэнерго" | ПС "1 Подъем" №21 | 35/6 | 10 | 4.4388 | 0 | 0
453 | ПАО "Россети Сибирь" | "Алтайэнерго" | ПС "Прудская" №2 | 35/6 | 10 | 7.8379 | 0 | 2.975
454 | ПАО "Россети Сибирь" | "Алтайэнерго" | ПС "Юбилейная" №12 | 35/6 | 10 | 9.1069 | 0.0108 | 0.28872
455 | ПАО "Россети Сибирь" | "Алтайэнерго" | ПС "Ремовская" №38 | 35/10 | 5.6 | 1.4367 | 0.22185 | 0.0094554
456 | ПАО "Россети Сибирь" | "Алтайэнерго" | ПС "Кузьминская" №41 | 35/10 | 1.6 | 0.22203 | 0 | 0
457 | ПАО "Россети Сибирь" | "Алтайэнерго" | ПС "Саввушинская" №48 | 35/10 | 1.6 | 0 | 0 | 0
458 | ПАО "Россети Сибирь" | "Алтайэнерго" | ПС "Староалейская" №50 | 35/10 | 2.5 | 2.4162 | 0 | 0
459 | ПАО "Россети Сибирь" | "Алтайэнерго" | ПС "Березовская" №58 | 35/10 | 2.5 | 0.73091 | 0 | 0.02187
460 | ПАО "Россети Сибирь" | "Алтайэнерго" | ПС "Куйбышевская" №55 | 35/10 | 2.5 | 1.2797 | 0.005355 | 0.17289
461 | ПАО "Россети Сибирь" | "Алтайэнерго" | ПС "Чинетинская" №59 | 35/10 | 1 | 0.14505 | 0 | 0.01863
462 | ПАО "Россети Сибирь" | "Алтайэнерго" | ПС "Колыванская" №42 | 35/10 | 1.6 | 0.54924 | 0 | 0.11448
463 | ПАО "Россети Сибирь" | "Алтайэнерго" | ПС "Смазнево" №74 | 35/10 | 4 | 1.7115 | 0 | 0.00081
464 | ПАО "Россети Сибирь" | "Алтайэнерго" | ПС "Шпагино" №75 | 35/10 | 4 | 0.57089 | 0.06642 | 0.03159
465 | ПАО "Россети Сибирь" | "Алтайэнерго" | ПС "Петропавловская" №42 | 110/10 | 6.3 | 3.3527 | 0 | 0.056297
466 | ПАО "Россети Сибирь" | "Алтайэнерго" | ПС "Новотырышкинская" №36 | 110/35/10/6 | 6.3 | 2.4426 | 0 | 0.3852
467 | ПАО "Россети Сибирь" | "Алтайэнерго" | ПС "Солонешенская" №45 | 110/10 | 6.3 | 2.1652 | 0 | 0.30201
468 | ПАО "Россети Сибирь" | "Алтайэнерго" | ПС "Лесная" №15 | 110/10 | 2.5 | 1.3147 | 0 | 0.18448
469 | ПАО "Россети Сибирь" | "Алтайэнерго" | ПС "Заречная" №7 | 110/35/20/10 | 10 | 10.6964 | 0 | 0
470 | ПАО "Россети Сибирь" | "Алтайэнерго" | ПС "Зеленый Клин" №10 | 110/10 | 16 | 5.7241 | 1.53 | 1.7
471 | ПАО "Россети Сибирь" | "Алтайэнерго" | ПС "Северо-Западная" №4 | 110/35/10 | 40 | 19.5196 | 0 | 0
472 | ПАО "Россети Сибирь" | "Алтайэнерго" | ПС "Воеводская" №49 | 110/35/10 | 10 | 4.9838 | 0.24416 | 1.9175
473 | ПАО "Россети Сибирь" | "Алтайэнерго" | ПС "Алей" №5 | 110/10/6 | 25 | 6.1927 | 0 | 0
474 | ПАО "Россети Сибирь" | "Алтайэнерго" | ПС "Набережная" №4 | 110/10/6 | 25 | 11.248 | 0 | 0
475 | ПАО "Россети Сибирь" | "Алтайэнерго" | ПС "РМЗ" №105 | 110/6 | 15 | 5.66 | 0 | 0
476 | ПАО "Россети Сибирь" | "Алтайэнерго" | ПС "Благовещенская" №3 | 110/10 | 16 | 6.3609 | 0.011475 | 0.026392
477 | ПАО "Россети Сибирь" | "Алтайэнерго" | ПС "Леньковская" №13 | 110/10 | 6.3 | 1.8912 | 0.425 | 0.15071
478 | ПАО "Россети Сибирь" | "Алтайэнерго" | ПС "Ново-Кулундинская" №20 | 110/10 | 2.5 | 0.8236 | 0 | 0.023715
479 | ПАО "Россети Сибирь" | "Алтайэнерго" | ПС "Васильчуковская" №34 | 110/10 | 2.5 | 0.25684 | 0 | 0
480 | ПАО "Россети Сибирь" | "Алтайэнерго" | ПС "Зелено Полянская" №38 | 110/10 | 2.5 | 0.21131 | 0 | 0
481 | ПАО "Россети Сибирь" | "Алтайэнерго" | ПС "Ново-Полтавская" №8 | 110/10 | 2.5 | 0.70398 | 0 | 0
482 | ПАО "Россети Сибирь" | "Алтайэнерго" | ПС "Табунская" №4 | 110/10 | 6.3 | 4.4757 | 0.01215 | 0.00972
483 | ПАО "Россети Сибирь" | "Алтайэнерго" | ПС "Славгородская" №2 | 110/10 | 25 | 14.2663 | 0.2975 | 0.087975
484 | ПАО "Россети Сибирь" | "Алтайэнерго" | ПС "Коротоякская" №15 | 110/10 | 10 | 3.8824 | 0 | 0.038939
485 | ПАО "Россети Сибирь" | "Алтайэнерго" | ПС "Хабарская" №18 | 110/10 | 10 | 2.9758 | 0 | 0.035955
486 | ПАО "Россети Сибирь" | "Алтайэнерго" | ПС "Глубоковская" №27 | 110/10 | 6.3 | 1.8042 | 0 | 0.014418
487 | ПАО "Россети Сибирь" | "Алтайэнерго" | ПС "Волчнобурлинская" №13 | 110/10 | 6.3 | 0.72759 | 0.00972 | 0.008991
488 | ПАО "Россети Сибирь" | "Алтайэнерго" | ПС "Каменская" №10 | 110/10 | 15 | 11.4532 | 0 | 0.01215
489 | ПАО "Россети Сибирь" | "Алтайэнерго" | ПС "Крутихинская" №25 | 110/10 | 6.3 | 1.9447 | 0 | 0.04284
490 | ПАО "Россети Сибирь" | "Алтайэнерго" | ПС "Корчинская" №2 | 110/10 | 6.3 | 1.5741 | 0.493 | 0.058905
491 | ПАО "Россети Сибирь" | "Алтайэнерго" | ПС "Зятьковская" №14 | 110/10 | 2.5 | 0.34715 | 0 | 0
492 | ПАО "Россети Сибирь" | "Алтайэнерго" | ПС "Панкрушихинская" №19 | 110/35/10 | 6.3 | 1.9819 | 0.05355 | 0.17977
493 | ПАО "Россети Сибирь" | "Алтайэнерго" | ПС "Романовская" №7 | 110/10 | 6.3 | 3.1756 | 0.019609 | 0.12008
494 | ПАО "Россети Сибирь" | "Алтайэнерго" | ПС "Сидоровская" №32 | 110/10 | 6.3 | 0.83942 | 0.000153 | 0.14535
495 | ПАО "Россети Сибирь" | "Алтайэнерго" | ПС "Камышенская" №4 | 110/10 | 10 | 0.84232 | 0 | 0
496 | ПАО "Россети Сибирь" | "Алтайэнерго" | ПС "Кокс" №6 | 110/10 | 25 | 2.3514 | 0 | 0
497 | ПАО "Россети Сибирь" | "Алтайэнерго" | ПС "Новоалтайская" №29 | 110/10 | 32 | 7.4708 | 0 | 0.86285
498 | ПАО "Россети Сибирь" | "Алтайэнерго" | ПС "Химпром" №27 | 110/10 | 10 | 3.4044 | 5.0021 | 0
499 | ПАО "Россети Сибирь" | "Алтайэнерго" | ПС "Береговая" №19 | 110/6 | 16 | 5.8578 | 0 | 0
500 | ПАО "Россети Сибирь" | "Алтайэнерго" | ПС "БМК" №26 | 110/6 | 25 | 15.1205 | 0.1215 | 0.3942
501 | ПАО "Россети Сибирь" | "Алтайэнерго" | ПС "Восточная" №6 | 110/6 | 25 | 18.1345 | 0 | 0
502 | ПАО "Россети Сибирь" | "Алтайэнерго" | ПС "Городская" №1 | 110/35/6 | 20 | 7.6896 | 4.05 | 0
503 | ПАО "Россети Сибирь" | "Алтайэнерго" | ПС "Западная" №8 | 110/10 | 30 | 14.9063 | 0 | 0
504 | ПАО "Россети Сибирь" | "Алтайэнерго" | ПС "Опорная" №25 | 110/6 | 40 | 14.1126 | 3.6 | 0
505 | ПАО "Россети Сибирь" | "Алтайэнерго" | ПС "Ползуново" №24 | 110/10/6 | 40 | 7.3093 | 0 | 0
506 | ПАО "Россети Сибирь" | "Алтайэнерго" | ПС "Сиреневая" №22 | 110/10 | 40 | 22.5871 | 0.0378 | 0.6071
507 | ПАО "Россети Сибирь" | "Алтайэнерго" | ПС "Центральная" №3 | 110/10 | 40 | 23.4857 | 0 | 1.8
508 | ПАО "Россети Сибирь" | "Алтайэнерго" | ПС "Юго-Западная" №15 | 110/10 | 40 | 26.1253 | 0 | 0
509 | ПАО "Россети Сибирь" | "Алтайэнерго" | ПС "Арбузовская" №57 | 110/35/10 | 6.3 | 2.3037 | 0.9 | 0.0243
510 | ПАО "Россети Сибирь" | "Алтайэнерго" | ПС "Павловская" №50 | 110/35/10 | 16 | 10.2437 | 0.6504 | 0.6144
511 | ПАО "Россети Сибирь" | "Алтайэнерго" | ПС "Гоньба" №23 | 110/10/6 | 25 | 5.2869 | 1.0902 | 1.05
512 | ПАО "Россети Сибирь" | "Алтайэнерго" | ПС "Золотушинская" №4 | 110/10 | 6.3 | 0.31504 | 0 | 0.01215
513 | ПАО "Россети Сибирь" | "Алтайэнерго" | ПС "Краснощековская" №46 | 110/10 | 6.3 | 4.0962 | 0 | 0.13392
514 | ПАО "Россети Сибирь" | "Алтайэнерго" | ПС "Новобурановская" №10 | 110/35/10 | 6.3 | 0.7763 | 0 | 0
515 | ПАО "Россети Сибирь" | "Алтайэнерго" | ПС "Усть-Калманская" №9 | 110/10 | 6.3 | 3.4918 | 0 | 0.02835
516 | ПАО "Россети Сибирь" | "Алтайэнерго" | ПС "Гидроузел" №29 | 110/6 | 10 | 2.4675 | 0.0243 | 0.0243
517 | ПАО "Россети Сибирь" | "Алтайэнерго" | ПС "Верх-Суетская" №10 | 110/35/10 | 10 | 2.253 | 0 | 0.022874
518 | ПАО "Россети Сибирь" | "Алтайэнерго" | ПС "Каипская" №43 | 110/35/10 | 6.3 | 1.3449 | 0 | 0.00648
519 | ПАО "Россети Сибирь" | "Алтайэнерго" | ПС "Мышкинская" №44 | 110/10 | 10 | 0.29683 | 0.11947 | 0.00486
520 | ПАО "Россети Сибирь" | "Алтайэнерго" | ПС "Гальбштадская" №7 | 110/35/10 | 25 | 6.3064 | 0 | 0.073872
521 | ПАО "Россети Сибирь" | "Алтайэнерго" | ПС "Гришковская" №35 | 110/10 | 6.3 | 1.6766 | 0 | 0
522 | ПАО "Россети Сибирь" | "Алтайэнерго" | ПС "Орловская" №22 | 110/10 | 10 | 1.4506 | 0.00765 | 0.034731
523 | ПАО "Россети Сибирь" | "Алтайэнерго" | ПС "Гляденьская" №33 | 110/10 | 6.3 | 0.90599 | 0 | 0.29006
524 | ПАО "Россети Сибирь" | "Алтайэнерго" | ПС "ЗЯБ" №4 | 35/6 | 10 | 4.2165 | 0.425 | 0.7208
525 | ПАО "Россети Сибирь" | "Алтайэнерго" | ПС "Боровская" №92 | 35/10 | 1.6 | 0.25235 | 0 | 0
526 | ПАО "Россети Сибирь" | "Алтайэнерго" | ПС "Моховская" №80 | 35/10 | 2.5 | 0.64554 | 0 | 0.01782
527 | ПАО "Россети Сибирь" | "Алтайэнерго" | ПС "Алейская" №90 | 110/35/10 | 40 | 18.5028 | 1.785 | 0.66063
528 | ПАО "Россети Сибирь" | "Алтайэнерго" | ПС "Осколково" №96 | 110/10 | 2.5 | 0.6674 | 0 | 0.0243
529 | ПАО "Россети Сибирь" | "Алтайэнерго" | ПС "Усть-Пристань" №11 | 110/10 | 6.3 | 2.1613 | 0.0136 | 0.028305
530 | ПАО "Россети Сибирь" | "Алтайэнерго" | ПС "Ново-Романово" №87 | 110/10 | 6.3 | 1.6817 | 0.011475 | 0.1864
531 | ПАО "Россети Сибирь" | "Алтайэнерго" | ПС "Приобская" №88 | 110/35/10 | 10 | 2.1865 | 0.11092 | 0.034425
532 | ПАО "Россети Сибирь" | "Алтайэнерго" | ПС "Топчихинская" №81 | 110/10 | 10 | 7.6666 | 0.00595 | 0.21344
533 | ПАО "Россети Сибирь" | "Алтайэнерго" | ПС "Верхаллакская" №23 | 35/10 | 1.6 | 0.1386 | 0 | 0
534 | ПАО "Россети Сибирь" | "Алтайэнерго" | ПС "25 лет Октября" №30 | 35/10 | 1.6 | 0.37316 | 0 | 0
535 | ПАО "Россети Сибирь" | "Алтайэнерго" | ПС "Ореховская" №28 | 35/10 | 2.5 | 0.56197 | 0 | 0
536 | ПАО "Россети Сибирь" | "Алтайэнерго" | ПС "Устьянская" №9 | 35/10 | 2.5 | 0.8055 | 0 | 0.01215
537 | ПАО "Россети Сибирь" | "Алтайэнерго" | ПС "Бурлинская" №16 | 110/35/10 | 6.3 | 2.14 | 0 | 0.27
538 | ПАО "Россети Сибирь" | "Алтайэнерго" | ПС "Новосельская" №27 | 110/10 | 2.5 | 0.19388 | 0 | 0
539 | ПАО "Россети Сибирь" | "Алтайэнерго" | ПС "Кулундинская" №1 | 110/10 | 16 | 7.4632 | 0 | 0.01782
540 | ПАО "Россети Сибирь" | "Алтайэнерго" | ПС "Чарышская" №52 | 110/35/10 | 0 | 5.0718 | 0.01584 | 0.24476
541 | ПАО "Россети Сибирь" | "Алтайэнерго" | ПС "Косихинская" №28 | 110/35/10 | 10 | 4.1785 | 0.010125 | 0.40533
542 | ПАО "Россети Сибирь" | "Алтайэнерго" | ПС "Сростинская" №8 | 110/35/10 | 6.3 | 5.8716 | 0.0216 | 0.39271
543 | ПАО "Россети Сибирь" | "Алтайэнерго" | ПС "Волчихинская" №25 | 110/35/10 | 6.3 | 6.1761 | 0.00576 | 0.44525
544 | ПАО "Россети Сибирь" | "Алтайэнерго" | ПС "Курортная" №37 | 110/10 | 16 | 9.516 | 0.28885 | 0.63504
545 | ПАО "Россети Сибирь" | "Алтайэнерго" | ПС "Ельцовская" №57 | 110/35/10 | 6.3 | 3.0359 | 0 | 0.02997
546 | ПАО "Россети Сибирь" | "Алтайэнерго" | ПС "ГПП-4" №3 | 110/35/6 | 40 | 22.13 | 0 | 0.1215
547 | ПАО "Россети Сибирь" | "Алтайэнерго" | ПС "Тогульская" №58 | 110/35/10 | 6.3 | 1.9217 | 0.0072 | 0.17921
548 | ПАО "Россети Сибирь" | "Алтайэнерго" | ПС "Приозерная" №18 | 110/35/10 | 25 | 7.7491 | 0.00612 | 0.31364
549 | ПАО "Россети Сибирь" | "Алтайэнерго" | ПС "Угловская" №27 | 110/35/10 | 6.3 | 1.862 | 0.0064 | 0.13428
550 | ПАО "Россети Сибирь" | "Алтайэнерго" | ПС "Новичихинская" №14 | 110/35/10 | 6.3 | 3.4745 | 0.255 | 0.035496
551 | ПАО "Россети Сибирь" | "Алтайэнерго" | ПС "Поспелихинская" №23 | 110/35/10 | 25 | 8.8901 | 0 | 0.77919
552 | ПАО "Россети Сибирь" | "Алтайэнерго" | ПС "Дальняя" №10 | 110/35/10 | 10 | 1.48 | 0 | 0.005184
553 | ПАО "Россети Сибирь" | "Алтайэнерго" | ПС "Курьинская" №17 | 110/35/10 | 16 | 4.9142 | 0.00425 | 0.12037
554 | ПАО "Россети Сибирь" | "Алтайэнерго" | ПС "Новошипуновская" №13 | 110/35/10 | 10 | 3.2972 | 0 | 0.33119
555 | ПАО "Россети Сибирь" | "Алтайэнерго" | ПС "Третьяковская" №43 | 110/35/10 | 10 | 4.683 | 0 | 0.02295
556 | ПАО "Россети Сибирь" | "Алтайэнерго" | ПС "Сентелекская" №60 | 35/10 | 1 | 0.61839 | 0.019125 | 0.10404
557 | ПАО "Россети Сибирь" | "Алтайэнерго" | ПС "Ивановская" №56 | 35/10 | 1.6 | 0.29992 | 0 | 0
558 | ПАО "Россети Сибирь" | "Алтайэнерго" | ПС "Таловская" №53 | 35/10 | 2.5 | 0.60654 | 0.00648 | 0.00648
559 | ПАО "Россети Сибирь" | "Алтайэнерго" | ПС "Барановская" №51 | 35/10 | 2.5 | 1.0894 | 0.00918 | 0.13464
560 | ПАО "Россети Сибирь" | "Алтайэнерго" | ПС "Змеиногорская" №16 | 110/35/10 | 25 | 8.9495 | 0 | 0.12684
561 | ПАО "Россети Сибирь" | "Алтайэнерго" | ПС "Второкаменская" №36 | 110/10 | 6.3 | 1.1122 | 0 | 0.54727
562 | ПАО "Россети Сибирь" | "Алтайэнерго" | ПС "Локтевская" №31 | 35/10 | 4 | 0.75785 | 0 | 0.00081
563 | ПАО "Россети Сибирь" | "Алтайэнерго" | ПС "РПБ ЗЭС" №62 | 35/10 | 1.6 | 0.62315 | 0 | 0
564 | ПАО "Россети Сибирь" | "Алтайэнерго" | ПС "Ключевская" №5 | 110/10 | 10 | 4.158 | 0 | 0.1215
565 | ПАО "Россети Сибирь" | "Алтайэнерго" | ПС "Северская" №41 | 110/10 | 2.5 | 0.8298 | 0 | 0.05832
566 | ПАО "Россети Сибирь" | "Алтайэнерго" | ПС "Кочкинская" №21 | 35/10 | 1.6 | 0.2546 | 0.00486 | 0.00972
567 | ПАО "Россети Сибирь" | "Алтайэнерго" | ПС "Шумановская" №37 | 35/10 | 4 | 0.53017 | 0 | 0
568 | ПАО "Россети Сибирь" | "Алтайэнерго" | ПС "Пригородная" №46 | 110/35/10 | 16 | 11.3074 | 0.00675 | 0.87364
569 | ПАО "Россети Сибирь" | "Алтайэнерго" | ПС "Цаплинская" №49 | 35/10 | 4 | 1.4046 | 0 | 0.56048
570 | ПАО "Россети Сибирь" | "Алтайэнерго" | ПС "Черемшанская" №45 | 35/10 | 4 | 0.96976 | 0 | 0.4018
571 | ПАО "Россети Сибирь" | "Алтайэнерго" | ПС "Кытмановская" №59 | 110/10 | 6.3 | 2.2554 | 0 | 0.01701
572 | ПАО "Россети Сибирь" | "Алтайэнерго" | ПС "Заринская" №70 | 35/10 | 6.3 | 4.166 | 0 | 0.03645
573 | ПАО "Россети Сибирь" | "Алтайэнерго" | ПС "Мамонтовская" №3 | 110/35/10 | 10 | 5.8491 | 0 | 0.13447
574 | ПАО "Россети Сибирь" | "Алтайэнерго" | ПС "Верхчуманская" №28 | 110/10 | 2.5 | 0.31543 | 0 | 0
575 | ПАО "Россети Сибирь" | "Алтайэнерго" | ПС "Тюменцевская" №6 | 110/10 | 6.3 | 2.964 | 0.00243 | 0.00405
576 | ПАО "Россети Сибирь" | "Алтайэнерго" | ПС "Подгорная" №13 | 110/35/6 | 40 | 32.1937 | 0 | 2.38
577 | ПАО "Россети Сибирь" | "Алтайэнерго" | ПС "Ребриха" №60 | 110/10 | 6.3 | 5.2905 | 0.04248 | 0.06336
578 | ПАО "Россети Сибирь" | "Алтайэнерго" | ПС "Комсомольская" №56 | 110/10 | 10 | 7.6961 | 0.080325 | 1.0552
579 | ПАО "Россети Сибирь" | "Алтайэнерго" | ПС "Горняцкая" №15 | 110/35/6 | 15 | 3.2371 | 0 | 0.1721
580 | ПАО "Россети Сибирь" | "Алтайэнерго" | ПС "Верх-Ануйская" №39 | 110/10 | 6.3 | 0.93381 | 0 | 0
581 | ПАО "Россети Сибирь" | "Алтайэнерго" | ПС "Быстрянка" №12 | 110/10 | 2.5 | 2.0706 | 0.063124 | 0.12825
582 | ПАО "Россети Сибирь" | "Алтайэнерго" | ПС "Красногорская" №9 | 110/35/10 | 6.3 | 2.5209 | 0 | 0.21127
583 | ПАО "Россети Сибирь" | "Алтайэнерго" | ПС "Новая" №5 | 110/35/6 | 25 | 14.7221 | 0 | 0.5805
584 | ПАО "Россети Сибирь" | "Алтайэнерго" | ПС "Солтонская" №55 | 110/35/10 | 6.3 | 1.4312 | 0.01224 | 0.17213
585 | ПАО "Россети Сибирь" | "Алтайэнерго" | ПС "Угреневская" №19 | 110/10 | 2.5 | 1.6646 | 0 | 0.88384
586 | ПАО "Россети Сибирь" | "Алтайэнерго" | ПС "Целинная" №50 | 110/35/10 | 10 | 2.7132 | 0.05616 | 0.3304
587 | ПАО "Россети Сибирь" | "Алтайэнерго" | ПС "Бия" №68 | 35/10 | 6.3 | 4.9782 | 0.0119 | 0.62923
588 | ПАО "Россети Сибирь" | "Алтайэнерго" | ПС "Мартыновская" №74 | 35/10 | 2.5 | 1.3535 | 0.00486 | 0.01215
589 | ПАО "Россети Сибирь" | "Алтайэнерго" | ПС "Победа" №76 | 35/10 | 1.6 | 0.24809 | 0 | 0
590 | ПАО "Россети Сибирь" | "Алтайэнерго" | ПС "Михайловская" №26 | 110/10 | 10 | 4.2539 | 0 | 0.37215
591 | ПАО "Россети Сибирь" | "Алтайэнерго" | ПС "Николаевская" №16 | 110/10 | 2.5 | 0.35146 | 0 | 0.0243
592 | ПАО "Россети Сибирь" | "Алтайэнерго" | ПС "Огневская" №12 | 110/10 | 6.3 | 0.92109 | 0 | 0.01215
593 | ПАО "Россети Сибирь" | "Алтайэнерго" | ПС "Хлопуновская" №19 | 110/10 | 6.3 | 0.7014 | 0 | 0
594 | ПАО "Россети Сибирь" | "Алтайэнерго" | ПС "Алексеевская" №54 | 35/10 | 1.6 | 0.55916 | 0 | 0.03645
595 | ПАО "Россети Сибирь" | "Алтайэнерго" | ПС "Заборная" №58 | 35/10 | 4 | 0.15296 | 0 | 0.01215
596 | ПАО "Россети Сибирь" | "Алтайэнерго" | ПС "Зеркалы" №65 | 35/10 | 2.5 | 0.28249 | 0 | 0
597 | ПАО "Россети Сибирь" | "Алтайэнерго" | ПС "Комарихинская" №39 | 35/10 | 1.8 | 0.44495 | 0 | 0.00405
598 | ПАО "Россети Сибирь" | "Алтайэнерго" | ПС "Краснояровская" №45 | 35/10 | 3.2 | 0.39936 | 0 | 0.00567
599 | ПАО "Россети Сибирь" | "Алтайэнерго" | ПС "Кругловская" №34 | 35/10 | 1.8 | 0.29938 | 0 | 0.01215
600 | ПАО "Россети Сибирь" | "Алтайэнерго" | ПС "Лаптев-Логовская" №46 | 35/10 | 1.6 | 0.21087 | 0 | 0
601 | ПАО "Россети Сибирь" | "Алтайэнерго" | ПС "Орошение" №61 | 35/10 | 4 | 0.78855 | 0 | 0
602 | ПАО "Россети Сибирь" | "Алтайэнерго" | ПС "Тугозвоновская" №35 | 35/10 | 1.6 | 0.46541 | 0 | 0
603 | ПАО "Россети Сибирь" | "Алтайэнерго" | ПС "Шипунихинская" №44 | 35/10 | 2.5 | 0.64459 | 0 | 0
604 | ПАО "Россети Сибирь" | "Алтайэнерго" | ПС "Солнечная" №95 | 35/10 | 6.3 | 0.4854 | 0 | 0.01215
605 | ПАО "Россети Сибирь" | "Алтайэнерго" | ПС "Зимино" №62 | 35/10 | 3.2 | 0.28542 | 0 | 0
606 | ПАО "Россети Сибирь" | "Алтайэнерго" | ПС "Оросительная-3" №26 | 35/10 | 1.6 | 0.2428 | 0 | 0.15363
607 | ПАО "Россети Сибирь" | "Алтайэнерго" | ПС "Рогозихинская" №53 | 110/10 | 6.3 | 1.4685 | 0.01215 | 0.00972
608 | ПАО "Россети Сибирь" | "Алтайэнерго" | ПС "Кашино" №93 | 110/35/10 | 6.3 | 1.3507 | 0 | 0
609 | ПАО "Россети Сибирь" | "Алтайэнерго" | ПС "Отрадное" №71 | 110/10 | 6.3 | 0.39338 | 0 | 0.024624
610 | ПАО "Россети Сибирь" | "Алтайэнерго" | ПС "КМК" №20 | 110/10 | 15 | 14.5854 | 0.40575 | 1.7393
611 | ПАО "Россети Сибирь" | "Алтайэнерго" | ПС "НС-4П" №40 | 35/10 | 4 | 0.24282 | 0 | 0.00648
612 | ПАО "Россети Сибирь" | "Алтайэнерго" | ПС "Урлаповская" №64 | 35/10 | 2.5 | 0.41117 | 0 | 0
613 | ПАО "Россети Сибирь" | "Алтайэнерго" | ПС "Суетка" №63 | 35/10 | 1 | 0.25359 | 0 | 0.00729
614 | ПАО "Россети Сибирь" | "Алтайэнерго" | ПС "Солоновская" №44 | 35/10 | 2.5 | 0.49851 | 0 | 0.2673
615 | ПАО "Россети Сибирь" | "Алтайэнерго" | ПС "Симоновская" №40 | 35/10 | 1.8 | 0.18153 | 0 | 0
616 | ПАО "Россети Сибирь" | "Алтайэнерго" | ПС "Малый Бащелак" №62 | 35/10 | 1 | 0.25319 | 0 | 0.039015
617 | ПАО "Россети Сибирь" | "Алтайэнерго" | ПС "Мичуринская" №33 | 35/10 | 2.5 | 0.93499 | 0.0108 | 0.1772
618 | ПАО "Россети Сибирь" | "Алтайэнерго" | ПС "Смоленская" №33 | 110/10 | 10 | 5.1432 | 0.34763 | 0.14513
619 | ПАО "Россети Сибирь" | "Алтайэнерго" | ПС "Гилевская" №7 | 110/10 | 2.5 | 0 | 0 | 0
620 | ПАО "Россети Сибирь" | "Алтайэнерго" | ПС "Родинская" №11 | 110/35/10 | 10 | 6.6507 | 0.3655 | 0.046436
621 | ПАО "Россети Сибирь" | "Алтайэнерго" | ПС "Молодежная" №30 | 110/10 | 2.5 | 0.93852 | 0 | 0.1584
622 | ПАО "Россети Сибирь" | "Алтайэнерго" | ПС "Первомайская" №31 | 110/35/10 | 10 | 3.4777 | 0 | 0.51405
623 | ПАО "Россети Сибирь" | "Алтайэнерго" | ПС "Санниковская" №35 | 35/10 | 4 | 4.5277 | 0.74354 | 2.7369
624 | ПАО "Россети Сибирь" | "Алтайэнерго" | ПС "Баевская" №11 | 110/35/10 | 6.3 | 2.5459 | 0 | 0.12902
625 | ПАО "Россети Сибирь" | "Алтайэнерго" | ПС "Завьяловская" №9 | 110/10 | 6.3 | 3.2014 | 0.005355 | 0.14153
626 | ПАО "Россети Сибирь" | "Алтайэнерго" | ПС "Покровская" №22 | 35/10 | 4 | 0.22371 | 0 | 0
627 | ПАО "Россети Сибирь" | "Алтайэнерго" | ПС "Костинлоговская" №30 | 35/10 | 2.5 | 0.43344 | 0 | 0
628 | ПАО "Россети Сибирь" | "Алтайэнерго" | ПС "Калманская" №85 | 110/10 | 6.3 | 2.0416 | 0.00081 | 0.08991
629 | ПАО "Россети Сибирь" | "Алтайэнерго" | ПС "Новотроицкая (НС-4)" №29 | 110/35/6 | 10 | 0.57836 | 0 | 0
630 | ПАО "Россети Сибирь" | "Алтайэнерго" | ПС "Трофимовская" №34 | 35/6 | 25 | 8.6739 | 0.01215 | 0
631 | ПАО "Россети Сибирь" | "Красноярскэнерго" | ПС №62 "Таежная" 35/6кВ | 35/6 | 4 | 1.2383 | 0.005355 | 0.02295
632 | ПАО "Россети Сибирь" | "Красноярскэнерго" | ПС 110/10 кВ №52 "Новая Сыда" | 110/10 | 2.5 | 0.83044 | 0 | 0.04698
633 | ПАО "Россети Сибирь" | "Красноярскэнерго" | ПС №188 "Озерная" 110/35/10кВ | 110/35/10 | 63 | 15.5714 | 4.05 | 2.796
634 | ПАО "Россети Сибирь" | "Красноярскэнерго" | ПС 220/110/6 кВ "Имбинская" (аренда) | 220/110/6 | 63 | 1.2364 | 0 | 0
635 | ПАО "Россети Сибирь" | "Красноярскэнерго" | ПС №45 "Емельяново-110" 110/35/10кВ | 110/35/10 | 25 | 27.7106 | 0.3675 | 10.0667
636 | ПАО "Россети Сибирь" | "Красноярскэнерго" | ПС №94 "Частоостровская" 110/10кВ | 110/10 | 6.3 | 2.7189 | 0.3395 | 3.0065
637 | ПАО "Россети Сибирь" | "Красноярскэнерго" | ПС №86 "Шуваево" 35/10кВ | 35/10 | 6.3 | 4.2382 | 0.0791 | 3.2466
638 | ПАО "Россети Сибирь" | "Красноярскэнерго" | ПС №87 "Устюг" 35/10кВ | 35/10 | 4 | 1.6001 | 0.08876 | 2.4789
639 | ПАО "Россети Сибирь" | "Красноярскэнерго" | ПС №78 "Таскино" 35/10кВ | 35/10 | 4 | 2.05 | 0.02295 | 0.40691
640 | ПАО "Россети Сибирь" | "Красноярскэнерго" | ПС №88 "Талая" 35/10кВ | 35/10 | 1.6 | 0.79405 | 0 | 0.35331
641 | ПАО "Россети Сибирь" | "Красноярскэнерго" | ПС №133 "Сухая балка" 35/10кВ | 35/10 | 4 | 2.2147 | 0 | 1.265
642 | ПАО "Россети Сибирь" | "Красноярскэнерго" | ПС №68 "Суханово" 35/10/6кВ | 35/10/6 | 2.5 | 0.50879 | 0 | 0.02349
643 | ПАО "Россети Сибирь" | "Красноярскэнерго" | ПС №136 "Никольская" 35/10кВ | 35/10 | 4 | 1.0735 | 0 | 0.22752
644 | ПАО "Россети Сибирь" | "Красноярскэнерго" | ПС №64 "Дрокино" 35/10кВ | 35/10 | 6.3 | 7.7642 | 0.2086 | 5.587
645 | ПАО "Россети Сибирь" | "Красноярскэнерго" | ПС №47 "Глядено" 35/10кВ | 35/10 | 2.5 | 1.8647 | 0.15498 | 1.7084
646 | ПАО "Россети Сибирь" | "Красноярскэнерго" | ПС 35/6 кВ №24 "Вангаш" | 35/6 | 1 | 0.33609 | 0 | 0
647 | ПАО "Россети Сибирь" | "Красноярскэнерго" | ПС 35/6 кВ №23 "Тея" | 35/6 | 2.5 | 0.83208 | 0 | 0
648 | ПАО "Россети Сибирь" | "Красноярскэнерго" | ПС 35/6 кВ №22 "Новая Калами" | 35/6 | 1.6 | 1.0156 | 0 | 0.26648
649 | ПАО "Россети Сибирь" | "Красноярскэнерго" | ПС 35/10 кВ №70 "Маловка" | 35/10 | 2.5 | 0.32656 | 0 | 0.057375
650 | ПАО "Россети Сибирь" | "Красноярскэнерго" | ПС 35/10 кВ №32 "Подсобное хозяйство" | 35/10 | 1 | 0.079459 | 0 | 0
651 | ПАО "Россети Сибирь" | "Красноярскэнерго" | ПС 35/10 кВ №34 "Рассвет" | 35/10 | 2.5 | 0.56545 | 0 | 0.055864
652 | ПАО "Россети Сибирь" | "Красноярскэнерго" | ПС 35/10 кВ №19 "Тальская" | 35/10 | 2.5 | 0.4383 | 0 | 0.2142
653 | ПАО "Россети Сибирь" | "Красноярскэнерго" | ПС 35/10 кВ №38 "Верхняя Уря" | 35/10 | 1.6 | 0.46815 | 0 | 0.02349
654 | ПАО "Россети Сибирь" | "Красноярскэнерго" | ПС 35/10 кВ №59 "Тумаково" | 35/10 | 4 | 0.25041 | 0 | 0.0048803
655 | ПАО "Россети Сибирь" | "Красноярскэнерго" | ПС 110/35/10 кВ №48 "Нагорная" | 110/35/10 | 10 | 6.8291 | 0.04914 | 3.3881
656 | ПАО "Россети Сибирь" | "Красноярскэнерго" | ПС "Грузенка" №90 35/10 кВ | 35/10 | 6.3 | 0.34265 | 0 | 0.00972
657 | ПАО "Россети Сибирь" | "Красноярскэнерго" | ПС "Козульская" №19 110/35/10 кВ | 110/35/10 | 10 | 3.794 | 0.010125 | 0.44005
658 | ПАО "Россети Сибирь" | "Красноярскэнерго" | ПС "Западная" №20 110/10 кВ | 110/10 | 16 | 3.8209 | 3.7871 | 0.4506
659 | ПАО "Россети Сибирь" | "Красноярскэнерго" | ПС №24 ПП "Назаровский" 110 кВ | 110/6 | 0 | 0 | 0 | 0
660 | ПАО "Россети Сибирь" | "Красноярскэнерго" | ПС "Алгасы" №97 35/10кВ | 35/10 | 1.6 | 0.39237 | 0 | 0
661 | ПАО "Россети Сибирь" | "Красноярскэнерго" | ПС "Восточная" №21 35/6кВ | 35/6 | 10 | 3.6828 | 0 | 0
662 | ПАО "Россети Сибирь" | "Красноярскэнерго" | ПС "Мокруша" №50 35/10кВ | 35/10 | 2.5 | 1.0652 | 0.0153 | 0
663 | ПАО "Россети Сибирь" | "Красноярскэнерго" | ПС "Музыка" №96 35/10кВ | 35/10 | 1.6 | 0.62525 | 0 | 0
664 | ПАО "Россети Сибирь" | "Красноярскэнерго" | ПС "Тинская" №81 35/10кВ | 35/10 | 4 | 2.115 | 0 | 0.02601
665 | ПАО "Россети Сибирь" | "Красноярскэнерго" | ПС "Почет" №91 35/10кВ | 35/10 | 1.6 | 0.45939 | 0 | 0
666 | ПАО "Россети Сибирь" | "Красноярскэнерго" | ПС "Иланская городская" №62 35/6кВ | 35/6 | 4 | 5.5891 | 0 | 0
667 | ПАО "Россети Сибирь" | "Красноярскэнерго" | ПС "Карапсель" №65 35/10кВ | 35/10 | 2.5 | 1.3633 | 0 | 0.02754
668 | ПАО "Россети Сибирь" | "Красноярскэнерго" | ПС "Фаначет" №47 35/10кВ | 35/10 | 1.6 | 0.097391 | 0 | 0.01215
669 | ПАО "Россети Сибирь" | "Красноярскэнерго" | ПС "Белый Яр" №64 35/10 кВ | 35/10 | 2.5 | 1.1937 | 0 | 0.0306
670 | ПАО "Россети Сибирь" | "Красноярскэнерго" | ПС "Косачи" №95 35/10 кВ | 35/10 | 1 | 0.1999 | 0 | 0
671 | ПАО "Россети Сибирь" | "Красноярскэнерго" | ПС "М Ивановка" №52 35/10 кВ | 35/10 | 4 | 1.6803 | 0.0288 | 0.12024
672 | ПАО "Россети Сибирь" | "Красноярскэнерго" | ПС "Нагорново" №81 35/10 кВ | 35/10 | 4 | 0.72374 | 0 | 0.06885
673 | ПАО "Россети Сибирь" | "Красноярскэнерго" | ПС "Преображенка" №63 35/10 кВ | 35/10 | 2.5 | 0.33273 | 0 | 0.19737
674 | ПАО "Россети Сибирь" | "Красноярскэнерго" | ПС "Птицесовхоз" №82 35/10 кВ | 35/10 | 4 | 1.8675 | 0 | 0.1728
675 | ПАО "Россети Сибирь" | "Красноярскэнерго" | ПС "Свинокомплекс" №62 35/10 кВ | 35/10 | 6.3 | 1.8261 | 0.0108 | 0.2236
676 | ПАО "Россети Сибирь" | "Красноярскэнерго" | ПС "Козулька" №50 35/10 кВ | 35/10 | 2.5 | 1.1521 | 0.01071 | 0.032895
677 | ПАО "Россети Сибирь" | "Красноярскэнерго" | ПС "Ястребово" №74 35/10 кВ | 35/10 | 2.5 | 0.82352 | 0.011475 | 0.0306
678 | ПАО "Россети Сибирь" | "Красноярскэнерго" | ПС "Б.Улуй" №53 35/10 кВ | 35/10 | 2.5 | 0.095749 | 0 | 0.01215
679 | ПАО "Россети Сибирь" | "Красноярскэнерго" | ПС "Зачулымка" №66 35/10 кВ | 35/10 | 1 | 0.083182 | 0 | 0
680 | ПАО "Россети Сибирь" | "Красноярскэнерго" | ПС "Кирчиж" №90 35/10 кВ | 35/10 | 1.6 | 0.13326 | 0 | 0
681 | ПАО "Россети Сибирь" | "Красноярскэнерго" | ПС "Маталассы" №92 35/10 кВ | 35/10 | 1.6 | 0.095918 | 0 | 0.00243
682 | ПАО "Россети Сибирь" | "Красноярскэнерго" | ПС "Н Еловка" №76 35/10 кВ | 35/10 | 4 | 0.37876 | 0 | 0.04293
683 | ПАО "Россети Сибирь" | "Красноярскэнерго" | ПС "Полевое" №65 35/10 кВ | 35/10 | 1.8 | 0.19968 | 0 | 0.0081
684 | ПАО "Россети Сибирь" | "Красноярскэнерго" | ПС "Ст.Бирилюссы" №83 35/10кВ | 35/10 | 1 | 0.020795 | 0.01215 | 0
685 | ПАО "Россети Сибирь" | "Красноярскэнерго" | ПС "Сучково" №96 35/10 кВ | 35/10 | 1.8 | 0.19968 | 0.00459 | 0.039857
686 | ПАО "Россети Сибирь" | "Красноярскэнерго" | ПС "Счастливое" №61 35/10 кВ | 35/10 | 1 | 0.062386 | 0 | 0
687 | ПАО "Россети Сибирь" | "Красноярскэнерго" | ПС "Вагино" №58 35/10 кВ | 35/10 | 4 | 0.41591 | 0 | 0
688 | ПАО "Россети Сибирь" | "Красноярскэнерго" | ПС "Васильевка" №68 35/10 кВ | 35/10 | 1.6 | 0.21631 | 0.0063 | 0
689 | ПАО "Россети Сибирь" | "Красноярскэнерго" | ПС "Владимировка" №60 35/10 кВ | 35/10 | 2.5 | 0.73217 | 0 | 0
690 | ПАО "Россети Сибирь" | "Красноярскэнерго" | ПС "Критово" №59 35/10 кВ | 35/10 | 2.5 | 0.72784 | 0 | 0.01782
691 | ПАО "Россети Сибирь" | "Красноярскэнерго" | ПС "МалКасуль" №80 35/10 кВ | 35/10 | 1.6 | 0.19565 | 0 | 0.02997
692 | ПАО "Россети Сибирь" | "Красноярскэнерго" | ПС "Поваренкино" №55 35/10 кВ | 35/10 | 1.6 | 0.37432 | 0 | 0.01863
693 | ПАО "Россети Сибирь" | "Красноярскэнерго" | ПС "Тюхтет" №56 35/10 кВ | 35/10 | 6.3 | 0 | 0 | 0
694 | ПАО "Россети Сибирь" | "Красноярскэнерго" | ПС "Юрьевка" №57 35/10 кВ | 35/10 | 4 | 0.13316 | 0 | 0
695 | ПАО "Россети Сибирь" | "Красноярскэнерго" | ПС №85 "ДСЗ" 35/6 кВ | 35/6 | 3.2 | 0.40762 | 0 | 0.01215
696 | ПАО "Россети Сибирь" | "Красноярскэнерго" | ПС №71 "Павловская" 35/10 кВ | 35/10 | 4 | 0.80272 | 0 | 0.00243
697 | ПАО "Россети Сибирь" | "Красноярскэнерго" | ПС №87 "Степная элект.котельная" 35/6 кВ | 35/6 | 10 | 0 | 0 | 0
698 | ПАО "Россети Сибирь" | "Красноярскэнерго" | ПС №89 "Степное" 35/10 кВ | 35/10 | 6.3 | 3.1027 | 0 | 0.061625
699 | ПАО "Россети Сибирь" | "Красноярскэнерго" | ПС "Шушь" №95 35/10 кВ | 35/10 | 4 | 0.32269 | 0 | 0.03645
700 | ПАО "Россети Сибирь" | "Красноярскэнерго" | ПС "Крутоярская" №103 35/10 кВ | 35/10 | 6.3 | 2.4834 | 0.1955 | 0.25968
701 | ПАО "Россети Сибирь" | "Красноярскэнерго" | ПС "Михайловка" №96 35/10 кВ | 35/10 | 2.5 | 0.5159 | 0 | 0.00243
702 | ПАО "Россети Сибирь" | "Красноярскэнерго" | ПС "Ужурсовхоз" №67 35/10 кВ | 35/10 | 4 | 0.93429 | 0 | 0.01215
703 | ПАО "Россети Сибирь" | "Красноярскэнерго" | ПС "Яга" №97 35/10 кВ | 35/10 | 2.5 | 0.61759 | 0.47 | 0.1188
704 | ПАО "Россети Сибирь" | "Красноярскэнерго" | ПС №28 "Дачная" 35/6кВ | 35/6 | 16 | 10.7571 | 0.05985 | 1.8522
705 | ПАО "Россети Сибирь" | "Красноярскэнерго" | ПС №99 "Бойлерная" 35/6 кВ | 35/6 | 6.3 | 3.4 | 0 | 0
706 | ПАО "Россети Сибирь" | "Красноярскэнерго" | ПС №112 "Горбольница" 35/6кВ | 35/6 | 10 | 3.7966 | 0 | 0
707 | ПАО "Россети Сибирь" | "Красноярскэнерго" | ПС №110 "Комсомольская" 35/6кВ | 35/6 | 6.3 | 1.4215 | 0 | 0
708 | ПАО "Россети Сибирь" | "Красноярскэнерго" | ПС №113 "Лесная" 35/6кВ | 35/6 | 6.3 | 3.6049 | 0 | 0
709 | ПАО "Россети Сибирь" | "Красноярскэнерго" | ПС №109 "Набережная" 35/6кВ | 35/6 | 6.3 | 0.86705 | 0.4536 | 0
710 | ПАО "Россети Сибирь" | "Красноярскэнерго" | ПС №102 "Плотина" 35/6кВ | 35/6 | 6.3 | 1.7963 | 0 | 0.79135
711 | ПАО "Россети Сибирь" | "Красноярскэнерго" | ПС №114 "Подгорная" 35/6кВ | 35/6 | 10 | 3.8967 | 0.10692 | 0
712 | ПАО "Россети Сибирь" | "Красноярскэнерго" | ПС №115 "Спортивная" 35/6кВ | 35/6 | 6.3 | 2.8294 | 0 | 0
713 | ПАО "Россети Сибирь" | "Красноярскэнерго" | ПС №111 "Студенческая" 35/6кВ | 35/6 | 6.3 | 5.1509 | 0 | 0.01215
714 | ПАО "Россети Сибирь" | "Красноярскэнерго" | ПС №104 "Чкаловская" 35/6кВ | 35/6 | 10 | 4.2094 | 0 | 0
715 | ПАО "Россети Сибирь" | "Красноярскэнерго" | ПС №51 "Атаманово" 35/10/6кВ | 35/10/6 | 2.5 | 1.1529 | 0 | 0.0324
716 | ПАО "Россети Сибирь" | "Красноярскэнерго" | ПС №52 "Кононово" 35/10кВ | 35/10 | 4 | 1.0147 | 0 | 0.01215
717 | ПАО "Россети Сибирь" | "Красноярскэнерго" | ПС №77 "Маяк" 35/10кВ | 35/10 | 6.3 | 1.4059 | 0 | 0.01215
718 | ПАО "Россети Сибирь" | "Красноярскэнерго" | ПС №73 "Павловщина" 35/10кВ | 35/10 | 4 | 1.1118 | 0.018 | 0.07956
719 | ПАО "Россети Сибирь" | "Красноярскэнерго" | ПС 35/10 кВ №25 "ДОК" | 35/10 | 4 | 1.9713 | 0 | 0
720 | ПАО "Россети Сибирь" | "Красноярскэнерго" | ПС 35/10 кВ №5 "Енисейская" | 35/10 | 4 | 1.4486 | 0.00848 | 0.11448
721 | ПАО "Россети Сибирь" | "Красноярскэнерго" | ПС 35/10 кВ №11 "Иджа" | 35/10 | 3.2 | 0.4202 | 0 | 0.01944
722 | ПАО "Россети Сибирь" | "Красноярскэнерго" | ПС 35/10 кВ №17 "Моторская " | 35/10 | 2.5 | 0.56982 | 0 | 0.09801
723 | ПАО "Россети Сибирь" | "Красноярскэнерго" | ПС 35/10 кВ №16 "Уджейская" | 35/10 | 4 | 0.77557 | 0 | 0.0459
724 | ПАО "Россети Сибирь" | "Красноярскэнерго" | ПС 35/6 кВ №62 "Артёмовск" | 35/6 | 4 | 2.4233 | 0.00153 | 0.022185
725 | ПАО "Россети Сибирь" | "Красноярскэнерго" | ПС 35/10 кВ №61 "Бугуртак" | 35/10 | 4 | 1.1299 | 0 | 0.051867
726 | ПАО "Россети Сибирь" | "Красноярскэнерго" | ПС 35/10 кВ №21 "Кочергино" | 35/10 | 2.5 | 1.2049 | 0.00504 | 0.22074
727 | ПАО "Россети Сибирь" | "Красноярскэнерго" | ПС 35/10 кВ №13 "Шалаболино" | 35/10 | 6.3 | 2.2779 | 0.006 | 0.055512
728 | ПАО "Россети Сибирь" | "Красноярскэнерго" | ПС 35/10 кВ №42 "В.Усинская" | 35/10 | 2.5 | 0.50709 | 0.01215 | 0.03159
729 | ПАО "Россети Сибирь" | "Красноярскэнерго" | ПС 35/10 кВ №120 "Леспромхоз" | 35/10 | 4 | 0.98127 | 0 | 0
730 | ПАО "Россети Сибирь" | "Красноярскэнерго" | ПС 35/10 кВ №121 "Осиновый Мыс" | 35/10 | 2.5 | 1.4046 | 0 | 0
731 | ПАО "Россети Сибирь" | "Красноярскэнерго" | ПС 35/10 кВ № 123 "Пинчуга" | 35/10 | 2.5 | 0.6608 | 0 | 0
732 | ПАО "Россети Сибирь" | "Красноярскэнерго" | ПС 35/6 кВ №13 "Заозерновская" | 35/6 | 7.5 | 0.67896 | 0.01008 | 0.144
733 | ПАО "Россети Сибирь" | "Красноярскэнерго" | ПС 35/10 кВ №17 "Малая Камала" | 35/10 | 4 | 0.41647 | 0 | 0.0648
734 | ПАО "Россети Сибирь" | "Красноярскэнерго" | ПС 35/10 кВ №16 "Новая Камала" | 35/10 | 2.5 | 0.35417 | 0 | 0.01053
735 | ПАО "Россети Сибирь" | "Красноярскэнерго" | ПС 35/10 кВ №54 "Тульская" | 35/10 | 2.5 | 0.49427 | 0.005355 | 1.1983
736 | ПАО "Россети Сибирь" | "Красноярскэнерго" | ПС 35/6 кВ №2 "Уральская" | 35/6 | 7.5 | 1.1278 | 0.00675 | 0.01215
737 | ПАО "Россети Сибирь" | "Красноярскэнерго" | ПС 35/10 кВ №20 "Балайская" | 35/10 | 4 | 1.6942 | 0.0272 | 0.05076
738 | ПАО "Россети Сибирь" | "Красноярскэнерго" | ПС 35/10 кВ №68 "Борьба" | 35/10 | 2.5 | 0.62551 | 0 | 0
739 | ПАО "Россети Сибирь" | "Красноярскэнерго" | ПС 35/6 кВ №71"Карьеры" | 35/6 | 4 | 0.56821 | 0 | 0
740 | ПАО "Россети Сибирь" | "Красноярскэнерго" | ПС 35/10 кВ №40 "Сушиновка" | 35/10 | 2.5 | 0.80342 | 0.00612 | 0.01683
741 | ПАО "Россети Сибирь" | "Красноярскэнерго" | ПС 35/10 кВ №36 "Новотроицкая" | 35/10 | 2.5 | 0.44212 | 0.011475 | 0.03978
742 | ПАО "Россети Сибирь" | "Красноярскэнерго" | ПС 35/10 кВ №90 "Степановка" | 35/10 | 1.6 | 0.24711 | 0.0126 | 0.02025
743 | ПАО "Россети Сибирь" | "Красноярскэнерго" | ПС 35/10 кВ №37 "Усть-Ярульская" | 35/10 | 2.5 | 0.59082 | 0 | 0.13365
744 | ПАО "Россети Сибирь" | "Красноярскэнерго" | ПС 35/10 кВ №50 "Имбежская" | 35/10 | 4 | 0.68277 | 0 | 0.063495
745 | ПАО "Россети Сибирь" | "Красноярскэнерго" | ПС 35/10 кВ №46 "Иннокентьевка" | 35/10 | 4 | 0.34196 | 0 | 0.0243
746 | ПАО "Россети Сибирь" | "Красноярскэнерго" | ПС 10/35 кВ №130 "Северная" | 35/10 | 4 | 0.48823 | 0 | 0
747 | ПАО "Россети Сибирь" | "Красноярскэнерго" | ПС 35/10 кВ №7 "Межово" | 35/10 | 1.6 | 0.23527 | 0 | 0.09315
748 | ПАО "Россети Сибирь" | "Красноярскэнерго" | ПС 35/10 кВ №60 "Победа" | 35/10 | 1.6 | 0.19419 | 0 | 0
749 | ПАО "Россети Сибирь" | "Красноярскэнерго" | ПС 35/10 кВ №84 "Б.Унгут" | 35/10 | 2.5 | 0.51764 | 0 | 0.042075
750 | ПАО "Россети Сибирь" | "Красноярскэнерго" | ПС 35/10 кВ №80 "Ветвистое" | 35/10 | 4 | 1.8104 | 0.073575 | 0.61207
751 | ПАО "Россети Сибирь" | "Красноярскэнерго" | ПС 35/10 кВ №138 "ККЗ" | 35/10 | 4 | 1.3694 | 0.011475 | 0.14892
752 | ПАО "Россети Сибирь" | "Красноярскэнерго" | ПС 35/6 кВ №83 "Первоманская" | 35/6 | 5.6 | 1.6739 | 0.02295 | 0.20655
753 | ПАО "Россети Сибирь" | "Красноярскэнерго" | ПС 35/10 кВ №131 "Степной Баджей" | 35/10 | 2.5 | 0.48046 | 0 | 0.0153
754 | ПАО "Россети Сибирь" | "Красноярскэнерго" | ПС 35/10 кВ №81 "Сугристое" | 35/10 | 2.5 | 0.45075 | 0.0026775 | 0.02295
755 | ПАО "Россети Сибирь" | "Красноярскэнерго" | ПС 35/10 кВ №148 "Шалинская" | 35/10 | 4 | 3.8481 | 0.00504 | 0.37055
756 | ПАО "Россети Сибирь" | "Красноярскэнерго" | ПС "Городская" №1 110/35/6кВ | 110/35/6 | 25 | 20.128 | 0 | 0.00648
757 | ПАО "Россети Сибирь" | "Красноярскэнерго" | ПС "ЗЛМК" №9 110/35/10кВ | 110/35/10 | 25 | 4.8525 | 0 | 0.62592
758 | ПАО "Россети Сибирь" | "Красноярскэнерго" | ПС "Правобережная" №102 110/10кВ | 110/10 | 10 | 3.8446 | 0 | 0
759 | ПАО "Россети Сибирь" | "Красноярскэнерго" | ПС "ХБК" №2 110/6кВ | 110/6 | 20 | 14.7989 | 0 | 0.36
760 | ПАО "Россети Сибирь" | "Красноярскэнерго" | ПС "Юго-Восточная" №4 110/35/10кВ | 110/35/10 | 16 | 14.0457 | 0 | 0.19172
761 | ПАО "Россети Сибирь" | "Красноярскэнерго" | ПС "КЭЗ" №12 110/6кВ | 110/6 | 6.3 | 0.57713 | 0 | 0
762 | ПАО "Россети Сибирь" | "Красноярскэнерго" | ПС "Н.Пойма" №10 110/35/6кВ | 110/35/6 | 10 | 6.0682 | 0 | 0.084978
763 | ПАО "Россети Сибирь" | "Красноярскэнерго" | ПС "Поканаевка" №13 110/35/10кВ | 110/35/10 | 6.3 | 0.45714 | 0 | 0
764 | ПАО "Россети Сибирь" | "Красноярскэнерго" | ПС "Решоты" №11 110/6кВ | 110/6 | 10 | 4.3529 | 0 | 0
765 | ПАО "Россети Сибирь" | "Красноярскэнерго" | ПС "Северная" №13 110/35/6 кВ | 110/35/6 | 16 | 10.5118 | 0 | 0.68511
766 | ПАО "Россети Сибирь" | "Красноярскэнерго" | ПС "Тарутинская" №12 110/10 кВ | 110/10 | 6.3 | 0.9473 | 0 | 0.05508
767 | ПАО "Россети Сибирь" | "Красноярскэнерго" | ПС "Центральная" №15 110/10 кВ | 110/10 | 25 | 20.335 | 0 | 0
768 | ПАО "Россети Сибирь" | "Красноярскэнерго" | ПС "Ново-Бирилюссы" №14 110/35/10кВ | 110/35/10 | 6.3 | 1.2959 | 0.14546 | 0.10562
769 | ПАО "Россети Сибирь" | "Красноярскэнерго" | ПС "Н-Каштан" №18 110/6 кВ | 110/6 | 25 | 13.7239 | 0 | 0.0135
770 | ПАО "Россети Сибирь" | "Красноярскэнерго" | ПС №28 "Водозабор" 110/10 кВ | 110/10 | 25 | 16.3588 | 0.00833 | 0.14735
771 | ПАО "Россети Сибирь" | "Красноярскэнерго" | ПС №27 "ЗТИИК" 110/10 кВ | 110/10 | 16 | 6.1535 | 0 | 0
772 | ПАО "Россети Сибирь" | "Красноярскэнерго" | ПС №20 "Назаровская" 110/35/6 кВ | 110/35/6 | 15 | 5.6997 | 0.0108 | 0.13878
773 | ПАО "Россети Сибирь" | "Красноярскэнерго" | ПС №77 "Сельмаш" 110/10 кВ | 110/10 | 63 | 14.5384 | 0.03825 | 0.091375
774 | ПАО "Россети Сибирь" | "Красноярскэнерго" | ПС №07 "Степная" 110/35/10 кВ | 110/35/10 | 25 | 5.563 | 0 | 0
775 | ПАО "Россети Сибирь" | "Красноярскэнерго" | ПС №23 "Стройиндустрия" 110/10 кВ | 110/10 | 16 | 1.1065 | 0 | 0
776 | ПАО "Россети Сибирь" | "Красноярскэнерго" | ПС №21 "Южная" 110/35/6 кВ | 110/35/6 | 10 | 0 | 0 | 0.81852
777 | ПАО "Россети Сибирь" | "Красноярскэнерго" | ПС "Инголь" №24 110/10 кВ | 110/10 | 6.3 | 0.7972 | 0 | 0.06561
778 | ПАО "Россети Сибирь" | "Красноярскэнерго" | ПС "Ораки" №30 110/10 кВ | 110/10 | 2.5 | 0.39414 | 0 | 0
779 | ПАО "Россети Сибирь" | "Красноярскэнерго" | ПС "Парная" №31 110/10 кВ | 110/10 | 6.3 | 2.7824 | 0.1755 | 0.90997
780 | ПАО "Россети Сибирь" | "Красноярскэнерго" | ПС "Шарыповская" №27 110/35/10 кВ | 110/35/10 | 10 | 1.9479 | 0 | 0.12614
781 | ПАО "Россети Сибирь" | "Красноярскэнерго" | ПС "Учум" №39 110/35/10 кВ | 110/35/10 | 10 | 2.6088 | 0.1963 | 2.3923
782 | ПАО "Россети Сибирь" | "Красноярскэнерго" | ПС "Новоселовская" №21 110/10 кВ | 110/10 | 6.3 | 3.1297 | 0.70053 | 0.36765
783 | ПАО "Россети Сибирь" | "Красноярскэнерго" | ПС №4 "Городская" 110/6кВ | 110/6 | 40 | 14.1274 | 0.03105 | 1.5059
784 | ПАО "Россети Сибирь" | "Красноярскэнерго" | ПС №139 "Солнечный" 110/10кВ | 110/10 | 40 | 20.8099 | 0.17395 | 10.783
785 | ПАО "Россети Сибирь" | "Красноярскэнерго" | ПС №27а "ГПП-2 ЦБК" 110/6кВ | 110/6 | 40 | 2.2959 | 0.22113 | 0.31563
786 | ПАО "Россети Сибирь" | "Красноярскэнерго" | ПС №34 "Миндерла" 110/35/10кВ | 110/35/10 | 16 | 8.2984 | 0.010125 | 3.0396
787 | ПАО "Россети Сибирь" | "Красноярскэнерго" | ПС №53 "Сухобузимская" 110/35/10кВ | 110/35/10 | 16 | 5.4658 | 0.2232 | 0.51732
788 | ПАО "Россети Сибирь" | "Красноярскэнерго" | ПС №55 "Шила" 110/10кВ | 110/10 | 6.3 | 2.2432 | 0.047625 | 0.18832
789 | ПАО "Россети Сибирь" | "Красноярскэнерго" | ПС 110/10 кВ №55 "Береговая" | 110/10 | 16 | 3.429 | 2.057 | 0
790 | ПАО "Россети Сибирь" | "Красноярскэнерго" | ПС 110/10 кВ №4 "Городокская" | 110/10 | 6.3 | 1.8865 | 0 | 0.40248
791 | ПАО "Россети Сибирь" | "Красноярскэнерго" | ПС 110/10 кВ №9 "Знаменская" | 110/10 | 6.3 | 2.6621 | 0.17745 | 0.33615
792 | ПАО "Россети Сибирь" | "Красноярскэнерго" | ПС 110/35/10/6 кВ №24 "Тесинская" | 110/35/10/6 | 40 | 11.2236 | 0.5016 | 0.36477
793 | ПАО "Россети Сибирь" | "Красноярскэнерго" | ПС 110/35/10 кВ №34 "Каптыревская" | 110/35/10 | 10 | 2.3407 | 0.038239 | 0.28266
794 | ПАО "Россети Сибирь" | "Красноярскэнерго" | ПС 110/35/10 кВ №48 "Романовская" | 110/35/10 | 6.3 | 0.43477 | 0.02635 | 0.055035
795 | ПАО "Россети Сибирь" | "Красноярскэнерго" | ПС 110/10 кВ №7 "Заледеево" | 110/10 | 2.5 | 1.5406 | 0 | 1.1971
796 | ПАО "Россети Сибирь" | "Красноярскэнерго" | ПС 110/10 кВ №18 "Карабула" | 110/10 | 25 | 8.6073 | 0 | 2.3375
797 | ПАО "Россети Сибирь" | "Красноярскэнерго" | ПС 110/10 кВ №101 "Новохайская" | 110/10 | 2.5 | 0.93259 | 0 | 0
798 | ПАО "Россети Сибирь" | "Красноярскэнерго" | ПС 110/10 кВ №17 "Тамтачет" | 110/10 | 6.3 | 1.3136 | 0 | 0
799 | ПАО "Россети Сибирь" | "Красноярскэнерго" | ПС 110/35/10 кВ №16 "Чунояр" | 110/35/10 | 25 | 6.625 | 0 | 0
800 | ПАО "Россети Сибирь" | "Красноярскэнерго" | ПС 110/35/6 кВ №26 "Рыбинская" | 110/35/6 | 25 | 11.2543 | 0.00648 | 1.0641
801 | ПАО "Россети Сибирь" | "Красноярскэнерго" | ПС 110/35/10кВ №28 "Солянская" | 110/35/10 | 16 | 1.2346 | 0 | 0.28562
802 | ПАО "Россети Сибирь" | "Красноярскэнерго" | ПС 110/10 кВ №6 "Унер" | 110/10 | 2.5 | 0.49303 | 0.049725 | 0.011475
803 | ПАО "Россети Сибирь" | "Красноярскэнерго" | ПС 110/10 №12 «Тагара» | 110/10 | 2.5 | 1.6917 | 0 | 0
804 | ПАО "Россети Сибирь" | "Красноярскэнерго" | ПС 110/35/10 кВ №15 "Каратузская" | 110/35/10 | 16 | 9.7897 | 0 | 1.1418
805 | ПАО "Россети Сибирь" | "Красноярскэнерго" | ПС 110/35/6 кВ №1 "Бородинская" | 110/35/6 | 25 | 9.3566 | 0 | 0.59472
806 | ПАО "Россети Сибирь" | "Красноярскэнерго" | ПС "Стретенка" №63 35/10кВ | 35/10 | 4 | 0.17547 | 0 | 0.01701
807 | ПАО "Россети Сибирь" | "Красноярскэнерго" | ПС №40 "Базаиха" 35/6кВ | 35/6 | 6.3 | 3.1177 | 0.5831 | 0.2754
808 | ПАО "Россети Сибирь" | "Красноярскэнерго" | ПС №85 "Зыково" 35/10 кВ | 35/10 | 10 | 3.8052 | 0.1512 | 2.581
809 | ПАО "Россети Сибирь" | "Красноярскэнерго" | ПС №75 "Кулаковская" 35/10кВ | 35/10 | 4 | 2.9 | 0.1393 | 1.6615
810 | ПАО "Россети Сибирь" | "Красноярскэнерго" | ПС №35 "Маганская" 35/10кВ | 35/10 | 2.5 | 1.8647 | 0.02025 | 1.7959
811 | ПАО "Россети Сибирь" | "Красноярскэнерго" | ПС №79 "Сокол" 35/10кВ | 35/10 | 4 | 1.1823 | 0 | 0
812 | ПАО "Россети Сибирь" | "Красноярскэнерго" | ПС №39 "Шумково" 35/6кВ | 35/6 | 10 | 5.0764 | 0.03375 | 1.9467
813 | ПАО "Россети Сибирь" | "Красноярскэнерго" | ПС №44 "Бархатово" 35/10кВ | 35/10 | 6.3 | 3.6529 | 0.12915 | 1.7422
814 | ПАО "Россети Сибирь" | "Красноярскэнерго" | ПС №137 "Киндяково" 35/10кВ | 35/10 | 4 | 0.26475 | 0 | 0.20783
815 | ПАО "Россети Сибирь" | "Красноярскэнерго" | ПС №37 "Няша" 35/6кВ | 35/6 | 4 | 3.2029 | 0.49595 | 1.9426
816 | ПАО "Россети Сибирь" | "Красноярскэнерго" | ПС №43 "Березовская ПТФ" 35/0,4кВ | 35/0,4 | 1.8 | 0 | 0 | 0
817 | ПАО "Россети Сибирь" | "Красноярскэнерго" | ПС №42 "Березовская" 110/35/6кВ | 110/35/6 | 40 | 30.3409 | 0.00945 | 9.4437
818 | ПАО "Россети Сибирь" | "Красноярскэнерго" | ПС №36 "Вознесенка" 110/10кВ | 110/10 | 10 | 1.0386 | 0.01672 | 0.2436
819 | ПАО "Россети Сибирь" | "Красноярскэнерго" | ПС №63 "Элита" 35/10кВ | 35/10 | 6.3 | 7.0233 | 0.10374 | 3.0603
820 | ПАО "Россети Сибирь" | "Красноярскэнерго" | ПС №134 "Солонцы" 110/10кВ | 110/10 | 16 | 11.9727 | 0.2331 | 5.6388
821 | ПАО "Россети Сибирь" | "Красноярскэнерго" | ПС №135 "Заря" 35/10кВ | 35/10 | 4 | 4.8058 | 0.0189 | 0.63
822 | ПАО "Россети Сибирь" | "Красноярскэнерго" | ПС №155 "Малый Кемчуг" 35/10кВ | 35/10 | 1.6 | 0.68574 | 0 | 0.01215
823 | ПАО "Россети Сибирь" | "Красноярскэнерго" | ПС №116 "Творогово" 35/10кВ | 35/10 | 2.5 | 0.36174 | 0 | 0.13955
824 | ПАО "Россети Сибирь" | "Красноярскэнерго" | ПС №21 "Емельяново-2" 35/10кВ | 35/10 | 1.6 | 0.16766 | 0 | 0.459
825 | ПАО "Россети Сибирь" | "Красноярскэнерго" | ПС №90 "Западная-2" 110/35/6кВ | 110/35/6 | 10 | 5.6742 | 0 | 0.7329
826 | ПАО "Россети Сибирь" | "Красноярскэнерго" | ПС №92 "Юго-Западная" 110/35/6кВ | 110/35/6 | 25 | 13.5149 | 0.00612 | 6.2838
827 | ПАО "Россети Сибирь" | "Красноярскэнерго" | ПС №101 "Гидростроителей" 110/35/6кВ | 110/35/6 | 40.5 | 27.4794 | 0 | 3.5952
828 | ПАО "Россети Сибирь" | "Красноярскэнерго" | ПС №49 "Юбилейная" 110/10кВ | 110/10 | 40 | 29.0227 | 0.23604 | 2.8712
829 | ПАО "Россети Сибирь" | "Красноярскэнерго" | ПС №54 "Академгородок" 110/35/10кВ | 110/35/10 | 40 | 30.3807 | 0 | 4.8173
830 | ПАО "Россети Сибирь" | "Красноярскэнерго" | ПС №103 "Береговая" 110/35/10кВ | 110/35/10 | 40.5 | 18.3306 | 0 | 0
831 | ПАО "Россети Сибирь" | "Красноярскэнерго" | ПС №105 "Овсянка" 110/6кВ | 110/6 | 10 | 8.3545 | 0.06075 | 1.0684
832 | ПАО "Россети Сибирь" | "Красноярскэнерго" | ПС №154 "Шинный завод" 110/6кВ | 110/6 | 40 | 5.754 | 0.1576 | 1.3314
833 | ПАО "Россети Сибирь" | "Красноярскэнерго" | ПС 35/10 кВ №61 "Предивинск" | 35/10 | 2.5 | 0.62697 | 0 | 0
834 | ПАО "Россети Сибирь" | "Красноярскэнерго" | ПС "Канская опорная" №3 110/10кВ | 110/10 | 16 | 7.1815 | 0 | 0
835 | ПАО "Россети Сибирь" | "Красноярскэнерго" | ПП № 17 110кВ "Боготольский" | 110/10 | 0 | 0 | 0 | 0
836 | ПАО "Россети Сибирь" | "Красноярскэнерго" | ПС 35/10 кВ №36 "Бушуй" | 35/10 | 0 | 0 | 0 | 0.0243
837 | ПАО "Россети Сибирь" | "Красноярскэнерго" | ПС 35/10 кВ №135 "Недокура" | 35/10 | 1 | 0.24955 | 0 | 0
838 | ПАО "Россети Сибирь" | "Красноярскэнерго" | ПС 35/10 кВ №125 "ЛДК" | 35/10 | 10 | 2.9345 | 0 | 0
839 | ПАО "Россети Сибирь" | "Красноярскэнерго" | ПС 110/35/10 кВ №151 "Болтурино" | 110/35/10 | 10 | 0.61162 | 0 | 0
840 | ПАО "Россети Сибирь" | "Красноярскэнерго" | ПС 110/35/10 кВ №19 "Богучаны" | 110/35/10 | 16 | 19.0237 | 0 | 0
841 | ПАО "Россети Сибирь" | "Красноярскэнерго" | ПС 35/10 кВ №124 "Лесная" | 35/10 | 4 | 0.10846 | 0 | 0
842 | ПАО "Россети Сибирь" | "Красноярскэнерго" | ПС 35/6 кВ №126 "Манзя" | 35/6 | 2.5 | 1.4804 | 0 | 0
843 | ПАО "Россети Сибирь" | "Красноярскэнерго" | ПС "Новоалтатка" №45 110/10 кВ | 110/10 | 10 | 0.98465 | 0 | 0
844 | ПАО "Россети Сибирь" | "Красноярскэнерго" | ПС "М Улуй" №54 35/10 кВ | 35/10 | 4 | 0.99818 | 0 | 0.025245
845 | ПАО "Россети Сибирь" | "Красноярскэнерго" | ПС "Городская" №10 110/10 кВ | 110/10 | 25 | 8.4262 | 0.080325 | 0.94775
846 | ПАО "Россети Сибирь" | "Красноярскэнерго" | ПС "ЖБИ" №26 110/10 кВ | 110/10 | 6.3 | 3.9325 | 0 | 0
847 | ПАО "Россети Сибирь" | "Красноярскэнерго" | ПС "Белоярская" №92 35/10 кВ | 35/10 | 2.5 | 1.1937 | 0 | 0
848 | ПАО "Россети Сибирь" | "Красноярскэнерго" | ПС "Березовая" №100 35/10 кВ | 35/10 | 1.6 | 0 | 0 | 0
849 | ПАО "Россети Сибирь" | "Красноярскэнерго" | ПС "Курбатовская" №91 35/10 кВ | 35/10 | 6.3 | 0.85226 | 0.01215 | 0
850 | ПАО "Россети Сибирь" | "Красноярскэнерго" | ПС "Петропавловка" №87 35/10 кВ | 35/10 | 2.5 | 0.091795 | 0 | 0
851 | ПАО "Россети Сибирь" | "Красноярскэнерго" | ПС "Черемушки" №104 35/10 кВ | 35/10 | 4 | 0.41194 | 0 | 0
852 | ПАО "Россети Сибирь" | "Красноярскэнерго" | ПС "Балахтинская" №33 110/10 кВ | 110/10 | 10 | 5.6144 | 0.0504 | 0.52784
853 | ПАО "Россети Сибирь" | "Красноярскэнерго" | ПС "Новый Огур" №38 110/10 кВ | 110/10 | 2.5 | 0.4571 | 0 | 0.047385
854 | ПАО "Россети Сибирь" | "Красноярскэнерго" | ПС "Приморская" №32 110/10 кВ | 110/10 | 6.3 | 3.1545 | 0.1327 | 0.93532
855 | ПАО "Россети Сибирь" | "Красноярскэнерго" | ПС "Тюльковская" №102 110/35/10 кВ | 110/35/10 | 10 | 1.0374 | 0 | 0.3843
856 | ПАО "Россети Сибирь" | "Красноярскэнерго" | ПС "Анаш" №55 110/35/10 кВ | 110/35/10 | 6.3 | 0.40629 | 0.018 | 0.18252
857 | ПАО "Россети Сибирь" | "Красноярскэнерго" | ПС "Курганы" №37 110/10 кВ | 110/10 | 2.5 | 0.19901 | 0 | 0.01215
858 | ПАО "Россети Сибирь" | "Красноярскэнерго" | ПС "Орошение" №68 110/6 кВ | 110/6 | 10 | 0 | 0 | 0
859 | ПАО "Россети Сибирь" | "Красноярскэнерго" | ПС "Светлолобовская" №35 110/10 кВ | 110/10 | 6.3 | 1.2209 | 0.19125 | 0.054315
860 | ПАО "Россети Сибирь" | "Красноярскэнерго" | ПС "Толстый Мыс" №22 110/10 кВ | 110/10 | 6.3 | 0.45031 | 0.0324 | 0.04455
861 | ПАО "Россети Сибирь" | "Красноярскэнерго" | ПС 185 110/10 кВ Имени Сморгунова | 110/10 | 25 | 0.096879 | 0 | 0
862 | ПАО "Россети Сибирь" | "Красноярскэнерго" | ПС 35/10 кВ №58 "Большой Кантат" | 35/10 | 0.63 | 0.1648 | 0 | 0
863 | ПАО "Россети Сибирь" | "Красноярскэнерго" | ПС 35/10 кВ "Айтат" №168 | 35/10 | 2.5 | 0.13831 | 0 | 0.01782
864 | ПАО "Россети Сибирь" | "Красноярскэнерго" | ПС 35/10 кВ №60 "Российка" | 35/10 | 1.6 | 0.47055 | 0 | 0.00567
865 | ПАО "Россети Сибирь" | "Красноярскэнерго" | ПС 35/10 кВ №59 "Таловка" | 35/10 | 3.2 | 0.74121 | 0 | 8.1e-07
866 | ПАО "Россети Сибирь" | "Красноярскэнерго" | ПС 35/10 кВ №72 "Юксеево" | 35/10 | 2.5 | 0.78231 | 0.00567 | 0.01215
867 | ПАО "Россети Сибирь" | "Красноярскэнерго" | ПС 110/35/10 кВ №56 "Бартат" | 110/35/10 | 10 | 2.0378 | 0.00504 | 0.13464
868 | ПАО "Россети Сибирь" | "Красноярскэнерго" | ПС 110/35/10 кВ №57 "Большая Мурта" | 110/35/10 | 16 | 14.8623 | 3.4505 | 0.38587
869 | ПАО "Россети Сибирь" | "Красноярскэнерго" | ПС 35/10 кВ №35 "Александровка" | 35/10 | 2.5 | 0.24815 | 0 | 0.00567
870 | ПАО "Россети Сибирь" | "Красноярскэнерго" | ПС 35/10 кВ №32 "Вороковка" | 35/10 | 4 | 0.40623 | 0 | 0.00486
871 | ПАО "Россети Сибирь" | "Красноярскэнерго" | ПС 35/10 кВ №31 "Дудовка" | 35/10 | 2.5 | 0.34748 | 0 | 0.077265
872 | ПАО "Россети Сибирь" | "Красноярскэнерго" | ПС 35/10 кВ №22 "Кемская" | 35/10 | 2.5 | 0.27686 | 0 | 0.02652
873 | ПАО "Россети Сибирь" | "Красноярскэнерго" | ПС 35/10 кВ №25 "Пискуновка" | 35/10 | 1.6 | 0.5188 | 0 | 0
874 | ПАО "Россети Сибирь" | "Красноярскэнерго" | ПС 35/10 кВ №26 "Чистополка" | 35/10 | 1 | 0.2594 | 0 | 0
875 | ПАО "Россети Сибирь" | "Красноярскэнерго" | ПС 35/10 кВ №34 "Большая Кеть" | 35/10 | 6.3 | 1.0317 | 0 | 1.8061
876 | ПАО "Россети Сибирь" | "Красноярскэнерго" | ПС 110/10 кВ №21 "Казачинская" | 110/10 | 10 | 3.2029 | 0.0108 | 0.09504
877 | ПАО "Россети Сибирь" | "Красноярскэнерго" | ПС 110/35/10 кВ №23 "Мокрушинская" | 110/35/10 | 6.3 | 2.5557 | 0.085 | 0.82638
878 | ПАО "Россети Сибирь" | "Красноярскэнерго" | ПС 110/10 кВ №3 "Шапкино" | 110/10 | 6.3 | 0.34452 | 0 | 0
879 | ПАО "Россети Сибирь" | "Красноярскэнерго" | ПС 110/35/10 кВ №33 "Пировская" | 110/35/10 | 25 | 2.8619 | 0.15 | 1.8081
880 | ПАО "Россети Сибирь" | "Красноярскэнерго" | ПС 110/10 кВ №37 "Троица" | 110/10 | 6.3 | 0.78862 | 0 | 0.1458
881 | ПАО "Россети Сибирь" | "Красноярскэнерго" | ПС 35/10 кВ №18 "Погодаево" | 35/10 | 2.5 | 0.37937 | 0 | 0.0081
882 | ПАО "Россети Сибирь" | "Красноярскэнерго" | ПС 35/10 кВ №13 "Подгорная" | 35/10 | 1.6 | 0.25907 | 0 | 0
883 | ПАО "Россети Сибирь" | "Красноярскэнерго" | ПС 35/6 кВ №14 "Полюс" | 35/6 | 4 | 1.6055 | 0 | 0
884 | ПАО "Россети Сибирь" | "Красноярскэнерго" | ПС 35/6 кВ №51 "Стрелка" | 35/6 | 6.3 | 2.0655 | 0.27102 | 0.066937
885 | ПАО "Россети Сибирь" | "Красноярскэнерго" | ПС 35/10 кВ №15 "Усть-Кемь" | 35/10 | 1.6 | 0.35778 | 0 | 0
886 | ПАО "Россети Сибирь" | "Красноярскэнерго" | ПС 110/10 кВ №20 "Высокогорская" | 110/10 | 6.3 | 1.2737 | 0 | 0.00243
887 | ПАО "Россети Сибирь" | "Красноярскэнерго" | ПС 110/10 кВ №7 "Городская" | 110/10 | 25 | 9.1941 | 0 | 2.1816
888 | ПАО "Россети Сибирь" | "Красноярскэнерго" | ПС 110/35/10 кВ №11 "Енисейская" | 110/35/10 | 25 | 16.2878 | 0 | 1.0021
889 | ПАО "Россети Сибирь" | "Красноярскэнерго" | ПС 110/6 кВ №6 "Лесосибирский ЛДК-1" | 110/6 | 16 | 22.2531 | 0 | 0
890 | ПАО "Россети Сибирь" | "Красноярскэнерго" | ПС 110/10 кВ №42 "Мотыгино" | 110/10 | 6.3 | 4.7813 | 0 | 0
891 | ПАО "Россети Сибирь" | "Красноярскэнерго" | ПС 110/6 кВ №10 "Новоенисейский ЛДК" | 110/6 | 16 | 7.1359 | 0 | 0
892 | ПАО "Россети Сибирь" | "Красноярскэнерго" | ПС 110/35/6 кВ №43 "Партизанская" | 110/35/6 | 16 | 12.7298 | 0 | 0
893 | ПАО "Россети Сибирь" | "Красноярскэнерго" | ПС 110/10 кВ №17 "Подтесово" | 110/10 | 6.3 | 2.9838 | 0 | 0
894 | ПАО "Россети Сибирь" | "Красноярскэнерго" | ПС №7 "Медпрепараты" 110/6кВ | 110/6 | 40 | 16.5101 | 1.0366 | 4.7607
895 | ПАО "Россети Сибирь" | "Красноярскэнерго" | ПС №23 "Предмостная" 110/6кВ | 110/6 | 25 | 11.2946 | 0.021937 | 0.56999
896 | ПАО "Россети Сибирь" | "Красноярскэнерго" | ПС № 30 "Белые росы" 110/6кВ | 110/6 | 40 | 13.5239 | 1.3873 | 0.73434
897 | ПАО "Россети Сибирь" | "Красноярскэнерго" | ПС №96 "Затонская" 110/6кВ | 110/6 | 25 | 15.3502 | 0.086112 | 1.0728
898 | ПАО "Россети Сибирь" | "Красноярскэнерго" | ПС №97 "Судостроительная" 110/6кВ | 110/6 | 25 | 7.254 | 0.0306 | 0.17824
899 | ПАО "Россети Сибирь" | "Красноярскэнерго" | ПС №157 "Шелковый комбинат" 110/6кВ | 110/6 | 25 | 10.8023 | 0.002025 | 0.66697
900 | ПАО "Россети Сибирь" | "Красноярскэнерго" | ПС №8 "Цемзавод" 110/6кВ | 110/6 | 40 | 7.6685 | 0.02331 | 0.91824
901 | ПАО "Россети Сибирь" | "Красноярскэнерго" | ПС №15 "Злобинская" 110/6кВ | 110/6 | 40 | 14.601 | 0.040238 | 1.0004
902 | ПАО "Россети Сибирь" | "Красноярскэнерго" | ПС №25 "РТИ" 110/6кВ | 110/6 | 0 | 8.9902 | 0.23333 | 0.66724
903 | ПАО "Россети Сибирь" | "Красноярскэнерго" | ПС №118 "Энергетик" 110/6кВ | 110/6 | 16 | 11.6337 | 0 | 1.0444
904 | ПАО "Россети Сибирь" | "Красноярскэнерго" | ПС №119 "Мичуринская" 110/6 кВ | 110/6 | 25 | 10.1817 | 0.33671 | 0.3558
905 | ПАО "Россети Сибирь" | "Красноярскэнерго" | ПС №9 "Центральная" 110/10кВ | 110/10 | 40 | 15.1771 | 0.05796 | 2.0042
906 | ПАО "Россети Сибирь" | "Красноярскэнерго" | ПС №33 "Молодежная" 110/10кВ | 110/10 | 40 | 15.9442 | 0.07 | 3.1618
907 | ПАО "Россети Сибирь" | "Красноярскэнерго" | ПС №71 "Весна" 110/10кВ | 110/10 | 63 | 35.7195 | 0.45593 | 4.1162
908 | ПАО "Россети Сибирь" | "Красноярскэнерго" | ПС №5 "Восточная" 110/10кВ | 110/10 | 63 | 21.3906 | 0.01862 | 5.5738
909 | ПАО "Россети Сибирь" | "Красноярскэнерго" | ПС №181 "Весна-2" 110/10кВ | 110/10 | 63 | 20.7268 | 0.1404 | 0.72657
910 | ПАО "Россети Сибирь" | "Красноярскэнерго" | ПС №2 "Советская" 110/10кВ | 110/10 | 25 | 12.3321 | 0.0252 | 2.6712
911 | ПАО "Россети Сибирь" | "Красноярскэнерго" | ПС №121 "Мясокомбинат" 110/35/10кВ | 110/35/10 | 25 | 15.1502 | 0.38588 | 12.7754
912 | ПАО "Россети Сибирь" | "Красноярскэнерго" | ПС №98 "Полиграфкомбинат" 110/10кВ | 110/10 | 25 | 12.1021 | 1.3139 | 0.39885
913 | ПАО "Россети Сибирь" | "Красноярскэнерго" | ПС №122 "Северная" 110/10/6кВ | 110/10/6 | 25 | 14.5087 | 0.19495 | 1.0895
914 | ПАО "Россети Сибирь" | "Красноярскэнерго" | ПС №16 "Пролетарская" 110/10кВ | 110/10 | 25 | 6.5911 | 0.3804 | 0.94839
915 | ПАО "Россети Сибирь" | "Красноярскэнерго" | ПС №22 "Институт физики" 35/6кВ | 35/6 | 10 | 3.4495 | 0 | 3.902
916 | ПАО "Россети Сибирь" | "Красноярскэнерго" | ПС №10 "Нагорная" 110/10кВ | 110/10 | 40 | 26.5898 | 1.7199 | 2.5727
917 | ПАО "Россети Сибирь" | "Красноярскэнерго" | ПС №123 "Телевизорная" 110/10кВ | 110/10 | 25 | 15.6055 | 0 | 4.9788
918 | ПАО "Россети Сибирь" | "Красноярскэнерго" | ПС №126 "Радиотехническая" 110/10кВ | 110/10 | 25 | 14.2565 | 0.00945 | 3.7412
919 | ПАО "Россети Сибирь" | "Красноярскэнерго" | ПС 35/10 кВ №82 "Нарва" | 35/10 | 2.5 | 0.86495 | 0 | 0.16279
920 | ПАО "Россети Сибирь" | "Красноярскэнерго" | ПС 110/35/10 кВ №4 "Заозерновская" | 110/35/10 | 16 | 5.0682 | 0 | 0.61863
921 | ПАО "Россети Сибирь" | "Красноярскэнерго" | ПС 110/10 кВ №27 "Совхозы" | 110/10 | 2.5 | 0.91063 | 0 | 0
922 | ПАО "Россети Сибирь" | "Красноярскэнерго" | ПС 35/10 кВ №24 "Александровка" | 35/10 | 4 | 0.5182 | 0 | 0.048386
923 | ПАО "Россети Сибирь" | "Красноярскэнерго" | ПС 35/10 кВ №29 "Уральская ПТФ" | 35/10 | 2.5 | 0.80483 | 0 | 0
924 | ПАО "Россети Сибирь" | "Красноярскэнерго" | ПС 35/10 кВ №14 "Высотино" | 35/10 | 2.5 | 0.26777 | 0 | 0.03366
925 | ПАО "Россети Сибирь" | "Красноярскэнерго" | ПС 35/10 кВ №33 "ККЗ" | 35/10 | 6.3 | 3.2615 | 0.1161 | 0.038799
926 | ПАО "Россети Сибирь" | "Красноярскэнерго" | ПС 35/10 кВ №10 "Переясловка" | 35/10 | 1.8 | 0.43901 | 0 | 0.00567
927 | ПАО "Россети Сибирь" | "Красноярскэнерго" | ПС 110/35/10 кВ №5 "Агинская" | 110/35/10 | 16 | 5.1382 | 0.00459 | 0.11521
928 | ПАО "Россети Сибирь" | "Красноярскэнерго" | ПС 35/10 кВ №44 "Кулижниково" | 35/10 | 1.8 | 0.32358 | 0.0009234 | 0
929 | ПАО "Россети Сибирь" | "Красноярскэнерго" | ПС 35/10 кВ №64 "Малиновка" | 35/10 | 2.5 | 0.34737 | 0 | 0
930 | ПАО "Россети Сибирь" | "Красноярскэнерго" | ПС 110/35/6 кВ №25 "Уяр городская" | 110/35/6 | 16 | 10.1952 | 0.27923 | 1.0938
931 | ПАО "Россети Сибирь" | "Красноярскэнерго" | ПС 110/35/10 кВ №47 "Партизанская" | 110/35/10 | 10 | 3.5613 | 0.00432 | 0.14328
932 | ПАО "Россети Сибирь" | "Красноярскэнерго" | ПС 35/6 кВ №23 "Юлия" | 35/6 | 3.2 | 1.8428 | 0 | 0.49402
933 | ПАО "Россети Сибирь" | "Красноярскэнерго" | ПС 35/10 кВ №9 "Вершино-Рыбинская" | 35/10 | 2.5 | 0.69121 | 0.003825 | 0.0306
934 | ПАО "Россети Сибирь" | "Красноярскэнерго" | ПС 35/10 кВ №11 "Толстихино" | 35/10 | 4 | 1.0777 | 0 | 0.030456
935 | ПАО "Россети Сибирь" | "Красноярскэнерго" | ПС 35/10 кВ №12 "Новопятницкая" | 35/10 | 2.5 | 0.79305 | 0.00792 | 0.20568
936 | ПАО "Россети Сибирь" | "Красноярскэнерго" | ПС 35/10 кВ №15 "Марьевка" | 35/10 | 1 | 0.41798 | 0.081 | 0.01863
937 | ПАО "Россети Сибирь" | "Красноярскэнерго" | ПС 35/10 кВ №45 "Ивановка" | 35/10 | 2.5 | 0.62525 | 0 | 0.1215
938 | ПАО "Россети Сибирь" | "Красноярскэнерго" | ПС "Б.Уря" №76 35/10кВ | 35/10 | 2.5 | 1.6445 | 0 | 0
939 | ПАО "Россети Сибирь" | "Красноярскэнерго" | ПС 35/10 кВ №19 "Тигрицкая" | 35/10 | 2.5 | 0.77815 | 0 | 0.006075
940 | ПАО "Россети Сибирь" | "Красноярскэнерго" | ПС 35/10 кВ №7 "Колмаковская" | 35/10 | 2.5 | 0.44114 | 0 | 0.047175
941 | ПАО "Россети Сибирь" | "Красноярскэнерго" | ПС 35/10 кВ №20 "Большая Ничка" | 35/10 | 4 | 0.81586 | 0.0057375 | 0.042075
942 | ПАО "Россети Сибирь" | "Красноярскэнерго" | ПС 110/10 кВ №26 "Кутужеково" | 110/10 | 6.3 | 0.37167 | 0 | 0.0162
943 | ПАО "Россети Сибирь" | "Красноярскэнерго" | ПС "Чечеул" №70 35/10кВ | 35/10 | 4 | 1.8487 | 0 | 0.16269
944 | ПАО "Россети Сибирь" | "Красноярскэнерго" | ПС 110/10 кВ №23 "Крекер" | 110/10 | 6.3 | 7.1388 | 0.066 | 0.0864
945 | ПАО "Россети Сибирь" | "Красноярскэнерго" | ПС 110/10 кВ №2 "Минусинская-городская" | 110/10 | 16 | 14.1687 | 0.08253 | 1.3194
946 | ПАО "Россети Сибирь" | "Красноярскэнерго" | ПС 110/10 кВ №3 "Тагарская" | 110/10 | 16 | 12.1503 | 0.7441 | 1.6571
947 | ПАО "Россети Сибирь" | "Красноярскэнерго" | ПС 35/10 кВ №36 "Сибирь" | 35/10 | 4 | 1.1651 | 0 | 0.10512
948 | ПАО "Россети Сибирь" | "Красноярскэнерго" | ПС 110/10 кВ №31 "Шушенская-городская" | 110/10 | 10 | 6.5477 | 0 | 0.18513
949 | ПАО "Россети Сибирь" | "Красноярскэнерго" | ПС 110/10 кВ №39 "Казанцево" | 110/10 | 6.3 | 1.8908 | 0.024825 | 0.14715
950 | ПАО "Россети Сибирь" | "Красноярскэнерго" | ПС 110/10 кВ №35 "Ленинская" | 110/10 | 25 | 5.33 | 0 | 1.7092
951 | ПАО "Россети Сибирь" | "Красноярскэнерго" | ПС 35/10 кВ №40 "Григорьевка" | 35/10 | 2.5 | 0.32068 | 0.011475 | 0.042075
952 | ПАО "Россети Сибирь" | "Красноярскэнерго" | ПС 35/10 кВ №38 "Субботинская" | 35/10 | 4 | 0.82056 | 0.00432 | 0.13392
953 | ПАО "Россети Сибирь" | "Красноярскэнерго" | ПС 35/10 кВ №32 "Морозово" | 35/10 | 2.5 | 0.91217 | 0 | 0.040545
954 | ПАО "Россети Сибирь" | "Красноярскэнерго" | ПС 35/10 кВ №10 "Мигна" | 35/10 | 4 | 0.6406 | 0 | 0.03159
955 | ПАО "Россети Сибирь" | "Красноярскэнерго" | ПС 110/35/10 кВ №53 "Идринская" | 110/35/10 | 10 | 4.3241 | 0.0189 | 0.67066
956 | ПАО "Россети Сибирь" | "Красноярскэнерго" | ПС 110/10 кВ №49 "Н.Берёзовская" | 110/10 | 2.5 | 0.40668 | 0 | 0.049725
957 | ПАО "Россети Сибирь" | "Красноярскэнерго" | ПС 35/10 кВ №47 "Салба" | 35/10 | 1.6 | 0.29716 | 0.12555 | 0.0162
958 | ПАО "Россети Сибирь" | "Красноярскэнерго" | ПС 35/10 кВ №46 "Б.Хабык" | 35/10 | 1.6 | 0.49714 | 0 | 0.0729
959 | ПАО "Россети Сибирь" | "Красноярскэнерго" | ПС 35/10 кВ №14 "Большие Кныши" | 35/10 | 1 | 0.10398 | 0 | 0.01215
960 | ПАО "Россети Сибирь" | "Красноярскэнерго" | ПС 35/10 кВ №45 "Отрок" | 35/10 | 1 | 0.16636 | 0 | 0.01215
961 | ПАО "Россети Сибирь" | "Красноярскэнерго" | ПС 35/10 кВ №18 "Ширыштыкская" | 35/10 | 4 | 0.23527 | 0 | 0
962 | ПАО "Россети Сибирь" | "Красноярскэнерго" | ПС 110/35/10 кВ №50 "Саянская" | 110/35/10 | 10 | 5.1448 | 0 | 0.61454
963 | ПАО "Россети Сибирь" | "Красноярскэнерго" | ПС 110/10 кВ №51 "Краснотуранская" | 110/10 | 6.3 | 4.4639 | 0.0378 | 0.55818
964 | ПАО "Россети Сибирь" | "Красноярскэнерго" | ПС 110/10 кВ №54 "Беллыкская" | 110/10 | 10 | 0.38342 | 0 | 0.099626
965 | ПАО "Россети Сибирь" | "Красноярскэнерго" | ПС 35/10 кВ №12 "Тубинская" | 35/10 | 4 | 0.74057 | 0.019125 | 0.011475
966 | ПАО "Россети Сибирь" | "Красноярскэнерго" | ПС 35/10 кВ №6 "Курагинская" | 35/10 | 10 | 10.3289 | 0.023814 | 0.55944
967 | ПАО "Россети Сибирь" | "Красноярскэнерго" | ПС 35/10 кВ №60 "Маринино" | 35/10 | 3.2 | 0.7669 | 0.12645 | 0.095242
968 | ПАО "Россети Сибирь" | "Красноярскэнерго" | ПС 35/10 кВ №8 "Брагинская" | 35/10 | 6.3 | 0.49909 | 0.02025 | 0.00891
969 | ПАО "Россети Сибирь" | "Красноярскэнерго" | ПС 35/10 кВ №37 "Имисская" | 35/10 | 4 | 2.2111 | 0.01638 | 0.39772
970 | ПАО "Россети Сибирь" | "Красноярскэнерго" | ПС "Верхний Амонаш" №31 35/10кВ | 35/10 | 1.6 | 0.69192 | 0 | 0.01215
971 | ПАО "Россети Сибирь" | "Красноярскэнерго" | ПС "Тарай" №74 35/10кВ | 35/10 | 4 | 0.65073 | 0 | 0
972 | ПАО "Россети Сибирь" | "Красноярскэнерго" | ПС "Анцирь" №58 35/10кВ | 35/10 | 2.5 | 0.69192 | 0 | 0.05355
973 | ПАО "Россети Сибирь" | "Красноярскэнерго" | ПС "Таежное" №37 35/10кВ | 35/10 | 2.5 | 1.2052 | 0 | 0
974 | ПАО "Россети Сибирь" | "Красноярскэнерго" | ПС "Сотниково" №54 35/10кВ | 35/10 | 4 | 1.5039 | 0 | 0.0972
975 | ПАО "Россети Сибирь" | "Красноярскэнерго" | ПС "Георгиевка" №7 110/35/10кВ | 110/35/10 | 10 | 5.3106 | 0 | 0.051424
976 | ПАО "Россети Сибирь" | "Красноярскэнерго" | ПС "Карьер" №20 110/35/6кВ | 110/35/6 | 10 | 1.0307 | 0 | 0.0243
977 | ПАО "Россети Сибирь" | "Красноярскэнерго" | ПС "Нижний Ингаш" №33 35/10кВ | 35/10 | 7.5 | 6.4588 | 0.09513 | 0.93534
978 | ПАО "Россети Сибирь" | "Красноярскэнерго" | ПС "Балахтон" №51 35/10 кВ | 35/10 | 4 | 0.6322 | 0 | 0.03645
979 | ПАО "Россети Сибирь" | "Красноярскэнерго" | ПС №75 "В.Ададым" 35/10 кВ | 35/10 | 2.5 | 0.41591 | 0.02025 | 0.00567
980 | ПАО "Россети Сибирь" | "Красноярскэнерго" | ПС №22 "КТП НГРЭС" 110/6 кВ | 110/6 | 10 | 2.8141 | 0.00162 | 0.03807
981 | ПАО "Россети Сибирь" | "Красноярскэнерго" | ПС №88 "Сахапта" 35/10 кВ | 35/10 | 4 | 1.3767 | 0 | 0.006075
982 | ПАО "Россети Сибирь" | "Красноярскэнерго" | ПС №72 "Владимировка" 35/10 кВ | 35/10 | 6.3 | 3.1776 | 0.00306 | 0.097614
983 | ПАО "Россети Сибирь" | "Красноярскэнерго" | ПС "Восточная" №16 110/35/10 кВ | 110/35/10 | 10 | 1.6563 | 0.011475 | 0.20073
984 | ПАО "Россети Сибирь" | "Красноярскэнерго" | ПС №73 "Глядень" 35/10 кВ | 35/10 | 4 | 1.3684 | 0 | 0.02907
985 | ПАО "Россети Сибирь" | "Красноярскэнерго" | ПС №86 "Ельник" 35/10 кВ | 35/10 | 4 | 0.74864 | 0 | 0.00081
986 | ПАО "Россети Сибирь" | "Красноярскэнерго" | ПС №97 "Подсосенская" 110/10 кВ | 110/10 | 10 | 0.85574 | 0 | 0
987 | ПАО "Россети Сибирь" | "Красноярскэнерго" | ПС №78 "Краснополянская" 35/10 кВ | 35/10 | 4 | 2.7409 | 0.01071 | 0.022568
988 | ПАО "Россети Сибирь" | "Красноярскэнерго" | ПС "Удачное" №93 35/10 кВ | 35/10 | 1 | 0.083182 | 0.01215 | 0
989 | ПАО "Россети Сибирь" | "Красноярскэнерго" | ПС "Тюхтет" №40 110/35/10 кВ | 110/35/10 | 16 | 2.9646 | 0.011305 | 0.072279
990 | ПАО "Россети Сибирь" | "Красноярскэнерго" | ПС "Пионерская" №40 110/10 кВ | 110/10 | 25 | 8.9659 | 0.065772 | 1.1189
991 | ПАО "Россети Сибирь" | "Красноярскэнерго" | ПС "Береш" №23 110/10 кВ | 110/10 | 10 | 2.1463 | 0.027 | 0.44192
992 | ПАО "Россети Сибирь" | "Красноярскэнерго" | ПС "Березовская" №41 110/35/10 кВ | 110/35/10 | 10 | 1.6214 | 0 | 0.01215
993 | ПАО "Россети Сибирь" | "Красноярскэнерго" | ПС "Малый Имыш" №34 110/35/10 кВ | 110/35/10 | 10 | 1.2349 | 0 | 0.032886
994 | ПАО "Россети Сибирь" | "Красноярскэнерго" | ПС "Солгон" №99 35/10 кВ | 35/10 | 4 | 2.5093 | 0.1136 | 0.5376
995 | ПАО "Россети Сибирь" | "Красноярскэнерго" | ПС "Локшино" №61 35/10 кВ | 35/10 | 4 | 0.26343 | 0 | 0
996 | ПАО "Россети Сибирь" | "Красноярскэнерго" | ПС "Еловка" №69 35/10 кВ | 35/10 | 2.5 | 1.118 | 0 | 0
997 | ПАО "Россети Сибирь" | "Красноярскэнерго" | ПС "Кожаны" №42 110/10 кВ | 110/10 | 6.3 | 0.94976 | 0 | 0.0081
998 | ПАО "Россети Сибирь" | "Красноярскэнерго" | ПС "Кома" №56 35/10 кВ | 35/10 | 4 | 0.34145 | 0 | 0.1377
999 | ПАО "Россети Сибирь" | "Красноярскэнерго" | ПС "Чулымская" №36 110/10 кВ | 110/10 | 6.3 | 0.94744 | 0.01215 | 0.03645
1000 | ПАО "Россети Сибирь" | "Красноярскэнерго" | ПС "Кучерово" №83 35/10кВ | 35/10 | 2.5 | 0.62028 | 0 | 0.0306
1001 | ПАО "Россети Сибирь" | "Красноярскэнерго" | ПС "Соколовка" №34 35/10кВ | 35/10 | 1.6 | 0.48725 | 0.00729 | 0.00972
1002 | ПАО "Россети Сибирь" | "Красноярскэнерго" | ПС "Красная" №35 35/10кВ | 35/10 | 1.6 | 0.98281 | 0 | 0.0243
1003 | ПАО "Россети Сибирь" | "Красноярскэнерго" | ПС "Новогородка" №69 35/10кВ | 35/10 | 2.5 | 0.26825 | 0 | 0.025245
1004 | ПАО "Россети Сибирь" | "Красноярскэнерго" | ПС "Южная Александровка" №41 35/10кВ | 35/10 | 4 | 0.81617 | 0 | 0.02652
1005 | ПАО "Россети Сибирь" | "Красноярскэнерго" | ПС "Дзержинская" №6 110/35/10кВ | 110/35/10 | 16 | 5.7986 | 0.0054 | 0.2594
1006 | ПАО "Россети Сибирь" | "Красноярскэнерго" | ПС "Орловка" №59 35/10кВ | 35/10 | 2.5 | 0.20599 | 0 | 0
1007 | ПАО "Россети Сибирь" | "Красноярскэнерго" | ПС "Шеломки" №45 35/10кВ | 35/10 | 4 | 0.72955 | 0 | 0.16065
1008 | ПАО "Россети Сибирь" | "Красноярскэнерго" | ПС "Тасеево" №8 110/35/10кВ | 110/35/10 | 16 | 4.2381 | 0.32053 | 1.5609
1009 | ПАО "Россети Сибирь" | "Красноярскэнерго" | ПС "Колон" №46 35/10кВ | 35/10 | 1.6 | 0.11764 | 0 | 0
1010 | ПАО "Россети Сибирь" | "Красноярскэнерго" | ПС "Сухово" №52 35/10кВ | 35/10 | 2.5 | 0.50669 | 0 | 0
1011 | ПАО "Россети Сибирь" | "Красноярскэнерго" | ПС "Абан" №5 110/35/10кВ | 110/35/10 | 16 | 8.1918 | 0.0108 | 0.36086
1012 | ПАО "Россети Сибирь" | "Красноярскэнерго" | ПС "Самойловка" №38 35/10кВ | 35/10 | 2.5 | 0.52419 | 0 | 0.25834
1013 | ПАО "Россети Сибирь" | "Красноярскэнерго" | ПС "Залипье" №39 35/10кВ | 35/10 | 1.6 | 0.41591 | 0 | 0.00243
1014 | ПАО "Россети Сибирь" | "Красноярскэнерго" | ПС "Устьянская" №42 35/10кВ | 35/10 | 2.5 | 0.98048 | 0 | 0.0459
1015 | ПАО "Россети Сибирь" | "Красноярскэнерго" | ПС "Березовка" №49 35/10кВ | 35/10 | 2.5 | 0.65622 | 0.11475 | 0.033906
1016 | ПАО "Россети Сибирь" | "Красноярскэнерго" | ПС "Долгий Мост" №40 35/10кВ | 35/10 | 4 | 0.7772 | 0 | 0
1017 | ПАО "Россети Сибирь" | "Красноярскэнерго" | ПС "Вознесенка" №92 35/10кВ | 35/10 | 1.6 | 0.32484 | 0 | 0.01215
1018 | ПАО "Россети Сибирь" | "Красноярскэнерго" | ПС №24 "Промбаза" 35/10/6кВ | 35/10/6 | 10 | 10.2998 | 0.01125 | 1.5924
1019 | ПАО "Россети Сибирь" | "Красноярскэнерго" | ПС 110/10 кВ №5 "Лесосибирский КЭЗ" | 110/10 | 10 | 8.7194 | 0.81 | 0
1020 | ПАО "Россети Сибирь" | "Красноярскэнерго" | ПС 110/6 кВ №4 "Н.Енисейский завод ДВП" | 110/6 | 16 | 7.0752 | 0 | 0
1021 | ПАО "Россети Сибирь" | "Красноярскэнерго" | ПС 110/6 кВ №9 "Подсобное хозяйство" | 110/6 | 10 | 2.4733 | 0 | 2.115
1022 | ПАО "Россети Сибирь" | "Красноярскэнерго" | ПС 110/6 кВ №8 "Лесосибирский ЛДК-2" | 110/6 | 16 | 7.6036 | 0 | 0
1023 | ПАО "Россети Сибирь" | "Красноярскэнерго" | ПС 110/10 кВ №12 "Верхнепашино" | 110/10 | 16 | 1.3687 | 0 | 0
1024 | ПАО "Россети Сибирь" | "Красноярскэнерго" | ПС 110/10 кВ №44 "Б.Салба" | 110/10 | 6.3 | 0.23881 | 0 | 0.00405
1025 | ПАО "Россети Сибирь" | "Красноярскэнерго" | ПС №117 "ЛПК" 35/6кВ | 35/6 | 6.3 | 3.604 | 0 | 0.26504
1026 | ПАО "Россети Сибирь" | "Красноярскэнерго" | ПС 27,5/6 №3539 "Журавлево" | 27,5/6 | 0.4 | 0 | 0 | 0.01215
1027 | ПАО "Россети Сибирь" | "Красноярскэнерго" | ПС "Боготольская" №11 110/35/10 кВ | 110/35/10 | 20 | 6.1488 | 0.0272 | 0.32104
1028 | ПАО "Россети Сибирь" | "Красноярскэнерго" | ПС 27,5/6 кВ №3540 "Кордово" | 27,5/6 | 0.63 | 0 | 0 | 0.01944
1029 | ПАО "Россети Сибирь" | "Красноярскэнерго" | ПС 110/6 кВ №44 "Брянка" | 110/6 | 2.5 | 0.77752 | 0.36 | 0.01215
1030 | ПАО "Россети Сибирь" | "Красноярскэнерго" | ПС 35/10 кВ №41 "Танзыбей" | 35/10 | 2.5 | 0.51158 | 0.20442 | 0.25054
1031 | ПАО "Россети Сибирь" | "Красноярскэнерго" | ПС "Горячегорская" №72 110/6 кВ | 110/6 | 7.5 | 0.31416 | 0.00405 | 0.01215
1032 | ПАО "Россети Сибирь" | "Красноярскэнерго" | ПС "Жилпоселок" №44 110/10 кВ | 110/10 | 16 | 2.7648 | 0.011475 | 0.14611
1033 | ПАО "Россети Сибирь" | "Красноярскэнерго" | ПС 110/35/6 кВ №46 "Соврудник" | 110/35/6 | 16 | 15.9019 | 0.04095 | 1.1974
1034 | ПАО "Россети Сибирь" | "Красноярскэнерго" | ПС 110/35/6 кВ №45 "Новая Еруда" | 110/35/6 | 6.3 | 1.4506 | 0 | 0
1035 | ПАО "Россети Сибирь" | "Красноярскэнерго" | ПС №167 "Арийская" 35/10кВ | 35/10 | 4 | 1.9441 | 0 | 0
1036 | ПАО "Россети Сибирь" | "Красноярскэнерго" | ПС 110/35/10 кВ №33 "Ермаковская" | 110/35/10 | 25 | 9.6504 | 0.14364 | 1.1181
1037 | ПАО "Россети Сибирь" | "Кузбассэнерго" | ПС 110 кВ Спутник-Анжерский (Аренда) | 110/35/10 | 25 | 5.6624 | 0 | 0
1038 | ПАО "Россети Сибирь" | "Кузбассэнерго" | ПС 35 кВ Анжеромаш (Аренда) | 35/6 | 15 | 0 | 0 | 0
1039 | ПАО "Россети Сибирь" | "Кузбассэнерго" | ПС 110 кВ Бызовская | 110/6 | 20 | 8.0189 | 0 | 0.31774
1040 | ПАО "Россети Сибирь" | "Кузбассэнерго" | ПС 35 кВ Анжерский водозабор | 35/6 | 4 | 1.4706 | 0 | 0.1215
1041 | ПАО "Россети Сибирь" | "Кузбассэнерго" | ПС 35 кВ Судженская | 35/6 | 16 | 4.7882 | 0 | 0.27
1042 | ПАО "Россети Сибирь" | "Кузбассэнерго" | ПС 35 кВ Физкультурник | 35/6 | 10 | 2.4263 | 0 | 0
1043 | ПАО "Россети Сибирь" | "Кузбассэнерго" | ПС 35 кВ Береговая | 35/10 | 4 | 3.0961 | 0.19912 | 0.70013
1044 | ПАО "Россети Сибирь" | "Кузбассэнерго" | ПС 35 кВ Бирюлинская | 35/6 | 15 | 4.3349 | 0 | 0.108
1045 | ПАО "Россети Сибирь" | "Кузбассэнерго" | ПС 35 кВ Мазуровская | 35/10 | 10 | 2.2272 | 0.019125 | 0.50831
1046 | ПАО "Россети Сибирь" | "Кузбассэнерго" | ПС 35 кВ Насосная-5 | 35/6 | 1.6 | 0.49642 | 0 | 0.01215
1047 | ПАО "Россети Сибирь" | "Кузбассэнерго" | ПС 35 кВ Насосная-9 | 35/6 | 2.5 | 0.53985 | 0 | 0
1048 | ПАО "Россети Сибирь" | "Кузбассэнерго" | ПС 35 кВ Осиновская | 35/10 | 6.3 | 3.4599 | 0.85921 | 0.67515
1049 | ПАО "Россети Сибирь" | "Кузбассэнерго" | ПС 35 кВ Промышленовская | 35/6 | 7.5 | 1.7917 | 0 | 0
1050 | ПАО "Россети Сибирь" | "Кузбассэнерго" | ПС 35 кВ Северная | 35/6 | 10 | 7.1309 | 0 | 0
1051 | ПАО "Россети Сибирь" | "Кузбассэнерго" | ПС 35 кВ Силинская | 35/10 | 4 | 3.5354 | 0.1008 | 0.52514
1052 | ПАО "Россети Сибирь" | "Кузбассэнерго" | ПС 35 кВ ЦОФ Берёзовская | 35/6 | 10 | 6.5797 | 0 | 0
1053 | ПАО "Россети Сибирь" | "Кузбассэнерго" | ПС 35 кВ Транзитная | 35/10 | 15 | 6.9354 | 0 | 0
1054 | ПАО "Россети Сибирь" | "Кузбассэнерго" | ПС 35 кВ Строительная (Гор. РЭС) | 35/10 | 4 | 1.3956 | 0 | 0
1055 | ПАО "Россети Сибирь" | "Кузбассэнерго" | ПС 35 кВ Щегловская | 35/10 | 4 | 2.5635 | 0.20895 | 0.54569
1056 | ПАО "Россети Сибирь" | "Кузбассэнерго" | ПС 35 кВ Ягуновская | 35/6 | 10 | 4.0765 | 0.036 | 0
1057 | ПАО "Россети Сибирь" | "Кузбассэнерго" | ПС 35 кВ Верх-Падунская | 35/10 | 2.5 | 0.48583 | 0.01215 | 0
1058 | ПАО "Россети Сибирь" | "Кузбассэнерго" | ПС 35 кВ Глубокинская | 35/10 | 1.6 | 0.32739 | 0 | 0.028688
1059 | ПАО "Россети Сибирь" | "Кузбассэнерго" | ПС 35 кВ Шишинская | 35/10 | 2.5 | 0.84765 | 0.12231 | 0
1060 | ПАО "Россети Сибирь" | "Кузбассэнерго" | ПС 35 кВ Водозабор (ПО СВЭС) | 35/6 | 6.3 | 1.3245 | 0 | 0
1061 | ПАО "Россети Сибирь" | "Кузбассэнерго" | ПС 35 кВ Рассвет | 35/10 | 4 | 1.3113 | 0.18819 | 0.18743
1062 | ПАО "Россети Сибирь" | "Кузбассэнерго" | ПС 35 кВ Урская | 35/10 | 2.5 | 1.7949 | 0 | 0.95265
1063 | ПАО "Россети Сибирь" | "Кузбассэнерго" | ПС 35 кВ Инская | 35/6 | 10 | 3.9897 | 1.3283 | 0.42735
1064 | ПАО "Россети Сибирь" | "Кузбассэнерго" | ПС 35 кВ Родина | 35/10 | 2.5 | 1.9995 | 0.01683 | 0.12661
1065 | ПАО "Россети Сибирь" | "Кузбассэнерго" | ПС 35 кВ Камышинская | 35/10 | 4 | 0.9393 | 0 | 0.01215
1066 | ПАО "Россети Сибирь" | "Кузбассэнерго" | ПС 35 кВ Краснинская | 35/10 | 6.3 | 3.162 | 0.11945 | 0.2029
1067 | ПАО "Россети Сибирь" | "Кузбассэнерго" | ПС 35 кВ Подгорновская | 35/10 | 2.5 | 1.0788 | 0 | 0.00567
1068 | ПАО "Россети Сибирь" | "Кузбассэнерго" | ПС 35 кВ Борисовская | 35/10 | 2.5 | 1.116 | 0.0081 | 0.01215
1069 | ПАО "Россети Сибирь" | "Кузбассэнерго" | ПС 35 кВ Водозабор (ПО ЦЭС) | 35/6 | 2.5 | 0.8277 | 0 | 0
1070 | ПАО "Россети Сибирь" | "Кузбассэнерго" | ПС 35 кВ Крапивинская | 35/10 | 6.3 | 2.325 | 0.1275 | 0.081855
1071 | ПАО "Россети Сибирь" | "Кузбассэнерго" | ПС 35 кВ Чусовитинская | 35/10 | 2.5 | 0.5487 | 0.06264 | 0.036
1072 | ПАО "Россети Сибирь" | "Кузбассэнерго" | ПС 35 кВ Заринская | 35/10 | 6.3 | 1.2183 | 0.042075 | 0.074205
1073 | ПАО "Россети Сибирь" | "Кузбассэнерго" | ПС 35 кВ Тарасовская | 35/10 | 2.5 | 1.0044 | 0.0252 | 0.12852
1074 | ПАО "Россети Сибирь" | "Кузбассэнерго" | ПС 35 кВ Бурлаковская | 35/6 | 5.6 | 0.7533 | 0 | 0
1075 | ПАО "Россети Сибирь" | "Кузбассэнерго" | ПС 35 кВ Карагайлинская | 35/6 | 10 | 1.8972 | 0.01944 | 0
1076 | ПАО "Россети Сибирь" | "Кузбассэнерго" | ПС 35 кВ Михайловская | 35/10 | 2.5 | 1.0509 | 0.1608 | 0.51165
1077 | ПАО "Россети Сибирь" | "Кузбассэнерго" | ПС 35 кВ Трудармейская | 35/10 | 10 | 2.6412 | 0.02664 | 0.2352
1078 | ПАО "Россети Сибирь" | "Кузбассэнерго" | ПС 35 кВ Шалым | 35/6 | 10 | 0.6324 | 0 | 0
1079 | ПАО "Россети Сибирь" | "Кузбассэнерго" | ПС 35 кВ Нагорная | 35/6 | 16 | 3.534 | 0 | 0
1080 | ПАО "Россети Сибирь" | "Кузбассэнерго" | ПС 35 кВ Строительная (Мысковский РЭС) | 35/6 | 10 | 3.4038 | 0 | 0.0081
1081 | ПАО "Россети Сибирь" | "Кузбассэнерго" | ПС 35 кВ Абагур-Атамановская | 35/6 | 6.3 | 2.9295 | 0.1845 | 1.318
1082 | ПАО "Россети Сибирь" | "Кузбассэнерго" | ПС 35 кВ Абагур-Лесной | 35/6 | 6.3 | 2.9667 | 0.2057 | 0.05355
1083 | ПАО "Россети Сибирь" | "Кузбассэнерго" | ПС 35 кВ Абашевская 1/2 | 35/6 | 25 | 7.8678 | 0.13217 | 0.16065
1084 | ПАО "Россети Сибирь" | "Кузбассэнерго" | ПС 35 кВ Абашевская 3/4 | 35/6 | 10 | 0.3348 | 0 | 0
1085 | ПАО "Россети Сибирь" | "Кузбассэнерго" | ПС 35 кВ Апанасовская | 35/6 | 7.5 | 0.5394 | 0 | 0.02025
1086 | ПАО "Россети Сибирь" | "Кузбассэнерго" | ПС 35 кВ Байдаевская | 35/6 | 10 | 8.37 | 0.02736 | 0.26656
1087 | ПАО "Россети Сибирь" | "Кузбассэнерго" | ПС 35 кВ Гурьевская-Горная | 35/6 | 10 | 2.4831 | 0.041225 | 0.049725
1088 | ПАО "Россети Сибирь" | "Кузбассэнерго" | ПС 35 кВ Бунгурская | 35/6 | 10 | 2.697 | 0.0072 | 0.07288
1089 | ПАО "Россети Сибирь" | "Кузбассэнерго" | ПС 35 кВ Калмыковская | 35/6 | 10 | 1.767 | 0.00595 | 0.034425
1090 | ПАО "Россети Сибирь" | "Кузбассэнерго" | ПС 35 кВ Куйбышевская | 35/6 | 5.6 | 6.0171 | 1.1194 | 0.68788
1091 | ПАО "Россети Сибирь" | "Кузбассэнерго" | ПС 35 кВ Ново-Бунгурская | 35/6 | 10 | 2.6598 | 0.41863 | 0.028841
1092 | ПАО "Россети Сибирь" | "Кузбассэнерго" | ПС 35 кВ Сосновская | 35/10 | 16 | 10.8624 | 0.62101 | 1.2084
1093 | ПАО "Россети Сибирь" | "Кузбассэнерго" | ПС 35 кВ Николаевская (ПО ЮЭС) | 35/10 | 2.5 | 1.2183 | 0 | 1.1178
1094 | ПАО "Россети Сибирь" | "Кузбассэнерго" | ПС 35 кВ Осинники-5 | 35/6 | 6.3 | 1.8786 | 0 | 0
1095 | ПАО "Россети Сибирь" | "Кузбассэнерго" | ПС 35 кВ Дмитриевская | 35/10 | 4 | 1.5531 | 0 | 0
1096 | ПАО "Россети Сибирь" | "Кузбассэнерго" | ПС 35 кВ Зиминка | 35/6 | 25 | 2.0832 | 0 | 0
1097 | ПАО "Россети Сибирь" | "Кузбассэнерго" | ПС 35 кВ Котинская | 35/10 | 5.6 | 1.4508 | 0 | 0.01215
1098 | ПАО "Россети Сибирь" | "Кузбассэнерго" | ПС 35 кВ Красногорская-1 | 35/6 | 15 | 0.7533 | 0 | 0
1099 | ПАО "Россети Сибирь" | "Кузбассэнерго" | ПС 35 кВ Красногорская-2 | 35/6 | 6.3 | 5.4033 | 0.43335 | 0
1100 | ПАО "Россети Сибирь" | "Кузбассэнерго" | ПС 35 кВ Красный Углекоп | 35/6 | 10 | 5.9334 | 0 | 0
1101 | ПАО "Россети Сибирь" | "Кузбассэнерго" | ПС 35 кВ Маганак | 35/6 | 10 | 4.4826 | 0 | 0
1102 | ПАО "Россети Сибирь" | "Кузбассэнерго" | ПС 35 кВ Сафоновская | 35/10 | 6.3 | 2.79 | 0.022275 | 0.18765
1103 | ПАО "Россети Сибирь" | "Кузбассэнерго" | ПС 35 кВ Терентьевская | 35/10 | 4 | 2.3064 | 0.21675 | 0.17536
1104 | ПАО "Россети Сибирь" | "Кузбассэнерго" | ПС 35 кВ Шахта-12 | 35/6 | 10 | 6.1473 | 0 | 0.135
1105 | ПАО "Россети Сибирь" | "Кузбассэнерго" | ПС 35 кВ Шахта-13 | 35/6 | 15 | 2.2692 | 0 | 0
1106 | ПАО "Россети Сибирь" | "Кузбассэнерго" | ПС 35 кВ Юго-Западная | 35/6 | 6.3 | 1.5903 | 0 | 0
1107 | ПАО "Россети Сибирь" | "Кузбассэнерго" | ПС 35 кВ Ясная Поляна | 35/10 | 4 | 1.6461 | 0.02988 | 0.11248
1108 | ПАО "Россети Сибирь" | "Кузбассэнерго" | ПС 110 кВ Анжерская | 110/35/6 | 40 | 21.6803 | 0.054 | 0.10125
1109 | ПАО "Россети Сибирь" | "Кузбассэнерго" | ПС 110 кВ Водозабор | 110/10 | 16 | 5.2103 | 1.905 | 0.42997
1110 | ПАО "Россети Сибирь" | "Кузбассэнерго" | ПС 110 кВ Восточная | 110/10 | 25 | 9.613 | 1.7278 | 0.544
1111 | ПАО "Россети Сибирь" | "Кузбассэнерго" | ПС 110 кВ АКЗ | 110/6 | 25 | 0.94741 | 0 | 0
1112 | ПАО "Россети Сибирь" | "Кузбассэнерго" | ПС 110 кВ Заводская | 110/10 | 63 | 11.6423 | 4.2925 | 0.11475
1113 | ПАО "Россети Сибирь" | "Кузбассэнерго" | ПС 110 кВ Звёздная | 110/6 | 6.3 | 1.1456 | 0.30638 | 0.53587
1114 | ПАО "Россети Сибирь" | "Кузбассэнерго" | ПС 110 кВ Космическая | 110/10 | 25 | 21.6521 | 0 | 0
1115 | ПАО "Россети Сибирь" | "Кузбассэнерго" | ПС 110 кВ Мирная | 110/10 | 40 | 34.4843 | 0 | 7.055
1116 | ПАО "Россети Сибирь" | "Кузбассэнерго" | ПС 110 кВ Мозжухинская | 110/6 | 10 | 3.6497 | 0.0216 | 0.072
1117 | ПАО "Россети Сибирь" | "Кузбассэнерго" | ПС 110 кВ Очистная | 110/6 | 16 | 2.4174 | 0 | 0
1118 | ПАО "Россети Сибирь" | "Кузбассэнерго" | ПС 110 кВ Таёжная | 110/6 | 16 | 10.5834 | 0 | 7.8438
1119 | ПАО "Россети Сибирь" | "Кузбассэнерго" | ПС 110 кВ Тепличная (Гор. РЭС) | 110/6 | 63 | 8.7558 | 4.7064 | 3.896
1120 | ПАО "Россети Сибирь" | "Кузбассэнерго" | ПС 110 кВ Мехзаводская | 110/10 | 16 | 9.0509 | 0.071225 | 0.054337
1121 | ПАО "Россети Сибирь" | "Кузбассэнерго" | ПС 110 кВ ЯЦЗ | 110/6 | 25 | 1.9866 | 0 | 0
1122 | ПАО "Россети Сибирь" | "Кузбассэнерго" | ПС 110 кВ Грамотеинская-3\4 | 110/6 | 15 | 1.6643 | 0 | 0
1123 | ПАО "Россети Сибирь" | "Кузбассэнерго" | ПС 110 кВ Цинкзаводская | 110/6 | 16 | 2.9103 | 0 | 0.081
1124 | ПАО "Россети Сибирь" | "Кузбассэнерго" | ПС 110 кВ Береговая | 110/6 | 40 | 8.6597 | 0 | 0
1125 | ПАО "Россети Сибирь" | "Кузбассэнерго" | ПС 110 кВ Колмогоровская | 110/35/6 | 16 | 12.7626 | 0.20835 | 0.0972
1126 | ПАО "Россети Сибирь" | "Кузбассэнерго" | ПС 110 кВ Больничная | 110/10 | 25 | 1.8868 | 0 | 0.00081
1127 | ПАО "Россети Сибирь" | "Кузбассэнерго" | ПС 110 кВ Кирова-Западная | 110/6 | 10 | 4.0586 | 0 | 0
1128 | ПАО "Россети Сибирь" | "Кузбассэнерго" | ПС 110 кВ Красноярская | 110/6 | 16 | 1.78 | 0 | 0
1129 | ПАО "Россети Сибирь" | "Кузбассэнерго" | ПС 110 кВ Кузбассэлемент | 110/6 | 16 | 2.8747 | 0.198 | 0
1130 | ПАО "Россети Сибирь" | "Кузбассэнерго" | ПС 110 кВ Фильтровальная | 110/6 | 10 | 2.8035 | 0.067478 | 0.0756
1131 | ПАО "Россети Сибирь" | "Кузбассэнерго" | ПС 110 кВ Кондомская | 110/35/6 | 25 | 3.9783 | 0 | 0
1132 | ПАО "Россети Сибирь" | "Кузбассэнерго" | ПС 110 кВ Мундыбашская | 110/6 | 25 | 2.9014 | 0 | 0
1133 | ПАО "Россети Сибирь" | "Кузбассэнерго" | ПС 110 кВ Темирская | 110/35/6 | 20 | 6.0342 | 0 | 0
1134 | ПАО "Россети Сибирь" | "Кузбассэнерго" | ПС 110 кВ Безруковская | 110/6 | 10 | 3.9516 | 0.019125 | 0.06273
1135 | ПАО "Россети Сибирь" | "Кузбассэнерго" | ПС 110 кВ Драгунский Водозабор | 110/10 | 10 | 3.2574 | 0.006885 | 0.06579
1136 | ПАО "Россети Сибирь" | "Кузбассэнерго" | ПС 110 кВ Мысковская | 110/35/6 | 25 | 14.3379 | 0 | 2.2295
1137 | ПАО "Россети Сибирь" | "Кузбассэнерго" | ПС 110 кВ Чеболсинская | 110/6 | 6.3 | 3.0349 | 0 | 0
1138 | ПАО "Россети Сибирь" | "Кузбассэнерго" | ПС 110 кВ Абагурская | 110/35/6 | 31.5 | 19.0104 | 0 | 2.0957
1139 | ПАО "Россети Сибирь" | "Кузбассэнерго" | ПС 110 кВ Высокая | 110/6 | 16 | 3.0171 | 0 | 0
1140 | ПАО "Россети Сибирь" | "Кузбассэнерго" | ПС 110 кВ Ильинская-1 | 110/10 | 25 | 4.9573 | 0.33529 | 5.5542
1141 | ПАО "Россети Сибирь" | "Кузбассэнерго" | ПС 110 кВ Ильинская-Городская-2 | 110/10 | 25 | 15.7085 | 2.7711 | 0
1142 | ПАО "Россети Сибирь" | "Кузбассэнерго" | ПС 110 кВ КФЗ-1 | 110/10 | 80 | 6.2745 | 0 | 0
1143 | ПАО "Россети Сибирь" | "Кузбассэнерго" | ПС 110 кВ КФЗ-2 | 110/10 | 80 | 0.0801 | 0 | 0
1144 | ПАО "Россети Сибирь" | "Кузбассэнерго" | ПС 110 кВ Луговая | 110/6 | 10 | 1.0324 | 0 | 0
1145 | ПАО "Россети Сибирь" | "Кузбассэнерго" | ПС 110 кВ Ново-Байдаевская | 110/35/6 | 40 | 17.7466 | 0 | 0.16983
1146 | ПАО "Россети Сибирь" | "Кузбассэнерго" | ПС 110 кВ РМК | 110/10 | 25 | 10.0392 | 0.1445 | 0.595
1147 | ПАО "Россети Сибирь" | "Кузбассэнерго" | ПС 110 кВ Северо-Байдаевская | 110/6 | 40 | 14.4447 | 0 | 0
1148 | ПАО "Россети Сибирь" | "Кузбассэнерго" | ПС 110 кВ Сидоровская | 110/35/10 | 16 | 11.7035 | 0.0216 | 0.25232
1149 | ПАО "Россети Сибирь" | "Кузбассэнерго" | ПС 110 кВ Шахтовая | 110/35/6 | 63 | 27.9816 | 0.04638 | 4.5777
1150 | ПАО "Россети Сибирь" | "Кузбассэнерго" | ПС 110 кВ Ширпотреб | 110/6 | 40 | 16.6964 | 0 | 0
1151 | ПАО "Россети Сибирь" | "Кузбассэнерго" | ПС 110 кВ Капитальная-3 | 110/35/6 | 25 | 18.4675 | 22.563 | 0.04455
1152 | ПАО "Россети Сибирь" | "Кузбассэнерго" | ПС 110 кВ Осинниковская | 110/35/6 | 20 | 18.9303 | 0.00765 | 0.03978
1153 | ПАО "Россети Сибирь" | "Кузбассэнерго" | ПС 110 кВ Тепловая | 110/6 | 6.3 | 2.0203 | 0 | 0
1154 | ПАО "Россети Сибирь" | "Кузбассэнерго" | ПС 110 кВ Шушталепская | 110/6 | 25 | 0.7209 | 0.0081 | 0.02349
1155 | ПАО "Россети Сибирь" | "Кузбассэнерго" | ПС 110 кВ Вахрушевская | 110/6 | 15 | 6.4169 | 0 | 5.22
1156 | ПАО "Россети Сибирь" | "Кузбассэнерго" | ПС 110 кВ Зенковская | 110/35/6 | 40.5 | 24.0923 | 0.02025 | 0.29989
1157 | ПАО "Россети Сибирь" | "Кузбассэнерго" | ПС 110 кВ Киселёвская-Заводская | 110/35/6 | 31.5 | 16.6341 | 0 | 0
1158 | ПАО "Россети Сибирь" | "Кузбассэнерго" | ПС 110 кВ Коммунальная | 110/10 | 16 | 16.1802 | 0 | 2.25
1159 | ПАО "Россети Сибирь" | "Кузбассэнерго" | ПС 110 кВ Прокопьевская | 110/35/6 | 63 | 21.2621 | 0.00567 | 0.067864
1160 | ПАО "Россети Сибирь" | "Кузбассэнерго" | ПС 110 кВ Тырганская | 110/35/6 | 40.5 | 27.4031 | 0 | 0.15012
1161 | ПАО "Россети Сибирь" | "Кузбассэнерго" | ПС 110 кВ Имени Лапина В.И. | 110/10 | 25 | 7.6568 | 4.41 | 0
1162 | ПАО "Россети Сибирь" | "Кузбассэнерго" | ПС 110 кВ Комсомольская(Восточ3-4СШ 110) | 110/10 | 40 | 20.0264 | 0 | 0
1163 | ПАО "Россети Сибирь" | "Кузбассэнерго" | ПС 110 кВ Распадская-4 | 110/6 | 40 | 15.13 | 0 | 0
1164 | ПАО "Россети Сибирь" | "Кузбассэнерго" | ПС 110 кВ Распадская-6 | 110/6 | 40 | 2.5721 | 0 | 0
1165 | ПАО "Россети Сибирь" | "Кузбассэнерго" | ПС 110 кВ Распадская-5 | 110/6 | 16 | 6.3635 | 0 | 0
1166 | ПАО "Россети Сибирь" | "Кузбассэнерго" | ПС 110 кВ Толевая | 110/6 | 6.3 | 2.6952 | 0.2016 | 0.0396
1167 | ПАО "Россети Сибирь" | "Кузбассэнерго" | ПС 110 кВ Заречная | 110/35/6 | 40 | 24.8132 | 0 | 0
1168 | ПАО "Россети Сибирь" | "Кузбассэнерго" | ПС 110 кВ Полысаевская-3 | 110/35/6 | 40 | 22.5793 | 0 | 23.776
1169 | ПАО "Россети Сибирь" | "Кузбассэнерго" | ПС 110 кВ Яшкинская | 110/35/6 | 15 | 9.909 | 0 | 0.0315
1170 | ПАО "Россети Сибирь" | "Кузбассэнерго" | ПС 35 кВ Центральная (Гор.РЭС) | 35/6 | 16 | 14.2618 | 0 | 0
1171 | ПАО "Россети Сибирь" | "Кузбассэнерго" | ПС 110 кВ Топкинская | 110/35/6 | 63 | 43.7748 | 1.224 | 0
1172 | ПАО "Россети Сибирь" | "Кузбассэнерго" | ПС 110 кВ Оросительная | 110/35/6 | 25 | 14.8435 | 0.3906 | 1.5931
1173 | ПАО "Россети Сибирь" | "Кузбассэнерго" | ПС 110 кВ Рудничная | 110/35/10 | 40 | 43.5282 | 0.40425 | 1.5079
1174 | ПАО "Россети Сибирь" | "Кузбассэнерго" | ПС 110 кВ Черниговская | 110/35/6 | 16 | 6.4599 | 0 | 0
1175 | ПАО "Россети Сибирь" | "Кузбассэнерго" | ПС 110 кВ Южная | 110/35/10 | 40 | 26.0703 | 0 | 3.618
1176 | ПАО "Россети Сибирь" | "Кузбассэнерго" | ПС 110 кВ Юргинская | 110/35/6 | 40 | 14.6011 | 0 | 0
1177 | ПАО "Россети Сибирь" | "Кузбассэнерго" | ПС 110 кВ Анжерская НПС | 110/6 | 40 | 16.5275 | 0.006375 | 0.36465
1178 | ПАО "Россети Сибирь" | "Кузбассэнерго" | ПС 110 кВ Кузнецкая | 110/35/10 | 40 | 29.6192 | 0 | 0
1179 | ПАО "Россети Сибирь" | "Кузбассэнерго" | ПС 110 кВ Северная | 110/35/6 | 40.5 | 21.4668 | 0 | 0.5503
1180 | ПАО "Россети Сибирь" | "Кузбассэнерго" | ПС 110 кВ Карьерная | 110/35/6 | 31.5 | 13.9997 | 0 | 0
1181 | ПАО "Россети Сибирь" | "Кузбассэнерго" | ПС 110 кВ Плотниковская | 110/35/10 | 16 | 4.4767 | 0.0909 | 0.19099
1182 | ПАО "Россети Сибирь" | "Кузбассэнерго" | ПС 110 кВ Промышленная-Сельская | 110/35/10 | 16 | 7.8231 | 10.8228 | 1.9665
1183 | ПАО "Россети Сибирь" | "Кузбассэнерго" | ПС 110 кВ Трифоновская | 110/35/6 | 10 | 6.5682 | 0 | 0.51424
1184 | ПАО "Россети Сибирь" | "Кузбассэнерго" | ПС 110 кВ Новоленинская | 110/35/6 | 80 | 34.7367 | 0.053703 | 0.040275
1185 | ПАО "Россети Сибирь" | "Кузбассэнерго" | ПС 110 кВ Гурьевская | 110/35/10 | 40.5 | 27.2162 | 0.42364 | 8.6943
1186 | ПАО "Россети Сибирь" | "Кузбассэнерго" | ПС 110 кВ Беловская | 110/35/6 | 80 | 46.0715 | 16.4205 | 12.2408
1187 | ПАО "Россети Сибирь" | "Кузбассэнерго" | ПС 110 кВ Ново-Чертинская | 110/35/6 | 40.5 | 29.6459 | 0 | 7.8021
1188 | ПАО "Россети Сибирь" | "Кузбассэнерго" | ПС 110 кВ Томская | 110/35/6 | 31.5 | 8.3927 | 6.8544 | 0
1189 | ПАО "Россети Сибирь" | "Кузбассэнерго" | ПС 110 кВ Афонинская | 110/35/6 | 63 | 37.5402 | 6.5429 | 0.3551
1190 | ПАО "Россети Сибирь" | "Кузбассэнерго" | ПС 110 кВ Красный Брод | 110/35/6 | 40 | 29.2276 | 13.2684 | 8.8359
1191 | ПАО "Россети Сибирь" | "Кузбассэнерго" | ПС 35 кВ Латышевская | 35/6 | 6.3 | 4.0128 | 2.244 | 0.034
1192 | ПАО "Россети Сибирь" | "Кузбассэнерго" | ПС 35 кВ Никитинская | 35/6 | 4 | 0.7254 | 0.006075 | 0
1193 | ПАО "Россети Сибирь" | "Кузбассэнерго" | ПС 110 кВ Весенняя | 110/35/10 | 25 | 11.3232 | 1.9976 | 0.84828
1194 | ПАО "Россети Сибирь" | "Кузбассэнерго" | ПС 35 кВ Фабрика | 35/6 | 10 | 1.7484 | 0 | 0
1195 | ПАО "Россети Сибирь" | "Кузбассэнерго" | ПС 35 кВ Центральная (Тис.РЭС) | 35/6 | 1.8 | 0.049634 | 0 | 0
1196 | ПАО "Россети Сибирь" | "Кузбассэнерго" | ПС 35 кВ Сибирская | 35/6 | 10 | 2.479 | 0 | 0
1197 | ПАО "Россети Сибирь" | "Кузбассэнерго" | ПС 35 кВ Улановская | 35/10 | 2.5 | 1.1736 | 0 | 0.15713
1198 | ПАО "Россети Сибирь" | "Кузбассэнерго" | ПС 35 кВ Ижморская | 35/10 | 4 | 2.1002 | 0.153 | 1.188
1199 | ПАО "Россети Сибирь" | "Кузбассэнерго" | ПС 35 кВ Красноярская | 35/10 | 1.8 | 0.96873 | 0.011475 | 0.040162
1200 | ПАО "Россети Сибирь" | "Кузбассэнерго" | ПС 35 кВ Симбирская | 35/10 | 1.8 | 0.29594 | 0 | 0.012645
1201 | ПАО "Россети Сибирь" | "Кузбассэнерго" | ПС 35 кВ Благовещенская | 35/10 | 4 | 0.6747 | 0 | 0.0081
1202 | ПАО "Россети Сибирь" | "Кузбассэнерго" | ПС 35 кВ Колеульская | 35/10 | 2.5 | 0.66248 | 0.020115 | 0
1203 | ПАО "Россети Сибирь" | "Кузбассэнерго" | ПС 35 кВ Мариинская городская | 35/10 | 6.3 | 3.0776 | 0.306 | 0
1204 | ПАО "Россети Сибирь" | "Кузбассэнерго" | ПС 35 кВ Сусловская | 35/10 | 6.3 | 1.3592 | 0.0405 | 0
1205 | ПАО "Россети Сибирь" | "Кузбассэнерго" | ПС 35 кВ Байлинская | 35/10 | 1.6 | 0.097006 | 0 | 0
1206 | ПАО "Россети Сибирь" | "Кузбассэнерго" | ПС 35 кВ Барандатская | 35/10 | 1.6 | 0.44528 | 0.0243 | 0.0081
1207 | ПАО "Россети Сибирь" | "Кузбассэнерго" | ПС 35 кВ Курсксмоленская | 35/10 | 1.6 | 0.69397 | 0.076925 | 0.09095
1208 | ПАО "Россети Сибирь" | "Кузбассэнерго" | ПС 35 кВ Полуторник | 35/10 | 1 | 0.24128 | 0.01575 | 0.0081
1209 | ПАО "Россети Сибирь" | "Кузбассэнерго" | ПС 35 кВ Тамбарская | 35/10 | 2.5 | 0.41302 | 0.162 | 0.04455
1210 | ПАО "Россети Сибирь" | "Кузбассэнерго" | ПС 35 кВ Устьколбинская | 35/10 | 2.5 | 0.46757 | 0.13482 | 0
1211 | ПАО "Россети Сибирь" | "Кузбассэнерго" | ПС 35 кВ Зарубинская | 35/10 | 4 | 1.2365 | 0.1228 | 0.066
1212 | ПАО "Россети Сибирь" | "Кузбассэнерго" | ПС 35 кВ Моторная | 35/10 | 2.5 | 1.8672 | 0 | 0
1213 | ПАО "Россети Сибирь" | "Кузбассэнерго" | ПС 35 кВ Усть-Сосновская | 35/10 | 2.5 | 0.41324 | 0 | 0.0243
1214 | ПАО "Россети Сибирь" | "Кузбассэнерго" | ПС 35 кВ Итатская | 35/10 | 6.3 | 1.7077 | 0.01305 | 0.01215
1215 | ПАО "Россети Сибирь" | "Кузбассэнерго" | ПС 35 кВ Итатский разрез | 35/6 | 6.3 | 0 | 9.0844 | 0
1216 | ПАО "Россети Сибирь" | "Кузбассэнерго" | ПС 35 кВ Новоподзорновская | 35/10 | 4 | 0.87227 | 0.01343 | 0.011475
1217 | ПАО "Россети Сибирь" | "Кузбассэнерго" | ПС 35 кВ Новопокровская | 35/10 | 2.5 | 0.18702 | 0 | 0
1218 | ПАО "Россети Сибирь" | "Кузбассэнерго" | ПС 35 кВ Новотисульская | 35/10 | 4 | 0.54313 | 0.00675 | 0.013608
1219 | ПАО "Россети Сибирь" | "Кузбассэнерго" | ПС 35 кВ Преображенская | 35/10 | 4 | 0.39297 | 0.007056 | 0.0504
1220 | ПАО "Россети Сибирь" | "Кузбассэнерго" | ПС 35 кВ Теплореченская | 35/10 | 1.8 | 0.32644 | 0.01122 | 0.01683
1221 | ПАО "Россети Сибирь" | "Кузбассэнерго" | ПС 35 кВ Арлюкская | 35/10 | 4 | 0.71929 | 0 | 0
1222 | ПАО "Россети Сибирь" | "Кузбассэнерго" | ПС 35 кВ Зеледеевская | 35/10 | 1.6 | 1.0697 | 0.020655 | 0.11475
1223 | ПАО "Россети Сибирь" | "Кузбассэнерго" | ПС 35 кВ Кожевниковская | 35/10 | 1.6 | 0.27227 | 0 | 0.0081
1224 | ПАО "Россети Сибирь" | "Кузбассэнерго" | ПС 35 кВ Кулаковская | 35/6 | 2.5 | 0.44875 | 0.015795 | 0
1225 | ПАО "Россети Сибирь" | "Кузбассэнерго" | ПС 35 кВ Новая | 35/10 | 4 | 0.775 | 0.00765 | 0.045475
1226 | ПАО "Россети Сибирь" | "Кузбассэнерго" | ПС 35 кВ Новоромановская | 35/10 | 2.5 | 1.3072 | 0.0288 | 0.09936
1227 | ПАО "Россети Сибирь" | "Кузбассэнерго" | ПС 35 кВ Подсобная | 35/10 | 2.5 | 0.33765 | 0.00972 | 0
1228 | ПАО "Россети Сибирь" | "Кузбассэнерго" | ПС 35 кВ Тальская | 35/10 | 2.5 | 0.85332 | 0 | 0.006075
1229 | ПАО "Россети Сибирь" | "Кузбассэнерго" | ПС 35 кВ Красносельская | 35/10 | 4 | 0.66826 | 0.00595 | 0.019125
1230 | ПАО "Россети Сибирь" | "Кузбассэнерго" | ПС 35 кВ Пачинская | 35/10 | 4 | 1.0234 | 0.011475 | 0.026775
1231 | ПАО "Россети Сибирь" | "Кузбассэнерго" | ПС 35 кВ Репродуктор | 35/10 | 0 | 0 | 0 | 0.0243
1232 | ПАО "Россети Сибирь" | "Кузбассэнерго" | ПС 35 кВ Беловская Городская | 35/10 | 16 | 10.7415 | 0.66007 | 0.30038
1233 | ПАО "Россети Сибирь" | "Кузбассэнерго" | ПС 35 кВ Беловская ЦОФ | 35/6 | 16 | 9.9603 | 0 | 0
1234 | ПАО "Россети Сибирь" | "Кузбассэнерго" | ПС 35 кВ Беловский Разрез | 35/6 | 10 | 3.2178 | 0 | 0.1215
1235 | ПАО "Россети Сибирь" | "Кузбассэнерго" | ПС 35 кВ Грамотеинская-1\2 | 35/6 | 10 | 5.8032 | 0.03807 | 0
1236 | ПАО "Россети Сибирь" | "Кузбассэнерго" | ПС 35 кВ Рудник | 35/6 | 6.3 | 2.7528 | 0 | 0
1237 | ПАО "Россети Сибирь" | "Кузбассэнерго" | ПС 35 кВ Пермяковская | 35/10 | 6.3 | 3.0504 | 0.011092 | 0.011475
1238 | ПАО "Россети Сибирь" | "Кузбассэнерго" | ПС 35 кВ Комсомолец | 35/6 | 16 | 10.3695 | 0 | 0
1239 | ПАО "Россети Сибирь" | "Кузбассэнерго" | ПС 35 кВ Панфиловская | 35/10 | 4 | 1.5996 | 0.108 | 0.081936
1240 | ПАО "Россети Сибирь" | "Кузбассэнерго" | ПС 35 кВ Тарадановская | 35/10 | 2.5 | 0.9486 | 0.16384 | 0.5488
1241 | ПАО "Россети Сибирь" | "Кузбассэнерго" | ПС 35 кВ Прогресс | 35/10 | 4 | 1.8414 | 0.01377 | 0.12087
1242 | ПАО "Россети Сибирь" | "Кузбассэнерго" | ПС 35 кВ Костёнковская | 35/10 | 4 | 1.9344 | 0.0468 | 0.1944
1243 | ПАО "Россети Сибирь" | "Кузбассэнерго" | ПС 35 кВ Осинниковский Водозабор | 35/6 | 3.2 | 1.0695 | 0.00765 | 0.02295
1244 | ПАО "Россети Сибирь" | "Кузбассэнерго" | ПС 110 кВ Мариинский ЛПК | 110/10 | 10 | 8.2265 | 0.13185 | 0.02592
1245 | ПАО "Россети Сибирь" | "Кузбассэнерго" | ПС 110 кВ Спутник (Гор. РЭС) | 110/10 | 16 | 5.3989 | 0.4896 | 0.56015
1246 | ПАО "Россети Сибирь" | "Кузбассэнерго" | ПС 110 кВ Пионерская | 110/35/10 | 16 | 5.0364 | 0 | 0.0054432
1247 | ПАО "Россети Сибирь" | "Кузбассэнерго" | ПС 110 кВ Макаракская | 110/35/6 | 10 | 1.0688 | 0.01215 | 0.585
1248 | ПАО "Россети Сибирь" | "Кузбассэнерго" | ПС 110 кВ Тисульская | 110/35/10 | 16 | 6.0593 | 0.087975 | 0.12901
1249 | ПАО "Россети Сибирь" | "Кузбассэнерго" | ПС 110 кВ Технониколь | 110/10 | 16 | 5.6599 | 0 | 0
1250 | ПАО "Россети Сибирь" | "Кузбассэнерго" | ПС 110 кВ Промузел | 110/10 | 40 | 3.8626 | 0.00648 | 0.0324
1251 | ПАО "Россети Сибирь" | "Кузбассэнерго" | ПС 110 кВ Шестаковская | 110/35/10 | 16 | 4.8772 | 5.9345 | 0.0378
1252 | ПАО "Россети Сибирь" | "Кузбассэнерго" | ПС 110 кВ Молодёжная | 110/10 | 6.3 | 0.6408 | 0.0464 | 1.3124
1253 | ПАО "Россети Сибирь" | "Кузбассэнерго" | ПС 110 кВ Уропская | 110/35/6 | 25 | 13.0563 | 0 | 0.0189
1254 | ПАО "Россети Сибирь" | "Кузбассэнерго" | ПС 110 кВ Хахалинская | 110/10 | 6.3 | 0.8455 | 0.02295 | 0.084575
1255 | ПАО "Россети Сибирь" | "Кузбассэнерго" | ПС 110 кВ Городская | 110/6 | 25 | 9.2115 | 0.0486 | 0
1256 | ПАО "Россети Сибирь" | "Кузбассэнерго" | ПС 110 кВ КСК (ПО ЦЭС) | 110/6 | 32 | 7.5561 | 0 | 0
1257 | ПАО "Россети Сибирь" | "Кузбассэнерго" | ПС 110 кВ Степная | 110/10 | 16 | 5.3667 | 0.10162 | 0.996
1258 | ПАО "Россети Сибирь" | "Кузбассэнерго" | ПС 110 кВ Бенжереп-2 | 110/10 | 2.5 | 0.4094 | 0.008925 | 0.011475
1259 | ПАО "Россети Сибирь" | "Кузбассэнерго" | ПС 110 кВ Тепличная (Осинник. РЭС) | 110/10 | 16 | 2.0203 | 2.812 | 0.0108
1260 | ПАО "Россети Сибирь" | "Кузбассэнерго" | ПС 110 кВ Чебулинская | 110/35/10 | 10 | 4.4657 | 0.0204 | 0.19068
1261 | ПАО "Россети Сибирь" | "Кузбассэнерго" | ПС 110 кВ Ивановская | 110/10 | 2.5 | 0.71061 | 0 | 0.00405
1262 | ПАО "Россети Сибирь" | "Кузбассэнерго" | ПС 110 кВ Чумайская | 110/10 | 2.5 | 0.51133 | 0 | 0.10296
1263 | ПАО "Россети Сибирь" | "Кузбассэнерго" | ПС 35 кВ Николаевская (ПО СВЭС) | 35/10 | 1.6 | 0.29918 | 0.00405 | 0.017172
1264 | ПАО "Россети Сибирь" | "Кузбассэнерго" | ПС 35 кВ Святославская | 35/10 | 1.6 | 0.47107 | 0 | 0
1265 | ПАО "Россети Сибирь" | "Кузбассэнерго" | ПС 35 кВ Колыонская | 35/10 | 1.6 | 0.42069 | 0 | 0.01215
1266 | ПАО "Россети Сибирь" | "Кузбассэнерго" | ПС 35 кВ Колмогоровская | 35/10 | 4 | 1.2114 | 0 | 0.049725
1267 | ПАО "Россети Сибирь" | "Кузбассэнерго" | ПС 35 кВ Пашковская | 35/10 | 5.6 | 0.79987 | 0 | 0.02025
1268 | ПАО "Россети Сибирь" | "Кузбассэнерго" | ПС 35 кВ Авангард | 35/10 | 2.5 | 0.42224 | 0.006804 | 0.006804
1269 | ПАО "Россети Сибирь" | "Кузбассэнерго" | ПС 35 кВ Лебяжья | 35/10 | 1.6 | 0.32879 | 0 | 0
1270 | ПАО "Россети Сибирь" | "Кузбассэнерго" | ПС 110 кВ Тяжинская | 110/35/10 | 25 | 10.6309 | 0.00765 | 0.11455
1271 | ПАО "Россети Сибирь" | "Кузбассэнерго" | ПС 35 кВ Проскоковская | 35/10 | 4 | 1.2476 | 0.01215 | 0.01215
1272 | ПАО "Россети Сибирь" | "Кузбассэнерго" | ПС 35 кВ Георгиевская | 35/10 | 2.5 | 0.30358 | 0 | 0.01215
1273 | ПАО "Россети Сибирь" | "Кузбассэнерго" | ПС 35 кВ Листвянская | 35/10 | 4 | 0.48361 | 0.006075 | 0
1274 | ПАО "Россети Сибирь" | "Кузбассэнерго" | ПС 110 кВ Воинская | 110/10 | 10 | 2.1184 | 0 | 0
1275 | ПАО "Россети Сибирь" | "Кузбассэнерго" | ПС 35 кВ Шевелёвская | 35/10 | 2.5 | 1.3113 | 0.06624 | 0.131
1276 | ПАО "Россети Сибирь" | "Кузбассэнерго" | ПС 110 кВ Мусохрановская | 110/35/10 | 10 | 4.3521 | 0 | 0
1277 | ПАО "Россети Сибирь" | "Кузбассэнерго" | ПС 110 кВ Вишнёвская | 110/35/10 | 10 | 7.2802 | 0.6264 | 2.2946
1278 | ПАО "Россети Сибирь" | "Кузбассэнерго" | ПС 110 кВ Большеямная | 110/35/10 | 16 | 5.1944 | 0.00972 | 0.079488
1279 | ПАО "Россети Сибирь" | "Кузбассэнерго" | ПС 110 кВ Комплексная | 110/35/10 | 16 | 3.7225 | 0 | 0.22304
1280 | ПАО "Россети Сибирь" | "Кузбассэнерго" | ПС 110 кВ Проскоковская | 110/35/10 | 25 | 7.7666 | 0 | 0.11189
1281 | ПАО "Россети Сибирь" | "Кузбассэнерго" | ПС 110 кВ Яйская | 110/35/10 | 10 | 1.9658 | 0.1404 | 0.12
1282 | ПАО "Россети Сибирь" | "Кузбассэнерго" | ПС 110 кВ Водная | 110/35/6 | 40 | 32.3604 | 0 | 0.306
1283 | ПАО "Россети Сибирь" | "Кузбассэнерго" | ПС 110 кВ Орджоникидзевская | 110/35/10 | 40 | 19.3397 | 1.598 | 0.21325
1284 | ПАО "Россети Сибирь" | "Кузбассэнерго" | ПС 35 кВ Заозёрная | 35/10 | 2.5 | 0.41579 | 0.00972 | 0.00486
1285 | ПАО "Россети Сибирь" | "Кузбассэнерго" | ПС 35 кВ Вознесенская | 35/10 | 2.5 | 0.51045 | 0.020655 | 0
1286 | ПАО "Россети Сибирь" | "Омскэнерго" | ПС "Павлоградская" 110/35/10 | 110/35/10 | 10 | 5.8332 | 0.1744 | 0.049925
1287 | ПАО "Россети Сибирь" | "Омскэнерго" | ПС "ТЭЦ-2" | 110/10 | 40 | 0 | 0 | 0
1288 | ПАО "Россети Сибирь" | "Омскэнерго" | ПС "Логиновка" 35/10 | 35/10 | 2.5 | 0.83275 | 0.0040501 | 0
1289 | ПАО "Россети Сибирь" | "Омскэнерго" | ПС "Юрьевка" 35/10 | 35/10 | 4 | 1.0473 | 0 | 0.0081
1290 | ПАО "Россети Сибирь" | "Омскэнерго" | ПС "Юбилейная" 110/35/10 | 110/35/10 | 16 | 14.759 | 0.0567 | 1.0534
1291 | ПАО "Россети Сибирь" | "Омскэнерго" | ПС "Полтавка" 110/35/10 | 110/35/10 | 10 | 8.1361 | 0.35316 | 0.16173
1292 | ПАО "Россети Сибирь" | "Омскэнерго" | ПС "Белогривка" 35/10 | 35/10 | 1.6 | 0.21057 | 0.011475 | 0.00765
1293 | ПАО "Россети Сибирь" | "Омскэнерго" | ПС "Курносово" 35/10 | 35/10 | 2.5 | 0.17 | 0 | 0.01215
1294 | ПАО "Россети Сибирь" | "Омскэнерго" | ПС "Чебаклы" 35/10 | 35/10 | 1.6 | 0.19665 | 0 | 0.0081
1295 | ПАО "Россети Сибирь" | "Омскэнерго" | ПС "Ермаковка" 35/10 | 35/10 | 2.5 | 0.31109 | 0.006075 | 0
1296 | ПАО "Россети Сибирь" | "Омскэнерго" | ПС "Пологрудово" 35/10 | 35/10 | 2.5 | 0.48089 | 0 | 0.02106
1297 | ПАО "Россети Сибирь" | "Омскэнерго" | ПС "Таскатлы" 35/10 | 35/10 | 1.6 | 0.12199 | 0 | 0
1298 | ПАО "Россети Сибирь" | "Омскэнерго" | ПС "Чапаево" 35/10 | 35/10 | 1.6 | 0 | 0 | 0.00162
1299 | ПАО "Россети Сибирь" | "Омскэнерго" | ПС "Карбыза" 35/10 | 35/10 | 1 | 0.26245 | 0.006075 | 0.01215
1300 | ПАО "Россети Сибирь" | "Омскэнерго" | ПС "Поречье" 35/10 | 35/10 | 1.6 | 0.12433 | 0 | 0
1301 | ПАО "Россети Сибирь" | "Омскэнерго" | ПС "Лечебная" 35/10 | 35/10 | 6.3 | 3.4191 | 0.02025 | 0.13837
1302 | ПАО "Россети Сибирь" | "Омскэнерго" | ПС "Бородинка" 35/10 | 35/10 | 2.5 | 0.16685 | 0 | 0.01215
1303 | ПАО "Россети Сибирь" | "Омскэнерго" | ПС "Аксеново" 35/10 | 35/10 | 1.6 | 0.14611 | 0 | 0.00648
1304 | ПАО "Россети Сибирь" | "Омскэнерго" | ПС "Малая Бича" 35/10 | 35/10 | 1.6 | 0.18252 | 0 | 0.00405
1305 | ПАО "Россети Сибирь" | "Омскэнерго" | ПС "Радищево" 110/10 | 110/10 | 2.5 | 0.2425 | 0 | 0
1306 | ПАО "Россети Сибирь" | "Омскэнерго" | ПС "Евгащино" 110/10 | 110/10 | 2.5 | 0.65001 | 0 | 0.0081
1307 | ПАО "Россети Сибирь" | "Омскэнерго" | ПС "Маяк" 110/10 | 110/10 | 2.5 | 0.33125 | 0 | 0.0243
1308 | ПАО "Россети Сибирь" | "Омскэнерго" | ПС "Шипицино" 110/10 | 110/10 | 6.3 | 0.71634 | 0 | 0
1309 | ПАО "Россети Сибирь" | "Омскэнерго" | ПС "Избышево" 110/35/10 | 110/35/10 | 10 | 3.3861 | 0.0057375 | 0.13214
1310 | ПАО "Россети Сибирь" | "Омскэнерго" | ПС "Новоягодное" 110/10 | 110/10 | 6.3 | 0.28758 | 0 | 0.03159
1311 | ПАО "Россети Сибирь" | "Омскэнерго" | ПС "Шухово" 110/10 | 110/10 | 2.5 | 0.27459 | 0 | 0.02025
1312 | ПАО "Россети Сибирь" | "Омскэнерго" | ПС "Моховой Привал" 110/35/10 | 110/35/10 | 6.3 | 0.88371 | 0 | 0.01863
1313 | ПАО "Россети Сибирь" | "Омскэнерго" | ПС "Муромцево" 110/35/10 | 110/35/10 | 10 | 5.4873 | 0.083025 | 1.0048
1314 | ПАО "Россети Сибирь" | "Омскэнерго" | ПС "Оросительная" 110/10 | 110/10 | 6.3 | 0 | 0 | 0
1315 | ПАО "Россети Сибирь" | "Омскэнерго" | ПС "Рязаны" 110/10 | 110/10 | 6.3 | 0.15127 | 0 | 0.0056701
1316 | ПАО "Россети Сибирь" | "Омскэнерго" | ПС "Прибрежная" 110/10 | 110/10 | 40 | 10.5555 | 0 | 0.1377
1317 | ПАО "Россети Сибирь" | "Омскэнерго" | ПС "Тара" 110/35/10 | 110/35/10 | 16 | 12.5104 | 0.1944 | 0.44987
1318 | ПАО "Россети Сибирь" | "Омскэнерго" | ПС "Телевизионная" 110/10 | 110/10 | 6.3 | 0.8683 | 0 | 0.1215
1319 | ПАО "Россети Сибирь" | "Омскэнерго" | ПС "Бакшеево" 110/10 | 110/10 | 2.5 | 0.43994 | 0 | 0.006075
1320 | ПАО "Россети Сибирь" | "Омскэнерго" | ПС "Любимовка" 35/10 | 35/10 | 4 | 0.49305 | 0.11857 | 0.10328
1321 | ПАО "Россети Сибирь" | "Омскэнерго" | ПС "Красная Горка" 35/6 | 35/6 | 4 | 1.0176 | 0.47889 | 0.15606
1322 | ПАО "Россети Сибирь" | "Омскэнерго" | ПС "Рассвет" 35/10 | 35/10 | 6.3 | 0.8671 | 0.30897 | 0.019125
1323 | ПАО "Россети Сибирь" | "Омскэнерго" | ПС "Кам-Курск" 35/10 | 35/10 | 1.6 | 0.25959 | 0 | 0.0081
1324 | ПАО "Россети Сибирь" | "Омскэнерго" | ПС "Весенняя" 110/10 | 110/10 | 40 | 15.3806 | 0 | 3.2497
1325 | ПАО "Россети Сибирь" | "Омскэнерго" | ПС "Западная" 110/10 | 110/10 | 25 | 20.3575 | 0 | 2.4244
1326 | ПАО "Россети Сибирь" | "Омскэнерго" | ПС "Советская" 110/10 | 110/10 | 16 | 12.0941 | 0 | 0
1327 | ПАО "Россети Сибирь" | "Омскэнерго" | ПС "Северозападная" 110/10 | 110/10 | 40 | 17.9979 | 0 | 1.2962
1328 | ПАО "Россети Сибирь" | "Омскэнерго" | ПС "Базовая" 35/10 | 35/10 | 2.5 | 0.28241 | 0 | 0
1329 | ПАО "Россети Сибирь" | "Омскэнерго" | ПС "Гидроузел" 35/10 | 35/10 | 2.5 | 0.38232 | 0 | 0
1330 | ПАО "Россети Сибирь" | "Омскэнерго" | ПС "Большаковка" 35/10 | 35/10 | 4 | 0.74058 | 0 | 0.01215
1331 | ПАО "Россети Сибирь" | "Омскэнерго" | ПС "Фрунзенская" 110/10 | 110/10 | 40 | 20.2651 | 0.19213 | 0
1332 | ПАО "Россети Сибирь" | "Омскэнерго" | ПС "Большие Уки" 110/35/10 | 110/35/10 | 6.3 | 1.99 | 0.01215 | 0.07011
1333 | ПАО "Россети Сибирь" | "Омскэнерго" | ПС "Сургутская" 110/35/10 | 110/35/10 | 25 | 15.5028 | 0.0243 | 0.49021
1334 | ПАО "Россети Сибирь" | "Омскэнерго" | ПС "Крутинская" 110/35/10 | 110/35/10 | 16 | 4.8688 | 0 | 0.27098
1335 | ПАО "Россети Сибирь" | "Омскэнерго" | ПС "Тумановская" 110/35/10 | 110/35/10 | 6.3 | 1.775 | 0 | 0.011664
1336 | ПАО "Россети Сибирь" | "Омскэнерго" | ПС "Мангут" 110/35/10 | 110/35/10 | 6.3 | 0.95515 | 0 | 9e-08
1337 | ПАО "Россети Сибирь" | "Омскэнерго" | ПС "Екатеринославская" 110/35/10 | 110/35/10 | 10 | 3.7521 | 0.162 | 0.03159
1338 | ПАО "Россети Сибирь" | "Омскэнерго" | ПС "Боевая" 35/10 | 35/10 | 4 | 0.81772 | 0 | 0.018225
1339 | ПАО "Россети Сибирь" | "Омскэнерго" | ПС "Лесная" 35/10 | 35/10 | 1.6 | 0.97838 | 0.405 | 0.01215
1340 | ПАО "Россети Сибирь" | "Омскэнерго" | ПС "Пучково" 35/10 | 35/10 | 4 | 0.93064 | 9e-08 | 0
1341 | ПАО "Россети Сибирь" | "Омскэнерго" | ПС "Большевик" 35/10 | 35/10 | 1.6 | 0.4336 | 0 | 0
1342 | ПАО "Россети Сибирь" | "Омскэнерго" | ПС "Соловьевка" 35/10 | 35/10 | 2.5 | 0.58227 | 0 | 0
1343 | ПАО "Россети Сибирь" | "Омскэнерго" | ПС "Екатерининская" 110/35/10 | 110/35/10 | 10 | 3.0648 | 0 | 0.034524
1344 | ПАО "Россети Сибирь" | "Омскэнерго" | ПС "Скородум" 35/10 | 35/10 | 1.6 | 0.31899 | 0.00162 | 0
1345 | ПАО "Россети Сибирь" | "Омскэнерго" | ПС "Аграрная" 35/10 | 35/10 | 6.3 | 0.85973 | 0 | 0
1346 | ПАО "Россети Сибирь" | "Омскэнерго" | ПС "Новопокровка" 35/10 | 35/10 | 4 | 0.39669 | 0 | 0
1347 | ПАО "Россети Сибирь" | "Омскэнерго" | ПС "Память Тельмана" 110/10 | 110/10 | 6.3 | 2.3327 | 0.5346 | 0.15512
1348 | ПАО "Россети Сибирь" | "Омскэнерго" | ПС "Николаевская" 110/10 | 110/10 | 6.3 | 0.034112 | 0 | 0
1349 | ПАО "Россети Сибирь" | "Омскэнерго" | ПС "Петропавловская" 110/10 | 110/10 | 2.5 | 0.14926 | 0 | 0
1350 | ПАО "Россети Сибирь" | "Омскэнерго" | ПС "Большой Атмас" 110/10 | 110/10 | 10 | 0.83724 | 0.01215 | 0.01215
1351 | ПАО "Россети Сибирь" | "Омскэнерго" | ПС "Иртышская" 110/10 | 110/10 | 6.3 | 1.0463 | 0 | 0.03645
1352 | ПАО "Россети Сибирь" | "Омскэнерго" | ПС "Татарская" 110/10 | 110/10 | 6.3 | 0.73998 | 0 | 0.02025
1353 | ПАО "Россети Сибирь" | "Омскэнерго" | ПС "Бердниково" 110/35/6 | 110/35/6 | 6.3 | 0.0062933 | 0 | 0
1354 | ПАО "Россети Сибирь" | "Омскэнерго" | ПС "Красный Октябрь" 35/10 | 35/10 | 2.5 | 0.63771 | 0 | 0
1355 | ПАО "Россети Сибирь" | "Омскэнерго" | ПС "Коммунист оросительная" 35/6 | 35/6 | 0 | 0.0068214 | 0 | 0
1356 | ПАО "Россети Сибирь" | "Омскэнерго" | ПС "Подольск" 35/10 | 35/10 | 1.6 | 0.030704 | 0 | 0
1357 | ПАО "Россети Сибирь" | "Омскэнерго" | ПС "Паутовка" 35/10 | 35/10 | 1.6 | 0.22409 | 0 | 0
1358 | ПАО "Россети Сибирь" | "Омскэнерго" | ПС "Серебряное" 35/10 | 35/10 | 2.5 | 0.27825 | 0.31995 | 0.02025
1359 | ПАО "Россети Сибирь" | "Омскэнерго" | ПС "ТНД" 35/6 | 35/6 | 4 | 0 | 0 | 0
1360 | ПАО "Россети Сибирь" | "Омскэнерго" | ПС "Атирка" 35/10 | 35/10 | 2.5 | 0.38691 | 0 | 0.01215
1361 | ПАО "Россети Сибирь" | "Омскэнерго" | ПС "Васисс" 35/10 | 35/10 | 2.5 | 0.33036 | 0.0057376 | 0.009945
1362 | ПАО "Россети Сибирь" | "Омскэнерго" | ПС "Орловка водопровод" 35/6 | 35/6 | 1.6 | 0.15478 | 0.60239 | 0
1363 | ПАО "Россети Сибирь" | "Омскэнерго" | ПС "Орловка марьяновская" 35/10 | 35/10 | 2.5 | 1.1681 | 0 | 0.03672
1364 | ПАО "Россети Сибирь" | "Омскэнерго" | ПС "Орехово-110" 110/10 | 110/10 | 2.5 | 0.5575 | 0 | 0.01134
1365 | ПАО "Россети Сибирь" | "Омскэнерго" | ПС "Ложниково" 35/10 | 35/10 | 2.5 | 0.42596 | 0.006075 | 0.01215
1366 | ПАО "Россети Сибирь" | "Омскэнерго" | ПС 35 кВ Южный Подол | 35/10 | 2.5 | 0.63556 | 0 | 0
1367 | ПАО "Россети Сибирь" | "Омскэнерго" | ПС "Коршуновка" 35/10 | 35/10 | 1.6 | 0.18831 | 0 | 0
1368 | ПАО "Россети Сибирь" | "Омскэнерго" | ПС "Нагибино" 35/10 | 35/10 | 1.6 | 0.3004 | 0 | 0.009315
1369 | ПАО "Россети Сибирь" | "Омскэнерго" | ПС "Старосолдатка" 35/10 | 35/10 | 4 | 0.29004 | 0 | 0
1370 | ПАО "Россети Сибирь" | "Омскэнерго" | ПС "Атрачи" 110/10 | 110/10 | 6.3 | 0.31826 | 0 | 0.014985
1371 | ПАО "Россети Сибирь" | "Омскэнерго" | ПС 35 кВ Павлодаровка | 35/10 | 2.5 | 0.17213 | 0.00648 | 0
1372 | ПАО "Россети Сибирь" | "Омскэнерго" | ПС "Богдановка" 35/10 | 35/10 | 2.5 | 0.14359 | 0 | 0
1373 | ПАО "Россети Сибирь" | "Омскэнерго" | ПС "Кольцовка" 35/10 | 35/10 | 2.5 | 0.40226 | 0.011475 | 0.013005
1374 | ПАО "Россети Сибирь" | "Омскэнерго" | ПС "Корниловка" 35/10 | 35/10 | 4 | 0.33728 | 0.0729 | 0.0162
1375 | ПАО "Россети Сибирь" | "Омскэнерго" | ПС "Некрасовка" 35/10 | 35/10 | 4 | 2.6712 | 0.0081 | 0.018225
1376 | ПАО "Россети Сибирь" | "Омскэнерго" | ПС "Никитинка" 35/10 | 35/10 | 4 | 0.082556 | 0 | 0
1377 | ПАО "Россети Сибирь" | "Омскэнерго" | ПС "Новоселье" 35/10 | 35/10 | 2.5 | 0.40768 | 0 | 0
1378 | ПАО "Россети Сибирь" | "Омскэнерго" | ПС "Правда" 35/10 | 35/10 | 2.5 | 0.78125 | 0.0072 | 0.18124
1379 | ПАО "Россети Сибирь" | "Омскэнерго" | ПС "Соловецк" 35/10 | 35/10 | 4 | 0.46281 | 0.0162 | 0.00405
1380 | ПАО "Россети Сибирь" | "Омскэнерго" | ПС "Старомалиновка" 35/10 | 35/10 | 4 | 0.56996 | 0 | 0
1381 | ПАО "Россети Сибирь" | "Омскэнерго" | ПС "Хомутинка" 35/10 | 35/10 | 2.5 | 0.29172 | 0 | 0
1382 | ПАО "Россети Сибирь" | "Омскэнерго" | ПС "Хортицы" 35/10 | 35/10 | 4 | 0.37593 | 0.01215 | 0.081
1383 | ПАО "Россети Сибирь" | "Омскэнерго" | ПС "Сибирская головная" 35/6 | 35/6 | 2.5 | 1.7291 | 0 | 0
1384 | ПАО "Россети Сибирь" | "Омскэнерго" | ПС "Орехово-35" 35/10 | 35/10 | 1.6 | 0.40098 | 0 | 0.01215
1385 | ПАО "Россети Сибирь" | "Омскэнерго" | ПС "Золотая Нива" 35/10 | 35/10 | 6.3 | 0.56982 | 0 | 0.01215
1386 | ПАО "Россети Сибирь" | "Омскэнерго" | ПС "Крестики" 35/10 | 35/10 | 2.5 | 0.69441 | 0.0216 | 0.108
1387 | ПАО "Россети Сибирь" | "Омскэнерго" | ПС "Куломзино" 10/35-35/10 | 35/10 | 1.6 | 0.30506 | 0 | 0
1388 | ПАО "Россети Сибирь" | "Омскэнерго" | ПС "Сергеевка" 35/10 | 35/10 | 2.5 | 0.31055 | 0 | 0
1389 | ПАО "Россети Сибирь" | "Омскэнерго" | ПС "Новосанжаровка" 35/10 | 35/10 | 1.6 | 0.3914 | 0 | 0
1390 | ПАО "Россети Сибирь" | "Омскэнерго" | ПС "Хлебодаровка" 35/10 | 35/10 | 2.5 | 0.49038 | 0.0081 | 0.081
1391 | ПАО "Россети Сибирь" | "Омскэнерго" | ПС "Цветочная" 35/10 | 35/10 | 2.5 | 0.39474 | 0 | 0
1392 | ПАО "Россети Сибирь" | "Омскэнерго" | ПС "Любомировка" 35/10 | 35/10 | 1.6 | 0.54429 | 0.0081 | 0
1393 | ПАО "Россети Сибирь" | "Омскэнерго" | ПС "Неверовка" 35/10 | 35/10 | 2.5 | 0.58912 | 0.00972 | 0.09963
1394 | ПАО "Россети Сибирь" | "Омскэнерго" | ПС "Прииртышье" 35/10 | 35/10 | 4 | 0.43799 | 0 | 0
1395 | ПАО "Россети Сибирь" | "Омскэнерго" | ПС "ТГН" 35/6 | 35/6 | 4 | 0 | 0 | 0
1396 | ПАО "Россети Сибирь" | "Омскэнерго" | ПС "ТНО" 35/6 | 35/6 | 2.5 | 0 | 0 | 0
1397 | ПАО "Россети Сибирь" | "Омскэнерго" | ПС "База Треста" 35/10 | 35/10 | 4 | 2.6958 | 0 | 0
1398 | ПАО "Россети Сибирь" | "Омскэнерго" | ПС "НСД" 35/6 | 35/6 | 6.3 | 0.10885 | 0 | 0
1399 | ПАО "Россети Сибирь" | "Омскэнерго" | ПС "НСО" 35/6 | 35/6 | 6.3 | 0.26337 | 0.01215 | 0.03078
1400 | ПАО "Россети Сибирь" | "Омскэнерго" | ПС "Очистные сооружения" 35/6 | 35/6 | 4 | 0.90206 | 0 | 0
1401 | ПАО "Россети Сибирь" | "Омскэнерго" | ПС "Ширяево" 35/10 | 35/10 | 1.6 | 0.020795 | 0 | 0
1402 | ПАО "Россети Сибирь" | "Омскэнерго" | ПС "Камышловка" 35/10 | 35/10 | 2.5 | 0.59876 | 0.053975 | 0.01683
1403 | ПАО "Россети Сибирь" | "Омскэнерго" | ПС "Красный Яр" 35/10 | 35/10 | 6.3 | 3.6195 | 0.21788 | 0.17775
1404 | ПАО "Россети Сибирь" | "Омскэнерго" | ПС "Новоархангеловка" 35/10 | 35/10 | 4 | 0.68884 | 0.00405 | 0.006075
1405 | ПАО "Россети Сибирь" | "Омскэнерго" | ПС "Головная" 35/6 | 35/6 | 4 | 0 | 0 | 0
1406 | ПАО "Россети Сибирь" | "Омскэнерго" | ПС "Горная Бития" 35/6 | 35/6 | 4 | 0 | 0 | 0
1407 | ПАО "Россети Сибирь" | "Омскэнерго" | ПС "Красноярка оросительная" 35/6 | 35/6 | 4 | 0.013152 | 0 | 0
1408 | ПАО "Россети Сибирь" | "Омскэнерго" | ПС "Надеждино" 35/10 | 35/10 | 2.5 | 0.87214 | 0.02025 | 0.22856
1409 | ПАО "Россети Сибирь" | "Омскэнерго" | ПС "Усть-Заостровка" 35/10 | 35/10 | 4 | 0.57095 | 0.057375 | 0.43402
1410 | ПАО "Россети Сибирь" | "Омскэнерго" | ПС "Новотроицкая-35" 35/10 | 35/10 | 2.5 | 0.39567 | 0.01215 | 0
1411 | ПАО "Россети Сибирь" | "Омскэнерго" | ПС "Хохлово" 35/10 | 35/10 | 2.5 | 0.27167 | 0 | 0.00648
1412 | ПАО "Россети Сибирь" | "Омскэнерго" | ПС "Строкино" 35/10 | 35/10 | 2.5 | 0.45934 | 0 | 0.00405
1413 | ПАО "Россети Сибирь" | "Омскэнерго" | ПС "Заречная" 35/10 | 35/10 | 4 | 0.3201 | 0.01782 | 0
1414 | ПАО "Россети Сибирь" | "Омскэнерго" | ПС "Воскресенка" 35/10 | 35/10 | 4 | 1.3375 | 0.011475 | 0.11666
1415 | ПАО "Россети Сибирь" | "Омскэнерго" | ПС "Алабота" 35/10 | 35/10 | 2.5 | 0.23967 | 0.0081 | 0
1416 | ПАО "Россети Сибирь" | "Омскэнерго" | ПС "Казанка" 35/10 | 35/10 | 2.5 | 0.57419 | 0 | 0.00081
1417 | ПАО "Россети Сибирь" | "Омскэнерго" | ПС "Власть Труда" 110/35/6 | 110/35/6 | 16 | 4.025 | 4.5 | 0.065124
1418 | ПАО "Россети Сибирь" | "Омскэнерго" | ПС "Животновод" 110/10 | 110/10 | 10 | 1.4945 | 0 | 0.0243
1419 | ПАО "Россети Сибирь" | "Омскэнерго" | ПС "Надеждинский ТПК" 110/10 | 110/10 | 16 | 4.4626 | 0.02025 | 0.0486
1420 | ПАО "Россети Сибирь" | "Омскэнерго" | ПС "Чунаевская" 110/10 | 110/10 | 10 | 4.0989 | 0.30915 | 0.813
1421 | ПАО "Россети Сибирь" | "Омскэнерго" | ПС "Голубковская" 110/10 | 110/10 | 6.3 | 0.59179 | 0 | 0
1422 | ПАО "Россети Сибирь" | "Омскэнерго" | ПС "Новолюбинская" 110/35/10 | 110/35/10 | 25 | 11.2855 | 0.01863 | 0.18994
1423 | ПАО "Россети Сибирь" | "Омскэнерго" | ПС "Новомарьяновская" 110/35/10 | 110/35/10 | 16 | 5.0576 | 0.74115 | 0.12033
1424 | ПАО "Россети Сибирь" | "Омскэнерго" | ПС "Птичья" 110/10 | 110/10 | 6.3 | 1.2219 | 0 | 0.02511
1425 | ПАО "Россети Сибирь" | "Омскэнерго" | ПС "Сельская" 110/35/10 | 110/35/10 | 10 | 7.8245 | 0.22905 | 0.27088
1426 | ПАО "Россети Сибирь" | "Омскэнерго" | ПС "Жирновская" 110/10 | 110/10 | 2.5 | 0.2 | 0 | 0
1427 | ПАО "Россети Сибирь" | "Омскэнерго" | ПС "Покровская" 110/10 | 110/10 | 2.5 | 0.21981 | 0 | 0
1428 | ПАО "Россети Сибирь" | "Омскэнерго" | ПС "Путиловская" 110/10 | 110/10 | 2.5 | 0.15543 | 0 | 0
1429 | ПАО "Россети Сибирь" | "Омскэнерго" | ПС "Утичье" 110/10 | 110/10 | 2.5 | 0.54224 | 0.006075 | 0
1430 | ПАО "Россети Сибирь" | "Омскэнерго" | ПС "Ачаирская оросительная" 110/35/10 | 110/35/10 | 10 | 3.7302 | 0 | 0.03645
1431 | ПАО "Россети Сибирь" | "Омскэнерго" | ПС "Ачаирская" 110/10 | 110/10 | 6.3 | 1.6242 | 0.02835 | 0.076545
1432 | ПАО "Россети Сибирь" | "Омскэнерго" | ПС "Бройлерная" 110/35/10 | 110/35/10 | 25 | 10.1115 | 0.28764 | 0.81719
1433 | ПАО "Россети Сибирь" | "Омскэнерго" | ПС "Морозовская" 110/10 | 110/10 | 10 | 7.9073 | 0.06642 | 0.87386
1434 | ПАО "Россети Сибирь" | "Омскэнерго" | ПС "Парниковая" 110/10 | 110/10 | 10 | 1.601 | 0.0243 | 0.06237
1435 | ПАО "Россети Сибирь" | "Омскэнерго" | ПС "Птицефабрика" 110/35/10 | 110/35/10 | 10 | 5.8482 | 0.19332 | 1.1243
1436 | ПАО "Россети Сибирь" | "Омскэнерго" | ПС "Баженово-110" 110/35/10 | 110/35/10 | 6.3 | 0.61668 | 9e-08 | 0.00648
1437 | ПАО "Россети Сибирь" | "Омскэнерго" | ПС "Саргатская" 110/35/10 | 110/35/10 | 10 | 4.8623 | 0.02835 | 0.12531
1438 | ПАО "Россети Сибирь" | "Омскэнерго" | ПС "Свердлово" 110/10 | 110/10 | 2.5 | 0.41027 | 0 | 0
1439 | ПАО "Россети Сибирь" | "Омскэнерго" | ПС "Щербаки" 110/35/10 | 110/35/10 | 6.3 | 0.36813 | 0 | 0.01215
1440 | ПАО "Россети Сибирь" | "Омскэнерго" | ПС "Валуевская 1" 110/10 | 110/10 | 2.5 | 0.13585 | 0 | 0.0081
1441 | ПАО "Россети Сибирь" | "Омскэнерго" | ПС "Валуевская 2" 110/35/10 | 110/35/10 | 6.3 | 0.28536 | 0 | 0.00486
1442 | ПАО "Россети Сибирь" | "Омскэнерго" | ПС "Тюкалинская" 110/35/10 | 110/35/10 | 16 | 6.7492 | 0.30519 | 0.24847
1443 | ПАО "Россети Сибирь" | "Омскэнерго" | ПС "Кутузовская" 110/10 | 110/10 | 15 | 0.52938 | 0 | 0.00243
1444 | ПАО "Россети Сибирь" | "Омскэнерго" | ПС "Шербакульская" 110/35/10 | 110/35/10 | 10 | 3.9264 | 0.05265 | 0.20092
1445 | ПАО "Россети Сибирь" | "Омскэнерго" | ПС "Дружино" 35/10 | 35/10 | 10 | 9.0126 | 0.144 | 0.36
1446 | ПАО "Россети Сибирь" | "Омскэнерго" | ПС "Омская" 35/10 | 35/10 | 6.3 | 5.9206 | 0.06615 | 0.32981
1447 | ПАО "Россети Сибирь" | "Омскэнерго" | ПС "Баррикада" 35/10 | 35/10 | 2.5 | 0.48288 | 0 | 0.02754
1448 | ПАО "Россети Сибирь" | "Омскэнерго" | ПС "Медвежка" 35/10 | 35/10 | 2.5 | 0.89999 | 0 | 0.59108
1449 | ПАО "Россети Сибирь" | "Омскэнерго" | ПС "Новорождественка" 35/10 | 35/10 | 1.6 | 1.1244 | 0.003825 | 0.08415
1450 | ПАО "Россети Сибирь" | "Омскэнерго" | ПС "Украинка" 35/10 | 35/10 | 4 | 1.4022 | 0 | 0.0243
1451 | ПАО "Россети Сибирь" | "Омскэнерго" | ПС "Новокарасук" 35/10 | 35/10 | 1.6 | 0.46404 | 0 | 0
1452 | ПАО "Россети Сибирь" | "Омскэнерго" | ПС "Паново" 35/10 | 35/10 | 2.5 | 0.53988 | 0 | 0.034425
1453 | ПАО "Россети Сибирь" | "Омскэнерго" | ПС "Рыжково" 35/10 | 35/10 | 1.6 | 0.13825 | 0 | 0
1454 | ПАО "Россети Сибирь" | "Омскэнерго" | ПС "Салтаим" 35/10 | 35/10 | 2.5 | 0.38805 | 0.011475 | 0.02295
1455 | ПАО "Россети Сибирь" | "Омскэнерго" | ПС "Стахановка" 35/10 | 35/10 | 1.6 | 0.20033 | 0.011475 | 0.040375
1456 | ПАО "Россети Сибирь" | "Омскэнерго" | ПС "Шипуново" 35/10 | 35/10 | 2.5 | 0.22397 | 0 | 0.01215
1457 | ПАО "Россети Сибирь" | "Омскэнерго" | ПС "Яман" 35/10 | 35/10 | 2.5 | 0.1674 | 0 | 0.00405
1458 | ПАО "Россети Сибирь" | "Омскэнерго" | ПС "Северолюбинская" 35/10 | 35/10 | 1.6 | 0.45882 | 0 | 0
1459 | ПАО "Россети Сибирь" | "Омскэнерго" | ПС "Конезавод" 35/10 | 35/10 | 1.6 | 0.90114 | 0.56398 | 0.024862
1460 | ПАО "Россети Сибирь" | "Омскэнерго" | ПС "Новошараповка" 35/10 | 35/10 | 4 | 0.84829 | 0.33405 | 0.02295
1461 | ПАО "Россети Сибирь" | "Омскэнерго" | ПС "Урожай" 35/10 | 35/10 | 1.6 | 0.56207 | 0 | 0.03564
1462 | ПАО "Россети Сибирь" | "Омскэнерго" | ПС "Звездино" 35/10 | 35/10 | 2.5 | 0.31634 | 0 | 0
1463 | ПАО "Россети Сибирь" | "Омскэнерго" | ПС "Элита" 35/10 | 35/10 | 4 | 0.73102 | 0 | 0.0081
1464 | ПАО "Россети Сибирь" | "Омскэнерго" | ПС "Большепесчанка" 35/10 | 35/10 | 1.6 | 0.2579 | 0 | 0
1465 | ПАО "Россети Сибирь" | "Омскэнерго" | ПС "Искра" 35/10 | 35/10 | 1.6 | 0.23527 | 0 | 0
1466 | ПАО "Россети Сибирь" | "Омскэнерго" | ПС "Кисляки" 35/10 | 35/10 | 2.5 | 0 | 0.006075 | 0
1467 | ПАО "Россети Сибирь" | "Омскэнерго" | ПС "Андреевка" 35/10 | 35/10 | 4 | 1.3124 | 0.01224 | 0.22608
1468 | ПАО "Россети Сибирь" | "Омскэнерго" | ПС "Калинино" 35/10 | 35/10 | 4 | 0.89899 | 0 | 0.018225
1469 | ПАО "Россети Сибирь" | "Омскэнерго" | ПС "Комиссаровка" 35/10 | 35/10 | 4 | 2.0453 | 0.0108 | 0.1404
1470 | ПАО "Россети Сибирь" | "Омскэнерго" | ПС "Красноярка" 35/10 | 35/10 | 10 | 2.5739 | 0.13162 | 0.86846
1471 | ПАО "Россети Сибирь" | "Омскэнерго" | ПС "Петровка" 35/10 | 35/10 | 2.5 | 1.2611 | 0 | 0.049725
1472 | ПАО "Россети Сибирь" | "Омскэнерго" | ПС "Пушкино" 35/10 | 35/10 | 4 | 4.0877 | 0.6081 | 1.1742
1473 | ПАО "Россети Сибирь" | "Омскэнерго" | ПС "Розовка" 35/10 | 35/10 | 4 | 2.2252 | 0.61013 | 0.13331
1474 | ПАО "Россети Сибирь" | "Омскэнерго" | ПС "Солнечная долина" 35/10 | 35/10 | 6.3 | 1.7912 | 0.097875 | 0.4293
1475 | ПАО "Россети Сибирь" | "Омскэнерго" | ПС "Трусовка" 35/10 | 35/10 | 1.6 | 0.27977 | 0 | 0.01215
1476 | ПАО "Россети Сибирь" | "Омскэнерго" | ПС "Вольное" 35/10 | 35/10 | 4 | 1.9897 | 0 | 0.055463
1477 | ПАО "Россети Сибирь" | "Омскэнерго" | ПС "Мясники" 35/10 | 35/10 | 3.2 | 0.40345 | 0.0405 | 0
1478 | ПАО "Россети Сибирь" | "Омскэнерго" | ПС "Ольгино" 35/10 | 35/10 | 2.5 | 0.85893 | 0 | 0.01215
1479 | ПАО "Россети Сибирь" | "Омскэнерго" | ПС "Баженово-35" 35/10 | 35/10 | 1.6 | 0.17148 | 0 | 0.0081
1480 | ПАО "Россети Сибирь" | "Омскэнерго" | ПС "Верблюжье" 35/10 | 35/10 | 2.5 | 0.41006 | 0.1215 | 0.00891
1481 | ПАО "Россети Сибирь" | "Омскэнерго" | ПС "Увальная Бития" 35/10 | 35/10 | 4 | 0.82519 | 0 | 0.0081
1482 | ПАО "Россети Сибирь" | "Омскэнерго" | ПС "Хутора" 35/10 | 35/10 | 4 | 0.32991 | 0 | 0
1483 | ПАО "Россети Сибирь" | "Омскэнерго" | ПС "Александровка" 35/10 | 35/10 | 2.5 | 0.84565 | 0 | 0.042075
1484 | ПАО "Россети Сибирь" | "Омскэнерго" | ПС "Таловская" 35/10 | 35/10 | 2.5 | 0.55831 | 9e-08 | 0.0243
1485 | ПАО "Россети Сибирь" | "Омскэнерго" | ПС "Еремеевка" 35/10 | 35/10 | 2.5 | 0.76129 | 0 | 0.00405
1486 | ПАО "Россети Сибирь" | "Омскэнерго" | ПС "Ингалы" 110/10 | 110/10 | 2.5 | 0.59021 | 0.0243 | 0
1487 | ПАО "Россети Сибирь" | "Омскэнерго" | ПС "Знаменская" 110/10 | 110/10 | 6.3 | 2.9648 | 0.28188 | 0.1863
1488 | ПАО "Россети Сибирь" | "Омскэнерго" | ПС "Карташово" 110/10 | 110/10 | 6.3 | 0.38958 | 0 | 0
1489 | ПАО "Россети Сибирь" | "Омскэнерго" | ПС "Тевризская" 110/35/10 | 110/35/10 | 6.3 | 4.0262 | 0.15795 | 0.21668
1490 | ПАО "Россети Сибирь" | "Омскэнерго" | ПС "Утьма" 110/10 | 110/10 | 2.5 | 0.29811 | 0.00972 | 0.01215
1491 | ПАО "Россети Сибирь" | "Омскэнерго" | ПС "Уленкуль" 35/10 | 35/10 | 1.6 | 0.14515 | 0 | 0
1492 | ПАО "Россети Сибирь" | "Омскэнерго" | ПС "Ламаново" 35/10 | 35/10 | 1.6 | 0.25154 | 0 | 0
1493 | ПАО "Россети Сибирь" | "Омскэнерго" | ПС "Низовая" 35/10 | 35/10 | 2.5 | 0.72912 | 0 | 0.0081
1494 | ПАО "Россети Сибирь" | "Омскэнерго" | ПС "Туйская" 35/10 | 35/10 | 1.6 | 0.22647 | 0 | 0.01215
1495 | ПАО "Россети Сибирь" | "Омскэнерго" | ПС "Большие Кучки" 110/10 | 110/10 | 2.5 | 0.24033 | 0 | 0
1496 | ПАО "Россети Сибирь" | "Омскэнерго" | ПС "Восточная-110" 110/35/6 | 110/35/6 | 10 | 5.9662 | 2.07 | 1.1202
1497 | ПАО "Россети Сибирь" | "Омскэнерго" | ПС "Куйбышевская" 110/10 | 110/10 | 40 | 34.2822 | 0.0324 | 0.002025
1498 | ПАО "Россети Сибирь" | "Омскэнерго" | ПС "Октябрьская" 110/10 | 110/10 | 40.5 | 24.1409 | 0 | 0
1499 | ПАО "Россети Сибирь" | "Омскэнерго" | ПС "Омская Нефть" 110/6 | 110/6 | 25 | 2.3841 | 0 | 0
1500 | ПАО "Россети Сибирь" | "Омскэнерго" | ПС "Съездовская" 110/10 | 110/10 | 25 | 16.0566 | 0 | 0
1501 | ПАО "Россети Сибирь" | "Омскэнерго" | ПС "Карбышево" 110/10 | 110/10 | 16 | 14.2468 | 0 | 1.5147
1502 | ПАО "Россети Сибирь" | "Омскэнерго" | ПС "Амурская" 110/10 | 110/10 | 25 | 19.1669 | 0 | 0
1503 | ПАО "Россети Сибирь" | "Омскэнерго" | ПС "Левобережная" 110/10 | 110/10 | 40 | 31.4413 | 0.31509 | 2.4421
1504 | ПАО "Россети Сибирь" | "Омскэнерго" | ПС "Энтузиастов" 110/10 | 110/10 | 40 | 45.799 | 0 | 0
1505 | ПАО "Россети Сибирь" | "Омскэнерго" | ПС "Сибзавод" 110/10 | 110/10 | 32 | 16.6296 | 0 | 4.0633
1506 | ПАО "Россети Сибирь" | "Омскэнерго" | ПС "Новоцарицыно" 110/10 | 110/10 | 2.5 | 0.67723 | 0.0081 | 0.032805
1507 | ПАО "Россети Сибирь" | "Омскэнерго" | ПС "Богословка" 110/10 | 110/10 | 6.3 | 0.70475 | 0 | 0.0324
1508 | ПАО "Россети Сибирь" | "Омскэнерго" | ПС "Новопоповка" 35/10 | 35/10 | 4 | 0.94316 | 0.006075 | 0.071402
1509 | ПАО "Россети Сибирь" | "Омскэнерго" | ПС "Князево" 35/10 | 35/10 | 2.5 | 0.30645 | 0 | 0
1510 | ПАО "Россети Сибирь" | "Омскэнерго" | ПС "Заря Коммунизма" 35/6 | 35/6 | 4 | 1.9732 | 0 | 0
1511 | ПАО "Россети Сибирь" | "Омскэнерго" | ПС "Малиновка" 35/10 | 35/10 | 1.6 | 0.49585 | 0 | 0.01215
1512 | ПАО "Россети Сибирь" | "Омскэнерго" | ПС "Барановская" 110/10 | 110/10 | 40 | 18.9638 | 0 | 0
1513 | ПАО "Россети Сибирь" | "Омскэнерго" | ПС "Новая" 110/10 | 110/10 | 40 | 24.6547 | 0 | 0
1514 | ПАО "Россети Сибирь" | "Омскэнерго" | ПС "Центральная" 110/10 | 110/10 | 40 | 19.1568 | 0 | 0
1515 | ПАО "Россети Сибирь" | "Омскэнерго" | ПС "ГНС" 35/10 (в режиме РП-10) | 35/10 | 0 | 0.014996 | 0 | 0
1516 | ПАО "Россети Сибирь" | "Омскэнерго" | ПС "Канал" 35/10 (в режиме РП-10) | 35/10 | 0 | 0.0047421 | 0 | 0
1517 | ПАО "Россети Сибирь" | "Омскэнерго" | ПС "Исаковская" 110/35/10 | 110/35/10 | 16 | 0.068327 | 0 | 0.0081
1518 | ПАО "Россети Сибирь" | "Омскэнерго" | ПС "Звонарев Кут" 35/10 | 35/10 | 4 | 1.633 | 0.0162 | 0
1519 | ПАО "Россети Сибирь" | "Омскэнерго" | ПС "Цветнополье" 35/10 | 35/10 | 4 | 2.3113 | 0.59517 | 0
1520 | ПАО "Россети Сибирь" | "Омскэнерго" | ПС "Кировская" 110/10 | 110/10 | 25 | 23.5291 | 0 | 0.19432
1521 | ПАО "Россети Сибирь" | "Омскэнерго" | ПС "Нововаршавская" 110/35/10 | 110/35/10 | 16 | 5.0178 | 0.009315 | 0.14661
1522 | ПАО "Россети Сибирь" | "Омскэнерго" | ПС "Сибирская оросительная" 110/35/10 | 110/35/10 | 0 | 2.0822 | 0 | 0.05265
1523 | ПАО "Россети Сибирь" | "Омскэнерго" | ПС "Русская Поляна" 110/35/10 | 110/35/10 | 16 | 5.6863 | 0.19206 | 0.16767
1524 | ПАО "Россети Сибирь" | "Омскэнерго" | ПС "Одесская" 110/35/10 | 110/35/10 | 10 | 5.0127 | 0.10814 | 0.19483
1525 | ПАО "Россети Сибирь" | "Омскэнерго" | ПС "Южная" 110/35/10 | 110/35/10 | 6.3 | 1.9046 | 0.04131 | 0
1526 | ПАО "Россети Сибирь" | "Омскэнерго" | ПС "Копейкино" 110/35/10 | 110/35/10 | 10 | 2.2656 | 0 | 0.02835
1527 | ПАО "Россети Сибирь" | "Омскэнерго" | ПС "Пристанская-110" 110/35/10 | 110/35/10 | 16 | 1.1248 | 0.44064 | 0
1528 | ПАО "Россети Сибирь" | "Омскэнерго" | ПС "Сосновская" 110/35/10 | 110/35/10 | 10 | 4.2544 | 0 | 0.12686
1529 | ПАО "Россети Сибирь" | "Омскэнерго" | ПС "Новоуральская" 110/35/10 | 110/35/10 | 10 | 3.3794 | 0 | 0.002025
1530 | ПАО "Россети Сибирь" | "Омскэнерго" | ПС "Стрела" 110/10 | 110/10 | 16 | 7.3876 | 2.0634 | 0.21849
1531 | ПАО "Россети Сибирь" | "Омскэнерго" | ПС "Таврическая" 110/10 | 110/10 | 6.3 | 1.5152 | 0.01215 | 0.0486
1532 | ПАО "Россети Сибирь" | "Омскэнерго" | ПС "Азово" 110/35/10 | 110/35/10 | 16 | 8.0735 | 1.2948 | 0.77066
1533 | ПАО "Россети Сибирь" | "Омскэнерго" | ПС "Гауф" 110/10 | 110/10 | 10 | 2.7078 | 0.0162 | 0.059535
1534 | ПАО "Россети Сибирь" | "Омскэнерго" | ПС "Калачинская" 110/35/10 | 110/35/10 | 25 | 14.5925 | 0.019125 | 1.004
1535 | ПАО "Россети Сибирь" | "Омскэнерго" | ПС "Великорусская" 110/35/10 | 110/35/10 | 10 | 1.0093 | 0 | 0.030375
1536 | ПАО "Россети Сибирь" | "Омскэнерго" | ПС "Горьковская" 110/35/10 | 110/35/10 | 10 | 3.5385 | 0.0243 | 0.4425
1537 | ПАО "Россети Сибирь" | "Омскэнерго" | ПС "Романенко" 110/35/10 | 110/35/10 | 6.3 | 4.0199 | 0.0162 | 0.12515
1538 | ПАО "Россети Сибирь" | "Омскэнерго" | ПС "Красная Поляна" 110/10 | 110/10 | 2.5 | 0.35434 | 0 | 0.02025
1539 | ПАО "Россети Сибирь" | "Омскэнерго" | ПС "Нижнеомская" 110/35/10 | 110/35/10 | 10 | 5.0324 | 0.27135 | 0.48685
1540 | ПАО "Россети Сибирь" | "Омскэнерго" | ПС "Оконешниковская" 110/35/10 | 110/35/10 | 10 | 3.7808 | 0.0648 | 0.36342
1541 | ПАО "Россети Сибирь" | "Омскэнерго" | ПС "Новокормиловская" 110/35/10 | 110/35/10 | 16 | 9.4437 | 0.21178 | 0.37539
1542 | ПАО "Россети Сибирь" | "Омскэнерго" | ПС "Победитель" 110/35/10 | 110/35/10 | 6.3 | 1.4575 | 0 | 0.02106
1543 | ПАО "Россети Сибирь" | "Омскэнерго" | ПС "Дубровская" 110/35/10 | 110/35/10 | 6.3 | 2.304 | 0 | 0.06246
1544 | ПАО "Россети Сибирь" | "Омскэнерго" | ПС "Черлакская" 110/35/10 | 110/35/10 | 10 | 5.3509 | 0.1782 | 0.26357
1545 | ПАО "Россети Сибирь" | "Омскэнерго" | ПС "Коммунист" 110/10 | 110/10 | 6.3 | 1.2841 | 0.1215 | 0.02511
1546 | ПАО "Россети Сибирь" | "Омскэнерго" | ПС "Медет" 35/10 | 35/10 | 1.6 | 0.066578 | 0.006075 | 0
1547 | ПАО "Россети Сибирь" | "Омскэнерго" | ПС "Курумбель" 35/10 | 35/10 | 1.6 | 0.050768 | 0 | 0
1548 | ПАО "Россети Сибирь" | "Омскэнерго" | ПС "Георгиевка" 35/10 | 35/10 | 4 | 0.27267 | 0 | 0.0081
1549 | ПАО "Россети Сибирь" | "Омскэнерго" | ПС "Максимовка" 35/10 | 35/10 | 1.6 | 0.20897 | 0 | 0.0081
1550 | ПАО "Россети Сибирь" | "Омскэнерго" | ПС "Сухое" 35/10 | 35/10 | 2.5 | 0.45089 | 0.00405 | 0.0162
1551 | ПАО "Россети Сибирь" | "Омскэнерго" | ПС "Алексеевка" 35/10 | 35/10 | 4 | 0.64241 | 0 | 0.01134
1552 | ПАО "Россети Сибирь" | "Омскэнерго" | ПС "Буняковка" 35/10 | 35/10 | 3.2 | 1.0602 | 0.0081 | 0.095175
1553 | ПАО "Россети Сибирь" | "Омскэнерго" | ПС "Желанное" 35/10 | 35/10 | 2.5 | 1.2155 | 0 | 0.021802
1554 | ПАО "Россети Сибирь" | "Омскэнерго" | ПС "Лукьяновка" 35/10 | 35/10 | 4 | 1.0445 | 0.32138 | 0.013388
1555 | ПАО "Россети Сибирь" | "Омскэнерго" | ПС "Добровольская" 35/10 | 35/10 | 2.5 | 0.38124 | 0 | 0
1556 | ПАО "Россети Сибирь" | "Омскэнерго" | ПС "Сибиряк" 35/10 | 35/10 | 4 | 0.63977 | 0 | 0
1557 | ПАО "Россети Сибирь" | "Омскэнерго" | ПС "Бессарабка" 35/10 | 35/10 | 1.6 | 0.34806 | 0 | 0.01215
1558 | ПАО "Россети Сибирь" | "Омскэнерго" | ПС "Черноусовка" 35/10 | 35/10 | 1.6 | 0.04869 | 0 | 0
1559 | ПАО "Россети Сибирь" | "Омскэнерго" | ПС "Целинная" 35/10 | 35/10 | 2.5 | 0.7462 | 0 | 0
1560 | ПАО "Россети Сибирь" | "Омскэнерго" | ПС "Бологое" 35/10 | 35/10 | 1.8 | 0.4186 | 0 | 0
1561 | ПАО "Россети Сибирь" | "Омскэнерго" | ПС "Рассохино" 35/10 | 35/10 | 2.5 | 0.35049 | 0 | 0
1562 | ПАО "Россети Сибирь" | "Омскэнерго" | ПС "Славянка" 35/10 | 35/10 | 4 | 0.49101 | 0 | 0.0243
1563 | ПАО "Россети Сибирь" | "Омскэнерго" | ПС "Любовка" 35/10 | 35/10 | 4 | 0.67612 | 0 | 0.0243
1564 | ПАО "Россети Сибирь" | "Омскэнерго" | ПС "Бобринка" 35/10 | 35/10 | 2.5 | 0.85557 | 0 | 0.026775
1565 | ПАО "Россети Сибирь" | "Омскэнерго" | ПС "50 лет СССР" 35/10 | 35/10 | 2.5 | 0.54252 | 0 | 0.02025
1566 | ПАО "Россети Сибирь" | "Омскэнерго" | ПС "Луговая" 35/10 | 35/10 | 2.5 | 0.60502 | 0 | 0.02025
1567 | ПАО "Россети Сибирь" | "Омскэнерго" | ПС "Пристанская-35" 35/10 | 35/10 | 1.6 | 0.45352 | 0.70551 | 0
1568 | ПАО "Россети Сибирь" | "Омскэнерго" | ПС "Осокино" 35/10 | 35/10 | 4 | 0.66071 | 0.05751 | 0
1569 | ПАО "Россети Сибирь" | "Омскэнерго" | ПС "Сорочино" 35/10 | 35/10 | 2.5 | 0.95618 | 0 | 0.00405
1570 | ПАО "Россети Сибирь" | "Омскэнерго" | ПС "Куликово" 35/10 | 35/10 | 4 | 0.76334 | 0 | 0.08568
1571 | ПАО "Россети Сибирь" | "Омскэнерго" | ПС "Колония" 35/10 | 35/10 | 4 | 2.3581 | 0 | 0.243
1572 | ПАО "Россети Сибирь" | "Омскэнерго" | ПС "Индейка" 35/10 | 35/10 | 2.5 | 0.22555 | 0 | 0
1573 | ПАО "Россети Сибирь" | "Омскэнерго" | ПС "Орловка калачинская" 35/10 | 35/10 | 1.6 | 0.12352 | 0 | 0.11092
1574 | ПАО "Россети Сибирь" | "Омскэнерго" | ПС "Восточная-35" 35/10 | 35/10 | 4 | 2.1664 | 0 | 0.11001
1575 | ПАО "Россети Сибирь" | "Омскэнерго" | ПС "Мехзавод" 35/10 | 35/10 | 4 | 3.0213 | 0.4108 | 0.54576
1576 | ПАО "Россети Сибирь" | "Омскэнерго" | ПС "Мясокомбинат" 35/10 | 35/10 | 10 | 4.0501 | 0 | 0
1577 | ПАО "Россети Сибирь" | "Омскэнерго" | ПС "Почекуево" 110/10 | 110/10 | 2.5 | 0.35918 | 0 | 0.00405
1578 | ПАО "Россети Сибирь" | "Омскэнерго" | ПС "Колосовская" 110/35/10 | 110/35/10 | 10 | 2.9028 | 0.081 | 0.059211
1579 | ПАО "Россети Сибирь" | "Омскэнерго" | ПС "Бражниково" 110/10 | 110/10 | 2.5 | 0.21514 | 0 | 0
1580 | ПАО "Россети Сибирь" | "Омскэнерго" | ПС "Новологиново" 110/10 | 110/10 | 2.5 | 0.3591 | 0.00405 | 0
1581 | ПАО "Россети Сибирь" | "Омскэнерго" | ПС "Большеречье" 110/35/10 | 110/35/10 | 10 | 4.9191 | 0.18468 | 0.10773
1582 | ПАО "Россети Сибирь" | "Омскэнерго" | ПС "Такмык" 110/10 | 110/10 | 2.5 | 0.70345 | 0.006075 | 0.00405
1583 | ПАО "Россети Сибирь" | "Омскэнерго" | ПС "Усть-Ишимская" 110/35/10 | 110/35/10 | 10 | 2.3858 | 0.33728 | 0.14126
1584 | ПАО "Россети Сибирь" | "Омскэнерго" | ПС "Большая Тава" 110/10 | 110/10 | 2.5 | 0.077964 | 0 | 0.01296
1585 | ПАО "Россети Сибирь" | "Омскэнерго" | ПС "Мыс" 35/10 | 35/10 | 2.5 | 0.53061 | 0 | 0
1586 | ПАО "Россети Сибирь" | "Омскэнерго" | ПС "Атак" 35/10 | 35/10 | 2.5 | 0.36974 | 0 | 0
1587 | ПАО "Россети Сибирь" | "Омскэнерго" | ПС "Верхние Уки" 35/10 | 35/10 | 1 | 0.045693 | 0 | 0
1588 | ПАО "Россети Сибирь" | "Омскэнерго" | ПС "Нагорное" 35/10 | 35/10 | 1 | 0.16431 | 0.006075 | 0
1589 | ПАО "Россети Сибирь" | "Омскэнерго" | ПС "Мартюши" 35/10 | 35/10 | 2.5 | 0.37074 | 0 | 0
1590 | ПАО "Россети Сибирь" | "Омскэнерго" | ПС "Кейзес" 35/10 | 35/10 | 1.6 | 0.30192 | 0.0081 | 0
1591 | ПАО "Россети Сибирь" | "Омскэнерго" | ПС "Рагозино" 35/10 | 35/10 | 1.6 | 0.22903 | 0.0081 | 0.00405
1592 | ПАО "Россети Сибирь" | "Омскэнерго" | ПС "Кондратьево" 35/10 | 35/10 | 1.6 | 0.18437 | 0.01863 | 0.02025
1593 | ПАО "Россети Сибирь" | "Омскэнерго" | ПС "Кутырлы" 35/10 | 35/10 | 2.5 | 0.17527 | 0 | 0
1594 | ПАО "Россети Сибирь" | "Омскэнерго" | ПС "Новоникольск" 35/10 | 35/10 | 1 | 0.18073 | 0 | 0
1595 | ПАО "Россети Сибирь" | "Омскэнерго" | ПС "Заливино" 110/10 | 110/10 | 2.5 | 0.7293 | 0 | 0.0162
1596 | ПАО "Россети Сибирь" | "Омскэнерго" | ПС "Становка" 35/10 | 35/10 | 1 | 0.076643 | 0 | 0
1597 | ПАО "Россети Сибирь" | "Омскэнерго" | ПС "Чекрушево" 35/10 | 35/10 | 4 | 0.52773 | 0 | 0.065025
1598 | ПАО "Россети Сибирь" | "Омскэнерго" | ПС "Белый Яр" 35/10 | 35/10 | 2.5 | 0.26415 | 0.0081 | 0.01215
1599 | ПАО "Россети Сибирь" | "Омскэнерго" | ПС "Покровка омская" 35/10 | 35/10 | 2.5 | 0.60711 | 0 | 0.03645
1600 | ПАО "Россети Сибирь" | "Омскэнерго" | ПС "Новотроицкая-110" 110/35/10 | 110/35/10 | 10 | 6.5929 | 0.85068 | 1.1849
1601 | ПС 110 кВ Каштак | "Читаэнерго" | ПС 110 кВ Каштак | 110/10/6 | 40 | 19.571 | 0.62766 | 2.2302
1602 | ПС 35 кВ ЗДМ | "Читаэнерго" | ПС 35 кВ ЗДМ | 35/6 | 2.5 | 0.020033 | 0 | 0
1603 | ПС "Гуней 35/10" | "Читаэнерго" | ПС "Гуней 35/10" | 35/10 | 2.5 | 0.55616 | 0 | 0
1604 | ПС "Поселковая 35/6" | "Читаэнерго" | ПС "Поселковая 35/6" | 35/6 | 4 | 2.0605 | 0.0668 | 0.0756
1605 | ПС "Шерловая В/Ч 35/6" | "Читаэнерго" | ПС "Шерловая В/Ч 35/6" | 35/6 | 1.6 | 0.20175 | 0.0081 | 0
1606 | ПС "Долгокыча 35/10" | "Читаэнерго" | ПС "Долгокыча 35/10" | 35/10 | 2.5 | 0.26197 | 0 | 0
1607 | ПС "Жетково 35/10" | "Читаэнерго" | ПС "Жетково 35/10" | 35/10 | 1.8 | 0.10025 | 0 | 0
1608 | ПС "Рудник Жетково 35/6" | "Читаэнерго" | ПС "Рудник Жетково 35/6" | 35/6 | 1 | 0.045939 | 0 | 0
1609 | ПС "Золотореченск 35/10" | "Читаэнерго" | ПС "Золотореченск 35/10" | 35/10 | 6.3 | 4.0734 | 0 | 0.01215
1610 | ПС "Улятуй 35/10" | "Читаэнерго" | ПС "Улятуй 35/10" | 35/10 | 2.5 | 0.48866 | 0 | 0.0243
1611 | ПС "Хара-Бырка 35/10" | "Читаэнерго" | ПС "Хара-Бырка 35/10" | 35/10 | 2.5 | 0.091131 | 0.02025 | 0.0243
1612 | ПС "Усть-Борзя 35/6" | "Читаэнерго" | ПС "Усть-Борзя 35/6" | 35/6 | 2.5 | 0.069252 | 0 | 0
1613 | ПС "Безречная 110/35/6" | "Читаэнерго" | ПС "Безречная 110/35/6" | 110/35/6 | 6.3 | 0.64513 | 0 | 0
1614 | ПС "Калангуй 110/35/10/3" | "Читаэнерго" | ПС "Калангуй 110/35/10/3" | 110/35/10/3 | 0 | 5.5356 | 0 | 0.10692
1615 | ПС "Первая 110/35/6" | "Читаэнерго" | ПС "Первая 110/35/6" | 110/35/6 | 10 | 1.6555 | 0 | 0.031995
1616 | ПС "Степь 110/35/10" | "Читаэнерго" | ПС "Степь 110/35/10" | 110/35/10 | 10 | 2.1996 | 0 | 0.06156
1617 | ПС "Турга 110/35/6" | "Читаэнерго" | ПС "Турга 110/35/6" | 110/35/6 | 6.3 | 2.9563 | 0.04464 | 0.18216
1618 | ПС 35 кВ Урульга | "Читаэнерго" | ПС 35 кВ Урульга | 35/10 | 2.5 | 0.84505 | 0 | 0.00648
1619 | ПС 35 кВ "Урдо-Ага" | "Читаэнерго" | ПС 35 кВ "Урдо-Ага" | 35/10 | 2.5 | 0.50335 | 0 | 0.06615
1620 | ПС 35 кВ "Цокто-Хангил" | "Читаэнерго" | ПС 35 кВ "Цокто-Хангил" | 35/10 | 2.5 | 0.26134 | 0 | 0.09315
1621 | ПС 35 кВ Билютуй | "Читаэнерго" | ПС 35 кВ Билютуй | 35/10 | 1 | 0.24924 | 0 | 0
1622 | ПС 35 кВ Могойтуй-2 | "Читаэнерго" | ПС 35 кВ Могойтуй-2 | 35/10 | 1.6 | 0.30144 | 0 | 0
1623 | ПС 35 кВ Зуткулей | "Читаэнерго" | ПС 35 кВ Зуткулей | 35/10 | 2.5 | 0.82639 | 0 | 0.0243
1624 | ПС 35 кВ Боржигaнтай | "Читаэнерго" | ПС 35 кВ Боржигaнтай | 35/10 | 1.6 | 0.19573 | 0.01458 | 0.07695
1625 | ПС 35 кВ Кусочи | "Читаэнерго" | ПС 35 кВ Кусочи | 35/10 | 2.5 | 0.32451 | 0.02349 | 0.03645
1626 | ПС 35 кВ Могойтуй-1 | "Читаэнерго" | ПС 35 кВ Могойтуй-1 | 35/10 | 6.3 | 4.2531 | 0.072 | 0.21296
1627 | ПС 35 кВ Хара Шибирь | "Читаэнерго" | ПС 35 кВ Хара Шибирь | 35/10 | 1.6 | 0.70374 | 0 | 0.077775
1628 | ПС 35 кВ Цаган-Оль | "Читаэнерго" | ПС 35 кВ Цаган-Оль | 35/10 | 1.8 | 0.31695 | 0 | 0.01215
1629 | ПС 110 кВ Курорт-Дарасун | "Читаэнерго" | ПС 110 кВ Курорт-Дарасун | 110/20/6 | 10 | 1.7803 | 0 | 0.01431
1630 | ПС 110 кВ Тыргетуй | "Читаэнерго" | ПС 110 кВ Тыргетуй | 110/35/10 | 10 | 2.3412 | 0 | 0.034344
1631 | ПС 110 кВ "Орловский ГОК" | "Читаэнерго" | ПС 110 кВ "Орловский ГОК" | 110/35/6 | 25 | 10.1118 | 0 | 0.34923
1632 | ПС 110 кВ Мордой | "Читаэнерго" | ПС 110 кВ Мордой | 110/35/10 | 10 | 1.9902 | 0 | 0.01215
1633 | ПС 110 кВ Урейск | "Читаэнерго" | ПС 110 кВ Урейск | 110/35/10 | 10 | 2.5794 | 0.003825 | 0.11299
1634 | ПС "Ишага 35/10" | "Читаэнерго" | ПС "Ишага 35/10" | 35/10 | 1.6 | 0.43051 | 0 | 0
1635 | ПС "Мотогорск 35/10" | "Читаэнерго" | ПС "Мотогорск 35/10" | 35/10 | 2.5 | 0.13108 | 0.03645 | 0
1636 | ПС "Бырка 35/10" | "Читаэнерго" | ПС "Бырка 35/10" | 35/10 | 2.5 | 0.36451 | 0 | 0.0243
1637 | ПС "Досатуй 35/10" | "Читаэнерго" | ПС "Досатуй 35/10" | 35/10 | 2.5 | 0.84669 | 0.0135 | 0.0486
1638 | ПС "Талман-Борзя 35/10" | "Читаэнерго" | ПС "Талман-Борзя 35/10" | 35/10 | 1 | 0.16636 | 0 | 0.01215
1639 | ПС "Урулюнгуй 35/10" | "Читаэнерго" | ПС "Урулюнгуй 35/10" | 35/10 | 2.5 | 0.69342 | 0 | 0
1640 | ПС "Акатуй 110/35/6" | "Читаэнерго" | ПС "Акатуй 110/35/6" | 110/35/6 | 7.5 | 1.3192 | 0 | 0.15228
1641 | ПС "Новоширокая 110/35/6" | "Читаэнерго" | ПС "Новоширокая 110/35/6" | 110/35/6 | 10 | 12.5174 | 0 | 0.5772
1642 | ПС "Кличка 110/35/6" | "Читаэнерго" | ПС "Кличка 110/35/6" | 110/35/6 | 10 | 2.5666 | 0.1215 | 0.08586
1643 | ПС 35 кВ ТП-1 | "Читаэнерго" | ПС 35 кВ ТП-1 | 35/6 | 2.5 | 0.37435 | 0 | 0
1644 | ПС 35 кВ ТП-2 | "Читаэнерго" | ПС 35 кВ ТП-2 | 35/6 | 1 | 0.035645 | 0 | 0
1645 | ПС 35 кВ ТП-3 | "Читаэнерго" | ПС 35 кВ ТП-3 | 35/6 | 1.8 | 0.42109 | 0 | 0
1646 | ПС 35 кВ Атамановка | "Читаэнерго" | ПС 35 кВ Атамановка | 35/6 | 4 | 2.3457 | 0.0828 | 0.22824
1647 | ПС 35 кВ База НИИЭВ | "Читаэнерго" | ПС 35 кВ База НИИЭВ | 35/6 | 1 | 0.11397 | 0 | 0
1648 | ПС 35 кВ Бройлерная | "Читаэнерго" | ПС 35 кВ Бройлерная | 35/10 | 4 | 1.7526 | 0.0612 | 0.17213
1649 | ПС 35 кВ Колочная | "Читаэнерго" | ПС 35 кВ Колочная | 35/10 | 2.5 | 1.3318 | 0 | 0.01215
1650 | ПС 35 кВ Насосная ГРЭС | "Читаэнерго" | ПС 35 кВ Насосная ГРЭС | 35/6 | 10 | 5.1453 | 0.17213 | 0.3402
1651 | ПС 35 кВ ПНС | "Читаэнерго" | ПС 35 кВ ПНС | 35/6 | 6.3 | 3.1928 | 0 | 0
1652 | ПС 35 кВ Новотроицкая | "Читаэнерго" | ПС 35 кВ Новотроицкая | 35/10 | 1 | 0.37736 | 0.011475 | 0.1864
1653 | ПС 35 кВ Чара | "Читаэнерго" | ПС 35 кВ Чара | 35/10 | 4 | 2.1791 | 0.21984 | 0.09576
1654 | ПС 35 кВ ЭКСКИД | "Читаэнерго" | ПС 35 кВ ЭКСКИД | 35/6 | 2.5 | 0.7483 | 0.01215 | 0.0324
1655 | ПС 110 кВ Вторая | "Читаэнерго" | ПС 110 кВ Вторая | 110/35/6 | 10 | 6.1175 | 0 | 0.02349
1656 | ПС 110 кВ Ингода | "Читаэнерго" | ПС 110 кВ Ингода | 110/10 | 10 | 5.5984 | 0.093825 | 0.3069
1657 | ПС 110 кВ Кадала | "Читаэнерго" | ПС 110 кВ Кадала | 110/6 | 10 | 2.6071 | 0.00765 | 0.075735
1658 | ПС 110 кВ ПНС | "Читаэнерго" | ПС 110 кВ ПНС | 110/6 | 10 | 2.9284 | 0 | 0
1659 | ПС 110 кВ Черновская | "Читаэнерго" | ПС 110 кВ Черновская | 110/35/6 | 25 | 14.6139 | 6.0101 | 0.79919
1660 | ПС "Александровский Завод 35/10" | "Читаэнерго" | ПС "Александровский Завод 35/10" | 35/10 | 4 | 1.2276 | 0.93217 | 0.19035
1661 | ПС "Газимурский Завод 35/10" | "Читаэнерго" | ПС "Газимурский Завод 35/10" | 35/10 | 4 | 2.3927 | 8e-08 | 0.7215
1662 | ПС "Бугдаинская 110/35/10" | "Читаэнерго" | ПС "Бугдаинская 110/35/10" | 110/35/10 | 16 | 0.041027 | 0 | 0
1663 | ПС "Быстринская 110/35/10" | "Читаэнерго" | ПС "Быстринская 110/35/10" | 110/35/10 | 10 | 0.12253 | 0 | 0
1664 | ПС 35 кВ РПБ | "Читаэнерго" | ПС 35 кВ РПБ | 35/10 | 2.5 | 0.35632 | 0 | 0
1665 | ПС 110 кВ Улеты | "Читаэнерго" | ПС 110 кВ Улеты | 110/10 | 6.3 | 2.59 | 0.01296 | 0.12535
1666 | ПС 110 кВ Николаевская | "Читаэнерго" | ПС 110 кВ Николаевская | 110/35/10 | 6.3 | 1.3332 | 0.5695 | 0.11637
1667 | ПС "Верхние Усугли 35/6" | "Читаэнерго" | ПС "Верхние Усугли 35/6" | 35/6 | 1.8 | 0.87969 | 0.003825 | 0.019125
1668 | ПС "Верхняя Хила 35/10" | "Читаэнерго" | ПС "Верхняя Хила 35/10" | 35/10 | 1.8 | 0.83411 | 0.034425 | 0.03978
1669 | ПС "ЖБИ 35/6" | "Читаэнерго" | ПС "ЖБИ 35/6" | 35/6 | 7.5 | 2.3772 | 0 | 0.108
1670 | ПС "Нижние Усугли 35/10" | "Читаэнерго" | ПС "Нижние Усугли 35/10" | 35/10 | 1.6 | 0.17374 | 0.07905 | 0.027387
1671 | ПС "Нижний Стан 35/10" | "Читаэнерго" | ПС "Нижний Стан 35/10" | 35/10 | 1.6 | 0.21616 | 0 | 0
1672 | ПС "Объект 2468 35/10" (Аргунь) | "Читаэнерго" | ПС "Объект 2468 35/10" (Аргунь) | 35/10 | 2.5 | 0.93204 | 0 | 0.0324
1673 | ПС "ОПХ 35/10" | "Читаэнерго" | ПС "ОПХ 35/10" | 35/10 | 2.5 | 0.5321 | 0 | 0.0486
1674 | ПС "Казаново 110/35/10" | "Читаэнерго" | ПС "Казаново 110/35/10" | 110/35/10 | 10 | 6.6257 | 0.85 | 0.42116
1675 | ПС "Копунь 35/10" | "Читаэнерго" | ПС "Копунь 35/10" | 35/10 | 2.5 | 0.36853 | 0.0189 | 0.01215
1676 | ПС "Тасеево 35/6" | "Читаэнерго" | ПС "Тасеево 35/6" | 35/6 | 6.3 | 0.89973 | 0.1071 | 0.11322
1677 | ПС "Унда 35/10" | "Читаэнерго" | ПС "Унда 35/10" | 35/10 | 4 | 1.3132 | 0 | 0.0081
1678 | ПС "Ундино-Поселье 35/10" | "Читаэнерго" | ПС "Ундино-Поселье 35/10" | 35/10 | 2.5 | 0.33498 | 0 | 0.00567
1679 | ПС "Вершина Шахтамы 110/6" | "Читаэнерго" | ПС "Вершина Шахтамы 110/6" | 110/6 | 6.3 | 0.35349 | 0 | 0
1680 | ПС "Шелопугино 110/35/10" | "Читаэнерго" | ПС "Шелопугино 110/35/10" | 110/35/10 | 6.3 | 1.5406 | 0 | 0.00972
1681 | ПС "Омчак 110/6" | "Читаэнерго" | ПС "Омчак 110/6" | 110/6 | 10 | 3.6766 | 0 | 0
1682 | ПС "Калинино 35/10" | "Читаэнерго" | ПС "Калинино 35/10" | 35/10 | 2.5 | 0.54837 | 0 | 0.01215
1683 | ПС "Олинск 35/10" | "Читаэнерго" | ПС "Олинск 35/10" | 35/10 | 2.5 | 0.5954 | 0 | 0
1684 | ПС "Нерчинск 110/35/10/6" | "Читаэнерго" | ПС "Нерчинск 110/35/10/6" | 110/35/10/6 | 10 | 6.4907 | 0.504 | 0.39432
1685 | ПС "Рудник Ключи 35/6" | "Читаэнерго" | ПС "Рудник Ключи 35/6" | 35/6 | 4 | 0.85036 | 0.34 | 2.55
1686 | ПС "Кудеча 35/6" | "Читаэнерго" | ПС "Кудеча 35/6" | 35/6 | 2.5 | 0.6427 | 0 | 0
1687 | ПС "В. Давенда 110/35/6" | "Читаэнерго" | ПС "В. Давенда 110/35/6" | 110/35/6 | 10 | 6.6646 | 12.92 | 2.04
1688 | ПС "Ксеньевская 110/35/10" | "Читаэнерго" | ПС "Ксеньевская 110/35/10" | 110/35/10 | 6.3 | 0.86247 | 0 | 0.0162
1689 | ПС "Сретенск 35/10" | "Читаэнерго" | ПС "Сретенск 35/10" | 35/10 | 4 | 1.9227 | 0.2295 | 0.01989
1690 | ПС "Усть-Карск 35/6" | "Читаэнерго" | ПС "Усть-Карск 35/6" | 35/6 | 6.3 | 0.85431 | 0.01215 | 0.0324
1691 | ПС "Фирсово 35/10" | "Читаэнерго" | ПС "Фирсово 35/10" | 35/10 | 2.5 | 0.35808 | 0 | 0.000648
1692 | ПС "Чикичей 35/10" | "Читаэнерго" | ПС "Чикичей 35/10" | 35/10 | 1.6 | 0.1898 | 0 | 0.00405
1693 | ПС "Кокуй 110/35/6" | "Читаэнерго" | ПС "Кокуй 110/35/6" | 110/35/6 | 10 | 5.4681 | 0 | 0.03497
1694 | ПС "Нижний Калтан 35/10" | "Читаэнерго" | ПС "Нижний Калтан 35/10" | 35/10 | 2.5 | 0.2679 | 0.17998 | 0
1695 | ПС "Мирная 35/6" | "Читаэнерго" | ПС "Мирная 35/6" | 35/6 | 3.2 | 0.42571 | 0.54 | 0
1696 | ПС "Оловянная 110/10/6" | "Читаэнерго" | ПС "Оловянная 110/10/6" | 110/10/6 | 6.3 | 2.498 | 0.64558 | 0.08721
1697 | ПС 35кВ Пятая | "Читаэнерго" | ПС 35кВ Пятая | 35/10 | 2.5 | 1.0924 | 0.19201 | 0.47693
1698 | ПС 35кВ РПБ-2 | "Читаэнерго" | ПС 35кВ РПБ-2 | 35/10 | 3.2 | 0.86334 | 0 | 0
1699 | ПС 35кВ Заречье | "Читаэнерго" | ПС 35кВ Заречье | 35/10 | 2.5 | 0.88891 | 0 | 0.04464
1700 | ПС 35кВ ЗДС | "Читаэнерго" | ПС 35кВ ЗДС | 35/10 | 2.5 | 0.57368 | 0.1388 | 0.12312
1701 | ПС 35 кВ Линево Озеро | "Читаэнерго" | ПС 35 кВ Линево Озеро | 35/6 | 1.8 | 0.74338 | 0 | 1.369
1702 | ПС 35 кВ Новопавловка | "Читаэнерго" | ПС 35 кВ Новопавловка | 35/6 | 2.5 | 1.1666 | 0.00765 | 0.026775
1703 | ПС 110 кВ Малета | "Читаэнерго" | ПС 110 кВ Малета | 110/10 | 2.5 | 1.2427 | 0.003825 | 0.28101
1704 | ПС 110 кВ Метизы | "Читаэнерго" | ПС 110 кВ Метизы | 110/6 | 40 | 6.4992 | 0.62176 | 0.36878
1705 | ПС 35 кВ Захарово | "Читаэнерго" | ПС 35 кВ Захарово | 35/10 | 2.5 | 1.0252 | 9e-08 | 0.00405
1706 | ПС 35 кВ Коротково | "Читаэнерго" | ПС 35 кВ Коротково | 35/10 | 1.6 | 0.44473 | 0 | 0.01215
1707 | ПС 110 кВ Урлук | "Читаэнерго" | ПС 110 кВ Урлук | 110/10 | 2.5 | 0.81333 | 0.04212 | 0.28215
1708 | ПС 110кВ Красный Чикой | "Читаэнерго" | ПС 110кВ Красный Чикой | 110/35/10 | 10 | 5.0852 | 0.030375 | 0.22221
1709 | ПС 110 кВ Альбитуй | "Читаэнерго" | ПС 110 кВ Альбитуй | 110/35/10 | 2.5 | 0.42941 | 0.0324 | 0
1710 | ПС 35 кВ Маккавеево | "Читаэнерго" | ПС 35 кВ Маккавеево | 35/10 | 4 | 1.3738 | 0 | 0.01215
1711 | ПС 110 кВ Антипиха | "Читаэнерго" | ПС 110 кВ Антипиха | 110/35/6 | 25 | 13.2357 | 0.352 | 1.375
1712 | ПС 110 кВ Атамановка | "Читаэнерго" | ПС 110 кВ Атамановка | 110/35/10 | 10 | 4.1385 | 0.082215 | 0.66179
1713 | ПС 110 кВ Беклемишево | "Читаэнерго" | ПС 110 кВ Беклемишево | 110/35/10 | 6.3 | 1.8961 | 0 | 0.12474
1714 | ПС 110 кВ Заречная | "Читаэнерго" | ПС 110 кВ Заречная | 110/6 | 25 | 16.9382 | 0.064535 | 0.3318
1715 | ПС 110 кВ Кайдаловская | "Читаэнерго" | ПС 110 кВ Кайдаловская | 110/10/6 | 25 | 26.5482 | 0.70693 | 1.7024
1716 | ПС 110 кВ КСК | "Читаэнерго" | ПС 110 кВ КСК | 110/35/10 | 0 | 18.2949 | 0.86555 | 1.7758
1717 | ПС 110 кВ Молодёжная | "Читаэнерго" | ПС 110 кВ Молодёжная | 110/6 | 16 | 22.0588 | 1.7409 | 0.86025
1718 | ПС 110 кВ Северная | "Читаэнерго" | ПС 110 кВ Северная | 110/10/6 | 25 | 15.8871 | 0.94455 | 1.2034
1719 | ПС 110 кВ Третья | "Читаэнерго" | ПС 110 кВ Третья | 110/35/6 | 16 | 14.9573 | 0.60921 | 3.5592
1720 | ПС 110 кВ Угдан | "Читаэнерго" | ПС 110 кВ Угдан | 110/10 | 10 | 6.6901 | 0.045936 | 0.51744
1721 | ПС 110 кВ Центральная | "Читаэнерго" | ПС 110 кВ Центральная | 110/10/6 | 25 | 13.577 | 1.0406 | 1.1488
1722 | ПС 110 кВ Южная | "Читаэнерго" | ПС 110 кВ Южная | 110/6 | 10 | 5.3857 | 0.01215 | 0.00405
1723 | ПС 35 кВ Бургень | "Читаэнерго" | ПС 35 кВ Бургень | 35/10 | 1.6 | 0.2594 | 0 | 0.01215
1724 | ПС 35 кВ Елизаветино | "Читаэнерго" | ПС 35 кВ Елизаветино | 35/10 | 2.5 | 0.67191 | 0 | 0.02673
1725 | ПС "Борзя Восточная 110/35/10" | "Читаэнерго" | ПС "Борзя Восточная 110/35/10" | 110/35/10 | 25 | 6.6718 | 0.020925 | 0.32975
1726 | ПС "Горда 35/10" | "Читаэнерго" | ПС "Горда 35/10" | 35/10 | 1.6 | 0.030049 | 0 | 0
1727 | ПС "Пограничный 35/10" | "Читаэнерго" | ПС "Пограничный 35/10" | 35/10 | 2.5 | 0.37223 | 0 | 0
1728 | ПС "Приаргунская 35/10" | "Читаэнерго" | ПС "Приаргунская 35/10" | 35/10 | 4 | 0.43969 | 0 | 0.0243
1729 | ПС "Доно 35/10" | "Читаэнерго" | ПС "Доно 35/10" | 35/10 | 1.6 | 0.17098 | 0 | 0
1730 | ПС "Калга 35/10" | "Читаэнерго" | ПС "Калга 35/10" | 35/10 | 4 | 2.0322 | 0.011475 | 0.031365
1731 | ПС 110 кВ "Агинская" | "Читаэнерго" | ПС 110 кВ "Агинская" | 110/35/10 | 10 | 7.1708 | 0.58016 | 0.54558
1732 | ПС 35 кВ "Карымская" | "Читаэнерго" | ПС 35 кВ "Карымская" | 35/10 | 6.3 | 4.5249 | 0.04725 | 0.42938
1733 | ПС №13 "ГПП-2" 35/6 | "Читаэнерго" | ПС №13 "ГПП-2" 35/6 | 35/6 | 6.3 | 0.11024 | 0 | 0
1734 | ПС "Нерчинский Завод 35/10" | "Читаэнерго" | ПС "Нерчинский Завод 35/10" | 35/10 | 2.5 | 1.7062 | 0.088501 | 0.01215
1735 | ПС "Курунзулай 35/10" | "Читаэнерго" | ПС "Курунзулай 35/10" | 35/10 | 1.6 | 0.23733 | 0.00405 | 0.03645
1736 | ПС "Усть-Озёрная 35/10" | "Читаэнерго" | ПС "Усть-Озёрная 35/10" | 35/10 | 2.5 | 0.56863 | 0 | 0.11097
1737 | ПС "Красная Ималка 35/10" | "Читаэнерго" | ПС "Красная Ималка 35/10" | 35/10 | 2.5 | 0.4821 | 0 | 0.2025
1738 | ПС "Новый Дурулгуй 35/10" | "Читаэнерго" | ПС "Новый Дурулгуй 35/10" | 35/10 | 2.5 | 0.35811 | 0 | 0.0486
1739 | ПС "Борзя Западная 110/35/10" | "Читаэнерго" | ПС "Борзя Западная 110/35/10" | 110/35/10 | 16 | 8.6721 | 0.077625 | 0.27635
1740 | ПС 35 кВ Техникум Механизации | "Читаэнерго" | ПС 35 кВ Техникум Механизации | 35/6 | 6.3 | 4.0403 | 0.04392 | 0.0432
1741 | ПС "Булдуруй 35/10" | "Читаэнерго" | ПС "Булдуруй 35/10" | 35/10 | 1.6 | 0.23217 | 0 | 0
1742 | ПС "Карла Маркса 35/10" | "Читаэнерго" | ПС "Карла Маркса 35/10" | 35/10 | 1.8 | 0.66506 | 0 | 0.07695
1743 | ПС "Молодёжный 35/10" | "Читаэнерго" | ПС "Молодёжный 35/10" | 35/10 | 1 | 0.34385 | 0 | 0
1744 | ПС "Благодатка 110/35/6" | "Читаэнерго" | ПС "Благодатка 110/35/6" | 110/35/6 | 5.6 | 2.3119 | 0 | 0.00972
1745 | ПС "Михайловка 110/6" | "Читаэнерго" | ПС "Михайловка 110/6" | 110/6 | 5.6 | 1.0494 | 0.1215 | 0
1746 | ПС "Даурия 110/10" | "Читаэнерго" | ПС "Даурия 110/10" | 110/10 | 6.3 | 1.8802 | 0.01215 | 0.02916
1747 | ПС "Гульдиха" 35/0,4кВ | "Читаэнерго" | ПС "Гульдиха" 35/0,4кВ | 35/0,4 | 0.16 | 0 | 0 | 0
1748 | ПС 35 кВ Звезда | "Читаэнерго" | ПС 35 кВ Звезда | 35 | 1 | 0 | 0 | 0
1749 | ПС "Абагайтуй 110/10/6" | "Читаэнерго" | ПС "Абагайтуй 110/10/6" | 110/10/6 | 6.3 | 0.6569 | 0 | 0.0243
1750 | ПС "Чернышевск 110/35/10" | "Читаэнерго" | ПС "Чернышевск 110/35/10" | 110/35/10 | 10 | 5.2421 | 0 | 0.29916
1751 | ПС "Ареда 35/10" | "Читаэнерго" | ПС "Ареда 35/10" | 35/10 | 2.5 | 1.0693 | 0 | 0.03645
1752 | ПС "Промкотельная 110/35/6" | "Читаэнерго" | ПС "Промкотельная 110/35/6" | 110/35/6 | 25 | 10.8848 | 0 | 0.05904
1753 | ПС "Букачача 110/35/6" | "Читаэнерго" | ПС "Букачача 110/35/6" | 110/35/6 | 0 | 0.8056 | 0 | 0
1754 | ПС "Подойницыно 35/10" | "Читаэнерго" | ПС "Подойницыно 35/10" | 35/10 | 2.5 | 0.33904 | 0 | 0.11178
1755 | ПС "Балей 110/35/10" | "Читаэнерго" | ПС "Балей 110/35/10" | 110/35/10 | 25 | 6.06 | 0.03744 | 0.32998
1756 | ПС "Старый Олов 35/10" | "Читаэнерго" | ПС "Старый Олов 35/10" | 35/10 | 1 | 0.28367 | 0 | 0
1757 | ПС "Зилово 110/10" | "Читаэнерго" | ПС "Зилово 110/10" | 110/10 | 6.3 | 0.31153 | 0.54 | 0
1758 | ПС "Фабрика 35/6" | "Читаэнерго" | ПС "Фабрика 35/6" | 35/6 | 10 | 5.1376 | 0 | 0
1759 | ПС "Наседкино" 110/6 кВ | "Читаэнерго" | ПС "Наседкино" 110/6 кВ | 110/6 | 16 | 5.2336 | 0 | 4.23
1760 | ПС "Вершина Дарасуна 110/35/10/6" | "Читаэнерго" | ПС "Вершина Дарасуна 110/35/10/6" | 110/35/10/6 | 10 | 8.1184 | 0.049725 | 0.10495
1761 | ПС "Капцегайтуй 35/10" | "Читаэнерго" | ПС "Капцегайтуй 35/10" | 35/10 | 4 | 1.2374 | 0 | 0
1762 | ПС "Старый Цурухайтуй 35/10" | "Читаэнерго" | ПС "Старый Цурухайтуй 35/10" | 35/10 | 2.5 | 0.60196 | 0 | 0
1763 | ПС 35 кВ Верх-Чита | "Читаэнерго" | ПС 35 кВ Верх-Чита | 35/10 | 4 | 4.4993 | 0.13608 | 2.171
1764 | ПС "Нижний Цасучей 110/35/10" | "Читаэнерго" | ПС "Нижний Цасучей 110/35/10" | 110/35/10 | 6.3 | 2.791 | 0 | 0.2349
1765 | ПС 35 кВ Дачная | "Читаэнерго" | ПС 35 кВ Дачная | 35/10 | 4 | 2.6417 | 0.0072 | 0.23192
1766 | ПС "Прииск Соловьевский 20/6" | "Читаэнерго" | ПС "Прииск Соловьевский 20/6" | 20/6 | 2.5 | 0 | 0 | 0
1767 | ПС "Забайкальск 110/35/10" | "Читаэнерго" | ПС "Забайкальск 110/35/10" | 110/35/10 | 25 | 10.3588 | 0.04185 | 0.59362
1768 | ПС 35 кВ "Старый Орловск" | "Читаэнерго" | ПС 35 кВ "Старый Орловск" | 35/6 | 1.8 | 0.67554 | 0 | 0.01215
1769 | ПС 35 кВ Акша | "Читаэнерго" | ПС 35 кВ Акша | 35/10 | 2.5 | 1.6257 | 0.0081 | 0.01215
1770 | ПС 110 кВ Дульдурга | "Читаэнерго" | ПС 110 кВ Дульдурга | 110/35/10 | 10 | 4.6204 | 0.02025 | 0.14216
1771 | ПС "Кадая 110/35/6" | "Читаэнерго" | ПС "Кадая 110/35/6" | 110/35/10/6 | 10 | 4.105 | 0.405 | 0.033192
1772 | ПС 35 кВ Аэропорт | "Читаэнерго" | ПС 35 кВ Аэропорт | 35/6 | 4 | 1.4761 | 1.105 | 0.34
1773 | ПС "Бутунтай 110/10" | "Читаэнерго" | ПС "Бутунтай 110/10" | 110/10 | 40 | 13.7179 | 0 | 0
1774 | ПС "Старый Чиндант 35/10" | "Читаэнерго" | ПС "Старый Чиндант 35/10" | 35/10 | 1.6 | 0.2285 | 0 | 0.01215
1775 | ПС "Урюм М-58 (базовая станция)" | "Читаэнерго" | ПС "Урюм М-58 (базовая станция)" | 35/10 | 0.63 | 0.0070827 | 0 | 0
1776 | ПС 27,5/10 кВ Бедовый(41) | "Читаэнерго" | ПС 27,5/10 кВ Бедовый(41) | 27,5/10 | 1.6 | 0 | 0 | 0
1777 | ПС "Шилка 35/6" | "Читаэнерго" | ПС "Шилка 35/6" | 35/6 | 10 | 1.3386 | 0.018895 | 0.05355
1778 | ПС №4 "Насосная Ингода" 35/6 | "Читаэнерго" | ПС №4 "Насосная Ингода" 35/6 | 35/6 | 4 | 1.0457 | 0 | 0
1779 | ПС №6 "Насосная Онон" 35/6 | "Читаэнерго" | ПС №6 "Насосная Онон" 35/6 | 35/6 | 5.6 | 1.0987 | 0 | 0.0243
1780 | ПС №1 "ГПП-1" 35/6 | "Читаэнерго" | ПС №1 "ГПП-1" 35/6 | 35/6 | 16 | 0.95111 | 0 | 0.01215
1781 | ПС "Дельмачик" 35/6 | "Читаэнерго" | ПС "Дельмачик" 35/6 | 35/6 | 10 | 1.126 | 0 | 0
1782 | ПС "Карьерная 110/6" | "Читаэнерго" | ПС "Карьерная 110/6" | 110/6 | 6.3 | 0.78961 | 0 | 0
1783 | ПС "Знаменка 35/10" | "Читаэнерго" | ПС "Знаменка 35/10" | 35/10 | 1.6 | 0.50947 | 0.00648 | 0.03402
1784 | ПС 35 кВ Танга | "Читаэнерго" | ПС 35 кВ Танга | 35/10 | 2.5 | 0.62078 | 0.2295 | 0.12776
1785 | ПС 35 кВ Доронинская | "Читаэнерго" | ПС 35 кВ Доронинская | 35/10 | 1 | 0.25334 | 0.02295 | 0.014841
1786 | ПС "Соловьевск 35/10" | "Читаэнерго" | ПС "Соловьевск 35/10" | 35/10 | 2.5 | 0.09977 | 0.378 | 0.01215
1787 | ПС 110 кВ Мангут | "Читаэнерго" | ПС 110 кВ Мангут | 110/35/10 | 6.3 | 1.2289 | 0.01215 | 0.0243
1788 | ПС 35 кВ Ново-Орловск | "Читаэнерго" | ПС 35 кВ Ново-Орловск | 35/6 | 2.5 | 1.0477 | 0 | 0.02835
1789 | ПС 35 кВ Иван-Озеро | "Читаэнерго" | ПС 35 кВ Иван-Озеро | 35/10 | 4 | 1.3495 | 0.0216 | 0.0972
1790 | ПС "Харанор 110/10" | "Читаэнерго" | ПС "Харанор 110/10" | 110/10 | 2.5 | 0.80037 | 0 | 0.0243
1791 | ПС 110 кВ Промышленная | "Читаэнерго" | ПС 110 кВ Промышленная | 110/10 | 16 | 2.7082 | 0.66704 | 0.2511