## ОТЧЕТ до 35кВ
Сведения по филиалу МРСК Сибири "Хакасэнерго" об объёме присоединённой (максимальной) мощности ПС и максимальной мощности, указанной в заявках и заключенных договорах ТП за период: с 01.04.2018 по.30.06.2018
№ п/п | Балансовая принадлежность | Филиал | Наименование подстанции, распределительного пункта | Технические характеристики
|  |  |  | Классы напряжения, кВ | Мощность трансформаторов, МВт |  |  |  | Мощность энергопринемающих устройств
[5 empty] | 1Т | 2Т | 3Т | 4Т | Максимальная, МВт | Заявки, МВт | Договоры,МВт
А | 1 | 2 | 3 | 4 | 5 | 6 | 7 | 8 | 9 | 10 | 11
1 | ПАО "МРСК Сибири" | "Хакасэнерго" | ТП-76-05-11 | 10/0,4 | 0.025 |  |  |  | 0
2 | ПАО "МРСК Сибири" | "Хакасэнерго" | ТП 20-11-02 | 10/0,4 | 0.025 |  |  |  | 0
3 | ПАО "МРСК Сибири" | "Хакасэнерго" | ТП-73-04-27 | 10/0,4 | 0.025 |  |  |  | 0
4 | ПАО "МРСК Сибири" | "Хакасэнерго" | ТП-37-04-06 6кВ "Аквамарин-2" | 6/0,4 | 0.16 |  |  |  | 0
5 | ПАО "МРСК Сибири" | "Хакасэнерго" | ТП 28-12-109 | 10/0,4 | 0.063 |  |  |  | 0
6 | ПАО "МРСК Сибири" | "Хакасэнерго" | ТП 32-18-23 | 10/0,4 | 0.1 |  |  |  | 0
7 | ПАО "МРСК Сибири" | "Хакасэнерго" | ТП-32-18-122 | 10/0,4 |  |  |  |  | 0
8 | ПАО "МРСК Сибири" | "Хакасэнерго" | ТП-71-04-19 | 10/0,4 | 0.025 |  |  |  | 0
9 | ПАО "МРСК Сибири" | "Хакасэнерго" | ТП-77-17-06 | 10/0,4 | 0.04 |  |  |  | 0.022656
10 | ПАО "МРСК Сибири" | "Хакасэнерго" | ТП-01-15-30 | 10/0,4 |  |  |  |  | 0
11 | ПАО "МРСК Сибири" | "Хакасэнерго" | ТП-33-04-07 | 10/0,4 | 0.4 |  |  |  | 0.097552
12 | ПАО "МРСК Сибири" | "Хакасэнерго" | ТП-62-08-08 | 10/0,4 | 0.1 |  |  |  | 0.018191
13 | ПАО "МРСК Сибири" | "Хакасэнерго" | ТП-69-06-12 | 10/0,4 | 0.16 |  |  |  | 0.055148
14 | ПАО "МРСК Сибири" | "Хакасэнерго" | ТП 44-18-310 | 10/0,4 | 0.025 |  |  |  | 0
15 | ПАО "МРСК Сибири" | "Хакасэнерго" | РТП-07 (Ведомственное) | 10/0,4 | 0.63 | 0.63 |  |  | 0
16 | ПАО "МРСК Сибири" | "Хакасэнерго" | ТП-27-10-84 "Изумруд-Радужная" | 10/0,4 | 0.25 |  |  |  | 0
17 | ПАО "МРСК Сибири" | "Хакасэнерго" | ТП-27-10-85 "Изумруд-Лесная" | 10/0,4 | 0.16 |  |  |  | 0
18 | ПАО "МРСК Сибири" | "Хакасэнерго" | ТП-29-05-106 | 6/0,4 | 0.25 |  |  |  | 0
19 | ПАО "МРСК Сибири" | "Хакасэнерго" | ТП-27-10-86 "Изумруд-Фабричная" | 10/0,4 | 0.4 |  |  |  | 0
20 | ПАО "МРСК Сибири" | "Хакасэнерго" | ТП 16-622-284 | 10/0,4 | 0.63 |  |  |  | 0
21 | ПАО "МРСК Сибири" | "Хакасэнерго" | ТП-32-16-101 | 10/0,4 | 0.16 |  |  |  | 0.22741
22 | ПАО "МРСК Сибири" | "Хакасэнерго" | ТП 16-622-280 | 10/0,4 | 0.25 |  |  |  | 0
23 | ПАО "МРСК Сибири" | "Хакасэнерго" | ТП 16-622-286 | 10/0,4 | 0.04 |  |  |  | 0
24 | ПАО "МРСК Сибири" | "Хакасэнерго" | ТП 16-622-281 | 10/0,4 | 0.4 |  |  |  | 0
25 | ПАО "МРСК Сибири" | "Хакасэнерго" | ТП 16-622-285 | 10/0,4 | 0.063 |  |  |  | 0
26 | ПАО "МРСК Сибири" | "Хакасэнерго" | ТП 16-622-282 | 10/0,4 | 0.063 |  |  |  | 0
27 | ПАО "МРСК Сибири" | "Хакасэнерго" | ТП-27-10-87 "Изумруд-Яровая" | 10/0,4 | 0.16 |  |  |  | 0
28 | ПАО "МРСК Сибири" | "Хакасэнерго" | ТП-27-10-88 "Изумруд-Садовая" | 10/0,4 | 0.25 |  |  |  | 0
29 | ПАО "МРСК Сибири" | "Хакасэнерго" | ТП-27-10-97 "Изумруд-Вишневая" | 10/0,4 | 0.1 |  |  |  | 0
30 | ПАО "МРСК Сибири" | "Хакасэнерго" | ТП-33-04-11 | 10/0,4 | 0.25 |  |  |  | 0
31 | ПАО "МРСК Сибири" | "Хакасэнерго" | ТП-03А-08-271 | 10/0,4 | 0.4 |  |  |  | 0.017747
32 | ПАО "МРСК Сибири" | "Хакасэнерго" | ТП-42-13/14-273 | 10/0,4 | 0.63 |  |  |  | 0.0076842
33 | ПАО "МРСК Сибири" | "Хакасэнерго" | ТП-29-19-106 | 10/0,4 |  |  |  |  | 0
34 | ПАО "МРСК Сибири" | "Хакасэнерго" | ТП-30-12-101 | 10/0,4 | 0.25 |  |  |  | 0.0053997
35 | ПАО "МРСК Сибири" | "Хакасэнерго" | ТП-30-12-102 | 10/0,4 | 0.16 |  |  |  | 0.00041536
36 | ПАО "МРСК Сибири" | "Хакасэнерго" | ТП-26-18-270 | 10/0,4 | 0.025 |  |  |  | 0.0019116
37 | ПАО "МРСК Сибири" | "Хакасэнерго" | ТП-32-16-09 | 10/0,4 | 0.25 |  |  |  | 0
38 | ПАО "МРСК Сибири" | "Хакасэнерго" | ТП-27-10-98 "Изумруд-Зеленая" | 10/0,4 | 0.1 |  |  |  | 0
39 | ПАО "МРСК Сибири" | "Хакасэнерго" | ТП 29-05-120 | 6/0,4 | 0.063 |  |  |  | 0
40 | ПАО "МРСК Сибири" | "Хакасэнерго" | ТП-80-04-09а | 10/0,4 | 0.16 |  |  |  | 0.14641
41 | ПАО "МРСК Сибири" | "Хакасэнерго" | ТП 31-05-105 | 10/0,4 | 0.025 |  |  |  | 0
42 | ПАО "МРСК Сибири" | "Хакасэнерго" | ТП-С-19-09 | 10/0,4 | 0.1 |  |  |  | 0
43 | ПАО "МРСК Сибири" | "Хакасэнерго" | ТП-С-19-10 | 10/0,4 |  |  |  |  | 0
44 | ПАО "МРСК Сибири" | "Хакасэнерго" | ТП-65-05-18 | 10/0,4 | 0.1 |  |  |  | 0.0059897
45 | ПАО "МРСК Сибири" | "Хакасэнерго" | ТП-65-05-14 | 10/0,4 | 0.16 |  |  |  | 0.061006
46 | ПАО "МРСК Сибири" | "Хакасэнерго" | ТП-65-05-13 | 10/0,4 | 0.16 |  |  |  | 0.0065702
47 | ПАО "МРСК Сибири" | "Хакасэнерго" | ТП-65-05-12 | 10/0,4 | 0.16 |  |  |  | 0.07114
48 | ПАО "МРСК Сибири" | "Хакасэнерго" | ТП-65-05-11 | 10/0,4 | 0.16 |  |  |  | 0.059231
49 | ПАО "МРСК Сибири" | "Хакасэнерго" | ТП-65-05-10 | 10/0,4 | 0.25 |  |  |  | 0.056347
50 | ПАО "МРСК Сибири" | "Хакасэнерго" | ТП-65-05-07 | 10/0,4 | 0.16 |  |  |  | 0.059263
51 | ПАО "МРСК Сибири" | "Хакасэнерго" | ТП-65-05-04 | 10/0,4 | 0.25 |  |  |  | 0.0064145
52 | ПАО "МРСК Сибири" | "Хакасэнерго" | ТП-65-05-03 | 10/0,4 | 0.4 |  |  |  | 0.12065
53 | ПАО "МРСК Сибири" | "Хакасэнерго" | ТП-63-41-06 | 10/0,4 | 0.1 |  |  |  | 0
54 | ПАО "МРСК Сибири" | "Хакасэнерго" | ТП-63-41-02 | 10/0,4 | 0.25 |  |  |  | 0.11464
55 | ПАО "МРСК Сибири" | "Хакасэнерго" | ТП-63-41-01 | 10/0,4 | 0.25 |  |  |  | 0.14018
56 | ПАО "МРСК Сибири" | "Хакасэнерго" | ТП-63-27-01 | 10/0,4 | 0.4 |  |  |  | 0.12355
57 | ПАО "МРСК Сибири" | "Хакасэнерго" | ТП-12-01-13-01 | 10/0,4 | 0.16 |  |  |  | 0
58 | ПАО "МРСК Сибири" | "Хакасэнерго" | ТП-04-27-01 | 10/0,4 | 0.4 | 0.4 |  |  | 0
59 | ПАО "МРСК Сибири" | "Хакасэнерго" | ЯКНО-11-01 | 6/0,4 |  |  |  |  | 0
60 | ПАО "МРСК Сибири" | "Хакасэнерго" | ЯКНО-16-01 | 6/0,4 |  |  |  |  | 0
61 | ПАО "МРСК Сибири" | "Хакасэнерго" | ЯКНО-5-13 | 6/0,4 |  |  |  |  | 0
62 | ПАО "МРСК Сибири" | "Хакасэнерго" | СТП- 62-17-04 | 10/0,4 | 0.025 |  |  |  | 0
63 | ПАО "МРСК Сибири" | "Хакасэнерго" | ТП-20-26-22 | 10/0,4 | 0.1 |  |  |  | 0
64 | ПАО "МРСК Сибири" | "Хакасэнерго" | ТП-32-16-111 | 10/0,4 | 0.16 |  |  |  | 0
65 | ПАО "МРСК Сибири" | "Хакасэнерго" | ТП 20-10-09 (КФХ Назарова) | 10/0,4 |  |  |  |  | 0
66 | ПАО "МРСК Сибири" | "Хакасэнерго" | ТП 65-15-05 (КФХ Шкунова) | 10/0,4 |  |  |  |  | 0
67 | ПАО "МРСК Сибири" | "Хакасэнерго" | ТП 20-11-11 (КФХ Турманова) | 10/0,4 |  |  |  |  | 0
68 | ПАО "МРСК Сибири" | "Хакасэнерго" | ТП 111-07-11 (КФХ Чаптыкова) | 10/0,4 |  |  |  |  | 0
69 | ПАО "МРСК Сибири" | "Хакасэнерго" | ТП 29-19-101 | 10/0,4 | 0.1 |  |  |  | 0
70 | ПАО "МРСК Сибири" | "Хакасэнерго" | ТП 29-19-102 | 6/0,4 |  |  |  |  | 0
71 | ПАО "МРСК Сибири" | "Хакасэнерго" | ТП 32-16-106 | 10/0,4 | 0.04 |  |  |  | 0
72 | ПАО "МРСК Сибири" | "Хакасэнерго" | ТП 21-10-07 | 10/0,4 | 0.063 |  |  |  | 0
73 | ПАО "МРСК Сибири" | "Хакасэнерго" | ТП-26-03-289 | 10/0,4 | 0.1 |  |  |  | 0
74 | ПАО "МРСК Сибири" | "Хакасэнерго" | ТП-32-16-105 | 10/0,4 | 0.4 |  |  |  | 0
75 | ПАО "МРСК Сибири" | "Хакасэнерго" | ТП 32-18-22 | 10/0,4 | 0.25 |  |  |  | 0
76 | ПАО "МРСК Сибири" | "Хакасэнерго" | ТП 31-05-103 | 10/0,4 | 0.04 |  |  |  | 0
77 | ПАО "МРСК Сибири" | "Хакасэнерго" | ТП-15-1025-301 | 10/0,4 | 0.025 |  |  |  | 0
78 | ПАО "МРСК Сибири" | "Хакасэнерго" | ТП 21-10-10 | 10/0,4 | 0.063 |  |  |  | 0
79 | ПАО "МРСК Сибири" | "Хакасэнерго" | ТП-26-18-303 | 10/0,4 | 0.025 |  |  |  | 0
80 | ПАО "МРСК Сибири" | "Хакасэнерго" | ТП-21-09-41 | 10/0,4 |  |  |  |  | 0
81 | ПАО "МРСК Сибири" | "Хакасэнерго" | ТП-21-10-14 | 10/0,4 | 0.025 |  |  |  | 0
82 | ПАО "МРСК Сибири" | "Хакасэнерго" | ТП-21-10-08 | 10/0,4 | 0.063 |  |  |  | 0
83 | ПАО "МРСК Сибири" | "Хакасэнерго" | ТП-21-10-11 | 10/0,4 | 0.1 |  |  |  | 0
84 | ПАО "МРСК Сибири" | "Хакасэнерго" | ТП-01-07-21 | 10/0,4 | 0.04 |  |  |  | 0
85 | ПАО "МРСК Сибири" | "Хакасэнерго" | ТП 31-05-104 | 10/0,4 | 0.063 |  |  |  | 0
86 | ПАО "МРСК Сибири" | "Хакасэнерго" | ТП 16-622-283 | 10/0,4 | 0.25 |  |  |  | 0
87 | ПАО "МРСК Сибири" | "Хакасэнерго" | ТП-30-08-275 | 10/0,4 | 0.25 |  |  |  | 0
88 | ПАО "МРСК Сибири" | "Хакасэнерго" | ТП-57-15-01 | 10/0,4 | 0.1 |  |  |  | 0
89 | ПАО "МРСК Сибири" | "Хакасэнерго" | ТП-88-05-07 | 10/0,4 | 0.25 |  |  |  | 0.049843
90 | ПАО "МРСК Сибири" | "Хакасэнерго" | ТП-57-02-03 | 10/0,4 | 0.63 |  |  |  | 0.079752
91 | ПАО "МРСК Сибири" | "Хакасэнерго" | ТП-30-05-08 | 10/0,4 | 0.063 |  |  |  | 0.00087698
92 | ПАО "МРСК Сибири" | "Хакасэнерго" | ТП-59-20-05 | 10/0,4 | 0.25 |  |  |  | 0.0081108
93 | ПАО "МРСК Сибири" | "Хакасэнерго" | ТП-74-01-20 | 10/0,4 | 0.4 |  |  |  | 0.048354
94 | ПАО "МРСК Сибири" | "Хакасэнерго" | ТП-36-03-16 | 10/0,4 | 0.1 |  |  |  | 0.0029207
95 | ПАО "МРСК Сибири" | "Хакасэнерго" | ТП-21-09-05 | 10/0,4 | 0.63 |  |  |  | 0.18674
96 | ПАО "МРСК Сибири" | "Хакасэнерго" | ТП-57-06-05 | 10/0,4 | 0.16 |  |  |  | 0.031401
97 | ПАО "МРСК Сибири" | "Хакасэнерго" | ТП-59-16-02 | 10/0,4 | 0.1 |  |  |  | 0.029295
98 | ПАО "МРСК Сибири" | "Хакасэнерго" | ТП-72-06-01 | 10/0,4 | 0.4 |  |  |  | 0.13909
99 | ПАО "МРСК Сибири" | "Хакасэнерго" | ТП-73-06-11 | 10/0,4 | 0.16 |  |  |  | 0.064482
100 | ПАО "МРСК Сибири" | "Хакасэнерго" | ТП-73-11-05 | 10/0,4 | 0.63 |  |  |  | 0.024871
101 | ПАО "МРСК Сибири" | "Хакасэнерго" | ТП-73-11-02 | 10/0,4 | 0.16 |  |  |  | 0.14226
102 | ПАО "МРСК Сибири" | "Хакасэнерго" | ТП-73-13-01 | 10/0,4 | 0.1 |  |  |  | 0.0061398
103 | ПАО "МРСК Сибири" | "Хакасэнерго" | ТП-74-01-11 | 10/0,4 | 0.4 |  |  |  | 0.022213
104 | ПАО "МРСК Сибири" | "Хакасэнерго" | ТП-74-01-14 | 10/0,4 | 0.1 |  |  |  | 0.010076
105 | ПАО "МРСК Сибири" | "Хакасэнерго" | ТП-74-01-15 | 10/0,4 | 0.4 |  |  |  | 0.10469
106 | ПАО "МРСК Сибири" | "Хакасэнерго" | ТП-73-04-01 | 10/0,4 | 0.063 |  |  |  | 0.0036533
107 | ПАО "МРСК Сибири" | "Хакасэнерго" | ТП-73-04-03 | 10/0,4 | 0.063 |  |  |  | 0.0023128
108 | ПАО "МРСК Сибири" | "Хакасэнерго" | ТП-73-04-06 | 10/0,4 | 0.1 |  |  |  | 0.0054846
109 | ПАО "МРСК Сибири" | "Хакасэнерго" | ТП-73-13-02 | 10/0,4 | 0.25 |  |  |  | 0.019389
110 | ПАО "МРСК Сибири" | "Хакасэнерго" | ТП-73-13-05 | 10/0,4 | 0.16 |  |  |  | 0.062919
111 | ПАО "МРСК Сибири" | "Хакасэнерго" | ТП-74-01-08 | 10/0,4 | 0.1 |  |  |  | 0.0015246
112 | ПАО "МРСК Сибири" | "Хакасэнерго" | ТП-74-01-09 | 10/0,4 | 0.1 |  |  |  | 0.0039742
113 | ПАО "МРСК Сибири" | "Хакасэнерго" | ТП-74-01-13 | 10/0,4 | 0.16 |  |  |  | 0.0069271
114 | ПАО "МРСК Сибири" | "Хакасэнерго" | ТП-35-07-03 | 10/0,4 | 0.1 |  |  |  | 0.0036797
115 | ПАО "МРСК Сибири" | "Хакасэнерго" | ТП-35-07-04 | 10/0,4 | 0.1 |  |  |  | 0.018058
116 | ПАО "МРСК Сибири" | "Хакасэнерго" | ТП-67-03-10 | 10/0,4 | 0.25 |  |  |  | 0.010195
117 | ПАО "МРСК Сибири" | "Хакасэнерго" | ТП-67-03-08 | 10/0,4 | 0.16 |  |  |  | 0.038712
118 | ПАО "МРСК Сибири" | "Хакасэнерго" | ТП-67-03-01 | 10/0,4 | 0.25 |  |  |  | 0.054892
119 | ПАО "МРСК Сибири" | "Хакасэнерго" | ТП-55-10-09 | 10/0,4 | 0.16 |  |  |  | 0.015644
120 | ПАО "МРСК Сибири" | "Хакасэнерго" | ТП-55-03-01 | 10/0,4 | 0.1 |  |  |  | 0.0054053
121 | ПАО "МРСК Сибири" | "Хакасэнерго" | ТП-55-03-10 | 10/0,4 | 0.25 |  |  |  | 0.089148
122 | ПАО "МРСК Сибири" | "Хакасэнерго" | ТП-51-16-03 | 10/0,4 | 0.25 |  |  |  | 0.13025
123 | ПАО "МРСК Сибири" | "Хакасэнерго" | ТП-51-14-33 | 10/0,4 | 0.25 |  |  |  | 0.010621
124 | ПАО "МРСК Сибири" | "Хакасэнерго" | ТП-51-14-30 | 10/0,4 | 0.16 |  |  |  | 0.055185
125 | ПАО "МРСК Сибири" | "Хакасэнерго" | ТП-51-14-14 | 10/0,4 | 0.4 |  |  |  | 0.018485
126 | ПАО "МРСК Сибири" | "Хакасэнерго" | ТП-51-14-17 | 10/0,4 | 0.1 |  |  |  | 0.003593
127 | ПАО "МРСК Сибири" | "Хакасэнерго" | ТП-51-01-03 | 10/0,4 | 0.16 |  |  |  | 0.0041234
128 | ПАО "МРСК Сибири" | "Хакасэнерго" | ТП-51-01-02 | 10/0,4 | 0.16 |  |  |  | 0.055238
129 | ПАО "МРСК Сибири" | "Хакасэнерго" | ТП-04-29-01 | 10/0,4 | 0.25 |  |  |  | 0.053155
130 | ПАО "МРСК Сибири" | "Хакасэнерго" | ТП-29-05-107 | 6/0,4 | 0.25 |  |  |  | 0
131 | ПАО "МРСК Сибири" | "Хакасэнерго" | ТП-57-05-05 | 10/0,4 | 0.25 |  |  |  | 0.12894
132 | ПАО "МРСК Сибири" | "Хакасэнерго" | ТП-57-02-04 | 10/0,4 | 0.16 |  |  |  | 0.035812
133 | ПАО "МРСК Сибири" | "Хакасэнерго" | ТП-57-02-06 | 10/0,4 | 0.25 |  |  |  | 0.19489
134 | ПАО "МРСК Сибири" | "Хакасэнерго" | ТП-57-02-07 | 10/0,4 | 0.25 |  |  |  | 0.050651
135 | ПАО "МРСК Сибири" | "Хакасэнерго" | ТП-53-02-03 | 10/0,4 | 0.25 |  |  |  | 0.00039648
136 | ПАО "МРСК Сибири" | "Хакасэнерго" | ТП-36-07-03 | 10/0,4 | 0.25 |  |  |  | 0.017742
137 | ПАО "МРСК Сибири" | "Хакасэнерго" | ТП-36-17-07 | 10/0,4 | 0.4 |  |  |  | 0.055163
138 | ПАО "МРСК Сибири" | "Хакасэнерго" | ТП-36-04-02 | 10/0,4 | 0.16 |  |  |  | 0.0083431
139 | ПАО "МРСК Сибири" | "Хакасэнерго" | ТП-36-17-09 | 10/0,4 | 0.25 |  |  |  | 0.078182
140 | ПАО "МРСК Сибири" | "Хакасэнерго" | ТП-36-17-10 | 10/0,4 | 0.25 |  |  |  | 0.023405
141 | ПАО "МРСК Сибири" | "Хакасэнерго" | ТП-36-17-12 | 10/0,4 | 0.25 |  |  |  | 0.067959
142 | ПАО "МРСК Сибири" | "Хакасэнерго" | ТП-53-10-07 | 10/0,4 | 0.1 |  |  |  | 0.0017256
143 | ПАО "МРСК Сибири" | "Хакасэнерго" | ТП-53-10-13 | 10/0,4 | 0.4 |  |  |  | 0.012277
144 | ПАО "МРСК Сибири" | "Хакасэнерго" | ТП-53-02-04 | 10/0,4 | 0.16 |  |  |  | 0.014024
145 | ПАО "МРСК Сибири" | "Хакасэнерго" | ТП-32-18-02 | 6/0,4 | 0.63 |  |  |  | 0.024967
146 | ПАО "МРСК Сибири" | "Хакасэнерго" | ТП-32-18-03 | 6/0,4 | 0.16 |  |  |  | 0.011862
147 | ПАО "МРСК Сибири" | "Хакасэнерго" | ТП-32-18-04 | 6/0,4 | 0.25 |  |  |  | 0.028403
148 | ПАО "МРСК Сибири" | "Хакасэнерго" | ТП-32-18-05 | 6/0,4 | 0.063 |  |  |  | 0.014531
149 | ПАО "МРСК Сибири" | "Хакасэнерго" | ТП-32-07-03 | 6/0,4 | 0.4 |  |  |  | 0.16618
150 | ПАО "МРСК Сибири" | "Хакасэнерго" | ТП-32-07-04 | 6/0,4 | 0.16 |  |  |  | 0.050033
151 | ПАО "МРСК Сибири" | "Хакасэнерго" | ТП-37-04-04 | 6/0,4 | 0.1 |  |  |  | 0
152 | ПАО "МРСК Сибири" | "Хакасэнерго" | ТП-123-09-08 | 10/0,4 | 0.16 |  |  |  | 0.0014953
153 | ПАО "МРСК Сибири" | "Хакасэнерго" | ТП-32-17-103 | 10/0,4 | 0.1 |  |  |  | 0
154 | ПАО "МРСК Сибири" | "Хакасэнерго" | ТП-36-07-04 | 10/0,4 | 0.4 |  |  |  | 0.04241
155 | ПАО "МРСК Сибири" | "Хакасэнерго" | ТП-90-06-18 | 10/0,4 |  |  |  |  | 0
156 | ПАО "МРСК Сибири" | "Хакасэнерго" | ТП-78-01-05 | 10/0,4 | 0.4 |  |  |  | 0.048529
157 | ПАО "МРСК Сибири" | "Хакасэнерго" | ТП-21-09-27 | 10/0,4 | 0.25 |  |  |  | 0.042993
158 | ПАО "МРСК Сибири" | "Хакасэнерго" | ТП-21-09-36 | 10/0,4 |  |  |  |  | 0
159 | ПАО "МРСК Сибири" | "Хакасэнерго" | ТП-11-04-08 | 10/0,4 |  |  |  |  | 0
160 | ПАО "МРСК Сибири" | "Хакасэнерго" | ТП-90-12-09 | 10/0,4 |  |  |  |  | 0
161 | ПАО "МРСК Сибири" | "Хакасэнерго" | ТП-21-10-13 | 10/0,4 |  |  |  |  | 0
162 | ПАО "МРСК Сибири" | "Хакасэнерго" | ТП-78-09-02 | 10/0,4 |  |  |  |  | 0
163 | ПАО "МРСК Сибири" | "Хакасэнерго" | ТП-21-09-37 | 10/0,4 | 0.025 |  |  |  | 0
164 | ПАО "МРСК Сибири" | "Хакасэнерго" | ТП-21-09-38 | 10/0,4 | 0.1 |  |  |  | 0
165 | ПАО "МРСК Сибири" | "Хакасэнерго" | ТП-28-12-103 | 10/0,4 | 0.63 |  |  |  | 0.11526
166 | ПАО "МРСК Сибири" | "Хакасэнерго" | ТП-32-16-202 | 10 | 0.1 |  |  |  | 0.048047
167 | ПАО "МРСК Сибири" | "Хакасэнерго" | ТП-28-12-104 | 10/0,4 | 0.063 |  |  |  | 0
168 | ПАО "МРСК Сибири" | "Хакасэнерго" | ТП-20-47-59 | 10/0,4 | 0.1 |  |  |  | 0
169 | ПАО "МРСК Сибири" | "Хакасэнерго" | ТП-25-09-28 | 10/0,4 | 0.4 |  |  |  | 0.12954
170 | ПАО "МРСК Сибири" | "Хакасэнерго" | ТП-51-06-01 | 10/0,4 | 0.1 |  |  |  | 0.016654
171 | ПАО "МРСК Сибири" | "Хакасэнерго" | ТП-28-12-23 | 10/0,4 | 0.1 |  |  |  | 0.0016614
172 | ПАО "МРСК Сибири" | "Хакасэнерго" | ТП-32-16-102 | 10/0,4 | 0.25 |  |  |  | 0.23406
173 | ПАО "МРСК Сибири" | "Хакасэнерго" | ТП-25-15-08 | 10/0,4 | 0.25 |  |  |  | 0.029996
174 | ПАО "МРСК Сибири" | "Хакасэнерго" | ТП 65-01-04 | 10/0,4 | 0.025 |  |  |  | 0
175 | ПАО "МРСК Сибири" | "Хакасэнерго" | ТП 22-04-03 | 10/0,4 | 0.4 |  |  |  | 0.10981
176 | ПАО "МРСК Сибири" | "Хакасэнерго" | ТП-37-04-05 | 6/0,4 | 0.16 |  |  |  | 0.01987
177 | ПАО "МРСК Сибири" | "Хакасэнерго" | ТП-59-04-06 | 10/0,4 | 0.1 |  |  |  | 0.040626
178 | ПАО "МРСК Сибири" | "Хакасэнерго" | ТП-53-10-03 | 10/0,4 | 0.025 |  |  |  | 0
179 | ПАО "МРСК Сибири" | "Хакасэнерго" | ТП-72-19-03 | 10/0,4 | 0.1 |  |  |  | 0
180 | ПАО "МРСК Сибири" | "Хакасэнерго" | ТП 20-15-28 | 10/0,4 | 0.25 |  |  |  | 0.055421
181 | ПАО "МРСК Сибири" | "Хакасэнерго" | ТП 61-06-12 | 10/0,4 | 0.25 |  |  |  | 0.049413
182 | ПАО "МРСК Сибири" | "Хакасэнерго" | ТП 61-11-01 | 10/0,4 | 0.063 |  |  |  | 0.0054941
183 | ПАО "МРСК Сибири" | "Хакасэнерго" | ТП 26-03-305 | 10/0,4 | 0.025 |  |  |  | 0
184 | ПАО "МРСК Сибири" | "Хакасэнерго" | ТП-62-08-14 | 10/0,4 | 0.16 |  |  |  | 0.067883
185 | ПАО "МРСК Сибири" | "Хакасэнерго" | ТП-66-04-16 | 10/0,4 | 0.1 |  |  |  | 0.017082
186 | ПАО "МРСК Сибири" | "Хакасэнерго" | СШ-05-06 | 6 |  |  |  |  | 0
187 | ПАО "МРСК Сибири" | "Хакасэнерго" | РП-7 | 35/6 |  |  |  |  | 0
188 | ПАО "МРСК Сибири" | "Хакасэнерго" | ТП-27-10-02 "Изумрудная" | 10/0,4 | 0.16 |  |  |  | 0
189 | ПАО "МРСК Сибири" | "Хакасэнерго" | ТП-32-18-102 | 10/0,4 | 0.63 |  |  |  | 0.015213
190 | ПАО "МРСК Сибири" | "Хакасэнерго" | ТП-29-10-104 | 6/0,4 | 0.25 |  |  |  | 0
191 | ПАО "МРСК Сибири" | "Хакасэнерго" | ТП-28-12-102 | 10/0,4 | 0.16 |  |  |  | 0
192 | ПАО "МРСК Сибири" | "Хакасэнерго" | ТП 32-17-102 | 10/0,4 | 0.4 |  |  |  | 0.00022373
193 | ПАО "МРСК Сибири" | "Хакасэнерго" | ТП-54-06-15 | 10/0,4 | 0.025 |  |  |  | 0
194 | ПАО "МРСК Сибири" | "Хакасэнерго" | ТП 32-18-113 | 10/0,4 | 0.1 |  |  |  | 0
195 | ПАО "МРСК Сибири" | "Хакасэнерго" | ТП-32-17-101 | 10 | 0.25 |  |  |  | 0.038836
196 | ПАО "МРСК Сибири" | "Хакасэнерго" | ТП 29-04-105 | 6/0,4 | 0.025 |  |  |  | 0
197 | ПАО "МРСК Сибири" | "Хакасэнерго" | ТП-68-07-09 | 10/0,4 | 0.16 |  |  |  | 0.0010384
198 | ПАО "МРСК Сибири" | "Хакасэнерго" | ТП-01-11-819 | 10/0,23 | 0.025 |  |  |  | 0.0032568
199 | ПАО "МРСК Сибири" | "Хакасэнерго" | ТП 36-03-07 | 10/0,4 | 0.025 |  |  |  | 0
200 | ПАО "МРСК Сибири" | "Хакасэнерго" | ТП 53-12-03 | 10/0,4 | 0.025 |  |  |  | 0
201 | ПАО "МРСК Сибири" | "Хакасэнерго" | ТП-56-11-08 | 6/0,4 |  |  |  |  | 0
202 | ПАО "МРСК Сибири" | "Хакасэнерго" | ТП-90-07-01 | 10/0,4 |  |  |  |  | 0
203 | ПАО "МРСК Сибири" | "Хакасэнерго" | ТП-11-14-03 | 10/0,4 |  |  |  |  | 0
204 | ПАО "МРСК Сибири" | "Хакасэнерго" | ТП-21-10-12 | 10/0,4 |  |  |  |  | 0
205 | ПАО "МРСК Сибири" | "Хакасэнерго" | ТП-43-05-03 | 6/0,4 | 0.25 |  |  |  | 0.16627
206 | ПАО "МРСК Сибири" | "Хакасэнерго" | ТП-01-04-12 | 6/0,4 | 0.25 |  |  |  | 0
207 | ПАО "МРСК Сибири" | "Хакасэнерго" | ТП-01-05-05 | 6/0,4 | 0.18 |  |  |  | 0
208 | ПАО "МРСК Сибири" | "Хакасэнерго" | ТП 26-18-309 | 10/0,4 | 0.25 |  |  |  | 0
209 | ПАО "МРСК Сибири" | "Хакасэнерго" | ТП 30-08-306 | 10/0,4 | 0.063 |  |  |  | 0
210 | ПАО "МРСК Сибири" | "Хакасэнерго" | ТП 88-08-14 | 10/0,4 |  |  |  |  | 0
211 | ПАО "МРСК Сибири" | "Хакасэнерго" | ТП-20-66-07 | 10/0,4 | 0.1 |  |  |  | 0
212 | ПАО "МРСК Сибири" | "Хакасэнерго" | ТП-80-05-27 | 10/0,4 | 0.1 |  |  |  | 0
213 | ПАО "МРСК Сибири" | "Хакасэнерго" | ТП-71-03-17 | 10/0,4 | 0.025 |  |  |  | 0
214 | ПАО "МРСК Сибири" | "Хакасэнерго" | ТП-20-34-21 | 10/0,4 | 0.025 |  |  |  | 0
215 | ПАО "МРСК Сибири" | "Хакасэнерго" | ТП-11-21-85 | 10/0,4 | 0.025 |  |  |  | 0
216 | ПАО "МРСК Сибири" | "Хакасэнерго" | ТП-11-21-84 | 10/0,4 | 0.025 |  |  |  | 0
217 | ПАО "МРСК Сибири" | "Хакасэнерго" | ТП-11-21-83 | 10/0,4 | 0.04 |  |  |  | 0
218 | ПАО "МРСК Сибири" | "Хакасэнерго" | ТП-11-21-82 | 10/0,4 | 0.1 |  |  |  | 0
219 | ПАО "МРСК Сибири" | "Хакасэнерго" | ТП-11-21-81 | 10/0,4 | 0.063 |  |  |  | 0
220 | ПАО "МРСК Сибири" | "Хакасэнерго" | ТП-11-21-79 | 10/0,4 | 0.1 |  |  |  | 0
221 | ПАО "МРСК Сибири" | "Хакасэнерго" | ТП-11-21-78 | 10/0,4 | 0.025 |  |  |  | 0
222 | ПАО "МРСК Сибири" | "Хакасэнерго" | ТП-11-21-77 | 10/0,4 | 0.04 |  |  |  | 0
223 | ПАО "МРСК Сибири" | "Хакасэнерго" | ТП-11-15-33 | 10/0,4 | 0.1 |  |  |  | 0
224 | ПАО "МРСК Сибири" | "Хакасэнерго" | ТП-11-03-32 | 10/0,4 | 0.04 |  |  |  | 0
225 | ПАО "МРСК Сибири" | "Хакасэнерго" | ТП-01-07-22 | 10/0,4 | 0.025 |  |  |  | 0
226 | ПАО "МРСК Сибири" | "Хакасэнерго" | ТП-31-54-12 | 10/0,4 | 0.1 |  |  |  | 0
227 | ПАО "МРСК Сибири" | "Хакасэнерго" | ТП-26-29-42 | 10/0,4 | 0.04 |  |  |  | 0
228 | ПАО "МРСК Сибири" | "Хакасэнерго" | ТП-26-29-41 | 10/0,4 | 0.025 |  |  |  | 0
229 | ПАО "МРСК Сибири" | "Хакасэнерго" | ТП-22-54-07 | 10/0,4 | 0.25 |  |  |  | 0
230 | ПАО "МРСК Сибири" | "Хакасэнерго" | ТП-20-47-55 | 10/0,4 | 0.04 |  |  |  | 0
231 | ПАО "МРСК Сибири" | "Хакасэнерго" | ТП-20-66-21 | 10/0,4 | 0.025 |  |  |  | 0
232 | ПАО "МРСК Сибири" | "Хакасэнерго" | ТП-22-39-03 | 10/0,4 | 0.04 |  |  |  | 0
233 | ПАО "МРСК Сибири" | "Хакасэнерго" | ТП-71-08-21 | 10/0,4 | 0.025 |  |  |  | 0
234 | ПАО "МРСК Сибири" | "Хакасэнерго" | ТП-11-21-60 | 10/0,4 | 0.16 |  |  |  | 0
235 | ПАО "МРСК Сибири" | "Хакасэнерго" | ТП-11-21-76 | 10/0,4 | 0.16 |  |  |  | 0
236 | ПАО "МРСК Сибири" | "Хакасэнерго" | ТП-80-05-31 | 10/0,4 | 0.025 |  |  |  | 0
237 | ПАО "МРСК Сибири" | "Хакасэнерго" | ТП-85-01-14 | 10/0,4 | 0.025 |  |  |  | 0
238 | ПАО "МРСК Сибири" | "Хакасэнерго" | ТП-01-07-15 | 10/0,4 | 0.1 |  |  |  | 0
239 | ПАО "МРСК Сибири" | "Хакасэнерго" | ТП-12-31-02 | 6/0,4 |  |  |  |  | 0.11758
240 | ПАО "МРСК Сибири" | "Хакасэнерго" | ТП-27-10-10 | 10/0,4 | 0.25 |  |  |  | 0.15958
241 | ПАО "МРСК Сибири" | "Хакасэнерго" | ТП-01-15-31 | 10/0,4 |  |  |  |  | 0
242 | ПАО "МРСК Сибири" | "Хакасэнерго" | ТП-11-15-05 | 10/0,4 | 0.16 |  |  |  | 0.074685
243 | ПАО "МРСК Сибири" | "Хакасэнерго" | ТП-11-15-26 | 10/0,4 | 0.4 |  |  |  | 0.025129
244 | ПАО "МРСК Сибири" | "Хакасэнерго" | ТП-11-15-27 | 10/0,4 | 0.25 |  |  |  | 0.019929
245 | ПАО "МРСК Сибири" | "Хакасэнерго" | ТП-11-15-30 | 10/0,4 | 0.16 |  |  |  | 0
246 | ПАО "МРСК Сибири" | "Хакасэнерго" | ТП-11-18-05 | 10/0,4 | 0.63 |  |  |  | 0.40167
247 | ПАО "МРСК Сибири" | "Хакасэнерго" | ТП-11-18-08 | 10/0,4 | 0.25 |  |  |  | 0.23515
248 | ПАО "МРСК Сибири" | "Хакасэнерго" | ТП-11-21-75 | 10/0,4 | 0.25 |  |  |  | 0
249 | ПАО "МРСК Сибири" | "Хакасэнерго" | ТП-20-47-10 | 10/0,4 | 0.4 |  |  |  | 0.29802
250 | ПАО "МРСК Сибири" | "Хакасэнерго" | ТП-20-47-14 | 10/0,4 | 0.25 |  |  |  | 0.17204
251 | ПАО "МРСК Сибири" | "Хакасэнерго" | ТП-27-10-36 | 10/0,4 | 0.25 |  |  |  | 0.096515
252 | ПАО "МРСК Сибири" | "Хакасэнерго" | ТП-20-47-18 | 10/0,4 | 0.25 |  |  |  | 0.10662
253 | ПАО "МРСК Сибири" | "Хакасэнерго" | ТП-27-10-04 | 10/0,4 | 0.4 |  |  |  | 0.048805
254 | ПАО "МРСК Сибири" | "Хакасэнерго" | ТП-27-09-35 | 10/0,4 | 0.25 |  |  |  | 0.003961
255 | ПАО "МРСК Сибири" | "Хакасэнерго" | ТП-27-05-13 | 10/0,4 | 0.025 |  |  |  | 0
256 | ПАО "МРСК Сибири" | "Хакасэнерго" | ТП-01-07-23 | 10/0,4 | 0.4 |  |  |  | 0
257 | ПАО "МРСК Сибири" | "Хакасэнерго" | ТП-21-12-23 | 10/0,4 | 0.025 |  |  |  | 0
258 | ПАО "МРСК Сибири" | "Хакасэнерго" | ТП-11-21-86 | 10/0,4 | 0.025 |  |  |  | 0
259 | ПАО "МРСК Сибири" | "Хакасэнерго" | ТП-20-47-56 | 10/0,4 | 0.1 |  |  |  | 0
260 | ПАО "МРСК Сибири" | "Хакасэнерго" | ТП 11-21-87 | 10/0,4 | 0.025 |  |  |  | 0
261 | ПАО "МРСК Сибири" | "Хакасэнерго" | ТП-84-04-03 | 10/0,4 | 0.025 |  |  |  | 0
262 | ПАО "МРСК Сибири" | "Хакасэнерго" | ТП-80-04-15 | 10/0,4 | 0.25 |  |  |  | 0.0010856
263 | ПАО "МРСК Сибири" | "Хакасэнерго" | ТП-27-10-99 | 10/0,4 | 0.16 |  |  |  | 0
264 | ПАО "МРСК Сибири" | "Хакасэнерго" | ТП-01-08-04 | 10/0,4 | 0.025 |  |  |  | 0
265 | ПАО "МРСК Сибири" | "Хакасэнерго" | ТП-11-21-62 | 10/0,4 | 0.04 |  |  |  | 0
266 | ПАО "МРСК Сибири" | "Хакасэнерго" | ТП-76-05-12 | 10/0,4 | 0.025 |  |  |  | 0
267 | ПАО "МРСК Сибири" | "Хакасэнерго" | ТП-27-10-100 | 10/0,4 | 0.16 |  |  |  | 0
268 | ПАО "МРСК Сибири" | "Хакасэнерго" | ТП 28-12-105 | 10/0,4 | 0.063 |  |  |  | 0
269 | ПАО "МРСК Сибири" | "Хакасэнерго" | ТП-32-18-01А | 10/0,4 | 0.4 |  |  |  | 0.062304
270 | ПАО "МРСК Сибири" | "Хакасэнерго" | ТП 32-18-118 | 10/0,4 | 0.1 |  |  |  | 0
271 | ПАО "МРСК Сибири" | "Хакасэнерго" | ТП-32-16-114 | 10/0,4 | 0.025 |  |  |  | 0
272 | ПАО "МРСК Сибири" | "Хакасэнерго" | ТП-32-16-113 | 10/0,4 | 0.063 |  |  |  | 0
273 | ПАО "МРСК Сибири" | "Хакасэнерго" | ТП 32-18-117 | 10/0,4 | 0.025 |  |  |  | 0
274 | ПАО "МРСК Сибири" | "Хакасэнерго" | ТП 32-05-06 | 10/0,4 | 0.063 |  |  |  | 0
275 | ПАО "МРСК Сибири" | "Хакасэнерго" | ТП 32-18-119 | 10/0,4 | 0.1 |  |  |  | 0
276 | ПАО "МРСК Сибири" | "Хакасэнерго" | ТП 29-04-106 | 6/0,4 | 0.04 |  |  |  | 0
277 | ПАО "МРСК Сибири" | "Хакасэнерго" | ТП 29-04-107 | 6/0,4 | 0.1 |  |  |  | 0
278 | ПАО "МРСК Сибири" | "Хакасэнерго" | ТП 29-05-113 | 6/0,4 | 0.063 |  |  |  | 0
279 | ПАО "МРСК Сибири" | "Хакасэнерго" | ТП 28-12-108 | 10/0,4 | 0.025 |  |  |  | 0
280 | ПАО "МРСК Сибири" | "Хакасэнерго" | ТП 29-05-116 | 6/0,4 | 0.063 |  |  |  | 0
281 | ПАО "МРСК Сибири" | "Хакасэнерго" | ТП 32-05-07 | 10/0,4 | 0.063 |  |  |  | 0
282 | ПАО "МРСК Сибири" | "Хакасэнерго" | ЯКНО-17 | 6 |  |  |  |  | 0
283 | ПАО "МРСК Сибири" | "Хакасэнерго" | СШ-02-01 | 6 |  |  |  |  | 0
284 | ПАО "МРСК Сибири" | "Хакасэнерго" | ТП-63-41-05 | 10/0,4 КВ | 0.25 |  |  |  | 0.098411
285 | ПАО "МРСК Сибири" | "Хакасэнерго" | ТП 12-31-11 | 6/0,4 | 0.4 |  |  |  | 0
286 | ПАО "МРСК Сибири" | "Хакасэнерго" | ТП-29-05-105 | 6/0,4 | 0.25 |  |  |  | 0
287 | ПАО "МРСК Сибири" | "Хакасэнерго" | ТП-29-05-108 |  | 0.25 |  |  |  | 0
288 | ПАО "МРСК Сибири" | "Хакасэнерго" | ТП 29-05-112 | 6/0,4 | 0.25 |  |  |  | 0
289 | ПАО "МРСК Сибири" | "Хакасэнерго" | ТП 29-05-110 | 10/0,4 | 0.1 |  |  |  | 0
290 | ПАО "МРСК Сибири" | "Хакасэнерго" | ТП 29-04-101 | 6/0,4 | 0.1 |  |  |  | 0
291 | ПАО "МРСК Сибири" | "Хакасэнерго" | ТП 29-05-09А | 6/0,4 | 0.4 |  |  |  | 0
292 | ПАО "МРСК Сибири" | "Хакасэнерго" | ТП 29-04-104 | 6/0,4 | 0.25 |  |  |  | 0
293 | ПАО "МРСК Сибири" | "Хакасэнерго" | ТП 29-19-103 | 6/0,4 | 0.025 |  |  |  | 0
294 | ПАО "МРСК Сибири" | "Хакасэнерго" | ТП 29-05-114 | 6/0,4 | 0.4 |  |  |  | 0
295 | ПАО "МРСК Сибири" | "Хакасэнерго" | ТП 29-04-108 | 6/0,4 | 0.063 |  |  |  | 0
296 | ПАО "МРСК Сибири" | "Хакасэнерго" | ТП 29-05-115 | 6/0,4 | 0.1 |  |  |  | 0
297 | ПАО "МРСК Сибири" | "Хакасэнерго" | ТП-27-05-17 | 10/0,4 | 0.04 |  |  |  | 0
298 | ПАО "МРСК Сибири" | "Хакасэнерго" | ТП-97-01-106 | 10/0,4 | 0.025 |  |  |  | 0
299 | ПАО "МРСК Сибири" | "Хакасэнерго" | ТП-11-03-28 | 10/0,4 | 0.1 |  |  |  | 0
300 | ПАО "МРСК Сибири" | "Хакасэнерго" | ТП 32-17-104 | 10/0,4 | 0.025 |  |  |  | 0
301 | ПАО "МРСК Сибири" | "Хакасэнерго" | ТП-27-09-32 | 10/0,4 | 0.16 |  |  |  | 0
302 | ПАО "МРСК Сибири" | "Хакасэнерго" | ТП 32-16-109 | 10/0,4 | 0.1 |  |  |  | 0
303 | ПАО "МРСК Сибири" | "Хакасэнерго" | ТП 30-18-101 | 10/0,4 | 0.04 |  |  |  | 0
304 | ПАО "МРСК Сибири" | "Хакасэнерго" | ТП 32-16-110 | 10/0,4 | 0.063 |  |  |  | 0
305 | ПАО "МРСК Сибири" | "Хакасэнерго" | ТП 16-622-300 |  | 0.025 |  |  |  | 0
306 | ПАО "МРСК Сибири" | "Хакасэнерго" | ТП-20-66-08 | 10/0,4 | 0.025 |  |  |  | 0
307 | ПАО "МРСК Сибири" | "Хакасэнерго" | ТП-98-03-28 | 10 | 0.1 |  |  |  | 0
308 | ПАО "МРСК Сибири" | "Хакасэнерго" | ТП-32-18-106 | 10/0,4 | 0.025 |  |  |  | 0
309 | ПАО "МРСК Сибири" | "Хакасэнерго" | ТП 32-18-107 | 10/0,4 | 0.1 |  |  |  | 0
310 | ПАО "МРСК Сибири" | "Хакасэнерго" | СТП-58-01-05 | 10/0,4 | 0.025 |  |  |  | 0
311 | ПАО "МРСК Сибири" | "Хакасэнерго" | ТП 32-18-109 | 10/0,4 | 0.04 |  |  |  | 0
312 | ПАО "МРСК Сибири" | "Хакасэнерго" | ТП 32-18-108 | 10/0,4 | 0.063 |  |  |  | 0
313 | ПАО "МРСК Сибири" | "Хакасэнерго" | ТП 32-18-110 | 10/0,4 | 0.04 |  |  |  | 0
314 | ПАО "МРСК Сибири" | "Хакасэнерго" | ТП 32-18-112 | 10/0,4 | 0.04 |  |  |  | 0
315 | ПАО "МРСК Сибири" | "Хакасэнерго" | ТП 32-16-112 | 10/0,4 | 0.1 |  |  |  | 0
316 | ПАО "МРСК Сибири" | "Хакасэнерго" | ТП 32-18-111 | 10/0,4 | 0.1 |  |  |  | 0
317 | ПАО "МРСК Сибири" | "Хакасэнерго" | ТП 26-03-308 |  | 0.025 |  |  |  | 0
318 | ПАО "МРСК Сибири" | "Хакасэнерго" | ТП 30-12-12 | 10/0,4 | 0.025 |  |  |  | 0
319 | ПАО "МРСК Сибири" | "Хакасэнерго" | ТП 32-18-114 | 10/0,4 | 0.1 |  |  |  | 0
320 | ПАО "МРСК Сибири" | "Хакасэнерго" | ТП-22-39-04 | 10/0,4 | 0.1 |  |  |  | 0
321 | ПАО "МРСК Сибири" | "Хакасэнерго" | ТП 32-18-115 | 10/0,4 | 0.1 |  |  |  | 0
322 | ПАО "МРСК Сибири" | "Хакасэнерго" | ТП 32-18-116 | 10/0,4 | 0.1 |  |  |  | 0
323 | ПАО "МРСК Сибири" | "Хакасэнерго" | ТП-97-01-102 | 10/0,4 | 0.25 |  |  |  | 0
324 | ПАО "МРСК Сибири" | "Хакасэнерго" | ТП-01-07-16 | 10/0,4 | 0.1 |  |  |  | 0
325 | ПАО "МРСК Сибири" | "Хакасэнерго" | ТП-97-01-105 | 10/0,4 | 0.25 |  |  |  | 0
326 | ПАО "МРСК Сибири" | "Хакасэнерго" | ТП-01-15-34 | 10/0,4 | 0.25 |  |  |  | 0
327 | ПАО "МРСК Сибири" | "Хакасэнерго" | ТП-21-02-02 | 10/0,4 | 0.025 |  |  |  | 0
328 | ПАО "МРСК Сибири" | "Хакасэнерго" | ТП-76-01-17 | 10/0,4 | 0.025 |  |  |  | 0
329 | ПАО "МРСК Сибири" | "Хакасэнерго" | ТП-11-15-32 | 10/0,4 | 0.1 |  |  |  | 0
330 | ПАО "МРСК Сибири" | "Хакасэнерго" | ТП-01-15-33 | 10/0,4 | 0.063 |  |  |  | 0
331 | ПАО "МРСК Сибири" | "Хакасэнерго" | ТП-01-07-20 | 10/0,4 | 0.063 |  |  |  | 0
332 | ПАО "МРСК Сибири" | "Хакасэнерго" | ТП-01-07-19 | 10/0,4 | 0.1 |  |  |  | 0
333 | ПАО "МРСК Сибири" | "Хакасэнерго" | ТП-01-07-18 | 10/0,4 | 0.1 |  |  |  | 0
334 | ПАО "МРСК Сибири" | "Хакасэнерго" | ТП-01-07-17 | 10/0,4 | 0.1 |  |  |  | 0
335 | ПАО "МРСК Сибири" | "Хакасэнерго" | ТП-85-01-13 |  | 0.025 |  |  |  | 0
336 | ПАО "МРСК Сибири" | "Хакасэнерго" | ТП-97-01-104 | 10/0,4 | 0.16 |  |  |  | 0
337 | ПАО "МРСК Сибири" | "Хакасэнерго" | ТП-11-15-31 | 10/0,4 | 0.1 |  |  |  | 0
338 | ПАО "МРСК Сибири" | "Хакасэнерго" | ТП-01-11-820 | 10/0,4 | 0.025 |  |  |  | 0
339 | ПАО "МРСК Сибири" | "Хакасэнерго" | ТП-01-15-32 | 10/0,4 | 0.63 |  |  |  | 0
340 | ПАО "МРСК Сибири" | "Хакасэнерго" | ТП-84-04-02 | 10/0,4 | 0.025 |  |  |  | 0
341 | ПАО "МРСК Сибири" | "Хакасэнерго" | ТП-27-05-16 | 10/0,4 | 0.025 |  |  |  | 0
342 | ПАО "МРСК Сибири" | "Хакасэнерго" | ТП-27-05-15 | 10/0,4 | 0.025 |  |  |  | 0
343 | ПАО "МРСК Сибири" | "Хакасэнерго" | ТП-27-05-14 | 10/0,4 | 0.04 |  |  |  | 0
344 | ПАО "МРСК Сибири" | "Хакасэнерго" | ТП-11-15-29 | 10/0,4 | 0.1 |  |  |  | 0
345 | ПАО "МРСК Сибири" | "Хакасэнерго" | ТП-20-47-06а | 10/0,4 | 0.4 |  |  |  | 0
346 | ПАО "МРСК Сибири" | "Хакасэнерго" | ТП-26-03-304 |  | 0.025 |  |  |  | 0
347 | ПАО "МРСК Сибири" | "Хакасэнерго" | ТП-21-10-09 | 10/0,4 | 0.1 |  |  |  | 0
348 | ПАО "МРСК Сибири" | "Хакасэнерго" | ТП-88-08-04 |  | 0.025 |  |  |  | 0
349 | ПАО "МРСК Сибири" | "Хакасэнерго" | ТП-63-01-04 | 10/0,4 | 0.25 |  |  |  | 0.10319
350 | ПАО "МРСК Сибири" | "Хакасэнерго" | ТП-63-05-04 | 10/0,4 | 0.4 |  |  |  | 0.1585
351 | ПАО "МРСК Сибири" | "Хакасэнерго" | ТП-25-15-09 | 10/0,4 | 0.4 |  |  |  | 0.025153
352 | ПАО "МРСК Сибири" | "Хакасэнерго" | СТП-62-05-08 | 10/0,4 | 0.025 |  |  |  | 0
353 | ПАО "МРСК Сибири" | "Хакасэнерго" | ТП-58-05-01 | 10/0,4 | 0.25 |  |  |  | 0
354 | ПАО "МРСК Сибири" | "Хакасэнерго" | ТП-58-07-03 | 10/0,4 | 0.25 |  |  |  | 0.031718
355 | ПАО "МРСК Сибири" | "Хакасэнерго" | ТП-63-03-03 | 10/0,4 | 0.16 |  |  |  | 0.035938
356 | ПАО "МРСК Сибири" | "Хакасэнерго" | ТП-63-01-01 | 10/0,4 | 0.25 |  |  |  | 0.013424
357 | ПАО "МРСК Сибири" | "Хакасэнерго" | ТП-97-01-08 | 10/0,4 | 0.25 |  |  |  | 0.10535
358 | ПАО "МРСК Сибири" | "Хакасэнерго" | ТП-11-21-64 | 10/0,4 | 0.25 |  |  |  | 0
359 | ПАО "МРСК Сибири" | "Хакасэнерго" | ТП-11-21-61 | 10/0,4 | 0.063 |  |  |  | 0
360 | ПАО "МРСК Сибири" | "Хакасэнерго" | ТП-11-21-73 | 10/0,4 | 0.1 |  |  |  | 0
361 | ПАО "МРСК Сибири" | "Хакасэнерго" | ТП-11-21-74 | 10/0,4 | 0.063 |  |  |  | 0
362 | ПАО "МРСК Сибири" | "Хакасэнерго" | ТП-20-34-20 | 10/0,4 | 0.4 |  |  |  | 0
363 | ПАО "МРСК Сибири" | "Хакасэнерго" | ТП-27-09-40 | 10/0,4 | 0.63 |  |  |  | 0
364 | ПАО "МРСК Сибири" | "Хакасэнерго" | ТП-11-21-68 | 10/0,4 | 0.25 |  |  |  | 0
365 | ПАО "МРСК Сибири" | "Хакасэнерго" | ТП-27-09-36 | 10/0,4 | 0.25 |  |  |  | 0.00045878
366 | ПАО "МРСК Сибири" | "Хакасэнерго" | ТП-11-21-54 | 10/0,4 | 0.25 |  |  |  | 0
367 | ПАО "МРСК Сибири" | "Хакасэнерго" | ТП-27-08-05 | 10/0,4 | 0.25 |  |  |  | 0.0093767
368 | ПАО "МРСК Сибири" | "Хакасэнерго" | ТП-27-10-67 | 10/0,4 | 0.4 |  |  |  | 0.15416
369 | ПАО "МРСК Сибири" | "Хакасэнерго" | ТП-21-12-15 | 10/0,4 | 0.025 |  |  |  | 0.057773
370 | ПАО "МРСК Сибири" | "Хакасэнерго" | ТП-20-47-09 | 10/0,4 | 0.1 |  |  |  | 0.07165
371 | ПАО "МРСК Сибири" | "Хакасэнерго" | ТП-20-47-13 | 10/0,4 | 0.25 |  |  |  | 0.29675
372 | ПАО "МРСК Сибири" | "Хакасэнерго" | ТП-20-47-15 | 10/0,4 | 0.63 |  |  |  | 0.15307
373 | ПАО "МРСК Сибири" | "Хакасэнерго" | ТП-20-47-08 | 10/0,4 | 0.4 |  |  |  | 0.14125
374 | ПАО "МРСК Сибири" | "Хакасэнерго" | ТП-20-47-11 | 10/0,4 | 0.1 |  |  |  | 0.07165
375 | ПАО "МРСК Сибири" | "Хакасэнерго" | ТП-11-21-17 | 10/0,4 | 0.4 |  |  |  | 0.062313
376 | ПАО "МРСК Сибири" | "Хакасэнерго" | ТП-11-18-02 | 10/0,4 |  |  |  |  | 0.098176
377 | ПАО "МРСК Сибири" | "Хакасэнерго" | ТП-85-13-01 | 10/0,4 | 0.4 |  |  |  | 0.079249
378 | ПАО "МРСК Сибири" | "Хакасэнерго" | ТП-27-10-09 | 10/0,4 | 0.4 |  |  |  | 0.14752
379 | ПАО "МРСК Сибири" | "Хакасэнерго" | ТП-27-10-26 | 10/0,4 | 0.16 |  |  |  | 0.085408
380 | ПАО "МРСК Сибири" | "Хакасэнерго" | ТП-76-01-13 | 10/0,4 | 0.1 |  |  |  | 0.05815
381 | ПАО "МРСК Сибири" | "Хакасэнерго" | ТП-27-10-16 | 10/0,4 | 0.63 |  |  |  | 0.22906
382 | ПАО "МРСК Сибири" | "Хакасэнерго" | ТП-27-05-03 | 10/0,4 | 0.25 |  |  |  | 0.20526
383 | ПАО "МРСК Сибири" | "Хакасэнерго" | ТП-27-10-21 | 10/0,4 | 0.1 |  |  |  | 0.056451
384 | ПАО "МРСК Сибири" | "Хакасэнерго" | ТП-80-05-02 | 10/0,4 | 0.04 |  |  |  | 0.0067968
385 | ПАО "МРСК Сибири" | "Хакасэнерго" | ТП-85-01-12 | 10/0,4 | 0.063 |  |  |  | 0.0015151
386 | ПАО "МРСК Сибири" | "Хакасэнерго" | ТП-37-02-04 | 6 | 0.16 |  |  |  | 0
387 | ПАО "МРСК Сибири" | "Хакасэнерго" | ТП-36-03-22 | 10/0,4 |  |  |  |  | 0
388 | ПАО "МРСК Сибири" | "Хакасэнерго" | ТП-36-17-02 |  | 0.025 |  |  |  | 0
389 | ПАО "МРСК Сибири" | "Хакасэнерго" | ТП-53-10-02 | 10/0,4 |  |  |  |  | 0
390 | ПАО "МРСК Сибири" | "Хакасэнерго" | ТП-32-18-105 | 10/0,4 | 0.63 |  |  |  | 0
391 | ПАО "МРСК Сибири" | "Хакасэнерго" | ТП-27-09-02 | 10/0,4 | 0.4 |  |  |  | 0
392 | ПАО "МРСК Сибири" | "Хакасэнерго" | ТП-62-03-12 | 10/0,4 | 0.16 |  |  |  | 0.04862
393 | ПАО "МРСК Сибири" | "Хакасэнерго" | ТП-62-08-09 | 10/0,4 | 0.16 |  |  |  | 0.028294
394 | ПАО "МРСК Сибири" | "Хакасэнерго" | ТП-62-08-10 | 10/0,4 | 0.16 |  |  |  | 0.032398
395 | ПАО "МРСК Сибири" | "Хакасэнерго" | ТП-62-08-15 | 10/0,4 | 0.16 |  |  |  | 0.058226
396 | ПАО "МРСК Сибири" | "Хакасэнерго" | ТП-62-08-18 | 10/0,4 | 0.25 |  |  |  | 0.080433
397 | ПАО "МРСК Сибири" | "Хакасэнерго" | ТП-63-05-03 | 10/0,4 | 0.1 |  |  |  | 0.063939
398 | ПАО "МРСК Сибири" | "Хакасэнерго" | ТП-63-05-05 | 10/0,4 | 0.16 |  |  |  | 0.086125
399 | ПАО "МРСК Сибири" | "Хакасэнерго" | ТП-63-05-06 | 10/0,4 | 0.16 |  |  |  | 0.043118
400 | ПАО "МРСК Сибири" | "Хакасэнерго" | ТП-63-05-08 | 10/0,4 | 0.1 |  |  |  | 0.044406
401 | ПАО "МРСК Сибири" | "Хакасэнерго" | ТП-63-05-09 | 10/0,4 | 0.16 |  |  |  | 0.013311
402 | ПАО "МРСК Сибири" | "Хакасэнерго" | ТП-63-05-10 | 10/0,4 | 0.1 |  |  |  | 0.010963
403 | ПАО "МРСК Сибири" | "Хакасэнерго" | ТП-63-05-11 | 10/0,4 | 0.16 |  |  |  | 0.024195
404 | ПАО "МРСК Сибири" | "Хакасэнерго" | ТП-63-07-06 | 10/0,4 | 0.4 |  |  |  | 0.019966
405 | ПАО "МРСК Сибири" | "Хакасэнерго" | ТП-66-04-03 | 10/0,4 | 0.16 |  |  |  | 0.02209
406 | ПАО "МРСК Сибири" | "Хакасэнерго" | ТП-66-04-15 | 10/0,4 | 0.16 |  |  |  | 0.049914
407 | ПАО "МРСК Сибири" | "Хакасэнерго" | ТП-66-04-21 | 10/0,4 | 0.25 |  |  |  | 0.039875
408 | ПАО "МРСК Сибири" | "Хакасэнерго" | ТП-66-06-11 | 10/0,4 | 0.25 |  |  |  | 0.022599
409 | ПАО "МРСК Сибири" | "Хакасэнерго" | ТП-69-02-04 | 10/0,4 | 0.63 |  |  |  | 0.020617
410 | ПАО "МРСК Сибири" | "Хакасэнерго" | ТП-69-07-25 | 10/0,4 | 0.1 |  |  |  | 0.0063437
411 | ПАО "МРСК Сибири" | "Хакасэнерго" | ТП-69-09-03 | 10/0,4 | 0.25 |  |  |  | 0.044179
412 | ПАО "МРСК Сибири" | "Хакасэнерго" | ТП-69-09-16 | 10/0,4 | 0.25 |  |  |  | 0.019711
413 | ПАО "МРСК Сибири" | "Хакасэнерго" | ТП-88-13-17 | 10/0,4 | 0.4 |  |  |  | 0.035117
414 | ПАО "МРСК Сибири" | "Хакасэнерго" | ТП 89-03-01 | 10 | 0.025 |  |  |  | 0
415 | ПАО "МРСК Сибири" | "Хакасэнерго" | ТП-11-15-07 | 10/0,4 | 0.1 |  |  |  | 0.11638
416 | ПАО "МРСК Сибири" | "Хакасэнерго" | ТП-27-10-80 | 10/0,4 | 0.16 |  |  |  | 0.12984
417 | ПАО "МРСК Сибири" | "Хакасэнерго" | ТП-88-08-12 | 10/0,4 |  |  |  |  | 0.049295
418 | ПАО "МРСК Сибири" | "Хакасэнерго" | ТП-30-08-288 | 10/0,4 | 0.063 |  |  |  | 0
419 | ПАО "МРСК Сибири" | "Хакасэнерго" | ТП-68-08-07 | 10/0,4 | 0.1 |  |  |  | 0.030803
420 | ПАО "МРСК Сибири" | "Хакасэнерго" | ТП-89-06-01 | 10/0,4 | 0.063 |  |  |  | 0.015886
421 | ПАО "МРСК Сибири" | "Хакасэнерго" | ТП-89-04-01А | 10/0,4 | 0.06 |  |  |  | 0.0077974
422 | ПАО "МРСК Сибири" | "Хакасэнерго" | ТП-89-06-02 | 10/0,4 | 0.1 |  |  |  | 0.052373
423 | ПАО "МРСК Сибири" | "Хакасэнерго" | ТП-89-04-02А | 10/0,4 | 0.1 |  |  |  | 0.025752
424 | ПАО "МРСК Сибири" | "Хакасэнерго" | ТП-89-06-03 | 10/0,4 | 0.1 |  |  |  | 0.01938
425 | ПАО "МРСК Сибири" | "Хакасэнерго" | ТП-89-03-02 | 10/0,4 | 0.1 |  |  |  | 0.03936
426 | ПАО "МРСК Сибири" | "Хакасэнерго" | ТП-89-03-03 | 10/0,4 | 0.1 |  |  |  | 0.043197
427 | ПАО "МРСК Сибири" | "Хакасэнерго" | ТП-89-03-05 | 10/0,4 | 0.25 |  |  |  | 0.0077937
428 | ПАО "МРСК Сибири" | "Хакасэнерго" | ТП-89-03-07 | 10/0,4 | 0.1 |  |  |  | 0.053086
429 | ПАО "МРСК Сибири" | "Хакасэнерго" | ТП-89-03-08 | 10/0,4 | 0.25 |  |  |  | 0.082864
430 | ПАО "МРСК Сибири" | "Хакасэнерго" | ТП-89-03-09 | 10/0,4 | 0.1 |  |  |  | 0.019314
431 | ПАО "МРСК Сибири" | "Хакасэнерго" | ТП-89-03-10 | 10/0,4 | 0.25 |  |  |  | 0.040601
432 | ПАО "МРСК Сибири" | "Хакасэнерго" | ТП-89-05-01 | 10/0,4 | 0.16 |  |  |  | 0.058054
433 | ПАО "МРСК Сибири" | "Хакасэнерго" | ТП-89-05-02 | 10/0,4 | 0.25 |  |  |  | 0.0949
434 | ПАО "МРСК Сибири" | "Хакасэнерго" | ТП-89-05-03 | 10/0,4 | 0.25 |  |  |  | 0.15041
435 | ПАО "МРСК Сибири" | "Хакасэнерго" | ТП-89-05-04 | 10/0,4 | 0.63 |  |  |  | 0.15362
436 | ПАО "МРСК Сибири" | "Хакасэнерго" | ТП-89-05-05 | 10/0,4 | 0.16 |  |  |  | 0.046497
437 | ПАО "МРСК Сибири" | "Хакасэнерго" | ТП-89-07-07 | 10/0,4 | 0.16 |  |  |  | 0.053034
438 | ПАО "МРСК Сибири" | "Хакасэнерго" | ТП-89-07-09 | 10/0,4 | 0.16 |  |  |  | 0.072461
439 | ПАО "МРСК Сибири" | "Хакасэнерго" | ТП-89-07-10 | 10/0,4 | 0.063 |  |  |  | 0.061974
440 | ПАО "МРСК Сибири" | "Хакасэнерго" | ТП-98-03-11 | 10/0,4 | 0.25 |  |  |  | 0.25941
441 | ПАО "МРСК Сибири" | "Хакасэнерго" | ТП-98-03-12 | 10/0,4 | 0.16 |  |  |  | 0.11766
442 | ПАО "МРСК Сибири" | "Хакасэнерго" | ТП-98-03-13 | 10/0,4 | 0.4 |  |  |  | 0.16811
443 | ПАО "МРСК Сибири" | "Хакасэнерго" | ТП-98-03-14 | 10/0,4 | 0.25 |  |  |  | 0.066835
444 | ПАО "МРСК Сибири" | "Хакасэнерго" | ТП-98-03-15 | 10/0,4 | 0.063 |  |  |  | 0.051656
445 | ПАО "МРСК Сибири" | "Хакасэнерго" | ТП-98-03-16 | 10/0,4 | 0.063 |  |  |  | 0.02039
446 | ПАО "МРСК Сибири" | "Хакасэнерго" | ТП-98-03-17 | 10/0,4 | 0.25 |  |  |  | 0.056174
447 | ПАО "МРСК Сибири" | "Хакасэнерго" | ТП-98-03-19 | 10/0,4 | 0.25 |  |  |  | 0.094476
448 | ПАО "МРСК Сибири" | "Хакасэнерго" | ТП-98-03-20 | 10/0,4 | 0.16 |  |  |  | 0.066873
449 | ПАО "МРСК Сибири" | "Хакасэнерго" | ТП-98-03-23 | 10/0,4 | 0.16 |  |  |  | 0.081741
450 | ПАО "МРСК Сибири" | "Хакасэнерго" | ТП-98-03-24 | 10/0,4 | 0.16 |  |  |  | 0.047955
451 | ПАО "МРСК Сибири" | "Хакасэнерго" | ТП-98-04-04 | 10/0,4 | 0.25 |  |  |  | 0.082694
452 | ПАО "МРСК Сибири" | "Хакасэнерго" | ТП-98-04-05 | 10/0,4 | 0.25 |  |  |  | 0.07114
453 | ПАО "МРСК Сибири" | "Хакасэнерго" | ТП-98-04-07 | 10/0,4 | 0.16 |  |  |  | 0.065702
454 | ПАО "МРСК Сибири" | "Хакасэнерго" | ТП-98-04-08 | 10/0,4 | 0.16 |  |  |  | 0.039195
455 | ПАО "МРСК Сибири" | "Хакасэнерго" | ТП-98-04-10 | 10/0,4 | 0.063 |  |  |  | 0.0062965
456 | ПАО "МРСК Сибири" | "Хакасэнерго" | ТП-98-04-21 | 10/0,4 | 0.1 |  |  |  | 0.063437
457 | ПАО "МРСК Сибири" | "Хакасэнерго" | ТП-98-04-22 | 10/0,4 | 0.063 |  |  |  | 0.04282
458 | ПАО "МРСК Сибири" | "Хакасэнерго" | ТП-98-04-06 | 10/0,4 | 0.25 |  |  |  | 0.0086093
459 | ПАО "МРСК Сибири" | "Хакасэнерго" | ТП-98-04-18 | 10/0,4 | 0.16 |  |  |  | 0.058906
460 | ПАО "МРСК Сибири" | "Хакасэнерго" | ТП-25-11-13 | 10/0,4 | 0.4 |  |  |  | 0.077611
461 | ПАО "МРСК Сибири" | "Хакасэнерго" | ТП-25-11-23 | 10/0,4 | 0.4 |  |  |  | 0.12006
462 | ПАО "МРСК Сибири" | "Хакасэнерго" | ТП-25-11-17 | 10/0,4 | 0.63 |  |  |  | 0.18919
463 | ПАО "МРСК Сибири" | "Хакасэнерго" | ТП-62-05-05 | 10/0,4 | 0.1 |  |  |  | 0.038742
464 | ПАО "МРСК Сибири" | "Хакасэнерго" | ТП-58-05-04 | 10/0,4 | 0.4 |  |  |  | 0.0051675
465 | ПАО "МРСК Сибири" | "Хакасэнерго" | ТП-69-02-08 | 10/0,4 | 0.4 |  |  |  | 0.0079296
466 | ПАО "МРСК Сибири" | "Хакасэнерго" | ТП-25-09-27 | 10/0,4 | 0.25 |  |  |  | 0.041527
467 | ПАО "МРСК Сибири" | "Хакасэнерго" | ТП-25-09-26 | 10/0,4 | 0.25 |  |  |  | 0.059363
468 | ПАО "МРСК Сибири" | "Хакасэнерго" | ТП-25-11-15 | 10/0,4 | 0.1 |  |  |  | 0.044859
469 | ПАО "МРСК Сибири" | "Хакасэнерго" | ТП-25-09-30 | 10/0,4 | 0.25 |  |  |  | 0.069658
470 | ПАО "МРСК Сибири" | "Хакасэнерго" | ТП-25-09-31 | 10/0,4 | 0.16 |  |  |  | 0.043235
471 | ПАО "МРСК Сибири" | "Хакасэнерго" | ТП-25-09-32 | 10/0,4 | 0.25 |  |  |  | 0.093673
472 | ПАО "МРСК Сибири" | "Хакасэнерго" | ТП-25-09-34 | 10/0,4 | 0.25 |  |  |  | 0.079721
473 | ПАО "МРСК Сибири" | "Хакасэнерго" | ТП-25-09-35 | 10/0,4 | 0.16 |  |  |  | 0.041999
474 | ПАО "МРСК Сибири" | "Хакасэнерго" | ТП-25-09-01 | 10/0,4 | 0.1 |  |  |  | 0.015368
475 | ПАО "МРСК Сибири" | "Хакасэнерго" | ТП-25-09-12 | 10/0,4 | 0.16 |  |  |  | 0.037819
476 | ПАО "МРСК Сибири" | "Хакасэнерго" | ТП-25-09-22 | 10/0,4 | 0.25 |  |  |  | 0.01694
477 | ПАО "МРСК Сибири" | "Хакасэнерго" | ТП-25-11-04 | 10/0,4 | 0.16 |  |  |  | 0.094702
478 | ПАО "МРСК Сибири" | "Хакасэнерго" | ТП-58-13-01 | 10/0,4 | 0.16 |  |  |  | 0.0086093
479 | ПАО "МРСК Сибири" | "Хакасэнерго" | ТП-62-05-22 | 10/0,4 | 0.16 |  |  |  | 0.040554
480 | ПАО "МРСК Сибири" | "Хакасэнерго" | ТП-63-01-03 | 10/0,4 | 0.4 |  |  |  | 0.00089869
481 | ПАО "МРСК Сибири" | "Хакасэнерго" | ТП-35-05-10 | 10/0,4 | 0.16 |  |  |  | 0.0035306
482 | ПАО "МРСК Сибири" | "Хакасэнерго" | ТП-35-05-11 | 10/0,4 | 0.16 |  |  |  | 0.039846
483 | ПАО "МРСК Сибири" | "Хакасэнерго" | СТП-69-09-11 | 10/0,4 | 0.25 |  |  |  | 0.05192
484 | ПАО "МРСК Сибири" | "Хакасэнерго" | СТП-69-09-29 | 10/0,4 | 0.16 |  |  |  | 0.03625
485 | ПАО "МРСК Сибири" | "Хакасэнерго" | ТП-25-09-23 | 10/0,4 | 0.25 |  |  |  | 0.12212
486 | ПАО "МРСК Сибири" | "Хакасэнерго" | ТП-25-09-24 | 10/0,4 | 0.16 |  |  |  | 0.020537
487 | ПАО "МРСК Сибири" | "Хакасэнерго" | ТП-25-09-25 | 10/0,4 | 0.16 |  |  |  | 0.049244
488 | ПАО "МРСК Сибири" | "Хакасэнерго" | ТП-57-13-08 | 10/0,4 | 0.1 |  |  |  | 0.0029859
489 | ПАО "МРСК Сибири" | "Хакасэнерго" | ТП-57-13-07 | 10/0,4 | 0.16 |  |  |  | 0.0019541
490 | ПАО "МРСК Сибири" | "Хакасэнерго" | ТП-57-12-03 | 10/0,4 | 0.1 |  |  |  | 0.035853
491 | ПАО "МРСК Сибири" | "Хакасэнерго" | ТП-59-20-03 | 10/0,4 | 0.16 |  |  |  | 0.022892
492 | ПАО "МРСК Сибири" | "Хакасэнерго" | ТП-59-08-02 | 10/0,4 | 0.04 |  |  |  | 0.020496
493 | ПАО "МРСК Сибири" | "Хакасэнерго" | ТП-59-20-02 | 10/0,4 | 0.25 |  |  |  | 0.030359
494 | ПАО "МРСК Сибири" | "Хакасэнерго" | ТП-36-06-02 | 10/0,4 | 0.4 |  |  |  | 0.083598
495 | ПАО "МРСК Сибири" | "Хакасэнерго" | ТП-36-06-04 | 10/0,4 | 0.4 |  |  |  | 0.039928
496 | ПАО "МРСК Сибири" | "Хакасэнерго" | ТП-36-18-05 | 10/0,4 | 0.4 |  |  |  | 0.10082
497 | ПАО "МРСК Сибири" | "Хакасэнерго" | ТП-36-18-06 | 10/0,4 | 0.4 |  |  |  | 0.060437
498 | ПАО "МРСК Сибири" | "Хакасэнерго" | ТП-36-06-08 | 10/0,4 | 0.25 |  |  |  | 0.10188
499 | ПАО "МРСК Сибири" | "Хакасэнерго" | ТП-56-01-01 | 6/0,4 | 0.63 |  |  |  | 0.14023
500 | ПАО "МРСК Сибири" | "Хакасэнерго" | ТП-36-18-01 | 10/0,4 | 0.25 | 0.25 |  |  | 0.07171
501 | ПАО "МРСК Сибири" | "Хакасэнерго" | ТП-56-01-02 | 6/0,4 | 0.25 |  |  |  | 0.14906
502 | ПАО "МРСК Сибири" | "Хакасэнерго" | ТП-56-01-03 | 6/0,4 | 0.25 |  |  |  | 0.10913
503 | ПАО "МРСК Сибири" | "Хакасэнерго" | ТП-36-18-03 | 10/0,4 | 0.4 | 0.4 |  |  | 0.095724
504 | ПАО "МРСК Сибири" | "Хакасэнерго" | ТП-56-01-04 | 6/0,4 | 0.25 |  |  |  | 0.064743
505 | ПАО "МРСК Сибири" | "Хакасэнерго" | ТП-56-01-05 | 6/0,4 | 0.63 |  |  |  | 0.18937
506 | ПАО "МРСК Сибири" | "Хакасэнерго" | ТП-36-18-07 | 10/0,4 | 0.32 | 0.32 |  |  | 0.13161
507 | ПАО "МРСК Сибири" | "Хакасэнерго" | ТП-56-01-06 | 6/0,4 | 0.25 |  |  |  | 0.111
508 | ПАО "МРСК Сибири" | "Хакасэнерго" | ТП-56-01-07 | 6/0,4 | 0.4 |  |  |  | 0.093735
509 | ПАО "МРСК Сибири" | "Хакасэнерго" | ТП-36-18-17 | 10/0,4 | 0.16 |  |  |  | 0.064521
510 | ПАО "МРСК Сибири" | "Хакасэнерго" | ТП-56-01-08/2 | 6/0,4 | 0.25 |  |  |  | 0.0078918
511 | ПАО "МРСК Сибири" | "Хакасэнерго" | ТП-36-18-12 | 10/0,4 | 0.25 |  |  |  | 0.077484
512 | ПАО "МРСК Сибири" | "Хакасэнерго" | ТП-56-01-10 | 6/0,4 | 0.63 |  |  |  | 0.059617
513 | ПАО "МРСК Сибири" | "Хакасэнерго" | ТП-36-18-09 | 10/0,4 | 0.25 |  |  |  | 0.13941
514 | ПАО "МРСК Сибири" | "Хакасэнерго" | ТП-56-01-11 | 6/0,4 | 0.4 |  |  |  | 0.093314
515 | ПАО "МРСК Сибири" | "Хакасэнерго" | ТП-36-06-20 | 10/0,4 | 0.25 |  |  |  | 0.03893
516 | ПАО "МРСК Сибири" | "Хакасэнерго" | ТП-56-01-14 | 6/0,4 | 0.25 |  |  |  | 0.042483
517 | ПАО "МРСК Сибири" | "Хакасэнерго" | ТП-36-06-19 | 10/0,4 | 0.25 |  |  |  | 0.05375
518 | ПАО "МРСК Сибири" | "Хакасэнерго" | ТП-56-01-16 | 6/0,4 | 0.63 |  |  |  | 0.083184
519 | ПАО "МРСК Сибири" | "Хакасэнерго" | ТП-36-06-21 | 10/0,4 | 0.25 |  |  |  | 0.064705
520 | ПАО "МРСК Сибири" | "Хакасэнерго" | ТП-56-01-17 | 6/0,4 | 0.25 |  |  |  | 0.0391
521 | ПАО "МРСК Сибири" | "Хакасэнерго" | ТП-56-11-01 | 6/0,4 | 0.16 |  |  |  | 0.097917
522 | ПАО "МРСК Сибири" | "Хакасэнерго" | ТП-36-06-22 | 10/0,4 | 0.25 |  |  |  | 0.049458
523 | ПАО "МРСК Сибири" | "Хакасэнерго" | ТП-36-16-01 | 10/0,4 | 0.4 |  |  |  | 0.087039
524 | ПАО "МРСК Сибири" | "Хакасэнерго" | ТП-56-11-02 | 6/0,4 | 0.63 |  |  |  | 0.09358
525 | ПАО "МРСК Сибири" | "Хакасэнерго" | ТП-36-18-13 | 10/0,4 | 0.25 |  |  |  | 0.14719
526 | ПАО "МРСК Сибири" | "Хакасэнерго" | ТП-36-18-15 | 10/0,4 | 0.25 |  |  |  | 0.083818
527 | ПАО "МРСК Сибири" | "Хакасэнерго" | ТП-56-11-07 | 6/0,4 | 0.16 |  |  |  | 0.032659
528 | ПАО "МРСК Сибири" | "Хакасэнерго" | ТП-36-06-01 | 10/0,4 | 0.25 |  |  |  | 0.11328
529 | ПАО "МРСК Сибири" | "Хакасэнерго" | ТП-36-06-05 | 10/0,4 | 0.4 |  |  |  | 0.053763
530 | ПАО "МРСК Сибири" | "Хакасэнерго" | ТП-56-11-09 | 6/0,4 | 0.16 |  |  |  | 0.045893
531 | ПАО "МРСК Сибири" | "Хакасэнерго" | ТП-56-11-10 | 6/0,4 | 0.16 |  |  |  | 0.027908
532 | ПАО "МРСК Сибири" | "Хакасэнерго" | ТП-36-18-16 | 10/0,4 | 0.25 |  |  |  | 0.055749
533 | ПАО "МРСК Сибири" | "Хакасэнерго" | ТП-56-11-11 | 6/0,4 | 0.16 |  |  |  | 0.03286
534 | ПАО "МРСК Сибири" | "Хакасэнерго" | ТП-56-11-12 | 6/0,4 | 0.25 |  |  |  | 0.065744
535 | ПАО "МРСК Сибири" | "Хакасэнерго" | ТП-53-12-04 | 10/0,4 | 0.25 |  |  |  | 0.095922
536 | ПАО "МРСК Сибири" | "Хакасэнерго" | ТП-53-10-10 | 10/0,4 | 0.25 |  |  |  | 0.019473
537 | ПАО "МРСК Сибири" | "Хакасэнерго" | ТП-53-10-18 | 10/0,4 | 0.16 |  |  |  | 0.0059175
538 | ПАО "МРСК Сибири" | "Хакасэнерго" | ТП-56-17-03 | 6/0,4 | 0.16 |  |  |  | 0.040554
539 | ПАО "МРСК Сибири" | "Хакасэнерго" | ТП-53-12-05 | 10/0,4 | 0.4 |  |  |  | 0.0076384
540 | ПАО "МРСК Сибири" | "Хакасэнерго" | ТП-56-17-04 | 6/0,4 | 0.16 |  |  |  | 0.015373
541 | ПАО "МРСК Сибири" | "Хакасэнерго" | ТП-53-12-06 | 10/0,4 | 0.063 |  |  |  | 0.011761
542 | ПАО "МРСК Сибири" | "Хакасэнерго" | ТП-14-05-04 | 6/0,4 | 0.25 |  |  |  | 0.095982
543 | ПАО "МРСК Сибири" | "Хакасэнерго" | ТП-57-05-03 | 10/0,4 | 0.16 |  |  |  | 0.043321
544 | ПАО "МРСК Сибири" | "Хакасэнерго" | ТП-57-02-01 | 10/0,4 | 0.25 |  |  |  | 0.065231
545 | ПАО "МРСК Сибири" | "Хакасэнерго" | ТП-14-08-11 | 6/0,4 | 0.56 |  |  |  | 0.059417
546 | ПАО "МРСК Сибири" | "Хакасэнерго" | ТП-36-03-10 | 10/0,4 | 0.25 |  |  |  | 0.013655
547 | ПАО "МРСК Сибири" | "Хакасэнерго" | ТП-14-18-01 | 6/0,4 | 0.4 | 0.4 |  |  | 0.40349
548 | ПАО "МРСК Сибири" | "Хакасэнерго" | ТП-36-07-01 | 10/0,4 | 0.16 |  |  |  | 0.019761
549 | ПАО "МРСК Сибири" | "Хакасэнерго" | ТП-14-18-02 | 6/0,4 | 0.63 | 0.63 |  |  | 0.39452
550 | ПАО "МРСК Сибири" | "Хакасэнерго" | ТП-57-13-14 | 10/0,4 | 0.16 |  |  |  | 0.12969
551 | ПАО "МРСК Сибири" | "Хакасэнерго" | ТП-57-13-16 | 10/0,4 | 0.4 |  |  |  | 0.097812
552 | ПАО "МРСК Сибири" | "Хакасэнерго" | ТП-57-13-13 | 10/0,4 | 0.25 |  |  |  | 0.14956
553 | ПАО "МРСК Сибири" | "Хакасэнерго" | ТП-57-13-06 | 10/0,4 | 0.1 |  |  |  | 0.022926
554 | ПАО "МРСК Сибири" | "Хакасэнерго" | ТП-57-12-01 | 10/0,4 | 0.16 |  |  |  | 0.011201
555 | ПАО "МРСК Сибири" | "Хакасэнерго" | ТП-14-18-14 | 6/0,4 | 0.4 |  |  |  | 0.12408
556 | ПАО "МРСК Сибири" | "Хакасэнерго" | ТП-57-12-02 | 10/0,4 | 0.25 |  |  |  | 0.0031699
557 | ПАО "МРСК Сибири" | "Хакасэнерго" | ТП-14-18-10 | 6/0,4 | 0.1 |  |  |  | 0.0025047
558 | ПАО "МРСК Сибири" | "Хакасэнерго" | ТП-53-06-03 | 10/0,4 | 0.16 |  |  |  | 0.058696
559 | ПАО "МРСК Сибири" | "Хакасэнерго" | ТП-57-05-01 | 10/0,4 | 0.63 |  |  |  | 0.04593
560 | ПАО "МРСК Сибири" | "Хакасэнерго" | ТП-57-06-02 | 10/0,4 | 0.063 |  |  |  | 0.0021712
561 | ПАО "МРСК Сибири" | "Хакасэнерго" | ТП-57-13-11 | 10/0,4 | 0.25 |  |  |  | 0.068955
562 | ПАО "МРСК Сибири" | "Хакасэнерго" | ТП-59-16-04 | 10/0,4 | 0.1 |  |  |  | 0.017213
563 | ПАО "МРСК Сибири" | "Хакасэнерго" | ТП-36-17-11 | 10/0,4 | 0.4 |  |  |  | 0.048215
564 | ПАО "МРСК Сибири" | "Хакасэнерго" | ТП-59-04-04 | 10/0,4 | 0.25 |  |  |  | 0.080741
565 | ПАО "МРСК Сибири" | "Хакасэнерго" | ТП-29-10-07 | 6/0,4 | 0.25 |  |  |  | 0.0024922
566 | ПАО "МРСК Сибири" | "Хакасэнерго" | ТП-59-16-06 | 10/0,4 | 0.25 |  |  |  | 0.028968
567 | ПАО "МРСК Сибири" | "Хакасэнерго" | ТП-29-10-10 | 6/0,4 | 0.16 | 0.16 |  |  | 0.083225
568 | ПАО "МРСК Сибири" | "Хакасэнерго" | ТП-РП-11-04-04 2Т | 6/0,4 | 1 |  |  |  | 0.081024
569 | ПАО "МРСК Сибири" | "Хакасэнерго" | ТП-РП-11-04-04 1Т | 6/0,4 | 1 |  |  |  | 0.12939
570 | ПАО "МРСК Сибири" | "Хакасэнерго" | ТП-33-07-02 | 6/0,4 | 0.63 |  |  |  | 0.18969
571 | ПАО "МРСК Сибири" | "Хакасэнерго" | ТП-33-07-01 | 6/0,4 | 0.063 |  |  |  | 0.016724
572 | ПАО "МРСК Сибири" | "Хакасэнерго" | ТП-01-09-03 | 6/0,4 | 0.25 | 0.25 |  |  | 0.12555
573 | ПАО "МРСК Сибири" | "Хакасэнерго" | ТП-01-02-01 | 6/0,4 | 0.63 |  |  |  | 0.30954
574 | ПАО "МРСК Сибири" | "Хакасэнерго" | ТП-01-34-02 | 6/0,4 | 0.63 |  |  |  | 0.10719
575 | ПАО "МРСК Сибири" | "Хакасэнерго" | ТП-01-05-01 | 6/0,4 | 0.63 |  |  |  | 0.06988
576 | ПАО "МРСК Сибири" | "Хакасэнерго" | ТП-06-11-01 | 6/0,4 | 0.63 |  |  |  | 0.00043046
577 | ПАО "МРСК Сибири" | "Хакасэнерго" | ТП-РП-13-10-01 | 6/0,4 | 0.63 |  |  |  | 0.02745
578 | ПАО "МРСК Сибири" | "Хакасэнерго" | ТП-РП-11-04-02 | 6/0,4 | 0.63 |  |  |  | 0.16763
579 | ПАО "МРСК Сибири" | "Хакасэнерго" | ТП-01-09-02 | 6/0,4 | 0.4 | 0.4 |  |  | 0.15683
580 | ПАО "МРСК Сибири" | "Хакасэнерго" | ТП-33-11-04 | 6/0,4 | 0.4 |  |  |  | 0.011855
581 | ПАО "МРСК Сибири" | "Хакасэнерго" | ТП-33-07-03 | 6/0,4 | 0.1 |  |  |  | 0.013886
582 | ПАО "МРСК Сибири" | "Хакасэнерго" | ТП-01-02-06 | 6/0,4 | 0.4 |  |  |  | 0.017161
583 | ПАО "МРСК Сибири" | "Хакасэнерго" | ТП-01-02-05 | 6/0,4 | 0.4 |  |  |  | 0.1387
584 | ПАО "МРСК Сибири" | "Хакасэнерго" | ТП-01-04-14 | 6/0,4 | 0.4 |  |  |  | 0.17186
585 | ПАО "МРСК Сибири" | "Хакасэнерго" | ТП-01-02-03 | 6/0,4 | 0.4 |  |  |  | 0.23244
586 | ПАО "МРСК Сибири" | "Хакасэнерго" | ТП-01-02-08 | 6/0,4 | 0.4 | 0.4 |  |  | 0.053935
587 | ПАО "МРСК Сибири" | "Хакасэнерго" | ТП-01-04-09 | 6/0,4 | 0.4 |  |  |  | 0.035102
588 | ПАО "МРСК Сибири" | "Хакасэнерго" | ТП-01-06-04 | 6/0,4 | 0.63 |  |  |  | 0.063706
589 | ПАО "МРСК Сибири" | "Хакасэнерго" | ТП-РП-13-11-02 | 6/0,4 | 0.63 |  |  |  | 0.026242
590 | ПАО "МРСК Сибири" | "Хакасэнерго" | ТП-06-14-01 | 6/0,4 | 0.63 |  |  |  | 0.10976
591 | ПАО "МРСК Сибири" | "Хакасэнерго" | ТП-01-04-15 | 6/0,4 | 0.63 |  |  |  | 0.3695
592 | ПАО "МРСК Сибири" | "Хакасэнерго" | ТП-01-04-03 | 6/0,4 | 0.4 |  |  |  | 0.10425
593 | ПАО "МРСК Сибири" | "Хакасэнерго" | ТП-РП-11-04-05 1Т | 6/0,4 | 0.63 |  |  |  | 0.073753
594 | ПАО "МРСК Сибири" | "Хакасэнерго" | ТП-01-16-03 1Т | 6/0,4 | 0.56 |  |  |  | 0.032393
595 | ПАО "МРСК Сибири" | "Хакасэнерго" | ТП-01-04-16 | 6/0,4 | 0.63 |  |  |  | 0.27481
596 | ПАО "МРСК Сибири" | "Хакасэнерго" | ТП-01-04-17 | 6/0,4 | 0.4 |  |  |  | 0.22713
597 | ПАО "МРСК Сибири" | "Хакасэнерго" | ТП-33-07-06 | 6/0,4 | 0.16 |  |  |  | 0.067284
598 | ПАО "МРСК Сибири" | "Хакасэнерго" | ТП-01-04-10 | 6/0,4 | 0.4 |  |  |  | 0.020401
599 | ПАО "МРСК Сибири" | "Хакасэнерго" | ТП-01-04-01 | 6/0,4 | 0.063 |  |  |  | 0
600 | ПАО "МРСК Сибири" | "Хакасэнерго" | ТП-РП-11-04-03 | 6/0,4 | 1 |  |  |  | 0.097402
601 | ПАО "МРСК Сибири" | "Хакасэнерго" | ТП-01-04-07 | 6/0,4 | 0.16 |  |  |  | 0.016013
602 | ПАО "МРСК Сибири" | "Хакасэнерго" | ТП-01-13-01 | 6/0,4 | 0.1 |  |  |  | 0.055194
603 | ПАО "МРСК Сибири" | "Хакасэнерго" | ТП-РП-11-04-07 | 6/0,4 | 0.4 |  |  |  | 0.15146
604 | ПАО "МРСК Сибири" | "Хакасэнерго" | ТП-33-07-07 | 6/0,4 | 0.4 |  |  |  | 0.13507
605 | ПАО "МРСК Сибири" | "Хакасэнерго" | ТП-РП-11-16-01 | 6/0,4 | 0.4 |  |  |  | 0.21779
606 | ПАО "МРСК Сибири" | "Хакасэнерго" | ТП-33-11-02 | 6/0,4 | 0.25 |  |  |  | 0.036899
607 | ПАО "МРСК Сибири" | "Хакасэнерго" | ТП-33-07-08 | 6/0,4 | 0.25 |  |  |  | 0.084638
608 | ПАО "МРСК Сибири" | "Хакасэнерго" | ТП-01-06-06 | 6/0,4 | 0.25 |  |  |  | 0.0086338
609 | ПАО "МРСК Сибири" | "Хакасэнерго" | ТП-01-02-07 | 6/0,4 | 0.4 |  |  |  | 0.15838
610 | ПАО "МРСК Сибири" | "Хакасэнерго" | ТП-01-04-13а | 6/0,4 | 0.63 |  |  |  | 0.39381
611 | ПАО "МРСК Сибири" | "Хакасэнерго" | ТП-33-11-03 | 6/0,4 | 0.16 |  |  |  | 0.011348
612 | ПАО "МРСК Сибири" | "Хакасэнерго" | ТП-01-06-05 | 6/0,4 | 0.63 |  |  |  | 0.016711
613 | ПАО "МРСК Сибири" | "Хакасэнерго" | ТП-01-04-05 | 6/0,4 | 0.25 |  |  |  | 0.070963
614 | ПАО "МРСК Сибири" | "Хакасэнерго" | ТП-01-04-08 | 6/0,4 | 0.25 |  |  |  | 0.061723
615 | ПАО "МРСК Сибири" | "Хакасэнерго" | ТП-01-02-02 | 6/0,4 | 0.4 |  |  |  | 0.17917
616 | ПАО "МРСК Сибири" | "Хакасэнерго" | ТП-РП-11-04-06 | 6/0,4 | 0.25 |  |  |  | 0.20207
617 | ПАО "МРСК Сибири" | "Хакасэнерго" | ТП-01-21-01 | 6/0,4 | 0.4 | 0.4 |  |  | 0.16436
618 | ПАО "МРСК Сибири" | "Хакасэнерго" | ТП-01-21-02 | 6/0,4 | 0.4 |  |  |  | 0.12603
619 | ПАО "МРСК Сибири" | "Хакасэнерго" | ТП-01-22-02 | 6/0,4 | 0.63 | 0.63 |  |  | 0.19501
620 | ПАО "МРСК Сибири" | "Хакасэнерго" | ТП-01-22-03 | 6/0,4 | 0.4 | 0.4 |  |  | 0.39855
621 | ПАО "МРСК Сибири" | "Хакасэнерго" | ТП-01-22-05 | 6/0,4 | 0.4 | 0.4 |  |  | 0.080363
622 | ПАО "МРСК Сибири" | "Хакасэнерго" | ТП-01-30-02 | 6/0,4 | 0.63 | 0.63 |  |  | 0.15089
623 | ПАО "МРСК Сибири" | "Хакасэнерго" | ТП-01-30-04 | 6/0,4 | 0.63 | 0.63 |  |  | 0.30798
624 | ПАО "МРСК Сибири" | "Хакасэнерго" | ТП-РП-01-13-02 | 6/0,4 | 0.63 | 0.63 |  |  | 0.65445
625 | ПАО "МРСК Сибири" | "Хакасэнерго" | ТП-01-16-03 4Т | 6/0,4 | 0.56 |  |  |  | 0.0033833
626 | ПАО "МРСК Сибири" | "Хакасэнерго" | ТП-01-02-20 | 6/0,4 | 0.63 | 0.63 |  |  | 0.10497
627 | ПАО "МРСК Сибири" | "Хакасэнерго" | ТП-01-05-02 | 6/0,4 | 0.25 |  |  |  | 0.094706
628 | ПАО "МРСК Сибири" | "Хакасэнерго" | ТП-01-18-05 | 6/0,4 | 0.4 | 0.4 |  |  | 0
629 | ПАО "МРСК Сибири" | "Хакасэнерго" | ТП-01-18-07 | 6/0,4 | 0.16 |  |  |  | 0.0067439
630 | ПАО "МРСК Сибири" | "Хакасэнерго" | ТП-01-18-08 | 6/0,4 | 0.1 |  |  |  | 0.018098
631 | ПАО "МРСК Сибири" | "Хакасэнерго" | ТП-РП-11-04-05 2Т | 6/0,4 | 0.63 |  |  |  | 0.071116
632 | ПАО "МРСК Сибири" | "Хакасэнерго" | ТП-01-16-03 2Т | 6/0,4 | 0.56 |  |  |  | 0.022254
633 | ПАО "МРСК Сибири" | "Хакасэнерго" | ТП-РП-01-16-05 | 6/0,4 | 0.63 | 0.63 |  |  | 0.33016
634 | ПАО "МРСК Сибири" | "Хакасэнерго" | ТП-01-16-03 3Т | 6/0,4 | 0.63 |  |  |  | 0.063125
635 | ПАО "МРСК Сибири" | "Хакасэнерго" | ТП-01-06-02 | 6/0,4 | 0.63 |  |  |  | 0.0070611
636 | ПАО "МРСК Сибири" | "Хакасэнерго" | ТП-01-12-01 | 6/0,4 | 0.4 | 0.4 |  |  | 0.16836
637 | ПАО "МРСК Сибири" | "Хакасэнерго" | ТП-РП-01-16-06 | 6/0,4 | 0.63 | 0.63 |  |  | 0.53479
638 | ПАО "МРСК Сибири" | "Хакасэнерго" | ТП-01-09-01 | 6/0,4 | 0.4 | 0.4 |  |  | 0.079699
639 | ПАО "МРСК Сибири" | "Хакасэнерго" | ТП-03-05-18 | 6/0,4 | 0.25 |  |  |  | 0.15937
640 | ПАО "МРСК Сибири" | "Хакасэнерго" | ТП-03-13-10 | 6/0,4 | 0.25 |  |  |  | 0.073837
641 | ПАО "МРСК Сибири" | "Хакасэнерго" | ТП-07-09-04 | 6/0,4 | 0.16 |  |  |  | 0.028621
642 | ПАО "МРСК Сибири" | "Хакасэнерго" | ТП-07-05-03 | 6/0,4 | 0.16 |  |  |  | 0.01306
643 | ПАО "МРСК Сибири" | "Хакасэнерго" | ТП-02-38-02 | 6/0,4 | 0.4 |  |  |  | 0.043858
644 | ПАО "МРСК Сибири" | "Хакасэнерго" | ТП-04-01-02 | 6/0,4 | 0.4 |  |  |  | 0.016883
645 | ПАО "МРСК Сибири" | "Хакасэнерго" | ТП-07-01-05 | 6/0,4 | 0.25 |  |  |  | 0.0042225
646 | ПАО "МРСК Сибири" | "Хакасэнерго" | ТП-02-27-04 | 6/0,4 | 0.25 |  |  |  | 0.026844
647 | ПАО "МРСК Сибири" | "Хакасэнерго" | ТП-07-09-05 | 6/0,4 | 0.4 |  |  |  | 0.0022798
648 | ПАО "МРСК Сибири" | "Хакасэнерго" | ТП-07-09-03 | 6/0,4 | 0.25 |  |  |  | 0.02209
649 | ПАО "МРСК Сибири" | "Хакасэнерго" | ТП-05-20-03 | 6/0,4 | 0.4 |  |  |  | 0.026847
650 | ПАО "МРСК Сибири" | "Хакасэнерго" | ТП-03-04-02 | 6/0,4 | 0.63 |  |  |  | 0.012793
651 | ПАО "МРСК Сибири" | "Хакасэнерго" | ТП-03-04-04 | 6/0,4 | 0.25 |  |  |  | 0.19065
652 | ПАО "МРСК Сибири" | "Хакасэнерго" | ТП-09-05-03 | 6/0,4 | 0.25 |  |  |  | 0.11115
653 | ПАО "МРСК Сибири" | "Хакасэнерго" | ТП-03-13-11 | 6/0,4 | 0.32 |  |  |  | 0.0413
654 | ПАО "МРСК Сибири" | "Хакасэнерго" | ТП-09-18-02 | 6/0,4 | 0.25 |  |  |  | 0.10551
655 | ПАО "МРСК Сибири" | "Хакасэнерго" | ТП-02-31-01 | 6/0,4 | 0.16 |  |  |  | 0.0030661
656 | ПАО "МРСК Сибири" | "Хакасэнерго" | ТП-04-01-06 | 6/0,4 | 0.16 |  |  |  | 0.018535
657 | ПАО "МРСК Сибири" | "Хакасэнерго" | ТП-03-05-08 | 6/0,4 | 0.16 |  |  |  | 0.044335
658 | ПАО "МРСК Сибири" | "Хакасэнерго" | ТП-03-08-02 | 6/0,4 | 0.16 |  |  |  | 0.038545
659 | ПАО "МРСК Сибири" | "Хакасэнерго" | ТП-03-08-04 | 6/0,4 | 0.16 |  |  |  | 0.047832
660 | ПАО "МРСК Сибири" | "Хакасэнерго" | ТП-100-03-02 | 6/0,4 | 0.16 |  |  |  | 0.040455
661 | ПАО "МРСК Сибири" | "Хакасэнерго" | ТП-02-27-02 | 6/0,4 | 0.16 |  |  |  | 0.035383
662 | ПАО "МРСК Сибири" | "Хакасэнерго" | ТП-03-14-04 | 6/0,4 | 0.25 |  |  |  | 0.026044
663 | ПАО "МРСК Сибири" | "Хакасэнерго" | ТП-03-14-03 | 6/0,4 | 0.16 |  |  |  | 0.068808
664 | ПАО "МРСК Сибири" | "Хакасэнерго" | ТП-05-19-01 | 6/0,4 | 0.16 |  |  |  | 0.062692
665 | ПАО "МРСК Сибири" | "Хакасэнерго" | ТП-11А-02-04 | 6/0,4 | 0.25 |  |  |  | 0.0079664
666 | ПАО "МРСК Сибири" | "Хакасэнерго" | ТП-09-18-05 | 6/0,4 | 0.25 |  |  |  | 0.20614
667 | ПАО "МРСК Сибири" | "Хакасэнерго" | ТП-09-18-06 | 6/0,4 | 0.25 |  |  |  | 0.062313
668 | ПАО "МРСК Сибири" | "Хакасэнерго" | ТП-03-05-03 | 6/0,4 | 0.25 |  |  |  | 0.046155
669 | ПАО "МРСК Сибири" | "Хакасэнерго" | ТП-03-05-11 | 6/0,4 | 0.4 |  |  |  | 0.13512
670 | ПАО "МРСК Сибири" | "Хакасэнерго" | ТП-03-05-14 | 6/0,4 | 0.1 |  |  |  | 0.065232
671 | ПАО "МРСК Сибири" | "Хакасэнерго" | ТП-03-08-01 | 6/0,4 | 0.1 |  |  |  | 0.026075
672 | ПАО "МРСК Сибири" | "Хакасэнерго" | ТП-03-08-07 | 6/0,4 | 0.25 |  |  |  | 0.0012952
673 | ПАО "МРСК Сибири" | "Хакасэнерго" | ТП-03-13-05 | 6/0,4 | 0.25 |  |  |  | 0.15302
674 | ПАО "МРСК Сибири" | "Хакасэнерго" | ТП-09-18-07 | 6/0,4 | 0.25 |  |  |  | 0.10693
675 | ПАО "МРСК Сибири" | "Хакасэнерго" | ТП-100-03-01 | 6/0,4 | 0.25 |  |  |  | 0.052028
676 | ПАО "МРСК Сибири" | "Хакасэнерго" | ТП-03-05-15 | 6/0,4 | 0.25 |  |  |  | 0.010722
677 | ПАО "МРСК Сибири" | "Хакасэнерго" | ТП-09-05-04 | 6/0,4 | 0.25 |  |  |  | 0.047649
678 | ПАО "МРСК Сибири" | "Хакасэнерго" | ТП-03-05-12 2Т | 6/0,4 | 0.25 |  |  |  | 0.0069799
679 | ПАО "МРСК Сибири" | "Хакасэнерго" | ТП-03-05-12 1Т | 6/0,4 | 0.25 |  |  |  | 0.0067307
680 | ПАО "МРСК Сибири" | "Хакасэнерго" | ТП-02-27-01 | 6/0,4 | 0.25 |  |  |  | 0.066532
681 | ПАО "МРСК Сибири" | "Хакасэнерго" | ТП-03-05-01 | 6/0,4 | 0.25 |  |  |  | 0.031152
682 | ПАО "МРСК Сибири" | "Хакасэнерго" | ТП-03-05-02 | 6/0,4 | 0.04 |  |  |  | 0.012687
683 | ПАО "МРСК Сибири" | "Хакасэнерго" | ТП-03-05-06 | 6/0,4 | 0.25 |  |  |  | 0.072535
684 | ПАО "МРСК Сибири" | "Хакасэнерго" | ТП-05-01-01 | 6/0,4 | 0.18 |  |  |  | 0.074287
685 | ПАО "МРСК Сибири" | "Хакасэнерго" | ТП-03-20-04 | 6/0,4 | 0.25 |  |  |  | 0.013113
686 | ПАО "МРСК Сибири" | "Хакасэнерго" | ТП-02-37-02 | 6/0,4 | 0.25 |  |  |  | 0.051457
687 | ПАО "МРСК Сибири" | "Хакасэнерго" | ТП-05-12-02 | 6/0,4 | 0.4 |  |  |  | 0.042121
688 | ПАО "МРСК Сибири" | "Хакасэнерго" | ТП-07-05-04 | 6/0,4 | 0.4 |  |  |  | 0.19904
689 | ПАО "МРСК Сибири" | "Хакасэнерго" | ТП-03-05-05 | 6/0,4 | 0.4 |  |  |  | 0.011704
690 | ПАО "МРСК Сибири" | "Хакасэнерго" | ТП-03-13-07 | 6/0,4 | 0.4 |  |  |  | 0.084467
691 | ПАО "МРСК Сибири" | "Хакасэнерго" | ТП-04-01-03 | 6/0,4 | 0.25 |  |  |  | 0.023515
692 | ПАО "МРСК Сибири" | "Хакасэнерго" | ТП-09-18-03 | 6/0,4 | 0.4 |  |  |  | 0.25825
693 | ПАО "МРСК Сибири" | "Хакасэнерго" | ТП-12-01-02 | 6/0,4 | 0.4 |  |  |  | 0.046785
694 | ПАО "МРСК Сибири" | "Хакасэнерго" | ТП-03-13-01 | 6/0,4 | 0.4 |  |  |  | 0.22991
695 | ПАО "МРСК Сибири" | "Хакасэнерго" | ТП-09-18-04 | 6/0,4 | 0.4 |  |  |  | 0.093503
696 | ПАО "МРСК Сибири" | "Хакасэнерго" | ТП-03-13-06 | 6/0,4 | 0.4 |  |  |  | 0.10354
697 | ПАО "МРСК Сибири" | "Хакасэнерго" | ТП-03-14-05 | 6/0,4 | 0.25 |  |  |  | 0.083232
698 | ПАО "МРСК Сибири" | "Хакасэнерго" | ТП-03-08-03 | 6/0,4 | 0.4 |  |  |  | 0.020783
699 | ПАО "МРСК Сибири" | "Хакасэнерго" | ТП-07-01-04 | 6/0,4 | 0.63 |  |  |  | 0.010116
700 | ПАО "МРСК Сибири" | "Хакасэнерго" | ТП-02-31-02 | 6/0,4 | 0.1 |  |  |  | 0.027756
701 | ПАО "МРСК Сибири" | "Хакасэнерго" | ТП-07-01-02 | 6/0,4 | 0.63 |  |  |  | 0.45864
702 | ПАО "МРСК Сибири" | "Хакасэнерго" | ТП-07-05-05 | 6/0,4 | 0.1 |  |  |  | 0.01033
703 | ПАО "МРСК Сибири" | "Хакасэнерго" | ТП-07-01-07 | 6/0,4 | 0.63 |  |  |  | 0.11416
704 | ПАО "МРСК Сибири" | "Хакасэнерго" | ТП-12-16-02 | 6/0,4 | 0.63 |  |  |  | 0.14272
705 | ПАО "МРСК Сибири" | "Хакасэнерго" | ТП-07-09-01 | 6/0,4 | 0.63 |  |  |  | 0.098133
706 | ПАО "МРСК Сибири" | "Хакасэнерго" | ТП-07-09-07 | 6/0,4 | 0.63 |  |  |  | 0.026878
707 | ПАО "МРСК Сибири" | "Хакасэнерго" | ТП-11А-02-01 | 6/0,4 | 0.63 |  |  |  | 0.030086
708 | ПАО "МРСК Сибири" | "Хакасэнерго" | ТП-09-14-01 | 6/0,4 | 0.1 |  |  |  | 0.03143
709 | ПАО "МРСК Сибири" | "Хакасэнерго" | ТП-11А-02-02 | 6/0,4 | 0.63 |  |  |  | 0.036415
710 | ПАО "МРСК Сибири" | "Хакасэнерго" | ТП-02-30-04 | 6/0,4 | 0.63 |  |  |  | 0.027574
711 | ПАО "МРСК Сибири" | "Хакасэнерго" | ТП-07-01-01 | 6/0,4 | 0.63 |  |  |  | 0.11108
712 | ПАО "МРСК Сибири" | "Хакасэнерго" | ТП-11А-01-01 | 6/0,4 | 0.4 |  |  |  | 0.030346
713 | ПАО "МРСК Сибири" | "Хакасэнерго" | ТП-11А-02-03 | 6/0,4 | 0.63 |  |  |  | 0.0069781
714 | ПАО "МРСК Сибири" | "Хакасэнерго" | ТП-02-42-01 | 6/0,4 | 0.4 | 0.4 |  |  | 0.26098
715 | ПАО "МРСК Сибири" | "Хакасэнерго" | ТП-05-05-01 | 6/0,4 | 0.4 |  |  |  | 0.14896
716 | ПАО "МРСК Сибири" | "Хакасэнерго" | ТП-05-05-03 | 6/0,4 | 0.4 | 0.4 |  |  | 0.19521
717 | ПАО "МРСК Сибири" | "Хакасэнерго" | ТП-05-09-01 | 6/0,4 | 0.4 | 0.4 |  |  | 0.11608
718 | ПАО "МРСК Сибири" | "Хакасэнерго" | ТП-05-09-04 | 6/0,4 | 0.4 |  |  |  | 0.25882
719 | ПАО "МРСК Сибири" | "Хакасэнерго" | ТП-05-16-01 | 6/0,4 | 0.4 | 0.4 |  |  | 0.2551
720 | ПАО "МРСК Сибири" | "Хакасэнерго" | ТП-02-35-01 | 6/0,4 | 0.4 |  |  |  | 0.019779
721 | ПАО "МРСК Сибири" | "Хакасэнерго" | ТП-02-37-03 | 6/0,4 | 0.1 |  |  |  | 0.025954
722 | ПАО "МРСК Сибири" | "Хакасэнерго" | ТП-02-37-04 | 6/0,4 | 0.25 |  |  |  | 0.016982
723 | ПАО "МРСК Сибири" | "Хакасэнерго" | ТП-11А-02-05 | 6/0,4 | 0.1 |  |  |  | 0.044266
724 | ПАО "МРСК Сибири" | "Хакасэнерго" | ТП-03-05-04 | 6/0,4 | 0.25 |  |  |  | 0.065113
725 | ПАО "МРСК Сибири" | "Хакасэнерго" | ТП-03-05-07 | 6/0,4 | 0.63 |  |  |  | 0.040684
726 | ПАО "МРСК Сибири" | "Хакасэнерго" | ТП-03-05-17 | 6/0,4 | 0.25 |  |  |  | 0.20686
727 | ПАО "МРСК Сибири" | "Хакасэнерго" | ТП-03-10-01 | 6/0,4 | 0.63 |  |  |  | 0.086395
728 | ПАО "МРСК Сибири" | "Хакасэнерго" | ТП-03-10-02 | 6/0,4 | 0.25 |  |  |  | 0.0067269
729 | ПАО "МРСК Сибири" | "Хакасэнерго" | ТП-03-11-01 | 6/0,4 | 0.1 |  |  |  | 0.0056649
730 | ПАО "МРСК Сибири" | "Хакасэнерго" | ТП-03-13-03 | 6/0,4 | 0.18 | 0.18 |  |  | 0.21174
731 | ПАО "МРСК Сибири" | "Хакасэнерго" | ТП-03-13-04 | 6/0,4 | 0.16 |  |  |  | 0.046248
732 | ПАО "МРСК Сибири" | "Хакасэнерго" | ТП-03-13-09 | 6/0,4 | 0.1 |  |  |  | 0.090313
733 | ПАО "МРСК Сибири" | "Хакасэнерго" | ТП-03-20-02 | 6/0,4 | 0.18 | 0.18 |  |  | 0.085136
734 | ПАО "МРСК Сибири" | "Хакасэнерго" | ТП-05-09-03 | 6/0,4 | 0.4 | 0.4 |  |  | 0.12842
735 | ПАО "МРСК Сибири" | "Хакасэнерго" | ТП-05-20-01 | 6/0,4 | 0.25 |  |  |  | 0.031813
736 | ПАО "МРСК Сибири" | "Хакасэнерго" | ТП-48-02-01 | 6/0,4 | 0.16 |  |  |  | 0.026776
737 | ПАО "МРСК Сибири" | "Хакасэнерго" | ТП-48-01-02 | 6/0,4 | 0.16 |  |  |  | 0.0069601
738 | ПАО "МРСК Сибири" | "Хакасэнерго" | ТП-48-02-02 | 6/0,4 | 0.16 |  |  |  | 0.012857
739 | ПАО "МРСК Сибири" | "Хакасэнерго" | ТП-48-01-01 | 6/0,4 | 0.16 |  |  |  | 0.011742
740 | ПАО "МРСК Сибири" | "Хакасэнерго" | ТП-11-01-01 | 10/0,4 | 0.04 |  |  |  | 0.0035608
741 | ПАО "МРСК Сибири" | "Хакасэнерго" | ТП-11-01-02 | 10/0,4 | 0.16 |  |  |  | 0.10679
742 | ПАО "МРСК Сибири" | "Хакасэнерго" | ТП-11-01-03 | 10/0,4 | 0.16 |  |  |  | 0.068799
743 | ПАО "МРСК Сибири" | "Хакасэнерго" | ТП-11-02-02 | 10/0,4 | 0.25 |  |  |  | 0.16148
744 | ПАО "МРСК Сибири" | "Хакасэнерго" | ТП-11-02-03 | 10/0,4 | 0.25 |  |  |  | 0.054508
745 | ПАО "МРСК Сибири" | "Хакасэнерго" | ТП-11-02-05 | 10/0,4 | 0.16 |  |  |  | 0.063193
746 | ПАО "МРСК Сибири" | "Хакасэнерго" | ТП-11-02-06 | 10/0,4 | 0.63 |  |  |  | 0.028927
747 | ПАО "МРСК Сибири" | "Хакасэнерго" | ТП-11-02-07 | 10/0,4 | 0.1 |  |  |  | 0.05523
748 | ПАО "МРСК Сибири" | "Хакасэнерго" | ТП-67-15-02 | 10/0,4 | 0.063 |  |  |  | 0.0011045
749 | ПАО "МРСК Сибири" | "Хакасэнерго" | ТП-11-02-13 | 10/0,4 | 0.16 |  |  |  | 0.10974
750 | ПАО "МРСК Сибири" | "Хакасэнерго" | ТП-67-06-08 | 10/0,4 | 0.063 |  |  |  | 0.012397
751 | ПАО "МРСК Сибири" | "Хакасэнерго" | ТП-67-03-15 | 10/0,4 | 0.4 |  |  |  | 0.0022316
752 | ПАО "МРСК Сибири" | "Хакасэнерго" | ТП-11-02-14 | 10/0,4 | 0.16 |  |  |  | 0.087411
753 | ПАО "МРСК Сибири" | "Хакасэнерго" | ТП-72-04-01 | 10/0,4 | 0.63 |  |  |  | 0.24735
754 | ПАО "МРСК Сибири" | "Хакасэнерго" | ТП-11-02-15 | 10/0,4 | 0.16 |  |  |  | 0.090523
755 | ПАО "МРСК Сибири" | "Хакасэнерго" | ТП-72-03-01 | 10/0,4 | 0.63 |  |  |  | 0.18365
756 | ПАО "МРСК Сибири" | "Хакасэнерго" | ТП-11-02-17 | 10/0,4 | 0.32 | 0.4 |  |  | 0.14425
757 | ПАО "МРСК Сибири" | "Хакасэнерго" | ТП-72-06-06 | 10/0,4 | 0.63 |  |  |  | 0.052977
758 | ПАО "МРСК Сибири" | "Хакасэнерго" | ТП-11-02-18 | 10/0,4 | 0.63 |  |  |  | 0.31635
759 | ПАО "МРСК Сибири" | "Хакасэнерго" | ТП-72-06-04 | 10/0,4 | 0.16 |  |  |  | 0.0067826
760 | ПАО "МРСК Сибири" | "Хакасэнерго" | ТП-11-02-19 | 10/0,4 | 0.4 |  |  |  | 0.25015
761 | ПАО "МРСК Сибири" | "Хакасэнерго" | ТП-72-15-09 | 10/0,4 | 0.25 |  |  |  | 0.031883
762 | ПАО "МРСК Сибири" | "Хакасэнерго" | ТП-49-05-13 | 10/0,4 | 0.4 |  |  |  | 0.1537
763 | ПАО "МРСК Сибири" | "Хакасэнерго" | ТП-11-02-30 | 10/0,4 | 0.25 |  |  |  | 0.13581
764 | ПАО "МРСК Сибири" | "Хакасэнерго" | ТП-49-05-14 | 10/0,4 | 0.315 |  |  |  | 0.053722
765 | ПАО "МРСК Сибири" | "Хакасэнерго" | ТП-11-02-32 | 10/0,4 | 0.25 |  |  |  | 0.020549
766 | ПАО "МРСК Сибири" | "Хакасэнерго" | ТП-49-05-07 | 10/0,4 | 1 |  |  |  | 0.099571
767 | ПАО "МРСК Сибири" | "Хакасэнерго" | ТП-11-03-02 | 10/0,4 | 0.04 |  |  |  | 0.0006372
768 | ПАО "МРСК Сибири" | "Хакасэнерго" | ТП-49-05-06 | 10/0,4 | 0.63 |  |  |  | 0.20085
769 | ПАО "МРСК Сибири" | "Хакасэнерго" | ТП-11-03-03 | 10/0,4 | 0.25 |  |  |  | 0.020233
770 | ПАО "МРСК Сибири" | "Хакасэнерго" | ТП-49-05-10 | 10/0,4 | 0.63 |  |  |  | 0.096206
771 | ПАО "МРСК Сибири" | "Хакасэнерго" | ТП-11-03-05 | 10/0,4 | 0.16 |  |  |  | 0.050806
772 | ПАО "МРСК Сибири" | "Хакасэнерго" | ТП-11-03-07 | 10/0,4 | 0.25 |  |  |  | 0.31189
773 | ПАО "МРСК Сибири" | "Хакасэнерго" | ТП-49-06/15-05 | 10/0,4 | 0.25 |  |  |  | 0.025456
774 | ПАО "МРСК Сибири" | "Хакасэнерго" | ТП-49-07-06 | 10/0,4 | 0.4 |  |  |  | 0.19321
775 | ПАО "МРСК Сибири" | "Хакасэнерго" | ТП-11-03-08 | 10/0,4 | 0.1 |  |  |  | 0.030976
776 | ПАО "МРСК Сибири" | "Хакасэнерго" | ТП-11-03-09 | 10/0,4 | 0.1 |  |  |  | 0.009552
777 | ПАО "МРСК Сибири" | "Хакасэнерго" | ТП-49-07-08 | 10/0,4 | 0.25 |  |  |  | 0.038702
778 | ПАО "МРСК Сибири" | "Хакасэнерго" | ТП-11-03-10 | 10/0,4 | 0.1 |  |  |  | 0.008792
779 | ПАО "МРСК Сибири" | "Хакасэнерго" | ТП-49-07-10 | 10/0,4 | 0.4 |  |  |  | 0.12306
780 | ПАО "МРСК Сибири" | "Хакасэнерго" | ТП-11-03-11 | 10/0,4 | 0.063 |  |  |  | 0.0083112
781 | ПАО "МРСК Сибири" | "Хакасэнерго" | ТП-11-03-12 | 10/0,4 | 0.063 |  |  |  | 0.024597
782 | ПАО "МРСК Сибири" | "Хакасэнерго" | ТП-49-15-01 | 10/0,4 | 0.63 |  |  |  | 0.17421
783 | ПАО "МРСК Сибири" | "Хакасэнерго" | ТП-11-03-15 | 10/0,4 | 0.25 |  |  |  | 0.027296
784 | ПАО "МРСК Сибири" | "Хакасэнерго" | ТП-49-15-03 | 10/0,4 | 0.63 |  |  |  | 0.18784
785 | ПАО "МРСК Сибири" | "Хакасэнерго" | ТП-11-03-16 | 10/0,4 | 0.063 |  |  |  | 0.010547
786 | ПАО "МРСК Сибири" | "Хакасэнерго" | ТП-11-03-17 | 10/0,4 | 0.16 |  |  |  | 0.02369
787 | ПАО "МРСК Сибири" | "Хакасэнерго" | ТП-49-15-06 | 10/0,4 | 0.4 |  |  |  | 0.032006
788 | ПАО "МРСК Сибири" | "Хакасэнерго" | ТП-11-03-18 | 10/0,4 | 0.1 |  |  |  | 0.029984
789 | ПАО "МРСК Сибири" | "Хакасэнерго" | ТП-04-31-02 | 10/0,4 | 0.63 |  |  |  | 0.19536
790 | ПАО "МРСК Сибири" | "Хакасэнерго" | ТП-04-31-06 | 10/0,4 | 0.4 |  |  |  | 0.048718
791 | ПАО "МРСК Сибири" | "Хакасэнерго" | ТП-11-04-05 | 10/0,4 | 0.16 |  |  |  | 0.027222
792 | ПАО "МРСК Сибири" | "Хакасэнерго" | ТП-72-04-02 | 10/0,4 | 0.4 | 0.4 |  |  | 0.16736
793 | ПАО "МРСК Сибири" | "Хакасэнерго" | ТП-11-14-02 | 10/0,4 | 0.1 |  |  |  | 0.019571
794 | ПАО "МРСК Сибири" | "Хакасэнерго" | ТП-11-14-05 | 10/0,4 | 0.1 |  |  |  | 0.039702
795 | ПАО "МРСК Сибири" | "Хакасэнерго" | ТП-72-03-02 | 10/0,4 | 0.25 | 0.4 |  |  | 0.36805
796 | ПАО "МРСК Сибири" | "Хакасэнерго" | ТП-11-14-08 | 10/0,4 | 0.16 |  |  |  | 0.011681
797 | ПАО "МРСК Сибири" | "Хакасэнерго" | ТП-72-06-03 | 10/0,4 | 0.315 | 0.4 |  |  | 0.23041
798 | ПАО "МРСК Сибири" | "Хакасэнерго" | ТП-21-06-01 | 10/0,4 | 0.16 |  |  |  | 0.02874
799 | ПАО "МРСК Сибири" | "Хакасэнерго" | ТП-49-06-01 | 10/0,4 | 0.4 | 0.4 |  |  | 0.16728
800 | ПАО "МРСК Сибири" | "Хакасэнерго" | ТП-21-06-02 | 10/0,4 | 0.4 |  |  |  | 0.26681
801 | ПАО "МРСК Сибири" | "Хакасэнерго" | ТП-49-06-02 | 10/0,4 | 0.4 | 0.25 |  |  | 0.1677
802 | ПАО "МРСК Сибири" | "Хакасэнерго" | ТП-21-06-03 | 10/0,4 | 0.4 |  |  |  | 0.14351
803 | ПАО "МРСК Сибири" | "Хакасэнерго" | ТП-21-06-04 | 10/0,4 | 0.4 |  |  |  | 0.20236
804 | ПАО "МРСК Сибири" | "Хакасэнерго" | ТП-49-15-04 | 10/0,4 | 0.4 | 0.4 |  |  | 0.37003
805 | ПАО "МРСК Сибири" | "Хакасэнерго" | ТП-21-06-05 | 10/0,4 | 1 |  |  |  | 0.36438
806 | ПАО "МРСК Сибири" | "Хакасэнерго" | ТП-21-06-06 | 10/0,4 | 0.16 |  |  |  | 0.085073
807 | ПАО "МРСК Сибири" | "Хакасэнерго" | ТП-49-15-07 | 10/0,4 | 0.4 | 0.4 |  |  | 0.24875
808 | ПАО "МРСК Сибири" | "Хакасэнерго" | ТП-21-06-07 | 10/0,4 | 0.4 |  |  |  | 0.086023
809 | ПАО "МРСК Сибири" | "Хакасэнерго" | ТП-21-06-08 | 10/0,4 | 0.25 | 0.16 |  |  | 0.067244
810 | ПАО "МРСК Сибири" | "Хакасэнерго" | ТП-21-08-01 | 10/0,4 | 0.63 |  |  |  | 0.33183
811 | ПАО "МРСК Сибири" | "Хакасэнерго" | ТП-21-08-02 | 10/0,4 | 0.63 |  |  |  | 0.35203
812 | ПАО "МРСК Сибири" | "Хакасэнерго" | ТП-04-31-04 | 10/0,4 | 0.63 | 0.63 |  |  | 0.1862
813 | ПАО "МРСК Сибири" | "Хакасэнерго" | ТП-21-09-01 | 10/0,4 | 0.16 |  |  |  | 0.084778
814 | ПАО "МРСК Сибири" | "Хакасэнерго" | ТП-21-09-02 | 10/0,4 | 0.16 |  |  |  | 0.10769
815 | ПАО "МРСК Сибири" | "Хакасэнерго" | ТП-04-02-08 | 10/0,4 | 0.4 | 0.63 |  |  | 0.062225
816 | ПАО "МРСК Сибири" | "Хакасэнерго" | ТП-21-09-04 | 10/0,4 | 0.63 |  |  |  | 0.037885
817 | ПАО "МРСК Сибири" | "Хакасэнерго" | ТП-72-14/07-01 | 10/0,4 | 0.63 | 0.63 |  |  | 0
818 | ПАО "МРСК Сибири" | "Хакасэнерго" | ТП-21-09-06 | 10/0,4 | 0.63 | 0.63 |  |  | 0.6017
819 | ПАО "МРСК Сибири" | "Хакасэнерго" | ТП-72-15-03 | 10/0,4 | 0.25 |  |  |  | 0.035765
820 | ПАО "МРСК Сибири" | "Хакасэнерго" | ТП-72-15-04 | 10/0,4 | 0.25 |  |  |  | 0.044157
821 | ПАО "МРСК Сибири" | "Хакасэнерго" | ТП-21-09-07 | 10/0,4 | 0.63 |  |  |  | 0.44124
822 | ПАО "МРСК Сибири" | "Хакасэнерго" | ТП-73-06-13 | 10/0,4 | 0.16 |  |  |  | 0.009423
823 | ПАО "МРСК Сибири" | "Хакасэнерго" | ТП-21-09-08 | 10/0,4 | 0.4 |  |  |  | 0.11762
824 | ПАО "МРСК Сибири" | "Хакасэнерго" | ТП-73-11-01 | 10/0,4 | 0.4 |  |  |  | 0.09903
825 | ПАО "МРСК Сибири" | "Хакасэнерго" | ТП-21-09-12 | 10/0,4 | 0.4 |  |  |  | 0.057471
826 | ПАО "МРСК Сибири" | "Хакасэнерго" | ТП-21-09-14 | 10/0,4 | 0.4 |  |  |  | 0.059727
827 | ПАО "МРСК Сибири" | "Хакасэнерго" | ТП-74-01-01 | 10/0,4 | 0.4 |  |  |  | 0.11907
828 | ПАО "МРСК Сибири" | "Хакасэнерго" | ТП-74-01-22 | 10/0,4 | 0.4 |  |  |  | 0.040611
829 | ПАО "МРСК Сибири" | "Хакасэнерго" | ТП-21-09-16 | 10/0,4 | 0.063 |  |  |  | 0.023904
830 | ПАО "МРСК Сибири" | "Хакасэнерго" | ТП-21-09-19 | 10/0,4 | 0.063 |  |  |  | 0.072539
831 | ПАО "МРСК Сибири" | "Хакасэнерго" | ТП-21-09-22 | 10/0,4 | 0.1 |  |  |  | 0.01783
832 | ПАО "МРСК Сибири" | "Хакасэнерго" | ТП-74-01-21 | 10/0,4 | 0.63 |  |  |  | 0.075329
833 | ПАО "МРСК Сибири" | "Хакасэнерго" | ТП-21-09-24 | 10/0,4 | 0.16 |  |  |  | 0.013611
834 | ПАО "МРСК Сибири" | "Хакасэнерго" | ТП-74-11-01 | 10/0,4 | 0.63 |  |  |  | 0.024001
835 | ПАО "МРСК Сибири" | "Хакасэнерго" | ТП-21-09-26 | 10/0,4 | 0.25 |  |  |  | 0.11968
836 | ПАО "МРСК Сибири" | "Хакасэнерго" | ТП-74-14-01 | 10/0,4 | 0.16 |  |  |  | 0.030453
837 | ПАО "МРСК Сибири" | "Хакасэнерго" | ТП-67-04-03 | 10/0,4 | 0.4 |  |  |  | 0.15544
838 | ПАО "МРСК Сибири" | "Хакасэнерго" | ТП-67-03-11 | 10/0,4 | 0.63 |  |  |  | 0.0057206
839 | ПАО "МРСК Сибири" | "Хакасэнерго" | ТП-55-10-10 | 10/0,4 | 0.4 |  |  |  | 0.031263
840 | ПАО "МРСК Сибири" | "Хакасэнерго" | ТП-55-13-02 | 10/0,4 | 0.4 |  |  |  | 0.032266
841 | ПАО "МРСК Сибири" | "Хакасэнерго" | ТП-21-11-02 | 10/0,4 | 0.4 |  |  |  | 0.080813
842 | ПАО "МРСК Сибири" | "Хакасэнерго" | ТП-55-03-03 | 10/0,4 | 0.63 |  |  |  | 0.0093805
843 | ПАО "МРСК Сибири" | "Хакасэнерго" | ТП-55-03-05 | 10/0,4 | 0.25 |  |  |  | 0.082194
844 | ПАО "МРСК Сибири" | "Хакасэнерго" | ТП-55-03-08 | 10/0,4 | 0.4 |  |  |  | 0.23764
845 | ПАО "МРСК Сибири" | "Хакасэнерго" | ТП-21-11-05 | 10/0,4 | 1 |  |  |  | 0.2895
846 | ПАО "МРСК Сибири" | "Хакасэнерго" | ТП-51-14-32 | 10/0,4 | 0.4 |  |  |  | 0.1344
847 | ПАО "МРСК Сибири" | "Хакасэнерго" | ТП-51-14-15 | 10/0,4 | 0.4 |  |  |  | 0.0088019
848 | ПАО "МРСК Сибири" | "Хакасэнерго" | ТП-51-06-03 | 10/0,4 | 0.4 |  |  |  | 0.072087
849 | ПАО "МРСК Сибири" | "Хакасэнерго" | ТП-49-17-05 | 10/0,4 | 0.4 |  |  |  | 0.092547
850 | ПАО "МРСК Сибири" | "Хакасэнерго" | ТП-21-13-04 | 10/0,4 | 0.63 |  |  |  | 0
851 | ПАО "МРСК Сибири" | "Хакасэнерго" | ТП-49-17-06 | 10/0,4 | 0.25 |  |  |  | 0.075331
852 | ПАО "МРСК Сибири" | "Хакасэнерго" | ТП-21-13-05 | 10/0,4 | 0.63 |  |  |  | 0.15716
853 | ПАО "МРСК Сибири" | "Хакасэнерго" | ТП-49-16-20 | 10/0,4 | 0.4 |  |  |  | 0.10892
854 | ПАО "МРСК Сибири" | "Хакасэнерго" | ТП-21-13-06 | 10/0,4 | 0.63 |  |  |  | 0.17466
855 | ПАО "МРСК Сибири" | "Хакасэнерго" | ТП-123-01-01 | 10/0,4 | 0.063 |  |  |  | 0.00049843
856 | ПАО "МРСК Сибири" | "Хакасэнерго" | ТП-49-16-22 | 10/0,4 | 0.4 |  |  |  | 0.11207
857 | ПАО "МРСК Сибири" | "Хакасэнерго" | ТП-123-01-03 | 10/0,4 | 0.25 |  |  |  | 0.024355
858 | ПАО "МРСК Сибири" | "Хакасэнерго" | ТП-49-16-01 | 10/0,4 | 0.063 |  |  |  | 0.029359
859 | ПАО "МРСК Сибири" | "Хакасэнерго" | ТП-123-01-04 | 10/0,4 | 0.63 |  |  |  | 0.0052351
860 | ПАО "МРСК Сибири" | "Хакасэнерго" | ТП-49-16-03 | 10/0,4 | 0.4 |  |  |  | 0.053446
861 | ПАО "МРСК Сибири" | "Хакасэнерго" | ТП-49-16-04 | 10/0,4 | 0.63 |  |  |  | 0.10624
862 | ПАО "МРСК Сибири" | "Хакасэнерго" | ТП-123-01-05 | 10/0,4 | 0.1 |  |  |  | 0.0010195
863 | ПАО "МРСК Сибири" | "Хакасэнерго" | ТП-49-16-12 | 10/0,4 | 0.25 |  |  |  | 0.084368
864 | ПАО "МРСК Сибири" | "Хакасэнерго" | ТП-123-01-08 | 10/0,4 | 0.1 |  |  |  | 0.0012846
865 | ПАО "МРСК Сибири" | "Хакасэнерго" | ТП-49-16-09 | 10/0,4 | 0.4 |  |  |  | 0.084812
866 | ПАО "МРСК Сибири" | "Хакасэнерго" | ТП-49-10-04 | 10/0,4 | 0.25 |  |  |  | 0.068478
867 | ПАО "МРСК Сибири" | "Хакасэнерго" | ТП-49-07-12 | 10/0,4 | 0.63 |  |  |  | 0.074128
868 | ПАО "МРСК Сибири" | "Хакасэнерго" | ТП-49-05-01 | 10/0,4 | 0.63 |  |  |  | 0.18982
869 | ПАО "МРСК Сибири" | "Хакасэнерго" | ТП-123-03-12 | 10/0,4 | 0.063 |  |  |  | 0.0020762
870 | ПАО "МРСК Сибири" | "Хакасэнерго" | ТП-49-05-05 | 10/0,4 | 0.4 |  |  |  | 0.15552
871 | ПАО "МРСК Сибири" | "Хакасэнерго" | ТП-49-05-02 | 10/0,4 | 0.4 |  |  |  | 0.13344
872 | ПАО "МРСК Сибири" | "Хакасэнерго" | ТП-123-05-02 | 10/0,4 | 0.25 |  |  |  | 0.038241
873 | ПАО "МРСК Сибири" | "Хакасэнерго" | ТП-123-05-03 | 10/0,4 | 0.63 |  |  |  | 0.014752
874 | ПАО "МРСК Сибири" | "Хакасэнерго" | ТП-49-05-16 | 10/0,4 | 0.63 |  |  |  | 0.13765
875 | ПАО "МРСК Сибири" | "Хакасэнерго" | ТП-49-07-07 | 10/0,4 | 0.4 |  |  |  | 0.092284
876 | ПАО "МРСК Сибири" | "Хакасэнерго" | ТП-49-15-02 | 10/0,4 | 0.16 |  |  |  | 0.07013
877 | ПАО "МРСК Сибири" | "Хакасэнерго" | ТП-123-05-06 | 10/0,4 | 0.4 |  |  |  | 0.27093
878 | ПАО "МРСК Сибири" | "Хакасэнерго" | ТП-04-31-03 | 10/0,4 | 0.63 |  |  |  | 0.13359
879 | ПАО "МРСК Сибири" | "Хакасэнерго" | ТП-04-31-05 | 10/0,4 | 0.4 |  |  |  | 0.12781
880 | ПАО "МРСК Сибири" | "Хакасэнерго" | ТП-123-05-09 | 10/0,4 | 0.16 |  |  |  | 0.00090624
881 | ПАО "МРСК Сибири" | "Хакасэнерго" | ТП-04-31-07 | 10/0,4 | 0.25 |  |  |  | 0.10475
882 | ПАО "МРСК Сибири" | "Хакасэнерго" | ТП-123-05-10 | 10/0,4 | 0.16 |  |  |  | 0.00090624
883 | ПАО "МРСК Сибири" | "Хакасэнерго" | ТП-04-02-09 | 10/0,4 | 0.4 |  |  |  | 0.096504
884 | ПАО "МРСК Сибири" | "Хакасэнерго" | ТП-123-05-12 | 10/0,4 | 0.1 |  |  |  | 0.0013262
885 | ПАО "МРСК Сибири" | "Хакасэнерго" | ТП-04-02-10 | 10/0,4 | 0.4 |  |  |  | 0.079696
886 | ПАО "МРСК Сибири" | "Хакасэнерго" | ТП-1РП-24-ЗРУ-2/4-11Туимская | 10/0,4 | 0.4 |  |  |  | 0.1125
887 | ПАО "МРСК Сибири" | "Хакасэнерго" | ТП-49-24-01 | 10/0,4 | 0.1 |  |  |  | 0.036527
888 | ПАО "МРСК Сибири" | "Хакасэнерго" | ТП-123-07-01 | 10/0,4 | 0.063 |  |  |  | 0.0016501
889 | ПАО "МРСК Сибири" | "Хакасэнерго" | ТП-49-15-12 | 10/0,4 | 0.4 |  |  |  | 0.058811
890 | ПАО "МРСК Сибири" | "Хакасэнерго" | ТП-123-07-05 | 10/0,4 | 0.16 |  |  |  | 0.065429
891 | ПАО "МРСК Сибири" | "Хакасэнерго" | ТП-49-16-23 | 10/0,4 | 0.4 |  |  |  | 0.070317
892 | ПАО "МРСК Сибири" | "Хакасэнерго" | ТП-49-15-13 | 10/0,4 | 0.25 |  |  |  | 0.052049
893 | ПАО "МРСК Сибири" | "Хакасэнерго" | ТП-72-15-12 | 10/0,4 | 0.16 |  |  |  | 0.020445
894 | ПАО "МРСК Сибири" | "Хакасэнерго" | ТП-72-04-15 | 10/0,4 | 0.16 |  |  |  | 0.024687
895 | ПАО "МРСК Сибири" | "Хакасэнерго" | ТП-49-16-25 | 10/0,4 | 0.25 |  |  |  | 0.10402
896 | ПАО "МРСК Сибири" | "Хакасэнерго" | ТП-72-17-01 | 10/0,4 | 0.63 |  |  |  | 0.022949
897 | ПАО "МРСК Сибири" | "Хакасэнерго" | ТП-72-18-01 | 10/0,4 | 0.4 |  |  |  | 0.022584
898 | ПАО "МРСК Сибири" | "Хакасэнерго" | ТП-123-09-01 | 10/0,4 | 0.25 |  |  |  | 0.080599
899 | ПАО "МРСК Сибири" | "Хакасэнерго" | ТП-67-12-01 | 10/0,4 | 0.4 |  |  |  | 0.028349
900 | ПАО "МРСК Сибири" | "Хакасэнерго" | ТП-67-06-14 | 10/0,4 | 0.4 |  |  |  | 0.11531
901 | ПАО "МРСК Сибири" | "Хакасэнерго" | ТП-123-09-03 | 10/0,4 | 0.63 |  |  |  | 0.35362
902 | ПАО "МРСК Сибири" | "Хакасэнерго" | ТП-72-04-03 | 10/0,4 | 0.25 |  |  |  | 0.10636
903 | ПАО "МРСК Сибири" | "Хакасэнерго" | ТП-72-06-02 | 10/0,4 | 0.63 |  |  |  | 0.032697
904 | ПАО "МРСК Сибири" | "Хакасэнерго" | ТП-123-09-05 | 10/0,4 | 0.063 |  |  |  | 0.032568
905 | ПАО "МРСК Сибири" | "Хакасэнерго" | ТП-123-09-06 | 10/0,4 | 0.1 |  |  |  | 0.00053242
906 | ПАО "МРСК Сибири" | "Хакасэнерго" | ТП-72-15-01 | 10/0,4 | 0.4 |  |  |  | 0.081216
907 | ПАО "МРСК Сибири" | "Хакасэнерго" | ТП-72-15-05 | 10/0,4 | 0.4 |  |  |  | 0.098759
908 | ПАО "МРСК Сибири" | "Хакасэнерго" | ТП-123-09-09 | 10/0,4 | 0.1 |  |  |  | 0.033569
909 | ПАО "МРСК Сибири" | "Хакасэнерго" | ТП-72-15-06 | 10/0,4 | 0.4 |  |  |  | 0.075563
910 | ПАО "МРСК Сибири" | "Хакасэнерго" | ТП-123-09-10 | 10/0,4 | 0.1 |  |  |  | 0.09153
911 | ПАО "МРСК Сибири" | "Хакасэнерго" | ТП-123-09-12 | 10/0,4 | 0.32 |  |  |  | 0.05041
912 | ПАО "МРСК Сибири" | "Хакасэнерго" | ТП-73-06-01 | 10/0,4 | 0.063 |  |  |  | 0.0052109
913 | ПАО "МРСК Сибири" | "Хакасэнерго" | ТП-123-09-14 | 10/0,4 | 0.1 |  |  |  | 0.01382
914 | ПАО "МРСК Сибири" | "Хакасэнерго" | ТП-73-06-08 | 10/0,4 | 0.16 |  |  |  | 0.089394
915 | ПАО "МРСК Сибири" | "Хакасэнерго" | ТП-123-10-01 | 10/0,4 | 0.063 |  |  |  | 0.060015
916 | ПАО "МРСК Сибири" | "Хакасэнерго" | ТП-73-06-12 | 10/0,4 | 0.1 |  |  |  | 0.047944
917 | ПАО "МРСК Сибири" | "Хакасэнерго" | ТП-123-10-02 | 10/0,4 | 0.25 |  |  |  | 0.095836
918 | ПАО "МРСК Сибири" | "Хакасэнерго" | ТП-73-11-08 | 10/0,4 | 0.16 |  |  |  | 0.035671
919 | ПАО "МРСК Сибири" | "Хакасэнерго" | ТП-123-10-03 | 10/0,4 | 0.25 |  |  |  | 0.12663
920 | ПАО "МРСК Сибири" | "Хакасэнерго" | ТП-73-11-09 | 10/0,4 | 0.25 |  |  |  | 0.079029
921 | ПАО "МРСК Сибири" | "Хакасэнерго" | ТП-123-10-04 | 10/0,4 | 0.4 |  |  |  | 0.057237
922 | ПАО "МРСК Сибири" | "Хакасэнерго" | ТП-73-11-03 | 10/0,4 | 0.25 |  |  |  | 0.011953
923 | ПАО "МРСК Сибири" | "Хакасэнерго" | ТП-123-10-05 | 10/0,4 | 0.16 |  |  |  | 0.081198
924 | ПАО "МРСК Сибири" | "Хакасэнерго" | ТП-73-11-04 | 10/0,4 | 0.16 |  |  |  | 0.053584
925 | ПАО "МРСК Сибири" | "Хакасэнерго" | ТП-123-10-06 | 10/0,4 | 0.25 |  |  |  | 0.14763
926 | ПАО "МРСК Сибири" | "Хакасэнерго" | ТП-73-11-10 | 10/0,4 | 0.1 |  |  |  | 0.031133
927 | ПАО "МРСК Сибири" | "Хакасэнерго" | ТП-123-10-07 | 10/0,4 | 0.25 |  |  |  | 0.12274
928 | ПАО "МРСК Сибири" | "Хакасэнерго" | ТП-123-10-08 | 10/0,4 | 0.4 |  |  |  | 0.062986
929 | ПАО "МРСК Сибири" | "Хакасэнерго" | ТП-73-13-03 | 10/0,4 | 0.25 |  |  |  | 0.076021
930 | ПАО "МРСК Сибири" | "Хакасэнерго" | ТП-123-10-09 | 10/0,4 | 0.25 |  |  |  | 0.060284
931 | ПАО "МРСК Сибири" | "Хакасэнерго" | ТП-74-01-03 | 10/0,4 | 0.1 |  |  |  | 0.0098705
932 | ПАО "МРСК Сибири" | "Хакасэнерго" | ТП-123-10-10 | 10/0,4 | 0.16 |  |  |  | 0.040639
933 | ПАО "МРСК Сибири" | "Хакасэнерго" | ТП-74-01-04 | 10/0,4 | 0.04 |  |  |  | 0.0092002
934 | ПАО "МРСК Сибири" | "Хакасэнерго" | ТП-123-10-11 | 10/0,4 | 0.16 |  |  |  | 0.044774
935 | ПАО "МРСК Сибири" | "Хакасэнерго" | ТП-74-01-06 | 10/0,4 | 0.1 |  |  |  | 0.0043339
936 | ПАО "МРСК Сибири" | "Хакасэнерго" | ТП-93-03-01 | 10/0,4 | 0.63 |  |  |  | 0.21594
937 | ПАО "МРСК Сибири" | "Хакасэнерго" | ТП-93-03-04 | 10/0,4 | 0.16 |  |  |  | 0.018967
938 | ПАО "МРСК Сибири" | "Хакасэнерго" | ТП-74-04-01 | 10/0,4 | 0.25 |  |  |  | 0.061158
939 | ПАО "МРСК Сибири" | "Хакасэнерго" | ТП-93-03-05 | 10/0,4 | 0.16 |  |  |  | 0.047056
940 | ПАО "МРСК Сибири" | "Хакасэнерго" | ТП-74-04-14 | 10/0,4 | 0.16 |  |  |  | 0.032564
941 | ПАО "МРСК Сибири" | "Хакасэнерго" | ТП-74-04-12 | 10/0,4 | 0.1 |  |  |  | 0.053995
942 | ПАО "МРСК Сибири" | "Хакасэнерго" | ТП-74-04-02 | 10/0,4 | 0.25 |  |  |  | 0.061714
943 | ПАО "МРСК Сибири" | "Хакасэнерго" | ТП-93-08-02 | 10/0,4 | 0.4 |  |  |  | 0.057439
944 | ПАО "МРСК Сибири" | "Хакасэнерго" | ТП-74-04-03 | 10/0,4 | 0.25 |  |  |  | 0.076795
945 | ПАО "МРСК Сибири" | "Хакасэнерго" | ТП-93-08-03 | 10/0,4 | 0.16 |  |  |  | 0.054086
946 | ПАО "МРСК Сибири" | "Хакасэнерго" | ТП-74-04-13 | 10/0,4 | 0.16 |  |  |  | 0.038226
947 | ПАО "МРСК Сибири" | "Хакасэнерго" | ТП-93-08-04 | 10/0,4 | 0.63 |  |  |  | 0.2324
948 | ПАО "МРСК Сибири" | "Хакасэнерго" | ТП-74-04-05 | 10/0,4 | 0.063 |  |  |  | 0.003
949 | ПАО "МРСК Сибири" | "Хакасэнерго" | ТП-74-04-07 | 10/0,4 | 0.1 |  |  |  | 0.010426
950 | ПАО "МРСК Сибири" | "Хакасэнерго" | ТП-74-06-01 | 10/0,4 | 0.16 |  |  |  | 0.013943
951 | ПАО "МРСК Сибири" | "Хакасэнерго" | ТП-90-12-06 | 10/0,4 | 0.025 |  |  |  | 0
952 | ПАО "МРСК Сибири" | "Хакасэнерго" | ТП-74-06-02 | 10/0,4 | 0.1 |  |  |  | 0.012708
953 | ПАО "МРСК Сибири" | "Хакасэнерго" | ТП-74-06-03 | 10/0,4 | 0.16 |  |  |  | 0.048138
954 | ПАО "МРСК Сибири" | "Хакасэнерго" | ТП-74-06-05 | 10/0,4 | 0.4 |  |  |  | 0.039587
955 | ПАО "МРСК Сибири" | "Хакасэнерго" | ТП-74-06-04 | 10/0,4 | 0.4 |  |  |  | 0.094353
956 | ПАО "МРСК Сибири" | "Хакасэнерго" | ТП-57-01-10 | 10/0,4 | 0.4 |  |  |  | 0.084202
957 | ПАО "МРСК Сибири" | "Хакасэнерго" | ТП-74-11-02 | 10/0,4 | 0.315 |  |  |  | 0.15475
958 | ПАО "МРСК Сибири" | "Хакасэнерго" | ТП-57-01-11 | 10/0,4 | 0.1 |  |  |  | 0.056731
959 | ПАО "МРСК Сибири" | "Хакасэнерго" | ТП-74-07-01 | 10/0,4 | 0.16 |  |  |  | 0.03372
960 | ПАО "МРСК Сибири" | "Хакасэнерго" | ТП-57-01-12 | 10/0,4 | 0.1 |  |  |  | 0.029649
961 | ПАО "МРСК Сибири" | "Хакасэнерго" | ТП-74-07-02 | 10/0,4 | 0.04 |  |  |  | 0.010181
962 | ПАО "МРСК Сибири" | "Хакасэнерго" | ТП-57-01-17 | 10/0,4 | 0.25 |  |  |  | 0.065332
963 | ПАО "МРСК Сибири" | "Хакасэнерго" | ТП-74-07-04 | 10/0,4 | 0.04 |  |  |  | 0.013197
964 | ПАО "МРСК Сибири" | "Хакасэнерго" | ТП-74-07-05 | 10/0,4 | 0.1 |  |  |  | 0.0046067
965 | ПАО "МРСК Сибири" | "Хакасэнерго" | ТП-57-02-01 | 10/0,4 | 0.18 |  |  |  | 0.040553
966 | ПАО "МРСК Сибири" | "Хакасэнерго" | ТП-74-07-11 | 10/0,4 | 0.063 |  |  |  | 0.016407
967 | ПАО "МРСК Сибири" | "Хакасэнерго" | ТП-35-07-01 | 10/0,4 | 0.16 |  |  |  | 0.0060057
968 | ПАО "МРСК Сибири" | "Хакасэнерго" | ТП-35-07-06 | 10/0,4 | 0.1 |  |  |  | 0.019767
969 | ПАО "МРСК Сибири" | "Хакасэнерго" | ТП-57-02-14 | 10/0,4 | 0.16 |  |  |  | 0.075624
970 | ПАО "МРСК Сибири" | "Хакасэнерго" | ТП-57-02-15 | 10/0,4 | 0.25 |  |  |  | 0.024496
971 | ПАО "МРСК Сибири" | "Хакасэнерго" | ТП-67-16-01 | 10/0,4 | 0.25 |  |  |  | 0.068798
972 | ПАО "МРСК Сибири" | "Хакасэнерго" | ТП-57-02-16 | 10/0,4 | 0.25 |  |  |  | 0.023603
973 | ПАО "МРСК Сибири" | "Хакасэнерго" | ТП-67-16-03 | 10/0,4 | 0.16 |  |  |  | 0.034858
974 | ПАО "МРСК Сибири" | "Хакасэнерго" | ТП-57-03-05 | 10/0,4 | 0.18 |  |  |  | 0.025516
975 | ПАО "МРСК Сибири" | "Хакасэнерго" | ТП-67-16-04 | 10/0,4 | 0.04 |  |  |  | 0.040292
976 | ПАО "МРСК Сибири" | "Хакасэнерго" | ТП-57-03-07 | 10/0,4 | 0.25 |  |  |  | 0.078436
977 | ПАО "МРСК Сибири" | "Хакасэнерго" | ТП-67-13-01 | 10/0,4 | 0.1 |  |  |  | 0.008547
978 | ПАО "МРСК Сибири" | "Хакасэнерго" | ТП-67-07-01 | 10/0,4 | 0.063 |  |  |  | 0.00263
979 | ПАО "МРСК Сибири" | "Хакасэнерго" | ТП-67-07-02 | 10/0,4 | 0.063 |  |  |  | 0.0018049
980 | ПАО "МРСК Сибири" | "Хакасэнерго" | ТП-90-06-02 | 10/0,4 | 0.1 |  |  |  | 0.0061171
981 | ПАО "МРСК Сибири" | "Хакасэнерго" | ТП-67-07-06 | 10/0,4 | 0.16 |  |  |  | 0.022941
982 | ПАО "МРСК Сибири" | "Хакасэнерго" | ТП-67-07-05 | 10/0,4 | 0.1 |  |  |  | 0.0087226
983 | ПАО "МРСК Сибири" | "Хакасэнерго" | ТП-90-06-04 | 10/0,4 | 0.16 |  |  |  | 0.072046
984 | ПАО "МРСК Сибири" | "Хакасэнерго" | ТП-67-06-01 | 10/0,4 | 0.4 |  |  |  | 0.1161
985 | ПАО "МРСК Сибири" | "Хакасэнерго" | ТП-67-06-03 | 10/0,4 | 0.16 |  |  |  | 0.053782
986 | ПАО "МРСК Сибири" | "Хакасэнерго" | ТП-67-06-04 | 10/0,4 | 0.4 |  |  |  | 0.017247
987 | ПАО "МРСК Сибири" | "Хакасэнерго" | ТП-67-06-06 | 10/0,4 | 0.4 |  |  |  | 0.024667
988 | ПАО "МРСК Сибири" | "Хакасэнерго" | ТП-67-04-01 | 10/0,4 | 0.63 |  |  |  | 0.018094
989 | ПАО "МРСК Сибири" | "Хакасэнерго" | ТП-90-06-11 | 10/0,4 | 0.025 |  |  |  | 0.018134
990 | ПАО "МРСК Сибири" | "Хакасэнерго" | ТП-67-04-02 | 10/0,4 | 0.63 |  |  |  | 0.037782
991 | ПАО "МРСК Сибири" | "Хакасэнерго" | ТП-90-06-12 | 10/0,4 | 0.063 |  |  |  | 0.021297
992 | ПАО "МРСК Сибири" | "Хакасэнерго" | ТП-90-06-16 | 10/0,4 | 0.16 |  |  |  | 0.020062
993 | ПАО "МРСК Сибири" | "Хакасэнерго" | ТП-67-03-02 | 10/0,4 | 0.16 |  |  |  | 0.014337
994 | ПАО "МРСК Сибири" | "Хакасэнерго" | ТП-67-03-03 | 10/0,4 | 0.1 |  |  |  | 0.015939
995 | ПАО "МРСК Сибири" | "Хакасэнерго" | ТП-90-07-04 | 10/0,4 | 0.04 |  |  |  | 0.0074085
996 | ПАО "МРСК Сибири" | "Хакасэнерго" | ТП-67-03-06 | 10/0,4 | 0.16 |  |  |  | 0.025636
997 | ПАО "МРСК Сибири" | "Хакасэнерго" | ТП-55-14-10 | 10/0,4 | 0.1 |  |  |  | 0.015939
998 | ПАО "МРСК Сибири" | "Хакасэнерго" | ТП-55-14-11 | 10/0,4 | 0.1 |  |  |  | 0.0040394
999 | ПАО "МРСК Сибири" | "Хакасэнерго" | ТП-55-14-12 | 10/0,4 | 0.16 |  |  |  | 0.0064532
1000 | ПАО "МРСК Сибири" | "Хакасэнерго" | ТП-55-14-13 | 10/0,4 | 0.16 |  |  |  | 0.0054639
1001 | ПАО "МРСК Сибири" | "Хакасэнерго" | ТП-55-14-15 | 10/0,4 | 0.1 |  |  |  | 0.0088821
1002 | ПАО "МРСК Сибири" | "Хакасэнерго" | ТП-55-14-14 | 10/0,4 | 0.16 |  |  |  | 0.0087877
1003 | ПАО "МРСК Сибири" | "Хакасэнерго" | ТП-55-10-16 | 10/0,4 | 0.25 |  |  |  | 0.025068
1004 | ПАО "МРСК Сибири" | "Хакасэнерго" | ТП-90-14-08 | 10/0,4 | 0.16 |  |  |  | 0.039095
1005 | ПАО "МРСК Сибири" | "Хакасэнерго" | ТП-55-10-05 | 10/0,4 | 0.1 |  |  |  | 0.021811
1006 | ПАО "МРСК Сибири" | "Хакасэнерго" | ТП-55-10-08 | 10/0,4 | 0.063 |  |  |  | 0.017615
1007 | ПАО "МРСК Сибири" | "Хакасэнерго" | ТП-90-14-11 | 10/0,4 | 0.1 |  |  |  | 0.0056074
1008 | ПАО "МРСК Сибири" | "Хакасэнерго" | ТП-55-10-12 | 10/0,4 | 0.25 |  |  |  | 0.047557
1009 | ПАО "МРСК Сибири" | "Хакасэнерго" | ТП-55-10-11 | 10/0,4 | 0.16 |  |  |  | 0.047538
1010 | ПАО "МРСК Сибири" | "Хакасэнерго" | ТП-55-03-06 | 10/0,4 | 0.16 |  |  |  | 0.063739
1011 | ПАО "МРСК Сибири" | "Хакасэнерго" | ТП-55-03-07 | 10/0,4 | 0.4 |  |  |  | 0.15635
1012 | ПАО "МРСК Сибири" | "Хакасэнерго" | ТП-55-03-09 | 10/0,4 | 0.25 |  |  |  | 0.33343
1013 | ПАО "МРСК Сибири" | "Хакасэнерго" | ТП-51-16-04 | 10/0,4 | 0.1 |  |  |  | 0.034075
1014 | ПАО "МРСК Сибири" | "Хакасэнерго" | ТП-90-15-07 | 10/0,4 | 0.1 |  |  |  | 0.039228
1015 | ПАО "МРСК Сибири" | "Хакасэнерго" | ТП-90-15-12 | 10/0,4 | 0.63 |  |  |  | 0.10022
1016 | ПАО "МРСК Сибири" | "Хакасэнерго" | ТП-51-14-31 | 10/0,4 | 0.4 |  |  |  | 0.04726
1017 | ПАО "МРСК Сибири" | "Хакасэнерго" | ТП-78-01-02 | 10/0,4 | 0.63 |  |  |  | 0.0024922
1018 | ПАО "МРСК Сибири" | "Хакасэнерго" | ТП-04-01-01 | 10/0,4 | 0.1 |  |  |  | 0.0025252
1019 | ПАО "МРСК Сибири" | "Хакасэнерго" | ТП-04-01-02 | 10/0,4 | 0.25 |  |  |  | 0.041152
1020 | ПАО "МРСК Сибири" | "Хакасэнерго" | ТП-04-01-04 | 10/0,4 | 0.1 |  |  |  | 0.010328
1021 | ПАО "МРСК Сибири" | "Хакасэнерго" | ТП-78-06-02 | 10/0,4 | 0.1 |  |  |  | 0.014511
1022 | ПАО "МРСК Сибири" | "Хакасэнерго" | ТП-49-16-07 | 10/0,4 | 0.25 |  |  |  | 0.041622
1023 | ПАО "МРСК Сибири" | "Хакасэнерго" | ТП-49-16-05 | 10/0,4 | 0.25 |  |  |  | 0.1132
1024 | ПАО "МРСК Сибири" | "Хакасэнерго" | ТП-78-06-08 | 10/0,4 | 0.16 |  |  |  | 0.035409
1025 | ПАО "МРСК Сибири" | "Хакасэнерго" | ТП-49-16-06 | 10/0,4 | 0.25 |  |  |  | 0.10201
1026 | ПАО "МРСК Сибири" | "Хакасэнерго" | ТП-49-10-01 | 10/0,4 | 0.4 |  |  |  | 0.080658
1027 | ПАО "МРСК Сибири" | "Хакасэнерго" | ТП-49-10-22 | 10/0,4 | 0.16 |  |  |  | 0.023919
1028 | ПАО "МРСК Сибири" | "Хакасэнерго" | ТП-49-10-03 | 10/0,4 | 0.1 |  |  |  | 0.013499
1029 | ПАО "МРСК Сибири" | "Хакасэнерго" | ТП-78-06-13 | 10/0,4 | 0.1 |  |  |  | 0.035685
1030 | ПАО "МРСК Сибири" | "Хакасэнерго" | ТП-49-10-08 | 10/0,4 | 0.1 |  |  |  | 0.0052534
1031 | ПАО "МРСК Сибири" | "Хакасэнерго" | ТП-49-10-07 | 10/0,4 | 0.16 |  |  |  | 0.046822
1032 | ПАО "МРСК Сибири" | "Хакасэнерго" | ТП-49-10-10 | 10/0,4 | 0.16 |  |  |  | 0.031331
1033 | ПАО "МРСК Сибири" | "Хакасэнерго" | ТП-49-10-11 | 10/0,4 | 0.063 |  |  |  | 0.020533
1034 | ПАО "МРСК Сибири" | "Хакасэнерго" | ТП-49-10-16 | 10/0,4 | 0.1 |  |  |  | 0.0080334
1035 | ПАО "МРСК Сибири" | "Хакасэнерго" | ТП-49-05-15 | 10/0,4 | 0.16 |  |  |  | 0.036495
1036 | ПАО "МРСК Сибири" | "Хакасэнерго" | ТП-49-05-17 | 10/0,4 | 0.16 |  |  |  | 0.033362
1037 | ПАО "МРСК Сибири" | "Хакасэнерго" | ТП-49-05-09 | 10/0,4 | 0.25 |  |  |  | 0.057939
1038 | ПАО "МРСК Сибири" | "Хакасэнерго" | ТП-49-06-03 | 10/0,4 | 0.16 |  |  |  | 0.043082
1039 | ПАО "МРСК Сибири" | "Хакасэнерго" | ТП-49-07-09 | 10/0,4 | 0.16 |  |  |  | 0.043502
1040 | ПАО "МРСК Сибири" | "Хакасэнерго" | ТП-49-15-09 | 10/0,4 | 0.25 |  |  |  | 0.087364
1041 | ПАО "МРСК Сибири" | "Хакасэнерго" | ТП-49-15-10 | 10/0,4 | 0.25 |  |  |  | 0.054286
1042 | ПАО "МРСК Сибири" | "Хакасэнерго" | ТП-49-15-11 | 10/0,4 | 0.16 |  |  |  | 0.050417
1043 | ПАО "МРСК Сибири" | "Хакасэнерго" | ТП-49-15-08 | 10/0,4 | 0.16 |  |  |  | 0.030921
1044 | ПАО "МРСК Сибири" | "Хакасэнерго" | ТП-49-15-05 | 10/0,4 | 0.25 |  |  |  | 0.1472
1045 | ПАО "МРСК Сибири" | "Хакасэнерго" | ТП-48-03-02 | 10/0,4 | 0.1 |  |  |  | 0.039822
1046 | ПАО "МРСК Сибири" | "Хакасэнерго" | ТП-48-03-03 | 10/0,4 | 0.063 |  |  |  | 0.014709
1047 | ПАО "МРСК Сибири" | "Хакасэнерго" | ТП-67-03-07 | 10/0,4 | 0.25 |  |  |  | 0.038926
1048 | ПАО "МРСК Сибири" | "Хакасэнерго" | ТП-67-03-14 | 10/0,4 | 0.25 |  |  |  | 0.020232
1049 | ПАО "МРСК Сибири" | "Хакасэнерго" | ТП-67-16-05 | 10/0,4 | 0.16 |  |  |  | 0.016268
1050 | ПАО "МРСК Сибири" | "Хакасэнерго" | ТП-67-06-15 | 10/0,4 | 0.16 |  |  |  | 0.071976
1051 | ПАО "МРСК Сибири" | "Хакасэнерго" | ТП-67-06-02 | 10/0,4 | 0.4 |  |  |  | 0.11294
1052 | ПАО "МРСК Сибири" | "Хакасэнерго" | ТП-67-06-16 | 10/0,4 | 0.063 |  |  |  | 0.014523
1053 | ПАО "МРСК Сибири" | "Хакасэнерго" | ТП-55-10-17 | 10/0,4 | 0.16 |  |  |  | 0.0053997
1054 | ПАО "МРСК Сибири" | "Хакасэнерго" | ТП-55-10-15 | 10/0,4 | 0.16 |  |  |  | 0.019572
1055 | ПАО "МРСК Сибири" | "Хакасэнерго" | ТП-73-04-09 | 10/0,4 | 0.04 |  |  |  | 0.0064881
1056 | ПАО "МРСК Сибири" | "Хакасэнерго" | ТП-04-20-01 | 10/0,4 | 0.4 |  |  |  | 0.079582
1057 | ПАО "МРСК Сибири" | "Хакасэнерго" | ТП-01-53-06 | 10/0,4 | 0.63 |  |  |  | 0.016016
1058 | ПАО "МРСК Сибири" | "Хакасэнерго" | ТП-01-54-02 | 10/0,4 | 0.4 |  |  |  | 0.0065938
1059 | ПАО "МРСК Сибири" | "Хакасэнерго" | ТП-04-20-02 | 10/0,4 | 0.4 |  |  |  | 0.29253
1060 | ПАО "МРСК Сибири" | "Хакасэнерго" | ТП-04-20-04 | 10/0,4 | 0.63 |  |  |  | 0.56794
1061 | ПАО "МРСК Сибири" | "Хакасэнерго" | ТП-01-48-01 | 10/0,4 | 0.63 |  |  |  | 0.16876
1062 | ПАО "МРСК Сибири" | "Хакасэнерго" | ТП-С-28-02 | 10/0,4 | 0.25 |  |  |  | 0.0066514
1063 | ПАО "МРСК Сибири" | "Хакасэнерго" | ТП-01-48-15 | 10/0,4 | 0.16 |  |  |  | 0.0022061
1064 | ПАО "МРСК Сибири" | "Хакасэнерго" | ТП-01-50-01 | 10/0,4 | 0.63 |  |  |  | 0.03051
1065 | ПАО "МРСК Сибири" | "Хакасэнерго" | ТП-01-48-16 | 10/0,4 | 0.4 |  |  |  | 0.0010384
1066 | ПАО "МРСК Сибири" | "Хакасэнерго" | ТП-С-19-03 | 10/0,4 | 0.4 |  |  |  | 0.17335
1067 | ПАО "МРСК Сибири" | "Хакасэнерго" | ТП-01-48-17 | 10/0,4 | 0.16 |  |  |  | 0.0026998
1068 | ПАО "МРСК Сибири" | "Хакасэнерго" | ТП-01-48-11 | 10/0,4 | 0.16 |  |  |  | 0.007047
1069 | ПАО "МРСК Сибири" | "Хакасэнерго" | ТП-04-23-05 | 10/0,4 | 0.63 | 0.63 |  |  | 0.078771
1070 | ПАО "МРСК Сибири" | "Хакасэнерго" | ТП-33-04-10 | 10/0,4 | 0.4 | 0.4 |  |  | 0.048257
1071 | ПАО "МРСК Сибири" | "Хакасэнерго" | ТП-С-28-01 | 10/0,4 | 0.63 | 0.63 |  |  | 0.090624
1072 | ПАО "МРСК Сибири" | "Хакасэнерго" | ТП-С-15-01/С-30-01 | 10/0,4 | 0.4 | 0.4 |  |  | 0.054068
1073 | ПАО "МРСК Сибири" | "Хакасэнерго" | ТП-53-06-06 | 10/0,4 | 0.16 |  |  |  | 0.036841
1074 | ПАО "МРСК Сибири" | "Хакасэнерго" | ТП-57-13-04 | 10/0,4 | 0.1 |  |  |  | 0.0090624
1075 | ПАО "МРСК Сибири" | "Хакасэнерго" | ТП-57-13-05 | 10/0,4 | 0.1 |  |  |  | 0.020137
1076 | ПАО "МРСК Сибири" | "Хакасэнерго" | ТП-29-20-01 | 6/0,4 | 1 | 0.63 |  |  | 0.26061
1077 | ПАО "МРСК Сибири" | "Хакасэнерго" | ТП-57-13-03 | 10/0,4 | 0.1 |  |  |  | 0.021753
1078 | ПАО "МРСК Сибири" | "Хакасэнерго" | ТП-57-13-02 | 10/0,4 | 0.16 |  |  |  | 0.021457
1079 | ПАО "МРСК Сибири" | "Хакасэнерго" | ТП-36-03-05 | 10/0,4 | 0.4 |  |  |  | 0.011105
1080 | ПАО "МРСК Сибири" | "Хакасэнерго" | ТП-29-10-12 | 6/0,4 | 0.1 |  |  |  | 0.053766
1081 | ПАО "МРСК Сибири" | "Хакасэнерго" | ТП-36-06-24 | 10/0,4 | 0.25 |  |  |  | 0.070067
1082 | ПАО "МРСК Сибири" | "Хакасэнерго" | ТП-29-04-07 | 6/0,4 | 0.1 |  |  |  | 0.0016312
1083 | ПАО "МРСК Сибири" | "Хакасэнерго" | ТП-36-03-17 | 10/0,4 | 0.25 |  |  |  | 0.10397
1084 | ПАО "МРСК Сибири" | "Хакасэнерго" | ТП-29-04-02 | 6/0,4 | 0.1 |  |  |  | 0.0016105
1085 | ПАО "МРСК Сибири" | "Хакасэнерго" | ТП-59-20-09 | 10/0,4 | 0.16 |  |  |  | 0.014632
1086 | ПАО "МРСК Сибири" | "Хакасэнерго" | ТП-36-17-03 | 10/0,4 | 0.25 |  |  |  | 0.023476
1087 | ПАО "МРСК Сибири" | "Хакасэнерго" | ТП-29-04-17 | 6/0,4 | 0.1 |  |  |  | 0.032967
1088 | ПАО "МРСК Сибири" | "Хакасэнерго" | ТП-36-17-06 | 10/0,4 | 0.16 |  |  |  | 0.015814
1089 | ПАО "МРСК Сибири" | "Хакасэнерго" | ТП-29-04-19 | 6/0,4 | 0.16 |  |  |  | 0.019409
1090 | ПАО "МРСК Сибири" | "Хакасэнерго" | ТП-36-17-13 | 10/0,4 | 0.16 |  |  |  | 0.026643
1091 | ПАО "МРСК Сибири" | "Хакасэнерго" | ТП-29-19-19 | 6/0,4 | 0.16 |  |  |  | 0.098757
1092 | ПАО "МРСК Сибири" | "Хакасэнерго" | ТП-53-06-01 | 10/0,4 | 0.25 |  |  |  | 0.044393
1093 | ПАО "МРСК Сибири" | "Хакасэнерго" | ТП-29-18-01 | 6/0,4 | 0.16 |  |  |  | 0.11807
1094 | ПАО "МРСК Сибири" | "Хакасэнерго" | ТП-53-06-02 | 10/0,4 | 0.63 |  |  |  | 0.092998
1095 | ПАО "МРСК Сибири" | "Хакасэнерго" | ТП-29-04-14 | 6/0,4 | 0.16 |  |  |  | 0.14729
1096 | ПАО "МРСК Сибири" | "Хакасэнерго" | ТП-53-06-04 | 10/0,4 | 0.16 |  |  |  | 0.048979
1097 | ПАО "МРСК Сибири" | "Хакасэнерго" | ТП-29-10-01 | 6/0,4 | 0.25 |  |  |  | 0.20311
1098 | ПАО "МРСК Сибири" | "Хакасэнерго" | ТП-53-06-05 | 10/0,4 | 0.25 |  |  |  | 0.023319
1099 | ПАО "МРСК Сибири" | "Хакасэнерго" | ТП-29-18-07 | 6/0,4 | 0.16 |  |  |  | 0.051646
1100 | ПАО "МРСК Сибири" | "Хакасэнерго" | ТП-53-10-04 | 10/0,4 | 0.25 |  |  |  | 0.11208
1101 | ПАО "МРСК Сибири" | "Хакасэнерго" | ТП-29-19-01 | 6/0,4 | 0.63 |  |  |  | 0.2136
1102 | ПАО "МРСК Сибири" | "Хакасэнерго" | ТП-53-10-05 | 10/0,4 | 0.25 |  |  |  | 0.11947
1103 | ПАО "МРСК Сибири" | "Хакасэнерго" | ТП-53-13-01 | 10/0,4 | 0.063 |  |  |  | 0.002209
1104 | ПАО "МРСК Сибири" | "Хакасэнерго" | ТП-53-13-02 | 10/0,4 | 0.063 |  |  |  | 0.0037033
1105 | ПАО "МРСК Сибири" | "Хакасэнерго" | ТП-29-05-08 | 6/0,4 | 0.25 |  |  |  | 0.056591
1106 | ПАО "МРСК Сибири" | "Хакасэнерго" | ТП-53-16-01 | 10/0,4 | 0.4 |  |  |  | 0.056223
1107 | ПАО "МРСК Сибири" | "Хакасэнерго" | ТП-29-19-04 | 6/0,4 | 0.25 |  |  |  | 0.093029
1108 | ПАО "МРСК Сибири" | "Хакасэнерго" | ТП-57-06-01 | 10/0,4 | 0.1 |  |  |  | 0.021908
1109 | ПАО "МРСК Сибири" | "Хакасэнерго" | ТП-57-06-03 | 10/0,4 | 0.25 |  |  |  | 0.089891
1110 | ПАО "МРСК Сибири" | "Хакасэнерго" | ТП-57-06-04 | 10/0,4 | 0.063 |  |  |  | 0.0086999
1111 | ПАО "МРСК Сибири" | "Хакасэнерго" | ТП-29-18-09 | 6/0,4 | 0.25 |  |  |  | 0.17542
1112 | ПАО "МРСК Сибири" | "Хакасэнерго" | ТП-59-04-01 | 10/0,4 | 0.63 |  |  |  | 0.096718
1113 | ПАО "МРСК Сибири" | "Хакасэнерго" | ТП-29-21-03 | 6/0,4 | 0.25 |  |  |  | 0.18896
1114 | ПАО "МРСК Сибири" | "Хакасэнерго" | ТП-59-04-02 | 10/0,4 | 0.4 |  |  |  | 0.15418
1115 | ПАО "МРСК Сибири" | "Хакасэнерго" | ТП-29-04-04 | 6/0,4 | 0.4 |  |  |  | 0.0017521
1116 | ПАО "МРСК Сибири" | "Хакасэнерго" | ТП-59-04-05 | 10/0,4 | 0.25 |  |  |  | 0.0819
1117 | ПАО "МРСК Сибири" | "Хакасэнерго" | ТП-29-05-01 | 6/0,4 | 0.63 |  |  |  | 0.18294
1118 | ПАО "МРСК Сибири" | "Хакасэнерго" | ТП-59-12-01 | 10/0,4 | 0.1 |  |  |  | 0.02562
1119 | ПАО "МРСК Сибири" | "Хакасэнерго" | ТП-59-16-03 | 10/0,4 | 0.16 |  |  |  | 0.021885
1120 | ПАО "МРСК Сибири" | "Хакасэнерго" | ТП-59-16-05 | 10/0,4 | 0.16 |  |  |  | 0.026473
1121 | ПАО "МРСК Сибири" | "Хакасэнерго" | ТП-59-16-07 | 10/0,4 | 0.063 |  |  |  | 0.0022165
1122 | ПАО "МРСК Сибири" | "Хакасэнерго" | ТП-29-19-02 | 6/0,4 | 0.63 |  |  |  | 0.083323
1123 | ПАО "МРСК Сибири" | "Хакасэнерго" | ТП-59-20-01 | 10/0,4 | 0.63 |  |  |  | 0.045079
1124 | ПАО "МРСК Сибири" | "Хакасэнерго" | ТП-29-19-08 | 6/0,4 | 0.25 |  |  |  | 0.10913
1125 | ПАО "МРСК Сибири" | "Хакасэнерго" | ТП-59-20-04 | 10/0,4 | 0.25 |  |  |  | 0.02164
1126 | ПАО "МРСК Сибири" | "Хакасэнерго" | ТП-29-21-06 | 6/0,4 | 0.63 |  |  |  | 0.1636
1127 | ПАО "МРСК Сибири" | "Хакасэнерго" | ТП-36-03-11 | 10/0,4 | 0.25 |  |  |  | 0.0017747
1128 | ПАО "МРСК Сибири" | "Хакасэнерго" | ТП-29-05-06 | 6/0,4 | 0.4 |  |  |  | 0.13136
1129 | ПАО "МРСК Сибири" | "Хакасэнерго" | ТП-36-15-01 | 10/0,4 | 0.1 |  |  |  | 0.0022656
1130 | ПАО "МРСК Сибири" | "Хакасэнерго" | ТП-29-10-11 | 6/0,4 | 0.16 |  |  |  | 0.080981
1131 | ПАО "МРСК Сибири" | "Хакасэнерго" | ТП-57-05-02 | 10/0,4 | 0.63 |  |  |  | 0.1178
1132 | ПАО "МРСК Сибири" | "Хакасэнерго" | ТП-29-19-17 | 6/0,4 | 0.4 |  |  |  | 0.12206
1133 | ПАО "МРСК Сибири" | "Хакасэнерго" | ТП-29-20-03 | 6/0,4 | 0.16 |  |  |  | 0.090968
1134 | ПАО "МРСК Сибири" | "Хакасэнерго" | ТП-29-04-05 | 6/0,4 | 0.4 |  |  |  | 0
1135 | ПАО "МРСК Сибири" | "Хакасэнерго" | ТП-36-04-01 | 10/0,4 | 0.1 |  |  |  | 0.039543
1136 | ПАО "МРСК Сибири" | "Хакасэнерго" | ТП-29-19-05 | 6/0,4 | 0.25 |  |  |  | 0.065869
1137 | ПАО "МРСК Сибири" | "Хакасэнерго" | ТП-29-21-01 | 6/0,4 | 0.63 |  |  |  | 0.17297
1138 | ПАО "МРСК Сибири" | "Хакасэнерго" | ТП-29-04-06 | 6/0,4 | 0.63 |  |  |  | 0.0025488
1139 | ПАО "МРСК Сибири" | "Хакасэнерго" | ТП-29-04-10 | 6/0,4 | 0.4 |  |  |  | 0.024259
1140 | ПАО "МРСК Сибири" | "Хакасэнерго" | ТП-29-19-03 | 6/0,4 | 0.25 |  |  |  | 0.064826
1141 | ПАО "МРСК Сибири" | "Хакасэнерго" | ТП-29-10-03 | 6/0,4 | 0.4 |  |  |  | 0.27147
1142 | ПАО "МРСК Сибири" | "Хакасэнерго" | ТП-59-04-03 | 10/0,4 | 0.1 |  |  |  | 0.053274
1143 | ПАО "МРСК Сибири" | "Хакасэнерго" | ТП-29-18-10 | 6/0,4 | 0.25 |  |  |  | 0.16898
1144 | ПАО "МРСК Сибири" | "Хакасэнерго" | ТП-29-04-13 | 6/0,4 | 0.4 |  |  |  | 0.13707
1145 | ПАО "МРСК Сибири" | "Хакасэнерго" | ТП-59-12-04 | 10/0,4 | 0.1 |  |  |  | 0.0069618
1146 | ПАО "МРСК Сибири" | "Хакасэнерго" | ТП-29-19-09 | 6/0,4 | 0.25 |  |  |  | 0.11575
1147 | ПАО "МРСК Сибири" | "Хакасэнерго" | ТП-29-18-04 | 6/0,4 | 0.4 |  |  |  | 0.17376
1148 | ПАО "МРСК Сибири" | "Хакасэнерго" | ТП-29-18-06 | 6/0,4 | 0.4 |  |  |  | 0.22396
1149 | ПАО "МРСК Сибири" | "Хакасэнерго" | ТП-29-04-08 | 6/0,4 | 0.4 |  |  |  | 0.053568
1150 | ПАО "МРСК Сибири" | "Хакасэнерго" | ТП-36-03-06 | 10/0,4 | 0.16 |  |  |  | 0.012276
1151 | ПАО "МРСК Сибири" | "Хакасэнерго" | ТП-29-04-09 | 6/0,4 | 0.4 |  |  |  | 0.20546
1152 | ПАО "МРСК Сибири" | "Хакасэнерго" | ТП-36-06-03 | 10/0,4 | 0.25 |  |  |  | 0.079445
1153 | ПАО "МРСК Сибири" | "Хакасэнерго" | ТП-29-04-11 | 6/0,4 | 0.4 |  |  |  | 0.10717
1154 | ПАО "МРСК Сибири" | "Хакасэнерго" | ТП-29-10-02 | 6/0,4 | 0.63 |  |  |  | 0.42114
1155 | ПАО "МРСК Сибири" | "Хакасэнерго" | ТП-53-02-02 | 10/0,4 | 0.25 |  |  |  | 0.012666
1156 | ПАО "МРСК Сибири" | "Хакасэнерго" | ТП-29-10-06 | 6/0,4 | 0.25 |  |  |  | 0.088652
1157 | ПАО "МРСК Сибири" | "Хакасэнерго" | ТП-53-10-11 | 10/0,4 | 0.1 |  |  |  | 0.0013405
1158 | ПАО "МРСК Сибири" | "Хакасэнерго" | ТП-29-10-08 | 6/0,4 | 0.315 |  |  |  | 0.18755
1159 | ПАО "МРСК Сибири" | "Хакасэнерго" | ТП-57-13-15 | 10/0,4 | 0.16 |  |  |  | 0.090137
1160 | ПАО "МРСК Сибири" | "Хакасэнерго" | ТП-29-19-07 | 6/0,4 | 0.4 |  |  |  | 0.18534
1161 | ПАО "МРСК Сибири" | "Хакасэнерго" | ТП-29-18-11 | 6/0,4 | 0.63 |  |  |  | 0.30855
1162 | ПАО "МРСК Сибири" | "Хакасэнерго" | ТП-29-05-03 | 6/0,4 | 0.4 |  |  |  | 0.1731
1163 | ПАО "МРСК Сибири" | "Хакасэнерго" | ТП-29-05-04 | 6/0,4 | 0.4 |  |  |  | 0.17217
1164 | ПАО "МРСК Сибири" | "Хакасэнерго" | ТП-29-04-01 | 6/0,4 | 0.1 |  |  |  | 0.02384
1165 | ПАО "МРСК Сибири" | "Хакасэнерго" | ТП-26-18-01 | 10/0,4 | 0.63 |  |  |  | 0.072216
1166 | ПАО "МРСК Сибири" | "Хакасэнерго" | ТП-29-05-06А | 6/0,4 | 0.4 |  |  |  | 0.085205
1167 | ПАО "МРСК Сибири" | "Хакасэнерго" | ТП-29-18-08 | 6/0,4 | 0.63 |  |  |  | 0.19614
1168 | ПАО "МРСК Сибири" | "Хакасэнерго" | ТП-12-06-01 | 6/0,4 | 0.16 |  |  |  | 0.063191
1169 | ПАО "МРСК Сибири" | "Хакасэнерго" | ТП-12-06-02 | 6/0,4 | 0.25 |  |  |  | 0.13342
1170 | ПАО "МРСК Сибири" | "Хакасэнерго" | ТП-12-06-03 | 6/0,4 | 0.18 |  |  |  | 0.11117
1171 | ПАО "МРСК Сибири" | "Хакасэнерго" | ТП-42-15-101 | 10/0,4 | 0.4 |  |  |  | 0.11487
1172 | ПАО "МРСК Сибири" | "Хакасэнерго" | ТП-42-15/16-103 | 10/0,4 | 0.25 |  |  |  | 0.0858
1173 | ПАО "МРСК Сибири" | "Хакасэнерго" | ТП-42-16-102 | 10/0,4 | 0.4 |  |  |  | 0.10379
1174 | ПАО "МРСК Сибири" | "Хакасэнерго" | ТП-07-16-58 | 10/0,4 | 0.25 |  |  |  | 0.094872
1175 | ПАО "МРСК Сибири" | "Хакасэнерго" | ТП-07-16-129 | 10/0,4 | 0.63 |  |  |  | 0.26659
1176 | ПАО "МРСК Сибири" | "Хакасэнерго" | ТП-15-1018-70 | 10/0,4 | 0.4 |  |  |  | 0.20073
1177 | ПАО "МРСК Сибири" | "Хакасэнерго" | ТП-15-1029-114 | 10/0,4 | 0.4 |  |  |  | 0.2622
1178 | ПАО "МРСК Сибири" | "Хакасэнерго" | ТП-15-1029-113 | 10/0,4 | 0.25 |  |  |  | 0.082307
1179 | ПАО "МРСК Сибири" | "Хакасэнерго" | ТП-15-1029-66 | 10/0,4 | 0.4 |  |  |  | 0.15128
1180 | ПАО "МРСК Сибири" | "Хакасэнерго" | ТП-15-1029-63 | 10/0,4 | 0.4 |  |  |  | 0.12904
1181 | ПАО "МРСК Сибири" | "Хакасэнерго" | ТП-03-13-87 | 10/0,4 | 0.4 |  |  |  | 0.25288
1182 | ПАО "МРСК Сибири" | "Хакасэнерго" | ТП-03-07-77 | 10/0,4 | 0.63 |  |  |  | 0.25633
1183 | ПАО "МРСК Сибири" | "Хакасэнерго" | ТП-03-04-72 | 10/0,4 | 0.4 |  |  |  | 0.21389
1184 | ПАО "МРСК Сибири" | "Хакасэнерго" | ТП-03-06-88 | 10/0,4 | 0.25 |  |  |  | 0.16681
1185 | ПАО "МРСК Сибири" | "Хакасэнерго" | ТП-03А-11-125 | 10/0,4 | 0.4 | 0.4 |  |  | 0.039421
1186 | ПАО "МРСК Сибири" | "Хакасэнерго" | ТП-05-11-90 | 10/0,4 | 0.63 |  |  |  | 0.069648
1187 | ПАО "МРСК Сибири" | "Хакасэнерго" | ТП-64-18-106 | 10/0,4 | 0.315 |  |  |  | 0.13137
1188 | ПАО "МРСК Сибири" | "Хакасэнерго" | ТП-64-12-97 | 10/0,4 | 0.4 |  |  |  | 0.12291
1189 | ПАО "МРСК Сибири" | "Хакасэнерго" | ТП-10-11-03 | 10/0,4 | 0.4 |  |  |  | 0.20595
1190 | ПАО "МРСК Сибири" | "Хакасэнерго" | ТП-10-11-04 | 10/0,4 | 0.4 |  |  |  | 0.17773
1191 | ПАО "МРСК Сибири" | "Хакасэнерго" | ТП-10-11-178 | 10/0,4 | 0.4 |  |  |  | 0.071121
1192 | ПАО "МРСК Сибири" | "Хакасэнерго" | ТП-10-11-176 | 10/0,4 | 0.4 |  |  |  | 0.022986
1193 | ПАО "МРСК Сибири" | "Хакасэнерго" | ТП-44-18-183 | 10/0,4 | 0.16 |  |  |  | 0.047927
1194 | ПАО "МРСК Сибири" | "Хакасэнерго" | ТП-42-12-23 | 10/0,4 | 0.4 |  |  |  | 0.080441
1195 | ПАО "МРСК Сибири" | "Хакасэнерго" | ТП-16-622-196 | 10/0,4 | 0.1 |  |  |  | 0.015071
1196 | ПАО "МРСК Сибири" | "Хакасэнерго" | ТП-16-622-10 | 10/0,4 | 0.63 |  |  |  | 0.22198
1197 | ПАО "МРСК Сибири" | "Хакасэнерго" | ТП-07-13/16-28 | 10/0,4 | 0.4 | 0.4 |  |  | 0.11766
1198 | ПАО "МРСК Сибири" | "Хакасэнерго" | ТП-15-1029-62 | 10/0,4 | 0.4 | 0.25 |  |  | 0.25957
1199 | ПАО "МРСК Сибири" | "Хакасэнерго" | ТП-03-13-86 | 10/0,4 | 0.4 | 0.4 |  |  | 0.24055
1200 | ПАО "МРСК Сибири" | "Хакасэнерго" | ТП-03-09-73 | 10/0,4 | 0.4 | 0.4 |  |  | 0.1467
1201 | ПАО "МРСК Сибири" | "Хакасэнерго" | ТП-03-04-71 | 10/0,4 | 0.25 | 0.25 |  |  | 0.11242
1202 | ПАО "МРСК Сибири" | "Хакасэнерго" | ТП-50-05-02 | 6/0,4 | 0.1 |  |  |  | 0.013372
1203 | ПАО "МРСК Сибири" | "Хакасэнерго" | ТП-03-04-76 | 10/0,4 | 0.4 | 0.4 |  |  | 0.19109
1204 | ПАО "МРСК Сибири" | "Хакасэнерго" | ТП-50-05-03 | 6/0,4 | 0.1 |  |  |  | 0.02562
1205 | ПАО "МРСК Сибири" | "Хакасэнерго" | ТП-03-04-93 | 10/0,4 | 0.63 | 0.63 |  |  | 0.43465
1206 | ПАО "МРСК Сибири" | "Хакасэнерго" | ТП-37-04-03 | 6/0,4 | 0.25 |  |  |  | 0.059925
1207 | ПАО "МРСК Сибири" | "Хакасэнерго" | ТП-03-06-79 | 10/0,4 | 0.4 | 0.63 |  |  | 0.223
1208 | ПАО "МРСК Сибири" | "Хакасэнерго" | ТП-32-20-02 | 6/0,4 | 0.63 |  |  |  | 0.031003
1209 | ПАО "МРСК Сибири" | "Хакасэнерго" | ТП-03-06-85 | 10/0,4 | 0.25 | 0.25 |  |  | 0.29232
1210 | ПАО "МРСК Сибири" | "Хакасэнерго" | ТП-32-20-01 | 6/0,4 | 0.1 |  |  |  | 0.041435
1211 | ПАО "МРСК Сибири" | "Хакасэнерго" | ТП-37-04-02 | 6/0,4 | 0.4 |  |  |  | 0.065048
1212 | ПАО "МРСК Сибири" | "Хакасэнерго" | ТП-03А-02-103 | 10/0,4 | 0.4 | 0.4 |  |  | 0.35615
1213 | ПАО "МРСК Сибири" | "Хакасэнерго" | ТП-37-02-03 | 6/0,4 | 0.25 |  |  |  | 0.1376
1214 | ПАО "МРСК Сибири" | "Хакасэнерго" | ТП-37-04-01 | 6/0,4 | 0.63 |  |  |  | 0.069898
1215 | ПАО "МРСК Сибири" | "Хакасэнерго" | ТП-03А-02-102 | 10/0,4 | 0.4 | 0.4 |  |  | 0.30935
1216 | ПАО "МРСК Сибири" | "Хакасэнерго" | ТП-03А-02-105 | 10/0,4 | 0.63 | 0.63 |  |  | 0.31121
1217 | ПАО "МРСК Сибири" | "Хакасэнерго" | ТП-03А-08-100 | 10/0,4 | 0.4 | 0.63 |  |  | 0.37537
1218 | ПАО "МРСК Сибири" | "Хакасэнерго" | ТП-15-620-55 | 6/0,4 | 0.4 |  |  |  | 0.19208
1219 | ПАО "МРСК Сибири" | "Хакасэнерго" | ТП-03А-11-95 | 10/0,4 | 0.63 | 0.63 |  |  | 0.22631
1220 | ПАО "МРСК Сибири" | "Хакасэнерго" | ТП-15-620-69 | 6/0,4 | 0.4 |  |  |  | 0.20051
1221 | ПАО "МРСК Сибири" | "Хакасэнерго" | ТП-03А-11-98 | 10/0,4 | 0.63 | 0.4 |  |  | 0.22168
1222 | ПАО "МРСК Сибири" | "Хакасэнерго" | ТП-15-620-33 | 6/0,4 | 0.63 |  |  |  | 0.15873
1223 | ПАО "МРСК Сибири" | "Хакасэнерго" | ТП-03А-11-121 | 10/0,4 | 0.63 | 0.63 |  |  | 0.21937
1224 | ПАО "МРСК Сибири" | "Хакасэнерго" | ТП-15-1019-143 | 6/0,4 | 0.4 |  |  |  | 0.18896
1225 | ПАО "МРСК Сибири" | "Хакасэнерго" | ТП-03А-07-101 | 10/0,4 | 0.63 | 0.63 |  |  | 0.35251
1226 | ПАО "МРСК Сибири" | "Хакасэнерго" | ТП-03А-01-96 | 10/0,4 | 0.63 | 0.63 |  |  | 0.45387
1227 | ПАО "МРСК Сибири" | "Хакасэнерго" | ТП-40-03/13-214 | 6/0,4 | 0.63 | 0.63 |  |  | 0.12815
1228 | ПАО "МРСК Сибири" | "Хакасэнерго" | ТП-05-11-94 | 10/0,4 | 0.63 | 0.63 |  |  | 0.4392
1229 | ПАО "МРСК Сибири" | "Хакасэнерго" | ТП-05-11-91 | 10/0,4 | 0.4 | 0.4 |  |  | 0.19296
1230 | ПАО "МРСК Сибири" | "Хакасэнерго" | ТП-15-617-137 | 6/0,4 | 0.25 |  |  |  | 0.21922
1231 | ПАО "МРСК Сибири" | "Хакасэнерго" | ТП-15-617-20 | 6/0,4 | 0.25 |  |  |  | 0.13776
1232 | ПАО "МРСК Сибири" | "Хакасэнерго" | ТП-15-617-19 | 6/0,4 | 0.4 |  |  |  | 0.20389
1233 | ПАО "МРСК Сибири" | "Хакасэнерго" | ТП-15-617-25 | 6/0,4 | 0.16 |  |  |  | 0.094449
1234 | ПАО "МРСК Сибири" | "Хакасэнерго" | ТП-15-617-141 | 6/0,4 | 0.16 |  |  |  | 0.14148
1235 | ПАО "МРСК Сибири" | "Хакасэнерго" | ТП-05-10-195 | 10/0,4 | 0.63 | 0.63 |  |  | 0.29851
1236 | ПАО "МРСК Сибири" | "Хакасэнерго" | ТП-15-617-140 | 6/0,4 | 0.63 |  |  |  | 0.1724
1237 | ПАО "МРСК Сибири" | "Хакасэнерго" | ТП-05-14-126 | 10/0,4 | 0.25 | 0.4 |  |  | 0.27585
1238 | ПАО "МРСК Сибири" | "Хакасэнерго" | ТП-15-617-108 | 6/0,4 | 0.2 |  |  |  | 0.13296
1239 | ПАО "МРСК Сибири" | "Хакасэнерго" | ТП-15-617-64 | 6/0,4 | 0.32 |  |  |  | 0.14025
1240 | ПАО "МРСК Сибири" | "Хакасэнерго" | ТП-15-620-29 | 6/0,4 | 0.63 |  |  |  | 0.14322
1241 | ПАО "МРСК Сибири" | "Хакасэнерго" | ТП-10-11-175 | 10/0,4 | 0.25 | 0.25 |  |  | 0.16012
1242 | ПАО "МРСК Сибири" | "Хакасэнерго" | ТП-15-620-67 | 6/0,4 | 0.25 |  |  |  | 0.17457
1243 | ПАО "МРСК Сибири" | "Хакасэнерго" | ТП-15-620-24 | 6/0,4 | 0.4 |  |  |  | 0.20319
1244 | ПАО "МРСК Сибири" | "Хакасэнерго" | ТП-07-13-42 | 10/0,4 | 0.4 |  |  |  | 0.13426
1245 | ПАО "МРСК Сибири" | "Хакасэнерго" | ТП-40-16-213 | 6/0,4 | 0.4 |  |  |  | 0.10059
1246 | ПАО "МРСК Сибири" | "Хакасэнерго" | ТП-07-16-47 | 10/0,4 | 0.4 |  |  |  | 0.13056
1247 | ПАО "МРСК Сибири" | "Хакасэнерго" | ТП-40-03-215 | 6/0,4 | 0.63 |  |  |  | 0.11818
1248 | ПАО "МРСК Сибири" | "Хакасэнерго" | ТП-07-16-220 | 10/0,4 | 0.25 |  |  |  | 0.11464
1249 | ПАО "МРСК Сибири" | "Хакасэнерго" | ТП-30-06-240 | 6/0,4 | 0.25 |  |  |  | 0.021434
1250 | ПАО "МРСК Сибири" | "Хакасэнерго" | ТП-07-13-151 | 10/0,4 | 0.16 |  |  |  | 0.022278
1251 | ПАО "МРСК Сибири" | "Хакасэнерго" | ТП-15-620-217 | 6/0,4 | 0.25 |  |  |  | 0.075629
1252 | ПАО "МРСК Сибири" | "Хакасэнерго" | ТП-07-13-200 | 10/0,4 | 0.63 |  |  |  | 0.25384
1253 | ПАО "МРСК Сибири" | "Хакасэнерго" | ТП-15-620-218 | 6/0,4 | 0.4 |  |  |  | 0.045553
1254 | ПАО "МРСК Сибири" | "Хакасэнерго" | ТП-07-13-124 | 10/0,4 | 0.4 |  |  |  | 0.17641
1255 | ПАО "МРСК Сибири" | "Хакасэнерго" | ТП-15-617-153 | 6/0,4 | 0.4 |  |  |  | 0.14883
1256 | ПАО "МРСК Сибири" | "Хакасэнерго" | ТП-30-08-56 | 10/0,4 | 0.4 |  |  |  | 0.13118
1257 | ПАО "МРСК Сибири" | "Хакасэнерго" | ТП-30-08-61 | 10/0,4 | 0.4 |  |  |  | 0.12069
1258 | ПАО "МРСК Сибири" | "Хакасэнерго" | ТП-30-08-45 | 10/0,4 | 0.4 |  |  |  | 0.13788
1259 | ПАО "МРСК Сибири" | "Хакасэнерго" | ТП-30-08-157 | 10/0,4 | 0.25 |  |  |  | 0.091941
1260 | ПАО "МРСК Сибири" | "Хакасэнерго" | ТП-30-08-236 | 10/0,4 | 0.4 |  |  |  | 0.17679
1261 | ПАО "МРСК Сибири" | "Хакасэнерго" | ТП-15-1018-40 | 10/0,4 | 0.25 |  |  |  | 0.06543
1262 | ПАО "МРСК Сибири" | "Хакасэнерго" | ТП-15-1021-165 | 10/0,4 | 0.4 |  |  |  | 0.15495
1263 | ПАО "МРСК Сибири" | "Хакасэнерго" | ТП-15-1021-166 | 10/0,4 | 0.25 |  |  |  | 0.098884
1264 | ПАО "МРСК Сибири" | "Хакасэнерго" | ТП-15-1025-177 | 10/0,4 | 0.25 |  |  |  | 0.027041
1265 | ПАО "МРСК Сибири" | "Хакасэнерго" | ТП-15-1025-16 | 10/0,4 | 0.25 |  |  |  | 0.070305
1266 | ПАО "МРСК Сибири" | "Хакасэнерго" | ТП-15-1025-17 | 10/0,4 | 0.4 |  |  |  | 0.16737
1267 | ПАО "МРСК Сибири" | "Хакасэнерго" | ТП-05-13/18-201 | 10/0,4 | 0.4 |  |  |  | 0.25135
1268 | ПАО "МРСК Сибири" | "Хакасэнерго" | ТП-64-18-234 | 10/0,4 | 0.4 |  |  |  | 0.18669
1269 | ПАО "МРСК Сибири" | "Хакасэнерго" | ТП-64-18-233 | 10/0,4 | 0.4 |  |  |  | 0.13736
1270 | ПАО "МРСК Сибири" | "Хакасэнерго" | ТП-64-18-228 | 10/0,4 | 0.4 |  |  |  | 0.11583
1271 | ПАО "МРСК Сибири" | "Хакасэнерго" | ТП-64-18-35 | 10/0,4 | 0.4 |  |  |  | 0.22471
1272 | ПАО "МРСК Сибири" | "Хакасэнерго" | ТП-64-18-231 | 10/0,4 | 0.4 |  |  |  | 0.075461
1273 | ПАО "МРСК Сибири" | "Хакасэнерго" | ТП-64-18-109 | 10/0,4 | 0.25 |  |  |  | 0.095934
1274 | ПАО "МРСК Сибири" | "Хакасэнерго" | ТП-64-18-23 | 10/0,4 | 0.63 |  |  |  | 0.19279
1275 | ПАО "МРСК Сибири" | "Хакасэнерго" | ТП-10-11-12 | 10/0,4 | 0.4 |  |  |  | 0.13253
1276 | ПАО "МРСК Сибири" | "Хакасэнерго" | ТП-10-11-01 | 10/0,4 | 0.4 |  |  |  | 0.16397
1277 | ПАО "МРСК Сибири" | "Хакасэнерго" | ТП-10-11-001 | 10/0,4 | 0.4 |  |  |  | 0.15441
1278 | ПАО "МРСК Сибири" | "Хакасэнерго" | ТП-44-18-115 | 10/0,4 | 0.4 |  |  |  | 0.28244
1279 | ПАО "МРСК Сибири" | "Хакасэнерго" | ТП-16-622-128 | 10/0,4 | 0.4 |  |  |  | 0.13261
1280 | ПАО "МРСК Сибири" | "Хакасэнерго" | ТП-16-622-13 | 10/0,4 | 0.4 |  |  |  | 0.10993
1281 | ПАО "МРСК Сибири" | "Хакасэнерго" | ТП-16-622-08 | 10/0,4 | 0.25 |  |  |  | 0.07582
1282 | ПАО "МРСК Сибири" | "Хакасэнерго" | ТП-16-622-09 | 10/0,4 | 0.4 |  |  |  | 0.13385
1283 | ПАО "МРСК Сибири" | "Хакасэнерго" | ТП-16-622-52 | 10/0,4 | 0.4 |  |  |  | 0.060227
1284 | ПАО "МРСК Сибири" | "Хакасэнерго" | ТП-64-11-193 | 10/0,4 | 0.4 |  |  |  | 0.15722
1285 | ПАО "МРСК Сибири" | "Хакасэнерго" | ТП-16-622-161 | 10/0,4 | 0.4 |  |  |  | 0.11648
1286 | ПАО "МРСК Сибири" | "Хакасэнерго" | ТП-64-11-190 | 10/0,4 | 0.63 |  |  |  | 0.22413
1287 | ПАО "МРСК Сибири" | "Хакасэнерго" | ТП-07-13-134 | 10/0,4 | 0.4 |  |  |  | 0.14277
1288 | ПАО "МРСК Сибири" | "Хакасэнерго" | ТП-64-11-194 | 10/0,4 | 0.4 |  |  |  | 0.16095
1289 | ПАО "МРСК Сибири" | "Хакасэнерго" | ТП-07-08-245 | 10/0,4 | 0.63 |  |  |  | 0.1642
1290 | ПАО "МРСК Сибири" | "Хакасэнерго" | ТП-07-13-142 | 10/0,4 | 0.4 |  |  |  | 0.14909
1291 | ПАО "МРСК Сибири" | "Хакасэнерго" | ТП-10-11-179 | 10/0,4 | 0.4 |  |  |  | 0.18824
1292 | ПАО "МРСК Сибири" | "Хакасэнерго" | ТП-07-08-37 | 10/0,4 | 0.4 |  |  |  | 0.18821
1293 | ПАО "МРСК Сибири" | "Хакасэнерго" | ТП-07-16-133 | 10/0,4 | 0.16 |  |  |  | 0.068506
1294 | ПАО "МРСК Сибири" | "Хакасэнерго" | ТП-64-18-206 | 10/0,4 | 0.25 |  |  |  | 0.16533
1295 | ПАО "МРСК Сибири" | "Хакасэнерго" | ТП-86-05-07 | 10/0,4 | 0.63 |  |  |  | 0.041691
1296 | ПАО "МРСК Сибири" | "Хакасэнерго" | ТП-31-05-05 | 10/0,4 | 0.25 |  | 0.4 |  | 0.10681
1297 | ПАО "МРСК Сибири" | "Хакасэнерго" | ТП-86-06-04 | 10/0,4 | 0.4 |  |  |  | 0.024215
1298 | ПАО "МРСК Сибири" | "Хакасэнерго" | ТП-31-04-03 | 10/0,4 | 0.63 |  |  |  | 0.17449
1299 | ПАО "МРСК Сибири" | "Хакасэнерго" | ТП-86-10-09 | 10/0,4 | 0.25 |  |  |  | 0.066817
1300 | ПАО "МРСК Сибири" | "Хакасэнерго" | ТП-32-17-02 | 10/0,4 | 0.16 |  |  |  | 0.1011
1301 | ПАО "МРСК Сибири" | "Хакасэнерго" | ТП-32-17-07 | 10/0,4 | 0.315 |  |  |  | 0.092953
1302 | ПАО "МРСК Сибири" | "Хакасэнерго" | ТП-30-05-13 Хоз.нужды ПС | 10/0,4 | 0.25 |  |  |  | 0.0023364
1303 | ПАО "МРСК Сибири" | "Хакасэнерго" | ТП-54-10-08 | 10/0,4 | 0.16 |  |  |  | 0.058242
1304 | ПАО "МРСК Сибири" | "Хакасэнерго" | ТП-54-10-06 | 10/0,4 | 0.63 |  |  |  | 0.0556
1305 | ПАО "МРСК Сибири" | "Хакасэнерго" | ТП-54-06-08 | 10/0,4 | 0.4 |  |  |  | 0.011662
1306 | ПАО "МРСК Сибири" | "Хакасэнерго" | ТП-30-14-14 | 10/0,4 | 0.63 |  |  |  | 0.1147
1307 | ПАО "МРСК Сибири" | "Хакасэнерго" | ТП-32-09-31 | 10/0,4 | 0.25 |  |  |  | 0.15848
1308 | ПАО "МРСК Сибири" | "Хакасэнерго" | ТП-31-05-16 | 10/0,4 | 0.16 |  |  |  | 0.11397
1309 | ПАО "МРСК Сибири" | "Хакасэнерго" | ТП-32-17-09 | 10/0,4 | 0.25 |  |  |  | 0.12018
1310 | ПАО "МРСК Сибири" | "Хакасэнерго" | ТП-32-17-13 | 10/0,4 | 0.16 |  |  |  | 0.038334
1311 | ПАО "МРСК Сибири" | "Хакасэнерго" | ТП-32-17-03 | 10/0,4 | 0.25 |  |  |  | 0.0044415
1312 | ПАО "МРСК Сибири" | "Хакасэнерго" | ТП-54-06-02 | 10/0,4 | 0.063 |  |  |  | 0.0047578
1313 | ПАО "МРСК Сибири" | "Хакасэнерго" | ТП-86-05-04 | 10/0,4 | 0.16 |  |  |  | 0.03655
1314 | ПАО "МРСК Сибири" | "Хакасэнерго" | ТП-86-05-05 | 10/0,4 | 0.25 |  |  |  | 0.069677
1315 | ПАО "МРСК Сибири" | "Хакасэнерго" | ТП-30-10-03 | 10/0,4 | 0.1 |  |  |  | 0.03473
1316 | ПАО "МРСК Сибири" | "Хакасэнерго" | ТП-30-07-01 | 10/0,4 | 0.16 |  |  |  | 0.047606
1317 | ПАО "МРСК Сибири" | "Хакасэнерго" | ТП-54-06-12 | 10/0,4 | 0.1 |  |  |  | 0.013567
1318 | ПАО "МРСК Сибири" | "Хакасэнерго" | ТП-86-05-03 | 10/0,4 | 0.16 |  |  |  | 0.087669
1319 | ПАО "МРСК Сибири" | "Хакасэнерго" | ТП-30-18-09 | 10/0,4 | 0.1 |  |  |  | 0.060483
1320 | ПАО "МРСК Сибири" | "Хакасэнерго" | ТП-30-18-02 | 10/0,4 | 0.1 |  |  |  | 0.0020721
1321 | ПАО "МРСК Сибири" | "Хакасэнерго" | ТП-31-05-15 | 10/0,4 | 0.16 |  |  |  | 0.092026
1322 | ПАО "МРСК Сибири" | "Хакасэнерго" | ТП-31-03-01 | 10/0,4 | 0.16 |  |  |  | 0.1246
1323 | ПАО "МРСК Сибири" | "Хакасэнерго" | ТП-31-07-03 | 10/0,4 | 0.1 |  |  |  | 0.082613
1324 | ПАО "МРСК Сибири" | "Хакасэнерго" | ТП-86-10-08 | 10/0,4 | 0.16 |  |  |  | 0.050776
1325 | ПАО "МРСК Сибири" | "Хакасэнерго" | ТП-54-06-04 | 10/0,4 | 0.1 |  |  |  | 0.014899
1326 | ПАО "МРСК Сибири" | "Хакасэнерго" | ТП-30-07-07 | 10/0,4 | 0.1 |  |  |  | 0.032369
1327 | ПАО "МРСК Сибири" | "Хакасэнерго" | ТП-54-06-01 | 10/0,4 | 0.1 |  |  |  | 0.018918
1328 | ПАО "МРСК Сибири" | "Хакасэнерго" | ТП-86-05-01 | 10/0,4 | 0.1 |  |  |  | 0.022883
1329 | ПАО "МРСК Сибири" | "Хакасэнерго" | ТП-31-06-09 | 10/0,4 | 0.1 |  |  |  | 0.0074765
1330 | ПАО "МРСК Сибири" | "Хакасэнерго" | ТП-30-10-11 | 10/0,4 | 0.1 |  |  |  | 0.034732
1331 | ПАО "МРСК Сибири" | "Хакасэнерго" | ТП-30-02-04 | 10/0,4 | 0.16 |  |  |  | 0.083577
1332 | ПАО "МРСК Сибири" | "Хакасэнерго" | ТП-54-11-05 | 10/0,4 | 0.1 |  |  |  | 0.011422
1333 | ПАО "МРСК Сибири" | "Хакасэнерго" | ТП-31-05-12 | 10/0,4 | 0.4 |  |  |  | 0.22602
1334 | ПАО "МРСК Сибири" | "Хакасэнерго" | ТП-31-06-10 | 10/0,4 | 0.1 |  |  |  | 0.021888
1335 | ПАО "МРСК Сибири" | "Хакасэнерго" | ТП-86-10-07 | 10/0,4 | 0.25 |  |  |  | 0.085242
1336 | ПАО "МРСК Сибири" | "Хакасэнерго" | ТП-30-09-02 | 10/0,4 | 0.16 |  |  |  | 0.013581
1337 | ПАО "МРСК Сибири" | "Хакасэнерго" | ТП-31-05-14 | 10/0,4 | 0.4 |  |  |  | 0.32819
1338 | ПАО "МРСК Сибири" | "Хакасэнерго" | ТП-54-07-04 | 10/0,4 | 0.25 |  |  |  | 0.03745
1339 | ПАО "МРСК Сибири" | "Хакасэнерго" | ТП-30-09-03 | 10/0,4 | 0.16 |  |  |  | 0.011438
1340 | ПАО "МРСК Сибири" | "Хакасэнерго" | ТП-30-05-05 | 10/0,4 | 0.16 |  |  |  | 0.055884
1341 | ПАО "МРСК Сибири" | "Хакасэнерго" | ТП-30-05-04 | 10/0,4 | 0.16 |  |  |  | 0.05283
1342 | ПАО "МРСК Сибири" | "Хакасэнерго" | ТП-31-07-11 | 10/0,4 | 0.25 |  |  |  | 0.22219
1343 | ПАО "МРСК Сибири" | "Хакасэнерго" | ТП-30-14-10 | 10/0,4 | 0.16 |  |  |  | 0.078723
1344 | ПАО "МРСК Сибири" | "Хакасэнерго" | ТП-30-12-03 | 10/0,4 | 0.25 |  |  |  | 0.073337
1345 | ПАО "МРСК Сибири" | "Хакасэнерго" | ТП-30-12-04 | 10/0,4 | 0.1 |  |  |  | 0.02133
1346 | ПАО "МРСК Сибири" | "Хакасэнерго" | ТП-30-14-05 | 10/0,4 | 0.04 |  |  |  | 0.0018427
1347 | ПАО "МРСК Сибири" | "Хакасэнерго" | ТП-31-03-07 | 10/0,4 | 0.25 |  |  |  | 0.15605
1348 | ПАО "МРСК Сибири" | "Хакасэнерго" | ТП-54-07-06 | 10/0,4 | 0.16 |  |  |  | 0.077874
1349 | ПАО "МРСК Сибири" | "Хакасэнерго" | ТП-30-14-13 | 10/0,4 | 0.16 |  |  |  | 0.054624
1350 | ПАО "МРСК Сибири" | "Хакасэнерго" | ТП-54-07-01 | 10/0,4 | 0.16 |  |  |  | 0.14026
1351 | ПАО "МРСК Сибири" | "Хакасэнерго" | ТП-31-07-09 | 10/0,4 | 0.25 |  |  |  | 0.11171
1352 | ПАО "МРСК Сибири" | "Хакасэнерго" | ТП-30-14-15 | 10/0,4 | 0.16 |  |  |  | 0.15903
1353 | ПАО "МРСК Сибири" | "Хакасэнерго" | ТП-30-07-06 | 10/0,4 | 0.25 |  |  |  | 0.070519
1354 | ПАО "МРСК Сибири" | "Хакасэнерго" | ТП-86-10-06 | 10/0,4 | 0.16 |  |  |  | 0.080864
1355 | ПАО "МРСК Сибири" | "Хакасэнерго" | ТП-31-04-01 | 10/0,4 | 0.25 |  |  |  | 0.15145
1356 | ПАО "МРСК Сибири" | "Хакасэнерго" | ТП-30-05-09 | 10/0,4 | 0.1 |  |  |  | 0.007383
1357 | ПАО "МРСК Сибири" | "Хакасэнерго" | ТП-30-05-10 | 10/0,4 | 0.25 |  |  |  | 0.0062068
1358 | ПАО "МРСК Сибири" | "Хакасэнерго" | ТП-31-04-02 | 10/0,4 | 0.25 |  |  |  | 0.20887
1359 | ПАО "МРСК Сибири" | "Хакасэнерго" | ТП-31-05-11 | 10/0,4 | 0.16 |  |  |  | 0.055668
1360 | ПАО "МРСК Сибири" | "Хакасэнерго" | ТП-31-08-02 | 10/0,4 | 0.25 |  |  |  | 0.019017
1361 | ПАО "МРСК Сибири" | "Хакасэнерго" | ТП-32-17-04 | 10/0,4 | 0.16 |  |  |  | 0.097223
1362 | ПАО "МРСК Сибири" | "Хакасэнерго" | ТП-54-07-03 | 10/0,4 | 0.25 |  |  |  | 0.086015
1363 | ПАО "МРСК Сибири" | "Хакасэнерго" | ТП-54-07-05 | 10/0,4 | 0.25 |  |  |  | 0.044354
1364 | ПАО "МРСК Сибири" | "Хакасэнерго" | ТП-31-03-03 | 10/0,4 | 0.25 |  |  |  | 0.15853
1365 | ПАО "МРСК Сибири" | "Хакасэнерго" | ТП-30-14-06 | 10/0,4 | 0.25 |  |  |  | 0.060595
1366 | ПАО "МРСК Сибири" | "Хакасэнерго" | ТП-86-06-07 | 10/0,4 | 0.25 |  |  |  | 0.042938
1367 | ПАО "МРСК Сибири" | "Хакасэнерго" | ТП-86-05-02 | 10/0,4 | 0.4 |  |  |  | 0.084446
1368 | ПАО "МРСК Сибири" | "Хакасэнерго" | ТП-86-10-01 | 10/0,4 | 0.25 |  |  |  | 0.022881
1369 | ПАО "МРСК Сибири" | "Хакасэнерго" | ТП-31-03-04 | 10/0,4 | 0.25 |  |  |  | 0.15738
1370 | ПАО "МРСК Сибири" | "Хакасэнерго" | ТП-32-06-24 | 10/0,4 | 0.4 |  |  |  | 0.30614
1371 | ПАО "МРСК Сибири" | "Хакасэнерго" | ТП-86-06-11 | 10/0,4 | 0.4 |  |  |  | 0.021051
1372 | ПАО "МРСК Сибири" | "Хакасэнерго" | ТП-31-03-12 | 10/0,4 | 0.063 |  |  |  | 0.081925
1373 | ПАО "МРСК Сибири" | "Хакасэнерго" | ТП-32-09-25 | 10/0,4 | 0.25 |  |  |  | 0.13085
1374 | ПАО "МРСК Сибири" | "Хакасэнерго" | ТП-54-10-11 | 10/0,4 | 0.25 |  |  |  | 0.085181
1375 | ПАО "МРСК Сибири" | "Хакасэнерго" | ТП-30-14-04 | 10/0,4 | 0.25 |  |  |  | 0.13336
1376 | ПАО "МРСК Сибири" | "Хакасэнерго" | ТП-31-03-02 | 10/0,4 | 0.315 |  |  |  | 0.072113
1377 | ПАО "МРСК Сибири" | "Хакасэнерго" | ТП-86-06-09 | 10/0,4 | 0.16 |  |  |  | 0.05717
1378 | ПАО "МРСК Сибири" | "Хакасэнерго" | ТП-30-14-01 | 10/0,4 | 0.4 |  |  |  | 0.05898
1379 | ПАО "МРСК Сибири" | "Хакасэнерго" | ТП-54-10-02 | 10/0,4 | 0.4 |  |  |  | 0.085368
1380 | ПАО "МРСК Сибири" | "Хакасэнерго" | ТП-32-17-08 | 10/0,4 | 0.4 |  |  |  | 0.18075
1381 | ПАО "МРСК Сибири" | "Хакасэнерго" | ТП-32-17-06 | 10/0,4 | 0.4 |  |  |  | 0.046541
1382 | ПАО "МРСК Сибири" | "Хакасэнерго" | ТП-31-06-03 | 10/0,4 | 0.25 |  |  |  | 0.03372
1383 | ПАО "МРСК Сибири" | "Хакасэнерго" | ТП-31-07-02 | 10/0,4 | 0.4 |  |  |  | 0.11311
1384 | ПАО "МРСК Сибири" | "Хакасэнерго" | ТП-30-07-03 | 10/0,4 | 0.16 |  |  |  | 0.060733
1385 | ПАО "МРСК Сибири" | "Хакасэнерго" | ТП-31-07-16 | 10/0,4 | 0.4 |  |  |  | 0.015326
1386 | ПАО "МРСК Сибири" | "Хакасэнерго" | ТП-30-14-09 | 10/0,4 | 0.25 |  |  |  | 0.08635
1387 | ПАО "МРСК Сибири" | "Хакасэнерго" | ТП-86-09-03 | 10/0,4 | 0.4 |  |  |  | 0.008834
1388 | ПАО "МРСК Сибири" | "Хакасэнерго" | ТП-30-12-06 | 10/0,4 | 0.4 |  |  |  | 0.023128
1389 | ПАО "МРСК Сибири" | "Хакасэнерго" | ТП-30-12-09 | 10/0,4 | 0.25 |  |  |  | 0.056344
1390 | ПАО "МРСК Сибири" | "Хакасэнерго" | ТП-31-03-05 | 10/0,4 | 0.4 |  |  |  | 0.12611
1391 | ПАО "МРСК Сибири" | "Хакасэнерго" | ТП-31-07-04 | 10/0,4 | 0.063 |  |  |  | 0.049757
1392 | ПАО "МРСК Сибири" | "Хакасэнерго" | ТП-32-16-06 | 10/0,4 | 0.1 |  |  |  | 0.046371
1393 | ПАО "МРСК Сибири" | "Хакасэнерго" | ТП-30-05-11 | 10/0,4 | 0.063 |  |  |  | 0.0028632
1394 | ПАО "МРСК Сибири" | "Хакасэнерго" | ТП-54-06-14 | 10/0,4 | 0.063 |  |  |  | 0.0024097
1395 | ПАО "МРСК Сибири" | "Хакасэнерго" | ТП-86-05-06 | 10/0,4 | 0.16 |  |  |  | 0.058702
1396 | ПАО "МРСК Сибири" | "Хакасэнерго" | ТП-54-10-03 | 10/0,4 | 0.63 |  |  |  | 0
1397 | ПАО "МРСК Сибири" | "Хакасэнерго" | ТП-86-09-01 | 10/0,4 | 0.63 |  |  |  | 0.012893
1398 | ПАО "МРСК Сибири" | "Хакасэнерго" | ТП-31-07-13 | 10/0,4 | 0.063 |  |  |  | 0.020202
1399 | ПАО "МРСК Сибири" | "Хакасэнерго" | ТП-30-18-06 | 10/0,4 | 0.063 |  |  |  | 0
1400 | ПАО "МРСК Сибири" | "Хакасэнерго" | ТП-31-06-02 | 10/0,4 | 0.063 |  |  |  | 0.011564
1401 | ПАО "МРСК Сибири" | "Хакасэнерго" | ТП-31-07-10 | 10/0,4 | 0.4 |  |  |  | 0.18127
1402 | ПАО "МРСК Сибири" | "Хакасэнерго" | ТП-31-07-12 | 10/0,4 | 0.25 |  |  |  | 0.059868
1403 | ПАО "МРСК Сибири" | "Хакасэнерго" | ТП-31-07-06 | 10/0,4 | 0.1 |  |  |  | 0.067947
1404 | ПАО "МРСК Сибири" | "Хакасэнерго" | ТП-32-06-02 | 10/0,4 | 0.16 |  |  |  | 0.065814
1405 | ПАО "МРСК Сибири" | "Хакасэнерго" | ТП-32-06-01 | 10/0,4 | 0.1 |  |  |  | 0.013251
1406 | ПАО "МРСК Сибири" | "Хакасэнерго" | ТП-32-16-08 | 10/0,4 | 0.1 |  |  |  | 0.046204
1407 | ПАО "МРСК Сибири" | "Хакасэнерго" | ТП-32-06-06 | 10/0,4 | 0.4 | 0.16 |  |  | 0.16185
1408 | ПАО "МРСК Сибири" | "Хакасэнерго" | ТП-32-06-07 | 10/0,4 | 0.4 |  |  |  | 0.2723
1409 | ПАО "МРСК Сибири" | "Хакасэнерго" | ТП-32-06-23 | 10/0,4 | 0.63 |  |  |  | 0.23215
1410 | ПАО "МРСК Сибири" | "Хакасэнерго" | ТП-32-09-07 | 10/0,4 | 0.315 |  |  |  | 0.17194
1411 | ПАО "МРСК Сибири" | "Хакасэнерго" | ТП-32-09-16 | 10/0,4 | 0.16 |  |  |  | 0.055016
1412 | ПАО "МРСК Сибири" | "Хакасэнерго" | ТП-32-09-26 | 10/0,4 | 0.25 |  |  |  | 0.22888
1413 | ПАО "МРСК Сибири" | "Хакасэнерго" | ТП-31-05-02 | 10/0,4 | 0.25 |  |  |  | 0.073103
1414 | ПАО "МРСК Сибири" | "Хакасэнерго" | ТП-31-05-04 | 10/0,4 | 0.25 |  |  |  | 0.034862
1415 | ПАО "МРСК Сибири" | "Хакасэнерго" | ТП-31-06-01 | 10/0,4 | 0.1 |  |  |  | 0.023687
1416 | ПАО "МРСК Сибири" | "Хакасэнерго" | ТП-С-38-01 | 10/0,4 | 0.63 | 0.63 |  |  | 0.50092
1417 | ПАО "МРСК Сибири" | "Хакасэнерго" | ТП-С-38-03 | 10/0,4 | 0.63 | 0.63 |  |  | 0.2019
1418 | ПАО "МРСК Сибири" | "Хакасэнерго" | ТП-С-08-04 | 10/0,4 | 0.63 | 0.63 |  |  | 0.13097
1419 | ПАО "МРСК Сибири" | "Хакасэнерго" | ТП-33-04-02 | 10/0,4 | 0.4 |  |  |  | 0.023612
1420 | ПАО "МРСК Сибири" | "Хакасэнерго" | ТП-01-48-05 | 10/0,4 | 0.63 |  |  |  | 0.43992
1421 | ПАО "МРСК Сибири" | "Хакасэнерго" | ТП-01-48-07 | 10/0,4 | 0.04 |  |  |  | 0.012929
1422 | ПАО "МРСК Сибири" | "Хакасэнерго" | ТП-01-48-09 | 10/0,4 | 0.4 |  |  |  | 0.28011
1423 | ПАО "МРСК Сибири" | "Хакасэнерго" | ТП-01-48-18 | 10/0,4 | 0.25 |  |  |  | 0.044957
1424 | ПАО "МРСК Сибири" | "Хакасэнерго" | ТП-33-04-05 | 10/0,4 | 0.25 |  |  |  | 0.0094447
1425 | ПАО "МРСК Сибири" | "Хакасэнерго" | ТП-01-50-02 | 10/0,4 | 0.63 |  |  |  | 0.051172
1426 | ПАО "МРСК Сибири" | "Хакасэнерго" | ТП-01-53-03 | 10/0,4 | 0.1 |  |  |  | 0.037691
1427 | ПАО "МРСК Сибири" | "Хакасэнерго" | ТП-01-54-03 | 10/0,4 | 0.63 | 0.63 |  |  | 0.20595
1428 | ПАО "МРСК Сибири" | "Хакасэнерго" | ТП-33-04-06 | 10/0,4 | 0.1 |  |  |  | 0.02226
1429 | ПАО "МРСК Сибири" | "Хакасэнерго" | ТП-33-05-02 | 10/0,4 | 0.4 |  |  |  | 0.18167
1430 | ПАО "МРСК Сибири" | "Хакасэнерго" | ТП-33-05-03 | 10/0,4 | 0.4 |  |  |  | 0.12484
1431 | ПАО "МРСК Сибири" | "Хакасэнерго" | ТП-33-06-01 | 10/0,4 | 0.1 |  |  |  | 0.10372
1432 | ПАО "МРСК Сибири" | "Хакасэнерго" | ТП-03-48-01 | 10/0,4 | 1.6 |  |  |  | 0
1433 | ПАО "МРСК Сибири" | "Хакасэнерго" | ТП-04-20-03 | 10/0,4 | 0.63 |  |  |  | 0.2844
1434 | ПАО "МРСК Сибири" | "Хакасэнерго" | ТП-04-20-05 | 10/0,4 | 0.1 |  |  |  | 0.06999
1435 | ПАО "МРСК Сибири" | "Хакасэнерго" | ТП-04-23-01 | 10/0,4 | 0.63 |  |  |  | 0.57501
1436 | ПАО "МРСК Сибири" | "Хакасэнерго" | ТП-04-23-02 | 10/0,4 | 0.4 |  |  |  | 0.33604
1437 | ПАО "МРСК Сибири" | "Хакасэнерго" | ТП-04-23-07 | 10/0,4 | 0.25 |  |  |  | 0.14373
1438 | ПАО "МРСК Сибири" | "Хакасэнерго" | ТП-С-19-04 | 10/0,4 | 0.4 |  |  |  | 0.33227
1439 | ПАО "МРСК Сибири" | "Хакасэнерго" | ТП-С-19-05 | 10/0,4 | 0.63 |  |  |  | 0.35001
1440 | ПАО "МРСК Сибири" | "Хакасэнерго" | ТП-С-34-02 | 10/0,4 | 0.4 |  |  |  | 0.090864
1441 | ПАО "МРСК Сибири" | "Хакасэнерго" | ТП-02-02 | 10/0,4 | 0.63 | 0.63 |  |  | 0.0085149
1442 | ПАО "МРСК Сибири" | "Хакасэнерго" | ТП-17-01 | 10/0,4 | 0.4 | 0.4 |  |  | 0
1443 | ПАО "МРСК Сибири" | "Хакасэнерго" | ТП-18-01 | 10/0,4 | 0.4 | 0.4 |  |  | 0
1444 | ПАО "МРСК Сибири" | "Хакасэнерго" | ТП-18-02 | 10/0,4 | 0.63 | 0.63 |  |  | 0
1445 | ПАО "МРСК Сибири" | "Хакасэнерго" | ТП-33-05-04 | 10/0,4 | 0.4 |  |  |  | 0.17493
1446 | ПАО "МРСК Сибири" | "Хакасэнерго" | ТП-04-23-04 | 10/0,4 | 0.16 |  |  |  | 0.061031
1447 | ПАО "МРСК Сибири" | "Хакасэнерго" | ТП-С-19-06 | 10/0,4 | 0.4 |  |  |  | 0.087711
1448 | ПАО "МРСК Сибири" | "Хакасэнерго" | ТП-33-04-01 | 10/0,4 | 0.25 |  |  |  | 0.081748
1449 | ПАО "МРСК Сибири" | "Хакасэнерго" | ТП-33-06-03 | 10/0,4 | 0.25 |  |  |  | 0.15442
1450 | ПАО "МРСК Сибири" | "Хакасэнерго" | ТП-17-02 | 10/0,4 | 1.6 | 1.6 |  |  | 0
1451 | ПАО "МРСК Сибири" | "Хакасэнерго" | ТП-33-06-06 | 10/0,4 | 0.63 |  |  |  | 0.21756
1452 | ПАО "МРСК Сибири" | "Хакасэнерго" | ТП-33-04-04 | 10/0,4 | 0.25 |  |  |  | 0.067942
1453 | ПАО "МРСК Сибири" | "Хакасэнерго" | ТП-01-48-22 | 10/0,4 | 0.25 |  |  |  | 0.031909
1454 | ПАО "МРСК Сибири" | "Хакасэнерго" | ТП-33-06-10 | 10/0,4 | 0.25 |  |  |  | 0.12152
1455 | ПАО "МРСК Сибири" | "Хакасэнерго" | ТП-88-01-02 | 10/0,4 | 0.4 |  |  |  | 0.074504
1456 | ПАО "МРСК Сибири" | "Хакасэнерго" | ТП-88-01-03А | 10/0,4 | 0.16 |  |  |  | 0.051732
1457 | ПАО "МРСК Сибири" | "Хакасэнерго" | ТП-88-01-04А | 10/0,4 | 0.25 |  |  |  | 0.12629
1458 | ПАО "МРСК Сибири" | "Хакасэнерго" | ТП-88-01-06 | 10/0,4 | 0.16 |  |  |  | 0.12623
1459 | ПАО "МРСК Сибири" | "Хакасэнерго" | ТП-88-01-07A | 10/0,4 | 0.1 |  |  |  | 0.055269
1460 | ПАО "МРСК Сибири" | "Хакасэнерго" | ТП-88-01-12 | 10/0,4 | 0.4 |  |  |  | 0.20453
1461 | ПАО "МРСК Сибири" | "Хакасэнерго" | ТП-88-01-13 | 10/0,4 | 0.25 |  |  |  | 0.077257
1462 | ПАО "МРСК Сибири" | "Хакасэнерго" | ТП-88-01-15 | 10/0,4 | 0.16 |  |  |  | 0.12574
1463 | ПАО "МРСК Сибири" | "Хакасэнерго" | ТП-88-04-01 | 10/0,4 | 0.1 |  |  |  | 0.099913
1464 | ПАО "МРСК Сибири" | "Хакасэнерго" | ТП-88-04-03 | 10/0,4 | 0.25 |  |  |  | 0.091757
1465 | ПАО "МРСК Сибири" | "Хакасэнерго" | ТП-88-04-04 | 10/0,4 | 0.16 |  |  |  | 0.076804
1466 | ПАО "МРСК Сибири" | "Хакасэнерго" | ТП-88-04-07 | 10/0,4 | 0.4 |  |  |  | 0.22158
1467 | ПАО "МРСК Сибири" | "Хакасэнерго" | ТП-88-04-08 | 10/0,4 | 0.16 |  |  |  | 0.10988
1468 | ПАО "МРСК Сибири" | "Хакасэнерго" | ТП-88-04-09 | 10/0,4 | 0.4 |  |  |  | 0.1058
1469 | ПАО "МРСК Сибири" | "Хакасэнерго" | ТП-88-05-02 | 10/0,4 | 0.4 |  |  |  | 0.13276
1470 | ПАО "МРСК Сибири" | "Хакасэнерго" | ТП-88-05-05 | 10/0,4 | 0.16 |  |  |  | 0.085866
1471 | ПАО "МРСК Сибири" | "Хакасэнерго" | ТП-88-05-06 | 10/0,4 | 0.25 |  |  |  | 0.043953
1472 | ПАО "МРСК Сибири" | "Хакасэнерго" | ТП-88-05-09 | 10/0,4 | 0.4 |  |  |  | 0.057093
1473 | ПАО "МРСК Сибири" | "Хакасэнерго" | ТП-88-05-12 | 10/0,4 | 0.25 |  |  |  | 0.11215
1474 | ПАО "МРСК Сибири" | "Хакасэнерго" | ТП-88-05-18 | 10/0,4 | 0.063 |  |  |  | 0.053951
1475 | ПАО "МРСК Сибири" | "Хакасэнерго" | ТП-88-05-19 | 10/0,4 | 0.1 |  |  |  | 0.047151
1476 | ПАО "МРСК Сибири" | "Хакасэнерго" | ТП-88-05-20 | 10/0,4 | 0.16 |  |  |  | 0.056528
1477 | ПАО "МРСК Сибири" | "Хакасэнерго" | ТП-88-08-01 | 10/0,4 | 0.25 |  |  |  | 0.023487
1478 | ПАО "МРСК Сибири" | "Хакасэнерго" | ТП-88-08-03 | 10/0,4 | 0.1 |  |  |  | 0.022665
1479 | ПАО "МРСК Сибири" | "Хакасэнерго" | ТП-88-08-06 | 10/0,4 | 0.1 |  |  |  | 0.027556
1480 | ПАО "МРСК Сибири" | "Хакасэнерго" | ТП-88-08-07 | 10/0,4 | 0.25 |  |  |  | 0.025024
1481 | ПАО "МРСК Сибири" | "Хакасэнерго" | ТП-88-08-08 | 10/0,4 | 0.16 |  |  |  | 0.029519
1482 | ПАО "МРСК Сибири" | "Хакасэнерго" | ТП-88-08-09 | 10/0,4 | 0.1 |  |  |  | 0.010021
1483 | ПАО "МРСК Сибири" | "Хакасэнерго" | ТП-88-08-10 | 10/0,4 | 0.1 |  |  |  | 0.020777
1484 | ПАО "МРСК Сибири" | "Хакасэнерго" | ТП-88-08-11 | 10/0,4 | 0.1 |  |  |  | 0.014764
1485 | ПАО "МРСК Сибири" | "Хакасэнерго" | ТП-88-08-13 | 10/0,4 | 0.16 |  |  |  | 0.094762
1486 | ПАО "МРСК Сибири" | "Хакасэнерго" | ТП-88-08-15 | 10/0,4 | 0.18 |  |  |  | 0.1233
1487 | ПАО "МРСК Сибири" | "Хакасэнерго" | ТП-88-08-17 | 10/0,4 | 0.1 |  |  |  | 0.098913
1488 | ПАО "МРСК Сибири" | "Хакасэнерго" | ТП-88-08-18 | 10/0,4 | 0.16 |  |  |  | 0.020617
1489 | ПАО "МРСК Сибири" | "Хакасэнерго" | ТП-88-08-23 | 10/0,4 | 0.63 |  |  |  | 0.0068582
1490 | ПАО "МРСК Сибири" | "Хакасэнерго" | ТП-88-08-26 | 10/0,4 | 0.25 |  |  |  | 0.069525
1491 | ПАО "МРСК Сибири" | "Хакасэнерго" | ТП-88-08-27 | 10/0,4 | 0.25 |  |  |  | 0.20882
1492 | ПАО "МРСК Сибири" | "Хакасэнерго" | ТП-88-11-01 | 10/0,4 | 0.4 |  |  |  | 0.01348
1493 | ПАО "МРСК Сибири" | "Хакасэнерго" | ТП-88-11-02 | 10/0,4 | 0.63 |  |  |  | 0.090603
1494 | ПАО "МРСК Сибири" | "Хакасэнерго" | ТП-88-11-03 | 10/0,4 | 0.1 |  |  |  | 0.066699
1495 | ПАО "МРСК Сибири" | "Хакасэнерго" | ТП-88-11-04 | 10/0,4 | 0.25 |  |  |  | 0.10667
1496 | ПАО "МРСК Сибири" | "Хакасэнерго" | ТП-88-11-05 | 10/0,4 | 0.1 |  |  |  | 0.029212
1497 | ПАО "МРСК Сибири" | "Хакасэнерго" | ТП-88-11-06 | 10/0,4 | 0.16 |  |  |  | 0.058665
1498 | ПАО "МРСК Сибири" | "Хакасэнерго" | ТП-88-11-07 | 10/0,4 | 0.25 |  |  |  | 0.017237
1499 | ПАО "МРСК Сибири" | "Хакасэнерго" | ТП-88-11-08 | 10/0,4 | 0.4 |  |  |  | 0.05232
1500 | ПАО "МРСК Сибири" | "Хакасэнерго" | ТП-88-11-09 | 10/0,4 | 0.16 |  |  |  | 0.044632
1501 | ПАО "МРСК Сибири" | "Хакасэнерго" | ТП-88-11-10 | 10/0,4 | 0.16 |  |  |  | 0.032582
1502 | ПАО "МРСК Сибири" | "Хакасэнерго" | ТП-88-11-11 | 10/0,4 | 0.25 |  |  |  | 0.045185
1503 | ПАО "МРСК Сибири" | "Хакасэнерго" | ТП-88-13-01 | 10/0,4 | 0.16 |  |  |  | 0.046898
1504 | ПАО "МРСК Сибири" | "Хакасэнерго" | ТП-88-13-03 | 10/0,4 | 0.1 |  |  |  | 0.033484
1505 | ПАО "МРСК Сибири" | "Хакасэнерго" | ТП-88-13-05 | 10/0,4 | 0.1 |  |  |  | 0.015444
1506 | ПАО "МРСК Сибири" | "Хакасэнерго" | ТП-88-13-06 | 10/0,4 | 0.25 |  |  |  | 0.038151
1507 | ПАО "МРСК Сибири" | "Хакасэнерго" | ТП-88-13-07 | 10/0,4 | 0.1 |  |  |  | 0.020981
1508 | ПАО "МРСК Сибири" | "Хакасэнерго" | ТП-88-13-08 | 10/0,4 | 0.063 |  |  |  | 0.0093343
1509 | ПАО "МРСК Сибири" | "Хакасэнерго" | ТП-88-13-09 | 10/0,4 | 0.1 |  |  |  | 0.031114
1510 | ПАО "МРСК Сибири" | "Хакасэнерго" | ТП-88-13-14 | 10/0,4 | 0.25 |  |  |  | 0.070749
1511 | ПАО "МРСК Сибири" | "Хакасэнерго" | ТП-88-14-01 | 10/0,4 | 0.1 |  |  |  | 0.021325
1512 | ПАО "МРСК Сибири" | "Хакасэнерго" | ТП-88-14-03 | 10/0,4 | 0.16 |  |  |  | 0.051229
1513 | ПАО "МРСК Сибири" | "Хакасэнерго" | ТП-88-14-05 | 10/0,4 | 0.1 |  |  |  | 0.010637
1514 | ПАО "МРСК Сибири" | "Хакасэнерго" | ТП-88-14-09 | 10/0,4 | 0.16 |  |  |  | 0.06168
1515 | ПАО "МРСК Сибири" | "Хакасэнерго" | ТП-88-14-11 | 10/0,4 | 0.1 |  |  |  | 0.030191
1516 | ПАО "МРСК Сибири" | "Хакасэнерго" | ТП-88-15-01 | 10/0,4 | 0.16 |  |  |  | 0.093041
1517 | ПАО "МРСК Сибири" | "Хакасэнерго" | ТП-88-16-01 | 10/0,4 | 0.25 |  |  |  | 0.10535
1518 | ПАО "МРСК Сибири" | "Хакасэнерго" | ТП-88-16-02 | 10/0,4 | 0.25 |  |  |  | 0.042499
1519 | ПАО "МРСК Сибири" | "Хакасэнерго" | ТП-88-16-01а | 10/0,4 | 0.16 |  |  |  | 0.064636
1520 | ПАО "МРСК Сибири" | "Хакасэнерго" | ТП-88-16-03 | 10/0,4 | 0.25 |  |  |  | 0.14465
1521 | ПАО "МРСК Сибири" | "Хакасэнерго" | ТП-88-16-04 | 10/0,4 | 0.1 |  |  |  | 0.015602
1522 | ПАО "МРСК Сибири" | "Хакасэнерго" | ТП-88-16-05 | 10/0,4 | 0.25 |  |  |  | 0.036406
1523 | ПАО "МРСК Сибири" | "Хакасэнерго" | ТП-88-16-06 | 10/0,4 | 0.16 |  |  |  | 0.011981
1524 | ПАО "МРСК Сибири" | "Хакасэнерго" | ТП-88-16-07 | 10/0,4 | 0.063 |  |  |  | 0.022883
1525 | ПАО "МРСК Сибири" | "Хакасэнерго" | ТП-88-16-09 | 10/0,4 | 0.25 |  |  |  | 0.039094
1526 | ПАО "МРСК Сибири" | "Хакасэнерго" | ТП-88-16-12 | 10/0,4 | 0.063 |  |  |  | 0.014831
1527 | ПАО "МРСК Сибири" | "Хакасэнерго" | ТП-88-16-13 | 10/0,4 | 0.1 |  |  |  | 0.029144
1528 | ПАО "МРСК Сибири" | "Хакасэнерго" | ТП-68-07-01 | 10/0,4 | 0.1 |  |  |  | 0.012984
1529 | ПАО "МРСК Сибири" | "Хакасэнерго" | ТП-68-07-02 | 10/0,4 | 0.1 |  |  |  | 0.022547
1530 | ПАО "МРСК Сибири" | "Хакасэнерго" | ТП-68-07-03 | 10/0,4 | 0.1 |  |  |  | 0.026053
1531 | ПАО "МРСК Сибири" | "Хакасэнерго" | ТП-68-07-04 | 10/0,4 | 0.16 |  |  |  | 0.038574
1532 | ПАО "МРСК Сибири" | "Хакасэнерго" | ТП-68-07-05 | 10/0,4 | 0.16 |  |  |  | 0.012191
1533 | ПАО "МРСК Сибири" | "Хакасэнерго" | ТП-68-07-06 | 10/0,4 | 0.1 |  |  |  | 0.015911
1534 | ПАО "МРСК Сибири" | "Хакасэнерго" | ТП-68-07-07 | 10/0,4 | 0.16 |  |  |  | 0.036345
1535 | ПАО "МРСК Сибири" | "Хакасэнерго" | ТП-68-07-08 | 10/0,4 | 0.16 |  |  |  | 0.019662
1536 | ПАО "МРСК Сибири" | "Хакасэнерго" | ТП-68-07-10 | 10/0,4 | 0.063 |  |  |  | 0.0014594
1537 | ПАО "МРСК Сибири" | "Хакасэнерго" | ТП-68-07-11 | 10/0,4 | 0.25 |  |  |  | 0.03393
1538 | ПАО "МРСК Сибири" | "Хакасэнерго" | ТП-68-07-12 | 10/0,4 | 0.1 |  |  |  | 0.035961
1539 | ПАО "МРСК Сибири" | "Хакасэнерго" | ТП-68-08-01 | 10/0,4 | 0.4 |  |  |  | 0.018767
1540 | ПАО "МРСК Сибири" | "Хакасэнерго" | ТП-68-08-02 | 10/0,4 | 0.25 |  |  |  | 0.031076
1541 | ПАО "МРСК Сибири" | "Хакасэнерго" | ТП-68-08-03 | 10/0,4 | 0.1 |  |  |  | 0.047436
1542 | ПАО "МРСК Сибири" | "Хакасэнерго" | ТП-68-08-04 | 10/0,4 | 0.25 |  |  |  | 0.043433
1543 | ПАО "МРСК Сибири" | "Хакасэнерго" | ТП-68-08-06 | 10/0,4 | 0.1 |  |  |  | 0.028126
1544 | ПАО "МРСК Сибири" | "Хакасэнерго" | ТП-33-06-09 | 10/0,4 | 0.4 |  |  |  | 0.026289
1545 | ПАО "МРСК Сибири" | "Хакасэнерго" | ТП-63-41-03 | 10/0,4 | 0.25 |  |  |  | 0.052222
1546 | ПАО "МРСК Сибири" | "Хакасэнерго" | ТП-33-06-04 | 10/0,4 | 0.4 |  |  |  | 0.066977
1547 | ПАО "МРСК Сибири" | "Хакасэнерго" | ТП-33-06-02 | 10/0,4 | 0.4 |  |  |  | 0.042182
1548 | ПАО "МРСК Сибири" | "Хакасэнерго" | ТП-21-02-01 | 10/0,4 | 0.25 |  |  |  | 0.021523
1549 | ПАО "МРСК Сибири" | "Хакасэнерго" | ТП-40-16-26 | 6КВ | 0.4 |  |  |  | 0.069397
1550 | ПАО "МРСК Сибири" | "Хакасэнерго" | ТП-36-03-04 | 10/0,4 | 0.4 |  |  |  | 0.025025
1551 | ПАО "МРСК Сибири" | "Хакасэнерго" | ТП-36-17-05 | 10/0,4 | 0.1 |  |  |  | 0.01433
1552 | ПАО "МРСК Сибири" | "Хакасэнерго" | ТП-88-01-04Б | 10/0,4 | 0.25 |  |  |  | 0.2024
1553 | ПАО "МРСК Сибири" | "Хакасэнерго" | ТП-74-16-11 столбовая | 10/0,4 | 0.025 |  |  |  | 0.01087
1554 | ПАО "МРСК Сибири" | "Хакасэнерго" | ТП-32-09-01 | 10/0,4 | 0.4 |  |  |  | 0.029334
1555 | ПАО "МРСК Сибири" | "Хакасэнерго" | ТП-32-09-02 | 10/0,4 | 0.4 |  |  |  | 0.041143
1556 | ПАО "МРСК Сибири" | "Хакасэнерго" | ТП-33-04-08 | 10/0,4 | 0.4 |  |  |  | 0.05966
1557 | ПАО "МРСК Сибири" | "Хакасэнерго" | ТП-56-17-05 | 6/0,4 | 0.16 |  |  |  | 0.025615
1558 | ПАО "МРСК Сибири" | "Хакасэнерго" | ТП-123-09-19 | 10/0,4 | 0.4 |  |  |  | 4.276e-05
1559 | ПАО "МРСК Сибири" | "Хакасэнерго" | ТП-21-10-01 | 10/0,4 | 0.25 |  |  |  | 0.0074316
1560 | ПАО "МРСК Сибири" | "Хакасэнерго" | ТП-21-10-02 | 10/0,4 | 0.25 |  |  |  | 0.0045063
1561 | ПАО "МРСК Сибири" | "Хакасэнерго" | ТП-21-10-03 | 10/0,4 | 0.25 |  |  |  | 0.0063986
1562 | ПАО "МРСК Сибири" | "Хакасэнерго" | ТП-21-10-04 | 10/0,4 | 0.25 |  |  |  | 0.013005
1563 | ПАО "МРСК Сибири" | "Хакасэнерго" | ТП-21-10-05 | 10/0,4 | 0.63 |  |  |  | 0.0062644
1564 | ПАО "МРСК Сибири" | "Хакасэнерго" | ТП-94-01-01 | 6/0,4 | 0.16 |  |  |  | 0.0055507
1565 | ПАО "МРСК Сибири" | "Хакасэнерго" | ТП-03-20-05 | 6/0,4 | 0.4 |  |  |  | 0.055725
1566 | ПАО "МРСК Сибири" | "Хакасэнерго" | ТП-29-05-09 | 6/0,4 | 0.25 |  |  |  | 0.044236
1567 | ПАО "МРСК Сибири" | "Хакасэнерго" | ТП-29-19-23 | 10/0,4 | 0.25 |  |  |  | 0
1568 | ПАО "МРСК Сибири" | "Хакасэнерго" | ТП-29-05-10 | 6/0,4 | 0.25 |  |  |  | 0.020976
1569 | ПАО "МРСК Сибири" | "Хакасэнерго" | ТП-29-20-04 | 6/0,4 | 0.25 |  |  |  | 0.087312
1570 | ПАО "МРСК Сибири" | "Хакасэнерго" | ТП-49-15-14 | 10/0,4 | 0.25 |  |  |  | 0.055945
1571 | ПАО "МРСК Сибири" | "Хакасэнерго" | ТП-49-16-26 | 10/0,4 | 0.16 |  |  |  | 0.0033512
1572 | ПАО "МРСК Сибири" | "Хакасэнерго" | ТП-49-16-27 | 10/0,4 | 0.25 |  |  |  | 0.063508
1573 | ПАО "МРСК Сибири" | "Хакасэнерго" | ТП-49-16-28 | 10/0,4 | 0.25 |  |  |  | 0.02091
1574 | ПАО "МРСК Сибири" | "Хакасэнерго" | ТП-49-16-29 | 10/0,4 | 0.16 |  |  |  | 0.044073
1575 | ПАО "МРСК Сибири" | "Хакасэнерго" | ТП-49-17-10 | 10/0,4 | 0.4 |  |  |  | 0.052499
1576 | ПАО "МРСК Сибири" | "Хакасэнерго" | ТП-72-18-03 | 10/0,4 | 0.25 |  |  |  | 0.062374
1577 | ПАО "МРСК Сибири" | "Хакасэнерго" | ТП-73-06-14 | 10/0,4 | 0.4 |  |  |  | 0.012978
1578 | ПАО "МРСК Сибири" | "Хакасэнерго" | ТП-74-11-03 | 10/0,4 | 0.16 |  |  |  | 0.018592
1579 | ПАО "МРСК Сибири" | "Хакасэнерго" | ТП-64-11-187 | 10/0,4 | 0.4 |  |  |  | 0.15199
1580 | ПАО "МРСК Сибири" | "Хакасэнерго" | ТП-64-11-189 | 10/0,4 | 0.4 |  |  |  | 0.13794
1581 | ПАО "МРСК Сибири" | "Хакасэнерго" | ТП-04-31-08 | 10/0,4 | 0.63 |  |  |  | 0.1702
1582 | ПАО "МРСК Сибири" | "Хакасэнерго" | ТП-11-02-34 | 10/0,4 | 0.25 |  |  |  | 0.077174
1583 | ПАО "МРСК Сибири" | "Хакасэнерго" | ТП-72-19/20-01 | 10/0,4 | 0.63 | 0.63 |  |  | 0.17845
1584 | ПАО "МРСК Сибири" | "Хакасэнерго" | ТП-72-03-04 База сетей | 10 | 0.25 |  |  |  | 0
1585 | ПАО "МРСК Сибири" | "Хакасэнерго" | ТП-63-27-02 | 10/0,4 | 0.25 |  |  |  | 0.049428
1586 | ПАО "МРСК Сибири" | "Хакасэнерго" | ТП-32-18-104 | 10/0,4 | 0.4 |  |  |  | 0.0087254
1587 | ПАО "МРСК Сибири" | "Хакасэнерго" | ТП-123-03-08 | 10/0,4 | 0.025 |  |  |  | 0
1588 | ПАО "МРСК Сибири" | "Хакасэнерго" | ТП-123-03-07 | 10/0,4 | 0.025 |  |  |  | 0
1589 | ПАО "МРСК Сибири" | "Хакасэнерго" | ТП-49-05-24 | 10/0,4 | 0.16 |  |  |  | 0
1590 | ПАО "МРСК Сибири" | "Хакасэнерго" | ТП-43-01-01 | 6/0,4 | 0.25 |  |  |  | 0.097475
1591 | ПАО "МРСК Сибири" | "Хакасэнерго" | ТП-43-01-03 | 6/0,4 | 0.16 |  |  |  | 0.063389
1592 | ПАО "МРСК Сибири" | "Хакасэнерго" | ТП-43-01-04 | 6/0,4 | 0.4 |  |  |  | 0.13429
1593 | ПАО "МРСК Сибири" | "Хакасэнерго" | ТП-43-01-05 | 6/0,4 | 0.16 |  |  |  | 0.12616
1594 | ПАО "МРСК Сибири" | "Хакасэнерго" | ТП-43-05-01 | 6/0,4 | 0.32 |  |  |  | 0.12401
1595 | ПАО "МРСК Сибири" | "Хакасэнерго" | ТП-43-05-04 | 6/0,4 | 0.25 |  |  |  | 0.12533
1596 | ПАО "МРСК Сибири" | "Хакасэнерго" | ТП-43-05-06 | 6/0,4 | 0.16 |  |  |  | 0.088278
1597 | ПАО "МРСК Сибири" | "Хакасэнерго" | ТП-43-07-01 | 6/0,4 | 0.32 |  |  |  | 0.16634
1598 | ПАО "МРСК Сибири" | "Хакасэнерго" | ТП-43-07-02 | 6/0,4 | 0.16 |  |  |  | 0.064268
1599 | ПАО "МРСК Сибири" | "Хакасэнерго" | ТП-43-07-03 | 6/0,4 | 0.1 |  |  |  | 0.024093
1600 | ПАО "МРСК Сибири" | "Хакасэнерго" | ТП-43-20-02 | 6/0,4 | 0.16 |  |  |  | 0.065549
1601 | ПАО "МРСК Сибири" | "Хакасэнерго" | ТП-15-617-249 | 10/0,4 | 0.4 |  |  |  | 0.072896
1602 | ПАО "МРСК Сибири" | "Хакасэнерго" | ТП-15-617-250 | 10/0,4 | 0.4 |  |  |  | 0.094164
1603 | ПАО "МРСК Сибири" | "Хакасэнерго" | ТП-09-02-03 | 6/0,4 | 0.04 |  |  |  | 2.218e-05
1604 | ПАО "МРСК Сибири" | "Хакасэнерго" | ТП-14-08-16 | 6/0,4 | 0.4 |  |  |  | 0.044999
1605 | ПАО "МРСК Сибири" | "Хакасэнерго" | ТП-15-620-261 | 6/0,4 | 0.4 |  |  |  | 0.11542
1606 | ПАО "МРСК Сибири" | "Хакасэнерго" | ТП-29-05-101 | 6/0,4 | 0.4 |  |  |  | 0.043369
1607 | ПАО "МРСК Сибири" | "Хакасэнерго" | ТП-29-05-104 | 6/0,4 | 0.4 |  |  |  | 0.021146
1608 | ПАО "МРСК Сибири" | "Хакасэнерго" | ТП-29-05-102 | 6/0,4 | 0.4 |  |  |  | 0.0031152
1609 | ПАО "МРСК Сибири" | "Хакасэнерго" | ТП-29-05-103 | 6/0,4 | 0.4 |  |  |  | 0.0064381
1610 | ПАО "МРСК Сибири" | "Хакасэнерго" | ТП-56-17-06 | 6/0,4 | 0.16 |  |  |  | 0.041944
1611 | ПАО "МРСК Сибири" | "Хакасэнерго" | ТП-29-10-13 |  | 0.25 |  |  |  | 0.005192
1612 | ПАО "МРСК Сибири" | "Хакасэнерго" | ТП-29-19-21 | 6/0,4 | 0.16 |  |  |  | 0
1613 | ПАО "МРСК Сибири" | "Хакасэнерго" | ТП-74-04-15 | 10/0,4 | 0.25 |  |  |  | 0.013447
1614 | ПАО "МРСК Сибири" | "Хакасэнерго" | ТП-74-11-04 | 10/0,4 | 0.25 |  |  |  | 0.0038251
1615 | ПАО "МРСК Сибири" | "Хакасэнерго" | ТП-27-10-42 | 10/0,4 | 0.4 |  |  |  | 0.051675
1616 | ПАО "МРСК Сибири" | "Хакасэнерго" | ТП-32-18-20 | 10/0,4 | 0.63 |  |  |  | 0.044073
1617 | ПАО "МРСК Сибири" | "Хакасэнерго" | ТП-36-03-03 | 10/0,4 | 0.25 |  |  |  | 0.038995
1618 | ПАО "МРСК Сибири" | "Хакасэнерго" | ТП-03А-08-246 | 10/0,4 | 0.4 |  |  |  | 0.11722
1619 | ПАО "МРСК Сибири" | "Хакасэнерго" | ТП-03А-08-247 | 10/0,4 | 0.4 |  |  |  | 0.17249
1620 | ПАО "МРСК Сибири" | "Хакасэнерго" | ТП-05-14-248 | 10/0,4 | 0.4 |  |  |  | 0.14719
1621 | ПАО "МРСК Сибири" | "Хакасэнерго" | ТП-33-06-08 | 400/10 | 0.4 |  |  |  | 0.18223
1622 | ПАО "МРСК Сибири" | "Хакасэнерго" | ТП-88-01-09 | 10/0,4 | 0.16 |  |  |  | 0.048257
1623 | ПАО "МРСК Сибири" | "Хакасэнерго" | ТП-32-05-04 | 10/0,4 | 0.4 |  |  |  | 0.010515
1624 | ПАО "МРСК Сибири" | "Хакасэнерго" | ТП-88-08-05 | 10/0,4 | 0.16 |  |  |  | 0.095835
1625 | ПАО "МРСК Сибири" | "Хакасэнерго" | ТП-21-10-06 | 10/0,4 | 0.25 |  |  |  | 0.0052788
1626 | ПАО "МРСК Сибири" | "Хакасэнерго" | ТП-123-08-03 | 10/0,4 | 0.063 |  |  |  | 0.01571
1627 | ПАО "МРСК Сибири" | "Хакасэнерго" | ТП-05-14/03А-08-253 | 10/0,4 | 0.4 |  |  |  | 0.015326
1628 | ПАО "МРСК Сибири" | "Хакасэнерго" | ТП-57-06-08 | 10/0,4 | 0.025 |  |  |  | 0.0037713
1629 | ПАО "МРСК Сибири" | "Хакасэнерго" | ТП-72-12-02 | 10/0,4 | 0.16 |  |  |  | 0.014721
1630 | ПАО "МРСК Сибири" | "Хакасэнерго" | ТП-59-20-07 | 10/0,4 | 0.32 |  |  |  | 0
1631 | ПАО "МРСК Сибири" | "Хакасэнерго" | ТП-10-11/16-622-252 | 10/0,4 | 0.63 | 0.63 |  |  | 0.041966
1632 | ПАО "МРСК Сибири" | "Хакасэнерго" | ТП-30-08-251 | 10/0,4 | 0.4 |  |  |  | 0.12952
1633 | ПАО "МРСК Сибири" | "Хакасэнерго" | ТП-72-04-16 | 10/0,4 | 0.16 |  |  |  | 0.0068412
1634 | ПАО "МРСК Сибири" | "Хакасэнерго" | ТП-72-18-04 | 10/0,4 | 0.25 |  |  |  | 0.0078069
1635 | ПАО "МРСК Сибири" | "Хакасэнерго" | ТП-49-24-02 | 10/0,4 | 0.1 |  |  |  | 0.0074433
1636 | ПАО "МРСК Сибири" | "Хакасэнерго" | ТП-51-14-23 | 10/0,4 | 0.1 |  |  |  | 0.0077342
1637 | ПАО "МРСК Сибири" | "Хакасэнерго" | ТП-74-01-25 | 10/0,4 | 0.04 |  |  |  | 0.0055885
1638 | ПАО "МРСК Сибири" | "Хакасэнерго" | ТП-49-15-16 | 10/0,4 | 0.25 |  |  |  | 0.0824
1639 | ПАО "МРСК Сибири" | "Хакасэнерго" | ТП-55-03-11 | 10/0,4 | 0.16 |  |  |  | 0.01147
1640 | ПАО "МРСК Сибири" | "Хакасэнерго" | ТП-49-06-07 | 10/0,4 | 0.25 |  |  |  | 0.038804
1641 | ПАО "МРСК Сибири" | "Хакасэнерго" | ТП-49-07-13 | 10/0,4 | 0.25 |  |  |  | 0.038797
1642 | ПАО "МРСК Сибири" | "Хакасэнерго" | ТП-73-18-02 | 10/0,4 | 0.25 |  |  |  | 0.023823
1643 | ПАО "МРСК Сибири" | "Хакасэнерго" | ТП-74-16-07 | 10/0,4 | 0.25 |  |  |  | 0.039488
1644 | ПАО "МРСК Сибири" | "Хакасэнерго" | ТП-21-04-15 | 10/0,4 | 0.25 |  |  |  | 0.055035
1645 | ПАО "МРСК Сибири" | "Хакасэнерго" | ТП-01-07-12 | 10/0,4 | 0.4 |  |  |  | 0.077101
1646 | ПАО "МРСК Сибири" | "Хакасэнерго" | ТП-22-54-06 | 10/0,4 | 0.4 |  |  |  | 0.1348
1647 | ПАО "МРСК Сибири" | "Хакасэнерго" | ТП-01-15-25 | 10/0,4 | 0.63 |  |  |  | 0.1402
1648 | ПАО "МРСК Сибири" | "Хакасэнерго" | ТП-11-18-10 | 10/0,4 | 0.4 |  |  |  | 0.077295
1649 | ПАО "МРСК Сибири" | "Хакасэнерго" | ТП-11-18-11 | 10/0,4 | 0.25 |  |  |  | 0.022815
1650 | ПАО "МРСК Сибири" | "Хакасэнерго" | ТП-11-18-13 | 10/0,4 | 0.4 |  |  |  | 0.13526
1651 | ПАО "МРСК Сибири" | "Хакасэнерго" | ТП-20-47-41 | 10/0,4 | 0.4 |  |  |  | 0.10072
1652 | ПАО "МРСК Сибири" | "Хакасэнерго" | ТП-11-21-45 | 10/0,4 | 0.25 |  |  |  | 0.045034
1653 | ПАО "МРСК Сибири" | "Хакасэнерго" | ТП-27-05-11 | 10/0,4 | 0.25 |  |  |  | 0.044859
1654 | ПАО "МРСК Сибири" | "Хакасэнерго" | ТП-27-08-02 | 10/0,4 | 0.25 |  |  |  | 0.009558
1655 | ПАО "МРСК Сибири" | "Хакасэнерго" | ТП-21-08-07 | 10/0,4 | 0.1 |  |  |  | 0.01973
1656 | ПАО "МРСК Сибири" | "Хакасэнерго" | ТП-21-12-21 | 10/0,4 | 0.1 |  |  |  | 0.017525
1657 | ПАО "МРСК Сибири" | "Хакасэнерго" | ТП-27-10-71 | 10/0,4 | 0.25 |  |  |  | 0.051457
1658 | ПАО "МРСК Сибири" | "Хакасэнерго" | ТП-27-10-72 | 10/0,4 | 0.25 |  |  |  | 0.027357
1659 | ПАО "МРСК Сибири" | "Хакасэнерго" | ТП-27-10-73 | 10/0,4 | 0.25 |  |  |  | 0.055366
1660 | ПАО "МРСК Сибири" | "Хакасэнерго" | ТП-84-09-12 | 10/0,4 | 0.4 |  |  |  | 0.080986
1661 | ПАО "МРСК Сибири" | "Хакасэнерго" | ТП-84-09-13 | 10/0,4 | 0.25 |  |  |  | 0.03018
1662 | ПАО "МРСК Сибири" | "Хакасэнерго" | ТП-84-09-14 | 10/0,4 | 0.25 |  |  |  | 0.037779
1663 | ПАО "МРСК Сибири" | "Хакасэнерго" | ТП-27-10-64 | 10/0,4 | 0.4 |  |  |  | 0.050372
1664 | ПАО "МРСК Сибири" | "Хакасэнерго" | ТП-97-01-75 | 10/0,4 | 0.25 |  |  |  | 0.041253
1665 | ПАО "МРСК Сибири" | "Хакасэнерго" | ТП-97-01-81 | 10/0,4 | 0.4 |  |  |  | 0.07165
1666 | ПАО "МРСК Сибири" | "Хакасэнерго" | ТП-11-03-19 | 10/0,4 | 0.25 |  |  |  | 0.007333
1667 | ПАО "МРСК Сибири" | "Хакасэнерго" | ТП-123-03-04 | 10/0,4 | 0.025 |  |  |  | 0.0002545
1668 | ПАО "МРСК Сибири" | "Хакасэнерго" | ТП-90-15-08 | 10/0,4 | 0.16 |  |  |  | 0.038559
1669 | ПАО "МРСК Сибири" | "Хакасэнерго" | ТП-72-12-03 | 10/0,4 | 0.4 |  |  |  | 0.0059047
1670 | ПАО "МРСК Сибири" | "Хакасэнерго" | ТП-15-1018-264 | 10/0,4 | 0.25 |  |  |  | 0
1671 | ПАО "МРСК Сибири" | "Хакасэнерго" | ТП-10-11-262 | 10/0,4 | 0.4 |  |  |  | 0.19975
1672 | ПАО "МРСК Сибири" | "Хакасэнерго" | СТП-79-11-11 | 10/0,4 | 0.025 |  |  |  | 0.0093456
1673 | ПАО "МРСК Сибири" | "Хакасэнерго" | ТП-88-14-07 | 10/0,4 | 0.4 |  |  |  | 0.11237
1674 | ПАО "МРСК Сибири" | "Хакасэнерго" | ТП-74-16-01 | 10/0,4 | 0.25 |  |  |  | 0.0042791
1675 | ПАО "МРСК Сибири" | "Хакасэнерго" | ТП-74-16-08 столбовая | 10/0,4 | 0.025 |  |  |  | 0.0058622
1676 | ПАО "МРСК Сибири" | "Хакасэнерго" | ТП-74-16-02 | 10/0,4 | 0.25 |  |  |  | 0.0095825
1677 | ПАО "МРСК Сибири" | "Хакасэнерго" | ТП-74-16-03 | 10/0,4 | 0.25 |  |  |  | 0.018586
1678 | ПАО "МРСК Сибири" | "Хакасэнерго" | ТП-67-13-12 | 10/0,4 | 0.25 |  |  |  | 0.0064673
1679 | ПАО "МРСК Сибири" | "Хакасэнерго" | ТП-74-16-04 | 10/0,4 | 0.25 |  |  |  | 0.0519
1680 | ПАО "МРСК Сибири" | "Хакасэнерго" | ТП-16-622-265 | 10/0,4 | 0.4 |  |  |  | 0.15937
1681 | ПАО "МРСК Сибири" | "Хакасэнерго" | ТП-49-17-11 столбовая | 10/0,4 | 0.04 |  |  |  | 4.456e-05
1682 | ПАО "МРСК Сибири" | "Хакасэнерго" | ТП-49-16-30 | 10/0,4 | 0.4 |  |  |  | 0.019762
1683 | ПАО "МРСК Сибири" | "Хакасэнерго" | ТП-72-04-18 | 10/0,4 | 0.25 |  |  |  | 0.0060133
1684 | ПАО "МРСК Сибири" | "Хакасэнерго" | ТП-72-04-17 столбовая | 10/0,4 | 0.1 |  |  |  | 0.052619
1685 | ПАО "МРСК Сибири" | "Хакасэнерго" | ТП-72-15-13 столбовая | 10/0,4 | 0.1 |  |  |  | 0.09263
1686 | ПАО "МРСК Сибири" | "Хакасэнерго" | ТП-33-06-07 | 10/0,4 | 0.25 |  |  |  | 0.13307
1687 | ПАО "МРСК Сибири" | "Хакасэнерго" | ТП-33-06-11 | 10/0,4 | 0.25 |  |  |  | 0.089338
1688 | ПАО "МРСК Сибири" | "Хакасэнерго" | ТП-33-06-12 | 10/0,4 | 0.25 |  |  |  | 0.072693
1689 | ПАО "МРСК Сибири" | "Хакасэнерго" | ТП-88-08-02 | 10/0,4 | 0.1 |  |  |  | 0.11876
1690 | ПАО "МРСК Сибири" | "Хакасэнерго" | СТП-62-08-31 | 10/0,4 | 0.025 |  |  |  | 0.0035306
1691 | ПАО "МРСК Сибири" | "Хакасэнерго" | ТП-30-08-268 | 10/0,4 | 0.25 |  |  |  | 0.03298
1692 | ПАО "МРСК Сибири" | "Хакасэнерго" | ТП-30-08-269 | 10/0,4 | 0.25 |  |  |  | 0.018479
1693 | ПАО "МРСК Сибири" | "Хакасэнерго" | ТП-49-10-24 | 10/0,4 | 0.4 |  |  |  | 0.085349
1694 | ПАО "МРСК Сибири" | "Хакасэнерго" | ТП-49-06-08 | 10/0,4 | 0.4 |  |  |  | 0.099387
1695 | ПАО "МРСК Сибири" | "Хакасэнерго" | ТП-31-04-101 | 10/0,4 | 0.25 |  |  |  | 0.015576
1696 | ПАО "МРСК Сибири" | "Хакасэнерго" | ТП-31-04-102 | 10/0,4 | 0.4 |  |  |  | 0.15763
1697 | ПАО "МРСК Сибири" | "Хакасэнерго" | ТП-55-10-21 столбовая | 10/0,4 | 0.025 |  |  |  | 0
1698 | ПАО "МРСК Сибири" | "Хакасэнерго" | ТП-51-01-04 столбовая | 10/0,4 | 0.025 |  |  |  | 0
1699 | ПАО "МРСК Сибири" | "Хакасэнерго" | ТП-57-03-13 | 10/0,4 | 0.1 |  |  |  | 0.0090312
1700 | ПАО "МРСК Сибири" | "Хакасэнерго" | ТП-11-04-03 | 10/0,4 | 0.1 |  |  |  | 0
1701 | ПАО "МРСК Сибири" | "Хакасэнерго" | ТП-21-09-32 | 10/0,4 | 0.025 |  |  |  | 0
1702 | ПАО "МРСК Сибири" | "Хакасэнерго" | ТП-32-16-201 |  | 0.25 |  |  |  | 0
1703 | ПАО "МРСК Сибири" | "Хакасэнерго" | ТП-49-16-31 | 10/0,4 | 0.25 |  |  |  | 0.10052
1704 | ПАО "МРСК Сибири" | "Хакасэнерго" | ТП-49-16-32 | 10/0,4 | 0.25 |  |  |  | 0.12897
1705 | ПАО "МРСК Сибири" | "Хакасэнерго" | ТП-48-03-01 Согласующий | 2018-10-06 | 0.63 |  |  |  | 0
1706 | ПАО "МРСК Сибири" | "Хакасэнерго" | ТП-31-05-102 | 10/0,4КВ | 0.16 |  |  |  | 0.014538
1707 | ПАО "МРСК Сибири" | "Хакасэнерго" | ТП-32-05-101 | 10/0,4 | 0.063 |  |  |  | 0
1708 | ПАО "МРСК Сибири" | "Хакасэнерго" | ТП-25-09-36 | 10/0,4 | 0.16 |  |  |  | 0.037836
1709 | ПАО "МРСК Сибири" | "Хакасэнерго" | ТП-01-07-24 | 10/0,4 | 0.025 |  |  |  | 0
1710 | ПАО "МРСК Сибири" | "Хакасэнерго" | ТП-103 (д. Главстан) | 35/0,4 | 0.1 |  |  |  | 0
1711 | ПАО "МРСК Сибири" | "Хакасэнерго" | ТП-49-16-36 | 10/0,4 | 0.025 |  |  |  | 0
1712 | ПАО "МРСК Сибири" | "Хакасэнерго" | ТП-57-02-02 | 10/0,4 | 0.16 |  |  |  | 0.032034
1713 | ПАО "МРСК Сибири" | "Хакасэнерго" | ТП-21-08-02 | 10/0,4 | 0.25 |  |  |  | 0.11025
1714 | ПАО "МРСК Сибири" | "Хакасэнерго" | ТП-32-16-104 | 10/0,4 | 0.4 |  |  |  | 0
1715 | ПАО "МРСК Сибири" | "Хакасэнерго" | ТП 29-05-111 | 6/0,4 | 0.25 |  |  |  | 0
1716 | ПАО "МРСК Сибири" | "Хакасэнерго" | ТП-73-04-20 | 10/0,4 | 0.025 |  |  |  | 0
1717 | ПАО "МРСК Сибири" | "Хакасэнерго" | ТП-49-16-37 | 10/0,4 | 0.025 |  |  |  | 0
1718 | ПАО "МРСК Сибири" | "Хакасэнерго" | ТП 20-15-07 (Спортивная) | 10/0,4 | 0.16 |  |  |  | 0
1719 | ПАО "МРСК Сибири" | "Хакасэнерго" | ТП 10-27-01 (Уржумов) | 10/0,4 | 0.025 |  |  |  | 0
1720 | ПАО "МРСК Сибири" | "Хакасэнерго" | ТП-11-03-21 |  | 0.025 |  |  |  | 0
1721 | ПАО "МРСК Сибири" | "Хакасэнерго" | ТП-33-05-05 | 10/0,4 | 0.025 |  |  |  | 0
1722 | ПАО "МРСК Сибири" | "Хакасэнерго" | ТП-88-13-18 | 10/0,4 | 0.04 |  |  |  | 0
1723 | ПАО "МРСК Сибири" | "Хакасэнерго" | ТП-89-03-04 | 10/0,4 | 0.16 |  |  |  | 0
1724 | ПАО "МРСК Сибири" | "Хакасэнерго" | ТП-90-06-09 | 10/0,4 | 0.025 |  |  |  | 0
1725 | ПАО "МРСК Сибири" | "Хакасэнерго" | ТП-90-12-07 | 10/0,4 | 0.025 |  |  |  | 0
1726 | ПАО "МРСК Сибири" | "Хакасэнерго" | ТП-123-09-20 | 10/0,4КВ | 0.025 |  |  |  | 0
1727 | ПАО "МРСК Сибири" | "Хакасэнерго" | ТП-74-16-13 |  | 0.025 |  |  |  | 0
1728 | ПАО "МРСК Сибири" | "Хакасэнерго" | ТП-74-16-15 | 10/0,4 | 0.04 |  |  |  | 0
1729 | ПАО "МРСК Сибири" | "Хакасэнерго" | СТП-62-05-06 |  | 0.025 |  |  |  | 0
1730 | ПАО "МРСК Сибири" | "Хакасэнерго" | ТП-49-17-12 | 10/0,4 | 0.025 |  |  |  | 0
1731 | ПАО "МРСК Сибири" | "Хакасэнерго" | ТП-31-54-11 | 10/0,4 | 0.063 |  |  |  | 0
1732 | ПАО "МРСК Сибири" | "Хакасэнерго" | ТП-74-16-14 | 10/0,4 | 0.063 |  |  |  | 0
1733 | ПАО "МРСК Сибири" | "Хакасэнерго" | СТП-25-15-06 |  | 0.025 |  |  |  | 0
1734 | ПАО "МРСК Сибири" | "Хакасэнерго" | ТП-21-09-33 | 10/0,4 | 0.04 |  |  |  | 0
1735 | ПАО "МРСК Сибири" | "Хакасэнерго" | ТП 20-15-06 (Нарсуд) | 10/0,4 | 0.25 |  |  |  | 0
1736 | ПАО "МРСК Сибири" | "Хакасэнерго" | ТП-72-15-14 |  | 0.04 |  |  |  | 0
1737 | ПАО "МРСК Сибири" | "Хакасэнерго" | ТП 32-17-105 | 10/0,4 | 0.025 |  |  |  | 0
1738 | ПАО "МРСК Сибири" | "Хакасэнерго" | ТП-123-05-07 | 10/0,4 | 0.025 |  |  |  | 0
1739 | ПАО "МРСК Сибири" | "Хакасэнерго" | ТП-07-08-38 | 10/0,4 | 0.4 | 0.4 |  |  | 0.33501
1740 | ПАО "МРСК Сибири" | "Хакасэнерго" | ТП-15-620-27 | 6/0,4 | 0.4 |  |  |  | 0.099686
1741 | ПАО "МРСК Сибири" | "Хакасэнерго" | ТП-15-1018-43 | 10/0,4 | 0.4 |  |  |  | 0.13978
1742 | ПАО "МРСК Сибири" | "Хакасэнерго" | ТП-30-08-18 | 10/0,4 | 0.63 |  |  |  | 0.13891
1743 | ПАО "МРСК Сибири" | "Хакасэнерго" | ТП-15-602-53 | 6/0,4 | 0.25 | 0.2 |  |  | 0.21406
1744 | ПАО "МРСК Сибири" | "Хакасэнерго" | ТП-03-07-82 | 10/0,4 | 0.63 |  |  |  | 0.36704
1745 | ПАО "МРСК Сибири" | "Хакасэнерго" | ТП-15-602-112 | 6/0,4 | 0.4 |  |  |  | 0.10207
1746 | ПАО "МРСК Сибири" | "Хакасэнерго" | ТП-03А-11-244 | 10/0,4 | 0.4 |  |  |  | 0.24289
1747 | ПАО "МРСК Сибири" | "Хакасэнерго" | ТП-64-18-235 | 10/0,4 | 0.25 |  |  |  | 0.11902
1748 | ПАО "МРСК Сибири" | "Хакасэнерго" | ТП-64-18-232 | 10/0,4 | 0.4 |  |  |  | 0.12427
1749 | ПАО "МРСК Сибири" | "Хакасэнерго" | ТП-03-04-92 | 10/0,4 | 0.4 | 0.4 |  |  | 0.26353
1750 | ПАО "МРСК Сибири" | "Хакасэнерго" | ТП-03-04-84 | 10/0,4 | 0.63 |  |  |  | 0.26799
1751 | ПАО "МРСК Сибири" | "Хакасэнерго" | ТП-10-11-02 | 10/0,4 | 0.4 |  |  |  | 0.11508
1752 | ПАО "МРСК Сибири" | "Хакасэнерго" | ТП-07-16-174 | 10/0,4 | 0.63 |  |  |  | 0.12646
1753 | ПАО "МРСК Сибири" | "Хакасэнерго" | ТП-15-617-39 | 6/0,4 | 0.4 |  |  |  | 0.17864
1754 | ПАО "МРСК Сибири" | "Хакасэнерго" | ТП-16-622-11 | 10/0,4 | 0.4 |  |  |  | 0.13831
1755 | ПАО "МРСК Сибири" | "Хакасэнерго" | ТП-16-622-14 | 10/0,4 | 0.25 |  |  |  | 0.043981
1756 | ПАО "МРСК Сибири" | "Хакасэнерго" | ТП-16-622-168 | 10/0,4 | 0.4 |  |  |  | 0.10339
1757 | ПАО "МРСК Сибири" | "Хакасэнерго" | ТП-03-09-75 | 10/0,4 | 0.25 | 0.25 |  |  | 0.11197
1758 | ПАО "МРСК Сибири" | "Хакасэнерго" | ТП-03А-11-242 | 10/0,4 | 0.25 |  |  |  | 0.032492
1759 | ПАО "МРСК Сибири" | "Хакасэнерго" | ТП-30-08-237 | 10/0,4 | 0.4 |  |  |  | 0.15661
1760 | ПАО "МРСК Сибири" | "Хакасэнерго" | ТП-30-08-50 | 10/0,4 | 0.16 |  |  |  | 0.074567
1761 | ПАО "МРСК Сибири" | "Хакасэнерго" | ТП-30-08-156 | 10/0,4 | 0.4 |  |  |  | 0.11907
1762 | ПАО "МРСК Сибири" | "Хакасэнерго" | ТП-30-08-154 | 10/0,4 | 0.4 |  |  |  | 0.10266
1763 | ПАО "МРСК Сибири" | "Хакасэнерго" | ТП-30-08-163 | 10/0,4 | 0.4 |  |  |  | 0.10565
1764 | ПАО "МРСК Сибири" | "Хакасэнерго" | ТП-30-08-46 | 10/0,4 | 0.4 |  |  |  | 0.16988
1765 | ПАО "МРСК Сибири" | "Хакасэнерго" | ТП-30-08-51 | 10/0,4 | 0.4 |  |  |  | 0.10385
1766 | ПАО "МРСК Сибири" | "Хакасэнерго" | ТП-30-08-48 | 10/0,4 | 0.4 |  |  |  | 0.097864
1767 | ПАО "МРСК Сибири" | "Хакасэнерго" | ТП-30-08-145 | 10/0,4 | 0.4 |  |  |  | 0.10109
1768 | ПАО "МРСК Сибири" | "Хакасэнерго" | ТП-30-08-44 | 10/0,4 | 0.4 |  |  |  | 0.13708
1769 | ПАО "МРСК Сибири" | "Хакасэнерго" | ТП-30-08-49 | 10/0,4 | 0.4 |  |  |  | 0.11656
1770 | ПАО "МРСК Сибири" | "Хакасэнерго" | ТП-15-602-110 | 6/0,4 | 0.18 | 0.18 |  |  | 0.10049
1771 | ПАО "МРСК Сибири" | "Хакасэнерго" | ТП-15-602-41 | 6/0,4 | 0.63 | 0.32 |  |  | 0.25842
1772 | ПАО "МРСК Сибири" | "Хакасэнерго" | ТП-07-04/07-13-54 | 10/0,4 | 0.4 | 0.63 |  |  | 0.25642
1773 | ПАО "МРСК Сибири" | "Хакасэнерго" | ТП-15-620-60 | 6/0,4 | 0.25 |  |  |  | 0.14652
1774 | ПАО "МРСК Сибири" | "Хакасэнерго" | ТП-15-602-34 | 6/0,4 | 0.16 |  |  |  | 0.09052
1775 | ПАО "МРСК Сибири" | "Хакасэнерго" | ТП-15-602/15-620-104 | 6/0,4 | 0.4 |  |  |  | 0.23194
1776 | ПАО "МРСК Сибири" | "Хакасэнерго" | ТП-15-617-15 | 6/0,4 | 0.63 |  |  |  | 0.17456
1777 | ПАО "МРСК Сибири" | "Хакасэнерго" | ТП-15-617-148 | 6/0,4 | 0.4 |  |  |  | 0.086796
1778 | ПАО "МРСК Сибири" | "Хакасэнерго" | ТП-15-617-21 | 6/0,4 | 0.4 |  |  |  | 0.19226
1779 | ПАО "МРСК Сибири" | "Хакасэнерго" | ТП-64-18-243 | 10/0,4 | 0.4 |  |  |  | 0.19726
1780 | ПАО "МРСК Сибири" | "Хакасэнерго" | ТП-64-18-30 | 10/0,4 | 0.63 |  |  |  | 0.28624
1781 | ПАО "МРСК Сибири" | "Хакасэнерго" | ТП-03А-08-122 | 10/0,4 | 0.25 | 0.25 |  |  | 0.20001
1782 | ПАО "МРСК Сибири" | "Хакасэнерго" | ТП-03-06-80 | 10/0,4 | 0.4 | 0.4 |  |  | 0.26432
1783 | ПАО "МРСК Сибири" | "Хакасэнерго" | ТП-03-08-89 | 10/0,4 | 0.4 |  |  |  | 0.16875
1784 | ПАО "МРСК Сибири" | "Хакасэнерго" | ТП-03А-08-99 | 10/0,4 | 0.4 | 0.4 |  |  | 0.23197
1785 | ПАО "МРСК Сибири" | "Хакасэнерго" | ТП-15-620-31 | 6/0,4 | 0.63 |  |  |  | 0.13439
1786 | ПАО "МРСК Сибири" | "Хакасэнерго" | ТП-15-620-32 | 6/0,4 | 0.4 |  |  |  | 0.19667
1787 | ПАО "МРСК Сибири" | "Хакасэнерго" | ТП-03-07-83 | 10/0,4 | 0.4 |  |  |  | 0.24158
1788 | ПАО "МРСК Сибири" | "Хакасэнерго" | ТП-03-09-74 | 10/0,4 | 0.4 |  |  |  | 0.24403
1789 | ПАО "МРСК Сибири" | "Хакасэнерго" | ТП-03-07-78 | 10/0,4 | 0.63 |  |  |  | 0.39394
1790 | ПАО "МРСК Сибири" | "Хакасэнерго" | ТП-05-16-130 | 10/0,4 | 0.4 | 0.63 |  |  | 0.39666
1791 | ПАО "МРСК Сибири" | "Хакасэнерго" | ТП-10-11-263 | 10/0,4 | 0.63 |  |  |  | 0.1653
1792 | ПАО "МРСК Сибири" | "Хакасэнерго" | ТП-16-622-267 | 10/0,4 | 0.25 |  |  |  | 0.10927
1793 | ПАО "МРСК Сибири" | "Хакасэнерго" | ТП-26-18-12 | 10/0,4 | 0.16 |  |  |  | 0.001062
1794 | ПАО "МРСК Сибири" | "Хакасэнерго" | ТП-123-09-18 | 10/0,4 | 0.16 |  |  |  | 0.0094556
1795 | ПАО "МРСК Сибири" | "Хакасэнерго" | ТП-25-09-33 | 10/0,4 | 0.4 |  |  |  | 0.08378
1796 | ПАО "МРСК Сибири" | "Хакасэнерго" | ТП-03-14-06 | 6/0,4 | 0.25 |  |  |  | 0.025797
1797 | ПАО "МРСК Сибири" | "Хакасэнерго" | ТП-03-20-03 | 6/0,4 | 0.4 |  |  |  | 0.12106
1798 | ПАО "МРСК Сибири" | "Хакасэнерго" | ТП-С-21-04 | 10/0,4 | 0.63 | 0.63 |  |  | 0.28443
1799 | ПАО "МРСК Сибири" | "Хакасэнерго" | ТП-03-20-01 | 6/0,4 | 0.4 |  |  |  | 0.084241
1800 | ПАО "МРСК Сибири" | "Хакасэнерго" | ТП-03-13-12 | 6/0,4 | 0.4 |  |  |  | 0.15253
1801 | ПАО "МРСК Сибири" | "Хакасэнерго" | ТП-03-04-03 | 6/0,4 | 0.25 |  |  |  | 0.002056
1802 | ПАО "МРСК Сибири" | "Хакасэнерго" | ТП-04-11-01 | 10/0,4 | 0.63 | 0.63 |  |  | 0.11119
1803 | ПАО "МРСК Сибири" | "Хакасэнерго" | ТП-01-34-01 | 6/0,4 | 0.4 |  |  |  | 0.30956
1804 | ПАО "МРСК Сибири" | "Хакасэнерго" | ТП-04-29-01 | 10/0,4 | 0.63 | 0.63 |  |  | 0.19462
1805 | ПАО "МРСК Сибири" | "Хакасэнерго" | ТП-С-38-05 | 10/0,4 | 0.4 | 0.4 |  |  | 0.45268
1806 | ПАО "МРСК Сибири" | "Хакасэнерго" | ТП-С-38-04 | 10/0,4 | 0.4 | 0.4 |  |  | 0.15791
1807 | ПАО "МРСК Сибири" | "Хакасэнерго" | ТП-С-38-02 | 10/0,4 | 0.4 | 0.4 |  |  | 0.27906
1808 | ПАО "МРСК Сибири" | "Хакасэнерго" | ТП-С-21-03 | 10/0,4 | 1 | 1 |  |  | 0.30318
1809 | ПАО "МРСК Сибири" | "Хакасэнерго" | ТП-С-21-02 | 10/0,4 | 0.4 | 0.4 |  |  | 0.16244
1810 | ПАО "МРСК Сибири" | "Хакасэнерго" | ТП-С-21-01 | 10/0,4 | 0.4 | 0.4 |  |  | 0.21221
1811 | ПАО "МРСК Сибири" | "Хакасэнерго" | ТП-С-08-06 | 10/0,4 | 0.4 | 0.4 |  |  | 0.025687
1812 | ПАО "МРСК Сибири" | "Хакасэнерго" | ТП-С-08-05 | 10/0,4 | 0.4 | 0.4 |  |  | 0.13288
1813 | ПАО "МРСК Сибири" | "Хакасэнерго" | ТП-С-08-03 | 10/0,4 | 0.63 | 0.63 |  |  | 0.22448
1814 | ПАО "МРСК Сибири" | "Хакасэнерго" | ТП-С-08-02 | 10/0,4 | 0.25 | 0.25 |  |  | 0.3736
1815 | ПАО "МРСК Сибири" | "Хакасэнерго" | ТП-С-08-01 | 10/0,4 | 0.63 | 0.63 |  |  | 0.48722
1816 | ПАО "МРСК Сибири" | "Хакасэнерго" | ТП-РП-01-18-04 | 10/0,4 | 0.63 | 0.63 |  |  | 0.20753
1817 | ПАО "МРСК Сибири" | "Хакасэнерго" | ТП-РП-01-18-03 | 10/0,4 | 0.4 | 0.4 |  |  | 0.2922
1818 | ПАО "МРСК Сибири" | "Хакасэнерго" | ТП-04-30-02 | 10/0,4 | 0.63 | 0.63 |  |  | 0.21033
1819 | ПАО "МРСК Сибири" | "Хакасэнерго" | ТП-04-29-05 | 10/0,4 | 0.4 | 0.4 |  |  | 0.17065
1820 | ПАО "МРСК Сибири" | "Хакасэнерго" | ТП-04-29-04 | 10/0,4 | 0.63 | 0.63 |  |  | 0.14988
1821 | ПАО "МРСК Сибири" | "Хакасэнерго" | ТП-04-29-02 | 10/0,4 | 0.63 | 0.63 |  |  | 0.47384
1822 | ПАО "МРСК Сибири" | "Хакасэнерго" | ТП-05-09-02 | 6/0,4 | 0.4 |  |  |  | 0.13638
1823 | ПАО "МРСК Сибири" | "Хакасэнерго" | ТП-05-12-04 | 6/0,4 | 0.4 | 0.4 |  |  | 0.1227
1824 | ПАО "МРСК Сибири" | "Хакасэнерго" | ТП-05-12-03 | 6/0,4 | 0.4 | 0.4 |  |  | 0.076532
1825 | ПАО "МРСК Сибири" | "Хакасэнерго" | ТП-05-16-02 | 6/0,4 | 0.25 | 0.25 |  |  | 0.41893
1826 | ПАО "МРСК Сибири" | "Хакасэнерго" | ТП-05-16-03 | 6/0,4 | 0.4 | 0.4 |  |  | 0.060437
1827 | ПАО "МРСК Сибири" | "Хакасэнерго" | ТП-05-05-02 | 6/0,4 | 0.4 | 0.4 |  |  | 0.30738
1828 | ПАО "МРСК Сибири" | "Хакасэнерго" | ТП-01-06-01 | 6/0,4 | 0.25 |  |  |  | 0.0054091
1829 | ПАО "МРСК Сибири" | "Хакасэнерго" | ТП-11А-02-07 | 6/0,4 | 0.04 |  |  |  | 0
1830 | ПАО "МРСК Сибири" | "Хакасэнерго" | ТП-02-30-01 | 6/0,4 | 0.4 | 0.4 |  |  | 0.14916
1831 | ПАО "МРСК Сибири" | "Хакасэнерго" | ТП-02-30-02 | 6/0,4 | 0.4 | 0.4 |  |  | 0.36448
1832 | ПАО "МРСК Сибири" | "Хакасэнерго" | ТП-01-22-01 | 6/0,4 | 0.63 | 0.63 |  |  | 0.33076
1833 | ПАО "МРСК Сибири" | "Хакасэнерго" | ТП-02-41-01 | 6/0,4 | 0.25 | 0.25 |  |  | 0.083688
1834 | ПАО "МРСК Сибири" | "Хакасэнерго" | ТП-05-12-01 | 6/0,4 | 0.63 |  |  |  | 0.034206
1835 | ПАО "МРСК Сибири" | "Хакасэнерго" | ТП-01-12-02 | 6/0,4 | 0.4 | 0.4 |  |  | 0.17286
1836 | ПАО "МРСК Сибири" | "Хакасэнерго" | ТП-01-02-04 | 6/0,4 | 0.16 |  |  |  | 0.050875
1837 | ПАО "МРСК Сибири" | "Хакасэнерго" | ТП-01-34-04 | 6/0,4 | 0.25 | 0.25 |  |  | 0.13783
1838 | ПАО "МРСК Сибири" | "Хакасэнерго" | ТП-01-54-01 | 10/0,4 | 0.4 | 0.4 |  |  | 0.19887
1839 | ПАО "МРСК Сибири" | "Хакасэнерго" | ТП-63-27-03 | 10 | 0.04 |  |  |  | 0
1840 | ПАО "МРСК Сибири" | "Хакасэнерго" | ГКНС-1Т/2Т | 10/0,4 | 0.4 | 0.4 |  |  | 0
1841 | ПАО "МРСК Сибири" | "Хакасэнерго" | ТП-01-04-02 | 6/0,4 | 0.63 |  |  |  | 0
1842 | ПАО "МРСК Сибири" | "Хакасэнерго" | ТП-01-18-04 | 6/0,4 | 0.63 |  |  |  | 0
1843 | ПАО "МРСК Сибири" | "Хакасэнерго" | ТП-01-06-07 | 6/0,4 | 1 |  |  |  | 0.052538
1844 | ПАО "МРСК Сибири" | "Хакасэнерго" | ТП-01-16-01 | 6/0,4 | 0.16 |  |  |  | 0.023244
1845 | ПАО "МРСК Сибири" | "Хакасэнерго" | ТП-01-04-04 | 6/0,4 | 0.63 |  |  |  | 0.084892
1846 | ПАО "МРСК Сибири" | "Хакасэнерго" | ТП-03-14-02 | 6/0,4 | 0.25 |  |  |  | 0.043372
1847 | ПАО "МРСК Сибири" | "Хакасэнерго" | ТП-01-22-04 | 6/0,4 | 0.4 | 0.4 |  |  | 0.18564
1848 | ПАО "МРСК Сибири" | "Хакасэнерго" | ТП-01-30-01 | 6/0,4 | 0.4 | 0.4 |  |  | 0.15165
1849 | ПАО "МРСК Сибири" | "Хакасэнерго" | ТП-01-30-03 | 6/0,4 | 0.4 | 0.4 |  |  | 0.38921
1850 | ПАО "МРСК Сибири" | "Хакасэнерго" | ТП-01-30-05 | 6/0,4 | 0.4 | 0.4 |  |  | 0.37981
1851 | ПАО "МРСК Сибири" | "Хакасэнерго" | ТП-01-30-06 | 6/0,4 | 0.63 | 0.63 |  |  | 0.28393
1852 | ПАО "МРСК Сибири" | "Хакасэнерго" | ТП-01-34-03 | 6/0,4 | 0.4 | 0.4 |  |  | 0.22147
1853 | ПАО "МРСК Сибири" | "Хакасэнерго" | ТП-01-48-04 | 10/0,4 | 0.32 |  |  |  | 0.049566
1854 | ПАО "МРСК Сибири" | "Хакасэнерго" | ТП-01-48-12 | 10/0,4 | 0.4 |  |  |  | 0.0014538
1855 | ПАО "МРСК Сибири" | "Хакасэнерго" | ТП-01-48-13 | 10/0,4 | 0.25 |  |  |  | 0.0024922
1856 | ПАО "МРСК Сибири" | "Хакасэнерго" | ТП-01-48-14 | 10/0,4 | 0.25 |  |  |  | 0
1857 | ПАО "МРСК Сибири" | "Хакасэнерго" | ТП-01-48-19 | 10/0,4 | 0.25 |  |  |  | 0.014726
1858 | ПАО "МРСК Сибири" | "Хакасэнерго" | ТП-01-48-20 | 10/0,4 | 0.4 |  |  |  | 0.008024
1859 | ПАО "МРСК Сибири" | "Хакасэнерго" | ТП-01-48-23 | 10/0,4 | 0.16 |  |  |  | 0.0082194
1860 | ПАО "МРСК Сибири" | "Хакасэнерго" | ТП-01-53-04 | 10/0,4 | 0.4 |  |  |  | 0.05275
1861 | ПАО "МРСК Сибири" | "Хакасэнерго" | ТП-01-53-05 | 10/0,4 | 0.4 |  |  |  | 0.097658
1862 | ПАО "МРСК Сибири" | "Хакасэнерго" | ТП-02-30-03 | 6/0,4 | 0.63 |  |  |  | 0.052354
1863 | ПАО "МРСК Сибири" | "Хакасэнерго" | ТП-02-32-01 | 6/0,4 | 0.63 |  |  |  | 0.23284
1864 | ПАО "МРСК Сибири" | "Хакасэнерго" | ТП-03-04-05 | 6/0,4 | 0.4 |  |  |  | 0.091032
1865 | ПАО "МРСК Сибири" | "Хакасэнерго" | ТП-03-05-09 | 6/0,4 | 0.63 |  |  |  | 0.063956
1866 | ПАО "МРСК Сибири" | "Хакасэнерго" | ТП-03-13-08 | 6/0,4 | 0.18 |  |  |  | 0.04963
1867 | ПАО "МРСК Сибири" | "Хакасэнерго" | ТП-03-24-01 | 10/0,4 | 1.6 |  |  |  | 0
1868 | ПАО "МРСК Сибири" | "Хакасэнерго" | ТП-04-01-04 | 6/0,4 | 0.25 |  |  |  | 0.067342
1869 | ПАО "МРСК Сибири" | "Хакасэнерго" | ТП-04-01-05 | 6/0,4 | 0.25 |  |  |  | 0.0077644
1870 | ПАО "МРСК Сибири" | "Хакасэнерго" | ТП-04-06-01 | 6/0,4 | 0.25 |  |  |  | 0.00089869
1871 | ПАО "МРСК Сибири" | "Хакасэнерго" | ТП-04-06-02 | 6/0,4 | 0.4 |  |  |  | 0.0093362
1872 | ПАО "МРСК Сибири" | "Хакасэнерго" | ТП-04-12-01 | 10/0,4 | 0.4 |  |  |  | 0.055562
1873 | ПАО "МРСК Сибири" | "Хакасэнерго" | ТП-04-23-03 | 10/0,4 | 0.4 |  |  |  | 0.3577
1874 | ПАО "МРСК Сибири" | "Хакасэнерго" | ТП-33-07-04 | 6/0,4 | 0.4 |  |  |  | 0.040766
1875 | ПАО "МРСК Сибири" | "Хакасэнерго" | ТП-03-05-13 | 6/0,4 | 0.25 |  |  |  | 0.1113
1876 | ПАО "МРСК Сибири" | "Хакасэнерго" | ТП-07-10-03 | 6/0,4 | 0.25 |  |  |  | 0.033873
1877 | ПАО "МРСК Сибири" | "Хакасэнерго" | ТП-07-04-01 | 6/0,4 | 0.25 |  |  |  | 0.053483
1878 | ПАО "МРСК Сибири" | "Хакасэнерго" | ТП-07-10-01 | 6/0,4 | 0.4 |  |  |  | 0.051962
1879 | ПАО "МРСК Сибири" | "Хакасэнерго" | ТП-07-10-02 | 6/0,4 | 0.63 |  |  |  | 0.024965
1880 | ПАО "МРСК Сибири" | "Хакасэнерго" | ТП-05-20-02 | 6/0,4 | 0.4 |  |  |  | 0.06657
1881 | ПАО "МРСК Сибири" | "Хакасэнерго" | ТП-09-05-01 | 6/0,4 | 0.25 |  |  |  | 0.020419
1882 | ПАО "МРСК Сибири" | "Хакасэнерго" | ТП-09-05-02 | 6/0,4 | 0.1 |  |  |  | 0.0072754
1883 | ПАО "МРСК Сибири" | "Хакасэнерго" | ТП-09-05-06 | 6/0,4 | 0.16 |  |  |  | 0.018495
1884 | ПАО "МРСК Сибири" | "Хакасэнерго" | ТП-09-18-01 | 6/0,4 | 0.4 |  |  |  | 0.049009
1885 | ПАО "МРСК Сибири" | "Хакасэнерго" | ТП-02-38-01 | 6/0,4 | 0.63 |  |  |  | 0.090397
1886 | ПАО "МРСК Сибири" | "Хакасэнерго" | ТП-100-03-05 | 6/0,4 | 0.4 |  |  |  | 0.008665
1887 | ПАО "МРСК Сибири" | "Хакасэнерго" | ТП-65-05-09 | 10/0,4 | 0.063 |  |  |  | 0
1888 | ПАО "МРСК Сибири" | "Хакасэнерго" | ТП-04-29-06 | 10/0,4 | 0.63 | 0.63 |  |  | 0.07377
1889 | ПАО "МРСК Сибири" | "Хакасэнерго" | ПС "Пойлово" № 10 35/0,4 кВ | 35 | 0.25 |  |  |  | 0
1890 | ПАО "МРСК Сибири" | "Хакасэнерго" | ТП-С-19-08 | 10/0,4 | 0.063 |  |  |  | 0
1891 | ПАО "МРСК Сибири" | "Хакасэнерго" | ТП-РП-01-13-16 | 2018-06-10 | 2.5 | 2.5 |  |  | 0.04915
1892 | ПАО "МРСК Сибири" | "Хакасэнерго" | РП-1 | 10/0,4 КВ |  |  |  |  | 0
1893 | ПАО "МРСК Сибири" | "Хакасэнерго" | ТП-01-48-03 | 10/0,4 | 0.4 |  |  |  | 0.023941
1894 | ПАО "МРСК Сибири" | "Хакасэнерго" | ТП-04-23-06 | 10/0,4 | 0.63 | 0.63 |  |  | 0.08397
1895 | ПАО "МРСК Сибири" | "Хакасэнерго" | ТП-09-18-08 | 6/0,4 | 0.4 |  |  |  | 0.044044
1896 | ПАО "МРСК Сибири" | "Хакасэнерго" | ТП-90-12-08 | 10/0,4 |  |  |  |  | 0
1897 | ПАО "МРСК Сибири" | "Хакасэнерго" | ТП-78-01-03 | 10/0,4 |  |  |  |  | 0
1898 | ПАО "МРСК Сибири" | "Хакасэнерго" | ТП-14-08-05 | 6/0,4 | 0.32 |  |  |  | 0.12459
1899 | ПАО "МРСК Сибири" | "Хакасэнерго" | ТП-123-07-10 | 10/0,4 | 0.25 |  |  |  | 0.0028445
1900 | ПАО "МРСК Сибири" | "Хакасэнерго" | ТП-123-01-02 | 10/0,4 | 0.16 |  |  |  | 0
1901 | ПАО "МРСК Сибири" | "Хакасэнерго" | ТП-56-17-02 | 6/0,4 | 0.16 |  |  |  | 0.046639
1902 | ПАО "МРСК Сибири" | "Хакасэнерго" | ТП-56-01-08/1 | 6/0,4 | 0.16 |  |  |  | 0.04708
1903 | ПАО "МРСК Сибири" | "Хакасэнерго" | ТП-56-11-03 | 6/0,4 | 0.63 |  |  |  | 0.16973
1904 | ПАО "МРСК Сибири" | "Хакасэнерго" | ТП-56-11-05 | 6/0,4 | 0.25 |  |  |  | 0.18139
1905 | ПАО "МРСК Сибири" | "Хакасэнерго" | ТП-56-17-01 | 6/0,4 | 0.16 |  |  |  | 0.010099
1906 | ПАО "МРСК Сибири" | "Хакасэнерго" | ТП-14-08-04 | 6/0,4 | 0.63 |  |  |  | 0.17893
1907 | ПАО "МРСК Сибири" | "Хакасэнерго" | ТП-14-08-06 | 6/0,4 | 0.32 | 0.32 |  |  | 0.063203
1908 | ПАО "МРСК Сибири" | "Хакасэнерго" | ТП-14-08-09 | 6/0,4 | 0.63 | 0.63 |  |  | 0.10812
1909 | ПАО "МРСК Сибири" | "Хакасэнерго" | ТП-14-08-13 | 6/0,4 | 0.4 |  |  |  | 0.17259
1910 | ПАО "МРСК Сибири" | "Хакасэнерго" | ТП-14-08-19 | 6/0,4 | 0.4 |  |  |  | 0.13569
1911 | ПАО "МРСК Сибири" | "Хакасэнерго" | ТП-14-18-03 | 6/0,4 | 0.4 |  |  |  | 0.104
1912 | ПАО "МРСК Сибири" | "Хакасэнерго" | ТП-14-18-07 | 6/0,4 | 0.4 |  |  |  | 0.10157
1913 | ПАО "МРСК Сибири" | "Хакасэнерго" | ТП-14-18-08 | 6/0,4 | 0.1 |  |  |  | 0.001737
1914 | ПАО "МРСК Сибири" | "Хакасэнерго" | ТП-14-18-12 | 6/0,4 | 0.25 |  |  |  | 0.10989
1915 | ПАО "МРСК Сибири" | "Хакасэнерго" | ТП-14-18-20 | 6/0,4 | 0.25 |  |  |  | 0.096633
1916 | ПАО "МРСК Сибири" | "Хакасэнерго" | ТП-28-13-03 | 6/0,4 | 0.04 |  |  |  | 0.0063852
1917 | ПАО "МРСК Сибири" | "Хакасэнерго" | ТП-94-01-02 | 6/0,4 | 0.16 |  |  |  | 0.022396
1918 | ПАО "МРСК Сибири" | "Хакасэнерго" | ТП-11-02-01 | 10/0,4 | 0.16 |  |  |  | 0.0053778
1919 | ПАО "МРСК Сибири" | "Хакасэнерго" | ТП-11-02-04 | 10/0,4 | 0.16 |  |  |  | 0.054508
1920 | ПАО "МРСК Сибири" | "Хакасэнерго" | ТП-11-02-08 | 10/0,4 | 0.4 |  |  |  | 0.16899
1921 | ПАО "МРСК Сибири" | "Хакасэнерго" | ТП-11-02-10 | 10/0,4 | 0.16 |  |  |  | 0.08654
1922 | ПАО "МРСК Сибири" | "Хакасэнерго" | ТП-11-02-11 | 10/0,4 | 0.1 |  |  |  | 0.067551
1923 | ПАО "МРСК Сибири" | "Хакасэнерго" | ТП-11-02-12 | 10/0,4 | 0.16 |  |  |  | 0.083782
1924 | ПАО "МРСК Сибири" | "Хакасэнерго" | ТП-11-02-29 | 10/0,4 | 0.25 |  |  |  | 0.14967
1925 | ПАО "МРСК Сибири" | "Хакасэнерго" | ТП-11-03-01 | 10/0,4 | 0.1 |  |  |  | 0.012497
1926 | ПАО "МРСК Сибири" | "Хакасэнерго" | ТП-11-14-06 | 10/0,4 | 0.4 |  |  |  | 0.026109
1927 | ПАО "МРСК Сибири" | "Хакасэнерго" | ТП-11-14-07 | 10/0,4 | 0.4 |  |  |  | 0.0047351
1928 | ПАО "МРСК Сибири" | "Хакасэнерго" | ТП-11-14-09 | 10/0,4 | 0.1 |  |  |  | 0.0088392
1929 | ПАО "МРСК Сибири" | "Хакасэнерго" | ТП-11-14-12 | 10/0,4 | 0.1 |  |  |  | 0.0063484
1930 | ПАО "МРСК Сибири" | "Хакасэнерго" | ТП-11-14-13 | 10/0,4 | 0.1 |  |  |  | 0.054257
1931 | ПАО "МРСК Сибири" | "Хакасэнерго" | ТП-21-09-09 | 10/0,4 | 0.4 |  |  |  | 0.1182
1932 | ПАО "МРСК Сибири" | "Хакасэнерго" | ТП-21-09-13 | 10/0,4 | 0.16 |  |  |  | 0.055779
1933 | ПАО "МРСК Сибири" | "Хакасэнерго" | ТП-21-09-15 | 10/0,4 | 0.16 |  |  |  | 0.04839
1934 | ПАО "МРСК Сибири" | "Хакасэнерго" | ТП-21-09-17 | 10/0,4 | 0.063 |  |  |  | 0.030423
1935 | ПАО "МРСК Сибири" | "Хакасэнерго" | ТП-21-09-18 | 10/0,4 | 0.1 |  |  |  | 0.098502
1936 | ПАО "МРСК Сибири" | "Хакасэнерго" | ТП-21-11-01 | 10/0,4 | 0.4 |  |  |  | 0.27965
1937 | ПАО "МРСК Сибири" | "Хакасэнерго" | ТП-21-11-03 | 10/0,4 | 0.4 |  |  |  | 0.12741
1938 | ПАО "МРСК Сибири" | "Хакасэнерго" | ТП-123-01-10 | 10/0,4 | 0.1 |  |  |  | 0.0062153
1939 | ПАО "МРСК Сибири" | "Хакасэнерго" | ТП-123-03-02 | 10/0,4 | 0.1 |  |  |  | 0.047672
1940 | ПАО "МРСК Сибири" | "Хакасэнерго" | ТП-123-03-03 | 10/0,4 | 0.063 |  |  |  | 0.001314
1941 | ПАО "МРСК Сибири" | "Хакасэнерго" | ТП-123-03-13 | 10/0,4 | 0.1 |  |  |  | 0.0032851
1942 | ПАО "МРСК Сибири" | "Хакасэнерго" | ТП-123-05-01 | 10/0,4 | 0.25 |  |  |  | 0.00067968
1943 | ПАО "МРСК Сибири" | "Хакасэнерго" | ТП-123-05-04 | 10/0,4 | 0.25 |  |  |  | 0.020617
1944 | ПАО "МРСК Сибири" | "Хакасэнерго" | ТП-123-05-05 | 10/0,4 | 0.4 |  |  |  | 0.11532
1945 | ПАО "МРСК Сибири" | "Хакасэнерго" | ТП-123-05-08 | 10/0,4 | 0.1 |  |  |  | 0.037883
1946 | ПАО "МРСК Сибири" | "Хакасэнерго" | ТП-123-05-14 | 10/0,4 | 0.1 |  |  |  | 0.0044496
1947 | ПАО "МРСК Сибири" | "Хакасэнерго" | ТП-123-08-04 | 10/0,4 | 0.063 |  |  |  | 0.0033984
1948 | ПАО "МРСК Сибири" | "Хакасэнерго" | ТП-123-08-05 | 10/0,4 | 0.1 |  |  |  | 0.00081656
1949 | ПАО "МРСК Сибири" | "Хакасэнерго" | ТП-123-08-06 | 10/0,4 | 0.1 |  |  |  | 0.001029
1950 | ПАО "МРСК Сибири" | "Хакасэнерго" | ТП-123-08-08 | 10/0,4 | 0.1 |  |  |  | 0.0035117
1951 | ПАО "МРСК Сибири" | "Хакасэнерго" | ТП-123-08-09 | 10/0,4 | 0.25 |  |  |  | 0.0014547
1952 | ПАО "МРСК Сибири" | "Хакасэнерго" | ТП-123-08-10 | 10/0,4 | 0.1 |  |  |  | 0.0005664
1953 | ПАО "МРСК Сибири" | "Хакасэнерго" | ТП-123-09-04 | 10/0,4 | 0.063 |  |  |  | 0.00090624
1954 | ПАО "МРСК Сибири" | "Хакасэнерго" | ТП-123-09-13 | 10/0,4 | 0.16 |  |  |  | 0.11965
1955 | ПАО "МРСК Сибири" | "Хакасэнерго" | ТП-93-03-02 | 10/0,4 | 0.25 |  |  |  | 0.093072
1956 | ПАО "МРСК Сибири" | "Хакасэнерго" | ТП-93-03-03 | 10/0,4 | 0.4 |  |  |  | 0.030329
1957 | ПАО "МРСК Сибири" | "Хакасэнерго" | ТП-93-08-01 | 10/0,4 | 0.25 |  |  |  | 0.10868
1958 | ПАО "МРСК Сибири" | "Хакасэнерго" | ТП-57-01-04 | 10/0,4 | 0.56 |  |  |  | 0.040621
1959 | ПАО "МРСК Сибири" | "Хакасэнерго" | ТП-57-01-06 | 10/0,4 | 0.1 |  |  |  | 0.064271
1960 | ПАО "МРСК Сибири" | "Хакасэнерго" | ТП-57-02-02 | 10/0,4 | 0.63 |  |  |  | 0.33916
1961 | ПАО "МРСК Сибири" | "Хакасэнерго" | ТП-90-06-05 | 10/0,4 | 0.16 |  |  |  | 0.040441
1962 | ПАО "МРСК Сибири" | "Хакасэнерго" | ТП-90-06-06 | 10/0,4 | 0.063 |  |  |  | 0.016718
1963 | ПАО "МРСК Сибири" | "Хакасэнерго" | ТП-90-06-07 | 10/0,4 | 0.1 |  |  |  | 0.016677
1964 | ПАО "МРСК Сибири" | "Хакасэнерго" | ТП-90-06-08 | 10/0,4 | 0.1 |  |  |  | 0.011169
1965 | ПАО "МРСК Сибири" | "Хакасэнерго" | ТП-90-06-10 | 10/0,4 | 0.1 |  |  |  | 0.0074463
1966 | ПАО "МРСК Сибири" | "Хакасэнерго" | ТП-90-06-14 | 10/0,4 | 0.16 |  |  |  | 0.05276
1967 | ПАО "МРСК Сибири" | "Хакасэнерго" | ТП-90-07-03 | 10/0,4 | 0.16 |  |  |  | 0.086297
1968 | ПАО "МРСК Сибири" | "Хакасэнерго" | ТП-90-07-05 | 10/0,4 | 0.04 |  |  |  | 0.0024261
1969 | ПАО "МРСК Сибири" | "Хакасэнерго" | ТП-90-07-07 | 10/0,4 | 0.063 |  |  |  | 0.015398
1970 | ПАО "МРСК Сибири" | "Хакасэнерго" | ТП-90-12-01 | 10/0,4 | 0.1 |  |  |  | 0.0029453
1971 | ПАО "МРСК Сибири" | "Хакасэнерго" | ТП-90-14-02 | 10/0,4 | 0.16 |  |  |  | 0.013234
1972 | ПАО "МРСК Сибири" | "Хакасэнерго" | ТП-90-14-07 | 10/0,4 | 0.04 |  |  |  | 0.0045312
1973 | ПАО "МРСК Сибири" | "Хакасэнерго" | ТП-90-14-09 | 10/0,4 | 0.063 |  |  |  | 0.0058906
1974 | ПАО "МРСК Сибири" | "Хакасэнерго" | ТП-90-15-01 | 10/0,4 | 0.4 |  |  |  | 0.005596
1975 | ПАО "МРСК Сибири" | "Хакасэнерго" | ТП-90-15-02 | 10/0,4 | 0.16 |  |  |  | 0.041049
1976 | ПАО "МРСК Сибири" | "Хакасэнерго" | ТП-90-15-03 | 10/0,4 | 0.25 |  |  |  | 0.044134
1977 | ПАО "МРСК Сибири" | "Хакасэнерго" | ТП-90-15-04 | 10/0,4 | 0.25 |  |  |  | 0.051698
1978 | ПАО "МРСК Сибири" | "Хакасэнерго" | ТП-90-15-05 | 10/0,4 | 0.4 |  |  |  | 0.045158
1979 | ПАО "МРСК Сибири" | "Хакасэнерго" | ТП-78-01-04 | 10/0,4 | 0.1 |  |  |  | 0.015727
1980 | ПАО "МРСК Сибири" | "Хакасэнерго" | ТП-78-01-06 | 10/0,4 | 0.25 |  |  |  | 0.01248
1981 | ПАО "МРСК Сибири" | "Хакасэнерго" | ТП-78-01-07 | 10/0,4 | 0.1 |  |  |  | 0.019352
1982 | ПАО "МРСК Сибири" | "Хакасэнерго" | ТП-78-01-08 | 10/0,4 | 0.25 |  |  |  | 0.057354
1983 | ПАО "МРСК Сибири" | "Хакасэнерго" | ТП-78-06-01 | 10/0,4 | 0.16 |  |  |  | 0.0084658
1984 | ПАО "МРСК Сибири" | "Хакасэнерго" | ТП-78-06-03 | 10/0,4 | 0.063 |  |  |  | 0.0032247
1985 | ПАО "МРСК Сибири" | "Хакасэнерго" | ТП-78-06-07 | 10/0,4 | 0.25 |  |  |  | 0.0022467
1986 | ПАО "МРСК Сибири" | "Хакасэнерго" | ТП-78-06-09 | 10/0,4 | 0.1 |  |  |  | 0.0019975
1987 | ПАО "МРСК Сибири" | "Хакасэнерго" | ТП-78-06-11 | 10/0,4 | 0.63 |  |  |  | 0.11601
1988 | ПАО "МРСК Сибири" | "Хакасэнерго" | ТП-90-12-03 | 10/0,4 | 0.04 |  |  |  | 0.001062
1989 | ПАО "МРСК Сибири" | "Хакасэнерго" | ТП-90-12-04 | 10/0,4 | 0.1 |  |  |  | 0.0049494
1990 | ПАО "МРСК Сибири" | "Хакасэнерго" | ТП-21-11-08 | 10/0,4 | 0.16 |  |  |  | 0.038162
1991 | ПАО "МРСК Сибири" | "Хакасэнерго" | ТП-11-04-04 | 10/0,4 | 0.4 |  |  |  | 0.079079
1992 | ПАО "МРСК Сибири" | "Хакасэнерго" | ТП-21-11-06 | 10/0,4 | 0.63 |  |  |  | 0.19553
1993 | ПАО "МРСК Сибири" | "Хакасэнерго" | ТП-21-11-07 | 10/0,4 | 0.4 |  |  |  | 0.26751
1994 | ПАО "МРСК Сибири" | "Хакасэнерго" | ТП-21-09-40 | 10/0,4 | 0.025 |  |  |  | 0
1995 | ПАО "МРСК Сибири" | "Хакасэнерго" | ТП-11А-02-06 | 6/0,4 | 0.4 |  |  |  | 0.0030793
1996 | ПАО "МРСК Сибири" | "Хакасэнерго" | ТП-56-11-04 | 6/0,4 | 0.63 |  |  |  | 0.13166
1997 | ПАО "МРСК Сибири" | "Хакасэнерго" | ТП-36-03-14 | 10/0,4 | 0.16 |  |  |  | 0.0017747
1998 | ПАО "МРСК Сибири" | "Хакасэнерго" | ТП-53-10-01 | 10/0,4 | 0.063 |  |  |  | 0.0013537
1999 | ПАО "МРСК Сибири" | "Хакасэнерго" | ТП-59-20-06 | 10/0,4 | 0.25 |  |  |  | 0.038431
2000 | ПАО "МРСК Сибири" | "Хакасэнерго" | ТП-29-18-05 | 6/0,4 | 0.4 |  |  |  | 0.03993
2001 | ПАО "МРСК Сибири" | "Хакасэнерго" | ТП-15-602-57 | 6/0,4 | 0.25 |  |  |  | 0.09296
2002 | ПАО "МРСК Сибири" | "Хакасэнерго" | ТП-15-617-22 | 6/0,4 | 0.63 |  |  |  | 0.12019
2003 | ПАО "МРСК Сибири" | "Хакасэнерго" | ТП-88-04-05 | 10/0,4 | 0.4 |  |  |  | 0.12506
2004 | ПАО "МРСК Сибири" | "Хакасэнерго" | ТП-88-04-06 | 10/0,4 | 0.16 | 0.4 |  |  | 0.33561
2005 | ПАО "МРСК Сибири" | "Хакасэнерго" | ТП-88-05-03 | 10/0,4 | 0.25 |  |  |  | 0.093116
2006 | ПАО "МРСК Сибири" | "Хакасэнерго" | ТП-25-09-10 | 10/0,4 | 0.25 | 0.25 |  |  | 0.054502
2007 | ПАО "МРСК Сибири" | "Хакасэнерго" | ТП-07-08-36 | 10/0,4 | 0.4 |  |  |  | 0.12904
2008 | ПАО "МРСК Сибири" | "Хакасэнерго" | ТП-16-622-07 | 10/0,4 | 0.4 |  |  |  | 0.20271
2009 | ПАО "МРСК Сибири" | "Хакасэнерго" | ТП-16-622-06 | 10/0,4 | 0.4 |  |  |  | 0.21134
2010 | ПАО "МРСК Сибири" | "Хакасэнерго" | ТП-43-05-02 | 6/0,4 | 0.4 |  |  |  | 0.30962
2011 | ПАО "МРСК Сибири" | "Хакасэнерго" | ТП-43-05-05 | 6/0,4 | 0.1 |  |  |  | 0.10817
2012 | ПАО "МРСК Сибири" | "Хакасэнерго" | ТП-48-03-04 | 10/0,4 | 0.16 |  |  |  | 0.0021051
2013 | ПАО "МРСК Сибири" | "Хакасэнерго" | ТП-29-04-20 | 6/0,4 | 0.16 |  |  |  | 0.089709
2014 | ПАО "МРСК Сибири" | "Хакасэнерго" | ТП-РП-11-04-01 2Т | 6/0,4 | 0.4 |  |  |  | 0.026219
2015 | ПАО "МРСК Сибири" | "Хакасэнерго" | ТП-11-02-16 | 10/0,4 | 0.4 |  |  |  | 0.12573
2016 | ПАО "МРСК Сибири" | "Хакасэнерго" | ТП-21-09-11 | 10/0,4 | 0.25 |  |  |  | 0.16662
2017 | ПАО "МРСК Сибири" | "Хакасэнерго" | ТП-65-05-06 | 10/0,4 | 0.1 |  |  |  | 0.0026621
2018 | ПАО "МРСК Сибири" | "Хакасэнерго" | ТП-65-05-08 | 10/0,4 | 0.16 |  |  |  | 0.10346
2019 | ПАО "МРСК Сибири" | "Хакасэнерго" | ТП-65-05-15 | 10/0,4 | 0.16 |  |  |  | 0.035051
2020 | ПАО "МРСК Сибири" | "Хакасэнерго" | ТП-57-02-03 | 10/0,4 | 0.06 |  |  |  | 0.0084545
2021 | ПАО "МРСК Сибири" | "Хакасэнерго" | ТП-26-27-01 | 10/0,4 | 0.25 |  |  |  | 0.00531
2022 | ПАО "МРСК Сибири" | "Хакасэнерго" | ТП-74-01-18 | 10/0,4 | 0.63 |  |  |  | 0.21938
2023 | ПАО "МРСК Сибири" | "Хакасэнерго" | ТП-64-11-197 | 10/0,4 | 0.4 |  |  |  | 0.14704
2024 | ПАО "МРСК Сибири" | "Хакасэнерго" | ТП-05-14-266 | 10/0,4 | 0.25 |  |  |  | 0.1229
2025 | ПАО "МРСК Сибири" | "Хакасэнерго" | ТП-74-16-05 | 10/0,4 | 0.25 |  |  |  | 0.012407
2026 | ПАО "МРСК Сибири" | "Хакасэнерго" | ТП-74-16-06 | 10/0,4 | 0.25 |  |  |  | 0.025998
2027 | ПАО "МРСК Сибири" | "Хакасэнерго" | ТП-36-06-26 | 10/0,4 | 0.25 |  |  |  | 0.041328
2028 | ПАО "МРСК Сибири" | "Хакасэнерго" | ТП-49-16-33 | 10/0,4 | 0.1 |  |  |  | 0.026998
2029 | ПАО "МРСК Сибири" | "Хакасэнерго" | ТП-90-06-01 | 10/0,4 | 0.063 |  |  |  | 0.0020645
2030 | ПАО "МРСК Сибири" | "Хакасэнерго" | ТП-РП-11-04-01 1Т | 6/0,4 | 0.4 |  |  |  | 0.024355
2031 | ПАО "МРСК Сибири" | "Хакасэнерго" | ТП-РП-01-13-01 | 6/0,4 | 0.4 | 0.4 |  |  | 0.13608
2032 | ПАО "МРСК Сибири" | "Хакасэнерго" | ТП-32-18-01 | 6/0,4 | 0.25 |  |  |  | 0.053551
2033 | ПАО "МРСК Сибири" | "Хакасэнерго" | ТП-15-602/15-620-59 | 6/0,4 | 0.4 | 0.4 |  |  | 0.19157
2034 | ПАО "МРСК Сибири" | "Хакасэнерго" | ТП-11-04-01 | 10/0,4 | 0.04 |  |  |  | 0.0053298
2035 | ПАО "МРСК Сибири" | "Хакасэнерго" | ТП-04-29-03 | 10/0,4 | 0.4 | 0.25 |  |  | 0.13726
2036 | ПАО "МРСК Сибири" | "Хакасэнерго" | ТП-88-04-02 | 10/0,4 | 0.16 |  |  |  | 0.085866
2037 | ПАО "МРСК Сибири" | "Хакасэнерго" | ТП-07-13/16-131 | 10/0,4 | 0.4 | 0.4 |  |  | 0.21655
2038 | ПАО "МРСК Сибири" | "Хакасэнерго" | ТП-42-13/14-46 | 10/0,4 | 0.4 | 0.4 |  |  | 0.27677
2039 | ПАО "МРСК Сибири" | "Хакасэнерго" | ТП-03А-11-120 | 10/0,4 | 0.4 | 0.63 |  |  | 0.12563
2040 | ПАО "МРСК Сибири" | "Хакасэнерго" | ТП-03-07-81 | 10/0,4 | 0.25 | 0.25 |  |  | 0.21914
2041 | ПАО "МРСК Сибири" | "Хакасэнерго" | ТП-03А-01-118 | 10/0,4 | 0.4 | 0.4 |  |  | 0.38578
2042 | ПАО "МРСК Сибири" | "Хакасэнерго" | ТП-05-09-116 | 10/0,4 | 0.4 | 0.4 |  |  | 0.24114
2043 | ПАО "МРСК Сибири" | "Хакасэнерго" | ТП-05-09-117 | 10/0,4 | 0.4 | 0.4 |  |  | 0.23792
2044 | ПАО "МРСК Сибири" | "Хакасэнерго" | ТП-74-01-17 | 10/0,4 | 0.16 |  |  |  | 0.023168
2045 | ПАО "МРСК Сибири" | "Хакасэнерго" | ТП-04-29-03 | 10/0,4 | 0.025 |  |  |  | 0.0045586
2046 | ПАО "МРСК Сибири" | "Хакасэнерго" | ТП-123-05-05 (2) | 10/0,4 | 0.4 |  |  |  | 0.1113
2047 | ПАО "МРСК Сибири" | "Хакасэнерго" | ТП-98-03-27 | 10/0,4 | 0.025 |  |  |  | 0.010195
2048 | ПАО "МРСК Сибири" | "Хакасэнерго" | РП-11 | 6/0,4 КВ |  |  |  |  | 0
2049 | ПАО "МРСК Сибири" | "Хакасэнерго" | РП-13 | 6/0,4 КВ |  |  |  |  | 0
2050 | ПАО "МРСК Сибири" | "Хакасэнерго" | СШ-1 | 6 |  |  |  |  | 0
2051 | ПАО "МРСК Сибири" | "Хакасэнерго" | СШ-2 | 6 |  |  |  |  | 0
2052 | ПАО "МРСК Сибири" | "Хакасэнерго" | СШ-3 | 6 |  |  |  |  | 0
2053 | ПАО "МРСК Сибири" | "Хакасэнерго" | СШ-4 | 6 |  |  |  |  | 0
2054 | ПАО "МРСК Сибири" | "Хакасэнерго" | ЦРП-7 | 6 |  |  |  |  | 0
2055 | ПАО "МРСК Сибири" | "Хакасэнерго" | КЯ №13 | 6 |  |  |  |  | 0
2056 | ПАО "МРСК Сибири" | "Хакасэнерго" | ЯКНО-10 | 6 |  |  |  |  | 0
2057 | ПАО "МРСК Сибири" | "Хакасэнерго" | ЯКНО-3 | 6 |  |  |  |  | 0
2058 | ПАО "МРСК Сибири" | "Хакасэнерго" | ЯКНО-16 | 6 |  |  |  |  | 0
2059 | ПАО "МРСК Сибири" | "Хакасэнерго" | ЯКНО-20 | 6 |  |  |  |  | 0
2060 | ПАО "МРСК Сибири" | "Хакасэнерго" | РТП-03А | 10/0,4 | 0.63 | 0.63 |  |  | 0.28565
2061 | ПАО "МРСК Сибири" | "Хакасэнерго" | РТП-05 | 10/0,4 | 0.25 | 0.25 |  |  | 0.13337
2062 | ПАО "МРСК Сибири" | "Хакасэнерго" | РТП-10 | 10/0,4 | 0.4 | 0.4 |  |  | 0.09969
2063 | ПАО "МРСК Сибири" | "Хакасэнерго" | РТП-42 | 10/0,4 | 0.25 | 0.25 |  |  | 0.070759
2064 | ПАО "МРСК Сибири" | "Хакасэнерго" | РП-03 | 10 |  |  |  |  | 0
2065 | ПАО "МРСК Сибири" | "Хакасэнерго" | РП-3 | 10/0,4 КВ |  |  |  |  | 0
2066 | ПАО "МРСК Сибири" | "Хакасэнерго" | РП-2 | 10/0,4 КВ |  |  |  |  | 0
2067 | ПАО "МРСК Сибири" | "Хакасэнерго" | РП-8 | 10/0,4 |  |  |  |  | 0
2068 | ПАО "МРСК Сибири" | "Хакасэнерго" | РП-11 | 10/0,4 |  |  |  |  | 0
2069 | ПАО "МРСК Сибири" | "Хакасэнерго" | РП-17 | 10/0,4 КВ |  |  |  |  | 0
2070 | ПАО "МРСК Сибири" | "Хакасэнерго" | РП-18 | 10/0,4 КВ |  |  |  |  | 0
2071 | ПАО "МРСК Сибири" | "Хакасэнерго" | ТНС-2 | 10/0,4 КВ | 1.6 | 2.5 |  |  | 0
2072 | ПАО "МРСК Сибири" | "Хакасэнерго" | РТП-64 | 10/0,4 | 0.63 | 0.63 |  |  | 0
2073 | ПАО "МРСК Сибири" | "Хакасэнерго" | ТП-21-09-03 | 10/0,4 | 0.63 |  |  |  | 0.1878
2074 | ПАО "МРСК Сибири" | "Хакасэнерго" | ТП-32-16-103 | 10/0,4 | 0.25 |  |  |  | 0
2075 | ПАО "МРСК Сибири" | "Хакасэнерго" | ТП-32-18-21 | 10/0,4 | 0.1 |  |  |  | 0
2076 | ПАО "МРСК Сибири" | "Хакасэнерго" | ТП-30-08-287 | 10/0,4 КВ | 0.1 |  |  |  | 0
2077 | ПАО "МРСК Сибири" | "Хакасэнерго" | ТП-93-03-07 | 10/0,4 | 0.04 |  |  |  | 0
2078 | ПАО "МРСК Сибири" | "Хакасэнерго" | ТП-49-16-35 | 10/0,4 | 0.025 |  |  |  | 0.0061171
2079 | ПАО "МРСК Сибири" | "Хакасэнерго" | ТП-21-09-34 | 10/0,4 | 0.063 |  |  |  | 0
2080 | ПАО "МРСК Сибири" | "Хакасэнерго" | ТП-12-31-10 | 6/0,4 | 0.16 |  |  |  | 0.0069781
2081 | ПАО "МРСК Сибири" | "Хакасэнерго" | ТП-20-47-09а | 10/0,4 | 0.25 |  |  |  | 0.022845
2082 | ПАО "МРСК Сибири" | "Хакасэнерго" | ТП-11-18-03 | 10/0,4 | 0.25 |  |  |  | 0.14757
2083 | ПАО "МРСК Сибири" | "Хакасэнерго" | ТП-20-26/27-14 | 10/0,4 | 0.25 | 0.25 |  |  | 0.035825
2084 | ПАО "МРСК Сибири" | "Хакасэнерго" | ТП-97-23-01 | 10/0,4 | 0.4 |  |  |  | 0.21986
2085 | ПАО "МРСК Сибири" | "Хакасэнерго" | ТП-97-23-03 | 10/0,4 | 0.4 |  |  |  | 0.16249
2086 | ПАО "МРСК Сибири" | "Хакасэнерго" | ТП-97-23-04 | 10/0,4 | 0.4 |  |  |  | 0.2056
2087 | ПАО "МРСК Сибири" | "Хакасэнерго" | ТП-01-08-01 | 10/0,4 | 0.16 |  |  |  | 0.036604
2088 | ПАО "МРСК Сибири" | "Хакасэнерго" | ТП-02-13-18 | 10/0,4 | 0.4 |  |  |  | 0.075558
2089 | ПАО "МРСК Сибири" | "Хакасэнерго" | ТП-76-01-09 | 10/0,4 | 0.4 |  |  |  | 0.15589
2090 | ПАО "МРСК Сибири" | "Хакасэнерго" | ТП-01-06-07 | 10/0,4 | 0.25 |  |  |  | 0.14308
2091 | ПАО "МРСК Сибири" | "Хакасэнерго" | ТП-01-07-13 | 10/0,4 | 0.04 |  |  |  | 0
2092 | ПАО "МРСК Сибири" | "Хакасэнерго" | ТП-11-03-24 | 10/0,4 | 0.25 |  |  |  | 0.077067
2093 | ПАО "МРСК Сибири" | "Хакасэнерго" | ТП-11-18-07 | 10/0,4 | 0.25 |  |  |  | 0.1779
2094 | ПАО "МРСК Сибири" | "Хакасэнерго" | ТП-11-18-12 | 10/0,4 | 0.4 |  |  |  | 0.061556
2095 | ПАО "МРСК Сибири" | "Хакасэнерго" | ТП-11-18-14 | 10/0,4 | 0.4 |  |  |  | 0.014421
2096 | ПАО "МРСК Сибири" | "Хакасэнерго" | ТП-11-18-15 | 10/0,4 | 0.4 |  |  |  | 0.0064003
2097 | ПАО "МРСК Сибири" | "Хакасэнерго" | ТП-11-21-02 | 10/0,4 | 0.25 |  |  |  | 0.012593
2098 | ПАО "МРСК Сибири" | "Хакасэнерго" | ТП-11-21-46 | 10/0,4 | 0.63 |  |  |  | 0.075671
2099 | ПАО "МРСК Сибири" | "Хакасэнерго" | ТП-11-21-47 | 10/0,4 | 0.4 |  |  |  | 0.028877
2100 | ПАО "МРСК Сибири" | "Хакасэнерго" | ТП-11-21-52 | 10/0,4 | 0.63 |  |  |  | 0.04147
2101 | ПАО "МРСК Сибири" | "Хакасэнерго" | ТП-11-21-57 | 10/0,4 | 0.4 |  |  |  | 0.040819
2102 | ПАО "МРСК Сибири" | "Хакасэнерго" | ТП-11-21-65 | 10/0,4 | 0.16 |  |  |  | 0.00044368
2103 | ПАО "МРСК Сибири" | "Хакасэнерго" | ТП-20-34-04 | 10/0,4 | 0.4 |  |  |  | 0.1012
2104 | ПАО "МРСК Сибири" | "Хакасэнерго" | ТП-20-34-10 | 10/0,4 | 0.25 |  |  |  | 0.093456
2105 | ПАО "МРСК Сибири" | "Хакасэнерго" | ТП-20-34-11 | 10/0,4 | 0.1 |  |  |  | 0.077078
2106 | ПАО "МРСК Сибири" | "Хакасэнерго" | ТП-20-47-07 | 10/0,4 | 0.25 |  |  |  | 0.17049
2107 | ПАО "МРСК Сибири" | "Хакасэнерго" | ТП-27-10-13 | 10/0,4 | 0.25 |  |  |  | 0.23775
2108 | ПАО "МРСК Сибири" | "Хакасэнерго" | ТП-11-03-16 | 10/0,4 | 0.4 |  |  |  | 0.19128
2109 | ПАО "МРСК Сибири" | "Хакасэнерго" | ТП-20-34-01 | 10/0,4 | 0.4 |  |  |  | 0.11441
2110 | ПАО "МРСК Сибири" | "Хакасэнерго" | ТП-80-05-07 | 10/0,4 | 0.063 |  |  |  | 0.045595
2111 | ПАО "МРСК Сибири" | "Хакасэнерго" | ТП-46-03-02 | 10/0,4 | 0.4 |  |  |  | 0.072301
2112 | ПАО "МРСК Сибири" | "Хакасэнерго" | ТП-21-04-02 | 10/0,4 | 0.4 | 0.4 |  |  | 0.33871
2113 | ПАО "МРСК Сибири" | "Хакасэнерго" | ТП-27-10-17 | 10/0,4 | 0.25 |  |  |  | 0.14786
2114 | ПАО "МРСК Сибири" | "Хакасэнерго" | ТП-22-39-01 | 10/0,4 | 0.4 |  |  |  | 0.25512
2115 | ПАО "МРСК Сибири" | "Хакасэнерго" | ТП-97-01-101 | 10/0,4 | 0.25 |  |  |  | 0.029528
2116 | ПАО "МРСК Сибири" | "Хакасэнерго" | ТП-71-04-03 | 10/0,4 | 0.1 |  |  |  | 0.010205
2117 | ПАО "МРСК Сибири" | "Хакасэнерго" | ТП-01-15-06 | 10/0,4 | 0.4 |  |  |  | 0.19313
2118 | ПАО "МРСК Сибири" | "Хакасэнерго" | ТП-01-15-07 | 10/0,4 | 0.25 |  |  |  | 0.13642
2119 | ПАО "МРСК Сибири" | "Хакасэнерго" | ТП-01-15-09 | 10/0,4 | 0.4 |  |  |  | 0.15152
2120 | ПАО "МРСК Сибири" | "Хакасэнерго" | ТП-01-15-20 | 10/0,4 | 0.25 |  |  |  | 0.19604
2121 | ПАО "МРСК Сибири" | "Хакасэнерго" | ТП-01-15-28 | 10/0,4 | 0.25 |  |  |  | 0.037242
2122 | ПАО "МРСК Сибири" | "Хакасэнерго" | ТП-11-15-16А | 10/0,4 | 0.63 |  |  |  | 0.12312
2123 | ПАО "МРСК Сибири" | "Хакасэнерго" | ТП-11-15-22 | 10/0,4 | 0.4 |  |  |  | 0.16886
2124 | ПАО "МРСК Сибири" | "Хакасэнерго" | ТП-11-15-24 | 10/0,4 | 0.4 |  |  |  | 0.16656
2125 | ПАО "МРСК Сибири" | "Хакасэнерго" | ТП-11-15-25 | 10/0,4 | 0.25 |  |  |  | 0.066274
2126 | ПАО "МРСК Сибири" | "Хакасэнерго" | ТП-85-06-03 | 10/0,4 | 0.063 |  |  |  | 0.021712
2127 | ПАО "МРСК Сибири" | "Хакасэнерго" | ТП-71-14-07 | 10/0,4 | 0.25 |  |  |  | 0.091587
2128 | ПАО "МРСК Сибири" | "Хакасэнерго" | ТП-76-01-10 | 10/0,4 | 0.25 |  |  |  | 0.041914
2129 | ПАО "МРСК Сибири" | "Хакасэнерго" | ТП-27-10-52 | 10/0,4 | 0.4 |  |  |  | 0.19597
2130 | ПАО "МРСК Сибири" | "Хакасэнерго" | ТП-27-10-50 | 10/0,4 | 0.25 |  |  |  | 0.099828
2131 | ПАО "МРСК Сибири" | "Хакасэнерго" | ТП-27-10-51 | 10/0,4 | 0.25 |  |  |  | 0.13787
2132 | ПАО "МРСК Сибири" | "Хакасэнерго" | ТП-27-10-12 | 10/0,4 | 0.1 |  |  |  | 0.092064
2133 | ПАО "МРСК Сибири" | "Хакасэнерго" | ТП-71-03-16 | 10/0,4 | 0.063 |  |  |  | 0.0010384
2134 | ПАО "МРСК Сибири" | "Хакасэнерго" | ТП-71-04-07 | 10/0,4 | 0.063 |  |  |  | 0.0021712
2135 | ПАО "МРСК Сибири" | "Хакасэнерго" | ТП-71-14-09 | 10/0,4 | 0.315 |  |  |  | 0.059491
2136 | ПАО "МРСК Сибири" | "Хакасэнерго" | ТП-76-01-07 | 10/0,4 | 0.16 |  |  |  | 0.057546
2137 | ПАО "МРСК Сибири" | "Хакасэнерго" | ТП-77-06-04 | 10/0,4 | 0.1 |  |  |  | 0.0031152
2138 | ПАО "МРСК Сибири" | "Хакасэнерго" | ТП-77-06-09 | 10/0,4 | 0.25 |  |  |  | 0.078616
2139 | ПАО "МРСК Сибири" | "Хакасэнерго" | ТП-77-06-16 | 10/0,4 | 0.16 |  |  |  | 0.040554
2140 | ПАО "МРСК Сибири" | "Хакасэнерго" | ТП-77-06-17 | 10/0,4 | 0.25 |  |  |  | 0.072301
2141 | ПАО "МРСК Сибири" | "Хакасэнерго" | ТП-77-06-19 | 10/0,4 | 0.1 |  |  |  | 0.031917
2142 | ПАО "МРСК Сибири" | "Хакасэнерго" | ТП-77-12-14 | 10/0,4 | 0.25 |  |  |  | 0.078163
2143 | ПАО "МРСК Сибири" | "Хакасэнерго" | ТП-80-05-05 | 10/0,4 | 0.063 |  |  |  | 0.042593
2144 | ПАО "МРСК Сибири" | "Хакасэнерго" | ТП-77-17-04 | 10/0,4 | 0.18 |  |  |  | 0.10082
2145 | ПАО "МРСК Сибири" | "Хакасэнерго" | ТП-77-17-11 | 10/0,4 | 0.063 |  |  |  | 0.040781
2146 | ПАО "МРСК Сибири" | "Хакасэнерго" | ТП-80-04-04 | 10/0,4 | 0.16 |  |  |  | 0.074765
2147 | ПАО "МРСК Сибири" | "Хакасэнерго" | ТП-85-01-10 | 10/0,4 | 0.1 |  |  |  | 0.010998
2148 | ПАО "МРСК Сибири" | "Хакасэнерго" | ТП-76-01-08 | 10/0,4 | 0.1 |  |  |  | 0.06389
2149 | ПАО "МРСК Сибири" | "Хакасэнерго" | ТП-85-01-03 | 10/0,4 | 0.063 |  |  |  | 0.0037571
2150 | ПАО "МРСК Сибири" | "Хакасэнерго" | ТП-85-01-08 | 10/0,4 | 0.025 |  |  |  | 0.0069762
2151 | ПАО "МРСК Сибири" | "Хакасэнерго" | ТП-27-10-11 | 10/0,4 | 0.4 |  |  |  | 0.095391
2152 | ПАО "МРСК Сибири" | "Хакасэнерго" | ТП-27-10-41 | 10/0,4 | 0.4 |  |  |  | 0.019541
2153 | ПАО "МРСК Сибири" | "Хакасэнерго" | ТП-27-10-66 | 10/0,4 | 0.63 |  |  |  | 0.057112
2154 | ПАО "МРСК Сибири" | "Хакасэнерго" | ТП-27-10-65 | 10/0,4 | 0.4 |  |  |  | 0.031648
2155 | ПАО "МРСК Сибири" | "Хакасэнерго" | ТП-27-10-39 | 10/0,4 | 0.63 |  |  |  | 0.15199
2156 | ПАО "МРСК Сибири" | "Хакасэнерго" | ТП-27-10-89 | 10/0,4 | 0.16 |  |  |  | 0.025403
2157 | ПАО "МРСК Сибири" | "Хакасэнерго" | ТП-97-01-82 | 10/0,4 | 0.16 |  |  |  | 0.045161
2158 | ПАО "МРСК Сибири" | "Хакасэнерго" | ТП-27-10-43 | 10/0,4 | 0.4 |  |  |  | 0.049503
2159 | ПАО "МРСК Сибири" | "Хакасэнерго" | ТП-27-10-74 | 10/0,4 | 0.25 |  |  |  | 0.033436
2160 | ПАО "МРСК Сибири" | "Хакасэнерго" | ТП-27-10-83 | 10/0,4 | 0.4 |  |  |  | 0.060359
2161 | ПАО "МРСК Сибири" | "Хакасэнерго" | ТП-27-10-62 | 10/0,4 | 0.63 |  |  |  | 0.062096
2162 | ПАО "МРСК Сибири" | "Хакасэнерго" | ТП-27-10-63 | 10/0,4 | 0.4 |  |  |  | 0.061228
2163 | ПАО "МРСК Сибири" | "Хакасэнерго" | ТП-97-01-70 | 10/0,4 | 0.4 |  |  |  | 0.070564
2164 | ПАО "МРСК Сибири" | "Хакасэнерго" | ТП-97-20-01 | 10/0,4 | 0.4 |  |  |  | 0.073651
2165 | ПАО "МРСК Сибири" | "Хакасэнерго" | ТП-97-20-02 | 10/0,4 | 0.4 |  |  |  | 0.094447
2166 | ПАО "МРСК Сибири" | "Хакасэнерго" | ТП-27-10-92 | 10/0,4 | 0.4 |  |  |  | 0.041687
2167 | ПАО "МРСК Сибири" | "Хакасэнерго" | ТП-27-10-93 | 10/0,4 | 0.4 |  |  |  | 0.096184
2168 | ПАО "МРСК Сибири" | "Хакасэнерго" | ТП-80-05-28 | 10/0,4 | 0.1 |  |  |  | 0.056915
2169 | ПАО "МРСК Сибири" | "Хакасэнерго" | ТП-31-54-10 | 10/0,4 | 0.4 |  |  |  | 0
2170 | ПАО "МРСК Сибири" | "Хакасэнерго" | ТП-23-24-01 | 10/0,4 | 0.63 |  |  |  | 0.2124
2171 | ПАО "МРСК Сибири" | "Хакасэнерго" | ТП-21-04-03 | 10/0,4 | 0.1 |  |  |  | 0.066382
2172 | ПАО "МРСК Сибири" | "Хакасэнерго" | ТП-21-04-01 | 10/0,4 | 0.25 |  |  |  | 0.095657
2173 | ПАО "МРСК Сибири" | "Хакасэнерго" | ТП-21-04-04 | 10/0,4 | 0.25 |  |  |  | 0.10762
2174 | ПАО "МРСК Сибири" | "Хакасэнерго" | ТП-21-04-05 | 10/0,4 | 0.1 |  |  |  | 0.079334
2175 | ПАО "МРСК Сибири" | "Хакасэнерго" | ТП-21-04-08 | 10/0,4 | 0.16 |  |  |  | 0.079296
2176 | ПАО "МРСК Сибири" | "Хакасэнерго" | ТП-21-04-14 | 10/0,4 | 0.16 |  |  |  | 0.12001
2177 | ПАО "МРСК Сибири" | "Хакасэнерго" | ТП-22-54-01 | 10/0,4 | 0.4 |  |  |  | 0.048484
2178 | ПАО "МРСК Сибири" | "Хакасэнерго" | ТП-20-47-17 | 10/0,4 | 0.16 |  |  |  | 0.056451
2179 | ПАО "МРСК Сибири" | "Хакасэнерго" | ТП-27-05-06 | 10/0,4 | 0.25 |  |  |  | 0.17912
2180 | ПАО "МРСК Сибири" | "Хакасэнерго" | ТП-20-47-24 | 10/0,4 | 0.1 |  |  |  | 0.095533
2181 | ПАО "МРСК Сибири" | "Хакасэнерго" | ТП-27-05-10 | 10/0,4 | 0.4 |  |  |  | 0.013367
2182 | ПАО "МРСК Сибири" | "Хакасэнерго" | ТП-27-09-27 | 10/0,4 | 0.25 |  |  |  | 0.067515
2183 | ПАО "МРСК Сибири" | "Хакасэнерго" | ТП-27-09-26 | 10/0,4 | 0.25 |  |  |  | 0.010899
2184 | ПАО "МРСК Сибири" | "Хакасэнерго" | ТП-27-09-38 | 10/0,4 | 0.25 |  |  |  | 0.0097081
2185 | ПАО "МРСК Сибири" | "Хакасэнерго" | ТП-50-01-01 | 6/0,4 | 0.063 |  |  |  | 0.003776
2186 | ПАО "МРСК Сибири" | "Хакасэнерго" | ТП-35-03-01 | 10/0,4 | 0.25 |  |  |  | 0.041951
2187 | ПАО "МРСК Сибири" | "Хакасэнерго" | ТП-63-07-14 | 10/0,4 | 0.16 |  |  |  | 0.0028839
2188 | ПАО "МРСК Сибири" | "Хакасэнерго" | СТП-66-02-05 | 10/0,4 КВ | 0.025 |  |  |  | 0
2189 | ПАО "МРСК Сибири" | "Хакасэнерго" | СТП-62-17-01 | 10 | 0.025 |  |  |  | 0
2190 | ПАО "МРСК Сибири" | "Хакасэнерго" | ТП-25-09-09 | 10/0,4 | 0.56 |  |  |  | 0.12612
2191 | ПАО "МРСК Сибири" | "Хакасэнерго" | ТП-25-09-13 | 10/0,4 | 0.4 | 0.4 |  |  | 0.17145
2192 | ПАО "МРСК Сибири" | "Хакасэнерго" | ТП-25-11-11 | 10/0,4 | 0.25 |  |  |  | 0.13438
2193 | ПАО "МРСК Сибири" | "Хакасэнерго" | ТП-25-11-16 | 10/0,4 | 0.4 |  |  |  | 0.13488
2194 | ПАО "МРСК Сибири" | "Хакасэнерго" | ТП-25-15-10 | 10/0,4 | 0.4 |  |  |  | 0.050674
2195 | ПАО "МРСК Сибири" | "Хакасэнерго" | ТП-62-08-22 | 10/0,4 | 0.63 |  |  |  | 0.059763
2196 | ПАО "МРСК Сибири" | "Хакасэнерго" | ТП-79-13-04 | 10/0,4 | 0.63 |  |  |  | 0.050976
2197 | ПАО "МРСК Сибири" | "Хакасэнерго" | ТП-25-09-15 | 10/0,4 | 0.25 |  |  |  | 0.1016
2198 | ПАО "МРСК Сибири" | "Хакасэнерго" | ТП-79-11-05 | 10/0,4 | 0.25 |  |  |  | 0.058226
2199 | ПАО "МРСК Сибири" | "Хакасэнерго" | ТП-62-08-17 | 10/0,4 | 0.18 |  |  |  | 0.13244
2200 | ПАО "МРСК Сибири" | "Хакасэнерго" | ТП-35-04/05-17 | 10/0,4 | 0.25 | 0.25 |  |  | 0.014953
2201 | ПАО "МРСК Сибири" | "Хакасэнерго" | ТП-50-09-02 | 6/0,4 | 0.1 |  |  |  | 0.030019
2202 | ПАО "МРСК Сибири" | "Хакасэнерго" | ТП-50-09-03 | 6/0,4 | 0.16 |  |  |  | 0.046903
2203 | ПАО "МРСК Сибири" | "Хакасэнерго" | ТП-50-09-04 | 6/0,4 | 0.25 |  |  |  | 0.059175
2204 | ПАО "МРСК Сибири" | "Хакасэнерго" | ТП-50-09-05 | 6/0,4 | 0.4 |  |  |  | 0.10076
2205 | ПАО "МРСК Сибири" | "Хакасэнерго" | ТП-50-09-06 | 6/0,4 | 0.063 |  |  |  | 0.012725
2206 | ПАО "МРСК Сибири" | "Хакасэнерго" | ТП-58-01-10 | 10/0,4 | 0.16 |  |  |  | 0.016312
2207 | ПАО "МРСК Сибири" | "Хакасэнерго" | ТП-58-01-11 | 10/0,4 | 0.4 |  |  |  | 0.031945
2208 | ПАО "МРСК Сибири" | "Хакасэнерго" | ТП-58-05-03 | 10/0,4 | 0.16 |  |  |  | 0.05664
2209 | ПАО "МРСК Сибири" | "Хакасэнерго" | ТП-58-05-05 | 10/0,4 | 0.4 |  |  |  | 0.0027187
2210 | ПАО "МРСК Сибири" | "Хакасэнерго" | ТП-58-07-01 | 10/0,4 | 0.25 |  |  |  | 0.0042867
2211 | ПАО "МРСК Сибири" | "Хакасэнерго" | ТП-58-13-02 | 10/0,4 | 0.063 |  |  |  | 0.027859
2212 | ПАО "МРСК Сибири" | "Хакасэнерго" | ТП-63-07-05 | 10/0,4 | 0.4 |  |  |  | 0.014273
2213 | ПАО "МРСК Сибири" | "Хакасэнерго" | ТП-63-07-12 | 10/0,4 | 0.1 |  |  |  | 0.039574
2214 | ПАО "МРСК Сибири" | "Хакасэнерго" | ТП-63-03-02 | 10/0,4 | 0.16 |  |  |  | 0.0048805
2215 | ПАО "МРСК Сибири" | "Хакасэнерго" | ТП-63-07-11 | 10/0,4 | 0.16 |  |  |  | 0.050158
2216 | ПАО "МРСК Сибири" | "Хакасэнерго" | ТП-63-01-02 | 10/0,4 | 0.16 |  |  |  | 0.009289
2217 | ПАО "МРСК Сибири" | "Хакасэнерго" | ТП-63-01-08 | 10/0,4 | 0.16 |  |  |  | 0.060745
2218 | ПАО "МРСК Сибири" | "Хакасэнерго" | ТП-63-01-11 | 10/0,4 | 0.25 |  |  |  | 0.014664
2219 | ПАО "МРСК Сибири" | "Хакасэнерго" | ТП-63-01-12 | 10/0,4 | 0.25 |  |  |  | 0.019428
2220 | ПАО "МРСК Сибири" | "Хакасэнерго" | ТП-63-01-13 | 10/0,4 | 0.1 |  |  |  | 0.045716
2221 | ПАО "МРСК Сибири" | "Хакасэнерго" | СТП-58-01-04 | 10 | 0.025 |  |  |  | 0
2222 | ПАО "МРСК Сибири" | "Хакасэнерго" | ТП-62-08-21 | 10/0,4 | 0.63 |  |  |  | 0
2223 | ПАО "МРСК Сибири" | "Хакасэнерго" | ТП-63-01-05 | 10/0,4 | 0.16 |  |  |  | 0.042472
2224 | ПАО "МРСК Сибири" | "Хакасэнерго" | ТП-25-11-10 | 10/0,4 | 0.4 |  |  |  | 0.11331
2225 | ПАО "МРСК Сибири" | "Хакасэнерго" | ТП-25-09-16 | 10/0,4 | 0.25 |  |  |  | 0.09377
2226 | ПАО "МРСК Сибири" | "Хакасэнерго" | ТП-30-14-12 | 10/0,4 | 0.25 |  |  |  | 0.093379
2227 | ПАО "МРСК Сибири" | "Хакасэнерго" | ТП-29-05-07 | 6/0,4 | 0.16 |  |  |  | 0.018706
2228 | ПАО "МРСК Сибири" | "Хакасэнерго" | ТП 32-16-108 | 10/0,4 | 0.25 |  |  |  | 0
2229 | ПАО "МРСК Сибири" | "Хакасэнерго" | ТП-29-21-07 | 6/0,4 | 0.25 | 0.4 |  |  | 0.10491
2230 | ПАО "МРСК Сибири" | "Хакасэнерго" | ТП-29-20-02 | 6/0,4 | 0.63 | 0.63 |  |  | 0.23893
2231 | ПАО "МРСК Сибири" | "Хакасэнерго" | ТП-29-21-08 | 6/0,4 | 0.18 |  |  |  | 0.13781
2232 | ПАО "МРСК Сибири" | "Хакасэнерго" | ТП-29-19-18 | 6/0,4 | 0.25 |  |  |  | 0.051264
2233 | ПАО "МРСК Сибири" | "Хакасэнерго" | ТП-30-14-16 | 10/0,4 | 0.25 |  |  |  | 0.012668
2234 | ПАО "МРСК Сибири" | "Хакасэнерго" | ТП-30-14-11 | 10/0,4 | 0.63 |  |  |  | 0.27268
2235 | ПАО "МРСК Сибири" | "Хакасэнерго" | ТП-29-21-18 | 6/0,4 | 0.25 |  |  |  | 0.21059
2236 | ПАО "МРСК Сибири" | "Хакасэнерго" | ТП-86-05-08 | 10/0,4 | 0.25 |  |  |  | 0.08883
2237 | ПАО "МРСК Сибири" | "Хакасэнерго" | ТП-31-05-13 | 10/0,4 | 0.25 |  |  |  | 0.10176
2238 | ПАО "МРСК Сибири" | "Хакасэнерго" | ТП-29-04-12 | 6/0,4 | 0.4 |  |  |  | 0.063948
2239 | ПАО "МРСК Сибири" | "Хакасэнерго" | ТП-30-12-05 | 10/0,4 | 0.4 |  |  |  | 0.094577
2240 | ПАО "МРСК Сибири" | "Хакасэнерго" | ТП-30-12-11 | 10/0,4 | 0.25 |  |  |  | 0.067437
2241 | ПАО "МРСК Сибири" | "Хакасэнерго" | ТП-30-07-05 | 10/0,4 | 0.4 |  |  |  | 0.1245
2242 | ПАО "МРСК Сибири" | "Хакасэнерго" | ТП-54-07-02 | 10/0,4 | 0.25 |  |  |  | 0.089123
2243 | ПАО "МРСК Сибири" | "Хакасэнерго" | ТП-29-10-05 | 6/0,4 | 0.63 |  |  |  | 0.13516
2244 | ПАО "МРСК Сибири" | "Хакасэнерго" | ТП-30-02-12 | 10/0,4 | 0.063 |  |  |  | 0.0053761
2245 | ПАО "МРСК Сибири" | "Хакасэнерго" | ТП-31-08-01 | 10/0,4 | 0.25 |  |  |  | 0.028861
2246 | ПАО "МРСК Сибири" | "Хакасэнерго" | ТП-54-06-11 | 10/0,4 | 0.16 |  |  |  | 0.1217
2247 | ПАО "МРСК Сибири" | "Хакасэнерго" | ТП-86-06-06 | 10/0,4 | 0.25 |  |  |  | 0.094071
2248 | ПАО "МРСК Сибири" | "Хакасэнерго" | ТП-32-16-04 | 10/0,4 | 0.1 |  |  |  | 0.10116
2249 | ПАО "МРСК Сибири" | "Хакасэнерго" | ТП-32-06-47 | 10/0,4 | 0.25 |  |  |  | 0.10815
2250 | ПАО "МРСК Сибири" | "Хакасэнерго" | ТП-32-06-43 | 10/0,4 | 0.4 |  |  |  | 0.083308
2251 | ПАО "МРСК Сибири" | "Хакасэнерго" | ТП-30-02-03 | 10/0,4 | 0.16 |  |  |  | 0.10269
2252 | ПАО "МРСК Сибири" | "Хакасэнерго" | ТП-32-06-03 | 10/0,4 | 0.4 |  |  |  | 0.1545
2253 | ПАО "МРСК Сибири" | "Хакасэнерго" | ТП-30-10-01 | 10/0,4 | 0.25 |  |  |  | 0.009424
2254 | ПАО "МРСК Сибири" | "Хакасэнерго" | ТП-30-10-02 | 10/0,4 | 0.1 |  |  |  | 0.030008
2255 | ПАО "МРСК Сибири" | "Хакасэнерго" | ТП-43-01-02 | 6/0,4 | 0.63 |  |  |  | 0.16472
2256 | ПАО "МРСК Сибири" | "Хакасэнерго" | ТП-72-04-19 | 10/0,4 | 0.25 |  |  |  | 0
2257 | ПАО "МРСК Сибири" | "Хакасэнерго" | ТП-49-10-25 | 10/0,4 | 0.025 |  |  |  | 0
2258 | ПАО "МРСК Сибири" | "Хакасэнерго" | ТП-74-01-19 | 10/0,4 | 0.1 |  |  |  | 0.018385
2259 | ПАО "МРСК Сибири" | "Хакасэнерго" | ТП-72-19-02 | 10/0,4 | 0.025 |  |  |  | 0.009119
2260 | ПАО "МРСК Сибири" | "Хакасэнерго" | ТП-49-05-22 | 10/0,4 | 0.25 |  |  |  | 0.070471
2261 | ПАО "МРСК Сибири" | "Хакасэнерго" | ТП-73-13-04 | 10/0,4 | 0.1 |  |  |  | 0.063203
2262 | ПАО "МРСК Сибири" | "Хакасэнерго" | ТП-73-13-06 | 10/0,4 | 0.4 |  |  |  | 0.0073991
2263 | ПАО "МРСК Сибири" | "Хакасэнерго" | ТП-73-11-02А | 10/0,4 | 0.4 |  |  |  | 0.04113
2264 | ПАО "МРСК Сибири" | "Хакасэнерго" | ТП-49-21/22-01 | 10/0,4 | 0.25 | 0.25 |  |  | 0.012433
2265 | ПАО "МРСК Сибири" | "Хакасэнерго" | ТП-72-12-01 | 10/0,4 | 0.63 |  |  |  | 0.0019352
2266 | ПАО "МРСК Сибири" | "Хакасэнерго" | ТП-49-05-08 | 10/0,4 | 0.4 |  |  |  | 0.041728
2267 | ПАО "МРСК Сибири" | "Хакасэнерго" | ТП-04-31-01 | 10/0,4 | 0.4 | 0.4 |  |  | 0.30797
2268 | ПАО "МРСК Сибири" | "Хакасэнерго" | РП-20 | 10/0,4 | 0.25 | 0.25 |  |  | 0
2269 | ПАО "МРСК Сибири" | "Хакасэнерго" | ТП 91-15-02 | 10/0,4 | 0.25 |  |  |  | 0.0068478
2270 | ПАО "МРСК Сибири" | "Хакасэнерго" | ТП 91-11-02 (Сидорук) | 10/0,4 |  |  |  |  | 0
2271 | ПАО "МРСК Сибири" | "Хакасэнерго" | ТП-11-21-63 | 10/0,4 | 0.25 |  |  |  | 0.023232
2272 | ПАО "МРСК Сибири" | "Хакасэнерго" | ТП-11-21-72 | 10/0,4 | 0.4 |  |  |  | 0
2273 | ПАО "МРСК Сибири" | "Хакасэнерго" | ТП-11-15-28 |  | 0.063 |  |  |  | 0.0097704
2274 | ПАО "МРСК Сибири" | "Хакасэнерго" | ТП-11-03-27 | 10/0,4 | 0.1 |  |  |  | 0
2275 | ПАО "МРСК Сибири" | "Хакасэнерго" | ТП-11-03-26 | 10/0,4 | 0.063 |  |  |  | 0
2276 | ПАО "МРСК Сибири" | "Хакасэнерго" | ТП-01-06-09 | 10/0,4 | 0.04 |  |  |  | 0
2277 | ПАО "МРСК Сибири" | "Хакасэнерго" | ТП-27-09-30 | 10/0,4 | 0.063 |  |  |  | 0
2278 | ПАО "МРСК Сибири" | "Хакасэнерго" | ТП-97-01-100 | 10/0,4 | 0.63 |  |  |  | 0
2279 | ПАО "МРСК Сибири" | "Хакасэнерго" | ТП-11-21-67 | 10/0,4 | 0.4 |  |  |  | 0.0066458
2280 | ПАО "МРСК Сибири" | "Хакасэнерго" | ТП-20-66-04а | 10/0,4 | 0.063 |  |  |  | 0.031183
2281 | ПАО "МРСК Сибири" | "Хакасэнерго" | ТП-11-21-58 | 10/0,4 | 0.25 |  |  |  | 0.019541
2282 | ПАО "МРСК Сибири" | "Хакасэнерго" | ТП-11-21-59 | 10/0,4 | 0.25 |  |  |  | 0.0065136
2283 | ПАО "МРСК Сибири" | "Хакасэнерго" | ТП-11-21-70 | 10/0,4 | 0.4 |  |  |  | 0.0061596
2284 | ПАО "МРСК Сибири" | "Хакасэнерго" | ТП-11-21-66 | 10/0,4 | 0.4 |  |  |  | 0.013794
2285 | ПАО "МРСК Сибири" | "Хакасэнерго" | ТП-77-12-70 | 10/0,4 | 0.025 |  |  |  | 0.0078163
2286 | ПАО "МРСК Сибири" | "Хакасэнерго" | ТП-76-05-10 | 10/0,4 | 0.063 |  |  |  | 0.021495
2287 | ПАО "МРСК Сибири" | "Хакасэнерго" | ТП-27-08-04 | 10/0,4 | 0.4 |  |  |  | 0.010422
2288 | ПАО "МРСК Сибири" | "Хакасэнерго" | ТП-27-08-03 | 10/0,4 | 0.4 |  |  |  | 0.014764
2289 | ПАО "МРСК Сибири" | "Хакасэнерго" | ТП-97-20-04 | 10/0,4 | 0.63 |  |  |  | 0.038647
2290 | ПАО "МРСК Сибири" | "Хакасэнерго" | ТП-97-20-05 | 10/0,4 | 0.63 |  |  |  | 0.072397
2291 | ПАО "МРСК Сибири" | "Хакасэнерго" | ТП-97-20-03 | 10/0,4 | 0.4 |  |  |  | 0.027912
2292 | ПАО "МРСК Сибири" | "Хакасэнерго" | ТП-11-21-01 | 10/0,4 | 0.25 |  |  |  | 0.017672
2293 | ПАО "МРСК Сибири" | "Хакасэнерго" | ТП-11-21-03 | 10/0,4 | 0.25 |  |  |  | 0.006372
2294 | ПАО "МРСК Сибири" | "Хакасэнерго" | ТП-11-21-51 | 10/0,4 | 0.63 |  |  |  | 0.0022656
2295 | ПАО "МРСК Сибири" | "Хакасэнерго" | ТП-11-21-55 | 10/0,4 | 0.25 |  |  |  | 0.0067968
2296 | ПАО "МРСК Сибири" | "Хакасэнерго" | ТП-11-21-53 | 10/0,4 | 0.63 |  |  |  | 0
2297 | ПАО "МРСК Сибири" | "Хакасэнерго" | ТП-97-01-95 | 10/0,4 | 0.63 |  |  |  | 0.057103
2298 | ПАО "МРСК Сибири" | "Хакасэнерго" | ТП-97-01-96 | 10/0,4 | 0.63 |  |  |  | 0.05841
2299 | ПАО "МРСК Сибири" | "Хакасэнерго" | ТП-11-03-25 | 10/0,4 | 0.25 |  |  |  | 0
2300 | ПАО "МРСК Сибири" | "Хакасэнерго" | ТП-27-09-37 | 10/0,4 | 0.25 |  |  |  | 0.0013546
2301 | ПАО "МРСК Сибири" | "Хакасэнерго" | ТП-12-31-04 | 6/0,4 | 0.25 |  |  |  | 0.028839
2302 | ПАО "МРСК Сибири" | "Хакасэнерго" | ТП-27-10-45 | 10/0,4 | 0.4 |  |  |  | 0.050801
2303 | ПАО "МРСК Сибири" | "Хакасэнерго" | ТП-27-10-44 | 10/0,4 | 0.4 |  |  |  | 0.023676
2304 | ПАО "МРСК Сибири" | "Хакасэнерго" | ТП-12-31-03 | 6/0,4 | 0.4 |  |  |  | 0.029311
2305 | ПАО "МРСК Сибири" | "Хакасэнерго" | ТП-27-05-08 | 10/0,4 | 0.4 |  |  |  | 0.070989
2306 | ПАО "МРСК Сибири" | "Хакасэнерго" | ТП-27-05-09 | 10/0,4 | 0.4 |  |  |  | 0.040781
2307 | ПАО "МРСК Сибири" | "Хакасэнерго" | ТП-21-12-20 | 10/0,4 | 0.25 |  |  |  | 0.029679
2308 | ПАО "МРСК Сибири" | "Хакасэнерго" | ТП-27-10-40 | 10/0,4 | 0.4 |  |  |  | 0.052109
2309 | ПАО "МРСК Сибири" | "Хакасэнерго" | ТП-27-08-01 | 10/0,4 | 0.4 |  |  |  | 0.060109
2310 | ПАО "МРСК Сибири" | "Хакасэнерго" | ТП-20-47-36 | 10/0,4 | 0.4 |  |  |  | 0.087084
2311 | ПАО "МРСК Сибири" | "Хакасэнерго" | ТП-80-04-14 | 10/0,4 | 0.16 |  |  |  | 0.034739
2312 | ПАО "МРСК Сибири" | "Хакасэнерго" | ТП-24-18-01 | 10/0,4 | 0.25 |  |  |  | 0.16224
2313 | ПАО "МРСК Сибири" | "Хакасэнерго" | ТП-24-21-01 | 10/0,4 | 0.25 |  |  |  | 0.25601
2314 | ПАО "МРСК Сибири" | "Хакасэнерго" | ТП-27-10-53 | 10/0,4 | 0.4 |  |  |  | 0.16393
2315 | ПАО "МРСК Сибири" | "Хакасэнерго" | ТП-27-10-54 | 10/0,4 | 0.25 |  |  |  | 0.1015
2316 | ПАО "МРСК Сибири" | "Хакасэнерго" | ТП-71-11-02 | 10/0,4 | 0.1 |  |  |  | 0.010422
2317 | ПАО "МРСК Сибири" | "Хакасэнерго" | ТП-71-14-01 | 10/0,4 | 0.1 |  |  |  | 0.074472
2318 | ПАО "МРСК Сибири" | "Хакасэнерго" | ТП-01-15-01А | 10/0,4 | 0.25 |  |  |  | 0.071654
2319 | ПАО "МРСК Сибири" | "Хакасэнерго" | ТП-01-15-02А | 10/0,4 | 0.25 |  |  |  | 0.2133
2320 | ПАО "МРСК Сибири" | "Хакасэнерго" | ТП-01-15-05 | 10/0,4 | 0.4 |  |  |  | 0.11682
2321 | ПАО "МРСК Сибири" | "Хакасэнерго" | ТП-01-15-08 | 10/0,4 | 0.4 |  |  |  | 0.16282
2322 | ПАО "МРСК Сибири" | "Хакасэнерго" | ТП-01-15-10 | 10/0,4 | 0.25 |  |  |  | 0.095391
2323 | ПАО "МРСК Сибири" | "Хакасэнерго" | ТП-01-15-11 | 10/0,4 | 0.4 |  |  |  | 0.12398
2324 | ПАО "МРСК Сибири" | "Хакасэнерго" | ТП-97-23-12 | 10/0,4 | 0.4 |  |  |  | 0.18205
2325 | ПАО "МРСК Сибири" | "Хакасэнерго" | ТП-97-23-02 | 10/0,4 | 0.4 |  |  |  | 0.12159
2326 | ПАО "МРСК Сибири" | "Хакасэнерго" | ТП-97-23-13 | 10/0,4 | 0.63 |  |  |  | 0.37935
2327 | ПАО "МРСК Сибири" | "Хакасэнерго" | ТП-11-18-06 | 10/0,4 | 0.4 |  |  |  | 0.34088
2328 | ПАО "МРСК Сибири" | "Хакасэнерго" | ТП-84-09-09 | 10/0,4 | 0.25 |  |  |  | 0.079296
2329 | ПАО "МРСК Сибири" | "Хакасэнерго" | ТП-84-09-10 | 10/0,4 | 0.25 |  |  |  | 0.047578
2330 | ПАО "МРСК Сибири" | "Хакасэнерго" | ТП-84-09-08 | 10/0,4 | 0.16 |  |  |  | 0.11758
2331 | ПАО "МРСК Сибири" | "Хакасэнерго" | ТП-84-09-11 | 10/0,4 | 0.25 |  |  |  | 0.12801
2332 | ПАО "МРСК Сибири" | "Хакасэнерго" | ТП-84-13-01 | 10/0,4 | 0.25 |  |  |  | 0.11215
2333 | ПАО "МРСК Сибири" | "Хакасэнерго" | ТП-84-13-03 | 10/0,4 | 0.16 |  |  |  | 0.071366
2334 | ПАО "МРСК Сибири" | "Хакасэнерго" | ТП-84-13-04 | 10/0,4 | 0.25 |  |  |  | 0.080429
2335 | ПАО "МРСК Сибири" | "Хакасэнерго" | ТП-01-15-01 | 10/0,4 | 0.25 |  |  |  | 0.051401
2336 | ПАО "МРСК Сибири" | "Хакасэнерго" | ТП-01-07-08 | 10/0,4 | 0.25 |  |  |  | 0.095099
2337 | ПАО "МРСК Сибири" | "Хакасэнерго" | ТП-01-07-09 | 10/0,4 | 0.25 |  |  |  | 0.07165
2338 | ПАО "МРСК Сибири" | "Хакасэнерго" | ТП-01-06-06 | 10/0,4 | 0.2 |  |  |  | 0.078177
2339 | ПАО "МРСК Сибири" | "Хакасэнерго" | ТП-01-07-10 | 10/0,4 | 0.25 |  |  |  | 0.066074
2340 | ПАО "МРСК Сибири" | "Хакасэнерго" | ТП-01-07-11 | 10/0,4 | 0.16 |  |  |  | 0.076535
2341 | ПАО "МРСК Сибири" | "Хакасэнерго" | ТП-77-17-17 | 10/0,4 | 0.1 |  |  |  | 0.043424
2342 | ПАО "МРСК Сибири" | "Хакасэнерго" | ТП-02-12-442А | 10/0,4 | 0.4 |  |  |  | 0.13767
2343 | ПАО "МРСК Сибири" | "Хакасэнерго" | ТП-77-14-01 | 10/0,4 | 0.4 |  |  |  | 0.04451
2344 | ПАО "МРСК Сибири" | "Хакасэнерго" | ТП-85-13-06 | 10/0,4 | 0.25 |  |  |  | 0.1649
2345 | ПАО "МРСК Сибири" | "Хакасэнерго" | ТП-77-06-15 | 10/0,4 | 0.1 |  |  |  | 0.02039
2346 | ПАО "МРСК Сибири" | "Хакасэнерго" | ТП-97-01-04 | 10/0,4 | 0.16 |  |  |  | 0.088736
2347 | ПАО "МРСК Сибири" | "Хакасэнерго" | ТП-20-34-03 | 10/0,4 | 0.25 |  |  |  | 0.13976
2348 | ПАО "МРСК Сибири" | "Хакасэнерго" | ТП-20-34-09 | 10/0,4 | 0.16 |  |  |  | 0.10148
2349 | ПАО "МРСК Сибири" | "Хакасэнерго" | ТП-20-34-12 | 10/0,4 | 0.1 |  |  |  | 0.041347
2350 | ПАО "МРСК Сибири" | "Хакасэнерго" | ТП-77-06-12 | 10/0,4 | 0.16 |  |  |  | 0.028839
2351 | ПАО "МРСК Сибири" | "Хакасэнерго" | ТП-77-06-13 | 10/0,4 | 0.1 |  |  |  | 0.021972
2352 | ПАО "МРСК Сибири" | "Хакасэнерго" | ТП-77-06-14 | 10/0,4 | 0.1 |  |  |  | 0.03017
2353 | ПАО "МРСК Сибири" | "Хакасэнерго" | ТП-77-06-18 | 10/0,4 | 0.16 |  |  |  | 0.03261
2354 | ПАО "МРСК Сибири" | "Хакасэнерго" | ТП-77-12-05 | 10/0,4 | 0.25 |  |  |  | 0.10316
2355 | ПАО "МРСК Сибири" | "Хакасэнерго" | ТП-77-12-11 | 10/0,4 | 0.16 |  |  |  | 0.12008
2356 | ПАО "МРСК Сибири" | "Хакасэнерго" | ТП-77-12-12 | 10/0,4 | 0.25 |  |  |  | 0.098554
2357 | ПАО "МРСК Сибири" | "Хакасэнерго" | ТП-77-12-13 | 10/0,4 | 0.1 |  |  |  | 0.09289
2358 | ПАО "МРСК Сибири" | "Хакасэнерго" | ТП-77-12-15 | 10/0,4 | 0.25 |  |  |  | 0.080882
2359 | ПАО "МРСК Сибири" | "Хакасэнерго" | ТП-77-14-02 | 10/0,4 | 0.1 |  |  |  | 0.087273
2360 | ПАО "МРСК Сибири" | "Хакасэнерго" | ТП-80-09-08 | 10/0,4 | 0.1 |  |  |  | 0.099686
2361 | ПАО "МРСК Сибири" | "Хакасэнерго" | ТП-46-03-06 | 10/0,4 | 0.063 |  |  |  | 0.0054044
2362 | ПАО "МРСК Сибири" | "Хакасэнерго" | ТП-85-13-07 | 10/0,4 | 0.1 |  |  |  | 0.042556
2363 | ПАО "МРСК Сибири" | "Хакасэнерго" | ТП-20-26-08 | 10/0,4 | 0.25 | 0.25 |  |  | 0.16393
2364 | ПАО "МРСК Сибири" | "Хакасэнерго" | ТП-97-23-14 | 10/0,4 | 0.4 |  |  |  | 0.22333
2365 | ПАО "МРСК Сибири" | "Хакасэнерго" | ТП-97-23-15 | 10/0,4 | 0.16 |  |  |  | 0.15524
2366 | ПАО "МРСК Сибири" | "Хакасэнерго" | ТП-22-52/41-01 | 10/0,4 | 0.63 |  |  |  | 0.25294
2367 | ПАО "МРСК Сибири" | "Хакасэнерго" | ТП-84-13-02 | 10/0,4 | 0.4 |  |  |  | 0.088358
2368 | ПАО "МРСК Сибири" | "Хакасэнерго" | ТП-22-52/41-02 | 10/0,4 | 0.25 |  |  |  | 0.22526
2369 | ПАО "МРСК Сибири" | "Хакасэнерго" | ТП-77-06-10 | 10/0,4 | 0.25 |  |  |  | 0.066609
2370 | ПАО "МРСК Сибири" | "Хакасэнерго" | ТП-77-06-11 | 10/0,4 | 0.1 |  |  |  | 0.05596
2371 | ПАО "МРСК Сибири" | "Хакасэнерго" | ТП-77-12-10 | 10/0,4 | 0.16 |  |  |  | 0.12586
2372 | ПАО "МРСК Сибири" | "Хакасэнерго" | ТП-77-17-19 | 10/0,4 | 0.1 |  |  |  | 0.059708
2373 | ПАО "МРСК Сибири" | "Хакасэнерго" | ТП-85-13-09 | 10/0,4 | 0.063 |  |  |  | 0.023883
2374 | ПАО "МРСК Сибири" | "Хакасэнерго" | ТП-22-43/09-01 | 10/0,4 | 0.4 | 0.4 |  |  | 0.10967
2375 | ПАО "МРСК Сибири" | "Хакасэнерго" | ТП-23-24-02 | 10/0,4 | 0.1 |  |  |  | 0.12008
2376 | ПАО "МРСК Сибири" | "Хакасэнерго" | ТП-76-01-02 | 10/0,4 | 0.25 |  |  |  | 0.1087
2377 | ПАО "МРСК Сибири" | "Хакасэнерго" | ТП-76-01-04 | 10/0,4 | 0.1 |  |  |  | 0.0033984
2378 | ПАО "МРСК Сибири" | "Хакасэнерго" | ТП-85-13-05 | 10/0,4 | 0.063 |  |  |  | 0.044179
2379 | ПАО "МРСК Сибири" | "Хакасэнерго" | ТП-85-06-08 | 10/0,4 | 0.063 |  |  |  | 0.009119
2380 | ПАО "МРСК Сибири" | "Хакасэнерго" | ТП-27-10-25 | 10/0,4 | 0.25 |  |  |  | 0.069913
2381 | ПАО "МРСК Сибири" | "Хакасэнерго" | ТП-21-04-13 | 10/0,4 | 0.25 |  |  |  | 0.074085
2382 | ПАО "МРСК Сибири" | "Хакасэнерго" | ТП-85-01-01 | 10/0,4 | 0.1 |  |  |  | 0.048304
2383 | ПАО "МРСК Сибири" | "Хакасэнерго" | ТП-77-17-13 | 10/0,4 | 0.16 |  |  |  | 0.053194
2384 | ПАО "МРСК Сибири" | "Хакасэнерго" | ТП-21-12-10 | 10/0,4 |  |  |  |  | 0.034267
2385 | ПАО "МРСК Сибири" | "Хакасэнерго" | ТП-80-05-15 | 10/0,4 | 0.063 |  |  |  | 0.012461
2386 | ПАО "МРСК Сибири" | "Хакасэнерго" | ТП-80-04-10 | 10/0,4 | 0.25 |  |  |  | 0.098554
2387 | ПАО "МРСК Сибири" | "Хакасэнерго" | ТП-80-09-06 | 10/0,4 | 0.063 |  |  |  | 0.028792
2388 | ПАО "МРСК Сибири" | "Хакасэнерго" | ТП-01-06-01 (РЩ-0,4кВ вед) | 10/0,4 | 0.63 |  |  |  | 0.050373
2389 | ПАО "МРСК Сибири" | "Хакасэнерго" | ТП-80-05-25 | 10/0,4 | 0.4 |  |  |  | 0.021712
2390 | ПАО "МРСК Сибири" | "Хакасэнерго" | ТП-01-07-03 | 10/0,4 | 0.63 |  |  |  | 0.086933
2391 | ПАО "МРСК Сибири" | "Хакасэнерго" | ТП-80-09-09 | 10/0,4 | 0.25 |  |  |  | 0.064957
2392 | ПАО "МРСК Сибири" | "Хакасэнерго" | ТП-27-05-07 | 10/0,4 | 0.4 |  |  |  | 0.16197
2393 | ПАО "МРСК Сибири" | "Хакасэнерго" | ТП-80-05-08 | 10/0,4 | 0.1 |  |  |  | 0.02039
2394 | ПАО "МРСК Сибири" | "Хакасэнерго" | ТП-80-09-02 | 10/0,4 | 0.16 |  |  |  | 0.075898
2395 | ПАО "МРСК Сибири" | "Хакасэнерго" | ТП-80-09-07 | 10/0,4 | 0.063 |  |  |  | 0.0090624
2396 | ПАО "МРСК Сибири" | "Хакасэнерго" | ТП-80-09-04 | 10/0,4 | 0.4 |  |  |  | 0.083827
2397 | ПАО "МРСК Сибири" | "Хакасэнерго" | ТП-80-05-12 | 10/0,4 | 0.063 |  |  |  | 0.02039
2398 | ПАО "МРСК Сибири" | "Хакасэнерго" | ТП-80-05-10 | 10/0,4 | 0.04 |  |  |  | 0.005428
2399 | ПАО "МРСК Сибири" | "Хакасэнерго" | ТП-80-04-08 | 10/0,4 | 0.1 |  |  |  | 0.072098
2400 | ПАО "МРСК Сибири" | "Хакасэнерго" | ТП-97-01-02 | 10/0,4 | 0.4 |  |  |  | 0.26054
2401 | ПАО "МРСК Сибири" | "Хакасэнерго" | ТП-21-08-06 | 10/0,4 | 0.1 |  |  |  | 0.014538
2402 | ПАО "МРСК Сибири" | "Хакасэнерго" | ТП-71-11-01 | 10/0,4 | 0.025 |  |  |  | 0.0033276
2403 | ПАО "МРСК Сибири" | "Хакасэнерго" | ТП-71-11-04 | 10/0,4 | 0.063 |  |  |  | 0.011775
2404 | ПАО "МРСК Сибири" | "Хакасэнерго" | ТП-71-14-03 | 10/0,4 | 0.315 |  |  |  | 0.047143
2405 | ПАО "МРСК Сибири" | "Хакасэнерго" | ТП-71-04-13 | 10/0,4 |  |  |  |  | 0.018455
2406 | ПАО "МРСК Сибири" | "Хакасэнерго" | ТП-77-12-08 | 10/0,4 | 0.063 |  |  |  | 0.053242
2407 | ПАО "МРСК Сибири" | "Хакасэнерго" | ТП-85-13-03 | 10/0,4 | 0.25 |  |  |  | 0.14172
2408 | ПАО "МРСК Сибири" | "Хакасэнерго" | ТП-85-13-04 | 10/0,4 | 0.4 |  |  |  | 0.14184
2409 | ПАО "МРСК Сибири" | "Хакасэнерго" | ТП-71-14-06 | 10/0,4 | 0.16 |  |  |  | 0.011838
2410 | ПАО "МРСК Сибири" | "Хакасэнерго" | ТП-71-08-07 | 10/0,4 | 0.16 |  |  |  | 0.089302
2411 | ПАО "МРСК Сибири" | "Хакасэнерго" | ТП-71-14-10 | 10/0,4 | 0.16 |  |  |  | 0.045595
2412 | ПАО "МРСК Сибири" | "Хакасэнерго" | ТП-21-04-12 | 10/0,4 | 0.25 |  |  |  | 0.13139
2413 | ПАО "МРСК Сибири" | "Хакасэнерго" | ТП-21-04-09 | 10/0,4 | 0.1 |  |  |  | 0.038421
2414 | ПАО "МРСК Сибири" | "Хакасэнерго" | ТП-71-03-03 | 10/0,4 | 0.1 |  |  |  | 0.0082836
2415 | ПАО "МРСК Сибири" | "Хакасэнерго" | ТП-71-03-06 | 10/0,4 | 0.063 |  |  |  | 0.0069478
2416 | ПАО "МРСК Сибири" | "Хакасэнерго" | ТП-27-10-23 | 10/0,4 | 0.16 |  |  |  | 0.1087
2417 | ПАО "МРСК Сибири" | "Хакасэнерго" | ТП-71-03-07 | 10/0,4 | 0.04 |  |  |  | 0.0069478
2418 | ПАО "МРСК Сибири" | "Хакасэнерго" | ТП-85-06-09 | 10/0,4 | 0.1 |  |  |  | 0.0072688
2419 | ПАО "МРСК Сибири" | "Хакасэнерго" | ТП-21-12-01 | 10/0,4 | 0.1 |  |  |  | 0.0099686
2420 | ПАО "МРСК Сибири" | "Хакасэнерго" | ТП-77-17-16 | 10/0,4 | 0.063 |  |  |  | 0.02562
2421 | ПАО "МРСК Сибири" | "Хакасэнерго" | ТП-21-10-02 | 10/0,4 | 0.16 |  |  |  | 0.017672
2422 | ПАО "МРСК Сибири" | "Хакасэнерго" | ТП-21-04-06 | 10/0,4 | 0.25 |  |  |  | 0.077016
2423 | ПАО "МРСК Сибири" | "Хакасэнерго" | ТП-21-04-07 | 10/0,4 | 0.16 |  |  |  | 0.063437
2424 | ПАО "МРСК Сибири" | "Хакасэнерго" | ТП-71-03-04 | 10/0,4 | 0.04 |  |  |  | 0.013169
2425 | ПАО "МРСК Сибири" | "Хакасэнерго" | ТП-76-01-05 | 10/0,4 | 0.1 |  |  |  | 0.018578
2426 | ПАО "МРСК Сибири" | "Хакасэнерго" | ТП-71-03-01 | 10/0,4 | 0.1 |  |  |  | 0.0043046
2427 | ПАО "МРСК Сибири" | "Хакасэнерго" | ТП-77-06-03 | 10/0,4 | 0.16 |  |  |  | 0.048484
2428 | ПАО "МРСК Сибири" | "Хакасэнерго" | ТП-21-12-06 | 10/0,4 | 0.1 |  |  |  | 0.045765
2429 | ПАО "МРСК Сибири" | "Хакасэнерго" | ТП-71-03-08 | 10/0,4 | 0.04 |  |  |  | 0.010856
2430 | ПАО "МРСК Сибири" | "Хакасэнерго" | ТП-71-03-10 | 10/0,4 | 0.04 |  |  |  | 0.0084677
2431 | ПАО "МРСК Сибири" | "Хакасэнерго" | ТП-71-03-15 | 10/0,4 | 0.1 |  |  |  | 0.0018738
2432 | ПАО "МРСК Сибири" | "Хакасэнерго" | ТП-77-06-01 | 10/0,4 | 0.25 |  |  |  | 0.040101
2433 | ПАО "МРСК Сибири" | "Хакасэнерго" | ТП-77-12-07 | 10/0,4 | 0.063 |  |  |  | 0.071003
2434 | ПАО "МРСК Сибири" | "Хакасэнерго" | ТП-77-17-10 | 10/0,4 | 0.1 |  |  |  | 0.023336
2435 | ПАО "МРСК Сибири" | "Хакасэнерго" | ТП-80-05-29 | 10/0,4 | 0.063 |  |  |  | 0.040328
2436 | ПАО "МРСК Сибири" | "Хакасэнерго" | ТП-77-17-05 | 10/0,4 | 0.063 |  |  |  | 0.018021
2437 | ПАО "МРСК Сибири" | "Хакасэнерго" | ТП-77-17-01 | 10/0,4 | 0.063 |  |  |  | 0.036703
2438 | ПАО "МРСК Сибири" | "Хакасэнерго" | ТП-80-05-09 | 10/0,4 | 0.063 |  |  |  | 0.04939
2439 | ПАО "МРСК Сибири" | "Хакасэнерго" | ТП-77-12-09 | 10/0,4 | 0.1 |  |  |  | 0.011121
2440 | ПАО "МРСК Сибири" | "Хакасэнерго" | ТП-80-05-16 | 10/0,4 | 0.063 |  |  |  | 0.026054
2441 | ПАО "МРСК Сибири" | "Хакасэнерго" | ТП-80-05-17 | 10/0,4 | 0.04 |  |  |  | 0.035117
2442 | ПАО "МРСК Сибири" | "Хакасэнерго" | ТП-80-05-04 | 10/0,4 | 0.04 |  |  |  | 0.02039
2443 | ПАО "МРСК Сибири" | "Хакасэнерго" | ТП-80-04-05 | 10/0,4 | 0.25 |  |  |  | 0.10965
2444 | ПАО "МРСК Сибири" | "Хакасэнерго" | ТП-80-09-01 | 10/0,4 | 0.1 |  |  |  | 0.06405
2445 | ПАО "МРСК Сибири" | "Хакасэнерго" | ТП-80-09-05 | 10/0,4 | 0.1 |  |  |  | 0.059
2446 | ПАО "МРСК Сибири" | "Хакасэнерго" | ТП-20-47-10а | 10/0,4 | 0.16 |  |  |  | 0.07013
2447 | ПАО "МРСК Сибири" | "Хакасэнерго" | ТП-71-08-18 | 10/0,4 | 0.063 |  |  |  | 0.034305
2448 | ПАО "МРСК Сибири" | "Хакасэнерго" | ТП-80-04-11 | 10/0,4 | 0.16 |  |  |  | 0.090624
2449 | ПАО "МРСК Сибири" | "Хакасэнерго" | ТП-71-14-08 | 10/0,4 | 0.16 |  |  |  | 0.047143
2450 | ПАО "МРСК Сибири" | "Хакасэнерго" | ТП-71-14-05 | 10/0,4 | 0.25 |  |  |  | 0.0078918
2451 | ПАО "МРСК Сибири" | "Хакасэнерго" | ТП-85-13-02 | 10/0,4 | 0.16 |  |  |  | 0.12745
2452 | ПАО "МРСК Сибири" | "Хакасэнерго" | ТП-71-08-14 | 10/0,4 | 0.04 |  |  |  | 0.0026054
2453 | ПАО "МРСК Сибири" | "Хакасэнерго" | ТП 65-11-01 | 10/0,4 | 0.4 |  |  |  | 0.053244
2454 | ПАО "МРСК Сибири" | "Хакасэнерго" | ТП 61-06-11 | 10/0,4 | 0.4 |  |  |  | 0.13113
2455 | ПАО "МРСК Сибири" | "Хакасэнерго" | ТП 22-03-05 | 10/0,4 | 0.1 |  |  |  | 0.061915
2456 | ПАО "МРСК Сибири" | "Хакасэнерго" | ТП 20-15-14 | 10/0,4 | 0.4 |  |  |  | 0.18767
2457 | ПАО "МРСК Сибири" | "Хакасэнерго" | ТП 20-15-22 | 10/0,4 | 0.4 |  |  |  | 0.061381
2458 | ПАО "МРСК Сибири" | "Хакасэнерго" | ТП 20-15-26 | 10/0,4 | 0.4 |  |  |  | 0.16538
2459 | ПАО "МРСК Сибири" | "Хакасэнерго" | ТП 20-15-01 | 10/0,4 | 0.63 |  |  |  | 0.21785
2460 | ПАО "МРСК Сибири" | "Хакасэнерго" | ТП 20-15-09 | 10/0,4 | 0.4 | 0.4 |  |  | 0.20795
2461 | ПАО "МРСК Сибири" | "Хакасэнерго" | ТП 20-17-02 | 10/0,4 | 0.1 |  |  |  | 0.0093418
2462 | ПАО "МРСК Сибири" | "Хакасэнерго" | ТП 20-04-01 | 10/0,4 | 0.63 |  |  |  | 0.13814
2463 | ПАО "МРСК Сибири" | "Хакасэнерго" | ТП 20-04-21 | 10/0,4 | 0.25 |  |  |  | 0.050867
2464 | ПАО "МРСК Сибири" | "Хакасэнерго" | ТП 20-04-22 | 10/0,4 | 0.4 |  |  |  | 0.032374
2465 | ПАО "МРСК Сибири" | "Хакасэнерго" | ТП 65-09-04 | 10/0,4 | 0.04 |  |  |  | 0
2466 | ПАО "МРСК Сибири" | "Хакасэнерго" | ТП 65-01-01 (База отдыха пруды) | 10/0,4 | 0.025 |  |  |  | 0.0053242
2467 | ПАО "МРСК Сибири" | "Хакасэнерго" | ТП 20-04-14 | 10/0,4 | 0.63 |  |  |  | 0.065665
2468 | ПАО "МРСК Сибири" | "Хакасэнерго" | ТП 20-04-23 | 10/0,4 | 0.1 |  |  |  | 0.041866
2469 | ПАО "МРСК Сибири" | "Хакасэнерго" | ТП-59-16-01 | 10/0,4 | 0.025 |  |  |  | 0.0013443
2470 | ПАО "МРСК Сибири" | "Хакасэнерго" | ТП-101 (д. Подвинск) | 35/0,4 |  |  |  |  | 0
2471 | ПАО "МРСК Сибири" | "Хакасэнерго" | ТП-25-09-14 | 10/0,4 | 0.4 |  |  |  | 0.099139
2472 | ПАО "МРСК Сибири" | "Хакасэнерго" | ТП-25-11-12 | 10/0,4 | 0.25 |  |  |  | 0.029373
2473 | ПАО "МРСК Сибири" | "Хакасэнерго" | ТП-25-11-14 | 10/0,4 | 0.4 |  |  |  | 0.043547
2474 | ПАО "МРСК Сибири" | "Хакасэнерго" | ТП-25-15-01 | 10/0,4 | 0.4 |  |  |  | 0.053907
2475 | ПАО "МРСК Сибири" | "Хакасэнерго" | ТП-25-15-02 | 10/0,4 | 0.25 |  |  |  | 0.026177
2476 | ПАО "МРСК Сибири" | "Хакасэнерго" | ТП-25-15-03 | 10/0,4 | 0.25 |  |  |  | 0.010106
2477 | ПАО "МРСК Сибири" | "Хакасэнерго" | ТП-25-15-04 | 10/0,4 | 0.63 |  |  |  | 0.0274
2478 | ПАО "МРСК Сибири" | "Хакасэнерго" | ТП-25-15-05 | 10/0,4 | 0.25 |  |  |  | 0.037694
2479 | ПАО "МРСК Сибири" | "Хакасэнерго" | ТП-25-15-07 | 10/0,4 | 0.1 |  |  |  | 0.0084535
2480 | ПАО "МРСК Сибири" | "Хакасэнерго" | ТП-25-22-08 | 10/0,4 | 0.1 |  |  |  | 0.002799
2481 | ПАО "МРСК Сибири" | "Хакасэнерго" | ТП-25-22-14 | 10/0,4 | 0.16 |  |  |  | 0.014863
2482 | ПАО "МРСК Сибири" | "Хакасэнерго" | ТП-25-22-18 | 10/0,4 | 0.16 |  |  |  | 0.01779
2483 | ПАО "МРСК Сибири" | "Хакасэнерго" | ТП-35-03-02 | 10/0,4 | 0.25 |  |  |  | 0.046029
2484 | ПАО "МРСК Сибири" | "Хакасэнерго" | ТП-35-03-03 | 10/0,4 | 0.4 |  |  |  | 0.014755
2485 | ПАО "МРСК Сибири" | "Хакасэнерго" | ТП-35-03-04 | 10/0,4 | 0.25 |  |  |  | 0.030718
2486 | ПАО "МРСК Сибири" | "Хакасэнерго" | ТП-35-03-06 | 10/0,4 | 0.063 |  |  |  | 0.0047766
2487 | ПАО "МРСК Сибири" | "Хакасэнерго" | ТП-35-04-01 | 10/0,4 | 0.063 |  |  |  | 0.024969
2488 | ПАО "МРСК Сибири" | "Хакасэнерго" | ТП-35-04-06 | 10/0,4 | 0.16 |  |  |  | 0.011791
2489 | ПАО "МРСК Сибири" | "Хакасэнерго" | ТП-35-05-01 | 10/0,4 | 0.16 |  |  |  | 0.061889
2490 | ПАО "МРСК Сибири" | "Хакасэнерго" | ТП-35-05-02 | 10/0,4 | 0.16 |  |  |  | 0.027782
2491 | ПАО "МРСК Сибири" | "Хакасэнерго" | ТП-35-05-03 | 10/0,4 | 0.16 |  |  |  | 0.052109
2492 | ПАО "МРСК Сибири" | "Хакасэнерго" | ТП-35-05-04 | 10/0,4 | 0.25 |  |  |  | 0.069809
2493 | ПАО "МРСК Сибири" | "Хакасэнерго" | ТП-35-05-05 | 10/0,4 | 0.63 |  |  |  | 0.05647
2494 | ПАО "МРСК Сибири" | "Хакасэнерго" | ТП-35-05-12 | 10/0,4 | 0.063 |  |  |  | 0.018276
2495 | ПАО "МРСК Сибири" | "Хакасэнерго" | ТП-35-05-16 | 10/0,4 | 0.16 |  |  |  | 0.030944
2496 | ПАО "МРСК Сибири" | "Хакасэнерго" | ТП-50-05-01 | 6/0,4 | 0.03 |  |  |  | 0.0011328
2497 | ПАО "МРСК Сибири" | "Хакасэнерго" | ТП-50-09-01 | 6/0,4 | 0.063 |  |  |  | 0.001737
2498 | ПАО "МРСК Сибири" | "Хакасэнерго" | ТП-50-09-07 | 6/0,4 | 0.63 |  |  |  | 0.083785
2499 | ПАО "МРСК Сибири" | "Хакасэнерго" | ТП-58-01-02 | 10/0,4 | 0.16 |  |  |  | 0.0040441
2500 | ПАО "МРСК Сибири" | "Хакасэнерго" | ТП-58-05-02 | 10/0,4 | 0.1 |  |  |  | 0.019097
2501 | ПАО "МРСК Сибири" | "Хакасэнерго" | ТП-58-05-07 | 10/0,4 | 0.1 |  |  |  | 0
2502 | ПАО "МРСК Сибири" | "Хакасэнерго" | ТП-58-16-01 | 10/0,4 | 0.16 |  |  |  | 0.024242
2503 | ПАО "МРСК Сибири" | "Хакасэнерго" | ТП-62-03-01 | 10/0,4 | 0.4 |  |  |  | 0.018021
2504 | ПАО "МРСК Сибири" | "Хакасэнерго" | ТП-62-03-05 | 10/0,4 | 0.16 |  |  |  | 0.049248
2505 | ПАО "МРСК Сибири" | "Хакасэнерго" | ТП-62-05-01 | 10/0,4 | 0.16 |  |  |  | 0.026281
2506 | ПАО "МРСК Сибири" | "Хакасэнерго" | ТП-62-05-02 | 10/0,4 | 0.4 |  |  |  | 0.12334
2507 | ПАО "МРСК Сибири" | "Хакасэнерго" | ТП-62-05-13 | 10/0,4 | 0.063 |  |  |  | 0.035051
2508 | ПАО "МРСК Сибири" | "Хакасэнерго" | ТП-62-05-14 | 10/0,4 | 0.25 |  |  |  | 0.0060661
2509 | ПАО "МРСК Сибири" | "Хакасэнерго" | ТП-62-05-23 | 10/0,4 | 0.25 |  |  |  | 0.059491
2510 | ПАО "МРСК Сибири" | "Хакасэнерго" | ТП-62-05-24 | 10/0,4 | 0.063 |  |  |  | 0.012645
2511 | ПАО "МРСК Сибири" | "Хакасэнерго" | ТП-62-08-02 | 10/0,4 | 0.4 |  |  |  | 0.0054374
2512 | ПАО "МРСК Сибири" | "Хакасэнерго" | ТП-62-08-04 | 10/0,4 | 0.4 |  |  |  | 0.15542
2513 | ПАО "МРСК Сибири" | "Хакасэнерго" | ТП-62-08-06 | 10/0,4 | 0.16 |  |  |  | 0.011555
2514 | ПАО "МРСК Сибири" | "Хакасэнерго" | ТП-62-08-24 | 10/0,4 | 0.1 |  |  |  | 0.0058415
2515 | ПАО "МРСК Сибири" | "Хакасэнерго" | ТП-62-08-27 | 10/0,4 | 0.16 |  |  |  | 0.021297
2516 | ПАО "МРСК Сибири" | "Хакасэнерго" | ТП-62-08-28 | 10/0,4 | 0.63 |  |  |  | 0.007401
2517 | ПАО "МРСК Сибири" | "Хакасэнерго" | ТП-62-08-29 | 10/0,4 | 0.25 |  |  |  | 0.11892
2518 | ПАО "МРСК Сибири" | "Хакасэнерго" | ТП-62-15-03 | 10/0,4 | 0.1 |  |  |  | 0.0013594
2519 | ПАО "МРСК Сибири" | "Хакасэнерго" | ТП-63-03-04 | 10/0,4 | 0.4 |  |  |  | 0
2520 | ПАО "МРСК Сибири" | "Хакасэнерго" | ТП-63-05-01 | 10/0,4 | 0.16 |  |  |  | 0.046487
2521 | ПАО "МРСК Сибири" | "Хакасэнерго" | ТП-63-05-02 | 10/0,4 | 0.1 |  |  |  | 0.038647
2522 | ПАО "МРСК Сибири" | "Хакасэнерго" | ТП-63-05-07 | 10/0,4 | 0.16 |  |  |  | 0.058864
2523 | ПАО "МРСК Сибири" | "Хакасэнерго" | ТП-63-05-13 | 10/0,4 | 0.16 |  |  |  | 0.060265
2524 | ПАО "МРСК Сибири" | "Хакасэнерго" | ТП-63-05-16 | 10/0,4 | 0.25 |  |  |  | 0.01433
2525 | ПАО "МРСК Сибири" | "Хакасэнерго" | ТП-63-07-01 | 10/0,4 | 0.25 |  |  |  | 0.0077163
2526 | ПАО "МРСК Сибири" | "Хакасэнерго" | ТП-63-08-01 | 10/0,4 | 0.04 |  |  |  | 0.025881
2527 | ПАО "МРСК Сибири" | "Хакасэнерго" | ТП-66-02-02 | 10/0,4 | 0.1 |  |  |  | 0.0017219
2528 | ПАО "МРСК Сибири" | "Хакасэнерго" | ТП-66-02-04 | 10/0,4 | 0.16 |  |  |  | 0.025613
2529 | ПАО "МРСК Сибири" | "Хакасэнерго" | ТП-66-02-06 | 10/0,4 | 0.25 |  |  |  | 0.016067
2530 | ПАО "МРСК Сибири" | "Хакасэнерго" | ТП-66-02-09 | 10/0,4 | 0.25 |  |  |  | 0.046681
2531 | ПАО "МРСК Сибири" | "Хакасэнерго" | ТП-66-02-11 | 10/0,4 | 0.16 |  |  |  | 0.003675
2532 | ПАО "МРСК Сибири" | "Хакасэнерго" | ТП-66-02-12 | 10/0,4 | 0.16 |  |  |  | 0.031917
2533 | ПАО "МРСК Сибири" | "Хакасэнерго" | ТП-66-04-02 | 10/0,4 | 0.1 |  |  |  | 0.013594
2534 | ПАО "МРСК Сибири" | "Хакасэнерго" | ТП-66-04-05 | 10/0,4 | 0.25 |  |  |  | 0.086772
2535 | ПАО "МРСК Сибири" | "Хакасэнерго" | ТП-66-04-08 | 10/0,4 | 0.25 |  |  |  | 0.05663
2536 | ПАО "МРСК Сибири" | "Хакасэнерго" | ТП-66-04-09 | 10/0,4 | 0.25 |  |  |  | 0.065221
2537 | ПАО "МРСК Сибири" | "Хакасэнерго" | ТП-66-04-12 | 10/0,4 | 0.25 |  |  |  | 0.051899
2538 | ПАО "МРСК Сибири" | "Хакасэнерго" | ТП-66-04-14 | 10/0,4 | 0.25 |  |  |  | 0.077644
2539 | ПАО "МРСК Сибири" | "Хакасэнерго" | ТП-66-04-19 | 10/0,4 | 0.16 |  |  |  | 0.044746
2540 | ПАО "МРСК Сибири" | "Хакасэнерго" | ТП-66-04-20 | 10/0,4 | 0.1 |  |  |  | 0.011758
2541 | ПАО "МРСК Сибири" | "Хакасэнерго" | ТП-66-04-22 | 10/0,4 | 0.1 |  |  |  | 0.046586
2542 | ПАО "МРСК Сибири" | "Хакасэнерго" | ТП-66-04-29 | 10/0,4 | 0.25 |  |  |  | 0.079085
2543 | ПАО "МРСК Сибири" | "Хакасэнерго" | ТП-66-06-01 | 10/0,4 | 0.25 |  |  |  | 0.020409
2544 | ПАО "МРСК Сибири" | "Хакасэнерго" | ТП-66-06-07 | 10/0,4 | 0.25 |  |  |  | 0.049203
2545 | ПАО "МРСК Сибири" | "Хакасэнерго" | ТП-66-06-09 | 10/0,4 | 0.1 |  |  |  | 0.0072499
2546 | ПАО "МРСК Сибири" | "Хакасэнерго" | ТП-66-06-13 | 10/0,4 | 0.25 |  |  |  | 0.032167
2547 | ПАО "МРСК Сибири" | "Хакасэнерго" | ТП-69-02-01 | 10/0,4 | 0.25 |  |  |  | 0.02258
2548 | ПАО "МРСК Сибири" | "Хакасэнерго" | ТП-69-02-02 | 10/0,4 | 0.4 |  |  |  | 0.085342
2549 | ПАО "МРСК Сибири" | "Хакасэнерго" | ТП-69-02-03 | 10/0,4 | 0.063 |  |  |  | 0.012461
2550 | ПАО "МРСК Сибири" | "Хакасэнерго" | ТП-69-02-11 | 10/0,4 | 0.4 |  |  |  | 0.003625
2551 | ПАО "МРСК Сибири" | "Хакасэнерго" | ТП-69-02-12 | 10/0,4 | 0.4 |  |  |  | 0
2552 | ПАО "МРСК Сибири" | "Хакасэнерго" | ТП-69-02-13 | 10/0,4 | 0.63 |  |  |  | 0.025601
2553 | ПАО "МРСК Сибири" | "Хакасэнерго" | ТП-69-06-01 | 10/0,4 | 0.4 |  |  |  | 0.04146
2554 | ПАО "МРСК Сибири" | "Хакасэнерго" | ТП-69-06-02 | 10/0,4 | 0.1 |  |  |  | 0.047766
2555 | ПАО "МРСК Сибири" | "Хакасэнерго" | ТП-69-06-05 | 10/0,4 | 0.1 |  |  |  | 0.0086093
2556 | ПАО "МРСК Сибири" | "Хакасэнерго" | ТП-69-06-06 | 10/0,4 | 0.1 |  |  |  | 0.010195
2557 | ПАО "МРСК Сибири" | "Хакасэнерго" | ТП-69-06-07 | 10/0,4 | 0.16 |  |  |  | 0.019031
2558 | ПАО "МРСК Сибири" | "Хакасэнерго" | ТП-69-07-04 | 10/0,4 | 0.16 |  |  |  | 0.026366
2559 | ПАО "МРСК Сибири" | "Хакасэнерго" | ТП-69-07-05 | 10/0,4 | 0.1 |  |  |  | 0.020844
2560 | ПАО "МРСК Сибири" | "Хакасэнерго" | ТП-69-07-08 | 10/0,4 | 0.16 |  |  |  | 0.027187
2561 | ПАО "МРСК Сибири" | "Хакасэнерго" | ТП-69-09-01 | 10/0,4 | 0.16 |  |  |  | 0.04939
2562 | ПАО "МРСК Сибири" | "Хакасэнерго" | ТП-69-09-02 | 10/0,4 | 0.16 |  |  |  | 0.086093
2563 | ПАО "МРСК Сибири" | "Хакасэнерго" | ТП-69-09-13 | 10/0,4 | 0.25 |  |  |  | 0.017898
2564 | ПАО "МРСК Сибири" | "Хакасэнерго" | ТП-69-09-14 | 10/0,4 | 0.25 |  |  |  | 0.031662
2565 | ПАО "МРСК Сибири" | "Хакасэнерго" | ТП-69-09-17 | 10/0,4 | 0.25 |  |  |  | 0.017445
2566 | ПАО "МРСК Сибири" | "Хакасэнерго" | ТП-69-09-18 | 10/0,4 | 0.063 |  |  |  | 0.017445
2567 | ПАО "МРСК Сибири" | "Хакасэнерго" | ТП-69-09-19 | 10/0,4 | 0.063 |  |  |  | 0
2568 | ПАО "МРСК Сибири" | "Хакасэнерго" | ТП-79-09-01 | 10/0,4 | 0.25 |  |  |  | 0.021221
2569 | ПАО "МРСК Сибири" | "Хакасэнерго" | ТП-79-11-04 | 10/0,4 | 0.63 |  |  |  | 0.068874
2570 | ПАО "МРСК Сибири" | "Хакасэнерго" | ТП-79-11-08 | 10/0,4 | 0.63 |  |  |  | 0.074538
2571 | ПАО "МРСК Сибири" | "Хакасэнерго" | ТП-79-11-09 | 10/0,4 | 0.063 |  |  |  | 0.015406
2572 | ПАО "МРСК Сибири" | "Хакасэнерго" | ТП-79-12-01 | 10/0,4 | 0.16 |  |  |  | 0.013594
2573 | ПАО "МРСК Сибири" | "Хакасэнерго" | ТП-79-13-01 | 10/0,4 | 0.25 |  |  |  | 0.040554
2574 | ПАО "МРСК Сибири" | "Хакасэнерго" | ТП-79-13-02 | 10/0,4 | 0.1 |  |  |  | 0.015859
2575 | ПАО "МРСК Сибири" | "Хакасэнерго" | ТП-79-13-03 | 10/0,4 | 0.1 |  |  |  | 0.011555
2576 | ПАО "МРСК Сибири" | "Хакасэнерго" | ТП-79-14-18 | 10/0,4 | 0.1 |  |  |  | 0.0022656
2577 | ПАО "МРСК Сибири" | "Хакасэнерго" | ТП-79-14-24 | 10/0,4 | 0.16 |  |  |  | 0.024922
2578 | ПАО "МРСК Сибири" | "Хакасэнерго" | ТП-79-14-25 | 10/0,4 | 0.4 |  |  |  | 0.042593
2579 | ПАО "МРСК Сибири" | "Хакасэнерго" | ТП 20-04-02 | 10/0,4 | 0.25 |  |  |  | 0.065276
2580 | ПАО "МРСК Сибири" | "Хакасэнерго" | ТП 20-04-04 | 10/0,4 | 0.25 |  |  |  | 0.052053
2581 | ПАО "МРСК Сибири" | "Хакасэнерго" | ТП 20-04-03 | 10/0,4 | 0.25 |  |  |  | 0.032367
2582 | ПАО "МРСК Сибири" | "Хакасэнерго" | ТП 20-04-05 | 10/0,4 | 0.063 |  |  |  | 0.020523
2583 | ПАО "МРСК Сибири" | "Хакасэнерго" | ТП 20-04-06 | 10/0,4 | 1 |  |  |  | 0.23249
2584 | ПАО "МРСК Сибири" | "Хакасэнерго" | ТП 20-04-08 | 10/0,4 | 0.16 |  |  |  | 0.063794
2585 | ПАО "МРСК Сибири" | "Хакасэнерго" | ТП 20-04-09 | 10/0,4 | 0.1 |  |  |  | 0.020488
2586 | ПАО "МРСК Сибири" | "Хакасэнерго" | ТП 20-04-10 | 10/0,4 | 0.25 |  |  |  | 0.087237
2587 | ПАО "МРСК Сибири" | "Хакасэнерго" | ТП 20-04-11 | 10/0,4 | 0.16 |  |  |  | 0.042669
2588 | ПАО "МРСК Сибири" | "Хакасэнерго" | ТП 20-04-15 | 10/0,4 | 0.4 |  |  |  | 0.015648
2589 | ПАО "МРСК Сибири" | "Хакасэнерго" | ТП 20-04-17 | 10/0,4 | 0.1 |  |  |  | 0.054609
2590 | ПАО "МРСК Сибири" | "Хакасэнерго" | ТП 20-04-18 | 10/0,4 | 0.63 |  |  |  | 0.051911
2591 | ПАО "МРСК Сибири" | "Хакасэнерго" | ТП 20-04-20 | 10/0,4 | 0.4 |  |  |  | 0.069671
2592 | ПАО "МРСК Сибири" | "Хакасэнерго" | ТП 20-06-01 | 10/0,4 | 0.063 |  |  |  | 0.033956
2593 | ПАО "МРСК Сибири" | "Хакасэнерго" | ТП 20-06-02 | 10/0,4 | 0.1 |  |  |  | 0.0089444
2594 | ПАО "МРСК Сибири" | "Хакасэнерго" | ТП 20-06-03 | 10/0,4 | 0.4 |  |  |  | 0.04231
2595 | ПАО "МРСК Сибири" | "Хакасэнерго" | ТП 20-06-05 | 10/0,4 | 0.16 |  |  |  | 0.015529
2596 | ПАО "МРСК Сибири" | "Хакасэнерго" | ТП 20-06-06 | 10/0,4 | 0.25 |  |  |  | 0.086211
2597 | ПАО "МРСК Сибири" | "Хакасэнерго" | ТП 20-06-07 | 10/0,4 | 0.25 |  |  |  | 0.083635
2598 | ПАО "МРСК Сибири" | "Хакасэнерго" | ТП 20-06-08 | 10/0,4 | 0.25 |  |  |  | 0.064772
2599 | ПАО "МРСК Сибири" | "Хакасэнерго" | ТП 20-06-09 | 10/0,4 | 0.16 |  |  |  | 0.034681
2600 | ПАО "МРСК Сибири" | "Хакасэнерго" | ТП 20-06-10 | 10/0,4 | 0.25 |  |  |  | 0.038898
2601 | ПАО "МРСК Сибири" | "Хакасэнерго" | ТП 20-06-11 | 10/0,4 | 0.1 |  |  |  | 0.011098
2602 | ПАО "МРСК Сибири" | "Хакасэнерго" | ТП 20-06-13 | 10/0,4 | 0.1 |  |  |  | 0.0154
2603 | ПАО "МРСК Сибири" | "Хакасэнерго" | ТП 20-06-14 | 10/0,4 | 0.25 |  |  |  | 0.044798
2604 | ПАО "МРСК Сибири" | "Хакасэнерго" | ТП 20-06-16 | 10/0,4 | 0.16 |  |  |  | 0.013865
2605 | ПАО "МРСК Сибири" | "Хакасэнерго" | ТП 20-06-18 | 10/0,4 | 0.4 |  |  |  | 0.04871
2606 | ПАО "МРСК Сибири" | "Хакасэнерго" | ТП 20-06-19 | 10/0,4 | 0.16 |  |  |  | 0.05297
2607 | ПАО "МРСК Сибири" | "Хакасэнерго" | ТП 20-10-01 | 10/0,4 | 0.25 |  |  |  | 0.12334
2608 | ПАО "МРСК Сибири" | "Хакасэнерго" | ТП 20-10-03 | 10/0,4 | 0.04 |  |  |  | 0.0024402
2609 | ПАО "МРСК Сибири" | "Хакасэнерго" | ТП 20-10-05 (Трейзе) | 10/0,4 | 0.16 |  |  |  | 0.013647
2610 | ПАО "МРСК Сибири" | "Хакасэнерго" | ТП 20-10-06 | 10/0,4 | 0.16 |  |  |  | 0.010236
2611 | ПАО "МРСК Сибири" | "Хакасэнерго" | ТП 20-10-07 | 10/0,4 | 0.16 |  |  |  | 0.0015859
2612 | ПАО "МРСК Сибири" | "Хакасэнерго" | ТП 20-10-08 | 10/0,4 | 0.1 |  |  |  | 0.031756
2613 | ПАО "МРСК Сибири" | "Хакасэнерго" | ТП 20-10-12 | 10/0,4 | 0.1 |  |  |  | 0.028114
2614 | ПАО "МРСК Сибири" | "Хакасэнерго" | ТП 20-10-13 | 10/0,4 | 0.1 |  |  |  | 0.033494
2615 | ПАО "МРСК Сибири" | "Хакасэнерго" | ТП 20-10-16 | 10/0,4 | 0.1 |  |  |  | 0.010705
2616 | ПАО "МРСК Сибири" | "Хакасэнерго" | ТП 20-11-01 | 10/0,4 | 0.1 |  |  |  | 0.0056753
2617 | ПАО "МРСК Сибири" | "Хакасэнерго" | ТП 20-11-03 | 10/0,4 | 0.16 |  |  |  | 0.052155
2618 | ПАО "МРСК Сибири" | "Хакасэнерго" | ТП 20-11-04 | 10/0,4 | 0.1 |  |  |  | 0.038886
2619 | ПАО "МРСК Сибири" | "Хакасэнерго" | ТП 20-11-05 | 10/0,4 | 0.063 |  |  |  | 0.06
2620 | ПАО "МРСК Сибири" | "Хакасэнерго" | ТП 20-11-06 | 10/0,4 | 0.1 |  |  |  | 0.011092
2621 | ПАО "МРСК Сибири" | "Хакасэнерго" | ТП 20-11-07 | 10/0,4 | 0.25 |  |  |  | 0.012201
2622 | ПАО "МРСК Сибири" | "Хакасэнерго" | ТП 20-11-09 | 10/0,4 | 0.16 |  |  |  | 0.021569
2623 | ПАО "МРСК Сибири" | "Хакасэнерго" | ТП 20-11-10 | 10/0,4 | 0.1 |  |  |  | 0.047162
2624 | ПАО "МРСК Сибири" | "Хакасэнерго" | ТП 20-11-12 | 10/0,4 | 0.063 |  |  |  | 0.010412
2625 | ПАО "МРСК Сибири" | "Хакасэнерго" | ТП 20-14-03 | 10/0,4 | 0.25 |  |  |  | 0.095285
2626 | ПАО "МРСК Сибири" | "Хакасэнерго" | ТП 20-14-04 | 10/0,4 | 0.16 |  |  |  | 0.012906
2627 | ПАО "МРСК Сибири" | "Хакасэнерго" | ТП 20-14-05 | 10/0,4 | 0.4 |  |  |  | 0.077257
2628 | ПАО "МРСК Сибири" | "Хакасэнерго" | ТП 20-14-06 | 10/0,4 | 0.1 |  |  |  | 0.084875
2629 | ПАО "МРСК Сибири" | "Хакасэнерго" | ТП 20-14-07 | 10/0,4 | 0.25 |  |  |  | 0.14549
2630 | ПАО "МРСК Сибири" | "Хакасэнерго" | ТП 20-14-09 | 10/0,4 | 0.25 |  |  |  | 0.072979
2631 | ПАО "МРСК Сибири" | "Хакасэнерго" | ТП 20-14-11 | 10/0,4 | 0.4 |  |  |  | 0.10567
2632 | ПАО "МРСК Сибири" | "Хакасэнерго" | ТП 20-14-12 | 10/0,4 | 0.16 |  |  |  | 0.027337
2633 | ПАО "МРСК Сибири" | "Хакасэнерго" | ТП 20-14-13 | 10/0,4 | 0.63 |  |  |  | 0.02773
2634 | ПАО "МРСК Сибири" | "Хакасэнерго" | ТП 20-15-02 | 10/0,4 | 0.16 |  |  |  | 0.079309
2635 | ПАО "МРСК Сибири" | "Хакасэнерго" | ТП 20-15-03 | 10/0,4 | 0.16 |  |  |  | 0.059954
2636 | ПАО "МРСК Сибири" | "Хакасэнерго" | ТП 20-15-04 | 10/0,4 | 0.4 | 0.4 |  |  | 0.15638
2637 | ПАО "МРСК Сибири" | "Хакасэнерго" | ТП 20-15-05 | 10/0,4 | 0.25 |  |  |  | 0.083459
2638 | ПАО "МРСК Сибири" | "Хакасэнерго" | ТП 20-15-08 | 10/0,4 | 0.4 | 0.4 |  |  | 0.13089
2639 | ПАО "МРСК Сибири" | "Хакасэнерго" | ТП 20-15-11 | 10/0,4 | 0.16 |  |  |  | 0.099607
2640 | ПАО "МРСК Сибири" | "Хакасэнерго" | ТП 20-15-12 | 10/0,4 | 0.63 |  |  |  | 0.27679
2641 | ПАО "МРСК Сибири" | "Хакасэнерго" | ТП 20-15-15 | 10/0,4 | 0.16 |  |  |  | 0.061077
2642 | ПАО "МРСК Сибири" | "Хакасэнерго" | ТП 20-15-16 | 10/0,4 | 0.16 |  |  |  | 0.054551
2643 | ПАО "МРСК Сибири" | "Хакасэнерго" | ТП 20-15-23 | 10/0,4 | 0.16 |  |  |  | 0.046501
2644 | ПАО "МРСК Сибири" | "Хакасэнерго" | ТП 20-15-24 | 10/0,4 | 0.1 |  |  |  | 0.027681
2645 | ПАО "МРСК Сибири" | "Хакасэнерго" | ТП 20-15-25 | 10/0,4 | 0.25 |  |  |  | 0.071466
2646 | ПАО "МРСК Сибири" | "Хакасэнерго" | ТП 20-15-27 | 10/0,4 | 0.1 |  |  |  | 0.047247
2647 | ПАО "МРСК Сибири" | "Хакасэнерго" | ТП 20-17-06 | 10/0,4 | 0.1 |  |  |  | 0.034111
2648 | ПАО "МРСК Сибири" | "Хакасэнерго" | ТП 20-17-07 | 10/0,4 | 0.1 |  |  |  | 0.0035173
2649 | ПАО "МРСК Сибири" | "Хакасэнерго" | ТП 20-17-08 | 10/0,4 | 0.1 |  |  |  | 0.012396
2650 | ПАО "МРСК Сибири" | "Хакасэнерго" | ТП 20-17-09 | 10/0,4 | 0.1 |  |  |  | 0.041914
2651 | ПАО "МРСК Сибири" | "Хакасэнерго" | ТП 20-17-11 | 10/0,4 | 0.1 |  |  |  | 0.0059897
2652 | ПАО "МРСК Сибири" | "Хакасэнерго" | ТП 20-17-13 | 10/0,4 | 0.063 |  |  |  | 0.020027
2653 | ПАО "МРСК Сибири" | "Хакасэнерго" | ТП 20-17-14 | 10/0,4 | 0.063 |  |  |  | 0.014468
2654 | ПАО "МРСК Сибири" | "Хакасэнерго" | ТП 20-17-15 | 10/0,4 | 0.25 |  |  |  | 0.084527
2655 | ПАО "МРСК Сибири" | "Хакасэнерго" | ТП 20-17-16 | 10/0,4 | 0.25 |  |  |  | 0.04133
2656 | ПАО "МРСК Сибири" | "Хакасэнерго" | ТП 20-17-17 | 10/0,4 | 0.1 |  |  |  | 0.021023
2657 | ПАО "МРСК Сибири" | "Хакасэнерго" | ТП 22-03-01 | 10/0,4 | 0.16 |  |  |  | 0.0032832
2658 | ПАО "МРСК Сибири" | "Хакасэнерго" | ТП 22-03-02 | 10/0,4 | 0.4 |  |  |  | 0.12568
2659 | ПАО "МРСК Сибири" | "Хакасэнерго" | ТП 22-03-03 | 10/0,4 | 0.4 |  |  |  | 0.0022344
2660 | ПАО "МРСК Сибири" | "Хакасэнерго" | ТП 22-03-04 | 10/0,4 | 0.1 |  |  |  | 0.030823
2661 | ПАО "МРСК Сибири" | "Хакасэнерго" | ТП 22-03-06 | 10/0,4 | 0.16 |  |  |  | 0.071657
2662 | ПАО "МРСК Сибири" | "Хакасэнерго" | ТП 22-03-07 | 10/0,4 | 0.1 |  |  |  | 0.032255
2663 | ПАО "МРСК Сибири" | "Хакасэнерго" | ТП 22-03-08 | 10/0,4 | 0.1 |  |  |  | 0.043264
2664 | ПАО "МРСК Сибири" | "Хакасэнерго" | ТП 22-03-09 | 10/0,4 | 0.1 |  |  |  | 0.14646
2665 | ПАО "МРСК Сибири" | "Хакасэнерго" | ТП 22-03-11 | 10/0,4 | 0.1 |  |  |  | 0.0026054
2666 | ПАО "МРСК Сибири" | "Хакасэнерго" | ТП 22-03-12 | 10/0,4 | 0.1 |  |  |  | 0.032157
2667 | ПАО "МРСК Сибири" | "Хакасэнерго" | ТП 22-03-13 | 10/0,4 | 0.063 |  |  |  | 0.00531
2668 | ПАО "МРСК Сибири" | "Хакасэнерго" | ТП 22-03-14 | 10/0,4 | 0.1 |  |  |  | 0.040696
2669 | ПАО "МРСК Сибири" | "Хакасэнерго" | ТП 22-04-01 | 10/0,4 | 0.16 |  |  |  | 0.046705
2670 | ПАО "МРСК Сибири" | "Хакасэнерго" | ТП 22-04-02 | 10/0,4 | 0.16 |  |  |  | 0.024763
2671 | ПАО "МРСК Сибири" | "Хакасэнерго" | ТП 22-04-05 | 10/0,4 | 0.25 |  |  |  | 0.0090954
2672 | ПАО "МРСК Сибири" | "Хакасэнерго" | ТП 22-04-08 | 10/0,4 | 0.63 |  |  |  | 0.035938
2673 | ПАО "МРСК Сибири" | "Хакасэнерго" | ТП 22-04-10 | 10/0,4 | 0.16 |  |  |  | 0.030983
2674 | ПАО "МРСК Сибири" | "Хакасэнерго" | ТП 22-04-11 | 10/0,4 | 0.16 |  |  |  | 0.027859
2675 | ПАО "МРСК Сибири" | "Хакасэнерго" | ТП 22-04-12 | 10/0,4 | 0.1 |  |  |  | 0.024001
2676 | ПАО "МРСК Сибири" | "Хакасэнерго" | ТП 22-04-14 | 10/0,4 | 0.25 |  |  |  | 0.037214
2677 | ПАО "МРСК Сибири" | "Хакасэнерго" | ТП 61-05-03 | 10/0,4 | 0.1 |  |  |  | 0.020131
2678 | ПАО "МРСК Сибири" | "Хакасэнерго" | ТП 61-05-04 | 10/0,4 | 0.4 |  |  |  | 0.0077644
2679 | ПАО "МРСК Сибири" | "Хакасэнерго" | ТП 61-06-02 | 10/0,4 | 0.25 |  |  |  | 0.16469
2680 | ПАО "МРСК Сибири" | "Хакасэнерго" | ТП 61-06-04 | 10/0,4 | 0.16 |  |  |  | 0.031511
2681 | ПАО "МРСК Сибири" | "Хакасэнерго" | ТП 61-06-05 | 10/0,4 | 0.16 |  |  |  | 0.041174
2682 | ПАО "МРСК Сибири" | "Хакасэнерго" | ТП 61-06-08 | 10/0,4 | 0.25 |  |  |  | 0.088542
2683 | ПАО "МРСК Сибири" | "Хакасэнерго" | ТП 61-06-09 | 10/0,4 | 0.1 |  |  |  | 0.076528
2684 | ПАО "МРСК Сибири" | "Хакасэнерго" | ТП 61-06-13 | 10/0,4 | 0.16 |  |  |  | 0.0296
2685 | ПАО "МРСК Сибири" | "Хакасэнерго" | ТП 61-06-14 | 10/0,4 | 0.16 |  |  |  | 0.01331
2686 | ПАО "МРСК Сибири" | "Хакасэнерго" | ТП 10-27-04 | 10/0,4 | 0.16 |  |  |  | 0.10715
2687 | ПАО "МРСК Сибири" | "Хакасэнерго" | ТП 10-27-05 | 10/0,4 | 0.25 |  |  |  | 0.021495
2688 | ПАО "МРСК Сибири" | "Хакасэнерго" | ТП 10-27-06 | 10/0,4 | 0.16 |  |  |  | 0.028783
2689 | ПАО "МРСК Сибири" | "Хакасэнерго" | ТП 10-27-07 | 10/0,4 | 0.16 |  |  |  | 0.0043046
2690 | ПАО "МРСК Сибири" | "Хакасэнерго" | ТП 65-01-03 | 10/0,4 | 0.1 |  |  |  | 0.0062304
2691 | ПАО "МРСК Сибири" | "Хакасэнерго" | ТП 65-02-01 | 10/0,4 | 0.16 |  |  |  | 0.078612
2692 | ПАО "МРСК Сибири" | "Хакасэнерго" | ТП 65-02-02 | 10/0,4 | 0.16 |  |  |  | 0.12695
2693 | ПАО "МРСК Сибири" | "Хакасэнерго" | ТП 65-02-03 | 10/0,4 | 0.1 |  |  |  | 0.025891
2694 | ПАО "МРСК Сибири" | "Хакасэнерго" | ТП 65-02-04 | 10/0,4 | 0.25 |  |  |  | 0.033128
2695 | ПАО "МРСК Сибири" | "Хакасэнерго" | ТП 65-02-05 | 10/0,4 | 0.16 |  |  |  | 0.026991
2696 | ПАО "МРСК Сибири" | "Хакасэнерго" | ТП 65-02-06 | 10/0,4 | 0.1 |  |  |  | 0.022592
2697 | ПАО "МРСК Сибири" | "Хакасэнерго" | ТП 65-02-09 | 10/0,4 | 0.1 |  |  |  | 0.030428
2698 | ПАО "МРСК Сибири" | "Хакасэнерго" | ТП 65-02-10 | 10/0,4 | 0.1 |  |  |  | 0.018856
2699 | ПАО "МРСК Сибири" | "Хакасэнерго" | ТП 65-02-11 | 10/0,4 | 0.16 |  |  |  | 0.0026054
2700 | ПАО "МРСК Сибири" | "Хакасэнерго" | ТП 65-02-12 | 10/0,4 | 0.63 |  |  |  | 0.05302
2701 | ПАО "МРСК Сибири" | "Хакасэнерго" | ТП 65-05-01 | 10/0,4 | 0.63 |  |  |  | 0.038562
2702 | ПАО "МРСК Сибири" | "Хакасэнерго" | ТП 20-15-13 (РУЭС) | 10/0,4 | 0.4 | 0.4 |  |  | 0.04436
2703 | ПАО "МРСК Сибири" | "Хакасэнерго" | ТП 65-05-05 | 10/0,4 | 0.25 |  |  |  | 0.05444
2704 | ПАО "МРСК Сибири" | "Хакасэнерго" | ТП 65-09-03 (65-07-01) хоз нужды | 10/0,4 | 0.16 |  |  |  | 0.063607
2705 | ПАО "МРСК Сибири" | "Хакасэнерго" | ТП 65-09-06 | 10/0,4 | 0.063 |  |  |  | 0.0073915
2706 | ПАО "МРСК Сибири" | "Хакасэнерго" | ТП 20-04-19 | 10/0,4 | 0.4 |  |  |  | 0.079839
2707 | ПАО "МРСК Сибири" | "Хакасэнерго" | ТП 65-09-10 | 10/0,4 | 0.4 |  |  |  | 0.10413
2708 | ПАО "МРСК Сибири" | "Хакасэнерго" | ТП 65-09-11 | 10/0,4 | 0.16 |  |  |  | 0.0077644
2709 | ПАО "МРСК Сибири" | "Хакасэнерго" | ТП 65-11-02 | 10/0,4 | 0.25 |  |  |  | 0.10444
2710 | ПАО "МРСК Сибири" | "Хакасэнерго" | ТП 65-11-03 | 10/0,4 | 0.25 |  |  |  | 0.08374
2711 | ПАО "МРСК Сибири" | "Хакасэнерго" | ТП 65-11-04 | 10/0,4 | 0.4 |  |  |  | 0.099822
2712 | ПАО "МРСК Сибири" | "Хакасэнерго" | ТП 65-11-05 | 10/0,4 | 0.4 |  |  |  | 0.080971
2713 | ПАО "МРСК Сибири" | "Хакасэнерго" | ТП 65-11-06 | 10/0,4 | 0.4 |  |  |  | 0.1199
2714 | ПАО "МРСК Сибири" | "Хакасэнерго" | ТП 65-11-07 | 10/0,4 | 0.25 |  |  |  | 0.059872
2715 | ПАО "МРСК Сибири" | "Хакасэнерго" | ТП 65-11-08 | 10/0,4 | 0.16 |  |  |  | 0.047105
2716 | ПАО "МРСК Сибири" | "Хакасэнерго" | ТП 65-11-09 | 10/0,4 | 0.16 |  |  |  | 0.12109
2717 | ПАО "МРСК Сибири" | "Хакасэнерго" | ТП 65-11-10 | 10/0,4 | 0.1 |  |  |  | 0.0086301
2718 | ПАО "МРСК Сибири" | "Хакасэнерго" | ТП 65-11-11 | 10/0,4 | 0.1 |  |  |  | 0.011341
2719 | ПАО "МРСК Сибири" | "Хакасэнерго" | ТП 65-11-12 | 10/0,4 | 0.4 |  |  |  | 0.12575
2720 | ПАО "МРСК Сибири" | "Хакасэнерго" | ТП 65-11-13 | 10/0,4 | 0.16 |  |  |  | 0.052923
2721 | ПАО "МРСК Сибири" | "Хакасэнерго" | ТП 65-15-02 | 10/0,4 | 0.1 |  |  |  | 0.005124
2722 | ПАО "МРСК Сибири" | "Хакасэнерго" | ТП 65-15-03 | 10/0,4 | 0.04 |  |  |  | 0.0043235
2723 | ПАО "МРСК Сибири" | "Хакасэнерго" | ТП 65-15-10 | 10/0,4 | 0.1 |  |  |  | 0.0044274
2724 | ПАО "МРСК Сибири" | "Хакасэнерго" | ТП 65-15-11 | 10/0,4 | 0.1 |  |  |  | 0.036703
2725 | ПАО "МРСК Сибири" | "Хакасэнерго" | ТП 65-15-16 | 10/0,4 | 0.25 |  |  |  | 0.14998
2726 | ПАО "МРСК Сибири" | "Хакасэнерго" | ТП 65-15-17 | 10/0,4 | 0.16 |  |  |  | 0.073632
2727 | ПАО "МРСК Сибири" | "Хакасэнерго" | ТП 65-15-18 | 10/0,4 | 0.25 |  |  |  | 0.0036061
2728 | ПАО "МРСК Сибири" | "Хакасэнерго" | ТП 65-15-19 | 10/0,4 | 0.4 |  |  |  | 0.016638
2729 | ПАО "МРСК Сибири" | "Хакасэнерго" | ТП-65-15-20 | 10/0,4 | 0.16 |  |  |  | 0.055016
2730 | ПАО "МРСК Сибири" | "Хакасэнерго" | ТП-65-15-21 | 10/0,4 | 0.16 |  |  |  | 0.046898
2731 | ПАО "МРСК Сибири" | "Хакасэнерго" | ТП-91-05-01 | 10/0,4 | 0.1 |  |  |  | 0.030132
2732 | ПАО "МРСК Сибири" | "Хакасэнерго" | ТП-91-05-03 | 10/0,4 | 0.25 |  |  |  | 0.08298
2733 | ПАО "МРСК Сибири" | "Хакасэнерго" | ТП-91-05-04 | 10/0,4 | 0.4 |  |  |  | 0.11487
2734 | ПАО "МРСК Сибири" | "Хакасэнерго" | ТП 91-18-11 | 10/0,4 | 0.1 |  |  |  | 0.0039875
2735 | ПАО "МРСК Сибири" | "Хакасэнерго" | ТП 91-05-06 | 10/0,4 | 0.16 |  |  |  | 0.14193
2736 | ПАО "МРСК Сибири" | "Хакасэнерго" | ТП 91-05-09 | 10/0,4 | 0.16 |  |  |  | 0.024185
2737 | ПАО "МРСК Сибири" | "Хакасэнерго" | ТП 65-15-04 | 10/0,4 | 0.25 |  |  |  | 0
2738 | ПАО "МРСК Сибири" | "Хакасэнерго" | ТП 91-05-11 | 10/0,4 | 0.25 |  |  |  | 0.041706
2739 | ПАО "МРСК Сибири" | "Хакасэнерго" | ТП 91-05-12 (Кедр) | 10/0,4 | 0.16 |  |  |  | 0.029632
2740 | ПАО "МРСК Сибири" | "Хакасэнерго" | ТП 91-05-13 | 10/0,4 | 0.16 |  |  |  | 0.027549
2741 | ПАО "МРСК Сибири" | "Хакасэнерго" | ТП-91-05-14 | 10/0,4 | 0.16 |  |  |  | 0.022698
2742 | ПАО "МРСК Сибири" | "Хакасэнерго" | ТП-91-05-15 | 10/0,4 | 0.16 |  |  |  | 0.037878
2743 | ПАО "МРСК Сибири" | "Хакасэнерго" | ТП-91-05-16 | 10/0,4 | 0.25 |  |  |  | 0.057121
2744 | ПАО "МРСК Сибири" | "Хакасэнерго" | ТП 91-10-01 | 10/0,4 | 0.4 |  |  |  | 0.099384
2745 | ПАО "МРСК Сибири" | "Хакасэнерго" | ТП 91-10-02 | 10/0,4 | 0.1 |  |  |  | 0.046733
2746 | ПАО "МРСК Сибири" | "Хакасэнерго" | ТП-91-10-03 | 10/0,4 | 0.1 |  |  |  | 0.030543
2747 | ПАО "МРСК Сибири" | "Хакасэнерго" | ТП 91-10-04 (Проценко) | 10/0,4 | 0.025 |  |  |  | 0.001331
2748 | ПАО "МРСК Сибири" | "Хакасэнерго" | ТП-91-10-08 | 10/0,4 | 0.16 |  |  |  | 0.0087093
2749 | ПАО "МРСК Сибири" | "Хакасэнерго" | ТП-91-11-04 | 10/0,4 | 0.1 |  |  |  | 0.01345
2750 | ПАО "МРСК Сибири" | "Хакасэнерго" | ТП-91-11-05 | 10/0,4 | 0.16 |  |  |  | 0.06699
2751 | ПАО "МРСК Сибири" | "Хакасэнерго" | ТП 91-11-06 | 10/0,4 | 0.1 |  |  |  | 0.015538
2752 | ПАО "МРСК Сибири" | "Хакасэнерго" | ТП-91-11-07 | 10/0,4 | 0.1 |  |  |  | 0.015044
2753 | ПАО "МРСК Сибири" | "Хакасэнерго" | ТП-91-11-08 | 10/0,4 | 0.1 |  |  |  | 0.003573
2754 | ПАО "МРСК Сибири" | "Хакасэнерго" | ТП-91-11-09 | 10/0,4 | 0.1 |  |  |  | 0.044561
2755 | ПАО "МРСК Сибири" | "Хакасэнерго" | ТП-91-11-10 | 10/0,4 | 0.16 |  |  |  | 0.004501
2756 | ПАО "МРСК Сибири" | "Хакасэнерго" | ТП 91-11-11 | 10/0,4 | 0.25 |  |  |  | 0.08944
2757 | ПАО "МРСК Сибири" | "Хакасэнерго" | ТП-91-11-12 | 10/0,4 | 0.25 |  |  |  | 0.083178
2758 | ПАО "МРСК Сибири" | "Хакасэнерго" | ТП-91-14-01 | 10/0,4 | 0.16 |  |  |  | 0.057326
2759 | ПАО "МРСК Сибири" | "Хакасэнерго" | ТП 91-14-03 | 10/0,4 | 0.16 |  |  |  | 0.014826
2760 | ПАО "МРСК Сибири" | "Хакасэнерго" | ТП 91-14-04 | 10/0,4 | 0.16 |  |  |  | 0.019258
2761 | ПАО "МРСК Сибири" | "Хакасэнерго" | ТП-91-14-07 | 10/0,4 | 0.1 |  |  |  | 0.016386
2762 | ПАО "МРСК Сибири" | "Хакасэнерго" | ТП-91-14-08 | 10/0,4 | 0.1 |  |  |  | 0.062787
2763 | ПАО "МРСК Сибири" | "Хакасэнерго" | ТП-91-14-09 | 10/0,4 | 0.16 |  |  |  | 0.042032
2764 | ПАО "МРСК Сибири" | "Хакасэнерго" | ТП-91-14-10 | 10/0,4 | 0.04 |  |  |  | 0.0065835
2765 | ПАО "МРСК Сибири" | "Хакасэнерго" | ТП-91-15-01 | 10/0,4 | 0.25 |  |  |  | 0.063673
2766 | ПАО "МРСК Сибири" | "Хакасэнерго" | ТП 91-15-04 | 10/0,4 | 0.1 |  |  |  | 0.01803
2767 | ПАО "МРСК Сибири" | "Хакасэнерго" | ТП 91-15-05 | 10/0,4 | 0.1 |  |  |  | 0.020777
2768 | ПАО "МРСК Сибири" | "Хакасэнерго" | ТП 91-15-06 (Школа) | 10/0,4 | 0.16 |  |  |  | 0.016539
2769 | ПАО "МРСК Сибири" | "Хакасэнерго" | ТП 91-16-01 | 10/0,4 | 0.04 |  |  |  | 0.0037732
2770 | ПАО "МРСК Сибири" | "Хакасэнерго" | ТП 91-15-07 | 10/0,4 | 0.063 |  |  |  | 0.013197
2771 | ПАО "МРСК Сибири" | "Хакасэнерго" | ТП-91-15-08 | 10/0,4 | 0.16 |  |  |  | 0.016067
2772 | ПАО "МРСК Сибири" | "Хакасэнерго" | ТП 91-16-02 | 10/0,4 | 0.4 |  |  |  | 0.0063437
2773 | ПАО "МРСК Сибири" | "Хакасэнерго" | ТП 91-16-03 | 10/0,4 | 0.4 |  |  |  | 0.010857
2774 | ПАО "МРСК Сибири" | "Хакасэнерго" | ТП 91-18-01 | 10/0,4 | 0.25 |  |  |  | 0.0022656
2775 | ПАО "МРСК Сибири" | "Хакасэнерго" | ТП 91-18-02 | 10/0,4 | 0.1 |  |  |  | 0.004097
2776 | ПАО "МРСК Сибири" | "Хакасэнерго" | ТП 91-18-03 | 10/0,4 | 0.1 |  |  |  | 0.0070743
2777 | ПАО "МРСК Сибири" | "Хакасэнерго" | ТП 91-18-05 | 10/0,4 | 0.063 |  |  |  | 0.0031718
2778 | ПАО "МРСК Сибири" | "Хакасэнерго" | ТП 91-18-07 | 10/0,4 | 0.16 |  |  |  | 0.031499
2779 | ПАО "МРСК Сибири" | "Хакасэнерго" | ТП 91-18-08 | 10/0,4 | 0.1 |  |  |  | 0.028128
2780 | ПАО "МРСК Сибири" | "Хакасэнерго" | ТП 91-18-09 | 10/0,4 | 0.25 |  |  |  | 0.093216
2781 | ПАО "МРСК Сибири" | "Хакасэнерго" | ТП 91-18-10 | 10/0,4 | 0.1 |  |  |  | 0.034682
2782 | ПАО "МРСК Сибири" | "Хакасэнерго" | ТП 111-02-01 | 10/0,4 | 0.1 |  |  |  | 0.0061303
2783 | ПАО "МРСК Сибири" | "Хакасэнерго" | ТП 111-02-02 | 10/0,4 | 0.1 |  |  |  | 0.022996
2784 | ПАО "МРСК Сибири" | "Хакасэнерго" | ТП 111-02-09 | 10/0,4 | 0.16 |  |  |  | 0.047721
2785 | ПАО "МРСК Сибири" | "Хакасэнерго" | ТП 111-02-10 | 10/0,4 | 0.1 |  |  |  | 0.046869
2786 | ПАО "МРСК Сибири" | "Хакасэнерго" | ТП 111-05-01 | 10/0,4 | 0.25 |  |  |  | 0.019425
2787 | ПАО "МРСК Сибири" | "Хакасэнерго" | ТП 111-05-02 | 10/0,4 | 0.25 |  |  |  | 0.048139
2788 | ПАО "МРСК Сибири" | "Хакасэнерго" | ТП 111-05-03 | 10/0,4 | 0.16 |  |  |  | 0.048793
2789 | ПАО "МРСК Сибири" | "Хакасэнерго" | ТП 111-05-04 | 10/0,4 | 0.4 |  |  |  | 0.071924
2790 | ПАО "МРСК Сибири" | "Хакасэнерго" | ТП 111-07-05 | 10/0,4 | 0.16 |  |  |  | 0.064663
2791 | ПАО "МРСК Сибири" | "Хакасэнерго" | ТП 111-07-14 | 10/0,4 | 0.1 |  |  |  | 0.0022014
2792 | ПАО "МРСК Сибири" | "Хакасэнерго" | ТП 111-07-15 | 10/0,4 | 0.25 |  |  |  | 0.025798
2793 | ПАО "МРСК Сибири" | "Хакасэнерго" | ТП 111-07-16 | 10/0,4 | 0.1 |  |  |  | 0.010908
2794 | ПАО "МРСК Сибири" | "Хакасэнерго" | ТП 111-07-17 | 10/0,4 | 0.025 |  |  |  | 0.0042763
2795 | ПАО "МРСК Сибири" | "Хакасэнерго" | ТП 20-14-14 | 10/0,4 | 0.63 |  |  |  | 0.11323
2796 | ПАО "МРСК Сибири" | "Хакасэнерго" | ТП 20-10-11 (Сергиенко) | 10/0,4 | 0.04 |  |  |  | 0.0099875
2797 | ПАО "МРСК Сибири" | "Хакасэнерго" | ТП 91-18-06 | 10/0,4 | 0.025 |  |  |  | 0.0033229
2798 | ПАО "МРСК Сибири" | "Хакасэнерго" | ТП 91-18-13 (КФХ Малыхин) | 10/0,4 | 0.025 |  |  |  | 0.0044368
2799 | ПАО "МРСК Сибири" | "Хакасэнерго" | ТП 91-18-12 (Тув. прогон) | 10/0,4 | 0.025 |  |  |  | 0.0030501
2800 | ПАО "МРСК Сибири" | "Хакасэнерго" | ТП 20-06-12 | 10/0,4 | 0.025 |  |  |  | 0
2801 | ПАО "МРСК Сибири" | "Хакасэнерго" | ТП 20-10-02 Юревич | 10/0,4 | 0.025 |  |  |  | 0
2802 | ПАО "МРСК Сибири" | "Хакасэнерго" | ТП 20-11-08 | 10/0,4 | 0.1 |  |  |  | 0.011712
2803 | ПАО "МРСК Сибири" | "Хакасэнерго" | ТП 20-14-02 (Солнечная) | 10/0,4 | 0.063 |  |  |  | 0
2804 | ПАО "МРСК Сибири" | "Хакасэнерго" | ТП 91-14-14 | 10/0,4 | 0.1 |  |  |  | 0.014115
2805 | ПАО "МРСК Сибири" | "Хакасэнерго" | ТП 91-11-01 (Козырь) | 10/0,4 | 0.063 |  |  |  | 0.004451
2806 | ПАО "МРСК Сибири" | "Хакасэнерго" | ТП 111-07-12 (Сагояков) | 10/0,4 | 0.063 |  |  |  | 0.0044085
2807 | ПАО "МРСК Сибири" | "Хакасэнерго" | ТП 65-11-14 | 10/0,4 | 0.16 |  |  |  | 0.011215
2808 | ПАО "МРСК Сибири" | "Хакасэнерго" | ТП 61-06-03 | 10/0,4 | 0.16 |  |  |  | 0.0087226
2809 | ПАО "МРСК Сибири" | "Хакасэнерго" | ТП 65-05-02 | 10/0,4 | 0.025 |  |  |  | 0.0026998
2810 | ПАО "МРСК Сибири" | "Хакасэнерго" | ТП 20-11-14 | 10/0,4 | 0.063 |  |  |  | 0
2811 | ПАО "МРСК Сибири" | "Хакасэнерго" | ТП 22-03-15 | 10/0,4 | 0.16 |  |  |  | 0
2812 | ПАО "МРСК Сибири" | "Хакасэнерго" | ТП 65-15-08 |  | 0.16 |  |  |  | 0
2813 | ПАО "МРСК Сибири" | "Хакасэнерго" | ТП 10-27-08 | 10/0,4КВ | 0.16 |  |  |  | 0.016822
2814 | ПАО "МРСК Сибири" | "Хакасэнерго" | ТП 91-18-14 | 10/0,4 | 0.04 |  |  |  | 0
2815 | ПАО "МРСК Сибири" | "Хакасэнерго" | ТП 20-11-13 | 10/0,4 | 0.025 |  |  |  | 0
2816 | ПАО "МРСК Сибири" | "Хакасэнерго" | ТП-36-06-23 | 10/0,4 | 0.25 |  |  |  | 0.097109
2817 | ПАО "МРСК Сибири" | "Хакасэнерго" | ТП-37-02-02 | 6/0,4 | 0.25 |  |  |  | 0.085355
2818 | ПАО "МРСК Сибири" | "Хакасэнерго" | ТП-36-17-08 | 10/0,4 | 0.25 |  |  |  | 0.10442
2819 | ПАО "МРСК Сибири" | "Хакасэнерго" | ТП-36-17-04 | 10/0,4 | 0.1 |  |  |  | 0.016254
2820 | ПАО "МРСК Сибири" | "Хакасэнерго" | ТП-36-18-02 | 10/0,4 | 0.25 |  |  |  | 0.06977
2821 | ПАО "МРСК Сибири" | "Хакасэнерго" | ТП-36-18-14 | 10/0,4 | 0.25 |  |  |  | 0.052637
2822 | ПАО "МРСК Сибири" | "Хакасэнерго" | ТП-57-02-05 | 10/0,4 | 0.25 |  |  |  | 0.094762
2823 | ПАО "МРСК Сибири" | "Хакасэнерго" | ТП-36-07-05 | 10/0,4 | 0.1 |  |  |  | 0.019112
2824 | ПАО "МРСК Сибири" | "Хакасэнерго" | ТП-36-06-25 | 10/0,4 | 0.25 |  |  |  | 0.082692
2825 | ПАО "МРСК Сибири" | "Хакасэнерго" | ТП-53-02-01 | 10/0,4 | 0.1 |  |  |  | 0.016086
2826 | ПАО "МРСК Сибири" | "Хакасэнерго" | ТП-36-06-06 | 10/0,4 | 0.25 |  |  |  | 0.1043
2827 | ПАО "МРСК Сибири" | "Хакасэнерго" | ТП-36-15-03 | 10/0,4 | 0.16 |  |  |  | 0.0026668
2828 | ПАО "МРСК Сибири" | "Хакасэнерго" | ТП-29-05-05 | 6/0,4 | 0.4 |  |  |  | 0.20789
2829 | ПАО "МРСК Сибири" | "Хакасэнерго" | ТП-88-13-16 | 10/0,4 | 0.16 |  |  |  | 0.0082005
2830 | ПАО "МРСК Сибири" | "Хакасэнерго" | ТП-07-01-06 | 6/0,4 | 0.63 |  |  |  | 0.18475
2831 | ПАО "МРСК Сибири" | "Хакасэнерго" | ТП-03-13-13 | 6/0,4 | 0.4 |  |  |  | 0.082663
2832 | ПАО "МРСК Сибири" | "Хакасэнерго" | ТП-15-1018-68 | 10/0,4 | 0.4 | 0.4 |  |  | 0.28657
2833 | ПАО "МРСК Сибири" | "Хакасэнерго" | ТП-89-07-06 | 10/0,4 | 0.16 |  |  |  | 0.094891
2834 | ПАО "МРСК Сибири" | "Хакасэнерго" | ТП-88-69-01 (В. Курлугаш) | 35/0,4 | 0.1 |  |  |  | 0
2835 | ПАО "МРСК Сибири" | "Хакасэнерго" | ТП-21-09-23 | 10/0,4 | 0.1 |  |  |  | 0.063027
2836 | ПАО "МРСК Сибири" | "Хакасэнерго" | ТП-88-01-03 | 10/0,4 | 0.63 |  |  |  | 0.15476
2837 | ПАО "МРСК Сибири" | "Хакасэнерго" | ТП-88-01-05 | 10/0,4 | 0.16 |  |  |  | 0.048803
2838 | ПАО "МРСК Сибири" | "Хакасэнерго" | ТП-88-01-08 | 10/0,4 | 0.25 |  |  |  | 0.034224
2839 | ПАО "МРСК Сибири" | "Хакасэнерго" | ТП-88-05-04 | 10/0,4 | 0.16 |  |  |  | 0.13412
2840 | ПАО "МРСК Сибири" | "Хакасэнерго" | ТП-88-05-10 | 10/0,4 | 0.4 |  |  |  | 0.10762
2841 | ПАО "МРСК Сибири" | "Хакасэнерго" | ТП-88-05-13 | 10/0,4 | 0.25 |  |  |  | 0.057959
2842 | ПАО "МРСК Сибири" | "Хакасэнерго" | ТП-29-10-04 | 6/0,4 | 0.4 |  |  |  | 0.21328
2843 | ПАО "МРСК Сибири" | "Хакасэнерго" | ТП-04-20-07 | 10/0,4 | 0.4 |  |  |  | 0.32418
2844 | ПАО "МРСК Сибири" | "Хакасэнерго" | ТП-31-03-11 | 10/0,4 | 0.063 |  |  |  | 0.029075
2845 | ПАО "МРСК Сибири" | "Хакасэнерго" | ТП-32-06-25 | 10/0,4 | 0.063 |  |  |  | 0.0045784
2846 | ПАО "МРСК Сибири" | "Хакасэнерго" | ТП-89-07-01 ЦТВ | 10 | 0.025 |  |  |  | 0
2847 | ПАО "МРСК Сибири" | "Хакасэнерго" | ТП-68-08-08 | 10/0,4 | 0.16 |  |  |  | 0.021599
2848 | ПАО "МРСК Сибири" | "Хакасэнерго" | ТП-33-04-09 | 10 | 0.16 |  |  |  | 0.015784
2849 | ПАО "МРСК Сибири" | "Хакасэнерго" | ТП-74-16-16 | 10/0,4 | 0.025 |  |  |  | 0
2850 | ПАО "МРСК Сибири" | "Хакасэнерго" | ТП-88-01-10 | 10/0,4 | 0.4 |  |  |  | 0.011781
2851 | ПАО "МРСК Сибири" | "Хакасэнерго" | ТП-15-1018-238 | 10/0,4 | 0.63 |  |  |  | 0
2852 | ПАО "МРСК Сибири" | "Хакасэнерго" | ТП-100-03-06 | 6 | 0.1 |  |  |  | 0
2853 | ПАО "МРСК Сибири" | "Хакасэнерго" | ТП-100-03-07 | 6 | 0.1 |  |  |  | 0
2854 | ПАО "МРСК Сибири" | "Хакасэнерго" | ТП-67-03-17 | 10/0,4 | 0.25 |  |  |  | 0
2855 | ПАО "МРСК Сибири" | "Хакасэнерго" | ТП-51-01-05 |  | 0.025 |  |  |  | 0
2856 | ПАО "МРСК Сибири" | "Хакасэнерго" | ТП-49-07-14 | 10/0,4 | 0.4 |  |  |  | 0
2857 | ПАО "МРСК Сибири" | "Хакасэнерго" | ТП-74-16-17 |  | 0.025 |  |  |  | 0
2858 | ПАО "МРСК Сибири" | "Хакасэнерго" | ТП-74-01-26 |  | 0.025 |  |  |  | 0
2859 | ПАО "МРСК Сибири" | "Хакасэнерго" | ТП-72-12-04 | 10/0,4 | 0.063 |  |  |  | 0
2860 | ПАО "МРСК Сибири" | "Хакасэнерго" | ТП-73-04-22 |  | 0.025 |  |  |  | 0
2861 | ПАО "МРСК Сибири" | "Хакасэнерго" | ТП-73-04-24 |  | 0.025 |  |  |  | 0
2862 | ПАО "МРСК Сибири" | "Хакасэнерго" | ТП-73-04-23 |  | 0.025 |  |  |  | 0
2863 | ПАО "МРСК Сибири" | "Хакасэнерго" | ТП-49-16-38 | 10/0,4 | 0.063 |  |  |  | 0
2864 | ПАО "МРСК Сибири" | "Хакасэнерго" | ТП-51-14-44 | 10/0,4 | 0.025 |  |  |  | 0
2865 | ПАО "МРСК Сибири" | "Хакасэнерго" | СТП-79-12-02 | 10/0,4 | 0.025 |  |  |  | 0
2866 | ПАО "МРСК Сибири" | "Хакасэнерго" | ТП-20-47-58 | 10/0,4 | 0.4 |  |  |  | 0
2867 | ПАО "МРСК Сибири" | "Хакасэнерго" | ТП-42-13/14-314 | [5 empty] | 0
2868 | ПАО "МРСК Сибири" | "Хакасэнерго" | ТП 44-17-311 | [5 empty] | 0
2869 | ПАО "МРСК Сибири" | "Хакасэнерго" | ТП 111-07-10 | 10/0,4 |  |  |  |  | 0
2870 | ПАО "МРСК Сибири" | "Хакасэнерго" | ТП 65-09-01 | 10/0,4 | 0.63 |  |  |  | 0.06034
2871 | ПАО "МРСК Сибири" | "Хакасэнерго" | ТП 65-02-08 | 10/0,4 |  |  |  |  | 0
2872 | ПАО "МРСК Сибири" | "Хакасэнерго" | ТП №32-16-117 | 10/0,4 | 0.1 |  |  |  | 0
2873 | ПАО "МРСК Сибири" | "Хакасэнерго" | ТП 148-01-6 | 10/0,4 | 0.32 |  |  |  | 0.12263
2874 | ПАО "МРСК Сибири" | "Хакасэнерго" | ТП 148-04-12 | 10/0,4 | 0.1 |  |  |  | 0.053056
2875 | ПАО "МРСК Сибири" | "Хакасэнерго" | ТП 138-07-3 | 10/0,4 | 0.25 |  |  |  | 0.020338
2876 | ПАО "МРСК Сибири" | "Хакасэнерго" | ТП 82-07-17 | 10/0,4 | 0.1 |  |  |  | 0.026803
2877 | ПАО "МРСК Сибири" | "Хакасэнерго" | ТП 82-07-16 | 10/0,4 | 0.1 |  |  |  | 0.011903
2878 | ПАО "МРСК Сибири" | "Хакасэнерго" | ТП 82-07-5 | 10/0,4 | 0.1 |  |  |  | 0.022216
2879 | ПАО "МРСК Сибири" | "Хакасэнерго" | ТП 82-07-6 | 10/0,4 | 0.16 |  |  |  | 0.045663
2880 | ПАО "МРСК Сибири" | "Хакасэнерго" | ТП 82-07-7 | 10/0,4 | 0.16 |  |  |  | 0.013619
2881 | ПАО "МРСК Сибири" | "Хакасэнерго" | ТП 138-07-5 | 10/0,4 | 0.25 |  |  |  | 0.11398
2882 | ПАО "МРСК Сибири" | "Хакасэнерго" | ТП 131-01-1 | 10/0,4 | 0.16 |  |  |  | 0.055519
2883 | ПАО "МРСК Сибири" | "Хакасэнерго" | ТП 138-07-4 | 10/0,4 | 0.16 |  |  |  | 0.024692
2884 | ПАО "МРСК Сибири" | "Хакасэнерго" | ТП 80-07-10 | 10/0,4 | 0.1 |  |  |  | 0.028396
2885 | ПАО "МРСК Сибири" | "Хакасэнерго" | ТП 148-04-4 | 10/0,4 | 0.63 |  |  |  | 0.0042725
2886 | ПАО "МРСК Сибири" | "Хакасэнерго" | ТП 148-03-1 | 10/0,4 | 0.16 |  |  |  | 0.013569
2887 | ПАО "МРСК Сибири" | "Хакасэнерго" | ТП 148-01-5 | 10/0,4 | 0.4 |  |  |  | 0.054281
2888 | ПАО "МРСК Сибири" | "Хакасэнерго" | ТП 80-07-3 | 10/0,4 | 0.25 |  |  |  | 0.022685
2889 | ПАО "МРСК Сибири" | "Хакасэнерго" | ТП 80-06-1 | 10/0,4 | 0.4 |  |  |  | 0.19851
2890 | ПАО "МРСК Сибири" | "Хакасэнерго" | ТП 148-04-15 | 10/0,4 | 0.25 |  |  |  | 0.0022184
2891 | ПАО "МРСК Сибири" | "Хакасэнерго" | ТП 131-01-2 | 10/0,4 | 0.1 |  |  |  | 0.028624
2892 | ПАО "МРСК Сибири" | "Хакасэнерго" | ТП 148-02-21 | 10/0,4 | 0.4 |  |  |  | 0.13078
2893 | ПАО "МРСК Сибири" | "Хакасэнерго" | ТП 81-05-3 | 10/0,4 | 0.1 |  |  |  | 0.013024
2894 | ПАО "МРСК Сибири" | "Хакасэнерго" | ТП 80-07-5 | 10/0,4 | 0.4 |  |  |  | 0.012077
2895 | ПАО "МРСК Сибири" | "Хакасэнерго" | ТП 148-04-8 | 10/0,4 | 0.25 |  |  |  | 0.14737
2896 | ПАО "МРСК Сибири" | "Хакасэнерго" | ТП 80-07-4 | 10/0,4 | 0.4 |  |  |  | 0.020507
2897 | ПАО "МРСК Сибири" | "Хакасэнерго" | ТП 131-01-4 | 10/0,4 | 0.25 | 0.4 |  |  | 0.036606
2898 | ПАО "МРСК Сибири" | "Хакасэнерго" | ТП 131-01-3 | 10/0,4 | 0.1 |  |  |  | 0.039128
2899 | ПАО "МРСК Сибири" | "Хакасэнерго" | ТП 148-01-13 | 10/0,4 | 0.63 |  |  |  | 0.071499
2900 | ПАО "МРСК Сибири" | "Хакасэнерго" | ТП 148-01-11 | 10/0,4 | 0.56 | 0.63 |  |  | 0
2901 | ПАО "МРСК Сибири" | "Хакасэнерго" | ТП 148-01-9 | 10/0,4 | 0.63 |  |  |  | 0.11228
2902 | ПАО "МРСК Сибири" | "Хакасэнерго" | ТП 148-04-18 | 10/0,4 | 0.063 |  |  |  | 0.0098941
2903 | ПАО "МРСК Сибири" | "Хакасэнерго" | ТП 148-02-14 | 10/0,4 | 0.4 |  |  |  | 0.034811
2904 | ПАО "МРСК Сибири" | "Хакасэнерго" | ТП 80-04-5 | 10/0,4 | 0.25 |  |  |  | 0.048663
2905 | ПАО "МРСК Сибири" | "Хакасэнерго" | ТП 80-07-1 | 10/0,4 | 0.63 |  |  |  | 0.02081
2906 | ПАО "МРСК Сибири" | "Хакасэнерго" | ТП 148-04-14 | 10/0,4 | 0.63 |  |  |  | 0.060782
2907 | ПАО "МРСК Сибири" | "Хакасэнерго" | ТП 148-01-10 | 10/0,4 | 0.4 |  |  |  | 0
2908 | ПАО "МРСК Сибири" | "Хакасэнерго" | ТП 148-03-11 | 10/0,4 | 0.25 | 0.4 |  |  | 0.21105
2909 | ПАО "МРСК Сибири" | "Хакасэнерго" | ТП 148-06-3 | 10/0,4 | 0.1 |  |  |  | 0.021372
2910 | ПАО "МРСК Сибири" | "Хакасэнерго" | ТП 148-04-2 | 10/0,4 | 0.25 |  |  |  | 0.038294
2911 | ПАО "МРСК Сибири" | "Хакасэнерго" | ТП 148-04-20 | 10/0,4 | 0.063 |  |  |  | 0.0013584
2912 | ПАО "МРСК Сибири" | "Хакасэнерго" | ТП 80-07-6 | 10/0,4 | 0.4 |  |  |  | 0.084152
2913 | ПАО "МРСК Сибири" | "Хакасэнерго" | ТП 81-04-2 | 10/0,4 | 0.4 |  |  |  | 0.035466
2914 | ПАО "МРСК Сибири" | "Хакасэнерго" | ТП 81-04-4 | 10/0,4 | 0.16 |  |  |  | 0.08799
2915 | ПАО "МРСК Сибири" | "Хакасэнерго" | ТП 81-05-5 | 10/0,4 | 0.1 |  |  |  | 0.014575
2916 | ПАО "МРСК Сибири" | "Хакасэнерго" | ТП 148-06-1 | 10/0,4 | 0.063 |  |  |  | 0.012461
2917 | ПАО "МРСК Сибири" | "Хакасэнерго" | ТП 148-04-7 | 10/0,4 | 0.16 |  |  |  | 0.052667
2918 | ПАО "МРСК Сибири" | "Хакасэнерго" | ТП 148-02-1 | 10/0,4 | 0.4 | 0.4 |  |  | 0.25784
2919 | ПАО "МРСК Сибири" | "Хакасэнерго" | ТП 148-02-3 | 10/0,4 | 0.63 |  |  |  | 0.23387
2920 | ПАО "МРСК Сибири" | "Хакасэнерго" | ТП 148-02-4 | 10/0,4 | 0.4 |  |  |  | 0.15829
2921 | ПАО "МРСК Сибири" | "Хакасэнерго" | ТП 148-02-6 | 10/0,4 | 0.16 |  |  |  | 0.045316
2922 | ПАО "МРСК Сибири" | "Хакасэнерго" | ТП 148-02-7 | 10/0,4 | 0.4 |  |  |  | 0.059174
2923 | ПАО "МРСК Сибири" | "Хакасэнерго" | ТП-51-1-1 | 6/0,4 | 0.63 |  |  |  | 0.15256
2924 | ПАО "МРСК Сибири" | "Хакасэнерго" | ТП 148-02-8 | 10/0,4 | 0.25 |  |  |  | 0.093182
2925 | ПАО "МРСК Сибири" | "Хакасэнерго" | ТП-51-1-2 | 6/0,4 | 0.4 |  |  |  | 0.095659
2926 | ПАО "МРСК Сибири" | "Хакасэнерго" | ТП 148-02-9 | 10/0,4 | 0.4 |  |  |  | 0.091595
2927 | ПАО "МРСК Сибири" | "Хакасэнерго" | ТП-51-1-3 | 6/0,4 | 0.25 |  |  |  | 0.1081
2928 | ПАО "МРСК Сибири" | "Хакасэнерго" | ТП 148-02-12 | 10/0,4 | 0.32 |  |  |  | 0.11957
2929 | ПАО "МРСК Сибири" | "Хакасэнерго" | ТП-51-1-4 | 6/0,4 | 0.25 |  |  |  | 0.076643
2930 | ПАО "МРСК Сибири" | "Хакасэнерго" | ТП 148-02-13 | 10/0,4 | 0.315 |  |  |  | 0.083189
2931 | ПАО "МРСК Сибири" | "Хакасэнерго" | ТП-51-1-5 | 6/0,4 | 0.1 |  |  |  | 0.033749
2932 | ПАО "МРСК Сибири" | "Хакасэнерго" | ТП 148-02-15 | 10/0,4 | 0.25 | 0.25 |  |  | 0.068608
2933 | ПАО "МРСК Сибири" | "Хакасэнерго" | ТП-51-1-7 | 6/0,4 | 0.16 |  |  |  | 0.030752
2934 | ПАО "МРСК Сибири" | "Хакасэнерго" | ТП-51-1-10 | 6/0,4 | 0.4 |  |  |  | 0.065011
2935 | ПАО "МРСК Сибири" | "Хакасэнерго" | ТП-51-1-18 | 6/0,4 | 0.18 |  |  |  | 0.10394
2936 | ПАО "МРСК Сибири" | "Хакасэнерго" | ТП 148-02-17 | 10/0,4 | 0.1 |  |  |  | 0.16194
2937 | ПАО "МРСК Сибири" | "Хакасэнерго" | ТП 148-03-2 | 10/0,4 | 0.63 | 0.4 |  |  | 0.2802
2938 | ПАО "МРСК Сибири" | "Хакасэнерго" | ТП-51-1-24 | 6/0,4 | 0.16 |  |  |  | 0.032003
2939 | ПАО "МРСК Сибири" | "Хакасэнерго" | ТП-51-3-1 | 6/0,4 | 0.18 |  |  |  | 0.061473
2940 | ПАО "МРСК Сибири" | "Хакасэнерго" | ТП-51-3-2 | 6/0,4 | 0.25 |  |  |  | 0.097586
2941 | ПАО "МРСК Сибири" | "Хакасэнерго" | ТП 148-03-3 | 10/0,4 | 0.16 |  |  |  | 0.048523
2942 | ПАО "МРСК Сибири" | "Хакасэнерго" | ТП 148-03-4 | 10/0,4 | 0.16 |  |  |  | 0.013084
2943 | ПАО "МРСК Сибири" | "Хакасэнерго" | ТП-51-4-1 | 6/0,4 | 0.1 |  |  |  | 0.0066646
2944 | ПАО "МРСК Сибири" | "Хакасэнерго" | ТП 148-03-5 | 10/0,4 | 0.25 |  |  |  | 0.14662
2945 | ПАО "МРСК Сибири" | "Хакасэнерго" | ТП-51-4-5 | 6/0,4 | 0.4 |  |  |  | 0.062024
2946 | ПАО "МРСК Сибири" | "Хакасэнерго" | ТП 148-03-6 | 10/0,4 | 0.4 |  |  |  | 0.11009
2947 | ПАО "МРСК Сибири" | "Хакасэнерго" | ТП-51-4-10 | 6/0,4 | 0.18 |  |  |  | 0.038946
2948 | ПАО "МРСК Сибири" | "Хакасэнерго" | ТП-62-5-1 | 6/0,4 | 0.63 |  |  |  | 0.09755
2949 | ПАО "МРСК Сибири" | "Хакасэнерго" | ТП 148-03-7 | 10/0,4 | 0.25 |  |  |  | 0.17352
2950 | ПАО "МРСК Сибири" | "Хакасэнерго" | ТП 148-03-9 | 10/0,4 | 0.25 | 0.16 |  |  | 0.10853
2951 | ПАО "МРСК Сибири" | "Хакасэнерго" | ТП-62-7-3 | 6/0,4 | 0.25 |  |  |  | 0.023923
2952 | ПАО "МРСК Сибири" | "Хакасэнерго" | ТП-62-7-7 | 6/0,4 | 0.32 |  |  |  | 0.059736
2953 | ПАО "МРСК Сибири" | "Хакасэнерго" | ТП 82-01-1 | 10/0,4 | 0.25 |  |  |  | 0.062549
2954 | ПАО "МРСК Сибири" | "Хакасэнерго" | ТП 82-01-2 | 10/0,4 | 0.16 |  |  |  | 0.06736
2955 | ПАО "МРСК Сибири" | "Хакасэнерго" | ТП-05-39-1 | 6/0,4 | 0.1 |  |  |  | 0.053146
2956 | ПАО "МРСК Сибири" | "Хакасэнерго" | ТП 82-01-4 | 10/0,4 | 0.25 |  |  |  | 0.28267
2957 | ПАО "МРСК Сибири" | "Хакасэнерго" | ТП-05-39-2 | 6/0,4 | 0.4 |  |  |  | 0.074975
2958 | ПАО "МРСК Сибири" | "Хакасэнерго" | ТП 82-07-1 | 10/0,4 | 0.1 |  |  |  | 0.12173
2959 | ПАО "МРСК Сибири" | "Хакасэнерго" | ТП 82-07-2 | 10/0,4 | 0.02 |  |  |  | 0.0078163
2960 | ПАО "МРСК Сибири" | "Хакасэнерго" | ТП 82-07-3 | 10/0,4 | 0.25 |  |  |  | 0.032134
2961 | ПАО "МРСК Сибири" | "Хакасэнерго" | ТП 82-07-4 | 10/0,4 | 0.1 |  |  |  | 0.032814
2962 | ПАО "МРСК Сибири" | "Хакасэнерго" | ТП 82-07-11 | 10/0,4 | 0.16 |  |  |  | 0.027236
2963 | ПАО "МРСК Сибири" | "Хакасэнерго" | ТП 82-07-12 | 10/0,4 | 0.25 |  |  |  | 0.14671
2964 | ПАО "МРСК Сибири" | "Хакасэнерго" | ТП 148-03-10 | 10/0,4 | 0.16 |  |  |  | 0.090002
2965 | ПАО "МРСК Сибири" | "Хакасэнерго" | ТП 82-07-13 | 10/0,4 | 0.1 |  |  |  | 0.064335
2966 | ПАО "МРСК Сибири" | "Хакасэнерго" | ТП 82-07-15 | 10/0,4 | 0.16 |  |  |  | 0.045297
2967 | ПАО "МРСК Сибири" | "Хакасэнерго" | ТП 148-04-22 | 10/0,4 | 0.1 |  |  |  | 0.043996
2968 | ПАО "МРСК Сибири" | "Хакасэнерго" | ТП 148-01-19 | 10/0,4 | 0.1 |  |  |  | 0.014462
2969 | ПАО "МРСК Сибири" | "Хакасэнерго" | ТП 132-01-2 | 10/0,4 | 0.1 |  |  |  | 0.083762
2970 | ПАО "МРСК Сибири" | "Хакасэнерго" | ТП 132-01-3 | 10/0,4 | 0.25 |  |  |  | 0.042538
2971 | ПАО "МРСК Сибири" | "Хакасэнерго" | ТП 132-02-2 | 10/0,4 | 0.16 |  |  |  | 0.030706
2972 | ПАО "МРСК Сибири" | "Хакасэнерго" | ТП 132-02-1 | 10/0,4 | 0.25 |  |  |  | 0.021871
2973 | ПАО "МРСК Сибири" | "Хакасэнерго" | ТП 132-02-3 | 10/0,4 | 0.16 |  |  |  | 0.053797
2974 | ПАО "МРСК Сибири" | "Хакасэнерго" | ТП 132-03-5 | 10/0,4 | 0.025 |  |  |  | 0.0028301
2975 | ПАО "МРСК Сибири" | "Хакасэнерго" | ТП 132-03-1 | 10/0,4 | 0.1 |  |  |  | 0.03396
2976 | ПАО "МРСК Сибири" | "Хакасэнерго" | ТП 132-03-2 | 10/0,4 | 0.063 |  |  |  | 0.039606
2977 | ПАО "МРСК Сибири" | "Хакасэнерго" | ТП 132-03-3 | 10/0,4 | 0.1 |  |  |  | 0.0075765
2978 | ПАО "МРСК Сибири" | "Хакасэнерго" | ТП 132-03-4 | 10/0,4 | 0.16 |  |  |  | 0.043837
2979 | ПАО "МРСК Сибири" | "Хакасэнерго" | ТП 148-05-2 | 10/0,4 | 0.63 |  |  |  | 0.046963
2980 | ПАО "МРСК Сибири" | "Хакасэнерго" | ТП 81-05-4 | 10/0,4 | 0.1 |  |  |  | 0.0015614
2981 | ПАО "МРСК Сибири" | "Хакасэнерго" | ТП 81-06-1 | 10/0,4 | 0.25 |  |  |  | 0.12262
2982 | ПАО "МРСК Сибири" | "Хакасэнерго" | КТП-9-11-13 | 6/0,4 | 0.63 |  |  |  | 0.16367
2983 | ПАО "МРСК Сибири" | "Хакасэнерго" | ТП 81-06-3 | 10/0,4 | 0.1 |  |  |  | 0.01537
2984 | ПАО "МРСК Сибири" | "Хакасэнерго" | ТП 81-05-2 | 10/0,4 | 0.16 |  |  |  | 0.013507
2985 | ПАО "МРСК Сибири" | "Хакасэнерго" | КТП-51-05-14 | 6/0,4 | 0.25 |  |  |  | 0.10704
2986 | ПАО "МРСК Сибири" | "Хакасэнерго" | ТП 82-04-1 | 10/0,4 | 0.16 |  |  |  | 0.094634
2987 | ПАО "МРСК Сибири" | "Хакасэнерго" | КТП-51-06-13 | 6/0,4 | 0.1 |  |  |  | 0.04147
2988 | ПАО "МРСК Сибири" | "Хакасэнерго" | ТП 82-04-2 | 10/0,4 | 0.1 |  |  |  | 0.0052845
2989 | ПАО "МРСК Сибири" | "Хакасэнерго" | КТП-51-05-02 | 6/0,4 | 0.16 |  |  |  | 0.072518
2990 | ПАО "МРСК Сибири" | "Хакасэнерго" | ТП 82-04-3 | 10/0,4 | 0.16 |  |  |  | 0.052711
2991 | ПАО "МРСК Сибири" | "Хакасэнерго" | КТП-51-06-03 | 6/0,4 | 0.25 |  |  |  | 0.1928
2992 | ПАО "МРСК Сибири" | "Хакасэнерго" | ТП 82-04-5 | 10/0,4 | 0.1 |  |  |  | 0.028482
2993 | ПАО "МРСК Сибири" | "Хакасэнерго" | КТП-51-06-04 | 6/0,4 | 0.4 |  |  |  | 0.18694
2994 | ПАО "МРСК Сибири" | "Хакасэнерго" | ТП 82-04-7 | 10/0,4 | 0.1 |  |  |  | 0.072648
2995 | ПАО "МРСК Сибири" | "Хакасэнерго" | КТП-51-05-05 | 6/0,4 | 0.16 |  |  |  | 0.090756
2996 | ПАО "МРСК Сибири" | "Хакасэнерго" | ТП 84-02-3 | 10/0,4 | 0.63 |  |  |  | 0.03625
2997 | ПАО "МРСК Сибири" | "Хакасэнерго" | КТП-51-06-06 | 6/0,4 | 0.25 |  |  |  | 0.093796
2998 | ПАО "МРСК Сибири" | "Хакасэнерго" | ТП 84-01-3 | 10/0,4 | 0.1 |  |  |  | 0.013828
2999 | ПАО "МРСК Сибири" | "Хакасэнерго" | КТП-51-06-07 | 6/0,4 | 0.25 |  |  |  | 0.10226
3000 | ПАО "МРСК Сибири" | "Хакасэнерго" | ТП 84-01-2 | 10/0,4 | 0.1 |  |  |  | 0.012453
3001 | ПАО "МРСК Сибири" | "Хакасэнерго" | КТП-51-05-08 | 6/0,4 | 0.25 |  |  |  | 0.13852
3002 | ПАО "МРСК Сибири" | "Хакасэнерго" | ТП 84-02-1 | 10/0,4 | 0.25 |  |  |  | 0.12216
3003 | ПАО "МРСК Сибири" | "Хакасэнерго" | КТП-51-05-09 | 6/0,4 | 0.4 |  |  |  | 0.26706
3004 | ПАО "МРСК Сибири" | "Хакасэнерго" | ТП 84-04-1 | 10/0,4 | 0.4 |  |  |  | 0.35064
3005 | ПАО "МРСК Сибири" | "Хакасэнерго" | КТП-51-05-11 | 6/0,4 | 0.4 |  |  |  | 0.25968
3006 | ПАО "МРСК Сибири" | "Хакасэнерго" | ТП 84-02-2 | 10/0,4 | 0.1 |  |  |  | 0.042541
3007 | ПАО "МРСК Сибири" | "Хакасэнерго" | КТП-51-05-21 | 6/0,4 | 0.16 |  |  |  | 0.11638
3008 | ПАО "МРСК Сибири" | "Хакасэнерго" | ТП 84-03-1 | 10/0,4 | 0.1 |  |  |  | 0.064394
3009 | ПАО "МРСК Сибири" | "Хакасэнерго" | ТП 84-03-2 | 10/0,4 | 0.25 |  |  |  | 0.041224
3010 | ПАО "МРСК Сибири" | "Хакасэнерго" | КТП-51-06-12 | 6/0,4 | 0.16 |  |  |  | 0.06861
3011 | ПАО "МРСК Сибири" | "Хакасэнерго" | КТП-51-05-15 | 6/0,4 | 0.25 |  |  |  | 0.14981
3012 | ПАО "МРСК Сибири" | "Хакасэнерго" | КТП-51-06-16 | 6/0,4 | 0.16 |  |  |  | 0.10595
3013 | ПАО "МРСК Сибири" | "Хакасэнерго" | ТП-6-02/6-09-08 | 6/0,4 | 0.4 | 0.4 |  |  | 0.10363
3014 | ПАО "МРСК Сибири" | "Хакасэнерго" | КТП-40-18-01 | 6/0,4 | 0.25 |  |  |  | 0.091943
3015 | ПАО "МРСК Сибири" | "Хакасэнерго" | ТП 82-04-8 | 10/0,4 | 0.25 |  |  |  | 0
3016 | ПАО "МРСК Сибири" | "Хакасэнерго" | ТП 84-01-1 | 10/0,4 | 0.1 |  |  |  | 0.073405
3017 | ПАО "МРСК Сибири" | "Хакасэнерго" | ТП 3-20-2 | 6/0,4 | 0.16 |  |  |  | 0.053242
3018 | ПАО "МРСК Сибири" | "Хакасэнерго" | ТП 7-20-53 | 6/0,4 | 0.16 |  |  |  | 0.0063437
3019 | ПАО "МРСК Сибири" | "Хакасэнерго" | ТП 13-02-2 | 6/0,4 | 0.63 |  |  |  | 0.031025
3020 | ПАО "МРСК Сибири" | "Хакасэнерго" | ТП 13-02-3 | 6/0,4 | 0.32 |  |  |  | 0.061867
3021 | ПАО "МРСК Сибири" | "Хакасэнерго" | ТП 13-02-7 | 6/0,4 | 0.4 |  |  |  | 0.15692
3022 | ПАО "МРСК Сибири" | "Хакасэнерго" | ТП 13-02-8 | 6/0,4 | 0.4 |  |  |  | 0.042854
3023 | ПАО "МРСК Сибири" | "Хакасэнерго" | ТП 13-02-12 | 6/0,4 | 0.16 |  |  |  | 0.025016
3024 | ПАО "МРСК Сибири" | "Хакасэнерго" | ТП 13-02-13 | 6/0,4 | 0.63 |  |  |  | 0.0011045
3025 | ПАО "МРСК Сибири" | "Хакасэнерго" | ТП 13-02-14 | 6/0,4 | 0.63 |  |  |  | 0.060827
3026 | ПАО "МРСК Сибири" | "Хакасэнерго" | ТП 13-04-2 | 6/0,4 | 0.63 |  |  |  | 0.0022656
3027 | ПАО "МРСК Сибири" | "Хакасэнерго" | ТП 13-04-3 | 6/0,4 | 0.1 |  |  |  | 0.03553
3028 | ПАО "МРСК Сибири" | "Хакасэнерго" | ТП 13-04-4 | 6/0,4 | 0.63 |  |  |  | 0.0058622
3029 | ПАО "МРСК Сибири" | "Хакасэнерго" | ТП 13-04-5 | 6/0,4 | 0.32 |  |  |  | 0.029128
3030 | ПАО "МРСК Сибири" | "Хакасэнерго" | ТП 82-01-3 На обслуживании | 10/0,4 | 0.63 | 0.63 |  |  | 0
3031 | ПАО "МРСК Сибири" | "Хакасэнерго" | ТП 13-04-6 | 6/0,4 | 0.4 |  |  |  | 0.009128
3032 | ПАО "МРСК Сибири" | "Хакасэнерго" | ТП 13-04-7 | 6/0,4 | 0.4 |  |  |  | 0.13249
3033 | ПАО "МРСК Сибири" | "Хакасэнерго" | ТП 13-04-15 | 6/0,4 | 0.18 |  |  |  | 0.042014
3034 | ПАО "МРСК Сибири" | "Хакасэнерго" | ТП 13-04-16 | 6/0,4 | 0.16 |  |  |  | 0.0611
3035 | ПАО "МРСК Сибири" | "Хакасэнерго" | КТП-64-1-51 | 10/0,4 | 0.25 |  |  |  | 0.20784
3036 | ПАО "МРСК Сибири" | "Хакасэнерго" | КТП-134-6-23 | 10/0,4 | 0.25 |  |  |  | 0.014962
3037 | ПАО "МРСК Сибири" | "Хакасэнерго" | КТП-134-2-37 | 10/0,4 | 0.63 |  |  |  | 0.023509
3038 | ПАО "МРСК Сибири" | "Хакасэнерго" | КТП-63-8-35 | 10/0,4 | 0.4 |  |  |  | 0.35499
3039 | ПАО "МРСК Сибири" | "Хакасэнерго" | КТП-63-8-38 | 10/0,4 | 0.4 |  |  |  | 0.0073169
3040 | ПАО "МРСК Сибири" | "Хакасэнерго" | КТП-63-9-1 | 10/0,4 | 0.63 |  |  |  | 0.059517
3041 | ПАО "МРСК Сибири" | "Хакасэнерго" | КТП-63-9-2 | 10/0,4 | 0.63 |  |  |  | 0.24397
3042 | ПАО "МРСК Сибири" | "Хакасэнерго" | КТП-140-10-29 | 10/0,4 | 0.4 |  |  |  | 0.031634
3043 | ПАО "МРСК Сибири" | "Хакасэнерго" | КТП-140-10-36 | 10/0,4 | 0.25 |  |  |  | 0.0072518
3044 | ПАО "МРСК Сибири" | "Хакасэнерго" | КТП-86-5-5 | 10/0,4 | 0.4 |  |  |  | 0.046487
3045 | ПАО "МРСК Сибири" | "Хакасэнерго" | КТП-94-6-10 | 10/0,4 | 0.4 |  |  |  | 0.073828
3046 | ПАО "МРСК Сибири" | "Хакасэнерго" | КТП-121-03-82 (выверено 20.02.2017) | 10/0,4 | 0.4 |  |  |  | 0.13017
3047 | ПАО "МРСК Сибири" | "Хакасэнерго" | КТП-64-2-18 | 10/0,4 | 0.4 |  |  |  | 0.017331
3048 | ПАО "МРСК Сибири" | "Хакасэнерго" | КТП-86-4-20 | 10/0,4 | 0.4 |  |  |  | 0.031418
3049 | ПАО "МРСК Сибири" | "Хакасэнерго" | СКТП 36-05-1В (ТО_ДВО18.2400.1176.15) | 10/0,4 | 0.63 |  |  |  | 0.15394
3050 | ПАО "МРСК Сибири" | "Хакасэнерго" | КТП 55-10-3В (ТО_ДВО18.2400.147.15) | 10/0,4 | 0.25 |  |  |  | 0
3051 | ПАО "МРСК Сибири" | "Хакасэнерго" | ТП 14-3-6 | 10/0,4 | 0.4 | 0.4 |  |  | 0.10841
3052 | ПАО "МРСК Сибири" | "Хакасэнерго" | ТП 6116 Линейная,86 | 10/0,4 | 1 | 1 |  |  | 0.18768
3053 | ПАО "МРСК Сибири" | "Хакасэнерго" | КТП 32-04-16 В(ТО_Д18.2400.9863.13ДС2) | 10/0,4 | 0.25 |  |  |  | 0.018606
3054 | ПАО "МРСК Сибири" | "Хакасэнерго" | КТП 32-04-12 Ведомственная | 10/0,4 | 0.1 |  |  |  | 0
3055 | ПАО "МРСК Сибири" | "Хакасэнерго" | КТП 39-08-9 | 10/0,4 | 0.16 |  |  |  | 0.023446
3056 | ПАО "МРСК Сибири" | "Хакасэнерго" | КТП 39-08-10 | 10/0,4 | 0.25 |  |  |  | 0.023834
3057 | ПАО "МРСК Сибири" | "Хакасэнерго" | КТП 39-06-4 | 10/0,4 | 0.063 |  |  |  | 0.027091
3058 | ПАО "МРСК Сибири" | "Хакасэнерго" | КТП 97-04-1 | 10/0,4 | 0.4 | 0.4 |  |  | 0
3059 | ПАО "МРСК Сибири" | "Хакасэнерго" | ЗТП 8-14-12 Ведомственная | 10/0,4 |  |  |  |  | 0
3060 | ПАО "МРСК Сибири" | "Хакасэнерго" | ЗТП 8-09-2 | 10/0,4 | 0.63 |  |  |  | 0.38095
3061 | ПАО "МРСК Сибири" | "Хакасэнерго" | КТП 103-06-3 | 10/0,4 | 0.1 |  |  |  | 0.012473
3062 | ПАО "МРСК Сибири" | "Хакасэнерго" | СКТП 8-09-23 | 10/0,4 | 0.25 |  |  |  | 0.10101
3063 | ПАО "МРСК Сибири" | "Хакасэнерго" | ТП 74-5-12 ДОМ-ИНТЕРНАТ В | 10/0,4 | 0.4 |  |  |  | 0
3064 | ПАО "МРСК Сибири" | "Хакасэнерго" | ТП 83-05-10 | 6/0,4 | 0.63 |  |  |  | 0.012427
3065 | ПАО "МРСК Сибири" | "Хакасэнерго" | КТП 56-4-1 | 10/0,4 | 0.04 |  |  |  | 0.03752
3066 | ПАО "МРСК Сибири" | "Хакасэнерго" | КТП 34-08-1 | 10/0,4 | 0.063 |  |  |  | 0.028943
3067 | ПАО "МРСК Сибири" | "Хакасэнерго" | КТП 34-08-2 | 10/0,4 | 0.1 |  |  |  | 0.038791
3068 | ПАО "МРСК Сибири" | "Хакасэнерго" | СКТП 34-08-4 | 10/0,4 | 0.4 |  |  |  | 0.036526
3069 | ПАО "МРСК Сибири" | "Хакасэнерго" | СКТП 34-08-6 | 10/0,4 | 0.63 |  |  |  | 0.058385
3070 | ПАО "МРСК Сибири" | "Хакасэнерго" | СКТП 34-08-7 | 10/0,4 | 0.63 |  |  |  | 0.018377
3071 | ПАО "МРСК Сибири" | "Хакасэнерго" | КТП 34-08-8 | 10/0,4 | 0.06 |  |  |  | 0.026798
3072 | ПАО "МРСК Сибири" | "Хакасэнерго" | ТП 29-42-1 | 6/0,4 | 0.25 |  |  |  | 0.026028
3073 | ПАО "МРСК Сибири" | "Хакасэнерго" | ТП-739 ООО "БТК ГРУПП" | 10/0,4 | 0.25 | 0.25 |  |  | 0
3074 | ПАО "МРСК Сибири" | "Хакасэнерго" | ТП 85-1-49 кузнецово-заповедный | 10/0,4 | 0.4 |  |  |  | 0.19801
3075 | ПАО "МРСК Сибири" | "Хакасэнерго" | КТП 42-8-18 | 6/0,4 | 0.4 |  |  |  | 0.00049428
3076 | ПАО "МРСК Сибири" | "Хакасэнерго" | ТП 16-06-2 | 10/0,4 | 0.16 |  |  |  | 0.0059897
3077 | ПАО "МРСК Сибири" | "Хакасэнерго" | ТП 16-05-2 | 10/0,4 | 0.63 |  |  |  | 0.029034
3078 | ПАО "МРСК Сибири" | "Хакасэнерго" | ТП 1-2-1 | 6/0,4 | 0.18 | 0.18 |  |  | 0.041989
3079 | ПАО "МРСК Сибири" | "Хакасэнерго" | ТП 2-8-1 | 6/0,4 | 0.32 |  |  |  | 0.076236
3080 | ПАО "МРСК Сибири" | "Хакасэнерго" | ТП 2-3-4 | 6/0,4 | 0.18 |  |  |  | 0.029009
3081 | ПАО "МРСК Сибири" | "Хакасэнерго" | ТП-446 | 10/0,4 | 0.25 | 0.25 |  |  | 0.1518
3082 | ПАО "МРСК Сибири" | "Хакасэнерго" | ТП 29-06-6 | 10/0,4 | 0.1 |  |  |  | 0.0079862
3083 | ПАО "МРСК Сибири" | "Хакасэнерго" | СКТП 39-09-8 | 10/0,4 | 0.25 |  |  |  | 0
3084 | ПАО "МРСК Сибири" | "Хакасэнерго" | КТП 34-01-4 | 10/0,4 | 0.1 |  |  |  | 0.027432
3085 | ПАО "МРСК Сибири" | "Хакасэнерго" | КТП 39-09-9 | 10/0,4 | 0.25 |  |  |  | 0
3086 | ПАО "МРСК Сибири" | "Хакасэнерго" | СКТП 103-05-2 | 10/0,4 | 0.4 |  |  |  | 0.020748
3087 | ПАО "МРСК Сибири" | "Хакасэнерго" | КТП 2-01-10 | 10/0,4 | 0.03 |  |  |  | 0.031438
3088 | ПАО "МРСК Сибири" | "Хакасэнерго" | СКТП 8-24-15 | 10/0,4 | 0.025 |  |  |  | 0.0017823
3089 | ПАО "МРСК Сибири" | "Хакасэнерго" | СКТП 8-24-4 | 10/0,4 | 0.4 |  |  |  | 0.037243
3090 | ПАО "МРСК Сибири" | "Хакасэнерго" | СКТП 8-36-16 | 10/0,4 | 0.16 |  |  |  | 0.019457
3091 | ПАО "МРСК Сибири" | "Хакасэнерго" | КТП 97-05-9 | 10/0,4 | 0.16 |  |  |  | 0.02478
3092 | ПАО "МРСК Сибири" | "Хакасэнерго" | ТП 3032 (ТСЖ Пригорное) дог№1471 | 6/0,4 | 1 | 1 |  |  | 0
3093 | ПАО "МРСК Сибири" | "Хакасэнерго" | ТП 6150 | 10/0,4 | 0.63 |  |  |  | 0
3094 | ПАО "МРСК Сибири" | "Хакасэнерго" | ТП-160 ул.Дубровинского, 104 | 10/6/0,4 |  | 0.4 |  |  | 0.11203
3095 | ПАО "МРСК Сибири" | "Хакасэнерго" | СКТП 39-06-15 | 10/0,4 | 0.63 |  |  |  | 0.026132
3096 | ПАО "МРСК Сибири" | "Хакасэнерго" | КТП-88-4-4 | 10/0,4 | 0.1 |  |  |  | 0.00040167
3097 | ПАО "МРСК Сибири" | "Хакасэнерго" | КТП-86-2-9 | 10/0,4 | 0.25 |  |  |  | 0.011781
3098 | ПАО "МРСК Сибири" | "Хакасэнерго" | ТП 6114 | 10/0,4 | 1 | 1 |  |  | 0
3099 | ПАО "МРСК Сибири" | "Хакасэнерго" | ТП 6115 | 10/0,4 | 1 | 1 |  |  | 0
3100 | ПАО "МРСК Сибири" | "Хакасэнерго" | КТП-134-1-20 | 10/0,4 | 0.25 |  |  |  | 0.052632
3101 | ПАО "МРСК Сибири" | "Хакасэнерго" | КТП-116-1-8 | 10/0,4 | 0.16 |  |  |  | 0.010459
3102 | ПАО "МРСК Сибири" | "Хакасэнерго" | КТП-64-1-20 | 10/0,4 | 0.25 |  |  |  | 0.057304
3103 | ПАО "МРСК Сибири" | "Хакасэнерго" | ТП 112 ул.Ленина,110 | 10/0,4 | 0.63 |  |  |  | 0.2214
3104 | ПАО "МРСК Сибири" | "Хакасэнерго" | ТП 61 солн. | 10/0,4 | 1 | 1 |  |  | 0.30525
3105 | ПАО "МРСК Сибири" | "Хакасэнерго" | ТП-139-10-2 | 10/0,4 | 0.063 |  |  |  | 0.070989
3106 | ПАО "МРСК Сибири" | "Хакасэнерго" | КТП-73(С) | 10/0,4 | 0.25 |  |  |  | 0.090289
3107 | ПАО "МРСК Сибири" | "Хакасэнерго" | ТП 1256 | 10/0,4 | 0.4 |  |  |  | 0.030114
3108 | ПАО "МРСК Сибири" | "Хакасэнерго" | ТП-31(c) | 10/0,4 | 1.25 | 1.25 |  |  | 0.16705
3109 | ПАО "МРСК Сибири" | "Хакасэнерго" | ТП 158 пр.Мира,102 | 6/0,4 | 0.63 | 0.63 |  |  | 0.086772
3110 | ПАО "МРСК Сибири" | "Хакасэнерго" | ТП 6172 | 10/0,4 | 0.25 |  |  |  | 0.027414
3111 | ПАО "МРСК Сибири" | "Хакасэнерго" | ТП 168 ул.Красной Армии | 10/0,4 | 1.6 |  |  |  | 0.981
3112 | ПАО "МРСК Сибири" | "Хакасэнерго" | ТП-191 | 10/6/0,4 |  | 0.63 |  |  | 0.10426
3113 | ПАО "МРСК Сибири" | "Хакасэнерго" | ТП-104 | 10/0,4 | 0.4 | 0.4 |  |  | 0.25512
3114 | ПАО "МРСК Сибири" | "Хакасэнерго" | ТП-117 | 10/0,4 | 0.4 | 0.4 |  |  | 0.04104
3115 | ПАО "МРСК Сибири" | "Хакасэнерго" | ТП-151 пр.Мира, 83 | 10/0,4 | 0.63 |  |  |  | 0.22273
3116 | ПАО "МРСК Сибири" | "Хакасэнерго" | ТП 86с СНТ "Ветеран-6" | 10/0,4 | 0.25 |  |  |  | 0
3117 | ПАО "МРСК Сибири" | "Хакасэнерго" | ТП-163 ул.Диктатуры пролетар,11 | 6/0,4 | 0.2 | 0.2 |  |  | 0.16358
3118 | ПАО "МРСК Сибири" | "Хакасэнерго" | КТП-64-1-28 | 10/0,4 | 0.63 |  |  |  | 0.28584
3119 | ПАО "МРСК Сибири" | "Хакасэнерго" | ТП-63-1-74 (выверено 13.04.2017) | 10/0,4 | 0.4 |  |  |  | 0.14018
3120 | ПАО "МРСК Сибири" | "Хакасэнерго" | ТП-63-7-32 | 10/0,4 | 0.4 |  |  |  | 0.024497
3121 | ПАО "МРСК Сибири" | "Хакасэнерго" | ТП-63-7-31 (выверено 15.02.2017) | 10/0,4 | 0.25 |  |  |  | 0.026998
3122 | ПАО "МРСК Сибири" | "Хакасэнерго" | ТП-88-3-2 | 10/0,4 | 0.1 |  |  |  | 0.028662
3123 | ПАО "МРСК Сибири" | "Хакасэнерго" | ТП-87-3-39 | 10/0,4 | 0.1 |  |  |  | 0.011803
3124 | ПАО "МРСК Сибири" | "Хакасэнерго" | ТП-45-2-28 | 10/0,4 | 0.63 |  |  |  | 0.030737
3125 | ПАО "МРСК Сибири" | "Хакасэнерго" | ТП-64-6-5 | 10/0,4 | 0.25 |  |  |  | 0.033113
3126 | ПАО "МРСК Сибири" | "Хакасэнерго" | ТП-75-6-5 | 10/0,4 | 0.25 |  |  |  | 0.20931
3127 | ПАО "МРСК Сибири" | "Хакасэнерго" | ТП-35-4-9 | 10/0,4 | 0.25 |  |  |  | 0.19541
3128 | ПАО "МРСК Сибири" | "Хакасэнерго" | КТП-135-2-11 | 10/0,4 | 0.63 |  |  |  | 0.033177
3129 | ПАО "МРСК Сибири" | "Хакасэнерго" | КТП-47-1-23 | 10/0,4 | 0.63 |  |  |  | 0.034929
3130 | ПАО "МРСК Сибири" | "Хакасэнерго" | КТП-86-4-23 | 10/0,4 | 0.25 |  |  |  | 0.017287
3131 | ПАО "МРСК Сибири" | "Хакасэнерго" | КТП-47-1-24 | 10/0,4 | 0.63 |  |  |  | 0.036522
3132 | ПАО "МРСК Сибири" | "Хакасэнерго" | КТП-135-2-12 | 10/0,4 | 0.4 |  |  |  | 0.010742
3133 | ПАО "МРСК Сибири" | "Хакасэнерго" | КТП-47-1-25 | 10/0,4 | 0.63 |  |  |  | 0.049924
3134 | ПАО "МРСК Сибири" | "Хакасэнерго" | ТП-85-1-8 | 10/0,4 | 0.25 |  |  |  | 0.13027
3135 | ПАО "МРСК Сибири" | "Хакасэнерго" | КТП-135-2-14 | 10/0,4 | 0.25 |  |  |  | 0.018694
3136 | ПАО "МРСК Сибири" | "Хакасэнерго" | КТП-63-1-80 | 10/0,4 | 0.4 |  |  |  | 0.0083072
3137 | ПАО "МРСК Сибири" | "Хакасэнерго" | КТП-133-8-2 | 10/0,4 | 0.63 |  |  |  | 0.024506
3138 | ПАО "МРСК Сибири" | "Хакасэнерго" | КТП-134-2-45 | 10/0,4 | 0.4 |  |  |  | 0.018928
3139 | ПАО "МРСК Сибири" | "Хакасэнерго" | КТП-66-3-32 | 10/0,4 | 0.25 |  |  |  | 0
3140 | ПАО "МРСК Сибири" | "Хакасэнерго" | КТП-64-6-34 | 10/0,4 | 0.63 |  |  |  | 0.045241
3141 | ПАО "МРСК Сибири" | "Хакасэнерго" | КТП-116-1-6 Связь транснефть | 10/0.4 | 0.025 |  |  |  | 0
3142 | ПАО "МРСК Сибири" | "Хакасэнерго" | КТП-66-9-22 Связьтранснефть | 10/0.4 | 0.025 |  |  |  | 0
3143 | ПАО "МРСК Сибири" | "Хакасэнерго" | КТП- 87-3-42 | 10/0,4 | 0.25 |  |  |  | 0.029077
3144 | ПАО "МРСК Сибири" | "Хакасэнерго" | ТП-36-24-8 тех обслуживание | 10/0,4 | 0.025 |  |  |  | 0.0031152
3145 | ПАО "МРСК Сибири" | "Хакасэнерго" | ТП-44-2-3 тех обслуживание | 10/0,4 | 0.025 |  |  |  | 0.0031152
3146 | ПАО "МРСК Сибири" | "Хакасэнерго" | ТП-85-1-46 | 10/0,4 | 0.4 |  |  |  | 0.097704
3147 | ПАО "МРСК Сибири" | "Хакасэнерго" | ТП-44-4-4 | 10/0,4 | 0.025 |  |  |  | 0.0065136
3148 | ПАО "МРСК Сибири" | "Хакасэнерго" | ТП-130-1-14 | 10/0,4 | 0.1 |  |  |  | 0.097704
3149 | ПАО "МРСК Сибири" | "Хакасэнерго" | ТП-85-1-55 | 10/0,4 | 0.63 |  |  |  | 0.019758
3150 | ПАО "МРСК Сибири" | "Хакасэнерго" | ТП 85-1-57 | 10/0,4 | 0.4 |  |  |  | 0.026054
3151 | ПАО "МРСК Сибири" | "Хакасэнерго" | ТП 75-6-37 | 10/0,4 | 0.4 |  |  |  | 0.010639
3152 | ПАО "МРСК Сибири" | "Хакасэнерго" | ТП-44-4-10 | 10/0,4 | 0.1 |  |  |  | 0.035608
3153 | ПАО "МРСК Сибири" | "Хакасэнерго" | ТП-85-1-50 кузнецово-заповедный | 10/0,4 | 0.4 |  |  |  | 0.23188
3154 | ПАО "МРСК Сибири" | "Хакасэнерго" | ТП-85-1-48 кузнецово-заповедный | 10/0,4 | 0.63 |  |  |  | 0.32959
3155 | ПАО "МРСК Сибири" | "Хакасэнерго" | ТП-85-1-47 кузнецово-заповедный | 10/0,4 | 0.4 |  |  |  | 0.22602
3156 | ПАО "МРСК Сибири" | "Хакасэнерго" | ТП-37-14-5 | 6/0,4 | 0.25 |  |  |  | 0.047058
3157 | ПАО "МРСК Сибири" | "Хакасэнерго" | ТП-42-8-16 | 6/0,4 | 0.4 |  |  |  | 0.16284
3158 | ПАО "МРСК Сибири" | "Хакасэнерго" | ТП-42-10-5 | 6/0,4 | 0.25 |  |  |  | 0.19736
3159 | ПАО "МРСК Сибири" | "Хакасэнерго" | ТП 39-11-24 | 6/0,4 | 0.1 |  |  |  | 0.06709
3160 | ПАО "МРСК Сибири" | "Хакасэнерго" | КТП 35-1-9 п.Маганский | 10/0,4 | 0.25 |  |  |  | 0.013027
3161 | ПАО "МРСК Сибири" | "Хакасэнерго" | КСТП 94-6-28 п.Придорожный | 10/0,4 | 0.063 |  |  |  | 0
3162 | ПАО "МРСК Сибири" | "Хакасэнерго" | КТП 85-1-54 пос.Луговой | 10/0,4 | 0.63 |  |  |  | 0.013027
3163 | ПАО "МРСК Сибири" | "Хакасэнерго" | КСТП 94-6-29 п.Придорожный | 10/0,4 | 0.063 |  |  |  | 0
3164 | ПАО "МРСК Сибири" | "Хакасэнерго" | КТП 86-5-17 | 10/0,4 | 0.4 |  |  |  | 0
3165 | ПАО "МРСК Сибири" | "Хакасэнерго" | ТП ИП Стрельников ведомственная | 10/0,4 | 0.25 |  |  |  | 0
3166 | ПАО "МРСК Сибири" | "Хакасэнерго" | ТП 82-6-1 ведомственная АГРОСФЕРА | 10/0,4 | 0.63 | 0.63 |  |  | 0
3167 | ПАО "МРСК Сибири" | "Хакасэнерго" | КТП №1В_Школа№6(ТО_18.2400.4299.15) | 10/0,4 | 0.16 |  |  |  | 0.052974
3168 | ПАО "МРСК Сибири" | "Хакасэнерго" | КТП №6-04-1 (феникс) | 10/0,4 | 0.25 |  |  |  | 0.072098
3169 | ПАО "МРСК Сибири" | "Хакасэнерго" | КТП №6-04-3 (феникс) | 10/0,4 | 0.25 | 0.25 |  |  | 0.066317
3170 | ПАО "МРСК Сибири" | "Хакасэнерго" | КТП №6-04-4 (феникс) | 10/0,4 | 0.063 |  |  |  | 0.045572
3171 | ПАО "МРСК Сибири" | "Хакасэнерго" | КТП №6-04-5 (феникс) | 10/0,4 | 0.25 |  |  |  | 0.02011
3172 | ПАО "МРСК Сибири" | "Хакасэнерго" | ТП 29-29-5 | 6/0,4 | 0.16 |  |  |  | 0.036986
3173 | ПАО "МРСК Сибири" | "Хакасэнерго" | КТП 55-6-16 д.Князевка | 10/0,4 | 0.25 |  |  |  | 0
3174 | ПАО "МРСК Сибири" | "Хакасэнерго" | КТП-6-01-02 | 6/0,4 | 0.63 |  |  |  | 0.069331
3175 | ПАО "МРСК Сибири" | "Хакасэнерго" | КТП 33-05-5 | 10/0,4 | 0.25 |  |  |  | 0
3176 | ПАО "МРСК Сибири" | "Хакасэнерго" | КТП-51-05-17 | 6/0,4 | 0.4 |  |  |  | 0.023496
3177 | ПАО "МРСК Сибири" | "Хакасэнерго" | ТП 1-04-13 | 6/0,4 | 0.16 |  |  |  | 0
3178 | ПАО "МРСК Сибири" | "Хакасэнерго" | КМТП 113-06-3/100 | 10/0,4 | 0.1 |  |  |  | 0
3179 | ПАО "МРСК Сибири" | "Хакасэнерго" | ТП 83-05-9 | 6/0,4 | 0.63 |  |  |  | 0.012427
3180 | ПАО "МРСК Сибири" | "Хакасэнерго" | КТПН 47-04-3 | 10/0,4 | 0.63 | 0.63 |  |  | 0
3181 | ПАО "МРСК Сибири" | "Хакасэнерго" | КТП-1-14-8 | 10/0,4 | 0.4 |  |  |  | 0.14875
3182 | ПАО "МРСК Сибири" | "Хакасэнерго" | КТП-11-05-14 | 10/0,4 | 0.4 |  |  |  | 0.080963
3183 | ПАО "МРСК Сибири" | "Хакасэнерго" | КТП-1-14-26 | 10/0,4 | 0.4 |  |  |  | 0.092267
3184 | ПАО "МРСК Сибири" | "Хакасэнерго" | ТП-55-1-17 | 10/0,4 | 0.63 |  |  |  | 0.08807
3185 | ПАО "МРСК Сибири" | "Хакасэнерго" | ТП 27-02-8 | 10/0,4 | 0.25 |  |  |  | 0
3186 | ПАО "МРСК Сибири" | "Хакасэнерго" | ТП 6-06-1 | 10/0,4 | 0.063 |  |  |  | 0.02883
3187 | ПАО "МРСК Сибири" | "Хакасэнерго" | ТП 6-09-39 | 10/0,4 | 0.16 |  |  |  | 0.065419
3188 | ПАО "МРСК Сибири" | "Хакасэнерго" | РП 45-01-6 (без трансформатора) | 10 |  |  |  |  | 0
3189 | ПАО "МРСК Сибири" | "Хакасэнерго" | РП 45-14-21 (без трансформатора) | 10 |  |  |  |  | 0
3190 | ПАО "МРСК Сибири" | "Хакасэнерго" | РП 59-06-1 (без трансформатора) | 10 |  |  |  |  | 0
3191 | ПАО "МРСК Сибири" | "Хакасэнерго" | ТП 41-04-25 | 10/0,4 | 0.1 |  |  |  | 0.0081467
3192 | ПАО "МРСК Сибири" | "Хакасэнерго" | ТП 41-04-27 | 10/0,4 | 0.25 |  |  |  | 0.034607
3193 | ПАО "МРСК Сибири" | "Хакасэнерго" | ТП 41-04-28 | 10/0,4 | 0.16 |  |  |  | 0.076525
3194 | ПАО "МРСК Сибири" | "Хакасэнерго" | ТП 41-04-3 | 10/0,4 | 0.1 |  |  |  | 0.027357
3195 | ПАО "МРСК Сибири" | "Хакасэнерго" | ТП 41-04-5 | 10/0,4 | 0.25 |  |  |  | 0.025979
3196 | ПАО "МРСК Сибири" | "Хакасэнерго" | ТП 41-04-6 | 10/0,4 | 0.063 |  |  |  | 0.012376
3197 | ПАО "МРСК Сибири" | "Хакасэнерго" | ТП 41-05-1 | 10/0,4 | 0.16 |  |  |  | 0.039516
3198 | ПАО "МРСК Сибири" | "Хакасэнерго" | ТП 65-04-2 | 10/0,4 | 0.4 | 0.4 |  |  | 0.12056
3199 | ПАО "МРСК Сибири" | "Хакасэнерго" | ТП 65-04-5 | 10/0,4 | 0.25 |  |  |  | 0.021359
3200 | ПАО "МРСК Сибири" | "Хакасэнерго" | ТП 65-08-4 | 10/0,4 | 0.4 |  |  |  | 0.027577
3201 | ПАО "МРСК Сибири" | "Хакасэнерго" | ТП 65-09-18 | 10/0,4 | 0.25 |  |  |  | 0.014315
3202 | ПАО "МРСК Сибири" | "Хакасэнерго" | ТП 65-11-6 | 10/0,4 | 0.4 | 0.4 |  |  | 0.02189
3203 | ПАО "МРСК Сибири" | "Хакасэнерго" | ТП 69-13-2 | 10/0,4 | 0.4 |  |  |  | 0.0080901
3204 | ПАО "МРСК Сибири" | "Хакасэнерго" | ТП 8-08-12 | 10/0,4 | 0.04 |  |  |  | 0.0014198
3205 | ПАО "МРСК Сибири" | "Хакасэнерго" | ТП 3-07-88А | 10/0,4 | 0.63 | 0.63 |  |  | 0.51401
3206 | ПАО "МРСК Сибири" | "Хакасэнерго" | КТП 65-00-4 | 10 | 0.16 |  |  |  | 0
3207 | ПАО "МРСК Сибири" | "Хакасэнерго" | ТП 34-05-1342 | 10/0,4 | 0.4 |  |  |  | 0.11358
3208 | ПАО "МРСК Сибири" | "Хакасэнерго" | ТП 10-08-3 | 6/0,4 | 0.25 |  |  |  | 0.024026
3209 | ПАО "МРСК Сибири" | "Хакасэнерго" | ТП 12-00-1 | 6/0,4 | 0.25 | 0.25 |  |  | 0.097779
3210 | ПАО "МРСК Сибири" | "Хакасэнерго" | ТП 62-04-1 | 6/0,4 | 0.18 |  |  |  | 0.023311
3211 | ПАО "МРСК Сибири" | "Хакасэнерго" | ТП 62-06-1 | 6/0,4 | 0.16 |  |  |  | 0.010027
3212 | ПАО "МРСК Сибири" | "Хакасэнерго" | ТП 62-14-1 | 6/0,4 | 0.25 |  |  |  | 0.0091233
3213 | ПАО "МРСК Сибири" | "Хакасэнерго" | ТП 33-01-3 | 10/0,4 | 0.25 |  |  |  | 0.22
3214 | ПАО "МРСК Сибири" | "Хакасэнерго" | ТП 33-01-7 | 10/0,4 | 0.16 |  |  |  | 0.44314
3215 | ПАО "МРСК Сибири" | "Хакасэнерго" | ТП 33-01-8 | 10/0,4 | 0.1 |  |  |  | 0.011007
3216 | ПАО "МРСК Сибири" | "Хакасэнерго" | ТП 33-01-11 | 10/0,4 | 0.4 |  |  |  | 0.15412
3217 | ПАО "МРСК Сибири" | "Хакасэнерго" | ТП 33-01-14 | 10/0,4 | 0.1 |  |  |  | 0.016596
3218 | ПАО "МРСК Сибири" | "Хакасэнерго" | ТП 33-01-16 | 10/0,4 | 0.1 |  |  |  | 0.0034503
3219 | ПАО "МРСК Сибири" | "Хакасэнерго" | ТП 33-01-18 | 10/0,4 | 0.1 |  |  |  | 0.0069271
3220 | ПАО "МРСК Сибири" | "Хакасэнерго" | ТП 33-01-23 | 10/0,4 | 0.1 |  |  |  | 0.014508
3221 | ПАО "МРСК Сибири" | "Хакасэнерго" | ТП 33-01-25 | 10/0,4 | 0.16 |  |  |  | 0.050356
3222 | ПАО "МРСК Сибири" | "Хакасэнерго" | ТП 33-07-20 | 10/0,4 | 0.04 |  |  |  | 0.019312
3223 | ПАО "МРСК Сибири" | "Хакасэнерго" | ТП 33-07-21 | 10/0,4 | 0.16 |  |  |  | 0.072309
3224 | ПАО "МРСК Сибири" | "Хакасэнерго" | ТП 33-07-22 | 10/0,4 | 0.25 |  |  |  | 0.021083
3225 | ПАО "МРСК Сибири" | "Хакасэнерго" | ТП 33-08-1 | 10/0,4 | 0.063 |  |  |  | 0.0078229
3226 | ПАО "МРСК Сибири" | "Хакасэнерго" | ТП 33-08-2 | 10/0,4 | 0.16 | 0.16 |  |  | 0.05946
3227 | ПАО "МРСК Сибири" | "Хакасэнерго" | ТП 33-08-3 | 10/0,4 | 1 |  |  |  | 0.017239
3228 | ПАО "МРСК Сибири" | "Хакасэнерго" | ТП 33-08-5 | 10/0,4 | 0.1 |  |  |  | 0.05822
3229 | ПАО "МРСК Сибири" | "Хакасэнерго" | ТП 33-08-6 | 10/0,4 | 0.1 |  |  |  | 0.041748
3230 | ПАО "МРСК Сибири" | "Хакасэнерго" | ТП 33-08-8 | 10/0,4 | 0.1 |  |  |  | 0.013676
3231 | ПАО "МРСК Сибири" | "Хакасэнерго" | ТП 33-08-9 | 10/0,4 | 0.16 |  |  |  | 0.029807
3232 | ПАО "МРСК Сибири" | "Хакасэнерго" | ТП 33-08-11 | 10/0,4 | 0.25 |  |  |  | 0.039813
3233 | ПАО "МРСК Сибири" | "Хакасэнерго" | ТП 33-08-12 | 10/0,4 | 0.25 |  |  |  | 0.023864
3234 | ПАО "МРСК Сибири" | "Хакасэнерго" | ТП 33-08-14 | 10/0,4 | 0.16 |  |  |  | 0.040101
3235 | ПАО "МРСК Сибири" | "Хакасэнерго" | ТП 33-08-15 | 10/0,4 | 0.06 |  |  |  | 0.0061866
3236 | ПАО "МРСК Сибири" | "Хакасэнерго" | ТП 33-08-16 | 10/0,4 | 0.25 |  |  |  | 0.0029453
3237 | ПАО "МРСК Сибири" | "Хакасэнерго" | ТП 33-08-20 | 10/0,4 | 0.16 |  |  |  | 0.019456
3238 | ПАО "МРСК Сибири" | "Хакасэнерго" | ТП 33-08-21 | 10/0,4 | 0.25 |  |  |  | 0.0070253
3239 | ПАО "МРСК Сибири" | "Хакасэнерго" | ТП 33-08-22 | 10/0,4 | 0.1 |  |  |  | 0.025401
3240 | ПАО "МРСК Сибири" | "Хакасэнерго" | ТП 33-08-23 | 10/0,4 | 0.03 |  |  |  | 0.0054601
3241 | ПАО "МРСК Сибири" | "Хакасэнерго" | ТП 33-14-1 | 10/0,4 | 0.4 | 0.4 |  |  | 1.5439
3242 | ПАО "МРСК Сибири" | "Хакасэнерго" | ТП 33-14-3 | 10/0,4 | 0.06 |  |  |  | 0.015782
3243 | ПАО "МРСК Сибири" | "Хакасэнерго" | ТП 33-14-4 | 10/0,4 | 0.1 |  |  |  | 0.014547
3244 | ПАО "МРСК Сибири" | "Хакасэнерго" | ТП 33-14-12 | 10/0,4 | 0.4 |  |  |  | 0.013765
3245 | ПАО "МРСК Сибири" | "Хакасэнерго" | ТП 33-15-3 | 10/0,4 | 0.16 |  |  |  | 0.032389
3246 | ПАО "МРСК Сибири" | "Хакасэнерго" | ТП 33-15-21 | 10/0,4 | 0.25 |  |  |  | 0.10809
3247 | ПАО "МРСК Сибири" | "Хакасэнерго" | ТП 33-15-22 | 10/0,4 | 0.4 |  |  |  | 0.12846
3248 | ПАО "МРСК Сибири" | "Хакасэнерго" | ТП 33-15-23 | 10/0,4 | 0.16 |  |  |  | 0.049843
3249 | ПАО "МРСК Сибири" | "Хакасэнерго" | ТП 33-15-24 | 10/0,4 | 0.25 |  |  |  | 0.067968
3250 | ПАО "МРСК Сибири" | "Хакасэнерго" | ТП 33-15-25 | 10/0,4 | 0.25 |  |  |  | 0.058577
3251 | ПАО "МРСК Сибири" | "Хакасэнерго" | ТП 33-15-26 | 10/0,4 | 0.25 |  |  |  | 0.08699
3252 | ПАО "МРСК Сибири" | "Хакасэнерго" | ТП 33-16-31 | 10/0,4 | 0.4 |  |  |  | 0.012881
3253 | ПАО "МРСК Сибири" | "Хакасэнерго" | ТП 33-16-32 | 10/0,4 | 0.56 |  |  |  | 0.15592
3254 | ПАО "МРСК Сибири" | "Хакасэнерго" | ТП 33-16-33 | 10/0,4 | 0.25 | 0.25 |  |  | 0.106
3255 | ПАО "МРСК Сибири" | "Хакасэнерго" | ТП 33-16-34 | 10/0,4 | 0.4 | 0.4 |  |  | 0.19224
3256 | ПАО "МРСК Сибири" | "Хакасэнерго" | ТП 34-01-1 | 10/0,4 | 0.1 |  |  |  | 0.020767
3257 | ПАО "МРСК Сибири" | "Хакасэнерго" | ТП 34-01-3 | 10/0,4 | 0.63 |  |  |  | 0.043924
3258 | ПАО "МРСК Сибири" | "Хакасэнерго" | ТП 34-01-5 | 10/0,4 | 0.1 |  |  |  | 0.023711
3259 | ПАО "МРСК Сибири" | "Хакасэнерго" | ТП 34-01-6 | 10/0,4 | 0.063 |  |  |  | 0.013401
3260 | ПАО "МРСК Сибири" | "Хакасэнерго" | ТП 34-01-7 | 10/0,4 | 0.1 |  |  |  | 0.0062304
3261 | ПАО "МРСК Сибири" | "Хакасэнерго" | ТП 34-01-9 | 10/0,4 | 0.25 |  |  |  | 0.016865
3262 | ПАО "МРСК Сибири" | "Хакасэнерго" | ТП 34-01-10 | 10/0,4 | 0.16 |  |  |  | 0.02238
3263 | ПАО "МРСК Сибири" | "Хакасэнерго" | ТП 34-02-1 | 10/0,4 | 0.1 |  |  |  | 0.035689
3264 | ПАО "МРСК Сибири" | "Хакасэнерго" | ТП 34-02-2 | 10/0,4 | 0.1 |  |  |  | 0.024317
3265 | ПАО "МРСК Сибири" | "Хакасэнерго" | ТП 34-02-3 | 10/0,4 | 0.06 |  |  |  | 0.0088547
3266 | ПАО "МРСК Сибири" | "Хакасэнерго" | ТП 34-02-4 | 10/0,4 | 0.25 |  |  |  | 0.0019881
3267 | ПАО "МРСК Сибири" | "Хакасэнерго" | ТП 34-02-6 | 10/0,4 | 0.16 |  |  |  | 0.058509
3268 | ПАО "МРСК Сибири" | "Хакасэнерго" | ТП 34-03-2 | 10/0,4 | 0.25 |  |  |  | 0.031388
3269 | ПАО "МРСК Сибири" | "Хакасэнерго" | ТП 34-03-3 | 10/0,4 | 0.1 |  |  |  | 0.012143
3270 | ПАО "МРСК Сибири" | "Хакасэнерго" | ТП 34-03-4 | 10/0,4 | 0.25 |  |  |  | 0.005276
3271 | ПАО "МРСК Сибири" | "Хакасэнерго" | ТП 34-03-5 | 10/0,4 | 0.03 |  |  |  | 0.0059212
3272 | ПАО "МРСК Сибири" | "Хакасэнерго" | ТП 34-03-7 | 10/0,4 | 0.1 |  |  |  | 0.0039478
3273 | ПАО "МРСК Сибири" | "Хакасэнерго" | ТП 34-03-8 | 10/0,4 | 0.16 |  |  |  | 0.0022916
3274 | ПАО "МРСК Сибири" | "Хакасэнерго" | ТП 34-03-10 | 10/0,4 | 0.25 |  |  |  | 0.0051731
3275 | ПАО "МРСК Сибири" | "Хакасэнерго" | ТП 34-03-12 | 10/0,4 | 0.25 |  |  |  | 0.0055258
3276 | ПАО "МРСК Сибири" | "Хакасэнерго" | ТП 34-03-13 | 10/0,4 | 0.16 |  |  |  | 0.025563
3277 | ПАО "МРСК Сибири" | "Хакасэнерго" | ТП 34-03-14 | 10/0,4 | 0.1 |  |  |  | 0.028544
3278 | ПАО "МРСК Сибири" | "Хакасэнерго" | ТП 34-03-16 | 10/0,4 | 0.25 |  |  |  | 0.033149
3279 | ПАО "МРСК Сибири" | "Хакасэнерго" | ТП 34-03-19 | 10/0,4 | 0.25 |  |  |  | 0.034376
3280 | ПАО "МРСК Сибири" | "Хакасэнерго" | ТП 34-03-20 | 10/0,4 | 0.16 |  |  |  | 0.024285
3281 | ПАО "МРСК Сибири" | "Хакасэнерго" | ТП 34-03-22 | 10/0,4 | 0.16 |  |  |  | 0.024791
3282 | ПАО "МРСК Сибири" | "Хакасэнерго" | ТП 34-03-23 | 10/0,4 | 0.16 |  |  |  | 0.025305
3283 | ПАО "МРСК Сибири" | "Хакасэнерго" | ТП 34-03-25 | 10/0,4 | 0.25 |  |  |  | 0.025592
3284 | ПАО "МРСК Сибири" | "Хакасэнерго" | ТП 63-01-1 | 10/0,4 | 0.063 |  |  |  | 0.0057688
3285 | ПАО "МРСК Сибири" | "Хакасэнерго" | ТП 63-01-2 | 10/0,4 | 0.1 |  |  |  | 0.014438
3286 | ПАО "МРСК Сибири" | "Хакасэнерго" | ТП 63-01-5 | 10/0,4 | 0.1 |  |  |  | 0.0052562
3287 | ПАО "МРСК Сибири" | "Хакасэнерго" | ТП 63-01-6 | 10/0,4 | 0.1 |  |  |  | 0.01547
3288 | ПАО "МРСК Сибири" | "Хакасэнерго" | ТП 63-01-8 | 10/0,4 | 0.25 |  |  |  | 0.0059604
3289 | ПАО "МРСК Сибири" | "Хакасэнерго" | ТП 63-01-9 | 10/0,4 | 0.1 |  |  |  | 0.0092597
3290 | ПАО "МРСК Сибири" | "Хакасэнерго" | ТП 63-03-1 | 10/0,4 | 0.4 |  |  |  | 0.010042
3291 | ПАО "МРСК Сибири" | "Хакасэнерго" | ТП 63-03-2 | 10/0,4 | 0.25 |  |  |  | 0.021823
3292 | ПАО "МРСК Сибири" | "Хакасэнерго" | ТП 63-09-1 | 10/0,4 | 0.1 |  |  |  | 0.021642
3293 | ПАО "МРСК Сибири" | "Хакасэнерго" | ТП 63-09-3 | 10/0,4 | 0.1 |  |  |  | 0.031421
3294 | ПАО "МРСК Сибири" | "Хакасэнерго" | ТП 63-09-4 | 10/0,4 | 0.25 |  |  |  | 0.0035525
3295 | ПАО "МРСК Сибири" | "Хакасэнерго" | ТП 63-09-7 | 10/0,4 | 0.25 |  |  |  | 0.080045
3296 | ПАО "МРСК Сибири" | "Хакасэнерго" | ТП 63-13-2 | 10/0,4 | 0.4 |  |  |  | 0.0051731
3297 | ПАО "МРСК Сибири" | "Хакасэнерго" | ТП 63-13-3 | 10/0,4 | 0.1 |  |  |  | 0.02158
3298 | ПАО "МРСК Сибири" | "Хакасэнерго" | ТП 63-13-4 | 10/0,4 | 0.16 |  |  |  | 0.021271
3299 | ПАО "МРСК Сибири" | "Хакасэнерго" | ТП 83-01-1 | 10/0,4 | 0.25 |  |  |  | 0.016142
3300 | ПАО "МРСК Сибири" | "Хакасэнерго" | ТП 83-01-2 | 10/0,4 | 0.1 |  |  |  | 0.0188
3301 | ПАО "МРСК Сибири" | "Хакасэнерго" | ТП 83-01-3 | 10/0,4 | 0.16 |  |  |  | 0.0056753
3302 | ПАО "МРСК Сибири" | "Хакасэнерго" | ТП 83-01-4 | 10/0,4 | 0.25 |  |  |  | 0.024704
3303 | ПАО "МРСК Сибири" | "Хакасэнерго" | ТП 83-01-5 | 10/0,4 | 0.16 |  |  |  | 0.023364
3304 | ПАО "МРСК Сибири" | "Хакасэнерго" | ТП 83-01-6 | 10/0,4 | 0.25 |  |  |  | 0.0088736
3305 | ПАО "МРСК Сибири" | "Хакасэнерго" | ТП 83-01-7 | 10/0,4 | 0.25 |  |  |  | 0.0056661
3306 | ПАО "МРСК Сибири" | "Хакасэнерго" | ТП 83-01-8 | 10/0,4 | 0.25 |  |  |  | 0.009761
3307 | ПАО "МРСК Сибири" | "Хакасэнерго" | ТП 83-07-2 | 10/0,4 | 0.1 |  |  |  | 0.013937
3308 | ПАО "МРСК Сибири" | "Хакасэнерго" | ТП 83-08-2 | 10/0,4 | 0.1 |  |  |  | 0.0069573
3309 | ПАО "МРСК Сибири" | "Хакасэнерго" | ТП 83-11-4 | 10/0,4 | 0.1 |  |  |  | 0.0051429
3310 | ПАО "МРСК Сибири" | "Хакасэнерго" | ТП 83-11-5 | 10/0,4 | 0.25 |  |  |  | 0.025828
3311 | ПАО "МРСК Сибири" | "Хакасэнерго" | ТП 83-11-6 | 10/0,4 | 0.4 |  |  |  | 0.010752
3312 | ПАО "МРСК Сибири" | "Хакасэнерго" | ТП 83-11-7 | 10/0,4 | 0.1 |  |  |  | 0.0084007
3313 | ПАО "МРСК Сибири" | "Хакасэнерго" | ТП 83-11-8 | 10/0,4 | 0.063 |  |  |  | 0.011913
3314 | ПАО "МРСК Сибири" | "Хакасэнерго" | ТП 83-11-12 | 10/0,4 | 0.4 |  |  |  | 0.0025413
3315 | ПАО "МРСК Сибири" | "Хакасэнерго" | ТП 83-14-3 | 10/0,4 | 0.1 |  |  |  | 0.005933
3316 | ПАО "МРСК Сибири" | "Хакасэнерго" | ТП 83-14-5 | 10/0,4 | 0.1 |  |  |  | 0.024093
3317 | ПАО "МРСК Сибири" | "Хакасэнерго" | ТП 83-14-7 | 10/0,4 | 0.1 |  |  |  | 0.011399
3318 | ПАО "МРСК Сибири" | "Хакасэнерго" | ТП 81-05-1 | 10/0,4 | 0.16 |  |  |  | 0.42793
3319 | ПАО "МРСК Сибири" | "Хакасэнерго" | ТП 81-09-1 | 10/0,4 | 0.1 |  |  |  | 0.021533
3320 | ПАО "МРСК Сибири" | "Хакасэнерго" | ТП 81-09-2 | 10/0,4 | 0.1 |  |  |  | 0.047287
3321 | ПАО "МРСК Сибири" | "Хакасэнерго" | ТП 81-09-3 | 10/0,4 | 0.25 |  |  |  | 0.020272
3322 | ПАО "МРСК Сибири" | "Хакасэнерго" | ТП 81-09-5 | 10/0,4 | 0.1 |  |  |  | 0.021165
3323 | ПАО "МРСК Сибири" | "Хакасэнерго" | ТП 81-10-1 | 10/0,4 | 0.4 |  |  |  | 0.079749
3324 | ПАО "МРСК Сибири" | "Хакасэнерго" | ТП 81-10-2 | 10/0,4 | 0.16 |  |  |  | 0.024687
3325 | ПАО "МРСК Сибири" | "Хакасэнерго" | ТП 81-10-3 | 10/0,4 | 0.1 |  |  |  | 0.011125
3326 | ПАО "МРСК Сибири" | "Хакасэнерго" | ТП 81-14-3 | 10/0,4 | 0.1 |  |  |  | 0.079386
3327 | ПАО "МРСК Сибири" | "Хакасэнерго" | ТП 81-14-5 | 10/0,4 | 0.16 |  |  |  | 0.006338
3328 | ПАО "МРСК Сибири" | "Хакасэнерго" | ТП 81-14-6 | 10/0,4 | 0.063 |  |  |  | 0.016992
3329 | ПАО "МРСК Сибири" | "Хакасэнерго" | ТП 81-23-1 | 10/0,4 | 0.1 |  |  |  | 0.026281
3330 | ПАО "МРСК Сибири" | "Хакасэнерго" | ТП 33-07-24 | 10/0,4 | 0.4 |  |  |  | 0.012294
3331 | ПАО "МРСК Сибири" | "Хакасэнерго" | ТП 33-07-25 | 10/0,4 | 0.063 |  |  |  | 0.016822
3332 | ПАО "МРСК Сибири" | "Хакасэнерго" | ТП 35-01-1 | 10/0,4 | 0.063 |  |  |  | 0.010891
3333 | ПАО "МРСК Сибири" | "Хакасэнерго" | ТП 35-01-2 | 10/0,4 | 0.16 |  |  |  | 0.026943
3334 | ПАО "МРСК Сибири" | "Хакасэнерго" | ТП 35-01-4 | 10/0,4 | 0.05 |  |  |  | 0.005614
3335 | ПАО "МРСК Сибири" | "Хакасэнерго" | ТП 35-01-5 | 10/0,4 | 0.1 |  |  |  | 0.03537
3336 | ПАО "МРСК Сибири" | "Хакасэнерго" | ТП 35-01-6 | 10/0,4 | 0.4 |  |  |  | 0.024829
3337 | ПАО "МРСК Сибири" | "Хакасэнерго" | ТП 35-01-7 | 10/0,4 | 0.25 |  |  |  | 0.013975
3338 | ПАО "МРСК Сибири" | "Хакасэнерго" | ТП 35-02-1 | 10/0,4 | 0.16 |  |  |  | 0.028954
3339 | ПАО "МРСК Сибири" | "Хакасэнерго" | ТП 35-02-11 | 10/0,4 | 0.16 |  |  |  | 0.020622
3340 | ПАО "МРСК Сибири" | "Хакасэнерго" | ТП 35-02-14 | 10/0,4 | 0.25 |  |  |  | 0.023425
3341 | ПАО "МРСК Сибири" | "Хакасэнерго" | ТП 35-02-2 | 10/0,4 | 0.16 |  |  |  | 0.01631
3342 | ПАО "МРСК Сибири" | "Хакасэнерго" | ТП 35-02-24 | 10/0,4 | 0.1 |  |  |  | 0.016974
3343 | ПАО "МРСК Сибири" | "Хакасэнерго" | ТП 35-02-27 | 10/0,4 | 0.1 |  |  |  | 0.012175
3344 | ПАО "МРСК Сибири" | "Хакасэнерго" | ТП 35-02-35 | 10/0,4 | 0.16 |  |  |  | 0.013169
3345 | ПАО "МРСК Сибири" | "Хакасэнерго" | ТП 35-02-36 | 10/0,4 | 0.063 |  |  |  | 0.0048578
3346 | ПАО "МРСК Сибири" | "Хакасэнерго" | ТП 35-02-5 | 10/0,4 | 0.16 |  |  |  | 0.020925
3347 | ПАО "МРСК Сибири" | "Хакасэнерго" | ТП 35-02-9А | 10/0,4 | 0.063 |  |  |  | 0.028012
3348 | ПАО "МРСК Сибири" | "Хакасэнерго" | ТП 35-03-10 | 10/0,4 | 0.16 |  |  |  | 0.016182
3349 | ПАО "МРСК Сибири" | "Хакасэнерго" | ТП 35-03-13 | 10/0,4 | 0.1 |  |  |  | 0.011876
3350 | ПАО "МРСК Сибири" | "Хакасэнерго" | ТП 35-03-17А | 10/0,4 | 0.25 |  |  |  | 0.011388
3351 | ПАО "МРСК Сибири" | "Хакасэнерго" | ТП 35-03-19 | 10/0,4 | 0.25 |  |  |  | 0.026664
3352 | ПАО "МРСК Сибири" | "Хакасэнерго" | ТП 35-03-2 | 10/0,4 | 0.25 |  |  |  | 0.010101
3353 | ПАО "МРСК Сибири" | "Хакасэнерго" | ТП 35-03-23 | 10/0,4 | 0.063 |  |  |  | 0.0065268
3354 | ПАО "МРСК Сибири" | "Хакасэнерго" | ТП 35-03-3 | 10/0,4 | 0.25 |  |  |  | 0.019336
3355 | ПАО "МРСК Сибири" | "Хакасэнерго" | ТП 35-03-4 | 10/0,4 | 0.063 |  |  |  | 0.0061171
3356 | ПАО "МРСК Сибири" | "Хакасэнерго" | ТП 35-03-5 | 10/0,4 | 0.16 |  |  |  | 0.014112
3357 | ПАО "МРСК Сибири" | "Хакасэнерго" | ТП 35-03-6 | 10/0,4 | 0.25 |  |  |  | 0.026134
3358 | ПАО "МРСК Сибири" | "Хакасэнерго" | ТП 41-16-01 | 10/0,4 | 1 | 1 |  |  | 0.029817
3359 | ПАО "МРСК Сибири" | "Хакасэнерго" | ТП 65-00-1 | 10/0,4 | 0.25 | 0.25 |  |  | 0.020291
3360 | ПАО "МРСК Сибири" | "Хакасэнерго" | ТП 65-04-1 | 10/0,4 | 0.16 |  |  |  | 0.020049
3361 | ПАО "МРСК Сибири" | "Хакасэнерго" | ТП 65-04-3 | 10/0,4 | 0.16 |  |  |  | 0.023413
3362 | ПАО "МРСК Сибири" | "Хакасэнерго" | ТП 65-04-4 | 10/0,4 | 0.1 |  |  |  | 0.018117
3363 | ПАО "МРСК Сибири" | "Хакасэнерго" | ТП 65-08-3 | 10/0,4 | 0.16 |  |  |  | 0.037836
3364 | ПАО "МРСК Сибири" | "Хакасэнерго" | ТП 65-09-11 | 10/0,4 | 0.4 |  |  |  | 0.021503
3365 | ПАО "МРСК Сибири" | "Хакасэнерго" | ТП 65-09-12 | 10/0,4 | 0.1 |  |  |  | 0.011517
3366 | ПАО "МРСК Сибири" | "Хакасэнерго" | ТП 65-09-13 | 10/0,4 | 0.25 |  |  |  | 0.0092257
3367 | ПАО "МРСК Сибири" | "Хакасэнерго" | ТП 65-09-14 | 10/0,4 | 0.25 |  |  |  | 0.013834
3368 | ПАО "МРСК Сибири" | "Хакасэнерго" | ТП 65-09-15 | 10/0,4 | 0.25 |  |  |  | 0.0065899
3369 | ПАО "МРСК Сибири" | "Хакасэнерго" | ТП 65-09-16 | 10/0,4 | 0.16 |  |  |  | 0.14527
3370 | ПАО "МРСК Сибири" | "Хакасэнерго" | ТП 65-09-19 | 10/0,4 | 0.25 |  |  |  | 0.0078163
3371 | ПАО "МРСК Сибири" | "Хакасэнерго" | ТП 65-09-20 | 10/0,4 | 0.1 |  |  |  | 0
3372 | ПАО "МРСК Сибири" | "Хакасэнерго" | ТП 65-09-5 | 10/0,4 | 0.4 |  |  |  | 0.0040262
3373 | ПАО "МРСК Сибири" | "Хакасэнерго" | ТП 65-09-6 | 10/0,4 | 0.25 |  |  |  | 0.011417
3374 | ПАО "МРСК Сибири" | "Хакасэнерго" | ТП 65-09-7 | 10/0,4 | 0.16 |  |  |  | 0.020247
3375 | ПАО "МРСК Сибири" | "Хакасэнерго" | ТП 65-09-8 | 10/0,4 | 0.16 |  |  |  | 0.032708
3376 | ПАО "МРСК Сибири" | "Хакасэнерго" | ТП 65-09-9 | 10/0,4 | 0.25 |  |  |  | 0.025059
3377 | ПАО "МРСК Сибири" | "Хакасэнерго" | ТП 65-11-2 | 10/0,4 | 0.063 |  |  |  | 0.016767
3378 | ПАО "МРСК Сибири" | "Хакасэнерго" | ТП 69-04-1 | 10/0,4 | 0.16 |  |  |  | 0.029577
3379 | ПАО "МРСК Сибири" | "Хакасэнерго" | ТП 69-04-2 | 10/0,4 | 0.25 |  |  |  | 0.028386
3380 | ПАО "МРСК Сибири" | "Хакасэнерго" | ТП 69-04-3 | 10/0,4 | 0.16 |  |  |  | 0.0073254
3381 | ПАО "МРСК Сибири" | "Хакасэнерго" | ТП 69-04-4 | 10/0,4 | 0.16 |  |  |  | 0.021021
3382 | ПАО "МРСК Сибири" | "Хакасэнерго" | ТП 69-04-5А | 10/0,4 | 0.25 |  |  |  | 0.033871
3383 | ПАО "МРСК Сибири" | "Хакасэнерго" | ТП 69-13-1 | 10/0,4 | 0.4 |  |  |  | 0.0098884
3384 | ПАО "МРСК Сибири" | "Хакасэнерго" | ТП 69-13-3 | 10/0,4 | 0.4 |  |  |  | 0.02277
3385 | ПАО "МРСК Сибири" | "Хакасэнерго" | ТП 35-02-16 | 10/0,4 | 0.1 |  |  |  | 0.035865
3386 | ПАО "МРСК Сибири" | "Хакасэнерго" | ТП 35-03-22 | 10/0,4 | 0.25 |  |  |  | 0.030318
3387 | ПАО "МРСК Сибири" | "Хакасэнерго" | ТП 35-03-9 | 10/0,4 | 0.1 |  |  |  | 0.008597
3388 | ПАО "МРСК Сибири" | "Хакасэнерго" | ТП 41-01-1 | 10/0,4 | 0.03 |  |  |  | 0.0047917
3389 | ПАО "МРСК Сибири" | "Хакасэнерго" | ТП 41-01-3 | 10/0,4 | 0.16 |  |  |  | 0.029735
3390 | ПАО "МРСК Сибири" | "Хакасэнерго" | ТП 41-01-4 | 10/0,4 | 0.25 |  |  |  | 0.021451
3391 | ПАО "МРСК Сибири" | "Хакасэнерго" | ТП 41-01-5 | 10/0,4 | 0.1 |  |  |  | 0.011094
3392 | ПАО "МРСК Сибири" | "Хакасэнерго" | ТП 41-01-6 | 10/0,4 | 0.16 |  |  |  | 0.033507
3393 | ПАО "МРСК Сибири" | "Хакасэнерго" | ТП 41-01-7 | 10/0,4 | 0.16 |  |  |  | 0.015529
3394 | ПАО "МРСК Сибири" | "Хакасэнерго" | ТП 41-02-12 | 10/0,4 | 0.16 |  |  |  | 0.015954
3395 | ПАО "МРСК Сибири" | "Хакасэнерго" | ТП 41-02-13 | 10/0,4 | 0.25 |  |  |  | 0.011663
3396 | ПАО "МРСК Сибири" | "Хакасэнерго" | ТП 41-02-14 | 10/0,4 | 0.25 |  |  |  | 0.0024402
3397 | ПАО "МРСК Сибири" | "Хакасэнерго" | ТП 41-02-16 | 10/0,4 | 0.1 |  |  |  | 0.0034362
3398 | ПАО "МРСК Сибири" | "Хакасэнерго" | ТП 41-02-17 | 10/0,4 | 0.1 |  |  |  | 0.027265
3399 | ПАО "МРСК Сибири" | "Хакасэнерго" | ТП 41-02-2 | 10/0,4 | 0.1 |  |  |  | 0.021561
3400 | ПАО "МРСК Сибири" | "Хакасэнерго" | ТП 41-02-6 | 10/0,4 | 0.1 |  |  |  | 0.011073
3401 | ПАО "МРСК Сибири" | "Хакасэнерго" | ТП 41-02-9 | 10/0,4 | 0.063 |  |  |  | 0.011724
3402 | ПАО "МРСК Сибири" | "Хакасэнерго" | ТП 41-03-1 | 10/0,4 | 0.1 |  |  |  | 0.035216
3403 | ПАО "МРСК Сибири" | "Хакасэнерго" | ТП 41-03-14 | 10/0,4 | 0.4 |  |  |  | 0.043207
3404 | ПАО "МРСК Сибири" | "Хакасэнерго" | ТП 41-03-16 | 10/0,4 | 0.4 |  |  |  | 0.004366
3405 | ПАО "МРСК Сибири" | "Хакасэнерго" | ТП 41-03-2 | 10/0,4 | 0.1 |  |  |  | 0.01467
3406 | ПАО "МРСК Сибири" | "Хакасэнерго" | ТП 41-03-3 | 10/0,4 | 0.25 |  |  |  | 0.039311
3407 | ПАО "МРСК Сибири" | "Хакасэнерго" | ТП 41-03-6 | 10/0,4 | 0.16 |  |  |  | 0.0108
3408 | ПАО "МРСК Сибири" | "Хакасэнерго" | ТП 41-04-1 | 10/0,4 | 0.1 |  |  |  | 0.022322
3409 | ПАО "МРСК Сибири" | "Хакасэнерго" | ТП 41-04-11 | 10/0,4 | 0.16 |  |  |  | 0.0057178
3410 | ПАО "МРСК Сибири" | "Хакасэнерго" | ТП 41-04-12 | 10/0,4 | 0.1 |  |  |  | 0.035929
3411 | ПАО "МРСК Сибири" | "Хакасэнерго" | ТП 41-04-14 | 10/0,4 | 0.1 |  |  |  | 0.0048569
3412 | ПАО "МРСК Сибири" | "Хакасэнерго" | ТП 41-04-15 | 10/0,4 | 0.25 |  |  |  | 0.022052
3413 | ПАО "МРСК Сибири" | "Хакасэнерго" | ТП 41-04-16 | 10/0,4 | 0.25 |  |  |  | 0.018021
3414 | ПАО "МРСК Сибири" | "Хакасэнерго" | ТП 41-04-17 | 10/0,4 | 0.16 |  |  |  | 0.010205
3415 | ПАО "МРСК Сибири" | "Хакасэнерго" | ТП 41-04-18А | 10/0,4 | 0.4 |  |  |  | 0.047483
3416 | ПАО "МРСК Сибири" | "Хакасэнерго" | ТП 41-04-20 | 10/0,4 | 0.063 |  |  |  | 0.026923
3417 | ПАО "МРСК Сибири" | "Хакасэнерго" | ТП 41-04-22 | 10/0,4 | 0.25 |  |  |  | 0.018139
3418 | ПАО "МРСК Сибири" | "Хакасэнерго" | ТП 41-04-24 | 10/0,4 | 0.063 |  |  |  | 0.029745
3419 | ПАО "МРСК Сибири" | "Хакасэнерго" | ТП-219 | 10/0,4 | 0.4 |  |  |  | 0.068393
3420 | ПАО "МРСК Сибири" | "Хакасэнерго" | ТП-267 | 10/0,4 | 0.4 |  |  |  | 0.12595
3421 | ПАО "МРСК Сибири" | "Хакасэнерго" | ТП-270 | 10/0,4 | 0.4 | 0.4 |  |  | 0.022302
3422 | ПАО "МРСК Сибири" | "Хакасэнерго" | ТП-273 | 10/0,4 | 0.63 |  |  |  | 0.13288
3423 | ПАО "МРСК Сибири" | "Хакасэнерго" | ТП-274 | 10/0,4 | 0.4 | 0.4 |  |  | 0.092536
3424 | ПАО "МРСК Сибири" | "Хакасэнерго" | ТП-278 | 10/0,4 | 0.63 | 0.63 |  |  | 0.11497
3425 | ПАО "МРСК Сибири" | "Хакасэнерго" | ТП-287 | 10/0,4 | 0.4 |  |  |  | 0.10477
3426 | ПАО "МРСК Сибири" | "Хакасэнерго" | ТП-295 | 10/0,4 |  | 0.4 |  |  | 0.095533
3427 | ПАО "МРСК Сибири" | "Хакасэнерго" | ТП-296 | 10/0,4 | 0.4 | 0.4 |  |  | 0.34157
3428 | ПАО "МРСК Сибири" | "Хакасэнерго" | ТП-297 | 10/0,4 |  | 0.4 |  |  | 0.15329
3429 | ПАО "МРСК Сибири" | "Хакасэнерго" | ТП-2003 | 10/0,4 | 0.4 | 0.4 |  |  | 0.090973
3430 | ПАО "МРСК Сибири" | "Хакасэнерго" | ТП-2012 | 10/0,4 | 0.63 | 0.63 |  |  | 0.1268
3431 | ПАО "МРСК Сибири" | "Хакасэнерго" | ТП-2013 | 10/0,4 | 0.4 | 0.4 |  |  | 0.16534
3432 | ПАО "МРСК Сибири" | "Хакасэнерго" | ТП-2014 | 10/0,4 | 0.63 | 0.4 |  |  | 0.16041
3433 | ПАО "МРСК Сибири" | "Хакасэнерго" | ТП-2017 | 10/0,4 | 0.4 | 0.4 |  |  | 0.18455
3434 | ПАО "МРСК Сибири" | "Хакасэнерго" | ТП-2028 | 10/0,4 | 0.63 | 0.63 |  |  | 0.13937
3435 | ПАО "МРСК Сибири" | "Хакасэнерго" | ТП-2029 | 10/0,4 | 0.63 | 0.63 |  |  | 0.38995
3436 | ПАО "МРСК Сибири" | "Хакасэнерго" | ТП-2043 | 10/0,4 | 0.63 | 0.25 |  |  | 0.17268
3437 | ПАО "МРСК Сибири" | "Хакасэнерго" | ТП-38 | 10/0,4 | 1 | 1 |  |  | 0.1654
3438 | ПАО "МРСК Сибири" | "Хакасэнерго" | ТП-39 | 10/0,4 | 0.4 | 0.4 |  |  | 0.27284
3439 | ПАО "МРСК Сибири" | "Хакасэнерго" | ТП-303 | 10/0,4 | 0.4 | 0.4 |  |  | 0.25261
3440 | ПАО "МРСК Сибири" | "Хакасэнерго" | ТП-304 | 10/0,4 | 0.56 | 0.56 |  |  | 0.26662
3441 | ПАО "МРСК Сибири" | "Хакасэнерго" | ТП-305 | 10/0,4 | 0.25 | 0.25 |  |  | 0.046586
3442 | ПАО "МРСК Сибири" | "Хакасэнерго" | ТП-311 | 10/0,4 | 0.25 | 0.25 |  |  | 0.10682
3443 | ПАО "МРСК Сибири" | "Хакасэнерго" | ТП-337 | 10/0,4 | 0.4 | 0.63 |  |  | 0.048852
3444 | ПАО "МРСК Сибири" | "Хакасэнерго" | ТП-384 | 10/0,4 | 0.4 | 0.4 |  |  | 0.41359
3445 | ПАО "МРСК Сибири" | "Хакасэнерго" | ТП-392 | 10/0,4 | 0.63 | 0.63 |  |  | 0.22639
3446 | ПАО "МРСК Сибири" | "Хакасэнерго" | ТП-393 | 10/0,4 | 0.63 |  |  |  | 0.049935
3447 | ПАО "МРСК Сибири" | "Хакасэнерго" | ТП-394 | 10/0,4 | 0.63 | 0.63 |  |  | 0.22125
3448 | ПАО "МРСК Сибири" | "Хакасэнерго" | ТП-395 | 10/0,4 | 0.4 | 0.4 |  |  | 0.18732
3449 | ПАО "МРСК Сибири" | "Хакасэнерго" | ТП-396 | 10/0,4 | 0.4 | 0.4 |  |  | 0.083997
3450 | ПАО "МРСК Сибири" | "Хакасэнерго" | ТП 397 | 10/0,4 | 0.63 |  |  |  | 0.088368
3451 | ПАО "МРСК Сибири" | "Хакасэнерго" | ТП-399 | 10/0,4 | 0.63 | 0.63 |  |  | 0.033149
3452 | ПАО "МРСК Сибири" | "Хакасэнерго" | ТП-3022 | 10/0,4 | 0.63 |  |  |  | 0.19932
3453 | ПАО "МРСК Сибири" | "Хакасэнерго" | ТП-3024 | 10/0,4 | 0.25 | 0.25 |  |  | 0.039516
3454 | ПАО "МРСК Сибири" | "Хакасэнерго" | ТП-3026 | 10/0,4 | 0.4 | 1 |  |  | 0.11529
3455 | ПАО "МРСК Сибири" | "Хакасэнерго" | ТП-3027 | 10/0,4 | 0.4 | 0.4 |  |  | 0.059057
3456 | ПАО "МРСК Сибири" | "Хакасэнерго" | ТП-3032 | 10/0,4 |  | 0.4 |  |  | 0.03015
3457 | ПАО "МРСК Сибири" | "Хакасэнерго" | ТП-3041 | 10/0,4 | 0.4 |  |  |  | 0.011724
3458 | ПАО "МРСК Сибири" | "Хакасэнерго" | ТП-40 | 10/0,4 | 0.4 |  |  |  | 0.14721
3459 | ПАО "МРСК Сибири" | "Хакасэнерго" | ТП-43 | 10/0,4 | 0.4 | 0.4 |  |  | 0.15679
3460 | ПАО "МРСК Сибири" | "Хакасэнерго" | ТП-403 | 10/0,4 | 0.63 | 0.63 |  |  | 0.11399
3461 | ПАО "МРСК Сибири" | "Хакасэнерго" | ТП-405 | 10/0,4 | 0.4 | 0.4 |  |  | 0.11869
3462 | ПАО "МРСК Сибири" | "Хакасэнерго" | ТП-406 | 10/0,4 | 0.4 | 0.4 |  |  | 0.19606
3463 | ПАО "МРСК Сибири" | "Хакасэнерго" | ТП-407 | 10/0,4 | 0.25 | 1 |  |  | 0.065929
3464 | ПАО "МРСК Сибири" | "Хакасэнерго" | ТП-408 | 10/0,4 | 0.4 |  |  |  | 0.055583
3465 | ПАО "МРСК Сибири" | "Хакасэнерго" | ТП-415 | 10/0,4 | 0.63 | 0.63 |  |  | 0.14246
3466 | ПАО "МРСК Сибири" | "Хакасэнерго" | ТП-420 | 10/0,4 | 0.63 | 0.63 |  |  | 0.084791
3467 | ПАО "МРСК Сибири" | "Хакасэнерго" | ТП-423 | 10/0,4 | 1 | 1 |  |  | 0.040601
3468 | ПАО "МРСК Сибири" | "Хакасэнерго" | ТП-424 | 10/0,4 | 1 | 1 |  |  | 0.13187
3469 | ПАО "МРСК Сибири" | "Хакасэнерго" | ТП-430 | 10/0,4 | 0.63 | 0.63 |  |  | 0.033654
3470 | ПАО "МРСК Сибири" | "Хакасэнерго" | ТП-434 | 10/0,4 | 0.4 |  |  |  | 0.17522
3471 | ПАО "МРСК Сибири" | "Хакасэнерго" | ТП-437 | 10/0,4 | 0.4 |  |  |  | 0.039299
3472 | ПАО "МРСК Сибири" | "Хакасэнерго" | ТП-439 | 10/0,4 | 0.315 |  |  |  | 0.20626
3473 | ПАО "МРСК Сибири" | "Хакасэнерго" | ТП-440 | 10/0,4 | 1 | 1 |  |  | 0.35414
3474 | ПАО "МРСК Сибири" | "Хакасэнерго" | ТП-441 | 10/0,4 | 0.4 | 0.25 |  |  | 0.069044
3475 | ПАО "МРСК Сибири" | "Хакасэнерго" | ТП-442 | 10/0,4 | 0.63 | 0.63 |  |  | 0.17152
3476 | ПАО "МРСК Сибири" | "Хакасэнерго" | ТП-444 | 10/0,4 | 0.63 | 0.63 |  |  | 0.24697
3477 | ПАО "МРСК Сибири" | "Хакасэнерго" | ТП-445 | 10/0,4 | 0.4 | 0.4 |  |  | 0.083157
3478 | ПАО "МРСК Сибири" | "Хакасэнерго" | ТП-448 | 10/0,4 | 0.4 | 0.4 |  |  | 0.31243
3479 | ПАО "МРСК Сибири" | "Хакасэнерго" | ТП-452 | 10/0,4 | 0.4 | 0.4 |  |  | 0.19087
3480 | ПАО "МРСК Сибири" | "Хакасэнерго" | ТП-453 | 10/0,4 | 0.4 |  |  |  | 0.042136
3481 | ПАО "МРСК Сибири" | "Хакасэнерго" | ТП М-02-36 | 10/0,4 | 0.4 |  |  |  | 0.074765
3482 | ПАО "МРСК Сибири" | "Хакасэнерго" | ТП-1021 | 10/0,4 | 0.63 | 0.63 |  |  | 0.1446
3483 | ПАО "МРСК Сибири" | "Хакасэнерго" | ТП-1085 | 10/0,4 | 0.63 | 0.63 |  |  | 0.13554
3484 | ПАО "МРСК Сибири" | "Хакасэнерго" | ТП-926 | 10/0,4 | 0.63 | 0.63 |  |  | 0.5353
3485 | ПАО "МРСК Сибири" | "Хакасэнерго" | ТП-109 | 10/0,4 | 0.4 | 0.4 |  |  | 0.11399
3486 | ПАО "МРСК Сибири" | "Хакасэнерго" | ТП-57 | 10/0,4 | 0.4 | 0.32 |  |  | 0.065543
3487 | ПАО "МРСК Сибири" | "Хакасэнерго" | ТП-44-5-9 | 10/0,4 | 0.16 |  |  |  | 0.096217
3488 | ПАО "МРСК Сибири" | "Хакасэнерго" | ТП-39-7-1 | 6/0,4 | 0.32 | 0.4 |  |  | 0.29279
3489 | ПАО "МРСК Сибири" | "Хакасэнерго" | КТП 33-15-4 | 10/0,4 | 0.16 |  |  |  | 0.0030822
3490 | ПАО "МРСК Сибири" | "Хакасэнерго" | ТП 45-01-14 | 10/0,4 | 0.16 |  |  |  | 0.042656
3491 | ПАО "МРСК Сибири" | "Хакасэнерго" | ТП 34-03-11 | 10/0,4 | 0.4 |  |  |  | 0.037751
3492 | ПАО "МРСК Сибири" | "Хакасэнерго" | ТП 83-11-1 | 10/0,4 | 0.1 |  |  |  | 0.013399
3493 | ПАО "МРСК Сибири" | "Хакасэнерго" | ТП 5-02-2 | 10/0,4 | 0.4 |  |  |  | 0.053698
3494 | ПАО "МРСК Сибири" | "Хакасэнерго" | ТП 37-09-1 | 2018-06-10 | 0.16 |  |  |  | 0.026054
3495 | ПАО "МРСК Сибири" | "Хакасэнерго" | КТП-64-5-8 | 10/0,4 | 0.63 |  |  |  | 0
3496 | ПАО "МРСК Сибири" | "Хакасэнерго" | КТП-3035 | 6/0,4 | 0.4 |  |  |  | 0.16175
3497 | ПАО "МРСК Сибири" | "Хакасэнерго" | ТП-94-5-9 | 10/0,4 | 0.25 |  |  |  | 0
3498 | ПАО "МРСК Сибири" | "Хакасэнерго" | РП-25 | 6/0,4 | 0.63 | 0.63 |  |  | 0.30657
3499 | ПАО "МРСК Сибири" | "Хакасэнерго" | РП-57 | 10/0,4 |  |  |  |  | 0
3500 | ПАО "МРСК Сибири" | "Хакасэнерго" | РП-199 | 10/0,4 |  |  |  |  | 0
3501 | ПАО "МРСК Сибири" | "Хакасэнерго" | РП-205 | 10/0,4 |  |  |  |  | 0
3502 | ПАО "МРСК Сибири" | "Хакасэнерго" | РП-207 | 10/0,4 |  |  |  |  | 0
3503 | ПАО "МРСК Сибири" | "Хакасэнерго" | РП-1 | 10/0,4 | 0.63 | 0.63 |  |  | 0.17747
3504 | ПАО "МРСК Сибири" | "Хакасэнерго" | РП-3 | 10/0,4 | 0.63 | 0.63 |  |  | 0.36642
3505 | ПАО "МРСК Сибири" | "Хакасэнерго" | РП-9 | 10/0,4 | 0.4 | 0.4 |  |  | 0.2824
3506 | ПАО "МРСК Сибири" | "Хакасэнерго" | РП 21 | 10/0,4 | 6.3 | 6.3 |  |  | 0
3507 | ПАО "МРСК Сибири" | "Хакасэнерго" | РП-23 | 6-10/0,4 | 0.63 |  |  |  | 0.22339
3508 | ПАО "МРСК Сибири" | "Хакасэнерго" | РП-29 | 10/0,4 | 0.4 | 0.4 |  |  | 0.15003
3509 | ПАО "МРСК Сибири" | "Хакасэнерго" | РП-43 | 10/0,4 | 0.4 | 0.4 |  |  | 0.12379
3510 | ПАО "МРСК Сибири" | "Хакасэнерго" | РП-55 | 10/0,4 | 0.63 |  |  |  | 0.51689
3511 | ПАО "МРСК Сибири" | "Хакасэнерго" | РП-59 | 10/0,4 | 0.63 | 0.63 |  |  | 0.38711
3512 | ПАО "МРСК Сибири" | "Хакасэнерго" | РП-63 | 10/0,4 | 0.32 |  |  |  | 0.051467
3513 | ПАО "МРСК Сибири" | "Хакасэнерго" | РП-103 | 10 | 0.63 |  |  |  | 0.10271
3514 | ПАО "МРСК Сибири" | "Хакасэнерго" | РП 105 | 10/0,4 | 0.4 | 0.63 |  |  | 0.38378
3515 | ПАО "МРСК Сибири" | "Хакасэнерго" | РП-109 | 10/0,4 | 0.63 | 0.4 |  |  | 0.28063
3516 | ПАО "МРСК Сибири" | "Хакасэнерго" | РП-135 | 10/0,4 | 2.5 | 2.5 |  |  | 0.16239
3517 | ПАО "МРСК Сибири" | "Хакасэнерго" | РП-133 | 10/0,4 | 0.63 | 0.63 |  |  | 0.1496
3518 | ПАО "МРСК Сибири" | "Хакасэнерго" | ТП-132 | 6/0,4 | 0.4 |  |  |  | 0.10693
3519 | ПАО "МРСК Сибири" | "Хакасэнерго" | ТП-1155 | 6/0,4 | 0.32 | 0.32 |  |  | 0.18632
3520 | ПАО "МРСК Сибири" | "Хакасэнерго" | ТП-1180 | 6/0,4 | 0.4 | 0.63 |  |  | 0.1874
3521 | ПАО "МРСК Сибири" | "Хакасэнерго" | ТП-27 | 6/0,4 | 0.4 |  |  |  | 0.017583
3522 | ПАО "МРСК Сибири" | "Хакасэнерго" | ТП-878 | 6/0,4 | 0.56 | 0.56 |  |  | 0.26712
3523 | ПАО "МРСК Сибири" | "Хакасэнерго" | ТП-893 | 6/0,4 | 0.315 |  |  |  | 0.015416
3524 | ПАО "МРСК Сибири" | "Хакасэнерго" | ТП-8016 | 6/0,4 | 0.32 | 0.4 |  |  | 0.14231
3525 | ПАО "МРСК Сибири" | "Хакасэнерго" | ТП-8044 | 6/0,4 | 0.63 | 0.63 |  |  | 0.26315
3526 | ПАО "МРСК Сибири" | "Хакасэнерго" | ТП-254 | 6/0,4 | 0.32 |  |  |  | 0.053846
3527 | ПАО "МРСК Сибири" | "Хакасэнерго" | ТП-328 | 6/0,4 | 0.32 |  |  |  | 0.07827
3528 | ПАО "МРСК Сибири" | "Хакасэнерго" | ТП 375 | 6/0,4 | 0.32 |  |  |  | 0.29617
3529 | ПАО "МРСК Сибири" | "Хакасэнерго" | ТП-377 | 6/0,4 | 0.18 |  |  |  | 0.0082506
3530 | ПАО "МРСК Сибири" | "Хакасэнерго" | ТП-378 | 6/0,4 | 0.18 |  |  |  | 0.02714
3531 | ПАО "МРСК Сибири" | "Хакасэнерго" | ТП-3040 | 6/0,4 | 0.063 |  |  |  | 0
3532 | ПАО "МРСК Сибири" | "Хакасэнерго" | ТП-705 | 6/0,4 | 0.1 |  |  |  | 0.0025752
3533 | ПАО "МРСК Сибири" | "Хакасэнерго" | ТП-802 | 6/0,4 | 0.18 |  |  |  | 0.14894
3534 | ПАО "МРСК Сибири" | "Хакасэнерго" | ТП-808 | 6/0,4 | 0.63 |  |  |  | 0.41893
3535 | ПАО "МРСК Сибири" | "Хакасэнерго" | ТП-821 | 6/0,4 | 0.2 |  |  |  | 0.068827
3536 | ПАО "МРСК Сибири" | "Хакасэнерго" | ТП-826 | 6/0,4 | 0.25 |  |  |  | 0.13113
3537 | ПАО "МРСК Сибири" | "Хакасэнерго" | ТП-828 | 6/0,4 | 0.32 |  |  |  | 0.0013027
3538 | ПАО "МРСК Сибири" | "Хакасэнерго" | ТП-829 | 6/0,4 | 0.4 |  |  |  | 0.16146
3539 | ПАО "МРСК Сибири" | "Хакасэнерго" | ТП-845 | 6/0,4 | 0.4 |  |  |  | 0.032785
3540 | ПАО "МРСК Сибири" | "Хакасэнерго" | ТП-849 | 6/0,4 | 0.25 |  |  |  | 0.0097704
3541 | ПАО "МРСК Сибири" | "Хакасэнерго" | ТП-855 | 6/0,4 | 0.2 |  |  |  | 0.043928
3542 | ПАО "МРСК Сибири" | "Хакасэнерго" | ТП-869 | 6/0,4 | 0.32 |  |  |  | 0.19363
3543 | ПАО "МРСК Сибири" | "Хакасэнерго" | ТП-880 | 6/0,4 | 0.18 |  |  |  | 0.075775
3544 | ПАО "МРСК Сибири" | "Хакасэнерго" | ТП-881 | 6/0,4 | 0.18 |  |  |  | 0.22776
3545 | ПАО "МРСК Сибири" | "Хакасэнерго" | ТП-891 | 6/0,4 | 0.1 |  |  |  | 0.090492
3546 | ПАО "МРСК Сибири" | "Хакасэнерго" | ТП-899 | 6/0,4 | 0.63 |  |  |  | 0.0099875
3547 | ПАО "МРСК Сибири" | "Хакасэнерго" | ТП-8036 | 6/0,4 | 0.16 |  |  |  | 0.099582
3548 | ПАО "МРСК Сибири" | "Хакасэнерго" | ТП-8109 (без трансформатора) | 6/0,4 |  |  |  |  | 0
3549 | ПАО "МРСК Сибири" | "Хакасэнерго" | ТП-8135 | 6/0,4 | 0.4 |  |  |  | 0.065548
3550 | ПАО "МРСК Сибири" | "Хакасэнерго" | ТП-8148 | 6/0,4 | 0.63 |  |  |  | 0.17865
3551 | ПАО "МРСК Сибири" | "Хакасэнерго" | ТП-13 | 10/0,4 | 0.25 |  |  |  | 0.030754
3552 | ПАО "МРСК Сибири" | "Хакасэнерго" | ТП-156 | 10/0,4 | 0.32 |  |  |  | 0.056668
3553 | ПАО "МРСК Сибири" | "Хакасэнерго" | ТП-175 | 10/0,4 | 0.25 |  |  |  | 0.062096
3554 | ПАО "МРСК Сибири" | "Хакасэнерго" | ТП-526 | 10/0,4 | 0.25 |  |  |  | 0.026923
3555 | ПАО "МРСК Сибири" | "Хакасэнерго" | ТП-531 | 10/0,4 | 0.4 | 0.4 |  |  | 0.087235
3556 | ПАО "МРСК Сибири" | "Хакасэнерго" | ТП 607 | 10/0,4 | 0.4 |  |  |  | 0.12376
3557 | ПАО "МРСК Сибири" | "Хакасэнерго" | ТП-618 | 10/0,4 | 1 |  |  |  | 0.2039
3558 | ПАО "МРСК Сибири" | "Хакасэнерго" | ТП-624 | 10/0,4 | 0.4 |  |  |  | 0.10422
3559 | ПАО "МРСК Сибири" | "Хакасэнерго" | ТП-625 | 10/0,4 | 0.4 |  |  |  | 0.054016
3560 | ПАО "МРСК Сибири" | "Хакасэнерго" | ТП-632 | 10/0,4 | 0.63 |  |  |  | 0.11942
3561 | ПАО "МРСК Сибири" | "Хакасэнерго" | ТП-642 | 10/0,4 | 0.315 |  |  |  | 0.077729
3562 | ПАО "МРСК Сибири" | "Хакасэнерго" | ТП-647 | 10/0,4 | 0.4 |  |  |  | 0.14131
3563 | ПАО "МРСК Сибири" | "Хакасэнерго" | ТП-649 | 10/0,4 | 0.63 |  |  |  | 0.23893
3564 | ПАО "МРСК Сибири" | "Хакасэнерго" | ТП-661 | 10/0,4 | 0.4 |  |  |  | 0.049765
3565 | ПАО "МРСК Сибири" | "Хакасэнерго" | ТП-664 | 10/0,4 | 0.32 |  |  |  | 0.11518
3566 | ПАО "МРСК Сибири" | "Хакасэнерго" | ТП-685 | 10/0,4 | 0.63 | 0.63 |  |  | 0.10747
3567 | ПАО "МРСК Сибири" | "Хакасэнерго" | ТП-906 | 10/0,4 | 0.63 |  |  |  | 0.24979
3568 | ПАО "МРСК Сибири" | "Хакасэнерго" | ТП-1007 | 10/0,4 | 0.63 | 0.63 |  |  | 0.07838
3569 | ПАО "МРСК Сибири" | "Хакасэнерго" | ТП-1058 | 10/0,4 | 0.4 | 0.4 |  |  | 0.024752
3570 | ПАО "МРСК Сибири" | "Хакасэнерго" | ТП-1060 | 10/0,4 | 0.4 | 0.315 |  |  | 0.15633
3571 | ПАО "МРСК Сибири" | "Хакасэнерго" | ТП-1088 | 10/0,4 | 0.63 | 0.4 |  |  | 0.25685
3572 | ПАО "МРСК Сибири" | "Хакасэнерго" | ТП-1094 | 10/0,4 | 0.25 | 0.4 |  |  | 0.15589
3573 | ПАО "МРСК Сибири" | "Хакасэнерго" | ТП-1104 | 10/0,4 | 0.4 | 0.4 |  |  | 0.40276
3574 | ПАО "МРСК Сибири" | "Хакасэнерго" | ТП-1108 | 10/0,4 | 0.4 | 0.4 |  |  | 0.20375
3575 | ПАО "МРСК Сибири" | "Хакасэнерго" | ТП-25 | 10/0,4 | 0.4 | 0.4 |  |  | 0.22906
3576 | ПАО "МРСК Сибири" | "Хакасэнерго" | ТП-202 | 10/0,4 | 0.25 | 0.25 |  |  | 0.044292
3577 | ПАО "МРСК Сибири" | "Хакасэнерго" | ТП-231 | 10/0,4 | 0.315 | 0.4 |  |  | 0.12053
3578 | ПАО "МРСК Сибири" | "Хакасэнерго" | ТП-233 | 10/0,4 | 0.315 |  |  |  | 0.087499
3579 | ПАО "МРСК Сибири" | "Хакасэнерго" | ТП-241 | 10/0,4 | 0.25 |  |  |  | 0.22798
3580 | ПАО "МРСК Сибири" | "Хакасэнерго" | ТП-242 | 10/0,4 | 0.18 | 0.4 |  |  | 0.13017
3581 | ПАО "МРСК Сибири" | "Хакасэнерго" | ТП-247 | 10/0,4 | 0.4 | 0.18 |  |  | 0.12463
3582 | ПАО "МРСК Сибири" | "Хакасэнерго" | ТП-248 | 10/0,4 | 0.4 | 0.4 |  |  | 0.25294
3583 | ПАО "МРСК Сибири" | "Хакасэнерго" | ТП-249 | 10/0,4 | 0.4 | 0.4 |  |  | 0.06902
3584 | ПАО "МРСК Сибири" | "Хакасэнерго" | ТП-250 | 10/0,4 | 0.4 |  |  |  | 0.020626
3585 | ПАО "МРСК Сибири" | "Хакасэнерго" | ТП-259 | 10/0,4 | 0.4 |  |  |  | 0.080334
3586 | ПАО "МРСК Сибири" | "Хакасэнерго" | ТП-264 | 10/0,4 | 0.63 | 0.63 |  |  | 0.20184
3587 | ПАО "МРСК Сибири" | "Хакасэнерго" | ТП-268 | 10/0,4 | 0.63 | 0.63 |  |  | 0.30505
3588 | ПАО "МРСК Сибири" | "Хакасэнерго" | ТП-269 | 10/0,4 | 0.4 | 0.63 |  |  | 0.24187
3589 | ПАО "МРСК Сибири" | "Хакасэнерго" | ТП-281 | 10/0,4 | 0.63 |  |  |  | 0.074255
3590 | ПАО "МРСК Сибири" | "Хакасэнерго" | ТП-286 | 10/0,4 | 0.63 | 0.63 |  |  | 0.11355
3591 | ПАО "МРСК Сибири" | "Хакасэнерго" | ТП-2002 | 10/0,4 | 1 | 1 |  |  | 0.2017
3592 | ПАО "МРСК Сибири" | "Хакасэнерго" | ТП-2009 | 10/0,4 | 0.4 |  |  |  | 0.089019
3593 | ПАО "МРСК Сибири" | "Хакасэнерго" | ТП-2010 | 10/0,4 | 0.4 | 0.4 |  |  | 0.11985
3594 | ПАО "МРСК Сибири" | "Хакасэнерго" | ТП-2011 | 10/0,4 | 0.4 | 0.4 |  |  | 0.27774
3595 | ПАО "МРСК Сибири" | "Хакасэнерго" | ТП-2015 | 10/0,4 |  | 0.63 |  |  | 0.13706
3596 | ПАО "МРСК Сибири" | "Хакасэнерго" | ТП-2016 | 10/0,4 | 0.4 |  |  |  | 0.045595
3597 | ПАО "МРСК Сибири" | "Хакасэнерго" | ТП-2026 | 10/0,4 | 0.63 | 0.63 |  |  | 0.16997
3598 | ПАО "МРСК Сибири" | "Хакасэнерго" | ТП-2030 | 10/0,4 | 0.63 | 0.63 |  |  | 0.096401
3599 | ПАО "МРСК Сибири" | "Хакасэнерго" | ТП-2045 | 10/0,4 | 0.4 | 0.4 |  |  | 0.046564
3600 | ПАО "МРСК Сибири" | "Хакасэнерго" | ТП-312 | 10/0,4 | 0.25 | 0.25 |  |  | 0.094697
3601 | ПАО "МРСК Сибири" | "Хакасэнерго" | ТП-391 | 10/0,4 | 0.4 | 0.4 |  |  | 0.11458
3602 | ПАО "МРСК Сибири" | "Хакасэнерго" | ТП-3014 | 10/0,4 | 0.63 | 0.63 |  |  | 0.19345
3603 | ПАО "МРСК Сибири" | "Хакасэнерго" | ТП-402 | 10/0,4 | 0.63 | 0.63 |  |  | 0.089453
3604 | ПАО "МРСК Сибири" | "Хакасэнерго" | ТП-427 | 10/0,4 | 0.25 |  |  |  | 0.14721
3605 | ПАО "МРСК Сибири" | "Хакасэнерго" | ТП-428 | 10/0,4 | 0.4 |  |  |  | 0.010639
3606 | ПАО "МРСК Сибири" | "Хакасэнерго" | ТП-431 | 10/0,4 | 0.4 |  |  |  | 0.044897
3607 | ПАО "МРСК Сибири" | "Хакасэнерго" | ТП-449 | 10/0,4 | 0.4 | 0.4 |  |  | 0.072952
3608 | ПАО "МРСК Сибири" | "Хакасэнерго" | ТП-450 | 10/0,4 | 0.4 |  |  |  | 0.10986
3609 | ПАО "МРСК Сибири" | "Хакасэнерго" | ТП-456 | 10/0,4 | 0.4 | 0.4 |  |  | 0.26213
3610 | ПАО "МРСК Сибири" | "Хакасэнерго" | ТП-458 | 10/0,4 | 0.4 |  |  |  | 0.046464
3611 | ПАО "МРСК Сибири" | "Хакасэнерго" | ТП-480 | 10/0,4 | 0.63 | 0.4 |  |  | 0.27053
3612 | ПАО "МРСК Сибири" | "Хакасэнерго" | ТП-485 | 10/0,4 | 1 | 1.6 |  |  | 0.39267
3613 | ПАО "МРСК Сибири" | "Хакасэнерго" | ТП-71 | 10/0,4 | 0.63 | 0.63 |  |  | 0.20763
3614 | ПАО "МРСК Сибири" | "Хакасэнерго" | ТП-73 | 10/0,4 | 0.63 |  |  |  | 0.07165
3615 | ПАО "МРСК Сибири" | "Хакасэнерго" | ТП-75 | 10/0,4 | 0.4 | 0.4 |  |  | 0.19671
3616 | ПАО "МРСК Сибири" | "Хакасэнерго" | ТП-77 | 10/0,4 | 0.4 | 0.4 |  |  | 0.3424
3617 | ПАО "МРСК Сибири" | "Хакасэнерго" | ТП-78 | 10/0,4 | 0.4 | 0.4 |  |  | 0.14938
3618 | ПАО "МРСК Сибири" | "Хакасэнерго" | ТП-701 | 10/0,4 | 0.63 | 0.63 |  |  | 0.22299
3619 | ПАО "МРСК Сибири" | "Хакасэнерго" | ТП-703 | 10/0,4 | 0.4 | 0.4 |  |  | 0.18694
3620 | ПАО "МРСК Сибири" | "Хакасэнерго" | ТП-708 | 10/0,4 | 0.4 | 0.4 |  |  | 0.19215
3621 | ПАО "МРСК Сибири" | "Хакасэнерго" | ТП-709 | 10/0,4 |  | 0.63 |  |  | 0.20952
3622 | ПАО "МРСК Сибири" | "Хакасэнерго" | ТП-710 | 10/0,4 | 1 | 1 |  |  | 0.24708
3623 | ПАО "МРСК Сибири" | "Хакасэнерго" | ТП-711 | 10/0,4 | 1 | 1 |  |  | 0.29572
3624 | ПАО "МРСК Сибири" | "Хакасэнерго" | ТП-716 | 10/0,4 | 0.4 | 0.4 |  |  | 0.15329
3625 | ПАО "МРСК Сибири" | "Хакасэнерго" | ТП-720 | 10/0,4 | 0.4 |  |  |  | 0.044292
3626 | ПАО "МРСК Сибири" | "Хакасэнерго" | ТП-725 | 10/0,4 | 0.4 |  |  |  | 0.15924
3627 | ПАО "МРСК Сибири" | "Хакасэнерго" | ТП-730 | 10/0,4 | 0.63 | 0.63 |  |  | 0.17869
3628 | ПАО "МРСК Сибири" | "Хакасэнерго" | ТП-748 | 10/0,4 | 0.4 | 0.4 |  |  | 0.17543
3629 | ПАО "МРСК Сибири" | "Хакасэнерго" | ТП-83 | 10/0,4 | 0.315 |  |  |  | 0.24337
3630 | ПАО "МРСК Сибири" | "Хакасэнерго" | ТП-820 | 10/0,4 | 0.63 |  |  |  | 0.063247
3631 | ПАО "МРСК Сибири" | "Хакасэнерго" | ТП-824 | 10/0,4 | 0.4 |  |  |  | 0.24801
3632 | ПАО "МРСК Сибири" | "Хакасэнерго" | ТП-835 | 10/0,4 | 0.63 | 0.63 |  |  | 0.089019
3633 | ПАО "МРСК Сибири" | "Хакасэнерго" | ТП-842 | 10/0,4 | 0.4 |  |  |  | 0.22408
3634 | ПАО "МРСК Сибири" | "Хакасэнерго" | ТП-843 | 10/0,4 | 0.4 |  |  |  | 0.17476
3635 | ПАО "МРСК Сибири" | "Хакасэнерго" | ТП-866 | 10/0,4 | 0.4 |  |  |  | 0.17522
3636 | ПАО "МРСК Сибири" | "Хакасэнерго" | ТП-8001 | 10/0,4 | 0.4 | 0.4 |  |  | 0.040384
3637 | ПАО "МРСК Сибири" | "Хакасэнерго" | ТП-8017 | 10/0,4 | 0.63 | 0.63 |  |  | 0.13
3638 | ПАО "МРСК Сибири" | "Хакасэнерго" | ТП-350 | 10/0,4 | 0.4 |  |  |  | 0.27523
3639 | ПАО "МРСК Сибири" | "Хакасэнерго" | ТП-426 | 10/0,4 | 0.25 |  |  |  | 0.00022562
3640 | ПАО "МРСК Сибири" | "Хакасэнерго" | ТП-719 | 10/0,4 | 0.25 |  |  |  | 0.037477
3641 | ПАО "МРСК Сибири" | "Хакасэнерго" | ТП-832 | 10/0,4 | 0.4 |  |  |  | 0.22016
3642 | ПАО "МРСК Сибири" | "Хакасэнерго" | ТП-833 | 10/0,4 | 0.4 |  |  |  | 0.33652
3643 | ПАО "МРСК Сибири" | "Хакасэнерго" | ТП-8075 | 10/0,4 | 0.4 |  |  |  | 0.12612
3644 | ПАО "МРСК Сибири" | "Хакасэнерго" | ТП-88-3-1 | 10/0,4 | 0.25 |  |  |  | 0.11289
3645 | ПАО "МРСК Сибири" | "Хакасэнерго" | ТП-136-1-5 | 10/0,4 | 0.4 | 0.4 |  |  | 0.48885
3646 | ПАО "МРСК Сибири" | "Хакасэнерго" | ТП-94-2-20 | 10/0,4 | 0.16 |  |  |  | 0.013244
3647 | ПАО "МРСК Сибири" | "Хакасэнерго" | ТП-86-2-2 | 10/0,4 | 0.25 |  |  |  | 0.08279
3648 | ПАО "МРСК Сибири" | "Хакасэнерго" | ТП-64-2-6 | 10/0,4 |  |  |  |  | 0.045609
3649 | ПАО "МРСК Сибири" | "Хакасэнерго" | ТП-45-3-21 | 10/0,4 |  |  |  |  | 0.015106
3650 | ПАО "МРСК Сибири" | "Хакасэнерго" | ТП-116-3-5 | 10/0,4 | 0.63 |  |  |  | 0.048503
3651 | ПАО "МРСК Сибири" | "Хакасэнерго" | ТП-135-1-3 | 10/0,4 | 0.16 |  |  |  | 0
3652 | ПАО "МРСК Сибири" | "Хакасэнерго" | ТП-1036 | 10/0,4 | 0.32 | 0.4 |  |  | 0.18564
3653 | ПАО "МРСК Сибири" | "Хакасэнерго" | ТП-1099 | 10/0,4 | 0.25 | 0.25 |  |  | 0.17109
3654 | ПАО "МРСК Сибири" | "Хакасэнерго" | ТП-1091 | 10/0,4 | 0.32 | 0.4 |  |  | 0.10183
3655 | ПАО "МРСК Сибири" | "Хакасэнерго" | ТП-1003 | 10/0,4 | 0.63 | 0.63 |  |  | 0.10955
3656 | ПАО "МРСК Сибири" | "Хакасэнерго" | ТП-1089 | 10/0,4 | 0.63 | 0.63 |  |  | 0.069044
3657 | ПАО "МРСК Сибири" | "Хакасэнерго" | ТП-1006 | 10/0,4 | 0.63 | 0.63 |  |  | 0.2054
3658 | ПАО "МРСК Сибири" | "Хакасэнерго" | ТП-689 | 10/0,4 | 0.63 | 1 |  |  | 0.60642
3659 | ПАО "МРСК Сибири" | "Хакасэнерго" | ТП-900 | 10/0,4 | 0.63 | 0.63 |  |  | 0.28662
3660 | ПАО "МРСК Сибири" | "Хакасэнерго" | ТП-65 | 10/0,4 | 1 | 1 |  |  | 0.22722
3661 | ПАО "МРСК Сибири" | "Хакасэнерго" | ТП-5 солн. | 10/0,4 | 0.63 | 0.63 |  |  | 0.15839
3662 | ПАО "МРСК Сибири" | "Хакасэнерго" | РП-73 | 6/0,4 | 0.32 |  |  |  | 0.062965
3663 | ПАО "МРСК Сибири" | "Хакасэнерго" | РП-211 | 6/0,4 | 1 | 1 |  |  | 0.067741
3664 | ПАО "МРСК Сибири" | "Хакасэнерго" | РП 31 | 6 КВ | 0.63 | 0.63 |  |  | 0
3665 | ПАО "МРСК Сибири" | "Хакасэнерго" | РП-213 | 10 | 1.6 | 1.6 |  |  | 0
3666 | ПАО "МРСК Сибири" | "Хакасэнерго" | РП - 219 | 10 |  |  |  |  | 0
3667 | ПАО "МРСК Сибири" | "Хакасэнерго" | РП-10кВ № 1 ф.66-3, 66-7 | 10 |  |  |  |  | 0
3668 | ПАО "МРСК Сибири" | "Хакасэнерго" | ТП-138 | 6/0,4 | 0.4 |  |  |  | 0.087763
3669 | ПАО "МРСК Сибири" | "Хакасэнерго" | КТП-8220 | 6/0,4 | 0.25 |  |  |  | 0.07013
3670 | ПАО "МРСК Сибири" | "Хакасэнерго" | КТП-8199 | 6/0,4 | 0.025 |  |  |  | 0.010422
3671 | ПАО "МРСК Сибири" | "Хакасэнерго" | КТП 8238 | 6/0,4 | 0.4 |  |  |  | 0.062531
3672 | ПАО "МРСК Сибири" | "Хакасэнерго" | КТП-8147 (Аварийный запас) | 6/0,4 | 0.4 |  |  |  | 0
3673 | ПАО "МРСК Сибири" | "Хакасэнерго" | КТП-8236 | 6/0,4 | 0.25 |  |  |  | 0.003691
3674 | ПАО "МРСК Сибири" | "Хакасэнерго" | КТП 3159 | 6/0,4 | 0.063 |  |  |  | 0.0022656
3675 | ПАО "МРСК Сибири" | "Хакасэнерго" | ТП 840 | 6/0,4 | 0.63 | 0.63 |  |  | 0.13635
3676 | ПАО "МРСК Сибири" | "Хакасэнерго" | КТП-8233 | 6/0,4 | 0.25 |  |  |  | 0.041253
3677 | ПАО "МРСК Сибири" | "Хакасэнерго" | ТП-817 | 6/0,4 | 0.63 |  |  |  | 0.12533
3678 | ПАО "МРСК Сибири" | "Хакасэнерго" | ТП 592 | 6/0,4 | 0.25 |  |  |  | 0.090851
3679 | ПАО "МРСК Сибири" | "Хакасэнерго" | ТП-291 | 6/0,4 | 0.63 | 0.32 |  |  | 0.14198
3680 | ПАО "МРСК Сибири" | "Хакасэнерго" | ТП-2022 | 6/0,4 | 0.4 | 0.4 |  |  | 0.16638
3681 | ПАО "МРСК Сибири" | "Хакасэнерго" | ТП-882 | 6/0,4 | 0.4 | 0.4 |  |  | 0.17193
3682 | ПАО "МРСК Сибири" | "Хакасэнерго" | ТП-2000 | 6/0,4 | 0.2 | 0.2 |  |  | 0.014547
3683 | ПАО "МРСК Сибири" | "Хакасэнерго" | ТП-134 | 6/0,4 | 0.63 | 0.63 |  |  | 0.030954
3684 | ПАО "МРСК Сибири" | "Хакасэнерго" | ТП-155 | 6/0,4 | 0.63 | 0.63 |  |  | 0.33329
3685 | ПАО "МРСК Сибири" | "Хакасэнерго" | КТП 375А | 6/0,4 | 0.4 |  |  |  | 0
3686 | ПАО "МРСК Сибири" | "Хакасэнерго" | ТП-822 | 10/0,4 | 0.32 |  |  |  | 0.15351
3687 | ПАО "МРСК Сибири" | "Хакасэнерго" | КТП-3176 | 10/0,4 | 0.63 |  |  |  | 0.148
3688 | ПАО "МРСК Сибири" | "Хакасэнерго" | ТП-94-6-16 | 10/0,4 | 0.4 |  |  |  | 0.090858
3689 | ПАО "МРСК Сибири" | "Хакасэнерго" | ТП-135-2-10 | 10/0,4 | 0.63 |  |  |  | 0.017298
3690 | ПАО "МРСК Сибири" | "Хакасэнерго" | КТП - 3180 | 10/0,4 | 0.63 |  |  |  | 0.0065136
3691 | ПАО "МРСК Сибири" | "Хакасэнерго" | ТП-63-2-7 | 10/0,4 | 0.4 | 0.4 |  |  | 0
3692 | ПАО "МРСК Сибири" | "Хакасэнерго" | КТП 3197 | 10/0,4 | 0.063 |  |  |  | 0
3693 | ПАО "МРСК Сибири" | "Хакасэнерго" | КТП-87-3-43 | 10/0,4 | 0.63 |  |  |  | 0.0039574
3694 | ПАО "МРСК Сибири" | "Хакасэнерго" | КТП-87-3-44 | 10/0,4 | 0.63 |  |  |  | 0
3695 | ПАО "МРСК Сибири" | "Хакасэнерго" | КТП-134-2-52 | 10/0,4 | 0.63 |  |  |  | 0.011521
3696 | ПАО "МРСК Сибири" | "Хакасэнерго" | КТПН-134-2-49 | 10/0,4 | 0.63 |  |  |  | 0.0036117
3697 | ПАО "МРСК Сибири" | "Хакасэнерго" | КТП-134-2-50 | 10/0,4 | 0.63 |  |  |  | 0.0027631
3698 | ПАО "МРСК Сибири" | "Хакасэнерго" | КТП 134-2-51 | 10/0,4 | 0.63 |  |  |  | 0.0025658
3699 | ПАО "МРСК Сибири" | "Хакасэнерго" | КТП 8241 | 10/0,4 | 0.16 |  |  |  | 0.089671
3700 | ПАО "МРСК Сибири" | "Хакасэнерго" | КТП-45-7-46 | 10/0,4 | 0.63 |  |  |  | 0.011291
3701 | ПАО "МРСК Сибири" | "Хакасэнерго" | КТП-3219 | 10/0,4 | 0.25 |  |  |  | 0
3702 | ПАО "МРСК Сибири" | "Хакасэнерго" | КСТП-4040 (трансспецстрой) | 10/0,4 | 0.1 |  |  |  | 0
3703 | ПАО "МРСК Сибири" | "Хакасэнерго" | КСТП 4041 | 10/0,4 | 0.1 |  |  |  | 0
3704 | ПАО "МРСК Сибири" | "Хакасэнерго" | ТП 990 | 10/0,4 КВ | 0.63 | 0.63 |  |  | 0
3705 | ПАО "МРСК Сибири" | "Хакасэнерго" | КТП-86-4-24 | 10/0,4 | 1 |  |  |  | 0.042515
3706 | ПАО "МРСК Сибири" | "Хакасэнерго" | ТП-3205 | 10/0,4 | 0.4 |  |  |  | 0.01585
3707 | ПАО "МРСК Сибири" | "Хакасэнерго" | ТП-851 | 10/0,4 КВ | 1 |  |  |  | 0.11551
3708 | ПАО "МРСК Сибири" | "Хакасэнерго" | ТП-272 | 10/6/0,4 | 0.25 |  |  |  | 0
3709 | ПАО "МРСК Сибири" | "Хакасэнерго" | КТП-26-01-17(отключена, дем.тр.) | 10/0,4 | 0.1 |  |  |  | 0
3710 | ПАО "МРСК Сибири" | "Хакасэнерго" | КТП-18-03-74 (на базе РЭС) | 10/0,4 | 0.063 |  |  |  | 0
3711 | ПАО "МРСК Сибири" | "Хакасэнерго" | КТП 56-1-27 | 10/0,4 | 0.1 |  |  |  | 0.013631
3712 | ПАО "МРСК Сибири" | "Хакасэнерго" | ТП 39-03-172 | 10/0,4 | 0.4 |  |  |  | 0.14265
3713 | ПАО "МРСК Сибири" | "Хакасэнерго" | ТП 31-23-173 | 10/0,4 | 0.1 | 0.16 |  |  | 0.062583
3714 | ПАО "МРСК Сибири" | "Хакасэнерго" | ТП-3538 | 27,5/0,4 | 0.25 |  |  |  | 0
3715 | ПАО "МРСК Сибири" | "Хакасэнерго" | ТП 1-3546 | 6/0,4 | 0.1 |  |  |  | 0.087205
3716 | ПАО "МРСК Сибири" | "Хакасэнерго" | ТП 33-18-142Е Меж.Лесхоз дог.пользования | 10/0,4 | 0.63 | 0.63 |  |  | 0
3717 | ПАО "МРСК Сибири" | "Хакасэнерго" | ТП 1-3502 | 10/0,4 | 0.25 |  |  |  | 0.047332
3718 | ПАО "МРСК Сибири" | "Хакасэнерго" | ТП 62-09-3533 | 6/0,4 | 1 |  |  |  | 0
3719 | ПАО "МРСК Сибири" | "Хакасэнерго" | ТП 6-09-386 | 10/0,4 | 0.1 |  |  |  | 0.062559
3720 | ПАО "МРСК Сибири" | "Хакасэнерго" | ТП 6-12-1009 | 10/0,4 | 0.1 |  |  |  | 0.047578
3721 | ПАО "МРСК Сибири" | "Хакасэнерго" | ЗТП 9-06-2459 | 10/0,4 | 0.16 | 0.16 |  |  | 0.050806
3722 | ПАО "МРСК Сибири" | "Хакасэнерго" | ТП 40-01-689 | 10/0,4 |  |  |  |  | 0
3723 | ПАО "МРСК Сибири" | "Хакасэнерго" | ТП 13-10-01 | 10/0,4 | 0.063 |  |  |  | 0
3724 | ПАО "МРСК Сибири" | "Хакасэнерго" | ТП 19-08-2081 | 10/0,4 | 0.063 |  |  |  | 0.0093456
3725 | ПАО "МРСК Сибири" | "Хакасэнерго" | ТП 52-01-2026 | 10/0,4 | 0.4 |  |  |  | 0.06709
3726 | ПАО "МРСК Сибири" | "Хакасэнерго" | ТП 15-06-96к | 10/0,4 | 0.25 |  |  |  | 0.025913
3727 | ПАО "МРСК Сибири" | "Хакасэнерго" | ТП 6-12-03 | 10/0,4 | 0.4 |  |  |  | 0.047766
3728 | ПАО "МРСК Сибири" | "Хакасэнерго" | СКТП 2-27-07 | 10/0,4 | 0.63 |  |  |  | 0
3729 | ПАО "МРСК Сибири" | "Хакасэнерго" | СКТП 2-27-08 | 10/0,4 | 0.63 |  |  |  | 0
3730 | ПАО "МРСК Сибири" | "Хакасэнерго" | СКТП 2-27-04 | 10/0,4 | 0.63 |  |  |  | 0
3731 | ПАО "МРСК Сибири" | "Хакасэнерго" | СКТП 2-27-06 | 10/0,4 | 0.63 |  |  |  | 0
3732 | ПАО "МРСК Сибири" | "Хакасэнерго" | ТП 51-02-550 | 10/0,4 | 0.063 |  |  |  | 0.0052109
3733 | ПАО "МРСК Сибири" | "Хакасэнерго" | КМТП 23-01-02 | 10/0,4 | 0.16 |  |  |  | 0.007165
3734 | ПАО "МРСК Сибири" | "Хакасэнерго" | КМТП 23-14-01 | 10/0,4 | 0.16 |  |  |  | 0.0095533
3735 | ПАО "МРСК Сибири" | "Хакасэнерго" | ТП 62-09-3532 | 6/0,4 | 0.063 |  |  |  | 0.0067968
3736 | ПАО "МРСК Сибири" | "Хакасэнерго" | ЗТП 4-16-2712 | 10/0,4 | 0.4 | 0.4 |  |  | 0.31016
3737 | ПАО "МРСК Сибири" | "Хакасэнерго" | ЗТП 15-06-75К | 10/0,4 | 0.63 | 0.63 |  |  | 0.10487
3738 | ПАО "МРСК Сибири" | "Хакасэнерго" | ТП 51-12-01 | 10/0,4 | 0.25 |  |  |  | 0
3739 | ПАО "МРСК Сибири" | "Хакасэнерго" | ТП-3537 | 27,5/0,4 | 0.4 |  |  |  | 0
3740 | ПАО "МРСК Сибири" | "Хакасэнерго" | ТП-3541 | 27,5/0,4 | 0.25 |  |  |  | 0
3741 | ПАО "МРСК Сибири" | "Хакасэнерго" | ТП 3-3-1 | 10/0,4 |  |  |  |  | 0
3742 | ПАО "МРСК Сибири" | "Хакасэнерго" | СКТП 39-11-2 | 10/0,4 |  |  |  |  | 0.011745
3743 | ПАО "МРСК Сибири" | "Хакасэнерго" | ТП 16-1-2 | 10/0,4 |  |  |  |  | 0.015784
3744 | ПАО "МРСК Сибири" | "Хакасэнерго" | ТП 97-7-1 | 10/0,4 | 0.25 |  |  |  | 0.0089302
3745 | ПАО "МРСК Сибири" | "Хакасэнерго" | ТП 4-6-4 | 10/0,4 | 0.25 |  |  |  | 0.032644
3746 | ПАО "МРСК Сибири" | "Хакасэнерго" | ТП 4-6-13 | 10/0,4 | 0.4 |  |  |  | 0.01585
3747 | ПАО "МРСК Сибири" | "Хакасэнерго" | ЗТП 67-08-1 | 10/0,4 | 0.1 |  |  |  | 0.034014
3748 | ПАО "МРСК Сибири" | "Хакасэнерго" | ТП 13Т-4-14 | 6/0,4 | 0.25 |  |  |  | 0.085626
3749 | ПАО "МРСК Сибири" | "Хакасэнерго" | КТП 37-06-5 | 10/0,4 | 0.16 |  |  |  | 0.033984
3750 | ПАО "МРСК Сибири" | "Хакасэнерго" | КТП 37-06-4 | 10/0,4 | 0.1 |  |  |  | 0.010195
3751 | ПАО "МРСК Сибири" | "Хакасэнерго" | КТП 37-06-3 | 10/0,4 | 0.16 |  |  |  | 0.02039
3752 | ПАО "МРСК Сибири" | "Хакасэнерго" | КТП 37-05-6 | 10/0,4 | 0.4 |  |  |  | 0.028777
3753 | ПАО "МРСК Сибири" | "Хакасэнерго" | КТП 37-05-3 | 10/0,4 | 0.4 |  |  |  | 0.027187
3754 | ПАО "МРСК Сибири" | "Хакасэнерго" | СКТП 8-36-11 | 10/0,4 | 0.25 |  |  |  | 0.10769
3755 | ПАО "МРСК Сибири" | "Хакасэнерго" | КТП-21-01-1 | 10/0,4 | 0.4 |  |  |  | 0.073454
3756 | ПАО "МРСК Сибири" | "Хакасэнерго" | ТП 77-45-2 | 10/0,4 | 1 | 1 |  |  | 0.016501
3757 | ПАО "МРСК Сибири" | "Хакасэнерго" | ТП 73-10-2 | 10/0,4 | 0.4 |  |  |  | 0.17954
3758 | ПАО "МРСК Сибири" | "Хакасэнерго" | КТП 35-08-7 | 10/0,4 | 0.1 |  |  |  | 0.0033984
3759 | ПАО "МРСК Сибири" | "Хакасэнерго" | КТП 55-07-5 | 10/0,4 | 0.25 |  |  |  | 0
3760 | ПАО "МРСК Сибири" | "Хакасэнерго" | КТП 56-01-6 | 10/0,4 | 0.1 |  |  |  | 0.0067968
3761 | ПАО "МРСК Сибири" | "Хакасэнерго" | ТП 64-01-12 | 10/0,4 | 0.25 |  |  |  | 0
3762 | ПАО "МРСК Сибири" | "Хакасэнерго" | КТПН 47-04-11 | 10/0,4 | 0.63 |  |  |  | 0.084429
3763 | ПАО "МРСК Сибири" | "Хакасэнерго" | РП 10кВ "Дом.престарелых " №18 | 10 |  |  |  |  | 0
3764 | ПАО "МРСК Сибири" | "Хакасэнерго" | ТП 54-02-9 | 10/0,4 | 0.16 |  |  |  | 0
3765 | ПАО "МРСК Сибири" | "Хакасэнерго" | КТПН 46-04-10 | 10/0,4 | 0.63 |  |  |  | 0.0066325
3766 | ПАО "МРСК Сибири" | "Хакасэнерго" | КТПН 50-04-8 | 10/0,4 | 0.4 |  |  |  | 0.046726
3767 | ПАО "МРСК Сибири" | "Хакасэнерго" | ТП 5-01-10 | 10/0,4 | 0.63 |  |  |  | 0.030776
3768 | ПАО "МРСК Сибири" | "Хакасэнерго" | КТП 6-05-6/63 | 10/0,4 | 0.063 |  |  |  | 0
3769 | ПАО "МРСК Сибири" | "Хакасэнерго" | КТП 64-03-3/25 | 10/0,4 | 0.025 |  |  |  | 0
3770 | ПАО "МРСК Сибири" | "Хакасэнерго" | РП 10кВ ЮВЭС №113 | 10 |  |  |  |  | 0
3771 | ПАО "МРСК Сибири" | "Хакасэнерго" | РП 10кВ "ЗЗРК " №3 | 10 |  |  |  |  | 0
3772 | ПАО "МРСК Сибири" | "Хакасэнерго" | ТП 10-05-3 | 10/0,4 | 0.4 |  |  |  | 0.00066552
3773 | ПАО "МРСК Сибири" | "Хакасэнерго" | ТП 28-06-10 | 10/0,4 | 0.1 |  |  |  | 0
3774 | ПАО "МРСК Сибири" | "Хакасэнерго" | КТПН 50-03-13 | 10/0,4 | 0.4 |  |  |  | 0.038578
3775 | ПАО "МРСК Сибири" | "Хакасэнерго" | ТП 54-01-10 | 10/0,4 | 0.1 |  |  |  | 0
3776 | ПАО "МРСК Сибири" | "Хакасэнерго" | КТПН 1-03-207/160 | 6 | 0.16 |  |  |  | 0
3777 | ПАО "МРСК Сибири" | "Хакасэнерго" | РП 20-06-600 (Проходная) | 10/0,4 | 0.63 | 0.63 |  |  | 0.21082
3778 | ПАО "МРСК Сибири" | "Хакасэнерго" | КТП 4-02-51 | 10/0,4 | 0.16 |  |  |  | 0.031501
3779 | ПАО "МРСК Сибири" | "Хакасэнерго" | КТП 4-02-50 | 10/0,4 | 0.1 |  |  |  | 0.0093173
3780 | ПАО "МРСК Сибири" | "Хакасэнерго" | ТП-622 | 10/0,4 | 1 |  |  |  | 0.17301
3781 | ПАО "МРСК Сибири" | "Хакасэнерго" | ТП-63-7-14 | 10/0,4 | 0.4 |  |  |  | 0.054281
3782 | ПАО "МРСК Сибири" | "Хакасэнерго" | ТП-924 | 10/0,4 | 0.4 | 0.63 |  |  | 0.16677
3783 | ПАО "МРСК Сибири" | "Хакасэнерго" | ТП-556 | 10/0,4 | 0.25 | 0.4 |  |  | 0.097487
3784 | ПАО "МРСК Сибири" | "Хакасэнерго" | ТП-569 | 10/0,4 | 1 | 1 |  |  | 0.30503
3785 | ПАО "МРСК Сибири" | "Хакасэнерго" | ТП-830 | 6/0,4 | 1 |  |  |  | 0.51094
3786 | ПАО "МРСК Сибири" | "Хакасэнерго" | ТП-887 | 6/0,4 | 0.63 | 0.63 |  |  | 0.48155
3787 | ПАО "МРСК Сибири" | "Хакасэнерго" | ТП-8152 | 6/0,4 | 0.63 |  |  |  | 0.09373
3788 | ПАО "МРСК Сибири" | "Хакасэнерго" | ТП-122 | 10/0,4 | 0.63 | 0.63 |  |  | 0.1536
3789 | ПАО "МРСК Сибири" | "Хакасэнерго" | ТП-127 | 10/0,4 | 0.25 |  |  |  | 0.0095155
3790 | ПАО "МРСК Сибири" | "Хакасэнерго" | ТП-131 | 10/0,4 | 0.315 | 0.63 |  |  | 0.12072
3791 | ПАО "МРСК Сибири" | "Хакасэнерго" | ТП-1113 | 10/0,4 | 0.2 |  |  |  | 0.047913
3792 | ПАО "МРСК Сибири" | "Хакасэнерго" | ТП-1145 | 10/0,4 |  | 0.63 |  |  | 0.21842
3793 | ПАО "МРСК Сибири" | "Хакасэнерго" | ТП-336 | 6/0,4 | 0.18 | 0.4 |  |  | 0.26814
3794 | ПАО "МРСК Сибири" | "Хакасэнерго" | ТП-877 | 6/0,4 | 0.63 | 0.56 |  |  | 0.38569
3795 | ПАО "МРСК Сибири" | "Хакасэнерго" | ТП-8149 | 6/0,4 | 0.63 |  |  |  | 0.21004
3796 | ПАО "МРСК Сибири" | "Хакасэнерго" | ТП-8150 | 6/0,4 | 0.63 |  |  |  | 0.10133
3797 | ПАО "МРСК Сибири" | "Хакасэнерго" | ТП-8151 | 6/0,4 | 0.63 |  |  |  | 0.23287
3798 | ПАО "МРСК Сибири" | "Хакасэнерго" | ТП-121 | 10/0,4 | 0.4 | 0.63 |  |  | 0.027414
3799 | ПАО "МРСК Сибири" | "Хакасэнерго" | ТП-137 | 10/0,4 | 0.4 | 0.25 |  |  | 0.060845
3800 | ПАО "МРСК Сибири" | "Хакасэнерго" | ТП-128 | 6/0,4 | 0.32 |  |  |  | 0.10394
3801 | ПАО "МРСК Сибири" | "Хакасэнерго" | ТП-1137 | 6/0,4 | 0.4 |  |  |  | 0.086008
3802 | ПАО "МРСК Сибири" | "Хакасэнерго" | ТП-206 | 6/0,4 | 0.63 | 0.4 |  |  | 0.087716
3803 | ПАО "МРСК Сибири" | "Хакасэнерго" | ТП-214 | 6/0,4 | 0.32 | 0.4 |  |  | 0.4325
3804 | ПАО "МРСК Сибири" | "Хакасэнерго" | ТП-381 | 6/0,4 | 0.4 |  |  |  | 0.070781
3805 | ПАО "МРСК Сибири" | "Хакасэнерго" | ТП-330 | 6/0,4 | 0.4 |  |  |  | 0.22837
3806 | ПАО "МРСК Сибири" | "Хакасэнерго" | КТП 3198 | 6/0,4 | 0.4 |  |  |  | 0
3807 | ПАО "МРСК Сибири" | "Хакасэнерго" | РП-5 | 6/0,4 | 0.63 |  |  |  | 0.71989
3808 | ПАО "МРСК Сибири" | "Хакасэнерго" | РП-7 | 6/0,4 | 0.56 | 0.32 |  |  | 0
3809 | ПАО "МРСК Сибири" | "Хакасэнерго" | РП-19 | 10/0,4 |  |  |  |  | 0
3810 | ПАО "МРСК Сибири" | "Хакасэнерго" | РП-75 | 10/0,4 |  |  |  |  | 0
3811 | ПАО "МРСК Сибири" | "Хакасэнерго" | РП-69 | 10/0,4 | 0.25 | 0.4 |  |  | 0.01737
3812 | ПАО "МРСК Сибири" | "Хакасэнерго" | РП-89 | 10/0,4 | 1 | 1 |  |  | 0.29963
3813 | ПАО "МРСК Сибири" | "Хакасэнерго" | РП-145 | 10/0,4 | 0.16 | 0.16 |  |  | 0
3814 | ПАО "МРСК Сибири" | "Хакасэнерго" | РП-161 | 10/0,4 | 0.4 | 0.63 |  |  | 0.099705
3815 | ПАО "МРСК Сибири" | "Хакасэнерго" | РП-187 | 10/0,4 | 4 | 4 |  |  | 0
3816 | ПАО "МРСК Сибири" | "Хакасэнерго" | ТП 115-6-2 | 6/0,4 | 0.4 |  |  |  | 0.15753
3817 | ПАО "МРСК Сибири" | "Хакасэнерго" | ТП-538 | 10/0,4 | 0.63 | 0.63 |  |  | 0.075992
3818 | ПАО "МРСК Сибири" | "Хакасэнерго" | ТП-85-1-11 | 10/0,4 | 0.25 |  |  |  | 0.11244
3819 | ПАО "МРСК Сибири" | "Хакасэнерго" | КТП 21-3-2 | 10/0,4 | 0.25 |  |  |  | 0
3820 | ПАО "МРСК Сибири" | "Хакасэнерго" | ТП-293 | 6 | 0.63 | 0.4 |  |  | 0
3821 | ПАО "МРСК Сибири" | "Хакасэнерго" | КСТП 37-13-43 Ермолаево | 6/0,4 | 0.1 |  |  |  | 0.0030236
3822 | ПАО "МРСК Сибири" | "Хакасэнерго" | КСТП 37-13-44 п.Ермолаевский | 6/0,4 | 0.1 |  |  |  | 0
3823 | ПАО "МРСК Сибири" | "Хакасэнерго" | КТПС 37-13-50 д. Ермолаево, ул. Озерная | 6/0,4 | 0.1 |  |  |  | 0
3824 | ПАО "МРСК Сибири" | "Хакасэнерго" | ТП-637 | 10/0,4 | 0.63 |  |  |  | 0.064073
3825 | ПАО "МРСК Сибири" | "Хакасэнерго" | КТП-400/6/0,4 №3059 Цветущий лог | 6/0,4 | 0.4 |  |  |  | 0
3826 | ПАО "МРСК Сибири" | "Хакасэнерго" | ТП 742 | 10/0,4 | 0.25 |  |  |  | 0
3827 | ПАО "МРСК Сибири" | "Хакасэнерго" | КТПС №64-2-31 д. Творогово | 10/0,4 | 0.04 |  |  |  | 0
3828 | ПАО "МРСК Сибири" | "Хакасэнерго" | КТП 404 | 10/0,4 | 0.4 |  |  |  | 0
3829 | ПАО "МРСК Сибири" | "Хакасэнерго" | КСТП 121-03-98 | 10/0,4 | 0.1 |  |  |  | 0
3830 | ПАО "МРСК Сибири" | "Хакасэнерго" | КТП 134-2-69 п.Солонцы | 10/0,4 | 0.04 |  |  |  | 0
3831 | ПАО "МРСК Сибири" | "Хакасэнерго" | СТП 87-3-57 | 10/0,4 | 0.025 |  |  |  | 0
3832 | ПАО "МРСК Сибири" | "Хакасэнерго" | СТП 10/0,4 кВ №86-2-27 | 10/0,4 | 0.063 |  |  |  | 0
3833 | ПАО "МРСК Сибири" | "Хакасэнерго" | КТПC 40/10/0.4кВ №130-1-25 д.Терентьево | 10/0,4 | 0.04 |  |  |  | 0
3834 | ПАО "МРСК Сибири" | "Хакасэнерго" | КТПC №63-1-91 СНТ"Овинный" | 10/0,4 | 0.1 |  |  |  | 0
3835 | ПАО "МРСК Сибири" | "Хакасэнерго" | КТПC №135-2-21 д. Мужичкино | 10/0,4 | 0.025 |  |  |  | 0
3836 | ПАО "МРСК Сибири" | "Хакасэнерго" | КТПC №63-1-92 СНТ"Овинный | 10/0,4 | 0.1 |  |  |  | 0
3837 | ПАО "МРСК Сибири" | "Хакасэнерго" | КТПC №63-2-73 п. Минино | 10/0,4 | 0.025 |  |  |  | 0
3838 | ПАО "МРСК Сибири" | "Хакасэнерго" | КТПС 25/10/0,4кВ №85-1-66 | 10/0,4 | 0.063 |  |  |  | 0
3839 | ПАО "МРСК Сибири" | "Хакасэнерго" | КТПН 160/10/0,4кВ № 85-1-65 | 10/0,4 | 0.1 |  |  |  | 0
3840 | ПАО "МРСК Сибири" | "Хакасэнерго" | КТПС 25/10/0,4кВ №130-2-19 | 10/0,4 | 0.063 |  |  |  | 0
3841 | ПАО "МРСК Сибири" | "Хакасэнерго" | КТПС №64-2-32 д. Творогово | 10/0,4 | 0.04 |  |  |  | 0
3842 | ПАО "МРСК Сибири" | "Хакасэнерго" | КТПС №64-8-12 "Байкал" | 10/0,4 | 0.04 |  |  |  | 0
3843 | ПАО "МРСК Сибири" | "Хакасэнерго" | СТП с ТМГ-100 КВА №94-6-34 | 10/0,4 | 0.1 |  |  |  | 0
3844 | ПАО "МРСК Сибири" | "Хакасэнерго" | КСТП-63/10/0,4 №94-6-35д.СтарцевоНаливай | 10/0,4 | 0.063 |  |  |  | 0
3845 | ПАО "МРСК Сибири" | "Хакасэнерго" | КСТП 40/10/0,4 кВ № 130-1-28 ДНТ"Лужники | 10/0,4 | 0.04 |  |  |  | 0
3846 | ПАО "МРСК Сибири" | "Хакасэнерго" | КСТП 25/10/0,4 кВ №130-1-27 "Лужники" | 10/0,4 | 0.025 |  |  |  | 0
3847 | ПАО "МРСК Сибири" | "Хакасэнерго" | КСТП 100/10/0,4 кВ № 130-1-26 Терентьево | 10/0,4 | 0.1 |  |  |  | 0
3848 | ПАО "МРСК Сибири" | "Хакасэнерго" | КСТП 25/10/0,4 кВ №44-5-13 Бархатово | 10/0,4 | 0.025 |  |  |  | 0
3849 | ПАО "МРСК Сибири" | "Хакасэнерго" | КСТП 25/10/0,4 кВ №133-10-3 Сухая Балка | 10/0,4 | 0.025 |  |  |  | 0
3850 | ПАО "МРСК Сибири" | "Хакасэнерго" | ТП 139-10-1 | 10/0,4 | 0.16 |  |  |  | 0.090341
3851 | ПАО "МРСК Сибири" | "Хакасэнерго" | ТП 6065 ФГБУ "Среднесибирское УГМС" | 10/0,4 | 0.4 |  |  |  | 0
3852 | ПАО "МРСК Сибири" | "Хакасэнерго" | ТП 75-6-33 | 10/0,4 | 0.4 |  |  |  | 0.02866
3853 | ПАО "МРСК Сибири" | "Хакасэнерго" | ТП 153-Н | 10/0,4 | 0.63 | 0.63 |  |  | 0.2002
3854 | ПАО "МРСК Сибири" | "Хакасэнерго" | ТП-853 | 6/0,4 | 0.63 |  |  |  | 0.025837
3855 | ПАО "МРСК Сибири" | "Хакасэнерго" | КСТП 8253 СНТ "Березки" | 6/0,4 | 0.025 |  |  |  | 0
3856 | ПАО "МРСК Сибири" | "Хакасэнерго" | КТП 3222 | 6/0,4 |  |  |  |  | 0
3857 | ПАО "МРСК Сибири" | "Хакасэнерго" | РП-77 | 6/0,4 | 0.63 | 0.56 |  |  | 0
3858 | ПАО "МРСК Сибири" | "Хакасэнерго" | РП-53 | 6/0,4 | 0.4 | 0.4 |  |  | 0.33002
3859 | ПАО "МРСК Сибири" | "Хакасэнерго" | РП-6кВ ПП1 | 6/0,4 |  |  |  |  | 0
3860 | ПАО "МРСК Сибири" | "Хакасэнерго" | КСТП № 63-1-93 СНТ "Ветеран-6а" | 10/0,4 | 0.025 |  |  |  | 0
3861 | ПАО "МРСК Сибири" | "Хакасэнерго" | КТП 8229 | 6/0,4 | 0.25 |  |  |  | 0.0019541
3862 | ПАО "МРСК Сибири" | "Хакасэнерго" | СТП 10/0,4 № 134-1-34 | 10/0,4 | 0.025 |  |  |  | 0
3863 | ПАО "МРСК Сибири" | "Хакасэнерго" | КСТП 10/0,4 кВ №94-6-32 п. Минжуль | 10/0,4 | 0.1 |  |  |  | 0
3864 | ПАО "МРСК Сибири" | "Хакасэнерго" | ТП-64-1-35 | 10/0,4 | 0.4 |  |  |  | 0
3865 | ПАО "МРСК Сибири" | "Хакасэнерго" | СТП 63-5-5 | 10/0,4 | 0.04 |  |  |  | 0
3866 | ПАО "МРСК Сибири" | "Хакасэнерго" | КСТП №63-7-33 с ТМГ40кВА Горбунов | 10/0,4 | 0.063 |  |  |  | 0
3867 | ПАО "МРСК Сибири" | "Хакасэнерго" | ТП 77 | 10/0,4 | 0.25 |  |  |  | 0
3868 | ПАО "МРСК Сибири" | "Хакасэнерго" | КТП-10 кВ КМТП 100/10/0,4 №3215 | 10/0,4 | 0.1 |  |  |  | 0
3869 | ПАО "МРСК Сибири" | "Хакасэнерго" | КМТП 63/10/0,4 №3216 | 10/0,4 | 0.063 |  |  |  | 0
3870 | ПАО "МРСК Сибири" | "Хакасэнерго" | ТП 10105 | 10/0,4 | 0.4 | 0.4 |  |  | 0
3871 | ПАО "МРСК Сибири" | "Хакасэнерго" | КСТП 86-2-26 д.Замятино | 10/0,4 | 0.25 |  |  |  | 0
3872 | ПАО "МРСК Сибири" | "Хакасэнерго" | КСТП 47-4-50 д.Борлок | 10/0,4 | 0.063 |  |  |  | 0
3873 | ПАО "МРСК Сибири" | "Хакасэнерго" | КТПН 63-1-89 | 10 | 0.25 |  |  |  | 0
3874 | ПАО "МРСК Сибири" | "Хакасэнерго" | КТП 64-3-7 | 10/0,4 | 0.25 |  |  |  | 0
3875 | ПАО "МРСК Сибири" | "Хакасэнерго" | КТП 130-2-17 | 10/0,4 | 0.25 |  |  |  | 0
3876 | ПАО "МРСК Сибири" | "Хакасэнерго" | СТП 10/0,4 №130-2-18 | 10/0,4 | 0.1 |  |  |  | 0
3877 | ПАО "МРСК Сибири" | "Хакасэнерго" | СТП 64-6-39 с.Дрокино, мкр. Утинный плес | 10/0,4 | 0.063 |  |  |  | 0
3878 | ПАО "МРСК Сибири" | "Хакасэнерго" | СТП 63-2-70 п. Минино, ул. Дорожная 15 | 10/0,4 | 0.025 |  |  |  | 0
3879 | ПАО "МРСК Сибири" | "Хакасэнерго" | СТП 64-3-8 | 10/0,4 | 0.025 |  |  |  | 0
3880 | ПАО "МРСК Сибири" | "Хакасэнерго" | СТП 64-1-60 | 10/0,4 | 0.025 |  |  |  | 0
3881 | ПАО "МРСК Сибири" | "Хакасэнерго" | КТПС №66-9-2 Памяти 13 Борц | 10/0,4 | 0.063 |  |  |  | 0
3882 | ПАО "МРСК Сибири" | "Хакасэнерго" | КТПС 94-6-31 д. Старцево | 10/0,4 | 0.04 |  |  |  | 0
3883 | ПАО "МРСК Сибири" | "Хакасэнерго" | КТПС 6/0,4кВ №37-13-54 Ермолаевский за | 10/0,4 |  |  |  |  | 0
3884 | ПАО "МРСК Сибири" | "Хакасэнерго" | СТП №136-3-11 на оп.№8/1 | 10/0,4 | 0.063 |  |  |  | 0
3885 | ПАО "МРСК Сибири" | "Хакасэнерго" | КСТП-63/10/0.4 кВ №94-6-33 д. Старцево | 10/0,4 | 0.063 |  |  |  | 0
3886 | ПАО "МРСК Сибири" | "Хакасэнерго" | КСТП-25/10/0,4 №94-6-36 д.СтарцевоЖилкин | 10/0,4 | 0.025 |  |  |  | 0
3887 | ПАО "МРСК Сибири" | "Хакасэнерго" | КТП № 134-2-79 | 10 | 0.25 |  |  |  | 0
3888 | ПАО "МРСК Сибири" | "Хакасэнерго" | КСТП 40/10/0,4 кВ №4049 "Славянский" | 10/0,4 | 0.04 |  |  |  | 0
3889 | ПАО "МРСК Сибири" | "Хакасэнерго" | КСТП 25/10/0,4 кВ №4050 "Славянский" | 10/0,4 | 0.025 |  |  |  | 0
3890 | ПАО "МРСК Сибири" | "Хакасэнерго" | КТП-25/10/0,4кВ №8086 | 6/0,4 |  |  |  |  | 0
3891 | ПАО "МРСК Сибири" | "Хакасэнерго" | ТП 11-31-13 | 10/0,4 | 0.25 |  |  |  | 0.002326
3892 | ПАО "МРСК Сибири" | "Хакасэнерго" | ТП-123 | 6/0,4 | 0.4 | 0.32 |  |  | 0.16682
3893 | ПАО "МРСК Сибири" | "Хакасэнерго" | ТП-277 | 10/0,4 | 0.25 | 0.4 |  |  | 0.056885
3894 | ПАО "МРСК Сибири" | "Хакасэнерго" | ТП-332 | 6/0,4 | 0.63 |  |  |  | 0.37858
3895 | ПАО "МРСК Сибири" | "Хакасэнерго" | ТП-207 | 6/0,4 | 0.32 |  |  |  | 0.041253
3896 | ПАО "МРСК Сибири" | "Хакасэнерго" | ТП-124 | 6/0,4 | 0.63 | 0.63 |  |  | 0.14243
3897 | ПАО "МРСК Сибири" | "Хакасэнерго" | ТП-217 | 6/0,4 | 0.18 | 0.4 |  |  | 0.16631
3898 | ПАО "МРСК Сибири" | "Хакасэнерго" | ТП-81 | 6/0,4 | 0.56 |  |  |  | 0.01737
3899 | ПАО "МРСК Сибири" | "Хакасэнерго" | РП-67 | 6/0,4 |  |  |  |  | 0
3900 | ПАО "МРСК Сибири" | "Хакасэнерго" | ТП-1144 | 6/0,4 | 0.315 |  |  |  | 0.081203
3901 | ПАО "МРСК Сибири" | "Хакасэнерго" | ТП-253 | 6/0,4 | 0.32 | 0.32 |  |  | 0.1852
3902 | ПАО "МРСК Сибири" | "Хакасэнерго" | ТП-1100 | 10/0,4 | 0.32 |  |  |  | 0.10272
3903 | ПАО "МРСК Сибири" | "Хакасэнерго" | ТП-1134 | 10/0,4 | 0.63 | 0.63 |  |  | 0.25208
3904 | ПАО "МРСК Сибири" | "Хакасэнерго" | ТП-1129 | 10/0,4 | 0.4 | 0.4 |  |  | 0.1053
3905 | ПАО "МРСК Сибири" | "Хакасэнерго" | ТП-72 | 10/0,4 | 0.63 | 0.63 |  |  | 0.17593
3906 | ПАО "МРСК Сибири" | "Хакасэнерго" | ТП-76 | 10/0,4 | 0.4 | 0.4 |  |  | 0.25924
3907 | ПАО "МРСК Сибири" | "Хакасэнерго" | РП-107 | 10/0,4 | 0.63 | 0.63 |  |  | 0.70021
3908 | ПАО "МРСК Сибири" | "Хакасэнерго" | ТП-409 | 10/0,4 | 0.25 | 0.25 |  |  | 0.087065
3909 | ПАО "МРСК Сибири" | "Хакасэнерго" | ТП-244 | 10/0,4 | 0.4 | 0.4 |  |  | 0.19259
3910 | ПАО "МРСК Сибири" | "Хакасэнерго" | РП-129 | 10/0,4 | 0.63 | 0.63 |  |  | 0.49482
3911 | ПАО "МРСК Сибири" | "Хакасэнерго" | ТП-468 | 10/0,4 | 0.63 | 0.63 |  |  | 0.22798
3912 | ПАО "МРСК Сибири" | "Хакасэнерго" | ТП-2050 | 10/0,4 | 0.4 | 0.4 |  |  | 0.12115
3913 | ПАО "МРСК Сибири" | "Хакасэнерго" | ТП-33 | 10/0,4 | 0.4 | 0.4 |  |  | 0.12419
3914 | ПАО "МРСК Сибири" | "Хакасэнерго" | ТП-34 | 10/0,4 | 0.4 | 0.4 |  |  | 0.13679
3915 | ПАО "МРСК Сибири" | "Хакасэнерго" | ТП-7 | 6/0,4 | 0.32 | 0.315 |  |  | 0.16914
3916 | ПАО "МРСК Сибири" | "Хакасэнерго" | ТП-31 | 10/0,4 | 0.4 | 0.4 |  |  | 0.14352
3917 | ПАО "МРСК Сибири" | "Хакасэнерго" | ТП-35 | 10/0,4 | 0.4 | 0.4 |  |  | 0.12615
3918 | ПАО "МРСК Сибири" | "Хакасэнерго" | ТП-476 | 10/0,4 | 0.63 |  |  |  | 0.09119
3919 | ПАО "МРСК Сибири" | "Хакасэнерго" | ТП-261 | 10/0,4 | 0.63 | 0.63 |  |  | 0.3596
3920 | ПАО "МРСК Сибири" | "Хакасэнерго" | ТП-36 | 10/0,4 | 0.63 | 0.4 |  |  | 0.28334
3921 | ПАО "МРСК Сибири" | "Хакасэнерго" | ТП-346 | 10/0,4 | 0.4 | 0.4 |  |  | 0.14547
3922 | ПАО "МРСК Сибири" | "Хакасэнерго" | ТП-37 | 10/0,4 |  |  |  |  | 0.28855
3923 | ПАО "МРСК Сибири" | "Хакасэнерго" | ТП-390 | 6/0,4 | 0.4 |  |  |  | 0.047766
3924 | ПАО "МРСК Сибири" | "Хакасэнерго" | ТП-360 | 10/0,4 | 0.63 | 0.63 |  |  | 0.15335
3925 | ПАО "МРСК Сибири" | "Хакасэнерго" | ТП-343 | 10/0,4 | 0.4 | 0.4 |  |  | 0.06405
3926 | ПАО "МРСК Сибири" | "Хакасэнерго" | ТП-3020 | 10/0,4 | 0.4 |  |  |  | 0.22711
3927 | ПАО "МРСК Сибири" | "Хакасэнерго" | ТП-357 | 10/0,4 | 0.4 | 0.4 |  |  | 0.050891
3928 | ПАО "МРСК Сибири" | "Хакасэнерго" | ТП-3015 | 10/0,4 |  | 0.63 |  |  | 0.10257
3929 | ПАО "МРСК Сибири" | "Хакасэнерго" | ТП-8015 | 6/0,4 | 0.63 | 0.63 |  |  | 0.23152
3930 | ПАО "МРСК Сибири" | "Хакасэнерго" | РП-47 | 10/0,4 | 1 | 0.63 |  |  | 0.28573
3931 | ПАО "МРСК Сибири" | "Хакасэнерго" | РП-27 | 6/0,4 | 0.4 |  |  |  | 0.092059
3932 | ПАО "МРСК Сибири" | "Хакасэнерго" | ТП-265 | 10/0,4 | 0.315 |  |  |  | 0.091522
3933 | ПАО "МРСК Сибири" | "Хакасэнерго" | ТП-227 | 10/0,4 | 0.315 | 0.25 |  |  | 0.046029
3934 | ПАО "МРСК Сибири" | "Хакасэнерго" | ТП-223 | 10/0,4 | 0.4 | 0.25 |  |  | 0.10262
3935 | ПАО "МРСК Сибири" | "Хакасэнерго" | ТП-723 | 10/0,4 | 0.4 |  |  |  | 0.11693
3936 | ПАО "МРСК Сибири" | "Хакасэнерго" | ТП-309 | 10/0,4 | 0.4 | 0.4 |  |  | 0.18499
3937 | ПАО "МРСК Сибири" | "Хакасэнерго" | ТП-2019 | 10/0,4 | 0.4 | 0.4 |  |  | 0.046464
3938 | ПАО "МРСК Сибири" | "Хакасэнерго" | ТП-361 | 10/0,4 | 0.63 | 0.63 |  |  | 0.22255
3939 | ПАО "МРСК Сибири" | "Хакасэнерго" | ТП-745 | 10/0,4 | 1 | 1 |  |  | 0.47633
3940 | ПАО "МРСК Сибири" | "Хакасэнерго" | ТП-2047 | 6/0,4 | 0.63 | 0.63 |  |  | 0.26469
3941 | ПАО "МРСК Сибири" | "Хакасэнерго" | ТП 12-5-1 | 10/0,4 | 0.4 |  |  |  | 0.060156
3942 | ПАО "МРСК Сибири" | "Хакасэнерго" | ТП 52-5-13 | 10/0,4 | 0.063 |  |  |  | 0.011026
3943 | ПАО "МРСК Сибири" | "Хакасэнерго" | ТП 63-3-4 | 10/0,4 | 0.25 |  |  |  | 0.029255
3944 | ПАО "МРСК Сибири" | "Хакасэнерго" | ТП 74-4-3 | 10/0,4 | 0.1 |  |  |  | 0.015854
3945 | ПАО "МРСК Сибири" | "Хакасэнерго" | ТП 82-3-8 | 10/0,4 | 0.4 | 0.4 |  |  | 0.044977
3946 | ПАО "МРСК Сибири" | "Хакасэнерго" | ТП 81-1-2 | 10/0,4 | 0.4 |  |  |  | 0.072863
3947 | ПАО "МРСК Сибири" | "Хакасэнерго" | ТП 19-5-4 | 10/0,4 | 0.1 |  |  |  | 0.088106
3948 | ПАО "МРСК Сибири" | "Хакасэнерго" | ТП 16-2-4 | 10/0,4 | 0.63 |  |  |  | 0.030529
3949 | ПАО "МРСК Сибири" | "Хакасэнерго" | ТП 14-4-1 | 10/0,4 | 0.4 |  |  |  | 0.031287
3950 | ПАО "МРСК Сибири" | "Хакасэнерго" | ТП 96-2-1 | 10/0,4 | 0.2 |  |  |  | 0.018276
3951 | ПАО "МРСК Сибири" | "Хакасэнерго" | ТП 96-2-4 | 10/0,4 | 0.1 |  |  |  | 0.022014
3952 | ПАО "МРСК Сибири" | "Хакасэнерго" | ТП 11-31-2 | 10/0,4 | 0.63 |  |  |  | 0.063363
3953 | ПАО "МРСК Сибири" | "Хакасэнерго" | ТП 57-3-3 | 10/0,4 | 0.4 |  |  |  | 0.011766
3954 | ПАО "МРСК Сибири" | "Хакасэнерго" | ТП 58-5-16 | 10/0,4 | 0.1 |  |  |  | 0.00032143
3955 | ПАО "МРСК Сибири" | "Хакасэнерго" | ТП 59-1-11 | 10/0,4 | 0.1 |  |  |  | 0.019225
3956 | ПАО "МРСК Сибири" | "Хакасэнерго" | ТП 59-1-8 | 10/0,4 | 0.1 |  |  |  | 0.027601
3957 | ПАО "МРСК Сибири" | "Хакасэнерго" | ТП 59-2-4 | 10/0,4 | 0.16 |  |  |  | 0.055451
3958 | ПАО "МРСК Сибири" | "Хакасэнерго" | ТП 80-3-10 | 10/0,4 | 0.4 |  |  |  | 0.041827
3959 | ПАО "МРСК Сибири" | "Хакасэнерго" | ТП 80-3-4 | 10/0,4 | 0.25 |  |  |  | 0.038649
3960 | ПАО "МРСК Сибири" | "Хакасэнерго" | ТП 40-7-30 | 10/0,4 | 0.4 |  |  |  | 0.0015991
3961 | ПАО "МРСК Сибири" | "Хакасэнерго" | ТП 40-7-32 | 10/0,4 | 0.4 |  |  |  | 0.012565
3962 | ПАО "МРСК Сибири" | "Хакасэнерго" | ТП 68-5-1 | 10/0,4 | 0.063 |  |  |  | 0.0047126
3963 | ПАО "МРСК Сибири" | "Хакасэнерго" | ТП 89-2-3 | 10/0,4 | 0.63 | 0.63 |  |  | 0.036341
3964 | ПАО "МРСК Сибири" | "Хакасэнерго" | ТП 89-7-10 | 10/0,4 | 0.63 | 1 |  |  | 0.12442
3965 | ПАО "МРСК Сибири" | "Хакасэнерго" | ТП 72-8-10 | 10/0,4 | 0.25 |  |  |  | 0.0143
3966 | ПАО "МРСК Сибири" | "Хакасэнерго" | ТП 88-3-3 | 10/0,4 | 0.16 |  |  |  | 0.008428
3967 | ПАО "МРСК Сибири" | "Хакасэнерго" | ТП 4-10-21 | 10/0,4 | 0.1 |  |  |  | 0.036069
3968 | ПАО "МРСК Сибири" | "Хакасэнерго" | ТП 4-10-22 | 10/0,4 | 0.063 |  |  |  | 0.0091455
3969 | ПАО "МРСК Сибири" | "Хакасэнерго" | ТП 4-4-2 | 10/0,4 | 0.1 |  |  |  | 0.011202
3970 | ПАО "МРСК Сибири" | "Хакасэнерго" | ТП 4-4-1 | 10/0,4 | 0.63 | 0.63 |  |  | 0.04683
3971 | ПАО "МРСК Сибири" | "Хакасэнерго" | ТП 72-1-1 | 10/0,4 | 0.4 | 0.4 |  |  | 0.033808
3972 | ПАО "МРСК Сибири" | "Хакасэнерго" | ТП 72-5-6 | 10/0,4 | 0.4 |  |  |  | 0.0097704
3973 | ПАО "МРСК Сибири" | "Хакасэнерго" | ТП 72-5-9 | 10/0,4 | 0.4 |  |  |  | 0.052533
3974 | ПАО "МРСК Сибири" | "Хакасэнерго" | ТП 72-8-16 | 10/0,4 | 0.16 |  |  |  | 0.0298
3975 | ПАО "МРСК Сибири" | "Хакасэнерго" | ТП 72-10-5 | 10/0,4 | 0.16 |  |  |  | 0.062403
3976 | ПАО "МРСК Сибири" | "Хакасэнерго" | ТП 2-9-7 | 10/0,4 | 0.4 | 0.4 |  |  | 0.05811
3977 | ПАО "МРСК Сибири" | "Хакасэнерго" | СКТП 8-36-13 | 10/0,4 | 0.25 |  |  |  | 0.078542
3978 | ПАО "МРСК Сибири" | "Хакасэнерго" | СКТП 34-07-11 | 10/0,4 | 0.4 |  |  |  | 0.053914
3979 | ПАО "МРСК Сибири" | "Хакасэнерго" | КТП 21-07-5 | 10/0,4 | 0.06 |  |  |  | 0.0090294
3980 | ПАО "МРСК Сибири" | "Хакасэнерго" | КТП 35-07-2 | 10/0,4 | 0.25 |  |  |  | 0.035529
3981 | ПАО "МРСК Сибири" | "Хакасэнерго" | КТП 35-07-3 | 10/0,4 | 0.25 |  |  |  | 0.13056
3982 | ПАО "МРСК Сибири" | "Хакасэнерго" | ТП 2-7-7 | 10/0,4 | 0.1 |  |  |  | 0.063248
3983 | ПАО "МРСК Сибири" | "Хакасэнерго" | ТП 52-5-3 | 10/0,4 | 0.16 |  |  |  | 0.028174
3984 | ПАО "МРСК Сибири" | "Хакасэнерго" | ТП 74-4-4 | 10/0,4 | 0.06 |  |  |  | 0.010554
3985 | ПАО "МРСК Сибири" | "Хакасэнерго" | ТП 81-2-3 | 10/0,4 | 0.63 |  |  |  | 0.012668
3986 | ПАО "МРСК Сибири" | "Хакасэнерго" | ТП 76-4-1 | 10/0,4 | 0.16 |  |  |  | 0.052958
3987 | ПАО "МРСК Сибири" | "Хакасэнерго" | ТП 16-1-4 | 10/0,4 | 0.1 |  |  |  | 0.032813
3988 | ПАО "МРСК Сибири" | "Хакасэнерго" | ТП 16-1-10 | 10/0,4 | 0.1 |  |  |  | 0.023883
3989 | ПАО "МРСК Сибири" | "Хакасэнерго" | ТП 61-2-20 | 10/0,4 | 0.16 |  |  |  | 0.026998
3990 | ПАО "МРСК Сибири" | "Хакасэнерго" | ТП 11-13-2 | 10/0,4 | 0.63 |  |  |  | 0.14064
3991 | ПАО "МРСК Сибири" | "Хакасэнерго" | ТП 89-1-7 | 10/0,4 | 0.63 |  |  |  | 0.024109
3992 | ПАО "МРСК Сибири" | "Хакасэнерго" | ТП 7-5-6 | 10/0,4 | 0.25 |  |  |  | 0.034211
3993 | ПАО "МРСК Сибири" | "Хакасэнерго" | ТП 3-15-2 | 10/0,4 | 0.4 | 0.4 |  |  | 0.062232
3994 | ПАО "МРСК Сибири" | "Хакасэнерго" | КТП 33-14-8 | 10/0,4 | 0.04 |  |  |  | 0.0086974
3995 | ПАО "МРСК Сибири" | "Хакасэнерго" | КТП 33-09-2 | 10/0,4 | 0.4 |  |  |  | 0.041448
3996 | ПАО "МРСК Сибири" | "Хакасэнерго" | КТП 69-06-12 | 10/0,4 | 0.25 |  |  |  | 0.059057
3997 | ПАО "МРСК Сибири" | "Хакасэнерго" | КТП 32-06-11 | 10/0,4 | 0.1 |  |  |  | 0.009119
3998 | ПАО "МРСК Сибири" | "Хакасэнерго" | КТП 102-01-5 | 10/0,4 | 0.04 |  |  |  | 0.0020768
3999 | ПАО "МРСК Сибири" | "Хакасэнерго" | КТП 35-02-2 | 10/0,4 | 0.25 |  |  |  | 0.031376
4000 | ПАО "МРСК Сибири" | "Хакасэнерго" | КТП 42-05-32 | 10/0,4 | 0.1 |  |  |  | 0.038072
4001 | ПАО "МРСК Сибири" | "Хакасэнерго" | КТП 42-09-3 | 10/0,4 | 0.1 |  |  |  | 0.056512
4002 | ПАО "МРСК Сибири" | "Хакасэнерго" | КТП 92-04-3 | 10/0,4 | 0.4 |  |  |  | 0.10202
4003 | ПАО "МРСК Сибири" | "Хакасэнерго" | ТП 12-6-1 | 10/0,4 | 0.1 |  |  |  | 0.029969
4004 | ПАО "МРСК Сибири" | "Хакасэнерго" | КТП 102-07-3 | 10/0,4 | 0.25 |  |  |  | 0.11334
4005 | ПАО "МРСК Сибири" | "Хакасэнерго" | ТП 29-42-8 | 6/0,4 | 0.56 |  |  |  | 0.043367
4006 | ПАО "МРСК Сибири" | "Хакасэнерго" | ТП 62-8-12 | 10/0,4 | 0.1 |  |  |  | 0.094258
4007 | ПАО "МРСК Сибири" | "Хакасэнерго" | ТП 64-2-7 | 10/0,4 | 0.63 |  |  |  | 0.073278
4008 | ПАО "МРСК Сибири" | "Хакасэнерго" | ТП 81-5-2 | 10/0,4 | 0.63 |  |  |  | 0.036403
4009 | ПАО "МРСК Сибири" | "Хакасэнерго" | ТП 1-1-8 | 10/0,4 | 0.25 |  |  |  | 0.081618
4010 | ПАО "МРСК Сибири" | "Хакасэнерго" | ТП 1-3-10 | 10/0,4 | 0.1 |  |  |  | 0.058358
4011 | ПАО "МРСК Сибири" | "Хакасэнерго" | ТП 96-2-25 | 10/0,4 | 0.16 |  |  |  | 0.0072688
4012 | ПАО "МРСК Сибири" | "Хакасэнерго" | ТП 96-4-7 | 10/0,4 | 0.16 |  |  |  | 0.023468
4013 | ПАО "МРСК Сибири" | "Хакасэнерго" | ТП 96-4-16 | 10/0,4 | 0.18 |  |  |  | 0.029491
4014 | ПАО "МРСК Сибири" | "Хакасэнерго" | ТП 65-3-5 | 10/0,4 | 0.063 |  |  |  | 0.0027551
4015 | ПАО "МРСК Сибири" | "Хакасэнерго" | ТП 65-3-4 | 10/0,4 | 0.063 |  |  |  | 0.00073787
4016 | ПАО "МРСК Сибири" | "Хакасэнерго" | ТП 65-3-2 | 10/0,4 | 0.25 |  |  |  | 0.0059483
4017 | ПАО "МРСК Сибири" | "Хакасэнерго" | ТП 65-3-1 | 10/0,4 | 0.25 |  |  |  | 0.049493
4018 | ПАО "МРСК Сибири" | "Хакасэнерго" | ТП 65-3-3 | 10/0,4 | 0.063 |  |  |  | 0.00084264
4019 | ПАО "МРСК Сибири" | "Хакасэнерго" | ТП 11-12-10 | 10/0,4 | 0.16 |  |  |  | 0.03572
4020 | ПАО "МРСК Сибири" | "Хакасэнерго" | ТП 11-31-12 | 10/0,4 | 0.1 |  |  |  | 0.041117
4021 | ПАО "МРСК Сибири" | "Хакасэнерго" | ЗТП 33-10-9 | 10/0,4 | 0.25 | 0.25 |  |  | 0.064457
4022 | ПАО "МРСК Сибири" | "Хакасэнерго" | ТП 11-31-15 | 10/0,4 | 0.1 |  |  |  | 0.018691
4023 | ПАО "МРСК Сибири" | "Хакасэнерго" | КТП 33-03-11 | 10/0,4 | 0.25 |  |  |  | 0.034396
4024 | ПАО "МРСК Сибири" | "Хакасэнерго" | ТП 59-4-5 | 10/0,4 | 0.1 |  |  |  | 0.0021599
4025 | ПАО "МРСК Сибири" | "Хакасэнерго" | ТП 86-8-5 | 10/0,4 | 0.25 |  |  |  | 0.020844
4026 | ПАО "МРСК Сибири" | "Хакасэнерго" | ТП 78-2-7 | 10/0,4 | 0.16 |  |  |  | 0.0099875
4027 | ПАО "МРСК Сибири" | "Хакасэнерго" | ТП 89-2-5 | 10/0,4 | 0.63 | 0.4 |  |  | 0.030236
4028 | ПАО "МРСК Сибири" | "Хакасэнерго" | ТП 97-2-3 | 10/0,4 | 0.63 |  |  |  | 0.050872
4029 | ПАО "МРСК Сибири" | "Хакасэнерго" | ТП 97-6-5 | 10/0,4 | 0.4 | 0.4 |  |  | 0.037987
4030 | ПАО "МРСК Сибири" | "Хакасэнерго" | ТП 97-6-6 | 10/0,4 | 0.25 |  |  |  | 0.010526
4031 | ПАО "МРСК Сибири" | "Хакасэнерго" | ТП 97-7-2 | 10/0,4 | 0.25 | 0.25 |  |  | 0.04406
4032 | ПАО "МРСК Сибири" | "Хакасэнерго" | ТП 88-3-7 | 10/0,4 | 0.25 | 0.16 |  |  | 0.026484
4033 | ПАО "МРСК Сибири" | "Хакасэнерго" | ТП 88-3-9 | 10/0,4 | 0.1 |  |  |  | 0.0085885
4034 | ПАО "МРСК Сибири" | "Хакасэнерго" | ТП 88-3-10 | 10/0,4 | 0.16 |  |  |  | 0.033025
4035 | ПАО "МРСК Сибири" | "Хакасэнерго" | ТП 88-6-6 | 10/0,4 | 0.16 |  |  |  | 0.012966
4036 | ПАО "МРСК Сибири" | "Хакасэнерго" | ТП 4-17-22 | 10/0,4 | 0.4 |  |  |  | 0.039732
4037 | ПАО "МРСК Сибири" | "Хакасэнерго" | ТП 4-13-17 | 10/0,4 | 0.16 |  |  |  | 0.010291
4038 | ПАО "МРСК Сибири" | "Хакасэнерго" | ТП 4-10-19 | 10/0,4 | 0.25 |  |  |  | 0.028644
4039 | ПАО "МРСК Сибири" | "Хакасэнерго" | ТП 4-6-19 | 10/0,4 | 0.63 |  |  |  | 0.048705
4040 | ПАО "МРСК Сибири" | "Хакасэнерго" | ТП 4-6-20 | 10/0,4 | 0.63 |  |  |  | 0.010752
4041 | ПАО "МРСК Сибири" | "Хакасэнерго" | ТП 4-6-6 | 10/0,4 | 0.4 |  |  |  | 0.053781
4042 | ПАО "МРСК Сибири" | "Хакасэнерго" | ТП 4-6-11 | 10/0,4 | 0.25 |  |  |  | 0.018843
4043 | ПАО "МРСК Сибири" | "Хакасэнерго" | ТП 4-13-15 | 10/0,4 | 0.25 |  |  |  | 0.045593
4044 | ПАО "МРСК Сибири" | "Хакасэнерго" | ТП 4-13-18 | 10/0,4 | 0.16 |  |  |  | 0.014554
4045 | ПАО "МРСК Сибири" | "Хакасэнерго" | ТП 4-13-16 | 10/0,4 | 0.25 |  |  |  | 0.010825
4046 | ПАО "МРСК Сибири" | "Хакасэнерго" | ТП 73-2-1 | 10/0,4 | 0.25 |  |  |  | 0.068846
4047 | ПАО "МРСК Сибири" | "Хакасэнерго" | ТП 72-6-14 | 10/0,4 | 0.25 |  |  |  | 0.061714
4048 | ПАО "МРСК Сибири" | "Хакасэнерго" | ТП 4-16-6 | 10/0,4 | 0.63 | 0.63 |  |  | 0.16059
4049 | ПАО "МРСК Сибири" | "Хакасэнерго" | ТП 4-17-1 "Кузнечная" | 10/0,4 | 0.4 | 0.4 |  |  | 0.10285
4050 | ПАО "МРСК Сибири" | "Хакасэнерго" | ТП 4-19-1 | 10/0,4 | 0.4 | 0.4 |  |  | 0.060138
4051 | ПАО "МРСК Сибири" | "Хакасэнерго" | ЗТП 1-03-10 | 10/0,4 | 0.4 |  |  |  | 0.062773
4052 | ПАО "МРСК Сибири" | "Хакасэнерго" | СКТП 8-14-26 | 10/0,4 | 0.4 |  |  |  | 0.070819
4053 | ПАО "МРСК Сибири" | "Хакасэнерго" | ЗТП 8-14-28 | 10/0,4 | 0.4 | 0.4 |  |  | 0.058147
4054 | ПАО "МРСК Сибири" | "Хакасэнерго" | ЗТП 8-36-23 | 10/0,4 | 0.4 |  |  |  | 0.11409
4055 | ПАО "МРСК Сибири" | "Хакасэнерго" | КТП 33-10-24 | 10/0,4 | 0.25 |  |  |  | 0.16299
4056 | ПАО "МРСК Сибири" | "Хакасэнерго" | КТП 33-12-12 | 10/0,4 | 0.4 |  |  |  | 0.002039
4057 | ПАО "МРСК Сибири" | "Хакасэнерго" | КТП 69-01-5 | 10/0,4 | 0.25 |  |  |  | 0.0044264
4058 | ПАО "МРСК Сибири" | "Хакасэнерго" | КТП 69-02-11 | 10/0,4 | 0.25 |  |  |  | 0.0039082
4059 | ПАО "МРСК Сибири" | "Хакасэнерго" | КТП 69-05-2 | 10/0,4 | 0.4 |  |  |  | 0.044816
4060 | ПАО "МРСК Сибири" | "Хакасэнерго" | КТП 42-05-13 | 10/0,4 | 0.16 |  |  |  | 0.057862
4061 | ПАО "МРСК Сибири" | "Хакасэнерго" | КТП 42-07-8 | 10/0,4 | 0.16 | 0.16 |  |  | 0.063796
4062 | ПАО "МРСК Сибири" | "Хакасэнерго" | КТП 91-03-2 | 10/0,4 | 0.1 |  |  |  | 0.0080637
4063 | ПАО "МРСК Сибири" | "Хакасэнерго" | КТП 102-09-1 | 10/0,4 | 0.1 |  |  |  | 0.073169
4064 | ПАО "МРСК Сибири" | "Хакасэнерго" | КТП 22-05-9 | 10/0,4 | 0.16 |  |  |  | 0.043156
4065 | ПАО "МРСК Сибири" | "Хакасэнерго" | КТП 35-07-7 | 10/0,4 | 0.25 |  |  |  | 0.044866
4066 | ПАО "МРСК Сибири" | "Хакасэнерго" | КТП 35-08-1 | 10/0,4 | 0.06 |  |  |  | 0.016628
4067 | ПАО "МРСК Сибири" | "Хакасэнерго" | КТП 35-08-8 | 10/0,4 | 0.16 |  |  |  | 0.02946
4068 | ПАО "МРСК Сибири" | "Хакасэнерго" | КТП 36-01-3 | 10/0,4 | 0.1 |  |  |  | 0
4069 | ПАО "МРСК Сибири" | "Хакасэнерго" | ТП 29-41-5 | 6/0,4 | 0.1 |  |  |  | 0.062795
4070 | ПАО "МРСК Сибири" | "Хакасэнерго" | ТП 12-4-14 | 10/0,4 | 0.1 |  |  |  | 0.054455
4071 | ПАО "МРСК Сибири" | "Хакасэнерго" | ТП 12-4-16 | 10/0,4 | 0.25 |  |  |  | 0.039506
4072 | ПАО "МРСК Сибири" | "Хакасэнерго" | ТП 12-4-24 | 10/0,4 | 0.1 |  |  |  | 0.0079768
4073 | ПАО "МРСК Сибири" | "Хакасэнерго" | ТП 12-6-8 | 10/0,4 | 0.25 |  |  |  | 0.0029594
4074 | ПАО "МРСК Сибири" | "Хакасэнерго" | ТП 2-7-9 | 10/0,4 | 0.16 |  |  |  | 0.038444
4075 | ПАО "МРСК Сибири" | "Хакасэнерго" | ТП 12-6-13 | 10/0,4 | 0.063 |  |  |  | 0.010917
4076 | ПАО "МРСК Сибири" | "Хакасэнерго" | ТП 52-5-4 | 10/0,4 | 0.63 |  |  |  | 0.1192
4077 | ПАО "МРСК Сибири" | "Хакасэнерго" | ТП 12-6-3 | 10/0,4 | 0.1 |  |  |  | 0.026256
4078 | ПАО "МРСК Сибири" | "Хакасэнерго" | ТП 12-6-6 | 10/0,4 | 0.063 |  |  |  | 0.0065259
4079 | ПАО "МРСК Сибири" | "Хакасэнерго" | ТП 54-9-10 | 10/0,4 | 0.1 |  |  |  | 0.035306
4080 | ПАО "МРСК Сибири" | "Хакасэнерго" | ТП 74-4-13 | 10/0,4 | 0.4 |  |  |  | 0.064744
4081 | ПАО "МРСК Сибири" | "Хакасэнерго" | ТП 74-6-7 | 10/0,4 | 0.16 |  |  |  | 0.072004
4082 | ПАО "МРСК Сибири" | "Хакасэнерго" | ТП 54-9-11 | 10/0,4 | 0.1 |  |  |  | 0.032354
4083 | ПАО "МРСК Сибири" | "Хакасэнерго" | ТП 62-8-1 | 10/0,4 | 0.16 |  |  |  | 0.018214
4084 | ПАО "МРСК Сибири" | "Хакасэнерго" | ТП 82-4-1 | 10/0,4 | 0.1 |  |  |  | 0.033229
4085 | ПАО "МРСК Сибири" | "Хакасэнерго" | ТП 64-6-5 | 10/0,4 | 0.16 |  |  |  | 0.025364
4086 | ПАО "МРСК Сибири" | "Хакасэнерго" | ТП 14-4-5 | 10/0,4 | 0.4 |  |  |  | 0.016713
4087 | ПАО "МРСК Сибири" | "Хакасэнерго" | ТП 96-2-3 | 10/0,4 | 0.63 |  |  |  | 0.019107
4088 | ПАО "МРСК Сибири" | "Хакасэнерго" | ТП 81-2-6 | 10/0,4 | 0.16 |  |  |  | 0.0045232
4089 | ПАО "МРСК Сибири" | "Хакасэнерго" | ТП 11-12-11 | 10/0,4 | 0.4 |  |  |  | 0.036136
4090 | ПАО "МРСК Сибири" | "Хакасэнерго" | ТП 55-1-4 | 10/0,4 | 0.25 |  |  |  | 0.0076124
4091 | ПАО "МРСК Сибири" | "Хакасэнерго" | ТП 55-1-5 | 10/0,4 | 0.16 |  |  |  | 0.0039251
4092 | ПАО "МРСК Сибири" | "Хакасэнерго" | ТП 55-1-6 | 10/0,4 | 0.16 |  |  |  | 0.010841
4093 | ПАО "МРСК Сибири" | "Хакасэнерго" | ТП 78-2-8 | 10/0,4 | 0.1 |  |  |  | 0.018
4094 | ПАО "МРСК Сибири" | "Хакасэнерго" | ТП 4-6-14 | 10/0,4 | 0.16 |  |  |  | 0.014641
4095 | ПАО "МРСК Сибири" | "Хакасэнерго" | ТП 4-6-15 | 10/0,4 | 0.06 |  |  |  | 0.0070356
4096 | ПАО "МРСК Сибири" | "Хакасэнерго" | ТП 4-6-16 | 10/0,4 | 0.16 |  |  |  | 0.036936
4097 | ПАО "МРСК Сибири" | "Хакасэнерго" | ТП 4-12-3 | 10/0,4 | 0.16 |  |  |  | 0.019473
4098 | ПАО "МРСК Сибири" | "Хакасэнерго" | ТП 71-5-8 | 10/0,4 | 0.1 |  |  |  | 0.03143
4099 | ПАО "МРСК Сибири" | "Хакасэнерго" | ТП 71-5-9 | 10/0,4 | 0.1 |  |  |  | 0.030815
4100 | ПАО "МРСК Сибири" | "Хакасэнерго" | ТП 72-6-2 | 10/0,4 | 0.63 | 0.63 |  |  | 0.13849
4101 | ПАО "МРСК Сибири" | "Хакасэнерго" | ТП 72-6-3 | 10/0,4 | 0.16 |  |  |  | 0.038767
4102 | ПАО "МРСК Сибири" | "Хакасэнерго" | ТП 4-16-4 | 10/0,4 | 0.4 | 0.4 |  |  | 0.12298
4103 | ПАО "МРСК Сибири" | "Хакасэнерго" | КТП 69-06-1 | 10/0,4 | 0.25 |  |  |  | 0.0086008
4104 | ПАО "МРСК Сибири" | "Хакасэнерго" | КТП 90-01-2 | 10/0,4 | 0.4 |  |  |  | 0.064286
4105 | ПАО "МРСК Сибири" | "Хакасэнерго" | КТП 90-01-3 | 10/0,4 | 0.4 | 0.4 |  |  | 0.035031
4106 | ПАО "МРСК Сибири" | "Хакасэнерго" | КТП 90-06-2 | 10/0,4 | 0.4 |  |  |  | 0.030866
4107 | ПАО "МРСК Сибири" | "Хакасэнерго" | КТП 91-01-4 | 10/0,4 | 0.1 |  |  |  | 0.012956
4108 | ПАО "МРСК Сибири" | "Хакасэнерго" | КТП 92-02-1 | 10/0,4 | 0.16 |  |  |  | 0.0084677
4109 | ПАО "МРСК Сибири" | "Хакасэнерго" | КТП 92-04-1 | 10/0,4 | 0.16 |  |  |  | 0.11073
4110 | ПАО "МРСК Сибири" | "Хакасэнерго" | КТП 92-06-1 | 10/0,4 | 0.4 |  |  |  | 0.20018
4111 | ПАО "МРСК Сибири" | "Хакасэнерго" | КТП 102-01-32 | 10/0,4 | 0.1 |  |  |  | 0.062531
4112 | ПАО "МРСК Сибири" | "Хакасэнерго" | ТП 85-12-1 | 6/0,4 | 0.4 |  |  |  | 0.045241
4113 | ПАО "МРСК Сибири" | "Хакасэнерго" | ТП 52-5-2 | 10/0,4 | 0.16 |  |  |  | 0.059047
4114 | ПАО "МРСК Сибири" | "Хакасэнерго" | ТП 52-5-5 | 10/0,4 | 0.16 |  |  |  | 0.038864
4115 | ПАО "МРСК Сибири" | "Хакасэнерго" | ТП 81-5-6 | 10/0,4 | 0.1 |  |  |  | 0.0017823
4116 | ПАО "МРСК Сибири" | "Хакасэнерго" | ТП 81-5-7 | 10/0,4 | 0.1 |  |  |  | 0.0071895
4117 | ПАО "МРСК Сибири" | "Хакасэнерго" | ТП 74-4-1 | 10/0,4 | 0.4 |  |  |  | 0.082213
4118 | ПАО "МРСК Сибири" | "Хакасэнерго" | ТП 1-1-17 | 10/0,4 | 0.063 |  |  |  | 0.02596
4119 | ПАО "МРСК Сибири" | "Хакасэнерго" | ТП 74-5-5 | 10/0,4 | 0.1 |  |  |  | 0.0029075
4120 | ПАО "МРСК Сибири" | "Хакасэнерго" | ТП 1-1-24 | 10/0,4 | 0.1 |  |  |  | 0.0031152
4121 | ПАО "МРСК Сибири" | "Хакасэнерго" | ТП 74-5-8 | 10/0,4 | 0.16 |  |  |  | 0.0067232
4122 | ПАО "МРСК Сибири" | "Хакасэнерго" | ТП 1-1-25 | 10/0,4 | 0.063 |  |  |  | 0.023676
4123 | ПАО "МРСК Сибири" | "Хакасэнерго" | ТП 74-5-9 | 10/0,4 | 0.16 |  |  |  | 0.05756
4124 | ПАО "МРСК Сибири" | "Хакасэнерго" | ТП 16-9-1 | 10/0,4 | 0.063 |  |  |  | 0.0064381
4125 | ПАО "МРСК Сибири" | "Хакасэнерго" | ТП 51-8-7 | 10/0,4 | 0.25 |  |  |  | 0.0072688
4126 | ПАО "МРСК Сибири" | "Хакасэнерго" | ТП 16-12-1 | 10/0,4 | 0.063 |  |  |  | 0.011215
4127 | ПАО "МРСК Сибири" | "Хакасэнерго" | ТП 14-5-2 | 10/0,4 | 0.4 |  |  |  | 0.03759
4128 | ПАО "МРСК Сибири" | "Хакасэнерго" | ТП 76-3-2 | 10/0,4 | 0.25 |  |  |  | 0.020981
4129 | ПАО "МРСК Сибири" | "Хакасэнерго" | ТП 65-5-5 | 10/0,4 | 0.063 |  |  |  | 0.00083236
4130 | ПАО "МРСК Сибири" | "Хакасэнерго" | ТП 76-5-5 | 10/0,4 | 0.63 |  |  |  | 0.0059218
4131 | ПАО "МРСК Сибири" | "Хакасэнерго" | ТП 65-7-12 | 10/0,4 | 0.4 |  |  |  | 0.0049879
4132 | ПАО "МРСК Сибири" | "Хакасэнерго" | ТП 92-6-1 | 10/0,4 | 0.16 |  |  |  | 0.02056
4133 | ПАО "МРСК Сибири" | "Хакасэнерго" | ТП 66-5-8 | 10/0,4 | 0.16 |  |  |  | 0.0021812
4134 | ПАО "МРСК Сибири" | "Хакасэнерго" | ТП 16-1-5 | 10/0,4 | 0.16 |  |  |  | 0.029491
4135 | ПАО "МРСК Сибири" | "Хакасэнерго" | ТП 90-3-4 | 10/0,4 | 0.063 |  |  |  | 0.0066458
4136 | ПАО "МРСК Сибири" | "Хакасэнерго" | ТП 57-8-2 | 10/0,4 | 0.1 |  |  |  | 0.013229
4137 | ПАО "МРСК Сибири" | "Хакасэнерго" | ТП 16-1-17 | 10/0,4 | 0.25 |  |  |  | 0.040082
4138 | ПАО "МРСК Сибири" | "Хакасэнерго" | ТП 58-7-2 | 10/0,4 | 0.1 |  |  |  | 0.0012461
4139 | ПАО "МРСК Сибири" | "Хакасэнерго" | ТП 16-1-16 | 10/0,4 | 0.16 |  |  |  | 0.023468
4140 | ПАО "МРСК Сибири" | "Хакасэнерго" | ТП 7-4-15 | 10/0,4 | 0.1 |  |  |  | 0.0050693
4141 | ПАО "МРСК Сибири" | "Хакасэнерго" | ТП 16-6-10 | 10/0,4 | 0.16 |  |  |  | 0.048597
4142 | ПАО "МРСК Сибири" | "Хакасэнерго" | ТП 89-7-8 | 10/0,4 | 0.63 |  |  |  | 0.041938
4143 | ПАО "МРСК Сибири" | "Хакасэнерго" | ТП 89-12-3 | 10/0,4 | 0.4 |  |  |  | 0.053162
4144 | ПАО "МРСК Сибири" | "Хакасэнерго" | ТП 66-3-8 | 10/0,4 | 0.4 |  |  |  | 0.04299
4145 | ПАО "МРСК Сибири" | "Хакасэнерго" | ТП 97-6-7 | 10/0,4 | 0.1 |  |  |  | 0.014961
4146 | ПАО "МРСК Сибири" | "Хакасэнерго" | ТП 11-16-1 | 10/0,4 | 0.25 |  |  |  | 0.013646
4147 | ПАО "МРСК Сибири" | "Хакасэнерго" | ТП 80-3-7 | 10/0,4 | 0.16 |  |  |  | 0.026645
4148 | ПАО "МРСК Сибири" | "Хакасэнерго" | ТП 88-2-6 | 10/0,4 | 0.06 |  |  |  | 0.012588
4149 | ПАО "МРСК Сибири" | "Хакасэнерго" | ТП 40-4-31 | 10/0,4 | 0.1 |  |  |  | 0.010592
4150 | ПАО "МРСК Сибири" | "Хакасэнерго" | ТП 88-3-6 | 10/0,4 | 0.4 |  |  |  | 0.047515
4151 | ПАО "МРСК Сибири" | "Хакасэнерго" | ТП 4-6-17 | 10/0,4 | 0.16 |  |  |  | 0.033613
4152 | ПАО "МРСК Сибири" | "Хакасэнерго" | ТП 4-17-2 | 10/0,4 | 0.63 |  |  |  | 0.05401
4153 | ПАО "МРСК Сибири" | "Хакасэнерго" | ТП 4-17-21 | 10/0,4 | 0.16 |  |  |  | 0.013712
4154 | ПАО "МРСК Сибири" | "Хакасэнерго" | ТП 86-8-6 | 10/0,4 | 0.25 |  |  |  | 0.021066
4155 | ПАО "МРСК Сибири" | "Хакасэнерго" | ТП 72-6-8 | 10/0,4 | 0.16 |  |  |  | 0.030554
4156 | ПАО "МРСК Сибири" | "Хакасэнерго" | ТП 40-7-6 | 10/0,4 | 0.063 |  |  |  | 0.0039459
4157 | ПАО "МРСК Сибири" | "Хакасэнерго" | ТП 72-10-6 | 10/0,4 | 0.25 |  |  |  | 0.043858
4158 | ПАО "МРСК Сибири" | "Хакасэнерго" | ТП 78-4-6 | 10/0,4 | 0.1 |  |  |  | 0.030581
4159 | ПАО "МРСК Сибири" | "Хакасэнерго" | ТП 4-16-5 | 10/0,4 | 0.63 | 0.63 |  |  | 0.15471
4160 | ПАО "МРСК Сибири" | "Хакасэнерго" | ТП 3-19-1 | 10/0,4 | 0.4 | 0.4 |  |  | 0.14084
4161 | ПАО "МРСК Сибири" | "Хакасэнерго" | КТП 33-10-3 | 10/0,4 | 0.25 |  |  |  | 0.068265
4162 | ПАО "МРСК Сибири" | "Хакасэнерго" | КТП 33-02-9 | 10/0,4 | 0.25 |  |  |  | 0.10226
4163 | ПАО "МРСК Сибири" | "Хакасэнерго" | ТП 7-5-4 | 10/0,4 | 0.1 |  |  |  | 0.02107
4164 | ПАО "МРСК Сибири" | "Хакасэнерго" | ТП 7-9-6 | 10/0,4 | 0.16 |  |  |  | 0.024199
4165 | ПАО "МРСК Сибири" | "Хакасэнерго" | ТП 7-10-4 | 10/0,4 | 0.4 |  |  |  | 0.013412
4166 | ПАО "МРСК Сибири" | "Хакасэнерго" | ТП 88-3-5 | 10/0,4 | 0.4 | 0.4 |  |  | 0.020681
4167 | ПАО "МРСК Сибири" | "Хакасэнерго" | ТП 88-4-6 | 10/0,4 | 0.16 |  |  |  | 0.0096769
4168 | ПАО "МРСК Сибири" | "Хакасэнерго" | ТП 88-5-4 | 10/0,4 | 0.4 |  |  |  | 0.01823
4169 | ПАО "МРСК Сибири" | "Хакасэнерго" | ТП 88-6-3 | 10/0,4 | 0.63 |  |  |  | 0.024377
4170 | ПАО "МРСК Сибири" | "Хакасэнерго" | ТП 1-1-23 | 10/0,4 | 0.1 |  |  |  | 0.01786
4171 | ПАО "МРСК Сибири" | "Хакасэнерго" | ТП 11-16-19 | 10/0,4 | 0.16 |  |  |  | 0.016929
4172 | ПАО "МРСК Сибири" | "Хакасэнерго" | ТП 4-6-3 | 10/0,4 | 0.63 |  |  |  | 0.048139
4173 | ПАО "МРСК Сибири" | "Хакасэнерго" | ТП 4-10-5 | 10/0,4 | 0.25 |  |  |  | 0.053699
4174 | ПАО "МРСК Сибири" | "Хакасэнерго" | ТП 4-12-8 | 10/0,4 | 0.063 |  |  |  | 0.019473
4175 | ПАО "МРСК Сибири" | "Хакасэнерго" | ТП 4-12-6 | 10/0,4 | 0.25 |  |  |  | 0.014001
4176 | ПАО "МРСК Сибири" | "Хакасэнерго" | ТП 4-12-7 | 10/0,4 | 0.25 |  |  |  | 0.014897
4177 | ПАО "МРСК Сибири" | "Хакасэнерго" | ТП 75-2-3 | 10/0,4 | 0.1 |  |  |  | 0.01287
4178 | ПАО "МРСК Сибири" | "Хакасэнерго" | ТП 4-10-18 | 10/0,4 | 0.25 |  |  |  | 0.024945
4179 | ПАО "МРСК Сибири" | "Хакасэнерго" | ТП 86-1-7 | 10/0,4 | 0.25 |  |  |  | 0.015516
4180 | ПАО "МРСК Сибири" | "Хакасэнерго" | ТП 86-6-5 | 10/0,4 | 0.1 |  |  |  | 0.019461
4181 | ПАО "МРСК Сибири" | "Хакасэнерго" | КТП 33-12-1 | 10/0,4 | 0.1 |  |  |  | 0.030967
4182 | ПАО "МРСК Сибири" | "Хакасэнерго" | КТП 33-12-2 | 10/0,4 | 0.063 |  |  |  | 0.0039827
4183 | ПАО "МРСК Сибири" | "Хакасэнерго" | КТП 33-12-3 | 10/0,4 | 0.1 |  |  |  | 0.031737
4184 | ПАО "МРСК Сибири" | "Хакасэнерго" | КТП 33-12-4 | 10/0,4 | 0.1 |  |  |  | 0.0026149
4185 | ПАО "МРСК Сибири" | "Хакасэнерго" | КТП 33-02-12 | 10/0,4 | 0.25 |  |  |  | 0.08321
4186 | ПАО "МРСК Сибири" | "Хакасэнерго" | КТП 33-09-1 | 10/0,4 | 0.16 |  |  |  | 0.024259
4187 | ПАО "МРСК Сибири" | "Хакасэнерго" | ТП 4-15-1 | 10/0,4 | 0.4 |  |  |  | 0.039149
4188 | ПАО "МРСК Сибири" | "Хакасэнерго" | КТП 90-06-1 | 10/0,4 | 0.4 |  |  |  | 0.016501
4189 | ПАО "МРСК Сибири" | "Хакасэнерго" | ТП 4-16-1 | 10/0,4 | 0.4 | 0.4 |  |  | 0.1267
4190 | ПАО "МРСК Сибири" | "Хакасэнерго" | КТП 33-02-10 | 10/0,4 | 0.25 |  |  |  | 0.035922
4191 | ПАО "МРСК Сибири" | "Хакасэнерго" | КТП 92-01-24 | 10/0,4 | 0.25 |  |  |  | 0.040384
4192 | ПАО "МРСК Сибири" | "Хакасэнерго" | КТП 92-04-17 | 10/0,4 | 0.16 |  |  |  | 0.10291
4193 | ПАО "МРСК Сибири" | "Хакасэнерго" | КТП 91-06-8 | 10/0,4 | 0.25 |  |  |  | 0.0050749
4194 | ПАО "МРСК Сибири" | "Хакасэнерго" | КТП 92-04-18 | 10/0,4 | 0.4 |  |  |  | 0.01433
4195 | ПАО "МРСК Сибири" | "Хакасэнерго" | ТП 16-1-13 | 10/0,4 | 0.63 |  |  |  | 0.015161
4196 | ПАО "МРСК Сибири" | "Хакасэнерго" | ТП 16-2-7 | 10/0,4 | 0.25 |  |  |  | 0.021183
4197 | ПАО "МРСК Сибири" | "Хакасэнерго" | ТП 55-2-5 | 10/0,4 | 0.16 |  |  |  | 0.021578
4198 | ПАО "МРСК Сибири" | "Хакасэнерго" | ТП 54-9-3 | 10/0,4 | 0.1 |  |  |  | 0.033229
4199 | ПАО "МРСК Сибири" | "Хакасэнерго" | ТП 55-5-5 | 10/0,4 | 0.16 |  |  |  | 0.00024922
4200 | ПАО "МРСК Сибири" | "Хакасэнерго" | ТП 81-2-4 | 10/0,4 | 0.25 |  |  |  | 0.018469
4201 | ПАО "МРСК Сибири" | "Хакасэнерго" | СКТП 8-09-12 | 10/0,4 | 0.4 |  |  |  | 0.073667
4202 | ПАО "МРСК Сибири" | "Хакасэнерго" | КТП 33-12-13 | 10/0,4 | 0.4 |  |  |  | 0.0062285
4203 | ПАО "МРСК Сибири" | "Хакасэнерго" | ТП 16-2-6 | 10/0,4 | 0.1 |  |  |  | 0.0049843
4204 | ПАО "МРСК Сибири" | "Хакасэнерго" | КТП 33-12-17 | 10/0,4 | 0.1 |  |  |  | 0.043178
4205 | ПАО "МРСК Сибири" | "Хакасэнерго" | КТП 33-12-5 | 10/0,4 | 0.1 |  |  |  | 0.0416
4206 | ПАО "МРСК Сибири" | "Хакасэнерго" | КТП 33-12-6 | 10/0,4 | 0.063 |  |  |  | 0.0018655
4207 | ПАО "МРСК Сибири" | "Хакасэнерго" | КТП 33-03-30 | 10/0,4 | 0.1 |  |  |  | 0.065136
4208 | ПАО "МРСК Сибири" | "Хакасэнерго" | КТП 33-09-23 | 10/0,4 | 0.063 |  |  |  | 0.023029
4209 | ПАО "МРСК Сибири" | "Хакасэнерго" | КТП 32-03-16 | 10/0,4 | 0.063 |  |  |  | 0.051561
4210 | ПАО "МРСК Сибири" | "Хакасэнерго" | КТП 38-05-8 | 10/0,4 | 0.063 |  |  |  | 0.0038742
4211 | ПАО "МРСК Сибири" | "Хакасэнерго" | ТП 55-2-2 | 10/0,4 | 0.25 |  |  |  | 0.00075992
4212 | ПАО "МРСК Сибири" | "Хакасэнерго" | ТП 55-3-2 | 10/0,4 | 0.063 |  |  |  | 0.0011339
4213 | ПАО "МРСК Сибири" | "Хакасэнерго" | КТП 92-05-10 | 10/0,4 | 0.16 |  |  |  | 0.10291
4214 | ПАО "МРСК Сибири" | "Хакасэнерго" | ТП 55-3-3 | 10/0,4 | 0.16 |  |  |  | 0.006895
4215 | ПАО "МРСК Сибири" | "Хакасэнерго" | КТП 92-06-3 | 10/0,4 | 0.4 |  |  |  | 0.25012
4216 | ПАО "МРСК Сибири" | "Хакасэнерго" | ТП 55-3-5 | 10/0,4 | 0.16 |  |  |  | 0.014662
4217 | ПАО "МРСК Сибири" | "Хакасэнерго" | КТП 102-09-4 | 10/0,4 | 0.1 |  |  |  | 0.058405
4218 | ПАО "МРСК Сибири" | "Хакасэнерго" | ТП 55-3-8 | 10/0,4 | 0.04 |  |  |  | 0.0071234
4219 | ПАО "МРСК Сибири" | "Хакасэнерго" | КТП 102-10-9 | 10/0,4 | 0.4 |  |  |  | 0.10195
4220 | ПАО "МРСК Сибири" | "Хакасэнерго" | ТП 55-3-9 | 10/0,4 | 0.16 |  |  |  | 0.015223
4221 | ПАО "МРСК Сибири" | "Хакасэнерго" | ТП 55-5-1 | 10/0,4 | 0.1 |  |  |  | 0.0012253
4222 | ПАО "МРСК Сибири" | "Хакасэнерго" | ТП 55-5-2 | 10/0,4 | 0.16 |  |  |  | 0.00049843
4223 | ПАО "МРСК Сибири" | "Хакасэнерго" | ТП 29-41-15 | 6/0,4 | 0.2 |  |  |  | 0.056325
4224 | ПАО "МРСК Сибири" | "Хакасэнерго" | ТП 12-4-28 | 10/0,4 | 0.32 |  |  |  | 0.10469
4225 | ПАО "МРСК Сибири" | "Хакасэнерго" | ТП 82-4-13 | 10/0,4 | 0.63 |  |  |  | 0.070465
4226 | ПАО "МРСК Сибири" | "Хакасэнерго" | ТП 19-5-2 | 10/0,4 | 0.1 |  |  |  | 0.040739
4227 | ПАО "МРСК Сибири" | "Хакасэнерго" | ТП 76-3-3 | 10/0,4 | 0.1 |  |  |  | 0.0017675
4228 | ПАО "МРСК Сибири" | "Хакасэнерго" | ТП 16-2-2 | 10/0,4 | 0.25 |  |  |  | 0.030114
4229 | ПАО "МРСК Сибири" | "Хакасэнерго" | ТП 14-5-12 | 10/0,4 | 0.1 |  |  |  | 0.026998
4230 | ПАО "МРСК Сибири" | "Хакасэнерго" | ТП 96-4-15 | 10/0,4 | 0.1 |  |  |  | 0.016822
4231 | ПАО "МРСК Сибири" | "Хакасэнерго" | ТП 57-3-2 | 10/0,4 | 0.1 |  |  |  | 0.056468
4232 | ПАО "МРСК Сибири" | "Хакасэнерго" | ТП 58-4-10 | 10/0,4 | 0.25 |  |  |  | 0.00024922
4233 | ПАО "МРСК Сибири" | "Хакасэнерго" | ТП 58-4-17 | 10/0,4 | 0.1 |  |  |  | 0.018276
4234 | ПАО "МРСК Сибири" | "Хакасэнерго" | ТП 58-4-18 | 10/0,4 | 0.1 |  |  |  | 0.0060858
4235 | ПАО "МРСК Сибири" | "Хакасэнерго" | ТП 58-5-10 | 10/0,4 | 0.25 |  |  |  | 0.0049843
4236 | ПАО "МРСК Сибири" | "Хакасэнерго" | РП-231 6кВ Крупской, 18 | 6 |  |  |  |  | 0
4237 | ПАО "МРСК Сибири" | "Хакасэнерго" | ТП-3212 | 10/0,4 | 0.4 |  |  |  | 0.019107
4238 | ПАО "МРСК Сибири" | "Хакасэнерго" | КТП 3213 | 10/0,4 | 0.63 |  |  |  | 0.022146
4239 | ПАО "МРСК Сибири" | "Хакасэнерго" | ТП-4032 | 10/0,4 | 0.4 |  |  |  | 0
4240 | ПАО "МРСК Сибири" | "Хакасэнерго" | ТП-1143 | 6/0,4 | 0.63 | 0.63 |  |  | 0.1256
4241 | ПАО "МРСК Сибири" | "Хакасэнерго" | ТП-823 | 6/0,4 | 0.32 | 0.32 |  |  | 0.3259
4242 | ПАО "МРСК Сибири" | "Хакасэнерго" | ТП 78-3-5 | 10/0,4 | 0.16 |  |  |  | 0.011016
4243 | ПАО "МРСК Сибири" | "Хакасэнерго" | ТП 78-7-9 | 10/0,4 | 0.16 |  |  |  | 0.034211
4244 | ПАО "МРСК Сибири" | "Хакасэнерго" | ТП 89-1-1 | 10/0,4 | 0.63 |  |  |  | 0.031959
4245 | ПАО "МРСК Сибири" | "Хакасэнерго" | ТП 89-1-3 | 10/0,4 | 0.63 |  |  |  | 0.030444
4246 | ПАО "МРСК Сибири" | "Хакасэнерго" | ТП 7-4-3 | 10/0,4 | 0.25 |  |  |  | 0.047332
4247 | ПАО "МРСК Сибири" | "Хакасэнерго" | ТП 7-5-5 | 10/0,4 | 0.25 |  |  |  | 0.019326
4248 | ПАО "МРСК Сибири" | "Хакасэнерго" | ТП 7-6-5 | 10/0,4 | 0.04 |  |  |  | 0.022883
4249 | ПАО "МРСК Сибири" | "Хакасэнерго" | ТП 7-6-2 | 10/0,4 | 0.25 |  |  |  | 0.024473
4250 | ПАО "МРСК Сибири" | "Хакасэнерго" | ТП 89-7-5 | 10/0,4 | 0.63 |  |  |  | 0.080358
4251 | ПАО "МРСК Сибири" | "Хакасэнерго" | ТП 89-7-6 | 10/0,4 | 0.63 |  |  |  | 0.042214
4252 | ПАО "МРСК Сибири" | "Хакасэнерго" | ТП 89-7-2 | 10/0,4 | 0.63 |  |  |  | 0.069116
4253 | ПАО "МРСК Сибири" | "Хакасэнерго" | ТП 7-9-4 | 10/0,4 | 0.63 |  |  |  | 0.05215
4254 | ПАО "МРСК Сибири" | "Хакасэнерго" | ТП 7-10-5 | 10/0,4 | 0.63 |  |  |  | 0.0050259
4255 | ПАО "МРСК Сибири" | "Хакасэнерго" | ТП 7-11-5 | 10/0,4 | 0.16 |  |  |  | 0.020508
4256 | ПАО "МРСК Сибири" | "Хакасэнерго" | ТП 89-12-5 | 10/0,4 | 0.1 |  |  |  | 0.025838
4257 | ПАО "МРСК Сибири" | "Хакасэнерго" | ТП 97-9-5 | 10/0,4 | 0.16 |  |  |  | 0.0045473
4258 | ПАО "МРСК Сибири" | "Хакасэнерго" | ТП 88-4-1 | 10/0,4 | 0.63 |  |  |  | 0.019272
4259 | ПАО "МРСК Сибири" | "Хакасэнерго" | ТП 88-5-6 | 10/0,4 | 0.63 |  |  |  | 0.0079211
4260 | ПАО "МРСК Сибири" | "Хакасэнерго" | ТП 88-6-1 | 10/0,4 | 0.4 |  |  |  | 0.017351
4261 | ПАО "МРСК Сибири" | "Хакасэнерго" | ТП 4-12-2 | 10/0,4 | 0.4 |  |  |  | 0.050548
4262 | ПАО "МРСК Сибири" | "Хакасэнерго" | ТП 4-10-7 | 10/0,4 | 0.16 |  |  |  | 0.034296
4263 | ПАО "МРСК Сибири" | "Хакасэнерго" | ТП 73-1-5 | 10/0,4 | 0.16 |  |  |  | 0.015651
4264 | ПАО "МРСК Сибири" | "Хакасэнерго" | ТП 73-2-2 | 10/0,4 | 0.25 |  |  |  | 0.050512
4265 | ПАО "МРСК Сибири" | "Хакасэнерго" | ТП 86-1-1 | 10/0,4 | 0.1 |  |  |  | 0.023494
4266 | ПАО "МРСК Сибири" | "Хакасэнерго" | ТП 86-1-3 | 10/0,4 | 0.56 |  |  |  | 0.036521
4267 | ПАО "МРСК Сибири" | "Хакасэнерго" | ТП 86-1-6 | 10/0,4 | 0.4 |  |  |  | 0.041035
4268 | ПАО "МРСК Сибири" | "Хакасэнерго" | ТП 86-2-6 | 10/0,4 | 0.16 |  |  |  | 0.012816
4269 | ПАО "МРСК Сибири" | "Хакасэнерго" | ТП 72-1-8 | 10/0,4 | 0.25 |  |  |  | 0.073819
4270 | ПАО "МРСК Сибири" | "Хакасэнерго" | ТП 72-5-1 | 10/0,4 | 0.16 |  |  |  | 0.040889
4271 | ПАО "МРСК Сибири" | "Хакасэнерго" | ТП 72-5-2 | 10/0,4 | 0.4 |  |  |  | 0.10845
4272 | ПАО "МРСК Сибири" | "Хакасэнерго" | ТП 72-5-4 | 10/0,4 | 0.25 | 0.25 |  |  | 0.089198
4273 | ПАО "МРСК Сибири" | "Хакасэнерго" | ТП 72-10-2 | 10/0,4 | 0.63 |  |  |  | 0.033276
4274 | ПАО "МРСК Сибири" | "Хакасэнерго" | ТП 5-2-3 | 10/0,4 | 0.63 | 0.63 |  |  | 0.11508
4275 | ПАО "МРСК Сибири" | "Хакасэнерго" | ТП 3-8-1 | 10/0,4 | 0.63 | 0.63 |  |  | 0.16938
4276 | ПАО "МРСК Сибири" | "Хакасэнерго" | КТП 21-02-1 | 10/0,4 |  |  |  |  | 0.042982
4277 | ПАО "МРСК Сибири" | "Хакасэнерго" | КТП 21-01-2 | 10/0,4 | 0.25 |  |  |  | 0.050749
4278 | ПАО "МРСК Сибири" | "Хакасэнерго" | КТП 21-01-3 | 10/0,4 | 0.025 |  |  |  | 0.0065145
4279 | ПАО "МРСК Сибири" | "Хакасэнерго" | КТП 21-06-2 | 10/0,4 | 0.32 |  |  |  | 0.026169
4280 | ПАО "МРСК Сибири" | "Хакасэнерго" | ЗТП 21-06-16 (ДВОУ18.2400.7822.13_Тыва) | 10/0,4 | 0.25 |  |  |  | 0.001365
4281 | ПАО "МРСК Сибири" | "Хакасэнерго" | КТП 22-02-2 | 10/0,4 | 0.16 |  |  |  | 0.043194
4282 | ПАО "МРСК Сибири" | "Хакасэнерго" | КТП 22-02-7 | 10/0,4 | 0.16 |  |  |  | 0.055631
4283 | ПАО "МРСК Сибири" | "Хакасэнерго" | КТП 22-05-2 | 10/0,4 | 0.4 |  |  |  | 0.0088113
4284 | ПАО "МРСК Сибири" | "Хакасэнерго" | КТП 22-05-3 | 10/0,4 | 0.16 |  |  |  | 0.0033984
4285 | ПАО "МРСК Сибири" | "Хакасэнерго" | КТП 22-05-4 | 10/0,4 | 0.25 |  |  |  | 0.0049843
4286 | ПАО "МРСК Сибири" | "Хакасэнерго" | КТП 22-06-4 (ДВОУ18.2400.7822.13_Тыва) | 10/0,4 | 0.315 |  |  |  | 0.012861
4287 | ПАО "МРСК Сибири" | "Хакасэнерго" | КТП 22-06-5 (ДВОУ18.2400.7822.13_Тыва) | 10/0,4 | 0.16 |  |  |  | 0.017672
4288 | ПАО "МРСК Сибири" | "Хакасэнерго" | КТП 22-06-6 (ДВОУ18.2400.7822.13_Тыва) | 10/0,4 | 0.25 |  |  |  | 0.031718
4289 | ПАО "МРСК Сибири" | "Хакасэнерго" | КТП 22-06-10 (ДВОУ18.2400.7822.13_Тыва) | 10/0,4 | 0.06 |  |  |  | 0.0038515
4290 | ПАО "МРСК Сибири" | "Хакасэнерго" | КТП 22-03-1 | 10/0,4 | 0.1 |  |  |  | 0.002039
4291 | ПАО "МРСК Сибири" | "Хакасэнерго" | КТП 35-01-2 | 10/0,4 | 0.25 |  |  |  | 0.0017436
4292 | ПАО "МРСК Сибири" | "Хакасэнерго" | КТП 35-01-3 | 10/0,4 | 0.03 |  |  |  | 0.0067968
4293 | ПАО "МРСК Сибири" | "Хакасэнерго" | КТП 35-02-1 | 10/0,4 | 0.25 |  |  |  | 0.04828
4294 | ПАО "МРСК Сибири" | "Хакасэнерго" | КТП 35-03-2 | 10/0,4 | 0.4 |  |  |  | 0.02039
4295 | ПАО "МРСК Сибири" | "Хакасэнерго" | КТП 35-03-3 | 10/0,4 | 0.16 |  |  |  | 0.037607
4296 | ПАО "МРСК Сибири" | "Хакасэнерго" | КТП 35-03-5 | 10/0,4 | 0.16 |  |  |  | 0.051306
4297 | ПАО "МРСК Сибири" | "Хакасэнерго" | КТП 35-03-6 | 10/0,4 | 0.4 |  |  |  | 0.011564
4298 | ПАО "МРСК Сибири" | "Хакасэнерго" | КТП 35-03-7 | 10/0,4 | 0.25 |  |  |  | 0.030644
4299 | ПАО "МРСК Сибири" | "Хакасэнерго" | КТП 35-03-11 | 10/0,4 | 0.25 |  |  |  | 0.0063531
4300 | ПАО "МРСК Сибири" | "Хакасэнерго" | КТП 35-03-12 | 10/0,4 | 0.4 |  |  |  | 0.0017152
4301 | ПАО "МРСК Сибири" | "Хакасэнерго" | КТП 35-03-13 | 10/0,4 | 0.25 |  |  |  | 0
4302 | ПАО "МРСК Сибири" | "Хакасэнерго" | КТП 35-03-14 | 10/0,4 | 0.4 |  |  |  | 0
4303 | ПАО "МРСК Сибири" | "Хакасэнерго" | КТП 35-03-16 | 10/0,4 | 0.1 |  |  |  | 0.00064853
4304 | ПАО "МРСК Сибири" | "Хакасэнерго" | КТП 35-07-1 | 10/0,4 | 0.25 |  |  |  | 0.031805
4305 | ПАО "МРСК Сибири" | "Хакасэнерго" | КТП 35-07-4 | 10/0,4 | 0.04 |  |  |  | 0.0096854
4306 | ПАО "МРСК Сибири" | "Хакасэнерго" | КТП 35-07-5 | 10/0,4 | 0.4 |  |  |  | 0.036908
4307 | ПАО "МРСК Сибири" | "Хакасэнерго" | КТП 35-07-6 | 10/0,4 | 0.4 |  |  |  | 0.048025
4308 | ПАО "МРСК Сибири" | "Хакасэнерго" | КТП 35-07-8 | 10/0,4 | 0.4 |  |  |  | 0
4309 | ПАО "МРСК Сибири" | "Хакасэнерго" | КТП 35-07-9 | 10/0,4 | 0.63 |  |  |  | 0.033352
4310 | ПАО "МРСК Сибири" | "Хакасэнерго" | КТП 35-08-4 | 10/0,4 | 0.4 |  |  |  | 0.04214
4311 | ПАО "МРСК Сибири" | "Хакасэнерго" | КТП 35-08-5 | 10/0,4 | 0.25 |  |  |  | 0.033908
4312 | ПАО "МРСК Сибири" | "Хакасэнерго" | КТП 35-08-6 | 10/0,4 | 0.25 |  |  |  | 0.05072
4313 | ПАО "МРСК Сибири" | "Хакасэнерго" | КТП 21-08-17 | 10/0,4 | 0.16 |  |  |  | 0.085413
4314 | ПАО "МРСК Сибири" | "Хакасэнерго" | КТП 55-02-2 | 10/0,4 | 0.25 |  |  |  | 0.022656
4315 | ПАО "МРСК Сибири" | "Хакасэнерго" | КТП 55-02-3 | 10/0,4 | 0.1 |  |  |  | 0.019258
4316 | ПАО "МРСК Сибири" | "Хакасэнерго" | КТП 55-02-4 | 10/0,4 | 0.4 |  |  |  | 0.015638
4317 | ПАО "МРСК Сибири" | "Хакасэнерго" | КТП 55-07-1 | 10/0,4 | 0.25 |  |  |  | 0.018351
4318 | ПАО "МРСК Сибири" | "Хакасэнерго" | КТП 55-07-2 | 10/0,4 | 0.25 |  |  |  | 0.013594
4319 | ПАО "МРСК Сибири" | "Хакасэнерго" | КТП 55-07-6 | 10/0,4 | 0.1 |  |  |  | 0.016086
4320 | ПАО "МРСК Сибири" | "Хакасэнерго" | КТП 55-07-7 | 10/0,4 | 0.16 |  |  |  | 0.013594
4321 | ПАО "МРСК Сибири" | "Хакасэнерго" | КТП 55-07-8 | 10/0,4 | 0.063 |  |  |  | 0.013594
4322 | ПАО "МРСК Сибири" | "Хакасэнерго" | КТП 55-07-9 | 10/0,4 | 0.063 |  |  |  | 0.0067968
4323 | ПАО "МРСК Сибири" | "Хакасэнерго" | КТП 56-03-1 | 10/0,4 | 0.25 |  |  |  | 0.02039
4324 | ПАО "МРСК Сибири" | "Хакасэнерго" | КТП 56-03-3 | 10/0,4 | 0.063 |  |  |  | 0.013594
4325 | ПАО "МРСК Сибири" | "Хакасэнерго" | КТП 56-03-4 | 10/0,4 | 0.1 |  |  |  | 0.013594
4326 | ПАО "МРСК Сибири" | "Хакасэнерго" | КТП 56-05-1 | 10/0,4 | 0.063 |  |  |  | 0.013594
4327 | ПАО "МРСК Сибири" | "Хакасэнерго" | КТП 56-05-2 | 10/0,4 | 0.1 |  |  |  | 0.038451
4328 | ПАО "МРСК Сибири" | "Хакасэнерго" | КТП 56-05-3 | 10/0,4 | 0.16 |  |  |  | 0.02039
4329 | ПАО "МРСК Сибири" | "Хакасэнерго" | КТП 56-05-6 | 10/0,4 | 0.25 |  |  |  | 0.02039
4330 | ПАО "МРСК Сибири" | "Хакасэнерго" | КТП 55-09-1 | 10/0,4 | 0.1 |  |  |  | 0.013594
4331 | ПАО "МРСК Сибири" | "Хакасэнерго" | КТП 55-09-4 | 10/0,4 | 0.25 |  |  |  | 0.027187
4332 | ПАО "МРСК Сибири" | "Хакасэнерго" | КТП 55-09-5 | 10/0,4 | 0.4 |  |  |  | 0.0067968
4333 | ПАО "МРСК Сибири" | "Хакасэнерго" | КТП 55-09-7 | 10/0,4 | 0.16 |  |  |  | 0.013594
4334 | ПАО "МРСК Сибири" | "Хакасэнерго" | КТП 55-08-2 | 10/0,4 | 0.56 |  |  |  | 0.013594
4335 | ПАО "МРСК Сибири" | "Хакасэнерго" | КТП 55-08-3 | 10/0,4 | 0.25 |  |  |  | 0.013594
4336 | ПАО "МРСК Сибири" | "Хакасэнерго" | КТП 55-08-6 | 10/0,4 | 0.04 |  |  |  | 0.0067968
4337 | ПАО "МРСК Сибири" | "Хакасэнерго" | КТП 55-08-9 | 10/0,4 | 0.16 |  |  |  | 0.027187
4338 | ПАО "МРСК Сибири" | "Хакасэнерго" | КТП 55-08-10 | 10/0,4 | 0.63 |  |  |  | 0.027187
4339 | ПАО "МРСК Сибири" | "Хакасэнерго" | КТП 55-08-12 | 10/0,4 | 0.1 |  |  |  | 0.0067968
4340 | ПАО "МРСК Сибири" | "Хакасэнерго" | КТП 55-10-1 | 10/0,4 | 0.25 |  |  |  | 0.02039
4341 | ПАО "МРСК Сибири" | "Хакасэнерго" | КТП 55-10-9 | 10/0,4 | 0.1 |  |  |  | 0.013594
4342 | ПАО "МРСК Сибири" | "Хакасэнерго" | КТП 55-10-10 | 10/0,4 | 0.16 |  |  |  | 0.031538
4343 | ПАО "МРСК Сибири" | "Хакасэнерго" | КТП 55-10-12 | 10/0,4 | 0.16 |  |  |  | 0.028254
4344 | ПАО "МРСК Сибири" | "Хакасэнерго" | КТП 55-10-14 | 10/0,4 | 0.16 |  |  |  | 0.036737
4345 | ПАО "МРСК Сибири" | "Хакасэнерго" | КТП 56-01-1 | 10/0,4 | 0.25 |  |  |  | 0.022746
4346 | ПАО "МРСК Сибири" | "Хакасэнерго" | КТП 56-01-2 | 10/0,4 | 0.1 |  |  |  | 0.037661
4347 | ПАО "МРСК Сибири" | "Хакасэнерго" | КТП 56-01-4 | 10/0,4 | 0.063 |  |  |  | 0.02039
4348 | ПАО "МРСК Сибири" | "Хакасэнерго" | КТП 56-01-7 | 10/0,4 | 0.1 |  |  |  | 0.013594
4349 | ПАО "МРСК Сибири" | "Хакасэнерго" | КТП 56-01-8 | 10/0,4 | 0.063 |  |  |  | 0.0067968
4350 | ПАО "МРСК Сибири" | "Хакасэнерго" | КТП 56-01-9 | 10/0,4 | 0.25 |  |  |  | 0.020469
4351 | ПАО "МРСК Сибири" | "Хакасэнерго" | КТП 56-01-10 | 10/0,4 | 0.063 |  |  |  | 0.013594
4352 | ПАО "МРСК Сибири" | "Хакасэнерго" | КТП 56-01-13 | 10/0,4 | 0.16 |  |  |  | 0.018221
4353 | ПАО "МРСК Сибири" | "Хакасэнерго" | КТП 56-01-15 | 10/0,4 | 0.25 |  |  |  | 0.013594
4354 | ПАО "МРСК Сибири" | "Хакасэнерго" | КТП 56-06-1 | 10/0,4 | 0.16 |  |  |  | 0.045526
4355 | ПАО "МРСК Сибири" | "Хакасэнерго" | КТП 56-06-2 | 10/0,4 | 0.1 |  |  |  | 0.035072
4356 | ПАО "МРСК Сибири" | "Хакасэнерго" | КТП 56-06-3 | 10/0,4 | 0.4 |  |  |  | 0.013594
4357 | ПАО "МРСК Сибири" | "Хакасэнерго" | КТП 56-06-4 | 10/0,4 | 0.25 |  |  |  | 0.02039
4358 | ПАО "МРСК Сибири" | "Хакасэнерго" | КТП 56-06-5 | 10/0,4 | 0.63 |  |  |  | 0.0067968
4359 | ПАО "МРСК Сибири" | "Хакасэнерго" | КТП 36-01-1 | 10/0,4 | 0.25 |  |  |  | 0.021238
4360 | ПАО "МРСК Сибири" | "Хакасэнерго" | КТП 36-01-2 | 10/0,4 |  |  |  |  | 0.013594
4361 | ПАО "МРСК Сибири" | "Хакасэнерго" | КТП 36-01-4 | 10/0,4 | 0.16 |  |  |  | 0.023336
4362 | ПАО "МРСК Сибири" | "Хакасэнерго" | КТП 36-02-2 | 10/0,4 | 0.4 |  |  |  | 0.080259
4363 | ПАО "МРСК Сибири" | "Хакасэнерго" | КТП 36-03-3 | 10/0,4 | 0.1 |  |  |  | 0.046475
4364 | ПАО "МРСК Сибири" | "Хакасэнерго" | КТП 36-03-5 | 10/0,4 | 0.16 |  |  |  | 0.056913
4365 | ПАО "МРСК Сибири" | "Хакасэнерго" | КТП 36-03-7 | 10/0,4 | 0.25 |  |  |  | 0.023059
4366 | ПАО "МРСК Сибири" | "Хакасэнерго" | КТП 36-03-8 | 10/0,4 | 0.25 |  |  |  | 0.034148
4367 | ПАО "МРСК Сибири" | "Хакасэнерго" | КТП 36-04-1 | 10/0,4 | 0.25 |  |  |  | 0.016972
4368 | ПАО "МРСК Сибири" | "Хакасэнерго" | КТП 36-04-2 | 10/0,4 | 0.56 |  |  |  | 0.057436
4369 | ПАО "МРСК Сибири" | "Хакасэнерго" | КТП 36-04-3 | 10/0,4 | 0.1 |  |  |  | 0.078741
4370 | ПАО "МРСК Сибири" | "Хакасэнерго" | КТП 36-04-5 | 10/0,4 | 0.63 |  |  |  | 0.10629
4371 | ПАО "МРСК Сибири" | "Хакасэнерго" | КТП 36-06-1 | 10/0,4 | 0.16 |  |  |  | 0.037285
4372 | ПАО "МРСК Сибири" | "Хакасэнерго" | КТП 37-04-1 | 10/0,4 | 0.4 |  |  |  | 0.02039
4373 | ПАО "МРСК Сибири" | "Хакасэнерго" | КТП 37-04-2 | 10/0,4 | 0.16 |  |  |  | 0.034253
4374 | ПАО "МРСК Сибири" | "Хакасэнерго" | КТП 37-05-1 | 10/0,4 | 0.25 |  |  |  | 0.0067968
4375 | ПАО "МРСК Сибири" | "Хакасэнерго" | КТП 37-05-2 | 10/0,4 | 0.16 |  |  |  | 0.033984
4376 | ПАО "МРСК Сибири" | "Хакасэнерго" | ТП 13Т-4-5 | 6/0,4 | 0.1 |  |  |  | 0.010828
4377 | ПАО "МРСК Сибири" | "Хакасэнерго" | ТП 10-30-1 | 10/0,4 | 0.63 |  |  |  | 0.032771
4378 | ПАО "МРСК Сибири" | "Хакасэнерго" | ТП 52-5-8 | 10/0,4 | 0.1 |  |  |  | 0.01644
4379 | ПАО "МРСК Сибири" | "Хакасэнерго" | ТП 63-1-2 | 10/0,4 | 0.4 |  |  |  | 0.070028
4380 | ПАО "МРСК Сибири" | "Хакасэнерго" | ТП 74-6-4 | 10/0,4 | 0.315 |  |  |  | 0.12361
4381 | ПАО "МРСК Сибири" | "Хакасэнерго" | ТП 82-3-4 | 10/0,4 | 0.1 |  |  |  | 0.077078
4382 | ПАО "МРСК Сибири" | "Хакасэнерго" | ТП 19-17-1 | 10/0,4 | 0.1 |  |  |  | 0.0071697
4383 | ПАО "МРСК Сибири" | "Хакасэнерго" | ТП 19-17-3 | 10/0,4 | 0.63 |  |  |  | 0.079447
4384 | ПАО "МРСК Сибири" | "Хакасэнерго" | ТП 19-17-4 | 10/0,4 | 0.25 |  |  |  | 0.013117
4385 | ПАО "МРСК Сибири" | "Хакасэнерго" | ТП 51-2-11 | 10/0,4 | 0.1 |  |  |  | 0.013488
4386 | ПАО "МРСК Сибири" | "Хакасэнерго" | ТП 51-2-13 | 10/0,4 | 0.16 |  |  |  | 0.0048512
4387 | ПАО "МРСК Сибири" | "Хакасэнерго" | ТП 51-2-14 | 10/0,4 | 0.1 |  |  |  | 0.019177
4388 | ПАО "МРСК Сибири" | "Хакасэнерго" | ТП 51-2-18 | 10/0,4 | 0.16 |  |  |  | 0.0041866
4389 | ПАО "МРСК Сибири" | "Хакасэнерго" | ТП 51-4-2 | 10/0,4 | 0.4 |  |  |  | 0.050749
4390 | ПАО "МРСК Сибири" | "Хакасэнерго" | ТП 51-5-4 | 10/0,4 | 0.1 |  |  |  | 0.0063059
4391 | ПАО "МРСК Сибири" | "Хакасэнерго" | ТП 51-5-6 | 10/0,4 | 0.16 |  |  |  | 0.038638
4392 | ПАО "МРСК Сибири" | "Хакасэнерго" | ТП 51-8-5 | 10/0,4 | 0.25 |  |  |  | 0.13225
4393 | ПАО "МРСК Сибири" | "Хакасэнерго" | ТП 76-5-8 | 10/0,4 | 0.16 |  |  |  | 0.0053003
4394 | ПАО "МРСК Сибири" | "Хакасэнерго" | ТП 76-5-1 | 10/0,4 | 0.25 |  |  |  | 0.0029105
4395 | ПАО "МРСК Сибири" | "Хакасэнерго" | ТП 16-6-5 | 10/0,4 | 0.1 |  |  |  | 0.054828
4396 | ПАО "МРСК Сибири" | "Хакасэнерго" | ТП 16-6-2 | 10/0,4 | 0.18 |  |  |  | 0.024091
4397 | ПАО "МРСК Сибири" | "Хакасэнерго" | ТП 14-5-15 | 10/0,4 | 0.25 |  |  |  | 0.035306
4398 | ПАО "МРСК Сибири" | "Хакасэнерго" | ТП 14-5-5 | 10/0,4 | 0.16 |  |  |  | 0.02056
4399 | ПАО "МРСК Сибири" | "Хакасэнерго" | ТП 14-5-4 | 10/0,4 | 0.16 |  |  |  | 0.03406
4400 | ПАО "МРСК Сибири" | "Хакасэнерго" | ТП 96-2-21 | 10/0,4 | 0.16 |  |  |  | 0.0081037
4401 | ПАО "МРСК Сибири" | "Хакасэнерго" | ТП 66-3-2 | 10/0,4 | 0.1 |  |  |  | 0.0093456
4402 | ПАО "МРСК Сибири" | "Хакасэнерго" | ТП 66-3-5 | 10/0,4 | 0.063 |  |  |  | 0.012045
4403 | ПАО "МРСК Сибири" | "Хакасэнерго" | ТП 11-18-8 | 10/0,4 | 0.4 |  |  |  | 0.013416
4404 | ПАО "МРСК Сибири" | "Хакасэнерго" | ТП 57-7-2 | 10/0,4 | 0.063 |  |  |  | 0.0037005
4405 | ПАО "МРСК Сибири" | "Хакасэнерго" | ТП 58-2-4 | 10/0,4 | 0.25 |  |  |  | 0.0089302
4406 | ПАО "МРСК Сибири" | "Хакасэнерго" | ТП 58-4-14 | 10/0,4 | 0.1 |  |  |  | 0.0039847
4407 | ПАО "МРСК Сибири" | "Хакасэнерго" | ТП 58-4-7 | 10/0,4 | 0.1 |  |  |  | 0.0023053
4408 | ПАО "МРСК Сибири" | "Хакасэнерго" | ТП 58-5-14 | 10/0,4 | 0.4 |  |  |  | 0.037071
4409 | ПАО "МРСК Сибири" | "Хакасэнерго" | ТП 58-7-12 | 10/0,4 | 0.4 |  |  |  | 0.0051892
4410 | ПАО "МРСК Сибири" | "Хакасэнерго" | ТП 59-1-3 | 10/0,4 | 0.1 |  |  |  | 0.016839
4411 | ПАО "МРСК Сибири" | "Хакасэнерго" | ТП 59-1-4 | 10/0,4 | 0.25 |  |  |  | 0.041883
4412 | ПАО "МРСК Сибири" | "Хакасэнерго" | ТП 59-1-5 | 10/0,4 | 0.1 |  |  |  | 0.016635
4413 | ПАО "МРСК Сибири" | "Хакасэнерго" | ТП 59-1-7 | 10/0,4 | 0.1 |  |  |  | 0.028992
4414 | ПАО "МРСК Сибири" | "Хакасэнерго" | ТП 59-4-2 | 10/0,4 | 0.32 |  |  |  | 0.011402
4415 | ПАО "МРСК Сибири" | "Хакасэнерго" | ТП 60-9-5 | 10/0,4 | 0.1 |  |  |  | 0.0031294
4416 | ПАО "МРСК Сибири" | "Хакасэнерго" | ТП 40-1-22 | 10/0,4 | 0.04 |  |  |  | 0.00072688
4417 | ПАО "МРСК Сибири" | "Хакасэнерго" | ТП 40-3-4 | 10/0,4 | 0.1 |  |  |  | 0.001786
4418 | ПАО "МРСК Сибири" | "Хакасэнерго" | ТП 40-7-2 | 10/0,4 | 0.1 |  |  |  | 0.0081203
4419 | ПАО "МРСК Сибири" | "Хакасэнерго" | ТП 40-7-21 | 10/0,4 | 0.16 |  |  |  | 0.00076842
4420 | ПАО "МРСК Сибири" | "Хакасэнерго" | ТП 40-7-27 | 10/0,4 | 0.25 |  |  |  | 0.039162
4421 | ПАО "МРСК Сибири" | "Хакасэнерго" | РП 40-33-800 | 10/0,4 | 1 | 1 |  |  | 0.23264
4422 | ПАО "МРСК Сибири" | "Хакасэнерго" | РП 40-25-300 | 10/0,4 | 0.63 | 0.63 |  |  | 0.15859
4423 | ПАО "МРСК Сибири" | "Хакасэнерго" | ТП 19-17-5 | 10/0,4 | 0.16 |  |  |  | 0.073644
4424 | ПАО "МРСК Сибири" | "Хакасэнерго" | ТП 19-17-9 | 10/0,4 | 0.25 |  |  |  | 0.028386
4425 | ПАО "МРСК Сибири" | "Хакасэнерго" | ТП 19-18-15 | 10/0,4 | 0.63 |  |  |  | 0.093881
4426 | ПАО "МРСК Сибири" | "Хакасэнерго" | ТП 19-18-21 | 10/0,4 | 0.4 |  |  |  | 0.12596
4427 | ПАО "МРСК Сибири" | "Хакасэнерго" | ТП 19-18-22 | 10/0,4 | 0.1 |  |  |  | 0.021891
4428 | ПАО "МРСК Сибири" | "Хакасэнерго" | ТП 19-19-1 | 10/0,4 | 0.4 |  |  |  | 0.14847
4429 | ПАО "МРСК Сибири" | "Хакасэнерго" | ТП 19-19-10 | 10/0,4 | 0.4 | 0.4 |  |  | 0.09112
4430 | ПАО "МРСК Сибири" | "Хакасэнерго" | ТП 19-19-11 | 10/0,4 | 0.4 |  |  |  | 0.089902
4431 | ПАО "МРСК Сибири" | "Хакасэнерго" | ТП 19-19-12 | 10/0,4 | 0.4 |  |  |  | 0.14891
4432 | ПАО "МРСК Сибири" | "Хакасэнерго" | ТП 19-19-3 | 10/0,4 | 0.4 |  |  |  | 0.06894
4433 | ПАО "МРСК Сибири" | "Хакасэнерго" | ТП 19-19-4 | 10/0,4 | 0.25 |  |  |  | 0.097954
4434 | ПАО "МРСК Сибири" | "Хакасэнерго" | ТП 19-19-5 | 10/0,4 | 0.4 |  |  |  | 0.12211
4435 | ПАО "МРСК Сибири" | "Хакасэнерго" | ТП 19-19-14 | 10/0,4 | 0.1 |  |  |  | 0.020074
4436 | ПАО "МРСК Сибири" | "Хакасэнерго" | ТП 50-1-2 | 10/0,4 | 0.16 |  |  |  | 0.04296
4437 | ПАО "МРСК Сибири" | "Хакасэнерго" | ТП 50-2-2 | 10/0,4 | 0.16 |  |  |  | 0.053783
4438 | ПАО "МРСК Сибири" | "Хакасэнерго" | ТП 50-3-1 | 10/0,4 | 0.25 |  |  |  | 0.087816
4439 | ПАО "МРСК Сибири" | "Хакасэнерго" | ТП 50-3-10 | 10/0,4 | 0.4 |  |  |  | 0.11519
4440 | ПАО "МРСК Сибири" | "Хакасэнерго" | ТП 50-3-13 | 10/0,4 | 0.4 |  |  |  | 0.11422
4441 | ПАО "МРСК Сибири" | "Хакасэнерго" | ТП 50-3-14 | 10/0,4 | 0.16 |  |  |  | 0.060138
4442 | ПАО "МРСК Сибири" | "Хакасэнерго" | ТП 50-3-16 | 10/0,4 | 0.063 |  |  |  | 0.031048
4443 | ПАО "МРСК Сибири" | "Хакасэнерго" | ТП 50-3-2 | 10/0,4 | 0.63 |  |  |  | 0.15776
4444 | ПАО "МРСК Сибири" | "Хакасэнерго" | ТП 50-3-3 | 10/0,4 | 0.25 |  |  |  | 0.059439
4445 | ПАО "МРСК Сибири" | "Хакасэнерго" | ТП 50-3-8 | 10/0,4 | 0.16 |  |  |  | 0.080448
4446 | ПАО "МРСК Сибири" | "Хакасэнерго" | ТП 50-3-9 | 10/0,4 | 0.4 |  |  |  | 0.10458
4447 | ПАО "МРСК Сибири" | "Хакасэнерго" | ТП 95-6-1 | 10/0,4 | 0.4 |  |  |  | 0.11256
4448 | ПАО "МРСК Сибири" | "Хакасэнерго" | ТП 95-6-2 | 10/0,4 | 0.4 |  |  |  | 0.03632
4449 | ПАО "МРСК Сибири" | "Хакасэнерго" | ТП 16-8-10 | 10/0,4 | 0.4 |  |  |  | 0.058566
4450 | ПАО "МРСК Сибири" | "Хакасэнерго" | ТП 16-8-32 | 10/0,4 | 0.4 |  |  |  | 0.10716
4451 | ПАО "МРСК Сибири" | "Хакасэнерго" | ТП 16-8-36 | 10/0,4 | 0.25 |  |  |  | 0.041744
4452 | ПАО "МРСК Сибири" | "Хакасэнерго" | ТП 16-8-6 | 10/0,4 | 0.4 | 0.4 |  |  | 0.07788
4453 | ПАО "МРСК Сибири" | "Хакасэнерго" | ТП 16-8-19 | 10/0,4 | 0.25 | 0.25 |  |  | 0.058566
4454 | ПАО "МРСК Сибири" | "Хакасэнерго" | ТП 16-8-15 | 10/0,4 | 0.25 |  |  |  | 0.033021
4455 | ПАО "МРСК Сибири" | "Хакасэнерго" | ТП 16-8-27 | 10/0,4 | 0.4 |  |  |  | 0.087641
4456 | ПАО "МРСК Сибири" | "Хакасэнерго" | ТП 16-8-20 | 10/0,4 | 0.4 |  |  |  | 0.058773
4457 | ПАО "МРСК Сибири" | "Хакасэнерго" | ТП 16-8-22 | 10/0,4 | 0.16 |  |  |  | 0.02056
4458 | ПАО "МРСК Сибири" | "Хакасэнерго" | ТП 16-8-21 | 10/0,4 | 0.4 |  |  |  | 0.033021
4459 | ПАО "МРСК Сибири" | "Хакасэнерго" | ТП 16-8-12 | 10/0,4 | 0.25 |  |  |  | 0.064381
4460 | ПАО "МРСК Сибири" | "Хакасэнерго" | ТП 1-7-1 | 10/0,4 | 0.63 |  |  |  | 0.016407
4461 | ПАО "МРСК Сибири" | "Хакасэнерго" | ТП 1-7-2 | 10/0,4 | 0.4 |  |  |  | 0.013292
4462 | ПАО "МРСК Сибири" | "Хакасэнерго" | ТП 1-7-3 | 10/0,4 | 0.4 |  |  |  | 0.021806
4463 | ПАО "МРСК Сибири" | "Хакасэнерго" | ТП 1-7-5 | 10/0,4 | 0.63 |  |  |  | 0.021183
4464 | ПАО "МРСК Сибири" | "Хакасэнерго" | ТП 1-7-6 | 10/0,4 | 0.63 |  |  |  | 0.030737
4465 | ПАО "МРСК Сибири" | "Хакасэнерго" | ТП 1-7-7 | 10/0,4 | 0.4 |  |  |  | 0.035098
4466 | ПАО "МРСК Сибири" | "Хакасэнерго" | ТП 53-2-3 | 10/0,4 | 0.16 |  |  |  | 0.042367
4467 | ПАО "МРСК Сибири" | "Хакасэнерго" | ТП 53-2-42 | 10/0,4 | 0.25 |  |  |  | 0.052335
4468 | ПАО "МРСК Сибири" | "Хакасэнерго" | ТП 53-2-37 | 10/0,4 | 0.25 |  |  |  | 0.024506
4469 | ПАО "МРСК Сибири" | "Хакасэнерго" | ТП 16-7-16 | 10/0,4 | 0.4 |  |  |  | 0.075803
4470 | ПАО "МРСК Сибири" | "Хакасэнерго" | ТП 16-7-29 | 10/0,4 | 0.16 | 0.1 |  |  | 0.047351
4471 | ПАО "МРСК Сибири" | "Хакасэнерго" | ТП 16-7-9 | 10/0,4 | 0.25 |  |  |  | 0.057112
4472 | ПАО "МРСК Сибири" | "Хакасэнерго" | ТП 16-7-33 | 10/0,4 | 0.16 |  |  |  | 0.019937
4473 | ПАО "МРСК Сибири" | "Хакасэнерго" | ТП 16-7-13 | 10/0,4 | 0.63 | 0.63 |  |  | 0.053581
4474 | ПАО "МРСК Сибири" | "Хакасэнерго" | ТП 16-7-4 | 10/0,4 | 0.25 |  |  |  | 0.15493
4475 | ПАО "МРСК Сибири" | "Хакасэнерго" | ТП 16-7-22 | 10/0,4 | 0.4 |  |  |  | 0.041951
4476 | ПАО "МРСК Сибири" | "Хакасэнерго" | ТП 16-7-26 | 10/0,4 | 0.4 |  |  |  | 0.08058
4477 | ПАО "МРСК Сибири" | "Хакасэнерго" | ТП 16-7-2 | 10/0,4 | 0.63 |  |  |  | 0.06895
4478 | ПАО "МРСК Сибири" | "Хакасэнерго" | ТП 16-7-1 | 10/0,4 | 0.25 |  |  |  | 0.028037
4479 | ПАО "МРСК Сибири" | "Хакасэнерго" | ТП 16-7-25 | 10/0,4 | 0.25 |  |  |  | 0.039459
4480 | ПАО "МРСК Сибири" | "Хакасэнерго" | ТП 16-7-17 | 10/0,4 | 0.16 |  |  |  | 0.051505
4481 | ПАО "МРСК Сибири" | "Хакасэнерго" | ТП 16-7-24 | 10/0,4 | 0.16 |  |  |  | 0.037175
4482 | ПАО "МРСК Сибири" | "Хакасэнерго" | ТП 16-7-3 | 10/0,4 | 0.63 |  |  |  | 0.11734
4483 | ПАО "МРСК Сибири" | "Хакасэнерго" | ТП 16-7-31 | 10/0,4 | 0.25 |  |  |  | 0.037382
4484 | ПАО "МРСК Сибири" | "Хакасэнерго" | ТП 16-7-18 | 10/0,4 | 0.25 |  |  |  | 0.064381
4485 | ПАО "МРСК Сибири" | "Хакасэнерго" | ТП 14-2-4 | 10/0,4 | 0.4 |  |  |  | 0.014745
4486 | ПАО "МРСК Сибири" | "Хакасэнерго" | ТП 16-7-28 | 10/0,4 | 0.16 | 0.1 |  |  | 0.01433
4487 | ПАО "МРСК Сибири" | "Хакасэнерго" | ТП 16-7-8 | 10/0,4 | 0.25 |  |  |  | 0.035098
4488 | ПАО "МРСК Сибири" | "Хакасэнерго" | ТП 16-7-30 | 10/0,4 | 0.16 |  |  |  | 0.039667
4489 | ПАО "МРСК Сибири" | "Хакасэнерго" | ТП 16-7-7 | 10/0,4 | 0.25 |  |  |  | 0.041744
4490 | ПАО "МРСК Сибири" | "Хакасэнерго" | ТП 14-3-1 | 10/0,4 | 0.16 |  |  |  | 0.047727
4491 | ПАО "МРСК Сибири" | "Хакасэнерго" | ТП 14-3-4 | 10/0,4 | 0.16 |  |  |  | 0.020331
4492 | ПАО "МРСК Сибири" | "Хакасэнерго" | ТП 14-3-5 | 10/0,4 | 0.16 |  |  |  | 0.061151
4493 | ПАО "МРСК Сибири" | "Хакасэнерго" | ТП 14-3-7 | 10/0,4 | 0.4 |  |  |  | 0.053849
4494 | ПАО "МРСК Сибири" | "Хакасэнерго" | ТП 14-3-8 | 10/0,4 | 0.4 |  |  |  | 0.10209
4495 | ПАО "МРСК Сибири" | "Хакасэнерго" | ТП 14-4-3 | 10/0,4 | 0.25 |  |  |  | 0.12073
4496 | ПАО "МРСК Сибири" | "Хакасэнерго" | ТП 14-4-7 | 10/0,4 | 0.16 |  |  |  | 0.068969
4497 | ПАО "МРСК Сибири" | "Хакасэнерго" | ТП 14-4-10 | 10/0,4 | 0.315 |  |  |  | 0.0353
4498 | ПАО "МРСК Сибири" | "Хакасэнерго" | ТП 14-5-1 | 10/0,4 | 0.1 |  |  |  | 0.015576
4499 | ПАО "МРСК Сибири" | "Хакасэнерго" | ТП 14-6-13 | 10/0,4 | 0.4 |  |  |  | 0.13265
4500 | ПАО "МРСК Сибири" | "Хакасэнерго" | ТП 14-6-11 | 10/0,4 | 0.4 |  |  |  | 0.14706
4501 | ПАО "МРСК Сибири" | "Хакасэнерго" | ТП 14-6-12 | 10/0,4 | 0.4 |  |  |  | 0.046418
4502 | ПАО "МРСК Сибири" | "Хакасэнерго" | ТП 14-6-18 | 10/0,4 | 0.4 |  |  |  | 0.099492
4503 | ПАО "МРСК Сибири" | "Хакасэнерго" | ТП 14-6-2 | 10/0,4 | 0.4 |  |  |  | 0.11022
4504 | ПАО "МРСК Сибири" | "Хакасэнерго" | ТП 14-6-4 | 10/0,4 | 0.4 |  |  |  | 0.19665
4505 | ПАО "МРСК Сибири" | "Хакасэнерго" | ТП 14-6-8 | 10/0,4 | 0.4 |  |  |  | 0.096382
4506 | ПАО "МРСК Сибири" | "Хакасэнерго" | ТП 14-6-9 | 10/0,4 | 0.315 |  |  |  | 0.082842
4507 | ПАО "МРСК Сибири" | "Хакасэнерго" | ТП 31-5-12 | 10/0,4 | 0.25 |  |  |  | 0.057527
4508 | ПАО "МРСК Сибири" | "Хакасэнерго" | ТП 31-5-5 | 10/0,4 | 0.25 |  |  |  | 0.063758
4509 | ПАО "МРСК Сибири" | "Хакасэнерго" | ТП 31-5-7 | 10/0,4 | 0.25 |  |  |  | 0.10176
4510 | ПАО "МРСК Сибири" | "Хакасэнерго" | ТП 31-5-4 | 10/0,4 | 0.25 |  |  |  | 0.095533
4511 | ПАО "МРСК Сибири" | "Хакасэнерго" | ТП 31-5-3 | 10/0,4 | 0.25 |  |  |  | 0.082241
4512 | ПАО "МРСК Сибири" | "Хакасэнерго" | ТП 31-5-10 | 10/0,4 | 0.16 |  |  |  | 0.052128
4513 | ПАО "МРСК Сибири" | "Хакасэнерго" | ТП 31-5-1 | 10/0,4 | 0.025 |  |  |  | 0.0072688
4514 | ПАО "МРСК Сибири" | "Хакасэнерго" | ТП 31-5-2 | 10/0,4 | 0.25 |  |  |  | 0.067704
4515 | ПАО "МРСК Сибири" | "Хакасэнерго" | ТП 31-5-6 | 10/0,4 | 0.25 |  |  |  | 0.057735
4516 | ПАО "МРСК Сибири" | "Хакасэнерго" | ТП 31-5-9 | 10/0,4 | 0.16 |  |  |  | 0.020768
4517 | ПАО "МРСК Сибири" | "Хакасэнерго" | ТП 31-2-10 | 10/0,4 | 0.25 |  |  |  | 0.022014
4518 | ПАО "МРСК Сибири" | "Хакасэнерго" | ТП 31-2-11 | 10/0,4 | 0.1 |  |  |  | 0.024714
4519 | ПАО "МРСК Сибири" | "Хакасэнерго" | ТП 31-2-12 | 10/0,4 | 0.04 |  |  |  | 0.0033229
4520 | ПАО "МРСК Сибири" | "Хакасэнерго" | ТП 40-1-2 | 10/0,4 | 0.16 |  |  |  | 0.024804
4521 | ПАО "МРСК Сибири" | "Хакасэнерго" | ТП 40-1-3 | 10/0,4 | 0.16 |  |  |  | 0.022222
4522 | ПАО "МРСК Сибири" | "Хакасэнерго" | ТП 40-1-4 | 10/0,4 | 0.16 |  |  |  | 0.055398
4523 | ПАО "МРСК Сибири" | "Хакасэнерго" | ТП 40-2-1 | 10/0,4 | 0.1 |  |  |  | 0.02326
4524 | ПАО "МРСК Сибири" | "Хакасэнерго" | ТП 40-2-2 | 10/0,4 | 0.1 |  |  |  | 0.0375
4525 | ПАО "МРСК Сибири" | "Хакасэнерго" | ТП 40-2-4 | 10/0,4 | 0.25 |  |  |  | 0.073469
4526 | ПАО "МРСК Сибири" | "Хакасэнерго" | ТП 40-2-5 | 10/0,4 | 0.25 |  |  |  | 0.079694
4527 | ПАО "МРСК Сибири" | "Хакасэнерго" | ТП 40-2-8 | 10/0,4 | 0.25 |  |  |  | 0.071027
4528 | ПАО "МРСК Сибири" | "Хакасэнерго" | ТП 40-2-10 | 10/0,4 | 0.4 |  |  |  | 0.089744
4529 | ПАО "МРСК Сибири" | "Хакасэнерго" | ТП 40-2-12 | 10/0,4 | 0.25 |  |  |  | 0.1334
4530 | ПАО "МРСК Сибири" | "Хакасэнерго" | ТП 40-2-13 | 10/0,4 | 0.16 |  |  |  | 0.052751
4531 | ПАО "МРСК Сибири" | "Хакасэнерго" | ТП 40-2-14 | 10/0,4 | 0.25 |  |  |  | 0.049843
4532 | ПАО "МРСК Сибири" | "Хакасэнерго" | ТП 40-2-16 | 10/0,4 | 0.25 |  |  |  | 0.052543
4533 | ПАО "МРСК Сибири" | "Хакасэнерго" | ТП 40-2-21 | 10/0,4 | 0.4 |  |  |  | 0.029345
4534 | ПАО "МРСК Сибири" | "Хакасэнерго" | ТП 40-2-22 | 10/0,4 | 0.25 |  |  |  | 0.061544
4535 | ПАО "МРСК Сибири" | "Хакасэнерго" | ТП 40-2-23 | 10/0,4 | 0.16 |  |  |  | 0.04652
4536 | ПАО "МРСК Сибири" | "Хакасэнерго" | ТП 40-2-24 | 10/0,4 | 0.4 |  |  |  | 0.093871
4537 | ПАО "МРСК Сибири" | "Хакасэнерго" | ТП 40-2-28 | 10/0,4 | 0.25 |  |  |  | 0.052086
4538 | ПАО "МРСК Сибири" | "Хакасэнерго" | ТП 40-2-29 | 10/0,4 | 0.25 |  |  |  | 0.03406
4539 | ПАО "МРСК Сибири" | "Хакасэнерго" | ТП 40-2-30 | 10/0,4 | 0.25 |  |  |  | 0.033436
4540 | ПАО "МРСК Сибири" | "Хакасэнерго" | ТП 40-3-11 | 10/0,4 | 0.063 |  |  |  | 0.010425
4541 | ПАО "МРСК Сибири" | "Хакасэнерго" | ТП 40-3-13 | 10/0,4 | 0.16 |  |  |  | 0.026168
4542 | ПАО "МРСК Сибири" | "Хакасэнерго" | ТП 40-5-2 | 10/0,4 | 0.16 |  |  |  | 0.058629
4543 | ПАО "МРСК Сибири" | "Хакасэнерго" | ТП 40-5-4 | 10/0,4 | 0.25 |  |  |  | 0.036531
4544 | ПАО "МРСК Сибири" | "Хакасэнерго" | ТП 40-5-5 | 10/0,4 | 0.16 |  |  |  | 0.018397
4545 | ПАО "МРСК Сибири" | "Хакасэнерго" | ТП 40-5-21 | 10/0,4 | 0.1 |  |  |  | 0.018928
4546 | ПАО "МРСК Сибири" | "Хакасэнерго" | ТП 40-5-25 | 10/0,4 | 0.4 |  |  |  | 0.038469
4547 | ПАО "МРСК Сибири" | "Хакасэнерго" | ТП 40-5-28 | 10/0,4 | 0.4 |  |  |  | 0.057643
4548 | ПАО "МРСК Сибири" | "Хакасэнерго" | ТП 40-7-13 | 10/0,4 | 0.16 |  |  |  | 0.0026786
4549 | ПАО "МРСК Сибири" | "Хакасэнерго" | ТП 68-5-8 | 10/0,4 | 0.2 |  |  |  | 0.00076842
4550 | ПАО "МРСК Сибири" | "Хакасэнерго" | СКТП 34-11-3 | 10/0,4 | 0.4 |  |  |  | 0
4551 | ПАО "МРСК Сибири" | "Хакасэнерго" | РП 3 | 10/0,4 | 0.63 | 0.63 |  |  | 0.08684
4552 | ПАО "МРСК Сибири" | "Хакасэнерго" | ТП 59-6-2 | 10/0,4 | 0.4 |  |  |  | 0.0097287
4553 | ПАО "МРСК Сибири" | "Хакасэнерго" | ТП 40-7-22 | 10/0,4 | 0.25 |  |  |  | 0.048389
4554 | ПАО "МРСК Сибири" | "Хакасэнерго" | ТП 55-2-1 | 10/0,4 | 0.4 |  |  |  | 0.04065
4555 | ПАО "МРСК Сибири" | "Хакасэнерго" | ТП 55-2-3 | 10/0,4 | 0.1 |  |  |  | 0.0065419
4556 | ПАО "МРСК Сибири" | "Хакасэнерго" | ТП 55-3-7 | 10/0,4 | 0.25 |  |  |  | 0.024686
4557 | ПАО "МРСК Сибири" | "Хакасэнерго" | ТП 71-5-14 | 10/0,4 | 0.4 |  |  |  | 0.0097138
4558 | ПАО "МРСК Сибири" | "Хакасэнерго" | ТП 71-6-1 | 10/0,4 | 0.063 |  |  |  | 0.0025866
4559 | ПАО "МРСК Сибири" | "Хакасэнерго" | ТП 71-8-5 | 10/0,4 | 0.4 |  |  |  | 0.0052071
4560 | ПАО "МРСК Сибири" | "Хакасэнерго" | ТП 7-3-2 | 10/0,4 | 0.63 |  |  |  | 0.023563
4561 | ПАО "МРСК Сибири" | "Хакасэнерго" | ТП 7-10-1 | 10/0,4 | 0.63 |  |  |  | 0.032704
4562 | ПАО "МРСК Сибири" | "Хакасэнерго" | ТП 89-12-9 | 10/0,4 | 0.4 |  |  |  | 0.068404
4563 | ПАО "МРСК Сибири" | "Хакасэнерго" | ТП 89-12-1 | 10/0,4 | 0.63 |  |  |  | 0.040385
4564 | ПАО "МРСК Сибири" | "Хакасэнерго" | ТП 97-6-11 | 10/0,4 | 0.25 |  |  |  | 0.0038836
4565 | ПАО "МРСК Сибири" | "Хакасэнерго" | ТП 73-4-4 | 10/0,4 | 0.1 |  |  |  | 0.051868
4566 | ПАО "МРСК Сибири" | "Хакасэнерго" | ТП 4-10-15 | 10/0,4 | 0.25 |  |  |  | 0.028378
4567 | ПАО "МРСК Сибири" | "Хакасэнерго" | ТП 4-10-16 | 10/0,4 | 0.1 |  |  |  | 0.014006
4568 | ПАО "МРСК Сибири" | "Хакасэнерго" | ТП 73-6-3 | 10/0,4 | 0.63 |  |  |  | 0.022197
4569 | ПАО "МРСК Сибири" | "Хакасэнерго" | ТП 73-1-2 | 10/0,4 | 0.025 |  |  |  | 0.0055309
4570 | ПАО "МРСК Сибири" | "Хакасэнерго" | ТП 73-1-17 | 10/0,4 | 0.63 |  |  |  | 0.10697
4571 | ПАО "МРСК Сибири" | "Хакасэнерго" | ТП 71-5-7 | 10/0,4 | 0.1 |  |  |  | 0.029813
4572 | ПАО "МРСК Сибири" | "Хакасэнерго" | ТП 71-5-10 | 10/0,4 | 0.1 |  |  |  | 0.030215
4573 | ПАО "МРСК Сибири" | "Хакасэнерго" | ТП 72-1-4 | 10/0,4 | 0.4 |  |  |  | 0.04459
4574 | ПАО "МРСК Сибири" | "Хакасэнерго" | ТП 73-7-3 | 10/0,4 | 0.25 |  |  |  | 0
4575 | ПАО "МРСК Сибири" | "Хакасэнерго" | ТП 3-8-2 | 10/0,4 |  | 0.4 |  |  | 0.022229
4576 | ПАО "МРСК Сибири" | "Хакасэнерго" | КТП 33-12-10 | 10/0,4 | 0.16 |  |  |  | 0.015829
4577 | ПАО "МРСК Сибири" | "Хакасэнерго" | ТП 1-11-4 | 10/0,4 | 0.4 | 0.4 |  |  | 0.11899
4578 | ПАО "МРСК Сибири" | "Хакасэнерго" | КТП 33-02-1 | 10/0,4 | 0.25 |  |  |  | 0.18056
4579 | ПАО "МРСК Сибири" | "Хакасэнерго" | КТП 33-02-4 | 10/0,4 | 0.4 |  |  |  | 0.040424
4580 | ПАО "МРСК Сибири" | "Хакасэнерго" | КТП 33-03-6 | 10/0,4 | 0.4 |  |  |  | 0.057996
4581 | ПАО "МРСК Сибири" | "Хакасэнерго" | КТП 42-05-29 | 10/0,4 | 0.25 |  |  |  | 0.12805
4582 | ПАО "МРСК Сибири" | "Хакасэнерго" | КТП 91-08-2 | 10/0,4 | 0.1 |  |  |  | 0.018997
4583 | ПАО "МРСК Сибири" | "Хакасэнерго" | КТП 38-03-5 | 10/0,4 | 0.4 |  |  |  | 0.024437
4584 | ПАО "МРСК Сибири" | "Хакасэнерго" | КТП 38-05-3 | 10/0,4 | 0.1 |  |  |  | 0.048361
4585 | ПАО "МРСК Сибири" | "Хакасэнерго" | КТП 92-01-1 | 10/0,4 | 0.1 |  |  |  | 0.061228
4586 | ПАО "МРСК Сибири" | "Хакасэнерго" | КТП 92-01-3 | 10/0,4 | 0.16 | 0.16 |  |  | 0.10552
4587 | ПАО "МРСК Сибири" | "Хакасэнерго" | КТП 92-01-12 | 10/0,4 | 0.16 |  |  |  | 0.041687
4588 | ПАО "МРСК Сибири" | "Хакасэнерго" | КТП 102-03-3 | 10/0,4 | 0.04 |  |  |  | 0.027357
4589 | ПАО "МРСК Сибири" | "Хакасэнерго" | ТП 13Т-4-16 | 6/0,4 | 0.1 |  |  |  | 0.0052156
4590 | ПАО "МРСК Сибири" | "Хакасэнерго" | ТП 10-24-2 | 10/0,4 | 0.63 |  |  |  | 0.05225
4591 | ПАО "МРСК Сибири" | "Хакасэнерго" | ТП 10-13-13 | 10/0,4 | 0.63 |  |  |  | 0.016958
4592 | ПАО "МРСК Сибири" | "Хакасэнерго" | ТП 29-41-11 | 6/0,4 | 0.56 |  |  |  | 0.037354
4593 | ПАО "МРСК Сибири" | "Хакасэнерго" | ТП 12-4-18 | 10/0,4 | 0.25 |  |  |  | 0.17185
4594 | ПАО "МРСК Сибири" | "Хакасэнерго" | ТП 29-42-7 | 6/0,4 | 0.4 |  |  |  | 0.046313
4595 | ПАО "МРСК Сибири" | "Хакасэнерго" | ТП 12-4-7 | 10/0,4 | 0.16 |  |  |  | 0.054186
4596 | ПАО "МРСК Сибири" | "Хакасэнерго" | ТП 10-24-1 | 10/0,4 | 0.63 |  |  |  | 0.094313
4597 | ПАО "МРСК Сибири" | "Хакасэнерго" | ТП 76-2-1 | 10/0,4 | 0.4 |  |  |  | 0.11132
4598 | ПАО "МРСК Сибири" | "Хакасэнерго" | ТП 82-3-1 | 10/0,4 | 0.4 |  |  |  | 0.058929
4599 | ПАО "МРСК Сибири" | "Хакасэнерго" | ТП 52-3-15 | 10/0,4 | 0.1 |  |  |  | 0.067646
4600 | ПАО "МРСК Сибири" | "Хакасэнерго" | ТП 81-1-17 | 10/0,4 | 0.25 |  |  |  | 0.005192
4601 | ПАО "МРСК Сибири" | "Хакасэнерго" | ТП 54-11-3 | 10/0,4 | 0.25 |  |  |  | 0.064692
4602 | ПАО "МРСК Сибири" | "Хакасэнерго" | ТП 81-4-1 | 10/0,4 | 0.63 | 0.63 |  |  | 0.019116
4603 | ПАО "МРСК Сибири" | "Хакасэнерго" | ТП 54-11-4 | 10/0,4 | 0.4 |  |  |  | 0.13229
4604 | ПАО "МРСК Сибири" | "Хакасэнерго" | ТП 54-11-5 | 10/0,4 | 0.1 |  |  |  | 0.031334
4605 | ПАО "МРСК Сибири" | "Хакасэнерго" | ТП 54-1-7 | 10/0,4 | 0.1 |  |  |  | 0.024922
4606 | ПАО "МРСК Сибири" | "Хакасэнерго" | ТП 76-9-2 | 10/0,4 | 0.1 |  |  |  | 0.018347
4607 | ПАО "МРСК Сибири" | "Хакасэнерго" | ТП 76-9-3 | 10/0,4 | 0.16 |  |  |  | 0.01973
4608 | ПАО "МРСК Сибири" | "Хакасэнерго" | ТП 19-17-7 | 10/0,4 | 0.4 |  |  |  | 0.032233
4609 | ПАО "МРСК Сибири" | "Хакасэнерго" | ТП 51-2-2 | 10/0,4 | 0.25 |  |  |  | 0.054262
4610 | ПАО "МРСК Сибири" | "Хакасэнерго" | ТП 51-4-4 | 10/0,4 | 0.25 |  |  |  | 0
4611 | ПАО "МРСК Сибири" | "Хакасэнерго" | ТП 51-4-5 | 10/0,4 | 0.1 |  |  |  | 0.084555
4612 | ПАО "МРСК Сибири" | "Хакасэнерго" | ТП 51-5-3 | 10/0,4 | 0.1 |  |  |  | 0.0095325
4613 | ПАО "МРСК Сибири" | "Хакасэнерго" | ТП 76-5-4 | 10/0,4 | 0.25 |  |  |  | 0.010289
4614 | ПАО "МРСК Сибири" | "Хакасэнерго" | ТП 96-2-19 | 10/0,4 | 0.25 |  |  |  | 0.022755
4615 | ПАО "МРСК Сибири" | "Хакасэнерго" | ТП 96-4-9 | 10/0,4 | 0.1 |  |  |  | 0.01163
4616 | ПАО "МРСК Сибири" | "Хакасэнерго" | ТП 96-4-13 | 10/0,4 | 0.063 |  |  |  | 0.019314
4617 | ПАО "МРСК Сибири" | "Хакасэнерго" | ТП 96-4-8 | 10/0,4 | 0.1 |  |  |  | 0.01973
4618 | ПАО "МРСК Сибири" | "Хакасэнерго" | ТП 60-4-3 | 10/0,4 | 0.25 |  |  |  | 0.026887
4619 | ПАО "МРСК Сибири" | "Хакасэнерго" | ТП 71-4-3 | 10/0,4 | 0.25 |  |  |  | 0.016846
4620 | ПАО "МРСК Сибири" | "Хакасэнерго" | ТП 78-1-4 | 10/0,4 | 0.04 |  |  |  | 0.0091492
4621 | ПАО "МРСК Сибири" | "Хакасэнерго" | ТП 78-6-1 | 10/0,4 | 0.63 |  |  |  | 0.0051523
4622 | ПАО "МРСК Сибири" | "Хакасэнерго" | ТП 78-7-4 | 10/0,4 | 0.25 |  |  |  | 0.0090851
4623 | ПАО "МРСК Сибири" | "Хакасэнерго" | ТП 78-7-1 | 10/0,4 | 0.63 |  |  |  | 0.0083874
4624 | ПАО "МРСК Сибири" | "Хакасэнерго" | ТП 78-7-2 | 10/0,4 | 0.63 |  |  |  | 0.04147
4625 | ПАО "МРСК Сибири" | "Хакасэнерго" | ТП 78-7-14 | 10/0,4 | 0.4 |  |  |  | 0.041505
4626 | ПАО "МРСК Сибири" | "Хакасэнерго" | ТП 78-3-1 | 10/0,4 | 0.25 |  |  |  | 0.081368
4627 | ПАО "МРСК Сибири" | "Хакасэнерго" | ТП 7-5-1 | 10/0,4 | 0.63 |  |  |  | 0.077231
4628 | ПАО "МРСК Сибири" | "Хакасэнерго" | ТП 97-5-1 | 10/0,4 | 0.63 |  |  |  | 0.032299
4629 | ПАО "МРСК Сибири" | "Хакасэнерго" | ТП 4-6-18 | 10/0,4 | 0.1 |  |  |  | 0.0066835
4630 | ПАО "МРСК Сибири" | "Хакасэнерго" | ТП 4-6-21 | 10/0,4 | 0.16 |  |  |  | 0.012867
4631 | ПАО "МРСК Сибири" | "Хакасэнерго" | ТП 4-13-14 | 10/0,4 | 0.16 |  |  |  | 0.013802
4632 | ПАО "МРСК Сибири" | "Хакасэнерго" | ТП 4-17-11 | 10/0,4 | 0.25 |  |  |  | 0.018613
4633 | ПАО "МРСК Сибири" | "Хакасэнерго" | ТП 4-17-14 | 10/0,4 | 0.063 |  |  |  | 0.00064475
4634 | ПАО "МРСК Сибири" | "Хакасэнерго" | ТП 4-12-9 | 10/0,4 | 0.063 |  |  |  | 0.021891
4635 | ПАО "МРСК Сибири" | "Хакасэнерго" | ТП 4-13-12 | 10/0,4 | 0.4 |  |  |  | 0.028389
4636 | ПАО "МРСК Сибири" | "Хакасэнерго" | ТП 4-13-13 | 10/0,4 | 0.25 |  |  |  | 0.009962
4637 | ПАО "МРСК Сибири" | "Хакасэнерго" | ТП 73-10-9 | 10/0,4 | 0.25 |  |  |  | 0.0087613
4638 | ПАО "МРСК Сибири" | "Хакасэнерго" | ТП 72-5-5 | 10/0,4 | 0.16 |  |  |  | 0.073796
4639 | ПАО "МРСК Сибири" | "Хакасэнерго" | ТП 3-14-2 | 10/0,4 | 0.4 | 0.4 |  |  | 0.10089
4640 | ПАО "МРСК Сибири" | "Хакасэнерго" | ТП 3-15-1 | 10/0,4 | 0.4 | 0.4 |  |  | 0.15576
4641 | ПАО "МРСК Сибири" | "Хакасэнерго" | ТП 1-5-1 | 10/0,4 | 0.4 | 0.4 |  |  | 0.087681
4642 | ПАО "МРСК Сибири" | "Хакасэнерго" | ТП 1-11-3 | 10/0,4 | 0.4 | 0.4 |  |  | 0.10924
4643 | ПАО "МРСК Сибири" | "Хакасэнерго" | КТП 33-14-2 | 10/0,4 | 0.4 |  |  |  | 0.029507
4644 | ПАО "МРСК Сибири" | "Хакасэнерго" | КТП 33-02-14 | 10/0,4 | 0.4 |  |  |  | 0.15703
4645 | ПАО "МРСК Сибири" | "Хакасэнерго" | КТП 87-01-1 | 10/0,4 | 0.1 |  |  |  | 0.0021806
4646 | ПАО "МРСК Сибири" | "Хакасэнерго" | ТП 51-2-20 | 10/0,4 | 0.063 |  |  |  | 0.0059151
4647 | ПАО "МРСК Сибири" | "Хакасэнерго" | ТП 51-8-6 | 10/0,4 | 0.25 |  |  |  | 0.046683
4648 | ПАО "МРСК Сибири" | "Хакасэнерго" | ТП 1-1-16 | 10/0,4 | 0.25 |  |  |  | 0.0031152
4649 | ПАО "МРСК Сибири" | "Хакасэнерго" | ТП 29-41-16 | 6/0,4 | 0.25 |  |  |  | 0.08114
4650 | ПАО "МРСК Сибири" | "Хакасэнерго" | ТП 96-2-11 | 10/0,4 | 0.16 |  |  |  | 0.02056
4651 | ПАО "МРСК Сибири" | "Хакасэнерго" | ТП 54-9-15 | 10/0,4 | 0.1 |  |  |  | 0.04416
4652 | ПАО "МРСК Сибири" | "Хакасэнерго" | ТП 14-4-13 | 10/0,4 | 0.4 |  |  |  | 0.013154
4653 | ПАО "МРСК Сибири" | "Хакасэнерго" | ТП 90-2-1 | 10/0,4 | 0.1 |  |  |  | 0.018484
4654 | ПАО "МРСК Сибири" | "Хакасэнерго" | ТП 14-4-16 | 10/0,4 | 0.1 |  |  |  | 0.0012536
4655 | ПАО "МРСК Сибири" | "Хакасэнерго" | ТП 58-2-10 | 10/0,4 | 0.1 |  |  |  | 0.018946
4656 | ПАО "МРСК Сибири" | "Хакасэнерго" | ТП 90-2-2 | 10/0,4 | 0.16 |  |  |  | 0.021806
4657 | ПАО "МРСК Сибири" | "Хакасэнерго" | ТП 90-3-1 | 10/0,4 | 0.1 |  |  |  | 0.011325
4658 | ПАО "МРСК Сибири" | "Хакасэнерго" | ТП 59-4-7 | 10/0,4 | 0.1 |  |  |  | 0.009221
4659 | ПАО "МРСК Сибири" | "Хакасэнерго" | ТП 90-3-3 | 10/0,4 | 0.063 |  |  |  | 0.0091379
4660 | ПАО "МРСК Сибири" | "Хакасэнерго" | ТП 60-9-7 | 10/0,4 | 0.16 |  |  |  | 0.030301
4661 | ПАО "МРСК Сибири" | "Хакасэнерго" | ТП 40-2-15 | 10/0,4 | 0.16 |  |  |  | 0.036536
4662 | ПАО "МРСК Сибири" | "Хакасэнерго" | ТП 90-3-5 | 10/0,4 | 0.1 |  |  |  | 0.015368
4663 | ПАО "МРСК Сибири" | "Хакасэнерго" | ТП 40-2-32 | 10/0,4 | 0.4 |  |  |  | 0.022907
4664 | ПАО "МРСК Сибири" | "Хакасэнерго" | ТП 90-4-1 | 10/0,4 | 0.16 |  |  |  | 0.021599
4665 | ПАО "МРСК Сибири" | "Хакасэнерго" | ТП 40-3-25 | 10/0,4 | 0.4 |  |  |  | 0.030019
4666 | ПАО "МРСК Сибири" | "Хакасэнерго" | ТП 71-6-4 | 10/0,4 | 0.25 |  |  |  | 0.0025979
4667 | ПАО "МРСК Сибири" | "Хакасэнерго" | ТП 71-4-9 | 10/0,4 | 0.25 |  |  |  | 0.0064173
4668 | ПАО "МРСК Сибири" | "Хакасэнерго" | ТП 75-1-3 | 10/0,4 | 0.1 |  |  |  | 0.025615
4669 | ПАО "МРСК Сибири" | "Хакасэнерго" | ТП 75-2-1 | 10/0,4 | 0.63 |  |  |  | 0.019693
4670 | ПАО "МРСК Сибири" | "Хакасэнерго" | ТП 78-7-3 | 10/0,4 | 0.63 |  |  |  | 0.0052486
4671 | ПАО "МРСК Сибири" | "Хакасэнерго" | ТП 7-4-10 | 10/0,4 | 0.63 |  |  |  | 0.061542
4672 | ПАО "МРСК Сибири" | "Хакасэнерго" | ТП 89-7-3 | 10/0,4 | 0.63 |  |  |  | 0.05731
4673 | ПАО "МРСК Сибири" | "Хакасэнерго" | ТП 7-8-2 | 10/0,4 | 0.63 |  |  |  | 0.012267
4674 | ПАО "МРСК Сибири" | "Хакасэнерго" | ТП 7-9-5 | 10/0,4 | 0.63 |  |  |  | 0.025945
4675 | ПАО "МРСК Сибири" | "Хакасэнерго" | ТП 97-6-1 | 10/0,4 | 0.063 |  |  |  | 0.0083752
4676 | ПАО "МРСК Сибири" | "Хакасэнерго" | КТП 33-10-11 | 10/0,4 | 0.25 |  |  |  | 0.1134
4677 | ПАО "МРСК Сибири" | "Хакасэнерго" | ТП 97-9-3 | 10/0,4 | 0.063 |  |  |  | 0.011861
4678 | ПАО "МРСК Сибири" | "Хакасэнерго" | КТП 33-10-12 | 10/0,4 | 0.4 |  |  |  | 0.14961
4679 | ПАО "МРСК Сибири" | "Хакасэнерго" | ТП 4-8-2 | 10/0,4 | 0.16 |  |  |  | 0.0098318
4680 | ПАО "МРСК Сибири" | "Хакасэнерго" | КТП 33-03-15 | 10/0,4 | 0.16 |  |  |  | 0.087321
4681 | ПАО "МРСК Сибири" | "Хакасэнерго" | КТП 33-03-16 | 10/0,4 | 0.4 |  |  |  | 0.14491
4682 | ПАО "МРСК Сибири" | "Хакасэнерго" | КТП 92-02-3 | 10/0,4 | 0.4 |  |  |  | 0.18499
4683 | ПАО "МРСК Сибири" | "Хакасэнерго" | КТП 102-06-8 | 10/0,4 | 0.16 |  |  |  | 0.11594
4684 | ПАО "МРСК Сибири" | "Хакасэнерго" | КТП 69-01-4 | 10/0,4 | 0.4 |  |  |  | 0.020753
4685 | ПАО "МРСК Сибири" | "Хакасэнерго" | КТП 69-02-27 | 10/0,4 | 0.25 |  |  |  | 0.0016917
4686 | ПАО "МРСК Сибири" | "Хакасэнерго" | КТП 91-03-4 | 10/0,4 | 0.25 |  |  |  | 0.052161
4687 | ПАО "МРСК Сибири" | "Хакасэнерго" | КТП 92-01-2 | 10/0,4 | 0.16 |  |  |  | 0.11493
4688 | ПАО "МРСК Сибири" | "Хакасэнерго" | ТП 54-1-6 | 10/0,4 | 0.25 |  |  |  | 0.086395
4689 | ПАО "МРСК Сибири" | "Хакасэнерго" | ТП 54-9-1 | 10/0,4 | 0.25 |  |  |  | 0.063135
4690 | ПАО "МРСК Сибири" | "Хакасэнерго" | ТП 81-1-1 | 10/0,4 | 0.4 | 0.4 |  |  | 0.36734
4691 | ПАО "МРСК Сибири" | "Хакасэнерго" | ТП 90-4-6 | 10/0,4 | 0.04 |  |  |  | 0.013084
4692 | ПАО "МРСК Сибири" | "Хакасэнерго" | ТП 90-4-8 | 10/0,4 | 0.063 |  |  |  | 0.0035306
4693 | ПАО "МРСК Сибири" | "Хакасэнерго" | ТП 80-4-8 | 10/0,4 | 0.4 |  |  |  | 0.046686
4694 | ПАО "МРСК Сибири" | "Хакасэнерго" | ТП 86-2-3 | 10/0,4 | 0.63 |  |  |  | 0.054184
4695 | ПАО "МРСК Сибири" | "Хакасэнерго" | КТП 33-02-7 | 10/0,4 | 0.25 |  |  |  | 0.046901
4696 | ПАО "МРСК Сибири" | "Хакасэнерго" | КТП 33-03-28 | 10/0,4 | 0.1 |  |  |  | 0.040384
4697 | ПАО "МРСК Сибири" | "Хакасэнерго" | КТП 33-09-6 | 10/0,4 | 0.4 | 0.4 |  |  | 0.018066
4698 | ПАО "МРСК Сибири" | "Хакасэнерго" | КТП 42-07-2 | 10/0,4 | 0.1 |  |  |  | 0.0089605
4699 | ПАО "МРСК Сибири" | "Хакасэнерго" | КТП 87-01-8 | 10/0,4 | 0.063 | 0.063 |  |  | 0.022798
4700 | ПАО "МРСК Сибири" | "Хакасэнерго" | КТП 91-06-6 | 10/0,4 | 0.04 |  |  |  | 0.0078805
4701 | ПАО "МРСК Сибири" | "Хакасэнерго" | КТП 38-04-5 | 10/0,4 | 0.4 |  |  |  | 0.0081675
4702 | ПАО "МРСК Сибири" | "Хакасэнерго" | КТП 102-06-5 | 10/0,4 | 0.1 |  |  |  | 0.055896
4703 | ПАО "МРСК Сибири" | "Хакасэнерго" | КТП 91-08-6 | 10/0,4 | 0.4 | 0.4 |  |  | 0.19997
4704 | ПАО "МРСК Сибири" | "Хакасэнерго" | ЗТП 102-07-1 | 10/0,4 | 0.4 | 0.4 |  |  | 0.22061
4705 | ПАО "МРСК Сибири" | "Хакасэнерго" | КТП 38-03-3 | 10/0,4 | 0.63 |  |  |  | 0.024521
4706 | ПАО "МРСК Сибири" | "Хакасэнерго" | КТП 38-03-4 | 10/0,4 | 0.16 |  |  |  | 0.0018852
4707 | ПАО "МРСК Сибири" | "Хакасэнерго" | КТП 38-04-4 | 10/0,4 | 0.04 |  |  |  | 0.0033795
4708 | ПАО "МРСК Сибири" | "Хакасэнерго" | КТП 38-04-10 | 10/0,4 | 0.16 |  |  |  | 0.011072
4709 | ПАО "МРСК Сибири" | "Хакасэнерго" | КТП 38-05-7 | 10/0,4 | 0.063 |  |  |  | 0.0025488
4710 | ПАО "МРСК Сибири" | "Хакасэнерго" | КТП 102-06-7 | 10/0,4 | 0.25 |  |  |  | 0.071457
4711 | ПАО "МРСК Сибири" | "Хакасэнерго" | КТП 102-09-8 | 10/0,4 | 0.1 |  |  |  | 0.059057
4712 | ПАО "МРСК Сибири" | "Хакасэнерго" | ТП 81-3-1 | 10/0,4 | 0.1 |  |  |  | 0.0016614
4713 | ПАО "МРСК Сибири" | "Хакасэнерго" | ТП 51-2-6 | 10/0,4 | 0.16 |  |  |  | 0.033724
4714 | ПАО "МРСК Сибири" | "Хакасэнерго" | ТП 92-1-1 | 10/0,4 | 0.1 |  |  |  | 0.0099686
4715 | ПАО "МРСК Сибири" | "Хакасэнерго" | ТП 92-6-6 | 10/0,4 | 0.063 |  |  |  | 0.021183
4716 | ПАО "МРСК Сибири" | "Хакасэнерго" | ТП 16-1-8 | 10/0,4 | 0.16 |  |  |  | 0.013915
4717 | ПАО "МРСК Сибири" | "Хакасэнерго" | ТП 29-41-6 | 6/0,4 | 0.16 |  |  |  | 0.029937
4718 | ПАО "МРСК Сибири" | "Хакасэнерго" | ТП 16-5-2 | 10/0,4 | 0.25 |  |  |  | 0.041744
4719 | ПАО "МРСК Сибири" | "Хакасэнерго" | ТП 29-41-9 | 6/0,4 | 0.16 |  |  |  | 0.027289
4720 | ПАО "МРСК Сибири" | "Хакасэнерго" | ТП 96-2-7 | 10/0,4 | 0.32 |  |  |  | 0.018276
4721 | ПАО "МРСК Сибири" | "Хакасэнерго" | ТП 29-42-4 | 6/0,4 | 0.1 |  |  |  | 0.013816
4722 | ПАО "МРСК Сибири" | "Хакасэнерго" | ТП 65-1-9 | 10/0,4 | 0.063 |  |  |  | 0.0076842
4723 | ПАО "МРСК Сибири" | "Хакасэнерго" | ТП 65-1-10 | 10/0,4 | 0.063 |  |  |  | 0.0066458
4724 | ПАО "МРСК Сибири" | "Хакасэнерго" | ТП 65-1-11 | 10/0,4 | 0.04 |  |  |  | 0.0062304
4725 | ПАО "МРСК Сибири" | "Хакасэнерго" | ТП 65-7-8 | 10/0,4 | 0.16 |  |  |  | 0.0058431
4726 | ПАО "МРСК Сибири" | "Хакасэнерго" | ТП 65-7-2 | 10/0,4 | 0.1 |  |  |  | 0.01513
4727 | ПАО "МРСК Сибири" | "Хакасэнерго" | ТП 66-5-1 | 10/0,4 | 0.1 |  |  |  | 0.021391
4728 | ПАО "МРСК Сибири" | "Хакасэнерго" | ТП 66-5-6 | 10/0,4 | 0.1 |  |  |  | 0.014122
4729 | ПАО "МРСК Сибири" | "Хакасэнерго" | ТП 12-4-6 | 10/0,4 | 0.16 |  |  |  | 0.078687
4730 | ПАО "МРСК Сибири" | "Хакасэнерго" | ТП 12-4-9 | 10/0,4 | 0.16 |  |  |  | 0.053324
4731 | ПАО "МРСК Сибири" | "Хакасэнерго" | ТП 58-5-15 | 10/0,4 | 0.1 |  |  |  | 0.0048389
4732 | ПАО "МРСК Сибири" | "Хакасэнерго" | ТП 74-5-2 | 10/0,4 | 0.63 |  |  |  | 0.11534
4733 | ПАО "МРСК Сибири" | "Хакасэнерго" | ТП 59-7-2 | 10/0,4 | 0.25 |  |  |  | 0.027663
4734 | ПАО "МРСК Сибири" | "Хакасэнерго" | ТП 93-9-3 | 10/0,4 | 0.1 |  |  |  | 0.00072706
4735 | ПАО "МРСК Сибири" | "Хакасэнерго" | ТП 71-1-8 | 10/0,4 | 0.63 |  |  |  | 0.0025941
4736 | ПАО "МРСК Сибири" | "Хакасэнерго" | ТП 1-1-18 | 10/0,4 | 0.4 |  |  |  | 0.031775
4737 | ПАО "МРСК Сибири" | "Хакасэнерго" | ТП 78-6-2 | 10/0,4 | 0.63 |  |  |  | 0.014656
4738 | ПАО "МРСК Сибири" | "Хакасэнерго" | ТП 16-6-7 | 10/0,4 | 0.25 |  |  |  | 0.0076842
4739 | ПАО "МРСК Сибири" | "Хакасэнерго" | ТП 78-1-3 | 10/0,4 | 0.4 |  |  |  | 0.032568
4740 | ПАО "МРСК Сибири" | "Хакасэнерго" | ТП 78-3-4 | 10/0,4 | 0.16 |  |  |  | 0.0094438
4741 | ПАО "МРСК Сибири" | "Хакасэнерго" | ТП 16-6-4 | 10/0,4 | 0.16 |  |  |  | 0.064796
4742 | ПАО "МРСК Сибири" | "Хакасэнерго" | ТП 7-9-1 | 10/0,4 | 0.16 |  |  |  | 0.023562
4743 | ПАО "МРСК Сибири" | "Хакасэнерго" | ТП 65-7-6 | 10/0,4 | 0.16 |  |  |  | 0.01468
4744 | ПАО "МРСК Сибири" | "Хакасэнерго" | ТП 97-2-2 | 10/0,4 | 0.4 |  |  |  | 0.025464
4745 | ПАО "МРСК Сибири" | "Хакасэнерго" | ТП 65-7-7 | 10/0,4 | 0.16 |  |  |  | 0.0049549
4746 | ПАО "МРСК Сибири" | "Хакасэнерго" | ТП 97-4-1 | 10/0,4 | 0.63 |  |  |  | 0.025395
4747 | ПАО "МРСК Сибири" | "Хакасэнерго" | ТП 11-18-9 | 10/0,4 | 0.04 |  |  |  | 0.001973
4748 | ПАО "МРСК Сибири" | "Хакасэнерго" | ТП 97-6-3 | 10/0,4 | 0.1 |  |  |  | 0.014839
4749 | ПАО "МРСК Сибири" | "Хакасэнерго" | ТП 58-5-11 | 10/0,4 | 0.1 |  |  |  | 0.0034475
4750 | ПАО "МРСК Сибири" | "Хакасэнерго" | ТП 97-7-3 | 10/0,4 | 0.25 | 0.16 |  |  | 0.030349
4751 | ПАО "МРСК Сибири" | "Хакасэнерго" | ТП 40-3-7 | 10/0,4 | 0.25 |  |  |  | 0.031401
4752 | ПАО "МРСК Сибири" | "Хакасэнерго" | ТП 97-7-5 | 10/0,4 | 0.063 |  |  |  | 0.0089029
4753 | ПАО "МРСК Сибири" | "Хакасэнерго" | ТП 97-7-6 | 10/0,4 | 0.1 |  |  |  | 0.0045463
4754 | ПАО "МРСК Сибири" | "Хакасэнерго" | ТП 40-4-20 | 10/0,4 | 0.25 |  |  |  | 0.0004569
4755 | ПАО "МРСК Сибири" | "Хакасэнерго" | ТП 68-1-3 | 10/0,4 | 0.16 |  |  |  | 0.00049843
4756 | ПАО "МРСК Сибири" | "Хакасэнерго" | ТП 97-9-1 | 10/0,4 | 0.025 |  |  |  | 0.0012895
4757 | ПАО "МРСК Сибири" | "Хакасэнерго" | ТП 86-8-4 | 10/0,4 | 0.16 |  |  |  | 0.0069195
4758 | ПАО "МРСК Сибири" | "Хакасэнерго" | ТП 88-4-2 | 10/0,4 | 0.16 |  |  |  | 0.012638
4759 | ПАО "МРСК Сибири" | "Хакасэнерго" | ТП 78-4-11 | 10/0,4 | 0.4 | 0.4 |  |  | 0.071215
4760 | ПАО "МРСК Сибири" | "Хакасэнерго" | ТП 73-1-15 | 10/0,4 | 0.4 |  |  |  | 0.022072
4761 | ПАО "МРСК Сибири" | "Хакасэнерго" | ТП 78-3-2 | 10/0,4 | 0.4 |  |  |  | 0.045029
4762 | ПАО "МРСК Сибири" | "Хакасэнерго" | ТП 73-2-5 | 10/0,4 | 0.1 |  |  |  | 0.0082283
4763 | ПАО "МРСК Сибири" | "Хакасэнерго" | ТП 89-1-11 | 10/0,4 | 0.063 |  |  |  | 0.024895
4764 | ПАО "МРСК Сибири" | "Хакасэнерго" | ТП 73-10-4 | 10/0,4 | 0.25 |  |  |  | 0.034462
4765 | ПАО "МРСК Сибири" | "Хакасэнерго" | ТП 72-1-6 | 10/0,4 | 0.63 |  |  |  | 0.074932
4766 | ПАО "МРСК Сибири" | "Хакасэнерго" | ТП 7-6-3 | 10/0,4 | 0.1 |  |  |  | 0.026528
4767 | ПАО "МРСК Сибири" | "Хакасэнерго" | ТП 23-16-1 | 10/0,4 | 0.63 | 0.63 |  |  | 0.13619
4768 | ПАО "МРСК Сибири" | "Хакасэнерго" | ТП 7-11-2 | 10/0,4 | 0.63 |  |  |  | 0.06195
4769 | ПАО "МРСК Сибири" | "Хакасэнерго" | ТП 1-11-2 | 10/0,4 | 0.63 | 0.63 |  |  | 0.079749
4770 | ПАО "МРСК Сибири" | "Хакасэнерго" | ТП 97-6-2 | 10/0,4 | 0.063 |  |  |  | 0.008328
4771 | ПАО "МРСК Сибири" | "Хакасэнерго" | ТП 4-6-9 | 10/0,4 | 0.63 |  |  |  | 0.089888
4772 | ПАО "МРСК Сибири" | "Хакасэнерго" | ТП 75-1-4 | 10/0,4 | 0.16 |  |  |  | 0.011756
4773 | ПАО "МРСК Сибири" | "Хакасэнерго" | ТП 72-6-1 | 10/0,4 | 0.16 |  |  |  | 0.022035
4774 | ПАО "МРСК Сибири" | "Хакасэнерго" | ТП 72-6-7 | 10/0,4 | 0.063 |  |  |  | 0.020181
4775 | ПАО "МРСК Сибири" | "Хакасэнерго" | ТП 72-6-12 | 10/0,4 | 0.063 |  |  |  | 0.016114
4776 | ПАО "МРСК Сибири" | "Хакасэнерго" | ТП 1-11-1 | 10/0,4 | 0.63 | 0.63 |  |  | 0.08862
4777 | ПАО "МРСК Сибири" | "Хакасэнерго" | ТП 2-4-1 | 10/0,4 | 0.4 | 0.4 |  |  | 0.10453
4778 | ПАО "МРСК Сибири" | "Хакасэнерго" | ТП 2-4-3 | 10/0,4 | 0.4 | 0.4 |  |  | 0.12924
4779 | ПАО "МРСК Сибири" | "Хакасэнерго" | КТП 67-01-9 | 10/0,4 | 0.4 |  |  |  | 0
4780 | ПАО "МРСК Сибири" | "Хакасэнерго" | КТП 33-07-18 | 10/0,4 | 0.32 |  |  |  | 0.025502
4781 | ПАО "МРСК Сибири" | "Хакасэнерго" | КТП 33-10-6 | 10/0,4 | 0.63 |  |  |  | 0.043062
4782 | ПАО "МРСК Сибири" | "Хакасэнерго" | ЗТП 33-03-7 | 10/0,4 | 0.25 | 0.4 |  |  | 0.29523
4783 | ПАО "МРСК Сибири" | "Хакасэнерго" | КТП 87-02-3 | 10/0,4 | 0.1 |  |  |  | 0.081854
4784 | ПАО "МРСК Сибири" | "Хакасэнерго" | КТП 33-07-14 | 10/0,4 | 0.16 |  |  |  | 0.052125
4785 | ПАО "МРСК Сибири" | "Хакасэнерго" | КТП 91-05-3 | 10/0,4 | 0.4 |  |  |  | 0.010784
4786 | ПАО "МРСК Сибири" | "Хакасэнерго" | КТП 42-10-6 | 10/0,4 | 0.063 |  |  |  | 0.048918
4787 | ПАО "МРСК Сибири" | "Хакасэнерго" | КТП 91-06-2 | 10/0,4 | 0.1 |  |  |  | 0.0039082
4788 | ПАО "МРСК Сибири" | "Хакасэнерго" | КТП 91-06-4 | 10/0,4 | 0.16 |  |  |  | 0.06703
4789 | ПАО "МРСК Сибири" | "Хакасэнерго" | КТП 90-05-1 | 10/0,4 | 0.4 | 0.4 |  |  | 0.094611
4790 | ПАО "МРСК Сибири" | "Хакасэнерго" | КТП 32-03-7 | 10/0,4 | 0.16 |  |  |  | 0.0575
4791 | ПАО "МРСК Сибири" | "Хакасэнерго" | КТП 32-04-7 | 10/0,4 | 0.1 |  |  |  | 0.017894
4792 | ПАО "МРСК Сибири" | "Хакасэнерго" | КТП 32-06-6 | 10/0,4 | 0.63 |  |  |  | 0.0013027
4793 | ПАО "МРСК Сибири" | "Хакасэнерго" | КТП 90-05-2 | 10/0,4 | 0.16 |  |  |  | 0.065325
4794 | ПАО "МРСК Сибири" | "Хакасэнерго" | КТП 38-02-2 | 10/0,4 | 0.25 |  |  |  | 0.082858
4795 | ПАО "МРСК Сибири" | "Хакасэнерго" | КТП 32-02-4 | 10/0,4 | 0.32 |  |  |  | 0.015955
4796 | ПАО "МРСК Сибири" | "Хакасэнерго" | КТП 92-06-6 | 10/0,4 | 0.1 |  |  |  | 0.061662
4797 | ПАО "МРСК Сибири" | "Хакасэнерго" | КТП 102-10-7 | 10/0,4 | 0.1 |  |  |  | 0.066439
4798 | ПАО "МРСК Сибири" | "Хакасэнерго" | КТП 32-04-6 | 10/0,4 | 0.04 |  |  |  | 0.0085942
4799 | ПАО "МРСК Сибири" | "Хакасэнерго" | КТП 38-05-6 | 10/0,4 | 0.063 |  |  |  | 0.0032568
4800 | ПАО "МРСК Сибири" | "Хакасэнерго" | КТП 38-05-11 | 10/0,4 | 0.4 |  |  |  | 0.0032568
4801 | ПАО "МРСК Сибири" | "Хакасэнерго" | КТП 102-01-1 | 10/0,4 | 0.315 |  |  |  | 0.21793
4802 | ПАО "МРСК Сибири" | "Хакасэнерго" | КТП 102-09-19 | 10/0,4 | 0.025 |  |  |  | 0.0039082
4803 | ПАО "МРСК Сибири" | "Хакасэнерго" | ТП 64-4-2 | 10/0,4 | 0.4 |  |  |  | 0.21085
4804 | ПАО "МРСК Сибири" | "Хакасэнерго" | ТП 64-4-3 | 10/0,4 | 0.25 |  |  |  | 0.029013
4805 | ПАО "МРСК Сибири" | "Хакасэнерго" | ТП 64-4-4 | 10/0,4 | 0.4 |  |  |  | 0.037854
4806 | ПАО "МРСК Сибири" | "Хакасэнерго" | ТП 64-6-9 | 10/0,4 | 0.4 |  |  |  | 0
4807 | ПАО "МРСК Сибири" | "Хакасэнерго" | ТП 81-1-4 | 10/0,4 | 0.4 |  |  |  | 0.078959
4808 | ПАО "МРСК Сибири" | "Хакасэнерго" | ТП 81-6-9 | 10/0,4 | 0.1 |  |  |  | 0.05203
4809 | ПАО "МРСК Сибири" | "Хакасэнерго" | ТП 51-2-12 | 10/0,4 | 0.16 |  |  |  | 0.0050674
4810 | ПАО "МРСК Сибири" | "Хакасэнерго" | ТП 16-1-6 | 10/0,4 | 0.16 |  |  |  | 0.040082
4811 | ПАО "МРСК Сибири" | "Хакасэнерго" | ТП 61-2-14 | 10/0,4 | 0.16 |  |  |  | 0.00062304
4812 | ПАО "МРСК Сибири" | "Хакасэнерго" | ТП 61-2-11 | 10/0,4 | 0.25 |  |  |  | 0.015576
4813 | ПАО "МРСК Сибири" | "Хакасэнерго" | ТП 14-5-11 | 10/0,4 | 0.25 |  |  |  | 0.049012
4814 | ПАО "МРСК Сибири" | "Хакасэнерго" | ТП 65-5-1 | 10/0,4 | 0.25 |  |  |  | 0.011329
4815 | ПАО "МРСК Сибири" | "Хакасэнерго" | ТП 65-5-2 | 10/0,4 | 0.063 |  |  |  | 0.0029219
4816 | ПАО "МРСК Сибири" | "Хакасэнерго" | ТП 65-5-3 | 10/0,4 | 0.1 |  |  |  | 0.0043328
4817 | ПАО "МРСК Сибири" | "Хакасэнерго" | ТП 40-2-31 | 10/0,4 | 0.16 |  |  |  | 0.038315
4818 | ПАО "МРСК Сибири" | "Хакасэнерго" | ТП 40-3-15 | 10/0,4 | 0.25 |  |  |  | 0.00024922
4819 | ПАО "МРСК Сибири" | "Хакасэнерго" | ТП 40-4-17 | 10/0,4 | 0.1 |  |  |  | 0.005596
4820 | ПАО "МРСК Сибири" | "Хакасэнерго" | ТП 40-7-4 | 10/0,4 | 0.4 |  |  |  | 0.0028867
4821 | ПАО "МРСК Сибири" | "Хакасэнерго" | ТП 78-7-12 | 10/0,4 | 0.16 |  |  |  | 0.038515
4822 | ПАО "МРСК Сибири" | "Хакасэнерго" | ТП 78-2-5 | 10/0,4 | 0.63 |  |  |  | 0.012716
4823 | ПАО "МРСК Сибири" | "Хакасэнерго" | ТП 78-4-13 | 10/0,4 | 0.1 |  |  |  | 0.02006
4824 | ПАО "МРСК Сибири" | "Хакасэнерго" | ТП 4-13-10 | 10/0,4 | 0.25 |  |  |  | 0.044639
4825 | ПАО "МРСК Сибири" | "Хакасэнерго" | ТП 73-1-13 | 10/0,4 | 0.1 |  |  |  | 0.008699
4826 | ПАО "МРСК Сибири" | "Хакасэнерго" | ТП 72-4-2 | 10/0,4 | 0.4 |  |  |  | 0.072995
4827 | ПАО "МРСК Сибири" | "Хакасэнерго" | ТП 72-10-1 | 10/0,4 | 0.63 |  |  |  | 0.041357
4828 | ПАО "МРСК Сибири" | "Хакасэнерго" | ТП 3-14-1 | 10/0,4 | 0.63 | 0.63 |  |  | 0.10502
4829 | ПАО "МРСК Сибири" | "Хакасэнерго" | ТП 2-8-5 | 10/0,4 | 0.4 | 0.4 |  |  | 0.13679
4830 | ПАО "МРСК Сибири" | "Хакасэнерго" | ТП 86-1-8 | 10/0,4 | 0.315 |  |  |  | 0.039724
4831 | ПАО "МРСК Сибири" | "Хакасэнерго" | КТП 33-12-16 | 10/0,4 | 0.1 |  |  |  | 0.0045005
4832 | ПАО "МРСК Сибири" | "Хакасэнерго" | КТП 33-16-1 | 10/0,4 | 0.4 |  |  |  | 0.042399
4833 | ПАО "МРСК Сибири" | "Хакасэнерго" | КТП 91-06-7 | 10/0,4 | 0.04 |  |  |  | 0.0082147
4834 | ПАО "МРСК Сибири" | "Хакасэнерго" | ТП 12-4-27 | 10/0,4 | 0.25 |  |  |  | 0.023331
4835 | ПАО "МРСК Сибири" | "Хакасэнерго" | КТП 33-14-18 | 10/0,4 | 0.4 |  |  |  | 0.071684
4836 | ПАО "МРСК Сибири" | "Хакасэнерго" | КТП 33-14-17 | 10/0,4 | 0.4 |  |  |  | 0.023749
4837 | ПАО "МРСК Сибири" | "Хакасэнерго" | КТП 33-03-4 | 10/0,4 | 0.16 |  |  |  | 0.098535
4838 | ПАО "МРСК Сибири" | "Хакасэнерго" | КТП 69-03-1 | 10/0,4 | 0.25 |  |  |  | 0.042556
4839 | ПАО "МРСК Сибири" | "Хакасэнерго" | КТП 91-01-9 | 10/0,4 | 0.16 | 0.16 |  |  | 0.0023666
4840 | ПАО "МРСК Сибири" | "Хакасэнерго" | КТП 33-10-13 | 10/0,4 | 0.16 |  |  |  | 0.065959
4841 | ПАО "МРСК Сибири" | "Хакасэнерго" | ЗТП 33-10-19 | 10/0,4 | 0.25 | 0.25 |  |  | 0.20312
4842 | ПАО "МРСК Сибири" | "Хакасэнерго" | КТП 38-05-2 | 10/0,4 | 0.4 |  |  |  | 0.024967
4843 | ПАО "МРСК Сибири" | "Хакасэнерго" | КТП 33-03-26 | 10/0,4 | 0.25 | 0.25 |  |  | 0.093362
4844 | ПАО "МРСК Сибири" | "Хакасэнерго" | КТП 33-03-5 | 10/0,4 | 0.4 |  |  |  | 0.078691
4845 | ПАО "МРСК Сибири" | "Хакасэнерго" | КТП 69-01-1 | 10/0,4 | 0.25 |  |  |  | 0.082458
4846 | ПАО "МРСК Сибири" | "Хакасэнерго" | КТП 87-01-2 | 10/0,4 | 0.1 |  |  |  | 0.040184
4847 | ПАО "МРСК Сибири" | "Хакасэнерго" | КТП 87-02-6 | 10/0,4 | 0.4 |  |  |  | 0.067741
4848 | ПАО "МРСК Сибири" | "Хакасэнерго" | КТП 87-03-2 | 10/0,4 | 0.16 |  |  |  | 0.0052401
4849 | ПАО "МРСК Сибири" | "Хакасэнерго" | КТП 90-05-3 | 10/0,4 | 0.16 |  |  |  | 0.0085413
4850 | ПАО "МРСК Сибири" | "Хакасэнерго" | КТП 91-03-1 | 10/0,4 | 0.4 |  |  |  | 0.020662
4851 | ПАО "МРСК Сибири" | "Хакасэнерго" | КТП 91-03-7 | 10/0,4 | 0.4 |  |  |  | 0.01878
4852 | ПАО "МРСК Сибири" | "Хакасэнерго" | КТП 32-03-13 | 10/0,4 | 0.1 |  |  |  | 0.0062549
4853 | ПАО "МРСК Сибири" | "Хакасэнерго" | КТП 32-06-1 | 10/0,4 | 0.1 |  |  |  | 0.012159
4854 | ПАО "МРСК Сибири" | "Хакасэнерго" | КТП 38-01-2 | 10/0,4 | 0.25 |  |  |  | 0.0039308
4855 | ПАО "МРСК Сибири" | "Хакасэнерго" | КТП 92-05-14 | 10/0,4 | 0.4 |  |  |  | 0.087282
4856 | ПАО "МРСК Сибири" | "Хакасэнерго" | КТП 102-03-2 | 10/0,4 | 0.1 |  |  |  | 0.071027
4857 | ПАО "МРСК Сибири" | "Хакасэнерго" | КТП 102-10-5 | 10/0,4 | 0.04 |  |  |  | 0.014745
4858 | ПАО "МРСК Сибири" | "Хакасэнерго" | ТП 54-11-2 | 10/0,4 | 0.25 |  |  |  | 0.0030836
4859 | ПАО "МРСК Сибири" | "Хакасэнерго" | ТП 12-4-8 | 10/0,4 | 0.4 |  |  |  | 0.056619
4860 | ПАО "МРСК Сибири" | "Хакасэнерго" | ТП 76-9-4 | 10/0,4 | 0.63 |  |  |  | 0.20072
4861 | ПАО "МРСК Сибири" | "Хакасэнерго" | ТП 76-9-5 | 10/0,4 | 0.4 |  |  |  | 0.0083898
4862 | ПАО "МРСК Сибири" | "Хакасэнерго" | ТП 70-18-3 | 10/0,4 | 0.25 |  |  |  | 0.0036108
4863 | ПАО "МРСК Сибири" | "Хакасэнерго" | ТП 81-6-3 | 10/0,4 | 0.1 |  |  |  | 0.01416
4864 | ПАО "МРСК Сибири" | "Хакасэнерго" | ТП 81-6-4 | 10/0,4 | 0.4 |  |  |  | 0.049864
4865 | ПАО "МРСК Сибири" | "Хакасэнерго" | ТП 1-7-4 | 10/0,4 | 0.1 |  |  |  | 0.00083072
4866 | ПАО "МРСК Сибири" | "Хакасэнерго" | ТП 61-2-2 | 10/0,4 | 0.1 |  |  |  | 0.0047766
4867 | ПАО "МРСК Сибири" | "Хакасэнерго" | КТП 33-14-22 | 10/0,4 | 0.1 |  |  |  | 0.017962
4868 | ПАО "МРСК Сибири" | "Хакасэнерго" | ТП 61-2-3 | 10/0,4 | 0.063 |  |  |  | 0.010176
4869 | ПАО "МРСК Сибири" | "Хакасэнерго" | ТП 61-2-4 | 10/0,4 | 0.1 |  |  |  | 0.016199
4870 | ПАО "МРСК Сибири" | "Хакасэнерго" | ТП 61-2-6 | 10/0,4 | 0.16 |  |  |  | 0.024091
4871 | ПАО "МРСК Сибири" | "Хакасэнерго" | КТП 33-12-9 | 10/0,4 | 0.04 |  |  |  | 0.0063522
4872 | ПАО "МРСК Сибири" | "Хакасэнерго" | ТП 61-2-8 | 10/0,4 | 0.1 |  |  |  | 0.0091379
4873 | ПАО "МРСК Сибири" | "Хакасэнерго" | КТП 33-03-29 | 10/0,4 | 0.16 |  |  |  | 0.10856
4874 | ПАО "МРСК Сибири" | "Хакасэнерго" | ЗТП 38-03-2 | 10/0,4 | 0.63 |  |  |  | 0.020504
4875 | ПАО "МРСК Сибири" | "Хакасэнерго" | ТП 59-6-1 | 10/0,4 | 0.25 |  |  |  | 0.0012461
4876 | ПАО "МРСК Сибири" | "Хакасэнерго" | КТП 92-04-8 | 10/0,4 | 0.1 |  |  |  | 0.063575
4877 | ПАО "МРСК Сибири" | "Хакасэнерго" | КТП 92-04-13 | 10/0,4 | 0.16 |  |  |  | 0.0065136
4878 | ПАО "МРСК Сибири" | "Хакасэнерго" | ТП 59-7-3 | 10/0,4 | 0.25 |  |  |  | 0.055949
4879 | ПАО "МРСК Сибири" | "Хакасэнерго" | ТП 40-4-14 | 10/0,4 | 0.063 |  |  |  | 0.00025035
4880 | ПАО "МРСК Сибири" | "Хакасэнерго" | ТП 40-4-15 | 10/0,4 | 0.1 |  |  |  | 0.00044406
4881 | ПАО "МРСК Сибири" | "Хакасэнерго" | ТП 40-4-24 | 10/0,4 | 0.04 |  |  |  | 0.0023572
4882 | ПАО "МРСК Сибири" | "Хакасэнерго" | ТП 68-1-1 | 10/0,4 | 0.25 |  |  |  | 0.0049288
4883 | ПАО "МРСК Сибири" | "Хакасэнерго" | ТП 86-8-2 | 10/0,4 | 0.16 |  |  |  | 0.0051958
4884 | ПАО "МРСК Сибири" | "Хакасэнерго" | ТП 89-2-7 | 10/0,4 | 0.1 |  |  |  | 0.02503
4885 | ПАО "МРСК Сибири" | "Хакасэнерго" | ТП 7-4-2 | 10/0,4 | 0.4 |  |  |  | 0.22131
4886 | ПАО "МРСК Сибири" | "Хакасэнерго" | ТП 89-7-1 | 10/0,4 | 0.63 | 0.63 |  |  | 0.12009
4887 | ПАО "МРСК Сибири" | "Хакасэнерго" | ТП 89-7-4 | 10/0,4 | 0.63 |  |  |  | 0.054561
4888 | ПАО "МРСК Сибири" | "Хакасэнерго" | ТП 7-11-1 | 10/0,4 | 0.63 | 0.63 |  |  | 0.053461
4889 | ПАО "МРСК Сибири" | "Хакасэнерго" | ТП 73-4-3 | 10/0,4 | 0.63 | 0.63 |  |  | 0.1406
4890 | ПАО "МРСК Сибири" | "Хакасэнерго" | ТП 75-1-6 | 10/0,4 | 0.16 |  |  |  | 0.039198
4891 | ПАО "МРСК Сибири" | "Хакасэнерго" | ТП 72-1-0 | 10/0,4 | 0.063 |  |  |  | 0.0071854
4892 | ПАО "МРСК Сибири" | "Хакасэнерго" | ТП 72-5-3 | 10/0,4 | 1 | 0.4 |  |  | 0.095253
4893 | ПАО "МРСК Сибири" | "Хакасэнерго" | КТП 33-03-10 | 10/0,4 | 0.4 |  |  |  | 0.091374
4894 | ПАО "МРСК Сибири" | "Хакасэнерго" | КТП 33-03-9 | 10/0,4 | 0.063 |  |  |  | 0.0052335
4895 | ПАО "МРСК Сибири" | "Хакасэнерго" | КТП 33-06-2 | 10/0,4 | 0.1 |  |  |  | 0.077701
4896 | ПАО "МРСК Сибири" | "Хакасэнерго" | КТП 33-07-6 | 10/0,4 | 0.063 |  |  |  | 0.026489
4897 | ПАО "МРСК Сибири" | "Хакасэнерго" | КТП 69-06-9 | 10/0,4 | 0.4 |  |  |  | 0.0041073
4898 | ПАО "МРСК Сибири" | "Хакасэнерго" | КТП 32-04-15 | 10/0,4 | 0.25 |  |  |  | 0.02022
4899 | ПАО "МРСК Сибири" | "Хакасэнерго" | КТП 92-01-5 | 10/0,4 | 0.25 |  |  |  | 0.17326
4900 | ПАО "МРСК Сибири" | "Хакасэнерго" | КТП 102-10-1 | 10/0,4 | 0.4 |  |  |  | 0.24752
4901 | ПАО "МРСК Сибири" | "Хакасэнерго" | ТП 29-41-17 | 6/0,4 | 0.1 |  |  |  | 0.031638
4902 | ПАО "МРСК Сибири" | "Хакасэнерго" | ТП 12-6-7 | 10/0,4 | 0.4 |  |  |  | 0.021707
4903 | ПАО "МРСК Сибири" | "Хакасэнерго" | ТП 82-4-3 | 10/0,4 | 0.4 |  |  |  | 0.069856
4904 | ПАО "МРСК Сибири" | "Хакасэнерго" | ТП 81-2-1 | 10/0,4 | 0.4 |  |  |  | 0.010477
4905 | ПАО "МРСК Сибири" | "Хакасэнерго" | ТП 50-1-1 | 10/0,4 | 0.25 |  |  |  | 0.023194
4906 | ПАО "МРСК Сибири" | "Хакасэнерго" | ТП 93-5-1 | 10/0,4 | 0.1 |  |  |  | 0.00062318
4907 | ПАО "МРСК Сибири" | "Хакасэнерго" | ТП 93-5-2 | 10/0,4 | 0.16 |  |  |  | 0.0020777
4908 | ПАО "МРСК Сибири" | "Хакасэнерго" | ТП 93-5-4 | 10/0,4 | 0.1 |  |  |  | 0.0014541
4909 | ПАО "МРСК Сибири" | "Хакасэнерго" | ТП 93-6-1 | 10/0,4 | 0.1 |  |  |  | 0.00072706
4910 | ПАО "МРСК Сибири" | "Хакасэнерго" | ТП 93-9-4 | 10/0,4 | 0.16 |  |  |  | 0.00072706
4911 | ПАО "МРСК Сибири" | "Хакасэнерго" | ТП 1-3-1 | 10/0,4 | 0.16 |  |  |  | 0.030529
4912 | ПАО "МРСК Сибири" | "Хакасэнерго" | ТП 1-3-4 | 10/0,4 | 0.1 |  |  |  | 0.011422
4913 | ПАО "МРСК Сибири" | "Хакасэнерго" | ТП 1-3-2 | 10/0,4 | 0.16 |  |  |  | 0.087433
4914 | ПАО "МРСК Сибири" | "Хакасэнерго" | ТП 1-3-5 | 10/0,4 | 0.1 |  |  |  | 0.015576
4915 | ПАО "МРСК Сибири" | "Хакасэнерго" | ТП 1-3-6 | 10/0,4 | 0.1 |  |  |  | 0.066665
4916 | ПАО "МРСК Сибири" | "Хакасэнерго" | ТП 61-2-7 | 10/0,4 | 0.1 |  |  |  | 0.015991
4917 | ПАО "МРСК Сибири" | "Хакасэнерго" | ТП 14-2-5 | 10/0,4 | 0.16 |  |  |  | 0.020145
4918 | ПАО "МРСК Сибири" | "Хакасэнерго" | ТП 14-2-6 | 10/0,4 | 0.25 |  |  |  | 0.0099686
4919 | ПАО "МРСК Сибири" | "Хакасэнерго" | ТП 14-2-1 | 10/0,4 | 0.1 |  |  |  | 0.011007
4920 | ПАО "МРСК Сибири" | "Хакасэнерго" | ТП 14-2-2 | 10/0,4 | 0.063 |  |  |  | 0.013084
4921 | ПАО "МРСК Сибири" | "Хакасэнерго" | ТП 14-4-4 | 10/0,4 | 0.25 |  |  |  | 0.022139
4922 | ПАО "МРСК Сибири" | "Хакасэнерго" | ТП 60-9-1 | 10/0,4 | 0.16 |  |  |  | 0.0037382
4923 | ПАО "МРСК Сибири" | "Хакасэнерго" | ТП 78-2-1 | 10/0,4 | 0.63 |  |  |  | 0.053918
4924 | ПАО "МРСК Сибири" | "Хакасэнерго" | ТП 7-3-5 | 10/0,4 | 0.63 |  |  |  | 0.057077
4925 | ПАО "МРСК Сибири" | "Хакасэнерго" | ТП 88-3-2 | 10/0,4 | 0.56 |  |  |  | 0.010361
4926 | ПАО "МРСК Сибири" | "Хакасэнерго" | ТП 88-3-4 | 10/0,4 | 0.32 |  |  |  | 0.039667
4927 | ПАО "МРСК Сибири" | "Хакасэнерго" | ТП 73-10-6 | 10/0,4 | 0.1 |  |  |  | 0.019487
4928 | ПАО "МРСК Сибири" | "Хакасэнерго" | ТП 82-3-3 | 10/0,4 | 0.4 |  |  |  | 0.023364
4929 | ПАО "МРСК Сибири" | "Хакасэнерго" | ТП 64-2-4 | 10/0,4 | 0.25 |  |  |  | 0.052302
4930 | ПАО "МРСК Сибири" | "Хакасэнерго" | ТП 64-4-5 | 10/0,4 | 0.4 |  |  |  | 0.032299
4931 | ПАО "МРСК Сибири" | "Хакасэнерго" | ТП 81-2-2 | 10/0,4 | 0.32 |  |  |  | 0.021136
4932 | ПАО "МРСК Сибири" | "Хакасэнерго" | ТП 81-6-11 | 10/0,4 | 0.4 |  |  |  | 0.020955
4933 | ПАО "МРСК Сибири" | "Хакасэнерго" | ТП 51-4-1 | 10/0,4 | 0.063 |  |  |  | 0.024134
4934 | ПАО "МРСК Сибири" | "Хакасэнерго" | ТП 76-8-1 | 10/0,4 | 0.16 |  |  |  | 0.028868
4935 | ПАО "МРСК Сибири" | "Хакасэнерго" | ТП 65-5-6 | 10/0,4 | 0.4 |  |  |  | 0.037033
4936 | ПАО "МРСК Сибири" | "Хакасэнерго" | ТП 57-6-12 | 10/0,4 | 0.1 |  |  |  | 0.0042367
4937 | ПАО "МРСК Сибири" | "Хакасэнерго" | ТП 73-10-5 | 10/0,4 | 0.16 |  |  |  | 0.025492
4938 | ПАО "МРСК Сибири" | "Хакасэнерго" | ТП 57-6-13 | 10/0,4 | 0.04 |  |  |  | 0.0048423
4939 | ПАО "МРСК Сибири" | "Хакасэнерго" | ТП 57-6-9 | 10/0,4 | 0.1 |  |  |  | 0.016594
4940 | ПАО "МРСК Сибири" | "Хакасэнерго" | ТП 57-7-5 | 10/0,4 | 0.1 |  |  |  | 0.016739
4941 | ПАО "МРСК Сибири" | "Хакасэнерго" | ТП 58-2-1 | 10/0,4 | 0.4 |  |  |  | 0.012129
4942 | ПАО "МРСК Сибири" | "Хакасэнерго" | ТП 58-2-2 | 10/0,4 | 0.1 |  |  |  | 0.016386
4943 | ПАО "МРСК Сибири" | "Хакасэнерго" | ТП 59-1-14 | 10/0,4 | 0.1 |  |  |  | 0.023759
4944 | ПАО "МРСК Сибири" | "Хакасэнерго" | ТП 59-2-1 | 10/0,4 | 0.4 |  |  |  | 0.038844
4945 | ПАО "МРСК Сибири" | "Хакасэнерго" | ТП 59-5-1 | 10/0,4 | 0.25 |  |  |  | 0.01491
4946 | ПАО "МРСК Сибири" | "Хакасэнерго" | ТП 59-5-2 | 10/0,4 | 0.1 |  |  |  | 0.010862
4947 | ПАО "МРСК Сибири" | "Хакасэнерго" | ТП 80-1-1 | 10/0,4 | 0.4 |  |  |  | 0.024191
4948 | ПАО "МРСК Сибири" | "Хакасэнерго" | ТП 80-4-3 | 10/0,4 | 0.4 |  |  |  | 0.064235
4949 | ПАО "МРСК Сибири" | "Хакасэнерго" | ТП 80-4-4 | 10/0,4 | 0.1 |  |  |  | 0.018567
4950 | ПАО "МРСК Сибири" | "Хакасэнерго" | КТП 33-03-31 | 10/0,4 | 0.25 |  |  |  | 0.076571
4951 | ПАО "МРСК Сибири" | "Хакасэнерго" | ТП 40-3-2 | 10/0,4 | 0.25 |  |  |  | 0.046105
4952 | ПАО "МРСК Сибири" | "Хакасэнерго" | КТП 69-05-4 | 10/0,4 | 0.4 |  |  |  | 0.0085017
4953 | ПАО "МРСК Сибири" | "Хакасэнерго" | ТП 40-3-3 | 10/0,4 | 0.1 |  |  |  | 0.0092023
4954 | ПАО "МРСК Сибири" | "Хакасэнерго" | КТП 91-01-6 | 10/0,4 | 0.063 |  |  |  | 0.0050749
4955 | ПАО "МРСК Сибири" | "Хакасэнерго" | КТП 32-04-1 | 10/0,4 | 0.1 |  |  |  | 0.0013084
4956 | ПАО "МРСК Сибири" | "Хакасэнерго" | КТП 38-04-2 | 10/0,4 | 0.16 |  |  |  | 0.0038156
4957 | ПАО "МРСК Сибири" | "Хакасэнерго" | КТП 38-04-3 | 10/0,4 | 0.25 |  |  |  | 0.0022562
4958 | ПАО "МРСК Сибири" | "Хакасэнерго" | ТП 40-3-5 | 10/0,4 | 0.04 |  |  |  | 0.011073
4959 | ПАО "МРСК Сибири" | "Хакасэнерго" | ТП 40-3-16 | 10/0,4 | 0.25 |  |  |  | 0.00024922
4960 | ПАО "МРСК Сибири" | "Хакасэнерго" | ТП 40-5-36 | 10/0,4 | 0.1 |  |  |  | 0.015056
4961 | ПАО "МРСК Сибири" | "Хакасэнерго" | ТП 40-7-5 | 10/0,4 | 0.04 |  |  |  | 0.0031129
4962 | ПАО "МРСК Сибири" | "Хакасэнерго" | ТП 40-7-9 | 10/0,4 | 0.1 |  |  |  | 0.01001
4963 | ПАО "МРСК Сибири" | "Хакасэнерго" | ТП 68-1-4 | 10/0,4 | 0.063 |  |  |  | 0.005667
4964 | ПАО "МРСК Сибири" | "Хакасэнерго" | ТП 68-1-7 | 10/0,4 | 0.16 |  |  |  | 0.10552
4965 | ПАО "МРСК Сибири" | "Хакасэнерго" | ТП 68-5-3 | 10/0,4 | 0.063 |  |  |  | 0.00027857
4966 | ПАО "МРСК Сибири" | "Хакасэнерго" | ТП 68-5-5 | 10/0,4 | 0.063 |  |  |  | 0.001433
4967 | ПАО "МРСК Сибири" | "Хакасэнерго" | ТП 73-10-7 | 10/0,4 | 0.16 | 0.1 |  |  | 0.010898
4968 | ПАО "МРСК Сибири" | "Хакасэнерго" | КТП 69-01-6 | 10/0,4 | 0.25 |  |  |  | 0.09146
4969 | ПАО "МРСК Сибири" | "Хакасэнерго" | КТП 69-02-10 | 10/0,4 | 0.25 |  |  |  | 0.01668
4970 | ПАО "МРСК Сибири" | "Хакасэнерго" | КТП 69-05-6 | 10/0,4 | 0.25 |  |  |  | 0.039948
4971 | ПАО "МРСК Сибири" | "Хакасэнерго" | ТП 16-1-1 | 10/0,4 | 0.1 |  |  |  | 0.014122
4972 | ПАО "МРСК Сибири" | "Хакасэнерго" | ТП 16-1-11 | 10/0,4 | 0.1 |  |  |  | 0.022429
4973 | ПАО "МРСК Сибири" | "Хакасэнерго" | ТП 16-2-13 | 10/0,4 | 0.25 |  |  |  | 0.031567
4974 | ПАО "МРСК Сибири" | "Хакасэнерго" | ТП 11-16-12 | 10/0,4 | 0.4 |  |  |  | 0.054344
4975 | ПАО "МРСК Сибири" | "Хакасэнерго" | ТП 11-16-17 | 10/0,4 | 0.16 |  |  |  | 0.011194
4976 | ПАО "МРСК Сибири" | "Хакасэнерго" | ТП 11-16-2 | 10/0,4 | 0.1 |  |  |  | 0.0039459
4977 | ПАО "МРСК Сибири" | "Хакасэнерго" | ТП 75-1-2 | 10/0,4 | 0.63 |  |  |  | 0.064378
4978 | ПАО "МРСК Сибири" | "Хакасэнерго" | КТП 33-14-20 | 10/0,4 | 0.25 |  |  |  | 0.044093
4979 | ПАО "МРСК Сибири" | "Хакасэнерго" | КТП 33-12-18 | 10/0,4 | 0.25 |  |  |  | 0.033042
4980 | ПАО "МРСК Сибири" | "Хакасэнерго" | КТП 33-12-7 | 10/0,4 | 0.4 |  |  |  | 0.019705
4981 | ПАО "МРСК Сибири" | "Хакасэнерго" | КТП 33-03-24 | 10/0,4 | 0.1 |  |  |  | 0.025713
4982 | ПАО "МРСК Сибири" | "Хакасэнерго" | КТП 33-03-8 | 10/0,4 | 0.4 |  |  |  | 0.19203
4983 | ПАО "МРСК Сибири" | "Хакасэнерго" | КТП 69-01-2 | 10/0,4 | 0.1 |  |  |  | 0.031014
4984 | ПАО "МРСК Сибири" | "Хакасэнерго" | КТП 69-08-4 | 10/0,4 | 0.4 |  |  |  | 0.026923
4985 | ПАО "МРСК Сибири" | "Хакасэнерго" | КТП 42-05-5 | 10/0,4 | 0.4 |  |  |  | 0.054811
4986 | ПАО "МРСК Сибири" | "Хакасэнерго" | КТП 90-03-4 | 10/0,4 | 0.4 |  |  |  | 0.041168
4987 | ПАО "МРСК Сибири" | "Хакасэнерго" | КТП 91-05-10 | 10/0,4 | 0.63 |  |  |  | 0.0065136
4988 | ПАО "МРСК Сибири" | "Хакасэнерго" | КТП 32-02-3 | 10/0,4 | 0.1 |  |  |  | 0.0013122
4989 | ПАО "МРСК Сибири" | "Хакасэнерго" | КТП 32-02-5 | 10/0,4 | 0.1 |  |  |  | 0.0463
4990 | ПАО "МРСК Сибири" | "Хакасэнерго" | КТП 32-03-8 | 10/0,4 | 0.63 |  |  |  | 0.0048805
4991 | ПАО "МРСК Сибири" | "Хакасэнерго" | КТП 32-04-2 | 10/0,4 | 0.16 |  |  |  | 0.090397
4992 | ПАО "МРСК Сибири" | "Хакасэнерго" | КТП 32-04-9 | 10/0,4 | 0.25 |  |  |  | 0.1201
4993 | ПАО "МРСК Сибири" | "Хакасэнерго" | КТП 32-06-10 | 10/0,4 | 0.1 |  |  |  | 0.019541
4994 | ПАО "МРСК Сибири" | "Хакасэнерго" | КТП 92-01-11 | 10/0,4 | 0.1 |  |  |  | 0.048201
4995 | ПАО "МРСК Сибири" | "Хакасэнерго" | КТП 92-02-2 | 10/0,4 | 0.25 |  |  |  | 0.11334
4996 | ПАО "МРСК Сибири" | "Хакасэнерго" | КТП 92-02-4 | 10/0,4 | 0.63 |  |  |  | 0.33328
4997 | ПАО "МРСК Сибири" | "Хакасэнерго" | КТП 92-06-2 | 10/0,4 | 0.1 |  |  |  | 0.063616
4998 | ПАО "МРСК Сибири" | "Хакасэнерго" | ТП 54-9-4 | 10/0,4 | 0.1 |  |  |  | 0.015576
4999 | ПАО "МРСК Сибири" | "Хакасэнерго" | ТП 81-5-14 | 10/0,4 | 0.1 |  |  |  | 0.0053581
5000 | ПАО "МРСК Сибири" | "Хакасэнерго" | ТП 81-5-15 | 10/0,4 | 0.1 |  |  |  | 0.0050716
5001 | ПАО "МРСК Сибири" | "Хакасэнерго" | ТП 81-5-3 | 10/0,4 | 0.25 |  |  |  | 0.0086385
5002 | ПАО "МРСК Сибири" | "Хакасэнерго" | КТП 69-06-13 | 10/0,4 | 0.25 |  |  |  | 0.0046898
5003 | ПАО "МРСК Сибири" | "Хакасэнерго" | КТП 69-06-26 | 10/0,4 | 0.4 |  |  |  | 0.09191
5004 | ПАО "МРСК Сибири" | "Хакасэнерго" | КТП 42-05-4 | 10/0,4 | 0.1 |  |  |  | 0.12573
5005 | ПАО "МРСК Сибири" | "Хакасэнерго" | КТП 90-01-5 | 10/0,4 | 0.16 |  |  |  | 0.013321
5006 | ПАО "МРСК Сибири" | "Хакасэнерго" | КТП 91-01-1 | 10/0,4 | 0.063 |  |  |  | 0.0044406
5007 | ПАО "МРСК Сибири" | "Хакасэнерго" | КТП 91-01-3 | 10/0,4 | 0.1 |  |  |  | 0.0021523
5008 | ПАО "МРСК Сибири" | "Хакасэнерго" | КТП 91-01-8 | 10/0,4 | 0.32 |  |  |  | 0.038057
5009 | ПАО "МРСК Сибири" | "Хакасэнерго" | КТП 91-03-11 | 10/0,4 | 0.63 |  |  |  | 0.019841
5010 | ПАО "МРСК Сибири" | "Хакасэнерго" | КТП 91-06-1 | 10/0,4 | 0.4 |  |  |  | 0.0065136
5011 | ПАО "МРСК Сибири" | "Хакасэнерго" | КТП 91-08-1 | 10/0,4 | 0.063 |  |  |  | 0.020638
5012 | ПАО "МРСК Сибири" | "Хакасэнерго" | КТП 91-08-3 | 10/0,4 | 0.4 |  |  |  | 0.0047351
5013 | ПАО "МРСК Сибири" | "Хакасэнерго" | КТП 32-02-8 | 10/0,4 | 0.063 |  |  |  | 0.006608
5014 | ПАО "МРСК Сибири" | "Хакасэнерго" | КТП 32-03-11 | 10/0,4 | 0.16 |  |  |  | 0.062966
5015 | ПАО "МРСК Сибири" | "Хакасэнерго" | КТП 32-03-5 | 10/0,4 | 0.4 |  |  |  | 0.063476
5016 | ПАО "МРСК Сибири" | "Хакасэнерго" | КТП 38-04-1 | 10/0,4 | 0.4 |  |  |  | 0.0081222
5017 | ПАО "МРСК Сибири" | "Хакасэнерго" | КТП 38-04-12 | 10/0,4 | 0.1 |  |  |  | 0.0046322
5018 | ПАО "МРСК Сибири" | "Хакасэнерго" | КТП 38-08-4 | 10/0,4 | 0.063 |  |  |  | 0.0085158
5019 | ПАО "МРСК Сибири" | "Хакасэнерго" | КТП 92-03-1 | 10/0,4 | 0.1 |  |  |  | 0.012365
5020 | ПАО "МРСК Сибири" | "Хакасэнерго" | КТП 102-02-2 | 10/0,4 | 0.16 |  |  |  | 0.12175
5021 | ПАО "МРСК Сибири" | "Хакасэнерго" | КТП 102-06-3 | 10/0,4 | 0.25 |  |  |  | 0.18338
5022 | ПАО "МРСК Сибири" | "Хакасэнерго" | КТП 102-09-3 | 10/0,4 | 0.063 |  |  |  | 0.045199
5023 | ПАО "МРСК Сибири" | "Хакасэнерго" | КТП 102-09-31 | 10/0,4 | 0.16 |  |  |  | 0.023232
5024 | ПАО "МРСК Сибири" | "Хакасэнерго" | КТП 102-10-4 | 10/0,4 | 0.25 |  |  |  | 0.097704
5025 | ПАО "МРСК Сибири" | "Хакасэнерго" | ТП 80-3-6 | 10/0,4 | 0.4 |  |  |  | 0.02175
5026 | ПАО "МРСК Сибири" | "Хакасэнерго" | ТП 12-4-1 | 10/0,4 | 0.06 |  |  |  | 0.011126
5027 | ПАО "МРСК Сибири" | "Хакасэнерго" | ТП 12-4-2 | 10/0,4 | 0.06 |  |  |  | 0.0090341
5028 | ПАО "МРСК Сибири" | "Хакасэнерго" | ТП 12-6-5 | 10/0,4 | 0.1 |  |  |  | 0.025815
5029 | ПАО "МРСК Сибири" | "Хакасэнерго" | КТП 99-03-12 | 10/0,4 | 0.16 |  |  |  | 0.061436
5030 | ПАО "МРСК Сибири" | "Хакасэнерго" | КТП 99-04-8 | 10/0,4 | 0.1 |  |  |  | 0.025016
5031 | ПАО "МРСК Сибири" | "Хакасэнерго" | СКТП 99-06-1 | 10/0,4 | 0.25 |  |  |  | 0.047247
5032 | ПАО "МРСК Сибири" | "Хакасэнерго" | СКТП 34-05-6 | 10/0,4 | 0.4 |  |  |  | 0
5033 | ПАО "МРСК Сибири" | "Хакасэнерго" | КТП 33-10-27 | 10/0,4 | 0.4 |  |  |  | 0.12298
5034 | ПАО "МРСК Сибири" | "Хакасэнерго" | КТП 33-10-15 | 10/0,4 | 0.16 |  |  |  | 0.091758
5035 | ПАО "МРСК Сибири" | "Хакасэнерго" | КТП 32-03-1 | 10/0,4 | 0.63 |  |  |  | 0.016311
5036 | ПАО "МРСК Сибири" | "Хакасэнерго" | КТП 33-02-15 | 10/0,4 | 0.4 |  |  |  | 0.11432
5037 | ПАО "МРСК Сибири" | "Хакасэнерго" | КТП 38-02-1 | 10/0,4 | 0.25 |  |  |  | 0.065334
5038 | ПАО "МРСК Сибири" | "Хакасэнерго" | КТП 33-02-6 | 10/0,4 | 0.1 |  |  |  | 0.038262
5039 | ПАО "МРСК Сибири" | "Хакасэнерго" | КТП 38-03-1 | 10/0,4 | 0.32 |  |  |  | 0.053368
5040 | ПАО "МРСК Сибири" | "Хакасэнерго" | КТП 33-03-1 | 10/0,4 | 0.25 |  |  |  | 0.072049
5041 | ПАО "МРСК Сибири" | "Хакасэнерго" | КТП 33-03-27 | 10/0,4 | 0.4 |  |  |  | 0.29159
5042 | ПАО "МРСК Сибири" | "Хакасэнерго" | КТП 33-03-3 | 10/0,4 | 0.25 |  |  |  | 0.060178
5043 | ПАО "МРСК Сибири" | "Хакасэнерго" | КТП 33-07-12 | 10/0,4 | 0.16 |  |  |  | 0.09691
5044 | ПАО "МРСК Сибири" | "Хакасэнерго" | КТП 33-09-14 | 10/0,4 | 0.4 |  |  |  | 0.010795
5045 | ПАО "МРСК Сибири" | "Хакасэнерго" | КТП 33-09-3 | 10/0,4 | 0.1 |  |  |  | 0.043546
5046 | ПАО "МРСК Сибири" | "Хакасэнерго" | КТП 33-09-4 | 10/0,4 | 0.16 |  |  |  | 0.022783
5047 | ПАО "МРСК Сибири" | "Хакасэнерго" | КТП 32-02-1 | 10/0,4 | 0.4 |  |  |  | 0.07192
5048 | ПАО "МРСК Сибири" | "Хакасэнерго" | КТП 32-03-3 | 10/0,4 | 0.16 |  |  |  | 0.16023
5049 | ПАО "МРСК Сибири" | "Хакасэнерго" | ЗТП 32-03-6 | 10/0,4 | 0.1 |  |  |  | 0.0376
5050 | ПАО "МРСК Сибири" | "Хакасэнерго" | КТП 32-04-8 | 10/0,4 | 0.16 |  |  |  | 0.0013103
5051 | ПАО "МРСК Сибири" | "Хакасэнерго" | КТП 32-06-2 | 10/0,4 | 0.1 |  |  |  | 0.013244
5052 | ПАО "МРСК Сибири" | "Хакасэнерго" | КТП 32-06-3 | 10/0,4 | 0.4 |  |  |  | 0.013344
5053 | ПАО "МРСК Сибири" | "Хакасэнерго" | КТП 38-01-1 | 10/0,4 | 0.32 |  |  |  | 0.090168
5054 | ПАО "МРСК Сибири" | "Хакасэнерго" | ТП 63-3-2 | 10/0,4 | 0.25 |  |  |  | 0.022481
5055 | ПАО "МРСК Сибири" | "Хакасэнерго" | ТП 63-3-3 | 10/0,4 | 0.63 |  |  |  | 0.067741
5056 | ПАО "МРСК Сибири" | "Хакасэнерго" | ТП 82-4-4 | 10/0,4 | 0.16 |  |  |  | 0.035225
5057 | ПАО "МРСК Сибири" | "Хакасэнерго" | ТП 19-21-2 | 10/0,4 | 0.063 |  |  |  | 0.007939
5058 | ПАО "МРСК Сибири" | "Хакасэнерго" | ТП 19-22-1 | 10/0,4 | 0.1 |  |  |  | 0.00084488
5059 | ПАО "МРСК Сибири" | "Хакасэнерго" | ТП 19-24-1 | 10/0,4 | 0.063 |  |  |  | 0.0052581
5060 | ПАО "МРСК Сибири" | "Хакасэнерго" | ТП 71-1-1 | 10/0,4 | 0.32 |  |  |  | 0.0065268
5061 | ПАО "МРСК Сибири" | "Хакасэнерго" | ТП 71-4-2 | 10/0,4 | 0.315 |  |  |  | 0.016171
5062 | ПАО "МРСК Сибири" | "Хакасэнерго" | ТП 7-10-2 | 10/0,4 | 0.4 |  |  |  | 0.020253
5063 | ПАО "МРСК Сибири" | "Хакасэнерго" | КТП 33-07-11 | 10/0,4 | 0.16 |  |  |  | 0.10769
5064 | ПАО "МРСК Сибири" | "Хакасэнерго" | КТП 87-01-3 | 10/0,4 | 0.25 |  |  |  | 0.089057
5065 | ПАО "МРСК Сибири" | "Хакасэнерго" | КТП 87-02-1 | 10/0,4 | 0.25 |  |  |  | 0.18413
5066 | ПАО "МРСК Сибири" | "Хакасэнерго" | ТП 12-4-12 | 10/0,4 | 0.32 |  |  |  | 0.17842
5067 | ПАО "МРСК Сибири" | "Хакасэнерго" | ТП 12-4-5 | 10/0,4 | 0.16 |  |  |  | 0.03354
5068 | ПАО "МРСК Сибири" | "Хакасэнерго" | ТП 74-5-1 | 10/0,4 | 0.63 |  |  |  | 0.10412
5069 | ПАО "МРСК Сибири" | "Хакасэнерго" | ТП 64-2-2 | 10/0,4 | 0.315 |  |  |  | 0.016964
5070 | ПАО "МРСК Сибири" | "Хакасэнерго" | ТП 81-1-3 | 10/0,4 | 0.56 |  |  |  | 0.27986
5071 | ПАО "МРСК Сибири" | "Хакасэнерго" | ТП 81-2-5 | 10/0,4 | 0.25 |  |  |  | 0.038795
5072 | ПАО "МРСК Сибири" | "Хакасэнерго" | ТП 81-2-7 | 10/0,4 | 0.16 |  |  |  | 0.02056
5073 | ПАО "МРСК Сибири" | "Хакасэнерго" | ТП 81-6-5 | 10/0,4 | 0.1 |  |  |  | 0.0087433
5074 | ПАО "МРСК Сибири" | "Хакасэнерго" | ТП 96-4-12 | 10/0,4 | 0.1 |  |  |  | 0.021391
5075 | ПАО "МРСК Сибири" | "Хакасэнерго" | ТП 78-2-2 | 10/0,4 | 0.63 |  |  |  | 0.049517
5076 | ПАО "МРСК Сибири" | "Хакасэнерго" | ТП 89-1-6 | 10/0,4 | 0.1 |  |  |  | 0.0019399
5077 | ПАО "МРСК Сибири" | "Хакасэнерго" | ТП 7-10-3 | 10/0,4 | 0.1 |  |  |  | 0.026955
5078 | ПАО "МРСК Сибири" | "Хакасэнерго" | ТП 86-4-1 | 10/0,4 | 0.16 |  |  |  | 0.044305
5079 | ПАО "МРСК Сибири" | "Хакасэнерго" | ТП 54-9-9 | 10/0,4 | 0.16 |  |  |  | 0.074859
5080 | ПАО "МРСК Сибири" | "Хакасэнерго" | ТП 74-4-5 | 10/0,4 | 0.1 |  |  |  | 0.025913
5081 | ПАО "МРСК Сибири" | "Хакасэнерго" | ТП 74-4-8 | 10/0,4 | 0.063 |  |  |  | 0.010629
5082 | ПАО "МРСК Сибири" | "Хакасэнерго" | ТП 82-3-10 | 10/0,4 | 0.4 |  |  |  | 0.08598
5083 | ПАО "МРСК Сибири" | "Хакасэнерго" | ТП 51-8-3 | 10/0,4 | 0.1 |  |  |  | 0.037415
5084 | ПАО "МРСК Сибири" | "Хакасэнерго" | ТП 86-8-1 | 10/0,4 | 0.25 |  |  |  | 0.023862
5085 | ПАО "МРСК Сибири" | "Хакасэнерго" | ТП 4-14-1 | 10/0,4 | 0.4 |  |  |  | 0.028481
5086 | ПАО "МРСК Сибири" | "Хакасэнерго" | ЗТП 8-36-8 | 10/0,4 | 0.25 |  |  |  | 0.02626
5087 | ПАО "МРСК Сибири" | "Хакасэнерго" | ТП 13Т-6-1 | 6/0,4 | 0.063 |  |  |  | 0.0031246
5088 | ПАО "МРСК Сибири" | "Хакасэнерго" | ТП 29-42-3 | 6/0,4 | 0.1 |  |  |  | 0.01163
5089 | ПАО "МРСК Сибири" | "Хакасэнерго" | ТП 29-29-3 | 6/0,4 | 0.16 |  |  |  | 0.069016
5090 | ПАО "МРСК Сибири" | "Хакасэнерго" | ТП 83-15-9 | 6/0,4 | 0.18 |  |  |  | 0.045067
5091 | ПАО "МРСК Сибири" | "Хакасэнерго" | ТП 83-15-5 | 6/0,4 | 0.32 |  |  |  | 0.089543
5092 | ПАО "МРСК Сибири" | "Хакасэнерго" | ТП 2-7-1 | 6/0,4 | 0.4 | 0.32 |  |  | 0.092833
5093 | ПАО "МРСК Сибири" | "Хакасэнерго" | ТП 20-13-5 | 6/0,4 | 0.25 |  |  |  | 0.1549
5094 | ПАО "МРСК Сибири" | "Хакасэнерго" | ТП 2-9-4а | 6/0,4 | 0.4 |  |  |  | 0.012521
5095 | ПАО "МРСК Сибири" | "Хакасэнерго" | ТП 10Т-11-1 | 10/0,4 | 0.63 |  |  |  | 0.036533
5096 | ПАО "МРСК Сибири" | "Хакасэнерго" | ТП 2-7-6 | 10/0,4 | 0.1 |  |  |  | 0.036618
5097 | ПАО "МРСК Сибири" | "Хакасэнерго" | ТП 52-3-9 | 10/0,4 | 0.4 |  |  |  | 0.066038
5098 | ПАО "МРСК Сибири" | "Хакасэнерго" | ТП 52-3-10 | 10/0,4 | 0.4 |  |  |  | 0.017355
5099 | ПАО "МРСК Сибири" | "Хакасэнерго" | ТП 52-3-13 | 10/0,4 | 0.1 |  |  |  | 0.01744
5100 | ПАО "МРСК Сибири" | "Хакасэнерго" | ТП 74-5-10 | 10/0,4 | 0.1 |  |  |  | 0.0085149
5101 | ПАО "МРСК Сибири" | "Хакасэнерго" | ТП 82-4-11 | 10/0,4 | 0.1 |  |  |  | 0.0024922
5102 | ПАО "МРСК Сибири" | "Хакасэнерго" | ТП 64-2-13 | 10/0,4 | 0.1 |  |  |  | 0.040351
5103 | ПАО "МРСК Сибири" | "Хакасэнерго" | ТП 64-6-13 | 10/0,4 | 0.16 |  |  |  | 0.013381
5104 | ПАО "МРСК Сибири" | "Хакасэнерго" | ТП 19-17-6 | 10/0,4 | 0.16 |  |  |  | 0.045482
5105 | ПАО "МРСК Сибири" | "Хакасэнерго" | ТП 19-17-8 | 10/0,4 | 0.16 |  |  |  | 0.042546
5106 | ПАО "МРСК Сибири" | "Хакасэнерго" | ТП 51-2-17 | 10/0,4 | 0.16 |  |  |  | 0.082222
5107 | ПАО "МРСК Сибири" | "Хакасэнерго" | ТП 51-3-2 | 10/0,4 | 0.16 |  |  |  | 0.022354
5108 | ПАО "МРСК Сибири" | "Хакасэнерго" | ТП 51-8-2 | 10/0,4 | 0.63 |  |  |  | 0.078416
5109 | ПАО "МРСК Сибири" | "Хакасэнерго" | ТП 76-5-6 | 10/0,4 | 0.25 |  |  |  | 0.0034314
5110 | ПАО "МРСК Сибири" | "Хакасэнерго" | ТП 93-9-5 | 10/0,4 | 0.1 | 0.1 |  |  | 0.0029082
5111 | ПАО "МРСК Сибири" | "Хакасэнерго" | ТП 93-9-7 | 10/0,4 | 0.063 |  |  |  | 0.00072706
5112 | ПАО "МРСК Сибири" | "Хакасэнерго" | ТП 83-1-3 | 10/0,4 | 0.063 |  |  |  | 0.020976
5113 | ПАО "МРСК Сибири" | "Хакасэнерго" | ТП 16-1-3 | 10/0,4 | 0.16 |  |  |  | 0.029698
5114 | ПАО "МРСК Сибири" | "Хакасэнерго" | ТП 16-1-20 | 10/0,4 | 0.16 |  |  |  | 0.016614
5115 | ПАО "МРСК Сибири" | "Хакасэнерго" | ТП 16-1-15 | 10/0,4 | 0.25 |  |  |  | 0.0012461
5116 | ПАО "МРСК Сибири" | "Хакасэнерго" | ТП 1-1-7 | 10/0,4 | 0.16 |  |  |  | 0.035098
5117 | ПАО "МРСК Сибири" | "Хакасэнерго" | ТП 1-1-10 | 10/0,4 | 0.1 |  |  |  | 0.016614
5118 | ПАО "МРСК Сибири" | "Хакасэнерго" | ТП 1-1-11 | 10/0,4 | 0.1 |  |  |  | 0.0070611
5119 | ПАО "МРСК Сибири" | "Хакасэнерго" | ТП 1-1-21 | 10/0,4 | 0.4 |  |  |  | 0.011856
5120 | ПАО "МРСК Сибири" | "Хакасэнерго" | ТП 14-4-19 | 10/0,4 | 0.25 |  |  |  | 0.059885
5121 | ПАО "МРСК Сибири" | "Хакасэнерго" | ТП 14-5-8 | 10/0,4 | 0.063 |  |  |  | 0.012668
5122 | ПАО "МРСК Сибири" | "Хакасэнерго" | ТП 14-2-17 | 10/0,4 | 0.25 |  |  |  | 0.1109
5123 | ПАО "МРСК Сибири" | "Хакасэнерго" | ТП 66-5-3 | 10/0,4 | 0.63 |  |  |  | 0.010592
5124 | ПАО "МРСК Сибири" | "Хакасэнерго" | ТП 11-18-4 | 10/0,4 | 0.1 |  |  |  | 0.024632
5125 | ПАО "МРСК Сибири" | "Хакасэнерго" | ТП 57-6-1 | 10/0,4 | 0.1 |  |  |  | 0.015555
5126 | ПАО "МРСК Сибири" | "Хакасэнерго" | ТП 57-6-17 | 10/0,4 | 0.25 | 0.25 |  |  | 0.0049843
5127 | ПАО "МРСК Сибири" | "Хакасэнерго" | ТП 57-6-3 | 10/0,4 | 0.1 |  |  |  | 0.0048635
5128 | ПАО "МРСК Сибири" | "Хакасэнерго" | ТП 57-6-6 | 10/0,4 | 0.1 |  |  |  | 0.0026375
5129 | ПАО "МРСК Сибири" | "Хакасэнерго" | ТП 57-9-2 | 10/0,4 | 0.16 |  |  |  | 0.04625
5130 | ПАО "МРСК Сибири" | "Хакасэнерго" | ТП 57-9-3 | 10/0,4 | 0.1 |  |  |  | 0.0093658
5131 | ПАО "МРСК Сибири" | "Хакасэнерго" | ТП 57-9-5 | 10/0,4 | 0.063 |  |  |  | 0.0064173
5132 | ПАО "МРСК Сибири" | "Хакасэнерго" | ТП 58-4-8 | 10/0,4 | 0.1 |  |  |  | 0.0031152
5133 | ПАО "МРСК Сибири" | "Хакасэнерго" | ТП 58-7-4 | 10/0,4 | 0.063 |  |  |  | 0.0017445
5134 | ПАО "МРСК Сибири" | "Хакасэнерго" | ТП 58-7-8 | 10/0,4 | 0.16 |  |  |  | 0.0059863
5135 | ПАО "МРСК Сибири" | "Хакасэнерго" | ТП 40-1-6 | 10/0,4 | 0.1 |  |  |  | 0.0098648
5136 | ПАО "МРСК Сибири" | "Хакасэнерго" | ТП 40-1-11 | 10/0,4 | 0.25 |  |  |  | 0.00098053
5137 | ПАО "МРСК Сибири" | "Хакасэнерго" | ТП 40-1-13 | 10/0,4 | 0.1 |  |  |  | 0.0085149
5138 | ПАО "МРСК Сибири" | "Хакасэнерго" | ТП 40-1-14 | 10/0,4 | 0.16 |  |  |  | 0.0049843
5139 | ПАО "МРСК Сибири" | "Хакасэнерго" | ТП 40-1-16 | 10/0,4 | 0.25 |  |  |  | 0.0022845
5140 | ПАО "МРСК Сибири" | "Хакасэнерго" | ТП 40-1-17 | 10/0,4 | 0.16 |  |  |  | 0.011448
5141 | ПАО "МРСК Сибири" | "Хакасэнерго" | ТП 40-1-19 | 10/0,4 | 0.1 |  |  |  | 0.0036552
5142 | ПАО "МРСК Сибири" | "Хакасэнерго" | ТП 40-3-9 | 10/0,4 | 0.063 |  |  |  | 0.00031152
5143 | ПАО "МРСК Сибири" | "Хакасэнерго" | ТП 40-3-24 | 10/0,4 | 0.1 |  |  |  | 0.0094037
5144 | ПАО "МРСК Сибири" | "Хакасэнерго" | ТП 40-5-31 | 10/0,4 | 0.25 |  |  |  | 0.024652
5145 | ПАО "МРСК Сибири" | "Хакасэнерго" | ТП 40-8-23 | 10/0,4 | 0.16 |  |  |  | 0.012835
5146 | ПАО "МРСК Сибири" | "Хакасэнерго" | ТП 68-1-5 | 10/0,4 | 0.1 |  |  |  | 0.0075595
5147 | ПАО "МРСК Сибири" | "Хакасэнерго" | ТП 68-1-9 | 10/0,4 | 0.04 |  |  |  | 0.00027612
5148 | ПАО "МРСК Сибири" | "Хакасэнерго" | ТП 68-5-6 | 10/0,4 | 0.16 |  |  |  | 0.011485
5149 | ПАО "МРСК Сибири" | "Хакасэнерго" | ТП 68-5-7 | 10/0,4 | 0.4 |  |  |  | 0.016673
5150 | ПАО "МРСК Сибири" | "Хакасэнерго" | ТП 71-1-9 | 10/0,4 | 0.1 |  |  |  | 0.0019569
5151 | ПАО "МРСК Сибири" | "Хакасэнерго" | ТП 71-8-2 | 10/0,4 | 0.63 |  |  |  | 0.008345
5152 | ПАО "МРСК Сибири" | "Хакасэнерго" | ТП 71-8-3 | 10/0,4 | 0.16 |  |  |  | 0.017463
5153 | ПАО "МРСК Сибири" | "Хакасэнерго" | ТП 78-7-8 | 10/0,4 | 0.16 |  |  |  | 0.050655
5154 | ПАО "МРСК Сибири" | "Хакасэнерго" | ТП 72-8-2 | 10/0,4 | 0.16 |  |  |  | 0.0032568
5155 | ПАО "МРСК Сибири" | "Хакасэнерго" | ТП 78-7-11 | 10/0,4 | 0.06 |  |  |  | 0.012602
5156 | ПАО "МРСК Сибири" | "Хакасэнерго" | ТП 78-7-15 | 10/0,4 | 0.1 |  |  |  | 0.1609
5157 | ПАО "МРСК Сибири" | "Хакасэнерго" | ТП 78-4-7 | 10/0,4 | 0.4 |  |  |  | 0.047596
5158 | ПАО "МРСК Сибири" | "Хакасэнерго" | ТП 78-4-12 | 10/0,4 | 0.063 |  |  |  | 0.016843
5159 | ПАО "МРСК Сибири" | "Хакасэнерго" | ТП 78-4-17 | 10/0,4 | 0.25 |  |  |  | 0.07003
5160 | ПАО "МРСК Сибири" | "Хакасэнерго" | ТП 78-6-6 | 10/0,4 | 0.4 |  |  |  | 0.051397
5161 | ПАО "МРСК Сибири" | "Хакасэнерго" | ТП 14-5-7 | 10/0,4 | 0.16 |  |  |  | 0.038628
5162 | ПАО "МРСК Сибири" | "Хакасэнерго" | ТП 11-12-22 | 10/0,4 | 0.4 |  |  |  | 0.060061
5163 | ПАО "МРСК Сибири" | "Хакасэнерго" | СКТП 8-36-19 | 10/0,4 | 0.1 |  |  |  | 0.019541
5164 | ПАО "МРСК Сибири" | "Хакасэнерго" | КТП 21-08-18 | 10/0,4 | 0.25 |  |  |  | 0.023514
5165 | ПАО "МРСК Сибири" | "Хакасэнерго" | КТП 21-01-10 | 10/0,4 | 0.25 |  |  |  | 0.045085
5166 | ПАО "МРСК Сибири" | "Хакасэнерго" | КТП 21-12-2 | 10/0,4 | 0.25 |  |  |  | 0.089267
5167 | ПАО "МРСК Сибири" | "Хакасэнерго" | КТП 21-05-1 | 10/0,4 | 0.25 |  |  |  | 0.078715
5168 | ПАО "МРСК Сибири" | "Хакасэнерго" | ТП 10-13-17 | 10/0,4 | 0.025 |  |  |  | 0.0075048
5169 | ПАО "МРСК Сибири" | "Хакасэнерго" | КТП 21-05-2 | 10/0,4 | 0.1 |  |  |  | 0.065724
5170 | ПАО "МРСК Сибири" | "Хакасэнерго" | ТП 12-6-2 | 10/0,4 | 0.1 |  |  |  | 0.025125
5171 | ПАО "МРСК Сибири" | "Хакасэнерго" | КТП 21-05-3 | 10/0,4 | 0.25 |  |  |  | 0.066715
5172 | ПАО "МРСК Сибири" | "Хакасэнерго" | КТП 21-05-4 | 10/0,4 | 0.4 |  |  |  | 0.11952
5173 | ПАО "МРСК Сибири" | "Хакасэнерго" | ТП 12-8-2 | 10/0,4 | 0.16 |  |  |  | 0.037925
5174 | ПАО "МРСК Сибири" | "Хакасэнерго" | КТП 21-08-19 | 10/0,4 | 0.4 |  |  |  | 0.098242
5175 | ПАО "МРСК Сибири" | "Хакасэнерго" | ТП 12-7-2 | 10/0,4 | 0.16 |  |  |  | 0.0050174
5176 | ПАО "МРСК Сибири" | "Хакасэнерго" | КТП 21-05-6 | 10/0,4 | 0.63 |  |  |  | 0.10422
5177 | ПАО "МРСК Сибири" | "Хакасэнерго" | КТП 21-05-7 | 10/0,4 | 0.4 |  |  |  | 0.047124
5178 | ПАО "МРСК Сибири" | "Хакасэнерго" | КТП 21-05-8 | 10/0,4 | 0.4 |  |  |  | 0.078843
5179 | ПАО "МРСК Сибири" | "Хакасэнерго" | КТП 21-05-10 | 10/0,4 | 0.63 |  |  |  | 0.11414
5180 | ПАО "МРСК Сибири" | "Хакасэнерго" | ЗТП 21-03-9 | 10/0,4 | 0.4 |  |  |  | 0.048595
5181 | ПАО "МРСК Сибири" | "Хакасэнерго" | КТП 21-05-15 | 10/0,4 | 0.25 |  |  |  | 0.090238
5182 | ПАО "МРСК Сибири" | "Хакасэнерго" | КТП 21-03-14 | 10/0,4 | 0.63 |  |  |  | 0.12114
5183 | ПАО "МРСК Сибири" | "Хакасэнерго" | КТП 21-08-1 | 10/0,4 | 0.25 |  |  |  | 0.074439
5184 | ПАО "МРСК Сибири" | "Хакасэнерго" | КТП 21-08-2 | 10/0,4 | 0.25 |  |  |  | 0.071123
5185 | ПАО "МРСК Сибири" | "Хакасэнерго" | ТП 22-25-3 | 6/0,4 | 0.32 |  |  |  | 0.068742
5186 | ПАО "МРСК Сибири" | "Хакасэнерго" | КТП 21-08-3 | 10/0,4 | 0.25 |  |  |  | 0.073698
5187 | ПАО "МРСК Сибири" | "Хакасэнерго" | КТП 21-08-4 | 10/0,4 | 0.315 |  |  |  | 0.052723
5188 | ПАО "МРСК Сибири" | "Хакасэнерго" | КТП 21-08-5 | 10/0,4 | 0.25 |  |  |  | 0.087497
5189 | ПАО "МРСК Сибири" | "Хакасэнерго" | ТП 4-13-8 | 10/0,4 | 0.1 |  |  |  | 0.033312
5190 | ПАО "МРСК Сибири" | "Хакасэнерго" | КТП 21-08-6 | 10/0,4 | 0.25 |  |  |  | 0.091716
5191 | ПАО "МРСК Сибири" | "Хакасэнерго" | КТП 21-08-7 | 10/0,4 | 0.4 |  |  |  | 0.078365
5192 | ПАО "МРСК Сибири" | "Хакасэнерго" | ЗТП 21-08-8 | 10/0,4 | 0.4 |  |  |  | 0.11804
5193 | ПАО "МРСК Сибири" | "Хакасэнерго" | КТП 21-08-9 | 10/0,4 | 0.4 |  |  |  | 0.028219
5194 | ПАО "МРСК Сибири" | "Хакасэнерго" | КТП 21-08-10 | 10/0,4 | 0.1 |  |  |  | 0.02607
5195 | ПАО "МРСК Сибири" | "Хакасэнерго" | КТП 21-08-11 | 10/0,4 | 0.4 |  |  |  | 0.022993
5196 | ПАО "МРСК Сибири" | "Хакасэнерго" | КТП 21-08-14 | 10/0,4 | 0.25 |  |  |  | 0.019631
5197 | ПАО "МРСК Сибири" | "Хакасэнерго" | КТП 21-08-16 | 10/0,4 | 0.4 |  |  |  | 0.043968
5198 | ПАО "МРСК Сибири" | "Хакасэнерго" | КТП 21-01-11 | 10/0,4 | 0.25 |  |  |  | 0.024695
5199 | ПАО "МРСК Сибири" | "Хакасэнерго" | ТП 20-17-31 | 6/0,4 | 0.4 |  |  |  | 0.052983
5200 | ПАО "МРСК Сибири" | "Хакасэнерго" | ТП 20-13-9а | 6/0,4 | 0.25 |  |  |  | 0.029886
5201 | ПАО "МРСК Сибири" | "Хакасэнерго" | КТП 21-01-9 | 10/0,4 | 0.063 |  |  |  | 0.017898
5202 | ПАО "МРСК Сибири" | "Хакасэнерго" | ЗТП 21-04-4 | 10/0,4 | 1 |  |  |  | 0.093501
5203 | ПАО "МРСК Сибири" | "Хакасэнерго" | ЗТП 21-03-6 | 10/0,4 | 0.25 | 0.16 |  |  | 0.029226
5204 | ПАО "МРСК Сибири" | "Хакасэнерго" | ТП 28-8-2 | 10/0,4 | 0.25 |  |  |  | 0.035164
5205 | ПАО "МРСК Сибири" | "Хакасэнерго" | КТП 21-08-15 | 10/0,4 | 0.063 |  |  |  | 0.0061945
5206 | ПАО "МРСК Сибири" | "Хакасэнерго" | РП -1 | 10/0,4 | 0.4 | 0.4 |  |  | 0.068308
5207 | ПАО "МРСК Сибири" | "Хакасэнерго" | ТП 96-2-6 | 10/0,4 | 0.25 |  |  |  | 0.027621
5208 | ПАО "МРСК Сибири" | "Хакасэнерго" | ТП 96-2-5 | 10/0,4 | 0.16 |  |  |  | 0.017653
5209 | ПАО "МРСК Сибири" | "Хакасэнерго" | ТП 96-4-1 | 10/0,4 | 0.1 |  |  |  | 0.02596
5210 | ПАО "МРСК Сибири" | "Хакасэнерго" | ТП 86-2-1 | 10/0,4 | 0.16 |  |  |  | 0.016912
5211 | ПАО "МРСК Сибири" | "Хакасэнерго" | СКТП 1-02-1 | 10/0,4 | 0.25 |  |  |  | 0.094411
5212 | ПАО "МРСК Сибири" | "Хакасэнерго" | ЗТП 1-03-1 | 10/0,4 | 0.63 | 0.25 |  |  | 0.054606
5213 | ПАО "МРСК Сибири" | "Хакасэнерго" | ЗТП 1-03-5 | 10/0,4 | 0.32 |  |  |  | 0.050392
5214 | ПАО "МРСК Сибири" | "Хакасэнерго" | СКТП 1-02-3 | 10/0,4 | 0.4 |  |  |  | 0.17716
5215 | ПАО "МРСК Сибири" | "Хакасэнерго" | ЗТП 1-03-3 | 10/0,4 | 0.4 | 0.4 |  |  | 0.05811
5216 | ПАО "МРСК Сибири" | "Хакасэнерго" | ЗТП 1-02-5 | 10/0,4 | 0.25 | 0.25 |  |  | 0.12883
5217 | ПАО "МРСК Сибири" | "Хакасэнерго" | СКТП 8-14-15 | 10/0,4 | 0.16 |  |  |  | 0.14008
5218 | ПАО "МРСК Сибири" | "Хакасэнерго" | ЗТП 8-36-17 | 10/0,4 | 0.4 |  |  |  | 0.11209
5219 | ПАО "МРСК Сибири" | "Хакасэнерго" | СКТП 8-24-20 | 10/0,4 | 0.25 |  |  |  | 0.040617
5220 | ПАО "МРСК Сибири" | "Хакасэнерго" | СКТП 8-36-1 | 10/0,4 | 0.32 |  |  |  | 0.086738
5221 | ПАО "МРСК Сибири" | "Хакасэнерго" | ТП 76-4-2 | 10/0,4 | 0.25 |  |  |  | 0.040913
5222 | ПАО "МРСК Сибири" | "Хакасэнерго" | ТП 65-3-7 | 10/0,4 | 0.063 |  |  |  | 0.0032469
5223 | ПАО "МРСК Сибири" | "Хакасэнерго" | СКТП 1-02-4 | 10/0,4 | 0.32 |  |  |  | 0.14121
5224 | ПАО "МРСК Сибири" | "Хакасэнерго" | СКТП 1-04-2 | 10/0,4 | 0.2 |  |  |  | 0.10481
5225 | ПАО "МРСК Сибири" | "Хакасэнерго" | ЗТП 1-04-4 | 10/0,4 | 0.315 | 0.315 |  |  | 0
5226 | ПАО "МРСК Сибири" | "Хакасэнерго" | ЗТП 1-04-3 | 10/0,4 | 0.4 | 0.4 |  |  | 0.083342
5227 | ПАО "МРСК Сибири" | "Хакасэнерго" | ЗТП 1-03-4 | 10/0,4 | 0.4 | 0.56 |  |  | 0
5228 | ПАО "МРСК Сибири" | "Хакасэнерго" | СКТП 1-02-2 | 10/0,4 | 0.16 |  |  |  | 0.089938
5229 | ПАО "МРСК Сибири" | "Хакасэнерго" | СКТП 1-03-2 | 10/0,4 | 0.4 |  |  |  | 0.095228
5230 | ПАО "МРСК Сибири" | "Хакасэнерго" | ТП 8-14-11 | 10/0,4 | 0.25 | 0.1 |  |  | 0
5231 | ПАО "МРСК Сибири" | "Хакасэнерго" | КТП 21-07-1 | 10/0,4 | 0.25 |  |  |  | 0.032806
5232 | ПАО "МРСК Сибири" | "Хакасэнерго" | КТП 22-06-9 (ДВОУ18.2400.7822.13_Тыва) | 10/0,4 | 0.25 |  |  |  | 0.029
5233 | ПАО "МРСК Сибири" | "Хакасэнерго" | КТП 22-06-11 (ДВОУ18.2400.7822.13_Тыва) | 10/0,4 | 0.063 |  |  |  | 0.014953
5234 | ПАО "МРСК Сибири" | "Хакасэнерго" | КТП 35-08-3 | 10/0,4 | 0.04 |  |  |  | 0.0088358
5235 | ПАО "МРСК Сибири" | "Хакасэнерго" | КТП 55-10-13 | 10/0,4 | 0.063 |  |  |  | 0.013594
5236 | ПАО "МРСК Сибири" | "Хакасэнерго" | ТП 29-29-12 | 6/0,4 | 0.4 |  |  |  | 0.12784
5237 | ПАО "МРСК Сибири" | "Хакасэнерго" | ТП 22-23-1 | 6/0,4 | 0.16 |  |  |  | 0.044292
5238 | ПАО "МРСК Сибири" | "Хакасэнерго" | ТП 52-3-8 | 10/0,4 | 0.63 |  |  |  | 0.039827
5239 | ПАО "МРСК Сибири" | "Хакасэнерго" | ТП 3-18-1 | 10/0,4 | 0.16 |  |  |  | 0.092778
5240 | ПАО "МРСК Сибири" | "Хакасэнерго" | ТП 29-41-18 | 6/0,4 | 0.16 |  |  |  | 0.040152
5241 | ПАО "МРСК Сибири" | "Хакасэнерго" | ТП 29-29-2 | 6/0,4 | 0.16 |  |  |  | 0.099219
5242 | ПАО "МРСК Сибири" | "Хакасэнерго" | ТП 22-22-10 | 6/0,4 | 0.25 |  |  |  | 0.0038345
5243 | ПАО "МРСК Сибири" | "Хакасэнерго" | ТП 83-15-32 | 6/0,4 | 0.25 |  |  |  | 0.050311
5244 | ПАО "МРСК Сибири" | "Хакасэнерго" | ТП 12-6-10 | 10/0,4 | 0.1 |  |  |  | 0.018899
5245 | ПАО "МРСК Сибири" | "Хакасэнерго" | ТП 96-4-18 | 10/0,4 | 0.063 |  |  |  | 0.0004155
5246 | ПАО "МРСК Сибири" | "Хакасэнерго" | РП-5 | 10/0,4 | 0.4 | 0.4 |  |  | 0.05219
5247 | ПАО "МРСК Сибири" | "Хакасэнерго" | ТП 13Т-3-5 | 6/0,4 | 0.063 |  |  |  | 0.0042291
5248 | ПАО "МРСК Сибири" | "Хакасэнерго" | ТП 13Т-4-1 | 6/0,4 | 0.18 |  |  |  | 0.006962
5249 | ПАО "МРСК Сибири" | "Хакасэнерго" | ТП 13Т-4-15 | 6/0,4 | 0.16 |  |  |  | 0.047913
5250 | ПАО "МРСК Сибири" | "Хакасэнерго" | ТП 22-25-4 | 6/0,4 | 0.4 |  |  |  | 0.17036
5251 | ПАО "МРСК Сибири" | "Хакасэнерго" | ТП 22-25-5 | 6/0,4 | 0.4 |  |  |  | 0.088807
5252 | ПАО "МРСК Сибири" | "Хакасэнерго" | ТП 22-25-7 | 6/0,4 | 0.56 |  |  |  | 0.13777
5253 | ПАО "МРСК Сибири" | "Хакасэнерго" | ТП-10 А | 6/0,4 | 0.1 |  |  |  | 0.0077427
5254 | ПАО "МРСК Сибири" | "Хакасэнерго" | ТП-9 | 6/0,4 | 0.32 |  |  |  | 0.032391
5255 | ПАО "МРСК Сибири" | "Хакасэнерго" | ТП-7АБ | 6/0,4 | 0.4 |  |  |  | 0.018772
5256 | ПАО "МРСК Сибири" | "Хакасэнерго" | ТП-8АБ | 6/0,4 | 0.56 | 0.56 |  |  | 0.0096288
5257 | ПАО "МРСК Сибири" | "Хакасэнерго" | ТП-7 | 6/0,4 | 0.32 |  |  |  | 0.031874
5258 | ПАО "МРСК Сибири" | "Хакасэнерго" | ТП-6 | 6/0,4 | 0.32 |  |  |  | 0.020044
5259 | ПАО "МРСК Сибири" | "Хакасэнерго" | КТП 21-05-12 | 10/0,4 | 0.4 |  |  |  | 0.053246
5260 | ПАО "МРСК Сибири" | "Хакасэнерго" | ТП-5АБ | 6/0,4 | 0.56 | 0.56 |  |  | 0.034852
5261 | ПАО "МРСК Сибири" | "Хакасэнерго" | КТП 21-04-3 | 10/0,4 | 0.16 |  |  |  | 0.028093
5262 | ПАО "МРСК Сибири" | "Хакасэнерго" | ТП-4 | 6/0,4 | 0.32 |  |  |  | 0.045213
5263 | ПАО "МРСК Сибири" | "Хакасэнерго" | ТП 52-5-9 | 10/0,4 | 0.16 |  |  |  | 0.052727
5264 | ПАО "МРСК Сибири" | "Хакасэнерго" | ТП 22-25-2 | 6/0,4 | 0.63 |  |  |  | 0.01973
5265 | ПАО "МРСК Сибири" | "Хакасэнерго" | ТП 52-5-11 | 10/0,4 | 0.25 |  |  |  | 0.043197
5266 | ПАО "МРСК Сибири" | "Хакасэнерго" | ТП 28-8-4 | 10/0,4 | 0.25 |  |  |  | 0.04042
5267 | ПАО "МРСК Сибири" | "Хакасэнерго" | ТП-3 | 6/0,4 | 0.32 |  |  |  | 0.081543
5268 | ПАО "МРСК Сибири" | "Хакасэнерго" | ТП 88-3-1 | 10/0,4 | 0.25 |  |  |  | 0.015065
5269 | ПАО "МРСК Сибири" | "Хакасэнерго" | ТП-2 | 6/0,4 | 0.32 |  |  |  | 0.085079
5270 | ПАО "МРСК Сибири" | "Хакасэнерго" | ТП-1 | 6/0,4 | 0.32 |  |  |  | 0.043292
5271 | ПАО "МРСК Сибири" | "Хакасэнерго" | ТП 76-8-5 | 10/0,4 | 0.1 |  |  |  | 0.030321
5272 | ПАО "МРСК Сибири" | "Хакасэнерго" | ТП 16-5-1 | 10/0,4 | 0.63 |  |  |  | 0.067496
5273 | ПАО "МРСК Сибири" | "Хакасэнерго" | ТП 14-4-8 | 10/0,4 | 0.063 |  |  |  | 0.0096326
5274 | ПАО "МРСК Сибири" | "Хакасэнерго" | ТП 59-1-15 | 10/0,4 | 0.63 |  |  |  | 0.10439
5275 | ПАО "МРСК Сибири" | "Хакасэнерго" | ТП 59-1-16 | 10/0,4 | 0.63 |  |  |  | 0.041578
5276 | ПАО "МРСК Сибири" | "Хакасэнерго" | ТП "Спутник" | 10/0,4 | 0.25 |  |  |  | 0.03254
5277 | ПАО "МРСК Сибири" | "Хакасэнерго" | ТП 4-16-2 | 10/0,4 | 0.4 | 0.4 |  |  | 0.10526
5278 | ПАО "МРСК Сибири" | "Хакасэнерго" | КТП 33-03-22 | 10/0,4 | 0.1 |  |  |  | 0.025123
5279 | ПАО "МРСК Сибири" | "Хакасэнерго" | КТП 33-03-23 | 10/0,4 | 0.4 |  |  |  | 0.13275
5280 | ПАО "МРСК Сибири" | "Хакасэнерго" | КТП 38-05-9 | 10/0,4 | 0.063 |  |  |  | 0.0013027
5281 | ПАО "МРСК Сибири" | "Хакасэнерго" | ТП 20-13-4 | 6/0,4 | 0.4 |  |  |  | 0.065106
5282 | ПАО "МРСК Сибири" | "Хакасэнерго" | ТП 95-6-3"В" | 10/0,4 | 0.1 |  |  |  | 0.00068251
5283 | ПАО "МРСК Сибири" | "Хакасэнерго" | ТП 97-7-4 | 10/0,4 | 0.25 |  |  |  | 0.036849
5284 | ПАО "МРСК Сибири" | "Хакасэнерго" | ТП 3-18-1а | 10/0,4 | 0.63 |  |  |  | 0
5285 | ПАО "МРСК Сибири" | "Хакасэнерго" | КТП 35-07-12 | 10/0,4 | 0.25 |  |  |  | 0
5286 | ПАО "МРСК Сибири" | "Хакасэнерго" | КТП 35-02-3 | 10/0,4 | 0.25 |  |  |  | 0
5287 | ПАО "МРСК Сибири" | "Хакасэнерго" | КТП 33-02-21 | 10/0,4 | 0.25 |  |  |  | 0.0085149
5288 | ПАО "МРСК Сибири" | "Хакасэнерго" | КТП 32-02-10 | 10/0,4 | 0.1 |  |  |  | 0
5289 | ПАО "МРСК Сибири" | "Хакасэнерго" | КТП 32-03-18 | 10/0,4 | 0.1 |  |  |  | 0
5290 | ПАО "МРСК Сибири" | "Хакасэнерго" | КТП 32-02-9 | 10/0,4 | 0.25 |  |  |  | 0.0063154
5291 | ПАО "МРСК Сибири" | "Хакасэнерго" | ТП 29-29-10 | 6/0,4 | 0.63 |  |  |  | 0.043572
5292 | ПАО "МРСК Сибири" | "Хакасэнерго" | ТП 29-29-7 | 6/0,4 | 0.16 |  |  |  | 0.14124
5293 | ПАО "МРСК Сибири" | "Хакасэнерго" | ТП 20-7-1 | 6/0,4 | 0.1 |  |  |  | 0.030332
5294 | ПАО "МРСК Сибири" | "Хакасэнерго" | ТП 11-12-18 | 10/0,4 | 0.4 |  |  |  | 0.021474
5295 | ПАО "МРСК Сибири" | "Хакасэнерго" | ТП 97-5-3 | 10/0,4 | 0.25 |  |  |  | 0.026706
5296 | ПАО "МРСК Сибири" | "Хакасэнерго" | СКТП 8-24-13 | 10/0,4 | 0.63 |  |  |  | 0
5297 | ПАО "МРСК Сибири" | "Хакасэнерго" | ТП 74-4-7 | 10/0,4 | 0.4 |  |  |  | 0.046247
5298 | ПАО "МРСК Сибири" | "Хакасэнерго" | СКТП 8-24-12 | 10/0,4 | 0.63 |  |  |  | 0.045879
5299 | ПАО "МРСК Сибири" | "Хакасэнерго" | ТП 74-5-11 | 10/0,4 | 0.4 |  |  |  | 0.05506
5300 | ПАО "МРСК Сибири" | "Хакасэнерго" | СКТП 8-24-6 | 10/0,4 | 0.63 |  |  |  | 0.049796
5301 | ПАО "МРСК Сибири" | "Хакасэнерго" | СКТП 8-24-3 | 10/0,4 | 0.4 |  |  |  | 0.023658
5302 | ПАО "МРСК Сибири" | "Хакасэнерго" | СКТП 8-24-1 | 10/0,4 | 0.25 |  |  |  | 0.064208
5303 | ПАО "МРСК Сибири" | "Хакасэнерго" | СКТП 8-24-14 | 10/0,4 | 0.63 |  |  |  | 0.038982
5304 | ПАО "МРСК Сибири" | "Хакасэнерго" | СКТП 8-24-5 | 10/0,4 | 0.63 |  |  |  | 0.04734
5305 | ПАО "МРСК Сибири" | "Хакасэнерго" | СКТП 1-03-11 | 10/0,4 | 0.25 |  |  |  | 0.053058
5306 | ПАО "МРСК Сибири" | "Хакасэнерго" | СКТП 8-36-18 | 10/0,4 | 0.4 |  |  |  | 0.072556
5307 | ПАО "МРСК Сибири" | "Хакасэнерго" | ТП 19-21-3 | 10/0,4 | 0.063 |  |  |  | 0.0033172
5308 | ПАО "МРСК Сибири" | "Хакасэнерго" | ТП 19-22-13 | 10/0,4 | 0.16 |  |  |  | 0.016048
5309 | ПАО "МРСК Сибири" | "Хакасэнерго" | ТП 19-22-14 | 10/0,4 | 0.063 |  |  |  | 0.020471
5310 | ПАО "МРСК Сибири" | "Хакасэнерго" | ТП 19-22-2 | 10/0,4 | 0.16 |  |  |  | 0.017733
5311 | ПАО "МРСК Сибири" | "Хакасэнерго" | ТП 19-22-3 | 10/0,4 | 0.25 |  |  |  | 0.01518
5312 | ПАО "МРСК Сибири" | "Хакасэнерго" | ТП 11-12-23 | 10/0,4 | 0.4 |  |  |  | 0.073976
5313 | ПАО "МРСК Сибири" | "Хакасэнерго" | ТП 58-4-15 | 10/0,4 | 0.4 |  |  |  | 0.0047974
5314 | ПАО "МРСК Сибири" | "Хакасэнерго" | ТП 59-1-9 | 10/0,4 | 0.1 |  |  |  | 0.013707
5315 | ПАО "МРСК Сибири" | "Хакасэнерго" | ТП 59-7-1 | 10/0,4 | 0.25 |  |  |  | 0.042284
5316 | ПАО "МРСК Сибири" | "Хакасэнерго" | ТП 60-9-10 | 10/0,4 | 0.4 |  |  |  | 0.034828
5317 | ПАО "МРСК Сибири" | "Хакасэнерго" | ТП 40-1-8 | 10/0,4 | 0.1 |  |  |  | 0.0066873
5318 | ПАО "МРСК Сибири" | "Хакасэнерго" | ТП 40-1-42 | 10/0,4 | 0.1 |  |  |  | 0.026188
5319 | ПАО "МРСК Сибири" | "Хакасэнерго" | ТП 55-1-1 | 10/0,4 | 0.25 |  |  |  | 0.018068
5320 | ПАО "МРСК Сибири" | "Хакасэнерго" | ТП 55-1-2 | 10/0,4 | 0.16 |  |  |  | 0.02326
5321 | ПАО "МРСК Сибири" | "Хакасэнерго" | ТП 68-1-10 | 10/0,4 | 0.16 |  |  |  | 0.0068013
5322 | ПАО "МРСК Сибири" | "Хакасэнерго" | ТП 71-8-4 | 10/0,4 | 0.16 |  |  |  | 0.0038515
5323 | ПАО "МРСК Сибири" | "Хакасэнерго" | ТП 71-1-3 | 10/0,4 | 0.4 |  |  |  | 0.0032379
5324 | ПАО "МРСК Сибири" | "Хакасэнерго" | ТП 71-4-5 | 10/0,4 | 0.4 |  |  |  | 0.0058452
5325 | ПАО "МРСК Сибири" | "Хакасэнерго" | ТП 7-8-6 | 10/0,4 | 0.63 | 0.63 |  |  | 0.12461
5326 | ПАО "МРСК Сибири" | "Хакасэнерго" | ТП 97-6-10 | 10/0,4 | 0.25 |  |  |  | 0.029741
5327 | ПАО "МРСК Сибири" | "Хакасэнерго" | ТП 88-1-2 | 10/0,4 | 0.4 |  |  |  | 0.046716
5328 | ПАО "МРСК Сибири" | "Хакасэнерго" | ТП 88-1-4 | 10/0,4 | 0.1 |  |  |  | 0.0025903
5329 | ПАО "МРСК Сибири" | "Хакасэнерго" | ТП 88-3-8 | 10/0,4 | 0.25 |  |  |  | 0.015736
5330 | ПАО "МРСК Сибири" | "Хакасэнерго" | ТП 88-6-2 | 10/0,4 | 0.1 |  |  |  | 0.012697
5331 | ПАО "МРСК Сибири" | "Хакасэнерго" | ТП 75-1-16 | 10/0,4 | 0.4 |  |  |  | 0.016225
5332 | ПАО "МРСК Сибири" | "Хакасэнерго" | ТП 75-1-15 | 10/0,4 | 0.1 |  |  |  | 0.0099693
5333 | ПАО "МРСК Сибири" | "Хакасэнерго" | ТП 86-4-4 | 10/0,4 | 0.16 |  |  |  | 0.017759
5334 | ПАО "МРСК Сибири" | "Хакасэнерго" | ТП 72-2-2 | 10/0,4 | 0.63 | 0.63 |  |  | 0.10366
5335 | ПАО "МРСК Сибири" | "Хакасэнерго" | ТП 72-2-3 | 10/0,4 | 0.4 | 0.4 |  |  | 0.15032
5336 | ПАО "МРСК Сибири" | "Хакасэнерго" | ТП 72-2-5 | 10/0,4 | 0.63 | 0.63 |  |  | 0.23027
5337 | ПАО "МРСК Сибири" | "Хакасэнерго" | ТП 72-4-1 | 10/0,4 | 0.63 | 0.63 |  |  | 0.073293
5338 | ПАО "МРСК Сибири" | "Хакасэнерго" | ТП 72-5-10 | 10/0,4 | 0.16 |  |  |  | 0.0084496
5339 | ПАО "МРСК Сибири" | "Хакасэнерго" | ТП 72-7-1 | 10/0,4 | 0.63 | 0.63 |  |  | 0.11232
5340 | ПАО "МРСК Сибири" | "Хакасэнерго" | ТП 72-7-6 | 10/0,4 | 0.63 |  |  |  | 0.044193
5341 | ПАО "МРСК Сибири" | "Хакасэнерго" | ТП 28-46-1 | 10/0,4 | 0.16 |  |  |  | 0.047657
5342 | ПАО "МРСК Сибири" | "Хакасэнерго" | ЗТП 8-04-1 База РЭС | 10/0,4 | 1 |  |  |  | 0
5343 | ПАО "МРСК Сибири" | "Хакасэнерго" | КТП 33-10-25 | 10/0,4 | 0.25 |  |  |  | 0.14717
5344 | ПАО "МРСК Сибири" | "Хакасэнерго" | ЗТП 33-14-12 | 10/0,4 | 0.4 | 0.63 |  |  | 0.049344
5345 | ПАО "МРСК Сибири" | "Хакасэнерго" | КТП 33-03-17 | 10/0,4 | 0.1 |  |  |  | 0.010822
5346 | ПАО "МРСК Сибири" | "Хакасэнерго" | ЗТП 33-03-25 | 10/0,4 |  | 0.4 |  |  | 0
5347 | ПАО "МРСК Сибири" | "Хакасэнерго" | КТП 33-09-7 | 10/0,4 | 0.1 |  |  |  | 0.015222
5348 | ПАО "МРСК Сибири" | "Хакасэнерго" | КТП 69-05-1 | 10/0,4 | 0.25 |  |  |  | 0.02576
5349 | ПАО "МРСК Сибири" | "Хакасэнерго" | ЗТП 42-10-1 | 10/0,4 | 0.63 | 0.63 |  |  | 0.7094
5350 | ПАО "МРСК Сибири" | "Хакасэнерго" | ЗТП 42-10-10 | 10/0,4 | 0.4 | 0.4 |  |  | 0.54672
5351 | ПАО "МРСК Сибири" | "Хакасэнерго" | ЗТП 42-10-2 | 10/0,4 | 0.4 | 0.4 |  |  | 0.43816
5352 | ПАО "МРСК Сибири" | "Хакасэнерго" | КТП 42-10-3 | 10/0,4 |  | 0.1 |  |  | 0.053715
5353 | ПАО "МРСК Сибири" | "Хакасэнерго" | ЗТП 42-10-4 | 10/0,4 | 0.25 | 0.25 |  |  | 0.51703
5354 | ПАО "МРСК Сибири" | "Хакасэнерго" | ЗТП 42-10-5 | 10/0,4 | 0.63 | 0.63 |  |  | 1.3679
5355 | ПАО "МРСК Сибири" | "Хакасэнерго" | ЗТП 42-10-8 | 10/0,4 | 0.63 | 0.63 |  |  | 0.28769
5356 | ПАО "МРСК Сибири" | "Хакасэнерго" | КТП 42-10-9 | 10/0,4 | 0.63 | 0.63 |  |  | 0.28971
5357 | ПАО "МРСК Сибири" | "Хакасэнерго" | КТП 42-05-33 | 10/0,4 | 0.1 |  |  |  | 0.019429
5358 | ПАО "МРСК Сибири" | "Хакасэнерго" | КТП 32-03-9 | 10/0,4 | 0.315 |  |  |  | 0.042942
5359 | ПАО "МРСК Сибири" | "Хакасэнерго" | КТП 100-01-2 | 10/0,4 | 0.4 |  |  |  | 0.011192
5360 | ПАО "МРСК Сибири" | "Хакасэнерго" | КТП 100-01-3 | 10/0,4 | 0.063 |  |  |  | 0.0105
5361 | ПАО "МРСК Сибири" | "Хакасэнерго" | КТП 104-01-1 | 10/0,4 | 0.063 |  |  |  | 0.004215
5362 | ПАО "МРСК Сибири" | "Хакасэнерго" | КТП 104-01-2 | 10/0,4 | 0.4 |  |  |  | 0.036693
5363 | ПАО "МРСК Сибири" | "Хакасэнерго" | КТП 104-02-1 | 10/0,4 | 0.4 |  |  |  | 0.10704
5364 | ПАО "МРСК Сибири" | "Хакасэнерго" | КТП 104-02-2 | 10/0,4 | 0.1 |  |  |  | 0.031945
5365 | ПАО "МРСК Сибири" | "Хакасэнерго" | КТП 104-02-3 | 10/0,4 | 0.25 |  |  |  | 0.087499
5366 | ПАО "МРСК Сибири" | "Хакасэнерго" | КТП 104-02-4 | 10/0,4 | 0.1 |  |  |  | 0.053489
5367 | ПАО "МРСК Сибири" | "Хакасэнерго" | КТП 104-02-5 | 10/0,4 | 0.1 |  |  |  | 0.069791
5368 | ПАО "МРСК Сибири" | "Хакасэнерго" | КТП 104-02-6 | 10/0,4 | 0.4 |  |  |  | 0.032577
5369 | ПАО "МРСК Сибири" | "Хакасэнерго" | КТП 92-05-28 | 10/0,4 | 0.25 |  |  |  | 0.064857
5370 | ПАО "МРСК Сибири" | "Хакасэнерго" | ЗТП 102-02-6 | 10/0,4 | 0.4 | 0.4 |  |  | 0.28421
5371 | ПАО "МРСК Сибири" | "Хакасэнерго" | ТП 83-15-26 | 6/0,4 | 0.16 |  |  |  | 0.14917
5372 | ПАО "МРСК Сибири" | "Хакасэнерго" | ТП 20-17-32 | 6/0,4 | 0.18 |  |  |  | 0.048561
5373 | ПАО "МРСК Сибири" | "Хакасэнерго" | ТП 20-13-6 | 6/0,4 | 0.4 |  |  |  | 0.07256
5374 | ПАО "МРСК Сибири" | "Хакасэнерго" | ТП 78-7-13 | 10/0,4 | 0.25 |  |  |  | 0.044234
5375 | ПАО "МРСК Сибири" | "Хакасэнерго" | ТП 20-13-16 | 6/0,4 | 0.16 |  |  |  | 0.032735
5376 | ПАО "МРСК Сибири" | "Хакасэнерго" | ТП 28-53-2 | 10/0,4 | 0.4 |  |  |  | 0.0643
5377 | ПАО "МРСК Сибири" | "Хакасэнерго" | ТП 4-4-3 | 10/0,4 | 0.4 |  |  |  | 0.095986
5378 | ПАО "МРСК Сибири" | "Хакасэнерго" | ТП 83-15-31 | 6/0,4 | 0.1 |  |  |  | 0.019541
5379 | ПАО "МРСК Сибири" | "Хакасэнерго" | ТП 4-4-4 | 10/0,4 | 0.16 |  |  |  | 0.05509
5380 | ПАО "МРСК Сибири" | "Хакасэнерго" | ТП 52-5-16В | 10/0,4 | 0.32 |  |  |  | 0.040479
5381 | ПАО "МРСК Сибири" | "Хакасэнерго" | ТП 20-17-30 | 6/0,4 | 0.4 |  |  |  | 0.069983
5382 | ПАО "МРСК Сибири" | "Хакасэнерго" | ТП 22-4-4 | 6/0,4 | 0.16 | 0.16 |  |  | 0.0853
5383 | ПАО "МРСК Сибири" | "Хакасэнерго" | ТП 22-4-2 | 6/0,4 | 1 | 1 |  |  | 0.64
5384 | ПАО "МРСК Сибири" | "Хакасэнерго" | ТП 22-4-1 | 6/0,4 | 1 | 1 |  |  | 0.19433
5385 | ПАО "МРСК Сибири" | "Хакасэнерго" | ТП 20-8-1а | 6/0,4 | 0.1 |  |  |  | 0
5386 | ПАО "МРСК Сибири" | "Хакасэнерго" | КТП 102-01-7 | 10/0,4 | 0.025 |  |  |  | 0.010205
5387 | ПАО "МРСК Сибири" | "Хакасэнерго" | ТП 29-41-3 | 6/0,4 | 0.56 |  |  |  | 0.007113
5388 | ПАО "МРСК Сибири" | "Хакасэнерго" | ТП 52-5-12В | 10/0,4 | 0.1 |  |  |  | 0
5389 | ПАО "МРСК Сибири" | "Хакасэнерго" | ТП 54-9-2В | 10/0,4 | 0.1 |  |  |  | 0
5390 | ПАО "МРСК Сибири" | "Хакасэнерго" | ТП 63-1-4(В) | 10/0,4 | 0.4 |  |  |  | 0.18054
5391 | ПАО "МРСК Сибири" | "Хакасэнерго" | ТП 63-3-6(В) | 10/0,4 | 0.16 |  |  |  | 0.042905
5392 | ПАО "МРСК Сибири" | "Хакасэнерго" | РП-1 | 6/0,4 | 0.4 |  |  |  | 0.036469
5393 | ПАО "МРСК Сибири" | "Хакасэнерго" | РП-2 | 6/0,4 | 0.56 | 0.63 |  |  | 0.83861
5394 | ПАО "МРСК Сибири" | "Хакасэнерго" | РП-3 | 10/0,4 | 0.63 | 0.63 |  |  | 0.092314
5395 | ПАО "МРСК Сибири" | "Хакасэнерго" | ТП 2-7-2 | 6/0,4 | 0.63 | 0.63 |  |  | 0.14134
5396 | ПАО "МРСК Сибири" | "Хакасэнерго" | ТП 2-8-2 | 6/0,4 | 0.56 |  |  |  | 0.047461
5397 | ПАО "МРСК Сибири" | "Хакасэнерго" | ТП 1-2-3 | 6/0,4 | 0.4 |  |  |  | 0.11699
5398 | ПАО "МРСК Сибири" | "Хакасэнерго" | ТП 20-17-27 | 6/0,4 | 0.1 |  |  |  | 0.010131
5399 | ПАО "МРСК Сибири" | "Хакасэнерго" | ТП 3-3-2 | 6/0,4 | 0.32 | 0.25 |  |  | 0.073886
5400 | ПАО "МРСК Сибири" | "Хакасэнерго" | ТП 83-15-22 | 6/0,4 | 0.4 |  |  |  | 0.13521
5401 | ПАО "МРСК Сибири" | "Хакасэнерго" | ТП 83-15-25 | 6/0,4 | 0.315 |  |  |  | 0.036637
5402 | ПАО "МРСК Сибири" | "Хакасэнерго" | ТП 20-17-28 | 6/0,4 | 0.4 |  |  |  | 0.047242
5403 | ПАО "МРСК Сибири" | "Хакасэнерго" | ТП 1-2-2 | 6/0,4 | 0.32 |  |  |  | 0.054355
5404 | ПАО "МРСК Сибири" | "Хакасэнерго" | ТП 1-8-1 | 6/0,4 | 0.4 | 0.4 |  |  | 0.1917
5405 | ПАО "МРСК Сибири" | "Хакасэнерго" | ТП 29-29-9 | 6/0,4 | 0.18 |  |  |  | 0.16801
5406 | ПАО "МРСК Сибири" | "Хакасэнерго" | ТП 2-9-1 | 6/0,4 | 0.4 | 0.4 |  |  | 0.090631
5407 | ПАО "МРСК Сибири" | "Хакасэнерго" | ТП 20-18-2 | 6/0,4 | 0.4 | 0.4 |  |  | 0.020694
5408 | ПАО "МРСК Сибири" | "Хакасэнерго" | ТП 83-15-4 | 6/0,4 | 0.1 |  |  |  | 0.096372
5409 | ПАО "МРСК Сибири" | "Хакасэнерго" | ТП 83-15-1 | 6/0,4 | 0.16 |  |  |  | 0.13562
5410 | ПАО "МРСК Сибири" | "Хакасэнерго" | ТП 83-15-16 | 6/0,4 | 0.1 |  |  |  | 0.0033748
5411 | ПАО "МРСК Сибири" | "Хакасэнерго" | ТП 83-15-8 | 6/0,4 | 0.18 |  |  |  | 0.04868
5412 | ПАО "МРСК Сибири" | "Хакасэнерго" | ТП 20-13-3 | 6/0,4 | 0.315 |  |  |  | 0.056709
5413 | ПАО "МРСК Сибири" | "Хакасэнерго" | ТП 2-9-3 | 6/0,4 | 0.4 |  |  |  | 0.042497
5414 | ПАО "МРСК Сибири" | "Хакасэнерго" | ТП 2-9-4 | 6/0,4 | 0.1 |  |  |  | 0.011281
5415 | ПАО "МРСК Сибири" | "Хакасэнерго" | ТП 2-9-5 | 6/0,4 | 0.56 |  |  |  | 0.052733
5416 | ПАО "МРСК Сибири" | "Хакасэнерго" | ТП 2-9-2 | 6/0,4 | 0.315 |  |  |  | 0.017152
5417 | ПАО "МРСК Сибири" | "Хакасэнерго" | ТП 65-3-6 | 10/0,4 | 0.1 |  |  |  | 0.0015598
5418 | ПАО "МРСК Сибири" | "Хакасэнерго" | ТП 1-4-1 | 6/0,4 | 0.1 |  |  |  | 0.023642
5419 | ПАО "МРСК Сибири" | "Хакасэнерго" | КТП 11-24-7 | 10/0,4 | 0.63 |  |  |  | 0.025513
5420 | ПАО "МРСК Сибири" | "Хакасэнерго" | ТП 83-15-29 г.Назарово | 6/0,4 | 0.1 |  |  |  | 0.0081807
5421 | ПАО "МРСК Сибири" | "Хакасэнерго" | ТП 19-19-17 | 10/0,4 | 0.1 |  |  |  | 0.044274
5422 | ПАО "МРСК Сибири" | "Хакасэнерго" | КТП 33-02-16 | 10/0,4 | 0.25 |  |  |  | 0.12289
5423 | ПАО "МРСК Сибири" | "Хакасэнерго" | КТП 33-02-17 | 10/0,4 | 0.4 |  |  |  | 0.1357
5424 | ПАО "МРСК Сибири" | "Хакасэнерго" | КТП 33-02-18 | 10/0,4 | 0.4 |  |  |  | 0.019566
5425 | ПАО "МРСК Сибири" | "Хакасэнерго" | КТП 33-03-33 | 10/0,4 | 0.16 | 0.16 |  |  | 0.020844
5426 | ПАО "МРСК Сибири" | "Хакасэнерго" | ТП 6-21-2 | 10/0,4 | 0.1 |  |  |  | 0.00069667
5427 | ПАО "МРСК Сибири" | "Хакасэнерго" | КТП 68-5-2 | 10/0,4 | 0.4 |  |  |  | 0.013169
5428 | ПАО "МРСК Сибири" | "Хакасэнерго" | КТП 40-1-7 | 10/0,4 | 0.25 |  |  |  | 0.5
5429 | ПАО "МРСК Сибири" | "Хакасэнерго" | ТП 19-5-8 | 10/0,4 | 0.1 |  |  |  | 0.016758
5430 | ПАО "МРСК Сибири" | "Хакасэнерго" | ТП 16-3-1 | 10/0,4 | 0.25 |  |  |  | 0.030737
5431 | ПАО "МРСК Сибири" | "Хакасэнерго" | ТП 16-3-2 | 10/0,4 | 0.25 |  |  |  | 0.011422
5432 | ПАО "МРСК Сибири" | "Хакасэнерго" | ТП 19-5-9 | 10/0,4 | 0.25 |  |  |  | 0.0071725
5433 | ПАО "МРСК Сибири" | "Хакасэнерго" | ТП 19-18-2 | 10/0,4 | 0.25 |  |  |  | 0.052128
5434 | ПАО "МРСК Сибири" | "Хакасэнерго" | ТП 76-3-1 | 10/0,4 | 0.16 |  |  |  | 0.0069618
5435 | ПАО "МРСК Сибири" | "Хакасэнерго" | ТП 16-2-1 | 10/0,4 | 0.25 |  |  |  | 0.02056
5436 | ПАО "МРСК Сибири" | "Хакасэнерго" | КТП 32-04-29 | 10/0,4 | 0.25 |  |  |  | 0.0066203
5437 | ПАО "МРСК Сибири" | "Хакасэнерго" | КТП 32-04-27 | 10/0,4 | 0.25 |  |  |  | 0.010584
5438 | ПАО "МРСК Сибири" | "Хакасэнерго" | КТП 32-04-30 | 10/0,4 | 0.25 |  |  |  | 0
5439 | ПАО "МРСК Сибири" | "Хакасэнерго" | ТП-19-17-2 | 10/0,4 | 0.25 |  |  |  | 0
5440 | ПАО "МРСК Сибири" | "Хакасэнерго" | КТП 33-03-35 | 10/0,4 | 0.4 |  |  |  | 0.017152
5441 | ПАО "МРСК Сибири" | "Хакасэнерго" | ТП 14-4-20 | 10/0,4 | 0.16 |  |  |  | 0.018937
5442 | ПАО "МРСК Сибири" | "Хакасэнерго" | КТП-33-02-19 | 10/0,4 | 0.16 |  |  |  | 0.013471
5443 | ПАО "МРСК Сибири" | "Хакасэнерго" | КТП 32-03-17 | 10/0,4 | 0.4 |  |  |  | 0.016816
5444 | ПАО "МРСК Сибири" | "Хакасэнерго" | ТП 54-9-19 | 10/0,4 | 0.4 |  |  |  | 0.081576
5445 | ПАО "МРСК Сибири" | "Хакасэнерго" | ТП 74-6-8 | 10/0,4 | 0.25 |  |  |  | 0.039341
5446 | ПАО "МРСК Сибири" | "Хакасэнерго" | ТП 63-1-1 | 10/0,4 | 0.25 |  |  |  | 0.014868
5447 | ПАО "МРСК Сибири" | "Хакасэнерго" | КТП 15-14-1 | 10/0,4 | 2.5 | 2.5 |  |  | 0
5448 | ПАО "МРСК Сибири" | "Хакасэнерго" | ТП 63-3-1 | 10/0,4 | 0.25 |  |  |  | 0.011257
5449 | ПАО "МРСК Сибири" | "Хакасэнерго" | ТП 19-5-10 | 10/0,4 | 0.1 |  |  |  | 0.0052109
5450 | ПАО "МРСК Сибири" | "Хакасэнерго" | ТП 11-31-16/630 кВА с.Боготол | 10/0,4 | 0.63 |  |  |  | 0
5451 | ПАО "МРСК Сибири" | "Хакасэнерго" | ТП 8-24-18 (Бацагин) | 10/0,4 | 0.063 |  |  |  | 0
5452 | ПАО "МРСК Сибири" | "Хакасэнерго" | ТП 22-22-2 | 6/0,4 | 0.25 |  |  |  | 0.11804
5453 | ПАО "МРСК Сибири" | "Хакасэнерго" | КТП 8-24-16 | 10/0,4 | 0.25 |  |  |  | 0.0066458
5454 | ПАО "МРСК Сибири" | "Хакасэнерго" | ТП 83-15-28 | 10/0,4 |  | 0.4 |  |  | 0.13514
5455 | ПАО "МРСК Сибири" | "Хакасэнерго" | КТП 33-14-15 | 10/0,4 | 0.04 |  |  |  | 0.0089274
5456 | ПАО "МРСК Сибири" | "Хакасэнерго" | ТП 23-17-1 | 10/0,4 | 1.6 | 1.6 |  |  | 0
5457 | ПАО "МРСК Сибири" | "Хакасэнерго" | КТП 92-04-7 | 10/0,4 | 0.025 |  |  |  | 0.0094796
5458 | ПАО "МРСК Сибири" | "Хакасэнерго" | ТП 4-13-19 | 10/0,4 | 0.4 |  |  |  | 0.022033
5459 | ПАО "МРСК Сибири" | "Хакасэнерго" | ТП 20-17-29 | 6/0,4 | 0.25 |  |  |  | 0.051904
5460 | ПАО "МРСК Сибири" | "Хакасэнерго" | ТП 83-15-5а г.Назарово | 6/0,4 | 0.1 |  |  |  | 0.025992
5461 | ПАО "МРСК Сибири" | "Хакасэнерго" | ТП 83-15-27 | 10/0,4 |  | 0.4 |  |  | 0.11227
5462 | ПАО "МРСК Сибири" | "Хакасэнерго" | ТП 20-15-2 | 10/0,4 | 0.4 |  |  |  | 0.10216
5463 | ПАО "МРСК Сибири" | "Хакасэнерго" | ТП 20-13-8 | 6/0,4 | 0.25 |  |  |  | 0.04414
5464 | ПАО "МРСК Сибири" | "Хакасэнерго" | ТП 88-1-1 | 10/0,4 | 0.1 |  |  |  | 0.051977
5465 | ПАО "МРСК Сибири" | "Хакасэнерго" | ТП 3-3-3 | 10/0,4 | 0.4 |  |  |  | 0.17253
5466 | ПАО "МРСК Сибири" | "Хакасэнерго" | КТП 92-04-15 | 10/0,4 | 0.25 |  |  |  | 0.0090624
5467 | ПАО "МРСК Сибири" | "Хакасэнерго" | ТП 22-4-3 | 6/0,4 | 0.1 | 0.1 |  |  | 0.086913
5468 | ПАО "МРСК Сибири" | "Хакасэнерго" | КТП 32-06-5 | 10/0,4 | 0.63 |  |  |  | 0.029537
5469 | ПАО "МРСК Сибири" | "Хакасэнерго" | ТП 97-6-13 | 10/0,4 | 0.025 |  |  |  | 0.00068346
5470 | ПАО "МРСК Сибири" | "Хакасэнерго" | ТП 82-3-5 | 10/0,4 | 0.25 |  |  |  | 0.030326
5471 | ПАО "МРСК Сибири" | "Хакасэнерго" | ТП-82-3-7 | 10/0,4 | 0.25 |  |  |  | 0.022892
5472 | ПАО "МРСК Сибири" | "Хакасэнерго" | КТП 92-04-2 | 10/0,4 | 0.063 |  |  |  | 0.010449
5473 | ПАО "МРСК Сибири" | "Хакасэнерго" | ТП 29-29-4 | 6/0,4 | 0.25 |  |  |  | 0.042055
5474 | ПАО "МРСК Сибири" | "Хакасэнерго" | КТП 32-04-3 | 10/0,4 | 0.16 |  |  |  | 0
5475 | ПАО "МРСК Сибири" | "Хакасэнерго" | КТП 33-07-13 | 10/0,4 | 0.25 |  |  |  | 0.056923
5476 | ПАО "МРСК Сибири" | "Хакасэнерго" | ТП 62-04-3506 | 6/0,4 | 0.4 |  |  |  | 0.086886
5477 | ПАО "МРСК Сибири" | "Хакасэнерго" | ТП 62-04-3507 | 6/0,4 | 0.4 |  |  |  | 0.016263
5478 | ПАО "МРСК Сибири" | "Хакасэнерго" | ТП 62-04-3508 | 6/0,4 | 0.1 |  |  |  | 0.023789
5479 | ПАО "МРСК Сибири" | "Хакасэнерго" | ТП 62-04-3509 | 6/0,4 | 0.1 |  |  |  | 0.05505
5480 | ПАО "МРСК Сибири" | "Хакасэнерго" | ТП 62-04-3510 | 6/0,4 | 0.4 |  |  |  | 0.090511
5481 | ПАО "МРСК Сибири" | "Хакасэнерго" | ТП 62-04-3518 | 6/0,4 | 0.4 |  |  |  | 0.070234
5482 | ПАО "МРСК Сибири" | "Хакасэнерго" | ТП 62-04-3511 | 6/0,4 | 0.4 | 0.4 |  |  | 0.55741
5483 | ПАО "МРСК Сибири" | "Хакасэнерго" | ТП 62-07-3512 | 6/0,4 | 0.63 |  |  |  | 0.063399
5484 | ПАО "МРСК Сибири" | "Хакасэнерго" | ТП 62-07-3513 | 6/0,4 | 0.4 |  |  |  | 0.084299
5485 | ПАО "МРСК Сибири" | "Хакасэнерго" | ТП 62-07-3515 | 6/0,4 | 0.16 |  |  |  | 0.041613
5486 | ПАО "МРСК Сибири" | "Хакасэнерго" | ТП 62-07-3514 | 6/0,4 | 0.4 |  |  |  | 0.052109
5487 | ПАО "МРСК Сибири" | "Хакасэнерго" | ТП 62-07-3516 | 6/0,4 | 0.25 |  |  |  | 0.082921
5488 | ПАО "МРСК Сибири" | "Хакасэнерго" | ТП 62-09-3519 | 6/0,4 | 0.63 |  |  |  | 0.1331
5489 | ПАО "МРСК Сибири" | "Хакасэнерго" | ТП 62-09-3517 | 6/0,4 | 0.063 |  |  |  | 0.018238
5490 | ПАО "МРСК Сибири" | "Хакасэнерго" | ТП 1-3545 | 6/0,4 | 0.18 |  |  |  | 0.086948
5491 | ПАО "МРСК Сибири" | "Хакасэнерго" | ТП 1-3543 | 6/0,4 | 0.16 |  |  |  | 0.063956
5492 | ПАО "МРСК Сибири" | "Хакасэнерго" | ТП 62-09-3531 | 6/0,4 | 0.25 |  |  |  | 0
5493 | ПАО "МРСК Сибири" | "Хакасэнерго" | ТП 1-3621 | 6/0,4 | 0.25 |  |  |  | 0
5494 | ПАО "МРСК Сибири" | "Хакасэнерго" | ТП 1-3622 | 6/0,4 | 0.063 |  |  |  | 0
5495 | ПАО "МРСК Сибири" | "Хакасэнерго" | ТП 1-3623 | 6/0,4 | 0.16 |  |  |  | 0
5496 | ПАО "МРСК Сибири" | "Хакасэнерго" | ТП 1-3542 | 6/0,4 | 0.1 |  |  |  | 0
5497 | ПАО "МРСК Сибири" | "Хакасэнерго" | ТП 6-17-03 | 10/0,4 | 0.4 |  |  |  | 0.040328
5498 | ПАО "МРСК Сибири" | "Хакасэнерго" | ТП 6-01-0113 | 10/0,4 | 0.16 |  |  |  | 0.062096
5499 | ПАО "МРСК Сибири" | "Хакасэнерго" | ТП 6-01-1911 | 10/0,4 | 0.315 |  |  |  | 0.016539
5500 | ПАО "МРСК Сибири" | "Хакасэнерго" | ТП 6-01-371 | 10/0,4 | 0.25 |  |  |  | 0.083157
5501 | ПАО "МРСК Сибири" | "Хакасэнерго" | ТП 6-01-364 | 10/0,4 | 0.63 |  |  |  | 0.075558
5502 | ПАО "МРСК Сибири" | "Хакасэнерго" | ТП 6-01-365 | 10/0,4 | 0.16 |  |  |  | 0.037996
5503 | ПАО "МРСК Сибири" | "Хакасэнерго" | ТП 6-01-366 | 10/0,4 | 0.4 |  |  |  | 0.081108
5504 | ПАО "МРСК Сибири" | "Хакасэнерго" | ТП 6-01-1901 | 10/0,4 | 0.25 |  |  |  | 0.031482
5505 | ПАО "МРСК Сибири" | "Хакасэнерго" | ТП 6-01-367 | 10/0,4 | 0.1 |  |  |  | 0.024969
5506 | ПАО "МРСК Сибири" | "Хакасэнерго" | ТП 6-01-1899 | 10/0,4 | 0.16 |  |  |  | 0.016284
5507 | ПАО "МРСК Сибири" | "Хакасэнерго" | ТП 6-01-1012 | 10/0,4 | 0.4 |  |  |  | 0.10856
5508 | ПАО "МРСК Сибири" | "Хакасэнерго" | ТП 6-01-1906 | 10/0,4 | 0.4 |  |  |  | 0.02714
5509 | ПАО "МРСК Сибири" | "Хакасэнерго" | ТП 6-01-368 | 10/0,4 | 0.63 |  |  |  | 0.10772
5510 | ПАО "МРСК Сибири" | "Хакасэнерго" | ТП 6-01-2843 | 10/0,4 | 0.4 |  |  |  | 0.079862
5511 | ПАО "МРСК Сибири" | "Хакасэнерго" | ТП 6-01-369 | 10/0,4 | 0.16 |  |  |  | 0.048852
5512 | ПАО "МРСК Сибири" | "Хакасэнерго" | ТП 6-01-1885 | 10/0,4 | 0.16 |  |  |  | 0.053194
5513 | ПАО "МРСК Сибири" | "Хакасэнерго" | ТП 6-01-370 | 10/0,4 | 0.1 |  |  |  | 0.032568
5514 | ПАО "МРСК Сибири" | "Хакасэнерго" | ТП 6-01-1898 | 10/0,4 | 0.16 |  |  |  | 0.052109
5515 | ПАО "МРСК Сибири" | "Хакасэнерго" | ТП 6-01-346 | 10/0,4 | 0.063 |  |  |  | 0.019711
5516 | ПАО "МРСК Сибири" | "Хакасэнерго" | ТП 6-01-345 | 10/0,4 | 0.063 |  |  |  | 0.037996
5517 | ПАО "МРСК Сибири" | "Хакасэнерго" | ТП 6-01-1910 | 10/0,4 | 0.04 |  |  |  | 0.0067968
5518 | ПАО "МРСК Сибири" | "Хакасэнерго" | ТП 6-01-347 | 10/0,4 | 0.1 |  |  |  | 0.023789
5519 | ПАО "МРСК Сибири" | "Хакасэнерго" | ТП 6-01-348 | 10/0,4 | 0.1 |  |  |  | 0.027187
5520 | ПАО "МРСК Сибири" | "Хакасэнерго" | ТП 6-01-1877 | 10/0,4 | 0.063 |  |  |  | 0.014726
5521 | ПАО "МРСК Сибири" | "Хакасэнерго" | ТП 6-02-038 | 10/0,4 | 0.1 |  |  |  | 0.050372
5522 | ПАО "МРСК Сибири" | "Хакасэнерго" | ТП 6-02-2821 | 10/0,4 | 0.063 |  |  |  | 0.016992
5523 | ПАО "МРСК Сибири" | "Хакасэнерго" | ТП 6-02-1882 | 10/0,4 | 0.063 |  |  |  | 0.051023
5524 | ПАО "МРСК Сибири" | "Хакасэнерго" | ТП 6-02-1004 | 10/0,4 | 0.1 |  |  |  | 0.02039
5525 | ПАО "МРСК Сибири" | "Хакасэнерго" | ТП 6-06-350 | 10/0,4 | 0.1 |  |  |  | 0.019258
5526 | ПАО "МРСК Сибири" | "Хакасэнерго" | ТП 6-06-374 | 10/0,4 | 0.063 |  |  |  | 0.014726
5527 | ПАО "МРСК Сибири" | "Хакасэнерго" | ТП 6-06-1002 | 10/0,4 | 0.4 |  |  |  | 0.021712
5528 | ПАО "МРСК Сибири" | "Хакасэнерго" | ТП 6-06-2839 | 10/0,4 | 0.63 |  |  |  | 0.024969
5529 | ПАО "МРСК Сибири" | "Хакасэнерго" | ТП 6-06-1889 | 10/0,4 | 0.63 |  |  |  | 0.076712
5530 | ПАО "МРСК Сибири" | "Хакасэнерго" | ТП 6-06-1001 | 10/0,4 | 0.25 |  |  |  | 0.018455
5531 | ПАО "МРСК Сибири" | "Хакасэнерго" | ТП 6-06-1918 | 10/0,4 | 0.4 |  |  |  | 0.030397
5532 | ПАО "МРСК Сибири" | "Хакасэнерго" | ТП 6-06-1914 | 10/0,4 | 0.4 |  |  |  | 0.049164
5533 | ПАО "МРСК Сибири" | "Хакасэнерго" | ТП 6-06-1003 | 10/0,4 | 0.63 |  |  |  | 0.037128
5534 | ПАО "МРСК Сибири" | "Хакасэнерго" | ТП 6-06-2838 | 10/0,4 | 0.1 |  |  |  | 0.028008
5535 | ПАО "МРСК Сибири" | "Хакасэнерго" | ТП 6-06-1891 | 10/0,4 | 0.16 |  |  |  | 0.059968
5536 | ПАО "МРСК Сибири" | "Хакасэнерго" | ТП 6-06-1920 | 10/0,4 | 0.1 |  |  |  | 0.020409
5537 | ПАО "МРСК Сибири" | "Хакасэнерго" | ТП 6-06-991 | 10/0,4 | 0.025 |  |  |  | 0.010195
5538 | ПАО "МРСК Сибири" | "Хакасэнерго" | ТП 6-07-0115 | 10/0,4 | 0.16 |  |  |  | 0.089019
5539 | ПАО "МРСК Сибири" | "Хакасэнерго" | ТП 6-07-015 | 10/0,4 | 0.25 |  |  |  | 0.17109
5540 | ПАО "МРСК Сибири" | "Хакасэнерго" | ТП 6-07-0117 | 10/0,4 | 0.16 |  |  |  | 0.092276
5541 | ПАО "МРСК Сибири" | "Хакасэнерго" | ТП 6-07-004 | 10/0,4 | 0.16 |  |  |  | 0.1007
5542 | ПАО "МРСК Сибири" | "Хакасэнерго" | ТП 6-07-005 | 10/0,4 | 0.63 |  |  |  | 0.27791
5543 | ПАО "МРСК Сибири" | "Хакасэнерго" | ТП 6-07-080 | 10/0,4 | 0.25 |  |  |  | 0.089845
5544 | ПАО "МРСК Сибири" | "Хакасэнерго" | ТП 6-07-0109 | 10/0,4 | 0.1 |  |  |  | 0.060142
5545 | ПАО "МРСК Сибири" | "Хакасэнерго" | ТП 6-07-060 | 10/0,4 | 0.16 |  |  |  | 0.047578
5546 | ПАО "МРСК Сибири" | "Хакасэнерго" | ТП 6-07-086 | 10/0,4 | 0.4 |  |  |  | 0.12778
5547 | ПАО "МРСК Сибири" | "Хакасэнерго" | ТП 6-07-0101 | 10/0,4 | 0.1 |  |  |  | 0.051429
5548 | ПАО "МРСК Сибири" | "Хакасэнерго" | ТП 6-07-069 | 10/0,4 | 0.063 |  |  |  | 0.023336
5549 | ПАО "МРСК Сибири" | "Хакасэнерго" | ТП 6-07-006 | 10/0,4 | 0.1 |  |  |  | 0.067611
5550 | ПАО "МРСК Сибири" | "Хакасэнерго" | ТП 6-07-099 | 10/0,4 | 0.1 |  |  |  | 0.17281
5551 | ПАО "МРСК Сибири" | "Хакасэнерго" | ТП 6-07-075 | 10/0,4 | 0.1 |  |  |  | 0.051203
5552 | ПАО "МРСК Сибири" | "Хакасэнерго" | ТП 6-07-076 | 10/0,4 | 0.16 |  |  |  | 0.092276
5553 | ПАО "МРСК Сибири" | "Хакасэнерго" | ТП 6-07-0103 | 10/0,4 | 0.1 |  |  |  | 0.046681
5554 | ПАО "МРСК Сибири" | "Хакасэнерго" | ТП 6-07-007 | 10/0,4 | 0.16 |  |  |  | 0.08319
5555 | ПАО "МРСК Сибири" | "Хакасэнерго" | ТП 6-07-083 | 10/0,4 | 0.063 |  |  |  | 0.0094438
5556 | ПАО "МРСК Сибири" | "Хакасэнерго" | ТП 6-07-008 | 10/0,4 | 0.25 |  |  |  | 0.067968
5557 | ПАО "МРСК Сибири" | "Хакасэнерго" | ТП 6-07-1886 | 10/0,4 | 0.16 |  |  |  | 0.10329
5558 | ПАО "МРСК Сибири" | "Хакасэнерго" | ТП 6-07-095 | 10/0,4 | 0.1 |  |  |  | 0.05664
5559 | ПАО "МРСК Сибири" | "Хакасэнерго" | ТП 6-07-0108 | 10/0,4 | 0.16 |  |  |  | 0.097704
5560 | ПАО "МРСК Сибири" | "Хакасэнерго" | ТП 6-07-084 | 10/0,4 | 0.16 |  |  |  | 0.039082
5561 | ПАО "МРСК Сибири" | "Хакасэнерго" | ТП 6-08-0105 | 10/0,4 | 0.1 |  |  |  | 0.043424
5562 | ПАО "МРСК Сибири" | "Хакасэнерго" | ТП 6-08-011 | 10/0,4 | 0.4 |  |  |  | 0.094022
5563 | ПАО "МРСК Сибири" | "Хакасэнерго" | ТП 6-09-018 | 10/0,4 | 0.1 |  |  |  | 0.020574
5564 | ПАО "МРСК Сибири" | "Хакасэнерго" | ТП 6-09-001 | 10/0,4 | 0.25 |  |  |  | 0.069478
5565 | ПАО "МРСК Сибири" | "Хакасэнерго" | ТП 6-09-002 | 10/0,4 | 0.63 |  |  |  | 0.22316
5566 | ПАО "МРСК Сибири" | "Хакасэнерго" | ТП 6-09-003 | 10/0,4 | 0.16 |  |  |  | 0.059132
5567 | ПАО "МРСК Сибири" | "Хакасэнерго" | ТП 6-09-085 | 10/0,4 | 0.1 |  |  |  | 0.060576
5568 | ПАО "МРСК Сибири" | "Хакасэнерго" | ТП 6-09-091 | 10/0,4 | 0.063 |  |  |  | 0.048852
5569 | ПАО "МРСК Сибири" | "Хакасэнерго" | ТП 6-09-081 | 10/0,4 | 0.1 |  |  |  | 0.090105
5570 | ПАО "МРСК Сибири" | "Хакасэнерго" | ТП 6-09-0100 | 10/0,4 | 0.4 |  |  |  | 0.14863
5571 | ПАО "МРСК Сибири" | "Хакасэнерго" | ТП 6-09-009 | 10/0,4 | 0.25 |  |  |  | 0.11464
5572 | ПАО "МРСК Сибири" | "Хакасэнерго" | ТП 6-09-078 | 10/0,4 | 0.25 |  |  |  | 0.080429
5573 | ПАО "МРСК Сибири" | "Хакасэнерго" | ТП 6-09-017 | 10/0,4 | 0.25 |  |  |  | 0.1106
5574 | ПАО "МРСК Сибири" | "Хакасэнерго" | ТП 6-09-0107 | 10/0,4 | 0.63 |  |  |  | 0.057773
5575 | ПАО "МРСК Сибири" | "Хакасэнерго" | ТП 6-09-0116 | 10/0,4 | 0.063 |  |  |  | 0.022628
5576 | ПАО "МРСК Сибири" | "Хакасэнерго" | ТП 6-09-010 | 10/0,4 | 0.16 |  |  |  | 0.030586
5577 | ПАО "МРСК Сибири" | "Хакасэнерго" | ТП 6-09-016 | 10/0,4 | 0.4 | 0.4 |  |  | 0.38468
5578 | ПАО "МРСК Сибири" | "Хакасэнерго" | ТП 6-09-073 | 10/0,4 | 0.16 |  |  |  | 0.044236
5579 | ПАО "МРСК Сибири" | "Хакасэнерго" | ТП 6-09-0114 | 10/0,4 | 0.4 |  |  |  | 0.074765
5580 | ПАО "МРСК Сибири" | "Хакасэнерго" | ТП 6-09-079 | 10/0,4 | 0.25 |  |  |  | 0.081335
5581 | ПАО "МРСК Сибири" | "Хакасэнерго" | ТП 6-09-012 | 10/0,4 | 0.25 |  |  |  | 0.075466
5582 | ПАО "МРСК Сибири" | "Хакасэнерго" | ТП 6-09-013 | 10/0,4 | 0.25 |  |  |  | 0.090322
5583 | ПАО "МРСК Сибири" | "Хакасэнерго" | ТП 6-09-067 | 10/0,4 | 0.25 | 0.25 |  |  | 0.30049
5584 | ПАО "МРСК Сибири" | "Хакасэнерго" | ТП 6-09-014 | 10/0,4 | 0.4 |  |  |  | 0.083808
5585 | ПАО "МРСК Сибири" | "Хакасэнерго" | ТП 6-09-019 | 10/0,4 | 0.16 |  |  |  | 0.063965
5586 | ПАО "МРСК Сибири" | "Хакасэнерго" | ТП 6-09-070 | 10/0,4 | 0.1 |  |  |  | 0.046671
5587 | ПАО "МРСК Сибири" | "Хакасэнерго" | ТП 6-09-021 | 10/0,4 | 0.25 |  |  |  | 0.060038
5588 | ПАО "МРСК Сибири" | "Хакасэнерго" | ТП 6-12-039 | 10/0,4 | 0.4 |  |  |  | 0.17525
5589 | ПАО "МРСК Сибири" | "Хакасэнерго" | ТП 6-12-037 | 10/0,4 | 0.16 |  |  |  | 0.088812
5590 | ПАО "МРСК Сибири" | "Хакасэнерго" | ТП 6-12-047 | 10/0,4 | 0.1 |  |  |  | 0.035117
5591 | ПАО "МРСК Сибири" | "Хакасэнерго" | ТП 6-12-077 | 10/0,4 | 0.1 |  |  |  | 0.046143
5592 | ПАО "МРСК Сибири" | "Хакасэнерго" | ТП 6-12-066 | 10/0,4 | 0.1 |  |  |  | 0.058452
5593 | ПАО "МРСК Сибири" | "Хакасэнерго" | ТП 6-12-096 | 10/0,4 | 0.063 |  |  |  | 0.023562
5594 | ПАО "МРСК Сибири" | "Хакасэнерго" | ТП 6-12-031 | 10/0,4 | 0.25 |  |  |  | 0.047578
5595 | ПАО "МРСК Сибири" | "Хакасэнерго" | ТП 6-12-088 | 10/0,4 | 0.1 |  |  |  | 0.038515
5596 | ПАО "МРСК Сибири" | "Хакасэнерго" | ТП 6-12-0110 | 10/0,4 | 0.1 |  |  |  | 0.042121
5597 | ПАО "МРСК Сибири" | "Хакасэнерго" | ТП 6-12-098 | 10/0,4 | 0.16 |  |  |  | 0.10966
5598 | ПАО "МРСК Сибири" | "Хакасэнерго" | ТП 6-12-030 | 10/0,4 | 0.1 |  |  |  | 0.018125
5599 | ПАО "МРСК Сибири" | "Хакасэнерго" | ТП 6-12-058 | 10/0,4 | 0.25 |  |  |  | 0.037382
5600 | ПАО "МРСК Сибири" | "Хакасэнерго" | ТП 6-12-029 | 10/0,4 | 0.25 |  |  |  | 0.043046
5601 | ПАО "МРСК Сибири" | "Хакасэнерго" | ТП 6-18-033 | 10/0,4 | 0.1 |  |  |  | 0.067968
5602 | ПАО "МРСК Сибири" | "Хакасэнерго" | ТП 6-18-082 | 10/0,4 | 0.16 |  |  |  | 0.046898
5603 | ПАО "МРСК Сибири" | "Хакасэнерго" | ТП 6-18-032 | 10/0,4 | 0.4 |  |  |  | 0.23713
5604 | ПАО "МРСК Сибири" | "Хакасэнерго" | ТП 6-18-020 | 10/0,4 | 0.25 |  |  |  | 0.053695
5605 | ПАО "МРСК Сибири" | "Хакасэнерго" | ТП 6-18-034 | 10/0,4 | 0.1 |  |  |  | 0.051882
5606 | ПАО "МРСК Сибири" | "Хакасэнерго" | ТП 6-18-025 | 10/0,4 | 0.315 |  |  |  | 0.089671
5607 | ПАО "МРСК Сибири" | "Хакасэнерго" | ТП 6-18-059 | 10/0,4 | 0.1 |  |  |  | 0.051429
5608 | ПАО "МРСК Сибири" | "Хакасэнерго" | ТП 6-18-0111 | 10/0,4 | 0.16 |  |  |  | 0.15451
5609 | ПАО "МРСК Сибири" | "Хакасэнерго" | ТП 6-18-024 | 10/0,4 | 0.4 |  |  |  | 0.15225
5610 | ПАО "МРСК Сибири" | "Хакасэнерго" | ТП 6-18-023 | 10/0,4 | 0.16 |  |  |  | 0.045312
5611 | ПАО "МРСК Сибири" | "Хакасэнерго" | ТП 6-18-050 | 10/0,4 | 0.16 |  |  |  | 0.057773
5612 | ПАО "МРСК Сибири" | "Хакасэнерго" | ТП 6-18-022 | 10/0,4 | 0.25 |  |  |  | 0.078163
5613 | ПАО "МРСК Сибири" | "Хакасэнерго" | ТП 6-18-035 | 10/0,4 | 0.16 |  |  |  | 0.078815
5614 | ПАО "МРСК Сибири" | "Хакасэнерго" | ТП 6-18-028 | 10/0,4 | 0.16 |  |  |  | 0.083601
5615 | ПАО "МРСК Сибири" | "Хакасэнерго" | ТП 6-18-027 | 10/0,4 | 0.16 |  |  |  | 0.048257
5616 | ПАО "МРСК Сибири" | "Хакасэнерго" | ТП 6-18-087 | 10/0,4 | 0.1 |  |  |  | 0.053695
5617 | ПАО "МРСК Сибири" | "Хакасэнерго" | ТП 6-18-026 | 10/0,4 | 0.1 |  |  |  | 0.052543
5618 | ПАО "МРСК Сибири" | "Хакасэнерго" | ТП 6-18-097 | 10/0,4 | 0.1 |  |  |  | 0.087282
5619 | ПАО "МРСК Сибири" | "Хакасэнерго" | ТП 6-17-0102 | 10/0,4 | 0.25 |  |  |  | 0.036042
5620 | ПАО "МРСК Сибири" | "Хакасэнерго" | ТП 6-17-042 | 10/0,4 | 0.16 |  |  |  | 0.079249
5621 | ПАО "МРСК Сибири" | "Хакасэнерго" | ТП 6-17-043 | 10/0,4 | 0.16 |  |  |  | 0.074255
5622 | ПАО "МРСК Сибири" | "Хакасэнерго" | ТП 6-17-089 | 10/0,4 | 0.063 |  |  |  | 0.039082
5623 | ПАО "МРСК Сибири" | "Хакасэнерго" | ТП 6-17-092 | 10/0,4 | 0.1 |  |  |  | 0.030586
5624 | ПАО "МРСК Сибири" | "Хакасэнерго" | ТП 6-17-090 | 10/0,4 | 0.1 |  |  |  | 0.061228
5625 | ПАО "МРСК Сибири" | "Хакасэнерго" | ТП 6-17-041 | 10/0,4 | 0.16 |  |  |  | 0.12007
5626 | ПАО "МРСК Сибири" | "Хакасэнерго" | ТП 6-17-040 | 10/0,4 | 0.25 |  |  |  | 0.068119
5627 | ПАО "МРСК Сибири" | "Хакасэнерго" | ТП 6-16-094 | 10/0,4 | 0.16 |  |  |  | 0.030745
5628 | ПАО "МРСК Сибири" | "Хакасэнерго" | ТП 6-16-342 | 10/0,4 | 0.25 |  |  |  | 0.1205
5629 | ПАО "МРСК Сибири" | "Хакасэнерго" | ТП 6-16-1026 | 10/0,4 | 0.4 |  |  |  | 0.14569
5630 | ПАО "МРСК Сибири" | "Хакасэнерго" | ТП 6-17-0112 | 10/0,4 | 0.1 |  |  |  | 0.065353
5631 | ПАО "МРСК Сибири" | "Хакасэнерго" | ТП 8-03-997 | 10/0,4 | 0.2 |  |  |  | 0.022656
5632 | ПАО "МРСК Сибири" | "Хакасэнерго" | ТП 8-03-391 | 10/0,4 | 0.25 |  |  |  | 0.021712
5633 | ПАО "МРСК Сибири" | "Хакасэнерго" | ТП 8-03-2278 | 10/0,4 | 0.1 |  |  |  | 0.039082
5634 | ПАО "МРСК Сибири" | "Хакасэнерго" | ТП 8-03-392 | 10/0,4 | 0.25 |  |  |  | 0.06877
5635 | ПАО "МРСК Сибири" | "Хакасэнерго" | ТП 8-03-393 | 10/0,4 | 0.16 |  |  |  | 0.034739
5636 | ПАО "МРСК Сибири" | "Хакасэнерго" | ТП 8-03-989 | 10/0,4 | 0.1 |  |  |  | 0.040167
5637 | ПАО "МРСК Сибири" | "Хакасэнерго" | ТП 8-03-396 | 10/0,4 | 0.1 |  |  |  | 0.074689
5638 | ПАО "МРСК Сибири" | "Хакасэнерго" | ТП 8-01-994 | 10/0,4 | 0.063 |  |  |  | 0.01737
5639 | ПАО "МРСК Сибири" | "Хакасэнерго" | ТП 8-01-400 | 10/0,4 | 0.16 |  |  |  | 0.016284
5640 | ПАО "МРСК Сибири" | "Хакасэнерго" | ТП 8-01-399 | 10/0,4 | 0.4 |  |  |  | 0.060038
5641 | ПАО "МРСК Сибири" | "Хакасэнерго" | ТП 8-02-380 | 10/0,4 | 0.25 |  |  |  | 0.06457
5642 | ПАО "МРСК Сибири" | "Хакасэнерго" | ТП 8-02-376 | 10/0,4 | 0.16 |  |  |  | 0.080429
5643 | ПАО "МРСК Сибири" | "Хакасэнерго" | ТП 8-02-378 | 10/0,4 | 0.4 |  |  |  | 0.084507
5644 | ПАО "МРСК Сибири" | "Хакасэнерго" | ТП 8-02-385 | 10/0,4 | 0.16 |  |  |  | 0.079862
5645 | ПАО "МРСК Сибири" | "Хакасэнерго" | ТП 8-06-2601 | 10/0,4 | 0.1 |  |  |  | 0.082104
5646 | ПАО "МРСК Сибири" | "Хакасэнерго" | ТП 8-06-998 | 10/0,4 | 0.1 |  |  |  | 0.027187
5647 | ПАО "МРСК Сибири" | "Хакасэнерго" | ТП 8-06-2276 | 10/0,4 | 0.25 |  |  |  | 0.11555
5648 | ПАО "МРСК Сибири" | "Хакасэнерго" | ТП 8-06-381 | 10/0,4 | 0.25 |  |  |  | 0.10061
5649 | ПАО "МРСК Сибири" | "Хакасэнерго" | ТП 8-06-388 | 10/0,4 | 0.025 |  |  |  | 0.011092
5650 | ПАО "МРСК Сибири" | "Хакасэнерго" | ТП 8-06-384 | 10/0,4 | 0.16 |  |  |  | 0.073632
5651 | ПАО "МРСК Сибири" | "Хакасэнерго" | ТП 8-06-2274 | 10/0,4 | 0.25 |  |  |  | 0.13594
5652 | ПАО "МРСК Сибири" | "Хакасэнерго" | ТП 8-08-395 | 10/0,4 | 0.16 |  |  |  | 0.030132
5653 | ПАО "МРСК Сибири" | "Хакасэнерго" | ТП 8-08-394 | 10/0,4 | 0.1 |  |  |  | 0.015633
5654 | ПАО "МРСК Сибири" | "Хакасэнерго" | ТП 13-01-302 | 10/0,4 | 0.1 |  |  |  | 0.034739
5655 | ПАО "МРСК Сибири" | "Хакасэнерго" | ТП 13-01-1871 | 10/0,4 | 0.63 |  |  |  | 0.02832
5656 | ПАО "МРСК Сибири" | "Хакасэнерго" | ТП 13-01-303 | 10/0,4 | 0.16 |  |  |  | 0.048423
5657 | ПАО "МРСК Сибири" | "Хакасэнерго" | ТП 13-01-2860 | 10/0,4 | 0.16 |  |  |  | 0.09423
5658 | ПАО "МРСК Сибири" | "Хакасэнерго" | ТП 13-01-2629 | 10/0,4 | 0.4 |  |  |  | 0.081637
5659 | ПАО "МРСК Сибири" | "Хакасэнерго" | ТП 13-01-304 | 10/0,4 | 0.4 |  |  |  | 0.086093
5660 | ПАО "МРСК Сибири" | "Хакасэнерго" | ТП 13-01-2631 | 10/0,4 | 0.063 |  |  |  | 0.019353
5661 | ПАО "МРСК Сибири" | "Хакасэнерго" | ТП 13-01-306 | 10/0,4 | 0.1 |  |  |  | 0.031718
5662 | ПАО "МРСК Сибири" | "Хакасэнерго" | ТП 13-01-390 | 10/0,4 | 0.4 |  |  |  | 0.040781
5663 | ПАО "МРСК Сибири" | "Хакасэнерго" | ТП 13-01-2855 | 10/0,4 | 0.63 |  |  |  | 0.1205
5664 | ПАО "МРСК Сибири" | "Хакасэнерго" | ТП 13-01-3228 | 10/0,4 | 0.16 |  |  |  | 0.078163
5665 | ПАО "МРСК Сибири" | "Хакасэнерго" | ТП 13-01-389 | 10/0,4 | 0.1 |  |  |  | 0.033984
5666 | ПАО "МРСК Сибири" | "Хакасэнерго" | ТП 13-01-2279 | 10/0,4 | 0.1 |  |  |  | 0.031718
5667 | ПАО "МРСК Сибири" | "Хакасэнерго" | ТП 13-01-2856 | 10/0,4 | 0.25 |  |  |  | 0.044179
5668 | ПАО "МРСК Сибири" | "Хакасэнерго" | ТП 13-01-988 | 10/0,4 | 0.16 |  |  |  | 0.019258
5669 | ПАО "МРСК Сибири" | "Хакасэнерго" | ТП 8-03-379 | 10/0,4 | 0.16 |  |  |  | 0.06988
5670 | ПАО "МРСК Сибири" | "Хакасэнерго" | ТП 1-3544 | 6/0,4 | 0.32 |  |  |  | 0.085772
5671 | ПАО "МРСК Сибири" | "Хакасэнерго" | ТП 13-10-330 | 10/0,4 | 0.063 |  |  |  | 0.012687
5672 | ПАО "МРСК Сибири" | "Хакасэнерго" | ТП 13-11-1860 | 10/0,4 | 0.25 |  |  |  | 0.045595
5673 | ПАО "МРСК Сибири" | "Хакасэнерго" | ТП 13-11-2865 | 10/0,4 | 0.25 |  |  |  | 0.050372
5674 | ПАО "МРСК Сибири" | "Хакасэнерго" | СКТП 24-15-2506 | 10/0,4 | 0.25 |  |  |  | 0.011758
5675 | ПАО "МРСК Сибири" | "Хакасэнерго" | СКТП 24-22-2505 | 10/0,4 | 0.25 |  |  |  | 0.0039082
5676 | ПАО "МРСК Сибири" | "Хакасэнерго" | ТП 62-01-3523(Потребительская) | 6/0,4 КВ | 0.25 |  |  |  | 0
5677 | ПАО "МРСК Сибири" | "Хакасэнерго" | ТП 37-02-01 | 10/0,4 | 0.4 |  |  |  | 0.15222
5678 | ПАО "МРСК Сибири" | "Хакасэнерго" | ТП 37-02-02 | 10/0,4 | 0.4 |  |  |  | 0.092833
5679 | ПАО "МРСК Сибири" | "Хакасэнерго" | ТП 6-18-02 | 10/0,4 | 0.4 |  |  |  | 0.028413
5680 | ПАО "МРСК Сибири" | "Хакасэнерго" | ТП 28-11-12 | 10/0,4 | 0.25 |  |  |  | 0.033347
5681 | ПАО "МРСК Сибири" | "Хакасэнерго" | ТП 28-11-13 | 10/0,4 | 0.25 |  |  |  | 0
5682 | ПАО "МРСК Сибири" | "Хакасэнерго" | ТП 16-02-3 | 10/0,4 | 0.16 |  |  |  | 0.039997
5683 | ПАО "МРСК Сибири" | "Хакасэнерго" | КТП 14-03-10 дог.№05.2400.4047.16 | 10/0,4 | 0.1 | 0.1 |  |  | 0
5684 | ПАО "МРСК Сибири" | "Хакасэнерго" | ТП 3-01-4 | 10/0,4 | 0.4 |  |  |  | 0.02422
5685 | ПАО "МРСК Сибири" | "Хакасэнерго" | ТП 3-01-12 | 10/0,4 | 0.16 |  |  |  | 0.0077101
5686 | ПАО "МРСК Сибири" | "Хакасэнерго" | ТП 113-06-1 | 10/0,4 | 0.16 |  |  |  | 0.0090624
5687 | ПАО "МРСК Сибири" | "Хакасэнерго" | ТП 13-02-4 | 6/0,4 | 0.4 |  |  |  | 0.13175
5688 | ПАО "МРСК Сибири" | "Хакасэнерго" | КТПН 113-05-4/100 | 10/0,4 | 0.1 |  |  |  | 0.0075331
5689 | ПАО "МРСК Сибири" | "Хакасэнерго" | ТП 113-06-2 | 10/0,4 | 0.25 |  |  |  | 0.060854
5690 | ПАО "МРСК Сибири" | "Хакасэнерго" | ТП 4-01-7 | 10/0,4 | 0.63 |  |  |  | 0.15669
5691 | ПАО "МРСК Сибири" | "Хакасэнерго" | ТП 3-01-9 | 10/0,4 | 0.16 |  |  |  | 0.052611
5692 | ПАО "МРСК Сибири" | "Хакасэнерго" | ТП 3-01-11 | 10/0,4 | 0.315 |  |  |  | 0.0418
5693 | ПАО "МРСК Сибири" | "Хакасэнерго" | ТП 3-04-4 | 10/0,4 | 0.63 |  |  |  | 0.14462
5694 | ПАО "МРСК Сибири" | "Хакасэнерго" | РП 6кВ "Ирша " №1 | 6 |  |  |  |  | 0
5695 | ПАО "МРСК Сибири" | "Хакасэнерго" | ТП 13-02-9 | 6/0,4 | 0.063 |  |  |  | 0
5696 | ПАО "МРСК Сибири" | "Хакасэнерго" | ТП 13-04-11 | 6/0,4 | 0.4 |  |  |  | 0
5697 | ПАО "МРСК Сибири" | "Хакасэнерго" | ТП 14-03-10 | 10/0,4 | 0.063 |  |  |  | 0
5698 | ПАО "МРСК Сибири" | "Хакасэнерго" | ТП 27-04-4 | 10/0,4 | 0.4 |  |  |  | 0
5699 | ПАО "МРСК Сибири" | "Хакасэнерго" | ТП 28-06-12 | 10/0,4 | 0.025 |  |  |  | 0
5700 | ПАО "МРСК Сибири" | "Хакасэнерго" | ТП 54-02-16 | 10/0,4 | 0.025 |  |  |  | 0
5701 | ПАО "МРСК Сибири" | "Хакасэнерго" | КТП-29-08-1 | 10/0,4 | 0.063 |  |  |  | 0
5702 | ПАО "МРСК Сибири" | "Хакасэнерго" | КМТП 33-06-1/100 | 10/0,4 | 0.1 |  |  |  | 0
5703 | ПАО "МРСК Сибири" | "Хакасэнерго" | ТП 1-03-206/250 | 10/0,4 | 0.25 |  |  |  | 0.04147
5704 | ПАО "МРСК Сибири" | "Хакасэнерго" | ТП 2-14-84 | 6/0,4 | 0.18 |  |  |  | 0.018387
5705 | ПАО "МРСК Сибири" | "Хакасэнерго" | ТП 3-01-14 | 10/0,4 | 0.4 | 0.4 |  |  | 0.080202
5706 | ПАО "МРСК Сибири" | "Хакасэнерго" | ТП 3-04-1 | 10/0,4 | 0.1 |  |  |  | 0.0041904
5707 | ПАО "МРСК Сибири" | "Хакасэнерго" | ТП 3-04-3 | 10/0,4 | 0.63 | 0.63 |  |  | 0.053173
5708 | ПАО "МРСК Сибири" | "Хакасэнерго" | ТП 4-01-1 | 10/0,4 | 0.4 |  |  |  | 0.030695
5709 | ПАО "МРСК Сибири" | "Хакасэнерго" | ТП 4-01-3 | 10/0,4 | 0.16 |  |  |  | 0.035679
5710 | ПАО "МРСК Сибири" | "Хакасэнерго" | ТП 4-01-4 | 10/0,4 | 0.63 | 0.63 |  |  | 0.13888
5711 | ПАО "МРСК Сибири" | "Хакасэнерго" | ТП 4-04-1 | 10/0,4 | 0.63 |  |  |  | 0.016607
5712 | ПАО "МРСК Сибири" | "Хакасэнерго" | ТП 4-04-2 | 10/0,4 | 0.4 |  |  |  | 0.063595
5713 | ПАО "МРСК Сибири" | "Хакасэнерго" | ТП 4-04-3 | 10/0,4 | 0.25 |  |  |  | 0.057433
5714 | ПАО "МРСК Сибири" | "Хакасэнерго" | ТП 4-04-7 | 10/0,4 | 0.25 |  |  |  | 0.045978
5715 | ПАО "МРСК Сибири" | "Хакасэнерго" | ТП 4-06-1 | 10/0,4 | 0.063 |  |  |  | 0.00052788
5716 | ПАО "МРСК Сибири" | "Хакасэнерго" | ТП 4-06-4 | 10/0,4 | 0.16 |  |  |  | 0.042822
5717 | ПАО "МРСК Сибири" | "Хакасэнерго" | ТП 4-06-5 | 10/0,4 | 0.4 |  |  |  | 0.026998
5718 | ПАО "МРСК Сибири" | "Хакасэнерго" | ТП 4-06-6 | 10/0,4 | 0.4 |  |  |  | 0.071396
5719 | ПАО "МРСК Сибири" | "Хакасэнерго" | ТП 4-06-7 | 10/0,4 | 0.4 |  |  |  | 0.13665
5720 | ПАО "МРСК Сибири" | "Хакасэнерго" | ТП 4-06-8 | 10/0,4 | 0.16 |  |  |  | 0.045025
5721 | ПАО "МРСК Сибири" | "Хакасэнерго" | ТП 4-06-10 | 10/0,4 | 0.16 |  |  |  | 0.013896
5722 | ПАО "МРСК Сибири" | "Хакасэнерго" | ТП 4-06-11 | 10/0,4 | 0.4 |  |  |  | 0.062913
5723 | ПАО "МРСК Сибири" | "Хакасэнерго" | ТП 10-04-5 | 10/0,4 | 0.1 |  |  |  | 0.028174
5724 | ПАО "МРСК Сибири" | "Хакасэнерго" | ТП 10-04-9 | 10/0,4 | 0.1 |  |  |  | 0.0083827
5725 | ПАО "МРСК Сибири" | "Хакасэнерго" | ТП 10-04-10 | 10/0,4 | 0.16 |  |  |  | 0.015529
5726 | ПАО "МРСК Сибири" | "Хакасэнерго" | ТП 10-04-11 | 10/0,4 | 0.25 |  |  |  | 0.022656
5727 | ПАО "МРСК Сибири" | "Хакасэнерго" | ТП 10-04-13 | 10/0,4 | 0.16 |  |  |  | 0.0084299
5728 | ПАО "МРСК Сибири" | "Хакасэнерго" | ТП 12-01-3 | 10/0,4 | 0.4 |  |  |  | 0.0038515
5729 | ПАО "МРСК Сибири" | "Хакасэнерго" | ТП 12-01-16 | 10/0,4 | 0.4 |  |  |  | 0.024708
5730 | ПАО "МРСК Сибири" | "Хакасэнерго" | ТП 12-01-20 | 10/0,4 | 0.16 |  |  |  | 0.012489
5731 | ПАО "МРСК Сибири" | "Хакасэнерго" | ТП 14-03-5 | 10/0,4 | 0.63 |  |  |  | 0.00087603
5732 | ПАО "МРСК Сибири" | "Хакасэнерго" | ТП 14-03-6 | 10/0,4 | 0.63 |  |  |  | 0.045378
5733 | ПАО "МРСК Сибири" | "Хакасэнерго" | ТП 14-03-7 | 10/0,4 | 0.4 |  |  |  | 0.10754
5734 | ПАО "МРСК Сибири" | "Хакасэнерго" | ТП 14-03-8 | 10/0,4 | 0.4 |  |  |  | 0.042199
5735 | ПАО "МРСК Сибири" | "Хакасэнерго" | ТП 14-03-9 | 10/0,4 | 0.4 |  |  |  | 0.026858
5736 | ПАО "МРСК Сибири" | "Хакасэнерго" | ТП 16-02-7 | 10/0,4 | 0.25 |  |  |  | 0.028986
5737 | ПАО "МРСК Сибири" | "Хакасэнерго" | ТП 16-02-8 | 10/0,4 | 0.4 |  |  |  | 0.016624
5738 | ПАО "МРСК Сибири" | "Хакасэнерго" | ТП 16-02-11 | 10/0,4 | 0.16 |  |  |  | 0.0062965
5739 | ПАО "МРСК Сибири" | "Хакасэнерго" | ТП 16-02-12 | 10/0,4 | 0.16 |  |  |  | 0.034656
5740 | ПАО "МРСК Сибири" | "Хакасэнерго" | ТП 17-10-3 | 10/0,4 | 0.16 |  |  |  | 0.0032568
5741 | ПАО "МРСК Сибири" | "Хакасэнерго" | ТП 17-10-5 | 10/0,4 | 0.4 |  |  |  | 0.10608
5742 | ПАО "МРСК Сибири" | "Хакасэнерго" | ТП 17-10-11 | 10/0,4 | 0.16 |  |  |  | 0.037091
5743 | ПАО "МРСК Сибири" | "Хакасэнерго" | ТП 17-10-13 | 10/0,4 | 0.16 |  |  |  | 0.0069497
5744 | ПАО "МРСК Сибири" | "Хакасэнерго" | ТП 27-02-1 | 10/0,4 | 0.63 |  |  |  | 0.0086518
5745 | ПАО "МРСК Сибири" | "Хакасэнерго" | ТП 27-02-3 | 10/0,4 | 0.063 |  |  |  | 0.043481
5746 | ПАО "МРСК Сибири" | "Хакасэнерго" | ТП 27-02-4 | 10/0,4 | 0.25 |  |  |  | 0.0015529
5747 | ПАО "МРСК Сибири" | "Хакасэнерго" | ТП 27-02-6 На обслуживании | 10/0,4 | 0.25 |  |  |  | 0
5748 | ПАО "МРСК Сибири" | "Хакасэнерго" | ТП 27-02-7 | 10/0,4 | 0.04 |  |  |  | 0.016539
5749 | ПАО "МРСК Сибири" | "Хакасэнерго" | ТП 28-02-1 | 10/0,4 | 0.4 |  |  |  | 0.0002124
5750 | ПАО "МРСК Сибири" | "Хакасэнерго" | ТП 28-02-2 | 10/0,4 | 0.25 |  |  |  | 0.013381
5751 | ПАО "МРСК Сибири" | "Хакасэнерго" | ТП 28-02-3 | 10/0,4 | 0.16 |  |  |  | 0.029094
5752 | ПАО "МРСК Сибири" | "Хакасэнерго" | ТП 28-02-4 | 10/0,4 | 0.25 |  |  |  | 0.0002124
5753 | ПАО "МРСК Сибири" | "Хакасэнерго" | ТП 28-02-5 | 10/0,4 | 0.25 |  |  |  | 0.027791
5754 | ПАО "МРСК Сибири" | "Хакасэнерго" | ТП 28-02-6 | 10/0,4 | 0.16 |  |  |  | 0.021665
5755 | ПАО "МРСК Сибири" | "Хакасэнерго" | ТП 28-02-13 | 10/0,4 | 0.25 |  |  |  | 0.01585
5756 | ПАО "МРСК Сибири" | "Хакасэнерго" | ТП 28-02-15 | 10/0,4 | 0.4 | 0.4 |  |  | 0.097067
5757 | ПАО "МРСК Сибири" | "Хакасэнерго" | ТП 28-03-1 | 10/0,4 | 0.63 | 0.63 |  |  | 0.087084
5758 | ПАО "МРСК Сибири" | "Хакасэнерго" | ТП 28-03-2 | 10/0,4 | 0.63 | 0.4 |  |  | 0.22833
5759 | ПАО "МРСК Сибири" | "Хакасэнерго" | ТП 29-03-1 | 10/0,4 | 0.1 |  |  |  | 0.0049938
5760 | ПАО "МРСК Сибири" | "Хакасэнерго" | ТП 29-08-5 | 10/0,4 | 0.16 |  |  |  | 0
5761 | ПАО "МРСК Сибири" | "Хакасэнерго" | ТП 29-08-6 | 10/0,4 | 0.16 |  |  |  | 0
5762 | ПАО "МРСК Сибири" | "Хакасэнерго" | ТП 29-08-8 | 10/0,4 | 0.25 |  |  |  | 0.051001
5763 | ПАО "МРСК Сибири" | "Хакасэнерго" | ТП 29-08-9 | 10/0,4 | 0.16 |  |  |  | 0.015406
5764 | ПАО "МРСК Сибири" | "Хакасэнерго" | ТП 29-08-10 | 10/0,4 | 0.16 |  |  |  | 0.0018125
5765 | ПАО "МРСК Сибири" | "Хакасэнерго" | ТП 29-08-14 | 10/0,4 | 0.63 |  |  |  | 0
5766 | ПАО "МРСК Сибири" | "Хакасэнерго" | ТП 29-08-16 | 10/0,4 | 0.16 |  |  |  | 0.014339
5767 | ПАО "МРСК Сибири" | "Хакасэнерго" | ТП 33-05-3 | 10/0,4 | 0.25 |  |  |  | 0.10519
5768 | ПАО "МРСК Сибири" | "Хакасэнерго" | ТП 33-05-4 | 10/0,4 | 0.2 |  |  |  | 0.037032
5769 | ПАО "МРСК Сибири" | "Хакасэнерго" | ТП 33-05-6 | 10/0,4 | 0.4 |  |  |  | 0.091084
5770 | ПАО "МРСК Сибири" | "Хакасэнерго" | ТП 33-05-7 | 10/0,4 | 0.63 | 0.63 |  |  | 0.29351
5771 | ПАО "МРСК Сибири" | "Хакасэнерго" | ТП 33-05-8 | 10/0,4 | 0.4 |  |  |  | 0.0087226
5772 | ПАО "МРСК Сибири" | "Хакасэнерго" | ТП 33-05-9 | 10/0,4 | 0.4 |  |  |  | 0.10416
5773 | ПАО "МРСК Сибири" | "Хакасэнерго" | ТП 33-05-10 | 10/0,4 | 0.4 | 0.4 |  |  | 0.070564
5774 | ПАО "МРСК Сибири" | "Хакасэнерго" | ТП 33-05-11 | 10/0,4 | 0.16 |  |  |  | 0
5775 | ПАО "МРСК Сибири" | "Хакасэнерго" | ТП 33-05-13 | 10/0,4 | 0.1 |  |  |  | 0.003827
5776 | ПАО "МРСК Сибири" | "Хакасэнерго" | ТП 33-05-14 | 10/0,4 | 0.25 |  |  |  | 0.077899
5777 | ПАО "МРСК Сибири" | "Хакасэнерго" | ТП 55-05-8 | 10/0,4 | 0.16 |  |  |  | 0.016312
5778 | ПАО "МРСК Сибири" | "Хакасэнерго" | ТП 55-05-16 | 10/0,4 | 0.25 |  |  |  | 0.0070989
5779 | ПАО "МРСК Сибири" | "Хакасэнерго" | ТП 1-03-201 | 6/0,4 | 0.1 |  |  |  | 0.028719
5780 | ПАО "МРСК Сибири" | "Хакасэнерго" | ТП 1-03-202 | 6/0,4 | 0.1 |  |  |  | 0.0063267
5781 | ПАО "МРСК Сибири" | "Хакасэнерго" | ТП 1-03-203 | 6/0,4 | 0.18 |  |  |  | 0.11377
5782 | ПАО "МРСК Сибири" | "Хакасэнерго" | ТП 1-03-204 | 6/0,4 | 0.32 |  |  |  | 0.037779
5783 | ПАО "МРСК Сибири" | "Хакасэнерго" | ТП 1-03-205 | 6/0,4 | 0.18 |  |  |  | 0.039131
5784 | ПАО "МРСК Сибири" | "Хакасэнерго" | ТП 1-04-209 | 6/0,4 | 0.16 |  |  |  | 0.045809
5785 | ПАО "МРСК Сибири" | "Хакасэнерго" | ТП 1-04-210 | 6/0,4 | 0.25 |  |  |  | 0.043466
5786 | ПАО "МРСК Сибири" | "Хакасэнерго" | ТП 1-04-212 | 6/0,4 | 0.1 |  |  |  | 0.005546
5787 | ПАО "МРСК Сибири" | "Хакасэнерго" | ТП 218 | 6/0,4 | 0.4 |  |  |  | 0.014171
5788 | ПАО "МРСК Сибири" | "Хакасэнерго" | ТП 219 | 6/0,4 | 0.4 |  |  |  | 0.069645
5789 | ПАО "МРСК Сибири" | "Хакасэнерго" | ТП 2-08-2 | 6/0,4 | 0.16 |  |  |  | 0.00091379
5790 | ПАО "МРСК Сибири" | "Хакасэнерго" | ТП 2-08-80 | 6/0,4 | 0.1 |  |  |  | 0.026281
5791 | ПАО "МРСК Сибири" | "Хакасэнерго" | ТП 2-14-85 | 6/0,4 | 0.25 |  |  |  | 0.018907
5792 | ПАО "МРСК Сибири" | "Хакасэнерго" | ТП 2-14-87 | 6/0,4 | 0.18 |  |  |  | 0.014013
5793 | ПАО "МРСК Сибири" | "Хакасэнерго" | ТП 2-14-89 | 6/0,4 | 0.18 |  |  |  | 0.028443
5794 | ПАО "МРСК Сибири" | "Хакасэнерго" | ТП 2-14-93 | 6/0,4 | 0.4 |  |  |  | 0.02107
5795 | ПАО "МРСК Сибири" | "Хакасэнерго" | ТП 2-14-95 | 6/0,4 | 0.4 |  |  |  | 0.039648
5796 | ПАО "МРСК Сибири" | "Хакасэнерго" | ТП 2-14-1 | 6/0,4 | 0.1 |  |  |  | 0.018191
5797 | ПАО "МРСК Сибири" | "Хакасэнерго" | ТП 2-30-1 | 6/0,4 | 0.1 |  |  |  | 0.00084771
5798 | ПАО "МРСК Сибири" | "Хакасэнерго" | ТП 2-30-208 | 6/0,4 | 0.16 |  |  |  | 0.06439
5799 | ПАО "МРСК Сибири" | "Хакасэнерго" | ТП 2-32-81 | 6/0,4 | 0.18 |  |  |  | 0.085866
5800 | ПАО "МРСК Сибири" | "Хакасэнерго" | ЗТП 2-32-82 | 6/0,4 | 0.18 |  |  |  | 0.060259
5801 | ПАО "МРСК Сибири" | "Хакасэнерго" | ТП 2-32-90 | 6/0,4 | 0.18 |  |  |  | 0.042494
5802 | ПАО "МРСК Сибири" | "Хакасэнерго" | ТП 13-04-13 | 6/0,4 | 0.25 |  |  |  | 0.062965
5803 | ПАО "МРСК Сибири" | "Хакасэнерго" | СКТП 2-24-2 | 10/0,4 | 0.63 |  |  |  | 0.057339
5804 | ПАО "МРСК Сибири" | "Хакасэнерго" | ТП 2-24-4 | 10/0,4 | 0.1 |  |  |  | 0.027008
5805 | ПАО "МРСК Сибири" | "Хакасэнерго" | ТП 1-19-5 | 10/0,4 | 0.63 |  |  |  | 0.0026054
5806 | ПАО "МРСК Сибири" | "Хакасэнерго" | СКТП 1-19-6 | 10/0,4 | 0.25 |  |  |  | 0.020192
5807 | ПАО "МРСК Сибири" | "Хакасэнерго" | ТП 2-18-7 | 10/0,4 | 0.03 |  |  |  | 0.0093456
5808 | ПАО "МРСК Сибири" | "Хакасэнерго" | ТП 2-18-8 | 10/0,4 | 0.1 |  |  |  | 0.016718
5809 | ПАО "МРСК Сибири" | "Хакасэнерго" | ТП 1-19-11 | 10/0,4 | 0.25 |  |  |  | 0.0026054
5810 | ПАО "МРСК Сибири" | "Хакасэнерго" | ТП 1-19-12 | 10/0,4 | 0.25 |  |  |  | 0.10082
5811 | ПАО "МРСК Сибири" | "Хакасэнерго" | СКТП 9А-14 запитано от Гор.Сетей | 10/0,4 | 0.63 |  |  |  | 0.077082
5812 | ПАО "МРСК Сибири" | "Хакасэнерго" | ТП 1-19-15 | 10/0,4 | 0.063 |  |  |  | 0.012744
5813 | ПАО "МРСК Сибири" | "Хакасэнерго" | ТП 1-19-16 | 10/0,4 | 0.1 |  |  |  | 0.058405
5814 | ПАО "МРСК Сибири" | "Хакасэнерго" | ТП 9-05-17 | 10/0,4 | 0.16 |  |  |  | 0.019116
5815 | ПАО "МРСК Сибири" | "Хакасэнерго" | ТП 1-19-18 | 10/0,4 | 0.25 |  |  |  | 0.049428
5816 | ПАО "МРСК Сибири" | "Хакасэнерго" | ТП 26-03-19 | 10/0,4 | 0.25 |  |  |  | 0.012083
5817 | ПАО "МРСК Сибири" | "Хакасэнерго" | ТП 9-05-20 | 10/0,4 | 0.4 |  |  |  | 0.0078163
5818 | ПАО "МРСК Сибири" | "Хакасэнерго" | ТП 9-06-23 | 10/0,4 | 0.1 |  |  |  | 0.045161
5819 | ПАО "МРСК Сибири" | "Хакасэнерго" | ТП 9-06-24 | 10/0,4 | 0.1 |  |  |  | 0.048852
5820 | ПАО "МРСК Сибири" | "Хакасэнерго" | ТП 3-13-26 | 10/0,4 | 0.25 |  |  |  | 0.0067968
5821 | ПАО "МРСК Сибири" | "Хакасэнерго" | ТП 9-05-27 | 10/0,4 | 0.063 |  |  |  | 0.01433
5822 | ПАО "МРСК Сибири" | "Хакасэнерго" | СКТП 2-18-29 | 10/0,4 | 0.4 |  |  |  | 0.072216
5823 | ПАО "МРСК Сибири" | "Хакасэнерго" | ТП 2-24-30 | 10/0,4 | 0.16 |  |  |  | 0.016515
5824 | ПАО "МРСК Сибири" | "Хакасэнерго" | ТП 2-18-31 | 10/0,4 | 0.1 |  |  |  | 0.0051826
5825 | ПАО "МРСК Сибири" | "Хакасэнерго" | СКТП 2-18-32 | 10/0,4 | 0.63 |  |  |  | 0.12615
5826 | ПАО "МРСК Сибири" | "Хакасэнерго" | ТП 2-18-33 | 10/0,4 | 0.063 |  |  |  | 0.010205
5827 | ПАО "МРСК Сибири" | "Хакасэнерго" | ТП 2-18-35 | 10/0,4 | 0.16 |  |  |  | 0.0060794
5828 | ПАО "МРСК Сибири" | "Хакасэнерго" | ТП 3-19-36 | 10/0,4 | 0.16 |  |  |  | 0.069573
5829 | ПАО "МРСК Сибири" | "Хакасэнерго" | ТП 2-24-37 | 10/0,4 | 0.1 |  |  |  | 0.046728
5830 | ПАО "МРСК Сибири" | "Хакасэнерго" | СКТП 2-24-38 | 10/0,4 | 0.25 |  |  |  | 0.059897
5831 | ПАО "МРСК Сибири" | "Хакасэнерго" | КТП 4-16-40 | 10/0,4 | 0.25 |  |  |  | 0.048805
5832 | ПАО "МРСК Сибири" | "Хакасэнерго" | КТП 4-03-46 | 10/0,4 | 0.25 |  |  |  | 0.0028226
5833 | ПАО "МРСК Сибири" | "Хакасэнерго" | КТП 4-02-47 | 10/0,4 | 0.16 |  |  |  | 0.037713
5834 | ПАО "МРСК Сибири" | "Хакасэнерго" | КТП 4-01-54 | 10/0,4 | 0.063 |  |  |  | 0.016718
5835 | ПАО "МРСК Сибири" | "Хакасэнерго" | КТП 4-17-55 | 10/0,4 | 0.16 |  |  |  | 0.0044368
5836 | ПАО "МРСК Сибири" | "Хакасэнерго" | КТП 4-16-57 | 10/0,4 | 0.1 |  |  |  | 0.01888
5837 | ПАО "МРСК Сибири" | "Хакасэнерго" | СКТП 4-16-58 | 10/0,4 | 0.4 |  |  |  | 0.11215
5838 | ПАО "МРСК Сибири" | "Хакасэнерго" | КТП 4-16-59 | 10/0,4 | 0.16 |  |  |  | 0.034385
5839 | ПАО "МРСК Сибири" | "Хакасэнерго" | КТП 4-03-65 | 10/0,4 | 0.16 |  |  |  | 0.033757
5840 | ПАО "МРСК Сибири" | "Хакасэнерго" | ТП 5-14-66 | 10/0,4 | 0.1 |  |  |  | 0.056451
5841 | ПАО "МРСК Сибири" | "Хакасэнерго" | ТП 25-03-68 | 10/0,4 | 0.063 |  |  |  | 0.0022184
5842 | ПАО "МРСК Сибири" | "Хакасэнерго" | ТП 5-01-69 | 10/0,4 | 0.25 |  |  |  | 0.062658
5843 | ПАО "МРСК Сибири" | "Хакасэнерго" | ТП 5-14-71 | 10/0,4 | 0.25 |  |  |  | 0.05884
5844 | ПАО "МРСК Сибири" | "Хакасэнерго" | ТП 5-14-72 | 10/0,4 | 0.16 |  |  |  | 0.045595
5845 | ПАО "МРСК Сибири" | "Хакасэнерго" | ТП 5-01-73 | 10/0,4 | 0.16 |  |  |  | 0.072853
5846 | ПАО "МРСК Сибири" | "Хакасэнерго" | ТП 5-01-75 | 10/0,4 | 0.1 |  |  |  | 0.040167
5847 | ПАО "МРСК Сибири" | "Хакасэнерго" | ТП 5-01-76 | 10/0,4 | 0.16 |  |  |  | 0.028674
5848 | ПАО "МРСК Сибири" | "Хакасэнерго" | ТП 5-01-78 | 10/0,4 | 0.1 |  |  |  | 0.021877
5849 | ПАО "МРСК Сибири" | "Хакасэнерго" | ТП 5-01-79 | 10/0,4 | 0.1 |  |  |  | 0.045878
5850 | ПАО "МРСК Сибири" | "Хакасэнерго" | ТП 5-01-80 | 10/0,4 | 0.16 |  |  |  | 0.059897
5851 | ПАО "МРСК Сибири" | "Хакасэнерго" | ТП 24-17-84 | 10/0,4 | 0.63 |  |  |  | 0.049938
5852 | ПАО "МРСК Сибири" | "Хакасэнерго" | ТП 5-01-87 | 10/0,4 | 0.1 |  |  |  | 0.011045
5853 | ПАО "МРСК Сибири" | "Хакасэнерго" | ТП 5-06-88 | 10/0,4 | 0.02 |  |  |  | 0.0044368
5854 | ПАО "МРСК Сибири" | "Хакасэнерго" | ТП 5-01-89 | 10/0,4 | 0.063 |  |  |  | 0.0044368
5855 | ПАО "МРСК Сибири" | "Хакасэнерго" | ТП 5-01-91 | 10/0,4 | 0.063 |  |  |  | 0.003186
5856 | ПАО "МРСК Сибири" | "Хакасэнерго" | ТП 5-07-94 | 10/0,4 | 0.25 |  |  |  | 0.037562
5857 | ПАО "МРСК Сибири" | "Хакасэнерго" | ТП 5-07-95 | 10/0,4 | 0.25 |  |  |  | 0.029311
5858 | ПАО "МРСК Сибири" | "Хакасэнерго" | ТП 5-07-96 | 10/0,4 | 0.4 |  |  |  | 0.056286
5859 | ПАО "МРСК Сибири" | "Хакасэнерго" | ТП 24-17-97 | 10/0,4 | 0.25 |  |  |  | 0.022798
5860 | ПАО "МРСК Сибири" | "Хакасэнерго" | ТП 5-06-98 | 10/0,4 | 0.1 |  |  |  | 0.013027
5861 | ПАО "МРСК Сибири" | "Хакасэнерго" | ТП 19-04-103 | 10/0,4 | 0.4 |  |  |  | 0.0078163
5862 | ПАО "МРСК Сибири" | "Хакасэнерго" | ТП 20-06-104 | 10/0,4 | 0.063 |  |  |  | 0.0013027
5863 | ПАО "МРСК Сибири" | "Хакасэнерго" | ТП 7-02-105 | 10/0,4 | 0.04 |  |  |  | 0.0021712
5864 | ПАО "МРСК Сибири" | "Хакасэнерго" | ТП 7-08-106 | 10/0,4 | 0.63 |  |  |  | 0.038232
5865 | ПАО "МРСК Сибири" | "Хакасэнерго" | ТП 20-06-108 | 10/0,4 | 0.63 |  |  |  | 0.093838
5866 | ПАО "МРСК Сибири" | "Хакасэнерго" | ТП 20-06-109 | 10/0,4 | 0.1 |  |  |  | 0.064636
5867 | ПАО "МРСК Сибири" | "Хакасэнерго" | ТП 20-06-110 | 10/0,4 | 0.1 |  |  |  | 0.017119
5868 | ПАО "МРСК Сибири" | "Хакасэнерго" | ТП 20-01-112 | 10/0,4 | 0.16 |  |  |  | 0.04299
5869 | ПАО "МРСК Сибири" | "Хакасэнерго" | ТП 20-01-113 | 10/0,4 | 0.16 |  |  |  | 0.05007
5870 | ПАО "МРСК Сибири" | "Хакасэнерго" | ТП 20-01-114 | 10/0,4 | 0.16 |  |  |  | 0.012201
5871 | ПАО "МРСК Сибири" | "Хакасэнерго" | ТП 20-06-117 | 10/0,4 | 0.1 |  |  |  | 0.037156
5872 | ПАО "МРСК Сибири" | "Хакасэнерго" | ТП 26-02-118 | 10/0,4 | 0.25 |  |  |  | 0.043995
5873 | ПАО "МРСК Сибири" | "Хакасэнерго" | СКТП 3-19-120 | 10/0,4 | 0.4 |  |  |  | 0.16801
5874 | ПАО "МРСК Сибири" | "Хакасэнерго" | ТП 7-02-122 | 10/0,4 | 0.1 |  |  |  | 0.0048852
5875 | ПАО "МРСК Сибири" | "Хакасэнерго" | ТП 19-04-123 | 10/0,4 | 0.63 |  |  |  | 0.026489
5876 | ПАО "МРСК Сибири" | "Хакасэнерго" | ТП 19-05-124 | 10/0,4 | 0.25 |  |  |  | 0.078163
5877 | ПАО "МРСК Сибири" | "Хакасэнерго" | ТП 19-05-125 | 10/0,4 | 0.4 |  |  |  | 0.054794
5878 | ПАО "МРСК Сибири" | "Хакасэнерго" | ТП 19-05-126 | 10/0,4 | 0.16 |  |  |  | 0.042773
5879 | ПАО "МРСК Сибири" | "Хакасэнерго" | ТП 19-05-127 | 10/0,4 | 0.1 |  |  |  | 0.030397
5880 | ПАО "МРСК Сибири" | "Хакасэнерго" | ТП 19-05-128 | 10/0,4 | 0.16 |  |  |  | 0.030614
5881 | ПАО "МРСК Сибири" | "Хакасэнерго" | ТП 9-14-131 | 10/0,4 | 0.16 |  |  |  | 0.050155
5882 | ПАО "МРСК Сибири" | "Хакасэнерго" | ТП 9-05-132 | 10/0,4 | 0.063 |  |  |  | 0.036476
5883 | ПАО "МРСК Сибири" | "Хакасэнерго" | ТП 9-14-133 | 10/0,4 | 0.063 |  |  |  | 0.024846
5884 | ПАО "МРСК Сибири" | "Хакасэнерго" | ТП 9-14-134 | 10/0,4 | 0.1 |  |  |  | 0.035608
5885 | ПАО "МРСК Сибири" | "Хакасэнерго" | ТП 9-14-135 | 10/0,4 | 0.1 |  |  |  | 0.0064334
5886 | ПАО "МРСК Сибири" | "Хакасэнерго" | ТП 7-04-145 | 10/0,4 | 0.02 |  |  |  | 0.00088736
5887 | ПАО "МРСК Сибири" | "Хакасэнерго" | ТП 9-05-149 | 10/0,4 | 0.25 |  |  |  | 0.031482
5888 | ПАО "МРСК Сибири" | "Хакасэнерго" | ТП 7-08-153 | 10/0,4 | 0.25 |  |  |  | 0.039648
5889 | ПАО "МРСК Сибири" | "Хакасэнерго" | ТП 19-04-155 | 10/0,4 | 0.4 |  |  |  | 0.049286
5890 | ПАО "МРСК Сибири" | "Хакасэнерго" | ТП 20-09-156 | 10/0,4 | 0.1 |  |  |  | 0.00095627
5891 | ПАО "МРСК Сибири" | "Хакасэнерго" | ТП 20-09-157 | 10/0,4 | 0.1 |  |  |  | 0.031685
5892 | ПАО "МРСК Сибири" | "Хакасэнерго" | ТП 9-14-159 | 10/0,4 | 0.25 |  |  |  | 0.029963
5893 | ПАО "МРСК Сибири" | "Хакасэнерго" | ТП 19-05-160 | 10/0,4 | 0.063 |  |  |  | 0.0013027
5894 | ПАО "МРСК Сибири" | "Хакасэнерго" | ТП 9-05-161 | 10/0,4 | 0.1 |  |  |  | 0.024969
5895 | ПАО "МРСК Сибири" | "Хакасэнерго" | ТП 20-04-168 | 10/0,4 | 0.63 | 0.63 |  |  | 0.013461
5896 | ПАО "МРСК Сибири" | "Хакасэнерго" | ТП 19-04-169 | 10/0,4 | 0.063 |  |  |  | 0.0015198
5897 | ПАО "МРСК Сибири" | "Хакасэнерго" | КТП 4-12-509 | 10/0,4 | 0.16 |  |  |  | 0.038213
5898 | ПАО "МРСК Сибири" | "Хакасэнерго" | ТП 36-09-930 | 10/0,4 | 0.4 |  |  |  | 0.020409
5899 | ПАО "МРСК Сибири" | "Хакасэнерго" | ТП 9-17-933 | 10/0,4 | 0.1 |  |  |  | 0.044812
5900 | ПАО "МРСК Сибири" | "Хакасэнерго" | ТП 9-18-935 | 10/0,4 | 0.25 |  |  |  | 0.011724
5901 | ПАО "МРСК Сибири" | "Хакасэнерго" | ТП 9-18-936 | 10/0,4 | 0.4 |  |  |  | 0.017804
5902 | ПАО "МРСК Сибири" | "Хакасэнерго" | ТП 9-18-937 | 10/0,4 | 0.16 |  |  |  | 0.0064334
5903 | ПАО "МРСК Сибири" | "Хакасэнерго" | ТП 9-05-938 | 10/0,4 | 0.1 |  |  |  | 0.042338
5904 | ПАО "МРСК Сибири" | "Хакасэнерго" | ТП 36-09-950 | 10/0,4 | 0.16 |  |  |  | 0.029963
5905 | ПАО "МРСК Сибири" | "Хакасэнерго" | ТП 36-09-951 | 10/0,4 | 0.25 |  |  |  | 0.03261
5906 | ПАО "МРСК Сибири" | "Хакасэнерго" | ТП 9-17-956 | 10/0,4 | 0.1 |  |  |  | 0.012376
5907 | ПАО "МРСК Сибири" | "Хакасэнерго" | ТП 9-17-957 | 10/0,4 | 0.315 |  |  |  | 0.020409
5908 | ПАО "МРСК Сибири" | "Хакасэнерго" | ТП 9-18-958 | 10/0,4 | 0.16 |  |  |  | 0.017804
5909 | ПАО "МРСК Сибири" | "Хакасэнерго" | ТП 9-18-966 | 10/0,4 | 0.25 |  |  |  | 0.05884
5910 | ПАО "МРСК Сибири" | "Хакасэнерго" | ТП 9-18-967 | 10/0,4 | 0.1 |  |  |  | 0.04214
5911 | ПАО "МРСК Сибири" | "Хакасэнерго" | ТП 9-05-972 | 10/0,4 | 0.25 |  |  |  | 0.02866
5912 | ПАО "МРСК Сибири" | "Хакасэнерго" | ТП 9-05-973 | 10/0,4 | 0.25 |  |  |  | 0.034739
5913 | ПАО "МРСК Сибири" | "Хакасэнерго" | ТП 9-17-974 | 10/0,4 | 0.16 |  |  |  | 0.057754
5914 | ПАО "МРСК Сибири" | "Хакасэнерго" | ТП 9-18-975 | 10/0,4 | 0.25 |  |  |  | 0.0072499
5915 | ПАО "МРСК Сибири" | "Хакасэнерго" | ТП 9-05-977 | 10/0,4 | 0.25 |  |  |  | 0.0086848
5916 | ПАО "МРСК Сибири" | "Хакасэнерго" | СКТП 9-05-978 | 10/0,4 | 0.4 |  |  |  | 0.021929
5917 | ПАО "МРСК Сибири" | "Хакасэнерго" | КТП 4-12-1121 | 10/0,4 | 0.1 |  |  |  | 0.0067968
5918 | ПАО "МРСК Сибири" | "Хакасэнерго" | ТП 2-19-1150 | 10/0,4 | 0.25 |  |  |  | 0.040257
5919 | ПАО "МРСК Сибири" | "Хакасэнерго" | ТП 2-24-1152 | 10/0,4 | 0.1 |  |  |  | 0.0263
5920 | ПАО "МРСК Сибири" | "Хакасэнерго" | ТП 2-24-1154 | 10/0,4 | 0.16 |  |  |  | 0.033352
5921 | ПАО "МРСК Сибири" | "Хакасэнерго" | ТП 26-03-1155 | 10/0,4 | 0.25 |  |  |  | 0.050985
5922 | ПАО "МРСК Сибири" | "Хакасэнерго" | ТП 3-19-1156 | 10/0,4 | 0.1 |  |  |  | 0.0068534
5923 | ПАО "МРСК Сибири" | "Хакасэнерго" | ТП 3-13-1157 | 10/0,4 | 0.16 |  |  |  | 0.019734
5924 | ПАО "МРСК Сибири" | "Хакасэнерго" | ТП 2-18-1158 | 10/0,4 | 0.16 |  |  |  | 0.07561
5925 | ПАО "МРСК Сибири" | "Хакасэнерго" | ТП 2-24-1162 | 10/0,4 | 0.16 |  |  |  | 0.044292
5926 | ПАО "МРСК Сибири" | "Хакасэнерго" | СКТП 3-13-1163 | 10/0,4 | 0.4 |  |  |  | 0.073405
5927 | ПАО "МРСК Сибири" | "Хакасэнерго" | СКТП 3-24-1164 | 10/0,4 | 0.25 |  |  |  | 0.089312
5928 | ПАО "МРСК Сибири" | "Хакасэнерго" | ЗТП 3-13-1165 | 10/0,4 | 0.4 |  |  |  | 0.023015
5929 | ПАО "МРСК Сибири" | "Хакасэнерго" | ЗТП 3-19-1166 | 10/0,4 | 0.4 |  |  |  | 0.0010856
5930 | ПАО "МРСК Сибири" | "Хакасэнерго" | ЗТП 3-10-1169 | 10/0,4 | 0.25 |  |  |  | 0.088722
5931 | ПАО "МРСК Сибири" | "Хакасэнерго" | КТП 4-03-1183 | 10/0,4 | 0.1 |  |  |  | 0.037269
5932 | ПАО "МРСК Сибири" | "Хакасэнерго" | СКТП 1-24-1184 | 10/0,4 | 0.4 |  |  |  | 0.10856
5933 | ПАО "МРСК Сибири" | "Хакасэнерго" | ЗТП 4-02-1186 | 10/0,4 | 0.63 |  |  |  | 0.052038
5934 | ПАО "МРСК Сибири" | "Хакасэнерго" | ЗТП 4-02-1187 | 10/0,4 | 0.4 | 0.56 |  |  | 0.11509
5935 | ПАО "МРСК Сибири" | "Хакасэнерго" | ЗТП 4-16-1191 | 10/0,4 | 0.4 |  |  |  | 0.016284
5936 | ПАО "МРСК Сибири" | "Хакасэнерго" | ЗТП 4-08-1193 | 10/0,4 | 0.25 | 0.25 |  |  | 0.020622
5937 | ПАО "МРСК Сибири" | "Хакасэнерго" | СКТП 4-01-1194 | 10/0,4 | 0.63 | 0.63 |  |  | 0.0066552
5938 | ПАО "МРСК Сибири" | "Хакасэнерго" | КТП 4-02-1196 | 10/0,4 | 0.16 |  |  |  | 0.062077
5939 | ПАО "МРСК Сибири" | "Хакасэнерго" | ТП 2-24-1204 | 10/0,4 | 0.63 |  |  |  | 0.03632
5940 | ПАО "МРСК Сибири" | "Хакасэнерго" | ТП 3-16-1208 | 10/0,4 | 0.4 |  |  |  | 0.021061
5941 | ПАО "МРСК Сибири" | "Хакасэнерго" | ЗТП 2-19-1209 | 10/0,4 | 0.1 |  |  |  | 0.042121
5942 | ПАО "МРСК Сибири" | "Хакасэнерго" | ТП 3-10-1210 | 10/0,4 | 0.25 |  |  |  | 0.016718
5943 | ПАО "МРСК Сибири" | "Хакасэнерго" | ТП 3-10-1214 | 10/0,4 | 0.063 |  |  |  | 0.051401
5944 | ПАО "МРСК Сибири" | "Хакасэнерго" | ТП 3-10-1215 | 10/0,4 | 0.16 |  |  |  | 0.026338
5945 | ПАО "МРСК Сибири" | "Хакасэнерго" | ТП 2-24-1216 | 10/0,4 | 0.25 |  |  |  | 0.036604
5946 | ПАО "МРСК Сибири" | "Хакасэнерго" | ТП 3-10-1217 | 10/0,4 | 0.25 |  |  |  | 0.035608
5947 | ПАО "МРСК Сибири" | "Хакасэнерго" | ТП 3-10-1218 | 10/0,4 | 0.4 |  |  |  | 0.0052109
5948 | ПАО "МРСК Сибири" | "Хакасэнерго" | ТП 2-24-1222 | 10/0,4 | 0.4 |  |  |  | 0.005192
5949 | ПАО "МРСК Сибири" | "Хакасэнерго" | ТП 23-01-1223 | 10/0,4 | 0.16 |  |  |  | 0.025512
5950 | ПАО "МРСК Сибири" | "Хакасэнерго" | ТП 23-01-1225 | 10/0,4 | 0.25 |  |  |  | 0.080769
5951 | ПАО "МРСК Сибири" | "Хакасэнерго" | КТП 4-05-1228 | 10/0,4 | 0.1 |  |  |  | 0.016501
5952 | ПАО "МРСК Сибири" | "Хакасэнерго" | КТП 4-17-1229 | 10/0,4 | 0.16 |  |  |  | 0.027187
5953 | ПАО "МРСК Сибири" | "Хакасэнерго" | СКТП 4-05-1235 | 10/0,4 | 0.4 |  |  |  | 0.026621
5954 | ПАО "МРСК Сибири" | "Хакасэнерго" | СКТП 4-16-1236 | 10/0,4 | 0.16 |  |  |  | 0.01442
5955 | ПАО "МРСК Сибири" | "Хакасэнерго" | КТП 4-02-1237 | 10/0,4 | 0.16 |  |  |  | 0.001331
5956 | ПАО "МРСК Сибири" | "Хакасэнерго" | КТП 4-03-1239 | 10/0,4 | 0.16 |  |  |  | 0.04215
5957 | ПАО "МРСК Сибири" | "Хакасэнерго" | КТП 4-11-1240 | 10/0,4 | 0.25 |  |  |  | 0.04703
5958 | ПАО "МРСК Сибири" | "Хакасэнерго" | КТП 4-12-1242 | 10/0,4 | 0.025 |  |  |  | 0.00065136
5959 | ПАО "МРСК Сибири" | "Хакасэнерго" | ТП 5-07-1246 | 10/0,4 | 0.4 |  |  |  | 0.035721
5960 | ПАО "МРСК Сибири" | "Хакасэнерго" | ТП 24-17-1247 | 10/0,4 | 0.25 |  |  |  | 0.017804
5961 | ПАО "МРСК Сибири" | "Хакасэнерго" | ТП 5-06-1251 | 10/0,4 | 0.16 |  |  |  | 0.016638
5962 | ПАО "МРСК Сибири" | "Хакасэнерго" | ТП 5-06-1252 | 10/0,4 | 0.1 |  |  |  | 0.004248
5963 | ПАО "МРСК Сибири" | "Хакасэнерго" | ТП 5-03-1253 | 10/0,4 | 0.1 |  |  |  | 0.005428
5964 | ПАО "МРСК Сибири" | "Хакасэнерго" | ТП 5-14-1257 | 10/0,4 | 0.063 |  |  |  | 0.082647
5965 | ПАО "МРСК Сибири" | "Хакасэнерго" | ТП 5-01-1259 | 10/0,4 | 0.1 |  |  |  | 0.033559
5966 | ПАО "МРСК Сибири" | "Хакасэнерго" | ТП 5-01-1260 | 10/0,4 | 0.16 |  |  |  | 0.02655
5967 | ПАО "МРСК Сибири" | "Хакасэнерго" | ЗТП 1-19-1544 | 10/0,4 | 0.4 | 0.4 |  |  | 0.14167
5968 | ПАО "МРСК Сибири" | "Хакасэнерго" | ТП 3-19-1549 | 10/0,4 | 0.16 |  |  |  | 0.0034739
5969 | ПАО "МРСК Сибири" | "Хакасэнерго" | ТП 2-24-1550 | 10/0,4 | 0.16 |  |  |  | 0.0044604
5970 | ПАО "МРСК Сибири" | "Хакасэнерго" | ТП 3-19-1551 | 10/0,4 | 0.16 |  |  |  | 0.010422
5971 | ПАО "МРСК Сибири" | "Хакасэнерго" | ТП 2-13-1552 | 10/0,4 | 0.1 |  |  |  | 0.0086848
5972 | ПАО "МРСК Сибири" | "Хакасэнерго" | ТП 2-24-1556 | 10/0,4 | 0.25 |  |  |  | 0.063295
5973 | ПАО "МРСК Сибири" | "Хакасэнерго" | ТП 2-18-1558 | 10/0,4 | 0.16 |  |  |  | 0.0022184
5974 | ПАО "МРСК Сибири" | "Хакасэнерго" | ТП 2-12-1559 | 10/0,4 | 0.16 |  |  |  | 0.0099828
5975 | ПАО "МРСК Сибири" | "Хакасэнерго" | СКТП 1-32-1622 | 10/0,4 | 0.63 |  |  |  | 0.047115
5976 | ПАО "МРСК Сибири" | "Хакасэнерго" | СКТП 2-24-1639 | 10/0,4 | 0.25 | 0.32 |  |  | 0.039931
5977 | ПАО "МРСК Сибири" | "Хакасэнерго" | ЗТП 1-19-1646 | 10/0,4 | 0.25 |  |  |  | 0.03186
5978 | ПАО "МРСК Сибири" | "Хакасэнерго" | ЗТП 1-19-1647 | 10/0,4 | 0.4 |  |  |  | 0.0065136
5979 | ПАО "МРСК Сибири" | "Хакасэнерго" | ТП 3-10-1650 | 10/0,4 | 0.16 |  |  |  | 0.077465
5980 | ПАО "МРСК Сибири" | "Хакасэнерго" | ТП 23-01-1654 | 10/0,4 | 0.25 |  |  |  | 0.12319
5981 | ПАО "МРСК Сибири" | "Хакасэнерго" | ЗТП 2-13-1655 | 10/0,4 | 0.63 | 0.63 |  |  | 0.2017
5982 | ПАО "МРСК Сибири" | "Хакасэнерго" | ТП 3-13-1657 | 10/0,4 | 0.25 |  |  |  | 0.010856
5983 | ПАО "МРСК Сибири" | "Хакасэнерго" | ТП 36-09-1662 | 10/0,4 | 0.16 |  |  |  | 0.073821
5984 | ПАО "МРСК Сибири" | "Хакасэнерго" | ТП 9-05-1665 | 10/0,4 | 0.063 |  |  |  | 0.0023293
5985 | ПАО "МРСК Сибири" | "Хакасэнерго" | ТП 9-05-1667 | 10/0,4 | 0.63 |  |  |  | 0.0021075
5986 | ПАО "МРСК Сибири" | "Хакасэнерго" | ТП 19-08-1668 | 10/0,4 | 0.1 |  |  |  | 0.025186
5987 | ПАО "МРСК Сибири" | "Хакасэнерго" | ТП 19-05-1670 | 10/0,4 | 0.1 |  |  |  | 0.025913
5988 | ПАО "МРСК Сибири" | "Хакасэнерго" | ТП 9-17-1672 | 10/0,4 | 0.25 |  |  |  | 0.10682
5989 | ПАО "МРСК Сибири" | "Хакасэнерго" | ТП 9-14-1673 | 10/0,4 | 0.4 |  |  |  | 0.12601
5990 | ПАО "МРСК Сибири" | "Хакасэнерго" | ТП 1-19-1674 | 10/0,4 | 0.16 |  |  |  | 0.031482
5991 | ПАО "МРСК Сибири" | "Хакасэнерго" | ТП 9-17-1675 | 10/0,4 | 0.25 |  |  |  | 0.0435
5992 | ПАО "МРСК Сибири" | "Хакасэнерго" | ТП 9-17-1676 | 10/0,4 | 0.63 |  |  |  | 0.0069478
5993 | ПАО "МРСК Сибири" | "Хакасэнерго" | ТП 9-17-1677 | 10/0,4 | 0.25 |  |  |  | 0.072046
5994 | ПАО "МРСК Сибири" | "Хакасэнерго" | ТП 19-05-1679 | 10/0,4 | 0.063 |  |  |  | 0.0015198
5995 | ПАО "МРСК Сибири" | "Хакасэнерго" | ТП 9-14-1680 | 10/0,4 | 0.1 |  |  |  | 0.012593
5996 | ПАО "МРСК Сибири" | "Хакасэнерго" | ТП 5-03-1701 | 10/0,4 | 0.63 |  |  |  | 0.0049843
5997 | ПАО "МРСК Сибири" | "Хакасэнерго" | ТП 24-17-1704 | 10/0,4 | 0.16 |  |  |  | 0.04316
5998 | ПАО "МРСК Сибири" | "Хакасэнерго" | ТП 24-17-1705 | 10/0,4 | 0.16 |  |  |  | 0.074113
5999 | ПАО "МРСК Сибири" | "Хакасэнерго" | ТП 5-14-1707 | 10/0,4 | 0.1 |  |  |  | 0.016718
6000 | ПАО "МРСК Сибири" | "Хакасэнерго" | ТП 5-06-1710 | 10/0,4 | 0.04 |  |  |  | 0.010195
6001 | ПАО "МРСК Сибири" | "Хакасэнерго" | ТП 5-06-1714 | 10/0,4 | 0.4 |  |  |  | 0.006372
6002 | ПАО "МРСК Сибири" | "Хакасэнерго" | ТП 24-17-1715 | 10/0,4 | 0.16 |  |  |  | 0.009761
6003 | ПАО "МРСК Сибири" | "Хакасэнерго" | ТП 24-17-1719 | 10/0,4 | 0.315 |  |  |  | 0.09474
6004 | ПАО "МРСК Сибири" | "Хакасэнерго" | ТП 24-17-1721 | 10/0,4 | 0.16 |  |  |  | 0.048238
6005 | ПАО "МРСК Сибири" | "Хакасэнерго" | ТП 5-01-1722 | 10/0,4 | 0.16 |  |  |  | 0.0049938
6006 | ПАО "МРСК Сибири" | "Хакасэнерго" | ТП 5-14-1723 | 10/0,4 | 0.1 |  |  |  | 0.097704
6007 | ПАО "МРСК Сибири" | "Хакасэнерго" | ТП 24-17-1724 | 10/0,4 | 0.25 |  |  |  | 0.10648
6008 | ПАО "МРСК Сибири" | "Хакасэнерго" | ТП 24-17-1725 | 10/0,4 | 0.1 |  |  |  | 0.0015198
6009 | ПАО "МРСК Сибири" | "Хакасэнерго" | ТП 1-19-1946 | 10/0,4 | 0.063 |  |  |  | 0.0039082
6010 | ПАО "МРСК Сибири" | "Хакасэнерго" | ТП 1-19-1950 | 10/0,4 | 0.16 |  |  |  | 0.0049938
6011 | ПАО "МРСК Сибири" | "Хакасэнерго" | ТП 1-25-1952 | 10/0,4 | 0.1 |  |  |  | 0.0062115
6012 | ПАО "МРСК Сибири" | "Хакасэнерго" | ТП 9-17-2083 | 10/0,4 | 0.25 |  |  |  | 0.0241
6013 | ПАО "МРСК Сибири" | "Хакасэнерго" | ТП 3-13-2153 | 10/0,4 | 0.25 |  |  |  | 0.018455
6014 | ПАО "МРСК Сибири" | "Хакасэнерго" | ТП 3-19-2154 | 10/0,4 | 0.25 |  |  |  | 0.005428
6015 | ПАО "МРСК Сибири" | "Хакасэнерго" | ТП 3-13-2155 | 10/0,4 | 0.16 |  |  |  | 0.0056074
6016 | ПАО "МРСК Сибири" | "Хакасэнерго" | ЗТП 3-16-2157 | 10/0,4 | 0.63 |  |  |  | 0.27369
6017 | ПАО "МРСК Сибири" | "Хакасэнерго" | ТП 3-13-2158 | 10/0,4 | 0.4 |  |  |  | 0.057103
6018 | ПАО "МРСК Сибири" | "Хакасэнерго" | ТП 3-13-2159 | 10/0,4 | 0.63 |  |  |  | 0.02562
6019 | ПАО "МРСК Сибири" | "Хакасэнерго" | ТП 3-24-2161 | 10/0,4 | 0.4 |  |  |  | 0.34473
6020 | ПАО "МРСК Сибири" | "Хакасэнерго" | ТП 3-19-2165 | 10/0,4 | 0.25 |  |  |  | 0.079032
6021 | ПАО "МРСК Сибири" | "Хакасэнерго" | ТП 2-18-2167 | 10/0,4 | 0.16 |  |  |  | 0.014868
6022 | ПАО "МРСК Сибири" | "Хакасэнерго" | ТП 3-19-2170 | 10/0,4 | 1 |  |  |  | 0.41951
6023 | ПАО "МРСК Сибири" | "Хакасэнерго" | ТП 3-19-2174 | 10/0,4 | 0.16 |  |  |  | 0.089633
6024 | ПАО "МРСК Сибири" | "Хакасэнерго" | ТП 2-24-2177 | 10/0,4 | 0.1 |  |  |  | 0.019107
6025 | ПАО "МРСК Сибири" | "Хакасэнерго" | ЗТП 3-19-2179 | 10/0,4 | 0.63 | 0.63 |  |  | 0.061171
6026 | ПАО "МРСК Сибири" | "Хакасэнерго" | ЗТП 3-24-2180 | 10/0,4 | 0.63 | 0.63 |  |  | 0.23032
6027 | ПАО "МРСК Сибири" | "Хакасэнерго" | СКТП 4-12-2223 | 10/0,4 | 0.63 |  |  |  | 0.010422
6028 | ПАО "МРСК Сибири" | "Хакасэнерго" | ТП 20-09-2293 | 10/0,4 | 0.063 |  |  |  | 0.00066552
6029 | ПАО "МРСК Сибири" | "Хакасэнерго" | ТП 20-06-2294 | 10/0,4 | 0.1 |  |  |  | 0.018054
6030 | ПАО "МРСК Сибири" | "Хакасэнерго" | ТП 20-06-2295 | 10/0,4 | 0.16 |  |  |  | 0.02891
6031 | ПАО "МРСК Сибири" | "Хакасэнерго" | ТП 20-10-2297 | 10/0,4 | 0.4 |  |  |  | 0.049027
6032 | ПАО "МРСК Сибири" | "Хакасэнерго" | ТП 20-01-2298 | 10/0,4 | 0.25 |  |  |  | 0.013679
6033 | ПАО "МРСК Сибири" | "Хакасэнерго" | ТП 20-06-2299 | 10/0,4 | 0.1 |  |  |  | 0.01433
6034 | ПАО "МРСК Сибири" | "Хакасэнерго" | ТП 26-03-2301 | 10/0,4 | 0.16 |  |  |  | 0.0039082
6035 | ПАО "МРСК Сибири" | "Хакасэнерго" | ТП 26-03-2303 | 10/0,4 | 0.16 |  |  |  | 0.022939
6036 | ПАО "МРСК Сибири" | "Хакасэнерго" | ТП 26-02-2304 | 10/0,4 | 0.63 |  |  |  | 0.0043424
6037 | ПАО "МРСК Сибири" | "Хакасэнерго" | ТП 20-09-2305 | 10/0,4 | 0.16 |  |  |  | 0.029736
6038 | ПАО "МРСК Сибири" | "Хакасэнерго" | ТП 20-09-2306 | 10/0,4 | 0.1 |  |  |  | 0.029963
6039 | ПАО "МРСК Сибири" | "Хакасэнерго" | ТП 9-05-2331 | 10/0,4 | 0.4 |  |  |  | 0.027286
6040 | ПАО "МРСК Сибири" | "Хакасэнерго" | ТП 19-08-2332 | 10/0,4 | 0.03 |  |  |  | 0.0013027
6041 | ПАО "МРСК Сибири" | "Хакасэнерго" | ТП 19-08-2333 | 10/0,4 | 0.1 |  |  |  | 0.0021712
6042 | ПАО "МРСК Сибири" | "Хакасэнерго" | ТП 19-08-2334 | 10/0,4 | 0.063 |  |  |  | 0.0047766
6043 | ПАО "МРСК Сибири" | "Хакасэнерго" | ТП 7-04-2339 | 10/0,4 | 0.063 |  |  |  | 0.0095391
6044 | ПАО "МРСК Сибири" | "Хакасэнерго" | ТП 2-19-2422 | 10/0,4 | 0.4 |  |  |  | 0.094664
6045 | ПАО "МРСК Сибири" | "Хакасэнерго" | ТП 2-19-2423 | 10/0,4 | 0.16 |  |  |  | 0.0051023
6046 | ПАО "МРСК Сибири" | "Хакасэнерго" | ТП 2-18-2425 | 10/0,4 | 0.16 |  |  |  | 0.015633
6047 | ПАО "МРСК Сибири" | "Хакасэнерго" | ТП 3-19-2430 | 10/0,4 | 0.1 |  |  |  | 0.01062
6048 | ПАО "МРСК Сибири" | "Хакасэнерго" | ТП 2-13-2431 | 10/0,4 | 0.25 |  |  |  | 0.0044368
6049 | ПАО "МРСК Сибири" | "Хакасэнерго" | ТП 2-24-2433 | 10/0,4 | 0.16 |  |  |  | 0.016284
6050 | ПАО "МРСК Сибири" | "Хакасэнерго" | ЗТП 1-19-2435 | 10/0,4 | 0.4 |  |  |  | 0.02714
6051 | ПАО "МРСК Сибири" | "Хакасэнерго" | КТП 4-11-2437 | 10/0,4 | 0.16 |  |  |  | 0.028396
6052 | ПАО "МРСК Сибири" | "Хакасэнерго" | КТП 4-15-2449 | 10/0,4 | 0.04 |  |  |  | 0.010875
6053 | ПАО "МРСК Сибири" | "Хакасэнерго" | СКТП 4-17-2450 | 10/0,4 | 0.4 |  |  |  | 0.01129
6054 | ПАО "МРСК Сибири" | "Хакасэнерго" | ТП 9-06-2453 | 10/0,4 | 0.063 |  |  |  | 0.0017747
6055 | ПАО "МРСК Сибири" | "Хакасэнерго" | ТП 9-06-2455 | 10/0,4 | 0.1 |  |  |  | 0.072952
6056 | ПАО "МРСК Сибири" | "Хакасэнерго" | ЗТП 9-06-2456 | 10/0,4 | 0.25 |  |  |  | 0.049069
6057 | ПАО "МРСК Сибири" | "Хакасэнерго" | ТП 9-06-2458 | 10/0,4 | 0.16 |  |  |  | 0.039719
6058 | ПАО "МРСК Сибири" | "Хакасэнерго" | ТП 9-05-2461 | 10/0,4 | 0.25 | 0.4 |  |  | 0.028226
6059 | ПАО "МРСК Сибири" | "Хакасэнерго" | ТП 9-14-2462 | 10/0,4 | 0.25 |  |  |  | 0.0083827
6060 | ПАО "МРСК Сибири" | "Хакасэнерго" | ЗТП 9-05-2464 | 10/0,4 | 0.4 | 0.4 |  |  | 0.029528
6061 | ПАО "МРСК Сибири" | "Хакасэнерго" | ТП 24-22-2502 | 10/0,4 | 0.4 |  |  |  | 0.0018125
6062 | ПАО "МРСК Сибири" | "Хакасэнерго" | ТП 24-22-2504 | 10/0,4 | 0.4 |  |  |  | 0.023666
6063 | ПАО "МРСК Сибири" | "Хакасэнерго" | ЗТП 24-15-2508 | 10/0,4 | 0.1 | 0.1 |  |  | 0.018672
6064 | ПАО "МРСК Сибири" | "Хакасэнерго" | ЗТП 24-22-2509 | 10/0,4 | 0.63 | 0.63 |  |  | 0.046464
6065 | ПАО "МРСК Сибири" | "Хакасэнерго" | ЗТП 24-22-2510 | 10/0,4 | 0.1 | 0.1 |  |  | 0.025837
6066 | ПАО "МРСК Сибири" | "Хакасэнерго" | ТП 24-22-2511 | 10/0,4 | 0.63 |  |  |  | 0.024851
6067 | ПАО "МРСК Сибири" | "Хакасэнерго" | ТП 24-19-2514 | 10/0,4 | 0.63 |  |  |  | 0.018238
6068 | ПАО "МРСК Сибири" | "Хакасэнерго" | ТП 24-19-2515 | 10/0,4 | 0.25 |  |  |  | 0.0043424
6069 | ПАО "МРСК Сибири" | "Хакасэнерго" | ТП 20-06-2653 | 10/0,4 | 0.4 |  |  |  | 0.035173
6070 | ПАО "МРСК Сибири" | "Хакасэнерго" | ТП 26-02-2656 | 10/0,4 | 0.16 |  |  |  | 0.00067968
6071 | ПАО "МРСК Сибири" | "Хакасэнерго" | ТП 20-09-2657 | 10/0,4 | 0.4 |  |  |  | 0.019541
6072 | ПАО "МРСК Сибири" | "Хакасэнерго" | ТП 26-02-2658 | 10/0,4 | 0.25 |  |  |  | 0.021075
6073 | ПАО "МРСК Сибири" | "Хакасэнерго" | ТП 20-10-2674 | 10/0,4 | 0.1 |  |  |  | 0.03557
6074 | ПАО "МРСК Сибири" | "Хакасэнерго" | ТП 20-10-2675 | 10/0,4 | 0.25 |  |  |  | 0.011942
6075 | ПАО "МРСК Сибири" | "Хакасэнерго" | СКТП 3-16-2677 | 10/0,4 | 0.63 |  |  |  | 0.036604
6076 | ПАО "МРСК Сибири" | "Хакасэнерго" | ТП 2-24-2679 | 10/0,4 | 0.1 |  |  |  | 0.022514
6077 | ПАО "МРСК Сибири" | "Хакасэнерго" | ТП 2-12-2680 | 10/0,4 | 0.25 |  |  |  | 0.013896
6078 | ПАО "МРСК Сибири" | "Хакасэнерго" | ТП 2-18-2684 | 10/0,4 | 0.1 |  |  |  | 0.008496
6079 | ПАО "МРСК Сибири" | "Хакасэнерго" | ЗТП 2-18-2685 | 10/0,4 | 0.25 |  |  |  | 0.010856
6080 | ПАО "МРСК Сибири" | "Хакасэнерго" | ТП 2-24-2690 | 10/0,4 | 0.16 |  |  |  | 0.0082506
6081 | ПАО "МРСК Сибири" | "Хакасэнерго" | ТП 2-24-2692 | 10/0,4 | 0.63 |  |  |  | 0.0015198
6082 | ПАО "МРСК Сибири" | "Хакасэнерго" | ТП 1-19-2693 | 10/0,4 | 0.63 |  |  |  | 0.0056451
6083 | ПАО "МРСК Сибири" | "Хакасэнерго" | ТП 2-18-2694 | 10/0,4 | 0.25 |  |  |  | 0.0010856
6084 | ПАО "МРСК Сибири" | "Хакасэнерго" | ТП 3-24-2696 | 10/0,4 | 0.63 |  |  |  | 0.082506
6085 | ПАО "МРСК Сибири" | "Хакасэнерго" | ЗТП 3-13-2698 | 10/0,4 | 0.4 | 0.4 |  |  | 0.20214
6086 | ПАО "МРСК Сибири" | "Хакасэнерго" | ТП 3-24-2699 | 10/0,4 | 0.25 |  |  |  | 0.02285
6087 | ПАО "МРСК Сибири" | "Хакасэнерго" | ТП 3-19-2701 | 10/0,4 | 0.4 |  |  |  | 0.066481
6088 | ПАО "МРСК Сибири" | "Хакасэнерго" | ТП 3-19-2702 | 10/0,4 | 0.4 |  |  |  | 0.014113
6089 | ПАО "МРСК Сибири" | "Хакасэнерго" | ТП 3-13-2703 | 10/0,4 | 0.4 |  |  |  | 0.0029736
6090 | ПАО "МРСК Сибири" | "Хакасэнерго" | ТП 3-19-2704 | 10/0,4 | 0.16 |  |  |  | 0.021665
6091 | ПАО "МРСК Сибири" | "Хакасэнерго" | ТП 3-24-2705 | 10/0,4 | 0.16 |  |  |  | 0.023015
6092 | ПАО "МРСК Сибири" | "Хакасэнерго" | ТП 3-13-2706 | 10/0,4 | 0.25 |  |  |  | 0.044368
6093 | ПАО "МРСК Сибири" | "Хакасэнерго" | ТП 3-24-2707 | 10/0,4 | 0.63 |  |  |  | 0.20218
6094 | ПАО "МРСК Сибири" | "Хакасэнерго" | ТП 3-24-2710 | 10/0,4 | 0.4 |  |  |  | 0.095391
6095 | ПАО "МРСК Сибири" | "Хакасэнерго" | КТП 4-05-2711 | 10/0,4 | 0.16 |  |  |  | 0.0086848
6096 | ПАО "МРСК Сибири" | "Хакасэнерго" | КТП 4-12-2715 | 10/0,4 | 0.1 |  |  |  | 0.021075
6097 | ПАО "МРСК Сибири" | "Хакасэнерго" | КТП 4-03-2718 | 10/0,4 | 0.25 |  |  |  | 0.0097421
6098 | ПАО "МРСК Сибири" | "Хакасэнерго" | КТП 4-02-2722 | 10/0,4 | 0.16 |  |  |  | 0.050801
6099 | ПАО "МРСК Сибири" | "Хакасэнерго" | ТП 9-17-2741 | 10/0,4 | 0.25 |  |  |  | 0.13798
6100 | ПАО "МРСК Сибири" | "Хакасэнерго" | ТП 9-18-2743 | 10/0,4 | 0.1 |  |  |  | 0.037562
6101 | ПАО "МРСК Сибири" | "Хакасэнерго" | ТП 9-08-2744 | 10/0,4 | 0.16 |  |  |  | 0.13765
6102 | ПАО "МРСК Сибири" | "Хакасэнерго" | ТП 9-14-2747 | 10/0,4 | 0.1 |  |  |  | 0.043259
6103 | ПАО "МРСК Сибири" | "Хакасэнерго" | ТП 9-17-2749 | 10/0,4 | 0.16 |  |  |  | 0.0047106
6104 | ПАО "МРСК Сибири" | "Хакасэнерго" | ТП 9-14-2750 | 10/0,4 | 0.25 |  |  |  | 0.035391
6105 | ПАО "МРСК Сибири" | "Хакасэнерго" | ТП 2-12-3156 | 10/0,4 | 0.25 |  |  |  | 0.0086848
6106 | ПАО "МРСК Сибири" | "Хакасэнерго" | ЗТП 2-12-3157 | 10/0,4 | 0.25 |  |  |  | 0.0066552
6107 | ПАО "МРСК Сибири" | "Хакасэнерго" | ЗТП 2-12-3158 | 10/0,4 | 0.63 |  |  |  | 0.029736
6108 | ПАО "МРСК Сибири" | "Хакасэнерго" | ТП 2-12-3161 | 10/0,4 | 0.4 |  |  |  | 0.035391
6109 | ПАО "МРСК Сибири" | "Хакасэнерго" | ТП 2-12-3162 | 10/0,4 | 0.1 |  |  |  | 0.0043424
6110 | ПАО "МРСК Сибири" | "Хакасэнерго" | ТП 2-12-3163 | 10/0,4 | 0.4 |  |  |  | 0.009289
6111 | ПАО "МРСК Сибири" | "Хакасэнерго" | ЗТП 2-12-3167 | 10/0,4 | 0.1 |  |  |  | 0.02124
6112 | ПАО "МРСК Сибири" | "Хакасэнерго" | ТП 2-18-3169 | 10/0,4 | 0.16 |  |  |  | 0.022798
6113 | ПАО "МРСК Сибири" | "Хакасэнерго" | ТП 2-18-3171 | 10/0,4 | 0.1 |  |  |  | 0.0028226
6114 | ПАО "МРСК Сибири" | "Хакасэнерго" | ТП 2-18-3172 | 10/0,4 | 0.063 |  |  |  | 0.0058622
6115 | ПАО "МРСК Сибири" | "Хакасэнерго" | ЗТП 3-19-3175 | 10/0,4 | 0.63 | 0.63 |  |  | 0.036825
6116 | ПАО "МРСК Сибири" | "Хакасэнерго" | ТП 2-18-3179 | 10/0,4 | 0.16 |  |  |  | 0.001062
6117 | ПАО "МРСК Сибири" | "Хакасэнерго" | ТП 2-24-3180 | 10/0,4 | 0.16 |  |  |  | 0.033654
6118 | ПАО "МРСК Сибири" | "Хакасэнерго" | ТП 2-24-3181 | 10/0,4 | 0.1 |  |  |  | 0.032785
6119 | ПАО "МРСК Сибири" | "Хакасэнерго" | ТП 2-24-3182 | 10/0,4 | 0.1 |  |  |  | 0.016284
6120 | ПАО "МРСК Сибири" | "Хакасэнерго" | ТП 2-12-3183 | 10/0,4 | 0.4 |  |  |  | 0.084299
6121 | ПАО "МРСК Сибири" | "Хакасэнерго" | ТП 2-19-3184 | 10/0,4 | 0.16 |  |  |  | 0.0099828
6122 | ПАО "МРСК Сибири" | "Хакасэнерго" | ТП 3-16-3185 | 10/0,4 | 0.063 |  |  |  | 0.0097704
6123 | ПАО "МРСК Сибири" | "Хакасэнерго" | ЗТП 3-06-3201 | 10/0,4 | 0.63 | 0.63 |  |  | 0.051023
6124 | ПАО "МРСК Сибири" | "Хакасэнерго" | ЗТП 3-06-3202 | 10/0,4 | 0.63 | 0.63 |  |  | 0.037562
6125 | ПАО "МРСК Сибири" | "Хакасэнерго" | ЗТП 3-06-3206 | 10/0,4 | 0.63 | 0.63 |  |  | 0.012956
6126 | ПАО "МРСК Сибири" | "Хакасэнерго" | ТП 3-13-3208 | 10/0,4 | 0.1 |  |  |  | 0.0010856
6127 | ПАО "МРСК Сибири" | "Хакасэнерго" | СКТП 3-19-3215 | 10/0,4 | 0.4 |  |  |  | 0.02039
6128 | ПАО "МРСК Сибири" | "Хакасэнерго" | ТП 2-18-3253 | 10/0,4 | 0.1 |  |  |  | 0.019541
6129 | ПАО "МРСК Сибири" | "Хакасэнерго" | СКТП 2-13-3255 | 10/0,4 | 0.4 |  |  |  | 0.028226
6130 | ПАО "МРСК Сибири" | "Хакасэнерго" | ТП 2-19-3256 | 10/0,4 | 0.25 |  |  |  | 0.0076464
6131 | ПАО "МРСК Сибири" | "Хакасэнерго" | ЗТП 2-18-3259 | 10/0,4 | 0.4 | 0.4 |  |  | 0.019966
6132 | ПАО "МРСК Сибири" | "Хакасэнерго" | СКТП 2-19-3260 | 10/0,4 | 0.4 |  |  |  | 0.032568
6133 | ПАО "МРСК Сибири" | "Хакасэнерго" | КТП 23-14-3301 | 10/0,4 | 0.25 |  |  |  | 0.031058
6134 | ПАО "МРСК Сибири" | "Хакасэнерго" | СКТП 23-14-3303 | 10/0,4 | 0.4 |  |  |  | 0.04451
6135 | ПАО "МРСК Сибири" | "Хакасэнерго" | СКТП 23-14-3305 | 10/0,4 | 0.63 |  |  |  | 0.005428
6136 | ПАО "МРСК Сибири" | "Хакасэнерго" | ЗТП 23-09-3307 | 10/0,4 | 0.16 |  |  |  | 0.022798
6137 | ПАО "МРСК Сибири" | "Хакасэнерго" | ТП 2-41 запитана от Гор.сетей | 10/0,4 | 0.06 |  |  |  | 0.0099828
6138 | ПАО "МРСК Сибири" | "Хакасэнерго" | ЗТП 7А запитана от Гор.сетей | 10/0,4 | 0.63 | 0.63 |  |  | 0.094881
6139 | ПАО "МРСК Сибири" | "Хакасэнерго" | ЗТП 1-14-22 | 10/0,4 |  |  |  |  | 0.0078163
6140 | ПАО "МРСК Сибири" | "Хакасэнерго" | СКТП 3-10-3578 | 10/0,4 | 0.63 |  |  |  | 0.011198
6141 | ПАО "МРСК Сибири" | "Хакасэнерго" | СКТП 3-10-3458 | 10/0,4 | 0.4 |  |  |  | 0.008496
6142 | ПАО "МРСК Сибири" | "Хакасэнерго" | КТП 3-19-3462 | 10/0,4 | 0.25 |  |  |  | 0.0069478
6143 | ПАО "МРСК Сибири" | "Хакасэнерго" | СКТП 3-16-3448М | 10/0,4 | 0.4 |  |  |  | 0.018125
6144 | ПАО "МРСК Сибири" | "Хакасэнерго" | ТП 2-24-03 | 10/0,4 | 0.16 |  |  |  | 0.009119
6145 | ПАО "МРСК Сибири" | "Хакасэнерго" | СКТП 2-26-1 | 10/0,4 | 1 |  |  |  | 0.045595
6146 | ПАО "МРСК Сибири" | "Хакасэнерго" | СКТП 2-26-2 | 10/0,4 | 1 |  |  |  | 0.047332
6147 | ПАО "МРСК Сибири" | "Хакасэнерго" | ТП 15-04-1810 | 10/0,4 | 0.1 |  |  |  | 0.022067
6148 | ПАО "МРСК Сибири" | "Хакасэнерго" | ТП 15-04-982 | 10/0,4 | 0.063 |  |  |  | 0.028122
6149 | ПАО "МРСК Сибири" | "Хакасэнерго" | ТП 15-05-446 | 10/0,4 | 0.4 |  |  |  | 0.028443
6150 | ПАО "МРСК Сибири" | "Хакасэнерго" | ТП 15-06-48к | 10/0,4 | 0.1 |  |  |  | 0.19235
6151 | ПАО "МРСК Сибири" | "Хакасэнерго" | ТП 15-09-39к | 10/0,4 | 0.16 |  |  |  | 0.06018
6152 | ПАО "МРСК Сибири" | "Хакасэнерго" | ТП 15-09-36к | 10/0,4 | 0.25 |  |  |  | 0.014571
6153 | ПАО "МРСК Сибири" | "Хакасэнерго" | ТП 15-09-80к | 10/0,4 | 0.4 |  |  |  | 0.0056867
6154 | ПАО "МРСК Сибири" | "Хакасэнерго" | ТП 15-09-41к | 10/0,4 | 0.1 |  |  |  | 0.029304
6155 | ПАО "МРСК Сибири" | "Хакасэнерго" | ТП 15-09-5к | 10/0,4 | 0.25 |  |  |  | 0.23721
6156 | ПАО "МРСК Сибири" | "Хакасэнерго" | ТП 15-09-33к | 10/0,4 | 0.25 |  |  |  | 0.047974
6157 | ПАО "МРСК Сибири" | "Хакасэнерго" | ТП 15-09-32к | 10/0,4 | 0.25 |  |  |  | 0.11724
6158 | ПАО "МРСК Сибири" | "Хакасэнерго" | ТП 15-09-31к | 10/0,4 | 0.16 |  |  |  | 0.088571
6159 | ПАО "МРСК Сибири" | "Хакасэнерго" | ТП 15-09-24к | 10/0,4 | 0.25 |  |  |  | 0.066873
6160 | ПАО "МРСК Сибири" | "Хакасэнерго" | ТП 15-09-28к | 10/0,4 | 0.25 |  |  |  | 0.020605
6161 | ПАО "МРСК Сибири" | "Хакасэнерго" | ТП 15-09-29к | 10/0,4 | 0.25 |  |  |  | 0.093244
6162 | ПАО "МРСК Сибири" | "Хакасэнерго" | ТП 15-09-18к | 10/0,4 | 0.25 |  |  |  | 0.016427
6163 | ПАО "МРСК Сибири" | "Хакасэнерго" | ТП 15-09-30к | 10/0,4 | 0.1 |  |  |  | 0.024915
6164 | ПАО "МРСК Сибири" | "Хакасэнерго" | ТП 15-11-441 | 10/0,4 | 0.25 |  |  |  | 0.091544
6165 | ПАО "МРСК Сибири" | "Хакасэнерго" | ТП 15-09-90к | 10/0,4 | 0.4 |  |  |  | 0.0222
6166 | ПАО "МРСК Сибири" | "Хакасэнерго" | ТП 15-14-27к | 10/0,4 | 0.16 |  |  |  | 0.0013693
6167 | ПАО "МРСК Сибири" | "Хакасэнерго" | ТП 15-14-23к | 10/0,4 | 0.4 |  |  |  | 0.094773
6168 | ПАО "МРСК Сибири" | "Хакасэнерго" | ТП 15-14-22к | 10/0,4 | 0.25 |  |  |  | 0.079749
6169 | ПАО "МРСК Сибири" | "Хакасэнерго" | ТП 15-14-7к | 10/0,4 | 0.25 |  |  |  | 0.11509
6170 | ПАО "МРСК Сибири" | "Хакасэнерго" | ТП 15-14-88к | 10/0,4 | 0.16 |  |  |  | 0.090624
6171 | ПАО "МРСК Сибири" | "Хакасэнерго" | ТП 15-14-82к | 10/0,4 | 0.1 |  |  |  | 0.082309
6172 | ПАО "МРСК Сибири" | "Хакасэнерго" | ТП 15-14-78к | 10/0,4 | 0.16 |  |  |  | 0.099162
6173 | ПАО "МРСК Сибири" | "Хакасэнерго" | ТП 15-14-77к | 10/0,4 | 0.16 |  |  |  | 0.21119
6174 | ПАО "МРСК Сибири" | "Хакасэнерго" | ТП 15-14-6к | 10/0,4 | 0.16 |  |  |  | 0.12711
6175 | ПАО "МРСК Сибири" | "Хакасэнерго" | ТП 15-09-437 | 10/0,4 | 0.4 |  |  |  | 0.1824
6176 | ПАО "МРСК Сибири" | "Хакасэнерго" | ТП 15-14-84к | 10/0,4 | 0.16 |  |  |  | 0.0965
6177 | ПАО "МРСК Сибири" | "Хакасэнерго" | ТП 15-14-4к | 10/0,4 | 0.1 |  |  |  | 0.04214
6178 | ПАО "МРСК Сибири" | "Хакасэнерго" | ТП 15-14-9к | 10/0,4 | 0.1 |  |  |  | 0.094013
6179 | ПАО "МРСК Сибири" | "Хакасэнерго" | ТП 15-14-58к | 10/0,4 | 0.25 |  |  |  | 0.011651
6180 | ПАО "МРСК Сибири" | "Хакасэнерго" | ТП 15-14-10к | 10/0,4 | 0.25 |  |  |  | 0.11624
6181 | ПАО "МРСК Сибири" | "Хакасэнерго" | ТП 15-14-42к | 10/0,4 | 0.16 |  |  |  | 0.094476
6182 | ПАО "МРСК Сибири" | "Хакасэнерго" | ТП 15-14-8к | 10/0,4 | 0.25 |  |  |  | 0.070007
6183 | ПАО "МРСК Сибири" | "Хакасэнерго" | ТП 15-15-2518 | 10/0,4 | 0.025 |  |  |  | 0.0019541
6184 | ПАО "МРСК Сибири" | "Хакасэнерго" | ТП 15-15-984 | 10/0,4 | 0.16 |  |  |  | 0.0091379
6185 | ПАО "МРСК Сибири" | "Хакасэнерго" | ТП 15-15-985 | 10/0,4 | 0.16 |  |  |  | 0.033847
6186 | ПАО "МРСК Сибири" | "Хакасэнерго" | ТП 15-15-1806 | 10/0,4 | 0.1 |  |  |  | 0.020844
6187 | ПАО "МРСК Сибири" | "Хакасэнерго" | ТП 15-15-986 | 10/0,4 | 0.1 |  |  |  | 0.0076464
6188 | ПАО "МРСК Сибири" | "Хакасэнерго" | ТП 15-16-2550 | 10/0,4 | 0.1 |  |  |  | 0.039719
6189 | ПАО "МРСК Сибири" | "Хакасэнерго" | ТП 15-16-403 | 10/0,4 | 0.1 |  |  |  | 0.048239
6190 | ПАО "МРСК Сибири" | "Хакасэнерго" | ТП 15-16-1136 | 10/0,4 | 0.1 |  |  |  | 0.0059491
6191 | ПАО "МРСК Сибири" | "Хакасэнерго" | ТП 15-16-2528 | 10/0,4 | 0.025 |  |  |  | 0.033666
6192 | ПАО "МРСК Сибири" | "Хакасэнерго" | ТП 15-16-1143 | 10/0,4 | 0.25 |  |  |  | 0.026511
6193 | ПАО "МРСК Сибири" | "Хакасэнерго" | ТП 15-16-1135 | 10/0,4 | 0.1 |  |  |  | 0.019328
6194 | ПАО "МРСК Сибири" | "Хакасэнерго" | ТП 15-16-401 | 10/0,4 | 0.4 |  |  |  | 0.014177
6195 | ПАО "МРСК Сибири" | "Хакасэнерго" | ТП 15-16-1825 | 10/0,4 | 0.25 |  |  |  | 0.080334
6196 | ПАО "МРСК Сибири" | "Хакасэнерго" | ТП 15-16-402 | 10/0,4 | 0.16 |  |  |  | 0.06098
6197 | ПАО "МРСК Сибири" | "Хакасэнерго" | ТП 15-16-2547 | 10/0,4 | 0.063 |  |  |  | 0.026975
6198 | ПАО "МРСК Сибири" | "Хакасэнерго" | ТП 15-16-415 | 10/0,4 | 0.16 |  |  |  | 0.018672
6199 | ПАО "МРСК Сибири" | "Хакасэнерго" | ТП 15-16-427 | 10/0,4 | 0.1 |  |  |  | 0.0028037
6200 | ПАО "МРСК Сибири" | "Хакасэнерго" | ТП 15-16-444 | 10/0,4 | 0.25 |  |  |  | 0.044506
6201 | ПАО "МРСК Сибири" | "Хакасэнерго" | ТП 15-16-2537 | 10/0,4 | 0.1 |  |  |  | 0.055451
6202 | ПАО "МРСК Сибири" | "Хакасэнерго" | ТП 15-16-452 | 10/0,4 | 0.1 |  |  |  | 0.035796
6203 | ПАО "МРСК Сибири" | "Хакасэнерго" | ТП 15-16-1350 | 10/0,4 | 0.4 |  |  |  | 0.0013292
6204 | ПАО "МРСК Сибири" | "Хакасэнерго" | ТП 15-16-2529 | 10/0,4 | 0.4 |  |  |  | 0.0072735
6205 | ПАО "МРСК Сибири" | "Хакасэнерго" | ТП 15-16-2540 | 10/0,4 | 0.16 |  |  |  | 0.0033654
6206 | ПАО "МРСК Сибири" | "Хакасэнерго" | ТП 15-16-2544 | 10/0,4 | 0.25 |  |  |  | 0.036554
6207 | ПАО "МРСК Сибири" | "Хакасэнерго" | ТП 15-16-2539 | 10/0,4 | 0.16 |  |  |  | 0.034267
6208 | ПАО "МРСК Сибири" | "Хакасэнерго" | ТП 15-16-2549 | 10/0,4 | 0.4 |  |  |  | 0.056885
6209 | ПАО "МРСК Сибири" | "Хакасэнерго" | ТП 15-16-2521 | 10/0,4 | 0.25 |  |  |  | 0.062096
6210 | ПАО "МРСК Сибири" | "Хакасэнерго" | ТП 15-16-2546 | 10/0,4 | 0.16 |  |  |  | 0.043351
6211 | ПАО "МРСК Сибири" | "Хакасэнерго" | ТП 15-16-453 | 10/0,4 | 0.16 |  |  |  | 0.079249
6212 | ПАО "МРСК Сибири" | "Хакасэнерго" | ТП 15-16-2516 | 10/0,4 | 0.4 |  |  |  | 0.022344
6213 | ПАО "МРСК Сибири" | "Хакасэнерго" | ТП 15-16-445 | 10/0,4 | 0.25 |  |  |  | 0.026401
6214 | ПАО "МРСК Сибири" | "Хакасэнерго" | ТП 15-16-2131 | 10/0,4 | 0.04 |  |  |  | 0.0037996
6215 | ПАО "МРСК Сибири" | "Хакасэнерго" | ТП 15-16-2128 | 10/0,4 | 0.04 |  |  |  | 0.0013084
6216 | ПАО "МРСК Сибири" | "Хакасэнерго" | ТП 15-16-408 | 10/0,4 | 0.025 |  |  |  | 0.0013381
6217 | ПАО "МРСК Сибири" | "Хакасэнерго" | ТП 15-16-2132 | 10/0,4 | 0.04 |  |  |  | 0.0013579
6218 | ПАО "МРСК Сибири" | "Хакасэнерго" | ТП 15-16-2548 | 10/0,4 | 0.063 |  |  |  | 0.024114
6219 | ПАО "МРСК Сибири" | "Хакасэнерго" | ТП 15-16-2126 | 10/0,4 | 0.25 |  |  |  | 0.022217
6220 | ПАО "МРСК Сибири" | "Хакасэнерго" | ТП 37-01-2413 | 10/0,4 | 0.16 |  |  |  | 0.073387
6221 | ПАО "МРСК Сибири" | "Хакасэнерго" | ТП 15-21-673 | 10/0,4 | 0.4 |  |  |  | 0.0026762
6222 | ПАО "МРСК Сибири" | "Хакасэнерго" | ТП 15-21-2536 | 10/0,4 | 0.1 |  |  |  | 0.0029948
6223 | ПАО "МРСК Сибири" | "Хакасэнерго" | ТП 15-21-2517 | 10/0,4 | 0.1 |  |  |  | 0.019541
6224 | ПАО "МРСК Сибири" | "Хакасэнерго" | ТП 15-21-1809 | 10/0,4 | 0.63 |  |  |  | 0.16838
6225 | ПАО "МРСК Сибири" | "Хакасэнерго" | ТП 15-21-669 | 10/0,4 | 0.063 |  |  |  | 0.030419
6226 | ПАО "МРСК Сибири" | "Хакасэнерго" | ТП 15-21-1812 | 10/0,4 | 0.25 |  |  |  | 0.072545
6227 | ПАО "МРСК Сибири" | "Хакасэнерго" | ТП 15-21-1811 | 10/0,4 | 0.4 |  |  |  | 0.056429
6228 | ПАО "МРСК Сибири" | "Хакасэнерго" | ТП 15-21-2533 | 10/0,4 | 0.63 |  |  |  | 0.018499
6229 | ПАО "МРСК Сибири" | "Хакасэнерго" | ТП 15-21-1763 | 10/0,4 | 0.25 |  |  |  | 0.0091077
6230 | ПАО "МРСК Сибири" | "Хакасэнерго" | ТП 15-21-668 | 10/0,4 | 0.16 |  |  |  | 0.049938
6231 | ПАО "МРСК Сибири" | "Хакасэнерго" | ТП 15-23-425 | 10/0,4 | 0.25 |  |  |  | 0.015846
6232 | ПАО "МРСК Сибири" | "Хакасэнерго" | ТП 37-01-2410 | 10/0,4 | 0.1 |  |  |  | 0.032799
6233 | ПАО "МРСК Сибири" | "Хакасэнерго" | ТП 15-23-2532 | 10/0,4 | 0.63 |  |  |  | 0.030161
6234 | ПАО "МРСК Сибири" | "Хакасэнерго" | ТП 15-23-1796 | 10/0,4 | 0.4 |  |  |  | 0.061944
6235 | ПАО "МРСК Сибири" | "Хакасэнерго" | ТП 15-23-2140 | 10/0,4 | 0.4 |  |  |  | 0.073266
6236 | ПАО "МРСК Сибири" | "Хакасэнерго" | ТП 15-23-64к | 10/0,4 | 0.16 |  |  |  | 0.1129
6237 | ПАО "МРСК Сибири" | "Хакасэнерго" | ТП 15-23-67к | 10/0,4 | 0.16 |  |  |  | 0.052751
6238 | ПАО "МРСК Сибири" | "Хакасэнерго" | ТП 16-01-416 | 10/0,4 | 0.1 |  |  |  | 0.016935
6239 | ПАО "МРСК Сибири" | "Хакасэнерго" | ТП 16-01-1147 | 10/0,4 | 0.25 |  |  |  | 0.024969
6240 | ПАО "МРСК Сибири" | "Хакасэнерго" | ТП 16-01-2037 | 10/0,4 | 0.1 |  |  |  | 0.0027357
6241 | ПАО "МРСК Сибири" | "Хакасэнерго" | ТП 16-01-2039 | 10/0,4 | 0.1 |  |  |  | 0.013292
6242 | ПАО "МРСК Сибири" | "Хакасэнерго" | ТП 16-01-1131 | 10/0,4 | 0.025 |  |  |  | 0.005428
6243 | ПАО "МРСК Сибири" | "Хакасэнерго" | ТП 16-01-418 | 10/0,4 | 0.25 |  |  |  | 0.013071
6244 | ПАО "МРСК Сибири" | "Хакасэнерго" | ТП 16-01-412 | 10/0,4 | 0.16 |  |  |  | 0.070234
6245 | ПАО "МРСК Сибири" | "Хакасэнерго" | ТП 16-14-2034 | 10/0,4 | 0.1 |  |  |  | 0.037128
6246 | ПАО "МРСК Сибири" | "Хакасэнерго" | ТП 16-01-2036 | 10/0,4 | 0.1 |  |  |  | 0.026489
6247 | ПАО "МРСК Сибири" | "Хакасэнерго" | ТП 16-01-1145 | 10/0,4 | 0.1 |  |  |  | 0.031983
6248 | ПАО "МРСК Сибири" | "Хакасэнерго" | ТП 16-01-1134 | 10/0,4 | 0.1 |  |  |  | 0.46006
6249 | ПАО "МРСК Сибири" | "Хакасэнерго" | ТП 16-01-419 | 10/0,4 | 0.16 |  |  |  | 0.073387
6250 | ПАО "МРСК Сибири" | "Хакасэнерго" | ТП 16-02-1358 | 10/0,4 | 0.25 |  |  |  | 0.0026168
6251 | ПАО "МРСК Сибири" | "Хакасэнерго" | ТП 16-02-1139 | 10/0,4 | 0.4 |  |  |  | 0.075905
6252 | ПАО "МРСК Сибири" | "Хакасэнерго" | ТП 16-02-1141 | 10/0,4 | 0.4 |  |  |  | 0.053519
6253 | ПАО "МРСК Сибири" | "Хакасэнерго" | ТП 16-02-414 | 10/0,4 | 0.1 |  |  |  | 0.019328
6254 | ПАО "МРСК Сибири" | "Хакасэнерго" | ТП 16-02-405 | 10/0,4 | 0.16 |  |  |  | 0.044575
6255 | ПАО "МРСК Сибири" | "Хакасэнерго" | ТП 16-02-406 | 10/0,4 | 0.1 |  |  |  | 0.017944
6256 | ПАО "МРСК Сибири" | "Хакасэнерго" | ТП 16-02-1140 | 10/0,4 | 0.25 |  |  |  | 0.0088056
6257 | ПАО "МРСК Сибири" | "Хакасэнерго" | ТП 16-05-411 | 10/0,4 | 0.063 |  |  |  | 0.010487
6258 | ПАО "МРСК Сибири" | "Хакасэнерго" | ТП 16-10-1133 | 10/0,4 | 0.16 |  |  |  | 0.0027357
6259 | ПАО "МРСК Сибири" | "Хакасэнерго" | ТП 16-10-2038 | 10/0,4 | 0.1 |  |  |  | 0.0096156
6260 | ПАО "МРСК Сибири" | "Хакасэнерго" | ТП 17-01-835 | 10/0,4 | 0.1 |  |  |  | 0.0043046
6261 | ПАО "МРСК Сибири" | "Хакасэнерго" | ТП 17-01-848 | 10/0,4 | 0.16 |  |  |  | 0.010807
6262 | ПАО "МРСК Сибири" | "Хакасэнерго" | ТП 17-01-847 | 10/0,4 | 0.1 |  |  |  | 0.0099913
6263 | ПАО "МРСК Сибири" | "Хакасэнерго" | ТП 17-01-849 | 10/0,4 | 0.1 |  |  |  | 0.029
6264 | ПАО "МРСК Сибири" | "Хакасэнерго" | ТП 17-06-839 | 10/0,4 | 0.25 |  |  |  | 0.060082
6265 | ПАО "МРСК Сибири" | "Хакасэнерго" | ТП 17-06-855 | 10/0,4 | 0.25 |  |  |  | 0.14387
6266 | ПАО "МРСК Сибири" | "Хакасэнерго" | ТП 17-06-830 | 10/0,4 | 0.16 |  |  |  | 0.014273
6267 | ПАО "МРСК Сибири" | "Хакасэнерго" | ТП 17-06-844 | 10/0,4 | 0.25 |  |  |  | 0.028784
6268 | ПАО "МРСК Сибири" | "Хакасэнерго" | ТП 17-06-853 | 10/0,4 | 0.1 |  |  |  | 0.010205
6269 | ПАО "МРСК Сибири" | "Хакасэнерго" | ТП 17-06-836 | 10/0,4 | 0.1 |  |  |  | 0.034953
6270 | ПАО "МРСК Сибири" | "Хакасэнерго" | ТП 17-06-834 | 10/0,4 | 0.1 |  |  |  | 0.018578
6271 | ПАО "МРСК Сибири" | "Хакасэнерго" | ТП 17-09-856 | 10/0,4 | 0.16 |  |  |  | 0.0082081
6272 | ПАО "МРСК Сибири" | "Хакасэнерго" | ТП 17-09-837 | 10/0,4 | 0.4 |  |  |  | 0.022905
6273 | ПАО "МРСК Сибири" | "Хакасэнерго" | ТП 17-09-845 | 10/0,4 | 0.1 |  |  |  | 0.0078843
6274 | ПАО "МРСК Сибири" | "Хакасэнерго" | ТП 17-09-838 | 10/0,4 | 0.16 |  |  |  | 0.038545
6275 | ПАО "МРСК Сибири" | "Хакасэнерго" | ТП 17-13-1357 | 10/0,4 | 0.4 |  |  |  | 0.032763
6276 | ПАО "МРСК Сибири" | "Хакасэнерго" | ТП 17-13-843 | 10/0,4 | 0.1 |  |  |  | 0.0085385
6277 | ПАО "МРСК Сибири" | "Хакасэнерго" | ТП 17-13-842 | 10/0,4 | 0.063 |  |  |  | 0.015085
6278 | ПАО "МРСК Сибири" | "Хакасэнерго" | ТП 17-13-841 | 10/0,4 | 0.1 |  |  |  | 0.0045812
6279 | ПАО "МРСК Сибири" | "Хакасэнерго" | ТП 18-01-2553 | 10/0,4 | 0.04 |  |  |  | 0.0031718
6280 | ПАО "МРСК Сибири" | "Хакасэнерго" | ТП 18-04-677 | 10/0,4 | 0.1 |  |  |  | 0.0038515
6281 | ПАО "МРСК Сибири" | "Хакасэнерго" | ТП 18-05-666 | 10/0,4 | 0.1 |  |  |  | 0.024991
6282 | ПАО "МРСК Сибири" | "Хакасэнерго" | ТП 18-05-1772 | 10/0,4 | 0.063 |  |  |  | 0.032775
6283 | ПАО "МРСК Сибири" | "Хакасэнерго" | ТП 18-05-1762 | 10/0,4 | 0.1 |  |  |  | 0.009119
6284 | ПАО "МРСК Сибири" | "Хакасэнерго" | ТП 18-05-665 | 10/0,4 | 0.25 |  |  |  | 0.036933
6285 | ПАО "МРСК Сибири" | "Хакасэнерго" | ТП 18-05-674 | 10/0,4 | 0.16 |  |  |  | 0.022168
6286 | ПАО "МРСК Сибири" | "Хакасэнерго" | ТП 18-05-1764 | 10/0,4 | 0.04 |  |  |  | 0.037071
6287 | ПАО "МРСК Сибири" | "Хакасэнерго" | ТП 18-05-3188 | 10/0,4 | 0.16 |  |  |  | 0.0067081
6288 | ПАО "МРСК Сибири" | "Хакасэнерго" | ТП 18-05-2560 | 10/0,4 | 0.4 |  |  |  | 0.13577
6289 | ПАО "МРСК Сибири" | "Хакасэнерго" | ТП 18-05-2557 | 10/0,4 | 0.16 |  |  |  | 0.030372
6290 | ПАО "МРСК Сибири" | "Хакасэнерго" | ТП 18-05-681 | 10/0,4 | 0.1 |  |  |  | 0.0081826
6291 | ПАО "МРСК Сибири" | "Хакасэнерго" | ТП 18-05-1755 | 10/0,4 | 0.25 |  |  |  | 0.085567
6292 | ПАО "МРСК Сибири" | "Хакасэнерго" | ТП 18-05-1761 | 10/0,4 | 0.25 |  |  |  | 0.069544
6293 | ПАО "МРСК Сибири" | "Хакасэнерго" | ТП 18-05-682 | 10/0,4 | 0.16 |  |  |  | 0.047788
6294 | ПАО "МРСК Сибири" | "Хакасэнерго" | ТП 18-05-1759 | 10/0,4 | 0.1 |  |  |  | 0.030896
6295 | ПАО "МРСК Сибири" | "Хакасэнерго" | ТП 18-05-3186 | 10/0,4 | 0.25 |  |  |  | 0.024702
6296 | ПАО "МРСК Сибири" | "Хакасэнерго" | ТП 15-06-95к | 10/0,4 | 0.25 |  |  |  | 0.026747
6297 | ПАО "МРСК Сибири" | "Хакасэнерго" | ТП 18-10-1757 | 10/0,4 | 0.25 |  |  |  | 0.0042593
6298 | ПАО "МРСК Сибири" | "Хакасэнерго" | ТП 18-10-686 | 10/0,4 | 0.16 |  |  |  | 0.00013594
6299 | ПАО "МРСК Сибири" | "Хакасэнерго" | ТП 18-10-1771 | 10/0,4 | 0.25 |  |  |  | 0.022628
6300 | ПАО "МРСК Сибири" | "Хакасэнерго" | ТП 18-10-832 | 10/0,4 | 0.1 |  |  |  | 0.072114
6301 | ПАО "МРСК Сибири" | "Хакасэнерго" | ТП 18-10-2559 | 10/0,4 | 0.63 |  |  |  | 0.16088
6302 | ПАО "МРСК Сибири" | "Хакасэнерго" | ТП 18-10-683 | 10/0,4 | 0.16 |  |  |  | 0.014764
6303 | ПАО "МРСК Сибири" | "Хакасэнерго" | ТП 18-10-685 | 10/0,4 | 0.25 |  |  |  | 0.0145
6304 | ПАО "МРСК Сибири" | "Хакасэнерго" | ТП 18-10-676 | 10/0,4 | 0.16 |  |  |  | 0.007771
6305 | ПАО "МРСК Сибири" | "Хакасэнерго" | ТП 18-14-1756 | 10/0,4 | 0.1 |  |  |  | 0.01522
6306 | ПАО "МРСК Сибири" | "Хакасэнерго" | ТП 18-14-1760 | 10/0,4 | 0.63 |  |  |  | 0.037866
6307 | ПАО "МРСК Сибири" | "Хакасэнерго" | ТП 18-14-1751 | 10/0,4 | 0.25 |  |  |  | 0.011533
6308 | ПАО "МРСК Сибири" | "Хакасэнерго" | ТП 18-14-680 | 10/0,4 | 0.25 |  |  |  | 0.018477
6309 | ПАО "МРСК Сибири" | "Хакасэнерго" | ТП 18-14-662 | 10/0,4 | 0.16 |  |  |  | 0.021686
6310 | ПАО "МРСК Сибири" | "Хакасэнерго" | ТП 18-14-2558 | 10/0,4 | 0.4 |  |  |  | 0.015958
6311 | ПАО "МРСК Сибири" | "Хакасэнерго" | ТП 18-15-1754 | 10/0,4 | 0.16 |  |  |  | 0.024514
6312 | ПАО "МРСК Сибири" | "Хакасэнерго" | ТП 37-01-2404 | 10/0,4 | 0.1 |  |  |  | 0.028037
6313 | ПАО "МРСК Сибири" | "Хакасэнерго" | ТП 37-01-2411 | 10/0,4 | 0.16 |  |  |  | 0.034739
6314 | ПАО "МРСК Сибири" | "Хакасэнерго" | ТП 37-01-2405 | 10/0,4 | 0.25 |  |  |  | 0.077602
6315 | ПАО "МРСК Сибири" | "Хакасэнерго" | ТП 37-01-2403 | 10/0,4 | 0.25 |  |  |  | 0.0013163
6316 | ПАО "МРСК Сибири" | "Хакасэнерго" | ТП 37-01-2401 | 10/0,4 | 0.1 |  |  |  | 0.029811
6317 | ПАО "МРСК Сибири" | "Хакасэнерго" | ТП 37-01-2412 | 10/0,4 | 0.16 |  |  |  | 0.030397
6318 | ПАО "МРСК Сибири" | "Хакасэнерго" | ТП 37-01-2406 | 10/0,4 | 0.1 |  |  |  | 0.036476
6319 | ПАО "МРСК Сибири" | "Хакасэнерго" | ТП 37-01-2408 | 10/0,4 | 0.25 |  |  |  | 0.067232
6320 | ПАО "МРСК Сибири" | "Хакасэнерго" | ТП 37-01-2407 | 10/0,4 | 0.25 |  |  |  | 0.029571
6321 | ПАО "МРСК Сибири" | "Хакасэнерго" | ТП 37-01-2402 | 10/0,4 | 0.16 |  |  |  | 0.068415
6322 | ПАО "МРСК Сибири" | "Хакасэнерго" | ТП 15-14-100к | 10/0,4 | 0.16 |  |  |  | 0.058141
6323 | ПАО "МРСК Сибири" | "Хакасэнерго" | ТП 15-10-97к | 10/0,4 | 0.16 |  |  |  | 0.037382
6324 | ПАО "МРСК Сибири" | "Хакасэнерго" | ТП 13-02-309 | 10/0,4 | 0.25 |  |  |  | 0.044179
6325 | ПАО "МРСК Сибири" | "Хакасэнерго" | ТП 13-02-316 | 10/0,4 | 0.63 |  |  |  | 0.06457
6326 | ПАО "МРСК Сибири" | "Хакасэнерго" | ТП 13-02-2861 | 10/0,4 | 0.25 |  |  |  | 0.1518
6327 | ПАО "МРСК Сибири" | "Хакасэнерго" | ТП 13-02-2864 | 10/0,4 | 0.063 |  |  |  | 0.0065136
6328 | ПАО "МРСК Сибири" | "Хакасэнерго" | ТП 13-02-1861 | 10/0,4 | 0.1 |  |  |  | 0.024922
6329 | ПАО "МРСК Сибири" | "Хакасэнерго" | ТП 13-02-1858 | 10/0,4 | 0.025 |  |  |  | 0.027612
6330 | ПАО "МРСК Сибири" | "Хакасэнерго" | ТП 13-02-323 | 10/0,4 | 0.1 |  |  |  | 0.064334
6331 | ПАО "МРСК Сибири" | "Хакасэнерго" | ТП 13-02-1868 | 10/0,4 | 0.16 |  |  |  | 0.14438
6332 | ПАО "МРСК Сибири" | "Хакасэнерго" | ТП 13-02-2866 | 10/0,4 | 0.4 |  |  |  | 0.11602
6333 | ПАО "МРСК Сибири" | "Хакасэнерго" | ТП 13-02-324 | 10/0,4 | 0.1 |  |  |  | 0.094282
6334 | ПАО "МРСК Сибири" | "Хакасэнерго" | ТП 13-02-2646 | 10/0,4 | 0.25 |  |  |  | 0.017304
6335 | ПАО "МРСК Сибири" | "Хакасэнерго" | ТП 13-02-2650 | 10/0,4 | 0.4 |  |  |  | 0.033984
6336 | ПАО "МРСК Сибири" | "Хакасэнерго" | ТП 13-02-1377 | 10/0,4 | 0.1 |  |  |  | 0.057773
6337 | ПАО "МРСК Сибири" | "Хакасэнерго" | ТП 13-02-2627 | 10/0,4 | 0.16 |  |  |  | 0.019258
6338 | ПАО "МРСК Сибири" | "Хакасэнерго" | ТП 13-02-1866 | 10/0,4 | 0.063 |  |  |  | 0.053242
6339 | ПАО "МРСК Сибири" | "Хакасэнерго" | ТП 13-02-1859 | 10/0,4 | 0.063 |  |  |  | 0.027414
6340 | ПАО "МРСК Сибири" | "Хакасэнерго" | ТП 13-05-339 | 10/0,4 | 0.25 |  |  |  | 0.031058
6341 | ПАО "МРСК Сибири" | "Хакасэнерго" | ТП 13-05-326 | 10/0,4 | 0.4 |  |  |  | 0.036604
6342 | ПАО "МРСК Сибири" | "Хакасэнерго" | ТП 13-05-1880 | 10/0,4 | 0.16 |  |  |  | 0.035051
6343 | ПАО "МРСК Сибири" | "Хакасэнерго" | ТП 13-05-1390 | 10/0,4 | 0.25 |  |  |  | 0.074095
6344 | ПАО "МРСК Сибири" | "Хакасэнерго" | ТП 13-05-3230 | 10/0,4 | 0.25 |  |  |  | 0.091757
6345 | ПАО "МРСК Сибири" | "Хакасэнерго" | ТП 13-05-2647 | 10/0,4 | 0.1 |  |  |  | 0.034385
6346 | ПАО "МРСК Сибири" | "Хакасэнерго" | ТП 13-05-3229 | 10/0,4 | 0.1 |  |  |  | 0.04104
6347 | ПАО "МРСК Сибири" | "Хакасэнерго" | ТП 13-05-1388 | 10/0,4 | 0.16 |  |  |  | 0.070989
6348 | ПАО "МРСК Сибири" | "Хакасэнерго" | ТП 13-05-327 | 10/0,4 | 0.1 |  |  |  | 0.1331
6349 | ПАО "МРСК Сибири" | "Хакасэнерго" | ТП 13-05-2853 | 10/0,4 | 0.1 |  |  |  | 0.018455
6350 | ПАО "МРСК Сибири" | "Хакасэнерго" | ТП 13-05-2854 | 10/0,4 | 0.16 |  |  |  | 0.10422
6351 | ПАО "МРСК Сибири" | "Хакасэнерго" | ТП 13-05-1863 | 10/0,4 | 0.16 |  |  |  | 0.095155
6352 | ПАО "МРСК Сибири" | "Хакасэнерго" | ТП 13-05-1389 | 10/0,4 | 0.16 |  |  |  | 0.046586
6353 | ПАО "МРСК Сибири" | "Хакасэнерго" | ТП 13-05-2858 | 10/0,4 | 0.25 |  |  |  | 0.19966
6354 | ПАО "МРСК Сибири" | "Хакасэнерго" | ТП 13-07-2643 | 10/0,4 | 0.063 |  |  |  | 0.019541
6355 | ПАО "МРСК Сибири" | "Хакасэнерго" | ТП 13-07-2635 | 10/0,4 | 0.063 |  |  |  | 0.0033984
6356 | ПАО "МРСК Сибири" | "Хакасэнерго" | ТП 13-07-2857 | 10/0,4 | 0.1 |  |  |  | 0.030586
6357 | ПАО "МРСК Сибири" | "Хакасэнерго" | ТП 13-07-2851 | 10/0,4 | 0.16 |  |  |  | 0.02832
6358 | ПАО "МРСК Сибири" | "Хакасэнерго" | ТП 13-07-312 | 10/0,4 | 0.16 |  |  |  | 0.080972
6359 | ПАО "МРСК Сибири" | "Хакасэнерго" | ТП 13-07-313 | 10/0,4 | 0.063 |  |  |  | 0.021523
6360 | ПАО "МРСК Сибири" | "Хакасэнерго" | ТП 13-10-1372 | 10/0,4 | 0.16 |  |  |  | 0.0054374
6361 | ПАО "МРСК Сибири" | "Хакасэнерго" | ТП 13-10-2859 | 10/0,4 | 0.25 |  |  |  | 0.049286
6362 | ПАО "МРСК Сибири" | "Хакасэнерго" | ТП 13-10-1376 | 10/0,4 | 0.25 |  |  |  | 0.0090624
6363 | ПАО "МРСК Сибири" | "Хакасэнерго" | ТП 13-10-337 | 10/0,4 | 0.4 |  |  |  | 0.09761
6364 | ПАО "МРСК Сибири" | "Хакасэнерго" | ТП 13-10-2867 | 10/0,4 | 0.1 |  |  |  | 0.039648
6365 | ПАО "МРСК Сибири" | "Хакасэнерго" | ТП 13-10-2644 | 10/0,4 | 0.1 |  |  |  | 0.10195
6366 | ПАО "МРСК Сибири" | "Хакасэнерго" | ТП 13-10-332 | 10/0,4 | 0.1 |  |  |  | 0.016539
6367 | ПАО "МРСК Сибири" | "Хакасэнерго" | ТП 13-10-335 | 10/0,4 | 0.1 |  |  |  | 0.02832
6368 | ПАО "МРСК Сибири" | "Хакасэнерго" | ТП 13-10-2648 | 10/0,4 | 0.25 |  |  |  | 0.0097421
6369 | ПАО "МРСК Сибири" | "Хакасэнерго" | ТП 13-10-2863 | 10/0,4 | 0.1 |  |  |  | 0.016992
6370 | ПАО "МРСК Сибири" | "Хакасэнерго" | ТП 13-10-336 | 10/0,4 | 0.1 |  |  |  | 0.04215
6371 | ПАО "МРСК Сибири" | "Хакасэнерго" | ТП 13-11-1867 | 10/0,4 | 0.25 |  |  |  | 0.047766
6372 | ПАО "МРСК Сибири" | "Хакасэнерго" | ТП 13-11-1375 | 10/0,4 | 0.25 |  |  |  | 0.070564
6373 | ПАО "МРСК Сибири" | "Хакасэнерго" | ТП 13-11-321 | 10/0,4 | 0.1 |  |  |  | 0.073207
6374 | ПАО "МРСК Сибири" | "Хакасэнерго" | ТП 13-11-2633 | 10/0,4 | 0.16 |  |  |  | 0.023883
6375 | ПАО "МРСК Сибири" | "Хакасэнерго" | ТП 13-11-315 | 10/0,4 | 0.25 |  |  |  | 0.18918
6376 | ПАО "МРСК Сибири" | "Хакасэнерго" | ТП 13-11-2862 | 10/0,4 | 0.16 |  |  |  | 0.018889
6377 | ПАО "МРСК Сибири" | "Хакасэнерго" | ТП 13-11-320 | 10/0,4 | 0.16 |  |  |  | 0.23694
6378 | ПАО "МРСК Сибири" | "Хакасэнерго" | ТП 13-11-333 | 10/0,4 | 0.1 |  |  |  | 0.05428
6379 | ПАО "МРСК Сибири" | "Хакасэнерго" | ТП 13-11-317 | 10/0,4 | 0.1 |  |  |  | 0.039516
6380 | ПАО "МРСК Сибири" | "Хакасэнерго" | ТП 13-11-2630 | 10/0,4 | 0.4 |  |  |  | 0.069101
6381 | ПАО "МРСК Сибири" | "Хакасэнерго" | ТП 13-15-2869 | 10/0,4 | 0.4 |  |  |  | 0.068874
6382 | ПАО "МРСК Сибири" | "Хакасэнерго" | ТП 13-15-1873 | 10/0,4 | 0.25 |  |  |  | 0.024969
6383 | ПАО "МРСК Сибири" | "Хакасэнерго" | ТП 21-03-2385 | 10/0,4 | 0.063 |  |  |  | 0.021712
6384 | ПАО "МРСК Сибири" | "Хакасэнерго" | ТП 21-07-2383 | 10/0,4 | 0.16 |  |  |  | 0.048852
6385 | ПАО "МРСК Сибири" | "Хакасэнерго" | ТП 21-07-2381 | 10/0,4 | 0.1 |  |  |  | 0.023015
6386 | ПАО "МРСК Сибири" | "Хакасэнерго" | ТП 21-07-2875 | 10/0,4 | 0.16 |  |  |  | 0.019541
6387 | ПАО "МРСК Сибири" | "Хакасэнерго" | ТП 21-07-2380 | 10/0,4 | 0.25 |  |  |  | 0.052109
6388 | ПАО "МРСК Сибири" | "Хакасэнерго" | ТП 21-07-2384 | 10/0,4 | 0.25 |  |  |  | 0.051023
6389 | ПАО "МРСК Сибири" | "Хакасэнерго" | ТП 21-07-2364 | 10/0,4 | 0.16 |  |  |  | 0.06709
6390 | ПАО "МРСК Сибири" | "Хакасэнерго" | ТП 21-07-2362 | 10/0,4 | 0.25 |  |  |  | 0.061879
6391 | ПАО "МРСК Сибири" | "Хакасэнерго" | ТП 53-10-792 | 10/0,4 | 0.1 |  |  |  | 0.019541
6392 | ПАО "МРСК Сибири" | "Хакасэнерго" | ТП 53-10-2478 | 10/0,4 | 0.16 |  |  |  | 0.0097704
6393 | ПАО "МРСК Сибири" | "Хакасэнерго" | ТП 53-12-2262 | 10/0,4 | 0.4 |  |  |  | 0.065136
6394 | ПАО "МРСК Сибири" | "Хакасэнерго" | ТП 53-10-3009 | 10/0,4 | 0.25 |  |  |  | 0.016284
6395 | ПАО "МРСК Сибири" | "Хакасэнерго" | ТП 53-10-2263 | 10/0,4 | 0.063 |  |  |  | 0.016284
6396 | ПАО "МРСК Сибири" | "Хакасэнерго" | ТП 44-04-1115 | 10/0,4 | 0.25 |  |  |  | 0.016284
6397 | ПАО "МРСК Сибири" | "Хакасэнерго" | ТП 44-04-504 | 10/0,4 | 0.25 |  |  |  | 0.016284
6398 | ПАО "МРСК Сибири" | "Хакасэнерго" | ТП 44-04-2102 | 10/0,4 | 0.25 |  |  |  | 0.039082
6399 | ПАО "МРСК Сибири" | "Хакасэнерго" | ТП 44-04-2241 | 10/0,4 | 0.4 |  |  |  | 0.058622
6400 | ПАО "МРСК Сибири" | "Хакасэнерго" | ТП 44-04-2240 | 10/0,4 | 0.25 |  |  |  | 0.039082
6401 | ПАО "МРСК Сибири" | "Хакасэнерго" | ТП 49-09-3034 | 10/0,4 | 0.16 |  |  |  | 0.019541
6402 | ПАО "МРСК Сибири" | "Хакасэнерго" | ТП 53-05-3004 | 10/0,4 | 0.25 |  |  |  | 0.039082
6403 | ПАО "МРСК Сибири" | "Хакасэнерго" | ТП 53-11-3010и | 10/0,4 | 0.16 |  |  |  | 0.024317
6404 | ПАО "МРСК Сибири" | "Хакасэнерго" | ТП 53-07-3014 | 10/0,4 | 0.25 |  |  |  | 0.0084677
6405 | ПАО "МРСК Сибири" | "Хакасэнерго" | ТП 53-07-2473 | 10/0,4 | 0.25 |  |  |  | 0.026272
6406 | ПАО "МРСК Сибири" | "Хакасэнерго" | ТП 53-05-2259 | 10/0,4 | 0.025 |  |  |  | 0.00030397
6407 | ПАО "МРСК Сибири" | "Хакасэнерго" | ТП 53-05-771 | 10/0,4 | 0.4 |  |  |  | 0.0078163
6408 | ПАО "МРСК Сибири" | "Хакасэнерго" | ТП 53-05-772 | 10/0,4 | 0.1 |  |  |  | 0.019237
6409 | ПАО "МРСК Сибири" | "Хакасэнерго" | ТП 53-05-773 | 10/0,4 | 0.25 |  |  |  | 0.071432
6410 | ПАО "МРСК Сибири" | "Хакасэнерго" | ТП 53-05-829 | 10/0,4 | 0.4 |  |  |  | 0.0032351
6411 | ПАО "МРСК Сибири" | "Хакасэнерго" | ТП 53-10-1118 | 10/0,4 | 0.025 |  |  |  | 0.0028226
6412 | ПАО "МРСК Сибири" | "Хакасэнерго" | ТП 53-11-3008и | 10/0,4 | 0.25 |  |  |  | 0.092276
6413 | ПАО "МРСК Сибири" | "Хакасэнерго" | ТП 53-05-776 | 10/0,4 | 0.25 |  |  |  | 0.0023883
6414 | ПАО "МРСК Сибири" | "Хакасэнерго" | ТП 49-09-3029 | 10/0,4 | 0.4 |  |  |  | 0.0057537
6415 | ПАО "МРСК Сибири" | "Хакасэнерго" | ТП 53-05-783 | 10/0,4 | 0.063 |  |  |  | 0.014438
6416 | ПАО "МРСК Сибири" | "Хакасэнерго" | ТП 49-01-800 | 10/0,4 | 0.16 |  |  |  | 0.027618
6417 | ПАО "МРСК Сибири" | "Хакасэнерго" | ТП 49-09-2573 | 10/0,4 | 0.4 |  |  |  | 0.010487
6418 | ПАО "МРСК Сибири" | "Хакасэнерго" | ТП 48-01-1484 | 10/0,4 | 0.4 |  |  |  | 0.0015416
6419 | ПАО "МРСК Сибири" | "Хакасэнерго" | ТП 48-01-1481 | 10/0,4 | 0.25 |  |  |  | 0.039082
6420 | ПАО "МРСК Сибири" | "Хакасэнерго" | ТП 48-02-1474 | 10/0,4 | 0.16 |  |  |  | 0.029528
6421 | ПАО "МРСК Сибири" | "Хакасэнерго" | ТП 48-02-1470 | 10/0,4 | 0.16 |  |  |  | 0.10422
6422 | ПАО "МРСК Сибири" | "Хакасэнерго" | ТП 48-02-1477 | 10/0,4 | 0.063 |  |  |  | 0.0063833
6423 | ПАО "МРСК Сибири" | "Хакасэнерго" | ТП 48-07-1475 | 10/0,4 | 0.16 |  |  |  | 0.052109
6424 | ПАО "МРСК Сибири" | "Хакасэнерго" | ТП 48-01-1467 | 10/0,4 | 0.04 |  |  |  | 0.0011725
6425 | ПАО "МРСК Сибири" | "Хакасэнерго" | ТП 48-01-1469 | 10/0,4 | 0.1 |  |  |  | 0.00095533
6426 | ПАО "МРСК Сибири" | "Хакасэнерго" | ТП 48-01-1468 | 10/0,4 | 0.25 |  |  |  | 0.011421
6427 | ПАО "МРСК Сибири" | "Хакасэнерго" | ТП 48-08-1472 | 10/0,4 | 0.063 |  |  |  | 0.00043424
6428 | ПАО "МРСК Сибири" | "Хакасэнерго" | ТП 48-08-1482 | 10/0,4 | 0.025 |  |  |  | 0.026054
6429 | ПАО "МРСК Сибири" | "Хакасэнерго" | ТП 48-07-1483 | 10/0,4 | 0.1 |  |  |  | 0.007013
6430 | ПАО "МРСК Сибири" | "Хакасэнерго" | ТП 45-05-2927 | 10/0,4 | 0.1 |  |  |  | 0.0013679
6431 | ПАО "МРСК Сибири" | "Хакасэнерго" | ТП 53-08-3025и | 10/0,4 | 0.63 | 0.63 |  |  | 0.078163
6432 | ПАО "МРСК Сибири" | "Хакасэнерго" | ТП 49-02-760 | 10/0,4 | 0.04 |  |  |  | 0.0065136
6433 | ПАО "МРСК Сибири" | "Хакасэнерго" | ТП 49-02-759 | 10/0,4 | 0.16 |  |  |  | 0.037996
6434 | ПАО "МРСК Сибири" | "Хакасэнерго" | ТП 49-02-758 | 10/0,4 | 0.063 |  |  |  | 0.0026054
6435 | ПАО "МРСК Сибири" | "Хакасэнерго" | ТП 49-01-3041 | 10/0,4 | 0.16 |  |  |  | 0.020626
6436 | ПАО "МРСК Сибири" | "Хакасэнерго" | ТП 49-01-1525 | 10/0,4 | 0.16 |  |  |  | 0.023883
6437 | ПАО "МРСК Сибири" | "Хакасэнерго" | ТП 49-01-3042 | 10/0,4 | 0.16 |  |  |  | 0.024969
6438 | ПАО "МРСК Сибири" | "Хакасэнерго" | ТП 49-09-1521 | 10/0,4 | 0.063 |  |  |  | 0.010856
6439 | ПАО "МРСК Сибири" | "Хакасэнерго" | ТП 49-09-1523 | 10/0,4 | 0.04 |  |  |  | 0.010422
6440 | ПАО "МРСК Сибири" | "Хакасэнерго" | ТП 49-09-1522 | 10/0,4 | 0.16 |  |  |  | 0.0010856
6441 | ПАО "МРСК Сибири" | "Хакасэнерго" | ТП 49-09-1534 | 10/0,4 | 0.063 |  |  |  | 0.0065136
6442 | ПАО "МРСК Сибири" | "Хакасэнерго" | ТП 49-09-1533 | 10/0,4 | 0.04 |  |  |  | 0.0065136
6443 | ПАО "МРСК Сибири" | "Хакасэнерго" | ТП 49-08-1535 | 10/0,4 | 0.04 |  |  |  | 0.0032568
6444 | ПАО "МРСК Сибири" | "Хакасэнерго" | ТП 45-09-2924 | 10/0,4 | 0.063 |  |  |  | 0.034739
6445 | ПАО "МРСК Сибири" | "Хакасэнерго" | ТП 53-05-3012 | 10/0,4 | 0.63 |  |  |  | 0.026597
6446 | ПАО "МРСК Сибири" | "Хакасэнерго" | ТП 49-01-799 | 10/0,4 | 0.063 |  |  |  | 0.023688
6447 | ПАО "МРСК Сибири" | "Хакасэнерго" | ТП 45-09-2926 | 10/0,4 | 0.1 |  |  |  | 0.023449
6448 | ПАО "МРСК Сибири" | "Хакасэнерго" | ТП 49-01-2574 | 10/0,4 | 0.25 |  |  |  | 0.045595
6449 | ПАО "МРСК Сибири" | "Хакасэнерго" | ТП 48-07-1471 | 10/0,4 | 0.1 |  |  |  | 0.0076643
6450 | ПАО "МРСК Сибири" | "Хакасэнерго" | ТП 48-07-1473 | 10/0,4 | 0.16 |  |  |  | 0.0013679
6451 | ПАО "МРСК Сибири" | "Хакасэнерго" | ТП 14-01-701 | 10/0,4 | 0.4 |  |  |  | 0.007165
6452 | ПАО "МРСК Сибири" | "Хакасэнерго" | ТП 14-01-702 | 10/0,4 | 0.1 |  |  |  | 0.038864
6453 | ПАО "МРСК Сибири" | "Хакасэнерго" | ТП 53-08-3017и | 10/0,4 | 0.25 |  |  |  | 0.060273
6454 | ПАО "МРСК Сибири" | "Хакасэнерго" | ТП 53-08-3004и | 10/0,4 | 0.4 |  |  |  | 0.031786
6455 | ПАО "МРСК Сибири" | "Хакасэнерго" | ТП 14-02-704 | 10/0,4 | 0.25 |  |  |  | 0.0095533
6456 | ПАО "МРСК Сибири" | "Хакасэнерго" | ТП 53-11-794 | 10/0,4 | 0.25 | 0.25 |  |  | 0.065136
6457 | ПАО "МРСК Сибири" | "Хакасэнерго" | ТП 14-07-1927 | 10/0,4 | 0.25 |  |  |  | 0.0058622
6458 | ПАО "МРСК Сибири" | "Хакасэнерго" | ТП 53-12-3018 | 10/0,4 | 0.63 |  |  |  | 0.11125
6459 | ПАО "МРСК Сибири" | "Хакасэнерго" | ТП 45-09-2269 | 10/0,4 | 0.16 |  |  |  | 0.011073
6460 | ПАО "МРСК Сибири" | "Хакасэнерго" | ТП 44-03-712 | 10/0,4 | 0.063 |  |  |  | 0.0035825
6461 | ПАО "МРСК Сибири" | "Хакасэнерго" | ТП 53-06-2267 | 10/0,4 | 0.1 |  |  |  | 0.01116
6462 | ПАО "МРСК Сибири" | "Хакасэнерго" | ТП 14-10-707 | 10/0,4 | 0.16 |  |  |  | 0.0030397
6463 | ПАО "МРСК Сибири" | "Хакасэнерго" | ТП 14-10-706 | 10/0,4 | 0.1 |  |  |  | 0.0023883
6464 | ПАО "МРСК Сибири" | "Хакасэнерго" | ТП 53-08-3005и | 10/0,4 | 0.16 |  |  |  | 0.010691
6465 | ПАО "МРСК Сибири" | "Хакасэнерго" | ТП 53-06-2485 | 10/0,4 | 0.1 |  |  |  | 0.079466
6466 | ПАО "МРСК Сибири" | "Хакасэнерго" | ТП 44-05-1923 | 10/0,4 | 0.16 |  |  |  | 0.00086848
6467 | ПАО "МРСК Сибири" | "Хакасэнерго" | ТП 44-05-1924 | 10/0,4 | 0.16 |  |  |  | 0.0015198
6468 | ПАО "МРСК Сибири" | "Хакасэнерго" | ТП 53-11-3030и | 10/0,4 | 0.16 |  |  |  | 0.09423
6469 | ПАО "МРСК Сибири" | "Хакасэнерго" | ТП 53-08-3037и | 10/0,4 | 0.16 |  |  |  | 0.023883
6470 | ПАО "МРСК Сибири" | "Хакасэнерго" | ТП 44-06-692 | 10/0,4 | 0.1 |  |  |  | 0.016284
6471 | ПАО "МРСК Сибири" | "Хакасэнерго" | ТП 49-01-2579 | 10/0,4 | 0.4 |  |  |  | 0.18282
6472 | ПАО "МРСК Сибири" | "Хакасэнерго" | ТП 44-05-695 | 10/0,4 | 0.1 |  |  |  | 0.012593
6473 | ПАО "МРСК Сибири" | "Хакасэнерго" | ТП 53-05-824 | 10/0,4 | 0.063 |  |  |  | 0.005428
6474 | ПАО "МРСК Сибири" | "Хакасэнерго" | ТП 44-06-691 | 10/0,4 | 0.1 |  |  |  | 0.0050372
6475 | ПАО "МРСК Сибири" | "Хакасэнерго" | ТП 44-06-690 | 10/0,4 | 0.16 |  |  |  | 0.001737
6476 | ПАО "МРСК Сибири" | "Хакасэнерго" | ТП 44-06-1928 | 10/0,4 | 0.25 |  |  |  | 0.030397
6477 | ПАО "МРСК Сибири" | "Хакасэнерго" | ТП 46-06-735 | 10/0,4 | 0.16 |  |  |  | 0.034066
6478 | ПАО "МРСК Сибири" | "Хакасэнерго" | ТП 46-06-779 | 10/0,4 | 0.25 |  |  |  | 0.0175
6479 | ПАО "МРСК Сибири" | "Хакасэнерго" | ТП 46-06-753 | 10/0,4 | 0.25 |  |  |  | 0.00021712
6480 | ПАО "МРСК Сибири" | "Хакасэнерго" | ТП 46-06-737 | 10/0,4 | 0.25 |  |  |  | 0.040862
6481 | ПАО "МРСК Сибири" | "Хакасэнерго" | ТП 46-06-739 | 10/0,4 | 0.16 |  |  |  | 0.025012
6482 | ПАО "МРСК Сибири" | "Хакасэнерго" | ТП 46-07-786 | 10/0,4 | 0.25 |  |  |  | 0.00078163
6483 | ПАО "МРСК Сибири" | "Хакасэнерго" | ТП 46-15-2266 | 10/0,4 | 0.63 |  |  |  | 0.042338
6484 | ПАО "МРСК Сибири" | "Хакасэнерго" | ТП 46-15-778 | 10/0,4 | 0.16 |  |  |  | 0.0028226
6485 | ПАО "МРСК Сибири" | "Хакасэнерго" | ТП 46-15-782 | 10/0,4 | 0.25 |  |  |  | 0.10044
6486 | ПАО "МРСК Сибири" | "Хакасэнерго" | ТП 46-15-755 | 10/0,4 | 0.16 |  |  |  | 0.02866
6487 | ПАО "МРСК Сибири" | "Хакасэнерго" | ТП 46-15-754 | 10/0,4 | 0.1 |  |  |  | 0.037518
6488 | ПАО "МРСК Сибири" | "Хакасэнерго" | ТП 46-15-756 | 10/0,4 | 0.16 |  |  |  | 0.021495
6489 | ПАО "МРСК Сибири" | "Хакасэнерго" | ТП 46-15-752 | 10/0,4 | 0.16 |  |  |  | 0.0039139
6490 | ПАО "МРСК Сибири" | "Хакасэнерго" | ТП 46-15-826 | 10/0,4 | 0.16 |  |  |  | 0.0086848
6491 | ПАО "МРСК Сибири" | "Хакасэнерго" | ТП 46-15-811 | 10/0,4 | 0.063 |  |  |  | 0.005428
6492 | ПАО "МРСК Сибири" | "Хакасэнерго" | ТП 46-15-785 | 10/0,4 | 0.04 |  |  |  | 0.0065136
6493 | ПАО "МРСК Сибири" | "Хакасэнерго" | ТП 46-07-741 | 10/0,4 | 0.25 |  |  |  | 0.0056451
6494 | ПАО "МРСК Сибири" | "Хакасэнерго" | ТП 46-07-742 | 10/0,4 | 0.1 |  |  |  | 0.016241
6495 | ПАО "МРСК Сибири" | "Хакасэнерго" | ТП 46-06-738 | 10/0,4 | 0.1 |  |  |  | 0.049069
6496 | ПАО "МРСК Сибири" | "Хакасэнерго" | ТП 53-05-766 | 10/0,4 | 0.1 |  |  |  | 0.018238
6497 | ПАО "МРСК Сибири" | "Хакасэнерго" | ТП 53-05-767 | 10/0,4 | 0.25 |  |  |  | 0.014265
6498 | ПАО "МРСК Сибири" | "Хакасэнерго" | ТП 53-05-768 | 10/0,4 | 0.4 |  |  |  | 0.014265
6499 | ПАО "МРСК Сибири" | "Хакасэнерго" | ТП 53-05-769 | 10/0,4 | 0.1 |  |  |  | 0.01737
6500 | ПАО "МРСК Сибири" | "Хакасэнерго" | ТП 53-05-770 | 10/0,4 | 0.25 |  |  |  | 0.0080334
6501 | ПАО "МРСК Сибири" | "Хакасэнерго" | ТП 53-05-777 | 10/0,4 | 0.063 |  |  |  | 0.0047549
6502 | ПАО "МРСК Сибири" | "Хакасэнерго" | ТП 53-05-3016 | 10/0,4 | 0.16 |  |  |  | 0.017804
6503 | ПАО "МРСК Сибири" | "Хакасэнерго" | ТП 53-08-3024и | 10/0,4 | 0.16 |  |  |  | 0.01433
6504 | ПАО "МРСК Сибири" | "Хакасэнерго" | ТП 53-06-791 | 10/0,4 | 0.63 |  |  |  | 0.013483
6505 | ПАО "МРСК Сибири" | "Хакасэнерго" | ТП 53-06-733 | 10/0,4 | 0.4 |  |  |  | 0.039494
6506 | ПАО "МРСК Сибири" | "Хакасэнерго" | ТП 53-06-806 | 10/0,4 | 0.1 |  |  |  | 0.091603
6507 | ПАО "МРСК Сибири" | "Хакасэнерго" | ТП 53-10-2476 | 10/0,4 | 0.4 |  |  |  | 0.021278
6508 | ПАО "МРСК Сибири" | "Хакасэнерго" | ТП 53-07-3001 | 10/0,4 | 0.063 |  |  |  | 0.016935
6509 | ПАО "МРСК Сибири" | "Хакасэнерго" | ТП 49-09-3031 | 10/0,4 | 0.25 |  |  |  | 0.048852
6510 | ПАО "МРСК Сибири" | "Хакасэнерго" | ТП 49-09-746 | 10/0,4 | 0.25 |  |  |  | 0.001129
6511 | ПАО "МРСК Сибири" | "Хакасэнерго" | ТП 53-10-2260 | 10/0,4 | 0.4 |  |  |  | 0.035608
6512 | ПАО "МРСК Сибири" | "Хакасэнерго" | ТП 53-07-803 | 10/0,4 | 0.25 |  |  |  | 0.0043424
6513 | ПАО "МРСК Сибири" | "Хакасэнерго" | ТП 53-07-3013 | 10/0,4 | 0.1 |  |  |  | 0.021712
6514 | ПАО "МРСК Сибири" | "Хакасэнерго" | ТП 53-05-820 | 10/0,4 | 0.1 |  |  |  | 0.024969
6515 | ПАО "МРСК Сибири" | "Хакасэнерго" | ТП 53-07-2474 | 10/0,4 | 0.16 |  |  |  | 0.016284
6516 | ПАО "МРСК Сибири" | "Хакасэнерго" | ТП 53-07-2467 | 10/0,4 | 0.063 |  |  |  | 0.0065136
6517 | ПАО "МРСК Сибири" | "Хакасэнерго" | ТП 53-07-723 | 10/0,4 | 0.16 |  |  |  | 0.0007165
6518 | ПАО "МРСК Сибири" | "Хакасэнерго" | ТП 53-07-724 | 10/0,4 | 0.1 |  |  |  | 0.011008
6519 | ПАО "МРСК Сибири" | "Хакасэнерго" | ТП 53-07-726 | 10/0,4 | 0.25 |  |  |  | 0.00241
6520 | ПАО "МРСК Сибири" | "Хакасэнерго" | ТП 44-04-484 | 10/0,4 | 0.1 |  |  |  | 0.016284
6521 | ПАО "МРСК Сибири" | "Хакасэнерго" | ТП 53-07-725 | 10/0,4 | 0.16 |  |  |  | 0.012745
6522 | ПАО "МРСК Сибири" | "Хакасэнерго" | ТП 53-07-819 | 10/0,4 | 0.1 |  |  |  | 0.0020776
6523 | ПАО "МРСК Сибири" | "Хакасэнерго" | ТП 53-07-750 | 10/0,4 |  |  |  |  | 0.019116
6524 | ПАО "МРСК Сибири" | "Хакасэнерго" | ТП 53-07-751 | 10/0,4 | 0.063 |  |  |  | 0.00073821
6525 | ПАО "МРСК Сибири" | "Хакасэнерго" | ТП 53-08-3026и | 10/0,4 | 0.25 |  |  |  | 0.084894
6526 | ПАО "МРСК Сибири" | "Хакасэнерго" | ТП 45-09-2932 | 10/0,4 | 0.16 |  |  |  | 0.025989
6527 | ПАО "МРСК Сибири" | "Хакасэнерго" | ТП 53-11-3012и | 10/0,4 | 0.1 |  |  |  | 0.081637
6528 | ПАО "МРСК Сибири" | "Хакасэнерго" | ТП 53-11-3003и | 10/0,4 | 0.063 |  |  |  | 0.013244
6529 | ПАО "МРСК Сибири" | "Хакасэнерго" | ТП 53-10-2481 | 10/0,4 | 0.1 |  |  |  | 0.0065136
6530 | ПАО "МРСК Сибири" | "Хакасэнерго" | ТП 53-10-816 | 10/0,4 | 0.063 |  |  |  | 0.0032568
6531 | ПАО "МРСК Сибири" | "Хакасэнерго" | ТП 49-02-3036 | 10/0,4 | 0.063 |  |  |  | 0.0032568
6532 | ПАО "МРСК Сибири" | "Хакасэнерго" | ТП 53-10-817 | 10/0,4 | 0.025 |  |  |  | 0.0026054
6533 | ПАО "МРСК Сибири" | "Хакасэнерго" | ТП 53-10-2258 | 10/0,4 | 0.16 |  |  |  | 0.0080334
6534 | ПАО "МРСК Сибири" | "Хакасэнерго" | ТП 53-06-821 | 10/0,4 | 0.4 |  |  |  | 0.035065
6535 | ПАО "МРСК Сибири" | "Хакасэнерго" | ТП 49-01-2585 | 10/0,4 | 0.1 |  |  |  | 0.010856
6536 | ПАО "МРСК Сибири" | "Хакасэнерго" | ТП 53-05-822 | 10/0,4 | 0.063 |  |  |  | 0.028008
6537 | ПАО "МРСК Сибири" | "Хакасэнерго" | ТП 53-07-748 | 10/0,4 | 0.4 |  |  |  | 0.010552
6538 | ПАО "МРСК Сибири" | "Хакасэнерго" | ТП 53-10-729 | 10/0,4 | 0.025 |  |  |  | 0.0032568
6539 | ПАО "МРСК Сибири" | "Хакасэнерго" | ТП 53-10-734 | 10/0,4 | 0.1 |  |  |  | 0.00065136
6540 | ПАО "МРСК Сибири" | "Хакасэнерго" | ТП 53-06-732 | 10/0,4 | 0.16 |  |  |  | 0.082723
6541 | ПАО "МРСК Сибири" | "Хакасэнерго" | ТП 53-11-3022и | 10/0,4 | 0.315 |  |  |  | 0.15861
6542 | ПАО "МРСК Сибири" | "Хакасэнерго" | ТП 49-02-3039 | 10/0,4 | 0.1 |  |  |  | 0.0032568
6543 | ПАО "МРСК Сибири" | "Хакасэнерго" | ТП 45-05-801 | 10/0,4 | 0.063 |  |  |  | 0.0039082
6544 | ПАО "МРСК Сибири" | "Хакасэнерго" | СКТП 2-26-3 | 10/0,4 | 1 |  |  |  | 0.035391
6545 | ПАО "МРСК Сибири" | "Хакасэнерго" | СКТП 2-27-1 | 10/0,4 | 1 |  |  |  | 0.028443
6546 | ПАО "МРСК Сибири" | "Хакасэнерго" | СКТП 2-27-2 | 10/0,4 | 1 |  |  |  | 0.042556
6547 | ПАО "МРСК Сибири" | "Хакасэнерго" | СКТП 2-27-3 | 10/0,4 | 1 |  |  |  | 0.023883
6548 | ПАО "МРСК Сибири" | "Хакасэнерго" | СКТП 2-18-3166 | 10/0,4 | 0.4 |  |  |  | 0.006372
6549 | ПАО "МРСК Сибири" | "Хакасэнерго" | ТП 21-07-2363 | 10/0,4 | 0.25 |  |  |  | 0.071432
6550 | ПАО "МРСК Сибири" | "Хакасэнерго" | ТП 21-07-2400 | 10/0,4 | 0.16 |  |  |  | 0.0050674
6551 | ПАО "МРСК Сибири" | "Хакасэнерго" | ТП 21-07-2361 | 10/0,4 | 0.4 |  |  |  | 0.067968
6552 | ПАО "МРСК Сибири" | "Хакасэнерго" | ТП 21-07-2883 | 10/0,4 | 0.1 |  |  |  | 0.018351
6553 | ПАО "МРСК Сибири" | "Хакасэнерго" | ТП 21-07-410 | 10/0,4 | 0.025 |  |  |  | 0.015595
6554 | ПАО "МРСК Сибири" | "Хакасэнерго" | ТП 21-07-409 | 10/0,4 | 0.1 |  |  |  | 0.020626
6555 | ПАО "МРСК Сибири" | "Хакасэнерго" | ТП 21-07-2878 | 10/0,4 | 0.25 |  |  |  | 0.019177
6556 | ПАО "МРСК Сибири" | "Хакасэнерго" | ТП 21-07-2366 | 10/0,4 | 0.25 |  |  |  | 0.023838
6557 | ПАО "МРСК Сибири" | "Хакасэнерго" | ТП 21-07-2367 | 10/0,4 | 0.16 |  |  |  | 0.063616
6558 | ПАО "МРСК Сибири" | "Хакасэнерго" | ТП 21-07-2881 | 10/0,4 | 0.16 |  |  |  | 0.07114
6559 | ПАО "МРСК Сибири" | "Хакасэнерго" | ТП 21-07-2877 | 10/0,4 | 0.16 |  |  |  | 0.040167
6560 | ПАО "МРСК Сибири" | "Хакасэнерго" | ТП 21-07-2879 | 10/0,4 | 0.25 |  |  |  | 0.054825
6561 | ПАО "МРСК Сибири" | "Хакасэнерго" | ТП 21-07-2880 | 10/0,4 | 0.1 |  |  |  | 0.019937
6562 | ПАО "МРСК Сибири" | "Хакасэнерго" | ТП 21-16-2882 | 10/0,4 | 0.1 |  |  |  | 0.056569
6563 | ПАО "МРСК Сибири" | "Хакасэнерго" | ТП 21-16-2376 | 10/0,4 | 0.063 |  |  |  | 0.021164
6564 | ПАО "МРСК Сибири" | "Хакасэнерго" | ТП 21-16-2355 | 10/0,4 | 0.1 |  |  |  | 0.070564
6565 | ПАО "МРСК Сибири" | "Хакасэнерго" | ТП 21-16-2389 | 10/0,4 | 0.16 |  |  |  | 0.08142
6566 | ПАО "МРСК Сибири" | "Хакасэнерго" | ТП 21-16-2356 | 10/0,4 | 0.16 |  |  |  | 0.048805
6567 | ПАО "МРСК Сибири" | "Хакасэнерго" | ТП 21-16-2368 | 10/0,4 | 0.25 |  |  |  | 0.074906
6568 | ПАО "МРСК Сибири" | "Хакасэнерго" | ТП 21-16-2357 | 10/0,4 | 0.63 |  |  |  | 0.057761
6569 | ПАО "МРСК Сибири" | "Хакасэнерго" | ТП 21-19-2392 | 10/0,4 | 0.25 |  |  |  | 0.025601
6570 | ПАО "МРСК Сибири" | "Хакасэнерго" | ТП 21-18-2876 | 10/0,4 | 0.16 |  |  |  | 0.02175
6571 | ПАО "МРСК Сибири" | "Хакасэнерго" | ТП 21-18-2354 | 10/0,4 | 0.16 |  |  |  | 0.064796
6572 | ПАО "МРСК Сибири" | "Хакасэнерго" | ТП 21-18-2873 | 10/0,4 | 0.25 |  |  |  | 0.060794
6573 | ПАО "МРСК Сибири" | "Хакасэнерго" | ТП 21-18-2393 | 10/0,4 | 0.1 |  |  |  | 0.021075
6574 | ПАО "МРСК Сибири" | "Хакасэнерго" | ТП 37-01-1421 | 10/0,4 | 0.063 |  |  |  | 0.051023
6575 | ПАО "МРСК Сибири" | "Хакасэнерго" | ТП 37-01-1430 | 10/0,4 | 0.063 |  |  |  | 0.015198
6576 | ПАО "МРСК Сибири" | "Хакасэнерго" | ТП 37-07-1426 | 10/0,4 | 0.25 |  |  |  | 0.046681
6577 | ПАО "МРСК Сибири" | "Хакасэнерго" | ТП 37-07-1427 | 10/0,4 | 0.1 |  |  |  | 0.020409
6578 | ПАО "МРСК Сибири" | "Хакасэнерго" | ТП 37-07-1614 | 10/0,4 | 0.1 |  |  |  | 0.020844
6579 | ПАО "МРСК Сибири" | "Хакасэнерго" | ТП 37-08-1431 | 10/0,4 | 0.25 |  |  |  | 0.024922
6580 | ПАО "МРСК Сибири" | "Хакасэнерго" | ТП 37-08-1612 | 10/0,4 | 0.1 |  |  |  | 0.020626
6581 | ПАО "МРСК Сибири" | "Хакасэнерго" | ТП 37-08-1423 | 10/0,4 | 0.16 |  |  |  | 0.05428
6582 | ПАО "МРСК Сибири" | "Хакасэнерго" | ТП 37-08-1611 | 10/0,4 | 0.16 |  |  |  | 0.033654
6583 | ПАО "МРСК Сибири" | "Хакасэнерго" | ТП 37-08-1424 | 10/0,4 | 0.063 |  |  |  | 0.033654
6584 | ПАО "МРСК Сибири" | "Хакасэнерго" | ТП 37-08-1428 | 10/0,4 | 0.1 |  |  |  | 0.02714
6585 | ПАО "МРСК Сибири" | "Хакасэнерго" | ТП 37-08-1425 | 10/0,4 | 0.25 |  |  |  | 0.04451
6586 | ПАО "МРСК Сибири" | "Хакасэнерго" | ТП 37-08-1420 | 10/0,4 | 0.4 |  |  |  | 0.28313
6587 | ПАО "МРСК Сибири" | "Хакасэнерго" | ТП 37-02-1608 | 10/0,4 | 0.1 |  |  |  | 0.08496
6588 | ПАО "МРСК Сибири" | "Хакасэнерго" | ТП 37-02-1607 | 10/0,4 | 0.16 |  |  |  | 0.048852
6589 | ПАО "МРСК Сибири" | "Хакасэнерго" | ТП 37-02-1617 | 10/0,4 | 0.25 |  |  |  | 0.02039
6590 | ПАО "МРСК Сибири" | "Хакасэнерго" | ТП 37-02-1618 | 10/0,4 | 0.1 |  |  |  | 0.036344
6591 | ПАО "МРСК Сибири" | "Хакасэнерго" | ТП 37-02-372 | 10/0,4 | 0.25 |  |  |  | 0.063342
6592 | ПАО "МРСК Сибири" | "Хакасэнерго" | ТП 37-02-1601 | 10/0,4 | 0.315 |  |  |  | 0.16095
6593 | ПАО "МРСК Сибири" | "Хакасэнерго" | ТП 37-02-1619 | 10/0,4 | 0.4 |  |  |  | 0.073726
6594 | ПАО "МРСК Сибири" | "Хакасэнерго" | ТП 37-02-1615 | 10/0,4 | 0.1 |  |  |  | 0.0046256
6595 | ПАО "МРСК Сибири" | "Хакасэнерго" | ТП 37-02-1620 | 10/0,4 | 0.1 |  |  |  | 0.031152
6596 | ПАО "МРСК Сибири" | "Хакасэнерго" | ТП 37-02-2634 | 10/0,4 | 0.1 |  |  |  | 0.034267
6597 | ПАО "МРСК Сибири" | "Хакасэнерго" | ТП 37-06-1429 | 10/0,4 | 0.04 |  |  |  | 0.039516
6598 | ПАО "МРСК Сибири" | "Хакасэнерго" | ТП 37-06-1605 | 10/0,4 | 0.1 |  |  |  | 0.039082
6599 | ПАО "МРСК Сибири" | "Хакасэнерго" | ТП 37-06-1603 | 10/0,4 | 0.16 |  |  |  | 0.049843
6600 | ПАО "МРСК Сибири" | "Хакасэнерго" | ТП 37-06-2183 | 10/0,4 | 0.16 |  |  |  | 0.10856
6601 | ПАО "МРСК Сибири" | "Хакасэнерго" | ТП 37-06-1413 | 10/0,4 | 0.1 |  |  |  | 0.04779
6602 | ПАО "МРСК Сибири" | "Хакасэнерго" | ТП 37-06-1412 | 10/0,4 | 0.63 |  |  |  | 0.10118
6603 | ПАО "МРСК Сибири" | "Хакасэнерго" | ТП 37-06-1414 | 10/0,4 | 0.4 |  |  |  | 0.049938
6604 | ПАО "МРСК Сибири" | "Хакасэнерго" | ТП 37-06-1606 | 10/0,4 | 0.1 |  |  |  | 0.075402
6605 | ПАО "МРСК Сибири" | "Хакасэнерго" | ТП 37-06-1602 | 10/0,4 | 0.16 |  |  |  | 0.060227
6606 | ПАО "МРСК Сибири" | "Хакасэнерго" | ТП 37-06-1415 | 10/0,4 | 0.1 |  |  |  | 0.05841
6607 | ПАО "МРСК Сибири" | "Хакасэнерго" | ТП 37-06-1419 | 10/0,4 | 0.16 |  |  |  | 0.062658
6608 | ПАО "МРСК Сибири" | "Хакасэнерго" | ТП 37-06-1422 | 10/0,4 | 0.25 |  |  |  | 0.09027
6609 | ПАО "МРСК Сибири" | "Хакасэнерго" | ТП 60-01-351 | 10/0,4 | 0.16 |  |  |  | 0.089038
6610 | ПАО "МРСК Сибири" | "Хакасэнерго" | ТП 60-01-1029 | 10/0,4 | 0.4 |  |  |  | 0.023883
6611 | ПАО "МРСК Сибири" | "Хакасэнерго" | ТП 60-01-1876 | 10/0,4 | 0.4 |  |  |  | 0.054374
6612 | ПАО "МРСК Сибири" | "Хакасэнерго" | ТП 60-01-1000 | 10/0,4 | 0.1 |  |  |  | 0.015198
6613 | ПАО "МРСК Сибири" | "Хакасэнерго" | ТП 60-01-1894 | 10/0,4 | 0.25 |  |  |  | 0.030397
6614 | ПАО "МРСК Сибири" | "Хакасэнерго" | ТП 60-01-1895 | 10/0,4 | 0.25 |  |  |  | 0.061171
6615 | ПАО "МРСК Сибири" | "Хакасэнерго" | ТП 60-01-1025 | 10/0,4 | 0.1 |  |  |  | 0.039648
6616 | ПАО "МРСК Сибири" | "Хакасэнерго" | ТП 60-01-343 | 10/0,4 | 0.25 |  |  |  | 0.021523
6617 | ПАО "МРСК Сибири" | "Хакасэнерго" | ТП 60-01-1896 | 10/0,4 | 0.16 |  |  |  | 0.057773
6618 | ПАО "МРСК Сибири" | "Хакасэнерго" | ТП 60-01-1908 | 10/0,4 | 0.25 |  |  |  | 0.071366
6619 | ПАО "МРСК Сибири" | "Хакасэнерго" | ТП 60-01-352 | 10/0,4 | 0.16 |  |  |  | 0.074085
6620 | ПАО "МРСК Сибири" | "Хакасэнерго" | ТП 60-01-1020 | 10/0,4 | 0.063 |  |  |  | 0.047578
6621 | ПАО "МРСК Сибири" | "Хакасэнерго" | ТП 60-01-308 | 10/0,4 | 0.1 |  |  |  | 0.0097704
6622 | ПАО "МРСК Сибири" | "Хакасэнерго" | ТП 60-01-307 | 10/0,4 | 0.25 |  |  |  | 0.039082
6623 | ПАО "МРСК Сибири" | "Хакасэнерго" | ТП 60-01-1380 | 10/0,4 | 0.4 |  |  |  | 0.040167
6624 | ПАО "МРСК Сибири" | "Хакасэнерго" | ТП 60-01-2640 | 10/0,4 | 0.63 |  |  |  | 0.037996
6625 | ПАО "МРСК Сибири" | "Хакасэнерго" | ТП 60-01-1857 | 10/0,4 | 0.063 |  |  |  | 0.049843
6626 | ПАО "МРСК Сибири" | "Хакасэнерго" | ТП 60-07-2826 | 10/0,4 | 0.63 |  |  |  | 0.030812
6627 | ПАО "МРСК Сибири" | "Хакасэнерго" | ТП 60-08-1904 | 10/0,4 | 0.25 |  |  |  | 0.063437
6628 | ПАО "МРСК Сибири" | "Хакасэнерго" | ТП 60-08-375 | 10/0,4 | 0.25 |  |  |  | 0.052326
6629 | ПАО "МРСК Сибири" | "Хакасэнерго" | ТП 60-08-1015 | 10/0,4 | 0.1 |  |  |  | 0.041438
6630 | ПАО "МРСК Сибири" | "Хакасэнерго" | ТП 60-08-353 | 10/0,4 | 0.16 |  |  |  | 0.048852
6631 | ПАО "МРСК Сибири" | "Хакасэнерго" | ТП 60-08-1018 | 10/0,4 | 0.16 |  |  |  | 0.090756
6632 | ПАО "МРСК Сибири" | "Хакасэнерго" | ТП 60-08-1905 | 10/0,4 | 0.16 |  |  |  | 0.021712
6633 | ПАО "МРСК Сибири" | "Хакасэнерго" | ТП 60-08-354 | 10/0,4 | 0.063 |  |  |  | 0.04147
6634 | ПАО "МРСК Сибири" | "Хакасэнерго" | ТП 60-08-1883 | 10/0,4 | 0.16 |  |  |  | 0.01737
6635 | ПАО "МРСК Сибири" | "Хакасэнерго" | ТП 60-08-1007 | 10/0,4 | 0.063 |  |  |  | 0.018238
6636 | ПАО "МРСК Сибири" | "Хакасэнерго" | ТП 60-08-1005 | 10/0,4 | 0.1 |  |  |  | 0.03625
6637 | ПАО "МРСК Сибири" | "Хакасэнерго" | ТП 60-08-2825 | 10/0,4 | 0.63 |  |  |  | 0.073632
6638 | ПАО "МРСК Сибири" | "Хакасэнерго" | ТП 61-01-1902 | 10/0,4 | 0.25 |  |  |  | 0.035825
6639 | ПАО "МРСК Сибири" | "Хакасэнерго" | ТП 61-01-1017 | 10/0,4 | 0.4 |  |  |  | 0.06405
6640 | ПАО "МРСК Сибири" | "Хакасэнерго" | ТП 61-01-1912 | 10/0,4 | 0.04 |  |  |  | 0.0032568
6641 | ПАО "МРСК Сибири" | "Хакасэнерго" | ТП 61-01-1907 | 10/0,4 | 0.1 |  |  |  | 0.011635
6642 | ПАО "МРСК Сибири" | "Хакасэнерго" | ТП 61-01-1919 | 10/0,4 | 0.25 |  |  |  | 0.17804
6643 | ПАО "МРСК Сибири" | "Хакасэнерго" | ТП 61-01-358 | 10/0,4 | 0.32 |  |  |  | 0.042338
6644 | ПАО "МРСК Сибири" | "Хакасэнерго" | ТП 61-01-1900 | 10/0,4 | 0.1 |  |  |  | 0.052109
6645 | ПАО "МРСК Сибири" | "Хакасэнерго" | ТП 61-01-2823 | 10/0,4 | 0.16 |  |  |  | 0.033654
6646 | ПАО "МРСК Сибири" | "Хакасэнерго" | ТП 61-01-357 | 10/0,4 | 0.4 |  |  |  | 0.11096
6647 | ПАО "МРСК Сибири" | "Хакасэнерго" | ТП 61-01-2845 | 10/0,4 | 0.16 |  |  |  | 0.05416
6648 | ПАО "МРСК Сибири" | "Хакасэнерго" | ТП 61-01-355 | 10/0,4 | 0.1 |  |  |  | 0.087934
6649 | ПАО "МРСК Сибири" | "Хакасэнерго" | ТП 61-01-356 | 10/0,4 | 0.16 |  |  |  | 0.051023
6650 | ПАО "МРСК Сибири" | "Хакасэнерго" | ТП 61-01-1024 | 10/0,4 | 0.04 |  |  |  | 0.013027
6651 | ПАО "МРСК Сибири" | "Хакасэнерго" | ТП 61-01-361 | 10/0,4 | 0.063 |  |  |  | 0.01737
6652 | ПАО "МРСК Сибири" | "Хакасэнерго" | ТП 61-01-1613 | 10/0,4 | 0.1 |  |  |  | 0.070989
6653 | ПАО "МРСК Сибири" | "Хакасэнерго" | ТП 61-02-373 | 10/0,4 | 0.4 |  |  |  | 0.045595
6654 | ПАО "МРСК Сибири" | "Хакасэнерго" | ТП 61-02-2840 | 10/0,4 | 0.16 |  |  |  | 0.01593
6655 | ПАО "МРСК Сибири" | "Хакасэнерго" | ТП 61-02-362 | 10/0,4 | 0.4 |  |  |  | 0.044368
6656 | ПАО "МРСК Сибири" | "Хакасэнерго" | ТП 61-02-1913 | 10/0,4 | 0.1 |  |  |  | 0.029311
6657 | ПАО "МРСК Сибири" | "Хакасэнерго" | ТП 61-02-363 | 10/0,4 | 0.1 |  |  |  | 0.066222
6658 | ПАО "МРСК Сибири" | "Хакасэнерго" | ТП 61-02-3416 | 10/0,4 | 0.16 |  |  |  | 0.1002
6659 | ПАО "МРСК Сибири" | "Хакасэнерго" | ТП 61-02-1006 | 10/0,4 | 0.063 |  |  |  | 0.067307
6660 | ПАО "МРСК Сибири" | "Хакасэнерго" | ТП 61-06-1878 | 10/0,4 | 0.1 |  |  |  | 0.043424
6661 | ПАО "МРСК Сибири" | "Хакасэнерго" | ТП 61-06-1010 | 10/0,4 | 0.1 |  |  |  | 0.018455
6662 | ПАО "МРСК Сибири" | "Хакасэнерго" | ТП 61-06-1610 | 10/0,4 | 0.1 |  |  |  | 0.023883
6663 | ПАО "МРСК Сибири" | "Хакасэнерго" | ТП 61-06-1418 | 10/0,4 | 0.063 |  |  |  | 0.052109
6664 | ПАО "МРСК Сибири" | "Хакасэнерго" | ТП 61-06-1417 | 10/0,4 | 0.63 |  |  |  | 0.28008
6665 | ПАО "МРСК Сибири" | "Хакасэнерго" | ТП 61-06-1416 | 10/0,4 | 0.1 |  |  |  | 0.035173
6666 | ПАО "МРСК Сибири" | "Хакасэнерго" | ТП 61-06-2184 | 10/0,4 | 0.1 |  |  |  | 0.080117
6667 | ПАО "МРСК Сибири" | "Хакасэнерго" | ТП 37-02-2199 | 10/0,4 | 0.4 |  |  |  | 0
6668 | ПАО "МРСК Сибири" | "Хакасэнерго" | ТП 1-3499 | 10/0,4 | 0.4 |  |  |  | 0.012876
6669 | ПАО "МРСК Сибири" | "Хакасэнерго" | ТП 1-3501 | 10/0,4 | 0.4 |  |  |  | 0.036053
6670 | ПАО "МРСК Сибири" | "Хакасэнерго" | ТП 1-3497 | 10/0,4 | 0.4 |  |  |  | 0.1595
6671 | ПАО "МРСК Сибири" | "Хакасэнерго" | ТП 1-3498 | 10/0,4 | 0.25 |  |  |  | 0.056187
6672 | ПАО "МРСК Сибири" | "Хакасэнерго" | ТП 1-3520 | 10/0,4 | 0.063 |  |  |  | 0.012423
6673 | ПАО "МРСК Сибири" | "Хакасэнерго" | ТП 1-3500 | 10/0,4 | 0.16 |  |  |  | 0.066441
6674 | ПАО "МРСК Сибири" | "Хакасэнерго" | ТП 3-3493 | 10/0,4 | 0.25 |  |  |  | 0.12068
6675 | ПАО "МРСК Сибири" | "Хакасэнерго" | ТП 3-3492 | 10/0,4 | 0.25 |  |  |  | 0.10784
6676 | ПАО "МРСК Сибири" | "Хакасэнерго" | ТП 3-3491 | 10/0,4 | 0.63 |  |  |  | 0.098248
6677 | ПАО "МРСК Сибири" | "Хакасэнерго" | ТП 3-3490 | 10/0,4 | 0.63 |  |  |  | 0.1595
6678 | ПАО "МРСК Сибири" | "Хакасэнерго" | ТП 3-3486 | 10/0,4 | 0.1 |  |  |  | 0.033723
6679 | ПАО "МРСК Сибири" | "Хакасэнерго" | ТП 3-3487 | 10/0,4 | 0.25 |  |  |  | 0.1085
6680 | ПАО "МРСК Сибири" | "Хакасэнерго" | ТП 3-3489 | 10/0,4 | 0.25 |  |  |  | 0.041253
6681 | ПАО "МРСК Сибири" | "Хакасэнерго" | ТП 2-3536 | 10/0,4 | 0.315 |  |  |  | 0.017893
6682 | ПАО "МРСК Сибири" | "Хакасэнерго" | ТП 2-3535 | 10/0,4 | 0.63 |  |  |  | 0.16969
6683 | ПАО "МРСК Сибири" | "Хакасэнерго" | ТП 13-11-2868 | 10/0,4 | 0.4 |  |  |  | 0.027187
6684 | ПАО "МРСК Сибири" | "Хакасэнерго" | ТП 13-10-1374 | 10/0,4 | 0.4 |  |  |  | 0.068393
6685 | ПАО "МРСК Сибири" | "Хакасэнерго" | ТП 21-18-2360 | 10/0,4 | 0.1 |  |  |  | 0.043953
6686 | ПАО "МРСК Сибири" | "Хакасэнерго" | ТП 21-18-2874 | 10/0,4 | 0.63 |  |  |  | 0.10648
6687 | ПАО "МРСК Сибири" | "Хакасэнерго" | ТП 37-02-2181 | 10/0,4 | 0.16 |  |  |  | 0.025337
6688 | ПАО "МРСК Сибири" | "Хакасэнерго" | ТП 44-06-1929 | 10/0,4 | 0.16 |  |  |  | 0.029311
6689 | ПАО "МРСК Сибири" | "Хакасэнерго" | ТП 14-07-694 | 10/0,4 | 0.16 |  |  |  | 0.0067307
6690 | ПАО "МРСК Сибири" | "Хакасэнерго" | ТП 14-07-1926 | 10/0,4 | 0.1 |  |  |  | 0.011051
6691 | ПАО "МРСК Сибири" | "Хакасэнерго" | ТП 14-07-709 | 10/0,4 | 0.16 |  |  |  | 0.014113
6692 | ПАО "МРСК Сибири" | "Хакасэнерго" | ТП 53-08-3015 | 10/0,4 | 0.16 |  |  |  | 0.062661
6693 | ПАО "МРСК Сибири" | "Хакасэнерго" | ТП 14-12-716 | 10/0,4 | 0.1 |  |  |  | 0.0046247
6694 | ПАО "МРСК Сибири" | "Хакасэнерго" | ТП 53-10-797 | 10/0,4 | 0.25 |  |  |  | 0.015416
6695 | ПАО "МРСК Сибири" | "Хакасэнерго" | ТП 44-06-1930 | 10/0,4 | 0.16 |  |  |  | 0.0080334
6696 | ПАО "МРСК Сибири" | "Хакасэнерго" | ТП 53-08-3018и | 10/0,4 | 0.16 |  |  |  | 0.12563
6697 | ПАО "МРСК Сибири" | "Хакасэнерго" | ТП 53-12-2253 | 10/0,4 | 0.63 |  |  |  | 0.011898
6698 | ПАО "МРСК Сибири" | "Хакасэнерго" | ТП 53-11-3020и | 10/0,4 | 0.25 |  |  |  | 0.11051
6699 | ПАО "МРСК Сибири" | "Хакасэнерго" | ТП 46-07-827 | 10/0,4 | 0.04 |  |  |  | 0.0010856
6700 | ПАО "МРСК Сибири" | "Хакасэнерго" | ТП 53-05-774 | 10/0,4 | 0.16 |  |  |  | 0.022146
6701 | ПАО "МРСК Сибири" | "Хакасэнерго" | ТП 49-09-743 | 10/0,4 | 0.25 |  |  |  | 0.016718
6702 | ПАО "МРСК Сибири" | "Хакасэнерго" | ТП 53-08-3007и | 10/0,4 | 0.4 |  |  |  | 0.17385
6703 | ПАО "МРСК Сибири" | "Хакасэнерго" | ТП 45-05-802 | 10/0,4 | 0.1 |  |  |  | 0.017587
6704 | ПАО "МРСК Сибири" | "Хакасэнерго" | ТП 45-03-2921 | 10/0,4 | 0.16 |  |  |  | 0.0033437
6705 | ПАО "МРСК Сибири" | "Хакасэнерго" | ТП 45-03-730 | 10/0,4 | 0.063 |  |  |  | 0.012159
6706 | ПАО "МРСК Сибири" | "Хакасэнерго" | ТП 45-03-731 | 10/0,4 | 0.16 |  |  |  | 0.016284
6707 | ПАО "МРСК Сибири" | "Хакасэнерго" | ТП 46-12-818 | 10/0,4 | 0.04 |  |  |  | 0.0047766
6708 | ПАО "МРСК Сибири" | "Хакасэнерго" | ТП 53-10-2477 | 10/0,4 | 0.25 |  |  |  | 0.033871
6709 | ПАО "МРСК Сибири" | "Хакасэнерго" | ТП 46-15-2251 | 10/0,4 | 0.1 |  |  |  | 0.0030614
6710 | ПАО "МРСК Сибири" | "Хакасэнерго" | ТП 49-09-745 | 10/0,4 | 0.1 |  |  |  | 0.023449
6711 | ПАО "МРСК Сибири" | "Хакасэнерго" | ТП 49-09-744 | 10/0,4 | 0.1 |  |  |  | 0.0033654
6712 | ПАО "МРСК Сибири" | "Хакасэнерго" | ТП 49-09-3033 | 10/0,4 | 0.1 |  |  |  | 0.013027
6713 | ПАО "МРСК Сибири" | "Хакасэнерго" | ТП 53-11-3009и | 10/0,4 | 0.16 |  |  |  | 0.0013027
6714 | ПАО "МРСК Сибири" | "Хакасэнерго" | ТП 45-05-2922 | 10/0,4 | 0.63 |  |  |  | 0.0033219
6715 | ПАО "МРСК Сибири" | "Хакасэнерго" | ТП 53-08-3036и | 10/0,4 | 0.16 |  |  |  | 0.0011725
6716 | ПАО "МРСК Сибири" | "Хакасэнерго" | ТП 45-08-823 | 10/0,4 | 0.04 |  |  |  | 0.0010856
6717 | ПАО "МРСК Сибири" | "Хакасэнерго" | ТП 53-12-2261 | 10/0,4 | 0.1 |  |  |  | 0.028204
6718 | ПАО "МРСК Сибири" | "Хакасэнерго" | ТП 49-01-2583 | 10/0,4 | 0.1 |  |  |  | 0.0097704
6719 | ПАО "МРСК Сибири" | "Хакасэнерго" | ТП 44-04-2239 | 10/0,4 | 0.16 |  |  |  | 0.0097053
6720 | ПАО "МРСК Сибири" | "Хакасэнерго" | ТП 49-09-3027 | 10/0,4 | 0.063 |  |  |  | 0.031265
6721 | ПАО "МРСК Сибири" | "Хакасэнерго" | ТП 49-09-3028 | 10/0,4 | 0.1 |  |  |  | 0.0066004
6722 | ПАО "МРСК Сибири" | "Хакасэнерго" | ТП 53-09-762 | 10/0,4 | 0.25 |  |  |  | 0.047832
6723 | ПАО "МРСК Сибири" | "Хакасэнерго" | ТП 49-09-1529 | 10/0,4 | 0.16 |  |  |  | 0
6724 | ПАО "МРСК Сибири" | "Хакасэнерго" | ТП 49-09-2572 | 10/0,4 | 0.16 |  |  |  | 0.044075
6725 | ПАО "МРСК Сибири" | "Хакасэнерго" | ТП 49-09-1532 | 10/0,4 | 0.25 |  |  |  | 0.057537
6726 | ПАО "МРСК Сибири" | "Хакасэнерго" | ТП 44-04-515 | 10/0,4 | 0.25 |  |  |  | 0.022146
6727 | ПАО "МРСК Сибири" | "Хакасэнерго" | ТП 49-09-3035 | 10/0,4 | 0.04 |  |  |  | 0.0028226
6728 | ПАО "МРСК Сибири" | "Хакасэнерго" | ТП 45-05-2923 | 10/0,4 | 0.25 |  |  |  | 0.00097704
6729 | ПАО "МРСК Сибири" | "Хакасэнерго" | ТП 45-03-2936 | 10/0,4 | 0.063 |  |  |  | 0.0032568
6730 | ПАО "МРСК Сибири" | "Хакасэнерго" | ТП 53-10-2469 | 10/0,4 | 0.16 |  |  |  | 0.031591
6731 | ПАО "МРСК Сибири" | "Хакасэнерго" | ТП 49-09-2581 | 10/0,4 | 0.63 | 0.63 |  |  | 0.1129
6732 | ПАО "МРСК Сибири" | "Хакасэнерго" | ТП 49-01-2575 | 10/0,4 | 0.1 |  |  |  | 0.017152
6733 | ПАО "МРСК Сибири" | "Хакасэнерго" | ТП 53-11-3023и | 10/0,4 | 0.25 |  |  |  | 0.0041253
6734 | ПАО "МРСК Сибири" | "Хакасэнерго" | ТП 53-11-3002и | 10/0,4 | 0.4 |  |  |  | 0.16154
6735 | ПАО "МРСК Сибири" | "Хакасэнерго" | ТП 49-08-2582 | 10/0,4 | 0.1 |  |  |  | 0.019975
6736 | ПАО "МРСК Сибири" | "Хакасэнерго" | ТП 49-08-3038 | 10/0,4 | 0.16 |  |  |  | 0.006861
6737 | ПАО "МРСК Сибири" | "Хакасэнерго" | ТП 49-01-1526 | 10/0,4 | 0.25 |  |  |  | 0.040384
6738 | ПАО "МРСК Сибири" | "Хакасэнерго" | ТП 49-08-2580 | 10/0,4 | 0.04 |  |  |  | 0.0084677
6739 | ПАО "МРСК Сибири" | "Хакасэнерго" | ТП 49-09-3030 | 10/0,4 | 0.063 |  |  |  | 0.022146
6740 | ПАО "МРСК Сибири" | "Хакасэнерго" | ТП 49-09-1527 | 10/0,4 | 0.063 |  |  |  | 0.016175
6741 | ПАО "МРСК Сибири" | "Хакасэнерго" | ТП 53-08-3034и | 10/0,4 | 0.1 |  |  |  | 0.037996
6742 | ПАО "МРСК Сибири" | "Хакасэнерго" | ТП 44-06-711 | 10/0,4 | 0.25 |  |  |  | 0
6743 | ПАО "МРСК Сибири" | "Хакасэнерго" | ТП 53-08-3032и | 10/0,4 | 0.063 |  |  |  | 0.020626
6744 | ПАО "МРСК Сибири" | "Хакасэнерго" | ТП 45-09-764 | 10/0,4 | 0.63 |  |  |  | 0.016697
6745 | ПАО "МРСК Сибири" | "Хакасэнерго" | ТП 45-09-2931 | 10/0,4 | 0.4 |  |  |  | 0.13527
6746 | ПАО "МРСК Сибири" | "Хакасэнерго" | ТП 49-09-1528 | 10/0,4 | 0.1 |  |  |  | 0.033545
6747 | ПАО "МРСК Сибири" | "Хакасэнерго" | ТП 53-11-3021и | 10/0,4 | 0.16 |  |  |  | 0.08598
6748 | ПАО "МРСК Сибири" | "Хакасэнерго" | ТП 53-08-3031и | 10/0,4 | 0.1 |  |  |  | 0.035781
6749 | ПАО "МРСК Сибири" | "Хакасэнерго" | ТП 53-08-3019и | 10/0,4 | 0.16 |  |  |  | 0.065844
6750 | ПАО "МРСК Сибири" | "Хакасэнерго" | ТП 53-08-3013и | 10/0,4 | 0.63 |  |  |  | 0.2042
6751 | ПАО "МРСК Сибири" | "Хакасэнерго" | ТП 53-08-3014и | 10/0,4 | 0.25 |  |  |  | 0.092167
6752 | ПАО "МРСК Сибири" | "Хакасэнерго" | ТП 53-11-3035и | 10/0,4 | 0.4 |  |  |  | 0.18021
6753 | ПАО "МРСК Сибири" | "Хакасэнерго" | ТП 53-11-3006и | 10/0,4 | 0.1 |  |  |  | 0.05732
6754 | ПАО "МРСК Сибири" | "Хакасэнерго" | ТП 53-08-3015и | 10/0,4 | 0.16 |  |  |  | 0.093666
6755 | ПАО "МРСК Сибири" | "Хакасэнерго" | ТП 53-08-3016и | 10/0,4 | 0.25 |  |  |  | 0.040291
6756 | ПАО "МРСК Сибири" | "Хакасэнерго" | ТП 44-04-2115 | 10/0,4 | 0.025 |  |  |  | 0.0047766
6757 | ПАО "МРСК Сибири" | "Хакасэнерго" | ТП 53-10-3008 | 10/0,4 | 0.1 |  |  |  | 0.0095533
6758 | ПАО "МРСК Сибири" | "Хакасэнерго" | ТП 53-05-727 | 10/0,4 | 0.063 |  |  |  | 0.0078163
6759 | ПАО "МРСК Сибири" | "Хакасэнерго" | ТП 49-09-3032 | 10/0,4 | 0.16 |  |  |  | 0.0056451
6760 | ПАО "МРСК Сибири" | "Хакасэнерго" | ТП 33-09-121Е | 10/0,4 | 0.1 |  |  |  | 0.064714
6761 | ПАО "МРСК Сибири" | "Хакасэнерго" | ТП 33-09-122Е | 10/0,4 | 0.16 |  |  |  | 0.07382
6762 | ПАО "МРСК Сибири" | "Хакасэнерго" | ТП 33-09-123Е | 10/0,4 | 0.4 |  |  |  | 0.11354
6763 | ПАО "МРСК Сибири" | "Хакасэнерго" | ТП 33-09-125Е | 10/0,4 | 0.4 |  |  |  | 0.034519
6764 | ПАО "МРСК Сибири" | "Хакасэнерго" | ТП 33-09-126Е | 10/0,4 | 0.4 |  |  |  | 0.04795
6765 | ПАО "МРСК Сибири" | "Хакасэнерго" | ТП 33-09-127Е | 10/0,4 | 0.16 |  |  |  | 0.030491
6766 | ПАО "МРСК Сибири" | "Хакасэнерго" | ТП 33-08-128Е | 10/0,4 | 0.4 |  |  |  | 0.010195
6767 | ПАО "МРСК Сибири" | "Хакасэнерго" | ТП 33-08-130Е | 10/0,4 | 0.16 |  |  |  | 0.035381
6768 | ПАО "МРСК Сибири" | "Хакасэнерго" | ТП 33-08-132Е | 10/0,4 | 0.16 |  |  |  | 0.049239
6769 | ПАО "МРСК Сибири" | "Хакасэнерго" | ТП 33-08-136Е | 10/0,4 | 0.4 |  |  |  | 0.14856
6770 | ПАО "МРСК Сибири" | "Хакасэнерго" | ТП 33-08-137Е | 10/0,4 | 0.25 |  |  |  | 0.1085
6771 | ПАО "МРСК Сибири" | "Хакасэнерго" | ТП 33-08-138Е | 10/0,4 | 0.63 |  |  |  | 0.13907
6772 | ПАО "МРСК Сибири" | "Хакасэнерго" | ТП 33-08-139Е | 10/0,4 | 0.16 |  |  |  | 0.017449
6773 | ПАО "МРСК Сибири" | "Хакасэнерго" | ТП 33-18-140Е | 10/0,4 | 0.25 |  |  |  | 0.080259
6774 | ПАО "МРСК Сибири" | "Хакасэнерго" | ТП 33-09-141Е | 10/0,4 | 0.16 |  |  |  | 0.043766
6775 | ПАО "МРСК Сибири" | "Хакасэнерго" | ТП 33-18-143Е | 10/0,4 | 0.16 |  |  |  | 0.095627
6776 | ПАО "МРСК Сибири" | "Хакасэнерго" | ТП 33-18-144Е | 10/0,4 | 0.25 |  |  |  | 0.12706
6777 | ПАО "МРСК Сибири" | "Хакасэнерго" | ТП 33-18-145Е | 10/0,4 | 0.315 |  |  |  | 0.10841
6778 | ПАО "МРСК Сибири" | "Хакасэнерго" | ТП 33-18-147Е | 10/0,4 | 0.25 |  |  |  | 0.20998
6779 | ПАО "МРСК Сибири" | "Хакасэнерго" | ТП 33-03-149Е | 10/0,4 | 0.4 |  |  |  | 0.082307
6780 | ПАО "МРСК Сибири" | "Хакасэнерго" | ТП 33-19-150Е | 10/0,4 | 0.1 |  |  |  | 0.081939
6781 | ПАО "МРСК Сибири" | "Хакасэнерго" | ТП 33-08-151Е | 10/0,4 | 0.4 |  |  |  | 0.0998
6782 | ПАО "МРСК Сибири" | "Хакасэнерго" | ТП 33-08-152Е | 10/0,4 | 0.16 |  |  |  | 0.060666
6783 | ПАО "МРСК Сибири" | "Хакасэнерго" | ТП 33-08-153Е | 10/0,4 | 0.16 |  |  |  | 0.066774
6784 | ПАО "МРСК Сибири" | "Хакасэнерго" | ТП 33-09-154Е | 10/0,4 | 0.16 |  |  |  | 0.064354
6785 | ПАО "МРСК Сибири" | "Хакасэнерго" | ТП 33-08-155Е | 10/0,4 | 0.1 |  |  |  | 0.076292
6786 | ПАО "МРСК Сибири" | "Хакасэнерго" | ТП 33-08-156Е | 10/0,4 | 0.25 |  |  |  | 0.12011
6787 | ПАО "МРСК Сибири" | "Хакасэнерго" | ТП 33-18-157Е | 10/0,4 | 0.4 |  |  |  | 0.30758
6788 | ПАО "МРСК Сибири" | "Хакасэнерго" | ТП 33-18-158Е | 10/0,4 | 0.1 |  |  |  | 0.05428
6789 | ПАО "МРСК Сибири" | "Хакасэнерго" | ТП 33-18-159Е | 10/0,4 | 0.16 |  |  |  | 0.060821
6790 | ПАО "МРСК Сибири" | "Хакасэнерго" | ТП 33-09-160Е | 10/0,4 | 0.16 |  |  |  | 0.05679
6791 | ПАО "МРСК Сибири" | "Хакасэнерго" | ТП 33-08-161Е | 10/0,4 | 0.16 |  |  |  | 0.019541
6792 | ПАО "МРСК Сибири" | "Хакасэнерго" | ТП 33-18-162Е | 10/0,4 | 0.25 |  |  |  | 0.17875
6793 | ПАО "МРСК Сибири" | "Хакасэнерго" | ТП 33-09-165Е | 10/0,4 | 0.63 |  |  |  | 0.048262
6794 | ПАО "МРСК Сибири" | "Хакасэнерго" | ТП 33-08-166Е | 10/0,4 | 0.25 |  |  |  | 0.089307
6795 | ПАО "МРСК Сибири" | "Хакасэнерго" | ТП 33-09-167Е | 10/0,4 | 0.63 | 0.4 |  |  | 0.09912
6796 | ПАО "МРСК Сибири" | "Хакасэнерго" | ТП 33-08-168Е | 10/0,4 | 0.25 |  |  |  | 0.12685
6797 | ПАО "МРСК Сибири" | "Хакасэнерго" | ТП 33-19-169Е | 10/0,4 | 0.16 |  |  |  | 0.07755
6798 | ПАО "МРСК Сибири" | "Хакасэнерго" | ТП 33-19-170Е | 10/0,4 | 0.25 |  |  |  | 0.047955
6799 | ПАО "МРСК Сибири" | "Хакасэнерго" | ТП 33-08-171Е | 10/0,4 | 0.25 |  |  |  | 0.14595
6800 | ПАО "МРСК Сибири" | "Хакасэнерго" | ТП 33-18-172Е | 10/0,4 | 0.16 |  |  |  | 0.10227
6801 | ПАО "МРСК Сибири" | "Хакасэнерго" | ТП 33-19-173Е | 10/0,4 | 0.25 |  |  |  | 0.16069
6802 | ПАО "МРСК Сибири" | "Хакасэнерго" | ТП 33-19-174Е | 10/0,4 | 0.25 |  |  |  | 0.17105
6803 | ПАО "МРСК Сибири" | "Хакасэнерго" | ТП 33-19-175Е | 10/0,4 | 0.16 |  |  |  | 0.090397
6804 | ПАО "МРСК Сибири" | "Хакасэнерго" | ТП 33-09-176Е | 10/0,4 | 0.63 |  |  |  | 0.049003
6805 | ПАО "МРСК Сибири" | "Хакасэнерго" | ТП 33-18-177Е | 10/0,4 | 0.4 |  |  |  | 0.15741
6806 | ПАО "МРСК Сибири" | "Хакасэнерго" | ТП 33-08-178Е | 10/0,4 | 0.25 |  |  |  | 0.07165
6807 | ПАО "МРСК Сибири" | "Хакасэнерго" | ТП 33-14-243 | 10/0,4 | 0.16 |  |  |  | 0.1661
6808 | ПАО "МРСК Сибири" | "Хакасэнерго" | ТП 33-14-244 | 10/0,4 | 0.25 |  |  |  | 0.16312
6809 | ПАО "МРСК Сибири" | "Хакасэнерго" | ТП 33-14-245 | 10/0,4 | 0.1 |  |  |  | 0.035985
6810 | ПАО "МРСК Сибири" | "Хакасэнерго" | ТП 33-12-252 | 10/0,4 | 0.25 |  |  |  | 0.15021
6811 | ПАО "МРСК Сибири" | "Хакасэнерго" | ТП 33-03-255 | 10/0,4 | 0.1 |  |  |  | 0.021405
6812 | ПАО "МРСК Сибири" | "Хакасэнерго" | ТП 33-03-259 | 10/0,4 | 0.063 |  |  |  | 0.0066694
6813 | ПАО "МРСК Сибири" | "Хакасэнерго" | ТП 33-07-260 | 10/0,4 | 0.06 |  |  |  | 0.006457
6814 | ПАО "МРСК Сибири" | "Хакасэнерго" | ТП 10-15-265 | 10/0,4 | 0.1 |  |  |  | 0.014077
6815 | ПАО "МРСК Сибири" | "Хакасэнерго" | ТП 10-15-266 | 10/0,4 | 0.63 |  |  |  | 0.056465
6816 | ПАО "МРСК Сибири" | "Хакасэнерго" | ТП 10-05-268 | 10/0,4 | 0.4 |  |  |  | 0.01678
6817 | ПАО "МРСК Сибири" | "Хакасэнерго" | ТП 10-06-269 | 10/0,4 | 0.16 |  |  |  | 0.048805
6818 | ПАО "МРСК Сибири" | "Хакасэнерго" | ТП 10-06-272 | 10/0,4 | 0.25 |  |  |  | 0.028362
6819 | ПАО "МРСК Сибири" | "Хакасэнерго" | ТП 33-07-280 | 10/0,4 | 0.25 |  |  |  | 0.011422
6820 | ПАО "МРСК Сибири" | "Хакасэнерго" | ТП 33-07-281 | 10/0,4 | 0.4 |  |  |  | 0.080075
6821 | ПАО "МРСК Сибири" | "Хакасэнерго" | ТП 33-04-282 | 10/0,4 | 0.16 |  |  |  | 0.057254
6822 | ПАО "МРСК Сибири" | "Хакасэнерго" | ТП 33-07-283 | 10/0,4 | 0.063 |  |  |  | 0.019664
6823 | ПАО "МРСК Сибири" | "Хакасэнерго" | ТП 33-14-284 | 10/0,4 | 0.25 |  |  |  | 0.069814
6824 | ПАО "МРСК Сибири" | "Хакасэнерго" | ТП 33-07-285 | 10/0,4 | 0.16 |  |  |  | 0.063154
6825 | ПАО "МРСК Сибири" | "Хакасэнерго" | ТП 33-17-287 | 10/0,4 | 0.16 |  |  |  | 0.037566
6826 | ПАО "МРСК Сибири" | "Хакасэнерго" | ТП 33-12-288 | 10/0,4 | 0.025 |  |  |  | 0.0043424
6827 | ПАО "МРСК Сибири" | "Хакасэнерго" | ТП 32-14-290 Павловка | 10/0,4 | 0.1 |  |  |  | 0.0065136
6828 | ПАО "МРСК Сибири" | "Хакасэнерго" | ТП 32-14-292 | 10/0,4 | 0.63 |  |  |  | 0.10952
6829 | ПАО "МРСК Сибири" | "Хакасэнерго" | ТП 32-01-293 | 10/0,4 | 0.1 |  |  |  | 0.028611
6830 | ПАО "МРСК Сибири" | "Хакасэнерго" | ТП 32-05-295 | 10/0,4 | 0.16 |  |  |  | 0.024214
6831 | ПАО "МРСК Сибири" | "Хакасэнерго" | ТП 32-05-296 | 10/0,4 | 0.16 |  |  |  | 0.050424
6832 | ПАО "МРСК Сибири" | "Хакасэнерго" | ТП 32-05-297 | 10/0,4 | 0.16 |  |  |  | 0.05799
6833 | ПАО "МРСК Сибири" | "Хакасэнерго" | ТП 33-04-298 | 10/0,4 | 0.1 |  |  |  | 0
6834 | ПАО "МРСК Сибири" | "Хакасэнерго" | ТП 33-04-299 | 10/0,4 | 0.4 |  |  |  | 0.0031294
6835 | ПАО "МРСК Сибири" | "Хакасэнерго" | ТП 33-04-300 | 10/0,4 | 0.16 |  |  |  | 0.059142
6836 | ПАО "МРСК Сибири" | "Хакасэнерго" | ТП 10-15-1084 | 10/0,4 | 0.04 |  |  |  | 0.0067968
6837 | ПАО "МРСК Сибири" | "Хакасэнерго" | ТП 10-15-1085 | 10/0,4 | 0.16 |  |  |  | 0.015193
6838 | ПАО "МРСК Сибири" | "Хакасэнерго" | ТП 32-10-1087 | 10/0,4 | 0.4 |  |  |  | 0.097293
6839 | ПАО "МРСК Сибири" | "Хакасэнерго" | ТП 32-10-1088 | 10/0,4 | 0.1 |  |  |  | 0.040918
6840 | ПАО "МРСК Сибири" | "Хакасэнерго" | ТП 32-10-1089 | 10/0,4 | 0.063 |  |  |  | 0.077734
6841 | ПАО "МРСК Сибири" | "Хакасэнерго" | ТП 32-10-1090 | 10/0,4 | 0.1 |  |  |  | 0.055705
6842 | ПАО "МРСК Сибири" | "Хакасэнерго" | ТП 32-10-1091 | 10/0,4 | 0.16 |  |  |  | 0.024086
6843 | ПАО "МРСК Сибири" | "Хакасэнерго" | ТП 32-14-1093 | 10/0,4 | 0.25 |  |  |  | 0.14984
6844 | ПАО "МРСК Сибири" | "Хакасэнерго" | ТП 10-15-1096 Ермак | 10/0,4 | 0.025 |  |  |  | 0.0064381
6845 | ПАО "МРСК Сибири" | "Хакасэнерго" | ТП 32-10-1097 | 10/0,4 | 0.1 |  |  |  | 0.0032332
6846 | ПАО "МРСК Сибири" | "Хакасэнерго" | ТП 32-14-1098 | 10/0,4 | 0.25 |  |  |  | 0.0056074
6847 | ПАО "МРСК Сибири" | "Хакасэнерго" | ТП 40-02-1432 | 10/0,4 | 0.16 |  |  |  | 0.032681
6848 | ПАО "МРСК Сибири" | "Хакасэнерго" | ТП 40-02-1433 | 10/0,4 | 0.1 |  |  |  | 0.031289
6849 | ПАО "МРСК Сибири" | "Хакасэнерго" | ТП 40-02-1434 Мочалина | 10/0,4 | 0.16 |  |  |  | 0.020577
6850 | ПАО "МРСК Сибири" | "Хакасэнерго" | ТП 40-01-1435 | 10/0,4 | 0.16 |  |  |  | 0.0065844
6851 | ПАО "МРСК Сибири" | "Хакасэнерго" | ТП 32-10-1436 | 10/0,4 | 0.04 |  |  |  | 0.0070045
6852 | ПАО "МРСК Сибири" | "Хакасэнерго" | ТП 32-10-1437 | 10/0,4 | 0.04 |  |  |  | 0.0094211
6853 | ПАО "МРСК Сибири" | "Хакасэнерго" | ТП 41-08-1438 | 10/0,4 | 0.16 |  |  |  | 0.056569
6854 | ПАО "МРСК Сибири" | "Хакасэнерго" | ТП 41-08-1441 | 10/0,4 | 0.25 |  |  |  | 0.043471
6855 | ПАО "МРСК Сибири" | "Хакасэнерго" | ТП 41-08-1442 | 10/0,4 | 0.25 |  |  |  | 0.075213
6856 | ПАО "МРСК Сибири" | "Хакасэнерго" | ТП 41-08-1444 Черная речка | 10/0,4 | 0.16 |  |  |  | 0.01003
6857 | ПАО "МРСК Сибири" | "Хакасэнерго" | ТП 40-01-1445 Карьер | 10/0,4 | 0.04 |  |  |  | 0.0023458
6858 | ПАО "МРСК Сибири" | "Хакасэнерго" | ТП 40-01-1446 Село | 10/0,4 | 0.1 |  |  |  | 0.015151
6859 | ПАО "МРСК Сибири" | "Хакасэнерго" | ТП 41-08-1448 | 10/0,4 | 0.25 |  |  |  | 0.042787
6860 | ПАО "МРСК Сибири" | "Хакасэнерго" | ТП 40-02-1450 Покровка | 10/0,4 | 0.1 |  |  |  | 0.01482
6861 | ПАО "МРСК Сибири" | "Хакасэнерго" | ТП 41-08-1451 Производство | 10/0,4 | 0.4 |  |  |  | 0.039195
6862 | ПАО "МРСК Сибири" | "Хакасэнерго" | ТП 41-08-1452 | 10/0,4 | 0.04 |  |  |  | 0.0017747
6863 | ПАО "МРСК Сибири" | "Хакасэнерго" | ТП 33-03-1453 | 10/0,4 | 0.25 |  |  |  | 0.019107
6864 | ПАО "МРСК Сибири" | "Хакасэнерго" | ТП 40-06-1456 | 10/0,4 | 0.25 |  |  |  | 0.031537
6865 | ПАО "МРСК Сибири" | "Хакасэнерго" | ТП 40-06-1457 | 10/0,4 | 0.16 |  |  |  | 0.01528
6866 | ПАО "МРСК Сибири" | "Хакасэнерго" | ТП 40-02-1458 | 10/0,4 | 0.1 |  |  |  | 0.047642
6867 | ПАО "МРСК Сибири" | "Хакасэнерго" | ТП 41-08-1461 | 10/0,4 | 0.16 |  |  |  | 0.04012
6868 | ПАО "МРСК Сибири" | "Хакасэнерго" | ТП 40-01-1462 | 10/0,4 | 0.25 |  |  |  | 0.013348
6869 | ПАО "МРСК Сибири" | "Хакасэнерго" | ТП 40-01-1463 | 10/0,4 | 0.16 |  |  |  | 0.011932
6870 | ПАО "МРСК Сибири" | "Хакасэнерго" | ТП 40-01-1464 Заболотная | 10/0,4 | 0.1 |  |  |  | 0.022802
6871 | ПАО "МРСК Сибири" | "Хакасэнерго" | ТП 40-02-1465 | 10/0,4 | 0.16 |  |  |  | 0.042753
6872 | ПАО "МРСК Сибири" | "Хакасэнерго" | ТП 32-01-1561 | 10/0,4 | 0.16 |  |  |  | 0.05689
6873 | ПАО "МРСК Сибири" | "Хакасэнерго" | ТП 32-14-1562 | 10/0,4 | 0.16 |  |  |  | 0.037354
6874 | ПАО "МРСК Сибири" | "Хакасэнерго" | ТП 32-10-1564 | 10/0,4 | 0.04 |  |  |  | 0.002124
6875 | ПАО "МРСК Сибири" | "Хакасэнерго" | ТП 10-01-1565 | 10/0,4 | 0.1 |  |  |  | 0.068672
6876 | ПАО "МРСК Сибири" | "Хакасэнерго" | ТП 10-06-1567 | 10/0,4 | 0.04 |  |  |  | 0.0021712
6877 | ПАО "МРСК Сибири" | "Хакасэнерго" | ТП 33-07-1569 | 10/0,4 | 0.4 |  |  |  | 0.06406
6878 | ПАО "МРСК Сибири" | "Хакасэнерго" | ТП 33-14-1570 | 10/0,4 | 0.25 |  |  |  | 0.071046
6879 | ПАО "МРСК Сибири" | "Хакасэнерго" | ТП 33-07-1571 | 10/0,4 | 0.1 |  |  |  | 0.030156
6880 | ПАО "МРСК Сибири" | "Хакасэнерго" | ТП 10-06-1573 | 10/0,4 | 0.03 |  |  |  | 0.0032568
6881 | ПАО "МРСК Сибири" | "Хакасэнерго" | ТП 32-10-1575 | 10/0,4 | 0.04 |  |  |  | 0.0060227
6882 | ПАО "МРСК Сибири" | "Хакасэнерго" | ТП 33-14-1577 | 10/0,4 | 0.4 |  |  |  | 0.19532
6883 | ПАО "МРСК Сибири" | "Хакасэнерго" | ТП 32-10-1578 Пруд | 10/0,4 | 0.1 |  |  |  | 0.022854
6884 | ПАО "МРСК Сибири" | "Хакасэнерго" | ТП 33-14-1579 | 10/0,4 | 0.25 |  |  |  | 0.13363
6885 | ПАО "МРСК Сибири" | "Хакасэнерго" | ТП 10-15-1580 Бытовая | 10/0,4 | 0.16 |  |  |  | 0.081401
6886 | ПАО "МРСК Сибири" | "Хакасэнерго" | ТП 33-12-1588 | 10/0,4 | 0.025 |  |  |  | 0.03843
6887 | ПАО "МРСК Сибири" | "Хакасэнерго" | ТП 33-12-1589 | 10/0,4 | 0.4 |  |  |  | 0.013699
6888 | ПАО "МРСК Сибири" | "Хакасэнерго" | ТП 10-15-1590 | 10/0,4 | 0.63 |  |  |  | 0.13426
6889 | ПАО "МРСК Сибири" | "Хакасэнерго" | ТП 33-04-1592 | 10/0,4 | 0.25 |  |  |  | 0.0231
6890 | ПАО "МРСК Сибири" | "Хакасэнерго" | ТП 10-05-1593 | 10/0,4 | 0.25 |  |  |  | 0.0067166
6891 | ПАО "МРСК Сибири" | "Хакасэнерго" | ТП 33-09-1594 | 10/0,4 | 0.06 |  |  |  | 0.0263
6892 | ПАО "МРСК Сибири" | "Хакасэнерго" | ТП 33-14-1597 | 10/0,4 | 0.1 |  |  |  | 0.080437
6893 | ПАО "МРСК Сибири" | "Хакасэнерго" | ТП 33-03-1599 | 10/0,4 | 0.1 |  |  |  | 0.036925
6894 | ПАО "МРСК Сибири" | "Хакасэнерго" | ТП 18-15-1775 Село | 10/0,4 | 0.25 |  |  |  | 0.0038657
6895 | ПАО "МРСК Сибири" | "Хакасэнерго" | ТП 32-05-1826 | 10/0,4 | 0.63 |  |  |  | 0.015401
6896 | ПАО "МРСК Сибири" | "Хакасэнерго" | ТП 32-05-1830 | 10/0,4 | 0.16 |  |  |  | 0.0012914
6897 | ПАО "МРСК Сибири" | "Хакасэнерго" | ТП 32-14-1831 | 10/0,4 | 0.16 |  |  |  | 0.031775
6898 | ПАО "МРСК Сибири" | "Хакасэнерго" | ТП 32-05-1832 | 10/0,4 | 0.4 |  |  |  | 0.090888
6899 | ПАО "МРСК Сибири" | "Хакасэнерго" | ТП 32-14-1833 | 10/0,4 | 0.25 |  |  |  | 0.010587
6900 | ПАО "МРСК Сибири" | "Хакасэнерго" | ТП 32-14-1834 | 10/0,4 | 0.16 |  |  |  | 0.0058622
6901 | ПАО "МРСК Сибири" | "Хакасэнерго" | ТП 32-05-1837 | 10/0,4 | 0.4 |  |  |  | 0.014764
6902 | ПАО "МРСК Сибири" | "Хакасэнерго" | ТП 32-10-1838 | 10/0,4 | 0.16 |  |  |  | 0.039013
6903 | ПАО "МРСК Сибири" | "Хакасэнерго" | ТП 32-05-1839 | 10/0,4 | 0.25 |  |  |  | 0.014221
6904 | ПАО "МРСК Сибири" | "Хакасэнерго" | ТП 32-01-1841 | 10/0,4 | 0.1 |  |  |  | 0.01812
6905 | ПАО "МРСК Сибири" | "Хакасэнерго" | ТП 10-06-2280 | 10/0,4 | 0.1 |  |  |  | 0.030831
6906 | ПАО "МРСК Сибири" | "Хакасэнерго" | ТП 10-15-2282 Молодежная | 10/0,4 | 0.16 |  |  |  | 0.0095155
6907 | ПАО "МРСК Сибири" | "Хакасэнерго" | ТП 10-06-2284 | 10/0,4 | 0.1 |  |  |  | 0.024091
6908 | ПАО "МРСК Сибири" | "Хакасэнерго" | ТП 10-06-2285 Школа | 10/0,4 | 0.1 |  |  |  | 0.048935
6909 | ПАО "МРСК Сибири" | "Хакасэнерго" | ТП 10-05-2288 | 10/0,4 | 0.4 |  |  |  | 0.010762
6910 | ПАО "МРСК Сибири" | "Хакасэнерго" | ТП 10-15-2289 | 10/0,4 | 0.16 |  |  |  | 0.019616
6911 | ПАО "МРСК Сибири" | "Хакасэнерго" | ТП 10-15-2291 | 10/0,4 | 0.16 |  |  |  | 0.014859
6912 | ПАО "МРСК Сибири" | "Хакасэнерго" | ТП 33-07-2311 | 10/0,4 | 0.16 |  |  |  | 0.08327
6913 | ПАО "МРСК Сибири" | "Хакасэнерго" | ТП 33-14-2312 | 10/0,4 | 0.4 |  |  |  | 0.019541
6914 | ПАО "МРСК Сибири" | "Хакасэнерго" | ТП 33-04-2316 | 10/0,4 | 0.63 |  |  |  | 0.0057773
6915 | ПАО "МРСК Сибири" | "Хакасэнерго" | ТП 33-04-2317 | 10/0,4 | 0.63 |  |  |  | 0.0060038
6916 | ПАО "МРСК Сибири" | "Хакасэнерго" | ТП 33-12-2318 | 10/0,4 | 0.4 | 0.4 |  |  | 0.071017
6917 | ПАО "МРСК Сибири" | "Хакасэнерго" | ТП 33-14-2323 | 10/0,4 | 0.1 |  |  |  | 0.05572
6918 | ПАО "МРСК Сибири" | "Хакасэнерго" | ТП 33-14-2325 | 10/0,4 | 0.16 |  |  |  | 0.033836
6919 | ПАО "МРСК Сибири" | "Хакасэнерго" | ТП 33-14-2326 | 10/0,4 | 0.16 |  |  |  | 0.080811
6920 | ПАО "МРСК Сибири" | "Хакасэнерго" | ТП 33-07-2327 | 10/0,4 | 0.063 |  |  |  | 0.020098
6921 | ПАО "МРСК Сибири" | "Хакасэнерго" | ТП 33-19-2328 | 10/0,4 | 0.25 |  |  |  | 0.038562
6922 | ПАО "МРСК Сибири" | "Хакасэнерго" | ТП 33-14-2329 | 10/0,4 | 0.25 |  |  |  | 0.011629
6923 | ПАО "МРСК Сибири" | "Хакасэнерго" | ТП 33-04-2330 | 10/0,4 | 0.025 |  |  |  | 0
6924 | ПАО "МРСК Сибири" | "Хакасэнерго" | ТП 10-06-2561 | 10/0,4 | 0.16 |  |  |  | 0.041084
6925 | ПАО "МРСК Сибири" | "Хакасэнерго" | ТП 33-07-2562 | 10/0,4 | 0.025 |  |  |  | 0.0043726
6926 | ПАО "МРСК Сибири" | "Хакасэнерго" | ТП 10-06-2563 | 10/0,4 | 0.25 |  |  |  | 0.0060794
6927 | ПАО "МРСК Сибири" | "Хакасэнерго" | ТП 10-05-2565 | 10/0,4 | 0.63 |  |  |  | 0.018559
6928 | ПАО "МРСК Сибири" | "Хакасэнерго" | ТП 33-14-2891 | 10/0,4 | 0.1 |  |  |  | 0.037817
6929 | ПАО "МРСК Сибири" | "Хакасэнерго" | ТП 33-04-2892 | 10/0,4 | 0.1 |  |  |  | 0.058056
6930 | ПАО "МРСК Сибири" | "Хакасэнерго" | ТП 33-04-2893 | 10/0,4 | 0.1 |  |  |  | 0.013103
6931 | ПАО "МРСК Сибири" | "Хакасэнерго" | ТП 33-13-2894 | 10/0,4 | 0.25 |  |  |  | 0.0066042
6932 | ПАО "МРСК Сибири" | "Хакасэнерго" | ТП 33-13-2895 | 10/0,4 | 0.16 |  |  |  | 0.13037
6933 | ПАО "МРСК Сибири" | "Хакасэнерго" | ТП 33-04-2896 | 10/0,4 | 0.25 |  |  |  | 0.028825
6934 | ПАО "МРСК Сибири" | "Хакасэнерго" | ТП 33-14-2898 | 10/0,4 | 0.25 |  |  |  | 0.0099734
6935 | ПАО "МРСК Сибири" | "Хакасэнерго" | ТП 33-04-2901 | 10/0,4 | 0.25 |  |  |  | 0.06608
6936 | ПАО "МРСК Сибири" | "Хакасэнерго" | ТП 33-14-2902 | 10/0,4 | 0.1 |  |  |  | 0.0066458
6937 | ПАО "МРСК Сибири" | "Хакасэнерго" | ТП 33-07-2904 | 10/0,4 | 0.025 |  |  |  | 0.0010384
6938 | ПАО "МРСК Сибири" | "Хакасэнерго" | ТП 33-04-2907 | 10/0,4 | 0.03 |  |  |  | 0.012961
6939 | ПАО "МРСК Сибири" | "Хакасэнерго" | ТП 33-07-2908 | 10/0,4 | 0.4 |  |  |  | 0.013561
6940 | ПАО "МРСК Сибири" | "Хакасэнерго" | ТП 33-14-2910 | 10/0,4 | 0.25 |  |  |  | 0.0062304
6941 | ПАО "МРСК Сибири" | "Хакасэнерго" | ТП 33-07-2941 | 10/0,4 | 0.25 |  |  |  | 0.035324
6942 | ПАО "МРСК Сибири" | "Хакасэнерго" | ТП 33-03-2943 | 10/0,4 | 0.1 |  |  |  | 0.011942
6943 | ПАО "МРСК Сибири" | "Хакасэнерго" | ТП 33-14-2944 | 10/0,4 | 0.63 |  |  |  | 0.013445
6944 | ПАО "МРСК Сибири" | "Хакасэнерго" | ТП 33-14-2945 | 10/0,4 | 0.1 |  |  |  | 0.044278
6945 | ПАО "МРСК Сибири" | "Хакасэнерго" | ТП 33-07-2946 | 10/0,4 | 0.16 |  |  |  | 0.030137
6946 | ПАО "МРСК Сибири" | "Хакасэнерго" | ТП 41-08-3103 | 10/0,4 | 0.1 |  |  |  | 0.026149
6947 | ПАО "МРСК Сибири" | "Хакасэнерго" | ТП 42-06-3341 | 10/0,4 | 0.4 |  |  |  | 0.11866
6948 | ПАО "МРСК Сибири" | "Хакасэнерго" | ТП 42-06-3342 | 10/0,4 | 0.1 |  |  |  | 0.0055394
6949 | ПАО "МРСК Сибири" | "Хакасэнерго" | ТП 42-06-3343 | 10/0,4 | 0.4 |  |  |  | 0.041684
6950 | ПАО "МРСК Сибири" | "Хакасэнерго" | ТП 42-06-3344 | 10/0,4 | 0.16 |  |  |  | 0.049031
6951 | ПАО "МРСК Сибири" | "Хакасэнерго" | ТП 42-11-3345 | 10/0,4 | 0.16 |  |  |  | 0.05483
6952 | ПАО "МРСК Сибири" | "Хакасэнерго" | ТП 42-06-3346 | 10/0,4 | 0.1 |  |  |  | 0.010892
6953 | ПАО "МРСК Сибири" | "Хакасэнерго" | ТП 42-06-3348 | 10/0,4 | 0.1 |  |  |  | 0.035844
6954 | ПАО "МРСК Сибири" | "Хакасэнерго" | ТП 42-11-3353 | 10/0,4 | 0.4 |  |  |  | 0.0078163
6955 | ПАО "МРСК Сибири" | "Хакасэнерго" | ТП 42-06-3355 | 10/0,4 | 0.1 |  |  |  | 0.028905
6956 | ПАО "МРСК Сибири" | "Хакасэнерго" | ТП 42-11-3356 | 10/0,4 | 0.16 |  |  |  | 0.003119
6957 | ПАО "МРСК Сибири" | "Хакасэнерго" | ТП 42-06-3357 | 10/0,4 | 0.1 |  |  |  | 0.024748
6958 | ПАО "МРСК Сибири" | "Хакасэнерго" | ТП 42-06-3358 | 10/0,4 | 0.63 |  |  |  | 0.042486
6959 | ПАО "МРСК Сибири" | "Хакасэнерго" | ТП 42-11-3359 | 10/0,4 | 0.16 |  |  |  | 0.064549
6960 | ПАО "МРСК Сибири" | "Хакасэнерго" | ТП 42-06-3360 | 10/0,4 | 0.1 |  |  |  | 0.058281
6961 | ПАО "МРСК Сибири" | "Хакасэнерго" | ТП 42-11-3361 | 10/0,4 | 0.1 |  |  |  | 0.028416
6962 | ПАО "МРСК Сибири" | "Хакасэнерго" | ТП 42-09-3362 | 10/0,4 | 0.1 |  |  |  | 0.039251
6963 | ПАО "МРСК Сибири" | "Хакасэнерго" | ТП 33-19-3441 | 10/0,4 | 0.16 |  |  |  | 0.20291
6964 | ПАО "МРСК Сибири" | "Хакасэнерго" | ТП 33-19-3442 | 10/0,4 | 0.1 |  |  |  | 0.017511
6965 | ПАО "МРСК Сибири" | "Хакасэнерго" | ТП 33-19-3443 | 10/0,4 | 0.063 |  |  |  | 0.013461
6966 | ПАО "МРСК Сибири" | "Хакасэнерго" | ТП 33-08-3444 | 10/0,4 | 0.16 |  |  |  | 0.13569
6967 | ПАО "МРСК Сибири" | "Хакасэнерго" | ТП 33-09-3445 | 10/0,4 | 0.1 |  |  |  | 0.045858
6968 | ПАО "МРСК Сибири" | "Хакасэнерго" | ТП 33-08-3446 | 10/0,4 | 0.16 |  |  |  | 0.15297
6969 | ПАО "МРСК Сибири" | "Хакасэнерго" | ТП 33-08-3447 | 10/0,4 | 0.1 |  |  |  | 0.029939
6970 | ПАО "МРСК Сибири" | "Хакасэнерго" | ТП 33-19-3448 | 10/0,4 | 0.1 |  |  |  | 0.02799
6971 | ПАО "МРСК Сибири" | "Хакасэнерго" | ТП 33-18-3449 | 10/0,4 | 0.25 |  |  |  | 0.10276
6972 | ПАО "МРСК Сибири" | "Хакасэнерго" | ТП 33-09-3450 | 10/0,4 | 0.16 |  |  |  | 0.050066
6973 | ПАО "МРСК Сибири" | "Хакасэнерго" | ТП 33-12-3451 | 10/0,4 | 0.025 |  |  |  | 0.022321
6974 | ПАО "МРСК Сибири" | "Хакасэнерго" | ТП 33-19-3452 | 10/0,4 | 0.25 |  |  |  | 0.14212
6975 | ПАО "МРСК Сибири" | "Хакасэнерго" | ТП 33-19-3454 | 10/0,4 | 0.1 |  |  |  | 0.017497
6976 | ПАО "МРСК Сибири" | "Хакасэнерго" | ТП 24-17-2501 | 10/0,4 | 0.4 |  |  |  | 0.21879
6977 | ПАО "МРСК Сибири" | "Хакасэнерго" | КТП 7-04-142 | 10/0,4 | 0.25 |  |  |  | 0.0010856
6978 | ПАО "МРСК Сибири" | "Хакасэнерго" | КТП 7-04-143 | 10/0,4 | 0.16 |  |  |  | 0.037996
6979 | ПАО "МРСК Сибири" | "Хакасэнерго" | СКТП 7-04-147 | 10/0,4 | 0.25 |  |  |  | 0.019494
6980 | ПАО "МРСК Сибири" | "Хакасэнерго" | СКТП 7-04-148 | 10/0,4 | 0.63 |  |  |  | 0.032625
6981 | ПАО "МРСК Сибири" | "Хакасэнерго" | СКТП 7-04-165 | 10/0,4 | 0.25 |  |  |  | 0.01281
6982 | ПАО "МРСК Сибири" | "Хакасэнерго" | КТП 7-04-2336 | 10/0,4 | 0.1 |  |  |  | 0.011758
6983 | ПАО "МРСК Сибири" | "Хакасэнерго" | СКТП 7-04-2337 | 10/0,4 | 0.4 |  |  |  | 0.011724
6984 | ПАО "МРСК Сибири" | "Хакасэнерго" | СКТП 7-04-2341 | 10/0,4 | 0.63 | 0.63 |  |  | 0.018672
6985 | ПАО "МРСК Сибири" | "Хакасэнерго" | КТП 7-07-102 | 10/0,4 | 0.1 |  |  |  | 0.0086848
6986 | ПАО "МРСК Сибири" | "Хакасэнерго" | КТП 7-07-150 | 10/0,4 | 0.063 |  |  |  | 0.012687
6987 | ПАО "МРСК Сибири" | "Хакасэнерго" | КТП 7-07-151 | 10/0,4 | 0.1 |  |  |  | 0.031501
6988 | ПАО "МРСК Сибири" | "Хакасэнерго" | КТП 7-07-152 | 10/0,4 | 0.1 |  |  |  | 0.026281
6989 | ПАО "МРСК Сибири" | "Хакасэнерго" | СКТП 7-07-2338 | 10/0,4 | 0.4 |  |  |  | 0.016067
6990 | ПАО "МРСК Сибири" | "Хакасэнерго" | КТП 2-18-3178 | 10/0,4 | 0.25 |  |  |  | 0.029311
6991 | ПАО "МРСК Сибири" | "Хакасэнерго" | СКТП 3-10-1211 | 10/0,4 | 0.4 |  |  |  | 0.14371
6992 | ПАО "МРСК Сибири" | "Хакасэнерго" | КТП 24-15-85 | 10/0,4 | 0.25 |  |  |  | 0.022302
6993 | ПАО "МРСК Сибири" | "Хакасэнерго" | ТП 9-17-2460 | 10/0,4 | 0.1 |  |  |  | 0.013679
6994 | ПАО "МРСК Сибири" | "Хакасэнерго" | СКТП 9-17-2745 | 10/0,4 | 0.25 |  |  |  | 0.041763
6995 | ПАО "МРСК Сибири" | "Хакасэнерго" | СКТП 2-24-05 | 10/0,4 | 0.63 |  |  |  | 0.028839
6996 | ПАО "МРСК Сибири" | "Хакасэнерго" | ТП 2-24-1557 | 10/0,4 | 0.1 |  |  |  | 0.033984
6997 | ПАО "МРСК Сибири" | "Хакасэнерго" | СКТП 1-21-2969 | 10/0,4 | 0.4 |  |  |  | 0.016355
6998 | ПАО "МРСК Сибири" | "Хакасэнерго" | СКТП 3-16-1647М | 10/0,4 | 0.16 |  |  |  | 0.009119
6999 | ПАО "МРСК Сибири" | "Хакасэнерго" | СКТП 2-12-02 | 10/0,4 | 0.25 |  |  |  | 0.012107
7000 | ПАО "МРСК Сибири" | "Хакасэнерго" | СКТП 1-21-2968 | 10/0,4 | 0.4 |  |  |  | 0.0093173
7001 | ПАО "МРСК Сибири" | "Хакасэнерго" | СКТП 2-18-08 | 10/0,4 | 1 |  |  |  | 0
7002 | ПАО "МРСК Сибири" | "Хакасэнерго" | СКТП 9-18-2465 | 10/0,4 | 0.25 |  |  |  | 0
7003 | ПАО "МРСК Сибири" | "Хакасэнерго" | СКТП 2-24-06 | 10/0,4 | 0.25 |  |  |  | 0.017908
7004 | ПАО "МРСК Сибири" | "Хакасэнерго" | КМТП 3-13-3577 | 10/0,4 | 0.1 |  |  |  | 0.002655
7005 | ПАО "МРСК Сибири" | "Хакасэнерго" | КТП 2-18-05 | 10/0,4 | 0.1 |  |  |  | 0.011432
7006 | ПАО "МРСК Сибири" | "Хакасэнерго" | ТП 15-06-54к | 10/0,4 | 0.4 |  |  |  | 0.014395
7007 | ПАО "МРСК Сибири" | "Хакасэнерго" | ТП 15-09-38к | 10/0,4 | 0.4 | 0.4 |  |  | 0.13291
7008 | ПАО "МРСК Сибири" | "Хакасэнерго" | ТП 15-09-37к | 10/0,4 | 0.25 |  |  |  | 0.15159
7009 | ПАО "МРСК Сибири" | "Хакасэнерго" | ТП 15-14-15к | 10/0,4 | 0.16 |  |  |  | 0.041969
7010 | ПАО "МРСК Сибири" | "Хакасэнерго" | ТП 15-23-459 | 10/0,4 | 0.25 |  |  |  | 0.034196
7011 | ПАО "МРСК Сибири" | "Хакасэнерго" | ТП 18-09-679 | 10/0,4 | 0.63 |  |  |  | 6.797e-05
7012 | ПАО "МРСК Сибири" | "Хакасэнерго" | ТП 37-02-04 | 10/0,4 | 0.4 |  |  |  | 0.054374
7013 | ПАО "МРСК Сибири" | "Хакасэнерго" | ТП 37-02-2201 | 10/0,4 | 0.4 |  |  |  | 0.0072499
7014 | ПАО "МРСК Сибири" | "Хакасэнерго" | ТП 6-12-0118 | 10/0,4 | 0.16 |  |  |  | 0.051023
7015 | ПАО "МРСК Сибири" | "Хакасэнерго" | ТП 37-02-2197 | 10/0,4 | 0.4 |  |  |  | 0.084235
7016 | ПАО "МРСК Сибири" | "Хакасэнерго" | ТП 37-02-2196 | 10/0,4 | 0.25 |  |  |  | 0
7017 | ПАО "МРСК Сибири" | "Хакасэнерго" | ТП 37-02-2200 | 10/0,4 | 0.16 |  |  |  | 0
7018 | ПАО "МРСК Сибири" | "Хакасэнерго" | ТП 6-08-02 | 10/0,4 | 0.63 |  |  |  | 0.066167
7019 | ПАО "МРСК Сибири" | "Хакасэнерго" | ТП 21-16-2371 | 10/0,4 | 0.25 |  |  |  | 0.071366
7020 | ПАО "МРСК Сибири" | "Хакасэнерго" | СКТП 9-06-01 | 10/0,4 | 0.25 |  |  |  | 0
7021 | ПАО "МРСК Сибири" | "Хакасэнерго" | СКТП 2-27-05 | 10/0,4 | 0.63 |  |  |  | 0
7022 | ПАО "МРСК Сибири" | "Хакасэнерго" | СКТП 1-21-2973 | 10/0,4 | 0.25 |  |  |  | 0
7023 | ПАО "МРСК Сибири" | "Хакасэнерго" | КТП 19-08-2084 | 10/0,4 | 0.25 |  |  |  | 0
7024 | ПАО "МРСК Сибири" | "Хакасэнерго" | СКТП 3-10-05 | 10/0,4 | 0.1 |  |  |  | 0
7025 | ПАО "МРСК Сибири" | "Хакасэнерго" | СКТП 3-16-03 | 10/0,4 | 0.1 |  |  |  | 0
7026 | ПАО "МРСК Сибири" | "Хакасэнерго" | СКТП 2-24-04 | 10/0,4 | 0.63 |  |  |  | 0.035173
7027 | ПАО "МРСК Сибири" | "Хакасэнерго" | СКТП 5-01-01 | 10/0,4 | 0.4 |  |  |  | 0.01445
7028 | ПАО "МРСК Сибири" | "Хакасэнерго" | КТПН 48-05-21 | 10/0,4 | 0.25 |  |  |  | 0.032599
7029 | ПАО "МРСК Сибири" | "Хакасэнерго" | КТП 90-03-1 | 10/0,4 | 0.1 |  |  |  | 0.0068176
7030 | ПАО "МРСК Сибири" | "Хакасэнерго" | КТПН 90-03-2 | 10/0,4 | 0.25 |  |  |  | 0.028037
7031 | ПАО "МРСК Сибири" | "Хакасэнерго" | КТПН 90-01-1 | 10/0,4 | 0.4 |  |  |  | 0.023959
7032 | ПАО "МРСК Сибири" | "Хакасэнерго" | КТП 32-04-1 | 10/0,4 | 0.1 |  |  |  | 0.0076521
7033 | ПАО "МРСК Сибири" | "Хакасэнерго" | КТП 32-04-3 | 10/0,4 | 0.16 |  |  |  | 0.014375
7034 | ПАО "МРСК Сибири" | "Хакасэнерго" | КТПН 19-02-10 | 10/0,4 | 0.25 |  |  |  | 0.033021
7035 | ПАО "МРСК Сибири" | "Хакасэнерго" | КТП 19-04-9 | 10/0,4 | 0.16 |  |  |  | 0.0066212
7036 | ПАО "МРСК Сибири" | "Хакасэнерго" | КТП 19-05-1 | 10/0,4 | 0.1 |  |  |  | 0.010422
7037 | ПАО "МРСК Сибири" | "Хакасэнерго" | КТПН 19-03-5 | 10/0,4 | 0.1 |  |  |  | 0.013541
7038 | ПАО "МРСК Сибири" | "Хакасэнерго" | КТП 19-03-2 | 10/0,4 | 0.06 |  |  |  | 0.0070271
7039 | ПАО "МРСК Сибири" | "Хакасэнерго" | КТПН 19-04-6 | 10/0,4 | 0.25 |  |  |  | 0.002124
7040 | ПАО "МРСК Сибири" | "Хакасэнерго" | КТП 19-04-5 | 10/0,4 | 0.16 |  |  |  | 0.0039082
7041 | ПАО "МРСК Сибири" | "Хакасэнерго" | КТП 19-02-1 | 10/0,4 | 0.16 |  |  |  | 0.03969
7042 | ПАО "МРСК Сибири" | "Хакасэнерго" | КТП 19-02-3 | 10/0,4 | 0.16 |  |  |  | 0.041647
7043 | ПАО "МРСК Сибири" | "Хакасэнерго" | КТПН 19-02-4 | 10/0,4 | 0.4 |  |  |  | 0.01363
7044 | ПАО "МРСК Сибири" | "Хакасэнерго" | КТП 19-02-6 | 10/0,4 | 0.1 |  |  |  | 0.0094419
7045 | ПАО "МРСК Сибири" | "Хакасэнерго" | КТП 19-02-8 | 10/0,4 | 0.1 |  |  |  | 0.010915
7046 | ПАО "МРСК Сибири" | "Хакасэнерго" | КТП 19-02-7 | 10/0,4 |  |  |  |  | 0.051886
7047 | ПАО "МРСК Сибири" | "Хакасэнерго" | КТП 19-02-11 | 10/0,4 | 0.16 |  |  |  | 0.010055
7048 | ПАО "МРСК Сибири" | "Хакасэнерго" | КТП 32-01-4 | 10/0,4 | 0.1 |  |  |  | 0.0043103
7049 | ПАО "МРСК Сибири" | "Хакасэнерго" | КТП 19-01-3 | 10/0,4 | 0.16 |  |  |  | 0.022958
7050 | ПАО "МРСК Сибири" | "Хакасэнерго" | КТП 19-01-4 | 10/0,4 | 0.4 |  |  |  | 0.047016
7051 | ПАО "МРСК Сибири" | "Хакасэнерго" | КТП 19-01-11 | 10/0,4 | 0.1 |  |  |  | 0.02073
7052 | ПАО "МРСК Сибири" | "Хакасэнерго" | КТП 19-01-5 | 10/0,4 | 0.1 |  |  |  | 0.021412
7053 | ПАО "МРСК Сибири" | "Хакасэнерго" | КТПН 19-03-4 | 10/0,4 | 0.16 |  |  |  | 0.066867
7054 | ПАО "МРСК Сибири" | "Хакасэнерго" | КТПН 59-01-6 | 10/0,4 | 0.16 |  |  |  | 0.025088
7055 | ПАО "МРСК Сибири" | "Хакасэнерго" | КТПН 59-01-7 | 10/0,4 | 0.25 |  |  |  | 0.014981
7056 | ПАО "МРСК Сибири" | "Хакасэнерго" | КТПН 37-06-4 | 10/0,4 | 0.25 |  |  |  | 0.023192
7057 | ПАО "МРСК Сибири" | "Хакасэнерго" | КТПН 34-04-3 | 10/0,4 | 0.25 |  |  |  | 0.055173
7058 | ПАО "МРСК Сибири" | "Хакасэнерго" | КТП 34-04-1 | 10/0,4 | 0.06 |  |  |  | 0.0032964
7059 | ПАО "МРСК Сибири" | "Хакасэнерго" | КТПН 34-02-2 | 10/0,4 | 0.25 |  |  |  | 0.01999
7060 | ПАО "МРСК Сибири" | "Хакасэнерго" | КТП 36-10-2 | 10/0,4 | 0.63 |  |  |  | 0
7061 | ПАО "МРСК Сибири" | "Хакасэнерго" | КТП 36-08-2 | 10/0,4 | 0.25 |  |  |  | 0.0057659
7062 | ПАО "МРСК Сибири" | "Хакасэнерго" | КТП 36-08-1 | 10/0,4 | 0.4 |  |  |  | 0.17503
7063 | ПАО "МРСК Сибири" | "Хакасэнерго" | КТП 19-03-7 | 10/0,4 | 0.1 |  |  |  | 0
7064 | ПАО "МРСК Сибири" | "Хакасэнерго" | КТП 19-04-3 | 10/0,4 | 0.1 |  |  |  | 0.010558
7065 | ПАО "МРСК Сибири" | "Хакасэнерго" | КТП 36-08-5 | 10/0,4 | 0.1 |  |  |  | 0.0078805
7066 | ПАО "МРСК Сибири" | "Хакасэнерго" | КТПН 36-08-4 | 10/0,4 | 0.4 |  |  |  | 0
7067 | ПАО "МРСК Сибири" | "Хакасэнерго" | КТПН 34-03-4 | 10/0,4 | 0.25 |  |  |  | 0.015242
7068 | ПАО "МРСК Сибири" | "Хакасэнерго" | КТП 34-03-2 | 10/0,4 | 0.25 |  |  |  | 0
7069 | ПАО "МРСК Сибири" | "Хакасэнерго" | КТП 34-03-1 | 10/0,4 | 0.04 |  |  |  | 0
7070 | ПАО "МРСК Сибири" | "Хакасэнерго" | КТП 19-04-11 | 10/0,4 | 0.1 |  |  |  | 0.021982
7071 | ПАО "МРСК Сибири" | "Хакасэнерго" | КТП 48-04-1 | 10/0,4 | 0.063 |  |  |  | 0
7072 | ПАО "МРСК Сибири" | "Хакасэнерго" | КТПН 70-06-2 | 10/0,4 | 0.063 |  |  |  | 0
7073 | ПАО "МРСК Сибири" | "Хакасэнерго" | КТПН 70-03-4 | 10/0,4 | 0.16 |  |  |  | 0.0029566
7074 | ПАО "МРСК Сибири" | "Хакасэнерго" | КТПН 37-03-1 | 10/0,4 | 0.16 |  |  |  | 0.037737
7075 | ПАО "МРСК Сибири" | "Хакасэнерго" | КТПН 37-04-5 | 10/0,4 | 0.16 |  |  |  | 0.032239
7076 | ПАО "МРСК Сибири" | "Хакасэнерго" | КТПН 37-04-6 | 10/0,4 | 0.25 |  |  |  | 0.040601
7077 | ПАО "МРСК Сибири" | "Хакасэнерго" | КТПН 37-04-1 | 10/0,4 | 0.32 |  |  |  | 0
7078 | ПАО "МРСК Сибири" | "Хакасэнерго" | КТПН 37-06-11 | 10/0,4 | 0.4 |  |  |  | 0.015592
7079 | ПАО "МРСК Сибири" | "Хакасэнерго" | КТП 37-08-4 | 10/0,4 | 0.4 |  |  |  | 0.013519
7080 | ПАО "МРСК Сибири" | "Хакасэнерго" | КТПН 37-08-6 | 10/0,4 | 0.25 |  |  |  | 0.028414
7081 | ПАО "МРСК Сибири" | "Хакасэнерго" | КТП 37-06-3 | 10/0,4 | 0.16 |  |  |  | 0.026175
7082 | ПАО "МРСК Сибири" | "Хакасэнерго" | КТПН 37-06-8 | 10/0,4 | 0.25 |  |  |  | 0.043469
7083 | ПАО "МРСК Сибири" | "Хакасэнерго" | КТПН 37-06-9 | 10/0,4 | 0.16 |  |  |  | 0.0090954
7084 | ПАО "МРСК Сибири" | "Хакасэнерго" | КТПН 48-05-22 | 10/0,4 | 0.25 |  |  |  | 0.026657
7085 | ПАО "МРСК Сибири" | "Хакасэнерго" | КТП 48-10-2 | 10/0,4 | 0.16 |  |  |  | 0.029207
7086 | ПАО "МРСК Сибири" | "Хакасэнерго" | КТПН 48-10-4 | 10/0,4 | 0.16 |  |  |  | 0.032957
7087 | ПАО "МРСК Сибири" | "Хакасэнерго" | КТПН 48-10-5 | 10/0,4 | 0.4 |  |  |  | 0.0075898
7088 | ПАО "МРСК Сибири" | "Хакасэнерго" | КТПН 34-04-5 | 10/0,4 | 0.16 |  |  |  | 0.021806
7089 | ПАО "МРСК Сибири" | "Хакасэнерго" | КТПН 34-04-6 | 10/0,4 | 0.4 |  |  |  | 0.0038289
7090 | ПАО "МРСК Сибири" | "Хакасэнерго" | КТПН 70-05-1 | 10/0,4 | 0.25 |  |  |  | 0.037064
7091 | ПАО "МРСК Сибири" | "Хакасэнерго" | КТП 48-05-12 | 10/0,4 | 0.16 |  |  |  | 0.068132
7092 | ПАО "МРСК Сибири" | "Хакасэнерго" | КТПН 48-05-13 | 10/0,4 | 0.25 |  |  |  | 0.029019
7093 | ПАО "МРСК Сибири" | "Хакасэнерго" | КТП 35-01-16 | 10/0,4 | 0.25 |  |  |  | 0.03715
7094 | ПАО "МРСК Сибири" | "Хакасэнерго" | КТП 35-01-13 | 10/0,4 | 0.4 |  |  |  | 0.084239
7095 | ПАО "МРСК Сибири" | "Хакасэнерго" | КТПН 35-02-6 | 10/0,4 | 0.4 |  |  |  | 0.038062
7096 | ПАО "МРСК Сибири" | "Хакасэнерго" | КТПН 90-03-3 | 10/0,4 |  |  |  |  | 0.016518
7097 | ПАО "МРСК Сибири" | "Хакасэнерго" | КТПН 90-03-5 | 10/0,4 | 0.25 |  |  |  | 0.032389
7098 | ПАО "МРСК Сибири" | "Хакасэнерго" | КТПН 90-01-2 | 10/0,4 | 0.4 |  |  |  | 0.064112
7099 | ПАО "МРСК Сибири" | "Хакасэнерго" | КТП 35-01-9 | 10/0,4 | 0.16 |  |  |  | 0.037269
7100 | ПАО "МРСК Сибири" | "Хакасэнерго" | КТПН 48-10-11 | 10/0,4 | 0.16 |  |  |  | 0
7101 | ПАО "МРСК Сибири" | "Хакасэнерго" | КТПН 70-04-6 | 10/0,4 | 0.4 |  |  |  | 0.047518
7102 | ПАО "МРСК Сибири" | "Хакасэнерго" | КТПН 70-04-7 | 10/0,4 | 0.4 |  |  |  | 0.0327
7103 | ПАО "МРСК Сибири" | "Хакасэнерго" | КТП 19-01-14 | 10/0,4 | 0.1 |  |  |  | 0.010977
7104 | ПАО "МРСК Сибири" | "Хакасэнерго" | КТПН 37-04-2 | 10/0,4 | 0.4 |  |  |  | 0.024969
7105 | ПАО "МРСК Сибири" | "Хакасэнерго" | КТПН 36-06-1 | 10/0,4 | 0.63 |  |  |  | 0.017134
7106 | ПАО "МРСК Сибири" | "Хакасэнерго" | КТП 48-10-8 | 10/0,4 | 0.16 |  |  |  | 0.0054884
7107 | ПАО "МРСК Сибири" | "Хакасэнерго" | КТП 37-02-1 | 10/0,4 | 0.1 |  |  |  | 0.013244
7108 | ПАО "МРСК Сибири" | "Хакасэнерго" | КТПН 59-05-7 | 10/0,4 | 0.1 |  |  |  | 0.030174
7109 | ПАО "МРСК Сибири" | "Хакасэнерго" | КТПН 48-04-2 | 10/0,4 | 0.4 |  |  |  | 0
7110 | ПАО "МРСК Сибири" | "Хакасэнерго" | КТПН 70-05-3 | 10/0,4 | 0.16 |  |  |  | 0
7111 | ПАО "МРСК Сибири" | "Хакасэнерго" | КТП 36-08-8 | 10/0,4 | 0.16 |  |  |  | 0
7112 | ПАО "МРСК Сибири" | "Хакасэнерго" | КТПН 48-05-20 | 10/0,4 | 0.25 |  |  |  | 0.076455
7113 | ПАО "МРСК Сибири" | "Хакасэнерго" | КТПН 48-03-10 | 10/0,4 | 0.16 |  |  |  | 0
7114 | ПАО "МРСК Сибири" | "Хакасэнерго" | КТП 36-10-5 | 10/0,4 | 0.25 |  |  |  | 0
7115 | ПАО "МРСК Сибири" | "Хакасэнерго" | КТПН 36-04-2 | 10/0,4 | 0.4 |  |  |  | 0.014717
7116 | ПАО "МРСК Сибири" | "Хакасэнерго" | КТП 48-05-5 | 10/0,4 | 0.063 |  |  |  | 0.0020032
7117 | ПАО "МРСК Сибири" | "Хакасэнерго" | КТПН 37-06-1 | 10/0,4 | 0.4 |  |  |  | 0.045731
7118 | ПАО "МРСК Сибири" | "Хакасэнерго" | КТПН 70-04-4 | 10/0,4 | 0.16 |  |  |  | 0.028671
7119 | ПАО "МРСК Сибири" | "Хакасэнерго" | КТПН 38-05-6 | 10/0,4 | 0.4 |  |  |  | 0
7120 | ПАО "МРСК Сибири" | "Хакасэнерго" | КТП 34-03-5 безвозм. пользование | 10/0,4 | 0.25 |  |  |  | 0
7121 | ПАО "МРСК Сибири" | "Хакасэнерго" | ЗТП 38-03-4 безвозм. пользование | 10/0,4 | 0.25 | 0.25 |  |  | 0
7122 | ПАО "МРСК Сибири" | "Хакасэнерго" | КТПН 38-05-9 безвозм. пользование | 10/0,4 | 0.25 |  |  |  | 0
7123 | ПАО "МРСК Сибири" | "Хакасэнерго" | КТПН 48-02-9 безвозм. пользование | 10/0,4 | 0.16 |  |  |  | 0.027881
7124 | ПАО "МРСК Сибири" | "Хакасэнерго" | КТПН 48-05-26 безвозм. польз | 10/0,4 | 0.4 |  |  |  | 0
7125 | ПАО "МРСК Сибири" | "Хакасэнерго" | КТПН 34-04-2/160 | 10/0,4 | 0.16 |  |  |  | 0.03439
7126 | ПАО "МРСК Сибири" | "Хакасэнерго" | КТПН 34-04-4/160 | 10/0,4 | 0.16 |  |  |  | 0.05952
7127 | ПАО "МРСК Сибири" | "Хакасэнерго" | КТП 34-04-8/250 | 10/0,4 | 0.25 |  |  |  | 0
7128 | ПАО "МРСК Сибири" | "Хакасэнерго" | КТПН 34-04-9/400 | 10/0,4 | 0.4 |  |  |  | 0
7129 | ПАО "МРСК Сибири" | "Хакасэнерго" | КТП 34-04-7/250 | 10/0,4 | 0.25 |  |  |  | 0.070987
7130 | ПАО "МРСК Сибири" | "Хакасэнерго" | КТПН 34-04-11/250 | 10/0,4 | 0.25 |  |  |  | 0.019144
7131 | ПАО "МРСК Сибири" | "Хакасэнерго" | КТПН 34-01-1/630 | 10/0,4 | 0.63 |  |  |  | 0
7132 | ПАО "МРСК Сибири" | "Хакасэнерго" | КТПН 34-01-2/630 | 10/0,4 | 0.63 |  |  |  | 0.015006
7133 | ПАО "МРСК Сибири" | "Хакасэнерго" | КТПН 34-02-1/250 | 10/0,4 | 0.25 |  |  |  | 0
7134 | ПАО "МРСК Сибири" | "Хакасэнерго" | КТП 34-03-10/160 | 10/0,4 | 0.16 |  |  |  | 0.010195
7135 | ПАО "МРСК Сибири" | "Хакасэнерго" | КТП 35-01-18/250 | 10/0,4 | 0.25 |  |  |  | 0.043304
7136 | ПАО "МРСК Сибири" | "Хакасэнерго" | КТПН 35-01-6/160 | 10/0,4 | 0.16 |  |  |  | 0.027148
7137 | ПАО "МРСК Сибири" | "Хакасэнерго" | КТПН 35-01-5/250 | 10/0,4 | 0.25 |  |  |  | 0.062549
7138 | ПАО "МРСК Сибири" | "Хакасэнерго" | КТПН 35-01-4/250 | 10/0,4 | 0.25 |  |  |  | 0.055465
7139 | ПАО "МРСК Сибири" | "Хакасэнерго" | ЗТП 35-01-3/400 | 10/0,4 | 0.4 |  |  |  | 0.06792
7140 | ПАО "МРСК Сибири" | "Хакасэнерго" | КТПН 35-01-2/400 | 10/0,4 | 0.4 |  |  |  | 0.042522
7141 | ПАО "МРСК Сибири" | "Хакасэнерго" | КТПН 35-01-1/400 | 10/0,4 | 0.4 |  |  |  | 0.062823
7142 | ПАО "МРСК Сибири" | "Хакасэнерго" | КТПН 35-01-8/160 | 10/0,4 | 0.16 |  |  |  | 0.027723
7143 | ПАО "МРСК Сибири" | "Хакасэнерго" | КТПН 35-01-10/250 | 10/0,4 | 0.25 |  |  |  | 0.064016
7144 | ПАО "МРСК Сибири" | "Хакасэнерго" | КТП 35-01-7/160 безвозм. пользование | 10/0,4 | 0.16 |  |  |  | 0
7145 | ПАО "МРСК Сибири" | "Хакасэнерго" | КТП 35-02-1/250 | 10/0,4 | 0.25 |  |  |  | 0.031016
7146 | ПАО "МРСК Сибири" | "Хакасэнерго" | КТПН 35-02-4/400 | 10/0,4 | 0.4 |  |  |  | 0.092773
7147 | ПАО "МРСК Сибири" | "Хакасэнерго" | КТПН 35-02-5/400 | 10/0,4 | 0.4 |  |  |  | 0.089587
7148 | ПАО "МРСК Сибири" | "Хакасэнерго" | КТПН 35-02-11/160 | 10/0,4 | 0.16 |  |  |  | 0.064946
7149 | ПАО "МРСК Сибири" | "Хакасэнерго" | КТП 35-02-13/250 | 10/0,4 | 0.25 |  |  |  | 0.051506
7150 | ПАО "МРСК Сибири" | "Хакасэнерго" | КТПН 35-02-2/160 | 10/0,4 | 0.16 |  |  |  | 0.054647
7151 | ПАО "МРСК Сибири" | "Хакасэнерго" | КТПН 35-02-7/250 | 10/0,4 | 0.25 |  |  |  | 0.075178
7152 | ПАО "МРСК Сибири" | "Хакасэнерго" | КТПН 35-02-8/400 | 10/0,4 | 0.4 |  |  |  | 0.078759
7153 | ПАО "МРСК Сибири" | "Хакасэнерго" | КТПН 35-02-9/250 | 10/0,4 | 0.25 |  |  |  | 0.037103
7154 | ПАО "МРСК Сибири" | "Хакасэнерго" | КТПН 35-02-10/400 | 10/0,4 | 0.4 |  |  |  | 0.052335
7155 | ПАО "МРСК Сибири" | "Хакасэнерго" | КТПН 48-02-7/160 | 10/0,4 | 0.16 |  |  |  | 0.067156
7156 | ПАО "МРСК Сибири" | "Хакасэнерго" | КТП 35-04-7/160 | 10/0,4 | 0.16 |  |  |  | 0.019285
7157 | ПАО "МРСК Сибири" | "Хакасэнерго" | КТПН 35-04-1/250 | 10/0,4 | 0.25 |  |  |  | 0.091394
7158 | ПАО "МРСК Сибири" | "Хакасэнерго" | КТП 35-04-3/250 | 10/0,4 | 0.25 |  |  |  | 0.066042
7159 | ПАО "МРСК Сибири" | "Хакасэнерго" | КТПН 35-04-6/400 | 10/0,4 | 0.4 |  |  |  | 0.072422
7160 | ПАО "МРСК Сибири" | "Хакасэнерго" | КТПН 36-02-4/250 | 10/0,4 | 0.25 |  |  |  | 0.066611
7161 | ПАО "МРСК Сибири" | "Хакасэнерго" | КТПН 36-02-2/160 | 10/0,4 | 0.16 |  |  |  | 0.05302
7162 | ПАО "МРСК Сибири" | "Хакасэнерго" | КТП 36-02-1/100 | 10/0,4 | 0.1 |  |  |  | 0.038232
7163 | ПАО "МРСК Сибири" | "Хакасэнерго" | КТПН 36-02-3/160 | 10/0,4 | 0.16 |  |  |  | 0.011297
7164 | ПАО "МРСК Сибири" | "Хакасэнерго" | КТПН 36-02-6/250 | 10/0,4 | 0.25 |  |  |  | 0.0399
7165 | ПАО "МРСК Сибири" | "Хакасэнерго" | КТПН 36-02-9/160 | 10/0,4 | 0.16 |  |  |  | 0.036126
7166 | ПАО "МРСК Сибири" | "Хакасэнерго" | КТПН 36-02-7/100 | 10/0,4 | 0.1 |  |  |  | 0.050613
7167 | ПАО "МРСК Сибири" | "Хакасэнерго" | КТП 36-02-10/160 | 10/0,4 | 0.16 |  |  |  | 0.059933
7168 | ПАО "МРСК Сибири" | "Хакасэнерго" | КТПН 36-02-5/250 | 10/0,4 | 0.25 |  |  |  | 0.020419
7169 | ПАО "МРСК Сибири" | "Хакасэнерго" | КТП 70-06-4/160 | 10/0,4 | 0.16 |  |  |  | 0.01011
7170 | ПАО "МРСК Сибири" | "Хакасэнерго" | КТПН 70-06-1/250 | 10/0,4 | 0.25 |  |  |  | 0.005546
7171 | ПАО "МРСК Сибири" | "Хакасэнерго" | КТПН 70-05-5/160 | 10/0,4 | 0.16 |  |  |  | 0.018416
7172 | ПАО "МРСК Сибири" | "Хакасэнерго" | КТП 70-05-2/100 | 10/0,4 | 0.1 |  |  |  | 0.011568
7173 | ПАО "МРСК Сибири" | "Хакасэнерго" | КТПН 70-05-4/160 | 10/0,4 | 0.16 |  |  |  | 0.024015
7174 | ПАО "МРСК Сибири" | "Хакасэнерго" | КТП 70-05-7/250 | 10/0,4 | 0.25 |  |  |  | 0.022759
7175 | ПАО "МРСК Сибири" | "Хакасэнерго" | КТПН 70-04-1/400 | 10/0,4 | 0.4 |  |  |  | 0.031135
7176 | ПАО "МРСК Сибири" | "Хакасэнерго" | КТП 70-04-5/250 | 10/0,4 | 0.25 |  |  |  | 0.011322
7177 | ПАО "МРСК Сибири" | "Хакасэнерго" | КТПН 70-04-8/250 | 10/0,4 | 0.25 |  |  |  | 0.040574
7178 | ПАО "МРСК Сибири" | "Хакасэнерго" | КТП 70-03-1/250 | 10/0,4 | 0.25 |  |  |  | 0
7179 | ПАО "МРСК Сибири" | "Хакасэнерго" | КТПН 70-03-2/400 | 10/0,4 | 0.4 |  |  |  | 0
7180 | ПАО "МРСК Сибири" | "Хакасэнерго" | ЗТП 59-05-3/630 | 10/0,4 | 0.63 |  |  |  | 0.0075142
7181 | ПАО "МРСК Сибири" | "Хакасэнерго" | КТПН 59-05-4/250 | 10/0,4 | 0.25 |  |  |  | 0.039634
7182 | ПАО "МРСК Сибири" | "Хакасэнерго" | КТПН 59-05-6/160 | 10/0,4 | 0.16 |  |  |  | 0.03709
7183 | ПАО "МРСК Сибири" | "Хакасэнерго" | КТПН 59-05-5/250 | 10/0,4 | 0.25 |  |  |  | 0.007265
7184 | ПАО "МРСК Сибири" | "Хакасэнерго" | КТП 59-03-2/160 | 10/0,4 | 0.16 |  |  |  | 0.017362
7185 | ПАО "МРСК Сибири" | "Хакасэнерго" | КТП 59-03-1/250 | 10/0,4 | 0.25 |  |  |  | 0.017751
7186 | ПАО "МРСК Сибири" | "Хакасэнерго" | КТПН 59-01-1/250 | 10/0,4 | 0.25 |  |  |  | 0.051909
7187 | ПАО "МРСК Сибири" | "Хакасэнерго" | КТПН 59-01-2/250 | 10/0,4 | 0.25 |  |  |  | 0.016939
7188 | ПАО "МРСК Сибири" | "Хакасэнерго" | КТПН 59-01-4/400 | 10/0,4 | 0.4 |  |  |  | 0
7189 | ПАО "МРСК Сибири" | "Хакасэнерго" | КТПН 59-01-5/250 | 10/0,4 | 0.25 |  |  |  | 0.073763
7190 | ПАО "МРСК Сибири" | "Хакасэнерго" | КТПН 59-01-9/160 | 10/0,4 | 0.16 |  |  |  | 0.060473
7191 | ПАО "МРСК Сибири" | "Хакасэнерго" | КТП 48-10-3/160 | 10/0,4 | 0.16 |  |  |  | 0.022537
7192 | ПАО "МРСК Сибири" | "Хакасэнерго" | КТП 48-10-1/160 | 10/0,4 | 0.16 |  |  |  | 0
7193 | ПАО "МРСК Сибири" | "Хакасэнерго" | КТП 48-10-6/250 | 10/0,4 | 0.25 |  |  |  | 0.036042
7194 | ПАО "МРСК Сибири" | "Хакасэнерго" | КТП 48-10-10/160 | 10/0,4 | 0.16 |  |  |  | 0
7195 | ПАО "МРСК Сибири" | "Хакасэнерго" | КТП 48-05-6/160 | 10/0,4 | 0.16 |  |  |  | 0.021543
7196 | ПАО "МРСК Сибири" | "Хакасэнерго" | КТПН 48-05-14/63 | 10/0,4 | 0.063 |  |  |  | 0.018729
7197 | ПАО "МРСК Сибири" | "Хакасэнерго" | КТПН 48-05-7/160 | 10/0,4 | 0.16 |  |  |  | 0.03598
7198 | ПАО "МРСК Сибири" | "Хакасэнерго" | КТП 48-05-10/63 | 10/0,4 | 0.063 |  |  |  | 0.01203
7199 | ПАО "МРСК Сибири" | "Хакасэнерго" | КТПН 48-05-11/400 | 10/0,4 | 0.4 |  |  |  | 0.013721
7200 | ПАО "МРСК Сибири" | "Хакасэнерго" | КТПН 48-05-16/400 | 10/0,4 | 0.4 |  |  |  | 0.045657
7201 | ПАО "МРСК Сибири" | "Хакасэнерго" | КТПН 48-05-17/400 | 10/0,4 | 0.4 |  |  |  | 0.075014
7202 | ПАО "МРСК Сибири" | "Хакасэнерго" | КТП 48-05-18/100 | 10/0,4 | 0.1 |  |  |  | 0.027754
7203 | ПАО "МРСК Сибири" | "Хакасэнерго" | КТПН 48-05-2/400 | 10/0,4 | 0.4 |  |  |  | 0.04312
7204 | ПАО "МРСК Сибири" | "Хакасэнерго" | КТПН 48-04-3/400 | 10/0,4 | 0.4 |  |  |  | 0
7205 | ПАО "МРСК Сибири" | "Хакасэнерго" | КТПН 48-04-4/250 | 10/0,4 | 0.25 |  |  |  | 0
7206 | ПАО "МРСК Сибири" | "Хакасэнерго" | КТПН 48-03-7/400 | 10/0,4 | 0.4 |  |  |  | 0
7207 | ПАО "МРСК Сибири" | "Хакасэнерго" | КТПН 48-03-5/400 | 10/0,4 | 0.4 |  |  |  | 0.0024837
7208 | ПАО "МРСК Сибири" | "Хакасэнерго" | КТПН 48-03-2/250 | 10/0,4 | 0.25 |  |  |  | 0.024497
7209 | ПАО "МРСК Сибири" | "Хакасэнерго" | КТПН 48-03-6/400 | 10/0,4 | 0.4 |  |  |  | 0.058018
7210 | ПАО "МРСК Сибири" | "Хакасэнерго" | КТПН 48-03-9/160 | 10/0,4 | 0.16 |  |  |  | 0.030638
7211 | ПАО "МРСК Сибири" | "Хакасэнерго" | ЗТП 48-02-1/160 | 10/0,4 | 0.16 |  |  |  | 0
7212 | ПАО "МРСК Сибири" | "Хакасэнерго" | КТП 48-02-2/400 | 10/0,4 | 0.4 |  |  |  | 0.016357
7213 | ПАО "МРСК Сибири" | "Хакасэнерго" | КТПН 48-02-6/400 | 10/0,4 | 0.4 |  |  |  | 0.069371
7214 | ПАО "МРСК Сибири" | "Хакасэнерго" | КТП 48-02-4/160 | 10/0,4 | 0.16 |  |  |  | 0.042733
7215 | ПАО "МРСК Сибири" | "Хакасэнерго" | КТПН 48-02-8/400 | 10/0,4 | 0.4 |  |  |  | 0.042299
7216 | ПАО "МРСК Сибири" | "Хакасэнерго" | КТПН 38-07-6 | 10/0,4 | 0.16 |  |  |  | 0.017571
7217 | ПАО "МРСК Сибири" | "Хакасэнерго" | КТПН 38-05-7/400 | 10/0,4 | 0.4 |  |  |  | 0
7218 | ПАО "МРСК Сибири" | "Хакасэнерго" | КТП 38-05-5/250 | 10/0,4 | 0.25 |  |  |  | 0.084615
7219 | ПАО "МРСК Сибири" | "Хакасэнерго" | КТПН 38-05-3/400 | 10/0,4 | 0.4 |  |  |  | 0.011526
7220 | ПАО "МРСК Сибири" | "Хакасэнерго" | КТПН 38-05-4/400 | 10/0,4 | 0.4 |  |  |  | 0.0086659
7221 | ПАО "МРСК Сибири" | "Хакасэнерго" | КТПН 38-03-1/400 | 10/0,4 | 0.4 |  |  |  | 0
7222 | ПАО "МРСК Сибири" | "Хакасэнерго" | КТПН 38-03-3/250 | 10/0,4 | 0.25 |  |  |  | 0.043753
7223 | ПАО "МРСК Сибири" | "Хакасэнерго" | КТПН 38-03-5/250 | 10/0,4 | 0.25 |  |  |  | 0.048749
7224 | ПАО "МРСК Сибири" | "Хакасэнерго" | КТПН 38-03-7/250 | 10/0,4 | 0.25 |  |  |  | 0.026528
7225 | ПАО "МРСК Сибири" | "Хакасэнерго" | ЗТП 38-03-2/400 | 10/0,4 | 0.4 |  |  |  | 0.010662
7226 | ПАО "МРСК Сибири" | "Хакасэнерго" | КТП 37-08-2/400+630 | 10/0,4 | 0.63 | 0.4 |  |  | 0.039516
7227 | ПАО "МРСК Сибири" | "Хакасэнерго" | КТП 37-08-5/160 | 10/0,4 | 0.16 |  |  |  | 0.0020768
7228 | ПАО "МРСК Сибири" | "Хакасэнерго" | КТПН 35-04-9/400 | 10/0,4 | 0.4 |  |  |  | 0.021278
7229 | ПАО "МРСК Сибири" | "Хакасэнерго" | КТП 37-06-2 | 10/0,4 | 0.4 |  |  |  | 0.09118
7230 | ПАО "МРСК Сибири" | "Хакасэнерго" | КТПН 35-02-3/400 | 10/0,4 | 0.4 |  |  |  | 0.032184
7231 | ПАО "МРСК Сибири" | "Хакасэнерго" | КТП 19-01-6 | 10/0,4 |  |  |  |  | 0.02134
7232 | ПАО "МРСК Сибири" | "Хакасэнерго" | КТП 37-06-10 | 10/0,4 | 0.1 |  |  |  | 0.010422
7233 | ПАО "МРСК Сибири" | "Хакасэнерго" | РП 10кВ "Ирбейское " №35 | 10/0,4 |  |  |  |  | 0
7234 | ПАО "МРСК Сибири" | "Хакасэнерго" | КТПН 37-04-10 безвозм. пользование | 10/0,4 | 0.1 |  |  |  | 0
7235 | ПАО "МРСК Сибири" | "Хакасэнерго" | КТПН 37-06-12 безвозмездное пользование | 10/0,4 | 0.4 | 0.4 |  |  | 0
7236 | ПАО "МРСК Сибири" | "Хакасэнерго" | КТПН 48-02-12 безвозмездное пользование | 10/0,4 | 0.16 |  |  |  | 0.019522
7237 | ПАО "МРСК Сибири" | "Хакасэнерго" | КТПН 48-02-11 безвозмездное пользование | 10/0,4 | 0.16 |  |  |  | 0.020117
7238 | ПАО "МРСК Сибири" | "Хакасэнерго" | КТП 38-07-5 | 10/0,4 | 0.16 |  |  |  | 0.020447
7239 | ПАО "МРСК Сибири" | "Хакасэнерго" | КТПН 37-06-5/250 | 10/0,4 | 0.25 |  |  |  | 0.02009
7240 | ПАО "МРСК Сибири" | "Хакасэнерго" | КСТП 48-04-5/63 | 10/0,4 | 0.063 |  |  |  | 0
7241 | ПАО "МРСК Сибири" | "Хакасэнерго" | КТПН 48-05-19/250 | 10/0,4 | 0.25 |  |  |  | 0.046062
7242 | ПАО "МРСК Сибири" | "Хакасэнерго" | КТП 38-07-4 | 10/0,4 | 0.4 |  |  |  | 0.033381
7243 | ПАО "МРСК Сибири" | "Хакасэнерго" | КТПН 70-05-6/250 | 10/0,4 | 0.25 |  |  |  | 0.0048805
7244 | ПАО "МРСК Сибири" | "Хакасэнерго" | КТПН 19-02-16 | 10/0,4 |  |  |  |  | 0.010762
7245 | ПАО "МРСК Сибири" | "Хакасэнерго" | ЗТП 36-04-3/400 | 10/0,4 | 0.4 |  |  |  | 0.012105
7246 | ПАО "МРСК Сибири" | "Хакасэнерго" | КТП 19-03-1 | 10/0,4 | 0.1 |  |  |  | 0.051357
7247 | ПАО "МРСК Сибири" | "Хакасэнерго" | ТП 45-03-2935 | 10/0,4 | 0.1 |  |  |  | 0.069913
7248 | ПАО "МРСК Сибири" | "Хакасэнерго" | ТП 49-02-757 | 10/0,4 | 0.16 |  |  |  | 0.016393
7249 | ПАО "МРСК Сибири" | "Хакасэнерго" | ТП 53-12-3001И "Школьный сад" | 10/0,4 |  |  |  |  | 0
7250 | ПАО "МРСК Сибири" | "Хакасэнерго" | ТП 53-08-3027и | 10/0,4 | 0.16 |  |  |  | 0.00604
7251 | ПАО "МРСК Сибири" | "Хакасэнерго" | ТП 14-02-719 | 10/0,4 | 0.4 |  |  |  | 0.048852
7252 | ПАО "МРСК Сибири" | "Хакасэнерго" | ТП 34-09-640 | 10/0,4 | 0.16 |  |  |  | 0.016119
7253 | ПАО "МРСК Сибири" | "Хакасэнерго" | ТП 36-14-226 | 10/0,4 | 0.1 |  |  |  | 0.063526
7254 | ПАО "МРСК Сибири" | "Хакасэнерго" | ТП 34-06-641 | 10/0,4 | 0.16 |  |  |  | 0.042635
7255 | ПАО "МРСК Сибири" | "Хакасэнерго" | ТП 35-06-183 | 10/0,4 | 0.4 |  |  |  | 0.04518
7256 | ПАО "МРСК Сибири" | "Хакасэнерго" | ТП 31-19-645 | 10/0,4 |  | 0.315 |  |  | 0.11904
7257 | ПАО "МРСК Сибири" | "Хакасэнерго" | ТП 38-01-1690 | 10/0,4 | 0.63 |  |  |  | 0.0036042
7258 | ПАО "МРСК Сибири" | "Хакасэнерго" | ТП 35-04-2057 | 10/0,4 | 0.1 |  |  |  | 0.00068534
7259 | ПАО "МРСК Сибири" | "Хакасэнерго" | ТП 35-04-177 | 10/0,4 | 0.16 |  |  |  | 0.045894
7260 | ПАО "МРСК Сибири" | "Хакасэнерго" | ТП 35-04-182 | 10/0,4 | 0.1 |  |  |  | 0.040698
7261 | ПАО "МРСК Сибири" | "Хакасэнерго" | ТП 36-05-191 | 10/0,4 | 0.1 |  |  |  | 0.029956
7262 | ПАО "МРСК Сибири" | "Хакасэнерго" | ТП 39-03-193 | 10/0,4 | 0.1 |  |  |  | 0.070096
7263 | ПАО "МРСК Сибири" | "Хакасэнерго" | ТП 11-14-216 | 10/0,4 | 0.16 |  |  |  | 0.03315
7264 | ПАО "МРСК Сибири" | "Хакасэнерго" | ТП 11-14-217 | 10/0,4 | 0.16 |  |  |  | 0.077734
7265 | ПАО "МРСК Сибири" | "Хакасэнерго" | ТП 11-09-218 | 10/0,4 | 0.63 |  |  |  | 0.07068
7266 | ПАО "МРСК Сибири" | "Хакасэнерго" | ТП 11-11-220 | 10/0,4 | 0.4 |  |  |  | 0.014242
7267 | ПАО "МРСК Сибири" | "Хакасэнерго" | ТП 34-10-223 | 10/0,4 | 0.063 |  |  |  | 0.016896
7268 | ПАО "МРСК Сибири" | "Хакасэнерго" | ТП 34-10-224 | 10/0,4 | 0.063 |  |  |  | 0.011121
7269 | ПАО "МРСК Сибири" | "Хакасэнерго" | ТП 34-10-225 | 10/0,4 | 0.1 |  |  |  | 0.0076464
7270 | ПАО "МРСК Сибири" | "Хакасэнерго" | ТП 34-07-229 | 10/0,4 | 0.4 |  |  |  | 0.0015409
7271 | ПАО "МРСК Сибири" | "Хакасэнерго" | ТП 34-04-238 | 10/0,4 | 0.16 |  |  |  | 0.068612
7272 | ПАО "МРСК Сибири" | "Хакасэнерго" | ТП 34-04-606 | 10/0,4 | 0.16 |  |  |  | 0.021774
7273 | ПАО "МРСК Сибири" | "Хакасэнерго" | ТП 34-05-611 | 10/0,4 | 0.16 |  |  |  | 0.055799
7274 | ПАО "МРСК Сибири" | "Хакасэнерго" | ТП 38-01-654 | 10/0,4 | 0.4 |  |  |  | 0.025767
7275 | ПАО "МРСК Сибири" | "Хакасэнерго" | ТП 34-05-1329 | 10/0,4 | 0.4 | 0.4 |  |  | 0.0051089
7276 | ПАО "МРСК Сибири" | "Хакасэнерго" | ТП 34-10-1331 | 10/0,4 | 0.25 |  |  |  | 0.043634
7277 | ПАО "МРСК Сибири" | "Хакасэнерго" | ТП 34-05-1337 | 10/0,4 | 0.16 |  |  |  | 0.078727
7278 | ПАО "МРСК Сибири" | "Хакасэнерго" | ТП 35-04-174 | 10/0,4 | 0.1 |  |  |  | 0.00068818
7279 | ПАО "МРСК Сибири" | "Хакасэнерго" | ТП 35-04-175 | 10/0,4 | 0.16 |  |  |  | 0.052492
7280 | ПАО "МРСК Сибири" | "Хакасэнерго" | ТП 35-04-176 | 10/0,4 | 0.63 |  |  |  | 0.02464
7281 | ПАО "МРСК Сибири" | "Хакасэнерго" | ТП 35-04-178 | 10/0,4 | 0.1 |  |  |  | 0.00071857
7282 | ПАО "МРСК Сибири" | "Хакасэнерго" | ТП 35-04-180 | 10/0,4 | 0.1 |  |  |  | 0.014978
7283 | ПАО "МРСК Сибири" | "Хакасэнерго" | ТП 35-12-181 | 10/0,4 | 0.1 |  |  |  | 0.012187
7284 | ПАО "МРСК Сибири" | "Хакасэнерго" | ТП 35-04-186 | 10/0,4 | 0.315 |  |  |  | 0.046672
7285 | ПАО "МРСК Сибири" | "Хакасэнерго" | ТП 39-04-190 | 10/0,4 | 0.16 |  |  |  | 0.079121
7286 | ПАО "МРСК Сибири" | "Хакасэнерго" | ТП 39-03-192 | 10/0,4 | 0.25 |  |  |  | 0.0058566
7287 | ПАО "МРСК Сибири" | "Хакасэнерго" | ТП 39-03-194 | 10/0,4 | 0.16 |  |  |  | 0.050083
7288 | ПАО "МРСК Сибири" | "Хакасэнерго" | ТП 39-03-195 | 10/0,4 | 0.4 |  |  |  | 0.22765
7289 | ПАО "МРСК Сибири" | "Хакасэнерго" | ТП 39-03-196 | 10/0,4 | 0.1 |  |  |  | 0.042895
7290 | ПАО "МРСК Сибири" | "Хакасэнерго" | ТП 31-23-199 | 10/0,4 | 0.25 |  |  |  | 0.0048268
7291 | ПАО "МРСК Сибири" | "Хакасэнерго" | ТП 31-18-200 | 10/0,4 | 0.63 |  |  |  | 0.047371
7292 | ПАО "МРСК Сибири" | "Хакасэнерго" | ТП 39-04-201 | 10/0,4 | 0.16 |  |  |  | 0.057955
7293 | ПАО "МРСК Сибири" | "Хакасэнерго" | ТП 39-03-202 | 10/0,4 | 0.4 |  |  |  | 0.0035523
7294 | ПАО "МРСК Сибири" | "Хакасэнерго" | ТП 39-05-203 | 10/0,4 | 0.063 |  |  |  | 0.0030132
7295 | ПАО "МРСК Сибири" | "Хакасэнерго" | ТП 39-03-204 | 10/0,4 | 0.25 |  |  |  | 0.029837
7296 | ПАО "МРСК Сибири" | "Хакасэнерго" | ТП 39-05-205 | 10/0,4 | 0.16 |  |  |  | 0.13432
7297 | ПАО "МРСК Сибири" | "Хакасэнерго" | ТП 31-23-207 | 10/0,4 | 0.063 |  |  |  | 0.00065136
7298 | ПАО "МРСК Сибири" | "Хакасэнерго" | ТП 31-23-208 | 10/0,4 | 0.1 |  |  |  | 0.022766
7299 | ПАО "МРСК Сибири" | "Хакасэнерго" | ТП 35-07-209 | 10/0,4 | 0.063 |  |  |  | 0.0069667
7300 | ПАО "МРСК Сибири" | "Хакасэнерго" | ТП 31-23-210 | 10/0,4 | 0.25 |  |  |  | 0.001737
7301 | ПАО "МРСК Сибири" | "Хакасэнерго" | ТП 31-23-211 | 10/0,4 | 0.1 |  |  |  | 0.046131
7302 | ПАО "МРСК Сибири" | "Хакасэнерго" | ТП 31-23-212 | 10/0,4 | 0.4 |  |  |  | 0.0030397
7303 | ПАО "МРСК Сибири" | "Хакасэнерго" | ТП 11-03-213 | 10/0,4 | 0.04 |  |  |  | 0.014182
7304 | ПАО "МРСК Сибири" | "Хакасэнерго" | ТП 11-03-214 | 10/0,4 | 0.25 |  |  |  | 0.0038515
7305 | ПАО "МРСК Сибири" | "Хакасэнерго" | ТП 11-11-219 | 10/0,4 | 0.1 |  |  |  | 0.027122
7306 | ПАО "МРСК Сибири" | "Хакасэнерго" | ТП 11-11-221 | 10/0,4 | 0.25 |  |  |  | 0.0015529
7307 | ПАО "МРСК Сибири" | "Хакасэнерго" | ТП 36-14-227 | 10/0,4 | 0.1 |  |  |  | 0.0039412
7308 | ПАО "МРСК Сибири" | "Хакасэнерго" | ТП 34-07-228 | 10/0,4 | 0.03 |  |  |  | 0.0060633
7309 | ПАО "МРСК Сибири" | "Хакасэнерго" | ТП 34-10-230 | 10/0,4 | 0.04 |  |  |  | 0.00056546
7310 | ПАО "МРСК Сибири" | "Хакасэнерго" | ТП 34-06-231 | 10/0,4 | 0.16 |  |  |  | 0.073046
7311 | ПАО "МРСК Сибири" | "Хакасэнерго" | ТП 34-10-232 | 10/0,4 | 0.25 |  |  |  | 0.013215
7312 | ПАО "МРСК Сибири" | "Хакасэнерго" | ТП 34-07-233 | 10/0,4 | 0.1 |  |  |  | 0.022125
7313 | ПАО "МРСК Сибири" | "Хакасэнерго" | ТП 34-10-605 | 10/0,4 | 0.063 |  |  |  | 0.017927
7314 | ПАО "МРСК Сибири" | "Хакасэнерго" | ТП 34-05-607 | 10/0,4 | 0.4 |  |  |  | 0.0038421
7315 | ПАО "МРСК Сибири" | "Хакасэнерго" | ТП 34-06-608 | 10/0,4 | 0.1 |  |  |  | 0.00177
7316 | ПАО "МРСК Сибири" | "Хакасэнерго" | ТП 34-04-609 | 10/0,4 | 0.1 |  |  |  | 0.002681
7317 | ПАО "МРСК Сибири" | "Хакасэнерго" | ТП 34-10-631 | 10/0,4 | 0.16 |  |  |  | 0.018449
7318 | ПАО "МРСК Сибири" | "Хакасэнерго" | ТП 34-10-632 | 10/0,4 | 0.25 |  |  |  | 0.073133
7319 | ПАО "МРСК Сибири" | "Хакасэнерго" | ТП 34-10-633 | 10/0,4 | 0.16 |  |  |  | 0.021367
7320 | ПАО "МРСК Сибири" | "Хакасэнерго" | ТП 34-10-634 | 10/0,4 | 0.16 |  |  |  | 0.066399
7321 | ПАО "МРСК Сибири" | "Хакасэнерго" | ТП 34-07-636 | 10/0,4 | 0.25 |  |  |  | 0.016975
7322 | ПАО "МРСК Сибири" | "Хакасэнерго" | ТП 34-07-639 | 10/0,4 | 0.16 |  |  |  | 0.040433
7323 | ПАО "МРСК Сибири" | "Хакасэнерго" | ТП 34-04-642 | 10/0,4 | 0.16 |  |  |  | 0.028392
7324 | ПАО "МРСК Сибири" | "Хакасэнерго" | ТП 34-04-643 | 10/0,4 | 0.25 |  |  |  | 0.093105
7325 | ПАО "МРСК Сибири" | "Хакасэнерго" | ТП 34-04-644 | 10/0,4 | 0.16 |  |  |  | 0.046435
7326 | ПАО "МРСК Сибири" | "Хакасэнерго" | ТП 38-01-653 | 10/0,4 | 0.1 |  |  |  | 0.026518
7327 | ПАО "МРСК Сибири" | "Хакасэнерго" | ТП 34-07-655 | 10/0,4 | 0.25 |  |  |  | 0.0032851
7328 | ПАО "МРСК Сибири" | "Хакасэнерго" | ТП 34-04-659 | 10/0,4 | 0.25 |  |  |  | 0.00065419
7329 | ПАО "МРСК Сибири" | "Хакасэнерго" | ТП 36-15-932 | 10/0,4 | 0.4 |  |  |  | 0.0089095
7330 | ПАО "МРСК Сибири" | "Хакасэнерго" | ТП 36-14-942 | 10/0,4 | 0.063 |  |  |  | 0.031504
7331 | ПАО "МРСК Сибири" | "Хакасэнерго" | ТП 36-14-944 | 10/0,4 | 0.4 |  |  |  | 0.045628
7332 | ПАО "МРСК Сибири" | "Хакасэнерго" | ТП 36-14-945 | 10/0,4 | 0.16 |  |  |  | 0.065958
7333 | ПАО "МРСК Сибири" | "Хакасэнерго" | ТП 36-14-946 | 10/0,4 | 0.25 |  |  |  | 0.078469
7334 | ПАО "МРСК Сибири" | "Хакасэнерго" | ТП 36-14-948 | 10/0,4 | 0.063 |  |  |  | 0.024214
7335 | ПАО "МРСК Сибири" | "Хакасэнерго" | ТП 36-14-955 | 10/0,4 | 0.25 |  |  |  | 0.021333
7336 | ПАО "МРСК Сибири" | "Хакасэнерго" | ТП 36-05-961 | 10/0,4 | 0.1 |  |  |  | 0.029675
7337 | ПАО "МРСК Сибири" | "Хакасэнерго" | ТП 36-14-963 | 10/0,4 | 0.16 |  |  |  | 0.055756
7338 | ПАО "МРСК Сибири" | "Хакасэнерго" | ТП 36-05-964 | 10/0,4 | 0.03 |  |  |  | 0.035239
7339 | ПАО "МРСК Сибири" | "Хакасэнерго" | ТП 35-04-1031 | 10/0,4 | 0.1 |  |  |  | 0.0006457
7340 | ПАО "МРСК Сибири" | "Хакасэнерго" | ТП 35-04-1032 | 10/0,4 | 0.063 |  |  |  | 0.0037958
7341 | ПАО "МРСК Сибири" | "Хакасэнерго" | ТП 39-03-1036 | 10/0,4 | 0.16 |  |  |  | 0.096692
7342 | ПАО "МРСК Сибири" | "Хакасэнерго" | ТП 35-04-1038 | 10/0,4 | 0.315 |  |  |  | 0.034548
7343 | ПАО "МРСК Сибири" | "Хакасэнерго" | ТП 39-03-1042 | 10/0,4 | 0.25 |  |  |  | 0.084903
7344 | ПАО "МРСК Сибири" | "Хакасэнерго" | ТП 39-03-1043 | 10/0,4 | 0.4 |  |  |  | 0.0017789
7345 | ПАО "МРСК Сибири" | "Хакасэнерго" | ТП 31-23-1044 | 10/0,4 | 0.16 |  |  |  | 0.0040715
7346 | ПАО "МРСК Сибири" | "Хакасэнерго" | ТП 39-03-1048 | 10/0,4 | 0.25 | 0.25 |  |  | 0.063012
7347 | ПАО "МРСК Сибири" | "Хакасэнерго" | ТП 39-05-1055 | 10/0,4 | 0.063 |  |  |  | 0.059848
7348 | ПАО "МРСК Сибири" | "Хакасэнерго" | ТП 31-19-1069 | 10/0,4 | 0.4 | 0.4 |  |  | 0.17767
7349 | ПАО "МРСК Сибири" | "Хакасэнерго" | ТП 34-07-1302 | 10/0,4 | 0.1 |  |  |  | 0.049821
7350 | ПАО "МРСК Сибири" | "Хакасэнерго" | ТП 38-02-1304 | 10/0,4 | 0.1 |  |  |  | 0.011555
7351 | ПАО "МРСК Сибири" | "Хакасэнерго" | ТП 34-04-1308 | 10/0,4 | 0.16 |  |  |  | 0.048128
7352 | ПАО "МРСК Сибири" | "Хакасэнерго" | ТП 38-06-1310 | 10/0,4 | 0.16 |  |  |  | 0.053191
7353 | ПАО "МРСК Сибири" | "Хакасэнерго" | ТП 38-07-1311 | 10/0,4 | 0.25 |  |  |  | 0.13661
7354 | ПАО "МРСК Сибири" | "Хакасэнерго" | ТП 38-07-1312 | 10/0,4 | 0.16 |  |  |  | 0.032354
7355 | ПАО "МРСК Сибири" | "Хакасэнерго" | ТП 38-06-1313 | 10/0,4 | 0.1 |  |  |  | 0.067513
7356 | ПАО "МРСК Сибири" | "Хакасэнерго" | ТП 38-06-1316 | 10/0,4 | 0.1 |  |  |  | 0.048773
7357 | ПАО "МРСК Сибири" | "Хакасэнерго" | ТП 38-06-1318 | 10/0,4 | 0.16 |  |  |  | 0.061032
7358 | ПАО "МРСК Сибири" | "Хакасэнерго" | ТП 38-06-1319 | 10/0,4 | 0.16 |  |  |  | 0.09298
7359 | ПАО "МРСК Сибири" | "Хакасэнерго" | ТП 34-10-1325 | 10/0,4 | 0.1 |  |  |  | 0.015352
7360 | ПАО "МРСК Сибири" | "Хакасэнерго" | ТП 38-02-1326 | 10/0,4 | 0.04 |  |  |  | 0.0052109
7361 | ПАО "МРСК Сибири" | "Хакасэнерго" | ТП 34-04-1328 | 10/0,4 | 0.16 |  |  |  | 0.022533
7362 | ПАО "МРСК Сибири" | "Хакасэнерго" | ТП 34-07-1330 | 10/0,4 | 0.1 |  |  |  | 0.0046956
7363 | ПАО "МРСК Сибири" | "Хакасэнерго" | ТП 34-04-1335 | 10/0,4 | 0.16 |  |  |  | 0.017641
7364 | ПАО "МРСК Сибири" | "Хакасэнерго" | ТП 34-09-1336 | 10/0,4 | 0.25 |  |  |  | 0.095498
7365 | ПАО "МРСК Сибири" | "Хакасэнерго" | ТП 38-06-1682 | 10/0,4 | 0.16 |  |  |  | 0.054509
7366 | ПАО "МРСК Сибири" | "Хакасэнерго" | ТП 38-02-1683 | 10/0,4 | 0.063 |  |  |  | 0.064078
7367 | ПАО "МРСК Сибири" | "Хакасэнерго" | ТП 38-07-1688 | 10/0,4 | 0.25 |  |  |  | 0.0029917
7368 | ПАО "МРСК Сибири" | "Хакасэнерго" | ТП 38-07-1689 | 10/0,4 | 0.25 |  |  |  | 0.0044557
7369 | ПАО "МРСК Сибири" | "Хакасэнерго" | ТП 38-02-1693 | 10/0,4 | 0.16 |  |  |  | 0.015989
7370 | ПАО "МРСК Сибири" | "Хакасэнерго" | ТП 35-06-1727 | 10/0,4 | 0.1 |  |  |  | 0.027293
7371 | ПАО "МРСК Сибири" | "Хакасэнерго" | ТП 35-10-1728 | 10/0,4 | 0.63 | 0.63 |  |  | 0.16936
7372 | ПАО "МРСК Сибири" | "Хакасэнерго" | ТП 35-04-1739 | 10/0,4 | 0.4 |  |  |  | 0.0065825
7373 | ПАО "МРСК Сибири" | "Хакасэнерго" | ТП 35-12-1741 | 10/0,4 | 0.25 |  |  |  | 0.0013537
7374 | ПАО "МРСК Сибири" | "Хакасэнерго" | ТП 35-04-1744 | 10/0,4 | 0.16 |  |  |  | 0.055769
7375 | ПАО "МРСК Сибири" | "Хакасэнерго" | ТП 35-07-1746 | 10/0,4 | 0.1 |  |  |  | 0.0063852
7376 | ПАО "МРСК Сибири" | "Хакасэнерго" | ТП 39-03-2002 | 10/0,4 | 0.04 |  |  |  | 0.01874
7377 | ПАО "МРСК Сибири" | "Хакасэнерго" | ТП 36-15-2003 | 10/0,4 | 0.063 |  |  |  | 0.00066458
7378 | ПАО "МРСК Сибири" | "Хакасэнерго" | ТП 36-10-2010 | 10/0,4 | 0.4 | 0.4 |  |  | 0.056803
7379 | ПАО "МРСК Сибири" | "Хакасэнерго" | ТП 36-10-2011 | 10/0,4 | 0.63 | 0.63 |  |  | 0.13059
7380 | ПАО "МРСК Сибири" | "Хакасэнерго" | ТП 36-14-2012 | 10/0,4 | 0.25 |  |  |  | 0.098842
7381 | ПАО "МРСК Сибири" | "Хакасэнерго" | ТП 36-01-2015 | 10/0,4 | 0.1 |  |  |  | 0.00065608
7382 | ПАО "МРСК Сибири" | "Хакасэнерго" | ТП 39-06-2041 | 10/0,4 | 0.25 |  |  |  | 0.061902
7383 | ПАО "МРСК Сибири" | "Хакасэнерго" | ТП 39-05-2043 | 10/0,4 | 0.1 |  |  |  | 0.025135
7384 | ПАО "МРСК Сибири" | "Хакасэнерго" | ТП 39-06-2046 | 10/0,4 | 0.16 |  |  |  | 0.0012532
7385 | ПАО "МРСК Сибири" | "Хакасэнерго" | ТП 11-14-2205 | 10/0,4 | 0.16 |  |  |  | 0.04111
7386 | ПАО "МРСК Сибири" | "Хакасэнерго" | ТП 11-11-2207 | 10/0,4 | 0.04 |  |  |  | 0.017719
7387 | ПАО "МРСК Сибири" | "Хакасэнерго" | ТП 39-07-2308 | 10/0,4 | 1 | 1 |  |  | 0
7388 | ПАО "МРСК Сибири" | "Хакасэнерго" | ТП 34-10-620 | 10/0,4 | 0.4 |  |  |  | 0.061386
7389 | ПАО "МРСК Сибири" | "Хакасэнерго" | ТП 38-07-1664 | 10/0,4 | 0.1 |  |  |  | 0.030877
7390 | ПАО "МРСК Сибири" | "Хакасэнерго" | ТП 38-07-1684 | 10/0,4 | 0.1 |  |  |  | 0
7391 | ПАО "МРСК Сибири" | "Хакасэнерго" | ТП 38-07-1685 | 10/0,4 | 0.16 |  |  |  | 0
7392 | ПАО "МРСК Сибири" | "Хакасэнерго" | ТП 38-02-649 | 10/0,4 | 0.063 |  |  |  | 0
7393 | ПАО "МРСК Сибири" | "Хакасэнерго" | ТП 39-07-2049 | 10/0,4 | 0.1 |  |  |  | 0
7394 | ПАО "МРСК Сибири" | "Хакасэнерго" | ТП 35-04-185 | 10/0,4 | 0.1 |  |  |  | 0.026424
7395 | ПАО "МРСК Сибири" | "Хакасэнерго" | ТП 35-04-2056 | 10/0,4 | 0.16 |  |  |  | 0.061989
7396 | ПАО "МРСК Сибири" | "Хакасэнерго" | ТП 36-14-2067 | 10/0,4 | 0.63 |  |  |  | 0.10163
7397 | ПАО "МРСК Сибири" | "Хакасэнерго" | ТП 36-10-2068 | 10/0,4 | 0.4 |  |  |  | 0.025113
7398 | ПАО "МРСК Сибири" | "Хакасэнерго" | ТП 36-05-2070 | 10/0,4 | 0.16 |  |  |  | 0.10117
7399 | ПАО "МРСК Сибири" | "Хакасэнерго" | ТП 36-05-2071 | 10/0,4 | 0.4 |  |  |  | 0.033009
7400 | ПАО "МРСК Сибири" | "Хакасэнерго" | ТП 36-14-2073 | 10/0,4 | 0.4 |  |  |  | 0.0052675
7401 | ПАО "МРСК Сибири" | "Хакасэнерго" | ТП 38-02-651 | 10/0,4 | 0.16 |  |  |  | 0.070286
7402 | ПАО "МРСК Сибири" | "Хакасэнерго" | ТР 34-10-656 | 10/0,4 | 0.63 |  |  |  | 0.0044604
7403 | ПАО "МРСК Сибири" | "Хакасэнерго" | ТП 36-14-943 | 10/0,4 | 0.16 |  |  |  | 0.05793
7404 | ПАО "МРСК Сибири" | "Хакасэнерго" | ТП 39-07-949 | 10/0,4 | 0.63 |  |  |  | 0.044383
7405 | ПАО "МРСК Сибири" | "Хакасэнерго" | ТП 36-05-953 | 10/0,4 | 0.1 |  |  |  | 0.064693
7406 | ПАО "МРСК Сибири" | "Хакасэнерго" | ТП 36-05-954 | 10/0,4 | 0.16 |  |  |  | 0.078272
7407 | ПАО "МРСК Сибири" | "Хакасэнерго" | ТП 31-23-1054 | 10/0,4 | 0.16 |  |  |  | 0.00091776
7408 | ПАО "МРСК Сибири" | "Хакасэнерго" | ТП 31-23-1056 | 10/0,4 | 0.063 |  |  |  | 0.0013649
7409 | ПАО "МРСК Сибири" | "Хакасэнерго" | ТП 31-24-1061 | 10/0,4 | 0.4 |  |  |  | 0.022114
7410 | ПАО "МРСК Сибири" | "Хакасэнерго" | ТП 31-23-1062 | 10/0,4 | 0.1 |  |  |  | 0.0023572
7411 | ПАО "МРСК Сибири" | "Хакасэнерго" | ТП 31-23-1063 | 10/0,4 | 0.063 |  |  |  | 0.0019442
7412 | ПАО "МРСК Сибири" | "Хакасэнерго" | ТП 34-09-1309 | 10/0,4 | 0.16 |  |  |  | 0.010801
7413 | ПАО "МРСК Сибири" | "Хакасэнерго" | ТП 35-20-1729 | 10/0,4 | 0.4 | 0.4 |  |  | 0.19719
7414 | ПАО "МРСК Сибири" | "Хакасэнерго" | ТП 35-04-1737 | 10/0,4 | 0.1 |  |  |  | 0.049386
7415 | ПАО "МРСК Сибири" | "Хакасэнерго" | ТП 35-06-1748 | 10/0,4 | 0.4 |  |  |  | 0.083218
7416 | ПАО "МРСК Сибири" | "Хакасэнерго" | ТП 35-06-1749 | 10/0,4 | 0.4 |  |  |  | 0.095344
7417 | ПАО "МРСК Сибири" | "Хакасэнерго" | ТП 36-05-2004 | 10/0,4 | 0.063 |  |  |  | 0.00067213
7418 | ПАО "МРСК Сибири" | "Хакасэнерго" | ТП 36-15-2006 | 10/0,4 | 0.63 |  |  |  | 0.09651
7419 | ПАО "МРСК Сибири" | "Хакасэнерго" | ТП 36-05-2007 | 10/0,4 | 0.4 |  |  |  | 0.089628
7420 | ПАО "МРСК Сибири" | "Хакасэнерго" | ТП 31-23-1059 | 10/0,4 | 0.1 |  |  |  | 0.011634
7421 | ПАО "МРСК Сибири" | "Хакасэнерго" | ТП 38-06-1314 | 10/0,4 | 0.16 |  |  |  | 0.07086
7422 | ПАО "МРСК Сибири" | "Хакасэнерго" | РП 140 | 6/0,4 |  |  |  |  | 0
7423 | ПАО "МРСК Сибири" | "Хакасэнерго" | ТП 541 | 6/0,4 | 0.25 | 0.32 |  |  | 0.12745
7424 | ПАО "МРСК Сибири" | "Хакасэнерго" | ТП 545 | 6/0,4 | 0.25 | 0.4 |  |  | 0.15676
7425 | ПАО "МРСК Сибири" | "Хакасэнерго" | ТП 550 | 6/0,4 | 0.63 | 0.63 |  |  | 0.4071
7426 | ПАО "МРСК Сибири" | "Хакасэнерго" | ТП 564 | 6/0,4 | 0.63 | 0.63 |  |  | 0.31808
7427 | ПАО "МРСК Сибири" | "Хакасэнерго" | ТП 566 | 6/0,4 | 0.4 | 0.4 |  |  | 0.21386
7428 | ПАО "МРСК Сибири" | "Хакасэнерго" | ТП 6028 | 6/0,4 | 0.4 |  |  |  | 0.15568
7429 | ПАО "МРСК Сибири" | "Хакасэнерго" | ТП 66 | 6/0,4 | 0.25 | 0.25 |  |  | 0.18786
7430 | ПАО "МРСК Сибири" | "Хакасэнерго" | ТП 678 | 6/0,4 | 0.4 | 0.4 |  |  | 0.26402
7431 | ПАО "МРСК Сибири" | "Хакасэнерго" | ТП 680 | 6/0,4 | 1 | 1 |  |  | 0.30874
7432 | ПАО "МРСК Сибири" | "Хакасэнерго" | ТП 768 | 6/0,4 | 0.25 | 0.25 |  |  | 0.11833
7433 | ПАО "МРСК Сибири" | "Хакасэнерго" | ТП 744 | 6/0,4 | 0.18 | 0.32 |  |  | 0.12658
7434 | ПАО "МРСК Сибири" | "Хакасэнерго" | РП 172 | 6/0,4 |  |  |  |  | 0
7435 | ПАО "МРСК Сибири" | "Хакасэнерго" | ТП 514 | 6/0,4 | 0.4 | 0.4 |  |  | 0.17152
7436 | ПАО "МРСК Сибири" | "Хакасэнерго" | ТП 516 | 6/0,4 | 0.32 | 0.32 |  |  | 0.1813
7437 | ПАО "МРСК Сибири" | "Хакасэнерго" | ТП 517 | 6/0,4 | 0.4 | 0.4 |  |  | 0.19432
7438 | ПАО "МРСК Сибири" | "Хакасэнерго" | ТП 618 | 6/0,4 | 0.4 | 0.4 |  |  | 0.14981
7439 | ПАО "МРСК Сибири" | "Хакасэнерго" | ТП 637 | 6/0,4 | 0.63 |  |  |  | 0.11572
7440 | ПАО "МРСК Сибири" | "Хакасэнерго" | ТП 714 | 6/0,4 | 0.63 | 0.63 |  |  | 0.11198
7441 | ПАО "МРСК Сибири" | "Хакасэнерго" | ТП 725 | 6/0,4 | 0.63 | 0.63 |  |  | 0.22038
7442 | ПАО "МРСК Сибири" | "Хакасэнерго" | ТП 760 | 6/0,4 | 0.4 | 0.4 |  |  | 0.19638
7443 | ПАО "МРСК Сибири" | "Хакасэнерго" | ТП 759 | 6/0,4 | 0.4 | 0.4 |  |  | 0.23297
7444 | ПАО "МРСК Сибири" | "Хакасэнерго" | ТП 754 | 6/0,4 | 0.56 | 0.63 |  |  | 0.26597
7445 | ПАО "МРСК Сибири" | "Хакасэнерго" | ТП 745 | 6/0,4 | 0.4 | 0.4 |  |  | 0.31099
7446 | ПАО "МРСК Сибири" | "Хакасэнерго" | ТП 701 | 6/0,4 | 0.63 | 0.63 |  |  | 0.24209
7447 | ПАО "МРСК Сибири" | "Хакасэнерго" | ТП 731 | 6/0,4 | 0.63 | 0.63 |  |  | 0.1129
7448 | ПАО "МРСК Сибири" | "Хакасэнерго" | ТП 724 | 6/0,4 | 0.56 |  |  |  | 0.12376
7449 | ПАО "МРСК Сибири" | "Хакасэнерго" | ТП 700 | 6/0,4 | 0.4 | 0.4 |  |  | 0.32655
7450 | ПАО "МРСК Сибири" | "Хакасэнерго" | ТП 736 | 6/0,4 | 0.4 | 0.32 |  |  | 0.21408
7451 | ПАО "МРСК Сибири" | "Хакасэнерго" | ТП 719 | 6/0,4 | 0.63 | 0.63 |  |  | 0.25676
7452 | ПАО "МРСК Сибири" | "Хакасэнерго" | ТП 716 | 6/0,4 | 1 | 1 |  |  | 0.22233
7453 | ПАО "МРСК Сибири" | "Хакасэнерго" | ТП 704 | 6/0,4 | 0.4 | 0.4 |  |  | 0.030716
7454 | ПАО "МРСК Сибири" | "Хакасэнерго" | ТП 715 | 6/0,4 | 0.25 | 0.4 |  |  | 0.035532
7455 | ПАО "МРСК Сибири" | "Хакасэнерго" | ТП 720 | 6/0,4 | 0.4 | 0.4 |  |  | 0.079127
7456 | ПАО "МРСК Сибири" | "Хакасэнерго" | РП 54 | 6/0,4 | 0.4 |  |  |  | 0.19215
7457 | ПАО "МРСК Сибири" | "Хакасэнерго" | РП 58 | 6/0,4 | 0.63 |  |  |  | 0.21343
7458 | ПАО "МРСК Сибири" | "Хакасэнерго" | ТП 755 | 6/0,4 | 0.32 | 0.4 |  |  | 0.22653
7459 | ПАО "МРСК Сибири" | "Хакасэнерго" | ТП 756 | 6/0,4 | 0.32 |  |  |  | 0.097053
7460 | ПАО "МРСК Сибири" | "Хакасэнерго" | ТП 757 | 6/0,4 | 0.32 | 0.4 |  |  | 0.23554
7461 | ПАО "МРСК Сибири" | "Хакасэнерго" | ТП 762 | 6/0,4 | 0.4 | 0.4 |  |  | 0.11824
7462 | ПАО "МРСК Сибири" | "Хакасэнерго" | ТП 763 | 6/0,4 | 0.4 | 0.4 |  |  | 0.10921
7463 | ПАО "МРСК Сибири" | "Хакасэнерго" | ТП 764 | 6/0,4 | 0.4 | 0.4 |  |  | 0.093592
7464 | ПАО "МРСК Сибири" | "Хакасэнерго" | ТП 748 | 6/0,4 | 0.4 | 0.4 |  |  | 0.246
7465 | ПАО "МРСК Сибири" | "Хакасэнерго" | ТП 749 | 6/0,4 | 0.4 | 0.4 |  |  | 0.28394
7466 | ПАО "МРСК Сибири" | "Хакасэнерго" | ТП 750 | 6/0,4 | 0.4 |  |  |  | 0.13353
7467 | ПАО "МРСК Сибири" | "Хакасэнерго" | ТП 771 | 6/0,4 | 0.25 | 0.4 |  |  | 0.14777
7468 | ПАО "МРСК Сибири" | "Хакасэнерго" | ТП 774 | 6/0,4 | 0.4 | 0.4 |  |  | 0.19642
7469 | ПАО "МРСК Сибири" | "Хакасэнерго" | ТП 775 | 6/0,4 | 0.4 | 0.4 |  |  | 0.25478
7470 | ПАО "МРСК Сибири" | "Хакасэнерго" | ТП 776 | 6/0,4 | 0.32 |  |  |  | 0.031048
7471 | ПАО "МРСК Сибири" | "Хакасэнерго" | ТП 735 | 6/0,4 | 0.4 |  |  |  | 0.21837
7472 | ПАО "МРСК Сибири" | "Хакасэнерго" | РП 66 | 6/0,4 | 0.4 | 0.4 |  |  | 0.13345
7473 | ПАО "МРСК Сибири" | "Хакасэнерго" | ТП 729 | 6/0,4 | 0.63 | 0.63 |  |  | 0.23644
7474 | ПАО "МРСК Сибири" | "Хакасэнерго" | ТП 728 | 6/0,4 | 0.63 | 0.63 |  |  | 0.031265
7475 | ПАО "МРСК Сибири" | "Хакасэнерго" | ТП 794 | 6/0,4 | 0.4 | 0.4 |  |  | 0.12398
7476 | ПАО "МРСК Сибири" | "Хакасэнерго" | ТП 790 | 6/0,4 | 0.4 | 0.4 |  |  | 0.14873
7477 | ПАО "МРСК Сибири" | "Хакасэнерго" | ТП 717 | 6/0,4 | 0.4 |  |  |  | 0.094881
7478 | ПАО "МРСК Сибири" | "Хакасэнерго" | РП 18 | 6/0,4 | 0.63 | 0.63 |  |  | 0.22494
7479 | ПАО "МРСК Сибири" | "Хакасэнерго" | ТП 710 | 6/0,4 | 0.63 | 0.63 |  |  | 0.23558
7480 | ПАО "МРСК Сибири" | "Хакасэнерго" | ТП 711 | 6/0,4 | 0.32 | 0.4 |  |  | 0.27553
7481 | ПАО "МРСК Сибири" | "Хакасэнерго" | ТП 781 | 6/0,4 | 0.4 | 0.4 |  |  | 0.082506
7482 | ПАО "МРСК Сибири" | "Хакасэнерго" | ТП 782 | 6/0,4 | 0.63 | 0.56 |  |  | 0.17152
7483 | ПАО "МРСК Сибири" | "Хакасэнерго" | ТП 713 | 6/0,4 | 0.25 | 0.25 |  |  | 0.060794
7484 | ПАО "МРСК Сибири" | "Хакасэнерго" | ТП 708 | 6/0,4 | 0.63 | 0.63 |  |  | 0.34519
7485 | ПАО "МРСК Сибири" | "Хакасэнерго" | ТП 742 | 6/0,4 | 0.18 |  |  |  | 0.049938
7486 | ПАО "МРСК Сибири" | "Хакасэнерго" | ТП 741 | 6/0,4 | 0.32 | 0.315 |  |  | 0.18043
7487 | ПАО "МРСК Сибири" | "Хакасэнерго" | ТП 602 | 6/0,4 | 0.32 |  |  |  | 0.092517
7488 | ПАО "МРСК Сибири" | "Хакасэнерго" | ТП 620 | 6/0,4 | 0.4 | 0.4 |  |  | 0.24513
7489 | ПАО "МРСК Сибири" | "Хакасэнерго" | ТП 621 | 6/0,4 | 0.25 | 0.16 |  |  | 0.17152
7490 | ПАО "МРСК Сибири" | "Хакасэнерго" | ТП 625 | 6/0,4 | 0.63 | 0.63 |  |  | 0.16762
7491 | ПАО "МРСК Сибири" | "Хакасэнерго" | ТП 626 | 6/0,4 | 1 | 0.63 |  |  | 0.44292
7492 | ПАО "МРСК Сибири" | "Хакасэнерго" | ТП 649 | 6/0,4 | 1 | 1 |  |  | 0.57971
7493 | ПАО "МРСК Сибири" | "Хакасэнерго" | ТП 69 | 6/0,4 | 0.32 | 0.4 |  |  | 0.18923
7494 | ПАО "МРСК Сибири" | "Хакасэнерго" | ТП 5027 | 6/0,4 | 0.63 | 0.56 |  |  | 0.28725
7495 | ПАО "МРСК Сибири" | "Хакасэнерго" | РП 196 | 6/0,4 |  |  |  |  | 0
7496 | ПАО "МРСК Сибири" | "Хакасэнерго" | ТП 5064-1 | 6/0,4 | 0.63 |  |  |  | 0.241
7497 | ПАО "МРСК Сибири" | "Хакасэнерго" | ТП 5064-2 | 6/0,4 | 0.63 |  |  |  | 0.14981
7498 | ПАО "МРСК Сибири" | "Хакасэнерго" | РП 182 | 6/0,4 | 0.63 | 0.63 |  |  | 0.17113
7499 | ПАО "МРСК Сибири" | "Хакасэнерго" | ТП 723 | 6/0,4 | 0.4 | 0.4 |  |  | 0.1382
7500 | ПАО "МРСК Сибири" | "Хакасэнерго" | ТП 791 | 6/0,4 | 0.32 | 0.4 |  |  | 0.18781
7501 | ПАО "МРСК Сибири" | "Хакасэнерго" | ТП 732 | 6/0,4 | 1 | 1 |  |  | 0.34824
7502 | ПАО "МРСК Сибири" | "Хакасэнерго" | ТП 707 | 6/0,4 | 0.63 | 0.63 |  |  | 0.296
7503 | ПАО "МРСК Сибири" | "Хакасэнерго" | ТП 706 | 6/0,4 | 0.4 | 0.4 |  |  | 0.12484
7504 | ПАО "МРСК Сибири" | "Хакасэнерго" | ТП 703 | 6/0,4 | 0.4 | 0.63 |  |  | 0.24535
7505 | ПАО "МРСК Сибири" | "Хакасэнерго" | ТП 730 | 6/0,4 | 0.63 | 0.63 |  |  | 0.21278
7506 | ПАО "МРСК Сибири" | "Хакасэнерго" | ТП 733 | 6/0,4 | 0.4 |  |  |  | 0.096061
7507 | ПАО "МРСК Сибири" | "Хакасэнерго" | ТП 746 | 6/0,4 | 0.4 | 0.4 |  |  | 0.16842
7508 | ПАО "МРСК Сибири" | "Хакасэнерго" | ТП 747 | 6/0,4 | 0.4 |  |  |  | 0.15481
7509 | ПАО "МРСК Сибири" | "Хакасэнерго" | ТП 739 | 6/0,4 | 0.4 | 0.4 |  |  | 0.17344
7510 | ПАО "МРСК Сибири" | "Хакасэнерго" | ТП 738 | 6/0,4 | 0.63 | 0.63 |  |  | 0.40033
7511 | ПАО "МРСК Сибири" | "Хакасэнерго" | ТП 718 | 6/0,4 | 0.25 | 0.25 |  |  | 0.13331
7512 | ПАО "МРСК Сибири" | "Хакасэнерго" | ТП 5036 | 6/0,4 | 0.32 |  |  |  | 0.1294
7513 | ПАО "МРСК Сибири" | "Хакасэнерго" | ЗТП 103-63 | 10/0,4 | 0.4 | 0.4 |  |  | 0.020902
7514 | ПАО "МРСК Сибири" | "Хакасэнерго" | ТП 59-11-2 | 10/0,4 | 0.1 |  |  |  | 0.031386
7515 | ПАО "МРСК Сибири" | "Хакасэнерго" | ТП 59-11-4 | 10/0,4 | 0.16 |  |  |  | 0.038874
7516 | ПАО "МРСК Сибири" | "Хакасэнерго" | ТП 59-11-7 | 10/0,4 | 0.063 |  |  |  | 0.06283
7517 | ПАО "МРСК Сибири" | "Хакасэнерго" | ТП 59-11-9 | 10/0,4 | 0.16 |  |  |  | 0.077472
7518 | ПАО "МРСК Сибири" | "Хакасэнерго" | ТП 59-12-1 | 10/0,4 | 0.1 |  |  |  | 0.0027187
7519 | ПАО "МРСК Сибири" | "Хакасэнерго" | ТП 59-12-4 | 10/0,4 | 0.063 |  |  |  | 0.012381
7520 | ПАО "МРСК Сибири" | "Хакасэнерго" | ТП 8-04-1 | 10/0,4 | 0.63 |  |  |  | 0.057559
7521 | ПАО "МРСК Сибири" | "Хакасэнерго" | ТП 8-04-2 | 10/0,4 | 0.25 |  |  |  | 0.13218
7522 | ПАО "МРСК Сибири" | "Хакасэнерго" | ТП 8-04-3 | 10/0,4 | 0.63 | 0.1 |  |  | 0.19039
7523 | ПАО "МРСК Сибири" | "Хакасэнерго" | ТП 8-04-4 | 10/0,4 | 0.4 |  |  |  | 0.12101
7524 | ПАО "МРСК Сибири" | "Хакасэнерго" | ТП 8-04-5 | 10/0,4 | 0.16 |  |  |  | 0.035215
7525 | ПАО "МРСК Сибири" | "Хакасэнерго" | ТП 8-04-6 | 10/0,4 | 0.25 |  |  |  | 0.055387
7526 | ПАО "МРСК Сибири" | "Хакасэнерго" | ТП 8-04-7 | 10/0,4 | 0.4 |  |  |  | 0.081735
7527 | ПАО "МРСК Сибири" | "Хакасэнерго" | ТП 8-04-8 | 10/0,4 | 0.063 |  |  |  | 0.049748
7528 | ПАО "МРСК Сибири" | "Хакасэнерго" | ТП 8-04-9 | 10/0,4 | 0.16 |  |  |  | 0.0073594
7529 | ПАО "МРСК Сибири" | "Хакасэнерго" | ТП 8-04-10 | 10/0,4 | 0.16 |  |  |  | 0.051738
7530 | ПАО "МРСК Сибири" | "Хакасэнерго" | ТП 8-04-11 | 10/0,4 | 0.4 |  |  |  | 0.029155
7531 | ПАО "МРСК Сибири" | "Хакасэнерго" | ТП 8-04-12 | 10/0,4 | 0.1 |  |  |  | 0.094754
7532 | ПАО "МРСК Сибири" | "Хакасэнерго" | ТП 8-04-13 | 10/0,4 | 0.1 |  |  |  | 0.06154
7533 | ПАО "МРСК Сибири" | "Хакасэнерго" | ТП 8-04-14 | 10/0,4 | 0.25 |  |  |  | 0.011657
7534 | ПАО "МРСК Сибири" | "Хакасэнерго" | ТП 8-04-15 | 10/0,4 | 0.25 |  |  |  | 0.034111
7535 | ПАО "МРСК Сибири" | "Хакасэнерго" | ТП 8-04-16 | 10/0,4 | 0.4 |  |  |  | 0.0034985
7536 | ПАО "МРСК Сибири" | "Хакасэнерго" | ТП 8-04-17 | 10/0,4 | 0.1 |  |  |  | 0.036985
7537 | ПАО "МРСК Сибири" | "Хакасэнерго" | ТП 8-04-18 | 10/0,4 | 0.25 | 0.25 |  |  | 0.052998
7538 | ПАО "МРСК Сибири" | "Хакасэнерго" | ТП 8-04-19 | 10/0,4 | 0.4 |  |  |  | 0.053594
7539 | ПАО "МРСК Сибири" | "Хакасэнерго" | ТП 8-04-20 | 10/0,4 | 0.25 |  |  |  | 0.014051
7540 | ПАО "МРСК Сибири" | "Хакасэнерго" | ТП 8-04-21 | 10/0,4 | 0.63 |  |  |  | 0.032733
7541 | ПАО "МРСК Сибири" | "Хакасэнерго" | ТП 8-04-23 | 10/0,4 | 0.63 |  |  |  | 0.018852
7542 | ПАО "МРСК Сибири" | "Хакасэнерго" | ТП 8-04-24 | 10/0,4 | 0.16 |  |  |  | 0.014649
7543 | ПАО "МРСК Сибири" | "Хакасэнерго" | ТП 8-04-25 | 10/0,4 | 0.063 |  |  |  | 0.015157
7544 | ПАО "МРСК Сибири" | "Хакасэнерго" | ТП 8-04-26 | 10/0,4 | 0.25 |  |  |  | 0.060106
7545 | ПАО "МРСК Сибири" | "Хакасэнерго" | ТП 8-04-27 | 10/0,4 | 0.25 |  |  |  | 0.033663
7546 | ПАО "МРСК Сибири" | "Хакасэнерго" | ТП 8-06-2 | 10/0,4 | 0.4 |  |  |  | 0.023647
7547 | ПАО "МРСК Сибири" | "Хакасэнерго" | ТП 8-06-3 | 10/0,4 | 0.25 |  |  |  | 0.056179
7548 | ПАО "МРСК Сибири" | "Хакасэнерго" | ТП 8-06-6 | 10/0,4 | 0.63 |  |  |  | 0.02181
7549 | ПАО "МРСК Сибири" | "Хакасэнерго" | ТП 8-07-1 | 10/0,4 | 0.63 | 0.63 |  |  | 0.0033465
7550 | ПАО "МРСК Сибири" | "Хакасэнерго" | ТП 8-07-3 | 10/0,4 | 0.25 |  |  |  | 0.056735
7551 | ПАО "МРСК Сибири" | "Хакасэнерго" | ТП 8-07-5 | 10/0,4 | 0.16 |  |  |  | 0.027825
7552 | ПАО "МРСК Сибири" | "Хакасэнерго" | ТП 8-07-6 | 10/0,4 | 0.4 |  |  |  | 0.022647
7553 | ПАО "МРСК Сибири" | "Хакасэнерго" | ТП 8-07-11 | 10/0,4 | 0.25 |  |  |  | 0.11935
7554 | ПАО "МРСК Сибири" | "Хакасэнерго" | ТП 8-08-4 | 10/0,4 | 0.1 |  |  |  | 0.01495
7555 | ПАО "МРСК Сибири" | "Хакасэнерго" | ТП 8-08-6 | 10/0,4 | 0.16 |  |  |  | 0.47829
7556 | ПАО "МРСК Сибири" | "Хакасэнерго" | ТП 8-08-7 | 10/0,4 | 0.16 |  |  |  | 0.051632
7557 | ПАО "МРСК Сибири" | "Хакасэнерго" | ТП 8-08-9 | 10/0,4 | 0.063 |  |  |  | 0.035723
7558 | ПАО "МРСК Сибири" | "Хакасэнерго" | ТП 8-08-11 | 10/0,4 | 0.1 |  |  |  | 0.015266
7559 | ПАО "МРСК Сибири" | "Хакасэнерго" | ТП 8-08-13 | 10/0,4 | 0.16 |  |  |  | 0.027884
7560 | ПАО "МРСК Сибири" | "Хакасэнерго" | ТП 8-08-14 | 10/0,4 | 0.063 |  |  |  | 0.027438
7561 | ПАО "МРСК Сибири" | "Хакасэнерго" | ТП 8-08-15 | 10/0,4 | 0.16 |  |  |  | 0.029505
7562 | ПАО "МРСК Сибири" | "Хакасэнерго" | ТП 8-08-17 | 10/0,4 | 0.25 |  |  |  | 0.068422
7563 | ПАО "МРСК Сибири" | "Хакасэнерго" | ТП 8-08-18 | 10/0,4 | 0.04 |  |  |  | 0.0097421
7564 | ПАО "МРСК Сибири" | "Хакасэнерго" | ТП 8-08-19 | 10/0,4 | 0.4 |  |  |  | 0.026609
7565 | ПАО "МРСК Сибири" | "Хакасэнерго" | ТП 8-08-21 | 10/0,4 | 0.25 |  |  |  | 0.060956
7566 | ПАО "МРСК Сибири" | "Хакасэнерго" | ТП 8-08-24 | 10/0,4 | 0.1 |  |  |  | 0.036619
7567 | ПАО "МРСК Сибири" | "Хакасэнерго" | ТП 8-08-27 | 10/0,4 | 0.16 |  |  |  | 0.12489
7568 | ПАО "МРСК Сибири" | "Хакасэнерго" | ТП 8-08-27.1 | 10/0,4 | 0.16 |  |  |  | 0.0041206
7569 | ПАО "МРСК Сибири" | "Хакасэнерго" | ТП 8-08-28 | 10/0,4 | 0.1 |  |  |  | 0.013137
7570 | ПАО "МРСК Сибири" | "Хакасэнерго" | ТП 8-08-29 | 10/0,4 | 0.063 |  |  |  | 0.040219
7571 | ПАО "МРСК Сибири" | "Хакасэнерго" | ТП 8-08-30 | 10/0,4 | 0.4 |  |  |  | 0.005444
7572 | ПАО "МРСК Сибири" | "Хакасэнерго" | ТП 8-08-31 | 10/0,4 | 0.16 |  |  |  | 0.075761
7573 | ПАО "МРСК Сибири" | "Хакасэнерго" | ТП 8-08-33 | 10/0,4 | 0.16 |  |  |  | 0.0195
7574 | ПАО "МРСК Сибири" | "Хакасэнерго" | ТП 8-09-1 | 10/0,4 | 0.1 |  |  |  | 0.056823
7575 | ПАО "МРСК Сибири" | "Хакасэнерго" | ТП 8-09-2 | 10/0,4 | 0.4 |  |  |  | 0.14844
7576 | ПАО "МРСК Сибири" | "Хакасэнерго" | ТП 8-09-3 | 10/0,4 | 0.25 |  |  |  | 0.14774
7577 | ПАО "МРСК Сибири" | "Хакасэнерго" | ТП 8-09-4 | 10/0,4 | 0.1 |  |  |  | 0.073771
7578 | ПАО "МРСК Сибири" | "Хакасэнерго" | ТП 8-09-5 | 10/0,4 | 0.25 |  |  |  | 0.11968
7579 | ПАО "МРСК Сибири" | "Хакасэнерго" | ТП 8-09-6 | 10/0,4 | 0.16 |  |  |  | 0.11352
7580 | ПАО "МРСК Сибири" | "Хакасэнерго" | ТП 8-09-7 | 10/0,4 | 0.16 |  |  |  | 0.14427
7581 | ПАО "МРСК Сибири" | "Хакасэнерго" | ТП 8-09-8 | 10/0,4 | 0.25 |  |  |  | 0.064485
7582 | ПАО "МРСК Сибири" | "Хакасэнерго" | ТП 8-09-9 | 10/0,4 | 0.25 |  |  |  | 0.13425
7583 | ПАО "МРСК Сибири" | "Хакасэнерго" | ТП 8-09-10 | 10/0,4 | 0.25 |  |  |  | 0.073908
7584 | ПАО "МРСК Сибири" | "Хакасэнерго" | ТП 8-09-11 | 10/0,4 | 0.25 |  |  |  | 0.084972
7585 | ПАО "МРСК Сибири" | "Хакасэнерго" | ТП 8-09-12 | 10/0,4 | 0.4 |  |  |  | 0.10039
7586 | ПАО "МРСК Сибири" | "Хакасэнерго" | ТП 8-09-14 | 10/0,4 | 0.25 |  |  |  | 0.088334
7587 | ПАО "МРСК Сибири" | "Хакасэнерго" | ТП 8-09-15 | 10/0,4 | 0.25 |  |  |  | 0.032095
7588 | ПАО "МРСК Сибири" | "Хакасэнерго" | ТП 8-09-17 | 10/0,4 | 0.16 |  |  |  | 0.066962
7589 | ПАО "МРСК Сибири" | "Хакасэнерго" | ТП 8-09-18 | 10/0,4 | 0.1 |  |  |  | 0.045381
7590 | ПАО "МРСК Сибири" | "Хакасэнерго" | ТП 8-09-19 | 10/0,4 | 0.1 |  |  |  | 0.052879
7591 | ПАО "МРСК Сибири" | "Хакасэнерго" | ТП 8-09-20 | 10/0,4 | 0.16 |  |  |  | 0.075227
7592 | ПАО "МРСК Сибири" | "Хакасэнерго" | ТП 8-09-21 | 10/0,4 | 0.25 |  |  |  | 0.027967
7593 | ПАО "МРСК Сибири" | "Хакасэнерго" | ТП 8-09-22 | 10/0,4 | 0.16 |  |  |  | 0.024542
7594 | ПАО "МРСК Сибири" | "Хакасэнерго" | ТП 8-09-23 | 10/0,4 | 0.4 |  |  |  | 0.0093975
7595 | ПАО "МРСК Сибири" | "Хакасэнерго" | ТП 8-09-24 | 10/0,4 | 0.03 |  |  |  | 0.015198
7596 | ПАО "МРСК Сибири" | "Хакасэнерго" | ТП 8-09-25 | 10/0,4 | 0.25 |  |  |  | 0.084395
7597 | ПАО "МРСК Сибири" | "Хакасэнерго" | ТП 8-09-26 | 10/0,4 | 0.16 |  |  |  | 0.056931
7598 | ПАО "МРСК Сибири" | "Хакасэнерго" | ТП 8-09-27 | 10/0,4 | 0.25 |  |  |  | 0.074459
7599 | ПАО "МРСК Сибири" | "Хакасэнерго" | ТП 8-09-28 | 10/0,4 | 0.63 | 0.63 |  |  | 0.093056
7600 | ПАО "МРСК Сибири" | "Хакасэнерго" | ТП 8-09-29 | 10/0,4 | 0.4 | 0.4 |  |  | 0.22915
7601 | ПАО "МРСК Сибири" | "Хакасэнерго" | ТП 8-09-30 | 10/0,4 | 0.25 |  |  |  | 0.057586
7602 | ПАО "МРСК Сибири" | "Хакасэнерго" | ТП 8-09-31 | 10/0,4 | 0.4 |  |  |  | 0.014554
7603 | ПАО "МРСК Сибири" | "Хакасэнерго" | ТП 8-09-32 | 10/0,4 | 0.4 | 0.4 |  |  | 0.090773
7604 | ПАО "МРСК Сибири" | "Хакасэнерго" | ТП 8-09-33 | 10/0,4 | 0.4 |  |  |  | 0.11579
7605 | ПАО "МРСК Сибири" | "Хакасэнерго" | ТП 8-09-34 | 10/0,4 | 0.1 |  |  |  | 0.027191
7606 | ПАО "МРСК Сибири" | "Хакасэнерго" | ТП 8-09-35 | 10/0,4 | 0.063 |  |  |  | 0.0017955
7607 | ПАО "МРСК Сибири" | "Хакасэнерго" | ТП 8-11-1 | 10/0,4 | 0.25 |  |  |  | 0.023526
7608 | ПАО "МРСК Сибири" | "Хакасэнерго" | ТП 8-11-2 | 10/0,4 | 0.16 |  |  |  | 0.036369
7609 | ПАО "МРСК Сибири" | "Хакасэнерго" | ТП 8-11-3 | 10/0,4 | 0.1 |  |  |  | 0.0077786
7610 | ПАО "МРСК Сибири" | "Хакасэнерго" | ТП 8-11-9 | 10/0,4 | 0.1 |  |  |  | 0.042668
7611 | ПАО "МРСК Сибири" | "Хакасэнерго" | ТП 8-11-11 | 10/0,4 | 0.04 |  |  |  | 0.019579
7612 | ПАО "МРСК Сибири" | "Хакасэнерго" | ТП 8-11-12 | 10/0,4 | 0.04 |  |  |  | 0.028793
7613 | ПАО "МРСК Сибири" | "Хакасэнерго" | ТП 8-11-13 | 10/0,4 | 0.16 |  |  |  | 0.068723
7614 | ПАО "МРСК Сибири" | "Хакасэнерго" | ТП 8-11-14 | 10/0,4 | 0.25 |  |  |  | 0.0053242
7615 | ПАО "МРСК Сибири" | "Хакасэнерго" | ТП 8-11-15 | 10/0,4 | 0.25 |  |  |  | 0.065775
7616 | ПАО "МРСК Сибири" | "Хакасэнерго" | ТП 8-11-17 | 10/0,4 | 0.1 |  |  |  | 0.025979
7617 | ПАО "МРСК Сибири" | "Хакасэнерго" | ТП 8-14-2 | 10/0,4 | 0.063 |  |  |  | 0.021149
7618 | ПАО "МРСК Сибири" | "Хакасэнерго" | ТП 8-14-3 | 10/0,4 | 0.16 |  |  |  | 0.032838
7619 | ПАО "МРСК Сибири" | "Хакасэнерго" | ТП 8-14-5 | 10/0,4 | 0.063 |  |  |  | 0.0020249
7620 | ПАО "МРСК Сибири" | "Хакасэнерго" | ТП 8-14-6 | 10/0,4 | 0.1 |  |  |  | 0.019488
7621 | ПАО "МРСК Сибири" | "Хакасэнерго" | ТП 8-14-7 | 10/0,4 | 0.1 |  |  |  | 0.017152
7622 | ПАО "МРСК Сибири" | "Хакасэнерго" | ТП 8-14-12 | 10/0,4 | 0.063 |  |  |  | 0.0019541
7623 | ПАО "МРСК Сибири" | "Хакасэнерго" | ТП 8-14-13 | 10/0,4 | 0.03 |  |  |  | 0.0020013
7624 | ПАО "МРСК Сибири" | "Хакасэнерго" | ТП 8-14-18 | 10/0,4 | 0.063 |  |  |  | 0.020685
7625 | ПАО "МРСК Сибири" | "Хакасэнерго" | ТП 8-14-20 | 10/0,4 | 0.16 |  |  |  | 0.036227
7626 | ПАО "МРСК Сибири" | "Хакасэнерго" | ТП 8-14-21 | 10/0,4 | 0.063 |  |  |  | 0.010729
7627 | ПАО "МРСК Сибири" | "Хакасэнерго" | ТП 8-14-22 | 10/0,4 | 0.063 |  |  |  | 0.001365
7628 | ПАО "МРСК Сибири" | "Хакасэнерго" | ТП 8-14-23 | 10/0,4 | 0.1 |  |  |  | 0.0018191
7629 | ПАО "МРСК Сибири" | "Хакасэнерго" | ТП 46-01-3 | 10/0,4 | 0.16 |  |  |  | 0.016779
7630 | ПАО "МРСК Сибири" | "Хакасэнерго" | ТП 46-01-8 | 10/0,4 | 0.16 |  |  |  | 0.012505
7631 | ПАО "МРСК Сибири" | "Хакасэнерго" | ТП 46-01-9 | 10/0,4 | 0.1 |  |  |  | 0.027024
7632 | ПАО "МРСК Сибири" | "Хакасэнерго" | ТП 46-01-10 | 10/0,4 | 0.1 |  |  |  | 0.015229
7633 | ПАО "МРСК Сибири" | "Хакасэнерго" | ТП 46-01-12 | 10/0,4 | 0.1 |  |  |  | 0.11984
7634 | ПАО "МРСК Сибири" | "Хакасэнерго" | ТП 47-01-1 | 10/0,4 | 0.1 |  |  |  | 0.031793
7635 | ПАО "МРСК Сибири" | "Хакасэнерго" | ТП 47-01-3 | 10/0,4 | 0.25 |  |  |  | 0.020811
7636 | ПАО "МРСК Сибири" | "Хакасэнерго" | ТП 47-01-5 | 10/0,4 | 0.1 |  |  |  | 0.014125
7637 | ПАО "МРСК Сибири" | "Хакасэнерго" | ТП 47-01-6 | 10/0,4 | 0.25 |  |  |  | 0.025053
7638 | ПАО "МРСК Сибири" | "Хакасэнерго" | ТП 47-02-1 | 10/0,4 | 0.16 |  |  |  | 0.075824
7639 | ПАО "МРСК Сибири" | "Хакасэнерго" | ТП 47-02-3 | 10/0,4 | 0.063 |  |  |  | 0.0069299
7640 | ПАО "МРСК Сибири" | "Хакасэнерго" | ТП 52-01-1 | 10/0,4 | 0.4 |  |  |  | 0.069993
7641 | ПАО "МРСК Сибири" | "Хакасэнерго" | ТП 52-01-2 | 10/0,4 | 0.16 |  |  |  | 0.0081288
7642 | ПАО "МРСК Сибири" | "Хакасэнерго" | ТП 52-01-3 | 10/0,4 | 0.16 |  |  |  | 0.028099
7643 | ПАО "МРСК Сибири" | "Хакасэнерго" | ТП 52-01-5 | 10/0,4 | 0.25 |  |  |  | 0.0065023
7644 | ПАО "МРСК Сибири" | "Хакасэнерго" | ТП 52-01-6 | 10/0,4 | 0.1 |  |  |  | 0.020227
7645 | ПАО "МРСК Сибири" | "Хакасэнерго" | ТП 52-01-7 | 10/0,4 | 0.25 |  |  |  | 0.022494
7646 | ПАО "МРСК Сибири" | "Хакасэнерго" | ТП 52-01-8 | 10/0,4 | 0.1 |  |  |  | 0.014402
7647 | ПАО "МРСК Сибири" | "Хакасэнерго" | ТП 52-01-9 | 10/0,4 | 0.16 |  |  |  | 0.0084667
7648 | ПАО "МРСК Сибири" | "Хакасэнерго" | ТП 52-01-10 | 10/0,4 | 0.4 |  |  |  | 0.0092465
7649 | ПАО "МРСК Сибири" | "Хакасэнерго" | ТП 52-01-11 | 10/0,4 | 0.25 |  |  |  | 0.080388
7650 | ПАО "МРСК Сибири" | "Хакасэнерго" | ТП 52-01-13 | 10/0,4 | 0.1 |  |  |  | 0.014003
7651 | ПАО "МРСК Сибири" | "Хакасэнерго" | ТП 52-01-14 | 10/0,4 | 0.063 |  |  |  | 0.0047087
7652 | ПАО "МРСК Сибири" | "Хакасэнерго" | ТП 52-01-25 | 10/0,4 | 0.1 |  |  |  | 0.025311
7653 | ПАО "МРСК Сибири" | "Хакасэнерго" | ТП 52-02-1 | 10/0,4 | 0.06 |  |  |  | 0.0031661
7654 | ПАО "МРСК Сибири" | "Хакасэнерго" | ТП 52-02-2 | 10/0,4 | 0.25 |  |  |  | 0.069722
7655 | ПАО "МРСК Сибири" | "Хакасэнерго" | ТП 52-02-3 | 10/0,4 | 0.1 |  |  |  | 0.020968
7656 | ПАО "МРСК Сибири" | "Хакасэнерго" | ТП 52-02-4 | 10/0,4 | 0.4 | 0.4 |  |  | 0.045191
7657 | ПАО "МРСК Сибири" | "Хакасэнерго" | ТП 52-02-8 | 10/0,4 | 0.63 |  |  |  | 0.12237
7658 | ПАО "МРСК Сибири" | "Хакасэнерго" | ТП 52-02-9 | 10/0,4 | 0.4 |  |  |  | 0.011108
7659 | ПАО "МРСК Сибири" | "Хакасэнерго" | ТП 52-02-10 | 10/0,4 | 0.16 |  |  |  | 0.023649
7660 | ПАО "МРСК Сибири" | "Хакасэнерго" | ТП 126-11-14 | 6/0,4 | 0.4 | 0.63 |  |  | 0.0089529
7661 | ПАО "МРСК Сибири" | "Хакасэнерго" | ТП 126-11-16 | 6/0,4 | 0.1 |  |  |  | 0.00065702
7662 | ПАО "МРСК Сибири" | "Хакасэнерго" | КТП 129-04-2 | 10/0,4 | 0.63 |  |  |  | 0.021667
7663 | ПАО "МРСК Сибири" | "Хакасэнерго" | КТП 33-07-111 | 10/0,4 | 0.25 |  |  |  | 0.044368
7664 | ПАО "МРСК Сибири" | "Хакасэнерго" | ТП-698 | 10/0,4 | 0.63 |  |  |  | 0.14017
7665 | ПАО "МРСК Сибири" | "Хакасэнерго" | ТП-422 | 10/0,4 | 0.4 |  |  |  | 0.052543
7666 | ПАО "МРСК Сибири" | "Хакасэнерго" | КТП-45-7-42 "Сухой ключ" | 10/0,4 | 0.1 |  |  |  | 0
7667 | ПАО "МРСК Сибири" | "Хакасэнерго" | ТП-100 | 6/0,4 | 0.4 | 0.4 |  |  | 0.091249
7668 | ПАО "МРСК Сибири" | "Хакасэнерго" | КТПН 9-01-2 | 10/0,4 | 0.16 |  |  |  | 0.0019966
7669 | ПАО "МРСК Сибири" | "Хакасэнерго" | КТПН 9-01-5 | 10/0,4 | 0.25 |  |  |  | 0.024183
7670 | ПАО "МРСК Сибири" | "Хакасэнерго" | КТПН 9-03-1 | 10/0,4 | 0.1 |  |  |  | 0.0080183
7671 | ПАО "МРСК Сибири" | "Хакасэнерго" | КТПН 9-03-3 | 10/0,4 | 0.16 |  |  |  | 0.037374
7672 | ПАО "МРСК Сибири" | "Хакасэнерго" | КТПН 9-03-4 | 10/0,4 | 0.4 |  |  |  | 0.038062
7673 | ПАО "МРСК Сибири" | "Хакасэнерго" | КТПН 9-03-6 | 10/0,4 | 0.1 |  |  |  | 0.009474
7674 | ПАО "МРСК Сибири" | "Хакасэнерго" | КТПН 9-03-7 | 10/0,4 | 0.16 |  |  |  | 0.01035
7675 | ПАО "МРСК Сибири" | "Хакасэнерго" | КТПН 9-03-8 | 10/0,4 | 0.25 |  |  |  | 0.017058
7676 | ПАО "МРСК Сибири" | "Хакасэнерго" | КТПН 9-03-9 | 10/0,4 | 0.25 |  |  |  | 0.020142
7677 | ПАО "МРСК Сибири" | "Хакасэнерго" | КТПН 9-03-10 | 10/0,4 | 0.4 |  |  |  | 0.01661
7678 | ПАО "МРСК Сибири" | "Хакасэнерго" | КТП 9-03-11 | 10/0,4 | 0.16 |  |  |  | 0.0068015
7679 | ПАО "МРСК Сибири" | "Хакасэнерго" | КТПН 9-03-14 | 10/0,4 | 0.4 |  |  |  | 0.0021939
7680 | ПАО "МРСК Сибири" | "Хакасэнерго" | КТПН 9-03-15 | 10/0,4 | 0.4 |  |  |  | 0.014134
7681 | ПАО "МРСК Сибири" | "Хакасэнерго" | КТПН 9-07-1 | 10/0,4 | 0.4 |  |  |  | 0.010194
7682 | ПАО "МРСК Сибири" | "Хакасэнерго" | КТПН 9-07-2 | 10/0,4 | 0.16 |  |  |  | 0.033474
7683 | ПАО "МРСК Сибири" | "Хакасэнерго" | КТПН 9-07-5 | 10/0,4 | 0.16 |  |  |  | 0.016001
7684 | ПАО "МРСК Сибири" | "Хакасэнерго" | КТПН 9-07-6 | 10/0,4 | 0.4 |  |  |  | 0.044042
7685 | ПАО "МРСК Сибири" | "Хакасэнерго" | КТПН 9-07-7 | 10/0,4 | 0.4 |  |  |  | 0.026839
7686 | ПАО "МРСК Сибири" | "Хакасэнерго" | КТПН 9-07-9 | 10/0,4 | 0.16 |  |  |  | 0.0028226
7687 | ПАО "МРСК Сибири" | "Хакасэнерго" | КТПН 9-07-11 | 10/0,4 | 0.16 |  |  |  | 0.011724
7688 | ПАО "МРСК Сибири" | "Хакасэнерго" | КТПН 9-07-12 | 10/0,4 | 0.4 |  |  |  | 0.015859
7689 | ПАО "МРСК Сибири" | "Хакасэнерго" | КТПН 9-07-13 | 10/0,4 | 0.25 |  |  |  | 0.017846
7690 | ПАО "МРСК Сибири" | "Хакасэнерго" | КТПН 9-07-20 | 10/0,4 | 0.4 |  |  |  | 0.0084677
7691 | ПАО "МРСК Сибири" | "Хакасэнерго" | КТПН 9-09-4 | 10/0,4 | 0.25 |  |  |  | 0.0030302
7692 | ПАО "МРСК Сибири" | "Хакасэнерго" | КТПН 9-09-6 | 10/0,4 | 0.4 |  |  |  | 0.017547
7693 | ПАО "МРСК Сибири" | "Хакасэнерго" | КТПН 45-02-1 | 10/0,4 | 0.4 |  |  |  | 0.030227
7694 | ПАО "МРСК Сибири" | "Хакасэнерго" | КТПН 45-02-4 | 10/0,4 | 0.16 |  |  |  | 0.0061039
7695 | ПАО "МРСК Сибири" | "Хакасэнерго" | КТПН 45-02-5 | 10/0,4 | 0.63 | 0.63 |  |  | 0.005715
7696 | ПАО "МРСК Сибири" | "Хакасэнерго" | КТПН 45-06-3 | 10/0,4 | 0.4 |  |  |  | 0.0055413
7697 | ПАО "МРСК Сибири" | "Хакасэнерго" | КТПН 45-06-6 | 10/0,4 | 0.16 |  |  |  | 0.005428
7698 | ПАО "МРСК Сибири" | "Хакасэнерго" | КТПН 45-06-7 | 10/0,4 | 0.16 |  |  |  | 0.00041536
7699 | ПАО "МРСК Сибири" | "Хакасэнерго" | КТПН 45-06-8 | 10/0,4 | 0.16 |  |  |  | 0.0029358
7700 | ПАО "МРСК Сибири" | "Хакасэнерго" | КТПН 46-01-1 | 10/0,4 | 0.63 |  |  |  | 0.053661
7701 | ПАО "МРСК Сибири" | "Хакасэнерго" | КТП 46-01-2 | 10/0,4 | 0.1 |  |  |  | 0.0071329
7702 | ПАО "МРСК Сибири" | "Хакасэнерго" | КТПН 46-03-4 | 10/0,4 | 0.16 |  |  |  | 0.015233
7703 | ПАО "МРСК Сибири" | "Хакасэнерго" | КТПН 46-04-3 | 10/0,4 | 0.4 |  |  |  | 0.019714
7704 | ПАО "МРСК Сибири" | "Хакасэнерго" | КТПН 46-04-5 | 10/0,4 | 0.16 |  |  |  | 0.012746
7705 | ПАО "МРСК Сибири" | "Хакасэнерго" | КТПН 46-05-1 | 10/0,4 | 0.1 |  |  |  | 0.0010931
7706 | ПАО "МРСК Сибири" | "Хакасэнерго" | КТПН 46-06-1 | 10/0,4 | 0.4 |  |  |  | 0
7707 | ПАО "МРСК Сибири" | "Хакасэнерго" | КТПН 46-06-2 | 10/0,4 | 0.4 |  |  |  | 0
7708 | ПАО "МРСК Сибири" | "Хакасэнерго" | КТП 46-06-3 | 10/0,4 | 0.16 |  |  |  | 0.02285
7709 | ПАО "МРСК Сибири" | "Хакасэнерго" | КТПН 46-06-6 | 10/0,4 | 0.4 |  |  |  | 0.048162
7710 | ПАО "МРСК Сибири" | "Хакасэнерго" | КТПН 46-06-9 | 10/0,4 | 0.16 |  |  |  | 0.019222
7711 | ПАО "МРСК Сибири" | "Хакасэнерго" | КТПН 46-07-1 | 10/0,4 | 0.25 |  |  |  | 0.004265
7712 | ПАО "МРСК Сибири" | "Хакасэнерго" | КТПН 50-02-1 | 10/0,4 | 0.4 |  |  |  | 0.10466
7713 | ПАО "МРСК Сибири" | "Хакасэнерго" | ЗТП 50-02-2 | 10/0,4 | 0.16 | 0.16 |  |  | 0.014726
7714 | ПАО "МРСК Сибири" | "Хакасэнерго" | КТПН 50-02-3 | 10/0,4 | 0.315 |  |  |  | 0.053685
7715 | ПАО "МРСК Сибири" | "Хакасэнерго" | КТПН 50-02-4 | 10/0,4 | 0.63 |  |  |  | 0.044387
7716 | ПАО "МРСК Сибири" | "Хакасэнерго" | КТПН 50-03-2 | 10/0,4 | 0.1 |  |  |  | 0.02174
7717 | ПАО "МРСК Сибири" | "Хакасэнерго" | КТПН 50-03-4 | 10/0,4 | 0.16 |  |  |  | 0.0091738
7718 | ПАО "МРСК Сибири" | "Хакасэнерго" | КТПН 50-03-5 | 10/0,4 | 0.25 |  |  |  | 0.031574
7719 | ПАО "МРСК Сибири" | "Хакасэнерго" | КТПН 50-03-7 | 10/0,4 | 0.16 |  |  |  | 0.02484
7720 | ПАО "МРСК Сибири" | "Хакасэнерго" | КТПН 50-03-9 | 10/0,4 | 0.16 |  |  |  | 0.015316
7721 | ПАО "МРСК Сибири" | "Хакасэнерго" | КТПН 50-03-15 | 10/0,4 | 0.4 |  |  |  | 0.011591
7722 | ПАО "МРСК Сибири" | "Хакасэнерго" | ЗТП 50-05-1 | 10/0,4 | 0.25 |  |  |  | 0.075057
7723 | ПАО "МРСК Сибири" | "Хакасэнерго" | КТПН 50-05-2 | 10/0,4 | 0.4 |  |  |  | 0.026323
7724 | ПАО "МРСК Сибири" | "Хакасэнерго" | КТПН 50-05-4 | 10/0,4 | 0.4 |  |  |  | 0.011182
7725 | ПАО "МРСК Сибири" | "Хакасэнерго" | КТПН 50-08-3 | 10/0,4 | 0.63 |  |  |  | 0.011942
7726 | ПАО "МРСК Сибири" | "Хакасэнерго" | КТПН 47-01-3 | 10/0,4 | 0.25 |  |  |  | 0.064142
7727 | ПАО "МРСК Сибири" | "Хакасэнерго" | КТПН 47-01-4 | 10/0,4 | 0.4 |  |  |  | 0.059359
7728 | ПАО "МРСК Сибири" | "Хакасэнерго" | КТПН 47-01-5 | 10/0,4 | 0.16 |  |  |  | 0.070767
7729 | ПАО "МРСК Сибири" | "Хакасэнерго" | КТПН 47-01-6 | 10/0,4 | 0.63 |  |  |  | 0.16652
7730 | ПАО "МРСК Сибири" | "Хакасэнерго" | КТПН 47-01-7 | 10/0,4 | 0.16 |  |  |  | 0.0015198
7731 | ПАО "МРСК Сибири" | "Хакасэнерго" | КТПН 47-01-16 | 10/0,4 | 0.1 |  |  |  | 0.0053242
7732 | ПАО "МРСК Сибири" | "Хакасэнерго" | КТПН 47-01-17 | 10/0,4 | 0.4 |  |  |  | 0.002039
7733 | ПАО "МРСК Сибири" | "Хакасэнерго" | КТПН 47-01-19 | 10/0,4 | 0.25 |  |  |  | 0.029727
7734 | ПАО "МРСК Сибири" | "Хакасэнерго" | КТПН 47-01-20 | 10/0,4 | 0.4 |  |  |  | 0.039934
7735 | ПАО "МРСК Сибири" | "Хакасэнерго" | КТПН 47-01-21 | 10/0,4 | 0.1 |  |  |  | 0.013089
7736 | ПАО "МРСК Сибири" | "Хакасэнерго" | КТПН 47-02-1 | 10/0,4 | 0.63 |  |  |  | 0.057678
7737 | ПАО "МРСК Сибири" | "Хакасэнерго" | ЗТП 47-02-3 | 10/0,4 | 0.4 |  |  |  | 0.061275
7738 | ПАО "МРСК Сибири" | "Хакасэнерго" | КТПН 47-02-4 | 10/0,4 | 0.4 |  |  |  | 0.026171
7739 | ПАО "МРСК Сибири" | "Хакасэнерго" | КТПН 47-03-1 | 10/0,4 | 0.63 |  |  |  | 0.14932
7740 | ПАО "МРСК Сибири" | "Хакасэнерго" | КТПН 47-03-2 | 10/0,4 | 0.4 |  |  |  | 0.050438
7741 | ПАО "МРСК Сибири" | "Хакасэнерго" | КТПН 47-03-3 | 10/0,4 | 0.25 |  |  |  | 0.065745
7742 | ПАО "МРСК Сибири" | "Хакасэнерго" | КТПН 47-03-4 | 10/0,4 | 0.4 |  |  |  | 0.084398
7743 | ПАО "МРСК Сибири" | "Хакасэнерго" | КТПН 47-03-6 | 10/0,4 | 0.25 |  |  |  | 0.029453
7744 | ПАО "МРСК Сибири" | "Хакасэнерго" | КТПН 47-03-9 | 10/0,4 | 0.1 |  |  |  | 0.011772
7745 | ПАО "МРСК Сибири" | "Хакасэнерго" | КТПН 47-03-10 | 10/0,4 | 0.4 |  |  |  | 0.030444
7746 | ПАО "МРСК Сибири" | "Хакасэнерго" | КТПН 47-03-13 | 10/0,4 | 0.315 |  |  |  | 0
7747 | ПАО "МРСК Сибири" | "Хакасэнерго" | КТПН 47-03-14 | 10/0,4 | 0.4 |  |  |  | 0.036297
7748 | ПАО "МРСК Сибири" | "Хакасэнерго" | ЗТП 47-03-15 | 10/0,4 | 0.63 |  |  |  | 0.078088
7749 | ПАО "МРСК Сибири" | "Хакасэнерго" | КТПН 47-03-17 | 10/0,4 | 0.4 |  |  |  | 0.040375
7750 | ПАО "МРСК Сибири" | "Хакасэнерго" | КТПН 47-03-21 | 10/0,4 | 0.25 |  |  |  | 0.014182
7751 | ПАО "МРСК Сибири" | "Хакасэнерго" | КТПН 47-04-4 | 10/0,4 | 0.4 |  |  |  | 0.079268
7752 | ПАО "МРСК Сибири" | "Хакасэнерго" | ЗТП 47-04-6 | 10/0,4 | 0.25 | 0.4 |  |  | 0.086083
7753 | ПАО "МРСК Сибири" | "Хакасэнерго" | КТПН 47-04-7 | 10/0,4 | 0.315 |  |  |  | 0.076975
7754 | ПАО "МРСК Сибири" | "Хакасэнерго" | ЗТП 47-04-8 | 10/0,4 | 0.25 | 0.63 |  |  | 0.13649
7755 | ПАО "МРСК Сибири" | "Хакасэнерго" | ЗТП 47-04-10 | 10/0,4 | 0.63 | 0.63 |  |  | 0.12812
7756 | ПАО "МРСК Сибири" | "Хакасэнерго" | КТПН 47-04-12 | 10/0,4 | 0.1 |  |  |  | 0.0032266
7757 | ПАО "МРСК Сибири" | "Хакасэнерго" | КТПН 47-04-13 | 10/0,4 | 0.25 |  |  |  | 0.019051
7758 | ПАО "МРСК Сибири" | "Хакасэнерго" | КТПН 47-04-14 | 10/0,4 | 0.4 |  |  |  | 0.090996
7759 | ПАО "МРСК Сибири" | "Хакасэнерго" | КТПН 47-04-15 | 10/0,4 | 0.63 |  |  |  | 0.019031
7760 | ПАО "МРСК Сибири" | "Хакасэнерго" | КТПН 47-04-16 | 10/0,4 | 0.25 |  |  |  | 0.037512
7761 | ПАО "МРСК Сибири" | "Хакасэнерго" | КТПН 47-04-17 | 10/0,4 | 0.1 |  |  |  | 0.014698
7762 | ПАО "МРСК Сибири" | "Хакасэнерго" | ЗТП 47-05-5 | 10/0,4 | 0.25 |  |  |  | 0.076662
7763 | ПАО "МРСК Сибири" | "Хакасэнерго" | ЗТП 47-05-7 | 10/0,4 | 0.4 |  |  |  | 0.12902
7764 | ПАО "МРСК Сибири" | "Хакасэнерго" | КТПН 47-05-8 | 10/0,4 | 0.25 |  |  |  | 0.073791
7765 | ПАО "МРСК Сибири" | "Хакасэнерго" | КТПН 47-07-1 | 10/0,4 | 0.4 |  |  |  | 0
7766 | ПАО "МРСК Сибири" | "Хакасэнерго" | КТПН 47-07-3 | 10/0,4 | 0.4 | 0.4 |  |  | 0.022741
7767 | ПАО "МРСК Сибири" | "Хакасэнерго" | КТПН 55-03-2 | 10/0,4 | 0.4 |  |  |  | 0.037156
7768 | ПАО "МРСК Сибири" | "Хакасэнерго" | КТПН 9-05-1 | 10/0,4 | 0.1 |  |  |  | 0.0061766
7769 | ПАО "МРСК Сибири" | "Хакасэнерго" | КТП 47-03-19 | 10/0,4 | 0.16 |  |  |  | 0
7770 | ПАО "МРСК Сибири" | "Хакасэнерго" | КТПН 47-03-20 | 10/0,4 | 0.4 |  |  |  | 0.0044453
7771 | ПАО "МРСК Сибири" | "Хакасэнерго" | КТПН 47-08-2 | 10/0,4 | 0.4 |  |  |  | 0.0024487
7772 | ПАО "МРСК Сибири" | "Хакасэнерго" | КТП 129-04-3 | 10/0,4 | 0.1 |  |  |  | 0.0095061
7773 | ПАО "МРСК Сибири" | "Хакасэнерго" | КТПН 129-04-1 | 10/0,4 | 0.4 |  |  |  | 0.024752
7774 | ПАО "МРСК Сибири" | "Хакасэнерго" | КТПН 129-04-4 | 10/0,4 | 0.63 |  |  |  | 0.020985
7775 | ПАО "МРСК Сибири" | "Хакасэнерго" | КТП 129-02-1 | 10/0,4 | 0.25 |  |  |  | 0.015066
7776 | ПАО "МРСК Сибири" | "Хакасэнерго" | КТП 129-02-2 | 10/0,4 | 0.4 |  |  |  | 0.028375
7777 | ПАО "МРСК Сибири" | "Хакасэнерго" | КТП 129-02-3 | 10/0,4 | 0.25 |  |  |  | 0.023676
7778 | ПАО "МРСК Сибири" | "Хакасэнерго" | КТП 129-02-4 | 10/0,4 | 0.4 |  |  |  | 0.024393
7779 | ПАО "МРСК Сибири" | "Хакасэнерго" | КТП 129-04-5 | 10/0,4 | 0.1 |  |  |  | 0.0076766
7780 | ПАО "МРСК Сибири" | "Хакасэнерго" | КТПН 9-07-8 | 10/0,4 | 0.16 |  |  |  | 0.02258
7781 | ПАО "МРСК Сибири" | "Хакасэнерго" | КТПН 46-04-1 | 10/0,4 | 0.16 |  |  |  | 0.026869
7782 | ПАО "МРСК Сибири" | "Хакасэнерго" | ТП 15-04-1807 | 10/0,4 | 0.063 |  |  |  | 0.0036604
7783 | ПАО "МРСК Сибири" | "Хакасэнерго" | ТП 53-10-2479 | 10/0,4 | 0.1 |  |  |  | 0.015416
7784 | ПАО "МРСК Сибири" | "Хакасэнерго" | ТП 53-10-788 | 10/0,4 | 0.4 |  |  |  | 0.097704
7785 | ПАО "МРСК Сибири" | "Хакасэнерго" | ТП 48-08-1479 | 10/0,4 |  |  |  |  | 0.021126
7786 | ПАО "МРСК Сибири" | "Хакасэнерго" | ТП-1162 | 10/0,4 | 0.25 | 0.4 |  |  | 0.1249
7787 | ПАО "МРСК Сибири" | "Хакасэнерго" | КТПН 50-04-9 | 10/0,4 | 0.4 |  |  |  | 0.027108
7788 | ПАО "МРСК Сибири" | "Хакасэнерго" | ТП-45-5-2 | 10/0,4 | 0.63 | 0.63 |  |  | 0.0224
7789 | ПАО "МРСК Сибири" | "Хакасэнерго" | ТП-87-2-5 | 10/0,4 | 1 | 1 |  |  | 0.065182
7790 | ПАО "МРСК Сибири" | "Хакасэнерго" | ТП-87-3-7 | 10/0,4 | 0.4 |  |  |  | 0.1004
7791 | ПАО "МРСК Сибири" | "Хакасэнерго" | ТП-87-2-1 | 10/0,4 | 0.1 |  |  |  | 0.060179
7792 | ПАО "МРСК Сибири" | "Хакасэнерго" | ТП-136-1-6 | 10/0,4 | 0.4 |  |  |  | 0.11458
7793 | ПАО "МРСК Сибири" | "Хакасэнерго" | ТП-47-4-15 | 10/0,4 | 0.16 |  |  |  | 0.062472
7794 | ПАО "МРСК Сибири" | "Хакасэнерго" | ТП-135-2-2 | 10/0,4 | 0.25 |  |  |  | 0.04693
7795 | ПАО "МРСК Сибири" | "Хакасэнерго" | ТП-136-6-3 | 10/0,4 | 0.16 |  |  |  | 0.16763
7796 | ПАО "МРСК Сибири" | "Хакасэнерго" | ТП-136-1-2 | 10/0,4 | 0.4 | 0.4 |  |  | 0.28464
7797 | ПАО "МРСК Сибири" | "Хакасэнерго" | ТП-47-2-7 | 10/0,4 | 0.1 |  |  |  | 0.023179
7798 | ПАО "МРСК Сибири" | "Хакасэнерго" | ТП-136-1-10 | 10/0,4 | 0.4 | 0.4 |  |  | 0.30722
7799 | ПАО "МРСК Сибири" | "Хакасэнерго" | ТП-94-10-1 | 10/0,4 | 0.1 |  |  |  | 0.010195
7800 | ПАО "МРСК Сибири" | "Хакасэнерго" | ТП-94-2-6 | 10/0,4 | 0.1 |  |  |  | 0.006608
7801 | ПАО "МРСК Сибири" | "Хакасэнерго" | ТП-94-3-4 | 10/0,4 | 0.4 |  |  |  | 0.0236
7802 | ПАО "МРСК Сибири" | "Хакасэнерго" | ТП-94-6-4 | 10/0,4 | 0.4 |  |  |  | 0.040498
7803 | ПАО "МРСК Сибири" | "Хакасэнерго" | ТП-86-4-4 | 10/0,4 | 0.25 |  |  |  | 0.14722
7804 | ПАО "МРСК Сибири" | "Хакасэнерго" | ТП-86-5-3 | 10/0,4 | 0.63 |  |  |  | 0.091414
7805 | ПАО "МРСК Сибири" | "Хакасэнерго" | ТП-94-6-1 | 10/0,4 | 0.63 |  |  |  | 0.23128
7806 | ПАО "МРСК Сибири" | "Хакасэнерго" | ТП-94-2-1 | 10/0,4 | 0.4 |  |  |  | 0.30772
7807 | ПАО "МРСК Сибири" | "Хакасэнерго" | ТП-86-3-4 | 10/0,4 | 0.4 |  |  |  | 0.25593
7808 | ПАО "МРСК Сибири" | "Хакасэнерго" | ТП-86-3-1 | 10/0,4 | 0.25 |  |  |  | 0.095522
7809 | ПАО "МРСК Сибири" | "Хакасэнерго" | ТП-45-7-11 | 10/0,4 | 0.16 | 0.16 |  |  | 0.0272
7810 | ПАО "МРСК Сибири" | "Хакасэнерго" | ТП-45-3-1 | 10/0,4 | 0.16 | 0.16 |  |  | 0.021278
7811 | ПАО "МРСК Сибири" | "Хакасэнерго" | ТП-45-10-1 (выверено 01.02.2017) | 10/0,4 | 0.4 |  |  |  | 0.10883
7812 | ПАО "МРСК Сибири" | "Хакасэнерго" | ТП-64-3-4 | 10/0,4 | 0.63 |  |  |  | 0.12003
7813 | ПАО "МРСК Сибири" | "Хакасэнерго" | ТП-525 | 10/0,4 | 0.4 | 0.4 |  |  | 0.18086
7814 | ПАО "МРСК Сибири" | "Хакасэнерго" | ТП 15-16-404 | 10/0,4 | 0.4 |  |  |  | 0.060511
7815 | ПАО "МРСК Сибири" | "Хакасэнерго" | ТП 18-14-1769 | 10/0,4 | 0.4 |  |  |  | 0.056413
7816 | ПАО "МРСК Сибири" | "Хакасэнерго" | ТП 50-10-2595 | 10/0,4 | 0.4 |  |  |  | 0.01281
7817 | ПАО "МРСК Сибири" | "Хакасэнерго" | ТП 50-10-2593 | 10/0,4 | 0.1 |  |  |  | 0.016822
7818 | ПАО "МРСК Сибири" | "Хакасэнерго" | ТП 51-17-2815 | 10/0,4 | 0.4 |  |  |  | 0.12354
7819 | ПАО "МРСК Сибири" | "Хакасэнерго" | ТП 50-10-2797 | 10/0,4 | 0.63 |  |  |  | 0.56261
7820 | ПАО "МРСК Сибири" | "Хакасэнерго" | ТП 12-11-2250 | 10/0,4 | 0.4 |  |  |  | 0.0095448
7821 | ПАО "МРСК Сибири" | "Хакасэнерго" | ТП 51-12-537 | 10/0,4 | 0.315 |  |  |  | 0.1585
7822 | ПАО "МРСК Сибири" | "Хакасэнерго" | ТП 51-12-548 | 10/0,4 | 0.25 |  |  |  | 0.11419
7823 | ПАО "МРСК Сибири" | "Хакасэнерго" | ТП 51-01-1297 | 10/0,4 | 0.4 |  |  |  | 0.16262
7824 | ПАО "МРСК Сибири" | "Хакасэнерго" | ТП 51-12-534 | 10/0,4 | 0.63 |  |  |  | 0.09727
7825 | ПАО "МРСК Сибири" | "Хакасэнерго" | ТП 51-12-1278 | 10/0,4 | 0.063 |  |  |  | 0.016638
7826 | ПАО "МРСК Сибири" | "Хакасэнерго" | ТП 51-11-536 | 10/0,4 | 0.4 |  |  |  | 0.1585
7827 | ПАО "МРСК Сибири" | "Хакасэнерго" | ТП 51-12-542 | 10/0,4 | 0.25 |  |  |  | 0.074316
7828 | ПАО "МРСК Сибири" | "Хакасэнерго" | ТП 51-17-1271 | 10/0,4 | 0.16 |  |  |  | 0.053463
7829 | ПАО "МРСК Сибири" | "Хакасэнерго" | ТП 51-12-1288 | 10/0,4 | 0.1 |  |  |  | 0.016935
7830 | ПАО "МРСК Сибири" | "Хакасэнерго" | ТП 12-11-2236 | 10/0,4 | 0.25 |  |  |  | 0.027754
7831 | ПАО "МРСК Сибири" | "Хакасэнерго" | ТП 50-06-2111 | 10/0,4 | 0.063 |  |  |  | 0.0049938
7832 | ПАО "МРСК Сибири" | "Хакасэнерго" | ТП 51-17-1286 | 10/0,4 | 0.25 |  |  |  | 0.0046256
7833 | ПАО "МРСК Сибири" | "Хакасэнерго" | ТП 51-01-2820 | 10/0,4 | 0.16 |  |  |  | 0.11833
7834 | ПАО "МРСК Сибири" | "Хакасэнерго" | ТП 51-11-2499 | 10/0,4 | 0.25 |  |  |  | 0.12891
7835 | ПАО "МРСК Сибири" | "Хакасэнерго" | ТП 51-02-525 | 10/0,4 | 0.4 |  |  |  | 0.25664
7836 | ПАО "МРСК Сибири" | "Хакасэнерго" | ТП 51-11-2812 | 10/0,4 | 0.16 |  |  |  | 0.020844
7837 | ПАО "МРСК Сибири" | "Хакасэнерго" | ТП 50-10-2107 | 10/0,4 | 0.1 |  |  |  | 0.13894
7838 | ПАО "МРСК Сибири" | "Хакасэнерго" | ТП 51-12-1270 | 10/0,4 | 0.025 |  |  |  | 0.01737
7839 | ПАО "МРСК Сибири" | "Хакасэнерго" | ТП 51-12-538 | 10/0,4 | 0.25 |  |  |  | 0.067968
7840 | ПАО "МРСК Сибири" | "Хакасэнерго" | ТП 51-17-541 | 10/0,4 | 0.63 |  |  |  | 0.070913
7841 | ПАО "МРСК Сибири" | "Хакасэнерго" | ТП 51-11-1287 | 10/0,4 | 0.1 |  |  |  | 0.01281
7842 | ПАО "МРСК Сибири" | "Хакасэнерго" | ТП 51-11-1293 | 10/0,4 | 0.1 |  |  |  | 0.01786
7843 | ПАО "МРСК Сибири" | "Хакасэнерго" | ТП 51-11-1285 | 10/0,4 | 0.25 |  |  |  | 0.019031
7844 | ПАО "МРСК Сибири" | "Хакасэнерго" | ТП 51-12-552 | 10/0,4 | 0.16 |  |  |  | 0.0099686
7845 | ПАО "МРСК Сибири" | "Хакасэнерго" | ТП 51-12-546 | 10/0,4 | 0.16 |  |  |  | 0.067661
7846 | ПАО "МРСК Сибири" | "Хакасэнерго" | ТП 51-12-547 | 10/0,4 | 0.4 |  |  |  | 0.070767
7847 | ПАО "МРСК Сибири" | "Хакасэнерго" | ТП 51-01-1272 | 10/0,4 | 0.25 |  |  |  | 0.10014
7848 | ПАО "МРСК Сибири" | "Хакасэнерго" | ТП 51-01-2810 | 10/0,4 | 0.1 |  |  |  | 0.0038515
7849 | ПАО "МРСК Сибири" | "Хакасэнерго" | ТП 51-11-1284 | 10/0,4 | 0.25 |  |  |  | 0.0062304
7850 | ПАО "МРСК Сибири" | "Хакасэнерго" | ТП 51-12-545 | 10/0,4 | 0.16 |  |  |  | 0.060038
7851 | ПАО "МРСК Сибири" | "Хакасэнерго" | ТП 51-11-555 | 10/0,4 | 0.4 |  |  |  | 0.19107
7852 | ПАО "МРСК Сибири" | "Хакасэнерго" | ТП 51-17-1277 | 10/0,4 | 0.025 |  |  |  | 0.018238
7853 | ПАО "МРСК Сибири" | "Хакасэнерго" | ТП 52-03-585 | 10/0,4 | 0.25 |  |  |  | 0.043449
7854 | ПАО "МРСК Сибири" | "Хакасэнерго" | ТП 51-12-1127 | 10/0,4 | 0.063 |  |  |  | 0.017804
7855 | ПАО "МРСК Сибири" | "Хакасэнерго" | ТП 51-12-1289 | 10/0,4 | 0.063 |  |  |  | 0.0070989
7856 | ПАО "МРСК Сибири" | "Хакасэнерго" | ТП 51-12-540 | 10/0,4 | 0.1 |  |  |  | 0.0052109
7857 | ПАО "МРСК Сибири" | "Хакасэнерго" | ТП 51-12-2491 | 10/0,4 | 0.16 |  |  |  | 0.036703
7858 | ПАО "МРСК Сибири" | "Хакасэнерго" | ТП 51-17-2816 | 10/0,4 | 0.63 |  |  |  | 0.035343
7859 | ПАО "МРСК Сибири" | "Хакасэнерго" | ТП 51-01-527 | 10/0,4 | 0.4 |  |  |  | 0.1053
7860 | ПАО "МРСК Сибири" | "Хакасэнерго" | ТП 51-01-517 | 10/0,4 | 0.4 |  |  |  | 0.077484
7861 | ПАО "МРСК Сибири" | "Хакасэнерго" | ТП 51-02-524 | 10/0,4 | 0.32 |  |  |  | 0.095533
7862 | ПАО "МРСК Сибири" | "Хакасэнерго" | ТП 51-01-521 | 10/0,4 | 0.4 |  |  |  | 0.34044
7863 | ПАО "МРСК Сибири" | "Хакасэнерго" | ТП 51-01-2495 | 10/0,4 | 0.25 |  |  |  | 0.12024
7864 | ПАО "МРСК Сибири" | "Хакасэнерго" | ТП 51-02-2489 | 10/0,4 | 0.16 |  |  |  | 0.030614
7865 | ПАО "МРСК Сибири" | "Хакасэнерго" | ТП 50-10-2777 | 10/0,4 | 0.1 |  |  |  | 0.016935
7866 | ПАО "МРСК Сибири" | "Хакасэнерго" | ТП 50-10-2794 | 10/0,4 | 0.1 |  |  |  | 0.014273
7867 | ПАО "МРСК Сибири" | "Хакасэнерго" | ТП 51-01-1268 | 10/0,4 | 0.16 |  |  |  | 0.024317
7868 | ПАО "МРСК Сибири" | "Хакасэнерго" | ТП 51-01-2803 | 10/0,4 | 0.16 |  |  |  | 0.045255
7869 | ПАО "МРСК Сибири" | "Хакасэнерго" | ТП 51-01-518 | 10/0,4 | 0.25 |  |  |  | 0.047963
7870 | ПАО "МРСК Сибири" | "Хакасэнерго" | ТП 51-11-519 | 10/0,4 | 0.25 |  |  |  | 0.14153
7871 | ПАО "МРСК Сибири" | "Хакасэнерго" | ТП 51-11-1279 | 10/0,4 | 0.25 |  |  |  | 0.03658
7872 | ПАО "МРСК Сибири" | "Хакасэнерго" | ТП 51-01-549 | 10/0,4 | 0.25 |  |  |  | 0.061596
7873 | ПАО "МРСК Сибири" | "Хакасэнерго" | ТП 52-01-896 | 10/0,4 | 0.25 |  |  |  | 0.009119
7874 | ПАО "МРСК Сибири" | "Хакасэнерго" | ТП 51-12-2487 | 10/0,4 | 0.16 |  |  |  | 0.018455
7875 | ПАО "МРСК Сибири" | "Хакасэнерго" | ТП 51-17-2804 | 10/0,4 | 0.04 |  |  |  | 0.0052109
7876 | ПАО "МРСК Сибири" | "Хакасэнерго" | ТП 51-01-2819 | 10/0,4 | 0.4 |  |  |  | 0.074312
7877 | ПАО "МРСК Сибири" | "Хакасэнерго" | ТП 51-12-2500 | 10/0,4 | 0.63 |  |  |  | 0.044406
7878 | ПАО "МРСК Сибири" | "Хакасэнерго" | ТП 12-09-1104 | 10/0,4 | 0.063 |  |  |  | 0.011101
7879 | ПАО "МРСК Сибири" | "Хакасэнерго" | ТП 12-11-3276 | 10/0,4 | 0.1 |  |  |  | 0.03261
7880 | ПАО "МРСК Сибири" | "Хакасэнерго" | ТП 50-10-475 | 10/0,4 | 0.2 |  |  |  | 0.020961
7881 | ПАО "МРСК Сибири" | "Хакасэнерго" | ТП 50-06-2596 | 10/0,4 | 0.4 |  |  |  | 0.056876
7882 | ПАО "МРСК Сибири" | "Хакасэнерго" | ТП 50-07-2784 | 10/0,4 | 0.16 |  |  |  | 0.043953
7883 | ПАО "МРСК Сибири" | "Хакасэнерго" | ТП 50-05-507 | 10/0,4 | 0.1 |  |  |  | 0.0072499
7884 | ПАО "МРСК Сибири" | "Хакасэнерго" | ТП 52-14-882 | 10/0,4 | 0.1 |  |  |  | 0.044194
7885 | ПАО "МРСК Сибири" | "Хакасэнерго" | ТП 50-05-2779 | 10/0,4 | 0.1 |  |  |  | 0.031945
7886 | ПАО "МРСК Сибири" | "Хакасэнерго" | ТП 12-02-2245 | 10/0,4 | 0.16 |  |  |  | 0.04104
7887 | ПАО "МРСК Сибири" | "Хакасэнерго" | ТП 12-11-1129 | 10/0,4 | 0.063 |  |  |  | 0.0026054
7888 | ПАО "МРСК Сибири" | "Хакасэнерго" | ТП 50-06-473 | 10/0,4 | 0.1 |  |  |  | 0.020192
7889 | ПАО "МРСК Сибири" | "Хакасэнерго" | ТП 12-02-512 | 10/0,4 | 0.1 |  |  |  | 0.023562
7890 | ПАО "МРСК Сибири" | "Хакасэнерго" | ТП 50-06-510 | 10/0,4 | 0.1 |  |  |  | 0.0044368
7891 | ПАО "МРСК Сибири" | "Хакасэнерго" | ТП 50-11-2592 | 10/0,4 | 0.16 |  |  |  | 0.060945
7892 | ПАО "МРСК Сибири" | "Хакасэнерго" | ТП 12-11-2244 | 10/0,4 | 0.063 |  |  |  | 0.024876
7893 | ПАО "МРСК Сибири" | "Хакасэнерго" | ТП 50-02-503 | 10/0,4 | 0.25 |  |  |  | 0.027791
7894 | ПАО "МРСК Сибири" | "Хакасэнерго" | ТП 50-10-2787 | 10/0,4 | 0.1 |  |  |  | 0.016067
7895 | ПАО "МРСК Сибири" | "Хакасэнерго" | ТП 50-07-2783 | 10/0,4 | 0.16 |  |  |  | 0.0088736
7896 | ПАО "МРСК Сибири" | "Хакасэнерго" | ТП 50-07-2122 | 10/0,4 | 0.25 |  |  |  | 0.089236
7897 | ПАО "МРСК Сибири" | "Хакасэнерго" | ТП 51-17-543 | 10/0,4 | 0.4 |  |  |  | 0.072726
7898 | ПАО "МРСК Сибири" | "Хакасэнерго" | ТП 47-07-1498 | 10/0,4 | 0.04 |  |  |  | 0.0034739
7899 | ПАО "МРСК Сибири" | "Хакасэнерго" | ТП 12-02-491 | 10/0,4 | 0.16 |  |  |  | 0.089944
7900 | ПАО "МРСК Сибири" | "Хакасэнерго" | ТП 50-12-1103 | 10/0,4 | 0.2 |  |  |  | 0.051203
7901 | ПАО "МРСК Сибири" | "Хакасэнерго" | ТП 12-09-2248 | 10/0,4 | 0.25 |  |  |  | 0.02529
7902 | ПАО "МРСК Сибири" | "Хакасэнерго" | ТП 50-02-2597 | 10/0,4 | 0.16 |  |  |  | 0.051467
7903 | ПАО "МРСК Сибири" | "Хакасэнерго" | ТП 12-11-486 | 10/0,4 | 0.1 |  |  |  | 0.046445
7904 | ПАО "МРСК Сибири" | "Хакасэнерго" | ТП 12-09-2108 | 10/0,4 | 0.04 |  |  |  | 0.0041253
7905 | ПАО "МРСК Сибири" | "Хакасэнерго" | ТП 51-02-2490 | 10/0,4 | 0.63 |  |  |  | 0.20409
7906 | ПАО "МРСК Сибири" | "Хакасэнерго" | ТП 50-07-472 | 10/0,4 | 0.2 |  |  |  | 0.062313
7907 | ПАО "МРСК Сибири" | "Хакасэнерго" | ТП 50-07-2103 | 10/0,4 | 0.04 |  |  |  | 0.0075992
7908 | ПАО "МРСК Сибири" | "Хакасэнерго" | ТП 50-11-2600 | 10/0,4 | 0.2 |  |  |  | 0.13133
7909 | ПАО "МРСК Сибири" | "Хакасэнерго" | ТП 50-11-2594 | 10/0,4 | 0.4 |  |  |  | 0.069327
7910 | ПАО "МРСК Сибири" | "Хакасэнерго" | ТП 12-11-2112 | 10/0,4 | 0.25 |  |  |  | 0.051575
7911 | ПАО "МРСК Сибири" | "Хакасэнерго" | ТП 12-09-488 | 10/0,4 | 0.315 |  |  |  | 0.05546
7912 | ПАО "МРСК Сибири" | "Хакасэнерго" | ТП 50-11-482 | 10/0,4 | 0.25 |  |  |  | 0.069573
7913 | ПАО "МРСК Сибири" | "Хакасэнерго" | ТП 12-11-485 | 10/0,4 | 0.4 |  |  |  | 0.012159
7914 | ПАО "МРСК Сибири" | "Хакасэнерго" | ТП 12-10-487 | 10/0,4 | 0.63 |  |  |  | 0.18306
7915 | ПАО "МРСК Сибири" | "Хакасэнерго" | ТП 50-11-1100 | 10/0,4 | 0.4 |  |  |  | 0.11203
7916 | ПАО "МРСК Сибири" | "Хакасэнерго" | ТП 50-07-2586 | 10/0,4 | 0.4 |  |  |  | 0.038864
7917 | ПАО "МРСК Сибири" | "Хакасэнерго" | ТП 12-09-1116 | 10/0,4 | 0.63 |  |  |  | 0.098941
7918 | ПАО "МРСК Сибири" | "Хакасэнерго" | ТП 50-07-471 | 10/0,4 | 0.4 |  |  |  | 0.058122
7919 | ПАО "МРСК Сибири" | "Хакасэнерго" | ТП 12-09-2237 | 10/0,4 | 0.25 |  |  |  | 0.069261
7920 | ПАО "МРСК Сибири" | "Хакасэнерго" | ТП 50-10-499 | 10/0,4 | 0.16 |  |  |  | 0.033654
7921 | ПАО "МРСК Сибири" | "Хакасэнерго" | ТП 50-07-1101 | 10/0,4 | 0.63 |  |  |  | 1.5403
7922 | ПАО "МРСК Сибири" | "Хакасэнерго" | ТП 50-10-793 | 10/0,4 | 0.04 |  |  |  | 0.014547
7923 | ПАО "МРСК Сибири" | "Хакасэнерго" | ТП 50-11-479 | 10/0,4 | 0.63 |  |  |  | 0.071366
7924 | ПАО "МРСК Сибири" | "Хакасэнерго" | ТП 12-02-2243 | 10/0,4 | 0.63 |  |  |  | 0.038742
7925 | ПАО "МРСК Сибири" | "Хакасэнерго" | ТП 51-12-2802 | 10/0,4 | 0.16 |  |  |  | 0.093395
7926 | ПАО "МРСК Сибири" | "Хакасэнерго" | ТП 51-11-539 | 10/0,4 | 0.25 |  |  |  | 0.045992
7927 | ПАО "МРСК Сибири" | "Хакасэнерго" | ТП 50-06-2124 | 10/0,4 | 0.025 |  |  |  | 0.003691
7928 | ПАО "МРСК Сибири" | "Хакасэнерго" | ТП 50-10-498 | 10/0,4 | 0.025 |  |  |  | 0.0058906
7929 | ПАО "МРСК Сибири" | "Хакасэнерго" | ТП 52-03-898 | 10/0,4 | 0.25 |  |  |  | 0.020329
7930 | ПАО "МРСК Сибири" | "Хакасэнерго" | ТП 51-12-544 | 10/0,4 | 0.25 |  |  |  | 0.035938
7931 | ПАО "МРСК Сибири" | "Хакасэнерго" | ТП 52-03-890 | 10/0,4 | 0.1 |  |  |  | 0.025488
7932 | ПАО "МРСК Сибири" | "Хакасэнерго" | ТП 50-11-480 | 10/0,4 | 0.025 |  |  |  | 0.0064758
7933 | ПАО "МРСК Сибири" | "Хакасэнерго" | ТП 12-09-1105 | 10/0,4 | 0.1 |  |  |  | 0.0066552
7934 | ПАО "МРСК Сибири" | "Хакасэнерго" | ТП 12-02-2228 | 10/0,4 | 0.063 |  |  |  | 0.0015198
7935 | ПАО "МРСК Сибири" | "Хакасэнерго" | ТП 50-11-1125 | 10/0,4 | 0.025 |  |  |  | 0.0039931
7936 | ПАО "МРСК Сибири" | "Хакасэнерго" | ТП 50-02-496 | 10/0,4 | 0.063 |  |  |  | 0.013754
7937 | ПАО "МРСК Сибири" | "Хакасэнерго" | ТП 52-03-587 | 10/0,4 | 0.63 |  |  |  | 0.17551
7938 | ПАО "МРСК Сибири" | "Хакасэнерго" | ТП 12-02-2100 | 10/0,4 | 0.025 |  |  |  | 0.021712
7939 | ПАО "МРСК Сибири" | "Хакасэнерго" | ТП 12-09-2246 | 10/0,4 | 0.1 |  |  |  | 0.046898
7940 | ПАО "МРСК Сибири" | "Хакасэнерго" | ТП 50-05-2778 | 10/0,4 | 0.063 |  |  |  | 0.023364
7941 | ПАО "МРСК Сибири" | "Хакасэнерго" | ТП 12-01-2242 | 10/0,4 | 0.1 |  |  |  | 0.030992
7942 | ПАО "МРСК Сибири" | "Хакасэнерго" | ТП 50-02-2793 | 10/0,4 | 0.16 |  |  |  | 0.039709
7943 | ПАО "МРСК Сибири" | "Хакасэнерго" | ТП 50-11-2117 | 10/0,4 | 0.16 |  |  |  | 0.0241
7944 | ПАО "МРСК Сибири" | "Хакасэнерго" | ТП 12-01-2226 | 10/0,4 | 0.04 |  |  |  | 0.0052109
7945 | ПАО "МРСК Сибири" | "Хакасэнерго" | ТП 12-01-2224 | 10/0,4 | 0.04 |  |  |  | 0.0078163
7946 | ПАО "МРСК Сибири" | "Хакасэнерго" | ТП 50-07-477 | 10/0,4 | 0.1 |  |  |  | 0.05732
7947 | ПАО "МРСК Сибири" | "Хакасэнерго" | ТП 12-01-478 | 10/0,4 | 0.16 |  |  |  | 0.029311
7948 | ПАО "МРСК Сибири" | "Хакасэнерго" | ТП 50-06-474 | 10/0,4 | 0.16 |  |  |  | 0.01129
7949 | ПАО "МРСК Сибири" | "Хакасэнерго" | ТП 50-10-2780 | 10/0,4 | 0.25 |  |  |  | 0.11269
7950 | ПАО "МРСК Сибири" | "Хакасэнерго" | ТП 50-05-506 | 10/0,4 | 0.16 |  |  |  | 0.047549
7951 | ПАО "МРСК Сибири" | "Хакасэнерго" | ТП 54-04-597 | 10/0,4 | 0.16 |  |  |  | 0.1015
7952 | ПАО "МРСК Сибири" | "Хакасэнерго" | ТП 54-04-1398 | 10/0,4 | 0.1 |  |  |  | 0.060476
7953 | ПАО "МРСК Сибири" | "Хакасэнерго" | ТП 54-04-1399 | 10/0,4 | 0.16 |  |  |  | 0.054351
7954 | ПАО "МРСК Сибири" | "Хакасэнерго" | ТП 54-04-1392 | 10/0,4 | 0.16 |  |  |  | 0.052798
7955 | ПАО "МРСК Сибири" | "Хакасэнерго" | ТП 54-04-560 | 10/0,4 | 0.4 |  |  |  | 0.13027
7956 | ПАО "МРСК Сибири" | "Хакасэнерго" | ТП 54-04-599 | 10/0,4 | 0.63 |  |  |  | 0.049428
7957 | ПАО "МРСК Сибири" | "Хакасэнерго" | ТП 54-04-596 | 10/0,4 | 0.16 |  |  |  | 0.1076
7958 | ПАО "МРСК Сибири" | "Хакасэнерго" | ТП 52-01-901 | 10/0,4 | 0.4 |  |  |  | 0.0037127
7959 | ПАО "МРСК Сибири" | "Хакасэнерго" | ТП 47-06-1504 | 10/0,4 | 0.25 |  |  |  | 0.036604
7960 | ПАО "МРСК Сибири" | "Хакасэнерго" | ТП 52-01-2016 | 10/0,4 | 0.1 |  |  |  | 0.030831
7961 | ПАО "МРСК Сибири" | "Хакасэнерго" | ТП 52-14-580 | 10/0,4 | 0.1 |  |  |  | 0.067032
7962 | ПАО "МРСК Сибири" | "Хакасэнерго" | ТП 52-12-583 | 10/0,4 | 0.1 |  |  |  | 0.038024
7963 | ПАО "МРСК Сибири" | "Хакасэнерго" | ТП 52-01-569 | 10/0,4 | 0.1 |  |  |  | 0.041868
7964 | ПАО "МРСК Сибири" | "Хакасэнерго" | ТП 52-01-570 | 10/0,4 | 0.1 |  |  |  | 0.089869
7965 | ПАО "МРСК Сибири" | "Хакасэнерго" | ТП 52-01-571 | 10/0,4 | 0.4 |  |  |  | 0.02562
7966 | ПАО "МРСК Сибири" | "Хакасэнерго" | ТП 52-01-926 | 10/0,4 | 0.16 |  |  |  | 0.0033276
7967 | ПАО "МРСК Сибири" | "Хакасэнерго" | ТП 51-11-2496 | 10/0,4 | 0.1 |  |  |  | 0.0035797
7968 | ПАО "МРСК Сибири" | "Хакасэнерго" | ТП 54-04-1406 | 10/0,4 | 0.04 |  |  |  | 0.0062115
7969 | ПАО "МРСК Сибири" | "Хакасэнерго" | ТП 51-01-2492 | 10/0,4 | 0.1 |  |  |  | 0.0044368
7970 | ПАО "МРСК Сибири" | "Хакасэнерго" | ТП 47-06-1985 | 10/0,4 | 0.16 |  |  |  | 0.073207
7971 | ПАО "МРСК Сибири" | "Хакасэнерго" | ТП 54-05-1400 | 10/0,4 | 0.16 |  |  |  | 0.0043424
7972 | ПАО "МРСК Сибири" | "Хакасэнерго" | ТП 47-06-1986 | 10/0,4 | 0.1 |  |  |  | 0.032389
7973 | ПАО "МРСК Сибири" | "Хакасэнерго" | ТП 54-05-1401 | 10/0,4 | 0.4 |  |  |  | 0.10915
7974 | ПАО "МРСК Сибири" | "Хакасэнерго" | ТП 47-06-1508 | 10/0,4 | 0.16 |  |  |  | 0.017587
7975 | ПАО "МРСК Сибири" | "Хакасэнерго" | ТП 47-06-1513 | 10/0,4 | 0.16 |  |  |  | 0.0075992
7976 | ПАО "МРСК Сибири" | "Хакасэнерго" | ТП 51-11-2806 | 10/0,4 | 0.4 |  |  |  | 0.016765
7977 | ПАО "МРСК Сибири" | "Хакасэнерго" | ТП 52-01-924 | 10/0,4 | 0.1 |  |  |  | 0.020409
7978 | ПАО "МРСК Сибири" | "Хакасэнерго" | ТП 47-06-1505 | 10/0,4 | 0.1 |  |  |  | 0.0078635
7979 | ПАО "МРСК Сибири" | "Хакасэнерго" | ТП 47-06-1499 | 10/0,4 | 0.25 |  |  |  | 0.059708
7980 | ПАО "МРСК Сибири" | "Хакасэнерго" | ТП 12-09-2109 | 10/0,4 | 0.063 |  |  |  | 0.003691
7981 | ПАО "МРСК Сибири" | "Хакасэнерго" | ТП 12-09-2247 | 10/0,4 | 0.16 |  |  |  | 0.025375
7982 | ПАО "МРСК Сибири" | "Хакасэнерго" | ТП 51-01-533 | 10/0,4 | 0.1 |  |  |  | 0.020192
7983 | ПАО "МРСК Сибири" | "Хакасэнерго" | ТП 51-02-528 | 10/0,4 | 0.16 |  |  |  | 0.12223
7984 | ПАО "МРСК Сибири" | "Хакасэнерго" | ТП 51-01-2811 | 10/0,4 | 0.25 |  |  |  | 0.13092
7985 | ПАО "МРСК Сибири" | "Хакасэнерго" | ТП 50-11-2791 | 10/0,4 | 0.16 |  |  |  | 0.029881
7986 | ПАО "МРСК Сибири" | "Хакасэнерго" | ТП 51-01-554 | 10/0,4 | 0.25 |  |  |  | 0.076351
7987 | ПАО "МРСК Сибири" | "Хакасэнерго" | ТП 52-03-588 | 10/0,4 | 0.063 |  |  |  | 0.057093
7988 | ПАО "МРСК Сибири" | "Хакасэнерго" | ТП 54-05-888 | 10/0,4 | 0.1 |  |  |  | 0.013244
7989 | ПАО "МРСК Сибири" | "Хакасэнерго" | ТП 52-01-576 | 10/0,4 | 0.63 |  |  |  | 0.041687
7990 | ПАО "МРСК Сибири" | "Хакасэнерго" | ТП 51-02-532 | 10/0,4 | 0.63 |  |  |  | 0.092507
7991 | ПАО "МРСК Сибири" | "Хакасэнерго" | ТП 54-05-1402 | 10/0,4 | 0.063 |  |  |  | 0.0028839
7992 | ПАО "МРСК Сибири" | "Хакасэнерго" | ТП 52-01-572 | 10/0,4 | 0.63 |  |  |  | 0.058188
7993 | ПАО "МРСК Сибири" | "Хакасэнерго" | ТП 52-01-574 | 10/0,4 | 0.63 |  |  |  | 0.039516
7994 | ПАО "МРСК Сибири" | "Хакасэнерго" | ТП 52-12-2028 | 10/0,4 | 0.16 |  |  |  | 0.032028
7995 | ПАО "МРСК Сибири" | "Хакасэнерго" | ТП 52-01-885 | 10/0,4 | 0.4 |  |  |  | 0.023666
7996 | ПАО "МРСК Сибири" | "Хакасэнерго" | ТП 51-01-553 | 10/0,4 | 0.25 |  |  |  | 0.099441
7997 | ПАО "МРСК Сибири" | "Хакасэнерго" | ТП 51-02-2795 | 10/0,4 | 0.4 |  |  |  | 0.094022
7998 | ПАО "МРСК Сибири" | "Хакасэнерго" | ТП 54-05-887 | 10/0,4 | 0.1 |  |  |  | 0.01433
7999 | ПАО "МРСК Сибири" | "Хакасэнерго" | ТП 52-01-559 | 10/0,4 | 0.1 |  |  |  | 0.011724
8000 | ПАО "МРСК Сибири" | "Хакасэнерго" | ТП 52-14-2024 | 10/0,4 | 0.16 |  |  |  | 0.041234
8001 | ПАО "МРСК Сибири" | "Хакасэнерго" | ТП 54-05-886 | 10/0,4 | 0.1 |  |  |  | 0.001331
8002 | ПАО "МРСК Сибири" | "Хакасэнерго" | ТП 52-03-2018 | 10/0,4 | 0.063 |  |  |  | 0.00067402
8003 | ПАО "МРСК Сибири" | "Хакасэнерго" | ТП 52-12-584 | 10/0,4 | 0.4 |  |  |  | 0.0022656
8004 | ПАО "МРСК Сибири" | "Хакасэнерго" | ТП 52-03-903 | 10/0,4 | 0.063 |  |  |  | 0.0006372
8005 | ПАО "МРСК Сибири" | "Хакасэнерго" | ТП 54-04-598 | 10/0,4 | 0.1 |  |  |  | 0.0090926
8006 | ПАО "МРСК Сибири" | "Хакасэнерго" | ТП 54-05-595 | 10/0,4 | 0.16 |  |  |  | 0.019975
8007 | ПАО "МРСК Сибири" | "Хакасэнерго" | ТП 54-04-909 | 10/0,4 | 0.25 |  |  |  | 0.029948
8008 | ПАО "МРСК Сибири" | "Хакасэнерго" | ТП 52-01-2021 | 10/0,4 | 0.4 |  |  |  | 0.085545
8009 | ПАО "МРСК Сибири" | "Хакасэнерго" | ТП 52-03-568 | 10/0,4 | 0.25 |  |  |  | 0.045978
8010 | ПАО "МРСК Сибири" | "Хакасэнерго" | ТП 51-12-2488 | 10/0,4 | 0.63 |  |  |  | 0.093395
8011 | ПАО "МРСК Сибири" | "Хакасэнерго" | ТП 51-17-1298 | 10/0,4 | 0.63 |  |  |  | 0.0039931
8012 | ПАО "МРСК Сибири" | "Хакасэнерго" | ТП 51-11-2792 | 10/0,4 | 0.25 |  |  |  | 0.038767
8013 | ПАО "МРСК Сибири" | "Хакасэнерго" | ТП 50-10-2790 | 10/0,4 | 0.16 |  |  |  | 0.052156
8014 | ПАО "МРСК Сибири" | "Хакасэнерго" | ТП 50-06-476 | 10/0,4 | 0.2 |  |  |  | 0.04214
8015 | ПАО "МРСК Сибири" | "Хакасэнерго" | ТП 50-06-1128 | 10/0,4 | 0.32 |  |  |  | 0.085111
8016 | ПАО "МРСК Сибири" | "Хакасэнерго" | ТП 51-01-2818 | 10/0,4 | 0.25 |  |  |  | 0.054794
8017 | ПАО "МРСК Сибири" | "Хакасэнерго" | ТП 51-02-522 | 10/0,4 | 0.1 |  |  |  | 0.074689
8018 | ПАО "МРСК Сибири" | "Хакасэнерго" | ТП 47-06-1516 | 10/0,4 | 0.25 |  |  |  | 0.039082
8019 | ПАО "МРСК Сибири" | "Хакасэнерго" | ТП 52-01-2027 | 10/0,4 | 0.1 |  |  |  | 0.0093362
8020 | ПАО "МРСК Сибири" | "Хакасэнерго" | ТП 12-02-3277 | 10/0,4 | 0.16 |  |  |  | 0.046365
8021 | ПАО "МРСК Сибири" | "Хакасэнерго" | ТП 47-07-1500 | 10/0,4 | 0.1 |  |  |  | 0.0013027
8022 | ПАО "МРСК Сибири" | "Хакасэнерго" | ТП 47-07-1501 | 10/0,4 | 0.1 |  |  |  | 0.025837
8023 | ПАО "МРСК Сибири" | "Хакасэнерго" | ТП 47-06-1502 | 10/0,4 | 0.16 |  |  |  | 0.024402
8024 | ПАО "МРСК Сибири" | "Хакасэнерго" | ТП 51-01-1299 | 10/0,4 | 0.16 |  |  |  | 0.036929
8025 | ПАО "МРСК Сибири" | "Хакасэнерго" | ТП 52-14-2019 | 10/0,4 | 0.25 |  |  |  | 0.0097704
8026 | ПАО "МРСК Сибири" | "Хакасэнерго" | ТП 54-04-600 | 10/0,4 | 0.25 |  |  |  | 0.0013027
8027 | ПАО "МРСК Сибири" | "Хакасэнерго" | ТП 52-01-892 | 10/0,4 | 0.25 |  |  |  | 0.036259
8028 | ПАО "МРСК Сибири" | "Хакасэнерго" | ТП 52-01-921 | 10/0,4 | 0.25 |  |  |  | 0.10213
8029 | ПАО "МРСК Сибири" | "Хакасэнерго" | ТП 52-01-2025 | 10/0,4 | 0.25 |  |  |  | 0.026009
8030 | ПАО "МРСК Сибири" | "Хакасэнерго" | ТП 52-03-2023 | 10/0,4 | 0.315 |  |  |  | 0.18533
8031 | ПАО "МРСК Сибири" | "Хакасэнерго" | ТП 51-02-529 | 10/0,4 | 0.16 |  |  |  | 0.11768
8032 | ПАО "МРСК Сибири" | "Хакасэнерго" | ТП 52-01-573 | 10/0,4 | 0.25 |  |  |  | 0.032351
8033 | ПАО "МРСК Сибири" | "Хакасэнерго" | ТП 54-04-561 | 10/0,4 | 0.25 |  |  |  | 0.17037
8034 | ПАО "МРСК Сибири" | "Хакасэнерго" | ТП 51-17-1273 | 10/0,4 | 0.4 |  |  |  | 0.043405
8035 | ПАО "МРСК Сибири" | "Хакасэнерго" | ТП 47-06-1520 | 10/0,4 | 0.25 |  |  |  | 0.012645
8036 | ПАО "МРСК Сибири" | "Хакасэнерго" | ТП 52-12-582 | 10/0,4 | 0.4 |  |  |  | 0.0026054
8037 | ПАО "МРСК Сибири" | "Хакасэнерго" | ТП 54-04-1396 | 10/0,4 | 0.4 |  |  |  | 0.0015198
8038 | ПАО "МРСК Сибири" | "Хакасэнерго" | ТП 47-06-1503 | 10/0,4 | 0.4 |  |  |  | 0.0088736
8039 | ПАО "МРСК Сибири" | "Хакасэнерго" | ТП 47-06-1506 | 10/0,4 | 0.4 |  |  |  | 0.0015198
8040 | ПАО "МРСК Сибири" | "Хакасэнерго" | ТП 51-02-531 | 10/0,4 | 0.25 |  |  |  | 0.18173
8041 | ПАО "МРСК Сибири" | "Хакасэнерго" | ТП 54-04-564 | 10/0,4 | 0.4 |  |  |  | 0.14569
8042 | ПАО "МРСК Сибири" | "Хакасэнерго" | ТП 47-06-1509 | 10/0,4 | 0.25 |  |  |  | 0.02174
8043 | ПАО "МРСК Сибири" | "Хакасэнерго" | ТП 52-12-565 | 10/0,4 | 0.4 |  |  |  | 0.10639
8044 | ПАО "МРСК Сибири" | "Хакасэнерго" | ТП 54-05-592 | 10/0,4 | 0.1 |  |  |  | 0.0017823
8045 | ПАО "МРСК Сибири" | "Хакасэнерго" | ТП 52-03-895 | 10/0,4 | 0.16 |  |  |  | 0.10205
8046 | ПАО "МРСК Сибири" | "Хакасэнерго" | ТП 54-04-562 | 10/0,4 | 0.16 |  |  |  | 0.11419
8047 | ПАО "МРСК Сибири" | "Хакасэнерго" | ТП 33-19-3456 | 10/0,4 | 0.1 |  |  |  | 0.04392
8048 | ПАО "МРСК Сибири" | "Хакасэнерго" | ТП-53-08-3021 Д.Сад. | 10/0,4 | 0.1 |  |  |  | 0
8049 | ПАО "МРСК Сибири" | "Хакасэнерго" | КТП 6-04-25 | 10/0,4 | 0.25 |  |  |  | 0.014635
8050 | ПАО "МРСК Сибири" | "Хакасэнерго" | ТП-850 | 10/0,4 |  | 0.63 |  |  | 0.059015
8051 | ПАО "МРСК Сибири" | "Хакасэнерго" | ТП-115 ул.Марковского,43 | 10/0,4 | 0.25 | 0.315 |  |  | 0.087183
8052 | ПАО "МРСК Сибири" | "Хакасэнерго" | ТП 3-13-3212 | 10/0,4 | 0.1 |  |  |  | 0.0021712
8053 | ПАО "МРСК Сибири" | "Хакасэнерго" | ТП 5-01-70 | 10/0,4 | 0.1 |  |  |  | 0.013896
8054 | ПАО "МРСК Сибири" | "Хакасэнерго" | КТП 16-06-4/100 | 10/0,4 | 0.1 |  |  |  | 0
8055 | ПАО "МРСК Сибири" | "Хакасэнерго" | КСТП 40/10/0,4 № 44-3-8 | 10 | 0.04 |  |  |  | 0
8056 | ПАО "МРСК Сибири" | "Хакасэнерго" | ТП-121-03-91 | 10/0,4 | 0.25 |  |  |  | 0.017881
8057 | ПАО "МРСК Сибири" | "Хакасэнерго" | КТП 148-04-3/250 | 10/0,4 |  |  |  |  | 0
8058 | ПАО "МРСК Сибири" | "Хакасэнерго" | КТП 148-03-13/250 | 10/0,4 |  |  |  |  | 0
8059 | ПАО "МРСК Сибири" | "Хакасэнерго" | ТП 6-17-02 | 10/0,4 |  |  |  |  | 0.033219
8060 | ПАО "МРСК Сибири" | "Хакасэнерго" | ТП-63-8-44 (выверено 12.04.2017) | 10/0,4 | 0.25 |  |  |  | 0.0062304
8061 | ПАО "МРСК Сибири" | "Хакасэнерго" | КТП 63-9-3 | 10/0,4 | 0.63 |  |  |  | 0.26991
8062 | ПАО "МРСК Сибири" | "Хакасэнерго" | КТПН 64-8-4 | 10/0,4 | 0.63 |  |  |  | 0.025699
8063 | ПАО "МРСК Сибири" | "Хакасэнерго" | КТП-64-1-58 | 10/0,4 | 0.4 |  |  |  | 0.010575
8064 | ПАО "МРСК Сибири" | "Хакасэнерго" | КТП-47-4-43 | 10/0,4 | 0.4 |  |  |  | 0.0017294
8065 | ПАО "МРСК Сибири" | "Хакасэнерго" | КТП-64-8-2 | 10/0,4 | 0.25 |  |  |  | 0.023371
8066 | ПАО "МРСК Сибири" | "Хакасэнерго" | КТП-121-03-86 | 10/0,4 | 0.63 |  |  |  | 0.04898
8067 | ПАО "МРСК Сибири" | "Хакасэнерго" | КТП-121-03-87 | 10/0,4 | 0.63 |  |  |  | 0.069874
8068 | ПАО "МРСК Сибири" | "Хакасэнерго" | КТП-121-03-88 | 10/0,4 | 1 |  |  |  | 0.16722
8069 | ПАО "МРСК Сибири" | "Хакасэнерго" | КТП-121-03-89 | 10/0,4 | 0.63 |  |  |  | 0.0397
8070 | ПАО "МРСК Сибири" | "Хакасэнерго" | КТП-64-8-3 | 10/0,4 | 0.25 |  |  |  | 0.013921
8071 | ПАО "МРСК Сибири" | "Хакасэнерго" | КТП-121-03-90 | 10/0,4 | 0.63 |  |  |  | 0.026149
8072 | ПАО "МРСК Сибири" | "Хакасэнерго" | КТП-47-4-46 | 10/0,4 | 0.63 |  |  |  | 0.039289
8073 | ПАО "МРСК Сибири" | "Хакасэнерго" | КТП-86-4-26 | 10/0,4 | 0.4 |  |  |  | 0.021458
8074 | ПАО "МРСК Сибири" | "Хакасэнерго" | КТП 121-03-2 (выверено 21.02.2017) | 10/0,4 | 0.63 |  |  |  | 0.018674
8075 | ПАО "МРСК Сибири" | "Хакасэнерго" | КТП 134-2-56 | 10/0,4 | 0.1 |  |  |  | 0.0064539
8076 | ПАО "МРСК Сибири" | "Хакасэнерго" | КТП-86-5-15 | 10/0,4 | 0.4 |  |  |  | 0.021314
8077 | ПАО "МРСК Сибири" | "Хакасэнерго" | ТП 87-3-49 | 10/0,4 | 0.4 |  |  |  | 0
8078 | ПАО "МРСК Сибири" | "Хакасэнерго" | КТП-86-4-25 | 10/0,4 | 0.4 |  |  |  | 0.0070477
8079 | ПАО "МРСК Сибири" | "Хакасэнерго" | КТП 66-7-20 | 10/0,4 | 0.25 |  |  |  | 0
8080 | ПАО "МРСК Сибири" | "Хакасэнерго" | ТП 121-03-93 | 10/0,4 | 0.63 |  |  |  | 0
8081 | ПАО "МРСК Сибири" | "Хакасэнерго" | КТП 121-03-94 | 10/0,4 | 0.25 |  |  |  | 0.0016992
8082 | ПАО "МРСК Сибири" | "Хакасэнерго" | КСТП-134-2-58 | 10/0,4 | 0.1 |  |  |  | 0
8083 | ПАО "МРСК Сибири" | "Хакасэнерго" | КТП 134-2-59 | 10/0,4 | 0.4 |  |  |  | 0
8084 | ПАО "МРСК Сибири" | "Хакасэнерго" | КМТП 66-7-21 | 10/0,4 | 0.16 |  |  |  | 0.013817
8085 | ПАО "МРСК Сибири" | "Хакасэнерго" | КТП 134-2-61 | 10/0,4 | 0.25 |  |  |  | 0
8086 | ПАО "МРСК Сибири" | "Хакасэнерго" | КТПН-87-6-5 | 10/0,4 | 0.63 |  |  |  | 0.014634
8087 | ПАО "МРСК Сибири" | "Хакасэнерго" | КТП 86-5-16 | 10/0,4 | 0.63 |  |  |  | 0
8088 | ПАО "МРСК Сибири" | "Хакасэнерго" | КТП 64-1-59 | 10/0,4 | 0.25 |  |  |  | 0.0071263
8089 | ПАО "МРСК Сибири" | "Хакасэнерго" | КТП-64-8-1 | 10/0,4 | 0.4 |  |  |  | 0.019899
8090 | ПАО "МРСК Сибири" | "Хакасэнерго" | КТП 64-8-6 | 10/0,4 | 0.63 |  |  |  | 0
8091 | ПАО "МРСК Сибири" | "Хакасэнерго" | КТП 64-8-7 | 10/0,4 | 0.63 |  |  |  | 0
8092 | ПАО "МРСК Сибири" | "Хакасэнерго" | КТП 64-8-9 | 10/0,4 | 0.4 |  |  |  | 0
8093 | ПАО "МРСК Сибири" | "Хакасэнерго" | КТП-63-8-46 | 10/0,4 | 0.63 |  |  |  | 0.033651
8094 | ПАО "МРСК Сибири" | "Хакасэнерго" | ТП-63-8-47 | 10/0,4 | 0.63 |  |  |  | 0.016874
8095 | ПАО "МРСК Сибири" | "Хакасэнерго" | КТП-87-6-9 | 10/0,4 | 0.25 |  |  |  | 0.007541
8096 | ПАО "МРСК Сибири" | "Хакасэнерго" | КТП 87-6-10 | 10/0,4 | 0.63 |  |  |  | 0
8097 | ПАО "МРСК Сибири" | "Хакасэнерго" | ТП-47-4-42 | 10/0,4 | 0.63 |  |  |  | 0
8098 | ПАО "МРСК Сибири" | "Хакасэнерго" | КТП-87-6-7 | 10/0,4 | 0.63 |  |  |  | 0
8099 | ПАО "МРСК Сибири" | "Хакасэнерго" | КТП-87-6-8 | 10/0,4 | 0.63 |  |  |  | 0
8100 | ПАО "МРСК Сибири" | "Хакасэнерго" | КТП-87-3-45 | 10/0,4 | 0.63 |  |  |  | 0
8101 | ПАО "МРСК Сибири" | "Хакасэнерго" | КТП-87-3-46 | 10/0,4 | 0.63 |  |  |  | 0
8102 | ПАО "МРСК Сибири" | "Хакасэнерго" | ТП 66-3-33 | 10/0,4 | 0.1 |  |  |  | 0
8103 | ПАО "МРСК Сибири" | "Хакасэнерго" | КТП 87-3-52 с.Погорелка | 10/0,4 | 0.16 |  |  |  | 0
8104 | ПАО "МРСК Сибири" | "Хакасэнерго" | КТП 134-2-66 Солонцы,СНТ Калина | 10/0,4 | 0.25 |  |  |  | 0.023347
8105 | ПАО "МРСК Сибири" | "Хакасэнерго" | КСТП 63-6-39 п.Элита,ул.Сосновая | 10/0,4 | 0.1 |  |  |  | 0
8106 | ПАО "МРСК Сибири" | "Хакасэнерго" | ТП 87-3-53 | 10/0,4 | 0.16 |  |  |  | 0
8107 | ПАО "МРСК Сибири" | "Хакасэнерго" | КТПП 45-7-55 | 10/0,4 | 0.25 | 0.25 |  |  | 0
8108 | ПАО "МРСК Сибири" | "Хакасэнерго" | КТП 134-2-53 | 10/0,4 | 0.25 |  |  |  | 0
8109 | ПАО "МРСК Сибири" | "Хакасэнерго" | ТП 51-01-01 | 10/0,4 | 0.25 |  |  |  | 0.0034692
8110 | ПАО "МРСК Сибири" | "Хакасэнерго" | ТП 10-01-1582 | 10/0,4 | 0.025 |  |  |  | 0.0061813
8111 | ПАО "МРСК Сибири" | "Хакасэнерго" | ТП 33-13-2319 | 10/0,4 | 0.63 |  |  |  | 0.0059755
8112 | ПАО "МРСК Сибири" | "Хакасэнерго" | ТП 33-14-2313 | 10/0,4 | 0.1 |  |  |  | 0.0040167
8113 | ПАО "МРСК Сибири" | "Хакасэнерго" | ТП 33-04-1598 | 10/0,4 | 0.1 |  |  |  | 0.0017351
8114 | ПАО "МРСК Сибири" | "Хакасэнерго" | ТП-16 | 10/6/0,4 |  |  |  |  | 0
8115 | ПАО "МРСК Сибири" | "Хакасэнерго" | ТП 6-17-01 | 10/0,4 | 0.4 |  |  |  | 0.073821
8116 | ПАО "МРСК Сибири" | "Хакасэнерго" | ТП 20-01-1 | 10/0,4 | 0.25 |  |  |  | 0.086943
8117 | ПАО "МРСК Сибири" | "Хакасэнерго" | ТП 20-01-8 | 10/0,4 | 0.25 |  |  |  | 0.0084299
8118 | ПАО "МРСК Сибири" | "Хакасэнерго" | ТП 20-01-9 | 10/0,4 | 0.16 |  |  |  | 0.0011092
8119 | ПАО "МРСК Сибири" | "Хакасэнерго" | ТП 20-05-1 | 10/0,4 | 0.1 |  |  |  | 0.011758
8120 | ПАО "МРСК Сибири" | "Хакасэнерго" | ТП 20-05-3 | 10/0,4 | 0.25 |  |  |  | 0.03017
8121 | ПАО "МРСК Сибири" | "Хакасэнерго" | ТП 20-05-7 | 10/0,4 | 0.63 |  |  |  | 0.12534
8122 | ПАО "МРСК Сибири" | "Хакасэнерго" | ТП 20-06-1 | 10/0,4 | 0.1 |  |  |  | 0.033068
8123 | ПАО "МРСК Сибири" | "Хакасэнерго" | ТП 20-06-3 | 10/0,4 | 0.16 |  |  |  | 0.02285
8124 | ПАО "МРСК Сибири" | "Хакасэнерго" | ТП 20-07-1 | 10/0,4 | 0.25 |  |  |  | 0.015972
8125 | ПАО "МРСК Сибири" | "Хакасэнерго" | ТП 20-07-3 | 10/0,4 | 0.25 |  |  |  | 0.031501
8126 | ПАО "МРСК Сибири" | "Хакасэнерго" | ТП 20-07-8 | 10/0,4 | 0.25 |  |  |  | 0.025901
8127 | ПАО "МРСК Сибири" | "Хакасэнерго" | ТП 20-07-11 | 10/0,4 | 0.1 |  |  |  | 0.021929
8128 | ПАО "МРСК Сибири" | "Хакасэнерго" | ТП 20-08-1 | 10/0,4 | 0.25 |  |  |  | 0.043924
8129 | ПАО "МРСК Сибири" | "Хакасэнерго" | ТП 20-08-2 | 10/0,4 | 0.25 |  |  |  | 0.092285
8130 | ПАО "МРСК Сибири" | "Хакасэнерго" | ТП 20-08-4 | 10/0,4 | 0.25 |  |  |  | 0.022628
8131 | ПАО "МРСК Сибири" | "Хакасэнерго" | ТП 11-03-13 | 10/0,4 | 0.1 |  |  |  | 0
8132 | ПАО "МРСК Сибири" | "Хакасэнерго" | ТП 23-01-1 | 6/0,4 | 0.25 |  |  |  | 0.035681
8133 | ПАО "МРСК Сибири" | "Хакасэнерго" | ТП 23-01-2 | 6/0,4 | 0.25 |  |  |  | 0.17714
8134 | ПАО "МРСК Сибири" | "Хакасэнерго" | ТП 23-01-10 | 6/0,4 | 0.25 |  |  |  | 0.079272
8135 | ПАО "МРСК Сибири" | "Хакасэнерго" | ТП 23-03-1 | 6/0,4 | 0.18 |  |  |  | 0.085942
8136 | ПАО "МРСК Сибири" | "Хакасэнерго" | ТП 23-03-2 | 6/0,4 | 0.25 |  |  |  | 0.098335
8137 | ПАО "МРСК Сибири" | "Хакасэнерго" | ТП 23-03-3 | 6/0,4 | 0.16 |  |  |  | 0.047534
8138 | ПАО "МРСК Сибири" | "Хакасэнерго" | ТП 23-03-7 | 6/0,4 | 0.18 |  |  |  | 0.15476
8139 | ПАО "МРСК Сибири" | "Хакасэнерго" | ТП 23-03-8 | 6/0,4 | 0.1 |  |  |  | 0.06303
8140 | ПАО "МРСК Сибири" | "Хакасэнерго" | ТП 23-05-1 | 6/0,4 | 0.4 |  |  |  | 0.073507
8141 | ПАО "МРСК Сибири" | "Хакасэнерго" | ТП 23-05-2 | 6/0,4 | 0.4 |  |  |  | 0.07985
8142 | ПАО "МРСК Сибири" | "Хакасэнерго" | ТП 23-05-7 | 6/0,4 | 0.18 |  |  |  | 0.034468
8143 | ПАО "МРСК Сибири" | "Хакасэнерго" | ТП 30-01-1 | 6/0,4 | 0.63 |  |  |  | 0.090293
8144 | ПАО "МРСК Сибири" | "Хакасэнерго" | ТП 30-01-2 | 6/0,4 | 0.25 |  |  |  | 0.079118
8145 | ПАО "МРСК Сибири" | "Хакасэнерго" | ТП 30-01-3 | 6/0,4 | 0.4 |  |  |  | 0.060947
8146 | ПАО "МРСК Сибири" | "Хакасэнерго" | ТП 30-01-4 | 6/0,4 | 0.4 |  |  |  | 0.057228
8147 | ПАО "МРСК Сибири" | "Хакасэнерго" | ТП 30-01-5 | 6/0,4 | 0.4 |  |  |  | 0.19524
8148 | ПАО "МРСК Сибири" | "Хакасэнерго" | ТП 30-01-7 | 6/0,4 | 0.32 |  |  |  | 0.11278
8149 | ПАО "МРСК Сибири" | "Хакасэнерго" | ТП 30-01-8 | 6/0,4 | 0.63 |  |  |  | 0.20144
8150 | ПАО "МРСК Сибири" | "Хакасэнерго" | ТП 30-01-10 | 6/0,4 | 0.4 |  |  |  | 0.11685
8151 | ПАО "МРСК Сибири" | "Хакасэнерго" | ТП 30-01-11 | 6/0,4 | 0.32 |  |  |  | 0.1075
8152 | ПАО "МРСК Сибири" | "Хакасэнерго" | ТП 30-01-14 | 6/0,4 | 0.16 |  |  |  | 0.045763
8153 | ПАО "МРСК Сибири" | "Хакасэнерго" | ТП 30-01-15 | 6/0,4 | 0.25 |  |  |  | 0.040097
8154 | ПАО "МРСК Сибири" | "Хакасэнерго" | ТП 30-01-16 | 6/0,4 | 0.18 |  |  |  | 0.025429
8155 | ПАО "МРСК Сибири" | "Хакасэнерго" | ТП 30-09-2 | 6/0,4 | 0.18 |  |  |  | 0.072356
8156 | ПАО "МРСК Сибири" | "Хакасэнерго" | ТП 30-09-3 | 6/0,4 | 0.32 |  |  |  | 0.0065702
8157 | ПАО "МРСК Сибири" | "Хакасэнерго" | ТП 30-09-4 | 6/0,4 | 0.63 |  |  |  | 0
8158 | ПАО "МРСК Сибири" | "Хакасэнерго" | ТП 30-15-1 | 6/0,4 | 0.32 |  |  |  | 0.018789
8159 | ПАО "МРСК Сибири" | "Хакасэнерго" | ТП 30-15-2 | 6/0,4 | 0.16 |  |  |  | 0.027129
8160 | ПАО "МРСК Сибири" | "Хакасэнерго" | ТП 30-15-8 | 6/0,4 | 0.32 |  |  |  | 0.056094
8161 | ПАО "МРСК Сибири" | "Хакасэнерго" | ТП 30-15-9 | 6/0,4 | 0.1 |  |  |  | 0.016025
8162 | ПАО "МРСК Сибири" | "Хакасэнерго" | ТП 30-15-17 | 6/0,4 | 0.16 |  |  |  | 0.005631
8163 | ПАО "МРСК Сибири" | "Хакасэнерго" | ТП 66-01-5 | 6/0,4 | 0.16 |  |  |  | 0.0039856
8164 | ПАО "МРСК Сибири" | "Хакасэнерго" | КТПС 30-15-18/63 | 6/0,4 | 0.063 |  |  |  | 0
8165 | ПАО "МРСК Сибири" | "Хакасэнерго" | ТП 20-07-5 | 10/0,4 | 0.4 |  |  |  | 0.0057395
8166 | ПАО "МРСК Сибири" | "Хакасэнерго" | ТП 20-07-6 | 10/0,4 | 0.25 |  |  |  | 0.02461
8167 | ПАО "МРСК Сибири" | "Хакасэнерго" | ТП 20-07-9 | 10/0,4 | 0.63 |  |  |  | 0.0088887
8168 | ПАО "МРСК Сибири" | "Хакасэнерго" | ТП 20-07-10 | 10/0,4 | 0.63 |  |  |  | 0.089718
8169 | ПАО "МРСК Сибири" | "Хакасэнерго" | ТП 20-08-3 | 10/0,4 | 0.4 |  |  |  | 0.030836
8170 | ПАО "МРСК Сибири" | "Хакасэнерго" | ТП 15-03-1 | 10/0,4 | 0.25 |  |  |  | 0.017204
8171 | ПАО "МРСК Сибири" | "Хакасэнерго" | ТП 15-03-2 | 10/0,4 | 0.16 |  |  |  | 0.0024402
8172 | ПАО "МРСК Сибири" | "Хакасэнерго" | ТП 15-03-4 | 10/0,4 | 0.16 |  |  |  | 0.014641
8173 | ПАО "МРСК Сибири" | "Хакасэнерго" | ТП 15-03-5 | 10/0,4 | 0.25 |  |  |  | 0.046143
8174 | ПАО "МРСК Сибири" | "Хакасэнерго" | ТП 15-07-1 | 10/0,4 | 0.1 |  |  |  | 0.0084299
8175 | ПАО "МРСК Сибири" | "Хакасэнерго" | ТП 25-07-4 | 10/0,4 | 0.25 |  |  |  | 0.02773
8176 | ПАО "МРСК Сибири" | "Хакасэнерго" | ТП 25-07-5 | 10/0,4 | 0.25 |  |  |  | 0.038822
8177 | ПАО "МРСК Сибири" | "Хакасэнерго" | ТП 25-07-8 | 10/0,4 | 0.4 |  |  |  | 0.0066835
8178 | ПАО "МРСК Сибири" | "Хакасэнерго" | ТП 25-10-8 | 10/0,4 | 0.1 |  |  |  | 0.0065514
8179 | ПАО "МРСК Сибири" | "Хакасэнерго" | ТП 11-02-1 | 10/0,4 | 0.25 |  |  |  | 0.016539
8180 | ПАО "МРСК Сибири" | "Хакасэнерго" | ТП 11-02-3 | 10/0,4 | 0.25 |  |  |  | 0
8181 | ПАО "МРСК Сибири" | "Хакасэнерго" | ТП 30-15-13 | 6/0,4 | 0.4 |  |  |  | 0.11194
8182 | ПАО "МРСК Сибири" | "Хакасэнерго" | ТП 40-08-1 | 10/0,4 | 0.1 |  |  |  | 0.0031718
8183 | ПАО "МРСК Сибири" | "Хакасэнерго" | ТП 40-08-3 | 10/0,4 | 0.1 |  |  |  | 0.014297
8184 | ПАО "МРСК Сибири" | "Хакасэнерго" | СТП 25-20-3/100 | 10/0,4 | 0.1 |  |  |  | 0
8185 | ПАО "МРСК Сибири" | "Хакасэнерго" | ТП-40-02-2 | 10/0,4 | 0.1 |  |  |  | 0.01165
8186 | ПАО "МРСК Сибири" | "Хакасэнерго" | ТП 15-01-2 | 10/0,4 | 0.16 |  |  |  | 0.0011092
8187 | ПАО "МРСК Сибири" | "Хакасэнерго" | ТП 15-01-1 | 10/0,4 | 0.16 |  |  |  | 0.044632
8188 | ПАО "МРСК Сибири" | "Хакасэнерго" | ТП 12-03-5 | 10/0,4 | 0.25 |  |  |  | 0.00089114
8189 | ПАО "МРСК Сибири" | "Хакасэнерго" | ТП 30-15-7 | 6/0,4 | 0.4 |  |  |  | 0.072675
8190 | ПАО "МРСК Сибири" | "Хакасэнерго" | ТП 11-02-4 | 10/0,4 | 0.16 |  |  |  | 0
8191 | ПАО "МРСК Сибири" | "Хакасэнерго" | ТП 11-03-1 | 10/0,4 | 0.25 |  |  |  | 0
8192 | ПАО "МРСК Сибири" | "Хакасэнерго" | ТП 11-03-2 | 10/0,4 | 0.16 |  |  |  | 0.036408
8193 | ПАО "МРСК Сибири" | "Хакасэнерго" | ТП 11-03-4 | 10/0,4 | 0.25 |  |  |  | 0.034976
8194 | ПАО "МРСК Сибири" | "Хакасэнерго" | ТП 11-03-7 | 10/0,4 | 0.25 |  |  |  | 0.00083638
8195 | ПАО "МРСК Сибири" | "Хакасэнерго" | ТП 11-03-9 | 10/0,4 | 0.16 |  |  |  | 0.026508
8196 | ПАО "МРСК Сибири" | "Хакасэнерго" | ТП 11-03-10 | 10/0,4 | 0.16 |  |  |  | 0.012914
8197 | ПАО "МРСК Сибири" | "Хакасэнерго" | ТП 11-03-11 | 10/0,4 | 0.16 |  |  |  | 0.012132
8198 | ПАО "МРСК Сибири" | "Хакасэнерго" | ТП 11-03-12 | 10/0,4 | 0.4 |  |  |  | 0.045992
8199 | ПАО "МРСК Сибири" | "Хакасэнерго" | ТП 11-03-15 | 10/0,4 | 0.16 |  |  |  | 0.0058906
8200 | ПАО "МРСК Сибири" | "Хакасэнерго" | ТП 11-03-17 | 10/0,4 | 0.25 |  |  |  | 0.020164
8201 | ПАО "МРСК Сибири" | "Хакасэнерго" | ТП 11-04-1 | 10/0,4 | 0.1 |  |  |  | 0
8202 | ПАО "МРСК Сибири" | "Хакасэнерго" | ТП 11-06-1 | 10/0,4 | 0.63 |  |  |  | 0.027376
8203 | ПАО "МРСК Сибири" | "Хакасэнерго" | ТП 11-06-3 | 10/0,4 | 0.1 |  |  |  | 0.016976
8204 | ПАО "МРСК Сибири" | "Хакасэнерго" | ТП 11-08-1 | 10/0,4 | 0.16 |  |  |  | 0.050296
8205 | ПАО "МРСК Сибири" | "Хакасэнерго" | ТП 11-10-1 | 10/0,4 | 0.1 |  |  |  | 0.0054374
8206 | ПАО "МРСК Сибири" | "Хакасэнерго" | ТП 11-10-2 | 10/0,4 | 0.4 |  |  |  | 0.10014
8207 | ПАО "МРСК Сибири" | "Хакасэнерго" | ТП 11-10-3 | 10/0,4 | 0.63 |  |  |  | 0.035117
8208 | ПАО "МРСК Сибири" | "Хакасэнерго" | ТП 11-10-4 | 10/0,4 | 0.63 |  |  |  | 0.038742
8209 | ПАО "МРСК Сибири" | "Хакасэнерго" | ТП 11-10-5 | 10/0,4 | 0.4 |  |  |  | 0.039648
8210 | ПАО "МРСК Сибири" | "Хакасэнерго" | ТП 11-10-6 | 10/0,4 | 0.16 |  |  |  | 0.036244
8211 | ПАО "МРСК Сибири" | "Хакасэнерго" | ТП 11-10-9 | 10/0,4 | 0.4 |  |  |  | 0.032802
8212 | ПАО "МРСК Сибири" | "Хакасэнерго" | ТП 12-01-8 | 10/0,4 | 0.25 |  |  |  | 0.0015821
8213 | ПАО "МРСК Сибири" | "Хакасэнерго" | ТП 12-01-9 | 10/0,4 | 0.4 |  |  |  | 0.061504
8214 | ПАО "МРСК Сибири" | "Хакасэнерго" | ТП 12-01-10 | 10/0,4 | 0.1 |  |  |  | 0
8215 | ПАО "МРСК Сибири" | "Хакасэнерго" | ТП 12-01-12 | 10/0,4 | 0.16 |  |  |  | 0.042148
8216 | ПАО "МРСК Сибири" | "Хакасэнерго" | ТП 12-01-13 | 10/0,4 | 0.25 |  |  |  | 0.0011517
8217 | ПАО "МРСК Сибири" | "Хакасэнерго" | ТП 12-01-14 | 10/0,4 | 0.315 |  |  |  | 0.04282
8218 | ПАО "МРСК Сибири" | "Хакасэнерго" | ТП 12-01-15 | 10/0,4 | 0.4 |  |  |  | 0.099686
8219 | ПАО "МРСК Сибири" | "Хакасэнерго" | ТП 12-01-17 | 10/0,4 | 0.25 |  |  |  | 0.041234
8220 | ПАО "МРСК Сибири" | "Хакасэнерго" | ТП 12-01-18 | 10/0,4 | 0.63 |  |  |  | 0.036929
8221 | ПАО "МРСК Сибири" | "Хакасэнерго" | ТП 12-01-19 | 10/0,4 | 0.25 |  |  |  | 0.0086093
8222 | ПАО "МРСК Сибири" | "Хакасэнерго" | ТП 12-02-4 | 10/0,4 | 0.25 |  |  |  | 0.074511
8223 | ПАО "МРСК Сибири" | "Хакасэнерго" | ТП 12-02-5 | 10/0,4 | 0.4 |  |  |  | 0.063848
8224 | ПАО "МРСК Сибири" | "Хакасэнерго" | ТП 12-02-13 | 10/0,4 | 0.16 |  |  |  | 0.088387
8225 | ПАО "МРСК Сибири" | "Хакасэнерго" | ТП 12-02-14 | 10/0,4 | 0.16 |  |  |  | 0.0062115
8226 | ПАО "МРСК Сибири" | "Хакасэнерго" | ТП 12-03-1 | 10/0,4 | 0.04 |  |  |  | 0.0044557
8227 | ПАО "МРСК Сибири" | "Хакасэнерго" | ТП 12-03-4 | 10/0,4 | 0.25 |  |  |  | 0.0017747
8228 | ПАО "МРСК Сибири" | "Хакасэнерго" | ТП 12-03-7 | 10/0,4 | 0.25 |  |  |  | 0.019258
8229 | ПАО "МРСК Сибири" | "Хакасэнерго" | ТП 12-04-2 | 10/0,4 | 0.4 |  |  |  | 0.028773
8230 | ПАО "МРСК Сибири" | "Хакасэнерго" | ТП 12-04-3 | 10/0,4 | 0.16 |  |  |  | 0.037836
8231 | ПАО "МРСК Сибири" | "Хакасэнерго" | ТП 12-04-5 | 10/0,4 | 0.25 |  |  |  | 0.035117
8232 | ПАО "МРСК Сибири" | "Хакасэнерго" | ТП 25-20-1 | 10/0,4 | 0.4 |  |  |  | 0.45199
8233 | ПАО "МРСК Сибири" | "Хакасэнерго" | ТП 25-20-2 | 10/0,4 | 0.25 |  |  |  | 0.084186
8234 | ПАО "МРСК Сибири" | "Хакасэнерго" | ТП 25-20-5 | 10/0,4 | 0.4 |  |  |  | 0.10638
8235 | ПАО "МРСК Сибири" | "Хакасэнерго" | ТП 25-21-2 | 10/0,4 | 0.4 |  |  |  | 0.13786
8236 | ПАО "МРСК Сибири" | "Хакасэнерго" | ТП 25-21-4 | 10/0,4 | 0.4 |  |  |  | 0.18489
8237 | ПАО "МРСК Сибири" | "Хакасэнерго" | ТП 25-21-5 | 10/0,4 | 0.16 |  |  |  | 0.095052
8238 | ПАО "МРСК Сибири" | "Хакасэнерго" | ТП 25-21-6 | 10/0,4 | 0.4 |  |  |  | 0.016694
8239 | ПАО "МРСК Сибири" | "Хакасэнерго" | ТП 25-21-7 | 10/0,4 | 0.4 |  |  |  | 0.09106
8240 | ПАО "МРСК Сибири" | "Хакасэнерго" | ТП 25-21-8 | 10/0,4 | 0.63 |  |  |  | 0.10001
8241 | ПАО "МРСК Сибири" | "Хакасэнерго" | ТП 25-21-9 | 10/0,4 | 0.4 |  |  |  | 0.22205
8242 | ПАО "МРСК Сибири" | "Хакасэнерго" | ТП 25-21-10 | 10/0,4 | 0.63 |  |  |  | 0.1741
8243 | ПАО "МРСК Сибири" | "Хакасэнерго" | ТП 30-16-3 | 10/0,4 | 0.25 |  |  |  | 0.059459
8244 | ПАО "МРСК Сибири" | "Хакасэнерго" | ТП 30-16-5 | 10/0,4 | 0.25 |  |  |  | 0.083396
8245 | ПАО "МРСК Сибири" | "Хакасэнерго" | ТП 30-16-6 | 10/0,4 | 0.4 |  |  |  | 0.1941
8246 | ПАО "МРСК Сибири" | "Хакасэнерго" | ТП 30-16-7 | 10/0,4 | 0.1 |  |  |  | 0.047854
8247 | ПАО "МРСК Сибири" | "Хакасэнерго" | ТП 40-01-3 | 10/0,4 | 0.25 |  |  |  | 0.066982
8248 | ПАО "МРСК Сибири" | "Хакасэнерго" | КТПН 25-08-2/400 | 10/0,4 | 0.4 |  |  |  | 0.052611
8249 | ПАО "МРСК Сибири" | "Хакасэнерго" | ТП-40-03-2 | 10/0,4 | 0.1 |  |  |  | 0.018635
8250 | ПАО "МРСК Сибири" | "Хакасэнерго" | ТП-40-03-3 | 10/0,4 | 0.25 |  |  |  | 0.0064334
8251 | ПАО "МРСК Сибири" | "Хакасэнерго" | ТП-40-03-4 | 10/0,4 | 0.1 |  |  |  | 0.011092
8252 | ПАО "МРСК Сибири" | "Хакасэнерго" | ТП-40-06-2 | 10/0,4 | 0.1 |  |  |  | 0.012309
8253 | ПАО "МРСК Сибири" | "Хакасэнерго" | ТП-40-06-3 | 10/0,4 | 0.63 |  |  |  | 0.076557
8254 | ПАО "МРСК Сибири" | "Хакасэнерго" | ТП-40-06-5 | 10/0,4 | 0.25 |  |  |  | 0.023428
8255 | ПАО "МРСК Сибири" | "Хакасэнерго" | ТП 40-06-7 | 10/0,4 | 0.16 |  |  |  | 0.033616
8256 | ПАО "МРСК Сибири" | "Хакасэнерго" | ТП 40-06-8 | 10/0,4 | 0.4 |  |  |  | 0.034526
8257 | ПАО "МРСК Сибири" | "Хакасэнерго" | ТП 40-06-9 | 10/0,4 | 0.4 |  |  |  | 0.013359
8258 | ПАО "МРСК Сибири" | "Хакасэнерго" | ТП 40-06-10 | 10/0,4 | 0.4 |  |  |  | 0.0098818
8259 | ПАО "МРСК Сибири" | "Хакасэнерго" | ТП 50-01-1 | 10/0,4 | 0.16 |  |  |  | 0.017469
8260 | ПАО "МРСК Сибири" | "Хакасэнерго" | ТП 50-01-2 | 10/0,4 | 0.25 |  |  |  | 0.016103
8261 | ПАО "МРСК Сибири" | "Хакасэнерго" | ТП 50-01-3 | 10/0,4 | 0.25 |  |  |  | 0.010067
8262 | ПАО "МРСК Сибири" | "Хакасэнерго" | ТП 50-01-4 | 10/0,4 | 0.1 |  |  |  | 0.02188
8263 | ПАО "МРСК Сибири" | "Хакасэнерго" | ТП 50-01-6 | 10/0,4 | 0.1 |  |  |  | 0.03962
8264 | ПАО "МРСК Сибири" | "Хакасэнерго" | ТП 50-04-3 | 10/0,4 | 0.25 |  |  |  | 0.03882
8265 | ПАО "МРСК Сибири" | "Хакасэнерго" | ТП 68-01-3 | 10/0,4 | 0.63 |  |  |  | 0.029218
8266 | ПАО "МРСК Сибири" | "Хакасэнерго" | ТП 12-03-2 | 10/0,4 | 0.16 |  |  |  | 0.0022184
8267 | ПАО "МРСК Сибири" | "Хакасэнерго" | ТП 11-04-4 | 10/0,4 | 0.1 |  |  |  | 0
8268 | ПАО "МРСК Сибири" | "Хакасэнерго" | ТП 25-20-6/630 | 10/0,4 | 0.63 |  |  |  | 0.052086
8269 | ПАО "МРСК Сибири" | "Хакасэнерго" | КТПН 25-20-9/630 | 10/0,4 | 0.63 |  |  |  | 0
8270 | ПАО "МРСК Сибири" | "Хакасэнерго" | КМПТ 12-01-4/63 | 10/0,4 | 0.063 |  |  |  | 0
8271 | ПАО "МРСК Сибири" | "Хакасэнерго" | КТПН 25-20-10/160 | 10/0,4 | 0.16 |  |  |  | 0
8272 | ПАО "МРСК Сибири" | "Хакасэнерго" | КТПН 47-01-8 | 10/0,4 | 0.4 |  |  |  | 0.0022911
8273 | ПАО "МРСК Сибири" | "Хакасэнерго" | КТПС 12-04-7/25 | 10/0,4 | 0.025 |  |  |  | 0
8274 | ПАО "МРСК Сибири" | "Хакасэнерго" | ТП 12-03-6 | 10/0,4 | 0.25 |  |  |  | 0.026864
8275 | ПАО "МРСК Сибири" | "Хакасэнерго" | СКТП 24-17-1708 | 10/0,4 | 0.4 |  |  |  | 0.031435
8276 | ПАО "МРСК Сибири" | "Хакасэнерго" | СКТП 24-22-2507 | 10/0,4 | 0.4 |  |  |  | 0.017587
8277 | ПАО "МРСК Сибири" | "Хакасэнерго" | СКТП 2-24-1151 | 10/0,4 | 0.25 |  |  |  | 0.004569
8278 | ПАО "МРСК Сибири" | "Хакасэнерго" | СКТП 1-19-1652 | 10/0,4 | 0.4 |  |  |  | 0.049938
8279 | ПАО "МРСК Сибири" | "Хакасэнерго" | СКТП 1-19-1630 | 10/0,4 | 0.4 |  |  |  | 0.056451
8280 | ПАО "МРСК Сибири" | "Хакасэнерго" | СКТП 2-27-09 | 10/0,4 | 0.63 |  |  |  | 0
8281 | ПАО "МРСК Сибири" | "Хакасэнерго" | КТП 4-02-2719 | 10/0,4 | 0.16 |  |  |  | 0.0099875
8282 | ПАО "МРСК Сибири" | "Хакасэнерго" | КТП 4-11-2438 | 10/0,4 | 0.16 |  |  |  | 0.049843
8283 | ПАО "МРСК Сибири" | "Хакасэнерго" | КТП 4-02-1198 | 10/0,4 | 0.1 |  |  |  | 0.025512
8284 | ПАО "МРСК Сибири" | "Хакасэнерго" | КТП 4-12-2235 | 10/0,4 | 0.1 |  |  |  | 0.030836
8285 | ПАО "МРСК Сибири" | "Хакасэнерго" | КТП 4-11-1197 | 10/0,4 | 0.1 |  |  |  | 0.025488
8286 | ПАО "МРСК Сибири" | "Хакасэнерго" | КТП 4-02-1226 | 10/0,4 | 0.16 |  |  |  | 0.045477
8287 | ПАО "МРСК Сибири" | "Хакасэнерго" | СКТП 4-03-1188 | 10/0,4 | 0.25 |  |  |  | 0.017969
8288 | ПАО "МРСК Сибири" | "Хакасэнерго" | КТП 4-05-1195 | 10/0,4 | 0.16 |  |  |  | 0.052132
8289 | ПАО "МРСК Сибири" | "Хакасэнерго" | КТП 4-12-2714 | 10/0,4 | 0.25 |  |  |  | 0.10537
8290 | ПАО "МРСК Сибири" | "Хакасэнерго" | СКТП 4-12-2230 | 10/0,4 | 0.4 |  |  |  | 0.017804
8291 | ПАО "МРСК Сибири" | "Хакасэнерго" | КТП 4-16-56 | 10/0,4 | 0.1 |  |  |  | 0.019258
8292 | ПАО "МРСК Сибири" | "Хакасэнерго" | КТП 4-03-45 | 10/0,4 | 0.16 |  |  |  | 0.037996
8293 | ПАО "МРСК Сибири" | "Хакасэнерго" | КТП 4-12-2716 | 10/0,4 | 0.16 |  |  |  | 0.035494
8294 | ПАО "МРСК Сибири" | "Хакасэнерго" | КТП 4-12-2721 | 10/0,4 | 0.1 |  |  |  | 0.022184
8295 | ПАО "МРСК Сибири" | "Хакасэнерго" | КТП 4-05-41 | 10/0,4 | 0.063 |  |  |  | 0.0241
8296 | ПАО "МРСК Сибири" | "Хакасэнерго" | КТП 4-05-1190 | 10/0,4 | 0.16 |  |  |  | 0.056017
8297 | ПАО "МРСК Сибири" | "Хакасэнерго" | СКТП 4-12-2231 | 10/0,4 | 0.25 |  |  |  | 0.096288
8298 | ПАО "МРСК Сибири" | "Хакасэнерго" | СКТП 4-12-494 | 10/0,4 | 0.4 |  |  |  | 0.11957
8299 | ПАО "МРСК Сибири" | "Хакасэнерго" | СКТП 4-12-492 | 10/0,4 | 0.25 |  |  |  | 0.0066552
8300 | ПАО "МРСК Сибири" | "Хакасэнерго" | СКТП 4-12-1243 | 10/0,4 | 0.63 |  |  |  | 0.051023
8301 | ПАО "МРСК Сибири" | "Хакасэнерго" | КТП 9-17-2748 | 10/0,4 | 0.16 |  |  |  | 0.049286
8302 | ПАО "МРСК Сибири" | "Хакасэнерго" | КТП 9-17-934 | 10/0,4 | 0.16 |  |  |  | 0.020409
8303 | ПАО "МРСК Сибири" | "Хакасэнерго" | ТП 2-13-2676 | 10/0,4 | 0.16 |  |  |  | 0.0062115
8304 | ПАО "МРСК Сибири" | "Хакасэнерго" | КТП 7-02-101 | 10/0,4 | 0.04 |  |  |  | 0.012376
8305 | ПАО "МРСК Сибири" | "Хакасэнерго" | СКТП 7-04-138 | 10/0,4 | 0.4 |  |  |  | 0.0080712
8306 | ПАО "МРСК Сибири" | "Хакасэнерго" | КТП 7-04-139 | 10/0,4 | 0.16 |  |  |  | 0.025663
8307 | ПАО "МРСК Сибири" | "Хакасэнерго" | СКТП 7-04-141 | 10/0,4 | 0.4 | 0.4 |  |  | 0.0089019
8308 | ПАО "МРСК Сибири" | "Хакасэнерго" | ТП 26-02-119 | 10/0,4 | 0.1 |  |  |  | 0.0070092
8309 | ПАО "МРСК Сибири" | "Хакасэнерго" | СКТП 1-19-1949 | 10/0,4 | 0.25 |  |  |  | 0.015529
8310 | ПАО "МРСК Сибири" | "Хакасэнерго" | ТП 1-19-1954 | 10/0,4 | 0.16 |  |  |  | 0.007434
8311 | ПАО "МРСК Сибири" | "Хакасэнерго" | СКТП 3-10-3579 | 10/0,4 | 0.4 |  |  |  | 0.0061468
8312 | ПАО "МРСК Сибири" | "Хакасэнерго" | КТП 9-06-2452 | 10/0,4 | 0.1 |  |  |  | 0.0046681
8313 | ПАО "МРСК Сибири" | "Хакасэнерго" | СКТП 3-24-3464 | 10/0,4 | 0.4 |  |  |  | 0.018649
8314 | ПАО "МРСК Сибири" | "Хакасэнерго" | СКТП 3-24-3465 | 10/0,4 | 0.4 |  |  |  | 0.011994
8315 | ПАО "МРСК Сибири" | "Хакасэнерго" | СКТП 3-13-01 | 10/0,4 | 0.63 |  |  |  | 0
8316 | ПАО "МРСК Сибири" | "Хакасэнерго" | СКТП 3-13-2708 | 10/0,4 | 0.16 |  |  |  | 0.028226
8317 | ПАО "МРСК Сибири" | "Хакасэнерго" | ТП 2-24-3 | 10/0,4 | 0.1 |  |  |  | 0.052911
8318 | ПАО "МРСК Сибири" | "Хакасэнерго" | КТП 3-16-1192 | 10/0,4 | 0.16 |  |  |  | 0.058788
8319 | ПАО "МРСК Сибири" | "Хакасэнерго" | ТП 20-01-115 | 10/0,4 | 0.4 |  |  |  | 0
8320 | ПАО "МРСК Сибири" | "Хакасэнерго" | СКТП 9-05-2752 | 10/0,4 | 0.4 |  |  |  | 0.034956
8321 | ПАО "МРСК Сибири" | "Хакасэнерго" | КТП 9-05-2457 | 10/0,4 | 0.1 |  |  |  | 0.015633
8322 | ПАО "МРСК Сибири" | "Хакасэнерго" | ТП 9-06-952 | 10/0,4 | 0.16 |  |  |  | 0.0067968
8323 | ПАО "МРСК Сибири" | "Хакасэнерго" | СКТП 4-08-48 | 10/0,4 | 0.25 |  |  |  | 0.014273
8324 | ПАО "МРСК Сибири" | "Хакасэнерго" | ТП 33-04-3 | 10/0,4 | 0.4 |  |  |  | 0.092875
8325 | ПАО "МРСК Сибири" | "Хакасэнерго" | ТП 33-04-4 | 10/0,4 | 0.4 |  |  |  | 0.04972
8326 | ПАО "МРСК Сибири" | "Хакасэнерго" | ТП 33-04-5 | 10/0,4 | 0.25 |  |  |  | 0.069922
8327 | ПАО "МРСК Сибири" | "Хакасэнерго" | ТП 33-04-6 | 10/0,4 | 0.25 |  |  |  | 0.04163
8328 | ПАО "МРСК Сибири" | "Хакасэнерго" | ТП 33-04-7 | 10/0,4 | 0.25 |  |  |  | 0.034745
8329 | ПАО "МРСК Сибири" | "Хакасэнерго" | ТП 33-04-8 | 10/0,4 | 0.16 |  |  |  | 0.013796
8330 | ПАО "МРСК Сибири" | "Хакасэнерго" | ТП 33-04-9 | 10/0,4 | 0.25 |  |  |  | 0.031795
8331 | ПАО "МРСК Сибири" | "Хакасэнерго" | ТП 33-04-10 | 10/0,4 | 0.25 | 0.25 |  |  | 0.056651
8332 | ПАО "МРСК Сибири" | "Хакасэнерго" | ТП 33-04-11 | 10/0,4 | 0.4 | 0.4 |  |  | 0.15593
8333 | ПАО "МРСК Сибири" | "Хакасэнерго" | ТП 33-04-14 | 10/0,4 | 0.1 |  |  |  | 0.0052317
8334 | ПАО "МРСК Сибири" | "Хакасэнерго" | ТП 33-04-16 | 10/0,4 | 0.25 |  |  |  | 0.067166
8335 | ПАО "МРСК Сибири" | "Хакасэнерго" | ТП 33-04-17 | 10/0,4 | 0.25 |  |  |  | 0.093014
8336 | ПАО "МРСК Сибири" | "Хакасэнерго" | ТП 33-04-18 | 10/0,4 | 0.063 |  |  |  | 0.054846
8337 | ПАО "МРСК Сибири" | "Хакасэнерго" | ТП 33-04-19 | 10/0,4 | 0.25 |  |  |  | 0.09971
8338 | ПАО "МРСК Сибири" | "Хакасэнерго" | ТП 33-04-20 | 10/0,4 | 0.25 |  |  |  | 0.048805
8339 | ПАО "МРСК Сибири" | "Хакасэнерго" | ТП 33-04-22 | 10/0,4 | 0.25 |  |  |  | 0.087014
8340 | ПАО "МРСК Сибири" | "Хакасэнерго" | ТП 33-04-23 | 10/0,4 | 0.25 |  |  |  | 0.081129
8341 | ПАО "МРСК Сибири" | "Хакасэнерго" | ТП 33-04-24 | 10/0,4 | 0.25 |  |  |  | 0.044564
8342 | ПАО "МРСК Сибири" | "Хакасэнерго" | ТП 33-04-36 | 10/0,4 | 0.4 |  |  |  | 0.12756
8343 | ПАО "МРСК Сибири" | "Хакасэнерго" | ТП 33-04-38 | 10/0,4 | 0.16 |  |  |  | 0.052381
8344 | ПАО "МРСК Сибири" | "Хакасэнерго" | ТП 33-07-2 | 10/0,4 | 0.16 |  |  |  | 0.047098
8345 | ПАО "МРСК Сибири" | "Хакасэнерго" | ТП 33-07-3 | 10/0,4 | 0.25 |  |  |  | 0.078628
8346 | ПАО "МРСК Сибири" | "Хакасэнерго" | ТП 33-07-4 | 10/0,4 | 0.25 |  |  |  | 0.057908
8347 | ПАО "МРСК Сибири" | "Хакасэнерго" | ТП 33-07-5 | 10/0,4 | 0.25 |  |  |  | 0.01523
8348 | ПАО "МРСК Сибири" | "Хакасэнерго" | ТП 33-07-6 | 10/0,4 | 0.16 |  |  |  | 0.058069
8349 | ПАО "МРСК Сибири" | "Хакасэнерго" | ТП 33-07-10 | 10/0,4 | 0.1 |  |  |  | 0.015862
8350 | ПАО "МРСК Сибири" | "Хакасэнерго" | ТП 33-07-11 | 10/0,4 | 0.16 |  |  |  | 0.015442
8351 | ПАО "МРСК Сибири" | "Хакасэнерго" | ТП 33-07-16 | 10/0,4 | 0.63 |  |  |  | 0.046975
8352 | ПАО "МРСК Сибири" | "Хакасэнерго" | ТП 33-07-18 | 10/0,4 | 0.25 |  |  |  | 0.013286
8353 | ПАО "МРСК Сибири" | "Хакасэнерго" | ТП 81-14-4 | 10/0,4 | 0.06 |  |  |  | 0.020307
8354 | ПАО "МРСК Сибири" | "Хакасэнерго" | ТП 83-14-4 | 10/0,4 | 0.06 |  |  |  | 0.017714
8355 | ПАО "МРСК Сибири" | "Хакасэнерго" | ТП 34-03-24 | 10/0,4 | 0.63 |  |  |  | 0.037815
8356 | ПАО "МРСК Сибири" | "Хакасэнерго" | ТП 72-7-4 | 10/0,4 | 0.4 |  |  |  | 0.053304
8357 | ПАО "МРСК Сибири" | "Хакасэнерго" | ТП 78-2-3 | 10/0,4 | 0.25 |  |  |  | 0.038126
8358 | ПАО "МРСК Сибири" | "Хакасэнерго" | ТП 71-4-4 | 10/0,4 | 0.25 |  |  |  | 0.011521
8359 | ПАО "МРСК Сибири" | "Хакасэнерго" | ТП 71-4-7 | 10/0,4 | 0.25 |  |  |  | 0.014247
8360 | ПАО "МРСК Сибири" | "Хакасэнерго" | ТП 71-4-8 | 10/0,4 | 0.25 |  |  |  | 0.01281
8361 | ПАО "МРСК Сибири" | "Хакасэнерго" | ТП 2-7-3 | 6/0,4 | 0.4 | 0.4 |  |  | 0.094804
8362 | ПАО "МРСК Сибири" | "Хакасэнерго" | ТП 2-8-3 | 6/0,4 | 0.63 | 0.4 |  |  | 0.14231
8363 | ПАО "МРСК Сибири" | "Хакасэнерго" | ТП 2-9-1а | 6/0,4 | 0.16 |  |  |  | 0
8364 | ПАО "МРСК Сибири" | "Хакасэнерго" | ТП 4-16-3 | 10/0,4 | 0.4 | 0.4 |  |  | 0.10679
8365 | ПАО "МРСК Сибири" | "Хакасэнерго" | ТП 5-2-1 | 10/0,4 | 0.4 | 0.4 |  |  | 0.1152
8366 | ПАО "МРСК Сибири" | "Хакасэнерго" | ТП 83-15-21 | 6/0,4 | 0.16 |  |  |  | 0.15888
8367 | ПАО "МРСК Сибири" | "Хакасэнерго" | ТП 20-13-7 | 6/0,4 | 0.4 |  |  |  | 0.043459
8368 | ПАО "МРСК Сибири" | "Хакасэнерго" | ТП 20-13-11 | 6/0,4 | 0.16 |  |  |  | 0.013831
8369 | ПАО "МРСК Сибири" | "Хакасэнерго" | ТП 20-18-1 г.Назарово | 6/0,4 | 1 | 1 |  |  | 0.13365
8370 | ПАО "МРСК Сибири" | "Хакасэнерго" | ТП 89-12-8 | 10/0,4 | 0.25 |  |  |  | 0.085385
8371 | ПАО "МРСК Сибири" | "Хакасэнерго" | ТП 89-12-7 | 10/0,4 | 0.25 |  |  |  | 0.066104
8372 | ПАО "МРСК Сибири" | "Хакасэнерго" | РП-4 | 10/0,4 | 0.63 | 0.63 |  |  | 0.11634
8373 | ПАО "МРСК Сибири" | "Хакасэнерго" | ТП 22-22-4 | 6/0,4 | 0.1 |  |  |  | 0.0062304
8374 | ПАО "МРСК Сибири" | "Хакасэнерго" | ТП 22-27-3 | 6/0,4 | 0.16 | 0.56 |  |  | 0.0569
8375 | ПАО "МРСК Сибири" | "Хакасэнерго" | ТП 29-29-8 | 6/0,4 | 0.16 |  |  |  | 0.01631
8376 | ПАО "МРСК Сибири" | "Хакасэнерго" | ТП 29-29-6 | 6/0,4 | 0.4 |  |  |  | 0.099092
8377 | ПАО "МРСК Сибири" | "Хакасэнерго" | ТП 86-8-3 | 10/0,4 | 0.4 |  |  |  | 0.0019484
8378 | ПАО "МРСК Сибири" | "Хакасэнерго" | ТП 71-1-10 | 10/0,4 | 0.4 |  |  |  | 0.0051958
8379 | ПАО "МРСК Сибири" | "Хакасэнерго" | ТП 71-4-1 | 10/0,4 | 0.16 |  |  |  | 0.017338
8380 | ПАО "МРСК Сибири" | "Хакасэнерго" | ТП 71-5-3 | 10/0,4 | 0.1 |  |  |  | 0.0090435
8381 | ПАО "МРСК Сибири" | "Хакасэнерго" | ТП 71-6-3 | 10/0,4 | 0.063 |  |  |  | 0.0097704
8382 | ПАО "МРСК Сибири" | "Хакасэнерго" | ТП 71-6-5 | 10/0,4 | 0.25 |  |  |  | 0.016072
8383 | ПАО "МРСК Сибири" | "Хакасэнерго" | ТП 86-6-3 | 10/0,4 | 0.25 |  |  |  | 0.0091474
8384 | ПАО "МРСК Сибири" | "Хакасэнерго" | ТП 78-4-3 | 10/0,4 | 0.1 |  |  |  | 0.017115
8385 | ПАО "МРСК Сибири" | "Хакасэнерго" | ТП 72-8-5 | 10/0,4 | 0.16 |  |  |  | 0.034234
8386 | ПАО "МРСК Сибири" | "Хакасэнерго" | ТП 72-8-9 | 10/0,4 | 0.1 |  |  |  | 0.044245
8387 | ПАО "МРСК Сибири" | "Хакасэнерго" | ТП 78-4-4 | 10/0,4 | 0.25 |  |  |  | 0.034923
8388 | ПАО "МРСК Сибири" | "Хакасэнерго" | ТП 78-4-15 | 10/0,4 | 0.63 |  |  |  | 0.015679
8389 | ПАО "МРСК Сибири" | "Хакасэнерго" | ТП 78-6-3 | 10/0,4 | 0.063 |  |  |  | 0.0069629
8390 | ПАО "МРСК Сибири" | "Хакасэнерго" | ТП 78-6-4 | 10/0,4 | 0.06 |  |  |  | 0.0090851
8391 | ПАО "МРСК Сибири" | "Хакасэнерго" | ТП 78-6-5 | 10/0,4 | 0.06 |  |  |  | 0.012931
8392 | ПАО "МРСК Сибири" | "Хакасэнерго" | ТП 78-3-3 | 10/0,4 | 0.63 |  |  |  | 0.011905
8393 | ПАО "МРСК Сибири" | "Хакасэнерго" | ТП 78-7-5 | 10/0,4 | 0.16 |  |  |  | 0.052645
8394 | ПАО "МРСК Сибири" | "Хакасэнерго" | ТП 89-1-5 | 10/0,4 | 0.63 |  |  |  | 0.030348
8395 | ПАО "МРСК Сибири" | "Хакасэнерго" | ТП 89-1-4 | 10/0,4 | 0.4 |  |  |  | 0.036259
8396 | ПАО "МРСК Сибири" | "Хакасэнерго" | ТП 89-2-6 | 10/0,4 | 0.4 |  |  |  | 0.041419
8397 | ПАО "МРСК Сибири" | "Хакасэнерго" | ТП 7-3-3 | 10/0,4 | 0.63 |  |  |  | 0.017757
8398 | ПАО "МРСК Сибири" | "Хакасэнерго" | ТП 7-3-4 | 10/0,4 | 0.63 |  |  |  | 0.074476
8399 | ПАО "МРСК Сибири" | "Хакасэнерго" | ТП 7-6-4 | 10/0,4 | 0.4 |  |  |  | 0.037395
8400 | ПАО "МРСК Сибири" | "Хакасэнерго" | ТП 7-6-10 | 10/0,4 | 0.63 |  |  |  | 0.038023
8401 | ПАО "МРСК Сибири" | "Хакасэнерго" | ТП 7-8-4 | 10/0,4 | 0.63 | 0.63 |  |  | 0.17298
8402 | ПАО "МРСК Сибири" | "Хакасэнерго" | ТП 7-8-5 | 10/0,4 | 0.63 | 0.63 |  |  | 0.12733
8403 | ПАО "МРСК Сибири" | "Хакасэнерго" | ТП 7-11-4 | 10/0,4 | 0.25 |  |  |  | 0.036625
8404 | ПАО "МРСК Сибири" | "Хакасэнерго" | ТП 89-12-4 | 10/0,4 | 0.1 |  |  |  | 0.025596
8405 | ПАО "МРСК Сибири" | "Хакасэнерго" | ТП 97-8-3 | 10/0,4 | 0.4 | 0.4 |  |  | 0.021233
8406 | ПАО "МРСК Сибири" | "Хакасэнерго" | ТП 97-9-6 | 10/0,4 | 0.16 |  |  |  | 0.02708
8407 | ПАО "МРСК Сибири" | "Хакасэнерго" | ТП 88-5-5 | 10/0,4 | 0.63 |  |  |  | 0.029226
8408 | ПАО "МРСК Сибири" | "Хакасэнерго" | ТП 4-6-1 | 10/0,4 | 0.16 |  |  |  | 0.0052109
8409 | ПАО "МРСК Сибири" | "Хакасэнерго" | ТП 4-6-8 | 10/0,4 | 0.1 |  |  |  | 0.0065844
8410 | ПАО "МРСК Сибири" | "Хакасэнерго" | ТП 4-6-12 | 10/0,4 | 0.25 |  |  |  | 0.045454
8411 | ПАО "МРСК Сибири" | "Хакасэнерго" | ТП 4-10-2 | 10/0,4 | 0.16 |  |  |  | 0.013966
8412 | ПАО "МРСК Сибири" | "Хакасэнерго" | ТП 4-10-11 | 10/0,4 | 0.4 |  |  |  | 0.00681
8413 | ПАО "МРСК Сибири" | "Хакасэнерго" | ТП 23-21-1 | 10/0,4 | 0.4 | 0.4 |  |  | 0.043981
8414 | ПАО "МРСК Сибири" | "Хакасэнерго" | ТП 4-17-1 "Березняки" | 10/0,4 | 0.16 |  |  |  | 0.015889
8415 | ПАО "МРСК Сибири" | "Хакасэнерго" | ТП 4-12-4 | 10/0,4 | 0.1 |  |  |  | 0.018424
8416 | ПАО "МРСК Сибири" | "Хакасэнерго" | ТП 4-12-5 | 10/0,4 | 0.63 |  |  |  | 0.12227
8417 | ПАО "МРСК Сибири" | "Хакасэнерго" | ТП 4-13-5 | 10/0,4 | 0.4 |  |  |  | 0.042371
8418 | ПАО "МРСК Сибири" | "Хакасэнерго" | ТП 73-2-3 | 10/0,4 | 0.1 |  |  |  | 0.030279
8419 | ПАО "МРСК Сибири" | "Хакасэнерго" | ТП 73-2-8 | 10/0,4 | 0.1 |  |  |  | 0.010757
8420 | ПАО "МРСК Сибири" | "Хакасэнерго" | ТП 73-4-1 | 10/0,4 | 0.1 |  |  |  | 0.026701
8421 | ПАО "МРСК Сибири" | "Хакасэнерго" | ТП 73-4-2 | 10/0,4 | 0.25 |  |  |  | 0.012161
8422 | ПАО "МРСК Сибири" | "Хакасэнерго" | ТП 73-6-1 | 10/0,4 | 0.025 |  |  |  | 0.013448
8423 | ПАО "МРСК Сибири" | "Хакасэнерго" | ТП 73-7-1 | 10/0,4 | 0.25 |  |  |  | 0.029228
8424 | ПАО "МРСК Сибири" | "Хакасэнерго" | ТП 4-10-23 | 10/0,4 | 0.16 |  |  |  | 0.018826
8425 | ПАО "МРСК Сибири" | "Хакасэнерго" | ТП 73-10-3 | 10/0,4 | 0.16 |  |  |  | 0.041647
8426 | ПАО "МРСК Сибири" | "Хакасэнерго" | ТП 1-11-5 | 10/0,4 | 0.63 | 0.63 |  |  | 0.14765
8427 | ПАО "МРСК Сибири" | "Хакасэнерго" | ТП 1-11-6 | 10/0,4 | 0.4 | 0.4 |  |  | 0.12778
8428 | ПАО "МРСК Сибири" | "Хакасэнерго" | ТП 1-2-4 | 10/0,4 | 0.4 |  |  |  | 0.1198
8429 | ПАО "МРСК Сибири" | "Хакасэнерго" | ТП 4-13-1 г.Назарово | 10/0,4 | 0.4 | 0.4 |  |  | 0.11132
8430 | ПАО "МРСК Сибири" | "Хакасэнерго" | ТП 77-45-1 | 10/0,4 | 0.4 | 0.4 |  |  | 0.13961
8431 | ПАО "МРСК Сибири" | "Хакасэнерго" | ТП 78-2-4 | 10/0,4 | 0.63 |  |  |  | 0.049703
8432 | ПАО "МРСК Сибири" | "Хакасэнерго" | РП СВ-1 ВЛ 10 кВф 49-14 | 10,0 КВ |  |  |  |  | 0
8433 | ПАО "МРСК Сибири" | "Хакасэнерго" | РП СВ-2 ВЛ 10 кВф 49-14 | 10,0 КВ |  |  |  |  | 0
8434 | ПАО "МРСК Сибири" | "Хакасэнерго" | РП АВР Н.О. ВЛ 10 кВф 59-11 | 10,0 КВ |  |  |  |  | 0
8435 | ПАО "МРСК Сибири" | "Хакасэнерго" | ТП 8-06-1(Феникс) | 10/0,4 |  |  |  |  | 0.0039365
8436 | ПАО "МРСК Сибири" | "Хакасэнерго" | ТП 47-02-2(МТКУ 14.12.2015) | 10/0,4 | 0.063 |  |  |  | 0.0013329
8437 | ПАО "МРСК Сибири" | "Хакасэнерго" | ТП 8-11-10 | 10/0,4 | 0.16 |  |  |  | 0.033178
8438 | ПАО "МРСК Сибири" | "Хакасэнерго" | ТП-1018 | 10/0,4 | 0.63 | 0.63 |  |  | 0.41617
8439 | ПАО "МРСК Сибири" | "Хакасэнерго" | ТП-47-1-6 | 10/0,4 | 0.063 | 0.1 |  |  | 0.054883
8440 | ПАО "МРСК Сибири" | "Хакасэнерго" | ТП-87-3-15 | 10/0,4 | 0.16 |  |  |  | 0.036461
8441 | ПАО "МРСК Сибири" | "Хакасэнерго" | ТП-47-1-1 | 10/0,4 | 0.63 |  |  |  | 0.40929
8442 | ПАО "МРСК Сибири" | "Хакасэнерго" | ТП-87-3-11 | 10/0,4 | 0.1 |  |  |  | 0.0021093
8443 | ПАО "МРСК Сибири" | "Хакасэнерго" | ТП-210 | 10/0,4 | 0.63 | 0.63 |  |  | 0.40428
8444 | ПАО "МРСК Сибири" | "Хакасэнерго" | ТП-216 | 10/0,4 | 0.4 |  |  |  | 0.025025
8445 | ПАО "МРСК Сибири" | "Хакасэнерго" | ТП-86-1-3 | 10/0,4 | 0.4 |  |  |  | 0.39155
8446 | ПАО "МРСК Сибири" | "Хакасэнерго" | ТП-229 | 10/0,4 | 0.4 | 0.4 |  |  | 0.13479
8447 | ПАО "МРСК Сибири" | "Хакасэнерго" | ТП-230 | 10/0,4 | 0.4 | 0.4 |  |  | 0.12832
8448 | ПАО "МРСК Сибири" | "Хакасэнерго" | ТП-47-2-2 | 10/0,4 | 0.25 |  |  |  | 0.12357
8449 | ПАО "МРСК Сибири" | "Хакасэнерго" | ТП-88-4-2 | 10/0,4 | 0.25 |  |  |  | 0.04742
8450 | ПАО "МРСК Сибири" | "Хакасэнерго" | ТП-234 | 10/0,4 | 0.4 |  |  |  | 0.11205
8451 | ПАО "МРСК Сибири" | "Хакасэнерго" | ТП-47-4-3 | 10/0,4 | 0.1 |  |  |  | 0.123
8452 | ПАО "МРСК Сибири" | "Хакасэнерго" | ТП-235 | 10/0,4 | 0.4 |  |  |  | 0.14848
8453 | ПАО "МРСК Сибири" | "Хакасэнерго" | ТП-47-4-11 | 10/0,4 | 0.1 |  |  |  | 0.10176
8454 | ПАО "МРСК Сибири" | "Хакасэнерго" | ТП-236 | 10/0,4 | 0.315 |  |  |  | 0.11915
8455 | ПАО "МРСК Сибири" | "Хакасэнерго" | ТП-47-4-13 | 10/0,4 | 0.16 |  |  |  | 0.070104
8456 | ПАО "МРСК Сибири" | "Хакасэнерго" | ТП 232 | 10/0,4 | 1 | 1 |  |  | 0.31352
8457 | ПАО "МРСК Сибири" | "Хакасэнерго" | ТП-66-7-6 | 10/0,4 | 0.16 |  |  |  | 0.10101
8458 | ПАО "МРСК Сибири" | "Хакасэнерго" | ТП-66-7-7 | 10/0,4 | 0.25 |  |  |  | 0.085915
8459 | ПАО "МРСК Сибири" | "Хакасэнерго" | ТП-237 | 10/0,4 | 0.4 | 0.4 |  |  | 0.22277
8460 | ПАО "МРСК Сибири" | "Хакасэнерго" | ТП-243 | 10/0,4 | 0.4 | 0.18 |  |  | 0.14113
8461 | ПАО "МРСК Сибири" | "Хакасэнерго" | ТП-245 | 10/0,4 | 0.63 |  |  |  | 0.17174
8462 | ПАО "МРСК Сибири" | "Хакасэнерго" | ТП-246 | 10/0,4 | 0.25 | 0.25 |  |  | 0.037568
8463 | ПАО "МРСК Сибири" | "Хакасэнерго" | ТП-66-7-3 | 10/0,4 | 0.1 |  |  |  | 0.11908
8464 | ПАО "МРСК Сибири" | "Хакасэнерго" | ТП-258 | 10/0,4 | 0.63 |  |  |  | 0.25685
8465 | ПАО "МРСК Сибири" | "Хакасэнерго" | ТП-262 | 10/0,4 | 0.63 | 0.63 |  |  | 0.13949
8466 | ПАО "МРСК Сибири" | "Хакасэнерго" | ТП-47-4-5 | 10/0,4 | 0.4 |  |  |  | 0.30737
8467 | ПАО "МРСК Сибири" | "Хакасэнерго" | ТП-263 | 10/0,4 | 0.63 |  |  |  | 0.089491
8468 | ПАО "МРСК Сибири" | "Хакасэнерго" | ТП-66-3-5 | 10/0,4 | 0.25 |  |  |  | 0.20509
8469 | ПАО "МРСК Сибири" | "Хакасэнерго" | ТП-136-1-3 | 10/0,4 | 0.63 |  |  |  | 0.19816
8470 | ПАО "МРСК Сибири" | "Хакасэнерго" | ТП-136-3-2 | 10/0,4 | 0.16 |  |  |  | 0.044572
8471 | ПАО "МРСК Сибири" | "Хакасэнерго" | ТП-47-4-10 | 10/0,4 | 0.25 |  |  |  | 0.024536
8472 | ПАО "МРСК Сибири" | "Хакасэнерго" | ТП-45-7-15 | 10/0,4 | 0.25 |  |  |  | 0.10913
8473 | ПАО "МРСК Сибири" | "Хакасэнерго" | ТП-86-2-19 | 10/0,4 | 0.25 | 0.16 |  |  | 0.21851
8474 | ПАО "МРСК Сибири" | "Хакасэнерго" | ТП-94-2-7 | 10/0,4 | 0.4 |  |  |  | 0.21514
8475 | ПАО "МРСК Сибири" | "Хакасэнерго" | ТП-86-5-1 | 10/0,4 | 0.63 |  |  |  | 0.24146
8476 | ПАО "МРСК Сибири" | "Хакасэнерго" | ТП-94-2-10 | 10/0,4 | 0.16 |  |  |  | 0.034692
8477 | ПАО "МРСК Сибири" | "Хакасэнерго" | ТП-94-4-1 | 10/0,4 | 0.1 |  |  |  | 0.044812
8478 | ПАО "МРСК Сибири" | "Хакасэнерго" | ТП-94-5-3 | 10/0,4 | 0.63 |  |  |  | 0.39265
8479 | ПАО "МРСК Сибири" | "Хакасэнерго" | ТП-266 | 10/0,4 | 0.315 |  |  |  | 0.10793
8480 | ПАО "МРСК Сибири" | "Хакасэнерго" | ТП-106 | 6/0,4 | 1 | 1 |  |  | 0.093395
8481 | ПАО "МРСК Сибири" | "Хакасэнерго" | ТП 1122 | 10/0,4 | 0.32 |  |  |  | 0
8482 | ПАО "МРСК Сибири" | "Хакасэнерго" | ТП-640 | 10/0,4 | 0.4 |  |  |  | 0.03995
8483 | ПАО "МРСК Сибири" | "Хакасэнерго" | ТП-696 | 10/0,4 | 0.16 |  |  |  | 0.015416
8484 | ПАО "МРСК Сибири" | "Хакасэнерго" | ТП-699 | 10/0,4 | 0.4 |  |  |  | 0.061454
8485 | ПАО "МРСК Сибири" | "Хакасэнерго" | ТП-86-5-2 | 10/0,4 | 0.25 |  |  |  | 0.044146
8486 | ПАО "МРСК Сибири" | "Хакасэнерго" | ТП-943 | 10/0,4 | 0.63 | 0.63 |  |  | 0.37291
8487 | ПАО "МРСК Сибири" | "Хакасэнерго" | ТП-1160 | 10/0,4 | 0.4 | 0.63 |  |  | 0.12201
8488 | ПАО "МРСК Сибири" | "Хакасэнерго" | ТП-10109 | 10/0,4 | 0.4 | 0.4 |  |  | 0.053695
8489 | ПАО "МРСК Сибири" | "Хакасэнерго" | ТП-86-3-3 | 10/0,4 | 0.63 |  |  |  | 0.080015
8490 | ПАО "МРСК Сибири" | "Хакасэнерго" | ТП-94-1-6 | 10/0,4 | 0.4 |  |  |  | 0.057433
8491 | ПАО "МРСК Сибири" | "Хакасэнерго" | ТП-45-5-20 | 10/0,4 | 0.4 |  |  |  | 0.021975
8492 | ПАО "МРСК Сибири" | "Хакасэнерго" | ТП-140-10-32 | 10/0,4 | 0.16 |  |  |  | 0.010639
8493 | ПАО "МРСК Сибири" | "Хакасэнерго" | ТП-639 | 10/0,4 | 0.25 | 0.25 |  |  | 0.13639
8494 | ПАО "МРСК Сибири" | "Хакасэнерго" | ТП-118 | 10/0,4 | 0.4 | 0.16 |  |  | 0.075647
8495 | ПАО "МРСК Сибири" | "Хакасэнерго" | ТП-159 | 10/0,4 | 0.63 |  |  |  | 0.15043
8496 | ПАО "МРСК Сибири" | "Хакасэнерго" | ТП-162 | 10/0,4 | 0.63 |  |  |  | 0.096184
8497 | ПАО "МРСК Сибири" | "Хакасэнерго" | ТП-501 | 10/0,4 | 0.4 | 0.4 |  |  | 0.08795
8498 | ПАО "МРСК Сибири" | "Хакасэнерго" | ТП-516 | 10/0,4 | 0.4 | 0.4 |  |  | 0.085762
8499 | ПАО "МРСК Сибири" | "Хакасэнерго" | ТП-523 | 10/0,4 | 0.4 | 0.4 |  |  | 0.021178
8500 | ПАО "МРСК Сибири" | "Хакасэнерго" | ТП-1040 | 10/0,4 | 0.4 | 0.4 |  |  | 0.14087
8501 | ПАО "МРСК Сибири" | "Хакасэнерго" | ТП-1110 | 10/0,4 | 0.4 | 0.4 |  |  | 0.089652
8502 | ПАО "МРСК Сибири" | "Хакасэнерго" | ТП-1115 | 10/0,4 | 0.2 | 0.4 |  |  | 0.10249
8503 | ПАО "МРСК Сибири" | "Хакасэнерго" | ТП-136 | 6/0,4 |  | 0.4 |  |  | 0.064334
8504 | ПАО "МРСК Сибири" | "Хакасэнерго" | КТП-47-1-22 | 10/0,4 | 0.63 |  |  |  | 0.029709
8505 | ПАО "МРСК Сибири" | "Хакасэнерго" | ТП-454 | 10/0,4 | 0.4 | 0.63 |  |  | 0.32373
8506 | ПАО "МРСК Сибири" | "Хакасэнерго" | ТП-455 | 10/0,4 |  |  |  |  | 0
8507 | ПАО "МРСК Сибири" | "Хакасэнерго" | ТП-457 | 10/0,4 | 0.25 | 0.25 |  |  | 0.24892
8508 | ПАО "МРСК Сибири" | "Хакасэнерго" | ТП-462 | 10/0,4 | 1 | 1 |  |  | 0.34443
8509 | ПАО "МРСК Сибири" | "Хакасэнерго" | ТП-465 | 10/0,4 | 0.4 | 0.4 |  |  | 0.12094
8510 | ПАО "МРСК Сибири" | "Хакасэнерго" | ТП-467 | 10/0,4 | 0.25 | 0.25 |  |  | 0.12311
8511 | ПАО "МРСК Сибири" | "Хакасэнерго" | ТП-471 | 10/0,4 | 0.4 | 0.4 |  |  | 0.018009
8512 | ПАО "МРСК Сибири" | "Хакасэнерго" | ТП-472 | 10/0,4 | 1 | 1 |  |  | 0.21147
8513 | ПАО "МРСК Сибири" | "Хакасэнерго" | ТП-473 | 10/0,4 | 0.63 | 0.63 |  |  | 0.16957
8514 | ПАО "МРСК Сибири" | "Хакасэнерго" | ТП-481 | 10/0,4 | 0.4 |  |  |  | 0.17193
8515 | ПАО "МРСК Сибири" | "Хакасэнерго" | ТП-483 | 10/0,4 | 0.63 | 0.63 |  |  | 0.3249
8516 | ПАО "МРСК Сибири" | "Хакасэнерго" | ТП-487 | 10/0,4 | 0.4 | 0.4 |  |  | 0.10943
8517 | ПАО "МРСК Сибири" | "Хакасэнерго" | ТП-488 | 10/0,4 | 0.63 | 0.63 |  |  | 0.18335
8518 | ПАО "МРСК Сибири" | "Хакасэнерго" | ТП-74 | 10/0,4 | 0.63 | 0.63 |  |  | 0.1598
8519 | ПАО "МРСК Сибири" | "Хакасэнерго" | ТП-79 | 10/0,4 | 0.63 | 0.63 |  |  | 0.17847
8520 | ПАО "МРСК Сибири" | "Хакасэнерго" | ТП-700 | 10/0,4 | 0.63 | 0.63 |  |  | 0.2169
8521 | ПАО "МРСК Сибири" | "Хакасэнерго" | ТП-706 | 10/0,4 | 0.63 | 0.63 |  |  | 0.16588
8522 | ПАО "МРСК Сибири" | "Хакасэнерго" | ТП-712 | 10/0,4 | 0.63 | 0.63 |  |  | 0.2397
8523 | ПАО "МРСК Сибири" | "Хакасэнерго" | ТП-713 | 10/0,4 | 0.4 | 0.4 |  |  | 0.29116
8524 | ПАО "МРСК Сибири" | "Хакасэнерго" | ТП-714 | 10/0,4 | 0.63 | 0.63 |  |  | 0.22145
8525 | ПАО "МРСК Сибири" | "Хакасэнерго" | ТП-715 | 10/0,4 | 0.63 | 0.63 |  |  | 0.17489
8526 | ПАО "МРСК Сибири" | "Хакасэнерго" | ТП-717 | 10/0,4 | 0.63 | 0.63 |  |  | 0.10856
8527 | ПАО "МРСК Сибири" | "Хакасэнерго" | ТП-724 | 10/0,4 | 0.4 | 0.4 |  |  | 0.09542
8528 | ПАО "МРСК Сибири" | "Хакасэнерго" | ТП-726 | 10/0,4 | 1 | 1 |  |  | 0.21156
8529 | ПАО "МРСК Сибири" | "Хакасэнерго" | ТП-731 | 10/0,4 | 0.4 | 0.4 |  |  | 0.13779
8530 | ПАО "МРСК Сибири" | "Хакасэнерго" | ТП-754 | 10/0,4 | 0.4 | 0.4 |  |  | 0.13979
8531 | ПАО "МРСК Сибири" | "Хакасэнерго" | ТП-777 | 10/0,4 | 1 | 1 |  |  | 0.13223
8532 | ПАО "МРСК Сибири" | "Хакасэнерго" | ТП-779 | 10/0,4 | 0.315 |  |  |  | 0.20563
8533 | ПАО "МРСК Сибири" | "Хакасэнерго" | ТП-796 | 10/0,4 | 0.63 |  |  |  | 0.17935
8534 | ПАО "МРСК Сибири" | "Хакасэнерго" | КТП 3208 | 10/0,4 | 0.4 |  |  |  | 0
8535 | ПАО "МРСК Сибири" | "Хакасэнерго" | ТП-846 | 10/0,4 | 0.4 |  |  |  | 0.26129
8536 | ПАО "МРСК Сибири" | "Хакасэнерго" | ТП-852 | 10/0,4 | 0.32 |  |  |  | 0.25142
8537 | ПАО "МРСК Сибири" | "Хакасэнерго" | ТП-857 | 10/0,4 | 0.4 | 0.4 |  |  | 0.23357
8538 | ПАО "МРСК Сибири" | "Хакасэнерго" | ТП-858 | 10/0,4 | 0.4 |  |  |  | 0.19167
8539 | ПАО "МРСК Сибири" | "Хакасэнерго" | ТП-8018 | 10/0,4 | 0.63 |  |  |  | 0.012593
8540 | ПАО "МРСК Сибири" | "Хакасэнерго" | ТП-8026 | 10/0,4 | 0.63 | 0.63 |  |  | 0.37578
8541 | ПАО "МРСК Сибири" | "Хакасэнерго" | ТП-8031 | 10/0,4 | 0.63 | 0.4 |  |  | 0.077446
8542 | ПАО "МРСК Сибири" | "Хакасэнерго" | ТП-8032 | 10/0,4 | 1 |  |  |  | 0.34828
8543 | ПАО "МРСК Сибири" | "Хакасэнерго" | ТП-288 | 10/0,4 | 0.25 |  |  |  | 0.09542
8544 | ПАО "МРСК Сибири" | "Хакасэнерго" | КТП-32 | 10/0,4 | 0.25 |  |  |  | 0.19451
8545 | ПАО "МРСК Сибири" | "Хакасэнерго" | ТП-302 | 10/0,4 | 0.63 |  |  |  | 0.38345
8546 | ПАО "МРСК Сибири" | "Хакасэнерго" | ТП-315 | 10/0,4 | 0.315 |  |  |  | 0.14729
8547 | ПАО "МРСК Сибири" | "Хакасэнерго" | ТП-347 | 10/0,4 | 0.63 |  |  |  | 0.24601
8548 | ПАО "МРСК Сибири" | "Хакасэнерго" | КТП-351 | 10/0,4 | 0.25 |  |  |  | 0.22303
8549 | ПАО "МРСК Сибири" | "Хакасэнерго" | ТП-363 | 10/0,4 | 0.32 |  |  |  | 0.15654
8550 | ПАО "МРСК Сибири" | "Хакасэнерго" | КТП 3035 | 10/0,4 | 0.4 |  |  |  | 0.31982
8551 | ПАО "МРСК Сибири" | "Хакасэнерго" | ТП-3042 | 10/0,4 | 0.4 |  |  |  | 0.14669
8552 | ПАО "МРСК Сибири" | "Хакасэнерго" | ТП-3043 | 10/0,4 | 0.315 |  |  |  | 0.21886
8553 | ПАО "МРСК Сибири" | "Хакасэнерго" | ТП-3055 | 10/0,4 | 0.4 |  |  |  | 0.058654
8554 | ПАО "МРСК Сибири" | "Хакасэнерго" | ТП-3058 | 10/0,4 | 0.4 |  |  |  | 0.17044
8555 | ПАО "МРСК Сибири" | "Хакасэнерго" | ТП-3059 | 10/0,4 | 0.4 |  |  |  | 0.075992
8556 | ПАО "МРСК Сибири" | "Хакасэнерго" | ТП-411 | 10/0,4 | 0.4 |  |  |  | 0.11377
8557 | ПАО "МРСК Сибири" | "Хакасэнерго" | ТП-436 | 10/0,4 | 0.25 |  |  |  | 0.048961
8558 | ПАО "МРСК Сибири" | "Хакасэнерго" | ТП-466 | 10/0,4 | 0.4 |  |  |  | 0.13027
8559 | ПАО "МРСК Сибири" | "Хакасэнерго" | КТП-704 | 10/0,4 | 0.4 |  |  |  | 0.025616
8560 | ПАО "МРСК Сибири" | "Хакасэнерго" | ТП-861 | 10/0,4 | 0.32 |  |  |  | 0.05836
8561 | ПАО "МРСК Сибири" | "Хакасэнерго" | ТП-876 | 10/0,4 | 0.4 |  |  |  | 0.15706
8562 | ПАО "МРСК Сибири" | "Хакасэнерго" | ТП-8077 | 10/0,4 | 0.4 |  |  |  | 0.22882
8563 | ПАО "МРСК Сибири" | "Хакасэнерго" | КТП-3175 | 10/0,4 | 0.63 |  |  |  | 0.068393
8564 | ПАО "МРСК Сибири" | "Хакасэнерго" | КТП-3206 | 10/0,4 | 0.4 |  |  |  | 0.0073821
8565 | ПАО "МРСК Сибири" | "Хакасэнерго" | КТПн-3190 | 10/0,4 | 0.4 |  |  |  | 0.016718
8566 | ПАО "МРСК Сибири" | "Хакасэнерго" | КТП-4042 | 10/0,4 | 0.25 |  |  |  | 0
8567 | ПАО "МРСК Сибири" | "Хакасэнерго" | КТП 3228 | 10/0,4 | 0.1 |  |  |  | 0
8568 | ПАО "МРСК Сибири" | "Хакасэнерго" | ТП 3231 | 10/0,4 | 1 | 1 |  |  | 0
8569 | ПАО "МРСК Сибири" | "Хакасэнерго" | КМТП 3233 | 10/0,4 | 0.025 |  |  |  | 0
8570 | ПАО "МРСК Сибири" | "Хакасэнерго" | ТП-862 | 10/0,4 | 0.4 |  |  |  | 0.08598
8571 | ПАО "МРСК Сибири" | "Хакасэнерго" | ТП-721 | 10/0,4 | 0.63 | 0.63 |  |  | 0.34826
8572 | ПАО "МРСК Сибири" | "Хакасэнерго" | ТП-827 | 10/0,4 | 0.4 | 0.4 |  |  | 0.050024
8573 | ПАО "МРСК Сибири" | "Хакасэнерго" | ТП-64-1-34 | 10/0,4 | 0.1 |  |  |  | 0.015161
8574 | ПАО "МРСК Сибири" | "Хакасэнерго" | ТП-64-6-2 | 10/0,4 | 0.4 |  |  |  | 0.077825
8575 | ПАО "МРСК Сибири" | "Хакасэнерго" | КТП-64-1-49 | 10/0,4 | 0.25 |  |  |  | 0.019308
8576 | ПАО "МРСК Сибири" | "Хакасэнерго" | ТП-5015 ул.Взлетная,38 | 10/0,4 | 0.63 | 0.63 |  |  | 0.142
8577 | ПАО "МРСК Сибири" | "Хакасэнерго" | КСТП 100/6/0,4 37-14-14 Ермолаево | 6/0,4 | 0.1 |  |  |  | 0
8578 | ПАО "МРСК Сибири" | "Хакасэнерго" | КСТП 100/6/0,4 кВ №37-13-48 | 6/0,4 | 0.1 |  |  |  | 0
8579 | ПАО "МРСК Сибири" | "Хакасэнерго" | КТП-6кВ 37-13-53 | 6 | 0.025 |  |  |  | 0
8580 | ПАО "МРСК Сибири" | "Хакасэнерго" | КТП-2109 6/0,4кВ 2*2500 КГБУЗ имКарпович | 6/0,4 | 2.5 | 2.5 |  |  | 0
8581 | ПАО "МРСК Сибири" | "Хакасэнерго" | КТПС 25/6/0,4 кВ № 8267 | 6/0,4 | 0.025 |  |  |  | 0
8582 | ПАО "МРСК Сибири" | "Хакасэнерго" | ТП-3057 | 10/0,4 | 0.25 |  |  |  | 0
8583 | ПАО "МРСК Сибири" | "Хакасэнерго" | КТП-40/10/0,4 №8272 ул.Ленинградская 50А | 10/0,4 | 0.04 |  |  |  | 0
8584 | ПАО "МРСК Сибири" | "Хакасэнерго" | КТП 8-36-05 | 10/0,4 | 0.4 |  |  |  | 0
8585 | ПАО "МРСК Сибири" | "Хакасэнерго" | КТПС 63/10/0,4 кВ №92С САПФИР | 10/0,4 | 0.063 |  |  |  | 0
8586 | ПАО "МРСК Сибири" | "Хакасэнерго" | ТП-130-1-12 | 10/0,4 | 0.25 |  |  |  | 0.12149
8587 | ПАО "МРСК Сибири" | "Хакасэнерго" | КТП 97-03-1 | 10/0,4 | 0.4 |  |  |  | 0.070415
8588 | ПАО "МРСК Сибири" | "Хакасэнерго" | КТП 34-08-5 | 10/0,4 |  |  |  |  | 0.044629
8589 | ПАО "МРСК Сибири" | "Хакасэнерго" | КТП 8-9-31 | 10/0,4 | 0.25 |  |  |  | 0.038984
8590 | ПАО "МРСК Сибири" | "Хакасэнерго" | КТПВС 33-07-20 | 10/0,4 | 0.1 |  |  |  | 0.0040356
8591 | ПАО "МРСК Сибири" | "Хакасэнерго" | КТП 32-04-31 | 10/0,4 | 0.16 |  |  |  | 0.0035306
8592 | ПАО "МРСК Сибири" | "Хакасэнерго" | КТП 33-02-22 | 10/0,4 | 0.25 |  |  |  | 0.0078078
8593 | ПАО "МРСК Сибири" | "Хакасэнерго" | КТП 33-03-36 | 10/0,4 | 0.25 |  |  |  | 0.014104
8594 | ПАО "МРСК Сибири" | "Хакасэнерго" | ТП 32-04-33 | 10/0,4 | 0.1 |  |  |  | 0
8595 | ПАО "МРСК Сибири" | "Хакасэнерго" | ТП 32-04-32 | 10/0,4 | 0.1 |  |  |  | 0
8596 | ПАО "МРСК Сибири" | "Хакасэнерго" | КТП 33-12-20 | 10/0,4 | 0.25 |  |  |  | 0
8597 | ПАО "МРСК Сибири" | "Хакасэнерго" | ТП 50-10-01 | 10/0,4 КВ | 0.1 |  |  |  | 0
8598 | ПАО "МРСК Сибири" | "Хакасэнерго" | ТП 51-01-516 | 10/0,4 | 0.16 |  |  |  | 0.13548
8599 | ПАО "МРСК Сибири" | "Хакасэнерго" | ТП 51-02-523 | 10/0,4 | 0.25 |  |  |  | 0.0772
8600 | ПАО "МРСК Сибири" | "Хакасэнерго" | ТП 51-02-526 | 10/0,4 | 0.4 |  |  |  | 0.12332
8601 | ПАО "МРСК Сибири" | "Хакасэнерго" | ТП 51-02-530 | 10/0,4 | 0.315 |  |  |  | 0.10661
8602 | ПАО "МРСК Сибири" | "Хакасэнерго" | ТП 52-14-884 | 10/0,4 | 0.1 |  |  |  | 0.078239
8603 | ПАО "МРСК Сибири" | "Хакасэнерго" | ТП 52-14-567 | 10/0,4 | 0.1 |  |  |  | 0.0006287
8604 | ПАО "МРСК Сибири" | "Хакасэнерго" | ТП 50-07-2121 | 10/0,4 | 0.25 |  |  |  | 0.075341
8605 | ПАО "МРСК Сибири" | "Хакасэнерго" | ТП 51-01-1262 | 10/0,4 | 0.4 |  |  |  | 0.017152
8606 | ПАО "МРСК Сибири" | "Хакасэнерго" | ТП 52-12-907 | 10/0,4 | 0.04 |  |  |  | 0.00063437
8607 | ПАО "МРСК Сибири" | "Хакасэнерго" | ТП 12-09-2225 | 10/0,4 | 0.32 |  |  |  | 0.14656
8608 | ПАО "МРСК Сибири" | "Хакасэнерго" | РП 200 | 6 |  |  |  |  | 0
8609 | ПАО "МРСК Сибири" | "Хакасэнерго" | РП 8 | 6/0,4 | 0.315 |  |  |  | 0.018125
8610 | ПАО "МРСК Сибири" | "Хакасэнерго" | РП 14 | 6/0,4 | 0.56 |  |  |  | 0.038485
8611 | ПАО "МРСК Сибири" | "Хакасэнерго" | РП 16 | 6 |  |  |  |  | 0
8612 | ПАО "МРСК Сибири" | "Хакасэнерго" | РП 34 | 6/0,4 | 0.63 | 0.63 |  |  | 0.25223
8613 | ПАО "МРСК Сибири" | "Хакасэнерго" | РП 36 | 6/0,4 | 0.56 |  |  |  | 0.14144
8614 | ПАО "МРСК Сибири" | "Хакасэнерго" | РП 44 | 6/0,4 | 0.32 |  |  |  | 0.17035
8615 | ПАО "МРСК Сибири" | "Хакасэнерго" | РП 44н | 6/0,4 | 0.63 | 0.63 |  |  | 0.37255
8616 | ПАО "МРСК Сибири" | "Хакасэнерго" | РП 68 | 6/0,4 | 0.32 |  |  |  | 0.13828
8617 | ПАО "МРСК Сибири" | "Хакасэнерго" | РП 72 | 6/0,4 | 0.56 | 0.63 |  |  | 0
8618 | ПАО "МРСК Сибири" | "Хакасэнерго" | РП 136 | 6/0,4 | 0.63 | 0.32 |  |  | 0.32257
8619 | ПАО "МРСК Сибири" | "Хакасэнерго" | РП 156 | 6/0,4 | 0.4 | 0.56 |  |  | 0.076624
8620 | ПАО "МРСК Сибири" | "Хакасэнерго" | ТП 155 | 6/0,4 | 1 | 1 |  |  | 0.18669
8621 | ПАО "МРСК Сибири" | "Хакасэнерго" | ТП 179 | 6/0,4 | 0.63 | 1 |  |  | 0.14633
8622 | ПАО "МРСК Сибири" | "Хакасэнерго" | ТП 245 | 6/0,4 | 0.4 | 0.4 |  |  | 0.19847
8623 | ПАО "МРСК Сибири" | "Хакасэнерго" | ТП 246 | 6/0,4 | 1 | 1 |  |  | 0.18062
8624 | ПАО "МРСК Сибири" | "Хакасэнерго" | ТП 248 | 6/0,4 | 0.32 | 0.32 |  |  | 0.09637
8625 | ПАО "МРСК Сибири" | "Хакасэнерго" | ТП 250 | 6/0,4 | 0.4 | 0.4 |  |  | 0.29035
8626 | ПАО "МРСК Сибири" | "Хакасэнерго" | ТП 255 | 6/0,4 | 0.32 | 0.32 |  |  | 0.13992
8627 | ПАО "МРСК Сибири" | "Хакасэнерго" | ТП 272 | 6/0,4 | 0.32 | 0.315 |  |  | 0.33449
8628 | ПАО "МРСК Сибири" | "Хакасэнерго" | ТП 273 | 6/0,4 | 0.25 | 0.4 |  |  | 0.12762
8629 | ПАО "МРСК Сибири" | "Хакасэнерго" | ТП 276 | 6/0,4 | 1 | 0.4 |  |  | 0.35838
8630 | ПАО "МРСК Сибири" | "Хакасэнерго" | ТП 278 | 6/0,4 | 0.63 | 0.4 |  |  | 0.37829
8631 | ПАО "МРСК Сибири" | "Хакасэнерго" | ТП 281 | 6/0,4 | 1 | 1 |  |  | 0.33957
8632 | ПАО "МРСК Сибири" | "Хакасэнерго" | ТП 283 | 6/0,4 | 0.4 | 0.4 |  |  | 0.21068
8633 | ПАО "МРСК Сибири" | "Хакасэнерго" | ТП 284 | 6/0,4 | 0.4 | 1 |  |  | 0.33186
8634 | ПАО "МРСК Сибири" | "Хакасэнерго" | ТП 286 | 6/0,4 | 0.4 | 0.4 |  |  | 0.23208
8635 | ПАО "МРСК Сибири" | "Хакасэнерго" | ТП 300 | 6/0,4 | 0.4 |  |  |  | 0.17777
8636 | ПАО "МРСК Сибири" | "Хакасэнерго" | ТП 301 | 6/0,4 | 0.315 |  |  |  | 0.15997
8637 | ПАО "МРСК Сибири" | "Хакасэнерго" | ТП 302 | 6/0,4 | 0.32 |  |  |  | 0.079262
8638 | ПАО "МРСК Сибири" | "Хакасэнерго" | ТП 303 | 6/0,4 | 0.315 |  |  |  | 0.12333
8639 | ПАО "МРСК Сибири" | "Хакасэнерго" | ТП 306 | 6/0,4 | 0.4 | 0.4 |  |  | 0.14511
8640 | ПАО "МРСК Сибири" | "Хакасэнерго" | ТП 307 | 6/0,4 | 0.4 |  |  |  | 0.11357
8641 | ПАО "МРСК Сибири" | "Хакасэнерго" | ТП 308 | 6/0,4 | 0.63 |  |  |  | 0.1536
8642 | ПАО "МРСК Сибири" | "Хакасэнерго" | ТП 309 | 6/0,4 | 0.32 |  |  |  | 0.15611
8643 | ПАО "МРСК Сибири" | "Хакасэнерго" | ТП 310 | 6/0,4 | 0.63 |  |  |  | 0.12
8644 | ПАО "МРСК Сибири" | "Хакасэнерго" | ТП 311 | 6/0,4 | 0.32 | 0.32 |  |  | 0.17493
8645 | ПАО "МРСК Сибири" | "Хакасэнерго" | ТП 312 | 6/0,4 | 0.4 |  |  |  | 0.066387
8646 | ПАО "МРСК Сибири" | "Хакасэнерго" | ТП 316 | 6/0,4 | 0.4 | 0.4 |  |  | 0.17533
8647 | ПАО "МРСК Сибири" | "Хакасэнерго" | ТП 319 | 6/0,4 | 0.4 |  |  |  | 0.17243
8648 | ПАО "МРСК Сибири" | "Хакасэнерго" | ТП 321 | 6/0,4 | 0.32 | 0.32 |  |  | 0.32831
8649 | ПАО "МРСК Сибири" | "Хакасэнерго" | ТП 322 | 6/0,4 | 1 | 1 |  |  | 0.26186
8650 | ПАО "МРСК Сибири" | "Хакасэнерго" | ТП 323 | 6/0,4 | 0.4 | 0.63 |  |  | 0.10273
8651 | ПАО "МРСК Сибири" | "Хакасэнерго" | ТП 324 | 6/0,4 | 0.63 | 0.4 |  |  | 0.15222
8652 | ПАО "МРСК Сибири" | "Хакасэнерго" | ТП 326 | 6/0,4 | 0.32 |  |  |  | 0.1678
8653 | ПАО "МРСК Сибири" | "Хакасэнерго" | ТП 330 | 6/0,4 | 0.32 |  |  |  | 0.14607
8654 | ПАО "МРСК Сибири" | "Хакасэнерго" | ТП 331 | 6/0,4 | 0.25 | 0.4 |  |  | 0.17501
8655 | ПАО "МРСК Сибири" | "Хакасэнерго" | ТП 332 | 6/0,4 | 0.4 | 0.4 |  |  | 0.34713
8656 | ПАО "МРСК Сибири" | "Хакасэнерго" | ТП 334 | 6/0,4 | 0.32 | 0.32 |  |  | 0.19094
8657 | ПАО "МРСК Сибири" | "Хакасэнерго" | ТП 335 | 6/0,4 | 0.4 | 0.4 |  |  | 0.33065
8658 | ПАО "МРСК Сибири" | "Хакасэнерго" | ТП 337 | 6/0,4 | 0.16 | 0.32 |  |  | 0.17172
8659 | ПАО "МРСК Сибири" | "Хакасэнерго" | ТП 341 | 6/0,4 | 0.063 | 0.16 |  |  | 0.18251
8660 | ПАО "МРСК Сибири" | "Хакасэнерго" | ТП 342 | 6/0,4 | 0.63 |  |  |  | 0.031728
8661 | ПАО "МРСК Сибири" | "Хакасэнерго" | ТП 344 | 6/0,4 | 0.4 | 0.4 |  |  | 0.33822
8662 | ПАО "МРСК Сибири" | "Хакасэнерго" | ТП 354 | 6/0,4 | 0.4 | 0.4 |  |  | 0.12337
8663 | ПАО "МРСК Сибири" | "Хакасэнерго" | ТП 370 | 6/0,4 | 0.63 | 0.63 |  |  | 0.38691
8664 | ПАО "МРСК Сибири" | "Хакасэнерго" | ТП 371 | 6/0,4 | 0.25 | 0.25 |  |  | 0.15031
8665 | ПАО "МРСК Сибири" | "Хакасэнерго" | ТП 372 | 6/0,4 | 0.4 |  |  |  | 0.085648
8666 | ПАО "МРСК Сибири" | "Хакасэнерго" | ТП 373 | 6/0,4 | 0.32 | 0.4 |  |  | 0.16876
8667 | ПАО "МРСК Сибири" | "Хакасэнерго" | ТП 375 | 6/0,4 | 0.25 | 0.18 |  |  | 0.16097
8668 | ПАО "МРСК Сибири" | "Хакасэнерго" | ТП 380 | 6/0,4 | 0.32 | 0.25 |  |  | 0.097842
8669 | ПАО "МРСК Сибири" | "Хакасэнерго" | ТП 384 | 6/0,4 | 0.63 | 0.63 |  |  | 0.34911
8670 | ПАО "МРСК Сибири" | "Хакасэнерго" | ТП 387 | 6/0,4 | 0.4 | 0.4 |  |  | 0.16435
8671 | ПАО "МРСК Сибири" | "Хакасэнерго" | ТП 391 | 6/0,4 | 0.25 | 0.16 |  |  | 0.1054
8672 | ПАО "МРСК Сибири" | "Хакасэнерго" | ТП 392 | 6/0,4 | 0.63 | 0.4 |  |  | 0.29465
8673 | ПАО "МРСК Сибири" | "Хакасэнерго" | ТП 393 | 6/0,4 | 0.4 | 0.4 |  |  | 0.17727
8674 | ПАО "МРСК Сибири" | "Хакасэнерго" | ТП 394 | 6/0,4 | 0.32 | 0.4 |  |  | 0.18283
8675 | ПАО "МРСК Сибири" | "Хакасэнерго" | ТП 395 | 6/0,4 | 0.63 | 0.63 |  |  | 0.36898
8676 | ПАО "МРСК Сибири" | "Хакасэнерго" | ТП 397 | 6/0,4 | 0.63 | 0.63 |  |  | 0.28551
8677 | ПАО "МРСК Сибири" | "Хакасэнерго" | ТП 398 | 6/0,4 | 0.4 | 0.4 |  |  | 0.26311
8678 | ПАО "МРСК Сибири" | "Хакасэнерго" | ТП 399 | 6/0,4 | 0.63 | 0.63 |  |  | 0.3442
8679 | ПАО "МРСК Сибири" | "Хакасэнерго" | ТП 407 | 6/0,4 | 0.63 | 0.63 |  |  | 0.29008
8680 | ПАО "МРСК Сибири" | "Хакасэнерго" | ТП 409 | 6/0,4 | 0.63 | 0.63 |  |  | 0.15544
8681 | ПАО "МРСК Сибири" | "Хакасэнерго" | ТП 412 | 6/0,4 | 0.63 | 0.63 |  |  | 0.26575
8682 | ПАО "МРСК Сибири" | "Хакасэнерго" | ТП 416 | 6/0,4 | 0.63 | 0.63 |  |  | 0.51845
8683 | ПАО "МРСК Сибири" | "Хакасэнерго" | ТП 417 | 6/0,4 | 0.315 | 0.4 |  |  | 0.29945
8684 | ПАО "МРСК Сибири" | "Хакасэнерго" | ТП 418 | 6/0,4 | 0.4 | 0.4 |  |  | 0.23476
8685 | ПАО "МРСК Сибири" | "Хакасэнерго" | ТП 421 | 6/0,4 | 0.32 |  |  |  | 0.10534
8686 | ПАО "МРСК Сибири" | "Хакасэнерго" | ТП 422 | 6/0,4 | 0.63 | 0.63 |  |  | 0.45572
8687 | ПАО "МРСК Сибири" | "Хакасэнерго" | ТП 423 | 6/0,4 | 0.4 | 0.4 |  |  | 0.18356
8688 | ПАО "МРСК Сибири" | "Хакасэнерго" | ТП 424 | 6/0,4 | 0.56 | 0.63 |  |  | 0.3041
8689 | ПАО "МРСК Сибири" | "Хакасэнерго" | ТП 463 | 6/0,4 | 0.32 | 0.4 |  |  | 0.12958
8690 | ПАО "МРСК Сибири" | "Хакасэнерго" | ТП 8003 | 6/0,4 | 0.4 | 0.4 |  |  | 0.24709
8691 | ПАО "МРСК Сибири" | "Хакасэнерго" | ТП 8015 | 6/0,4 | 0.4 | 0.25 |  |  | 0.145
8692 | ПАО "МРСК Сибири" | "Хакасэнерго" | ТП 8020 | 6/0,4 | 0.4 |  |  |  | 0.049681
8693 | ПАО "МРСК Сибири" | "Хакасэнерго" | ТП 821 | 6/0,4 | 0.4 |  |  |  | 0.15094
8694 | ПАО "МРСК Сибири" | "Хакасэнерго" | ТП 869 | 6/0,4 | 0.63 | 0.63 |  |  | 0.28444
8695 | ПАО "МРСК Сибири" | "Хакасэнерго" | ТП 878 | 6/0,4 | 0.63 |  |  |  | 0.19215
8696 | ПАО "МРСК Сибири" | "Хакасэнерго" | ТП 9050 | 6/0,4 | 0.32 |  |  |  | 0.20838
8697 | ПАО "МРСК Сибири" | "Хакасэнерго" | ТП 9051 | 6/0,4 | 0.56 |  |  |  | 0.25535
8698 | ПАО "МРСК Сибири" | "Хакасэнерго" | ТП 939 | 6/0,4 | 0.63 | 0.63 |  |  | 0.57841
8699 | ПАО "МРСК Сибири" | "Хакасэнерго" | ТП 952 | 6/0,4 | 0.25 | 0.4 |  |  | 0.28326
8700 | ПАО "МРСК Сибири" | "Хакасэнерго" | ТП 969 | 6/0,4 | 0.4 |  |  |  | 0.15003
8701 | ПАО "МРСК Сибири" | "Хакасэнерго" | ТП 8054 | 6/0,4 | 0.63 |  |  |  | 0.20959
8702 | ПАО "МРСК Сибири" | "Хакасэнерго" | ТП 2038 | 6/0,4 | 1 | 1 |  |  | 0.82914
8703 | ПАО "МРСК Сибири" | "Хакасэнерго" | ТП 8055 | 6/0,4 | 0.63 |  |  |  | 0.18965
8704 | ПАО "МРСК Сибири" | "Хакасэнерго" | ТП 8056 | 6/0,4 | 0.63 |  |  |  | 0.20676
8705 | ПАО "МРСК Сибири" | "Хакасэнерго" | ТП 4038 | 6/0,4 | 0.4 | 0.4 |  |  | 0.36041
8706 | ПАО "МРСК Сибири" | "Хакасэнерго" | ТП 8057 | 6/0,4 | 0.63 |  |  |  | 0.23062
8707 | ПАО "МРСК Сибири" | "Хакасэнерго" | ТП 9102 | 6/0,4 | 0.25 |  |  |  | 0.03033
8708 | ПАО "МРСК Сибири" | "Хакасэнерго" | ТП 3043 | 6/0,4 | 0.63 |  |  |  | 0.11937
8709 | ПАО "МРСК Сибири" | "Хакасэнерго" | ТП 4042 | 6/0,4 | 0.63 | 0.63 |  |  | 0.0081432
8710 | ПАО "МРСК Сибири" | "Хакасэнерго" | ТП 111 | 6/0,4 | 0.63 | 0.63 |  |  | 0.23755
8711 | ПАО "МРСК Сибири" | "Хакасэнерго" | ТП 249 | 6/0,4 | 0.63 | 0.4 |  |  | 0.18235
8712 | ПАО "МРСК Сибири" | "Хакасэнерго" | ТП 251 | 6/0,4 | 0.63 | 0.63 |  |  | 0.27424
8713 | ПАО "МРСК Сибири" | "Хакасэнерго" | ТП 280 | 6/0,4 | 0.2 |  |  |  | 0.12866
8714 | ПАО "МРСК Сибири" | "Хакасэнерго" | ТП 464 | 6/0,4 | 0.4 | 0.4 |  |  | 0.12806
8715 | ПАО "МРСК Сибири" | "Хакасэнерго" | ТП 101-3-5 | 6/0,4 | 0.18 |  |  |  | 0.024692
8716 | ПАО "МРСК Сибири" | "Хакасэнерго" | ТП 102-8-8 | 6/0,4 | 0.4 |  |  |  | 0.15727
8717 | ПАО "МРСК Сибири" | "Хакасэнерго" | ТП 111-5-1 | 6/0,4 | 0.4 |  |  |  | 0.10737
8718 | ПАО "МРСК Сибири" | "Хакасэнерго" | ТП 105-7-32 | 6/0,4 | 0.4 |  |  |  | 0.1194
8719 | ПАО "МРСК Сибири" | "Хакасэнерго" | ТП 105-7-33 | 6/0,4 | 0.063 |  |  |  | 0
8720 | ПАО "МРСК Сибири" | "Хакасэнерго" | РП 4 | 6 |  |  |  |  | 0
8721 | ПАО "МРСК Сибири" | "Хакасэнерго" | РП 12 | 6 |  |  |  |  | 0
8722 | ПАО "МРСК Сибири" | "Хакасэнерго" | РП 2 | 6/0,4 | 0.16 |  |  |  | 0.028395
8723 | ПАО "МРСК Сибири" | "Хакасэнерго" | РП 152 | 6/0,4 | 1 | 1 |  |  | 0
8724 | ПАО "МРСК Сибири" | "Хакасэнерго" | РП 162 | 6/0,4 | 0.63 | 0.63 |  |  | 0.33338
8725 | ПАО "МРСК Сибири" | "Хакасэнерго" | РП 6 кВ "ПНС" | 6 |  |  |  |  | 0
8726 | ПАО "МРСК Сибири" | "Хакасэнерго" | ТП 169 | 6/0,4 | 0.4 | 0.4 |  |  | 0.14531
8727 | ПАО "МРСК Сибири" | "Хакасэнерго" | ТП 279 | 6/0,4 | 0.4 | 0.4 |  |  | 0.22343
8728 | ПАО "МРСК Сибири" | "Хакасэнерго" | ТП 3006 | 6/0,4 | 0.4 | 0.4 |  |  | 0.11028
8729 | ПАО "МРСК Сибири" | "Хакасэнерго" | ТП 349 | 6/0,4 | 0.25 | 0.25 |  |  | 0.097702
8730 | ПАО "МРСК Сибири" | "Хакасэнерго" | ТП 360 | 6/0,4 | 0.4 |  |  |  | 0.25285
8731 | ПАО "МРСК Сибири" | "Хакасэнерго" | ТП 362 | 6/0,4 | 0.63 | 0.63 |  |  | 0.28143
8732 | ПАО "МРСК Сибири" | "Хакасэнерго" | ТП 379 | 6/0,4 | 0.4 | 0.4 |  |  | 0.15014
8733 | ПАО "МРСК Сибири" | "Хакасэнерго" | ТП 381 | 6/0,4 | 1 | 1 |  |  | 0.22394
8734 | ПАО "МРСК Сибири" | "Хакасэнерго" | ТП 382 | 6/0,4 | 0.4 | 0.4 |  |  | 0.24271
8735 | ПАО "МРСК Сибири" | "Хакасэнерго" | ТП 383 | 6/0,4 | 0.4 | 0.32 |  |  | 0.20769
8736 | ПАО "МРСК Сибири" | "Хакасэнерго" | ТП 389 | 6/0,4 | 0.4 | 0.4 |  |  | 0.29839
8737 | ПАО "МРСК Сибири" | "Хакасэнерго" | ТП 402 | 6/0,4 | 0.63 |  |  |  | 0.37088
8738 | ПАО "МРСК Сибири" | "Хакасэнерго" | ТП 413 | 6/0,4 | 0.63 | 0.63 |  |  | 0.51551
8739 | ПАО "МРСК Сибири" | "Хакасэнерго" | ТП 432 | 6/0,4 | 0.4 | 0.4 |  |  | 0.33922
8740 | ПАО "МРСК Сибири" | "Хакасэнерго" | ТП 433 | 6/0,4 | 0.4 | 0.32 |  |  | 0.14638
8741 | ПАО "МРСК Сибири" | "Хакасэнерго" | ТП 434 | 6/0,4 | 0.56 | 0.63 |  |  | 0.19085
8742 | ПАО "МРСК Сибири" | "Хакасэнерго" | ТП 435 | 6/0,4 | 0.63 | 0.63 |  |  | 0.46363
8743 | ПАО "МРСК Сибири" | "Хакасэнерго" | ТП 437 | 6/0,4 | 0.63 | 0.63 |  |  | 0.24261
8744 | ПАО "МРСК Сибири" | "Хакасэнерго" | ТП 442 | 6/0,4 | 0.63 | 0.63 |  |  | 0.54767
8745 | ПАО "МРСК Сибири" | "Хакасэнерго" | ТП 449 | 6/0,4 | 0.4 | 0.4 |  |  | 0.37469
8746 | ПАО "МРСК Сибири" | "Хакасэнерго" | ТП 450 | 6/0,4 | 0.4 |  |  |  | 0.075942
8747 | ПАО "МРСК Сибири" | "Хакасэнерго" | ТП 452 | 6/0,4 | 0.32 | 0.4 |  |  | 0.26273
8748 | ПАО "МРСК Сибири" | "Хакасэнерго" | ТП 455 | 6/0,4 | 0.32 | 0.4 |  |  | 0.18364
8749 | ПАО "МРСК Сибири" | "Хакасэнерго" | ТП 252 | 6/0,4 | 0.63 | 0.63 |  |  | 0.48245
8750 | ПАО "МРСК Сибири" | "Хакасэнерго" | ТП 220 | 6/0,4 | 0.4 | 0.32 |  |  | 0.18824
8751 | ПАО "МРСК Сибири" | "Хакасэнерго" | ТП 218 | 6/0,4 | 0.32 | 0.32 |  |  | 0.19653
8752 | ПАО "МРСК Сибири" | "Хакасэнерго" | РП 62 | 6 |  |  |  |  | 0
8753 | ПАО "МРСК Сибири" | "Хакасэнерго" | ТП 214 | 6/0,4 | 0.32 | 0.4 |  |  | 0.29158
8754 | ПАО "МРСК Сибири" | "Хакасэнерго" | ТП 219 | 6/0,4 | 0.25 | 0.25 |  |  | 0.28793
8755 | ПАО "МРСК Сибири" | "Хакасэнерго" | ТП 884 | 6/0,4 | 0.4 | 0.4 |  |  | 0.3001
8756 | ПАО "МРСК Сибири" | "Хакасэнерго" | ТП 271 | 6/0,4 | 0.4 | 0.4 |  |  | 0.15828
8757 | ПАО "МРСК Сибири" | "Хакасэнерго" | ТП 241 | 6/0,4 | 0.4 | 0.4 |  |  | 0.097887
8758 | ПАО "МРСК Сибири" | "Хакасэнерго" | ТП 338 | 6/0,4 | 0.63 | 0.63 |  |  | 0.2188
8759 | ПАО "МРСК Сибири" | "Хакасэнерго" | ТП 173 | 6/0,4 | 0.4 | 0.4 |  |  | 0.13351
8760 | ПАО "МРСК Сибири" | "Хакасэнерго" | ТП 228 | 6/0,4 | 0.63 | 0.63 |  |  | 0.29559
8761 | ПАО "МРСК Сибири" | "Хакасэнерго" | ТП 8002 | 6/0,4 | 0.4 | 0.4 |  |  | 0.4274
8762 | ПАО "МРСК Сибири" | "Хакасэнерго" | ТП 426 | 6/0,4 | 0.63 | 0.63 |  |  | 0.65364
8763 | ПАО "МРСК Сибири" | "Хакасэнерго" | ТП 425 | 6/0,4 | 0.63 | 0.63 |  |  | 0.15696
8764 | ПАО "МРСК Сибири" | "Хакасэнерго" | ТП 427 | 6/0,4 | 0.63 | 0.63 |  |  | 0.48383
8765 | ПАО "МРСК Сибири" | "Хакасэнерго" | ТП 122 | 6/0,4 | 0.63 | 0.63 |  |  | 0.14707
8766 | ПАО "МРСК Сибири" | "Хакасэнерго" | ТП 117 | 6/0,4 | 0.4 | 0.4 |  |  | 0.26783
8767 | ПАО "МРСК Сибири" | "Хакасэнерго" | ТП 282 | 6/0,4 | 0.2 | 0.2 |  |  | 0.17669
8768 | ПАО "МРСК Сибири" | "Хакасэнерго" | ТП 285 | 6/0,4 | 0.4 | 0.4 |  |  | 0.13326
8769 | ПАО "МРСК Сибири" | "Хакасэнерго" | ТП 205 | 6/0,4 | 0.4 | 0.4 |  |  | 0.17425
8770 | ПАО "МРСК Сибири" | "Хакасэнерго" | ТП 199 | 6/0,4 | 0.32 | 0.56 |  |  | 0.27338
8771 | ПАО "МРСК Сибири" | "Хакасэнерго" | ТП 116 | 6/0,4 | 0.32 | 0.32 |  |  | 0.15305
8772 | ПАО "МРСК Сибири" | "Хакасэнерго" | ТП 336 | 6/0,4 | 0.4 | 0.32 |  |  | 0.20739
8773 | ПАО "МРСК Сибири" | "Хакасэнерго" | КНТП 8078 СНТ Росинка-448 | 6/0,4 | 0.4 |  |  |  | 0
8774 | ПАО "МРСК Сибири" | "Хакасэнерго" | КНТП 8079 Кузнецовское плато | 6/0,4 | 0.4 |  |  |  | 0
8775 | ПАО "МРСК Сибири" | "Хакасэнерго" | КТПН 8077 СНТ "Звезда-1" | 6/0,4 | 0.1 |  |  |  | 0
8776 | ПАО "МРСК Сибири" | "Хакасэнерго" | ТП 247 | 6/0,4 | 0.18 | 0.32 |  |  | 0.17022
8777 | ПАО "МРСК Сибири" | "Хакасэнерго" | ТП 160 | 6/0,4 | 0.25 | 0.4 |  |  | 0.16644
8778 | ПАО "МРСК Сибири" | "Хакасэнерго" | ТП 313 | 6/0,4 | 0.32 |  |  |  | 0.08259
8779 | ПАО "МРСК Сибири" | "Хакасэнерго" | ТП 314 | 6/0,4 | 0.63 | 0.4 |  |  | 0.12102
8780 | ПАО "МРСК Сибири" | "Хакасэнерго" | ТП 317 | 6/0,4 | 0.63 | 0.63 |  |  | 0.18468
8781 | ПАО "МРСК Сибири" | "Хакасэнерго" | ТП 4005 | 6/0,4 | 0.4 | 0.4 |  |  | 0.23249
8782 | ПАО "МРСК Сибири" | "Хакасэнерго" | ТП 103-3-1 | 10/0,4 | 1 |  |  |  | 0.15977
8783 | ПАО "МРСК Сибири" | "Хакасэнерго" | ТП 456 | 6/0,4 | 0.4 | 0.32 |  |  | 0.20915
8784 | ПАО "МРСК Сибири" | "Хакасэнерго" | ТП 458 | 6/0,4 | 0.32 | 0.32 |  |  | 0.23157
8785 | ПАО "МРСК Сибири" | "Хакасэнерго" | ТП 459 | 6/0,4 | 0.18 | 0.18 |  |  | 0.073725
8786 | ПАО "МРСК Сибири" | "Хакасэнерго" | ТП 46 | 6/0,4 | 0.63 | 0.63 |  |  | 0.57976
8787 | ПАО "МРСК Сибири" | "Хакасэнерго" | ТП 460 | 6/0,4 | 0.4 |  |  |  | 0.073524
8788 | ПАО "МРСК Сибири" | "Хакасэнерго" | ТП 462 | 6/0,4 | 0.56 | 0.32 |  |  | 0.35099
8789 | ПАО "МРСК Сибири" | "Хакасэнерго" | ТП 465 | 6/0,4 | 0.4 | 0.4 |  |  | 0.16262
8790 | ПАО "МРСК Сибири" | "Хакасэнерго" | ТП 466 | 6/0,4 | 0.16 | 0.16 |  |  | 0.092774
8791 | ПАО "МРСК Сибири" | "Хакасэнерго" | ТП 156 | 6/0,4 | 0.25 | 0.25 |  |  | 0.083487
8792 | ПАО "МРСК Сибири" | "Хакасэнерго" | ТП 181 | 6/0,4 | 0.63 |  |  |  | 0.1306
8793 | ПАО "МРСК Сибири" | "Хакасэнерго" | ТП 467 | 6/0,4 | 0.18 | 0.25 |  |  | 0.31631
8794 | ПАО "МРСК Сибири" | "Хакасэнерго" | ТП 468 | 6/0,4 | 0.4 | 0.4 |  |  | 0.39533
8795 | ПАО "МРСК Сибири" | "Хакасэнерго" | ТП 470 | 6/0,4 | 0.4 | 0.18 |  |  | 0.12015
8796 | ПАО "МРСК Сибири" | "Хакасэнерго" | ТП 481 | 6/0,4 | 0.4 | 0.2 |  |  | 0.17394
8797 | ПАО "МРСК Сибири" | "Хакасэнерго" | ТП 482 | 6/0,4 | 0.32 | 0.32 |  |  | 0.4472
8798 | ПАО "МРСК Сибири" | "Хакасэнерго" | ТП 483 | 6/0,4 | 0.63 | 0.63 |  |  | 0.57124
8799 | ПАО "МРСК Сибири" | "Хакасэнерго" | ТП 484 | 6/0,4 | 0.32 |  |  |  | 0.15869
8800 | ПАО "МРСК Сибири" | "Хакасэнерго" | ТП 485 | 6/0,4 | 0.4 |  |  |  | 0.36452
8801 | ПАО "МРСК Сибири" | "Хакасэнерго" | ТП 486 | 6/0,4 | 0.32 |  |  |  | 0.10193
8802 | ПАО "МРСК Сибири" | "Хакасэнерго" | ТП 488 | 6/0,4 | 0.25 | 0.32 |  |  | 0.19485
8803 | ПАО "МРСК Сибири" | "Хакасэнерго" | ТП 489 | 6/0,4 | 1 | 1 |  |  | 0.42619
8804 | ПАО "МРСК Сибири" | "Хакасэнерго" | ТП 491 | 6/0,4 | 0.4 | 0.4 |  |  | 0.19851
8805 | ПАО "МРСК Сибири" | "Хакасэнерго" | ТП 493 | 6/0,4 | 0.63 | 0.63 |  |  | 0.30762
8806 | ПАО "МРСК Сибири" | "Хакасэнерго" | ТП 495 | 6/0,4 | 0.63 | 0.63 |  |  | 0.38785
8807 | ПАО "МРСК Сибири" | "Хакасэнерго" | ТП 496 | 6/0,4 | 1 | 1 |  |  | 0.57688
8808 | ПАО "МРСК Сибири" | "Хакасэнерго" | ТП 8009 | 6/0,4 | 0.56 | 0.56 |  |  | 0.27749
8809 | ПАО "МРСК Сибири" | "Хакасэнерго" | ТП 8022 | 6/0,4 | 0.32 |  |  |  | 0.18065
8810 | ПАО "МРСК Сибири" | "Хакасэнерго" | ТП 8036 | 6/0,4 | 0.4 |  |  |  | 0.095437
8811 | ПАО "МРСК Сибири" | "Хакасэнерго" | ТП 813 | 6/0,4 | 0.4 | 0.32 |  |  | 0.32708
8812 | ПАО "МРСК Сибири" | "Хакасэнерго" | ТП 814 | 6/0,4 | 0.16 | 0.18 |  |  | 0.24997
8813 | ПАО "МРСК Сибири" | "Хакасэнерго" | ТП 816 | 6/0,4 | 0.18 | 0.25 |  |  | 0.1998
8814 | ПАО "МРСК Сибири" | "Хакасэнерго" | ТП 822 | 6/0,4 | 0.63 |  |  |  | 0.15758
8815 | ПАО "МРСК Сибири" | "Хакасэнерго" | ТП 825 | 6/0,4 | 1 |  |  |  | 0.43652
8816 | ПАО "МРСК Сибири" | "Хакасэнерго" | ТП 826 | 6/0,4 | 0.63 |  |  |  | 0.12585
8817 | ПАО "МРСК Сибири" | "Хакасэнерго" | ТП 827 | 6/0,4 | 0.63 |  |  |  | 0.15885
8818 | ПАО "МРСК Сибири" | "Хакасэнерго" | ТП 843 | 6/0,4 | 0.63 |  |  |  | 0.10339
8819 | ПАО "МРСК Сибири" | "Хакасэнерго" | ТП 844 | 6/0,4 | 0.63 | 0.63 |  |  | 0.51495
8820 | ПАО "МРСК Сибири" | "Хакасэнерго" | ТП 853 | 6/0,4 | 0.16 | 0.16 |  |  | 0.15611
8821 | ПАО "МРСК Сибири" | "Хакасэнерго" | ТП 857 | 6/0,4 | 1 |  |  |  | 0.20101
8822 | ПАО "МРСК Сибири" | "Хакасэнерго" | ТП 870 | 6/0,4 | 0.25 | 0.4 |  |  | 0.19652
8823 | ПАО "МРСК Сибири" | "Хакасэнерго" | ТП 877 | 6/0,4 | 0.56 | 0.56 |  |  | 0.10142
8824 | ПАО "МРСК Сибири" | "Хакасэнерго" | ТП 902 | 6/0,4 | 0.56 |  |  |  | 0.091409
8825 | ПАО "МРСК Сибири" | "Хакасэнерго" | ТП 903 | 6/0,4 | 0.56 |  |  |  | 0
8826 | ПАО "МРСК Сибири" | "Хакасэнерго" | ТП 923 | 6/0,4 | 0.63 |  |  |  | 0.13581
8827 | ПАО "МРСК Сибири" | "Хакасэнерго" | ТП 961 | 6/0,4 | 0.1 |  |  |  | 0.063659
8828 | ПАО "МРСК Сибири" | "Хакасэнерго" | ТП 965 | 6/0,4 | 0.63 |  |  |  | 0.1826
8829 | ПАО "МРСК Сибири" | "Хакасэнерго" | ТП 983А | 6/0,4 | 0.4 |  |  |  | 0.18515
8830 | ПАО "МРСК Сибири" | "Хакасэнерго" | ТП 995 | 6/0,4 | 0.32 |  |  |  | 0.060659
8831 | ПАО "МРСК Сибири" | "Хакасэнерго" | ТП 436 | 6/0,4 | 0.25 | 0.25 |  |  | 0.14138
8832 | ПАО "МРСК Сибири" | "Хакасэнерго" | ТП 333 | 6/0,4 | 0.4 | 0.4 |  |  | 0.18799
8833 | ПАО "МРСК Сибири" | "Хакасэнерго" | РП 6 | 6/0,4 | 0.18 |  |  |  | 0.040576
8834 | ПАО "МРСК Сибири" | "Хакасэнерго" | КТП-100/6/0,4 №3056 Цветущий лог | 6/0,4 | 0.1 |  |  |  | 0
8835 | ПАО "МРСК Сибири" | "Хакасэнерго" | КТП-400/6/0,4 №3057 Цветущий лог | 6/0,4 | 0.4 |  |  |  | 0
8836 | ПАО "МРСК Сибири" | "Хакасэнерго" | КТП-400/6/0,4 №3058 Цветущий лог | 6/0,4 | 0.4 |  |  |  | 0
8837 | ПАО "МРСК Сибири" | "Хакасэнерго" | ТП 113 | 6/0,4 | 0.32 | 0.56 |  |  | 0.128
8838 | ПАО "МРСК Сибири" | "Хакасэнерго" | ТП 401 | 6/0,4 | 1 | 1 |  |  | 0.37927
8839 | ПАО "МРСК Сибири" | "Хакасэнерго" | ТП 430 | 6/0,4 | 0.4 | 0.4 |  |  | 0.23392
8840 | ПАО "МРСК Сибири" | "Хакасэнерго" | ТП 431 | 6/0,4 | 0.25 | 0.4 |  |  | 0.20405
8841 | ПАО "МРСК Сибири" | "Хакасэнерго" | ТП 320 | 6/0,4 | 0.63 | 0.63 |  |  | 0.33441
8842 | ПАО "МРСК Сибири" | "Хакасэнерго" | ТП 3010 | 6/0,4 | 0.4 | 0.4 |  |  | 0.1765
8843 | ПАО "МРСК Сибири" | "Хакасэнерго" | ТП 149 | 6/0,4 | 0.4 | 0.4 |  |  | 0.13888
8844 | ПАО "МРСК Сибири" | "Хакасэнерго" | ТП 386 | 6/0,4 | 0.4 | 0.4 |  |  | 0.25638
8845 | ПАО "МРСК Сибири" | "Хакасэнерго" | ТП 414 | 6/0,4 | 0.63 | 0.63 |  |  | 0.21291
8846 | ПАО "МРСК Сибири" | "Хакасэнерго" | ТП 268 | 6/0,4 | 0.25 | 0.25 |  |  | 0.049447
8847 | ПАО "МРСК Сибири" | "Хакасэнерго" | ТП 443 | 6/0,4 | 0.63 |  |  |  | 0.42981
8848 | ПАО "МРСК Сибири" | "Хакасэнерго" | ТП 288 | 6/0,4 | 0.25 | 0.25 |  |  | 0.098904
8849 | ПАО "МРСК Сибири" | "Хакасэнерго" | ТП 339 | 6/0,4 | 0.4 | 0.4 |  |  | 0.29578
8850 | ПАО "МРСК Сибири" | "Хакасэнерго" | ТП 415 | 6/0,4 | 0.63 | 0.63 |  |  | 0.20291
8851 | ПАО "МРСК Сибири" | "Хакасэнерго" | ТП 428 | 6/0,4 | 0.4 | 0.4 |  |  | 0.17109
8852 | ПАО "МРСК Сибири" | "Хакасэнерго" | ТП 479 | 6/0,4 | 0.4 | 0.4 |  |  | 0.19966
8853 | ПАО "МРСК Сибири" | "Хакасэнерго" | ТП 396 | 6/0,4 | 0.4 | 0.4 |  |  | 0.11419
8854 | ПАО "МРСК Сибири" | "Хакасэнерго" | ТП 304 | 6/0,4 | 0.4 | 0.32 |  |  | 0.17296
8855 | ПАО "МРСК Сибири" | "Хакасэнерго" | ТП 429 | 6/0,4 | 0.63 | 0.63 |  |  | 0.30872
8856 | ПАО "МРСК Сибири" | "Хакасэнерго" | ТП 40-1-31 | 10/0,4 | 0.04 |  |  |  | 0.018484
8857 | ПАО "МРСК Сибири" | "Хакасэнерго" | ТП 40-1-39 | 10/0,4 | 0.4 |  |  |  | 0.10157
8858 | ПАО "МРСК Сибири" | "Хакасэнерго" | КТП 56-6-9 | 10/0,4 | 0.16 |  |  |  | 0.007165
8859 | ПАО "МРСК Сибири" | "Хакасэнерго" | КТП 56-1-1 | 10/0,4 | 0.1 |  |  |  | 0.018555
8860 | ПАО "МРСК Сибири" | "Хакасэнерго" | КТП 57-1-15 | 10/0,4 | 0.4 |  |  |  | 0.0080939
8861 | ПАО "МРСК Сибири" | "Хакасэнерго" | КТП 57-1-7 | 10/0,4 | 0.063 |  |  |  | 0.011877
8862 | ПАО "МРСК Сибири" | "Хакасэнерго" | КТП 57-1-2 | 10/0,4 | 0.16 |  |  |  | 0.025837
8863 | ПАО "МРСК Сибири" | "Хакасэнерго" | КТП 57-1-13 | 10/0,4 | 0.25 |  |  |  | 0.024535
8864 | ПАО "МРСК Сибири" | "Хакасэнерго" | КТП 57-1-9 | 10/0,4 | 0.063 |  |  |  | 0.0043849
8865 | ПАО "МРСК Сибири" | "Хакасэнерго" | РП 6 кв от ПС№ 1" Городская" | 6 КВ |  |  |  |  | 0
8866 | ПАО "МРСК Сибири" | "Хакасэнерго" | ТП 31-09-1 ТРАНСИБНЕФТЬ (по договору) | 10/0,4 | 0.025 |  |  |  | 0.012461
8867 | ПАО "МРСК Сибири" | "Хакасэнерго" | ТП 50-16-9 | 10/0,4 | 0.16 |  |  |  | 0.074765
8868 | ПАО "МРСК Сибири" | "Хакасэнерго" | ЗТП М-01-22 | 10/0,4 | 0.4 |  |  |  | 0.097704
8869 | ПАО "МРСК Сибири" | "Хакасэнерго" | КТП М-01-17 | 2018-06-10 | 0.063 |  |  |  | 0.026054
8870 | ПАО "МРСК Сибири" | "Хакасэнерго" | КТП М-01-12 | 2018-06-10 | 0.25 |  |  |  | 0.12461
8871 | ПАО "МРСК Сибири" | "Хакасэнерго" | ТП 1-12-400 | 6/0,4 | 0.32 | 0.32 |  |  | 0.36759
8872 | ПАО "МРСК Сибири" | "Хакасэнерго" | ТП 23-112-820 | 6/0,4 | 0.16 |  |  |  | 0.093456
8873 | ПАО "МРСК Сибири" | "Хакасэнерго" | ТП 23-112-822 | 6/0,4 | 0.1 |  |  |  | 0.056074
8874 | ПАО "МРСК Сибири" | "Хакасэнерго" | ТП 23-112-823 | 6/0,4 | 0.1 |  |  |  | 0.052958
8875 | ПАО "МРСК Сибири" | "Хакасэнерго" | ТП 37-12-7 | 10/0,4 | 0.4 |  |  |  | 0.16822
8876 | ПАО "МРСК Сибири" | "Хакасэнерго" | ТП 37-12-10 | 10/0,4 | 0.16 |  |  |  | 0.074765
8877 | ПАО "МРСК Сибири" | "Хакасэнерго" | ТП 37-12-11 | 10/0,4 | 0.25 |  |  |  | 0.082836
8878 | ПАО "МРСК Сибири" | "Хакасэнерго" | ТП 37-12-9 | 10/0,4 | 0.16 |  |  |  | 0.083048
8879 | ПАО "МРСК Сибири" | "Хакасэнерго" | ТП 37-12-2 | 10/0,4 | 0.25 |  |  |  | 0.074765
8880 | ПАО "МРСК Сибири" | "Хакасэнерго" | ТП 37-12-3 | 10/0,4 | 0.18 |  |  |  | 0.099686
8881 | ПАО "МРСК Сибири" | "Хакасэнерго" | ТП 20-17-3 | 6/0,4 | 0.1 |  |  |  | 0.062304
8882 | ПАО "МРСК Сибири" | "Хакасэнерго" | ТП 20-17-5 | 6/0,4 | 0.1 |  |  |  | 0.062304
8883 | ПАО "МРСК Сибири" | "Хакасэнерго" | ТП 20-14-1 | 6/0,4 |  |  |  |  | 0.68534
8884 | ПАО "МРСК Сибири" | "Хакасэнерго" | ТП 20-14-2 | 6/0,4 | 0.1 |  |  |  | 0.037382
8885 | ПАО "МРСК Сибири" | "Хакасэнерго" | ТП 20-14-3 | 6/0,4 | 0.16 |  |  |  | 0.071349
8886 | ПАО "МРСК Сибири" | "Хакасэнерго" | ТП 37-12-13 | 10/0,4 | 0.4 |  |  |  | 0.17374
8887 | ПАО "МРСК Сибири" | "Хакасэнерго" | ТП 37-12-12 | 10/0,4 | 0.4 |  |  |  | 0.17445
8888 | ПАО "МРСК Сибири" | "Хакасэнерго" | ТП 37-12-15 | 10/0,4 | 0.25 |  |  |  | 0.11045
8889 | ПАО "МРСК Сибири" | "Хакасэнерго" | ТП 37-12-17 | 10/0,4 | 0.16 |  |  |  | 0.1147
8890 | ПАО "МРСК Сибири" | "Хакасэнерго" | ТП 37-12-18 | 10/0,4 | 0.16 |  |  |  | 0.13084
8891 | ПАО "МРСК Сибири" | "Хакасэнерго" | ТП 37-12-19 | 10/0,4 | 0.1 |  |  |  | 0.037382
8892 | ПАО "МРСК Сибири" | "Хакасэнерго" | ТП 37-09-2 | 10/0,4 | 0.16 |  |  |  | 0.074765
8893 | ПАО "МРСК Сибири" | "Хакасэнерго" | ЗТП 37-08-2 | 10/0,4 | 0.32 |  |  |  | 0.11623
8894 | ПАО "МРСК Сибири" | "Хакасэнерго" | ТП 37-08-3 | 10/0,4 | 0.25 |  |  |  | 0.12461
8895 | ПАО "МРСК Сибири" | "Хакасэнерго" | ТП 37-08-4 | 10/0,4 | 0.16 |  |  |  | 0.074765
8896 | ПАО "МРСК Сибири" | "Хакасэнерго" | ТП 37-08-5 | 10/0,4 | 0.16 |  |  |  | 0.076464
8897 | ПАО "МРСК Сибири" | "Хакасэнерго" | ТП 37-08-6 | 10/0,4 | 0.16 |  |  |  | 0.080995
8898 | ПАО "МРСК Сибири" | "Хакасэнерго" | ТП 37-08-8 | 10/0,4 | 0.1 |  |  |  | 0.074765
8899 | ПАО "МРСК Сибири" | "Хакасэнерго" | ТП 37-08-10 | 10/0,4 | 0.1 |  |  |  | 0.074765
8900 | ПАО "МРСК Сибири" | "Хакасэнерго" | ТП 37-08-11 | 10/0,4 | 0.16 |  |  |  | 0.037382
8901 | ПАО "МРСК Сибири" | "Хакасэнерго" | ТП 37-08-12 | 10/0,4 | 0.1 |  |  |  | 0.1765
8902 | ПАО "МРСК Сибири" | "Хакасэнерго" | СТП 37-08-13 | 10/0,4 | 0.16 |  |  |  | 0.056074
8903 | ПАО "МРСК Сибири" | "Хакасэнерго" | ТП 37-08-16 | 10/0,4 | 0.063 |  |  |  | 0.028674
8904 | ПАО "МРСК Сибири" | "Хакасэнерго" | ТП 50-16-1 | 10/0,4 | 0.4 |  |  |  | 0.11215
8905 | ПАО "МРСК Сибири" | "Хакасэнерго" | ТП 50-16-2 | 10/0,4 | 0.063 |  |  |  | 0.04779
8906 | ПАО "МРСК Сибири" | "Хакасэнерго" | ТП 50-16-3 | 10/0,4 | 0.4 |  |  |  | 0.18691
8907 | ПАО "МРСК Сибири" | "Хакасэнерго" | ТП 50-16-4 | 10/0,4 | 0.1 |  |  |  | 0.031152
8908 | ПАО "МРСК Сибири" | "Хакасэнерго" | ТП 50-16-5 | 10/0,4 | 0.25 |  |  |  | 0.058622
8909 | ПАО "МРСК Сибири" | "Хакасэнерго" | ТП 50-16-7 | 10/0,4 | 0.1 |  |  |  | 0.037382
8910 | ПАО "МРСК Сибири" | "Хакасэнерго" | ТП 50-08-2 | 10/0,4 |  |  |  |  | 0.031152
8911 | ПАО "МРСК Сибири" | "Хакасэнерго" | ТП 50-08-4 | 10/0,4 | 0.1 |  |  |  | 0.056074
8912 | ПАО "МРСК Сибири" | "Хакасэнерго" | ТП 50-08-5 | 10/0,4 | 0.1 |  |  |  | 0
8913 | ПАО "МРСК Сибири" | "Хакасэнерго" | ТП 50-08-6 | 10/0,4 | 0.16 |  |  |  | 0.12532
8914 | ПАО "МРСК Сибири" | "Хакасэнерго" | СТП 50-06-2 | 10/0,4 | 0.1 |  |  |  | 0.037382
8915 | ПАО "МРСК Сибири" | "Хакасэнерго" | ТП 50-06-6 | 10/0,4 | 0.16 |  |  |  | 0.068534
8916 | ПАО "МРСК Сибири" | "Хакасэнерго" | ТП 50-06-7 | 10/0,4 | 0.1 |  |  |  | 0.071154
8917 | ПАО "МРСК Сибири" | "Хакасэнерго" | ЗТП 50-11-1 | 10/0,4 | 0.25 | 0.25 |  |  | 0.19937
8918 | ПАО "МРСК Сибири" | "Хакасэнерго" | ТП 50-11-2 | 10/0,4 | 0.63 |  |  |  | 0.21452
8919 | ПАО "МРСК Сибири" | "Хакасэнерго" | ТП 50-11-3 | 10/0,4 | 0.04 |  |  |  | 0.018691
8920 | ПАО "МРСК Сибири" | "Хакасэнерго" | ТП 50-11-4 | 10/0,4 | 0.1 |  |  |  | 0.049843
8921 | ПАО "МРСК Сибири" | "Хакасэнерго" | ТП 50-11-5 | 10/0,4 | 0.4 |  |  |  | 0.19937
8922 | ПАО "МРСК Сибири" | "Хакасэнерго" | ТП 50-09-1 | 10/0,4 | 0.16 |  |  |  | 0.059472
8923 | ПАО "МРСК Сибири" | "Хакасэнерго" | ТП 50-09-2 | 10/0,4 | 0.25 |  |  |  | 0.15718
8924 | ПАО "МРСК Сибири" | "Хакасэнерго" | ТП 50-09-3 | 10/0,4 | 0.16 |  |  |  | 0.09558
8925 | ПАО "МРСК Сибири" | "Хакасэнерго" | ТП 7-09-5 | 10/0,4 | 0.16 |  |  |  | 0.074765
8926 | ПАО "МРСК Сибири" | "Хакасэнерго" | ТП 7-09-7 | 10/0,4 | 0.25 |  |  |  | 0.12461
8927 | ПАО "МРСК Сибири" | "Хакасэнерго" | ТП 7-04-1 | 10/0,4 | 0.25 |  |  |  | 0.099686
8928 | ПАО "МРСК Сибири" | "Хакасэнерго" | ТП 7-04-2 | 10/0,4 | 0.25 |  |  |  | 0.099686
8929 | ПАО "МРСК Сибири" | "Хакасэнерго" | ТП 7-04-3 | 10/0,4 | 0.16 |  |  |  | 0.074765
8930 | ПАО "МРСК Сибири" | "Хакасэнерго" | ТП 7-04-4 | 10/0,4 | 0.4 |  |  |  | 0.074765
8931 | ПАО "МРСК Сибири" | "Хакасэнерго" | ТП 7-04-5 | 10/0,4 | 0.06 |  |  |  | 0.074765
8932 | ПАО "МРСК Сибири" | "Хакасэнерго" | ТП 7-05-1 | 10/0,4 | 0.4 |  |  |  | 0.12461
8933 | ПАО "МРСК Сибири" | "Хакасэнерго" | ТП 7-11-7 | 10/0,4 | 0.16 |  |  |  | 0.087226
8934 | ПАО "МРСК Сибири" | "Хакасэнерго" | ТП 7-11-8 | 10/0,4 | 0.25 |  |  |  | 0.11978
8935 | ПАО "МРСК Сибири" | "Хакасэнерго" | ТП 7-11-9 | 10/0,4 | 0.063 |  |  |  | 0.028674
8936 | ПАО "МРСК Сибири" | "Хакасэнерго" | ЗТП 7-12-1 | 10/0,4 | 0.25 |  |  |  | 0.11788
8937 | ПАО "МРСК Сибири" | "Хакасэнерго" | ТП 7-12-2 | 10/0,4 | 0.1 |  |  |  | 0.070319
8938 | ПАО "МРСК Сибири" | "Хакасэнерго" | ТП 7-12-3 | 10/0,4 | 0.1 |  |  |  | 0.049843
8939 | ПАО "МРСК Сибири" | "Хакасэнерго" | ТП 7-12-7 | 10/0,4 | 0.1 |  |  |  | 0.049843
8940 | ПАО "МРСК Сибири" | "Хакасэнерго" | ТП 7-12-8 | 10/0,4 | 0.16 |  |  |  | 0.099686
8941 | ПАО "МРСК Сибири" | "Хакасэнерго" | ТП 54-03-2 | 10/0,4 | 0.4 |  |  |  | 0.24299
8942 | ПАО "МРСК Сибири" | "Хакасэнерго" | ТП 54-03-3 | 10/0,4 | 0.1 |  |  |  | 0.056074
8943 | ПАО "МРСК Сибири" | "Хакасэнерго" | ТП 54-03-4 | 10/0,4 | 0.1 |  |  |  | 0.062304
8944 | ПАО "МРСК Сибири" | "Хакасэнерго" | ТП 54-03-5 | 10/0,4 | 0.063 |  |  |  | 0.057348
8945 | ПАО "МРСК Сибири" | "Хакасэнерго" | ТП 7-10-16 | 10/0,4 | 0.16 |  |  |  | 0.11215
8946 | ПАО "МРСК Сибири" | "Хакасэнерго" | ТП 7-10-17 | 10/0,4 | 0.16 |  |  |  | 0.074765
8947 | ПАО "МРСК Сибири" | "Хакасэнерго" | ТП 7-10-21 | 10/0,4 | 0.03 |  |  |  | 0.050976
8948 | ПАО "МРСК Сибири" | "Хакасэнерго" | ТП 7-13-3 | 10/0,4 | 0.04 |  |  |  | 0.012461
8949 | ПАО "МРСК Сибири" | "Хакасэнерго" | ТП 7-09-9 | 10/0,4 | 0.16 |  |  |  | 0.099686
8950 | ПАО "МРСК Сибири" | "Хакасэнерго" | ТП 7-09-10 | 10/0,4 | 0.25 |  |  |  | 0.024922
8951 | ПАО "МРСК Сибири" | "Хакасэнерго" | ТП 7-10-2 | 10/0,4 | 0.63 |  |  |  | 0.25488
8952 | ПАО "МРСК Сибири" | "Хакасэнерго" | ТП 7-10-3 | 10/0,4 | 0.4 |  |  |  | 0.19937
8953 | ПАО "МРСК Сибири" | "Хакасэнерго" | ТП 7-10-4 | 10/0,4 | 0.063 |  |  |  | 0.038232
8954 | ПАО "МРСК Сибири" | "Хакасэнерго" | ТП 7-10-5 | 10/0,4 | 0.25 |  |  |  | 0.093456
8955 | ПАО "МРСК Сибири" | "Хакасэнерго" | ТП 7-10-6 | 10/0,4 | 0.4 |  |  |  | 0.12461
8956 | ПАО "МРСК Сибири" | "Хакасэнерго" | ТП 7-10-10 | 10/0,4 | 0.1 |  |  |  | 0.049843
8957 | ПАО "МРСК Сибири" | "Хакасэнерго" | ТП 7-10-28 | 10/0,4 | 0.16 |  |  |  | 0.074765
8958 | ПАО "МРСК Сибири" | "Хакасэнерго" | ТП 7-10-29 | 10/0,4 | 0.63 |  |  |  | 0.22429
8959 | ПАО "МРСК Сибири" | "Хакасэнерго" | ТП 7-02-5 | 10/0,4 | 0.25 |  |  |  | 0.14953
8960 | ПАО "МРСК Сибири" | "Хакасэнерго" | ТП 7-02-6 | 10/0,4 | 0.1 |  |  |  | 0.056074
8961 | ПАО "МРСК Сибири" | "Хакасэнерго" | ТП 7-02-7 | 10/0,4 | 0.16 |  |  |  | 0.093456
8962 | ПАО "МРСК Сибири" | "Хакасэнерго" | ТП 7-02-8 | 10/0,4 | 0.16 |  |  |  | 0.099686
8963 | ПАО "МРСК Сибири" | "Хакасэнерго" | ТП 7-02-9 | 10/0,4 | 0.06 |  |  |  | 0.031152
8964 | ПАО "МРСК Сибири" | "Хакасэнерго" | ТП 7-02-13 | 10/0,4 | 0.063 |  |  |  | 0.037382
8965 | ПАО "МРСК Сибири" | "Хакасэнерго" | ТП 7-02-1 | 10/0,4 | 0.063 |  |  |  | 0.037382
8966 | ПАО "МРСК Сибири" | "Хакасэнерго" | ТП 7-02-2 | 10/0,4 | 0.18 |  |  |  | 0.11215
8967 | ПАО "МРСК Сибири" | "Хакасэнерго" | ТП 7-02-3 | 10/0,4 | 0.25 |  |  |  | 0.14953
8968 | ПАО "МРСК Сибири" | "Хакасэнерго" | ТП 7-10-12 | 10/0,4 | 0.4 |  |  |  | 0.22429
8969 | ПАО "МРСК Сибири" | "Хакасэнерго" | ТП 7-10-13 | 10/0,4 | 0.1 |  |  |  | 0.056711
8970 | ПАО "МРСК Сибири" | "Хакасэнерго" | ТП 7-10-22 | 10/0,4 | 0.1 |  |  |  | 0.056074
8971 | ПАО "МРСК Сибири" | "Хакасэнерго" | ТП 7-11-2 | 10/0,4 | 0.4 |  |  |  | 0.049843
8972 | ПАО "МРСК Сибири" | "Хакасэнерго" | ТП 7-11-3 | 10/0,4 | 0.1 |  |  |  | 0.049843
8973 | ПАО "МРСК Сибири" | "Хакасэнерго" | ТП 54-14-2 | 10/0,4 | 0.63 |  |  |  | 0.37382
8974 | ПАО "МРСК Сибири" | "Хакасэнерго" | ЗТП 54-14-3 | 10/0,4 | 0.4 |  |  |  | 0.21806
8975 | ПАО "МРСК Сибири" | "Хакасэнерго" | ТП 54-14-4 | 10/0,4 | 0.32 |  |  |  | 0.18691
8976 | ПАО "МРСК Сибири" | "Хакасэнерго" | ТП 54-14-5 | 10/0,4 | 0.16 |  |  |  | 0.093456
8977 | ПАО "МРСК Сибири" | "Хакасэнерго" | ТП 54-14-8 | 10/0,4 | 0.4 |  |  |  | 0.24299
8978 | ПАО "МРСК Сибири" | "Хакасэнерго" | ТП 54-14-14 | 10/0,4 | 0.63 |  |  |  | 0.37382
8979 | ПАО "МРСК Сибири" | "Хакасэнерго" | ТП 54-14-9 | 10/0,4 | 0.25 |  |  |  | 0.14953
8980 | ПАО "МРСК Сибири" | "Хакасэнерго" | ТП 54-14-15 | 10/0,4 | 0.63 | 0.63 |  |  | 0.75388
8981 | ПАО "МРСК Сибири" | "Хакасэнерго" | ТП 54-03-1 | 10/0,4 | 0.16 |  |  |  | 0.09558
8982 | ПАО "МРСК Сибири" | "Хакасэнерго" | ТП 54-03-8 | 10/0,4 | 0.1 |  |  |  | 0.062304
8983 | ПАО "МРСК Сибири" | "Хакасэнерго" | ТП 54-04-1 | 10/0,4 | 0.4 |  |  |  | 0.24922
8984 | ПАО "МРСК Сибири" | "Хакасэнерго" | ТП 54-04-2 | 10/0,4 | 0.4 |  |  |  | 0.24299
8985 | ПАО "МРСК Сибири" | "Хакасэнерго" | ТП 54-04-5 | 10/0,4 | 0.63 |  |  |  | 0.38628
8986 | ПАО "МРСК Сибири" | "Хакасэнерго" | ТП 54-04-7 | 10/0,4 | 0.4 |  |  |  | 0.24299
8987 | ПАО "МРСК Сибири" | "Хакасэнерго" | ТП 54-13-1 | 10/0,4 | 0.25 |  |  |  | 0.14953
8988 | ПАО "МРСК Сибири" | "Хакасэнерго" | ТП 54-13-2 | 10/0,4 | 0.25 |  |  |  | 0.14953
8989 | ПАО "МРСК Сибири" | "Хакасэнерго" | ТП 54-13-3 | 10/0,4 | 0.25 |  |  |  | 0.14953
8990 | ПАО "МРСК Сибири" | "Хакасэнерго" | ТП 54-13-5 | 10/0,4 | 0.25 |  |  |  | 0.14953
8991 | ПАО "МРСК Сибири" | "Хакасэнерго" | ТП 54-13-6 | 10/0,4 | 0.25 |  |  |  | 0.14953
8992 | ПАО "МРСК Сибири" | "Хакасэнерго" | ТП 54-13-8 | 10/0,4 | 0.4 |  |  |  | 0.24299
8993 | ПАО "МРСК Сибири" | "Хакасэнерго" | ТП 54-13-11 | 10/0,4 | 0.25 |  |  |  | 0.14953
8994 | ПАО "МРСК Сибири" | "Хакасэнерго" | ЗТП 54-06-8 | 10/0,4 | 0.63 | 0.25 |  |  | 0.52335
8995 | ПАО "МРСК Сибири" | "Хакасэнерго" | ТП 54-06-11 | 10/0,4 | 0.4 |  |  |  | 0.24299
8996 | ПАО "МРСК Сибири" | "Хакасэнерго" | ЗТП 54-11-3 | 10/0,4 | 0.16 |  |  |  | 0.093456
8997 | ПАО "МРСК Сибири" | "Хакасэнерго" | ТП 54-11-4 | 10/0,4 | 0.1 |  |  |  | 0.056074
8998 | ПАО "МРСК Сибири" | "Хакасэнерго" | ТП 54-11-5 | 10/0,4 | 0.1 |  |  |  | 0.056074
8999 | ПАО "МРСК Сибири" | "Хакасэнерго" | ТП М-01-1 | 10/0,4 | 0.25 |  |  |  | 0.074765
9000 | ПАО "МРСК Сибири" | "Хакасэнерго" | ЗТП М-01-2 | 10/0,4 | 0.4 |  |  |  | 0.35665
9001 | ПАО "МРСК Сибири" | "Хакасэнерго" | ТП М-01-3 | 10/0,4 | 0.16 |  |  |  | 0.093456
9002 | ПАО "МРСК Сибири" | "Хакасэнерго" | ТП М-01-4А | 10/0,4 | 0.4 |  |  |  | 0.22429
9003 | ПАО "МРСК Сибири" | "Хакасэнерго" | ТП М-01-15 | 10/0,4 | 0.04 |  |  |  | 0.026054
9004 | ПАО "МРСК Сибири" | "Хакасэнерго" | ТП М-01-33 | 10/0,4 | 0.25 |  |  |  | 0.15502
9005 | ПАО "МРСК Сибири" | "Хакасэнерго" | ТП М-01-32 | 10/0,4 | 0.25 |  |  |  | 0.074765
9006 | ПАО "МРСК Сибири" | "Хакасэнерго" | ТП М-01-5 | 10/0,4 | 0.315 |  |  |  | 0.18781
9007 | ПАО "МРСК Сибири" | "Хакасэнерго" | ТП М-01-6 | 10/0,4 | 0.16 |  |  |  | 0.10663
9008 | ПАО "МРСК Сибири" | "Хакасэнерго" | ТП М-01-7 | 10/0,4 | 0.4 |  |  |  | 0.074765
9009 | ПАО "МРСК Сибири" | "Хакасэнерго" | ТП М-01-8 | 10/0,4 | 0.25 |  |  |  | 0.12461
9010 | ПАО "МРСК Сибири" | "Хакасэнерго" | ТП М-01-16 | 10/0,4 | 0.025 |  |  |  | 0.014443
9011 | ПАО "МРСК Сибири" | "Хакасэнерго" | ТП М-01-18 | 10/0,4 | 0.063 |  |  |  | 0.019088
9012 | ПАО "МРСК Сибири" | "Хакасэнерго" | ТП М-01-9 | 10/0,4 | 0.16 |  |  |  | 0.074765
9013 | ПАО "МРСК Сибири" | "Хакасэнерго" | ТП М-01-10 | 10/0,4 | 0.16 |  |  |  | 0.12461
9014 | ПАО "МРСК Сибири" | "Хакасэнерго" | ТП М-01-36 | 10/0,4 | 0.32 |  |  |  | 0.099968
9015 | ПАО "МРСК Сибири" | "Хакасэнерго" | ТП М-01-38 | 10/0,4 | 0.1 |  |  |  | 0.049843
9016 | ПАО "МРСК Сибири" | "Хакасэнерго" | ТП М-02-1 | 10/0,4 | 0.1 |  |  |  | 0.056074
9017 | ПАО "МРСК Сибири" | "Хакасэнерго" | ТП М-02-2 | 10/0,4 | 0.25 |  |  |  | 0.056074
9018 | ПАО "МРСК Сибири" | "Хакасэнерго" | ТП М-02-3 | 10/0,4 | 0.16 |  |  |  | 0.056451
9019 | ПАО "МРСК Сибири" | "Хакасэнерго" | ТП М-02-4 | 10/0,4 | 0.1 |  |  |  | 0.052109
9020 | ПАО "МРСК Сибири" | "Хакасэнерго" | ТП М-02-26 | 10/0,4 | 0.1 |  |  |  | 0.056074
9021 | ПАО "МРСК Сибири" | "Хакасэнерго" | ТП М-02-32 | 10/0,4 | 0.25 |  |  |  | 0.062304
9022 | ПАО "МРСК Сибири" | "Хакасэнерго" | ТП М-02-18 | 10/0,4 | 0.025 |  |  |  | 0.021147
9023 | ПАО "МРСК Сибири" | "Хакасэнерго" | ТП М-02-19 | 10/0,4 | 0.1 |  |  |  | 0.057348
9024 | ПАО "МРСК Сибири" | "Хакасэнерго" | ТП М-02-41 | 10/0,4 | 0.1 |  |  |  | 0.057348
9025 | ПАО "МРСК Сибири" | "Хакасэнерго" | ТП М-02-42 | 10/0,4 | 0.25 |  |  |  | 0.1147
9026 | ПАО "МРСК Сибири" | "Хакасэнерго" | ТП М-02-43 | 10/0,4 | 0.1 |  |  |  | 0.050976
9027 | ПАО "МРСК Сибири" | "Хакасэнерго" | ТП М-02-44 | 10/0,4 | 0.4 | 0.25 |  |  | 0.79331
9028 | ПАО "МРСК Сибири" | "Хакасэнерго" | ТП М-02-45 | 10/0,4 | 0.04 |  |  |  | 0.020603
9029 | ПАО "МРСК Сибири" | "Хакасэнерго" | ТП М-02-46 | 10/0,4 | 0.1 |  |  |  | 0.057348
9030 | ПАО "МРСК Сибири" | "Хакасэнерго" | ТП М-02-22 | 10/0,4 | 0.1 |  |  |  | 0.058622
9031 | ПАО "МРСК Сибири" | "Хакасэнерго" | ТП М-02-23 | 10/0,4 | 0.025 |  |  |  | 0.02209
9032 | ПАО "МРСК Сибири" | "Хакасэнерго" | ТП 70-04-4 | 10/0,4 | 0.16 |  |  |  | 0.074765
9033 | ПАО "МРСК Сибири" | "Хакасэнерго" | ТП 70-04-6 | 10/0,4 | 0.1 |  |  |  | 0.049843
9034 | ПАО "МРСК Сибири" | "Хакасэнерго" | ТП 70-04-7 | 10/0,4 | 0.25 |  |  |  | 0.099686
9035 | ПАО "МРСК Сибири" | "Хакасэнерго" | ТП 70-04-855 | 10/0,4 | 0.4 |  |  |  | 0.12461
9036 | ПАО "МРСК Сибири" | "Хакасэнерго" | ТП 70-09-857 | 10/0,4 | 0.4 |  |  |  | 0.089012
9037 | ПАО "МРСК Сибири" | "Хакасэнерго" | ТП 70-04-860 | 10/0,4 | 0.16 |  |  |  | 0.13084
9038 | ПАО "МРСК Сибири" | "Хакасэнерго" | ТП 70-09-861 | 10/0,4 | 0.06 |  |  |  | 0.024922
9039 | ПАО "МРСК Сибири" | "Хакасэнерго" | ТП 70-04-864 | 10/0,4 |  |  |  |  | 0.037382
9040 | ПАО "МРСК Сибири" | "Хакасэнерго" | ТП 70-09-866 | 10/0,4 | 0.25 |  |  |  | 0.2172
9041 | ПАО "МРСК Сибири" | "Хакасэнерго" | ЗТП 70-09-856 | 10/0,4 | 0.63 | 0.25 |  |  | 0.44859
9042 | ПАО "МРСК Сибири" | "Хакасэнерго" | ТП 70-04-875 | 10/0,4 | 0.63 | 0.63 |  |  | 0.40781
9043 | ПАО "МРСК Сибири" | "Хакасэнерго" | ЗТП 70-09-876 | 10/0,4 | 0.16 | 0.16 |  |  | 0.17304
9044 | ПАО "МРСК Сибири" | "Хакасэнерго" | ТП 70-04-878 | 10/0,4 | 0.4 | 0.4 |  |  | 0.24922
9045 | ПАО "МРСК Сибири" | "Хакасэнерго" | ТП 70-09-5 | 10/0,4 | 0.1 |  |  |  | 0.056074
9046 | ПАО "МРСК Сибири" | "Хакасэнерго" | ТП 70-09-7 | 10/0,4 | 0.16 |  |  |  | 0.062304
9047 | ПАО "МРСК Сибири" | "Хакасэнерго" | ТП 70-09-8 | 10/0,4 | 0.16 |  |  |  | 0.062304
9048 | ПАО "МРСК Сибири" | "Хакасэнерго" | ТП 70-09-11 | 10/0,4 | 0.1 |  |  |  | 0.059736
9049 | ПАО "МРСК Сибири" | "Хакасэнерго" | ТП 70-09-12 | 10/0,4 | 0.25 |  |  |  | 0.080995
9050 | ПАО "МРСК Сибири" | "Хакасэнерго" | ТП 70-09-13 | 10/0,4 | 0.25 |  |  |  | 0.099686
9051 | ПАО "МРСК Сибири" | "Хакасэнерго" | ТП 70-09-15 | 10/0,4 | 0.1 |  |  |  | 0.043613
9052 | ПАО "МРСК Сибири" | "Хакасэнерго" | ТП 70-09-16 | 10/0,4 | 0.16 |  |  |  | 0.062304
9053 | ПАО "МРСК Сибири" | "Хакасэнерго" | ТП 70-09-853 | 10/0,4 | 0.1 |  |  |  | 0.063861
9054 | ПАО "МРСК Сибири" | "Хакасэнерго" | ТП 70-09-859 | 10/0,4 | 0.4 |  |  |  | 0.22429
9055 | ПАО "МРСК Сибири" | "Хакасэнерго" | ТП 70-09-862 | 10/0,4 | 0.063 |  |  |  | 0.037099
9056 | ПАО "МРСК Сибири" | "Хакасэнерго" | ТП 70-09-883 | 10/0,4 | 0.1 |  |  |  | 0.056074
9057 | ПАО "МРСК Сибири" | "Хакасэнерго" | ТП 58-04-1 | 10/0,4 | 0.25 | 0.25 |  |  | 0.14953
9058 | ПАО "МРСК Сибири" | "Хакасэнерго" | ТП 58-04-3 | 10/0,4 | 0.1 |  |  |  | 0.049843
9059 | ПАО "МРСК Сибири" | "Хакасэнерго" | ТП 58-04-5 | 10/0,4 | 0.16 |  |  |  | 0.099686
9060 | ПАО "МРСК Сибири" | "Хакасэнерго" | ТП 58-05-1 | 10/0,4 | 0.16 |  |  |  | 0.097214
9061 | ПАО "МРСК Сибири" | "Хакасэнерго" | ТП 58-05-2 | 10/0,4 | 0.4 | 0.4 |  |  | 0.23676
9062 | ПАО "МРСК Сибири" | "Хакасэнерго" | ТП 58-05-3 | 10/0,4 | 0.25 |  |  |  | 0.11304
9063 | ПАО "МРСК Сибири" | "Хакасэнерго" | ТП 58-05-4 | 10/0,4 | 0.4 |  |  |  | 0.15576
9064 | ПАО "МРСК Сибири" | "Хакасэнерго" | ТП 58-05-7 | 10/0,4 | 0.16 |  |  |  | 0.074595
9065 | ПАО "МРСК Сибири" | "Хакасэнерго" | ТП 58-07-2 | 10/0,4 | 0.4 | 0.4 |  |  | 0.13084
9066 | ПАО "МРСК Сибири" | "Хакасэнерго" | ТП 58-08-2 | 10/0,4 | 0.32 |  |  |  | 0.12461
9067 | ПАО "МРСК Сибири" | "Хакасэнерго" | ТП 58-08-3 | 10/0,4 | 0.25 |  |  |  | 0.078163
9068 | ПАО "МРСК Сибири" | "Хакасэнерго" | ТП 58-08-4 | 10/0,4 | 0.1 |  |  |  | 0.049843
9069 | ПАО "МРСК Сибири" | "Хакасэнерго" | ТП 58-08-6 | 10/0,4 | 0.25 |  |  |  | 0.11215
9070 | ПАО "МРСК Сибири" | "Хакасэнерго" | ТП 58-08-7 | 10/0,4 | 0.04 |  |  |  | 0.019541
9071 | ПАО "МРСК Сибири" | "Хакасэнерго" | ТП 76-09-1 | 10/0,4 | 0.16 |  |  |  | 0.024922
9072 | ПАО "МРСК Сибири" | "Хакасэнерго" | ТП 76-09-4 | 10/0,4 | 0.16 |  |  |  | 0.078163
9073 | ПАО "МРСК Сибири" | "Хакасэнерго" | ТП 76-09-6 | 10/0,4 | 0.16 |  |  |  | 0.087226
9074 | ПАО "МРСК Сибири" | "Хакасэнерго" | ТП 76-09-7 | 10/0,4 | 0.16 |  |  |  | 0.058622
9075 | ПАО "МРСК Сибири" | "Хакасэнерго" | ТП 76-09-10 | 10/0,4 | 0.16 |  |  |  | 0.16284
9076 | ПАО "МРСК Сибири" | "Хакасэнерго" | ТП 76-14-1 | 10/0,4 | 0.4 |  |  |  | 0.078597
9077 | ПАО "МРСК Сибири" | "Хакасэнерго" | ЗТП 76-14-5 | 10/0,4 | 0.25 |  |  |  | 0.099686
9078 | ПАО "МРСК Сибири" | "Хакасэнерго" | ТП 76-14-2 | 10/0,4 | 0.16 |  |  |  | 0.058622
9079 | ПАО "МРСК Сибири" | "Хакасэнерго" | ТП 76-14-3 | 10/0,4 | 0.16 |  |  |  | 0.078163
9080 | ПАО "МРСК Сибири" | "Хакасэнерго" | ТП 76-14-6 | 10/0,4 | 0.16 |  |  |  | 0.055148
9081 | ПАО "МРСК Сибири" | "Хакасэнерго" | ТП 76-14-7 | 10/0,4 | 0.4 |  |  |  | 0.15576
9082 | ПАО "МРСК Сибири" | "Хакасэнерго" | ТП 76-14-8 | 10/0,4 | 0.63 |  |  |  | 0.22429
9083 | ПАО "МРСК Сибири" | "Хакасэнерго" | ТП 76-01-1 | 10/0,4 | 0.4 |  |  |  | 0.22826
9084 | ПАО "МРСК Сибири" | "Хакасэнерго" | ТП 76-01-2 | 10/0,4 | 0.63 |  |  |  | 0.28037
9085 | ПАО "МРСК Сибири" | "Хакасэнерго" | ТП 76-01-5 | 10/0,4 | 0.4 | 0.4 |  |  | 0.44859
9086 | ПАО "МРСК Сибири" | "Хакасэнерго" | ТП 76-01-6 | 10/0,4 | 0.25 |  |  |  | 0.11215
9087 | ПАО "МРСК Сибири" | "Хакасэнерго" | ТП 70-12-2 | 10/0,4 | 0.25 |  |  |  | 0
9088 | ПАО "МРСК Сибири" | "Хакасэнерго" | ТП 70-12-5 | 10/0,4 | 0.25 |  |  |  | 0.14953
9089 | ПАО "МРСК Сибири" | "Хакасэнерго" | ТП 70-12-6 | 10/0,4 | 0.4 |  |  |  | 0.24299
9090 | ПАО "МРСК Сибири" | "Хакасэнерго" | ТП 70-12-7 | 10/0,4 | 0.1 |  |  |  | 0.049843
9091 | ПАО "МРСК Сибири" | "Хакасэнерго" | ТП 70-12-10 | 10/0,4 | 0.4 |  |  |  | 0.24922
9092 | ПАО "МРСК Сибири" | "Хакасэнерго" | ТП 70-12-13 | 10/0,4 | 0.25 |  |  |  | 0.14953
9093 | ПАО "МРСК Сибири" | "Хакасэнерго" | ТП 70-12-14 | 10/0,4 | 0.25 |  |  |  | 0.14953
9094 | ПАО "МРСК Сибири" | "Хакасэнерго" | ЗТП 70-13-1 | 10/0,4 | 0.25 | 0.4 |  |  | 0.40498
9095 | ПАО "МРСК Сибири" | "Хакасэнерго" | ЗТП 70-14-5 | 10/0,4 | 0.1 | 0.1 |  |  | 0.12461
9096 | ПАО "МРСК Сибири" | "Хакасэнерго" | ТП 4-10-1 | 10/0,4 | 0.4 |  |  |  | 0.15576
9097 | ПАО "МРСК Сибири" | "Хакасэнерго" | ТП 4-10-4 | 10/0,4 | 0.1 |  |  |  | 0.049843
9098 | ПАО "МРСК Сибири" | "Хакасэнерго" | ТП 4-10-8 | 10/0,4 | 0.25 |  |  |  | 0.11215
9099 | ПАО "МРСК Сибири" | "Хакасэнерго" | ЗТП 4-10-9 | 10/0,4 | 0.25 |  |  |  | 0.14953
9100 | ПАО "МРСК Сибири" | "Хакасэнерго" | ТП 3-14-1 | 10/0,4 | 0.04 |  |  |  | 0.024922
9101 | ПАО "МРСК Сибири" | "Хакасэнерго" | ТП 3-14-2 | 10/0,4 | 0.16 |  |  |  | 0.10125
9102 | ПАО "МРСК Сибири" | "Хакасэнерго" | ТП 3-14-688 | 10/0,4 | 0.1 |  |  |  | 0.14981
9103 | ПАО "МРСК Сибири" | "Хакасэнерго" | ТП 3-14-849 | 10/0,4 | 0.25 |  |  |  | 0.074765
9104 | ПАО "МРСК Сибири" | "Хакасэнерго" | ТП 3-14-871 | 10/0,4 | 0.16 |  |  |  | 0.031152
9105 | ПАО "МРСК Сибири" | "Хакасэнерго" | ТП 3-14-874А | 10/0,4 | 0.4 | 0.4 |  |  | 0.20496
9106 | ПАО "МРСК Сибири" | "Хакасэнерго" | ТП 65-05-2 | 10/0,4 | 0.4 | 0.4 |  |  | 0.29906
9107 | ПАО "МРСК Сибири" | "Хакасэнерго" | ТП 3-14-670Б | 10/0,4 | 0.16 |  |  |  | 0.075662
9108 | ПАО "МРСК Сибири" | "Хакасэнерго" | ТП 37-12-5 | 10/0,4 | 0.18 |  |  |  | 0.099686
9109 | ПАО "МРСК Сибири" | "Хакасэнерго" | ТП 37-12-14 | 10/0,4 | 0.25 |  |  |  | 0.052109
9110 | ПАО "МРСК Сибири" | "Хакасэнерго" | ТП 37-12-6 | 10/0,4 | 0.25 |  |  |  | 0.14953
9111 | ПАО "МРСК Сибири" | "Хакасэнерго" | ЗТП 31-01-1 | 10/0,4 | 0.4 |  |  |  | 0.24299
9112 | ПАО "МРСК Сибири" | "Хакасэнерго" | ЗТП 31-01-2 | 10/0,4 | 0.4 |  |  |  | 0.24299
9113 | ПАО "МРСК Сибири" | "Хакасэнерго" | ТП 31-01-3 | 10/0,4 | 0.16 |  |  |  | 0.087226
9114 | ПАО "МРСК Сибири" | "Хакасэнерго" | ТП 31-01-4 | 10/0,4 | 0.63 |  |  |  | 0.32398
9115 | ПАО "МРСК Сибири" | "Хакасэнерго" | ТП 31-01-6 | 10/0,4 | 0.25 |  |  |  | 0.14143
9116 | ПАО "МРСК Сибири" | "Хакасэнерго" | ТП 31-01-7 | 10/0,4 | 0.1 |  |  |  | 0.056074
9117 | ПАО "МРСК Сибири" | "Хакасэнерго" | ТП 31-01-8 | 10/0,4 | 0.1 |  |  |  | 0.056074
9118 | ПАО "МРСК Сибири" | "Хакасэнерго" | ТП 31-01-9 | 10/0,4 | 0.25 |  |  |  | 0.14953
9119 | ПАО "МРСК Сибири" | "Хакасэнерго" | ТП 31-01-10 | 10/0,4 | 0.63 |  |  |  | 0.37382
9120 | ПАО "МРСК Сибири" | "Хакасэнерго" | ЗТП 31-03-1062 | 10/0,4 | 0.16 |  |  |  | 0.093456
9121 | ПАО "МРСК Сибири" | "Хакасэнерго" | ТП 31-03-1063 | 10/0,4 | 0.1 |  |  |  | 0.056074
9122 | ПАО "МРСК Сибири" | "Хакасэнерго" | ТП 31-03-1064 | 10/0,4 | 0.16 |  |  |  | 0.087226
9123 | ПАО "МРСК Сибири" | "Хакасэнерго" | ТП 31-03-1065 | 10/0,4 | 0.18 |  |  |  | 0.087226
9124 | ПАО "МРСК Сибири" | "Хакасэнерго" | ТП 31-03-1102А | 10/0,4 | 0.16 |  |  |  | 0.093456
9125 | ПАО "МРСК Сибири" | "Хакасэнерго" | ТП 74-09-1090 | 10/0,4 | 0.063 |  |  |  | 0.019541
9126 | ПАО "МРСК Сибири" | "Хакасэнерго" | ТП 31-04-1 | 10/0,4 | 0.1 |  |  |  | 0.065136
9127 | ПАО "МРСК Сибири" | "Хакасэнерго" | ТП 31-04-2 | 10/0,4 | 0.1 |  |  |  | 0.058622
9128 | ПАО "МРСК Сибири" | "Хакасэнерго" | ТП 31-04-3 | 10/0,4 | 0.25 |  |  |  | 0.074765
9129 | ПАО "МРСК Сибири" | "Хакасэнерго" | ТП 31-08-1067 | 10/0,4 | 0.4 |  |  |  | 0.18691
9130 | ПАО "МРСК Сибири" | "Хакасэнерго" | ТП 31-09-1109 | 10/0,4 | 0.1 |  |  |  | 0.058622
9131 | ПАО "МРСК Сибири" | "Хакасэнерго" | ТП 31-14-1 | 10/0,4 | 0.4 | 0.4 |  |  | 0.37382
9132 | ПАО "МРСК Сибири" | "Хакасэнерго" | ТП 31-16-1 | 10/0,4 | 0.16 |  |  |  | 0.093456
9133 | ПАО "МРСК Сибири" | "Хакасэнерго" | ТП 31-16-2 | 10/0,4 | 0.16 |  |  |  | 0.3133
9134 | ПАО "МРСК Сибири" | "Хакасэнерго" | ТП 31-16-3 | 10/0,4 | 0.1 |  |  |  | 0.056074
9135 | ПАО "МРСК Сибири" | "Хакасэнерго" | ТП 74-00-1 | 10/0,4 | 0.06 |  |  |  | 0.031152
9136 | ПАО "МРСК Сибири" | "Хакасэнерго" | ТП 74-05-1 | 10/0,4 | 0.63 |  |  |  | 0.37382
9137 | ПАО "МРСК Сибири" | "Хакасэнерго" | ТП 74-05-1077 | 10/0,4 | 0.16 |  |  |  | 0.093456
9138 | ПАО "МРСК Сибири" | "Хакасэнерго" | ТП 74-05-1086 | 10/0,4 | 0.1 |  |  |  | 0.056074
9139 | ПАО "МРСК Сибири" | "Хакасэнерго" | ТП 74-09-1096 | 10/0,4 | 0.1 |  |  |  | 0.056074
9140 | ПАО "МРСК Сибири" | "Хакасэнерго" | ТП 74-09-1098 | 10/0,4 | 0.1 |  |  |  | 0.058622
9141 | ПАО "МРСК Сибири" | "Хакасэнерго" | ТП 74-09-1088 | 10/0,4 | 0.16 |  |  |  | 0.093456
9142 | ПАО "МРСК Сибири" | "Хакасэнерго" | ТП 74-11-1 | 10/0,4 | 0.4 |  |  |  | 0.22429
9143 | ПАО "МРСК Сибири" | "Хакасэнерго" | ТП 76-04-1107 | 10/0,4 | 0.063 |  |  |  | 0.024922
9144 | ПАО "МРСК Сибири" | "Хакасэнерго" | ТП 76-06-1 | 10/0,4 | 0.06 |  |  |  | 0.031152
9145 | ПАО "МРСК Сибири" | "Хакасэнерго" | ТП 76-06-2 | 10/0,4 | 0.16 |  |  |  | 0.049843
9146 | ПАО "МРСК Сибири" | "Хакасэнерго" | ТП 76-06-3 | 10/0,4 | 0.1 |  |  |  | 0.024922
9147 | ПАО "МРСК Сибири" | "Хакасэнерго" | ТП 76-06-4 | 10/0,4 | 0.1 |  |  |  | 0.078163
9148 | ПАО "МРСК Сибири" | "Хакасэнерго" | ТП 76-06-5 | 10/0,4 | 0.1 |  |  |  | 0.051542
9149 | ПАО "МРСК Сибири" | "Хакасэнерго" | ТП 76-06-7 | 10/0,4 | 0.1 |  |  |  | 0.062304
9150 | ПАО "МРСК Сибири" | "Хакасэнерго" | ТП 76-06-10 | 10/0,4 | 0.63 |  |  |  | 0.14953
9151 | ПАО "МРСК Сибири" | "Хакасэнерго" | ТП 76-06-13 | 10/0,4 | 0.25 |  |  |  | 0.043613
9152 | ПАО "МРСК Сибири" | "Хакасэнерго" | ТП 7-05-1 | 10/0,4 | 0.16 |  |  |  | 0.099686
9153 | ПАО "МРСК Сибири" | "Хакасэнерго" | ТП 23-112-8 | 6 | 0.063 |  |  |  | 0.049843
9154 | ПАО "МРСК Сибири" | "Хакасэнерго" | ТП 20-17-818 | 6/0,4 | 0.25 |  |  |  | 0.14953
9155 | ПАО "МРСК Сибири" | "Хакасэнерго" | ТП 37-12-8 | 2018-06-10 | 0.16 |  |  |  | 0.074765
9156 | ПАО "МРСК Сибири" | "Хакасэнерго" | ТП 31-01-5 | 10/0,4 | 0.25 |  |  |  | 0.14953
9157 | ПАО "МРСК Сибири" | "Хакасэнерго" | ТП 54-13-9 | 10/0,4 | 0.063 |  |  |  | 0.037382
9158 | ПАО "МРСК Сибири" | "Хакасэнерго" | ТП 23-112-2 | 6/0,4 | 0.25 |  |  |  | 0.062304
9159 | ПАО "МРСК Сибири" | "Хакасэнерго" | ЗТП 50-04-1 | 10/0,4 | 0.32 |  |  |  | 0.22408
9160 | ПАО "МРСК Сибири" | "Хакасэнерго" | ЗТП 70-12-4 | 10/0,4 | 0.63 | 0.4 |  |  | 0.62304
9161 | ПАО "МРСК Сибири" | "Хакасэнерго" | ТП 7-11-1 | 10/0,4 | 0.16 |  |  |  | 0.099686
9162 | ПАО "МРСК Сибири" | "Хакасэнерго" | ТП 58-04-2 | 10/0,4 | 0.1 |  |  |  | 0.049843
9163 | ПАО "МРСК Сибири" | "Хакасэнерго" | КТПС 40/10/0,4кВ №86-4-34 Придорожный | 10/0,4 | 0.04 |  |  |  | 0
9164 | ПАО "МРСК Сибири" | "Хакасэнерго" | КТП 86-5-13 | 10/0,4 | 0.4 |  |  |  | 0.21363
9165 | ПАО "МРСК Сибири" | "Хакасэнерго" | КТП-87-3-47 | 10/0,4 | 0.1 |  |  |  | 0
9166 | ПАО "МРСК Сибири" | "Хакасэнерго" | КТП 64-2-23 | 10/0,4 | 1 |  |  |  | 0
9167 | ПАО "МРСК Сибири" | "Хакасэнерго" | ТП 64-2-25 | 10/0,4 | 0.63 |  |  |  | 0
9168 | ПАО "МРСК Сибири" | "Хакасэнерго" | КТП 64-2-22 | 10/0,4 | 0.63 |  |  |  | 0
9169 | ПАО "МРСК Сибири" | "Хакасэнерго" | КТП 87-3-50 | 10/0,4 | 0.25 |  |  |  | 0
9170 | ПАО "МРСК Сибири" | "Хакасэнерго" | КТП 134-2-60 | 10/0,4 | 0.25 |  |  |  | 0
9171 | ПАО "МРСК Сибири" | "Хакасэнерго" | КТП №64-2-24 | 10/0,4 | 0.63 |  |  |  | 0
9172 | ПАО "МРСК Сибири" | "Хакасэнерго" | КТП-134-2-63 | 10/0,4 | 0.4 |  |  |  | 0
9173 | ПАО "МРСК Сибири" | "Хакасэнерго" | СТП-134-2-64 | 10/0,4 | 0.1 |  |  |  | 0
9174 | ПАО "МРСК Сибири" | "Хакасэнерго" | КТП 134-2-62 | 10/0,4 | 0.25 |  |  |  | 0
9175 | ПАО "МРСК Сибири" | "Хакасэнерго" | КТП №134-6-35 | 10/0,4 | 0.63 |  |  |  | 0
9176 | ПАО "МРСК Сибири" | "Хакасэнерго" | КТП 47-1-27 | 10/0,4 | 0.4 |  |  |  | 0
9177 | ПАО "МРСК Сибири" | "Хакасэнерго" | КТП 47-1-28 | 10/0,4 | 0.4 |  |  |  | 0
9178 | ПАО "МРСК Сибири" | "Хакасэнерго" | КТП 64-2-26 | 10/0,4 | 0.25 |  |  |  | 0
9179 | ПАО "МРСК Сибири" | "Хакасэнерго" | ТП 121-03-96 | 10/0,4 | 0.63 |  |  |  | 0
9180 | ПАО "МРСК Сибири" | "Хакасэнерго" | КСТП 116-1-9 | 10/0,4 | 0.063 |  |  |  | 0
9181 | ПАО "МРСК Сибири" | "Хакасэнерго" | КСТП 47-1-30 | 10/0,4 | 0.04 |  |  |  | 0
9182 | ПАО "МРСК Сибири" | "Хакасэнерго" | КТП 134-1-24 п.Солонцы | 10/0,4 | 0.63 |  |  |  | 0
9183 | ПАО "МРСК Сибири" | "Хакасэнерго" | КТП 134-1-22 п.Солонцы | 10/0,4 | 0.63 |  |  |  | 0
9184 | ПАО "МРСК Сибири" | "Хакасэнерго" | ТП 135-2-19 | 10/0,4 | 0.063 |  |  |  | 0
9185 | ПАО "МРСК Сибири" | "Хакасэнерго" | ТП 135-2-20 | 10/0,4 | 0.063 |  |  |  | 0
9186 | ПАО "МРСК Сибири" | "Хакасэнерго" | СТП 87-3-56 | 10/0,4 | 0.025 |  |  |  | 0
9187 | ПАО "МРСК Сибири" | "Хакасэнерго" | СТП 45-10-33 с.Дрокино | 10/0,4 | 0.025 |  |  |  | 0
9188 | ПАО "МРСК Сибири" | "Хакасэнерго" | КТП 116-1-1 п.Шуваево | 10/0,4 | 0.4 |  |  |  | 0
9189 | ПАО "МРСК Сибири" | "Хакасэнерго" | ТП №7 Каменный кваратл | 10/0.4 | 0.4 | 0.4 |  |  | 0
9190 | ПАО "МРСК Сибири" | "Хакасэнерго" | ТП-5, д.Каменный Яр | 10/0,4 |  |  |  |  | 0
9191 | ПАО "МРСК Сибири" | "Хакасэнерго" | СТП 94-1-14 | 10/0,4 | 0.025 |  |  |  | 0
9192 | ПАО "МРСК Сибири" | "Хакасэнерго" | СТП №47-4-55 | 10/0,4 | 0.025 |  |  |  | 0
9193 | ПАО "МРСК Сибири" | "Хакасэнерго" | КТПC 63-2-72 | 10/0,4 | 0.025 |  |  |  | 0
9194 | ПАО "МРСК Сибири" | "Хакасэнерго" | КТПC 64-8-11 | 10/0,4 | 0.4 |  |  |  | 0
9195 | ПАО "МРСК Сибири" | "Хакасэнерго" | КТПC №135-2-22 | 10/0,4 | 0.04 |  |  |  | 0
9196 | ПАО "МРСК Сибири" | "Хакасэнерго" | КТПC №135-2-23 | 10/0,4 | 0.025 |  |  |  | 0
9197 | ПАО "МРСК Сибири" | "Хакасэнерго" | КТПC №47-4-56 | 10/0,4 | 0.025 |  |  |  | 0
9198 | ПАО "МРСК Сибири" | "Хакасэнерго" | ТП-66-3-6 | 10/0,4 | 0.16 |  |  |  | 0.15571
9199 | ПАО "МРСК Сибири" | "Хакасэнерго" | ТП-86-5-9 | 10/0,4 | 0.63 |  |  |  | 0.20944
9200 | ПАО "МРСК Сибири" | "Хакасэнерго" | ТП-94-5-7 | 10/0,4 | 0.4 |  |  |  | 0.058773
9201 | ПАО "МРСК Сибири" | "Хакасэнерго" | ТП-94-6-22 | 10/0,4 | 0.4 |  |  |  | 0.070124
9202 | ПАО "МРСК Сибири" | "Хакасэнерго" | КТП-45-13-9 | 10/0,4 | 0.4 |  |  |  | 0.03304
9203 | ПАО "МРСК Сибири" | "Хакасэнерго" | ТП-1-41-1 | 6/0,4 | 0.63 | 0.63 |  |  | 0.020212
9204 | ПАО "МРСК Сибири" | "Хакасэнерго" | ТП-94-5-5 (б/х) | 10/0,4 | 0.4 |  |  |  | 0
9205 | ПАО "МРСК Сибири" | "Хакасэнерго" | ТП-94-6-17 | 10/0,4 | 0.63 |  |  |  | 0.16935
9206 | ПАО "МРСК Сибири" | "Хакасэнерго" | ТП-86-2-11 | 10/0,4 | 0.63 |  |  |  | 0.35002
9207 | ПАО "МРСК Сибири" | "Хакасэнерго" | ТП-86-2-4 | 10/0,4 | 0.63 |  |  |  | 0.21255
9208 | ПАО "МРСК Сибири" | "Хакасэнерго" | ТП 133-8-9 | 10/0,4 | 0.16 |  |  |  | 0.012497
9209 | ПАО "МРСК Сибири" | "Хакасэнерго" | ТП-133-8-4 | 10/0,4 | 1 |  |  |  | 0.082764
9210 | ПАО "МРСК Сибири" | "Хакасэнерго" | ТП-63-7-12 | 10/0,4 | 0.4 |  |  |  | 0.064326
9211 | ПАО "МРСК Сибири" | "Хакасэнерго" | ТП-45-7-3 | 10/0,4 | 0.25 |  |  |  | 0.0084743
9212 | ПАО "МРСК Сибири" | "Хакасэнерго" | ТП-47-4-17 | 10/0,4 | 0.16 |  |  |  | 0.082989
9213 | ПАО "МРСК Сибири" | "Хакасэнерго" | ТП-66-9-21 | 10/0,4 | 0.4 |  |  |  | 0.092065
9214 | ПАО "МРСК Сибири" | "Хакасэнерго" | ТП-86-4-6 | 10/0,4 | 0.4 |  |  |  | 0.1914
9215 | ПАО "МРСК Сибири" | "Хакасэнерго" | КТП133-10-2 | 10/0,4 | 1 |  |  |  | 0.0015463
9216 | ПАО "МРСК Сибири" | "Хакасэнерго" | ТП-44-5-2 | 10/0,4 | 0.4 |  |  |  | 0.29992
9217 | ПАО "МРСК Сибири" | "Хакасэнерго" | ТП-19 | 10/0,4 | 0.63 | 0.63 |  |  | 0.1103
9218 | ПАО "МРСК Сибири" | "Хакасэнерго" | ТП-139-10-9 | 10/0,4 | 0.4 |  |  |  | 0.26643
9219 | ПАО "МРСК Сибири" | "Хакасэнерго" | ТП 5-16-451 | 10/0,4 | 0.1 |  |  |  | 0.017304
9220 | ПАО "МРСК Сибири" | "Хакасэнерго" | ТП 5-16-31 | 10/0,4 | 0.1 |  |  |  | 0.0026054
9221 | ПАО "МРСК Сибири" | "Хакасэнерго" | ТП 5-16-27 | 10/0,4 | 0.16 |  |  |  | 0.0011092
9222 | ПАО "МРСК Сибири" | "Хакасэнерго" | ТП 5-16-26 | 10/0,4 | 0.1 |  |  |  | 0.0095391
9223 | ПАО "МРСК Сибири" | "Хакасэнерго" | ТП 5-16-25 | 10/0,4 | 0.16 |  |  |  | 0.037491
9224 | ПАО "МРСК Сибири" | "Хакасэнерго" | ТП 5-16-24 | 10/0,4 | 0.1 |  |  |  | 0.028396
9225 | ПАО "МРСК Сибири" | "Хакасэнерго" | ТП 5-16-22 | 10/0,4 | 0.063 |  |  |  | 0.0032389
9226 | ПАО "МРСК Сибири" | "Хакасэнерго" | ТП 5-16-21 | 10/0,4 | 0.25 |  |  |  | 0.012867
9227 | ПАО "МРСК Сибири" | "Хакасэнерго" | ТП 5-16-14 | 10/0,4 | 0.1 |  |  |  | 0.011092
9228 | ПАО "МРСК Сибири" | "Хакасэнерго" | ТП 5-16-11 | 10/0,4 | 0.1 |  |  |  | 0.025512
9229 | ПАО "МРСК Сибири" | "Хакасэнерго" | ТП 5-16-29 | 10/0,4 | 0.1 |  |  |  | 0.015529
9230 | ПАО "МРСК Сибири" | "Хакасэнерго" | ТП 5-16-23 | 10/0,4 | 0.03 |  |  |  | 0.00021712
9231 | ПАО "МРСК Сибири" | "Хакасэнерго" | ТП 5-16-19 | 10/0,4 | 0.06 |  |  |  | 0.020409
9232 | ПАО "МРСК Сибири" | "Хакасэнерго" | ТП 5-16-18 | 10/0,4 | 0.25 |  |  |  | 0.00066552
9233 | ПАО "МРСК Сибири" | "Хакасэнерго" | ТП 5-16-12 | 10/0,4 | 0.63 | 0.63 |  |  | 0.00065136
9234 | ПАО "МРСК Сибири" | "Хакасэнерго" | ТП 5-16-08 | 10/0,4 | 0.16 |  |  |  | 0.0095391
9235 | ПАО "МРСК Сибири" | "Хакасэнерго" | ТП 5-16-07 | 10/0,4 | 0.063 |  |  |  | 0.0031058
9236 | ПАО "МРСК Сибири" | "Хакасэнерго" | ТП 5-16-5 | 10/0,4 | 0.25 |  |  |  | 0.00066552
9237 | ПАО "МРСК Сибири" | "Хакасэнерго" | ТП 5-16-3 | 10/0,4 | 0.06 |  |  |  | 0.012645
9238 | ПАО "МРСК Сибири" | "Хакасэнерго" | ТП 5-16-2 | 10/0,4 | 0.16 |  |  |  | 0.028617
9239 | ПАО "МРСК Сибири" | "Хакасэнерго" | ТП 49-11-1 | 10/0,4 | 0.16 |  |  |  | 0.059231
9240 | ПАО "МРСК Сибири" | "Хакасэнерго" | ТП 49-11-2 | 10/0,4 | 0.16 |  |  |  | 0.026621
9241 | ПАО "МРСК Сибири" | "Хакасэнерго" | ТП 49-11-4 | 10/0,4 | 0.4 |  |  |  | 0.010426
9242 | ПАО "МРСК Сибири" | "Хакасэнерго" | ТП 49-11-5 | 10/0,4 | 0.25 |  |  |  | 0.10937
9243 | ПАО "МРСК Сибири" | "Хакасэнерго" | ТП 49-11-6 | 10/0,4 | 0.16 |  |  |  | 0.06988
9244 | ПАО "МРСК Сибири" | "Хакасэнерго" | ТП 49-11-9 | 10/0,4 | 0.16 |  |  |  | 0.071654
9245 | ПАО "МРСК Сибири" | "Хакасэнерго" | ТП 49-11-10 | 10/0,4 | 0.16 |  |  |  | 0.045034
9246 | ПАО "МРСК Сибири" | "Хакасэнерго" | ТП 49-11-12 | 10/0,4 | 0.25 |  |  |  | 0.039044
9247 | ПАО "МРСК Сибири" | "Хакасэнерго" | ТП 49-04-2 | 10/0,4 | 0.16 |  |  |  | 0.015529
9248 | ПАО "МРСК Сибири" | "Хакасэнерго" | ТП 49-11-7 | 10/0,4 | 0.025 |  |  |  | 0.00022184
9249 | ПАО "МРСК Сибири" | "Хакасэнерго" | ТП 49-04-1 | 10/0,4 | 0.4 |  |  |  | 0.016194
9250 | ПАО "МРСК Сибири" | "Хакасэнерго" | ТП 49-03-7 | 10/0,4 | 0.063 |  |  |  | 0.01442
9251 | ПАО "МРСК Сибири" | "Хакасэнерго" | ТП 49-03-4 | 10/0,4 | 0.2 |  |  |  | 0.0033276
9252 | ПАО "МРСК Сибири" | "Хакасэнерго" | ТП 49-03-2 | 10/0,4 | 0.16 |  |  |  | 0.034385
9253 | ПАО "МРСК Сибири" | "Хакасэнерго" | ТП 49-03-1 | 10/0,4 | 0.16 |  |  |  | 0.024181
9254 | ПАО "МРСК Сибири" | "Хакасэнерго" | ТП 49-01-6 | 10/0,4 | 0.4 |  |  |  | 0.059897
9255 | ПАО "МРСК Сибири" | "Хакасэнерго" | ТП 49-01-5 | 10/0,4 | 0.06 |  |  |  | 0.031723
9256 | ПАО "МРСК Сибири" | "Хакасэнерго" | ТП 49-01-4 | 10/0,4 | 0.1 |  |  |  | 0.035051
9257 | ПАО "МРСК Сибири" | "Хакасэнерго" | ТП 49-01-3 | 10/0,4 | 0.03 |  |  |  | 0.00021712
9258 | ПАО "МРСК Сибири" | "Хакасэнерго" | ТП 5-14-10 | 10/0,4 | 0.25 |  |  |  | 0.063446
9259 | ПАО "МРСК Сибири" | "Хакасэнерго" | ТП 5-14-8 | 10/0,4 | 0.16 |  |  |  | 0.047332
9260 | ПАО "МРСК Сибири" | "Хакасэнерго" | ТП 5-14-24 | 10/0,4 | 0.4 |  |  |  | 0.0043424
9261 | ПАО "МРСК Сибири" | "Хакасэнерго" | ТП 5-14-18 | 10/0,4 | 0.16 |  |  |  | 0.0095391
9262 | ПАО "МРСК Сибири" | "Хакасэнерго" | ТП 5-14-17 | 10/0,4 | 0.1 |  |  |  | 0.0093173
9263 | ПАО "МРСК Сибири" | "Хакасэнерго" | ТП 5-14-15 | 10/0,4 | 0.063 |  |  |  | 0.016194
9264 | ПАО "МРСК Сибири" | "Хакасэнерго" | ТП 5-14-14 | 10/0,4 | 0.1 |  |  |  | 0.038822
9265 | ПАО "МРСК Сибири" | "Хакасэнерго" | ТП 5-14-5 | 10/0,4 | 0.1 |  |  |  | 0.010648
9266 | ПАО "МРСК Сибири" | "Хакасэнерго" | ТП 5-14-26 | 10/0,4 | 0.1 |  |  |  | 0.010205
9267 | ПАО "МРСК Сибири" | "Хакасэнерго" | ТП 5-14-19 | 10/0,4 | 0.16 |  |  |  | 0.00066552
9268 | ПАО "МРСК Сибири" | "Хакасэнерго" | ТП 5-14-12 | 10/0,4 | 0.4 |  |  |  | 0.00044368
9269 | ПАО "МРСК Сибири" | "Хакасэнерго" | ТП 5-14-21 | 10/0,4 | 0.16 |  |  |  | 0.023515
9270 | ПАО "МРСК Сибири" | "Хакасэнерго" | ТП 5-14-20 | 10/0,4 | 0.25 |  |  |  | 0.050047
9271 | ПАО "МРСК Сибири" | "Хакасэнерго" | ТП 5-14-2 | 10/0,4 | 0.16 |  |  |  | 0.036825
9272 | ПАО "МРСК Сибири" | "Хакасэнерго" | ТП 5-14-1 | 10/0,4 | 0.4 |  |  |  | 0.096057
9273 | ПАО "МРСК Сибири" | "Хакасэнерго" | ТП 5-05-12 | 10/0,4 | 0.03 |  |  |  | 0.0095391
9274 | ПАО "МРСК Сибири" | "Хакасэнерго" | ТП 5-13-1 | 10/0,4 | 0.4 |  |  |  | 0.012645
9275 | ПАО "МРСК Сибири" | "Хакасэнерго" | ТП 5-13-5 | 10/0,4 | 0.1 |  |  |  | 0.014198
9276 | ПАО "МРСК Сибири" | "Хакасэнерго" | ТП 5-13-3 | 10/0,4 | 0.1 |  |  |  | 0.0024402
9277 | ПАО "МРСК Сибири" | "Хакасэнерго" | ТП 5-13-2 | 10/0,4 | 0.25 |  |  |  | 0.13577
9278 | ПАО "МРСК Сибири" | "Хакасэнерго" | ТП 5-13-6 | 10/0,4 | 0.1 |  |  |  | 0.010648
9279 | ПАО "МРСК Сибири" | "Хакасэнерго" | ТП 5-21-21 | 10/0,4 | 0.4 | 0.4 |  |  | 0.00065136
9280 | ПАО "МРСК Сибири" | "Хакасэнерго" | ТП 5-21-13 | 10/0,4 | 0.16 |  |  |  | 0.024846
9281 | ПАО "МРСК Сибири" | "Хакасэнерго" | ТП 5-21-12 | 10/0,4 | 0.1 |  |  |  | 0.031279
9282 | ПАО "МРСК Сибири" | "Хакасэнерго" | ТП 5-21-19 | 10/0,4 | 0.25 |  |  |  | 0.037491
9283 | ПАО "МРСК Сибири" | "Хакасэнерго" | ТП 5-21-4 | 10/0,4 | 0.16 |  |  |  | 0.014547
9284 | ПАО "МРСК Сибири" | "Хакасэнерго" | ТП 5-21-18 | 10/0,4 | 0.1 |  |  |  | 0.0097704
9285 | ПАО "МРСК Сибири" | "Хакасэнерго" | ТП 5-21-17 | 10/0,4 | 0.1 |  |  |  | 0.0086848
9286 | ПАО "МРСК Сибири" | "Хакасэнерго" | ТП 5-21-16 | 10/0,4 | 0.03 |  |  |  | 0.013896
9287 | ПАО "МРСК Сибири" | "Хакасэнерго" | ТП 5-21-6 | 10/0,4 | 0.63 | 0.63 |  |  | 0.020844
9288 | ПАО "МРСК Сибири" | "Хакасэнерго" | ТП 5-21-2 | 10/0,4 | 0.63 |  |  |  | 0.017152
9289 | ПАО "МРСК Сибири" | "Хакасэнерго" | ТП 5-21-9 | 10/0,4 | 0.04 |  |  |  | 0.018238
9290 | ПАО "МРСК Сибири" | "Хакасэнерго" | ТП 5-21-465 | 10/0,4 | 0.4 |  |  |  | 0.026858
9291 | ПАО "МРСК Сибири" | "Хакасэнерго" | ТП 5-21-20 | 10/0,4 | 0.06 |  |  |  | 0.021278
9292 | ПАО "МРСК Сибири" | "Хакасэнерго" | ТП 5-21-10 | 10/0,4 | 0.04 |  |  |  | 0.007165
9293 | ПАО "МРСК Сибири" | "Хакасэнерго" | ТП 5-19-420 | 10/0,4 | 0.1 |  |  |  | 0.018889
9294 | ПАО "МРСК Сибири" | "Хакасэнерго" | ТП 5-19-11 | 10/0,4 | 0.063 |  |  |  | 0.0069478
9295 | ПАО "МРСК Сибири" | "Хакасэнерго" | ТП 5-19-6 | 10/0,4 | 0.16 |  |  |  | 0.00021712
9296 | ПАО "МРСК Сибири" | "Хакасэнерго" | ТП 5-19-7 | 10/0,4 | 0.4 |  |  |  | 0.0026054
9297 | ПАО "МРСК Сибири" | "Хакасэнерго" | ТП 5-19-8 | 10/0,4 | 0.32 |  |  |  | 0.0021712
9298 | ПАО "МРСК Сибири" | "Хакасэнерго" | ТП 5-19-22 | 10/0,4 | 0.16 |  |  |  | 0.013244
9299 | ПАО "МРСК Сибири" | "Хакасэнерго" | ТП 5-19-10 | 10/0,4 | 0.25 |  |  |  | 0.04147
9300 | ПАО "МРСК Сибири" | "Хакасэнерго" | ТП 5-19-5 | 10/0,4 | 0.16 |  |  |  | 0.012593
9301 | ПАО "МРСК Сибири" | "Хакасэнерго" | ТП 5-19-4 | 10/0,4 | 0.16 |  |  |  | 0.033219
9302 | ПАО "МРСК Сибири" | "Хакасэнерго" | ТП 38-01-10 | 10/0,4 | 0.1 |  |  |  | 0.030831
9303 | ПАО "МРСК Сибири" | "Хакасэнерго" | ТП 38-01-9 | 10/0,4 | 0.16 |  |  |  | 0.033654
9304 | ПАО "МРСК Сибири" | "Хакасэнерго" | ТП 38-01-6 | 10/0,4 | 0.16 |  |  |  | 0.036042
9305 | ПАО "МРСК Сибири" | "Хакасэнерго" | ТП 38-01-3 | 10/0,4 | 0.16 |  |  |  | 0.021061
9306 | ПАО "МРСК Сибири" | "Хакасэнерго" | ТП 38-01-2 | 10/0,4 | 0.25 |  |  |  | 0.064268
9307 | ПАО "МРСК Сибири" | "Хакасэнерго" | ТП 38-01-4 | 10/0,4 | 0.1 |  |  |  | 0.0052109
9308 | ПАО "МРСК Сибири" | "Хакасэнерго" | ТП 38-01-7 | 10/0,4 | 0.25 |  |  |  | 0.00086848
9309 | ПАО "МРСК Сибири" | "Хакасэнерго" | ТП 38-01-1 | 10/0,4 | 0.25 |  |  |  | 0.02866
9310 | ПАО "МРСК Сибири" | "Хакасэнерго" | ТП 38-02-15 | 10/0,4 | 0.1 |  |  |  | 0.012593
9311 | ПАО "МРСК Сибири" | "Хакасэнерго" | ТП 38-02-3 | 10/0,4 | 0.4 |  |  |  | 0.001737
9312 | ПАО "МРСК Сибири" | "Хакасэнерго" | ТП 38-02-510 | 10/0,4 | 0.16 |  |  |  | 0.01737
9313 | ПАО "МРСК Сибири" | "Хакасэнерго" | ТП 38-02-12 | 10/0,4 | 0.03 |  |  |  | 0.00065136
9314 | ПАО "МРСК Сибири" | "Хакасэнерго" | ТП 38-02-14 | 10/0,4 | 0.16 |  |  |  | 0.0056451
9315 | ПАО "МРСК Сибири" | "Хакасэнерго" | ТП 38-02-511 | 10/0,4 | 0.16 |  |  |  | 0.0060794
9316 | ПАО "МРСК Сибири" | "Хакасэнерго" | ТП 38-02-5 | 10/0,4 | 0.1 |  |  |  | 0.0093362
9317 | ПАО "МРСК Сибири" | "Хакасэнерго" | ТП 38-02-4 | 10/0,4 | 0.1 |  |  |  | 0.00086848
9318 | ПАО "МРСК Сибири" | "Хакасэнерго" | ТП 38-02-7 | 10/0,4 | 0.16 |  |  |  | 0.00065136
9319 | ПАО "МРСК Сибири" | "Хакасэнерго" | ТП 38-02-505 | 10/0,4 | 0.03 |  |  |  | 0.0010856
9320 | ПАО "МРСК Сибири" | "Хакасэнерго" | ТП 38-03-1 | 10/0,4 | 0.1 |  |  |  | 0.024752
9321 | ПАО "МРСК Сибири" | "Хакасэнерго" | ТП 38-04-7 | 10/0,4 | 0.4 |  |  |  | 0.0019541
9322 | ПАО "МРСК Сибири" | "Хакасэнерго" | ТП 38-04-15 | 10/0,4 | 0.1 |  |  |  | 0.0028226
9323 | ПАО "МРСК Сибири" | "Хакасэнерго" | ТП 38-04-14 | 10/0,4 | 0.16 |  |  |  | 0.003691
9324 | ПАО "МРСК Сибири" | "Хакасэнерго" | ТП 38-04-13 | 10/0,4 | 0.1 |  |  |  | 0.00086848
9325 | ПАО "МРСК Сибири" | "Хакасэнерго" | ТП 38-04-12 | 10/0,4 | 0.1 |  |  |  | 0.022798
9326 | ПАО "МРСК Сибири" | "Хакасэнерго" | ТП 38-04-4 | 10/0,4 | 0.1 |  |  |  | 0.013461
9327 | ПАО "МРСК Сибири" | "Хакасэнерго" | ТП 38-04-3 | 10/0,4 | 0.4 |  |  |  | 0.0010856
9328 | ПАО "МРСК Сибири" | "Хакасэнерго" | ТП 38-04-1 | 10/0,4 | 0.04 |  |  |  | 0.00065136
9329 | ПАО "МРСК Сибири" | "Хакасэнерго" | ТП 38-04-2 | 10/0,4 | 0.06 |  |  |  | 0.00086848
9330 | ПАО "МРСК Сибири" | "Хакасэнерго" | ТП 38-05-50 | 10/0,4 | 0.06 |  |  |  | 0.01281
9331 | ПАО "МРСК Сибири" | "Хакасэнерго" | ТП 38-05-22 | 10/0,4 | 0.1 |  |  |  | 0.009119
9332 | ПАО "МРСК Сибири" | "Хакасэнерго" | ТП 38-05-12 | 10/0,4 | 0.25 |  |  |  | 0.013461
9333 | ПАО "МРСК Сибири" | "Хакасэнерго" | ТП 38-05-49 | 10/0,4 | 0.25 |  |  |  | 0.027357
9334 | ПАО "МРСК Сибири" | "Хакасэнерго" | ТП 38-05-11 | 10/0,4 | 0.16 |  |  |  | 0.050155
9335 | ПАО "МРСК Сибири" | "Хакасэнерго" | ТП 38-05-21 | 10/0,4 | 0.63 |  |  |  | 0.0062965
9336 | ПАО "МРСК Сибири" | "Хакасэнерго" | ТП 38-05-20 | 10/0,4 | 0.25 |  |  |  | 0.0015198
9337 | ПАО "МРСК Сибири" | "Хакасэнерго" | ТП 38-05-19 | 10/0,4 | 0.063 |  |  |  | 0.00086848
9338 | ПАО "МРСК Сибири" | "Хакасэнерго" | ТП 39-03-1 | 10/0,4 | 0.16 |  |  |  | 0.0021712
9339 | ПАО "МРСК Сибири" | "Хакасэнерго" | ТП 39-03-2 | 10/0,4 | 0.04 |  |  |  | 0.0019541
9340 | ПАО "МРСК Сибири" | "Хакасэнерго" | ТП 39-04-5 | 10/0,4 | 0.1 |  |  |  | 0.0043424
9341 | ПАО "МРСК Сибири" | "Хакасэнерго" | ТП 39-04-6 | 10/0,4 | 0.1 |  |  |  | 0.0060794
9342 | ПАО "МРСК Сибири" | "Хакасэнерго" | ТП 39-04-16 | 10/0,4 | 0.25 |  |  |  | 0.0011328
9343 | ПАО "МРСК Сибири" | "Хакасэнерго" | ТП 39-04-17 | 10/0,4 | 0.25 |  |  |  | 0.01129
9344 | ПАО "МРСК Сибири" | "Хакасэнерго" | ТП 39-04-13 | 10/0,4 | 0.16 |  |  |  | 0.00065136
9345 | ПАО "МРСК Сибири" | "Хакасэнерго" | ТП 39-04-2 | 10/0,4 | 0.25 |  |  |  | 0.014981
9346 | ПАО "МРСК Сибири" | "Хакасэнерго" | ТП 39-04-1 | 10/0,4 | 0.1 |  |  |  | 0.044727
9347 | ПАО "МРСК Сибири" | "Хакасэнерго" | ТП 39-05-4 | 10/0,4 | 0.1 |  |  |  | 0.0069478
9348 | ПАО "МРСК Сибири" | "Хакасэнерго" | ТП 39-08-11 | 10/0,4 | 0.25 |  |  |  | 0.001737
9349 | ПАО "МРСК Сибири" | "Хакасэнерго" | ТП 39-08-10 | 10/0,4 | 0.06 |  |  |  | 0.005428
9350 | ПАО "МРСК Сибири" | "Хакасэнерго" | ТП 39-08-9 | 10/0,4 | 0.1 |  |  |  | 0.034088
9351 | ПАО "МРСК Сибири" | "Хакасэнерго" | ТП 39-08-5 | 10/0,4 | 0.063 |  |  |  | 0.016501
9352 | ПАО "МРСК Сибири" | "Хакасэнерго" | ТП 39-08-4 | 10/0,4 | 0.16 |  |  |  | 0.0072301
9353 | ПАО "МРСК Сибири" | "Хакасэнерго" | ТП 39-08-3 | 10/0,4 | 0.1 |  |  |  | 0.0070564
9354 | ПАО "МРСК Сибири" | "Хакасэнерго" | ТП 39-08-7 | 10/0,4 | 0.16 |  |  |  | 0.069044
9355 | ПАО "МРСК Сибири" | "Хакасэнерго" | ТП 39-14-16 | 10/0,4 | 0.18 |  |  |  | 0.014981
9356 | ПАО "МРСК Сибири" | "Хакасэнерго" | ТП 39-14-13 | 10/0,4 | 0.063 |  |  |  | 0.00086848
9357 | ПАО "МРСК Сибири" | "Хакасэнерго" | ТП 39-14-1 | 10/0,4 | 0.1 |  |  |  | 0.011257
9358 | ПАО "МРСК Сибири" | "Хакасэнерго" | ТП 39-16-7 | 10/0,4 | 0.16 |  |  |  | 0.048852
9359 | ПАО "МРСК Сибири" | "Хакасэнерго" | ТП 39-16-5 | 10/0,4 | 0.63 |  |  |  | 0.0021712
9360 | ПАО "МРСК Сибири" | "Хакасэнерго" | ТП 39-16-6 | 10/0,4 | 0.16 |  |  |  | 0.0047766
9361 | ПАО "МРСК Сибири" | "Хакасэнерго" | ТП 39-16-3 | 10/0,4 | 0.25 |  |  |  | 0.049938
9362 | ПАО "МРСК Сибири" | "Хакасэнерго" | ТП 39-18-2 | 10/0,4 | 0.1 |  |  |  | 0.0057103
9363 | ПАО "МРСК Сибири" | "Хакасэнерго" | ТП 39-18-1 | 10/0,4 | 0.1 |  |  |  | 0.018125
9364 | ПАО "МРСК Сибири" | "Хакасэнерго" | ТП 42-02-1 | 10/0,4 | 0.063 |  |  |  | 0.025837
9365 | ПАО "МРСК Сибири" | "Хакасэнерго" | ТП 42-02-9 | 10/0,4 | 0.025 |  |  |  | 0.0056668
9366 | ПАО "МРСК Сибири" | "Хакасэнерго" | ТП 42-02-6 | 10/0,4 | 0.16 |  |  |  | 0.019758
9367 | ПАО "МРСК Сибири" | "Хакасэнерго" | ТП 42-03-1 | 10/0,4 | 0.25 |  |  |  | 0.023232
9368 | ПАО "МРСК Сибири" | "Хакасэнерго" | ТП 42-03-2 | 10/0,4 | 0.4 |  |  |  | 0.036693
9369 | ПАО "МРСК Сибири" | "Хакасэнерго" | ТП 42-03-3 | 10/0,4 | 0.16 |  |  |  | 0.016718
9370 | ПАО "МРСК Сибири" | "Хакасэнерго" | ТП 42-03-4 | 10/0,4 | 0.16 |  |  |  | 0.029745
9371 | ПАО "МРСК Сибири" | "Хакасэнерго" | ТП 42-03-5 | 10/0,4 | 0.25 |  |  |  | 0.011724
9372 | ПАО "МРСК Сибири" | "Хакасэнерго" | ТП 42-03-10 | 10/0,4 | 0.1 |  |  |  | 0.022146
9373 | ПАО "МРСК Сибири" | "Хакасэнерго" | ТП 42-03-6 | 10/0,4 | 0.16 |  |  |  | 0.024535
9374 | ПАО "МРСК Сибири" | "Хакасэнерго" | ТП 42-03-13 | 10/0,4 | 0.63 |  |  |  | 0.035608
9375 | ПАО "МРСК Сибири" | "Хакасэнерго" | ТП 42-03-11 | 10/0,4 | 0.16 |  |  |  | 0.0086848
9376 | ПАО "МРСК Сибири" | "Хакасэнерго" | ТП 42-03-17 | 10/0,4 | 0.63 |  |  |  | 0.038213
9377 | ПАО "МРСК Сибири" | "Хакасэнерго" | ТП 42-03-18 | 10/0,4 | 0.16 |  |  |  | 0.0005428
9378 | ПАО "МРСК Сибири" | "Хакасэнерго" | ТП 42-03-19 | 10/0,4 | 0.4 |  |  |  | 0.024535
9379 | ПАО "МРСК Сибири" | "Хакасэнерго" | ТП 42-03-14 | 10/0,4 | 0.63 |  |  |  | 0.037345
9380 | ПАО "МРСК Сибири" | "Хакасэнерго" | ТП 42-03-9 | 10/0,4 | 0.16 |  |  |  | 0.0083808
9381 | ПАО "МРСК Сибири" | "Хакасэнерго" | ТП 42-03-12 | 10/0,4 | 0.4 |  |  |  | 0.045378
9382 | ПАО "МРСК Сибири" | "Хакасэнерго" | ТП 42-05-1 | 10/0,4 | 0.1 |  |  |  | 0.0010856
9383 | ПАО "МРСК Сибири" | "Хакасэнерго" | ТП 42-05-1 | 10/0,4 | 0.1 |  |  |  | 0.0013027
9384 | ПАО "МРСК Сибири" | "Хакасэнерго" | ТП 42-05-2 | 10/0,4 | 0.4 | 0.4 |  |  | 0.11768
9385 | ПАО "МРСК Сибири" | "Хакасэнерго" | ТП 42-06-4 | 10/0,4 | 0.4 |  |  |  | 0.019758
9386 | ПАО "МРСК Сибири" | "Хакасэнерго" | ТП 42-06-14 | 10/0,4 | 0.32 |  |  |  | 0.0015859
9387 | ПАО "МРСК Сибири" | "Хакасэнерго" | ТП 42-06-5 | 10/0,4 | 0.32 |  |  |  | 0.011724
9388 | ПАО "МРСК Сибири" | "Хакасэнерго" | ТП 42-06-1 | 10/0,4 | 0.16 |  |  |  | 0.021278
9389 | ПАО "МРСК Сибири" | "Хакасэнерго" | ТП 42-06-3 | 10/0,4 | 0.1 |  |  |  | 0.0069478
9390 | ПАО "МРСК Сибири" | "Хакасэнерго" | ТП 42-06-2 | 10/0,4 | 0.1 |  |  |  | 0.018672
9391 | ПАО "МРСК Сибири" | "Хакасэнерго" | ТП 42-06-9 | 10/0,4 | 0.063 |  |  |  | 0.0093362
9392 | ПАО "МРСК Сибири" | "Хакасэнерго" | ТП 42-06-406 | 10/0,4 | 0.1 |  |  |  | 0.034305
9393 | ПАО "МРСК Сибири" | "Хакасэнерго" | ТП 5-10-3 | 10/0,4 | 0.25 |  |  |  | 0.013461
9394 | ПАО "МРСК Сибири" | "Хакасэнерго" | ТП 5-10-13 | 10/0,4 | 0.16 |  |  |  | 0.024535
9395 | ПАО "МРСК Сибири" | "Хакасэнерго" | ТП 5-10-5 | 10/0,4 | 0.25 |  |  |  | 0.022798
9396 | ПАО "МРСК Сибири" | "Хакасэнерго" | ТП 5-12-9 | 10/0,4 | 0.05 |  |  |  | 0.0013027
9397 | ПАО "МРСК Сибири" | "Хакасэнерго" | ТП 15-16-3 | 10/0,4 | 0.1 |  |  |  | 0.01611
9398 | ПАО "МРСК Сибири" | "Хакасэнерго" | ТП 15-16-4 | 10/0,4 | 0.16 |  |  |  | 0.0024317
9399 | ПАО "МРСК Сибири" | "Хакасэнерго" | ТП 15-16-5 | 10/0,4 | 0.4 |  |  |  | 0.019324
9400 | ПАО "МРСК Сибири" | "Хакасэнерго" | ТП 15-16-6 | 10/0,4 | 0.1 |  |  |  | 0.015633
9401 | ПАО "МРСК Сибири" | "Хакасэнерго" | ТП 40-01-1 | 10/0,4 | 0.1 |  |  |  | 0.0055366
9402 | ПАО "МРСК Сибири" | "Хакасэнерго" | ТП 40-01-2 | 10/0,4 | 0.25 |  |  |  | 0.00021712
9403 | ПАО "МРСК Сибири" | "Хакасэнерго" | ТП 40-01-3 | 10/0,4 | 0.1 |  |  |  | 0.010682
9404 | ПАО "МРСК Сибири" | "Хакасэнерго" | ТП 40-01-4 | 10/0,4 | 0.063 |  |  |  | 0.017663
9405 | ПАО "МРСК Сибири" | "Хакасэнерго" | ТП 40-01-5 | 10/0,4 | 0.063 |  |  |  | 0.0031412
9406 | ПАО "МРСК Сибири" | "Хакасэнерго" | ТП 40-01-6 | 10/0,4 | 0.063 |  |  |  | 0.0039459
9407 | ПАО "МРСК Сибири" | "Хакасэнерго" | ТП 40-01-13 | 10/0,4 | 0.063 |  |  |  | 0.016788
9408 | ПАО "МРСК Сибири" | "Хакасэнерго" | ТП 40-02-9 | 10/0,4 | 0.4 |  |  |  | 0.0023883
9409 | ПАО "МРСК Сибири" | "Хакасэнерго" | ТП 40-02-10 | 10/0,4 | 0.1 |  |  |  | 0.0033654
9410 | ПАО "МРСК Сибири" | "Хакасэнерго" | ТП 40-02-23 | 10/0,4 | 0.25 |  |  |  | 0.013483
9411 | ПАО "МРСК Сибири" | "Хакасэнерго" | ТП 40-02-26 | 10/0,4 | 0.4 | 0.4 |  |  | 0.074689
9412 | ПАО "МРСК Сибири" | "Хакасэнерго" | ТП 40-02-27 | 10/0,4 |  |  |  |  | 0
9413 | ПАО "МРСК Сибири" | "Хакасэнерго" | ТП 40-04-4 | 10/0,4 | 0.1 |  |  |  | 0.037366
9414 | ПАО "МРСК Сибири" | "Хакасэнерго" | ТП 40-04-7 | 10/0,4 | 0.1 |  |  |  | 0.043315
9415 | ПАО "МРСК Сибири" | "Хакасэнерго" | ТП 92-04-1 | 10/0,4 | 0.1 |  |  |  | 0.00021712
9416 | ПАО "МРСК Сибири" | "Хакасэнерго" | ТП 92-04-2 | 10/0,4 | 0.16 |  |  |  | 0.039488
9417 | ПАО "МРСК Сибири" | "Хакасэнерго" | ТП 92-04-3 | 10/0,4 | 0.1 |  |  |  | 0.030831
9418 | ПАО "МРСК Сибири" | "Хакасэнерго" | ТП 92-04-5 | 10/0,4 | 0.1 |  |  |  | 0.058405
9419 | ПАО "МРСК Сибири" | "Хакасэнерго" | ТП 92-08-5 | 10/0,4 | 0.1 |  |  |  | 0.0086848
9420 | ПАО "МРСК Сибири" | "Хакасэнерго" | ТП 92-08-2 | 10/0,4 | 0.1 |  |  |  | 0.01281
9421 | ПАО "МРСК Сибири" | "Хакасэнерго" | ТП 92-08-3 | 10/0,4 | 0.1 |  |  |  | 0.031482
9422 | ПАО "МРСК Сибири" | "Хакасэнерго" | ТП 92-08-4 | 10/0,4 | 0.16 |  |  |  | 0.054752
9423 | ПАО "МРСК Сибири" | "Хакасэнерго" | КТП № 5-16-15 | 10/0,4 | 0.063 |  |  |  | 0.00086848
9424 | ПАО "МРСК Сибири" | "Хакасэнерго" | КТП № 5-16-9 | 10/0,4 | 0.063 |  |  |  | 0.0079862
9425 | ПАО "МРСК Сибири" | "Хакасэнерго" | КТП № 5-19-1 | 10/0,4 | 0.063 |  |  |  | 0.0075992
9426 | ПАО "МРСК Сибири" | "Хакасэнерго" | ТП 8-14-10 | 10/0,4 | 0.1 |  |  |  | 0.024624
9427 | ПАО "МРСК Сибири" | "Хакасэнерго" | ТП 6-06-2 | 10/0,4 | 0.25 |  |  |  | 0.022125
9428 | ПАО "МРСК Сибири" | "Хакасэнерго" | ТП 6-06-3 | 10/0,4 | 0.25 |  |  |  | 0.0047578
9429 | ПАО "МРСК Сибири" | "Хакасэнерго" | ТП 6-06-9 | 10/0,4 | 0.1 |  |  |  | 0.018229
9430 | ПАО "МРСК Сибири" | "Хакасэнерго" | ТП 6-06-10 | 10/0,4 | 0.1 |  |  |  | 0.022685
9431 | ПАО "МРСК Сибири" | "Хакасэнерго" | ТП 6-06-16 | 10/0,4 | 0.1 |  |  |  | 0.039417
9432 | ПАО "МРСК Сибири" | "Хакасэнерго" | ТП 6-06-19 | 10/0,4 | 0.063 |  |  |  | 0.0017083
9433 | ПАО "МРСК Сибири" | "Хакасэнерго" | ТП 6-06-20 | 10/0,4 | 0.4 |  |  |  | 0.018883
9434 | ПАО "МРСК Сибири" | "Хакасэнерго" | ТП 6-08-4 | 10/0,4 | 0.4 | 0.4 |  |  | 0.15316
9435 | ПАО "МРСК Сибири" | "Хакасэнерго" | ТП 6-08-5 | 10/0,4 | 0.25 |  |  |  | 0.019075
9436 | ПАО "МРСК Сибири" | "Хакасэнерго" | ТП 6-08-6 | 10/0,4 | 0.4 | 0.4 |  |  | 0.24153
9437 | ПАО "МРСК Сибири" | "Хакасэнерго" | ТП 6-09-1 | 10/0,4 | 0.4 |  |  |  | 0.07401
9438 | ПАО "МРСК Сибири" | "Хакасэнерго" | ТП 6-09-3 | 10/0,4 | 0.1 |  |  |  | 0.025346
9439 | ПАО "МРСК Сибири" | "Хакасэнерго" | ТП 6-09-5 | 10/0,4 | 0.1 |  |  |  | 0.028839
9440 | ПАО "МРСК Сибири" | "Хакасэнерго" | ТП 6-09-7 | 10/0,4 | 0.25 |  |  |  | 0.093802
9441 | ПАО "МРСК Сибири" | "Хакасэнерго" | ТП 6-09-8 | 10/0,4 | 0.1 |  |  |  | 0.064597
9442 | ПАО "МРСК Сибири" | "Хакасэнерго" | ТП 6-09-12 | 10/0,4 | 0.1 |  |  |  | 0.02587
9443 | ПАО "МРСК Сибири" | "Хакасэнерго" | ТП 6-09-13 | 10/0,4 | 0.16 |  |  |  | 0.036467
9444 | ПАО "МРСК Сибири" | "Хакасэнерго" | ТП 6-09-14 | 10/0,4 | 0.1 |  |  |  | 0.037156
9445 | ПАО "МРСК Сибири" | "Хакасэнерго" | ТП 6-09-16 | 10/0,4 | 0.4 |  |  |  | 0.023458
9446 | ПАО "МРСК Сибири" | "Хакасэнерго" | ТП 6-09-17 | 10/0,4 | 0.25 |  |  |  | 0.016067
9447 | ПАО "МРСК Сибири" | "Хакасэнерго" | ТП 6-09-19 | 10/0,4 | 0.16 |  |  |  | 0.018125
9448 | ПАО "МРСК Сибири" | "Хакасэнерго" | ТП 6-09-26 | 10/0,4 | 0.063 |  |  |  | 0.016312
9449 | ПАО "МРСК Сибири" | "Хакасэнерго" | ТП 6-09-31 | 10/0,4 | 0.1 |  |  |  | 0.022132
9450 | ПАО "МРСК Сибири" | "Хакасэнерго" | ТП 6-09-40 | 10/0,4 | 0.25 |  |  |  | 0.054148
9451 | ПАО "МРСК Сибири" | "Хакасэнерго" | ТП 6-09-41 | 10/0,4 | 0.4 |  |  |  | 0.07506
9452 | ПАО "МРСК Сибири" | "Хакасэнерго" | ТП 6-09-45 | 10/0,4 | 0.4 |  |  |  | 0.054012
9453 | ПАО "МРСК Сибири" | "Хакасэнерго" | ТП 6-09-46 | 10/0,4 | 0.1 |  |  |  | 0.026538
9454 | ПАО "МРСК Сибири" | "Хакасэнерго" | ТП 6-09-47 | 10/0,4 | 0.16 |  |  |  | 0.010195
9455 | ПАО "МРСК Сибири" | "Хакасэнерго" | ТП 6-09-48 | 10/0,4 | 0.25 |  |  |  | 0.024299
9456 | ПАО "МРСК Сибири" | "Хакасэнерго" | ТП 6-09-49 (ВЛ-демонтирована) | 10/0,4 | 0.1 |  |  |  | 0.0082081
9457 | ПАО "МРСК Сибири" | "Хакасэнерго" | ТП 6-09-50 | 10/0,4 | 0.25 |  |  |  | 0.042371
9458 | ПАО "МРСК Сибири" | "Хакасэнерго" | ТП 6-09-51 | 10/0,4 | 0.1 |  |  |  | 0.032351
9459 | ПАО "МРСК Сибири" | "Хакасэнерго" | ТП 6-09-52 | 10/0,4 | 0.25 |  |  |  | 0.027587
9460 | ПАО "МРСК Сибири" | "Хакасэнерго" | ТП 6-09-53 | 10/0,4 | 0.16 |  |  |  | 0.060645
9461 | ПАО "МРСК Сибири" | "Хакасэнерго" | ТП 6-09-54 | 10/0,4 | 0.16 |  |  |  | 0.054799
9462 | ПАО "МРСК Сибири" | "Хакасэнерго" | ТП 6-09-56 | 10/0,4 | 0.1 |  |  |  | 0.015958
9463 | ПАО "МРСК Сибири" | "Хакасэнерго" | ТП 6-11-7 | 10/0,4 | 0.4 |  |  |  | 0.18846
9464 | ПАО "МРСК Сибири" | "Хакасэнерго" | ТП 6-11-8 | 10/0,4 | 0.25 |  |  |  | 0.079032
9465 | ПАО "МРСК Сибири" | "Хакасэнерго" | ТП 6-11-8А | 10/0,4 | 0.25 |  |  |  | 0.074689
9466 | ПАО "МРСК Сибири" | "Хакасэнерго" | ТП 6-11-9 | 10/0,4 | 0.4 |  |  |  | 0.13478
9467 | ПАО "МРСК Сибири" | "Хакасэнерго" | ТП 6-11-10 | 10/0,4 | 0.4 |  |  |  | 0.076978
9468 | ПАО "МРСК Сибири" | "Хакасэнерго" | ТП 6-11-11 | 10/0,4 | 0.63 |  |  |  | 0.097194
9469 | ПАО "МРСК Сибири" | "Хакасэнерго" | ТП 6-11-12 | 10/0,4 | 0.063 |  |  |  | 0.022852
9470 | ПАО "МРСК Сибири" | "Хакасэнерго" | ТП 6-11-13 | 10/0,4 | 0.1 |  |  |  | 0.040839
9471 | ПАО "МРСК Сибири" | "Хакасэнерго" | ТП 6-11-14 | 10/0,4 | 0.63 |  |  |  | 0.13256
9472 | ПАО "МРСК Сибири" | "Хакасэнерго" | ТП 6-11-15 | 10/0,4 | 0.1 |  |  |  | 0.016067
9473 | ПАО "МРСК Сибири" | "Хакасэнерго" | ТП 6-11-20 | 10/0,4 | 0.4 |  |  |  | 0.17738
9474 | ПАО "МРСК Сибири" | "Хакасэнерго" | ТП 6-11-21 | 10/0,4 | 0.1 |  |  |  | 0.017687
9475 | ПАО "МРСК Сибири" | "Хакасэнерго" | ТП 6-11-22 | 10/0,4 | 0.063 |  |  |  | 0.011724
9476 | ПАО "МРСК Сибири" | "Хакасэнерго" | ТП 6-11-23 | 10/0,4 | 0.063 |  |  |  | 0.073307
9477 | ПАО "МРСК Сибири" | "Хакасэнерго" | ТП 6-13-5 | 10/0,4 | 0.16 |  |  |  | 0.013802
9478 | ПАО "МРСК Сибири" | "Хакасэнерго" | ТП 6-13-9 | 10/0,4 | 0.04 |  |  |  | 0.018407
9479 | ПАО "МРСК Сибири" | "Хакасэнерго" | ТП 6-13-17 | 10/0,4 | 0.25 |  |  |  | 0.035719
9480 | ПАО "МРСК Сибири" | "Хакасэнерго" | ТП 6-13-18 | 10/0,4 | 0.18 |  |  |  | 0.031322
9481 | ПАО "МРСК Сибири" | "Хакасэнерго" | ТП 46-02-1 | 10/0,4 | 0.063 |  |  |  | 0.012244
9482 | ПАО "МРСК Сибири" | "Хакасэнерго" | ТП 46-02-2 | 10/0,4 | 0.16 |  |  |  | 0.055045
9483 | ПАО "МРСК Сибири" | "Хакасэнерго" | ТП 46-02-4 | 10/0,4 | 0.03 |  |  |  | 0.0038232
9484 | ПАО "МРСК Сибири" | "Хакасэнерго" | ТП 46-02-5 | 10/0,4 | 0.1 |  |  |  | 0.021791
9485 | ПАО "МРСК Сибири" | "Хакасэнерго" | ТП 46-03-1 | 10/0,4 | 0.4 |  |  |  | 0.0094872
9486 | ПАО "МРСК Сибири" | "Хакасэнерго" | ТП 46-03-2 | 10/0,4 | 0.16 |  |  |  | 0.011565
9487 | ПАО "МРСК Сибири" | "Хакасэнерго" | ТП 46-03-3 | 10/0,4 | 0.1 |  |  |  | 0.011099
9488 | ПАО "МРСК Сибири" | "Хакасэнерго" | ТП 46-03-4 | 10/0,4 | 0.1 |  |  |  | 0.014676
9489 | ПАО "МРСК Сибири" | "Хакасэнерго" | ТП 45-01-1А | 10/0,4 | 0.1 |  |  |  | 0.038545
9490 | ПАО "МРСК Сибири" | "Хакасэнерго" | ТП 45-01-2 | 10/0,4 | 0.25 |  |  |  | 0.034923
9491 | ПАО "МРСК Сибири" | "Хакасэнерго" | ТП 45-01-4 | 10/0,4 | 0.4 |  |  |  | 0.11587
9492 | ПАО "МРСК Сибири" | "Хакасэнерго" | ТП 45-01-5 | 10/0,4 | 0.16 |  |  |  | 0.028991
9493 | ПАО "МРСК Сибири" | "Хакасэнерго" | ТП 45-01-7 | 10/0,4 | 0.1 |  |  |  | 0.0039388
9494 | ПАО "МРСК Сибири" | "Хакасэнерго" | ТП 45-01-8 (л.гурт) | 10/0,4 | 0.04 |  |  |  | 0.014987
9495 | ПАО "МРСК Сибири" | "Хакасэнерго" | ТП 45-01-10 1Т | 10/0,4 | 0.4 |  |  |  | 0.024851
9496 | ПАО "МРСК Сибири" | "Хакасэнерго" | ТП 45-01-10 2Т | 10/0,4 | 0.4 |  |  |  | 0.011726
9497 | ПАО "МРСК Сибири" | "Хакасэнерго" | ТП 45-01-11 | 10/0,4 | 0.063 |  |  |  | 0.017152
9498 | ПАО "МРСК Сибири" | "Хакасэнерго" | ТП 45-01-12 | 10/0,4 | 0.063 |  |  |  | 0.014641
9499 | ПАО "МРСК Сибири" | "Хакасэнерго" | ТП 45-01-13 | 10/0,4 | 0.16 |  |  |  | 0.07283
9500 | ПАО "МРСК Сибири" | "Хакасэнерго" | ТП 45-01-16 | 10/0,4 | 0.25 |  |  |  | 0.024623
9501 | ПАО "МРСК Сибири" | "Хакасэнерго" | ТП 45-01-17 | 10/0,4 | 0.1 |  |  |  | 0.016745
9502 | ПАО "МРСК Сибири" | "Хакасэнерго" | ТП 45-01-19 | 10/0,4 | 0.25 |  |  |  | 0.11947
9503 | ПАО "МРСК Сибири" | "Хакасэнерго" | ТП 45-01-20 | 10/0,4 | 0.1 |  |  |  | 0.023588
9504 | ПАО "МРСК Сибири" | "Хакасэнерго" | ТП 45-03-1 | 10/0,4 | 0.1 |  |  |  | 0.033219
9505 | ПАО "МРСК Сибири" | "Хакасэнерго" | ТП 45-03-10 | 10/0,4 | 0.16 |  |  |  | 0.049234
9506 | ПАО "МРСК Сибири" | "Хакасэнерго" | ТП 45-03-11 | 10/0,4 | 0.16 |  |  |  | 0.029912
9507 | ПАО "МРСК Сибири" | "Хакасэнерго" | ТП 45-03-14 | 10/0,4 | 0.1 |  |  |  | 0.020583
9508 | ПАО "МРСК Сибири" | "Хакасэнерго" | ТП 45-04-2 | 10/0,4 | 0.1 |  |  |  | 0.027872
9509 | ПАО "МРСК Сибири" | "Хакасэнерго" | ТП 45-04-3 | 10/0,4 | 0.1 |  |  |  | 0.02423
9510 | ПАО "МРСК Сибири" | "Хакасэнерго" | ТП 45-09-3 | 10/0,4 | 0.25 |  |  |  | 0.013961
9511 | ПАО "МРСК Сибири" | "Хакасэнерго" | ТП 45-09-5 | 10/0,4 | 0.063 |  |  |  | 0.011891
9512 | ПАО "МРСК Сибири" | "Хакасэнерго" | ТП 45-14-2 | 10/0,4 | 0.25 |  |  |  | 0.08598
9513 | ПАО "МРСК Сибири" | "Хакасэнерго" | ТП 45-14-4 | 10/0,4 | 0.1 |  |  |  | 0.035041
9514 | ПАО "МРСК Сибири" | "Хакасэнерго" | ТП 45-14-5 | 10/0,4 | 0.1 |  |  |  | 0.033531
9515 | ПАО "МРСК Сибири" | "Хакасэнерго" | ТП 45-14-11 | 10/0,4 | 0.1 |  |  |  | 0.026709
9516 | ПАО "МРСК Сибири" | "Хакасэнерго" | ТП 45-14-12 | 10/0,4 | 0.4 |  |  |  | 0.13179
9517 | ПАО "МРСК Сибири" | "Хакасэнерго" | ТП 45-14-13 | 10/0,4 | 0.06 |  |  |  | 0.047504
9518 | ПАО "МРСК Сибири" | "Хакасэнерго" | ТП 45-14-20 | 10/0,4 | 0.1 |  |  |  | 0.030949
9519 | ПАО "МРСК Сибири" | "Хакасэнерго" | ТП 45-14-23 | 10/0,4 | 0.16 |  |  |  | 0.0068534
9520 | ПАО "МРСК Сибири" | "Хакасэнерго" | ТП 45-14-26 | 10/0,4 | 0.25 |  |  |  | 0.010639
9521 | ПАО "МРСК Сибири" | "Хакасэнерго" | ТП 45-14-27 | 10/0,4 | 0.1 |  |  |  | 0.013385
9522 | ПАО "МРСК Сибири" | "Хакасэнерго" | ТП 45-14-28 | 10/0,4 | 0.1 |  |  |  | 0.025464
9523 | ПАО "МРСК Сибири" | "Хакасэнерго" | ТП 45-14-29 | 10/0,4 | 0.16 |  |  |  | 0.0015198
9524 | ПАО "МРСК Сибири" | "Хакасэнерго" | ТП 49-12-1 | 10/0,4 | 0.4 |  |  |  | 0.043424
9525 | ПАО "МРСК Сибири" | "Хакасэнерго" | ТП 49-12-4 | 10/0,4 | 0.1 |  |  |  | 0.029963
9526 | ПАО "МРСК Сибири" | "Хакасэнерго" | ТП 49-12-5 | 10/0,4 | 0.16 |  |  |  | 0.053242
9527 | ПАО "МРСК Сибири" | "Хакасэнерго" | ТП 49-12-6 | 10/0,4 | 0.25 |  |  |  | 0.06988
9528 | ПАО "МРСК Сибири" | "Хакасэнерго" | ТП 49-12-7 | 10/0,4 | 0.16 |  |  |  | 0
9529 | ПАО "МРСК Сибири" | "Хакасэнерго" | ТП 49-12-8 | 10/0,4 | 0.06 |  |  |  | 0.0092579
9530 | ПАО "МРСК Сибири" | "Хакасэнерго" | ТП 49-12-11 | 10/0,4 | 0.1 |  |  |  | 0.031391
9531 | ПАО "МРСК Сибири" | "Хакасэнерго" | ТП 49-12-15 | 10/0,4 | 0.1 |  |  |  | 0.0032568
9532 | ПАО "МРСК Сибири" | "Хакасэнерго" | ТП 49-14-2 | 10/0,4 | 0.1 |  |  |  | 0.03017
9533 | ПАО "МРСК Сибири" | "Хакасэнерго" | ТП 49-14-3 | 10/0,4 | 0.16 |  |  |  | 0.028496
9534 | ПАО "МРСК Сибири" | "Хакасэнерго" | ТП 49-14-4 | 10/0,4 | 0.4 |  |  |  | 0.12094
9535 | ПАО "МРСК Сибири" | "Хакасэнерго" | ТП 49-14-6 | 10/0,4 | 0.4 |  |  |  | 0.088827
9536 | ПАО "МРСК Сибири" | "Хакасэнерго" | ТП 49-14-7 | 10/0,4 | 0.1 |  |  |  | 0.042181
9537 | ПАО "МРСК Сибири" | "Хакасэнерго" | ТП 49-14-9 | 10/0,4 | 0.063 |  |  |  | 0.028099
9538 | ПАО "МРСК Сибири" | "Хакасэнерго" | ТП 49-14-17 | 10/0,4 | 0.04 |  |  |  | 0.01129
9539 | ПАО "МРСК Сибири" | "Хакасэнерго" | ТП 49-14-20 | 10/0,4 | 0.1 |  |  |  | 0.0081203
9540 | ПАО "МРСК Сибири" | "Хакасэнерго" | ТП 59-01-01 | 10/0,4 | 0.1 |  |  |  | 0.0089019
9541 | ПАО "МРСК Сибири" | "Хакасэнерго" | ТП 59-04-3 | 10/0,4 | 0.16 |  |  |  | 0.039069
9542 | ПАО "МРСК Сибири" | "Хакасэнерго" | ТП 59-06-2 | 10/0,4 | 0.16 |  |  |  | 0.029877
9543 | ПАО "МРСК Сибири" | "Хакасэнерго" | ТП 59-11-1 | 10/0,4 | 0.16 |  |  |  | 0.033152
9544 | ПАО "МРСК Сибири" | "Хакасэнерго" | ТП 52-04-9 | 10/0,4 | 0.1 |  |  |  | 0.0027036
9545 | ПАО "МРСК Сибири" | "Хакасэнерго" | ТП 52-02-12 | 10/0,4 | 0.25 |  |  |  | 0.05184
9546 | ПАО "МРСК Сибири" | "Хакасэнерго" | ТП 52-03-1 | 10/0,4 | 0.1 |  |  |  | 0.016867
9547 | ПАО "МРСК Сибири" | "Хакасэнерго" | ТП 52-03-2 | 10/0,4 | 0.16 |  |  |  | 0.0095146
9548 | ПАО "МРСК Сибири" | "Хакасэнерго" | ТП 52-03-3 | 10/0,4 | 0.1 |  |  |  | 0.003271
9549 | ПАО "МРСК Сибири" | "Хакасэнерго" | ТП 52-03-4 | 10/0,4 | 0.063 |  |  |  | 0.00327
9550 | ПАО "МРСК Сибири" | "Хакасэнерго" | ТП 52-03-11 | 10/0,4 | 0.1 |  |  |  | 0.0051212
9551 | ПАО "МРСК Сибири" | "Хакасэнерго" | ТП 52-04-1 | 10/0,4 | 0.16 |  |  |  | 0.018972
9552 | ПАО "МРСК Сибири" | "Хакасэнерго" | ТП 52-04-2 | 10/0,4 | 0.04 |  |  |  | 0.015344
9553 | ПАО "МРСК Сибири" | "Хакасэнерго" | ТП 52-04-3 | 10/0,4 | 0.03 |  |  |  | 0.0099262
9554 | ПАО "МРСК Сибири" | "Хакасэнерго" | ТП 52-04-5 | 10/0,4 | 0.1 |  |  |  | 0.0088056
9555 | ПАО "МРСК Сибири" | "Хакасэнерго" | ТП 52-04-6 | 10/0,4 | 0.1 |  |  |  | 0.010424
9556 | ПАО "МРСК Сибири" | "Хакасэнерго" | ТП-45-10-10 (выверено 16.02.2017) | 10/0,4 | 0.25 |  |  |  | 0.064263
9557 | ПАО "МРСК Сибири" | "Хакасэнерго" | ТП-87-3-40 | 10/0,4 | 1 |  |  |  | 0.057145
9558 | ПАО "МРСК Сибири" | "Хакасэнерго" | ТП-134-6-1 | 10/0,4 | 0.63 |  |  |  | 0.113
9559 | ПАО "МРСК Сибири" | "Хакасэнерго" | ТП-3045 | 6/0,4 | 0.25 | 0.25 |  |  | 0.058085
9560 | ПАО "МРСК Сибири" | "Хакасэнерго" | ТП-94-2-8 | 10/0,4 | 0.4 |  |  |  | 0.059
9561 | ПАО "МРСК Сибири" | "Хакасэнерго" | ТП-576 | 10/0,4 | 0.4 | 0.4 |  |  | 0.10053
9562 | ПАО "МРСК Сибири" | "Хакасэнерго" | ТП-54 | 10/0,4 | 0.63 | 0.63 |  |  | 0.076209
9563 | ПАО "МРСК Сибири" | "Хакасэнерго" | РП-65 | 10/0,4 | 0.2 |  |  |  | 0.071876
9564 | ПАО "МРСК Сибири" | "Хакасэнерго" | ТП-51с | 10/0,4 КВ | 0.25 |  |  |  | 0
9565 | ПАО "МРСК Сибири" | "Хакасэнерго" | ТП 59с | 10/0,4 КВ | 0.25 |  |  |  | 0
9566 | ПАО "МРСК Сибири" | "Хакасэнерго" | ТП 1045 (ДРСУ)Джамбульская, 12 | 10/0,4 | 0.25 |  |  |  | 0
9567 | ПАО "МРСК Сибири" | "Хакасэнерго" | ТП-36-14-3 | 10/0,4 | 0.25 |  |  |  | 0.16239
9568 | ПАО "МРСК Сибири" | "Хакасэнерго" | РП-209 | 10/0,4 | 1.6 | 1.6 |  |  | 0
9569 | ПАО "МРСК Сибири" | "Хакасэнерго" | ТП 35-02-6 | 10/0,4 | 0.1 |  |  |  | 0
9570 | ПАО "МРСК Сибири" | "Хакасэнерго" | КТП 36-03-1 | 10/0,4 |  |  |  |  | 0
9571 | ПАО "МРСК Сибири" | "Хакасэнерго" | ТП 35-02-5 | 10/0,4 | 0.1 |  |  |  | 0
9572 | ПАО "МРСК Сибири" | "Хакасэнерго" | КТП 35-08-14 | 10/0,4 | 0.04 |  |  |  | 0
9573 | ПАО "МРСК Сибири" | "Хакасэнерго" | ТП 15-14-20к | 10/0,4 | 0.1 |  |  |  | 0.032568
9574 | ПАО "МРСК Сибири" | "Хакасэнерго" | ТП 93-9-2 | 10/0,4 | 0.1 |  |  |  | 0.00072706
9575 | ПАО "МРСК Сибири" | "Хакасэнерго" | ТП 96-4-19 | 10/0,4 | 0.4 |  |  |  | 0
9576 | ПАО "МРСК Сибири" | "Хакасэнерго" | КТП: 163к потребительская Терапия | 10/0,4 | 0.4 | 0.4 |  |  | 0
9577 | ПАО "МРСК Сибири" | "Хакасэнерго" | КТП - 15-06-94к | 10/0,4 | 0.25 |  |  |  | 0
9578 | ПАО "МРСК Сибири" | "Хакасэнерго" | ТП 37-01-2417 | 10/0,4 | 0.4 |  |  |  | 0
9579 | ПАО "МРСК Сибири" | "Хакасэнерго" | ТП 14-2-10 | 10/0,4 | 0.16 |  |  |  | 0
9580 | ПАО "МРСК Сибири" | "Хакасэнерго" | ТП 14-2-9 | 10/0,4 | 0.1 |  |  |  | 0.0051656
9581 | ПАО "МРСК Сибири" | "Хакасэнерго" | ТП 16-3-3 | 10/0,4 | 0.63 |  |  |  | 0
9582 | ПАО "МРСК Сибири" | "Хакасэнерго" | ТП 15-06-93к | 10/0,4 | 0.4 |  |  |  | 0.092276
9583 | ПАО "МРСК Сибири" | "Хакасэнерго" | ЗТП 1-ПСК | 10/0,4 | 0.63 | 0.63 |  |  | 0.061793
9584 | ПАО "МРСК Сибири" | "Хакасэнерго" | ЗТП 135-05-4 | 10/0,4 | 0.16 |  |  |  | 0.036839
9585 | ПАО "МРСК Сибири" | "Хакасэнерго" | ЗТП 135-05-5 | 10/0,4 | 0.63 |  |  |  | 0.056872
9586 | ПАО "МРСК Сибири" | "Хакасэнерго" | ЗТП 2-11-8 | 6/0,4 | 0.25 | 0.25 |  |  | 0.021964
9587 | ПАО "МРСК Сибири" | "Хакасэнерго" | ЗТП 2-04-6 | 6/0,4 | 0.4 |  |  |  | 0.01151
9588 | ПАО "МРСК Сибири" | "Хакасэнерго" | ЗТП 2-04-5 | 6/0,4 | 0.16 |  |  |  | 0.028023
9589 | ПАО "МРСК Сибири" | "Хакасэнерго" | ЗТП 2-04-4 | 6/0,4 | 0.25 |  |  |  | 0.015657
9590 | ПАО "МРСК Сибири" | "Хакасэнерго" | ЗТП 2-11-9 | 6/0,4 | 0.25 | 0.25 |  |  | 0.072093
9591 | ПАО "МРСК Сибири" | "Хакасэнерго" | ЗТП 2-04-11 | 6/0,4 | 0.25 | 0.25 |  |  | 0.058698
9592 | ПАО "МРСК Сибири" | "Хакасэнерго" | ЗТП 2-04-10 | 6/0,4 | 0.16 |  |  |  | 0.029796
9593 | ПАО "МРСК Сибири" | "Хакасэнерго" | ЗТП 2-11-2 | 6/0,4 | 0.4 | 0.4 |  |  | 0.11267
9594 | ПАО "МРСК Сибири" | "Хакасэнерго" | ЗТП 2-11-3 | 6/0,4 | 0.4 |  |  |  | 0.12418
9595 | ПАО "МРСК Сибири" | "Хакасэнерго" | ЗТП 2-11-7 | 6/0,4 | 0.63 |  |  |  | 0.014869
9596 | ПАО "МРСК Сибири" | "Хакасэнерго" | ЗТП 135-05-6 | 10/0,4 | 0.25 | 0.25 |  |  | 0.049496
9597 | ПАО "МРСК Сибири" | "Хакасэнерго" | ЗТП 12-16-ЗВН | 10/0,4 | 0.16 |  |  |  | 0.0059897
9598 | ПАО "МРСК Сибири" | "Хакасэнерго" | ТП 125-09-1 | 10/0,4 | 0.025 |  |  |  | 0.0078541
9599 | ПАО "МРСК Сибири" | "Хакасэнерго" | ТП 125-06-5 | 10/0,4 | 0.63 |  |  |  | 0.026864
9600 | ПАО "МРСК Сибири" | "Хакасэнерго" | ТП 125-06-6 | 10/0,4 | 0.63 |  |  |  | 0.0019966
9601 | ПАО "МРСК Сибири" | "Хакасэнерго" | ТП 7-08-26 | 10/0,4 | 0.25 |  |  |  | 0.065581
9602 | ПАО "МРСК Сибири" | "Хакасэнерго" | ТП 126-01-18 | 6/0,4 | 0.063 |  |  |  | 0.032096
9603 | ПАО "МРСК Сибири" | "Хакасэнерго" | ТП 103-51 | 10/0,4 | 0.063 |  |  |  | 0.039674
9604 | ПАО "МРСК Сибири" | "Хакасэнерго" | ТП 101-05-5 | 10/0,4 | 0.4 |  |  |  | 0.0048369
9605 | ПАО "МРСК Сибири" | "Хакасэнерго" | ТП 135-07-9 | 10/0,4 | 0.1 |  |  |  | 0.0012697
9606 | ПАО "МРСК Сибири" | "Хакасэнерго" | ТП 101-07-7 | 10/0,4 | 0.25 |  |  |  | 0.11395
9607 | ПАО "МРСК Сибири" | "Хакасэнерго" | ТП 7-13-ЗВН | 10/0,4 | 0.25 | 0.25 |  |  | 0
9608 | ПАО "МРСК Сибири" | "Хакасэнерго" | ТП 126-08-5 | 6/0,4 | 0.1 |  |  |  | 0.024959
9609 | ПАО "МРСК Сибири" | "Хакасэнерго" | ТП 126-08-1 | 6/0,4 | 0.63 |  |  |  | 0.052722
9610 | ПАО "МРСК Сибири" | "Хакасэнерго" | ТП 126-08-2 | 6/0,4 | 0.63 |  |  |  | 0.085721
9611 | ПАО "МРСК Сибири" | "Хакасэнерго" | ТП 126-08-3 | 6/0,4 | 0.25 |  |  |  | 0.11781
9612 | ПАО "МРСК Сибири" | "Хакасэнерго" | ТП 126-14-7 | 10/0,4 | 0.25 |  |  |  | 0.086999
9613 | ПАО "МРСК Сибири" | "Хакасэнерго" | ТП 126-09-8 | 6/0,4 | 0.4 |  |  |  | 0.15552
9614 | ПАО "МРСК Сибири" | "Хакасэнерго" | ТП 126-08-10 | 6/0,4 | 0.4 |  |  |  | 0.12597
9615 | ПАО "МРСК Сибири" | "Хакасэнерго" | ТП 126-11-12 | 6/0,4 | 0.63 |  |  |  | 0.10176
9616 | ПАО "МРСК Сибири" | "Хакасэнерго" | ТП 126-11-13 | 6/0,4 | 0.4 |  |  |  | 0.001314
9617 | ПАО "МРСК Сибири" | "Хакасэнерго" | МТП 7-07-3 | 10/0,4 | 0.25 |  |  |  | 0.01142
9618 | ПАО "МРСК Сибири" | "Хакасэнерго" | ТП 7-07-8 | 10/0,4 | 0.16 |  |  |  | 0.00026432
9619 | ПАО "МРСК Сибири" | "Хакасэнерго" | ТП 7-06-10 | 10/0,4 | 0.25 |  |  |  | 0.14645
9620 | ПАО "МРСК Сибири" | "Хакасэнерго" | ТП 7-06-11 | 10/0,4 | 0.4 |  |  |  | 0.138
9621 | ПАО "МРСК Сибири" | "Хакасэнерго" | ТП 7-06-13 | 10/0,4 | 0.4 |  |  |  | 0.046073
9622 | ПАО "МРСК Сибири" | "Хакасэнерго" | ТП 7-07-14 | 10/0,4 | 0.16 |  |  |  | 0.0011487
9623 | ПАО "МРСК Сибири" | "Хакасэнерго" | МТП 7-06-17 | 10/0,4 | 0.025 |  |  |  | 0.0037732
9624 | ПАО "МРСК Сибири" | "Хакасэнерго" | ТП 7-08-25 | 10/0,4 | 0.4 |  |  |  | 0.058396
9625 | ПАО "МРСК Сибири" | "Хакасэнерго" | ТП 7-08-27 | 10/0,4 | 0.16 |  |  |  | 0.062187
9626 | ПАО "МРСК Сибири" | "Хакасэнерго" | МТП 7-06-28 | 10/0,4 | 0.25 |  |  |  | 0.029054
9627 | ПАО "МРСК Сибири" | "Хакасэнерго" | ТП 7-08-22 | 10/0,4 | 0.16 |  |  |  | 0.03539
9628 | ПАО "МРСК Сибири" | "Хакасэнерго" | ТП 151-05-ЗВН | 10/0,4 | 0.16 |  |  |  | 0.001314
9629 | ПАО "МРСК Сибири" | "Хакасэнерго" | ТП 121-10-2 | 10/0,4 | 0.25 |  |  |  | 0.046635
9630 | ПАО "МРСК Сибири" | "Хакасэнерго" | ТП 121-10-3 | 10/0,4 | 0.16 |  |  |  | 0.057424
9631 | ПАО "МРСК Сибири" | "Хакасэнерго" | ТП 121-10-4 | 10/0,4 | 0.25 |  |  |  | 0.090785
9632 | ПАО "МРСК Сибири" | "Хакасэнерго" | ТП 121-10-5 | 10/0,4 | 0.16 |  |  |  | 0.070517
9633 | ПАО "МРСК Сибири" | "Хакасэнерго" | ТП 121-10-6 | 10/0,4 | 0.25 |  |  |  | 0.046262
9634 | ПАО "МРСК Сибири" | "Хакасэнерго" | ТП 7-07-6 | 10/0,4 | 0.25 |  |  |  | 0.00073056
9635 | ПАО "МРСК Сибири" | "Хакасэнерго" | ТП 7-06-12 | 10/0,4 | 0.25 |  |  |  | 0.03227
9636 | ПАО "МРСК Сибири" | "Хакасэнерго" | ТП 7-07-4 | 10/0,4 | 0.16 |  |  |  | 0.0027049
9637 | ПАО "МРСК Сибири" | "Хакасэнерго" | МТП 7-06-16 | 10/0,4 | 0.063 |  |  |  | 0.0013594
9638 | ПАО "МРСК Сибири" | "Хакасэнерго" | ТП 7-08-18 | 10/0,4 | 0.25 |  |  |  | 0.050803
9639 | ПАО "МРСК Сибири" | "Хакасэнерго" | ТП 101-07-9 | 10/0,4 | 0.25 |  |  |  | 0.049323
9640 | ПАО "МРСК Сибири" | "Хакасэнерго" | ТП 101-07-11 | 10/0,4 | 0.63 |  |  |  | 0.16786
9641 | ПАО "МРСК Сибири" | "Хакасэнерго" | ТП 125-06-7 | 10/0,4 | 0.63 |  |  |  | 0.060718
9642 | ПАО "МРСК Сибири" | "Хакасэнерго" | ТП 7-08-19 | 10/0,4 | 0.63 |  |  |  | 0.10639
9643 | ПАО "МРСК Сибири" | "Хакасэнерго" | ТП 7-07-15 | 10/0,4 | 0.25 |  |  |  | 0.0062172
9644 | ПАО "МРСК Сибири" | "Хакасэнерго" | ТП 7-07-5 | 10/0,4 | 0.63 |  |  |  | 0.099875
9645 | ПАО "МРСК Сибири" | "Хакасэнерго" | МТП 7-08-24 | 10/0,4 | 0.16 |  |  |  | 0.059421
9646 | ПАО "МРСК Сибири" | "Хакасэнерго" | ТП 135-09-ЗВН | 10/0,4 | 0.4 |  |  |  | 0.022271
9647 | ПАО "МРСК Сибири" | "Хакасэнерго" | ТП 135-05-2 | 10/0,4 | 0.25 |  |  |  | 0.051372
9648 | ПАО "МРСК Сибири" | "Хакасэнерго" | ТП 2-09-17 | 6/0,4 | 0.63 |  |  |  | 0.0019711
9649 | ПАО "МРСК Сибири" | "Хакасэнерго" | ТП 2-09-16 | 6/0,4 | 0.4 |  |  |  | 0.056655
9650 | ПАО "МРСК Сибири" | "Хакасэнерго" | ТП 126-08-4 | 6/0,4 | 0.25 |  |  |  | 0.10929
9651 | ПАО "МРСК Сибири" | "Хакасэнерго" | ТП 126-08-6 | 6/0,4 | 0.4 |  |  |  | 0.19504
9652 | ПАО "МРСК Сибири" | "Хакасэнерго" | ТП 126-08-9 | 6/0,4 | 0.1 |  |  |  | 0.053997
9653 | ПАО "МРСК Сибири" | "Хакасэнерго" | ТП 126-14-ТС | 6/0,4 | 2.5 |  |  |  | 0.12489
9654 | ПАО "МРСК Сибири" | "Хакасэнерго" | ТП 7-08-21 | 10/0,4 | 0.4 |  |  |  | 0.038391
9655 | ПАО "МРСК Сибири" | "Хакасэнерго" | ТП 7-08-20 | 10/0,4 | 0.4 |  |  |  | 0.12631
9656 | ПАО "МРСК Сибири" | "Хакасэнерго" | ТП 7-07-7 | 10/0,4 | 0.16 |  |  |  | 0.00087603
9657 | ПАО "МРСК Сибири" | "Хакасэнерго" | ТП 124-08-1 | 10/0,4 | 1 |  |  |  | 0.016048
9658 | ПАО "МРСК Сибири" | "Хакасэнерго" | ТП 124-08-2 | 10/0,4 | 0.63 |  |  |  | 0.093456
9659 | ПАО "МРСК Сибири" | "Хакасэнерго" | ТП 124-08-3 | 10/0,4 | 0.63 |  |  |  | 0.0095132
9660 | ПАО "МРСК Сибири" | "Хакасэнерго" | ТП 135-05-10 | 10/0,4 | 0.1 |  |  |  | 0.020479
9661 | ПАО "МРСК Сибири" | "Хакасэнерго" | ТП-44-1-5 (лэп не наша) | 10/0,4 | 0.63 | 0.63 |  |  | 0.72301
9662 | ПАО "МРСК Сибири" | "Хакасэнерго" | ТП-44-1-4 (лэп не наша) | 10/0,4 | 0.4 | 0.4 |  |  | 0.50776
9663 | ПАО "МРСК Сибири" | "Хакасэнерго" | ТП-44-5-3 | 10/0,4 | 0.315 |  |  |  | 0.30581
9664 | ПАО "МРСК Сибири" | "Хакасэнерго" | ТП-35-3-2 | 10/0,4 | 0.063 |  |  |  | 0.032568
9665 | ПАО "МРСК Сибири" | "Хакасэнерго" | ТП-6000 | 6/0,4 | 0.16 | 0.16 |  |  | 0.22833
9666 | ПАО "МРСК Сибири" | "Хакасэнерго" | ТП-39-7-8 | 6/0,4 | 0.4 | 0.4 |  |  | 0.32828
9667 | ПАО "МРСК Сибири" | "Хакасэнерго" | ТП-692 | 6/0,4 | 0.25 |  |  |  | 0.167
9668 | ПАО "МРСК Сибири" | "Хакасэнерго" | ТП-639 | 6/0,4 | 0.32 |  |  |  | 0.16935
9669 | ПАО "МРСК Сибири" | "Хакасэнерго" | ТП-36-14-2 | 10/0,4 | 0.25 | 0.4 |  |  | 0.25664
9670 | ПАО "МРСК Сибири" | "Хакасэнерго" | ТП 44-5-4 | 10/0,4 | 0.4 |  |  |  | 0.31229
9671 | ПАО "МРСК Сибири" | "Хакасэнерго" | ТП-44-8-1 | 10/0,4 | 0.25 |  |  |  | 0.16419
9672 | ПАО "МРСК Сибири" | "Хакасэнерго" | ТП-44-8-2 | 10/0,4 | 0.4 |  |  |  | 0.2431
9673 | ПАО "МРСК Сибири" | "Хакасэнерго" | ТП 44-8-3 | 10/0,4 | 0.63 | 1 |  |  | 0.3271
9674 | ПАО "МРСК Сибири" | "Хакасэнерго" | РП-170 | 6 |  |  |  |  | 0
9675 | ПАО "МРСК Сибири" | "Хакасэнерго" | ТП-42-3-1 | 6/0,4 | 0.63 |  |  |  | 0.42367
9676 | ПАО "МРСК Сибири" | "Хакасэнерго" | ТП-42-9-25 | 6/0,4 | 0.63 |  |  |  | 0.39833
9677 | ПАО "МРСК Сибири" | "Хакасэнерго" | ТП 642 | 6/0,4 | 0.4 | 0.25 |  |  | 0.54717
9678 | ПАО "МРСК Сибири" | "Хакасэнерго" | ТП-42-4-5 | 6/0,4 | 0.4 | 0.4 |  |  | 0.20648
9679 | ПАО "МРСК Сибири" | "Хакасэнерго" | ТП-6020 | 6/0,4 | 0.4 | 0.4 |  |  | 0.27601
9680 | ПАО "МРСК Сибири" | "Хакасэнерго" | ТП-638 | 6/0,4 | 0.32 |  |  |  | 0.16213
9681 | ПАО "МРСК Сибири" | "Хакасэнерго" | ТП-44-2-1 | 10/0,4 | 0.063 |  |  |  | 0.035046
9682 | ПАО "МРСК Сибири" | "Хакасэнерго" | ТП 44-4-2 | 10/0,4 | 0.63 |  |  |  | 0
9683 | ПАО "МРСК Сибири" | "Хакасэнерго" | КСТП 85-1-59 д.Кузнецово | 10/0,4 | 0.16 |  |  |  | 0
9684 | ПАО "МРСК Сибири" | "Хакасэнерго" | ТП-35-1-7 | 10/0,4 | 0.25 |  |  |  | 0.14124
9685 | ПАО "МРСК Сибири" | "Хакасэнерго" | КСТП 40/10/0,4 кВ №75-6-42 с.Зыково | 10/0,4 | 0.04 |  |  |  | 0
9686 | ПАО "МРСК Сибири" | "Хакасэнерго" | КСТП 40/10/0,4 кВ №75-6-43 с.Зыково | 10/0,4 | 0.04 |  |  |  | 0
9687 | ПАО "МРСК Сибири" | "Хакасэнерго" | КСТП 25/10/0,4 кВ №75-6-44 с.Зыково | 10/0,4 | 0.04 |  |  |  | 0
9688 | ПАО "МРСК Сибири" | "Хакасэнерго" | ТП-37-9-1 ДНТ "Фортуна" ведом | 6/0,4 | 0.25 |  |  |  | 0.0031152
9689 | ПАО "МРСК Сибири" | "Хакасэнерго" | КТП-100/10/0,4 №75-6-45 д.Кузнецово | 10/0,4 | 0.1 |  |  |  | 0
9690 | ПАО "МРСК Сибири" | "Хакасэнерго" | КТП-63/6/0,4кВ №39-7-13 2-й км.Автодоро | 6/0,4 | 0.063 |  |  |  | 0
9691 | ПАО "МРСК Сибири" | "Хакасэнерго" | КТП-25/10/0,4кВ №85-1-67 д.Лукино | 10/0,4 | 0.025 |  |  |  | 0
9692 | ПАО "МРСК Сибири" | "Хакасэнерго" | ТП-140-10-9 | 10/0,4 | 0.063 |  |  |  | 0.0004097
9693 | ПАО "МРСК Сибири" | "Хакасэнерго" | ТП-133-6-1 | 10/0,4 | 0.16 |  |  |  | 0.050416
9694 | ПАО "МРСК Сибири" | "Хакасэнерго" | ТП-64-1-19 | 10/0,4 |  |  |  |  | 0.1315
9695 | ПАО "МРСК Сибири" | "Хакасэнерго" | ТП-64-1-6 | 10/0,4 |  |  |  |  | 0.15248
9696 | ПАО "МРСК Сибири" | "Хакасэнерго" | ТП-64-6-3 | 10/0,4 |  |  |  |  | 0.083954
9697 | ПАО "МРСК Сибири" | "Хакасэнерго" | ТП-64-6-8 | 10/0,4 |  |  |  |  | 0.04809
9698 | ПАО "МРСК Сибири" | "Хакасэнерго" | ТП-116-3-3 | 10/0,4 |  |  |  |  | 0.048418
9699 | ПАО "МРСК Сибири" | "Хакасэнерго" | ТП-45-2-13 | 10/0,4 |  |  |  |  | 0.0086848
9700 | ПАО "МРСК Сибири" | "Хакасэнерго" | ТП-140-10-5 | 10/0,4 |  |  |  |  | 0.030981
9701 | ПАО "МРСК Сибири" | "Хакасэнерго" | ТП-86-2-10 | 10/0,4 | 0.16 |  |  |  | 0.015633
9702 | ПАО "МРСК Сибири" | "Хакасэнерго" | ТП-116-3-6 | 10/0,4 | 0.4 | 0.4 |  |  | 0.053459
9703 | ПАО "МРСК Сибири" | "Хакасэнерго" | ТП-45-7-14 | 10/0,4 | 0.4 | 0.4 |  |  | 0.13335
9704 | ПАО "МРСК Сибири" | "Хакасэнерго" | ТП-135-1-2 | 10/0,4 | 0.25 |  |  |  | 0.0065136
9705 | ПАО "МРСК Сибири" | "Хакасэнерго" | ТП-134-4-3 | 10/0,4 | 0.63 |  |  |  | 0.22577
9706 | ПАО "МРСК Сибири" | "Хакасэнерго" | КТП-134-2-3 | 10/0,4 | 0.4 |  |  |  | 0.087859
9707 | ПАО "МРСК Сибири" | "Хакасэнерго" | ТП-515 | 10/0,4 | 1 | 1 |  |  | 0.28117
9708 | ПАО "МРСК Сибири" | "Хакасэнерго" | ТП-62-5-2 | 6/0,4 | 0.4 |  |  |  | 0.062976
9709 | ПАО "МРСК Сибири" | "Хакасэнерго" | ТП 19-18-16 | 10/0,4 | 0.4 | 0.4 |  |  | 0.053657
9710 | ПАО "МРСК Сибири" | "Хакасэнерго" | ТП 50-2-1 | 10/0,4 | 0.63 | 0.63 |  |  | 0.094943
9711 | ПАО "МРСК Сибири" | "Хакасэнерго" | ТП 95-1-1 | 10/0,4 | 0.16 |  |  |  | 0.038657
9712 | ПАО "МРСК Сибири" | "Хакасэнерго" | ТП 56-33-1 | 6/0,4 | 0.25 | 0.25 |  |  | 0.054374
9713 | ПАО "МРСК Сибири" | "Хакасэнерго" | ТП 50-1-3 | 10/0,4 | 0.4 |  |  |  | 0.16752
9714 | ПАО "МРСК Сибири" | "Хакасэнерго" | ТП-53-4-1 | 10/0,4 | 0.63 |  |  |  | 0.20578
9715 | ПАО "МРСК Сибири" | "Хакасэнерго" | ТП 95-6-4 | 10/0,4 | 0.063 |  |  |  | 0.00063531
9716 | ПАО "МРСК Сибири" | "Хакасэнерго" | ТП 64-6-1 | 10/0,4 |  |  |  |  | 0.005462
9717 | ПАО "МРСК Сибири" | "Хакасэнерго" | ТП 19-21-1 | 10/0,4 | 0.25 |  |  |  | 0.025427
9718 | ПАО "МРСК Сибири" | "Хакасэнерго" | ТП 33-04-2897 | 10/0,4 | 0.04 |  |  |  | 0
9719 | ПАО "МРСК Сибири" | "Хакасэнерго" | ТП 33-19-261 | 10/0,4 | 0.16 |  |  |  | 0.20561
9720 | ПАО "МРСК Сибири" | "Хакасэнерго" | ТП 33-03-289 | 10/0,4 | 0.4 |  |  |  | 0.03583
9721 | ПАО "МРСК Сибири" | "Хакасэнерго" | ТП 33-07-1083 | 10/0,4 | 0.25 |  |  |  | 0.021084
9722 | ПАО "МРСК Сибири" | "Хакасэнерго" | ТП 33-14-1591 | 10/0,4 | 0.4 |  |  |  | 0.0063154
9723 | ПАО "МРСК Сибири" | "Хакасэнерго" | ТП 10-06-2564 | 10/0,4 | 0.63 |  |  |  | 0.0015198
9724 | ПАО "МРСК Сибири" | "Хакасэнерго" | ТП 33-13-256 | 10/0,4 | 0.4 |  |  |  | 0.028657
9725 | ПАО "МРСК Сибири" | "Хакасэнерго" | ТП 33-08-131Е | 10/0,4 | 0.25 |  |  |  | 0.11659
9726 | ПАО "МРСК Сибири" | "Хакасэнерго" | ТП 33-07-254 | 10/0,4 | 0.16 |  |  |  | 0.0058811
9727 | ПАО "МРСК Сибири" | "Хакасэнерго" | ТП 33-07-264 | 10/0,4 | 0.4 |  |  |  | 0.017639
9728 | ПАО "МРСК Сибири" | "Хакасэнерго" | ТП 10-06-267 | 10/0,4 | 0.16 |  |  |  | 0.041464
9729 | ПАО "МРСК Сибири" | "Хакасэнерго" | ТП 10-06-270 | 10/0,4 | 0.1 |  |  |  | 0.071805
9730 | ПАО "МРСК Сибири" | "Хакасэнерго" | ТП 33-04-2314 | 10/0,4 | 0.4 |  |  |  | 0.036391
9731 | ПАО "МРСК Сибири" | "Хакасэнерго" | ТП 33-04-250 | 10/0,4 | 0.4 |  |  |  | 0.024714
9732 | ПАО "МРСК Сибири" | "Хакасэнерго" | ТП 33-12-1566 | 10/0,4 | 0.4 |  |  |  | 0.10534
9733 | ПАО "МРСК Сибири" | "Хакасэнерго" | ТП 33-14-2899 | 10/0,4 | 0.16 |  |  |  | 0.033375
9734 | ПАО "МРСК Сибири" | "Хакасэнерго" | ТП 33-09-124Е договор безв.пользования | 10/0,4 | 0.16 |  |  |  | 0
9735 | ПАО "МРСК Сибири" | "Хакасэнерго" | ТП 10-06-273 | 10/0,4 |  |  |  |  | 0
9736 | ПАО "МРСК Сибири" | "Хакасэнерго" | КТП 2322 договор безвоз. пользования | 10/0,4 | 0.16 |  |  |  | 0
9737 | ПАО "МРСК Сибири" | "Хакасэнерго" | КТПН 47-04-9 | 10/0,4 | 0.16 |  |  |  | 0
9738 | ПАО "МРСК Сибири" | "Хакасэнерго" | ТП 50-04-9 | 10/0,4 | 0.32 |  |  |  | 0
9739 | ПАО "МРСК Сибири" | "Хакасэнерго" | РП 10 | 6 |  |  |  |  | 0
9740 | ПАО "МРСК Сибири" | "Хакасэнерго" | РП 126 | 6/0,4 | 0.4 | 0.4 |  |  | 0.5009
9741 | ПАО "МРСК Сибири" | "Хакасэнерго" | РП 50 | 6/0,4 | 0.56 |  |  |  | 0.12938
9742 | ПАО "МРСК Сибири" | "Хакасэнерго" | РП 76 | 6/0,4 |  |  |  |  | 0
9743 | ПАО "МРСК Сибири" | "Хакасэнерго" | ТП 5001 | 6/0,4 | 0.63 | 0.63 |  |  | 0.26462
9744 | ПАО "МРСК Сибири" | "Хакасэнерго" | ТП 5003 | 6/0,4 | 0.4 | 0.4 |  |  | 0.078163
9745 | ПАО "МРСК Сибири" | "Хакасэнерго" | ТП 5005 | 6/0,4 | 0.4 | 0.25 |  |  | 0.073821
9746 | ПАО "МРСК Сибири" | "Хакасэнерго" | ТП 510 | 6/0,4 | 0.32 | 0.32 |  |  | 0.24752
9747 | ПАО "МРСК Сибири" | "Хакасэнерго" | ТП 511 | 6/0,4 | 0.4 | 0.4 |  |  | 0.24621
9748 | ПАО "МРСК Сибири" | "Хакасэнерго" | ТП 513 | 6/0,4 | 0.4 | 0.4 |  |  | 0.083591
9749 | ПАО "МРСК Сибири" | "Хакасэнерго" | ТП 527 | 6/0,4 | 0.63 | 0.63 |  |  | 0.20409
9750 | ПАО "МРСК Сибири" | "Хакасэнерго" | ТП 539 | 6/0,4 | 0.4 | 0.63 |  |  | 0.42521
9751 | ПАО "МРСК Сибири" | "Хакасэнерго" | ТП 547 | 6/0,4 | 0.4 | 0.4 |  |  | 0.1585
9752 | ПАО "МРСК Сибири" | "Хакасэнерго" | ТП 551 | 6/0,4 | 0.4 |  |  |  | 0.25672
9753 | ПАО "МРСК Сибири" | "Хакасэнерго" | ТП 561 | 6/0,4 | 0.4 | 0.32 |  |  | 0.15524
9754 | ПАО "МРСК Сибири" | "Хакасэнерго" | ТП 565 | 6/0,4 | 0.32 | 0.4 |  |  | 0.18347
9755 | ПАО "МРСК Сибири" | "Хакасэнерго" | ТП 581 | 6/0,4 | 0.25 | 0.32 |  |  | 0.2295
9756 | ПАО "МРСК Сибири" | "Хакасэнерго" | ТП 586 | 6/0,4 | 0.32 | 0.4 |  |  | 0.26206
9757 | ПАО "МРСК Сибири" | "Хакасэнерго" | ТП 587 | 6/0,4 | 0.32 | 0.4 |  |  | 0.28508
9758 | ПАО "МРСК Сибири" | "Хакасэнерго" | ТП 6010 | 6/0,4 | 0.4 | 0.315 |  |  | 0.13223
9759 | ПАО "МРСК Сибири" | "Хакасэнерго" | ТП 628 | 6/0,4 | 0.4 |  |  |  | 0.33424
9760 | ПАО "МРСК Сибири" | "Хакасэнерго" | ТП 697 | 6/0,4 | 0.25 |  |  |  | 0.18672
9761 | ПАО "МРСК Сибири" | "Хакасэнерго" | ТП 699 | 6/0,4 | 0.32 |  |  |  | 0.063399
9762 | ПАО "МРСК Сибири" | "Хакасэнерго" | ТП 712 | 6/0,4 | 0.4 | 0.4 |  |  | 0.22884
9763 | ПАО "МРСК Сибири" | "Хакасэнерго" | ТП 734 | 6/0,4 | 0.56 | 0.56 |  |  | 0.20648
9764 | ПАО "МРСК Сибири" | "Хакасэнерго" | ТП 737 | 6/0,4 | 0.25 | 0.4 |  |  | 0.053194
9765 | ПАО "МРСК Сибири" | "Хакасэнерго" | ТП 74 | 6/0,4 | 0.1 |  |  |  | 0.054497
9766 | ПАО "МРСК Сибири" | "Хакасэнерго" | ТП 740 | 6/0,4 | 0.25 |  |  |  | 0.039082
9767 | ПАО "МРСК Сибири" | "Хакасэнерго" | ТП 751 | 6/0,4 | 0.56 |  |  |  | 0.2156
9768 | ПАО "МРСК Сибири" | "Хакасэнерго" | ТП 752 | 6/0,4 | 0.56 | 0.56 |  |  | 0.43402
9769 | ПАО "МРСК Сибири" | "Хакасэнерго" | ТП 758 | 6/0,4 | 0.4 | 0.4 |  |  | 0.34783
9770 | ПАО "МРСК Сибири" | "Хакасэнерго" | ТП 770 | 6/0,4 | 0.32 | 0.32 |  |  | 0.32265
9771 | ПАО "МРСК Сибири" | "Хакасэнерго" | ТП 792 | 6/0,4 | 0.4 |  |  |  | 0.15307
9772 | ПАО "МРСК Сибири" | "Хакасэнерго" | ТП 793 | 6/0,4 | 0.4 |  |  |  | 0.13353
9773 | ПАО "МРСК Сибири" | "Хакасэнерго" | ТП 629 | 6/0,4 | 0.63 |  |  |  | 0.24752
9774 | ПАО "МРСК Сибири" | "Хакасэнерго" | ТП 673 | 6/0,4 | 0.32 | 0.32 |  |  | 0.15307
9775 | ПАО "МРСК Сибири" | "Хакасэнерго" | ТП 671 | 6/0,4 | 0.25 | 0.25 |  |  | 0.16531
9776 | ПАО "МРСК Сибири" | "Хакасэнерго" | ТП 672 | 6/0,4 | 0.4 | 0.32 |  |  | 0.34295
9777 | ПАО "МРСК Сибири" | "Хакасэнерго" | ТП 542 | 6/0,4 | 0.4 | 0.63 |  |  | 0.36693
9778 | ПАО "МРСК Сибири" | "Хакасэнерго" | ТП 589 | 6/0,4 | 0.4 | 0.32 |  |  | 0.20518
9779 | ПАО "МРСК Сибири" | "Хакасэнерго" | ТП 525 | 6/0,4 | 0.63 | 0.4 |  |  | 0.24621
9780 | ПАО "МРСК Сибири" | "Хакасэнерго" | ТП 521 | 6/0,4 | 0.4 | 0.4 |  |  | 0.23232
9781 | ПАО "МРСК Сибири" | "Хакасэнерго" | ТП 522 | 6/0,4 | 0.4 | 0.4 |  |  | 0.26272
9782 | ПАО "МРСК Сибири" | "Хакасэнерго" | ТП 523 | 6/0,4 | 0.4 | 0.4 |  |  | 0.20192
9783 | ПАО "МРСК Сибири" | "Хакасэнерго" | ТП 5037 | 6/0,4 | 0.25 |  |  |  | 0.10787
9784 | ПАО "МРСК Сибири" | "Хакасэнерго" | ТП 549 | 6/0,4 | 0.4 |  |  |  | 0.27428
9785 | ПАО "МРСК Сибири" | "Хакасэнерго" | ТП 543 | 6/0,4 | 0.4 |  |  |  | 0.21833
9786 | ПАО "МРСК Сибири" | "Хакасэнерго" | ТП 5052 | 6/0,4 | 0.63 |  |  |  | 0.21978
9787 | ПАО "МРСК Сибири" | "Хакасэнерго" | ТП 5039 | 6/0,4 | 0.63 |  |  |  | 0.188
9788 | ПАО "МРСК Сибири" | "Хакасэнерго" | ТП 552 | 6/0,4 | 0.63 | 0.4 |  |  | 0.3855
9789 | ПАО "МРСК Сибири" | "Хакасэнерго" | ТП 5038 | 6/0,4 | 0.4 |  |  |  | 0.16634
9790 | ПАО "МРСК Сибири" | "Хакасэнерго" | ТП 5095 | 6/0,4 | 0.63 |  |  |  | 0.080495
9791 | ПАО "МРСК Сибири" | "Хакасэнерго" | ТП 5011 | 6/0,4 | 0.63 | 0.63 |  |  | 0.54823
9792 | ПАО "МРСК Сибири" | "Хакасэнерго" | ТП 5010 | 6/0,4 | 0.63 | 0.63 |  |  | 0.49178
9793 | ПАО "МРСК Сибири" | "Хакасэнерго" | ТП 5008 | 6/0,4 | 0.63 | 0.63 |  |  | 0.36172
9794 | ПАО "МРСК Сибири" | "Хакасэнерго" | ТП 5006 | 6/0,4 | 0.4 | 0.4 |  |  | 0.11399
9795 | ПАО "МРСК Сибири" | "Хакасэнерго" | ТП 5009 | 6/0,4 | 0.25 | 0.25 |  |  | 0.0058622
9796 | ПАО "МРСК Сибири" | "Хакасэнерго" | ТП 5004 | 6/0,4 | 1 | 1 |  |  | 0.39299
9797 | ПАО "МРСК Сибири" | "Хакасэнерго" | ТП 530 | 6/0,4 | 0.4 | 0.4 |  |  | 0.18238
9798 | ПАО "МРСК Сибири" | "Хакасэнерго" | ТП 536 | 6/0,4 | 0.56 | 0.63 |  |  | 0.23358
9799 | ПАО "МРСК Сибири" | "Хакасэнерго" | ТП 531 | 6/0,4 | 0.25 | 0.25 |  |  | 0.13071
9800 | ПАО "МРСК Сибири" | "Хакасэнерго" | ТП 556 | 6/0,4 | 0.4 | 0.4 |  |  | 0.20692
9801 | ПАО "МРСК Сибири" | "Хакасэнерго" | ТП 533 | 6/0,4 | 0.4 | 0.4 |  |  | 0.32351
9802 | ПАО "МРСК Сибири" | "Хакасэнерго" | ТП 560 | 6/0,4 | 0.25 | 0.32 |  |  | 0.1661
9803 | ПАО "МРСК Сибири" | "Хакасэнерго" | ТП 554 | 6/0,4 | 0.56 |  |  |  | 0.24638
9804 | ПАО "МРСК Сибири" | "Хакасэнерго" | ТП 559 | 6/0,4 | 0.63 | 0.63 |  |  | 0.27053
9805 | ПАО "МРСК Сибири" | "Хакасэнерго" | ТП 532 | 6/0,4 | 0.25 |  |  |  | 0.25579
9806 | ПАО "МРСК Сибири" | "Хакасэнерго" | ТП 557 | 6/0,4 | 0.32 | 0.4 |  |  | 0.16448
9807 | ПАО "МРСК Сибири" | "Хакасэнерго" | ТП 579 | 6/0,4 | 0.18 | 0.4 |  |  | 0.14699
9808 | ПАО "МРСК Сибири" | "Хакасэнерго" | ТП 553 | 6/0,4 | 0.4 | 0.63 |  |  | 0.37274
9809 | ПАО "МРСК Сибири" | "Хакасэнерго" | ТП 5094 | 6/0,4 | 0.63 |  |  |  | 0.11703
9810 | ПАО "МРСК Сибири" | "Хакасэнерго" | ТП 558 | 6/0,4 | 0.4 | 0.4 |  |  | 0.21365
9811 | ПАО "МРСК Сибири" | "Хакасэнерго" | ТП 555 | 6/0,4 | 0.63 | 0.63 |  |  | 0.2428
9812 | ПАО "МРСК Сибири" | "Хакасэнерго" | ТП 583 | 6/0,4 | 0.18 | 0.25 |  |  | 0.01737
9813 | ПАО "МРСК Сибири" | "Хакасэнерго" | ТП 540 | 6/0,4 | 0.63 | 0.4 |  |  | 0.42308
9814 | ПАО "МРСК Сибири" | "Хакасэнерго" | ТП 582 | 6/0,4 | 0.4 | 0.4 |  |  | 0.38322
9815 | ПАО "МРСК Сибири" | "Хакасэнерго" | ТП 526 | 6/0,4 | 0.25 | 0.25 |  |  | 0.16496
9816 | ПАО "МРСК Сибири" | "Хакасэнерго" | ТП 515 | 6/0,4 | 0.4 | 0.4 |  |  | 0.13027
9817 | ПАО "МРСК Сибири" | "Хакасэнерго" | ТП 585 | 6/0,4 | 0.4 | 0.4 |  |  | 0.41622
9818 | ПАО "МРСК Сибири" | "Хакасэнерго" | ТП 519 | 6/0,4 | 0.63 | 0.63 |  |  | 0.24578
9819 | ПАО "МРСК Сибири" | "Хакасэнерго" | ТП 563 | 6/0,4 | 0.18 | 0.18 |  |  | 0.09727
9820 | ПАО "МРСК Сибири" | "Хакасэнерго" | ТП 588 | 6/0,4 | 0.4 | 0.4 |  |  | 0.24361
9821 | ПАО "МРСК Сибири" | "Хакасэнерго" | ТП 512 | 6/0,4 | 0.4 | 0.4 |  |  | 0.16935
9822 | ПАО "МРСК Сибири" | "Хакасэнерго" | ТП 5021 | 6/0,4 | 0.32 | 0.32 |  |  | 0.09423
9823 | ПАО "МРСК Сибири" | "Хакасэнерго" | ТП 568 | 6/0,4 | 0.56 |  |  |  | 0.21061
9824 | ПАО "МРСК Сибири" | "Хакасэнерго" | ТП 590 | 6/0,4 | 0.4 | 0.4 |  |  | 0.33871
9825 | ПАО "МРСК Сибири" | "Хакасэнерго" | ТП 524 | 6/0,4 | 0.63 | 0.63 |  |  | 0.49286
9826 | ПАО "МРСК Сибири" | "Хакасэнерго" | ТП 5028 | 6/0,4 | 0.63 | 0.63 |  |  | 0.32264
9827 | ПАО "МРСК Сибири" | "Хакасэнерго" | ТП 5025 | 6/0,4 | 0.63 | 0.63 |  |  | 0.44292
9828 | ПАО "МРСК Сибири" | "Хакасэнерго" | ТП 5026 | 6/0,4 | 0.63 | 0.63 |  |  | 0.38343
9829 | ПАО "МРСК Сибири" | "Хакасэнерго" | ТП 573 | 6/0,4 | 0.63 | 0.63 |  |  | 0.3018
9830 | ПАО "МРСК Сибири" | "Хакасэнерго" | ЗТП 97-04-1 | 10/0,4 | 0.16 | 0.16 |  |  | 0.086427
9831 | ПАО "МРСК Сибири" | "Хакасэнерго" | ТП-53-4-18 | 10/0,4 | 0.63 |  |  |  | 0.10053
9832 | ПАО "МРСК Сибири" | "Хакасэнерго" | ТП-53-7-1 | 10/0,4 | 0.4 |  |  |  | 0.014863
9833 | ПАО "МРСК Сибири" | "Хакасэнерго" | ТП 64-01-19 | 10/0,4 | 0.25 |  |  |  | 0.0015859
9834 | ПАО "МРСК Сибири" | "Хакасэнерго" | КТПН 48-02-10 (ВЕД.ФЕНИКС) | 10/0,4 | 0.16 |  |  |  | 0
9835 | ПАО "МРСК Сибири" | "Хакасэнерго" | ТП 5-10-15 | 10/0,4 | 0.4 |  |  |  | 0.016836
9836 | ПАО "МРСК Сибири" | "Хакасэнерго" | ЗТП 2-11-1 | 6/0,4 | 0.4 | 0.16 |  |  | 0.042325
9837 | ПАО "МРСК Сибири" | "Хакасэнерго" | ТП 101-03-1 | 10/0,4 | 0.1 |  |  |  | 0.0052038
9838 | ПАО "МРСК Сибири" | "Хакасэнерго" | ТП 101-03-2 | 10/0,4 | 0.16 |  |  |  | 0.027324
9839 | ПАО "МРСК Сибири" | "Хакасэнерго" | ТП 101-03-3 | 10/0,4 | 0.16 |  |  |  | 0.025317
9840 | ПАО "МРСК Сибири" | "Хакасэнерго" | ТП 101-05-6 | 10/0,4 | 1 |  |  |  | 0.0019966
9841 | ПАО "МРСК Сибири" | "Хакасэнерго" | ТП 101-05-8 | 10/0,4 | 0.25 |  |  |  | 0.039087
9842 | ПАО "МРСК Сибири" | "Хакасэнерго" | ТП 101-07-10 | 10/0,4 | 0.4 |  |  |  | 0.10029
9843 | ПАО "МРСК Сибири" | "Хакасэнерго" | ТП 16-22-ЗВН | 10/0,4 | 0.25 |  |  |  | 0
9844 | ПАО "МРСК Сибири" | "Хакасэнерго" | ТП 121-10-1 | 10/0,4 | 0.4 |  |  |  | 0.043156
9845 | ПАО "МРСК Сибири" | "Хакасэнерго" | КТП-11-16-61 (на базе РЭС) | 10/0,4 | 0.16 |  |  |  | 0
9846 | ПАО "МРСК Сибири" | "Хакасэнерго" | КТП-11-08-14 (на базе РЭС) | 10/0,4 | 0.063 |  |  |  | 0
9847 | ПАО "МРСК Сибири" | "Хакасэнерго" | ТП 97-5-2 | 10/0,4 | 0.4 |  |  |  | 0.024605
9848 | ПАО "МРСК Сибири" | "Хакасэнерго" | ТП 74-5-4 | 10/0,4 | 0.25 |  |  |  | 0.0014774
9849 | ПАО "МРСК Сибири" | "Хакасэнерго" | ТП 18-03-1 | 10/0,4 | 0.16 |  |  |  | 0.060387
9850 | ПАО "МРСК Сибири" | "Хакасэнерго" | ТП 18-03-14 | 10/0,4 | 0.1 |  |  |  | 0.0062965
9851 | ПАО "МРСК Сибири" | "Хакасэнерго" | ТП 492 | 6/0,4 | 0.25 | 0.25 |  |  | 0.30293
9852 | ПАО "МРСК Сибири" | "Хакасэнерго" | КТП-1-06-26 | 10/0,4 | 0.16 |  |  |  | 0.095533
9853 | ПАО "МРСК Сибири" | "Хакасэнерго" | ТП 15-06-72к | 10/0,4 | 0.16 |  |  |  | 0.021729
9854 | ПАО "МРСК Сибири" | "Хакасэнерго" | ТП 17-06-857 | 10/0,4 | 0.1 |  |  |  | 0.0065702
9855 | ПАО "МРСК Сибири" | "Хакасэнерго" | ПП "Элита" яч. ф.63-1 | 10 |  |  |  |  | 0
9856 | ПАО "МРСК Сибири" | "Хакасэнерго" | ТП-63-8-3 (выверено 26.04.2017) | 10/0,4 | 0.63 |  |  |  | 0.38665
9857 | ПАО "МРСК Сибири" | "Хакасэнерго" | КТП-31-07-31 | 10/0,4 | 0.4 |  |  |  | 0.004753
9858 | ПАО "МРСК Сибири" | "Хакасэнерго" | ТП 15-03-420 | 10/0,4 | 0.16 |  |  |  | 0.0013084
9859 | ПАО "МРСК Сибири" | "Хакасэнерго" | ТП 37-01-2414 | 10/0,4 | 0.25 | 0.25 |  |  | 0.21411
9860 | ПАО "МРСК Сибири" | "Хакасэнерго" | ТП 17-10-831 | 10/0,4 | 0.063 |  |  |  | 6.655e-05
9861 | ПАО "МРСК Сибири" | "Хакасэнерго" | ТП 18-08-1 | 10/0,4 | 1 | 1 |  |  | 0
9862 | ПАО "МРСК Сибири" | "Хакасэнерго" | ТП 5-03-1 | 10/0,4 | 1 | 1 |  |  | 0.0042603
9863 | ПАО "МРСК Сибири" | "Хакасэнерго" | ТП-115 | 10/0,4 | 0.63 | 0.63 |  |  | 0.29637
9864 | ПАО "МРСК Сибири" | "Хакасэнерго" | ТП 3-19-1 | 10/0,4 | 0.4 |  |  |  | 0.083487
9865 | ПАО "МРСК Сибири" | "Хакасэнерго" | ТП 78-7-16 В | 10/0,4 | 0.4 | 0.4 |  |  | 0.092797
9866 | ПАО "МРСК Сибири" | "Хакасэнерго" | ТП Сокол 2*400 | 6/0,4 | 0.4 | 0.4 |  |  | 0.018893
9867 | ПАО "МРСК Сибири" | "Хакасэнерго" | ТП 16-14-407 | 10/0,4 | 0.063 |  |  |  | 6.655e-05
9868 | ПАО "МРСК Сибири" | "Хакасэнерго" | ТП 83-15-11 | 6/0,4 | 0.25 |  |  |  | 0
9869 | ПАО "МРСК Сибири" | "Хакасэнерго" | ТП 7-4-5 | 10/0,4 | 0.1 |  |  |  | 0
9870 | ПАО "МРСК Сибири" | "Хакасэнерго" | КТП-25/10/0,4 №94-2-28 д.Кубеково | 10/0,4 | 0.063 |  |  |  | 0
9871 | ПАО "МРСК Сибири" | "Хакасэнерго" | КМТП 1-24-01 | 10/0,4 |  |  |  |  | 0
9872 | ПАО "МРСК Сибири" | "Хакасэнерго" | КМТП 4-05-01 | 10/0,4 |  |  |  |  | 0
9873 | ПАО "МРСК Сибири" | "Хакасэнерго" | КМТП 4-15-01 | 10/0,4 | 0.025 |  |  |  | 0
9874 | ПАО "МРСК Сибири" | "Хакасэнерго" | КТП-160/10/0,4 №44-4-34 ДНТ Славянка | 10/0,4 | 0.16 |  |  |  | 0
9875 | ПАО "МРСК Сибири" | "Хакасэнерго" | КТП 100/10/0,4 №85-1-69 д.Кузнецово | 10/0,4 | 0.1 |  |  |  | 0
9876 | ПАО "МРСК Сибири" | "Хакасэнерго" | КТП-63/10/0,4 №85-1-68 д.Кузнецово | 85-1 |  |  |  |  | 0

## ОТЧЕТ от 35кВ
Сведения по филиалу МРСК Сибири "Хакасэнерго" об объёме присоединённой (максимальной) мощности ПС и максимальной мощности, указанной в заявках и заключенных договорах ТП за период: с 01.04.2018 по.30.06.2018
№ п/п | Балансовая принадлежность | Филиал | Наименование подстанции, распределительного пункта | Технические характеристики
|  |  |  | Классы напряжения, кВ | Мощность трансформаторов, МВт |  |  |  | Мощность энергопринемающих устройств
[5 empty] | 1Т | 2Т | 3Т | 4Т | Максимальная, МВт | Заявки, МВт | Договоры,МВт
А | 1 | 2 | 3 | 4 | 5 | 6 | 7 | 8 | 9 | 10 | 11
1 | ПАО "МРСК Сибири" | "Хакасэнерго" | ПС "Аскиз-3" №21 | 35/10 | 10 | 10 |  |  | 6.6695
2 | ПАО "МРСК Сибири" | "Хакасэнерго" | ПС "Аскизский о/с" №123 | 35/10 | 4 |  |  |  | 1.6591
3 | ПАО "МРСК Сибири" | "Хакасэнерго" | ПС "Балыкса" №93 | 35/10 | 1.8 | 1.6 |  |  | 1.0641
4 | ПАО "МРСК Сибири" | "Хакасэнерго" | ПС "Бельтыры" №56 | 35/6 | 4 | 4 |  |  | 3.0965
5 | ПАО "МРСК Сибири" | "Хакасэнерго" | ПС "Бирикчуль" №57 | 35/10 | 1.6 |  |  |  | 1.3625
6 | ПАО "МРСК Сибири" | "Хакасэнерго" | ПС "Кызлас" №78 | 35/10 | 1.6 |  |  |  | 0.60134
7 | ПАО "МРСК Сибири" | "Хакасэнерго" | ПС "Николаевка" №94 | 35/6 | 3.2 |  |  |  | 1.2529
8 | ПАО "МРСК Сибири" | "Хакасэнерго" | ПС "Полтаково" №90 | 35/10 | 6.3 | 4 |  |  | 1.1085
9 | ПАО "МРСК Сибири" | "Хакасэнерго" | ПС "Бондарево" №91 | 35/10 | 7.5 | 6.3 |  |  | 1.5407
10 | ПАО "МРСК Сибири" | "Хакасэнерго" | ПС "Кирба" №61 | 35/10 | 6.3 | 6.3 |  |  | 1.0199
11 | ПАО "МРСК Сибири" | "Хакасэнерго" | ПС "Куйбышево" №111 | 35/10 | 1.8 |  |  |  | 0.61182
12 | ПАО "МРСК Сибири" | "Хакасэнерго" | ПС "Сабинка" №65 | 35/10 | 1.6 | 6.3 |  |  | 2.9401
13 | ПАО "МРСК Сибири" | "Хакасэнерго" | ПС "Табат" №22 | 35/10 | 3.15 |  |  |  | 0.82665
14 | ПАО "МРСК Сибири" | "Хакасэнерго" | ПС "Аршаново" №54 | 35/10 | 1.6 | 1.6 |  |  | 1.9451
15 | ПАО "МРСК Сибири" | "Хакасэнерго" | ПС "Кирово" №86 | 35/10 | 2.5 | 2.5 |  |  | 1.1237
16 | ПАО "МРСК Сибири" | "Хакасэнерго" | ПС-06 "Эл.котельная №3" | 35/6 | 10 | 10 |  |  | 1.0839
17 | ПАО "МРСК Сибири" | "Хакасэнерго" | ПС "Арбаты" №98 | 35/10 | 2.5 |  |  |  | 0.93283
18 | ПАО "МРСК Сибири" | "Хакасэнерго" | ПС "В. Таштып" №68 | 35/10 | 1 | 1 |  |  | 0.47657
19 | ПАО "МРСК Сибири" | "Хакасэнерго" | ПС "Таштып" №88 | 35/10 | 6.3 | 6.3 |  |  | 5.2707
20 | ПАО "МРСК Сибири" | "Хакасэнерго" | ПС "Усть-Чуль" №89 | 35/10 | 1.6 | 1.6 |  |  | 0.78773
21 | ПАО "МРСК Сибири" | "Хакасэнерго" | ПС "Изербель" №4 | 35/6 | 1.8 |  |  |  | 0.19618
22 | ПАО "МРСК Сибири" | "Хакасэнерго" | ПС "Эл.котельная №2" №19 | 35/6 | 10 | 10 |  |  | 0.086673
23 | ПАО "МРСК Сибири" | "Хакасэнерго" | ПС "Эл.котельная №4" №7 | 35/6 | 10 | 10 |  |  | 1.079
24 | ПАО "МРСК Сибири" | "Хакасэнерго" | ПС №11А | 35/6 | 10 | 10 |  |  | 0.17148
25 | ПАО "МРСК Сибири" | "Хакасэнерго" | ПС №12 | 35/6 | 10 | 10 |  |  | 0.58649
26 | ПАО "МРСК Сибири" | "Хакасэнерго" | ПС №3 | 35/6 | 4 | 4 |  |  | 2.8482
27 | ПАО "МРСК Сибири" | "Хакасэнерго" | ПС №5 | 35/6 | 6.3 | 6.3 |  |  | 3.0182
28 | ПАО "МРСК Сибири" | "Хакасэнерго" | ПС "Лукьяновская " №30 | 110/35/10 | 10 | 10 |  |  | 2.4751
29 | ПАО "МРСК Сибири" | "Хакасэнерго" | ПС "Очуры" №31 | 110/10 | 6.3 | 6.3 |  |  | 2.6501
30 | ПАО "МРСК Сибири" | "Хакасэнерго" | ПС "Подсинее" №32 | 110/10 | 10 | 10 |  |  | 7.9716
31 | ПАО "МРСК Сибири" | "Хакасэнерго" | ПС "Карак" №33 | 110/6 | 6.3 | 6.3 |  |  | 2.8074
32 | ПАО "МРСК Сибири" | "Хакасэнерго" | ПС ГПП-3 "КСРЗ" №63 | 110/10 | 25 | 10 |  |  | 2.3188
33 | ПАО "МРСК Сибири" | "Хакасэнерго" | ПС "Стройбаза" С | 110/10 | 16 | 16 |  |  | 7.7459
34 | ПАО "МРСК Сибири" | "Хакасэнерго" | ПС "ГПП2" №2 | 110/35/6 | 40 | 40 |  |  | 10.3784
35 | ПАО "МРСК Сибири" | "Хакасэнерго" | ПС "Эл.котельная №1" №18 | 110/6 | 25 | 25 |  |  | 16.0207
36 | ПАО "МРСК Сибири" | "Хакасэнерго" | ПС "Бея" №20 | 220/35/10 | 25 | 20 |  |  | 0
37 | ПАО "МРСК Сибири" | "Хакасэнерго" | ПС ГПП-4 "Городская" №41 | 110/10 | 16 | 16 |  |  | 7.7973
38 | ПАО "МРСК Сибири" | "Хакасэнерго" | ПС "Жарки" №8 | 35/0,4 | 1.6 | 1.6 |  |  | 0
39 | ПАО "МРСК Сибири" | "Хакасэнерго" | ПС "Беренжак" №48 | 110/35/6 | 10 |  |  |  | 3.8136
40 | ПАО "МРСК Сибири" | "Хакасэнерго" | ПС "Шира" №49 | 110/35/10 | 25 | 25 |  |  | 14.2338
41 | ПАО "МРСК Сибири" | "Хакасэнерго" | ПС "Большая Ерба" №79 | 35/10 | 1 | 3.15 |  |  | 0.64836
42 | ПАО "МРСК Сибири" | "Хакасэнерго" | ПС "Советская Хакасия" №66 | 35/10 | 2.5 |  |  |  | 0.61584
43 | ПАО "МРСК Сибири" | "Хакасэнерго" | ПС "Юлия" №50 | 35/6 | 3.2 |  |  |  | 0.3412
44 | ПАО "МРСК Сибири" | "Хакасэнерго" | ПС "Приисковый" №37 | 35/6 | 4 |  |  |  | 0.62938
45 | ПАО "МРСК Сибири" | "Хакасэнерго" | ПС "Соленоозерная" №53 | 35/10 | 2.5 | 2.5 |  |  | 0.90016
46 | ПАО "МРСК Сибири" | "Хакасэнерго" | ПС "Устинкино" №57 | 35/10 | 4 | 6.3 |  |  | 1.3413
47 | ПАО "МРСК Сибири" | "Хакасэнерго" | ПС "Чулымская" №59 | 35/10 | 2.5 | 4 |  |  | 0.88277
48 | ПАО "МРСК Сибири" | "Хакасэнерго" | ПС "Биджа" №80 | 35/10 | 1.6 | 1.6 |  |  | 0.78733
49 | ПАО "МРСК Сибири" | "Хакасэнерго" | ПС "Доможаково" №76 | 35/10 | 3.15 |  |  |  | 0.45608
50 | ПАО "МРСК Сибири" | "Хакасэнерго" | ПС "Капчалы" №85 | 35/10 | 1.6 | 1.6 |  |  | 0.8091
51 | ПАО "МРСК Сибири" | "Хакасэнерго" | ПС "Московская" №77 | 35/10 | 4 | 4 |  |  | 0.96502
52 | ПАО "МРСК Сибири" | "Хакасэнерго" | ПС "Солнечная" №84 | 35/10 | 4 | 4 |  |  | 0.58667
53 | ПАО "МРСК Сибири" | "Хакасэнерго" | ПС "Степная" №71 | 35/10 | 4 | 4 |  |  | 1.1832
54 | ПАО "МРСК Сибири" | "Хакасэнерго" | ПС "Кирзавод-новая" №40 | 35/6 | 10 | 10 |  |  | 1.1242
55 | ПАО "МРСК Сибири" | "Хакасэнерго" | ПС "Борец" №67 | 35/10 | 4 | 4 |  |  | 1.4122
56 | ПАО "МРСК Сибири" | "Хакасэнерго" | ПС "Джирим" №74 | 35/10 | 2.5 | 2.5 |  |  | 1.1063
57 | ПАО "МРСК Сибири" | "Хакасэнерго" | ПС "Курорт оз.Шира" №72 | 35/10 | 4 | 3.2 |  |  | 3.1016
58 | ПАО "МРСК Сибири" | "Хакасэнерго" | ПС "Октябрьская" №51 | 35/10 | 4 | 4 |  |  | 1.4382
59 | ПАО "МРСК Сибири" | "Хакасэнерго" | ПС "Целинная" №73 | 35/10 | 2.5 | 2.5 |  |  | 1.2998
60 | ПАО "МРСК Сибири" | "Хакасэнерго" | ПС "Черное озеро" №55 | 35/10 | 1.6 | 1.8 |  |  | 1.2849
61 | ПАО "МРСК Сибири" | "Хакасэнерго" | ПС "Первомайская" №69 | 110/10 | 6.3 |  |  |  | 2.102
62 | ПАО "МРСК Сибири" | "Хакасэнерго" | ПС "Копьево" №36 | 110/35/10 | 10 | 10 |  |  | 4.5463
63 | ПАО "МРСК Сибири" | "Хакасэнерго" | ПС "Орджоникидзе" №32 | 110/35/6 | 10 | 10 |  |  | 1.6757
64 | ПАО "МРСК Сибири" | "Хакасэнерго" | ПС "Западная" №22 | 110/10 | 25 | 25 |  |  | 25.2015
65 | ПАО "МРСК Сибири" | "Хакасэнерго" | ПС "Калининская" №20 | 110/10 | 40 | 40 |  |  | 25.5305
66 | ПАО "МРСК Сибири" | "Хакасэнерго" | ПС "Райково" №21 | 110/35/10 | 16 |  |  |  | 6.828
67 | ПАО "МРСК Сибири" | "Хакасэнерго" | ПС "Северная" №24 | 110/10 | 15 | 15 |  |  | 13.9631
68 | ПАО "МРСК Сибири" | "Хакасэнерго" | ПС "Ташеба-Сельская" №27 | 110/10 | 6.3 | 6.3 |  |  | 6.9065
69 | ПАО "МРСК Сибири" | "Хакасэнерго" | ПС "Элеваторная" №28 | 110/10 | 10 | 10 |  |  | 7.7811
70 | ПАО "МРСК Сибири" | "Хакасэнерго" | ПС "Юго-Западная" №97 | 110/10 | 16 | 16 |  |  | 15.5095
71 | ПАО "МРСК Сибири" | "Хакасэнерго" | ПС "Южная" №23 | 110/10 | 25 | 25 |  |  | 24.7867
72 | ПАО "МРСК Сибири" | "Хакасэнерго" | ПС "Гидролизная" №12 | 110/6 | 25 | 25 |  |  | 5.3078
73 | ПАО "МРСК Сибири" | "Хакасэнерго" | ПС "КСК" №26 | 110/35/10 | 31.5 | 31.5 |  |  | 11.1415
74 | ПАО "МРСК Сибири" | "Хакасэнерго" | ПС "Насосная" №34 | 110/10 | 10 | 10 |  |  | 8.3755
75 | ПАО "МРСК Сибири" | "Хакасэнерго" | ПС "Рассвет" №30 | 110/10/6 | 40 | 40 |  |  | 8.6585
76 | ПАО "МРСК Сибири" | "Хакасэнерго" | ПС "Сибирь" №31 | 110/10/6 | 25 | 25 |  |  | 2.6931
77 | ПАО "МРСК Сибири" | "Хакасэнерго" | ПС "Черногорская-городская" №29 | 110/10 | 25 | 25 |  |  | 11.4801
78 | ПАО "МРСК Сибири" | "Хакасэнерго" | ПС-09 "№9" | 35/6 | 10 | 10 |  |  | 2.1913
79 | ПАО "МРСК Сибири" | "Хакасэнерго" | ПС "Троицкая" №58 | 35/10 | 1.6 | 1.6 |  |  | 0.38373
80 | ПАО "МРСК Сибири" | "Хакасэнерго" | ПС "Боград" №25 | 110/35/10 | 25 | 25 |  |  | 6.7248
81 | ПАО "МРСК Сибири" | "Хакасэнерго" | ПС "Знаменка" №62 | 110/35/10 | 15 | 15 |  |  | 1.2807
82 | ПАО "МРСК Сибири" | "Хакасэнерго" | ПС "Сарагаш" №35 | 110/35/10 | 6.3 | 6.3 |  |  | 2.3176
83 | ПАО "МРСК Сибири" | "Хакасэнерго" | ПС "Бородино" №63 | 35/10 | 4 |  |  |  | 1.3692