## до 35 кВ
Сведения по филиалам ПАО "Россети Сибирь" об объёме присоединённой (максимальной) мощности ПС и максимальной мощности, указанной в заявках и заключенных договорах ТП за период: с 01.07.2025 по 30.09.2025
оперативно по состоянию на 30.09.2025
№ п/п | Балансовая принадлежность | Филиал | Наименование подстанции, распределительного пункта | Технические характеристики
|  |  |  | Классы напряжения, кВ | Установленная мощность, МВА | Максимальная, МВт | Мощность энергопринемающих устройств
[7 empty] | Заявки, МВт | Договоры,МВт
A | 1 | 2 | 3 | 4 | 5 | 6 | 7 | 8
1 | ПАО "Россети Сибирь" | "Бурятэнерго" | ТП-14-УБ11 "СМУ" | 10/0,4 | 0.25 | 0.021578 | 0 | 0
2 | ПАО "Россети Сибирь" | "Бурятэнерго" | ТП-603В | 6/0,4 | 0.8 | 0.071402 | 0 | 0
3 | ПАО "Россети Сибирь" | "Бурятэнерго" | ТП-1 О-12 АЗС | 10/0,4 | 0.063 | 0.046105 | 0 | 0
4 | ПАО "Россети Сибирь" | "Бурятэнерго" | ТП-2195В |  | 0.25 | 0 | 0 | 0
5 | ПАО "Россети Сибирь" | "Бурятэнерго" | ЦРП ТП-8В Аэропорт | 6 | 0.43 | 0 | 0 | 0
6 | ПАО "Россети Сибирь" | "Бурятэнерго" | РП-2В ТП-232В |  | 1.26 | 0 | 0 | 0
7 | ПАО "Россети Сибирь" | "Бурятэнерго" | ТП-596-И4 Белая-2 | 10/0,4 | 0.25 | 0.16552 | 0 | 0.072
8 | ПАО "Россети Сибирь" | "Бурятэнерго" | ТП-3-Шн-3 | 10/0,4 | 0.4 | 0.033534 | 0 | 0
9 | ПАО "Россети Сибирь" | "Бурятэнерго" | ТП-7-К2 "Полигон ТКО" | 10/0,4 | 0.025 | 0.00078428 | 0 | 0
10 | ПАО "Россети Сибирь" | "Бурятэнерго" | ТП-3 ДМ-3 "Титан" | 10/0,4 | 2.5 | 0.44859 | 0 | 0
11 | ПАО "Россети Сибирь" | "Бурятэнерго" | ТП-15-А8 "СВТ" | 10/0,4 | 0.25 | 0.047725 | 0.0045 | 0.00675
12 | ПАО "Россети Сибирь" | "Бурятэнерго" | ТП-9-8, 25 «Водозабор» | 10/0,4 | 0.5 | 0 | 0 | 0
13 | ПАО "Россети Сибирь" | "Бурятэнерго" | ТП-1-Р3 "Село" | 10/0,4 | 0.1 | 0.022628 | 0 | 0
14 | ПАО "Россети Сибирь" | "Бурятэнерго" | ТП-2-З-10 Узел связи | 10/0,4 | 0.1 | 0.010075 | 0 | 0
15 | ПАО "Россети Сибирь" | "Бурятэнерго" | ТП-1-Р5 "Село" Романово | 10/0,4 | 0.25 | 0.017086 | 0 | 0
16 | ПАО "Россети Сибирь" | "Бурятэнерго" | ТП-1-Т1 Село Борки | 10/0,4 | 0.315 | 0.017566 | 0 | 0
17 | ПАО "Россети Сибирь" | "Бурятэнерго" | ТП-2-Р3 "Школа" | 10/0,4 | 0.1 | 0.038064 | 0 | 0
18 | ПАО "Россети Сибирь" | "Бурятэнерго" | ТП-3-Р5 "Школа" Хандала | 10/0,4 | 0.25 | 0.036602 | 0 | 0
19 | ПАО "Россети Сибирь" | "Бурятэнерго" | ТП-6-К8 "РЭС" | 10/0,4 | 0.1 | 0.033245 | 0 | 0
20 | ПАО "Россети Сибирь" | "Бурятэнерго" | ТП-85В |  | 0.25 | 0 | 0 | 0
21 | ПАО "Россети Сибирь" | "Бурятэнерго" | ТП-1509В | 6/0,4 | 0.25 | 0 | 0 | 0
22 | ПАО "Россети Сибирь" | "Бурятэнерго" | ТП-1141В | 10/0,4 | 0.4 | 0 | 0 | 0
23 | ПАО "Россети Сибирь" | "Бурятэнерго" | ТП-2592В | 6/0,4 | 0.063 | 0 | 0 | 0
24 | ПАО "Россети Сибирь" | "Бурятэнерго" | ТП-11-Б5 "Вокзальная" | 10/0,4 | 0.16 | 0.04421 | 0 | 0
25 | ПАО "Россети Сибирь" | "Бурятэнерго" | ТП-7-Р6 "АВМ" с.Исток | 10/0,4 | 0.04 | 0.0052281 | 0 | 0
26 | ПАО "Россети Сибирь" | "Бурятэнерго" | ТП-10 Э-3 "Подснежник" | 10/0,4 | 0.25 | 0.2704 | 0 | 0.036
27 | ПАО "Россети Сибирь" | "Бурятэнерго" | ТП-21 НС-10 Ручейная | 10/0,4 | 0.1 | 0.071027 | 0 | 0.036
28 | ПАО "Россети Сибирь" | "Бурятэнерго" | ТП-19 НС-3 Байрак | 10/0,4 | 0.025 | 0.013707 | 0 | 0
29 | ПАО "Россети Сибирь" | "Бурятэнерго" | ТП-1661 Советский | 10/0,4 | 0.63 | 0 | 0 | 0.23031
30 | ПАО "Россети Сибирь" | "Бурятэнерго" | ТП-1662 Советский | 10/0,4 | 0.4 | 0 | 0 | 0.14913
31 | ПАО "Россети Сибирь" | "Бурятэнерго" | ТП-21 НС-3 Гевс | 10/0,4 | 0.16 | 0.081618 | 0 | 0.027
32 | ПАО "Россети Сибирь" | "Бурятэнерго" | ТП-1663 Советский | 10/0,4 | 0.63 | 0 | 0 | 0.27639
33 | ПАО "Россети Сибирь" | "Бурятэнерго" | ТП-1664 Советский | 10/0,4 | 0.25 | 0 | 0 | 0.06948
34 | ПАО "Россети Сибирь" | "Бурятэнерго" | ТП-1665 Советский | 10/0,4 | 0.4 | 0 | 0 | 0.26721
35 | ПАО "Россети Сибирь" | "Бурятэнерго" | ТП-1666 Советский | 10/0,4 | 0.25 | 0 | 0 | 0.14058
36 | ПАО "Россети Сибирь" | "Бурятэнерго" | ТП-1668 Советский | 10/0,4 | 0.25 | 0 | 0 | 0.01728
37 | ПАО "Россети Сибирь" | "Бурятэнерго" | ТП-1669 Советский | 10/0,4 | 0.25 | 0 | 0 | 0.02664
38 | ПАО "Россети Сибирь" | "Бурятэнерго" | ТП-1670 Советский | 10/0,4 | 0.25 | 0 | 0 | 0.09639
39 | ПАО "Россети Сибирь" | "Бурятэнерго" | ТП-1В |  | 0.16 | 0.13619 | 0 | 0.0045
40 | ПАО "Россети Сибирь" | "Бурятэнерго" | ТП-3В |  | 0.4 | 0.40986 | 0 | 0.009
41 | ПАО "Россети Сибирь" | "Бурятэнерго" | ТП-4В |  | 0.25 | 0.25008 | 0 | 0.018
42 | ПАО "Россети Сибирь" | "Бурятэнерго" | ТП-5В |  | 0.25 | 0.25258 | 0 | 0
43 | ПАО "Россети Сибирь" | "Бурятэнерго" | ТП-6В |  | 0.25 | 0.20278 | 0 | 0
44 | ПАО "Россети Сибирь" | "Бурятэнерго" | ТП-8В |  | 0.4 | 0.40097 | 0 | 0
45 | ПАО "Россети Сибирь" | "Бурятэнерго" | ТП-1671 Советский | 10/0,4 | 0.25 | 0 | 0 | 0.11934
46 | ПАО "Россети Сибирь" | "Бурятэнерго" | ТП-10В | 6/0,4 | 0.4 | 0.42008 | 0 | 0.0135
47 | ПАО "Россети Сибирь" | "Бурятэнерго" | ТП-1672 Советский | 10/0,4 | 0.4 | 0 | 0 | 0.24696
48 | ПАО "Россети Сибирь" | "Бурятэнерго" | ТП-1673 Советский | 10/0,4 | 0.25 | 0 | 0 | 0.15732
49 | ПАО "Россети Сибирь" | "Бурятэнерго" | ТП-11В | 6/0,4 | 0.4 | 0.23097 | 0 | 0
50 | ПАО "Россети Сибирь" | "Бурятэнерго" | ТП 19В | 6/0,4 | 0.63 | 0 | 0 | 0
51 | ПАО "Россети Сибирь" | "Бурятэнерго" | ТП-22В |  | 0.63 | 0 | 0 | 0.0135
52 | ПАО "Россети Сибирь" | "Бурятэнерго" | ТП-23В |  | 0.63 | 0.23986 | 0 | 0.009
53 | ПАО "Россети Сибирь" | "Бурятэнерго" | ТП-24В |  | 0.4 | 0 | 0 | 0.0135
54 | ПАО "Россети Сибирь" | "Бурятэнерго" | ТП-25В |  | 0.25 | 0 | 0 | 0
55 | ПАО "Россети Сибирь" | "Бурятэнерго" | ТП-26В | 6/0,4 | 0.25 | 0 | 0 | 0
56 | ПАО "Россети Сибирь" | "Бурятэнерго" | ТП-1674 Советский | 10/0,4 | 0.4 | 0 | 0 | 0.04086
57 | ПАО "Россети Сибирь" | "Бурятэнерго" | ТП-29В | 6/0,4 | 0.25 | 0.14393 | 0 | 0
58 | ПАО "Россети Сибирь" | "Бурятэнерго" | ТП-31В |  | 0.25 | 0 | 0.018 | 0.0135
59 | ПАО "Россети Сибирь" | "Бурятэнерго" | ТП-32В | 6/0,4 | 0.25 | 0 | 0 | 0
60 | ПАО "Россети Сибирь" | "Бурятэнерго" | ТП-33В | 6/0,4 | 0.25 | 0 | 0 | 0.018
61 | ПАО "Россети Сибирь" | "Бурятэнерго" | ТП-34В |  | 0.25 | 0.092551 | 0 | 0
62 | ПАО "Россети Сибирь" | "Бурятэнерго" | ТП-35В |  | 0.25 | 0 | 0 | 0
63 | ПАО "Россети Сибирь" | "Бурятэнерго" | ТП-36В |  | 0.16 | 0 | 0 | 0
64 | ПАО "Россети Сибирь" | "Бурятэнерго" | ТП-41В |  | 0.25 | 0.2371 | 0 | 0
65 | ПАО "Россети Сибирь" | "Бурятэнерго" | ТП-42В | 6/0,4 | 0.1 | 0.078914 | 0 | 0
66 | ПАО "Россети Сибирь" | "Бурятэнерго" | ТП-45В |  | 0.25 | 0.25877 | 0 | 0
67 | ПАО "Россети Сибирь" | "Бурятэнерго" | ТП-46В |  | 0.25 | 0.26372 | 0 | 0.0135
68 | ПАО "Россети Сибирь" | "Бурятэнерго" | ТП-47В |  | 0.25 | 0.27424 | 0 | 0.009
69 | ПАО "Россети Сибирь" | "Бурятэнерго" | ТП-48В |  | 0.25 | 0.17251 | 0 | 0.0045
70 | ПАО "Россети Сибирь" | "Бурятэнерго" | ТП-49В |  | 0.25 | 0 | 0 | 0
71 | ПАО "Россети Сибирь" | "Бурятэнерго" | ТП-53В |  | 0.25 | 0.25378 | 0 | 0
72 | ПАО "Россети Сибирь" | "Бурятэнерго" | ТП-54В |  | 0.4 | 0.30729 | 0 | 0.0135
73 | ПАО "Россети Сибирь" | "Бурятэнерго" | ТП-55В |  | 0.1 | 0 | 0 | 0
74 | ПАО "Россети Сибирь" | "Бурятэнерго" | ТП-56В |  | 0.4 | 0 | 0 | 0
75 | ПАО "Россети Сибирь" | "Бурятэнерго" | ТП-59В | 6/0,4 | 0.4 | 0 | 0 | 0
76 | ПАО "Россети Сибирь" | "Бурятэнерго" | ТП-62В | 6/0,4 | 0.063 | 0.055628 | 0 | 0
77 | ПАО "Россети Сибирь" | "Бурятэнерго" | ТП-63В |  | 0.16 | 0 | 0 | 0
78 | ПАО "Россети Сибирь" | "Бурятэнерго" | ТП-64В | 6/0,4 | 0.63 | 0 | 0 | 0
79 | ПАО "Россети Сибирь" | "Бурятэнерго" | ТП-67В |  | 0.63 | 0 | 0 | 0
80 | ПАО "Россети Сибирь" | "Бурятэнерго" | ТП-68В |  | 0.25 | 0 | 0 | 0
81 | ПАО "Россети Сибирь" | "Бурятэнерго" | ТП-69В |  | 0.1 | 0 | 0 | 0
82 | ПАО "Россети Сибирь" | "Бурятэнерго" | ТП-70В |  | 0.16 | 0 | 0 | 0
83 | ПАО "Россети Сибирь" | "Бурятэнерго" | ТП-73В |  | 0.1 | 0 | 0 | 0
84 | ПАО "Россети Сибирь" | "Бурятэнерго" | ТП-80В |  | 0.63 | 0 | 0 | 0
85 | ПАО "Россети Сибирь" | "Бурятэнерго" | ТП-81В |  | 0.16 | 0 | 0 | 0
86 | ПАО "Россети Сибирь" | "Бурятэнерго" | ТП-6-Ар3 "Халзар-2" | 10/0,4 | 0.025 | 0.0007114 | 0 | 0
87 | ПАО "Россети Сибирь" | "Бурятэнерго" | ТП-82В |  | 1 | 0 | 0 | 0
88 | ПАО "Россети Сибирь" | "Бурятэнерго" | ТП-83В |  | 1.26 | 0 | 0 | 0
89 | ПАО "Россети Сибирь" | "Бурятэнерго" | ТП-88В |  | 1.89 | 0 | 0 | 0
90 | ПАО "Россети Сибирь" | "Бурятэнерго" | ТП-89В |  | 1.03 | 0 | 0 | 0
91 | ПАО "Россети Сибирь" | "Бурятэнерго" | ТП-90В |  | 0.63 | 0 | 0 | 0
92 | ПАО "Россети Сибирь" | "Бурятэнерго" | ТП-1337В |  | 0.16 | 0 | 0 | 0
93 | ПАО "Россети Сибирь" | "Бурятэнерго" | ТП-1286В | 10/0,4 | 0.4 | 0 | 0 | 0
94 | ПАО "Россети Сибирь" | "Бурятэнерго" | ТП-1342В | 10/0,4 | 0.25 | 0 | 0 | 0.027
95 | ПАО "Россети Сибирь" | "Бурятэнерго" | ТП-2200В |  | 0.25 | 0.29852 | 0 | 0.09
96 | ПАО "Россети Сибирь" | "Бурятэнерго" | ТП-1В Аэропорт |  | 0.4 | 0 | 0 | 0
97 | ПАО "Россети Сибирь" | "Бурятэнерго" | ТП-2В Аэропорт | 6/0,4 | 0.4 | 0 | 0 | 0
98 | ПАО "Россети Сибирь" | "Бурятэнерго" | ТП-9В Аэропорт |  | 0.4 | 0 | 0 | 0
99 | ПАО "Россети Сибирь" | "Бурятэнерго" | ТП-17В Аэропорт |  | 0.18 | 0 | 0 | 0
100 | ПАО "Россети Сибирь" | "Бурятэнерго" | ТП-18В Аэропорт |  | 0.72 | 0 | 0 | 0
101 | ПАО "Россети Сибирь" | "Бурятэнерго" | ТП-20В Аэропорт | 6/0,4 | 0.25 | 0 | 0 | 0
102 | ПАО "Россети Сибирь" | "Бурятэнерго" | ТП-151В | 6/0,4 | 0.65 | 0 | 0 | 0
103 | ПАО "Россети Сибирь" | "Бурятэнерго" | ТП-1081В Сахьяноввой, уч. 9 |  | 0.4 | 0 | 0 | 0
104 | ПАО "Россети Сибирь" | "Бурятэнерго" | ТП-1105В | 10/0,4 | 0.1 | 0 | 0 | 0
105 | ПАО "Россети Сибирь" | "Бурятэнерго" | ТП-1183В | 10/0,4 | 0.5 | 0 | 0 | 0
106 | ПАО "Россети Сибирь" | "Бурятэнерго" | ТП-1081В | 10/0,4 | 0.4 | 0 | 0 | 0
107 | ПАО "Россети Сибирь" | "Бурятэнерго" | ТП-1229В | 10/0,4 | 0.4 | 0 | 0 | 0
108 | ПАО "Россети Сибирь" | "Бурятэнерго" | ТП-2588В | 6/0,4 | 0.5 | 0 | 0 | 0
109 | ПАО "Россети Сибирь" | "Бурятэнерго" | ТП-802В | 6/0,4 | 0.25 | 0 | 0 | 0
110 | ПАО "Россети Сибирь" | "Бурятэнерго" | ТП-1090В | 10/0,4 | 0.25 | 0.094726 | 0 | 0
111 | ПАО "Россети Сибирь" | "Бурятэнерго" | ТП-849В | 10/0,4 | 0.16 | 0.089578 | 0 | 0
112 | ПАО "Россети Сибирь" | "Бурятэнерго" | ТП-8-У4 "Душелан новая" | 10/0,4 | 0.1 | 0.0064809 | 0 | 0
113 | ПАО "Россети Сибирь" | "Бурятэнерго" | ТП-1249В | 10/0,4 | 0.16 | 0.021806 | 0 | 0
114 | ПАО "Россети Сибирь" | "Бурятэнерго" | ТП-1361В | 6/0,4 | 0.25 | 0 | 0 | 0
115 | ПАО "Россети Сибирь" | "Бурятэнерго" | ТП-819В | 10/0,4 | 0.25 | 0.052394 | 0 | 0
116 | ПАО "Россети Сибирь" | "Бурятэнерго" | ТП-889В | 10/0,4 | 0.4 | 0.06248 | 0 | 0
117 | ПАО "Россети Сибирь" | "Бурятэнерго" | ТП-934В | 6/0,4 | 0.4 | 0 | 0 | 0.135
118 | ПАО "Россети Сибирь" | "Бурятэнерго" | ТП-876В | 6/0,4 | 1.26 | 0 | 0 | 0
119 | ПАО "Россети Сибирь" | "Бурятэнерго" | ТП-1284В | 6/0,4 | 0.4 | 0.074286 | 0 | 0
120 | ПАО "Россети Сибирь" | "Бурятэнерго" | ТП-841В | 10/0,4 | 0.4 | 0.10098 | 0 | 0
121 | ПАО "Россети Сибирь" | "Бурятэнерго" | ТП-1088В | 10/0,4 | 0.25 | 0 | 0 | 0
122 | ПАО "Россети Сибирь" | "Бурятэнерго" | ТП-2561В | 6/0,4 | 0.16 | 0 | 0 | 0
123 | ПАО "Россети Сибирь" | "Бурятэнерго" | ТП-358В | 6/0,4 | 0.8 | 0 | 0 | 0
124 | ПАО "Россети Сибирь" | "Бурятэнерго" | ТП-1100В | 10/0,4 | 0.063 | 0.018764 | 0 | 0.0135
125 | ПАО "Россети Сибирь" | "Бурятэнерго" | ТП-1516В | 6/0,4 | 1.26 | 0 | 0 | 0
126 | ПАО "Россети Сибирь" | "Бурятэнерго" | ТП-925В | 6/0,4 | 0.63 | 0 | 0 | 0
127 | ПАО "Россети Сибирь" | "Бурятэнерго" | ТП-1534В | 6/0,4 | 1.26 | 0 | 0 | 0
128 | ПАО "Россети Сибирь" | "Бурятэнерго" | ТП-504В | 6/0,4 | 1.26 | 0 | 0 | 0
129 | ПАО "Россети Сибирь" | "Бурятэнерго" | ТП-1102В | 10/0,4 | 0.8 | 0.081235 | 0.045 | 0
130 | ПАО "Россети Сибирь" | "Бурятэнерго" | ТП-845В | 10/0,4 | 0.4 | 0.079568 | 0 | 0
131 | ПАО "Россети Сибирь" | "Бурятэнерго" | ТП-460В | 6/0,4 | 1.26 | 0 | 0 | 0
132 | ПАО "Россети Сибирь" | "Бурятэнерго" | ТП-2192В | 6/0,4 | 0.5 | 0 | 0 | 0
133 | ПАО "Россети Сибирь" | "Бурятэнерго" | ТП-1541В | 10/0,4 | 0.8 | 0 | 0 | 0.0666
134 | ПАО "Россети Сибирь" | "Бурятэнерго" | ТП-2594В | 6/0,4 | 0.16 | 0 | 0 | 0
135 | ПАО "Россети Сибирь" | "Бурятэнерго" | ТП-9В СМИТ | 10/0,4 | 1 | 0 | 0 | 0
136 | ПАО "Россети Сибирь" | "Бурятэнерго" | ТП-2516В | 6/0,4 | 0.063 | 0 | 0 | 0
137 | ПАО "Россети Сибирь" | "Бурятэнерго" | ТП-3-А1 "Пилорама" | 10/0,4 | 0.1 | 0.014764 | 0 | 0
138 | ПАО "Россети Сибирь" | "Бурятэнерго" | ТП-884В | 6/0,4 | 0.5 | 0 | 0 | 0
139 | ПАО "Россети Сибирь" | "Бурятэнерго" | ТП-877В | 6/0,4 | 1.4 | 0 | 0 | 0
140 | ПАО "Россети Сибирь" | "Бурятэнерго" | ТП-1510В | 6/0,4 | 1.26 | 0 | 0 | 0
141 | ПАО "Россети Сибирь" | "Бурятэнерго" | ТП-2185В |  | 0.063 | 0 | 0 | 0
142 | ПАО "Россети Сибирь" | "Бурятэнерго" | ТП-2557В | 6/0,4 | 0.16 | 0 | 0 | 0
143 | ПАО "Россети Сибирь" | "Бурятэнерго" | ТП-302В | 6/0,4 | 0.65 | 0 | 0 | 0
144 | ПАО "Россети Сибирь" | "Бурятэнерго" | ТП-1113В | 10/0,4 | 0.063 | 0 | 0 | 0
145 | ПАО "Россети Сибирь" | "Бурятэнерго" | ТП-443В | 6/0,4 | 0.1 | 0 | 0 | 0
146 | ПАО "Россети Сибирь" | "Бурятэнерго" | ТП-1244В | 10/0,4 | 0.16 | 0.099007 | 0 | 0
147 | ПАО "Россети Сибирь" | "Бурятэнерго" | ТП-143В | 6/0,4 | 0.8 | 0 | 0 | 0
148 | ПАО "Россети Сибирь" | "Бурятэнерго" | ТП-1191В | 6/0,4 | 0.16 | 0 | 0 | 0
149 | ПАО "Россети Сибирь" | "Бурятэнерго" | ТП-1585В | 6/0,4 | 0.32 | 0 | 0.009 | 0
150 | ПАО "Россети Сибирь" | "Бурятэнерго" | ТП-1143В | 6/0,4 | 1.26 | 0 | 0 | 0.135
151 | ПАО "Россети Сибирь" | "Бурятэнерго" | ТП-2616В | 6/0,4 | 0.63 | 0 | 0 | 0
152 | ПАО "Россети Сибирь" | "Бурятэнерго" | ТП-2536В | 6/0,4 | 0.25 | 0 | 0 | 0
153 | ПАО "Россети Сибирь" | "Бурятэнерго" | ТП-1257В | 10/0,4 | 0.4 | 0 | 0 | 0
154 | ПАО "Россети Сибирь" | "Бурятэнерго" | ТП-496В | 6/0,4 | 1.03 | 0 | 0 | 0
155 | ПАО "Россети Сибирь" | "Бурятэнерго" | ТП-528В | 6/0,4 | 0.57 | 0 | 0 | 0
156 | ПАО "Россети Сибирь" | "Бурятэнерго" | ТП-3-Н-5 | 10/0,4 | 0.025 | 0.017445 | 0 | 0
157 | ПАО "Россети Сибирь" | "Бурятэнерго" | ТП-2124 "Котельная Ростелеком" аренда | 6/0,4 | 0.4 | 0.29906 | 0 | 0
158 | ПАО "Россети Сибирь" | "Бурятэнерго" | ТПн 4-8 | 10/0,4 | 0.1 | 0.017237 | 0 | 0
159 | ПАО "Россети Сибирь" | "Бурятэнерго" | ТП-429В |  | 0.4 | 0 | 0 | 0
160 | ПАО "Россети Сибирь" | "Бурятэнерго" | ТП-7-Ма5 "БВК(А)" | 10/0,4 | 0.016 | 0.0018918 | 0 | 0
161 | ПАО "Россети Сибирь" | "Бурятэнерго" | ТП-13-М7 "БВК(А)" | 10/0,4 | 0.016 | 0.0044585 | 0 | 0
162 | ПАО "Россети Сибирь" | "Бурятэнерго" | ТП-1-Б7 "Котельная"(ХН РЭС) | 10/0,4 | 0.63 | 0.0015164 | 0 | 0
163 | ПАО "Россети Сибирь" | "Бурятэнерго" | ТП-7-Бх1 "БВК(А)" | 10/0,4 | 0.016 | 0.0032823 | 0 | 0
164 | ПАО "Россети Сибирь" | "Бурятэнерго" | ТП-15-Я3 "БВК" | 10/0,4 | 0.016 | 0.0028943 | 0 | 0
165 | ПАО "Россети Сибирь" | "Бурятэнерго" | ТП-13В | 6/0,4 | 0.25 | 0 | 0 | 0
166 | ПАО "Россети Сибирь" | "Бурятэнерго" | ТП-14В |  | 0.25 | 0.16188 | 0.0045 | 0.0135
167 | ПАО "Россети Сибирь" | "Бурятэнерго" | ТП-3-О-6 Сельэнерго | 10/0,4 | 0.25 | 0.0054186 | 0 | 0
168 | ПАО "Россети Сибирь" | "Бурятэнерго" | ТП-4-К-6 Школа | 10/0,4 | 0.1 | 0.026055 | 0 | 0
169 | ПАО "Россети Сибирь" | "Бурятэнерго" | ТП-14-У5 "БВК" | 10/0,4 | 0.016 | 0.0062995 | 0 | 0
170 | ПАО "Россети Сибирь" | "Бурятэнерго" | ТП-3-Ар5 "БВК(А)" | 10/0,4 | 0.016 | 0.0019328 | 0 | 0
171 | ПАО "Россети Сибирь" | "Бурятэнерго" | ТП-4-А6 "БВК(А)" | 10/0,4 | 0.016 | 0.0096996 | 0 | 0
172 | ПАО "Россети Сибирь" | "Бурятэнерго" | ТП-6-Ул3 "БВК(А)" | 10/0,4 | 0.016 | 0.0044118 | 0 | 0
173 | ПАО "Россети Сибирь" | "Бурятэнерго" | ТП-5-УБ3 "БВК" | 10/0,4 | 0.1 | 0.0050813 | 0 | 0
174 | ПАО "Россети Сибирь" | "Бурятэнерго" | ТП-2-К25 "БВК" | 10/0,4 | 0.016 | 0.0082028 | 0 | 0
175 | ПАО "Россети Сибирь" | "Бурятэнерго" | ТП-1-К4 "БВК" (аренда) | 10/0,4 | 0.025 | 0.0019564 | 0 | 0
176 | ПАО "Россети Сибирь" | "Бурятэнерго" | ТП-57-ф-8 "Даугава" | 10/0,4 | 0.4 | 0.061728 | 0 | 0
177 | ПАО "Россети Сибирь" | "Бурятэнерго" | ТП-14-К3 "БВК" (аренда) | 10/0,4 | 0.016 | 0.0024147 | 0 | 0
178 | ПАО "Россети Сибирь" | "Бурятэнерго" | ТП-9-ХХ8 "БВК" (аренда) | 10/0,4 | 0.016 | 0.0030472 | 0 | 0
179 | ПАО "Россети Сибирь" | "Бурятэнерго" | ТП-1380-Октябрьский | 10/0,4 | 0.16 | 0.013376 | 0 | 0
180 | ПАО "Россети Сибирь" | "Бурятэнерго" | ТП-1-П1 "РРС Танхой" | 10/0,4 | 0.16 | 0.01059 | 0 | 0
181 | ПАО "Россети Сибирь" | "Бурятэнерго" | ТП-230 У-9 Мегафон | 10/0,4 | 0.025 | 0.0062304 | 0 | 0
182 | ПАО "Россети Сибирь" | "Бурятэнерго" | ТП-2-УБ3 "Связь" | 10/0,4 | 0.1 | 0.025425 | 0 | 0
183 | ПАО "Россети Сибирь" | "Бурятэнерго" | ТП-14-К8 "Кабельный" | 10/0,4 | 0.1 | 0.016856 | 0 | 0
184 | ПАО "Россети Сибирь" | "Бурятэнерго" | ТП-13-К6 "Больница-1" | 10/0,4 | 0.25 | 0.1637 | 0 | 0
185 | ПАО "Россети Сибирь" | "Бурятэнерго" | ТП-861-Октябрьский | 10/0,4 | 0.8 | 0.098648 | 0 | 0.0342
186 | ПАО "Россети Сибирь" | "Бурятэнерго" | ТП-1/1019 Б-1 | 10/0,4 | 0.25 | 0.24589 | 0 | 0
187 | ПАО "Россети Сибирь" | "Бурятэнерго" | ТП-70-Железнодорожный | 6/0,4 | 0.25 | 0.041022 | 0 | 0.0081
188 | ПАО "Россети Сибирь" | "Бурятэнерго" | ТП-4-УБ4 "Дачи" | 10/0,4 | 0.25 | 0.23198 | 0 | 0.027
189 | ПАО "Россети Сибирь" | "Бурятэнерго" | ТП-ЩО-2-22 |  | 0.16 | 0 | 0 | 0
190 | ПАО "Россети Сибирь" | "Бурятэнерго" | ТП-1206-Октябрьский | 6/0,4 | 1.26 | 0.043613 | 0 | 0
191 | ПАО "Россети Сибирь" | "Бурятэнерго" | ТП-33 Э-4 "Рассада" | 10/0,4 | 0.1 | 0.026583 | 0 | 0.027
192 | ПАО "Россети Сибирь" | "Бурятэнерго" | ТП-7 Ю-17 "Селенга" | 10/0,4 | 0.25 | 0.14455 | 0 | 0.0675
193 | ПАО "Россети Сибирь" | "Бурятэнерго" | ТП-379 Т-3 "Энергетик" | 10/0,4 | 0.25 | 0.39875 | 0.018 | 0.0486
194 | ПАО "Россети Сибирь" | "Бурятэнерго" | ТП-30-С9 "Булдаев" | 10/0,4 | 0.025 | 0.00083204 | 0 | 0
195 | ПАО "Россети Сибирь" | "Бурятэнерго" | ТП-9-НБ-4"Дом-Интернат" (вед). | 10/0,4 | 0.25 | 0 | 0 | 0
196 | ПАО "Россети Сибирь" | "Бурятэнерго" | ТП-11-Ар1 "Гэбээдэй-Хэрмэгэн" | 10/0,4 | 0.025 | 0.0024053 | 0 | 0
197 | ПАО "Россети Сибирь" | "Бурятэнерго" | ТП-1-У4 Импульс | 10/0,4 | 0.16 | 0.0012872 | 0 | 0
198 | ПАО "Россети Сибирь" | "Бурятэнерго" | ТП-30-Г1 Балдуева | 10/0,4 | 0.1 | 0.0045236 | 0 | 0.081
199 | ПАО "Россети Сибирь" | "Бурятэнерго" | ТП-5-Н7 "Поселок" | 10/0,4 | 0.16 | 0.051544 | 0 | 0
200 | ПАО "Россети Сибирь" | "Бурятэнерго" | ТП-10-Л5 "Сберкасса" | 6/0,4 | 0.4 | 0.12849 | 0 | 0
201 | ПАО "Россети Сибирь" | "Бурятэнерго" | ТП-11-Л5 "Квартальная" | 6/0,4 | 0.25 | 0.085344 | 0 | 0
202 | ПАО "Россети Сибирь" | "Бурятэнерго" | ТП-10-У4 "Облепиха" | 10/0,4 | 0.025 | 0.0013679 | 0 | 0
203 | ПАО "Россети Сибирь" | "Бурятэнерго" | ТП-9-У4 "Соленое озеро" | 10/0,4 | 0.025 | 0.002836 | 0 | 0
204 | ПАО "Россети Сибирь" | "Бурятэнерго" | ТП-1559 Советский | 6/0,4 | 2.5 | 0.16006 | 0 | 0
205 | ПАО "Россети Сибирь" | "Бурятэнерго" | ТП-20-О1 "ИП Юрченко" | 10/0,4 | 0.04 | 0.00016586 | 0 | 0
206 | ПАО "Россети Сибирь" | "Бурятэнерго" | ТП-1-Е-5 "Мегафон" | 10/0,4 | 0.025 | 0.01114 | 0 | 0
207 | ПАО "Россети Сибирь" | "Бурятэнерго" | ТП-1-П-3 ПАО Мегафон | 10/0,4 | 0.04 | 0 | 0 | 0
208 | ПАО "Россети Сибирь" | "Бурятэнерго" | РП-5 Электромашин ТП-66В |  | 0.4 | 0 | 0 | 0
209 | ПАО "Россети Сибирь" | "Бурятэнерго" | ТП-4-Шн-1 (Мегафон) | 10/0,4 | 0.025 | 0.0096033 | 0 | 0
210 | ПАО "Россети Сибирь" | "Бурятэнерго" | ТП-5-О-3 "Мегафон с. Топка" | 10/0,4 | 0.025 | 0.013027 | 0 | 0
211 | ПАО "Россети Сибирь" | "Бурятэнерго" | ТП-5-О-4 "Мегафон" | 10/0,4 | 0.025 | 0.017568 | 0 | 0
212 | ПАО "Россети Сибирь" | "Бурятэнерго" | ТП-6-О-4 "Мегафон" | 10/0,4 | 0.025 | 0.014075 | 0 | 0
213 | ПАО "Россети Сибирь" | "Бурятэнерго" | ТП-27-О-2 "Мегафон" | 10/0,4 | 0.1 | 0.018172 | 0 | 0
214 | ПАО "Россети Сибирь" | "Бурятэнерго" | ТП-422-С6 Аршанская-2 | 10/0,4 | 0.4 | 0.44495 | 0.0045 | 0.027
215 | ПАО "Россети Сибирь" | "Бурятэнерго" | ТП-4-Ф5 "Сосновый бор" | 10/0,4 | 0.4 | 0.029241 | 0 | 0
216 | ПАО "Россети Сибирь" | "Бурятэнерго" | ТП-15-Т3 "Локомотивная" | 10/0,4 | 0.25 | 0.010673 | 0 | 0.0135
217 | ПАО "Россети Сибирь" | "Бурятэнерго" | ТП-18-Т1 "Больничный" | 10/0,4 | 0.63 | 0.11307 | 0 | 0
218 | ПАО "Россети Сибирь" | "Бурятэнерго" | ТП-902-И7 Токарь | 10/0,4 | 0.1 | 0 | 0 | 0.0225
219 | ПАО "Россети Сибирь" | "Бурятэнерго" | ТП-2-Ф-2 "Строителей" | 10/0,4 | 0.25 | 0.032177 | 0 | 0.09
220 | ПАО "Россети Сибирь" | "Бурятэнерго" | ТП-2-К-10 "ИЖС" | 6/0,4 | 0.16 | 0 | 0 | 0
221 | ПАО "Россети Сибирь" | "Бурятэнерго" | ТП-25-К-11 "ИЖС" | 6/0,4 | 0.25 | 0 | 0 | 0
222 | ПАО "Россети Сибирь" | "Бурятэнерго" | ТП-1126-Октябрьский | 10/0,4 | 0.4 | 0.28823 | 0 | 0.1152
223 | ПАО "Россети Сибирь" | "Бурятэнерго" | ТП-2 П-7 "Лира" | 10/0,4 | 0.16 | 0.13084 | 0 | 0.0135
224 | ПАО "Россети Сибирь" | "Бурятэнерго" | ТП-2525 БВК п.В.Б.,гора Дрязговитая арен | 10/0,4 | 0.063 | 0.01433 | 0 | 0
225 | ПАО "Россети Сибирь" | "Бурятэнерго" | ТП-1127 ф.18 РП-21 МТС п.Комушка аренда | 10/0,4 | 0.025 | 0.019937 | 0 | 0
226 | ПАО "Россети Сибирь" | "Бурятэнерго" | ТП-ВОС (116Т) | 10/0,4 | 1 | 0.017445 | 0 | 0
227 | ПАО "Россети Сибирь" | "Бурятэнерго" | ТП-3 от ф.Арбузово | 10/0,4 | 0.63 | 0.017445 | 0 | 0
228 | ПАО "Россети Сибирь" | "Бурятэнерго" | ТП-096-К6 Зерноток | 10/0,4 | 0.4 | 0.080367 | 0 | 0
229 | ПАО "Россети Сибирь" | "Бурятэнерго" | ТП-712В ИП Хомяков В.В. | 6/0,4 | 0.63 | 0 | 0 | 0
230 | ПАО "Россети Сибирь" | "Бурятэнерго" | ТП-31В Э-4 "Автодорожник" | 10/0,4 | 0.4 | 0.24465 | 0.0045 | 0.0135
231 | ПАО "Россети Сибирь" | "Бурятэнерго" | ТП-9В Э-4 Автодорожник | 10/0,4 | 0.25 | 0.23322 | 0 | 0
232 | ПАО "Россети Сибирь" | "Бурятэнерго" | ТП-20В Э-4 Сад-16 | 10/0,4 | 0.16 | 0.16158 | 0 | 0.0225
233 | ПАО "Россети Сибирь" | "Бурятэнерго" | ТП-21В Э-4 Сад-16 | 10/0,4 | 0.16 | 0.15036 | 0 | 0
234 | ПАО "Россети Сибирь" | "Бурятэнерго" | ТП-22В Э-4 Сад-16 | 10/0,4 | 0.063 | 0.10259 | 0 | 0
235 | ПАО "Россети Сибирь" | "Бурятэнерго" | ТП-231 "Ростелеком" | 6/0,4 | 0.8 | 0.3705 | 0 | 0
236 | ПАО "Россети Сибирь" | "Бурятэнерго" | ТП-57 Ростелеком аренда | 6/0,4 | 0.5 | 0.12461 | 0 | 0
237 | ПАО "Россети Сибирь" | "Бурятэнерго" | ТП-3106 "Мегафон" Аршан | 6/0,4 | 0.025 | 0.018691 | 0 | 0
238 | ПАО "Россети Сибирь" | "Бурятэнерго" | ТП-509 "Ростелеком" аренда | 6/0,4 | 0.5 | 0.18442 | 0 | 0
239 | ПАО "Россети Сибирь" | "Бурятэнерго" | ТП-4 Эн-3 "ТГК" | 10/0,4 | 0.63 | 0.21806 | 0 | 0
240 | ПАО "Россети Сибирь" | "Бурятэнерго" | ТП-3 Эн-3 "ТГК" | 10/0,4 | 0.63 | 0.40747 | 0 | 0.072
241 | ПАО "Россети Сибирь" | "Бурятэнерго" | ТП-6-Т5 "Жилмассив" | 10/0,4 | 0.4 | 0.044618 | 0 | 0
242 | ПАО "Россети Сибирь" | "Бурятэнерго" | ТП-7-Т5 "Снежная" | 10/0,4 | 0.25 | 0.055579 | 0 | 0
243 | ПАО "Россети Сибирь" | "Бурятэнерго" | ТП-15 "Штаб" | 10/0,4 | 0.25 | 0.052335 | 0 | 0
244 | ПАО "Россети Сибирь" | "Бурятэнерго" | ТП-16 "Рота" | 10/0,4 | 0.63 | 0.03489 | 0 | 0
245 | ПАО "Россети Сибирь" | "Бурятэнерго" | ТП-1-К-23 | 10/0,4 | 0.4 | 0 | 0 | 0
246 | ПАО "Россети Сибирь" | "Бурятэнерго" | ТП-11-Б5 "Рассвет" | 10/0,4 | 0.063 | 0.15517 | 0 | 0
247 | ПАО "Россети Сибирь" | "Бурятэнерго" | ТП-3 ОЛПК-19 «Вэй-Дэ», 10/0,4 кВ | 10/0,4 | 0.25 | 0 | 0 | 0
248 | ПАО "Россети Сибирь" | "Бурятэнерго" | ТП-1 ОЛПК-13 «ЖКХ» | 10/0,4 | 0.25 | 0.037793 | 0 | 0
249 | ПАО "Россети Сибирь" | "Бурятэнерго" | ТП-2 ОЛПК-3 «Бурятгаз», 10/0,4 кВ | 10/0,4 | 0.25 | 0 | 0 | 0
250 | ПАО "Россети Сибирь" | "Бурятэнерго" | ТП-864 | 10/0,4 | 0.25 | 0.12336 | 0 | 0
251 | ПАО "Россети Сибирь" | "Бурятэнерго" | ТП-760 | 10/0,4 | 0.16 | 0 | 0 | 0
252 | ПАО "Россети Сибирь" | "Бурятэнерго" | ТП-1416 | 10/0,4 | 0.8 | 0 | 0 | 0
253 | ПАО "Россети Сибирь" | "Бурятэнерго" | ТП-1064 | 10/0,4 | 0.1 | 0.049843 | 0 | 0
254 | ПАО "Россети Сибирь" | "Бурятэнерго" | ТП-14 "Зона" | 10/0,4 | 0.4 | 0.10467 | 0 | 0
255 | ПАО "Россети Сибирь" | "Бурятэнерго" | ТП-1 ЦВМ-2 "ЦВМ" | 10/0,4 | 1.26 | 0.23551 | 0 | 0
256 | ПАО "Россети Сибирь" | "Бурятэнерго" | ТП-2 ЦВМ-1 "ЦВМ" | 10/0,4 | 1.26 | 0.76634 | 0 | 0
257 | ПАО "Россети Сибирь" | "Бурятэнерго" | ТП-2/286 Б-2 | 10/0,4 | 0.25 | 0.026182 | 0 | 0.081
258 | ПАО "Россети Сибирь" | "Бурятэнерго" | ТП-2019 | 6/0,4 | 0.315 | 0.17313 | 0 | 0
259 | ПАО "Россети Сибирь" | "Бурятэнерго" | ТП-1390 | 10/0,4 | 0.4 | 0.25147 | 0 | 0.045
260 | ПАО "Россети Сибирь" | "Бурятэнерго" | ТП-1086 | 10/0,4 | 0.25 | 0.11526 | 0 | 0
261 | ПАО "Россети Сибирь" | "Бурятэнерго" | ТП-999 Советский | 10/0,4 | 0.063 | 0.012499 | 0 | 0.0225
262 | ПАО "Россети Сибирь" | "Бурятэнерго" | ТП-950 КМТО Эл связь | 10/0,4 | 0.4 | 0.055502 | 0 | 0
263 | ПАО "Россети Сибирь" | "Бурятэнерго" | ТП-1655-Советский | 10/0,4 | 0.5 | 0 | 0 | 0
264 | ПАО "Россети Сибирь" | "Бурятэнерго" | ТП-1515В Стариков | 6/0,4 | 0.5 | 0 | 0 | 0
265 | ПАО "Россети Сибирь" | "Бурятэнерго" | ТП-641-Т2 | 10/0,4 | 0.025 | 0.015576 | 0 | 0
266 | ПАО "Россети Сибирь" | "Бурятэнерго" | ТП-188-Г2 Лик | 10/0,4 | 0.25 | 0.1514 | 0 | 0.0945
267 | ПАО "Россети Сибирь" | "Бурятэнерго" | ТП-128-НА10 Авиатор-2 | 10/0,4 | 0.25 | 0.21381 | 0 | 0
268 | ПАО "Россети Сибирь" | "Бурятэнерго" | ТП-182-НА10 ОТФ Деревня | 10/0,4 | 0.4 | 0.36448 | 0 | 0.045
269 | ПАО "Россети Сибирь" | "Бурятэнерго" | ТП-811-Р16 Жемчуг | 10/0,4 | 0.25 | 0.18691 | 0 | 0.0495
270 | ПАО "Россети Сибирь" | "Бурятэнерго" | ТП-1645 Советский | 6/0,4 | 0.04 | 0.01626 | 0 | 0
271 | ПАО "Россети Сибирь" | "Бурятэнерго" | ТП-2561 | 6/0,4 | 0.25 | 0 | 0 | 0
272 | ПАО "Россети Сибирь" | "Бурятэнерго" | ТП-22-А8 "Кынгырга" | 10/0,4 | 0.16 | 0.014269 | 0 | 0
273 | ПАО "Россети Сибирь" | "Бурятэнерго" | ТП-17-К4 "Зеленая" | 10/0,4 | 0.25 | 0.10624 | 0 | 0.0495
274 | ПАО "Россети Сибирь" | "Бурятэнерго" | ТП-20-К4 "Гараж" | 10/0,4 | 0.25 | 0.033114 | 0 | 0.027
275 | ПАО "Россети Сибирь" | "Бурятэнерго" | ТП-1407-Октябрьский | 10/0,4 | 0.8 | 0.22429 | 0 | 0
276 | ПАО "Россети Сибирь" | "Бурятэнерго" | ТП-1455-Октябрьский | 10/0,4 | 0.4 | 0.18274 | 0 | 0.081
277 | ПАО "Россети Сибирь" | "Бурятэнерго" | ТП-1459-Октябрьский | 10/0,4 | 0.25 | 0.070404 | 0 | 0
278 | ПАО "Россети Сибирь" | "Бурятэнерго" | ТП-1456-Октябрьский | 10/0,4 | 0.4 | 0.11383 | 0 | 0.0513
279 | ПАО "Россети Сибирь" | "Бурятэнерго" | ТП-1444-Октябрьский | 10/0,4 | 0.4 | 0.18154 | 0 | 0
280 | ПАО "Россети Сибирь" | "Бурятэнерго" | ТПг 4-18 (Молодежный) | 10/0,4 | 0.16 | 0.017445 | 0 | 0
281 | ПАО "Россети Сибирь" | "Бурятэнерго" | ЗТП-13-Б-4 | 10/0,4 | 0.25 | 0.11693 | 0 | 0
282 | ПАО "Россети Сибирь" | "Бурятэнерго" | ТП-743 | 6/0,4 | 0.16 | 0.052335 | 0 | 0
283 | ПАО "Россети Сибирь" | "Бурятэнерго" | ТП-697-И3 Кедр | 10/0,4 | 0.1 | 0.065835 | 0 | 0.009
284 | ПАО "Россети Сибирь" | "Бурятэнерго" | ТП-2 Б-3 Цолга | 10/0,4 | 0.025 | 0.020623 | 0 | 0
285 | ПАО "Россети Сибирь" | "Бурятэнерго" | ТП-1 Нв-5 "Росинка" | 6/0,4 | 0.315 | 0.28577 | 0 | 0.072
286 | ПАО "Россети Сибирь" | "Бурятэнерго" | ТП-2 Нв-5 "Росинка" | 6/0,4 | 0.25 | 0.22429 | 0 | 0.027
287 | ПАО "Россети Сибирь" | "Бурятэнерго" | ТП-13 Н-5 МТС (03-429) | 10/0,4 | 0.025 | 0.005815 | 0 | 0
288 | ПАО "Россети Сибирь" | "Бурятэнерго" | ТП 12В ПЯОС | 10/0,4 | 0.4 | 0 | 0 | 0.027
289 | ПАО "Россети Сибирь" | "Бурятэнерго" | ТП-1397 |  | 0.63 | 0.09498 | 0 | 0
290 | ПАО "Россети Сибирь" | "Бурятэнерго" | ТП-1 Г-7 ИК-3 | 6/0,4 | 0.4 | 0.2027 | 0 | 0
291 | ПАО "Россети Сибирь" | "Бурятэнерго" | ТП-2 Г-7 ИК-3 | 6/0,4 | 0.16 | 0.06625 | 0 | 0
292 | ПАО "Россети Сибирь" | "Бурятэнерго" | ТП-317-РП2 Скотобойня | 10/0,4 | 0.025 | 0 | 0 | 0
293 | ПАО "Россети Сибирь" | "Бурятэнерго" | ТП-2204 | 6/0,4 | 0.4 | 0.091655 | 0.018 | 0.0405
294 | ПАО "Россети Сибирь" | "Бурятэнерго" | ТП-1667 Советский | 10/0,4 | 0.25 | 0 | 0 | 0.18216
295 | ПАО "Россети Сибирь" | "Бурятэнерго" | ТП-1656 Советский | 10/0,4 | 0.4 | 0.18347 | 0 | 0.0135
296 | ПАО "Россети Сибирь" | "Бурятэнерго" | ТП-1 ФСК-1 "МК-137" | 10/0,4 | 2 | 0.33644 | 0 | 0
297 | ПАО "Россети Сибирь" | "Бурятэнерго" | ТП-19-Т10 "Новостройка" | 10/0,4 | 0.25 | 0.0081665 | 0 | 0
298 | ПАО "Россети Сибирь" | "Бурятэнерго" | ТП-17-Т6 "Лазо" | 10/0,4 | 0.4 | 0.10685 | 0 | 0
299 | ПАО "Россети Сибирь" | "Бурятэнерго" | ТП-6-Т10 "Мачтовая" | 10/0,4 | 0.25 | 0.02006 | 0 | 0.0135
300 | ПАО "Россети Сибирь" | "Бурятэнерго" | ТП-12-Т10 "Рабочая-2" | 10/0,4 | 0.4 | 0.051442 | 0 | 0
301 | ПАО "Россети Сибирь" | "Бурятэнерго" | ТП-9-Т10 "18 квартал" | 10/0,4 | 1.26 | 0.19077 | 0 | 0
302 | ПАО "Россети Сибирь" | "Бурятэнерго" | ТП-1465-Октябрьский | 10/0,4 | 0.25 | 0 | 0 | 0.009
303 | ПАО "Россети Сибирь" | "Бурятэнерго" | ТП-1466-Октябрьский | 10/0,4 | 0.25 | 0.1546 | 0 | 0.0225
304 | ПАО "Россети Сибирь" | "Бурятэнерго" | ТП-1446-Октябрьский | 10/0,4 | 0.4 | 0.12382 | 0 | 0.045
305 | ПАО "Россети Сибирь" | "Бурятэнерго" | Выносной пункт ТП-1111 (ТП-3002) | 6/0,4 | 1.03 | 0.017094 | 0 | 0
306 | ПАО "Россети Сибирь" | "Бурятэнерго" | ТП-1458 | 10/0,4 | 0.25 | 0.0062304 | 0 | 0
307 | ПАО "Россети Сибирь" | "Бурятэнерго" | ТП-2575 "БНП" Заовражная 1 | 6/0,4 | 0.25 | 0.062304 | 0 | 0
308 | ПАО "Россети Сибирь" | "Бурятэнерго" | ТП-7 ВБ-5 «Шамбала» | 10/0,4 | 0.1 | 0.072273 | 0 | 0
309 | ПАО "Россети Сибирь" | "Бурятэнерго" | ТП-1205-Октябрьский | 6/0,4 | 0.63 | 0.17258 | 0 | 0
310 | ПАО "Россети Сибирь" | "Бурятэнерго" | ТП-1204-Октябрьский | 6/0,4 | 1.26 | 0.043613 | 0 | 0
311 | ПАО "Россети Сибирь" | "Бурятэнерго" | ТП-1 Р-7 Мегафон Залесная(3252) | 6/0,4 | 0.025 | 0.025337 | 0 | 0
312 | ПАО "Россети Сибирь" | "Бурятэнерго" | ТП-1298-Октябрьский | 10/0,4 | 1.26 | 0.11752 | 0 | 0.18639
313 | ПАО "Россети Сибирь" | "Бурятэнерго" | ТП-1338-Октябрьский | 10/0,4 | 0.63 | 0 | 0 | 0.045
314 | ПАО "Россети Сибирь" | "Бурятэнерго" | ТП-1457-Октябрьский | 10/0,4 | 0.25 | 0.012045 | 0 | 0
315 | ПАО "Россети Сибирь" | "Бурятэнерго" | ТП-2191 | 6/0,4 | 0.025 | 0.0096637 | 0 | 0
316 | ПАО "Россети Сибирь" | "Бурятэнерго" | ТП-566Б-Октябрьский | 6/0,4 | 0.4 | 0.17942 | 0 | 0
317 | ПАО "Россети Сибирь" | "Бурятэнерго" | ТП-2193 | 10/0,4 | 1.26 | 0 | 0 | 0
318 | ПАО "Россети Сибирь" | "Бурятэнерго" | ТП-23 О-4 КФХ | 10/0,4 | 0.025 | 0 | 0 | 0
319 | ПАО "Россети Сибирь" | "Бурятэнерго" | ТП-2 Зенит | 6/0,4 | 0.16 | 0.11381 | 0 | 0
320 | ПАО "Россети Сибирь" | "Бурятэнерго" | ТП-4 Зенит | 6/0,4 | 0.16 | 0.0039705 | 0 | 0
321 | ПАО "Россети Сибирь" | "Бурятэнерго" | ТП-2661 |  | 0.4 | 0.11945 | 0 | 0.0405
322 | ПАО "Россети Сибирь" | "Бурятэнерго" | ТП-826-Октябрьский | 6/0,4 | 0.88 | 0.00083072 | 0 | 0.1035
323 | ПАО "Россети Сибирь" | "Бурятэнерго" | ТП-519-Октябрьский | 10/0,4 | 0.8 | 0 | 0 | 0.0045
324 | ПАО "Россети Сибирь" | "Бурятэнерго" | ТП-1175-Октябрьский | 10/0,4 | 0.4 | 0.08441 | 0 | 0.12105
325 | ПАО "Россети Сибирь" | "Бурятэнерго" | ТП-2529-Железнодорожный | 6/0,4 | 0.8 | 0.03791 | 0 | 0
326 | ПАО "Россети Сибирь" | "Бурятэнерго" | ТП-1177-Октябрьский | 10/0,4 | 0.16 | 0 | 0 | 0
327 | ПАО "Россети Сибирь" | "Бурятэнерго" | ТП-946-Советский | 10/0,4 | 0.8 | 0.17069 | 0 | 0
328 | ПАО "Россети Сибирь" | "Бурятэнерго" | ТП-163-Железнодорожный | 6/0,4 | 1.03 | 0.45417 | 0 | 0.0117
329 | ПАО "Россети Сибирь" | "Бурятэнерго" | ТП-534-Октябрьский | 6/0,4 | 2 | 0.51588 | 0 | 0
330 | ПАО "Россети Сибирь" | "Бурятэнерго" | ТП-1448-Октябрьский | 10/0,4 | 0.63 | 0.019241 | 0 | 0.063
331 | ПАО "Россети Сибирь" | "Бурятэнерго" | ТП-424,1-Советский | 6/0,4 | 3.2 | 0.10572 | 0 | 0
332 | ПАО "Россети Сибирь" | "Бурятэнерго" | ТП-1238 | 10/0,4 | 0.016 | 0.0024922 | 0 | 0
333 | ПАО "Россети Сибирь" | "Бурятэнерго" | ТП-1542 Советский | 10/0,4 | 0.01 | 0.0057659 | 0 | 0
334 | ПАО "Россети Сибирь" | "Бурятэнерго" | ТП-1560 Советский | 6/0,4 | 0.02 | 0.0075331 | 0 | 0
335 | ПАО "Россети Сибирь" | "Бурятэнерго" | ТП-1554 Советский | 10/0,4 | 0.01 | 0.0046615 | 0 | 0
336 | ПАО "Россети Сибирь" | "Бурятэнерго" | ТП - 2655 |  | 0.8 | 0.56115 | 0 | 0
337 | ПАО "Россети Сибирь" | "Бурятэнерго" | ТП-2668 Железнодорожный | 6/0,4 | 0.1 | 0 | 0 | 0
338 | ПАО "Россети Сибирь" | "Бурятэнерго" | ТП-1 А-7 "Мегафон" (Исток аренда) | 10/0,4 | 0.025 | 0.021183 | 0 | 0
339 | ПАО "Россети Сибирь" | "Бурятэнерго" | ТП-1535 БВС-9 "БВК Совесткий р-он" | 10/0,4 | 0.025 | 0.018068 | 0 | 0
340 | ПАО "Россети Сибирь" | "Бурятэнерго" | ТП-2554 ОАО "Мегафон" Дрязговитая | 10/0,4 | 0.025 | 0.017445 | 0 | 0
341 | ПАО "Россети Сибирь" | "Бурятэнерго" | ТП-54 "БТСР Дацан" аренда | 10/0,4 | 0.16 | 0.024922 | 0 | 0
342 | ПАО "Россети Сибирь" | "Бурятэнерго" | ТП-1180 "Байкалвестком" 105 мкр | 10/0,4 | 0.025 | 0.018068 | 0 | 0.0185
343 | ПАО "Россети Сибирь" | "Бурятэнерго" | ТП-1 Б-1 "Мегафон" | 10/0,4 | 0.025 | 0.022429 | 0 | 0.027
344 | ПАО "Россети Сибирь" | "Бурятэнерго" | ТП-389 Т-3 "Хантаева" | 10/0,4 | 0.63 | 0.3271 | 0 | 0.1125
345 | ПАО "Россети Сибирь" | "Бурятэнерго" | ТП-24 Нв-5 Абсолют | 6/0,4 | 0.4 | 0.2839 | 0 | 0.009
346 | ПАО "Россети Сибирь" | "Бурятэнерго" | ТП-22-ЦМ-1 | 10/0,4 | 0.025 | 0.0090435 | 0 | 0
347 | ПАО "Россети Сибирь" | "Бурятэнерго" | ТП-1066-Октябрьский | 10/0,4 | 0.16 | 0.090341 | 0 | 0.18
348 | ПАО "Россети Сибирь" | "Бурятэнерго" | ТП-924-Советский | 6/0,4 | 0.4 | 0.049792 | 0 | 0.0387
349 | ПАО "Россети Сибирь" | "Бурятэнерго" | ТП-1184-Октябрьский | 10/0,4 | 0.4 | 0.64595 | 0 | 0.0675
350 | ПАО "Россети Сибирь" | "Бурятэнерго" | ТП-1185-Октябрьский | 10/0,4 | 0.4 | 0.27385 | 0 | 0.027
351 | ПАО "Россети Сибирь" | "Бурятэнерго" | ТП-2534-Железнодорожный | 10/0,4 | 0.25 | 0 | 0 | 0
352 | ПАО "Россети Сибирь" | "Бурятэнерго" | ТП-2503В | 6/0,4 | 0.063 | 0.014904 | 0 | 0
353 | ПАО "Россети Сибирь" | "Бурятэнерго" | ТП-1402 | 10/0,4 | 0.16 | 0.15327 | 0 | 0.045
354 | ПАО "Россети Сибирь" | "Бурятэнерго" | ТП-92-Железнодорожный | 6/0,4 | 0.4 | 0.021089 | 0 | 0
355 | ПАО "Россети Сибирь" | "Бурятэнерго" | ТП-100-Железнодорожный | 6/0,4 | 0.63 | 0.023808 | 0 | 0
356 | ПАО "Россети Сибирь" | "Бурятэнерго" | ТП-275-Железнодорожный | 6/0,4 | 0.25 | 0 | 0 | 0
357 | ПАО "Россети Сибирь" | "Бурятэнерго" | ТП-37-8, 25 «Очистные» | 10/0,4 | 1.26 | 0 | 0 | 0
358 | ПАО "Россети Сибирь" | "Бурятэнерго" | ТП-17 НС-3 "Абсолют" | 10/0,4 | 0.16 | 0.14766 | 0 | 0
359 | ПАО "Россети Сибирь" | "Бурятэнерго" | ТП-20 НС-3 Абсолют | 10/0,4 | 0.25 | 0.20186 | 0 | 0
360 | ПАО "Россети Сибирь" | "Бурятэнерго" | ТП-1073-Октябрьский | 6/0,4 | 0.25 | 0 | 0 | 0
361 | ПАО "Россети Сибирь" | "Бурятэнерго" | ТП-2203 | 10/0,4 | 0.4 | 0 | 0 | 0.0135
362 | ПАО "Россети Сибирь" | "Бурятэнерго" | ТП-1109-Октябрьский | 6/0,4 | 0.8 | 0 | 0 | 0
363 | ПАО "Россети Сибирь" | "Бурятэнерго" | ТП-1441-Октябрьский | 10/0,4 | 0.4 | 0.18495 | 0 | 0.027
364 | ПАО "Россети Сибирь" | "Бурятэнерго" | ТП-1451-Октябрьский | 10/0,4 | 0.4 | 0.17272 | 0 | 0.045
365 | ПАО "Россети Сибирь" | "Бурятэнерго" | ТП-1136-Октябрьский | 6/0,4 | 0.25 | 0 | 0 | 0
366 | ПАО "Россети Сибирь" | "Бурятэнерго" | ТП-1449-Октябрьский | 10/0,4 | 0.63 | 0.42219 | 0.0135 | 0.0225
367 | ПАО "Россети Сибирь" | "Бурятэнерго" | ТП-1357-Октябрьский | 6/0,4 | 0.25 | 0.1703 | 0 | 0.027
368 | ПАО "Россети Сибирь" | "Бурятэнерго" | ТП-2654 |  | 0.25 | 0.031319 | 0 | 0
369 | ПАО "Россети Сибирь" | "Бурятэнерго" | ТП-6-Д2 "Школа" | 10/0,4 | 0.4 | 0.016569 | 0 | 0
370 | ПАО "Россети Сибирь" | "Бурятэнерго" | ТП-323 (СИЗО-1) | 6/0,4 | 1.03 | 0.023972 | 0 | 0
371 | ПАО "Россети Сибирь" | "Бурятэнерго" | ТП-4 ИК№2 |  | 1 | 0.27289 | 0 | 0
372 | ПАО "Россети Сибирь" | "Бурятэнерго" | ТП-3 ИК№2 |  | 0.63 | 0 | 0 | 0
373 | ПАО "Россети Сибирь" | "Бурятэнерго" | ТП-2 ИК№2 |  | 0.4 | 0 | 0 | 0
374 | ПАО "Россети Сибирь" | "Бурятэнерго" | ТП-1 ИК№2 |  | 1 | 0 | 0 | 0
375 | ПАО "Россети Сибирь" | "Бурятэнерго" | ТП-615 ИК№2 | 6/0,4 | 1.26 | 0 | 0 | 0
376 | ПАО "Россети Сибирь" | "Бурятэнерго" | ТП-7-Т10 "Базарная" | 10/0,4 | 0.63 | 0.17237 | 0 | 0.0135
377 | ПАО "Россети Сибирь" | "Бурятэнерго" | ТП-1-К-10 | 6/0,4 | 0.16 | 0 | 0 | 0
378 | ПАО "Россети Сибирь" | "Бурятэнерго" | ТП-535-Г2 Сапсан-2А | 10/0,4 | 0.25 | 0.16531 | 0 | 0.0585
379 | ПАО "Россети Сибирь" | "Бурятэнерго" | ТП-11-ХХ8 "КФХ" | 10/0,4 | 0.025 | 0.00073207 | 0 | 0.0135
380 | ПАО "Россети Сибирь" | "Бурятэнерго" | ТП-1437 Октябрьский | 10/0,4 | 0.25 | 0.17388 | 0 | 0.0135
381 | ПАО "Россети Сибирь" | "Бурятэнерго" | ЗТП-3-И10 | 6/0,4 | 0.4 | 0.23158 | 0 | 0
382 | ПАО "Россети Сибирь" | "Бурятэнерго" | ТП-14-И7 | 6/0,4 | 0.16 | 0.031872 | 0 | 0
383 | ПАО "Россети Сибирь" | "Бурятэнерго" | ТП-1-И1 | 6/0,4 | 0.4 | 0.047481 | 0 | 0
384 | ПАО "Россети Сибирь" | "Бурятэнерго" | ТП-22-И9 | 6/0,4 | 0.4 | 0.1191 | 0.00369 | 0
385 | ПАО "Россети Сибирь" | "Бурятэнерго" | ТП-3-И9 | 6/0,4 | 0.25 | 0.043347 | 0 | 0
386 | ПАО "Россети Сибирь" | "Бурятэнерго" | ЗТП-6-И10 | 6/0,4 | 0.4 | 0.17899 | 0 | 0
387 | ПАО "Россети Сибирь" | "Бурятэнерго" | ЗТП-8-И8 | 6/0,4 | 0.63 | 0.16203 | 0 | 0
388 | ПАО "Россети Сибирь" | "Бурятэнерго" | ЗТП-7-И9 | 6/0,4 | 0.32 | 0.12527 | 0 | 0
389 | ПАО "Россети Сибирь" | "Бурятэнерго" | ТП-2-И9 | 6/0,4 | 0.16 | 0.030681 | 0 | 0
390 | ПАО "Россети Сибирь" | "Бурятэнерго" | ЗТП-3-И8 | 6/0,4 | 0.16 | 0.053458 | 0 | 0
391 | ПАО "Россети Сибирь" | "Бурятэнерго" | ЗТП-4-И8 | 6/0,4 | 0.4 | 0.12843 | 0 | 0.013
392 | ПАО "Россети Сибирь" | "Бурятэнерго" | ТП-5-И8 | 6/0,4 | 0.25 | 0.052696 | 0 | 0
393 | ПАО "Россети Сибирь" | "Бурятэнерго" | ЗТП-8-И9 | 6/0,4 | 0.4 | 0.12522 | 0 | 0
394 | ПАО "Россети Сибирь" | "Бурятэнерго" | ЗТП-10-И9 | 6/0,4 | 0.32 | 0.07501 | 0 | 0
395 | ПАО "Россети Сибирь" | "Бурятэнерго" | ЗТП-9-И7 | 6/0,4 | 0.16 | 0.011744 | 0 | 0
396 | ПАО "Россети Сибирь" | "Бурятэнерго" | ЗТП-2-И8 | 6/0,4 | 0.4 | 0.19212 | 0 | 0
397 | ПАО "Россети Сибирь" | "Бурятэнерго" | ЗТП-8-И10 | 6/0,4 | 0.63 | 0.20724 | 0 | 0
398 | ПАО "Россети Сибирь" | "Бурятэнерго" | ТП-12-И7 | 6/0,4 | 0.25 | 0.040079 | 0 | 0
399 | ПАО "Россети Сибирь" | "Бурятэнерго" | ТП-1-И7 | 6/0,4 | 0.32 | 0.040569 | 0 | 0
400 | ПАО "Россети Сибирь" | "Бурятэнерго" | ТП-13-И9 | 6/0,4 | 0.16 | 0.037317 | 0.00081 | 0
401 | ПАО "Россети Сибирь" | "Бурятэнерго" | ЗТП-1-И8 | 6/0,4 | 0.63 | 0.10885 | 0 | 0
402 | ПАО "Россети Сибирь" | "Бурятэнерго" | ЗТП-2-И10 | 6/0,4 | 0.4 | 0.18327 | 0 | 0
403 | ПАО "Россети Сибирь" | "Бурятэнерго" | ЗТП-9-И9 | 6/0,4 | 1 | 0.10801 | 0.00369 | 0.0045
404 | ПАО "Россети Сибирь" | "Бурятэнерго" | ТП-12-И9 | 6/0,4 | 0.16 | 0.029206 | 0 | 0.0135
405 | ПАО "Россети Сибирь" | "Бурятэнерго" | ЗТП-5-И10 | 6/0,4 | 0.4 | 0.19243 | 0 | 0
406 | ПАО "Россети Сибирь" | "Бурятэнерго" | ТП-13-И7 | 6/0,4 | 0.4 | 0.070739 | 0 | 0.000144
407 | ПАО "Россети Сибирь" | "Бурятэнерго" | ТП-9-Сн2 | 10/0,4 | 0.063 | 0.010542 | 0 | 0
408 | ПАО "Россети Сибирь" | "Бурятэнерго" | ТП-11 М-1 | 10/0,4 | 0.063 | 0.011999 | 0 | 0
409 | ПАО "Россети Сибирь" | "Бурятэнерго" | ТП-О-Н2 | 10/0,4 | 0.063 | 0.018477 | 0 | 0
410 | ПАО "Россети Сибирь" | "Бурятэнерго" | ТП-4-Бг1 | 10/0,4 | 0.04 | 0.016492 | 0 | 0
411 | ПАО "Россети Сибирь" | "Бурятэнерго" | ТП-6-Бг1 | 10/0,4 | 0.025 | 0.010257 | 0 | 0
412 | ПАО "Россети Сибирь" | "Бурятэнерго" | ТП-2-Бг1 | 10/0,4 | 0.025 | 0.010257 | 0 | 0
413 | ПАО "Россети Сибирь" | "Бурятэнерго" | ТП-7-Бг1 | 10/0,4 | 0.025 | 0.010257 | 0 | 0
414 | ПАО "Россети Сибирь" | "Бурятэнерго" | МТП-31-Бг2 | 10/0,4 | 0.025 | 0.010257 | 0 | 0
415 | ПАО "Россети Сибирь" | "Бурятэнерго" | ТП-17-Бг2 | 10/0,4 | 0.16 | 0.070825 | 0 | 0
416 | ПАО "Россети Сибирь" | "Бурятэнерго" | ТП-2-Бг2 | 10/0,4 | 0.1 | 0.048084 | 0 | 0
417 | ПАО "Россети Сибирь" | "Бурятэнерго" | ТП-4-Бг2 | 10/0,4 | 0.025 | 0.010257 | 0 | 0.027
418 | ПАО "Россети Сибирь" | "Бурятэнерго" | ТП-11-Бг2 | 10/0,4 | 0.063 | 0.025837 | 0 | 0
419 | ПАО "Россети Сибирь" | "Бурятэнерго" | ТП-1-Бг2 | 10/0,4 | 0.63 | 0.37568 | 0 | 0
420 | ПАО "Россети Сибирь" | "Бурятэнерго" | МТП-32-Бг2 | 10/0,4 | 0.04 | 0.020052 | 0 | 0
421 | ПАО "Россети Сибирь" | "Бурятэнерго" | ТП-28-Бг2 | 10/0,4 | 0.025 | 0.010257 | 0 | 0
422 | ПАО "Россети Сибирь" | "Бурятэнерго" | ТП-18-Бг2 | 10/0,4 | 0.025 | 0.010257 | 0 | 0
423 | ПАО "Россети Сибирь" | "Бурятэнерго" | ТП-39-Бг2 | 10/0,4 | 0.25 | 0.092099 | 0 | 0
424 | ПАО "Россети Сибирь" | "Бурятэнерго" | ТП-7-Бг2 | 10/0,4 | 0.025 | 0.010257 | 0 | 0
425 | ПАО "Россети Сибирь" | "Бурятэнерго" | ТП-8-Бг2 | 10/0,4 | 0.25 | 0.13299 | 0 | 0
426 | ПАО "Россети Сибирь" | "Бурятэнерго" | ТП-23-Бг2 | 10/0,4 | 0.25 | 0.13258 | 0 | 0
427 | ПАО "Россети Сибирь" | "Бурятэнерго" | ТП-5-Бг2 | 10/0,4 | 0.063 | 0.025837 | 0 | 0
428 | ПАО "Россети Сибирь" | "Бурятэнерго" | ТП-37-Бг2 | 10/0,4 | 0.25 | 0.092099 | 0 | 0
429 | ПАО "Россети Сибирь" | "Бурятэнерго" | МТП-15-Бг3 | 10/0,4 | 0.04 | 0.016492 | 0 | 0
430 | ПАО "Россети Сибирь" | "Бурятэнерго" | ТП-19-Бг3 | 10/0,4 | 0.025 | 0.010257 | 0 | 0
431 | ПАО "Россети Сибирь" | "Бурятэнерго" | ТП-4-Бг3 | 10/0,4 | 0.4 | 0.16128 | 0 | 0
432 | ПАО "Россети Сибирь" | "Бурятэнерго" | ТП-7-Бг4 | 10/0,4 | 0.063 | 0.025837 | 0 | 0
433 | ПАО "Россети Сибирь" | "Бурятэнерго" | ТП-19-П3 | 10/0,4 | 0.16 | 0.11904 | 0 | 0
434 | ПАО "Россети Сибирь" | "Бурятэнерго" | ТП-44-К-7 | 10/0,4 | 0.04 | 0.0058519 | 0 | 0
435 | ПАО "Россети Сибирь" | "Бурятэнерго" | ТП-164 | 6/0,4 | 0.1 | 0.013811 | 0 | 0
436 | ПАО "Россети Сибирь" | "Бурятэнерго" | ТП-15-Н2 | 10/0,4 | 0.025 | 0.019649 | 0 | 0
437 | ПАО "Россети Сибирь" | "Бурятэнерго" | ТП-8-Д1 | 10/0,4 | 0.04 | 0.0084327 | 0 | 0
438 | ПАО "Россети Сибирь" | "Бурятэнерго" | ТП-14-Д1 | 10/0,4 | 0.025 | 0.0076419 | 0 | 0
439 | ПАО "Россети Сибирь" | "Бурятэнерго" | ТП-2-М1 | 10/0,4 | 0.25 | 0.027263 | 0 | 0
440 | ПАО "Россети Сибирь" | "Бурятэнерго" | ТП-5-М1 | 10/0,4 | 0.16 | 0.056116 | 0 | 0
441 | ПАО "Россети Сибирь" | "Бурятэнерго" | ТП-8-М1 | 10/0,4 | 0.16 | 0.06343 | 0 | 0.001215
442 | ПАО "Россети Сибирь" | "Бурятэнерго" | ТП-9-Д3 | 10/0,4 | 0.1 | 0.0068427 | 0 | 0
443 | ПАО "Россети Сибирь" | "Бурятэнерго" | ТП-24-М1 | 10/0,4 | 0.16 | 0.085761 | 0 | 0
444 | ПАО "Россети Сибирь" | "Бурятэнерго" | ТП-1-И1 Центр Кр | 10/0,4 | 0.16 | 0.08681 | 0 | 0.01827
445 | ПАО "Россети Сибирь" | "Бурятэнерго" | ТП-2-И1 МТФ Кр | 10/0,4 | 0.25 | 0.16594 | 0 | 0
446 | ПАО "Россети Сибирь" | "Бурятэнерго" | ТП-7-И5 Колбасный двор | 10/0,4 | 0.1 | 0.084941 | 0 | 0
447 | ПАО "Россети Сибирь" | "Бурятэнерго" | ТП-8-И5 УОС | 10/0,4 | 0.1 | 0.065835 | 0 | 0
448 | ПАО "Россети Сибирь" | "Бурятэнерго" | ТП-9-И5 Ранжурова | 10/0,4 | 0.25 | 0.21381 | 0 | 0.0045
449 | ПАО "Россети Сибирь" | "Бурятэнерго" | ТП-10-И5 МТМ | 10/0,4 | 0.16 | 0.13676 | 0 | 0.0045
450 | ПАО "Россети Сибирь" | "Бурятэнерго" | ТП-11-И5 Комсомольская | 10/0,4 | 0.16 | 0.13748 | 0 | 0
451 | ПАО "Россети Сибирь" | "Бурятэнерго" | ТП-12-И5 Гараж | 10/0,4 | 0.25 | 0.21381 | 0 | 0.018
452 | ПАО "Россети Сибирь" | "Бурятэнерго" | ТП-13-И5 Больница | 10/0,4 | 0.16 | 0.13634 | 0 | 0
453 | ПАО "Россети Сибирь" | "Бурятэнерго" | ТП-14-И5 Кафе | 10/0,4 | 0.4 | 0.3354 | 0 | 0.0225
454 | ПАО "Россети Сибирь" | "Бурятэнерго" | ТП-15-И5 КБО | 10/0,4 | 0.25 | 0.21318 | 0 | 0.0144
455 | ПАО "Россети Сибирь" | "Бурятэнерго" | ТП-10-М3 | 10/0,4 | 0.025 | 0.013967 | 0 | 0
456 | ПАО "Россети Сибирь" | "Бурятэнерго" | ТП-19-И5 Милиция | 10/0,4 | 0.25 | 0.21318 | 0 | 0
457 | ПАО "Россети Сибирь" | "Бурятэнерго" | ТП-20-И5 Райпо | 10/0,4 | 0.4 | 0.33758 | 0 | 0.018
458 | ПАО "Россети Сибирь" | "Бурятэнерго" | ТП-21-И5 СПТУ | 10/0,4 | 0.4 | 0.33644 | 0.009 | 0.0135
459 | ПАО "Россети Сибирь" | "Бурятэнерго" | ТП-22-И5 Партизанская | 10/0,4 | 0.25 | 0.21111 | 0 | 0
460 | ПАО "Россети Сибирь" | "Бурятэнерго" | ТП-25-И3 Дацан | 10/0,4 | 0.25 | 0.21242 | 0 | 0
461 | ПАО "Россети Сибирь" | "Бурятэнерго" | ТП-26-И3 Новая В-И | 10/0,4 | 0.25 | 0.21277 | 0 | 0.0225
462 | ПАО "Россети Сибирь" | "Бурятэнерго" | ТП-27-И3 Поселок В-И | 10/0,4 | 0.16 | 0.13645 | 0 | 0.036
463 | ПАО "Россети Сибирь" | "Бурятэнерго" | ТП-13-М3 | 10/0,4 | 0.04 | 0.021385 | 0 | 0
464 | ПАО "Россети Сибирь" | "Бурятэнерго" | ТП-29-И3 Школа В-И | 10/0,4 | 0.16 | 0.10623 | 0 | 0
465 | ПАО "Россети Сибирь" | "Бурятэнерго" | ТП-30-И3 ЮбилейныйВ-И | 10/0,4 | 0.16 | 0.13655 | 0 | 0.054
466 | ПАО "Россети Сибирь" | "Бурятэнерго" | ТП-35-И3 Школа К | 10/0,4 | 0.16 | 0.10602 | 0 | 0
467 | ПАО "Россети Сибирь" | "Бурятэнерго" | ТП-36-И3 Центр К | 10/0,4 | 0.16 | 0.13562 | 0 | 0
468 | ПАО "Россети Сибирь" | "Бурятэнерго" | ТП-39-И3 КБО К | 10/0,4 | 0.16 | 0.10612 | 0 | 0
469 | ПАО "Россети Сибирь" | "Бурятэнерго" | ТП-40-И3 Заправка К | 10/0,4 | 0.16 | 0.10544 | 0 | 0
470 | ПАО "Россети Сибирь" | "Бурятэнерго" | ТП-41-И3 Учирово | 10/0,4 | 0.04 | 0.026998 | 0 | 0
471 | ПАО "Россети Сибирь" | "Бурятэнерго" | ТП-42-И3 АВМ-1 | 10/0,4 | 0.1 | 0.066665 | 0 | 0
472 | ПАО "Россети Сибирь" | "Бурятэнерго" | ТП-46-И4 Восточный | 10/0,4 | 0.25 | 0.21246 | 0 | 0.0405
473 | ПАО "Россети Сибирь" | "Бурятэнерго" | ТП-47-И4 АЗС | 10/0,4 | 0.16 | 0.13593 | 0 | 0
474 | ПАО "Россети Сибирь" | "Бурятэнерго" | ТП-48-И4 Отара Т | 10/0,4 | 0.025 | 0.01703 | 0 | 0
475 | ПАО "Россети Сибирь" | "Бурятэнерго" | ТП-50-И4 ЦентрКолобки | 10/0,4 | 0.25 | 0.16625 | 0 | 0
476 | ПАО "Россети Сибирь" | "Бурятэнерго" | ТП-51-И4 АВМ Колобки | 10/0,4 | 0.25 | 0.16594 | 0 | 0
477 | ПАО "Россети Сибирь" | "Бурятэнерго" | ТП-53-И4 Школа Колобки | 10/0,4 | 0.25 | 0.16189 | 0 | 0
478 | ПАО "Россети Сибирь" | "Бурятэнерго" | ТП-55-И4 Шалуты | 10/0,4 | 0.1 | 0.067288 | 0 | 0
479 | ПАО "Россети Сибирь" | "Бурятэнерго" | ТП-56-И4 Гурульб.стан | 10/0,4 | 0.1 | 0.06625 | 0 | 0
480 | ПАО "Россети Сибирь" | "Бурятэнерго" | ТП-60-И4 Поселок Тапхар | 10/0,4 | 0.4 | 0.3354 | 0 | 0
481 | ПАО "Россети Сибирь" | "Бурятэнерго" | ТП-24-М3 | 10/0,4 | 0.25 | 0.038043 | 0 | 0
482 | ПАО "Россети Сибирь" | "Бурятэнерго" | ТП-61-И4 Уха-Тологой | 10/0,4 | 0.025 | 0.017445 | 0 | 0
483 | ПАО "Россети Сибирь" | "Бурятэнерго" | ТП-66-И6 Институт | 10/0,4 | 0.16 | 0.10571 | 0 | 0
484 | ПАО "Россети Сибирь" | "Бурятэнерго" | ТП-67-И6 Эксп.поселок | 10/0,4 | 0.25 | 0.21235 | 0 | 0
485 | ПАО "Россети Сибирь" | "Бурятэнерго" | ТП-68-И6 АТС | 10/0,4 | 0.16 | 0.10571 | 0 | 1e-06
486 | ПАО "Россети Сибирь" | "Бурятэнерго" | ТП-69-И6 КГБ | 10/0,4 | 0.16 | 0.13728 | 0 | 0.0225
487 | ПАО "Россети Сибирь" | "Бурятэнерго" | ТП-70-И6 Солнечный | 10/0,4 | 0.1 | 0.085294 | 0 | 0.018
488 | ПАО "Россети Сибирь" | "Бурятэнерго" | ТП-71-И6 Будаева | 10/0,4 | 0.16 | 0.13618 | 0 | 0.027
489 | ПАО "Россети Сибирь" | "Бурятэнерго" | ТП-72-И6 Ковыльная | 10/0,4 | 0.4 | 0.29927 | 0 | 0.0405
490 | ПАО "Россети Сибирь" | "Бурятэнерго" | ТП-73-И6 Южный | 10/0,4 | 0.25 | 0.2379 | 0 | 0.0495
491 | ПАО "Россети Сибирь" | "Бурятэнерго" | ТП-77-И6 Зерноток-1 | 10/0,4 | 0.063 | 0.041328 | 0 | 0
492 | ПАО "Россети Сибирь" | "Бурятэнерго" | ТП-78-И6 Клуб Ключи | 10/0,4 | 0.16 | 0.10644 | 0 | 0
493 | ПАО "Россети Сибирь" | "Бурятэнерго" | ТП-79-И6 ПОСЕЛОК Ключи | 10/0,4 | 0.16 | 0.10612 | 0 | 0.009
494 | ПАО "Россети Сибирь" | "Бурятэнерго" | ТП-80-И6 Алвес | 10/0,4 | 0.16 | 0.10612 | 0 | 0
495 | ПАО "Россети Сибирь" | "Бурятэнерго" | ТП-87-И7 Центр 21км | 10/0,4 | 0.1 | 0.085772 | 0 | 0.0135
496 | ПАО "Россети Сибирь" | "Бурятэнерго" | ТП-89-И7 Полевая 18км | 10/0,4 | 0.063 | 0.052647 | 0.0045 | 0.009
497 | ПАО "Россети Сибирь" | "Бурятэнерго" | ТП-91-И7 Квартальный | 10/0,4 | 0.1 | 0.067288 | 0.0135 | 0
498 | ПАО "Россети Сибирь" | "Бурятэнерго" | ТП-95-И7 Поселок 18км | 10/0,4 | 0.25 | 0.2135 | 0 | 0.1143
499 | ПАО "Россети Сибирь" | "Бурятэнерго" | ТП-100-И8 Иркутская | 10/0,4 | 0.16 | 0.13468 | 0 | 0
500 | ПАО "Россети Сибирь" | "Бурятэнерго" | ТП-101-И10 Сельхозхимия | 10/0,4 | 0.25 | 0.16542 | 0 | 0.009
501 | ПАО "Россети Сибирь" | "Бурятэнерго" | ТП-103-И8 Зерноток-2 | 10/0,4 | 0.25 | 0.16583 | 0 | 0
502 | ПАО "Россети Сибирь" | "Бурятэнерго" | ТП-104-И8 Магазин | 10/0,4 | 0.25 | 0.21194 | 0 | 0
503 | ПАО "Россети Сибирь" | "Бурятэнерго" | ТП-105-И8 РЭС | 10/0,4 | 0.8 | 0.52367 | 0.009 | 0
504 | ПАО "Россети Сибирь" | "Бурятэнерго" | ТП-106-И8 Овощехранилище | 10/0,4 | 0.25 | 0.16718 | 0 | 0.018
505 | ПАО "Россети Сибирь" | "Бурятэнерго" | ТП-107-И10 Комхоз | 10/0,4 | 0.1 | 0.065523 | 0 | 0.0063
506 | ПАО "Россети Сибирь" | "Бурятэнерго" | ТП-108-И10 Школа | 10/0,4 | 0.25 | 0.2137 | 0 | 0
507 | ПАО "Россети Сибирь" | "Бурятэнерго" | ТП-109-И10 Набережная | 10/0,4 | 0.25 | 0.2137 | 0 | 0.027
508 | ПАО "Россети Сибирь" | "Бурятэнерго" | ТП-110-И10 БВС | 10/0,4 | 0.8 | 0.67475 | 0 | 0.0135
509 | ПАО "Россети Сибирь" | "Бурятэнерго" | ТП-112-И10 79 кв. дом | 10/0,4 | 0.4 | 0.33592 | 0 | 0
510 | ПАО "Россети Сибирь" | "Бурятэнерго" | ТП-113-И10 ИСХТ-1 | 10/0,4 | 0.4 | 0.26199 | 0 | 0
511 | ПАО "Россети Сибирь" | "Бурятэнерго" | ТП-114-И10 ИСХТ-2 | 10/0,4 | 0.4 | 0.2624 | 0 | 0
512 | ПАО "Россети Сибирь" | "Бурятэнерго" | ТП-133-Н4 Семстанция | 10/0,4 | 0.4 | 0.33655 | 0 | 0
513 | ПАО "Россети Сибирь" | "Бурятэнерго" | ТП-134-Н4 МТФ Сужа | 10/0,4 | 0.4 | 0.33706 | 0 | 0.0108
514 | ПАО "Россети Сибирь" | "Бурятэнерго" | ТП-136-Н4 Поселок Сужа | 10/0,4 | 0.4 | 0.33675 | 0.0135 | 0.0207
515 | ПАО "Россети Сибирь" | "Бурятэнерго" | ТП-137-Н4 АВМ 15км | 10/0,4 | 0.4 | 0.29345 | 0 | 0.0495
516 | ПАО "Россети Сибирь" | "Бурятэнерго" | ТП-139-Н4 Бутова | 10/0,4 | 0.16 | 0.13717 | 0 | 0.0315
517 | ПАО "Россети Сибирь" | "Бурятэнерго" | ТП-148-И4 Магистральная | 10/0,4 | 0.16 | 0.16506 | 0.0072 | 0.108
518 | ПАО "Россети Сибирь" | "Бурятэнерго" | ТП-149-И7 Алтан-Зая | 10/0,4 | 0.25 | 0.2135 | 0.0045 | 0.0297
519 | ПАО "Россети Сибирь" | "Бурятэнерго" | ТП-150-И7 Дорожная | 10/0,4 | 0.16 | 0.13645 | 0 | 0.045
520 | ПАО "Россети Сибирь" | "Бурятэнерго" | ТП-157-Н4 кв Дари | 10/0,4 | 0.25 | 0.25109 | 0 | 0.0675
521 | ПАО "Россети Сибирь" | "Бурятэнерго" | ТП-159-Н4 Ирбис | 10/0,4 | 0.25 | 0.34091 | 0 | 0.018
522 | ПАО "Россети Сибирь" | "Бурятэнерго" | ТП-165-Н1 Аргадинская | 10/0,4 | 0.16 | 0.13593 | 0 | 0.0135
523 | ПАО "Россети Сибирь" | "Бурятэнерго" | ТП-166-Н7 Урожайная | 10/0,4 | 0.25 | 0.21246 | 0 | 0.0495
524 | ПАО "Россети Сибирь" | "Бурятэнерго" | ТП-168-А20 Театральная | 10/0,4 | 0.4 | 0.37839 | 0 | 0.0045
525 | ПАО "Россети Сибирь" | "Бурятэнерго" | ТП-174-И8 Подгорная | 10/0,4 | 0.16 | 0.22907 | 0 | 0.1242
526 | ПАО "Россети Сибирь" | "Бурятэнерго" | ТП-177-И8 Селекц.двор | 10/0,4 | 0.025 | 0.01703 | 0 | 0
527 | ПАО "Россети Сибирь" | "Бурятэнерго" | ТП-202-О1 Лесная | 10/0,4 | 0.16 | 0.13613 | 0 | 0
528 | ПАО "Россети Сибирь" | "Бурятэнерго" | ТП-204-О1 АТС О | 10/0,4 | 0.16 | 0.13562 | 0 | 0.0045
529 | ПАО "Россети Сибирь" | "Бурятэнерго" | ТП-205-О1 Поселок О | 10/0,4 | 0.25 | 0.19937 | 0 | 0.0075
530 | ПАО "Россети Сибирь" | "Бурятэнерго" | ТП-208-О2 Бабарино | 10/0,4 | 0.025 | 0.01703 | 0 | 0
531 | ПАО "Россети Сибирь" | "Бурятэнерго" | ТП-209-О2 Манхан | 10/0,4 | 0.063 | 0.041328 | 0 | 0
532 | ПАО "Россети Сибирь" | "Бурятэнерго" | ТП-212-О2 Дет. Сад Кб | 10/0,4 | 0.1 | 0.075803 | 0 | 0
533 | ПАО "Россети Сибирь" | "Бурятэнерго" | ТП-214-О2 Зерноток Кб | 10/0,4 | 0.1 | 0.075699 | 0 | 0
534 | ПАО "Россети Сибирь" | "Бурятэнерго" | ТП-215-О3 УОС Пекарня | 10/0,4 | 0.25 | 0.21204 | 0 | 0.018
535 | ПАО "Россети Сибирь" | "Бурятэнерго" | ТП-216-О3 Поселок УОС | 10/0,4 | 0.16 | 0.13499 | 0 | 0.018
536 | ПАО "Россети Сибирь" | "Бурятэнерго" | ТП-217-О3 Абидуева О | 10/0,4 | 0.25 | 0.21266 | 0 | 0
537 | ПАО "Россети Сибирь" | "Бурятэнерго" | ТП-218-О3 Ленино | 10/0,4 | 0.25 | 0.14932 | 0 | 0
538 | ПАО "Россети Сибирь" | "Бурятэнерго" | ТП-219-О3 Водокачка | 10/0,4 | 0.1 | 0.085045 | 0 | 0.0135
539 | ПАО "Россети Сибирь" | "Бурятэнерго" | ТП-220-О3 Зун-Оронгой | 10/0,4 | 0.063 | 0.043405 | 0 | 0.009
540 | ПАО "Россети Сибирь" | "Бурятэнерго" | ТП-224-О10 САВ | 10/0,4 | 0.025 | 0.016407 | 0 | 0
541 | ПАО "Россети Сибирь" | "Бурятэнерго" | ТП-225-О3 Анжуева | 10/0,4 | 0.16 | 0.13593 | 0 | 0.009
542 | ПАО "Россети Сибирь" | "Бурятэнерго" | ТП-226-О3 Муз.школа | 10/0,4 | 0.1 | 0.081203 | 0 | 0
543 | ПАО "Россети Сибирь" | "Бурятэнерго" | ТП-231-О4 Культура | 10/0,4 | 0.063 | 0.04382 | 0 | 0
544 | ПАО "Россети Сибирь" | "Бурятэнерго" | ТП-232-О5 База | 10/0,4 | 0.16 | 0.10544 | 0 | 0
545 | ПАО "Россети Сибирь" | "Бурятэнерго" | ТП-235-О5 Хонхор | 10/0,4 | 0.025 | 0.014745 | 0 | 0
546 | ПАО "Россети Сибирь" | "Бурятэнерго" | ТП-236-О5 Зерноток Гз | 10/0,4 | 0.04 | 0.031256 | 0 | 0
547 | ПАО "Россети Сибирь" | "Бурятэнерго" | ТП-239-О5 Поселок Гз | 10/0,4 | 0.16 | 0.12077 | 0 | 0
548 | ПАО "Россети Сибирь" | "Бурятэнерго" | ТП-240-О5 Гараж Гз | 10/0,4 | 0.25 | 0.19948 | 0 | 0
549 | ПАО "Россети Сибирь" | "Бурятэнерго" | ТП-241-О5 Деревня Гз | 10/0,4 | 0.1 | 0.084941 | 0 | 0
550 | ПАО "Россети Сибирь" | "Бурятэнерго" | ТП-243-О5 Контора Гз | 10/0,4 | 0.25 | 0.17372 | 0 | 0
551 | ПАО "Россети Сибирь" | "Бурятэнерго" | ТП-244-О5 Орлова | 10/0,4 | 0.063 | 0.052751 | 0 | 0
552 | ПАО "Россети Сибирь" | "Бурятэнерго" | ТП-245-О5 Поселье Гз | 10/0,4 | 0.16 | 0.12066 | 0 | 0
553 | ПАО "Россети Сибирь" | "Бурятэнерго" | ТП-246-О5 Янгажино | 10/0,4 | 0.025 | 0.016926 | 0 | 0.009
554 | ПАО "Россети Сибирь" | "Бурятэнерго" | ТП-247-О5 Янгажино УОС | 10/0,4 | 0.025 | 0.014953 | 0 | 0
555 | ПАО "Россети Сибирь" | "Бурятэнерго" | ТП-249-О5 Аршан | 10/0,4 | 0.025 | 0.015057 | 0 | 0
556 | ПАО "Россети Сибирь" | "Бурятэнерго" | ТП-250-О5 Барисан | 10/0,4 | 0.025 | 0.017964 | 0 | 0
557 | ПАО "Россети Сибирь" | "Бурятэнерго" | ТП-252-О6 Геолог | 10/0,4 | 0.16 | 0.13593 | 0 | 0
558 | ПАО "Россети Сибирь" | "Бурятэнерго" | ТП-253-О6 Лесхоз | 10/0,4 | 0.16 | 0.13603 | 0 | 0
559 | ПАО "Россети Сибирь" | "Бурятэнерго" | ТП-257-О7 Мельница | 10/0,4 | 0.25 | 0.14212 | 0 | 0
560 | ПАО "Россети Сибирь" | "Бурятэнерго" | ТП-258-О7 Новая О | 10/0,4 | 0.25 | 0.21308 | 0 | 0
561 | ПАО "Россети Сибирь" | "Бурятэнерго" | ТП-259-О7 Школа О | 10/0,4 | 0.5 | 0.33042 | 0 | 0.009
562 | ПАО "Россети Сибирь" | "Бурятэнерго" | ТП-260-О7 Больница О | 10/0,4 | 0.1 | 0.076219 | 0 | 0
563 | ПАО "Россети Сибирь" | "Бурятэнерго" | ТП-261-О7 Аптека | 10/0,4 | 0.25 | 0.19948 | 0 | 0
564 | ПАО "Россети Сибирь" | "Бурятэнерго" | ТП-266-О10 Хамнай | 10/0,4 | 0.025 | 0.016511 | 0 | 0
565 | ПАО "Россети Сибирь" | "Бурятэнерго" | ТП-411-Х7 Школа Кокор | 10/0,4 | 0.25 | 0.16452 | 0 | 0.0075
566 | ПАО "Россети Сибирь" | "Бурятэнерго" | ТП-268-Х3 Ст. Пилорама | 10/0,4 | 0.16 | 0.12097 | 0 | 0
567 | ПАО "Россети Сибирь" | "Бурятэнерго" | ТП-269-Х3 Абидуева Х | 10/0,4 | 0.1 | 0.085149 | 0 | 0
568 | ПАО "Россети Сибирь" | "Бурятэнерго" | ТП-270-Х3 Почтовая | 10/0,4 | 0.25 | 0.21318 | 0 | 0
569 | ПАО "Россети Сибирь" | "Бурятэнерго" | ТП-271-Х3 Водохранилище | 10/0,4 | 0.04 | 0.026998 | 0 | 0
570 | ПАО "Россети Сибирь" | "Бурятэнерго" | ТП-272-Х4 ХАЛ | 10/0,4 | 0.063 | 0.035513 | 0 | 0
571 | ПАО "Россети Сибирь" | "Бурятэнерго" | ТП-273-Х4 НАУКА Х | 10/0,4 | 0.025 | 0.014538 | 0 | 0
572 | ПАО "Россети Сибирь" | "Бурятэнерго" | ТП-274-Х4 ТУЯА | 10/0,4 | 0.16 | 0.10602 | 0 | 0
573 | ПАО "Россети Сибирь" | "Бурятэнерго" | ТП-275-Х4 ЧЕРЕМУШКИ | 10/0,4 | 0.16 | 0.11505 | 0 | 0
574 | ПАО "Россети Сибирь" | "Бурятэнерго" | ТП-277-Х4 ОЛЗОНЫ | 10/0,4 | 0.04 | 0.027206 | 0 | 0
575 | ПАО "Россети Сибирь" | "Бурятэнерго" | ТП-278-Х5 Молодежная Х | 10/0,4 | 0.063 | 0.052958 | 0 | 0.0045
576 | ПАО "Россети Сибирь" | "Бурятэнерго" | ТП-280-Х5 МТФ БОМ | 10/0,4 | 0.25 | 0.18961 | 0 | 0.027
577 | ПАО "Россети Сибирь" | "Бурятэнерго" | ТП-281-Х5 Поселок БОМ | 10/0,4 | 0.25 | 0.18961 | 0 | 0
578 | ПАО "Россети Сибирь" | "Бурятэнерго" | ТП-282-Х5 Пилорама Х | 10/0,4 | 0.16 | 0.13613 | 0 | 0
579 | ПАО "Россети Сибирь" | "Бурятэнерго" | ТП-283-Х6 Поселье Х | 10/0,4 | 0.1 | 0.08546 | 0 | 0
580 | ПАО "Россети Сибирь" | "Бурятэнерго" | ТП-284-Х6 Лечебница | 10/0,4 | 0.063 | 0.041432 | 0 | 0
581 | ПАО "Россети Сибирь" | "Бурятэнерго" | ТП-285-Х6 Борсоева | 10/0,4 | 0.04 | 0.023572 | 0 | 0
582 | ПАО "Россети Сибирь" | "Бурятэнерго" | ТП-286-О6 Огород Содр. | 10/0,4 | 0.04 | 0.034579 | 0 | 0
583 | ПАО "Россети Сибирь" | "Бурятэнерго" | ТП-287-Х6 Ст. Кирова | 10/0,4 | 0.063 | 0.053166 | 0 | 0
584 | ПАО "Россети Сибирь" | "Бурятэнерго" | ТП-290-Х7 Хухэ-Зурхэн | 10/0,4 | 0.04 | 0.026998 | 0 | 0
585 | ПАО "Россети Сибирь" | "Бурятэнерго" | ТП-291-Х5 Интернат | 10/0,4 | 0.16 | 0.13624 | 0.0135 | 9e-07
586 | ПАО "Россети Сибирь" | "Бурятэнерго" | ТП-292-О1 Куроводство | 10/0,4 | 0.1 | 0.084837 | 0 | 0
587 | ПАО "Россети Сибирь" | "Бурятэнерго" | ТП-301-Г5 Школа Г | 10/0,4 | 0.25 | 0.21495 | 0 | 0.0369
588 | ПАО "Россети Сибирь" | "Бурятэнерго" | ТП-303-Г5 Могильная | 10/0,4 | 0.25 | 0.18972 | 0 | 0.0135
589 | ПАО "Россети Сибирь" | "Бурятэнерго" | ТП-304-Г5 Кусуркун | 10/0,4 | 0.04 | 0.026998 | 0 | 0
590 | ПАО "Россети Сибирь" | "Бурятэнерго" | ТП-305-Г5 Пчельник | 10/0,4 | 0.04 | 0.026791 | 0 | 0
591 | ПАО "Россети Сибирь" | "Бурятэнерго" | ТП-306-Г5 ЛТО | 10/0,4 | 0.063 | 0.04704 | 0 | 0
592 | ПАО "Россети Сибирь" | "Бурятэнерго" | ТП-307-Г8 МТФ Г | 10/0,4 | 0.4 | 0.33717 | 0.0072 | 0.0045
593 | ПАО "Россети Сибирь" | "Бурятэнерго" | ТП-308-Г8 Зерноток Г | 10/0,4 | 0.25 | 0.21277 | 0 | 0.045
594 | ПАО "Россети Сибирь" | "Бурятэнерго" | ТП-309-Г8 АВМГ | 10/0,4 | 0.25 | 0.21287 | 0 | 0.0135
595 | ПАО "Россети Сибирь" | "Бурятэнерго" | ТП-310-Г8 Котельная Г | 10/0,4 | 0.25 | 0.19595 | 0 | 0.045
596 | ПАО "Россети Сибирь" | "Бурятэнерго" | ТП-311-Г8 Дет. сад Г | 10/0,4 | 0.25 | 0.21256 | 0 | 0.0135
597 | ПАО "Россети Сибирь" | "Бурятэнерго" | ТП-312-Г8 Мира | 10/0,4 | 0.16 | 0.13468 | 0 | 0.0405
598 | ПАО "Россети Сибирь" | "Бурятэнерго" | ТП-314-Г5 Заозерная | 10/0,4 | 0.1 | 0.085564 | 0 | 0
599 | ПАО "Россети Сибирь" | "Бурятэнерго" | ТП-315-Г7 Куриганово | 10/0,4 | 0.25 | 0.23073 | 0 | 0.0135
600 | ПАО "Россети Сибирь" | "Бурятэнерго" | ТП-318-Г7 МКМ | 10/0,4 | 0.4 | 0.2622 | 0 | 0.027
601 | ПАО "Россети Сибирь" | "Бурятэнерго" | ТП-331-С1 Водокачка | 10/0,4 | 0.63 | 0.5218 | 0 | 0.0639
602 | ПАО "Россети Сибирь" | "Бурятэнерго" | ТП-340-С3 Полевая С | 10/0,4 | 0.25 | 0.21308 | 0.009 | 0.0135
603 | ПАО "Россети Сибирь" | "Бурятэнерго" | ТП-341-С3 Береговая | 10/0,4 | 0.4 | 0.29896 | 0 | 0.018
604 | ПАО "Россети Сибирь" | "Бурятэнерго" | ТП-342-С3 Тополиная | 10/0,4 | 0.25 | 0.24859 | 0 | 0.0315
605 | ПАО "Россети Сибирь" | "Бурятэнерго" | ТП-343-С3 КБО С | 10/0,4 | 0.4 | 0.33665 | 0 | 0.054
606 | ПАО "Россети Сибирь" | "Бурятэнерго" | ТП-344-С3 КНС | 10/0,4 | 0.25 | 0.21163 | 0 | 0.0045
607 | ПАО "Россети Сибирь" | "Бурятэнерго" | ТП-345-С3 Водозабор | 10/0,4 | 0.16 | 0.12097 | 0 | 0
608 | ПАО "Россети Сибирь" | "Бурятэнерго" | ТП-346-С3 Новая С | 10/0,4 | 0.25 | 0.2136 | 0 | 0
609 | ПАО "Россети Сибирь" | "Бурятэнерго" | ТП-347-С3 Каръер | 10/0,4 | 0.1 | 0.076219 | 0 | 0.0135
610 | ПАО "Россети Сибирь" | "Бурятэнерго" | ТП-348-С3 Ошурково-1 | 10/0,4 | 0.4 | 0.33727 | 0.0036 | 0
611 | ПАО "Россети Сибирь" | "Бурятэнерго" | ТП-350-С3 МТФ Ошурково | 10/0,4 | 0.1 | 0.10606 | 0 | 0
612 | ПАО "Россети Сибирь" | "Бурятэнерго" | ТП-351-С3 Ошурково-2 | 10/0,4 | 0.1 | 0.084733 | 0 | 0
613 | ПАО "Россети Сибирь" | "Бурятэнерго" | ТП-362-С10 ЦТП | 10/0,4 | 0.25 | 0.1894 | 0 | 0
614 | ПАО "Россети Сибирь" | "Бурятэнерго" | ТП-363-С10 ЖКО | 10/0,4 | 0.4 | 0.29958 | 0 | 0.0315
615 | ПАО "Россети Сибирь" | "Бурятэнерго" | ТП-364-С10 ГПО жилм. | 10/0,4 | 0.16 | 0.12025 | 0 | 0.009
616 | ПАО "Россети Сибирь" | "Бурятэнерго" | ТП-367-С10 Лесная С | 10/0,4 | 0.4 | 0.33769 | 0 | 0.0585
617 | ПАО "Россети Сибирь" | "Бурятэнерго" | ТП-368-С10 Дет. Сад С | 10/0,4 | 0.4 | 0.33758 | 0 | 0.0135
618 | ПАО "Россети Сибирь" | "Бурятэнерго" | ТП-402-С6 ГПО-2 | 10/0,4 | 0.4 | 0.29906 | 0 | 0.009
619 | ПАО "Россети Сибирь" | "Бурятэнерго" | ТП-001 К-1 Заречная | 10/0,4 | 0.1 | 0.0011494 | 0 | 0
620 | ПАО "Россети Сибирь" | "Бурятэнерго" | ТП-003 К-1 Бахлайта | 10/0,4 | 0.1 | 0.0025488 | 0 | 0
621 | ПАО "Россети Сибирь" | "Бурятэнерго" | ТП-005 К-1 Заготскот | 10/0,4 | 0.063 | 0.0022656 | 0 | 0
622 | ПАО "Россети Сибирь" | "Бурятэнерго" | ТП-007 К-1 Посёлок | 10/0,4 | 0.16 | 0.0389 | 0 | 0
623 | ПАО "Россети Сибирь" | "Бурятэнерго" | ТП-010 К-1 РММ | 10/0,4 | 0.16 | 0.033096 | 0 | 0
624 | ПАО "Россети Сибирь" | "Бурятэнерго" | ТП-011 К-1 Старая Сулхара | 10/0,4 | 0.1 | 0.0046413 | 0 | 0
625 | ПАО "Россети Сибирь" | "Бурятэнерго" | ТП-014 К-5 Маслозавод | 10/0,4 | 0.25 | 0.016914 | 0 | 0
626 | ПАО "Россети Сибирь" | "Бурятэнерго" | ТП-015 К-5 Хухэ-Добо-1 | 10/0,4 | 0.25 | 0.17965 | 0 | 0
627 | ПАО "Россети Сибирь" | "Бурятэнерго" | ТП-018 К-5 Школа интернат | 10/0,4 | 0.25 | 0.2637 | 0 | 0
628 | ПАО "Россети Сибирь" | "Бурятэнерго" | ТП-019 К-5 КСШ-1 | 10/0,4 | 0.25 | 0.012191 | 0 | 0
629 | ПАО "Россети Сибирь" | "Бурятэнерго" | ТП-020 К-5 Комхоз | 10/0,4 | 0.25 | 0.2171 | 0 | 0.018
630 | ПАО "Россети Сибирь" | "Бурятэнерго" | ТП-022 К-5 ЦК | 10/0,4 | 0.25 | 0.087963 | 0 | 0
631 | ПАО "Россети Сибирь" | "Бурятэнерго" | ТП-023 К-5 Райком | 10/0,4 | 0.16 | 0.087039 | 0 | 0
632 | ПАО "Россети Сибирь" | "Бурятэнерго" | ТП-024 К-5 Комбинат | 10/0,4 | 0.16 | 0.0035155 | 0 | 0
633 | ПАО "Россети Сибирь" | "Бурятэнерго" | ТП-026 К-5 ДЮСШ | 10/0,4 | 0.25 | 0.013519 | 0 | 0
634 | ПАО "Россети Сибирь" | "Бурятэнерго" | ТП-027 К-5 Колбасный цех | 10/0,4 | 0.16 | 0.015019 | 0 | 0
635 | ПАО "Россети Сибирь" | "Бурятэнерго" | ТП-028 К-5 Милиция | 10/0,4 | 0.16 | 0.10523 | 0 | 0
636 | ПАО "Россети Сибирь" | "Бурятэнерго" | ТП-031 К-3 Баянгол | 10/0,4 | 0.16 | 0.0087803 | 0 | 0
637 | ПАО "Россети Сибирь" | "Бурятэнерго" | ТП-033 К-3 Мандал | 10/0,4 | 0.16 | 0.00028405 | 0 | 0
638 | ПАО "Россети Сибирь" | "Бурятэнерго" | ТП-035 К-4 Мехлесхоз | 10/0,4 | 0.25 | 0.032987 | 0 | 0
639 | ПАО "Россети Сибирь" | "Бурятэнерго" | ТП-036 К-4 Шойдокова | 10/0,4 | 0.16 | 0.16225 | 0 | 0.0045
640 | ПАО "Россети Сибирь" | "Бурятэнерго" | ТП-039 К-4 Сельэнерго-2 | 10/0,4 | 0.1 | 0.061355 | 0 | 0
641 | ПАО "Россети Сибирь" | "Бурятэнерго" | ТП-041 К-4 Сельэнерго-1 | 10/0,4 | 0.16 | 0.027793 | 0 | 0
642 | ПАО "Россети Сибирь" | "Бурятэнерго" | ТП-042 К-4 Дворянское гнездо | 10/0,4 | 0.16 | 0.032064 | 0 | 0.0207
643 | ПАО "Россети Сибирь" | "Бурятэнерго" | ТП-046 К-4 РВК | 10/0,4 | 0.16 | 0.050854 | 0 | 0.0135
644 | ПАО "Россети Сибирь" | "Бурятэнерго" | ТП-050 К-4 МТМ | 10/0,4 | 0.1 | 0.021957 | 0 | 0
645 | ПАО "Россети Сибирь" | "Бурятэнерго" | ТП-051 К-4 Дамбиева | 10/0,4 | 0.16 | 0.060803 | 0 | 0
646 | ПАО "Россети Сибирь" | "Бурятэнерго" | ТП-052 К-4 Старая база РЭС | 10/0,4 | 0.25 | 0.022008 | 0 | 0
647 | ПАО "Россети Сибирь" | "Бурятэнерго" | ТП-055 К-2 Субарга | 10/0,4 | 0.1 | 0.0016992 | 0 | 0
648 | ПАО "Россети Сибирь" | "Бурятэнерго" | ТП-056 К-2 Магазин | 10/0,4 | 0.1 | 0.034913 | 0 | 0
649 | ПАО "Россети Сибирь" | "Бурятэнерго" | ТП-067 К-2 Тужа | 10/0,4 | 0.04 | 0.020436 | 0 | 0
650 | ПАО "Россети Сибирь" | "Бурятэнерго" | ТП-071 К-2 Холболжин-2 | 10/0,4 | 0.04 | 0.0080485 | 0 | 0
651 | ПАО "Россети Сибирь" | "Бурятэнерго" | ТП-074 К-2 Дацан | 10/0,4 | 0.1 | 0.0033984 | 0 | 0
652 | ПАО "Россети Сибирь" | "Бурятэнерго" | ТП-079 К-2 Ушоста | 10/0,4 | 0.025 | 0.0064788 | 0 | 0
653 | ПАО "Россети Сибирь" | "Бурятэнерго" | ТП-081 К-2 Хуригат | 10/0,4 | 0.04 | 0.0033856 | 0 | 0
654 | ПАО "Россети Сибирь" | "Бурятэнерго" | ТП-082 К-2 Дархита | 10/0,4 | 0.04 | 0.0016992 | 0 | 0
655 | ПАО "Россети Сибирь" | "Бурятэнерго" | ТП-089 К-6 База РЭС | 10/0,4 | 0.16 | 0.04211 | 0 | 0
656 | ПАО "Россети Сибирь" | "Бурятэнерго" | ТП-093 К-7 Дэлюн | 10/0,4 | 0.04 | 0.00063003 | 0 | 0
657 | ПАО "Россети Сибирь" | "Бурятэнерго" | ТП-097 К-7 Саган Хунды | 10/0,4 | 0.1 | 0.0020921 | 0 | 0
658 | ПАО "Россети Сибирь" | "Бурятэнерго" | ТП-098 К-7 Арыл | 10/0,4 | 0.04 | 0.0020824 | 0 | 0
659 | ПАО "Россети Сибирь" | "Бурятэнерго" | ТП-099 К-7 Красный Яр | 10/0,4 | 0.16 | 0.0094119 | 0 | 0
660 | ПАО "Россети Сибирь" | "Бурятэнерго" | ТП-101 К-7 Челсан | 10/0,4 | 0.04 | 0.00080089 | 0 | 0
661 | ПАО "Россети Сибирь" | "Бурятэнерго" | ТП-105 В-1 Нарин Шибирь | 10/0,4 | 0.025 | 0.012461 | 0 | 0
662 | ПАО "Россети Сибирь" | "Бурятэнерго" | ТП-106 В-1 Школа Эдэрмык | 10/0,4 | 0.16 | 0.027784 | 0 | 0
663 | ПАО "Россети Сибирь" | "Бурятэнерго" | ТП-107 В-1 с.Эдэрмык | 10/0,4 | 0.1 | 0.016948 | 0 | 0
664 | ПАО "Россети Сибирь" | "Бурятэнерго" | ТП-108 В-1 ДК | 10/0,4 | 0.25 | 0.027313 | 0 | 0
665 | ПАО "Россети Сибирь" | "Бурятэнерго" | ТП-109 В-3 Нарин Гуя | 10/0,4 | 0.025 | 0.0062304 | 0 | 0
666 | ПАО "Россети Сибирь" | "Бурятэнерго" | ТП-110 В-3 Дом отдыха | 10/0,4 | 0.025 | 0.0062304 | 0 | 0
667 | ПАО "Россети Сибирь" | "Бурятэнерго" | ТП-111 В-3 Куорка-2 | 10/0,4 | 0.1 | 0.012461 | 0 | 0
668 | ПАО "Россети Сибирь" | "Бурятэнерго" | ТП-112 В-3 Куорка-1 | 10/0,4 | 0.1 | 0.018691 | 0 | 0
669 | ПАО "Россети Сибирь" | "Бурятэнерго" | ТП-117 В-5 АЗС | 10/0,4 | 0.16 | 0.022029 | 0 | 0
670 | ПАО "Россети Сибирь" | "Бурятэнерго" | ТП-118 В-5 МТМ | 10/0,4 | 0.16 | 0.012461 | 0 | 0
671 | ПАО "Россети Сибирь" | "Бурятэнерго" | ТП-119 В-5 АВМ | 10/0,4 | 0.04 | 0.0062304 | 0 | 0
672 | ПАО "Россети Сибирь" | "Бурятэнерго" | ТП-120 В-5 АСА | 10/0,4 | 0.025 | 0.0062304 | 0 | 0
673 | ПАО "Россети Сибирь" | "Бурятэнерго" | ТП-121 В-5 Бильчир | 10/0,4 | 0.04 | 0.0062304 | 0 | 0
674 | ПАО "Россети Сибирь" | "Бурятэнерго" | ТП-122 В-5 Шэбэр | 10/0,4 | 0.04 | 0.0067251 | 0 | 0
675 | ПАО "Россети Сибирь" | "Бурятэнерго" | ТП-123 В-5 Цыденкин ключ | 10/0,4 | 0.04 | 0.0062304 | 0 | 0
676 | ПАО "Россети Сибирь" | "Бурятэнерго" | ТП-125 В-5 Монтан | 10/0,4 | 0.025 | 0.012461 | 0 | 0
677 | ПАО "Россети Сибирь" | "Бурятэнерго" | ТП-127 В-5 Леоновка-2 | 10/0,4 | 0.1 | 0.026853 | 0 | 0
678 | ПАО "Россети Сибирь" | "Бурятэнерго" | ТП-128 В-5 Барбаркин ключ | 10/0,4 | 0.025 | 0.012461 | 0 | 0
679 | ПАО "Россети Сибирь" | "Бурятэнерго" | ТП-129 В-5 Хундэлэпша | 10/0,4 | 0.025 | 0.0070706 | 0 | 0
680 | ПАО "Россети Сибирь" | "Бурятэнерго" | ТП-130 У-1 Налобино | 10/0,4 | 0.025 | 0.0062304 | 0 | 0
681 | ПАО "Россети Сибирь" | "Бурятэнерго" | ТП-131 У-1 ДК Орот | 10/0,4 | 0.1 | 0.026449 | 0 | 0
682 | ПАО "Россети Сибирь" | "Бурятэнерго" | ТП-132 У-1 Школа Орот | 10/0,4 | 0.1 | 0.013723 | 0 | 0
683 | ПАО "Россети Сибирь" | "Бурятэнерго" | ТП-133 У-1 с.Орот-1 | 10/0,4 | 0.1 | 0.0062304 | 0 | 0
684 | ПАО "Россети Сибирь" | "Бурятэнерго" | ТП-134 У-1 с.Орот-2 | 10/0,4 | 0.1 | 0.018066 | 0 | 0
685 | ПАО "Россети Сибирь" | "Бурятэнерго" | ТП-135 У-1 Аршан Адаг | 10/0,4 | 0.025 | 0.0075095 | 0 | 0
686 | ПАО "Россети Сибирь" | "Бурятэнерго" | ТП-136 У-1 Аршан | 10/0,4 | 0.025 | 0.008109 | 0 | 0
687 | ПАО "Россети Сибирь" | "Бурятэнерго" | ТП-137 У-1 Майла | 10/0,4 | 0.04 | 0.0062304 | 0 | 0
688 | ПАО "Россети Сибирь" | "Бурятэнерго" | ТП-139 У-1 Вершина Ильки | 10/0,4 | 0.04 | 0.0091332 | 0 | 0
689 | ПАО "Россети Сибирь" | "Бурятэнерго" | ТП-142 У-7 Центральная | 10/0,4 | 0.16 | 0.012461 | 0 | 0
690 | ПАО "Россети Сибирь" | "Бурятэнерго" | ТП-143 У-3 ДК | 10/0,4 | 0.1 | 0.045002 | 0 | 0
691 | ПАО "Россети Сибирь" | "Бурятэнерго" | ТП-144 У-3 Школа | 10/0,4 | 0.1 | 0.022168 | 0 | 0
692 | ПАО "Россети Сибирь" | "Бурятэнерго" | ТП-147 У-3 Село-2 | 10/0,4 | 0.1 | 0.048712 | 0 | 0
693 | ПАО "Россети Сибирь" | "Бурятэнерго" | ТП-149 У-9 Кодунский станок-1 | 10/0,4 | 0.063 | 0.0073868 | 0 | 0
694 | ПАО "Россети Сибирь" | "Бурятэнерго" | ТП-150 У-9 Кодунский станок-2 | 10/0,4 | 0.25 | 0.015293 | 0 | 0
695 | ПАО "Россети Сибирь" | "Бурятэнерго" | ТП-153 У-9 Вершина Мунгут | 10/0,4 | 0.04 | 0.011163 | 0 | 0
696 | ПАО "Россети Сибирь" | "Бурятэнерго" | ТП-154 З-7 Буту | 10/0,4 | 0.16 | 0.024752 | 0 | 0
697 | ПАО "Россети Сибирь" | "Бурятэнерго" | ТП-155 З-7 Нарин Горхон | 10/0,4 | 0.025 | 0.0016992 | 0 | 0
698 | ПАО "Россети Сибирь" | "Бурятэнерго" | ТП-156 З-7 Барун Бэе-2 | 10/0,4 | 0.025 | 0.0016992 | 0 | 0
699 | ПАО "Россети Сибирь" | "Бурятэнерго" | ТП-157 З-7 Барун Бэе-1 | 10/0,4 | 0.025 | 0.0013216 | 0 | 0
700 | ПАО "Россети Сибирь" | "Бурятэнерго" | ТП-158 З-7 Бамба | 10/0,4 | 0.025 | 0.0016992 | 0 | 0
701 | ПАО "Россети Сибирь" | "Бурятэнерго" | ТП-159 З-7 Лесхоз | 10/0,4 | 0.16 | 0.023988 | 0 | 0
702 | ПАО "Россети Сибирь" | "Бурятэнерго" | ТП-160 З-8 Южная | 10/0,4 | 0.16 | 0.010027 | 0 | 0
703 | ПАО "Россети Сибирь" | "Бурятэнерго" | ТП-162 З-8 Гора | 10/0,4 | 0.1 | 0.03329 | 0 | 0
704 | ПАО "Россети Сибирь" | "Бурятэнерго" | ТП-163 З-8 Посёлок | 10/0,4 | 0.25 | 0.026833 | 0 | 0
705 | ПАО "Россети Сибирь" | "Бурятэнерго" | ТП-164 З-8 Столовая | 10/0,4 | 0.16 | 0.010894 | 0 | 0
706 | ПАО "Россети Сибирь" | "Бурятэнерго" | ТП-165 З-1 Кусотинская | 10/0,4 | 0.25 | 0.044029 | 0 | 0
707 | ПАО "Россети Сибирь" | "Бурятэнерго" | ТП-166 З-1 Школа | 10/0,4 | 0.1 | 0.061252 | 0 | 0
708 | ПАО "Россети Сибирь" | "Бурятэнерго" | ТП-167 З-1 Центральная | 10/0,4 | 0.25 | 0.10418 | 0 | 0
709 | ПАО "Россети Сибирь" | "Бурятэнерго" | ТП-170 З-1 Ворота | 10/0,4 | 0.1 | 0.020468 | 0 | 0
710 | ПАО "Россети Сибирь" | "Бурятэнерго" | ТП-171 З-1 МТМ | 10/0,4 | 0.25 | 0.0022294 | 0 | 0
711 | ПАО "Россети Сибирь" | "Бурятэнерго" | ТП-172 З-2 Харгасан-2 | 10/0,4 | 0.025 | 0.013961 | 0 | 0
712 | ПАО "Россети Сибирь" | "Бурятэнерго" | ТП-173 З-2 Нижняя Хурета | 10/0,4 | 0.025 | 0.005951 | 0 | 0
713 | ПАО "Россети Сибирь" | "Бурятэнерго" | ТП-174 З-2 Верхняя Хурета | 10/0,4 | 0.025 | 0.0030642 | 0 | 0
714 | ПАО "Россети Сибирь" | "Бурятэнерго" | ТП-175 З-2 Харгасан-1 | 10/0,4 | 0.025 | 0.0035051 | 0 | 0
715 | ПАО "Россети Сибирь" | "Бурятэнерго" | ТП-176 З-2 Губээ | 10/0,4 | 0.025 | 0.004097 | 0 | 0
716 | ПАО "Россети Сибирь" | "Бурятэнерго" | ТП-177 З-2 Шабарта | 10/0,4 | 0.063 | 0.004097 | 0 | 0
717 | ПАО "Россети Сибирь" | "Бурятэнерго" | ТП-178 З-2 Мухор Шибирь | 10/0,4 | 0.025 | 0.0036816 | 0 | 0
718 | ПАО "Россети Сибирь" | "Бурятэнерго" | ТП-179 З-6 Хажу Булак | 10/0,4 | 0.063 | 0.0039648 | 0 | 0
719 | ПАО "Россети Сибирь" | "Бурятэнерго" | ТП-180 З-6 Улан Таряшин | 10/0,4 | 0.025 | 0.0040498 | 0 | 0
720 | ПАО "Россети Сибирь" | "Бурятэнерго" | ТП-181 З-6 Нижний Кундуй | 10/0,4 | 0.04 | 0.00354 | 0 | 0
721 | ПАО "Россети Сибирь" | "Бурятэнерго" | ТП-113 З-6 Барун Хорой | 10/0,4 | 0.025 | 0.0041064 | 0 | 0
722 | ПАО "Россети Сибирь" | "Бурятэнерго" | ТП-182 З-6 Верхний Кундуй | 10/0,4 | 0.025 | 0.0041064 | 0 | 0
723 | ПАО "Россети Сибирь" | "Бурятэнерго" | ТП-183 Ч-4 Центральная | 10/0,4 | 0.1 | 0.0016992 | 0 | 0
724 | ПАО "Россети Сибирь" | "Бурятэнерго" | ТП-184 Ч-4 Новая | 10/0,4 | 0.063 | 0.006557 | 0 | 0
725 | ПАО "Россети Сибирь" | "Бурятэнерго" | ТП-185 Ч-4 МТФ | 10/0,4 | 0.1 | 0.0040923 | 0 | 0
726 | ПАО "Россети Сибирь" | "Бурятэнерго" | ТП-186 Ч-4 Нефтебаза | 10/0,4 | 0.025 | 0.0016992 | 0 | 0
727 | ПАО "Россети Сибирь" | "Бурятэнерго" | ТП-187 Ч-5 База РЭС | 10/0,4 | 0.16 | 0.0034362 | 0 | 0
728 | ПАО "Россети Сибирь" | "Бурятэнерго" | ТП-188 Ч-5 Больница | 10/0,4 | 0.25 | 0.098466 | 0 | 0
729 | ПАО "Россети Сибирь" | "Бурятэнерго" | ТП-190 Ч-5 Детсад | 10/0,4 | 0.1 | 0.008028 | 0 | 0
730 | ПАО "Россети Сибирь" | "Бурятэнерго" | ТП-192 Ч-5 Улзыто | 10/0,4 | 0.25 | 0.031371 | 0 | 0
731 | ПАО "Россети Сибирь" | "Бурятэнерго" | ТП-193 Ч-5 Дундата | 10/0,4 | 0.025 | 0.0041064 | 0 | 0
732 | ПАО "Россети Сибирь" | "Бурятэнерго" | ТП-195 Ч-5 Дацан | 10/0,4 | 0.025 | 0.0042933 | 0 | 0
733 | ПАО "Россети Сибирь" | "Бурятэнерго" | ТП-196 Ч-5 Аршанта | 10/0,4 | 0.025 | 0.0061983 | 0 | 0
734 | ПАО "Россети Сибирь" | "Бурятэнерго" | ТП-197 Ч-3 Пилорама | 10/0,4 | 0.1 | 0.012799 | 0 | 0
735 | ПАО "Россети Сибирь" | "Бурятэнерго" | ТП-198 Ч-3 МТФ | 10/0,4 | 0.063 | 0.0090229 | 0 | 0
736 | ПАО "Россети Сибирь" | "Бурятэнерго" | ТП-200 Ч-3 Школа | 10/0,4 | 0.063 | 0.0089754 | 0 | 0
737 | ПАО "Россети Сибирь" | "Бурятэнерго" | ТП-201 Ч-3 Колодец | 10/0,4 | 0.063 | 0.014665 | 0 | 0
738 | ПАО "Россети Сибирь" | "Бурятэнерго" | ТП-202 Ч-3 ЛЗП | 10/0,4 | 0.1 | 0.0071291 | 0 | 0
739 | ПАО "Россети Сибирь" | "Бурятэнерго" | ТП-204 Ч-2 Пилорама | 10/0,4 | 0.1 | 0.0061741 | 0 | 0
740 | ПАО "Россети Сибирь" | "Бурятэнерго" | ТП-205 Ч-2 АВМ | 10/0,4 | 0.25 | 0.01342 | 0 | 0
741 | ПАО "Россети Сибирь" | "Бурятэнерго" | ТП-206 Ч-2 Могсохон-1 | 10/0,4 | 0.1 | 0.010856 | 0 | 0
742 | ПАО "Россети Сибирь" | "Бурятэнерго" | ТП-207 Ч-2 Школа | 10/0,4 | 0.063 | 0.032676 | 0 | 0
743 | ПАО "Россети Сибирь" | "Бурятэнерго" | ТП-208 Ч-2 Центральная | 10/0,4 | 0.25 | 0.021893 | 0 | 0
744 | ПАО "Россети Сибирь" | "Бурятэнерго" | ТП-209 Ч-2 Татарская | 10/0,4 | 0.1 | 0.030211 | 0 | 0
745 | ПАО "Россети Сибирь" | "Бурятэнерго" | ТП-210 Ч-2 Стрижка | 10/0,4 | 0.1 | 0.016166 | 0 | 0
746 | ПАО "Россети Сибирь" | "Бурятэнерго" | ТП-211 Ч-2 Новая | 10/0,4 | 0.063 | 0.012526 | 0 | 0
747 | ПАО "Россети Сибирь" | "Бурятэнерго" | ТП-212 Ч-2 Магазин | 10/0,4 | 0.1 | 0.018034 | 0 | 0
748 | ПАО "Россети Сибирь" | "Бурятэнерго" | ТП-213 Ч-2 Пилорама | 10/0,4 | 0.063 | 0.013794 | 0 | 0.0135
749 | ПАО "Россети Сибирь" | "Бурятэнерго" | ТП-214 Ч-2 Улаха Арал | 10/0,4 | 0.025 | 0.0045595 | 0 | 0
750 | ПАО "Россети Сибирь" | "Бурятэнерго" | ТП-215 Ч-2 Н.Турасгай | 10/0,4 | 0.025 | 0.0030642 | 0 | 0
751 | ПАО "Россети Сибирь" | "Бурятэнерго" | ТП-216 Ч-2 В.Турасгай | 10/0,4 | 0.025 | 0.009664 | 0 | 0
752 | ПАО "Россети Сибирь" | "Бурятэнерго" | ТП-217 Ч-2 Нарсата | 10/0,4 | 0.063 | 0.0072877 | 0 | 0
753 | ПАО "Россети Сибирь" | "Бурятэнерго" | ТП-218 Л-3 Зерноток | 10/0,4 | 0.063 | 0.0074198 | 0 | 0
754 | ПАО "Россети Сибирь" | "Бурятэнерго" | ТП-219 Л-3 Ворота | 10/0,4 | 0.063 | 0.017044 | 0 | 0
755 | ПАО "Россети Сибирь" | "Бурятэнерго" | ТП-220 Л-2 Гагарина | 10/0,4 | 0.1 | 0.027025 | 0 | 0
756 | ПАО "Россети Сибирь" | "Бурятэнерго" | ТП-222 Л-1 ЛТО | 10/0,4 | 0.025 | 0.0076634 | 0 | 0
757 | ПАО "Россети Сибирь" | "Бурятэнерго" | ТП-224 Л-1 Иннокентьевка | 10/0,4 | 0.16 | 0.0093132 | 0 | 0
758 | ПАО "Россети Сибирь" | "Бурятэнерго" | ТП-001-Г9 "Мыкжим-Эбыр" | 10/0,4 | 0.04 | 0.0011302 | 0 | 0
759 | ПАО "Россети Сибирь" | "Бурятэнерго" | ТП-002-Г9 "Пилорама" | 10/0,4 | 0.16 | 0.001168 | 0 | 0
760 | ПАО "Россети Сибирь" | "Бурятэнерго" | ТП-003-Г9 "Амгаланта" | 10/0,4 | 0.1 | 0.027974 | 0 | 0
761 | ПАО "Россети Сибирь" | "Бурятэнерго" | ТП-005-Г9 "ФКРС" | 10/0,4 | 0.16 | 0.0085895 | 0 | 0
762 | ПАО "Россети Сибирь" | "Бурятэнерго" | ТП-006-Г9 "Комплекс" | 10/0,4 | 0.1 | 0.00073311 | 0 | 0
763 | ПАО "Россети Сибирь" | "Бурятэнерго" | ТП-010-Г2 "Барун-Ашанга-1" | 10/0,4 | 0.04 | 0.010609 | 0 | 0
764 | ПАО "Россети Сибирь" | "Бурятэнерго" | ТП-011-Г2 "Ашанга" | 10/0,4 | 0.063 | 0.01064 | 0 | 0
765 | ПАО "Россети Сибирь" | "Бурятэнерго" | ТП-012-Г2 "Зерноток" | 10/0,4 | 0.1 | 0.0015583 | 0 | 0
766 | ПАО "Россети Сибирь" | "Бурятэнерго" | ТП-013-Г2 "АВМ" | 10/0,4 | 0.4 | 0.0048198 | 0 | 0
767 | ПАО "Россети Сибирь" | "Бурятэнерго" | ТП-015-Г2 "МТФ" | 10/0,4 | 0.04 | 0.0051037 | 0 | 0
768 | ПАО "Россети Сибирь" | "Бурятэнерго" | ТП-016-Г2 "Новая" | 10/0,4 | 0.1 | 0.019971 | 0 | 0
769 | ПАО "Россети Сибирь" | "Бурятэнерго" | ТП-017-Г4 "Георгиевка" | 10/0,4 | 0.16 | 0.11441 | 0 | 0
770 | ПАО "Россети Сибирь" | "Бурятэнерго" | ТП-019-Г4 "Дет. сад" | 10/0,4 | 0.16 | 0.066189 | 0 | 0
771 | ПАО "Россети Сибирь" | "Бурятэнерго" | ТП-270-Г9 "Барун-Стан" | 10/0,4 | 0.04 | 0.00087207 | 0 | 0
772 | ПАО "Россети Сибирь" | "Бурятэнерго" | ТП-020-У5 "Хуган" | 10/0,4 | 0.063 | 0.002494 | 0 | 0
773 | ПАО "Россети Сибирь" | "Бурятэнерго" | ТП-021-У5 "Полевой стан" | 10/0,4 | 0.025 | 0.0018059 | 0 | 0
774 | ПАО "Россети Сибирь" | "Бурятэнерго" | ТП-023-У5 "Тугла" | 10/0,4 | 0.025 | 0.012715 | 0 | 0
775 | ПАО "Россети Сибирь" | "Бурятэнерго" | ТП-025-У5 "Баян-Гол-1" | 10/0,4 | 0.1 | 0.013472 | 0 | 0
776 | ПАО "Россети Сибирь" | "Бурятэнерго" | ТП-027-У5 "Шубугуй-1" | 10/0,4 | 0.1 | 0.0026073 | 0 | 0
777 | ПАО "Россети Сибирь" | "Бурятэнерго" | ТП-028-У5 "Сагит" | 10/0,4 | 0.16 | 0.0017294 | 0 | 0
778 | ПАО "Россети Сибирь" | "Бурятэнерго" | ТП-029-У5 "Тасархай" | 10/0,4 | 0.063 | 0.002399 | 0 | 0
779 | ПАО "Россети Сибирь" | "Бурятэнерго" | ТП-030-У5 "Баян-Гол-2" | 10/0,4 | 0.1 | 0.0090218 | 0 | 0.0135
780 | ПАО "Россети Сибирь" | "Бурятэнерго" | ТП-031-У5 "Саган-Хундуй" | 10/0,4 | 0.063 | 0.0034503 | 0 | 0
781 | ПАО "Россети Сибирь" | "Бурятэнерго" | ТП-032-У5 "Хан-Жаргалан" | 10/0,4 | 0.04 | 0.0013709 | 0 | 0
782 | ПАО "Россети Сибирь" | "Бурятэнерго" | ТП-033-У1 "Баинкино" | 10/0,4 | 0.1 | 0.00067213 | 0 | 0
783 | ПАО "Россети Сибирь" | "Бурятэнерго" | ТП-034-У1 "Осина" | 10/0,4 | 0.04 | 0.00066458 | 0 | 0
784 | ПАО "Россети Сибирь" | "Бурятэнерго" | ТП-036-У1 "Тарбагатай" | 10/0,4 | 0.1 | 0.013086 | 0 | 0
785 | ПАО "Россети Сибирь" | "Бурятэнерго" | ТП-039-У1 "Школа Тарбагатай" | 10/0,4 | 0.1 | 0.0087365 | 0 | 0
786 | ПАО "Россети Сибирь" | "Бурятэнерго" | ТП-040-У1 "МТФ Тарбагатай" | 10/0,4 | 0.04 | 0.0010667 | 0 | 0
787 | ПАО "Россети Сибирь" | "Бурятэнерго" | ТП-037-У1 "Зерноток" | 10/0,4 | 0.063 | 0.023459 | 0 | 0
788 | ПАО "Россети Сибирь" | "Бурятэнерго" | ТП-042-У3 "Солнечная" | 10/0,4 | 0.063 | 0.047101 | 0 | 0
789 | ПАО "Россети Сибирь" | "Бурятэнерго" | ТП-046-У3 "Удинск" | 10/0,4 | 0.16 | 0.075154 | 0 | 0
790 | ПАО "Россети Сибирь" | "Бурятэнерго" | ТП-045-У3 "Школа" | 10/0,4 | 0.16 | 0.02004 | 0 | 0
791 | ПАО "Россети Сибирь" | "Бурятэнерго" | ТП-047-У3 "Спортзал" | 10/0,4 | 0.16 | 0.039773 | 0 | 0
792 | ПАО "Россети Сибирь" | "Бурятэнерго" | ТП-048-У4 "Сплавная" | 10/0,4 | 0.1 | 0.047355 | 0 | 0
793 | ПАО "Россети Сибирь" | "Бурятэнерго" | ТП-050-У6 "Школа" | 10/0,4 | 0.1 | 0.011192 | 0 | 0
794 | ПАО "Россети Сибирь" | "Бурятэнерго" | ТП-051-У6 "Тахяша" | 10/0,4 | 0.063 | 0.014657 | 0 | 0
795 | ПАО "Россети Сибирь" | "Бурятэнерго" | ТП-052-У6 "Барун-Хасурта-1" | 10/0,4 | 0.1 | 0.060274 | 0 | 0
796 | ПАО "Россети Сибирь" | "Бурятэнерго" | ТП-053-У6 "Барун-Хасурта-2" | 10/0,4 | 0.1 | 0.023945 | 0 | 0.0135
797 | ПАО "Россети Сибирь" | "Бурятэнерго" | ТП-054-У6 "Шибирь" | 10/0,4 | 0.025 | 0.002158 | 0 | 0
798 | ПАО "Россети Сибирь" | "Бурятэнерго" | ТП-055-У6 "Круглая кошара" | 10/0,4 | 0.025 | 0.0043028 | 0 | 0
799 | ПАО "Россети Сибирь" | "Бурятэнерго" | ТП-056-У6 "Зун-Хасурта" | 10/0,4 | 0.063 | 0.0097496 | 0 | 0
800 | ПАО "Россети Сибирь" | "Бурятэнерго" | ТП-057-У6 "Шара-Хундуй" | 10/0,4 | 0.04 | 0.016818 | 0 | 0
801 | ПАО "Россети Сибирь" | "Бурятэнерго" | ТП-058-У6 "ОКЦ" | 10/0,4 | 0.1 | 0.0030529 | 0 | 0
802 | ПАО "Россети Сибирь" | "Бурятэнерго" | ТП-059-У7 "РРС-1" | 10/0,4 | 0.04 | 0.0074312 | 0 | 0
803 | ПАО "Россети Сибирь" | "Бурятэнерго" | ТП-183-ВТ8 "Школа" | 10/0,4 | 0.1 | 0.018504 | 0 | 0
804 | ПАО "Россети Сибирь" | "Бурятэнерго" | ТП-184-ВТ8 "Бусан" | 10/0,4 | 0.1 | 0.0025718 | 0 | 0
805 | ПАО "Россети Сибирь" | "Бурятэнерго" | ТП-185-ВТ6 "Техас" | 10/0,4 | 0.1 | 0.033262 | 0 | 0
806 | ПАО "Россети Сибирь" | "Бурятэнерго" | ТП-186-ВТ6 "Кузница" | 10/0,4 | 0.063 | 0.0094526 | 0 | 0
807 | ПАО "Россети Сибирь" | "Бурятэнерго" | ТП-187-ВТ8 "Верхние-Тальцы" | 10/0,4 | 0.25 | 0.06113 | 0 | 0
808 | ПАО "Россети Сибирь" | "Бурятэнерго" | ТП-188-ВТ8 "МТМ" | 10/0,4 | 0.063 | 0.020289 | 0 | 0
809 | ПАО "Россети Сибирь" | "Бурятэнерго" | ТП-189-ВТ8 "Детсад" | 10/0,4 | 0.16 | 0.04756 | 0 | 0
810 | ПАО "Россети Сибирь" | "Бурятэнерго" | ТП-190-ВТ6 "Интернат" | 10/0,4 | 0.1 | 0.11448 | 0 | 0
811 | ПАО "Россети Сибирь" | "Бурятэнерго" | ТП-192-ВТ4 "Дабан" | 10/0,4 | 0.04 | 0.010041 | 0 | 0
812 | ПАО "Россети Сибирь" | "Бурятэнерго" | ТП-193-У6 "МТФ" | 10/0,4 | 0.063 | 0.0061379 | 0 | 0
813 | ПАО "Россети Сибирь" | "Бурятэнерго" | ТП-194-ВТ4 "Школа" | 10/0,4 | 0.16 | 0.0058811 | 0 | 0
814 | ПАО "Россети Сибирь" | "Бурятэнерго" | ТП-195-ВТ4 "Телятник" | 10/0,4 | 0.16 | 0.0038524 | 0 | 0
815 | ПАО "Россети Сибирь" | "Бурятэнерго" | ТП-196-ВТ4 "Шанатск" | 10/0,4 | 0.025 | 0.0022965 | 0 | 0
816 | ПАО "Россети Сибирь" | "Бурятэнерго" | ТП-197-ВТ4 "Село-1" | 10/0,4 | 0.063 | 0.019345 | 0 | 0
817 | ПАО "Россети Сибирь" | "Бурятэнерго" | ТП-198-ВТ4 "Карбаиновка" | 10/0,4 | 0.063 | 0.0015902 | 0 | 0
818 | ПАО "Россети Сибирь" | "Бурятэнерго" | ТП-199-ВТ4 "Булык" | 10/0,4 | 0.063 | 0.0097345 | 0 | 0
819 | ПАО "Россети Сибирь" | "Бурятэнерго" | ТП-201-ВТ4 "Шарайматы" | 10/0,4 | 0.063 | 0.0016094 | 0 | 0
820 | ПАО "Россети Сибирь" | "Бурятэнерго" | ТП-202-ВТ4 "Село-2" | 10/0,4 | 0.063 | 0.031582 | 0 | 0
821 | ПАО "Россети Сибирь" | "Бурятэнерго" | ТП-203-ВТ4 "Харалдайка" | 10/0,4 | 0.025 | 0.0032153 | 0 | 0
822 | ПАО "Россети Сибирь" | "Бурятэнерго" | ТП-205-ВТ2 "Зерносклад" | 10/0,4 | 0.4 | 0.024592 | 0 | 0
823 | ПАО "Россети Сибирь" | "Бурятэнерго" | ТП-061-Х2 "РРС" | 10/0,4 | 0.063 | 0.00592 | 0 | 0
824 | ПАО "Россети Сибирь" | "Бурятэнерго" | ТП-062-Х1 "Дацан" | 10/0,4 | 0.16 | 0.01588 | 0 | 0
825 | ПАО "Россети Сибирь" | "Бурятэнерго" | ТП-063-Х1 "Горхон" | 10/0,4 | 0.1 | 0.0010901 | 0 | 0
826 | ПАО "Россети Сибирь" | "Бурятэнерго" | ТП-064-Ц2-4 "Тужа" | 10/0,4 | 0.16 | 0.00087018 | 0 | 0
827 | ПАО "Россети Сибирь" | "Бурятэнерго" | ТП-065-Ц2-4 "Энхэ-Тала" | 10/0,4 | 0.025 | 0.0023321 | 0 | 0
828 | ПАО "Россети Сибирь" | "Бурятэнерго" | ТП-067-Ц2-4 "Хотогор" | 10/0,4 | 0.04 | 0.0025769 | 0 | 0
829 | ПАО "Россети Сибирь" | "Бурятэнерго" | ТП-070-Ц2-4 "Майла" | 10/0,4 | 0.16 | 0.018949 | 0 | 0
830 | ПАО "Россети Сибирь" | "Бурятэнерго" | ТП-073-Ц2-2 "Дет.сад" | 10/0,4 | 0.16 | 0.0042359 | 0 | 0
831 | ПАО "Россети Сибирь" | "Бурятэнерго" | ТП-074-Ц2-4 "Зерноток" | 10/0,4 | 0.1 | 0.0015732 | 0 | 0
832 | ПАО "Россети Сибирь" | "Бурятэнерго" | ТП-075-Ц2-4 "Гараж" | 10/0,4 | 0.16 | 0.10182 | 0 | 0
833 | ПАО "Россети Сибирь" | "Бурятэнерго" | ТП-076-Ц2-1 "Анинск-1" | 10/0,4 | 0.063 | 0.0070263 | 0 | 0
834 | ПАО "Россети Сибирь" | "Бурятэнерго" | ТП-077-Ц1-3 "Маш.двор" | 10/0,4 | 0.16 | 0.001807 | 0 | 0
835 | ПАО "Россети Сибирь" | "Бурятэнерго" | ТП-078-Х3 "Дачная" | 10/0,4 | 0.1 | 0.037472 | 0 | 0.0135
836 | ПАО "Россети Сибирь" | "Бурятэнерго" | ТП-292-Т1 "Тула" | 10/0,4 | 0.063 | 0.01247 | 0 | 0
837 | ПАО "Россети Сибирь" | "Бурятэнерго" | ТП-086-Х4 "Удын-Гол" | 10/0,4 | 0.025 | 0.00065514 | 0 | 0
838 | ПАО "Россети Сибирь" | "Бурятэнерго" | ТП-087-Х4 "Нарын-3" | 10/0,4 | 0.04 | 0.0041536 | 0 | 0
839 | ПАО "Россети Сибирь" | "Бурятэнерго" | ТП-088-Х4 "МТМ" | 10/0,4 | 0.04 | 0.0012876 | 0 | 0
840 | ПАО "Россети Сибирь" | "Бурятэнерго" | ТП-090-Х4 "Дундуда" | 10/0,4 | 0.04 | 0.0006523 | 0 | 0
841 | ПАО "Россети Сибирь" | "Бурятэнерго" | ТП-091-Х4 "Школа" | 10/0,4 | 0.1 | 0.0045024 | 0 | 0
842 | ПАО "Россети Сибирь" | "Бурятэнерго" | ТП-092-Х4 "Улан-Одон" | 10/0,4 | 0.1 | 0.025715 | 0 | 0
843 | ПАО "Россети Сибирь" | "Бурятэнерго" | ТП-094-Х4 "Шубугуй" | 10/0,4 | 0.025 | 0.00065325 | 0 | 0
844 | ПАО "Россети Сибирь" | "Бурятэнерго" | ТП-095-Х4 "Тугла-2" | 10/0,4 | 0.025 | 0.0010667 | 0 | 0
845 | ПАО "Россети Сибирь" | "Бурятэнерго" | ТП-098-Х4 "Дундуда-2" | 10/0,4 | 0.063 | 0.0004333 | 0 | 0
846 | ПАО "Россети Сибирь" | "Бурятэнерго" | ТП-103-Х5 "Кооперативная" | 10/0,4 | 0.16 | 0.1304 | 0 | 0
847 | ПАО "Россети Сибирь" | "Бурятэнерго" | ТП-105-Х5 "ЗМКМ" | 10/0,4 | 0.16 | 0.039426 | 0 | 0
848 | ПАО "Россети Сибирь" | "Бурятэнерго" | ТП-107-Х5 "Гараж" | 10/0,4 | 0.25 | 0.056276 | 0 | 0
849 | ПАО "Россети Сибирь" | "Бурятэнерго" | ТП-108-Х5 "Зауда" | 10/0,4 | 0.16 | 0.066583 | 0 | 0
850 | ПАО "Россети Сибирь" | "Бурятэнерго" | ТП-111-Х5 "Аптечная" | 10/0,4 | 0.4 | 0.13894 | 0 | 0
851 | ПАО "Россети Сибирь" | "Бурятэнерго" | ТП-116-Х5 "Банная" | 10/0,4 | 0.25 | 0.10335 | 0 | 0.009
852 | ПАО "Россети Сибирь" | "Бурятэнерго" | ТП-117-Х6 "ГПС" | 10/0,4 | 0.16 | 0.073863 | 0 | 0.018
853 | ПАО "Россети Сибирь" | "Бурятэнерго" | ТП-118-Х6 "ОРС" | 10/0,4 | 0.16 | 0.10025 | 0 | 0
854 | ПАО "Россети Сибирь" | "Бурятэнерго" | ТП-121-Х6 "Степная" | 10/0,4 | 0.1 | 0.12246 | 0 | 0
855 | ПАО "Россети Сибирь" | "Бурятэнерго" | ТП-122-Х6 "Гражданская" | 10/0,4 | 0.25 | 0.20397 | 0 | 0
856 | ПАО "Россети Сибирь" | "Бурятэнерго" | ТП-123-Х6 "КБО" | 10/0,4 | 0.1 | 0.01247 | 0 | 0
857 | ПАО "Россети Сибирь" | "Бурятэнерго" | ТП-125-Х6 "Южная" | 10/0,4 | 0.25 | 0.20822 | 0 | 0
858 | ПАО "Россети Сибирь" | "Бурятэнерго" | ТП-128-Х6 "Сплавная" | 10/0,4 | 0.4 | 0.24088 | 0 | 0.009
859 | ПАО "Россети Сибирь" | "Бурятэнерго" | ТП-129-Х6 "Солнечная" | 10/0,4 | 0.16 | 0.13163 | 0 | 0
860 | ПАО "Россети Сибирь" | "Бурятэнерго" | ТП-132-Х6 "Ленинградская" | 10/0,4 | 0.16 | 0.15432 | 0 | 0
861 | ПАО "Россети Сибирь" | "Бурятэнерго" | ТП-136-Х6 "АЗС ВЭС" | 10/0,4 | 0.16 | 0.034287 | 0 | 0
862 | ПАО "Россети Сибирь" | "Бурятэнерго" | ТП-137-Х6 "Жанаева" | 10/0,4 | 0.16 | 0.089521 | 0 | 0
863 | ПАО "Россети Сибирь" | "Бурятэнерго" | ТП-140-Х6 "Комсомольская" | 10/0,4 | 0.16 | 0.050348 | 0 | 0
864 | ПАО "Россети Сибирь" | "Бурятэнерго" | ТП-143-Х6 "Первомайская" | 10/0,4 | 0.1 | 0.061196 | 0 | 0
865 | ПАО "Россети Сибирь" | "Бурятэнерго" | ТП-145-Х7 "Хоринская-2" | 10/0,4 | 0.16 | 0.14709 | 0 | 0
866 | ПАО "Россети Сибирь" | "Бурятэнерго" | ТП-146-Х7 "ИПС" | 10/0,4 | 0.16 | 0.057909 | 0 | 0.0135
867 | ПАО "Россети Сибирь" | "Бурятэнерго" | ТП-148-Х7 "МТМ" | 10/0,4 | 0.4 | 0.0031133 | 0 | 0
868 | ПАО "Россети Сибирь" | "Бурятэнерго" | ТП-151-Х7 "Фадеева" | 10/0,4 | 0.16 | 0.077959 | 0 | 0
869 | ПАО "Россети Сибирь" | "Бурятэнерго" | ТП-154-Х7 "Лесхоз" | 10/0,4 | 0.25 | 0.026305 | 0 | 0
870 | ПАО "Россети Сибирь" | "Бурятэнерго" | ТП-155-Х7 "Целинная" | 10/0,4 | 0.16 | 0.16335 | 0 | 0
871 | ПАО "Россети Сибирь" | "Бурятэнерго" | ТП-158-Х7 "Новая" | 10/0,4 | 0.16 | 0.13115 | 0.009 | 0
872 | ПАО "Россети Сибирь" | "Бурятэнерго" | ТП-161-Х7 "Промышленная-1" | 10/0,4 | 0.16 | 0.049841 | 0 | 0
873 | ПАО "Россети Сибирь" | "Бурятэнерго" | ТП-162-Х7 "Промышленная-2" | 10/0,4 | 0.16 | 0.10705 | 0 | 0
874 | ПАО "Россети Сибирь" | "Бурятэнерго" | ТП-163-Х7 "Хоринская-1" | 10/0,4 | 0.1 | 0.096743 | 0 | 0
875 | ПАО "Россети Сибирь" | "Бурятэнерго" | ТП-165-Ц1-3 "Барун-Булаг" | 10/0,4 | 0.025 | 0.0010753 | 0 | 0
876 | ПАО "Россети Сибирь" | "Бурятэнерго" | ТП-166-Ц1-3 "Торм" | 10/0,4 | 0.063 | 0.0020424 | 0 | 0
877 | ПАО "Россети Сибирь" | "Бурятэнерго" | ТП-168-Ц1-3 "Жаргаланта-1" | 10/0,4 | 0.063 | 0.0010671 | 0 | 0
878 | ПАО "Россети Сибирь" | "Бурятэнерго" | ТП-169-Х8 "Анинск-2" | 10/0,4 | 0.1 | 0.012879 | 0 | 0
879 | ПАО "Россети Сибирь" | "Бурятэнерго" | ТП-171-Ц1-3 "МТФ" | 10/0,4 | 0.16 | 0.0076464 | 0 | 0
880 | ПАО "Россети Сибирь" | "Бурятэнерго" | ТП-172-Ц1-3 "Булум" | 10/0,4 | 0.1 | 0.012985 | 0 | 0
881 | ПАО "Россети Сибирь" | "Бурятэнерго" | ТП-174-Ц1-3 "Школа Булум" | 10/0,4 | 0.315 | 0.0046771 | 0 | 0
882 | ПАО "Россети Сибирь" | "Бурятэнерго" | ТП-175-Ц1-2 "Зун-Хора" | 10/0,4 | 0.25 | 0.028553 | 0 | 0
883 | ПАО "Россети Сибирь" | "Бурятэнерго" | ТП-176-Х8 "Теплица" | 10/0,4 | 0.1 | 0.048712 | 0 | 0
884 | ПАО "Россети Сибирь" | "Бурятэнерго" | ТП-177-Ц1-4 "ФКРС" | 10/0,4 | 0.16 | 0.014936 | 0 | 0
885 | ПАО "Россети Сибирь" | "Бурятэнерго" | ТП-179-Ц1-1 "Школа Ониноборск" | 10/0,4 | 0.16 | 0.012132 | 0 | 0
886 | ПАО "Россети Сибирь" | "Бурятэнерго" | ТП-180-Х8 "Школа Анинск" | 10/0,4 | 0.063 | 0.008947 | 0 | 0
887 | ПАО "Россети Сибирь" | "Бурятэнерго" | ТП-181-Ц1-1 "Поселье" | 10/0,4 | 0.063 | 0.0044868 | 0 | 0
888 | ПАО "Россети Сибирь" | "Бурятэнерго" | ТП-207-С7 "Нарын" | 10/0,4 | 0.16 | 0.031718 | 0 | 0
889 | ПАО "Россети Сибирь" | "Бурятэнерго" | ТП-208-С2 "Хапсагай" | 10/0,4 | 0.025 | 0.0024256 | 0 | 0
890 | ПАО "Россети Сибирь" | "Бурятэнерго" | ТП-209-С2 "Саратовка" | 10/0,4 | 0.04 | 0.00040177 | 0 | 0
891 | ПАО "Россети Сибирь" | "Бурятэнерго" | ТП-212-С2 "Музей" | 10/0,4 | 0.16 | 0.012957 | 0 | 0
892 | ПАО "Россети Сибирь" | "Бурятэнерго" | ТП-215-Ц1-2 "Гараж" | 10/0,4 | 0.1 | 0.0060062 | 0 | 0
893 | ПАО "Россети Сибирь" | "Бурятэнерго" | ТП-217-С6 "Поселье" | 10/0,4 | 0.1 | 0.019401 | 0 | 0
894 | ПАО "Россети Сибирь" | "Бурятэнерго" | ТП-218-С6 "АВМ" | 10/0,4 | 0.063 | 0.0026067 | 0 | 0
895 | ПАО "Россети Сибирь" | "Бурятэнерго" | ТП-220-С6 "Школа" | 10/0,4 | 0.4 | 0.072261 | 0 | 0
896 | ПАО "Россети Сибирь" | "Бурятэнерго" | ТП-115-Х5 "Типография" | 10/0,4 | 0.4 | 0.034846 | 0 | 0
897 | ПАО "Россети Сибирь" | "Бурятэнерго" | ТП-130-Х6 "Дизельная" | 10/0,4 | 0.4 | 0.1137 | 0 | 0.072
898 | ПАО "Россети Сибирь" | "Бурятэнерго" | ТП-133-Х6 "ЖБИ" | 10/0,4 | 0.25 | 0.17288 | 0 | 0
899 | ПАО "Россети Сибирь" | "Бурятэнерго" | ТП-250-Хс5 "Центральная" | 10/0,4 | 0.16 | 0.031696 | 0 | 0
900 | ПАО "Россети Сибирь" | "Бурятэнерго" | ТП-251-Хс5 "Школа" | 10/0,4 | 0.1 | 0.12625 | 0 | 0
901 | ПАО "Россети Сибирь" | "Бурятэнерго" | ТП-249-Хс5 "Сахалин" | 10/0,4 | 0.063 | 0.022534 | 0 | 0
902 | ПАО "Россети Сибирь" | "Бурятэнерго" | ТП-252-Хс5 "Зерноток" | 10/0,4 | 0.1 | 0.022828 | 0 | 0.0135
903 | ПАО "Россети Сибирь" | "Бурятэнерго" | ТП-253-Хс5 "Лесхоз" | 10/0,4 | 0.063 | 0.012726 | 0 | 0
904 | ПАО "Россети Сибирь" | "Бурятэнерго" | ТП-254-Хс7 "Котельная" | 10/0,4 | 0.25 | 0.032819 | 0 | 0
905 | ПАО "Россети Сибирь" | "Бурятэнерго" | ТП-255-Хс7 "Промбаза" | 10/0,4 | 0.025 | 0.0025724 | 0 | 0
906 | ПАО "Россети Сибирь" | "Бурятэнерго" | ТП-256-Хс7 "МТМ" | 10/0,4 | 0.18 | 0.022363 | 0 | 0
907 | ПАО "Россети Сибирь" | "Бурятэнерго" | ТП-257-Хс7 "Атха" | 10/0,4 | 0.04 | 0.034758 | 0 | 0
908 | ПАО "Россети Сибирь" | "Бурятэнерго" | ТП-258-Хс2 "Село" | 10/0,4 | 0.04 | 0.017282 | 0 | 0
909 | ПАО "Россети Сибирь" | "Бурятэнерго" | ТП-221-Т4 "РТПЦ" | 10/0,4 | 0.025 | 0.021206 | 0 | 0
910 | ПАО "Россети Сибирь" | "Бурятэнерго" | ТП-223-Т4 "Аптечная" | 10/0,4 | 0.16 | 0.039184 | 0 | 0
911 | ПАО "Россети Сибирь" | "Бурятэнерго" | ТП-224-Т4 "Больница" | 10/0,4 | 0.16 | 0.13297 | 0 | 0
912 | ПАО "Россети Сибирь" | "Бурятэнерго" | ТП-225-Т3 "РММ" | 10/0,4 | 0.25 | 0.087434 | 0 | 0
913 | ПАО "Россети Сибирь" | "Бурятэнерго" | ТП-226-Т4 "Калининская" | 10/0,4 | 0.25 | 0.085215 | 0 | 0
914 | ПАО "Россети Сибирь" | "Бурятэнерго" | ТП-237-Т1 "Бильчир" | 10/0,4 | 0.1 | 0.0020431 | 0 | 0
915 | ПАО "Россети Сибирь" | "Бурятэнерго" | ТП-241-Т3 "МТМ" | 10/0,4 | 0.16 | 0.0034121 | 0 | 0
916 | ПАО "Россети Сибирь" | "Бурятэнерго" | ТП-242-Т3 "Школа" | 10/0,4 | 0.16 | 0.020559 | 0 | 0
917 | ПАО "Россети Сибирь" | "Бурятэнерго" | ТП-243-Т3 "Школьная" | 10/0,4 | 0.16 | 0.048537 | 0 | 0
918 | ПАО "Россети Сибирь" | "Бурятэнерго" | ТП-244-Т3 "МТФ-2" | 10/0,4 | 0.25 | 0.050715 | 0 | 0
919 | ПАО "Россети Сибирь" | "Бурятэнерго" | ТП-245-Т3 "Тэгдинская" | 10/0,4 | 0.1 | 0.064371 | 0 | 0
920 | ПАО "Россети Сибирь" | "Бурятэнерго" | ТП-246-Т3 "Пилорама" | 10/0,4 | 0.1 | 0 | 0 | 0
921 | ПАО "Россети Сибирь" | "Бурятэнерго" | ТП-247-Т3 "Лесхозная" | 10/0,4 | 0.063 | 0.018604 | 0 | 0
922 | ПАО "Россети Сибирь" | "Бурятэнерго" | ТП-248-Т3 "Набережная" | 10/0,4 | 0.063 | 0.020993 | 0 | 0
923 | ПАО "Россети Сибирь" | "Бурятэнерго" | ТП-229-Т1 "Алан-2" | 10/0,4 | 0.025 | 0.0032247 | 0 | 0
924 | ПАО "Россети Сибирь" | "Бурятэнерго" | ТП-230-Т1 "Намык" | 10/0,4 | 0.04 | 0.0097005 | 0 | 0
925 | ПАО "Россети Сибирь" | "Бурятэнерго" | ТП-232-Т1 "Могой" | 10/0,4 | 0.25 | 0.031754 | 0 | 0
926 | ПАО "Россети Сибирь" | "Бурятэнерго" | ТП-239-Т1 "Зерноток" | 10/0,4 | 0.16 | 0.041304 | 0 | 0
927 | ПАО "Россети Сибирь" | "Бурятэнерго" | ТП-235-Т1 "Гараж" | 10/0,4 | 0.1 | 0.0058424 | 0 | 0
928 | ПАО "Россети Сибирь" | "Бурятэнерго" | ТП-233-Т1 "МТФ-2" | 10/0,4 | 0.1 | 0.04647 | 0 | 0
929 | ПАО "Россети Сибирь" | "Бурятэнерго" | ТП-236-Т1 "Малая Курба" | 10/0,4 | 0.06 | 0.031018 | 0 | 0
930 | ПАО "Россети Сибирь" | "Бурятэнерго" | ТП-240-Т1 "Ойбонт" | 10/0,4 | 0.25 | 0.033453 | 0 | 0
931 | ПАО "Россети Сибирь" | "Бурятэнерго" | ТП-228-Т3 "Набережная-1" | 10/0,4 | 0.16 | 0.0215 | 0 | 0
932 | ПАО "Россети Сибирь" | "Бурятэнерго" | ТПг-4-4 | 10/0,4 | 0.16 | 0.094514 | 0.0135 | 0.0225
933 | ПАО "Россети Сибирь" | "Бурятэнерго" | ТПг-4-16 | 10/0,4 | 0.1 | 0.02447 | 0 | 0
934 | ПАО "Россети Сибирь" | "Бурятэнерго" | ТПн 3-4 | 10/0,4 | 0.16 | 0.03489 | 0 | 0
935 | ПАО "Россети Сибирь" | "Бурятэнерго" | ТП-14-Н4 | 10/0,4 | 0.04 | 0.017445 | 0 | 0
936 | ПАО "Россети Сибирь" | "Бурятэнерго" | ТП-8-Н3 | 10/0,4 | 0.16 | 0.03489 | 0 | 0
937 | ПАО "Россети Сибирь" | "Бурятэнерго" | ТП-5-Н4 | 10/0,4 | 0.16 | 0.052335 | 0 | 0
938 | ПАО "Россети Сибирь" | "Бурятэнерго" | ТПн 4-6 | 10/0,4 | 0.04 | 0.017445 | 0 | 0
939 | ПАО "Россети Сибирь" | "Бурятэнерго" | ТПн 5-1 | 10/0,4 | 0.04 | 0.03489 | 0 | 0
940 | ПАО "Россети Сибирь" | "Бурятэнерго" | ТПн 4-2 | 10/0,4 | 0.063 | 0.017445 | 0 | 0
941 | ПАО "Россети Сибирь" | "Бурятэнерго" | ТПн 3-5 | 10/0,4 | 0.4 | 0.017445 | 0 | 0
942 | ПАО "Россети Сибирь" | "Бурятэнерго" | ТПнт 1-10 | 10/0,4 | 0.025 | 0 | 0 | 0
943 | ПАО "Россети Сибирь" | "Бурятэнерго" | ТПг-4-10 | 10/0,4 | 0.04 | 0.03489 | 0 | 0
944 | ПАО "Россети Сибирь" | "Бурятэнерго" | ТПг-4-5 | 10/0,4 | 0.16 | 0.017445 | 0 | 0
945 | ПАО "Россети Сибирь" | "Бурятэнерго" | ТП-1-Н3 | 10/0,4 | 0.4 | 0.03489 | 0 | 0
946 | ПАО "Россети Сибирь" | "Бурятэнерго" | ТПн 3-2 | 10/0,4 | 0.4 | 0.03489 | 0 | 0
947 | ПАО "Россети Сибирь" | "Бурятэнерго" | ТП-1-Н1 | 10/0,4 | 0.063 | 0.017445 | 0 | 0
948 | ПАО "Россети Сибирь" | "Бурятэнерго" | ТП-НТ-2-1 | 10/0,4 | 0.063 | 0.034902 | 0 | 0
949 | ПАО "Россети Сибирь" | "Бурятэнерго" | ТПн 3-3 | 10/0,4 | 0.16 | 0.03489 | 0 | 0
950 | ПАО "Россети Сибирь" | "Бурятэнерго" | ТП-4-НТ2 | 10/0,4 | 0.04 | 0.03489 | 0 | 0
951 | ПАО "Россети Сибирь" | "Бурятэнерго" | ТП-7-НТ2 | 10/0,4 | 0.1 | 0.052568 | 0 | 0
952 | ПАО "Россети Сибирь" | "Бурятэнерго" | ТП-9-НС5 | 10/0,4 | 0.1 | 0.017445 | 0 | 0
953 | ПАО "Россети Сибирь" | "Бурятэнерго" | ТП-11-НТ1 | 10/0,4 | 0.16 | 0.018473 | 0 | 0
954 | ПАО "Россети Сибирь" | "Бурятэнерго" | ТП-2-НТ2 | 10/0,4 | 0.25 | 0.03489 | 0 | 0
955 | ПАО "Россети Сибирь" | "Бурятэнерго" | ТП-8-НС2 | 10/0,4 | 0.1 | 0.03489 | 0 | 0
956 | ПАО "Россети Сибирь" | "Бурятэнерго" | ТП-25-НС2 | 10/0,4 | 0.1 | 0.03489 | 0 | 0
957 | ПАО "Россети Сибирь" | "Бурятэнерго" | ТП-2-Н5 | 10/0,4 | 0.16 | 0.016614 | 0 | 0
958 | ПАО "Россети Сибирь" | "Бурятэнерго" | ТПн 5-4 | 10/0,4 | 0.16 | 0.03489 | 0 | 0
959 | ПАО "Россети Сибирь" | "Бурятэнерго" | ТПн 5-8 | 10/0,4 | 0.16 | 0.017445 | 0 | 0
960 | ПАО "Россети Сибирь" | "Бурятэнерго" | ТП-11-Н4 | 10/0,4 | 0.1 | 0.017445 | 0 | 0
961 | ПАО "Россети Сибирь" | "Бурятэнерго" | ТПн-4-13 | 10/0,4 | 0.025 | 0.017445 | 0 | 0
962 | ПАО "Россети Сибирь" | "Бурятэнерго" | ТПНТ-4-26 | 10/0,4 | 0.025 | 0.017445 | 0 | 0
963 | ПАО "Россети Сибирь" | "Бурятэнерго" | ТП-НТ-2-5 | 10/0,4 | 0.1 | 0.03489 | 0 | 0
964 | ПАО "Россети Сибирь" | "Бурятэнерго" | ТП-10-Н4 | 10/0,4 | 0.04 | 0.017445 | 0 | 0
965 | ПАО "Россети Сибирь" | "Бурятэнерго" | ТП-23-НС2 | 10/0,4 | 0.16 | 0.017445 | 0 | 0
966 | ПАО "Россети Сибирь" | "Бурятэнерго" | ТП-4-НС2 | 10/0,4 | 0.16 | 0.03489 | 0 | 0
967 | ПАО "Россети Сибирь" | "Бурятэнерго" | ТП-9-НС2 | 10/0,4 | 0.063 | 0.022537 | 0 | 0
968 | ПАО "Россети Сибирь" | "Бурятэнерго" | ТП-5-НС2 | 10/0,4 | 0.1 | 0.055649 | 0 | 0.0108
969 | ПАО "Россети Сибирь" | "Бурятэнерго" | ТП-7-НС2 | 10/0,4 | 0.063 | 0.017162 | 0 | 0
970 | ПАО "Россети Сибирь" | "Бурятэнерго" | ТП-16-НТ4 | 10/0,4 | 0.04 | 0.01703 | 0 | 0
971 | ПАО "Россети Сибирь" | "Бурятэнерго" | ТП-6-НС5 | 10/0,4 | 0.04 | 0.01703 | 0 | 0
972 | ПАО "Россети Сибирь" | "Бурятэнерго" | ТП-9-Т-4 | 10/0,4 | 0.063 | 0.017445 | 0 | 0
973 | ПАО "Россети Сибирь" | "Бурятэнерго" | ТПтх 2-7 | 10/0,4 | 0.25 | 0.03489 | 0 | 0
974 | ПАО "Россети Сибирь" | "Бурятэнерго" | ТПг 4-1 | 10/0,4 | 0.16 | 0.06978 | 0 | 0
975 | ПАО "Россети Сибирь" | "Бурятэнерго" | ТПнт 3-5 | 10/0,4 | 0.25 | 0.017653 | 0 | 0
976 | ПАО "Россети Сибирь" | "Бурятэнерго" | ТПг 4-17 | 10/0,4 | 0.63 | 0.16671 | 0 | 0
977 | ПАО "Россети Сибирь" | "Бурятэнерго" | ТПг 4-21 | 10/0,4 | 0.25 | 0.14067 | 0.0045 | 0.027
978 | ПАО "Россети Сибирь" | "Бурятэнерго" | ТПн 3-15 | 10/0,4 | 0.063 | 0.01703 | 0 | 0
979 | ПАО "Россети Сибирь" | "Бурятэнерго" | ТПнт 4-15 | 10/0,4 | 0.4 | 0.017237 | 0 | 0
980 | ПАО "Россети Сибирь" | "Бурятэнерго" | ТП-ТХ-3-5 | 10/0,4 | 0.25 | 0.10801 | 0 | 0.0135
981 | ПАО "Россети Сибирь" | "Бурятэнерго" | ТП-ТХ-3-19 | 10/0,4 | 0.04 | 0.035467 | 0 | 0
982 | ПАО "Россети Сибирь" | "Бурятэнерго" | ТП-ТХ-3-15 | 10/0,4 | 0.4 | 0.10243 | 0 | 0.018
983 | ПАО "Россети Сибирь" | "Бурятэнерго" | ТП-Ж-1-5 | 10/0,4 | 0.16 | 0.017445 | 0 | 0
984 | ПАО "Россети Сибирь" | "Бурятэнерго" | ТП-Г-1-20 | 10/0,4 | 0.16 | 0.035721 | 0 | 0
985 | ПАО "Россети Сибирь" | "Бурятэнерго" | ТП-Г-1-31 | 10/0,4 | 0.1 | 0.017445 | 0 | 0
986 | ПАО "Россети Сибирь" | "Бурятэнерго" | ТП-Г-1-22 | 10/0,4 | 0.16 | 0.052335 | 0 | 0
987 | ПАО "Россети Сибирь" | "Бурятэнерго" | ТП-Г-1-23 | 10/0,4 | 0.16 | 0.017445 | 0 | 0
988 | ПАО "Россети Сибирь" | "Бурятэнерго" | ТП-Г-1-24 | 10/0,4 | 0.25 | 0.017445 | 0 | 0
989 | ПАО "Россети Сибирь" | "Бурятэнерго" | ТП-ГО-6-5 | 10/0,4 | 0.1 | 0.03489 | 0 | 0
990 | ПАО "Россети Сибирь" | "Бурятэнерго" | ТП-ГО-6-6 | 10/0,4 | 0.16 | 0.044466 | 0 | 0
991 | ПАО "Россети Сибирь" | "Бурятэнерго" | ТП-ГО-6-7 | 10/0,4 | 0.1 | 0.03489 | 0 | 0.0225
992 | ПАО "Россети Сибирь" | "Бурятэнерго" | ТП-ГО-6-8 | 10/0,4 | 0.16 | 0.017445 | 0.0135 | 0.045
993 | ПАО "Россети Сибирь" | "Бурятэнерго" | ТП-ГО-6-9 | 10/0,4 | 0.1 | 0.017445 | 0 | 0
994 | ПАО "Россети Сибирь" | "Бурятэнерго" | ТП-ГО-1-6 | 10/0,4 | 0.16 | 0.017445 | 0 | 0
995 | ПАО "Россети Сибирь" | "Бурятэнерго" | ТП-ГО-12-1 | 10/0,4 | 0.16 | 0.030923 | 0 | 0
996 | ПАО "Россети Сибирь" | "Бурятэнерго" | ТП-ГО-12-2 | 10/0,4 | 0.16 | 0.017445 | 0 | 0
997 | ПАО "Россети Сибирь" | "Бурятэнерго" | ТП-ГО-12-3 | 10/0,4 | 0.4 | 0.057869 | 0 | 0
998 | ПАО "Россети Сибирь" | "Бурятэнерго" | ЗТП-ГО-6-4 | 10/0,4 | 0.4 | 0.036405 | 0 | 0
999 | ПАО "Россети Сибирь" | "Бурятэнерго" | ЗТП-ГО-1-1 | 10/0,4 | 0.4 | 0.05497 | 0 | 0
1000 | ПАО "Россети Сибирь" | "Бурятэнерго" | ТП-ГО-1-2 | 10/0,4 | 0.063 | 0.017445 | 0 | 0
1001 | ПАО "Россети Сибирь" | "Бурятэнерго" | ТП-ТХ-1-4 | 10/0,4 | 0.25 | 0.03489 | 0 | 0
1002 | ПАО "Россети Сибирь" | "Бурятэнерго" | ТП-ТХ-2-5 | 10/0,4 | 0.16 | 0.03489 | 0 | 0
1003 | ПАО "Россети Сибирь" | "Бурятэнерго" | ТП-ТХ-3-1 | 10/0,4 | 0.1 | 0.033229 | 0 | 0
1004 | ПАО "Россети Сибирь" | "Бурятэнерго" | ТП-ТХ-3-2 | 10/0,4 | 0.063 | 0.01703 | 0 | 0
1005 | ПАО "Россети Сибирь" | "Бурятэнерго" | ТП-ТХ-3-4 | 10/0,4 | 0.25 | 0.03489 | 0 | 0
1006 | ПАО "Россети Сибирь" | "Бурятэнерго" | ТП-ТХ-3-8 | 10/0,4 | 0.063 | 0.035796 | 0 | 0
1007 | ПАО "Россети Сибирь" | "Бурятэнерго" | ТП-ТХ-3-10 | 10/0,4 | 0.025 | 0.017653 | 0 | 0
1008 | ПАО "Россети Сибирь" | "Бурятэнерго" | ТП-ТХ-4-1 | 10/0,4 | 0.16 | 0.01577 | 0 | 0
1009 | ПАО "Россети Сибирь" | "Бурятэнерго" | ТП-ТХ-4-2 | 10/0,4 | 0.25 | 0.072863 | 0 | 0
1010 | ПАО "Россети Сибирь" | "Бурятэнерго" | ТП-ТХ-4-3 | 10/0,4 | 0.25 | 0.072334 | 0 | 0
1011 | ПАО "Россети Сибирь" | "Бурятэнерго" | ТП-ТХ-4-4 | 10/0,4 | 0.1 | 0.054169 | 0 | 0
1012 | ПАО "Россети Сибирь" | "Бурятэнерго" | ТП-ТХ-4-5 | 10/0,4 | 0.16 | 0.054828 | 0 | 0
1013 | ПАО "Россети Сибирь" | "Бурятэнерго" | ТП-ТХ-4-6 | 10/0,4 | 0.1 | 0.035721 | 0 | 0
1014 | ПАО "Россети Сибирь" | "Бурятэнерго" | ТП-ТХ-4-7 | 10/0,4 | 0.25 | 0.11936 | 0 | 0.0135
1015 | ПАО "Россети Сибирь" | "Бурятэнерго" | ТП-ТХ-4-10 | 10/0,4 | 0.25 | 0.035929 | 0 | 0
1016 | ПАО "Россети Сибирь" | "Бурятэнерго" | ТП-ТХ-4-11 | 10/0,4 | 0.1 | 0.052543 | 0 | 0
1017 | ПАО "Россети Сибирь" | "Бурятэнерго" | ТП-ТХ-4-12 | 10/0,4 | 0.1 | 0.034267 | 0 | 0
1018 | ПАО "Россети Сибирь" | "Бурятэнерго" | ТП-ТХ-4-13 | 10/0,4 | 0.25 | 0.033852 | 0 | 0
1019 | ПАО "Россети Сибирь" | "Бурятэнерго" | ТП-ТХ-4-14 | 10/0,4 | 0.04 | 0.03219 | 0 | 0
1020 | ПАО "Россети Сибирь" | "Бурятэнерго" | ТП-ТХ-4-15 | 10/0,4 | 0.16 | 0.01703 | 0 | 0
1021 | ПАО "Россети Сибирь" | "Бурятэнерго" | ТП-ТХ-4-17 | 10/0,4 | 0.16 | 0.016614 | 0 | 0
1022 | ПАО "Россети Сибирь" | "Бурятэнерго" | ТП-ТХ-4-18 | 10/0,4 | 0.25 | 0.018484 | 0 | 0
1023 | ПАО "Россети Сибирь" | "Бурятэнерго" | ТП-ТХ-5-1 | 10/0,4 | 0.16 | 0.017237 | 0 | 0
1024 | ПАО "Россети Сибирь" | "Бурятэнерго" | ТП-ТХ-5-2 | 10/0,4 | 0.063 | 0.016407 | 0 | 0
1025 | ПАО "Россети Сибирь" | "Бурятэнерго" | ТП-ТХ-5-9 | 10/0,4 | 0.1 | 0.023904 | 0 | 0
1026 | ПАО "Россети Сибирь" | "Бурятэнерго" | ТП-Ж-1-1 | 10/0,4 | 0.025 | 0.017237 | 0 | 0
1027 | ПАО "Россети Сибирь" | "Бурятэнерго" | ТП-Ж-1-2 | 10/0,4 | 0.04 | 0.018484 | 0 | 0
1028 | ПАО "Россети Сибирь" | "Бурятэнерго" | ТП-Ж-1-3 | 10/0,4 | 0.063 | 0.018484 | 0 | 0
1029 | ПАО "Россети Сибирь" | "Бурятэнерго" | ТП-Ж-1-8 | 10/0,4 | 0.04 | 0.018484 | 0 | 0
1030 | ПАО "Россети Сибирь" | "Бурятэнерго" | ТП-Ж-2-3 | 10/0,4 | 0.25 | 0.036136 | 0 | 0.0045
1031 | ПАО "Россети Сибирь" | "Бурятэнерго" | ТП-ЩО-2-4 | 10/0,4 | 0.16 | 0.020064 | 0 | 0
1032 | ПАО "Россети Сибирь" | "Бурятэнерго" | ТП-ЩО-2-6 | 10/0,4 | 0.25 | 0.034475 | 0 | 0
1033 | ПАО "Россети Сибирь" | "Бурятэнерго" | ТП-ЩО-4-1 | 10/0,4 | 0.063 | 0.017653 | 0 | 0
1034 | ПАО "Россети Сибирь" | "Бурятэнерго" | ТП-ЩО-4-2 | 10/0,4 | 0.063 | 0.017237 | 0 | 0
1035 | ПАО "Россети Сибирь" | "Бурятэнерго" | ТП-ЩО-5-1 | 10/0,4 | 0.25 | 0.033583 | 0 | 0
1036 | ПАО "Россети Сибирь" | "Бурятэнерго" | ТП-ЩО-5-2 | 10/0,4 | 0.1 | 0.034475 | 0 | 0
1037 | ПАО "Россети Сибирь" | "Бурятэнерго" | ТП-Х-1-1 | 10/0,4 | 0.1 | 0.033644 | 0 | 0
1038 | ПАО "Россети Сибирь" | "Бурятэнерго" | ТП-Х-1-2 | 10/0,4 | 0.04 | 0.033644 | 0 | 0
1039 | ПАО "Россети Сибирь" | "Бурятэнерго" | ТП-Х-1-6 | 10/0,4 | 0.04 | 0.016822 | 0 | 0
1040 | ПАО "Россети Сибирь" | "Бурятэнерго" | ТП-Х-1-7 | 10/0,4 | 0.25 | 0.068078 | 0 | 0
1041 | ПАО "Россети Сибирь" | "Бурятэнерго" | ТП-Х-1-8 | 10/0,4 | 0.16 | 0.01786 | 0 | 0
1042 | ПАО "Россети Сибирь" | "Бурятэнерго" | ТП-Х-4-2 | 10/0,4 | 0.16 | 0.036967 | 0 | 0
1043 | ПАО "Россети Сибирь" | "Бурятэнерго" | ТП-Х-4-4 | 10/0,4 | 0.25 | 0.036552 | 0 | 0
1044 | ПАО "Россети Сибирь" | "Бурятэнерго" | ТП-Х-4-5 | 10/0,4 | 0.25 | 0.046237 | 0 | 0
1045 | ПАО "Россети Сибирь" | "Бурятэнерго" | ТП-Х-4-10 | 10/0,4 | 0.25 | 0.018484 | 0 | 0
1046 | ПАО "Россети Сибирь" | "Бурятэнерго" | ТП-3-С1 | 10/0,4 | 0.16 | 0.052335 | 0 | 0
1047 | ПАО "Россети Сибирь" | "Бурятэнерго" | ТП-9-С1 | 10/0,4 | 0.025 | 0.017445 | 0 | 0
1048 | ПАО "Россети Сибирь" | "Бурятэнерго" | ТП-1-С5 | 10/0,4 | 0.25 | 0.052335 | 0 | 0
1049 | ПАО "Россети Сибирь" | "Бурятэнерго" | ТП-3-С5 | 10/0,4 | 0.25 | 0.052335 | 0 | 0
1050 | ПАО "Россети Сибирь" | "Бурятэнерго" | ТП-6-С5 | 10/0,4 | 0.16 | 0.052335 | 0 | 0
1051 | ПАО "Россети Сибирь" | "Бурятэнерго" | ТП-7-С5 | 10/0,4 | 0.1 | 0.03489 | 0 | 0
1052 | ПАО "Россети Сибирь" | "Бурятэнерго" | ТП-8-С5 | 10/0,4 | 0.025 | 0.017445 | 0 | 0
1053 | ПАО "Россети Сибирь" | "Бурятэнерго" | ТП-10-С5 | 10/0,4 | 0.1 | 0.03489 | 0 | 0
1054 | ПАО "Россети Сибирь" | "Бурятэнерго" | ТП-1-С7 | 10/0,4 | 0.16 | 0.03489 | 0 | 0
1055 | ПАО "Россети Сибирь" | "Бурятэнерго" | ТП-2-С7 | 10/0,4 | 0.1 | 0.017445 | 0 | 0
1056 | ПАО "Россети Сибирь" | "Бурятэнерго" | ТП-11-С7 | 10/0,4 | 0.04 | 0.017445 | 0 | 0
1057 | ПАО "Россети Сибирь" | "Бурятэнерго" | ТП-12-С7 | 10/0,4 | 0.4 | 0.03489 | 0 | 0
1058 | ПАО "Россети Сибирь" | "Бурятэнерго" | ТП-5-С-9 | 10/0,4 | 0.25 | 0.03489 | 0 | 0
1059 | ПАО "Россети Сибирь" | "Бурятэнерго" | ТП-9 С-9 | 10/0,4 | 0.04 | 0.017445 | 0 | 0
1060 | ПАО "Россети Сибирь" | "Бурятэнерго" | ТП-10-С9 | 10/0,4 | 0.04 | 0.03489 | 0 | 0
1061 | ПАО "Россети Сибирь" | "Бурятэнерго" | ТП-16-С9 | 10/0,4 | 0.063 | 0.017445 | 0 | 0
1062 | ПАО "Россети Сибирь" | "Бурятэнерго" | ТП-17-С9 | 10/0,4 | 0.1 | 0.019937 | 0 | 0
1063 | ПАО "Россети Сибирь" | "Бурятэнерго" | ТП-22-С9 | 10/0,4 | 0.063 | 0.019937 | 0 | 0
1064 | ПАО "Россети Сибирь" | "Бурятэнерго" | ТП-1-С11 | 10/0,4 | 0.1 | 0.017445 | 0 | 0
1065 | ПАО "Россети Сибирь" | "Бурятэнерго" | ТП-4-С11 | 10/0,4 | 0.04 | 0.017445 | 0 | 0
1066 | ПАО "Россети Сибирь" | "Бурятэнерго" | ТП-6-С11 | 10/0,4 | 0.063 | 0.017445 | 0 | 0
1067 | ПАО "Россети Сибирь" | "Бурятэнерго" | ТП-9-С11 | 10/0,4 | 0.063 | 0.017445 | 0 | 0
1068 | ПАО "Россети Сибирь" | "Бурятэнерго" | ТП-13-С11 | 10/0,4 | 0.04 | 0.052335 | 0 | 0
1069 | ПАО "Россети Сибирь" | "Бурятэнерго" | ТП-15-С11 | 10/0,4 | 0.04 | 0.03489 | 0 | 0
1070 | ПАО "Россети Сибирь" | "Бурятэнерго" | ТП-1-С12 | 10/0,4 | 0.25 | 0.03489 | 0 | 0
1071 | ПАО "Россети Сибирь" | "Бурятэнерго" | ТП-2-С12 | 10/0,4 | 0.16 | 0.052335 | 0 | 0
1072 | ПАО "Россети Сибирь" | "Бурятэнерго" | ТП-3-С12 | 10/0,4 | 0.25 | 0.052335 | 0 | 0
1073 | ПАО "Россети Сибирь" | "Бурятэнерго" | ТП-6-С12 | 10/0,4 | 0.16 | 0.032425 | 0 | 0
1074 | ПАО "Россети Сибирь" | "Бурятэнерго" | ТП-8-С12 | 10/0,4 | 0.01 | 0.0015727 | 0 | 0
1075 | ПАО "Россети Сибирь" | "Бурятэнерго" | ТП-9-С12 | 10/0,4 | 0.1 | 0.03489 | 0 | 0
1076 | ПАО "Россети Сибирь" | "Бурятэнерго" | ТП-10-С12 | 10/0,4 | 0.25 | 0.038389 | 0 | 0.0045
1077 | ПАО "Россети Сибирь" | "Бурятэнерго" | ТП-11-С12 | 10/0,4 | 0.16 | 0.03489 | 0 | 0
1078 | ПАО "Россети Сибирь" | "Бурятэнерго" | ТП-14-С12 | 10/0,4 | 0.1 | 0.017445 | 0 | 0
1079 | ПАО "Россети Сибирь" | "Бурятэнерго" | ТП-16-С12 | 10/0,4 | 0.25 | 0.03489 | 0 | 0
1080 | ПАО "Россети Сибирь" | "Бурятэнерго" | ТП-3-Т1 | 10/0,4 | 0.025 | 0.017445 | 0 | 0
1081 | ПАО "Россети Сибирь" | "Бурятэнерго" | ТП-7-Т1 | 10/0,4 | 0.025 | 0.017445 | 0 | 0
1082 | ПАО "Россети Сибирь" | "Бурятэнерго" | ТП-16-Т1 | 10/0,4 | 0.025 | 0.017445 | 0 | 0
1083 | ПАО "Россети Сибирь" | "Бурятэнерго" | ТП-17-Т1 | 10/0,4 | 0.03 | 0.017445 | 0 | 0
1084 | ПАО "Россети Сибирь" | "Бурятэнерго" | ТП-19-Т1 | 10/0,4 | 0.02 | 0.017445 | 0 | 0
1085 | ПАО "Россети Сибирь" | "Бурятэнерго" | ТП-2-Т2 | 10/0,4 | 0.025 | 0.017445 | 0 | 0
1086 | ПАО "Россети Сибирь" | "Бурятэнерго" | ТП-4-Т2 | 10/0,4 | 0.4 | 0.017445 | 0 | 0
1087 | ПАО "Россети Сибирь" | "Бурятэнерго" | ТП-7-Т2 | 10/0,4 | 0.004 | 0.0035674 | 0 | 0
1088 | ПАО "Россети Сибирь" | "Бурятэнерго" | ТП-9-Т2 | 10/0,4 | 0.025 | 0.017445 | 0 | 0
1089 | ПАО "Россети Сибирь" | "Бурятэнерго" | ТП-10-Т2 | 10/0,4 | 0.025 | 0.017445 | 0 | 0
1090 | ПАО "Россети Сибирь" | "Бурятэнерго" | ТП-6-Т3 | 10/0,4 | 0.04 | 0.017974 | 0 | 0
1091 | ПАО "Россети Сибирь" | "Бурятэнерго" | ТП-7-Т3 | 10/0,4 | 0.04 | 0.017445 | 0 | 0
1092 | ПАО "Россети Сибирь" | "Бурятэнерго" | ТП-9 Т-3 | 10/0,4 | 0.04 | 0.017577 | 0 | 0
1093 | ПАО "Россети Сибирь" | "Бурятэнерго" | ТП-12-Т3 | 10/0,4 | 0.025 | 0.017894 | 0 | 0
1094 | ПАО "Россети Сибирь" | "Бурятэнерго" | ТП-13-Т3 | 10/0,4 | 0.063 | 0.017445 | 0 | 0
1095 | ПАО "Россети Сибирь" | "Бурятэнерго" | ТП-15-Т3 | 10/0,4 | 0.1 | 0.017445 | 0 | 0
1096 | ПАО "Россети Сибирь" | "Бурятэнерго" | ТП-17-Т3 | 10/0,4 | 0.16 | 0.017445 | 0 | 0
1097 | ПАО "Россети Сибирь" | "Бурятэнерго" | ТП-20-Т3 | 10/0,4 | 0.025 | 0.017762 | 0 | 0
1098 | ПАО "Россети Сибирь" | "Бурятэнерго" | ТПт-3-25 | 10/0,4 | 0.063 | 0.017445 | 0 | 0
1099 | ПАО "Россети Сибирь" | "Бурятэнерго" | ТП-2-Т4 | 10/0,4 | 0.16 | 0.052335 | 0 | 0
1100 | ПАО "Россети Сибирь" | "Бурятэнерго" | ТП-3-Т4 | 10/0,4 | 0.25 | 0.03489 | 0 | 0
1101 | ПАО "Россети Сибирь" | "Бурятэнерго" | ТП-4-Т4 | 10/0,4 | 0.16 | 0.03489 | 0 | 0
1102 | ПАО "Россети Сибирь" | "Бурятэнерго" | ТП-6-Т4 | 10/0,4 | 0.16 | 0.052335 | 0 | 0
1103 | ПАО "Россети Сибирь" | "Бурятэнерго" | ТП-5-Т5 | 10/0,4 | 0.1 | 0.017445 | 0 | 0
1104 | ПАО "Россети Сибирь" | "Бурятэнерго" | ТП-6-Т5 | 10/0,4 | 0.04 | 0.017445 | 0 | 0
1105 | ПАО "Россети Сибирь" | "Бурятэнерго" | ТП-11-Т5 | 10/0,4 | 0.1 | 0.03489 | 0 | 0.0135
1106 | ПАО "Россети Сибирь" | "Бурятэнерго" | ТП-14-Т5 | 10/0,4 | 0.16 | 0.017445 | 0 | 0
1107 | ПАО "Россети Сибирь" | "Бурятэнерго" | ТП-3-Т6 | 10/0,4 | 0.25 | 0.017445 | 0 | 0
1108 | ПАО "Россети Сибирь" | "Бурятэнерго" | ТП-4-Т6 | 10/0,4 | 0.25 | 0.052335 | 0 | 0
1109 | ПАО "Россети Сибирь" | "Бурятэнерго" | ТП-5-Т6 | 10/0,4 | 0.1 | 0.019094 | 0 | 0
1110 | ПАО "Россети Сибирь" | "Бурятэнерго" | ТП-533-Н7 Янтарная | 10/0,4 | 0.25 | 0.14247 | 0 | 0.009
1111 | ПАО "Россети Сибирь" | "Бурятэнерго" | ТП-531-И7 Придорожная | 10/0,4 | 0.16 | 0.13572 | 0 | 0.054
1112 | ПАО "Россети Сибирь" | "Бурятэнерго" | ТП-525-И7 Содружество | 10/0,4 | 0.16 | 0.13728 | 0 | 0.045
1113 | ПАО "Россети Сибирь" | "Бурятэнерго" | ТП-21-Бу2 | 10/0,4 | 0.025 | 0.010503 | 0 | 0
1114 | ПАО "Россети Сибирь" | "Бурятэнерго" | ТП-3-К-3 | 6/0,4 | 0.025 | 0.0043273 | 0 | 0
1115 | ПАО "Россети Сибирь" | "Бурятэнерго" | ТП-53-К-3 | 6/0,4 | 0.63 | 0.093575 | 0 | 0
1116 | ПАО "Россети Сибирь" | "Бурятэнерго" | ТП-55-К-3 | 6/0,4 | 0.4 | 0.15083 | 0 | 0
1117 | ПАО "Россети Сибирь" | "Бурятэнерго" | ТП-26-К-3 | 6/0,4 | 0.25 | 0.02385 | 0 | 0
1118 | ПАО "Россети Сибирь" | "Бурятэнерго" | ТП-49-К-10 | 6/0,4 | 0.25 | 0.17096 | 0 | 0.045
1119 | ПАО "Россети Сибирь" | "Бурятэнерго" | ТП-2-К-20 | 6/0,4 | 0.25 | 0.060384 | 0 | 0
1120 | ПАО "Россети Сибирь" | "Бурятэнерго" | ТП-4-К-20 | 6/0,4 | 0.25 | 0.037603 | 0 | 0.0135
1121 | ПАО "Россети Сибирь" | "Бурятэнерго" | ТП-6-К-20 | 6/0,4 | 0.25 | 0.064351 | 0 | 0
1122 | ПАО "Россети Сибирь" | "Бурятэнерго" | ТП-11-К-2 | 6/0,4 | 0.4 | 0.048259 | 0 | 0.0513
1123 | ПАО "Россети Сибирь" | "Бурятэнерго" | ТП-60-К-10 | 6/0,4 | 0.25 | 0.033912 | 0 | 0
1124 | ПАО "Россети Сибирь" | "Бурятэнерго" | ТП-36-К-2 | 6/0,4 | 0.4 | 0.048264 | 0 | 0
1125 | ПАО "Россети Сибирь" | "Бурятэнерго" | ТП-34-К-2 | 6/0,4 | 0.16 | 0.020879 | 0 | 0.0135
1126 | ПАО "Россети Сибирь" | "Бурятэнерго" | ТП-8-Я2 "МТМ" | 10/0,4 | 0.16 | 0.0076587 | 0 | 0
1127 | ПАО "Россети Сибирь" | "Бурятэнерго" | ТП-1-Я3 "Ярикто-1" | 10/0,4 | 0.1 | 0.023566 | 0 | 0
1128 | ПАО "Россети Сибирь" | "Бурятэнерго" | ТП-9-Я3 "Аршан" | 10/0,4 | 0.04 | 0.0018197 | 0 | 0
1129 | ПАО "Россети Сибирь" | "Бурятэнерго" | ТП-6-Я2 "Мелиоратор" | 10/0,4 | 0.1 | 0.011201 | 0 | 0
1130 | ПАО "Россети Сибирь" | "Бурятэнерго" | ТП-5-Я2 "Новая" | 10/0,4 | 0.1 | 0.012245 | 0 | 0
1131 | ПАО "Россети Сибирь" | "Бурятэнерго" | ТП-3-УБ11 "Новостройка" | 10/0,4 | 0.1 | 0.010735 | 0 | 0
1132 | ПАО "Россети Сибирь" | "Бурятэнерго" | ТП-1-УБ4 "РРС" | 10/0,4 | 0.04 | 0.034635 | 0 | 0
1133 | ПАО "Россети Сибирь" | "Бурятэнерго" | ТП-2-Б3 "Степная" | 10/0,4 | 0.25 | 0.05451 | 0 | 0
1134 | ПАО "Россети Сибирь" | "Бурятэнерго" | ТП-4-Б3 "Школа" | 10/0,4 | 0.4 | 0.32987 | 0 | 0.027
1135 | ПАО "Россети Сибирь" | "Бурятэнерго" | ТП-8-Б3 "Кафе" | 10/0,4 | 0.4 | 0.24387 | 0 | 0.0018
1136 | ПАО "Россети Сибирь" | "Бурятэнерго" | ТП-15-Б2 "Энергетик" | 10/0,4 | 0.16 | 0.031171 | 0 | 0
1137 | ПАО "Россети Сибирь" | "Бурятэнерго" | ТП-8-Б5 "Пионерлагерь" | 10/0,4 | 0.025 | 0.0050897 | 0 | 0
1138 | ПАО "Россети Сибирь" | "Бурятэнерго" | ТП-9-Б5 "Поселок" | 10/0,4 | 0.16 | 0.031171 | 0 | 0
1139 | ПАО "Россети Сибирь" | "Бурятэнерго" | ТП-3-М2 "Сельпо" | 10/0,4 | 0.04 | 0.0082291 | 0 | 0
1140 | ПАО "Россети Сибирь" | "Бурятэнерго" | ТП-1-М3 "Больница" | 10/0,4 | 0.063 | 0.0070781 | 0 | 0
1141 | ПАО "Россети Сибирь" | "Бурятэнерго" | ТП-2-М3 "Гараж" | 10/0,4 | 0.1 | 0.020697 | 0 | 0
1142 | ПАО "Россети Сибирь" | "Бурятэнерго" | ТП-6-М3 "Унтик" | 10/0,4 | 0.025 | 0.015479 | 0 | 0
1143 | ПАО "Россети Сибирь" | "Бурятэнерго" | ТП-1-Р2 "Совхоз" | 10/0,4 | 0.1 | 0.026823 | 0 | 0
1144 | ПАО "Россети Сибирь" | "Бурятэнерго" | ТП-3-Р2 «Школа» | 10/0,4 | 0.16 | 0.068235 | 0.0054 | 0
1145 | ПАО "Россети Сибирь" | "Бурятэнерго" | ТП-1-Р3 "Подгорная" | 10/0,4 | 0.16 | 0.031171 | 0 | 0
1146 | ПАО "Россети Сибирь" | "Бурятэнерго" | ТП-011-РП2 МТФ | 10/0,4 | 0.25 | 0.049305 | 0 | 0.0135
1147 | ПАО "Россети Сибирь" | "Бурятэнерго" | ТП-012-РП2 Пилорама | 10/0,4 | 0.16 | 0.031291 | 0 | 0
1148 | ПАО "Россети Сибирь" | "Бурятэнерго" | ТП-015-РП2 Хоймор | 10/0,4 | 0.1 | 0.019846 | 0 | 0
1149 | ПАО "Россети Сибирь" | "Бурятэнерго" | ТП-016-РП2 Хонти | 10/0,4 | 0.04 | 0.02244 | 0 | 0
1150 | ПАО "Россети Сибирь" | "Бурятэнерго" | ТП-017-РП2 Кяхта-Хундуй | 10/0,4 | 0.1 | 0.018827 | 0 | 0
1151 | ПАО "Россети Сибирь" | "Бурятэнерго" | ТП-018-РП2 Хусан-Хушун | 10/0,4 | 0.1 | 0.018809 | 0 | 0
1152 | ПАО "Россети Сибирь" | "Бурятэнерго" | ТП-019-РП2 Серовка | 10/0,4 | 0.025 | 0.014752 | 0 | 0
1153 | ПАО "Россети Сибирь" | "Бурятэнерго" | ТП-021-РП2 Орхойто | 10/0,4 | 0.04 | 0.023063 | 0 | 0
1154 | ПАО "Россети Сибирь" | "Бурятэнерго" | ТП-022-РП2 Угол | 10/0,4 | 0.04 | 0.023063 | 0 | 0
1155 | ПАО "Россети Сибирь" | "Бурятэнерго" | ТП-023-РП2 Адун-Угол | 10/0,4 | 0.04 | 0.023687 | 0 | 0
1156 | ПАО "Россети Сибирь" | "Бурятэнерго" | ТП-065-П3 Школа | 10/0,4 | 0.25 | 0.049575 | 0 | 0
1157 | ПАО "Россети Сибирь" | "Бурятэнерго" | ТП-066-П3 Поселок | 10/0,4 | 0.16 | 0.030771 | 0 | 0
1158 | ПАО "Россети Сибирь" | "Бурятэнерго" | ТП-068-П3 Маракта-1 | 10/0,4 | 0.04 | 0.0089634 | 0 | 0
1159 | ПАО "Россети Сибирь" | "Бурятэнерго" | ТП-069-П3 Маракта-2 | 10/0,4 | 0.063 | 0.039165 | 0 | 0
1160 | ПАО "Россети Сибирь" | "Бурятэнерго" | ТП-070-П3 Субаря | 10/0,4 | 0.025 | 0.010361 | 0 | 0
1161 | ПАО "Россети Сибирь" | "Бурятэнерго" | ТП-071-РП2 Улан-Хада | 10/0,4 | 0.16 | 0.015479 | 0 | 0
1162 | ПАО "Россети Сибирь" | "Бурятэнерго" | ТП-072-П3 Граница | 10/0,4 | 0.04 | 0.014595 | 0 | 0
1163 | ПАО "Россети Сибирь" | "Бурятэнерго" | ТП-073-П3 Полевой Стан | 10/0,4 | 0.025 | 0.015521 | 0 | 0
1164 | ПАО "Россети Сибирь" | "Бурятэнерго" | ТП-074-П3 Тужинка-1 | 10/0,4 | 0.25 | 0.026816 | 0 | 0
1165 | ПАО "Россети Сибирь" | "Бурятэнерго" | ТП-075-П3 Тужинка-2 | 10/0,4 | 0.16 | 0.03167 | 0 | 0
1166 | ПАО "Россети Сибирь" | "Бурятэнерго" | ТП-103-С3 Кабельная | 10/0,4 | 0.16 | 0.033153 | 0 | 0.018752
1167 | ПАО "Россети Сибирь" | "Бурятэнерго" | ТП-104-С3 Кулинария | 10/0,4 | 0.1 | 0.057356 | 0 | 0.0045
1168 | ПАО "Россети Сибирь" | "Бурятэнерго" | ТП-107-С3 Пекарня | 10/0,4 | 0.25 | 0.051951 | 0 | 0
1169 | ПАО "Россети Сибирь" | "Бурятэнерго" | ТП-108-С3 Советская | 10/0,4 | 0.16 | 0.044051 | 0 | 0.0045
1170 | ПАО "Россети Сибирь" | "Бурятэнерго" | ТП-109-С3 Поликлиника | 10/0,4 | 0.25 | 0.055596 | 0 | 0
1171 | ПАО "Россети Сибирь" | "Бурятэнерго" | ТП-110-С3 Больница | 10/0,4 | 0.16 | 0.031171 | 0 | 0
1172 | ПАО "Россети Сибирь" | "Бурятэнерго" | ТП-111-С3 РТМО | 10/0,4 | 0.4 | 0.069683 | 0 | 0
1173 | ПАО "Россети Сибирь" | "Бурятэнерго" | ТП-112-С3 Могзонская | 10/0,4 | 0.1 | 0.083737 | 0 | 0
1174 | ПАО "Россети Сибирь" | "Бурятэнерго" | ТП-113-С3 Бартан-Базара | 10/0,4 | 0.1 | 0.023338 | 0 | 0
1175 | ПАО "Россети Сибирь" | "Бурятэнерго" | ТП-114-С3 Племстанция | 10/0,4 | 0.04 | 0.011141 | 0 | 0
1176 | ПАО "Россети Сибирь" | "Бурятэнерго" | ТП-115-С3 Малая-Сосновка | 10/0,4 | 0.1 | 0.033954 | 0 | 0
1177 | ПАО "Россети Сибирь" | "Бурятэнерго" | ТП-116-С3 Садовая | 10/0,4 | 0.1 | 0.023294 | 0 | 0
1178 | ПАО "Россети Сибирь" | "Бурятэнерго" | ТП-117-С3 Сампилова | 10/0,4 | 0.16 | 0.035541 | 0 | 0
1179 | ПАО "Россети Сибирь" | "Бурятэнерго" | ТП-118-С3 Полевая | 10/0,4 | 0.063 | 0.050538 | 0 | 0
1180 | ПАО "Россети Сибирь" | "Бурятэнерго" | ТП-137-С6 СХТ | 10/0,4 | 0.25 | 0.058964 | 0 | 0
1181 | ПАО "Россети Сибирь" | "Бурятэнерго" | ТП-138-С6 Березняк | 10/0,4 | 0.025 | 0.0056193 | 0 | 0
1182 | ПАО "Россети Сибирь" | "Бурятэнерго" | ТП-139-С6 Бургунда | 10/0,4 | 0.063 | 0.014755 | 0 | 0
1183 | ПАО "Россети Сибирь" | "Бурятэнерго" | ТП-140-С6 Кыргында | 10/0,4 | 0.063 | 0.014713 | 0 | 0
1184 | ПАО "Россети Сибирь" | "Бурятэнерго" | ТП-146-С6 Яндола | 10/0,4 | 0.063 | 0.013122 | 0 | 0
1185 | ПАО "Россети Сибирь" | "Бурятэнерго" | ТП-184-С9 МТМ | 10/0,4 | 0.25 | 0.049617 | 0 | 0
1186 | ПАО "Россети Сибирь" | "Бурятэнерго" | ТП-196-Г7 Дашинимаева | 10/0,4 | 0.025 | 0.015479 | 0 | 0
1187 | ПАО "Россети Сибирь" | "Бурятэнерго" | ТП-197-Г8 Геология | 10/0,4 | 0.25 | 0.058022 | 0 | 0
1188 | ПАО "Россети Сибирь" | "Бурятэнерго" | ТП-203-Г8 Метеостанция | 10/0,4 | 0.1 | 0.020961 | 0 | 0
1189 | ПАО "Россети Сибирь" | "Бурятэнерго" | ТП-205-И2 Югославская | 10/0,4 | 0.16 | 0.031171 | 0 | 0
1190 | ПАО "Россети Сибирь" | "Бурятэнерго" | ТП-218-Т1 Эрьга | 10/0,4 | 0.063 | 0.037961 | 0 | 0
1191 | ПАО "Россети Сибирь" | "Бурятэнерго" | ТП-219-Т1 Полевой | 10/0,4 | 0.25 | 0.049409 | 0 | 0
1192 | ПАО "Россети Сибирь" | "Бурятэнерго" | ТП-220-Т1 Элькисер | 10/0,4 | 0.1 | 0.020822 | 0 | 0
1193 | ПАО "Россети Сибирь" | "Бурятэнерго" | ТП-221-Т1 Школа | 10/0,4 | 0.16 | 0.10111 | 0 | 0.0045
1194 | ПАО "Россети Сибирь" | "Бурятэнерго" | ТП-223-Т1 Откормочная | 10/0,4 | 0.16 | 0.031171 | 0 | 0
1195 | ПАО "Россети Сибирь" | "Бурятэнерго" | ТП-224-Т4 Гурба-Нур | 10/0,4 | 0.16 | 0.072726 | 0 | 0
1196 | ПАО "Россети Сибирь" | "Бурятэнерго" | ТП-225-Т4 Могзон | 10/0,4 | 0.16 | 0.12276 | 0 | 0
1197 | ПАО "Россети Сибирь" | "Бурятэнерго" | ТП-228-Т4 Дорожная | 10/0,4 | 0.063 | 0.034732 | 0 | 0
1198 | ПАО "Россети Сибирь" | "Бурятэнерго" | ТП-229-Т4 Баня | 10/0,4 | 0.063 | 0.029774 | 0 | 0
1199 | ПАО "Россети Сибирь" | "Бурятэнерго" | ТП-232-Т4 Амбар | 10/0,4 | 0.16 | 0.03182 | 0 | 0
1200 | ПАО "Россети Сибирь" | "Бурятэнерго" | ТП-234-Т4 Загата | 10/0,4 | 0.063 | 0.014859 | 0 | 0
1201 | ПАО "Россети Сибирь" | "Бурятэнерго" | ТП-235-Т4 Березка | 10/0,4 | 0.04 | 0.0083122 | 0 | 0
1202 | ПАО "Россети Сибирь" | "Бурятэнерго" | ТП-236-Т4 Харгинур | 10/0,4 | 0.16 | 0.03239 | 0 | 0
1203 | ПАО "Россети Сибирь" | "Бурятэнерго" | ТП-237-Т5 Покровка | 10/0,4 | 0.04 | 0.024746 | 0 | 0
1204 | ПАО "Россети Сибирь" | "Бурятэнерго" | ТП-238-Т7 Кирпичный | 10/0,4 | 0.063 | 0.016453 | 0 | 0
1205 | ПАО "Россети Сибирь" | "Бурятэнерго" | ТП-239-Т7 Осторной | 10/0,4 | 0.02 | 0.0086874 | 0 | 0
1206 | ПАО "Россети Сибирь" | "Бурятэнерго" | ТП-1 Э-3 "Речная" | 10/0,4 | 0.16 | 0.10529 | 0 | 0.0783
1207 | ПАО "Россети Сибирь" | "Бурятэнерго" | ТП-1 Э-1 "База" | 10/0,4 | 0.16 | 0.14766 | 0 | 0.0135
1208 | ПАО "Россети Сибирь" | "Бурятэнерго" | ТП-2 Э-4 "МТМ" | 10/0,4 | 0.25 | 0.13312 | 0 | 0.054
1209 | ПАО "Россети Сибирь" | "Бурятэнерго" | ТП-3 Э-4 "Клубная" | 10/0,4 | 0.16 | 0.13395 | 0 | 0.0135
1210 | ПАО "Россети Сибирь" | "Бурятэнерго" | ТП-4 Э-4 "Удинская" | 10/0,4 | 0.16 | 0.11402 | 0 | 0.0405
1211 | ПАО "Россети Сибирь" | "Бурятэнерго" | ТП-5 Э-4 "Экспериментальная | 10/0,4 | 0.25 | 0.11589 | 0.0135 | 0.0765
1212 | ПАО "Россети Сибирь" | "Бурятэнерго" | ТП-10 Э-4 "Центральная" | 10/0,4 | 0.4 | 0.36074 | 0 | 0.0135
1213 | ПАО "Россети Сибирь" | "Бурятэнерго" | ТП-11 Э-4 "Садовая" | 10/0,4 | 0.1 | 0.079541 | 0 | 0.0135
1214 | ПАО "Россети Сибирь" | "Бурятэнерго" | ТП-12 Э-4 "Шанхай" | 10/0,4 | 0.25 | 0.26791 | 0 | 0.0207
1215 | ПАО "Россети Сибирь" | "Бурятэнерго" | ТП-1 Э-4 "Школьная" | 10/0,4 | 0.25 | 0.1894 | 0 | 0.0432
1216 | ПАО "Россети Сибирь" | "Бурятэнерго" | ТП-1 Нв-4 "Новая" | 10/0,4 | 0.4 | 0.23177 | 0.0018 | 0.045
1217 | ПАО "Россети Сибирь" | "Бурятэнерго" | ТП-2 Нв-4 "Контора" | 10/0,4 | 0.4 | 0.25732 | 0 | 0.018
1218 | ПАО "Россети Сибирь" | "Бурятэнерго" | ТП-3 Нв-4 "Телятник" | 10/0,4 | 0.025 | 0.033644 | 0 | 0
1219 | ПАО "Россети Сибирь" | "Бурятэнерго" | ТП-4 Нв-3 "Деревня" | 10/0,4 | 0.25 | 0.22429 | 0 | 0
1220 | ПАО "Россети Сибирь" | "Бурятэнерго" | ТП-5 Нв-4 "Озерная" | 10/0,4 | 0.25 | 0.22575 | 0 | 0.0135
1221 | ПАО "Россети Сибирь" | "Бурятэнерго" | ТП-6 Нв-4 "АВМ" | 10/0,4 | 0.25 | 0.19065 | 0 | 0.0135
1222 | ПАО "Россети Сибирь" | "Бурятэнерго" | ТП-2 Нв-3 "МТМ" | 10/0,4 | 0.25 | 0.14413 | 0 | 0.0135
1223 | ПАО "Россети Сибирь" | "Бурятэнерго" | ТП-2-О-2 Онохой Шибирь -2 | 10/0,4 | 0.16 | 0.093009 | 0 | 0
1224 | ПАО "Россети Сибирь" | "Бурятэнерго" | ТП-5-О-2 Арбиджил | 10/0,4 | 0.1 | 0.034778 | 0 | 0
1225 | ПАО "Россети Сибирь" | "Бурятэнерго" | ТП-17 Э-4 "Дабаты" | 10/0,4 | 0.4 | 0.20789 | 0 | 0.0135
1226 | ПАО "Россети Сибирь" | "Бурятэнерго" | ТП-1-О-6 Водокачка | 10/0,4 | 0.063 | 0.0067241 | 0 | 0
1227 | ПАО "Россети Сибирь" | "Бурятэнерго" | ТП-6-О-6 Солнечная | 10/0,4 | 0.4 | 0.075003 | 0 | 0
1228 | ПАО "Россети Сибирь" | "Бурятэнерго" | ТП-2-О-5 Центральная | 10/0,4 | 0.1 | 0.056098 | 0 | 0.009
1229 | ПАО "Россети Сибирь" | "Бурятэнерго" | ТП-4-О-5 Школьная | 10/0,4 | 0.16 | 0.058427 | 0 | 0.0135
1230 | ПАО "Россети Сибирь" | "Бурятэнерго" | ТП-1-З-21 Ч/Сектор РЭС | 10/0,4 | 0.16 | 0.034317 | 0 | 0
1231 | ПАО "Россети Сибирь" | "Бурятэнерго" | ТП-4-З-19 Песчанная | 10/0,4 | 0.63 | 0.036478 | 0 | 0
1232 | ПАО "Россети Сибирь" | "Бурятэнерго" | ТП-7-З-19 ОТФ Перелесок | 10/0,4 | 0.1 | 0.020665 | 0 | 0
1233 | ПАО "Россети Сибирь" | "Бурятэнерго" | ТП-8-З-19 ОТФ 8 км | 10/0,4 | 0.1 | 0.0014859 | 0 | 0
1234 | ПАО "Россети Сибирь" | "Бурятэнерго" | ТП-1-И-1 СТО Лада | 10/0,4 | 0.16 | 0.012408 | 0 | 0
1235 | ПАО "Россети Сибирь" | "Бурятэнерго" | ТП-2-И-1 Центральная | 10/0,4 | 0.16 | 0.021984 | 0 | 0
1236 | ПАО "Россети Сибирь" | "Бурятэнерго" | ТП-3-И-1 Дет сад | 10/0,4 | 0.16 | 0.014991 | 0 | 0
1237 | ПАО "Россети Сибирь" | "Бурятэнерго" | ТП-1-И-2 Школа | 10/0,4 | 0.25 | 0.029895 | 0 | 0
1238 | ПАО "Россети Сибирь" | "Бурятэнерго" | ТП-4-И-9 Пилорама | 10/0,4 | 0.16 | 0.025069 | 0 | 0
1239 | ПАО "Россети Сибирь" | "Бурятэнерго" | ТП-1-Т-4 Нарын | 10/0,4 | 0.063 | 0.028136 | 0 | 0
1240 | ПАО "Россети Сибирь" | "Бурятэнерго" | ТП-2-Т-4 Зерноток Нарын | 10/0,4 | 0.16 | 0.043753 | 0 | 0
1241 | ПАО "Россети Сибирь" | "Бурятэнерго" | ТП-3-Т-4 ОТФ Нарын-1 | 10/0,4 | 0.04 | 0.0065778 | 0 | 0
1242 | ПАО "Россети Сибирь" | "Бурятэнерго" | ТП-5-Т-4 Тарбагатайка | 10/0,4 | 0.063 | 0.010081 | 0 | 0
1243 | ПАО "Россети Сибирь" | "Бурятэнерго" | ТП-7-Т-4 Тумур-Хорой | 10/0,4 | 0.05 | 0.0067893 | 0 | 0
1244 | ПАО "Россети Сибирь" | "Бурятэнерго" | ТП-8-Т-4 Бурун-Оса | 10/0,4 | 0.063 | 0.0011319 | 0 | 0
1245 | ПАО "Россети Сибирь" | "Бурятэнерго" | ТП-1-Т-5 Ленина | 10/0,4 | 0.1 | 0.023283 | 0 | 0
1246 | ПАО "Россети Сибирь" | "Бурятэнерго" | ТП-3-Т-5 Новая | 10/0,4 | 0.1 | 0.032662 | 0 | 0
1247 | ПАО "Россети Сибирь" | "Бурятэнерго" | ТП-1-Т-7 МТМ | 10/0,4 | 0.25 | 0.012997 | 0 | 0
1248 | ПАО "Россети Сибирь" | "Бурятэнерго" | ТП-2-Т-7 Контора | 10/0,4 | 0.25 | 0.028297 | 0 | 0
1249 | ПАО "Россети Сибирь" | "Бурятэнерго" | ТП-4-Т-7 Афанасьева | 10/0,4 | 0.25 | 0.043045 | 0 | 0
1250 | ПАО "Россети Сибирь" | "Бурятэнерго" | ТП-4-Т-8 ч/сектор М-Тала | 10/0,4 | 0.063 | 0.022603 | 0 | 0
1251 | ПАО "Россети Сибирь" | "Бурятэнерго" | ТП-5-Т-8 ч/сектор М-Тала | 10/0,4 | 0.1 | 0.020527 | 0 | 0
1252 | ПАО "Россети Сибирь" | "Бурятэнерго" | ТП-6-Т-8 ФКРС | 10/0,4 | 0.4 | 0.032097 | 0 | 0
1253 | ПАО "Россети Сибирь" | "Бурятэнерго" | ТП-2-ЗТ-1 РТПЦ | 10/0,4 | 0.04 | 0.0031162 | 0 | 0
1254 | ПАО "Россети Сибирь" | "Бурятэнерго" | ТП-1-НБ-1 Котельная | 10/0,4 | 1 | 0.033137 | 0 | 0
1255 | ПАО "Россети Сибирь" | "Бурятэнерго" | ТП-1-НБ-7 Пчелопасика | 10/0,4 | 0.04 | 0.00095901 | 0 | 0
1256 | ПАО "Россети Сибирь" | "Бурятэнерго" | ТП-3-НБ-7 Водокачка | 10/0,4 | 0.1 | 0.0076371 | 0 | 0
1257 | ПАО "Россети Сибирь" | "Бурятэнерго" | ТП-4-НБ-7 Теплица | 10/0,4 | 0.16 | 0.00045114 | 0 | 0
1258 | ПАО "Россети Сибирь" | "Бурятэнерго" | ТП-5-НБ-7 Верхняя | 10/0,4 | 0.063 | 0.012834 | 0 | 0.0225
1259 | ПАО "Россети Сибирь" | "Бурятэнерго" | ТП-7-НБ-7 МТФ | 10/0,4 | 0.25 | 0.0056209 | 0 | 0
1260 | ПАО "Россети Сибирь" | "Бурятэнерго" | ТП-8-НБ-7 Нижняя | 10/0,4 | 0.1 | 0.017708 | 0 | 0
1261 | ПАО "Россети Сибирь" | "Бурятэнерго" | ТП-10-НБ-7 Школа | 10/0,4 | 0.1 | 0.0045331 | 0 | 0
1262 | ПАО "Россети Сибирь" | "Бурятэнерго" | ТП-2-НБ-8 Никитина | 10/0,4 | 0.025 | 0.0015142 | 0 | 0
1263 | ПАО "Россети Сибирь" | "Бурятэнерго" | ТП-4-НБ-8 Леонова-2 | 10/0,4 | 0.1 | 0.032669 | 0 | 0
1264 | ПАО "Россети Сибирь" | "Бурятэнерго" | ТП-5-НБ-8 Интернат | 10/0,4 | 0.16 | 0.04975 | 0 | 0
1265 | ПАО "Россети Сибирь" | "Бурятэнерго" | ТП-6-НБ-8 Нижняя | 10/0,4 | 0.16 | 0.026761 | 0 | 0
1266 | ПАО "Россети Сибирь" | "Бурятэнерго" | ТП-10-НБ-8 Дет сад | 10/0,4 | 0.16 | 0.026398 | 0 | 0
1267 | ПАО "Россети Сибирь" | "Бурятэнерго" | ТП-11-НБ-8 Киселева | 10/0,4 | 0.1 | 0.031032 | 0 | 0
1268 | ПАО "Россети Сибирь" | "Бурятэнерго" | ТП-12-НБ-8 Контора | 10/0,4 | 0.1 | 0.023706 | 0 | 0
1269 | ПАО "Россети Сибирь" | "Бурятэнерго" | ТП-14-НБ-8 Киселева-2 | 10/0,4 | 0.16 | 0.11348 | 0 | 0
1270 | ПАО "Россети Сибирь" | "Бурятэнерго" | ТП-15-НБ-8 Верхняя | 10/0,4 | 0.315 | 0.068953 | 0 | 0
1271 | ПАО "Россети Сибирь" | "Бурятэнерго" | ТП-3-НС-3 Школа | 10/0,4 | 0.4 | 0.052109 | 0 | 0
1272 | ПАО "Россети Сибирь" | "Бурятэнерго" | ТП-2-О-4 ОТФ Добо-Енхор | 10/0,4 | 0.04 | 0.0021806 | 0 | 0
1273 | ПАО "Россети Сибирь" | "Бурятэнерго" | ТП-3-О-4 Добо-Енхор | 10/0,4 | 0.1 | 0.016391 | 0 | 0
1274 | ПАО "Россети Сибирь" | "Бурятэнерго" | ТП-5-О-4 Хара-Ацагат-1 | 10/0,4 | 0.04 | 0.0092257 | 0 | 0
1275 | ПАО "Россети Сибирь" | "Бурятэнерго" | ТП-7-О-4 Дацан | 10/0,4 | 0.25 | 0.028254 | 0 | 0
1276 | ПАО "Россети Сибирь" | "Бурятэнерго" | ТП-8-О-4 Школа | 10/0,4 | 0.16 | 0.036153 | 0 | 0
1277 | ПАО "Россети Сибирь" | "Бурятэнерго" | ТП-10-О-4 Зерноток | 10/0,4 | 0.25 | 0.026109 | 0 | 0.0135
1278 | ПАО "Россети Сибирь" | "Бурятэнерго" | ТП-13-О-4 Хотогор | 10/0,4 | 0.1 | 0.0090888 | 0 | 0
1279 | ПАО "Россети Сибирь" | "Бурятэнерго" | ТП-1-К-3 РПС-108 | 10/0,4 | 0.063 | 0.0024988 | 0 | 0
1280 | ПАО "Россети Сибирь" | "Бурятэнерго" | ТП-3-К-10 Крайняя | 10/0,4 | 0.16 | 0.029301 | 0 | 0
1281 | ПАО "Россети Сибирь" | "Бурятэнерго" | ТП-4-К-10 Мелиоративная | 10/0,4 | 0.25 | 0.027934 | 0 | 0
1282 | ПАО "Россети Сибирь" | "Бурятэнерго" | ТП-5-К-10 Овощехранилище | 10/0,4 | 0.4 | 0.023487 | 0 | 0
1283 | ПАО "Россети Сибирь" | "Бурятэнерго" | ТП-6-К-10 Школа | 10/0,4 | 0.1 | 0.012498 | 0 | 0
1284 | ПАО "Россети Сибирь" | "Бурятэнерго" | ТП-8-К-10 Дет сад | 10/0,4 | 0.4 | 0.034017 | 0 | 0
1285 | ПАО "Россети Сибирь" | "Бурятэнерго" | ТП-9-К-10 Заводской поселок | 10/0,4 | 0.1 | 0.021737 | 0 | 0
1286 | ПАО "Россети Сибирь" | "Бурятэнерго" | ТП-12-К-10 Ангир | 10/0,4 | 0.16 | 0.018852 | 0 | 0
1287 | ПАО "Россети Сибирь" | "Бурятэнерго" | ТП-13-К-10 Красный Яр | 10/0,4 | 0.4 | 0.010348 | 0 | 0
1288 | ПАО "Россети Сибирь" | "Бурятэнерго" | ТП-2-К-4 Магазин | 10/0,4 | 0.16 | 0.048242 | 0 | 0.045
1289 | ПАО "Россети Сибирь" | "Бурятэнерго" | ТП-3-К-4 Садовая | 10/0,4 | 0.16 | 0.026998 | 0 | 0
1290 | ПАО "Россети Сибирь" | "Бурятэнерго" | ТП-5-К-4 Солнечная | 10/0,4 | 0.25 | 0.044577 | 0 | 0
1291 | ПАО "Россети Сибирь" | "Бурятэнерго" | ТП-6-К-4 Новая | 10/0,4 | 0.4 | 0.066726 | 0 | 0
1292 | ПАО "Россети Сибирь" | "Бурятэнерго" | ТП-8-К-4 Дет сад | 10/0,4 | 0.16 | 0.014635 | 0 | 0
1293 | ПАО "Россети Сибирь" | "Бурятэнерго" | ТП-1-К-12 АЗС | 10/0,4 | 0.1 | 0.0021802 | 0 | 0
1294 | ПАО "Россети Сибирь" | "Бурятэнерго" | ТП-3-К-12 Центральная | 10/0,4 | 0.25 | 0.031085 | 0 | 0
1295 | ПАО "Россети Сибирь" | "Бурятэнерго" | ТП-4-К-12 Швейный цех | 10/0,4 | 0.16 | 0.036297 | 0 | 0
1296 | ПАО "Россети Сибирь" | "Бурятэнерго" | ТП-5-К-12 Целина | 10/0,4 | 0.4 | 0.045668 | 0 | 0
1297 | ПАО "Россети Сибирь" | "Бурятэнерго" | ТП-6-К-12 Восточная | 10/0,4 | 0.063 | 0.026997 | 0 | 0
1298 | ПАО "Россети Сибирь" | "Бурятэнерго" | ТП-7-К-12 Карымская | 10/0,4 | 0.25 | 0.038067 | 0 | 0
1299 | ПАО "Россети Сибирь" | "Бурятэнерго" | ТП-9-К-12 Бродик | 10/0,4 | 0.04 | 0.0063541 | 0 | 0
1300 | ПАО "Россети Сибирь" | "Бурятэнерго" | ТП-10-К-12 Космачиха | 10/0,4 | 0.04 | 0.0020381 | 0 | 0
1301 | ПАО "Россети Сибирь" | "Бурятэнерго" | ТП-1-К-6 Петропавловка | 10/0,4 | 0.063 | 0.028328 | 0 | 0
1302 | ПАО "Россети Сибирь" | "Бурятэнерго" | ТП-2-К-6 Юбилейная | 10/0,4 | 0.16 | 0.038722 | 0 | 0.018
1303 | ПАО "Россети Сибирь" | "Бурятэнерго" | ТП-3-К-6 Сталинка | 10/0,4 | 0.4 | 0.063205 | 0 | 0
1304 | ПАО "Россети Сибирь" | "Бурятэнерго" | ТП-5-К-6 ОТФ Шолоты | 10/0,4 | 0.04 | 0.0031709 | 0 | 0
1305 | ПАО "Россети Сибирь" | "Бурятэнерго" | ТП-4-К-8 МТМ Маевка | 10/0,4 | 0.25 | 0.033749 | 0 | 0.045
1306 | ПАО "Россети Сибирь" | "Бурятэнерго" | ТП-375 Т-3 "Светлый" | 10/0,4 | 0.8 | 0.31401 | 0.0045 | 0.081
1307 | ПАО "Россети Сибирь" | "Бурятэнерго" | ТП-398 Т-3 "Приборная" | 10/0,4 | 0.25 | 0.26168 | 0 | 0
1308 | ПАО "Россети Сибирь" | "Бурятэнерго" | ТП-401 БВС-9 "Оер" | 10/0,4 | 0.4 | 0.40622 | 0 | 0.054
1309 | ПАО "Россети Сибирь" | "Бурятэнерго" | ТП-3 Нв-3 "Магистральная" | 10/0,4 | 0.16 | 0.08411 | 0 | 0.0225
1310 | ПАО "Россети Сибирь" | "Бурятэнерго" | ТП-1 Т-1 Октябрьская | 10/0,4 | 0.16 | 0.076319 | 0 | 0
1311 | ПАО "Россети Сибирь" | "Бурятэнерго" | ТП-4 Т-1 Трактир | 10/0,4 | 0.25 | 0.27037 | 0 | 0
1312 | ПАО "Россети Сибирь" | "Бурятэнерго" | ТП-5 Т-1 Пролетарская | 10/0,4 | 0.063 | 0.062576 | 0 | 0.009
1313 | ПАО "Россети Сибирь" | "Бурятэнерго" | ТП-6 Т-1 ОВД | 10/0,4 | 0.4 | 0.2328 | 0 | 0
1314 | ПАО "Россети Сибирь" | "Бурятэнерго" | ТП-9 Т-1 Школа | 10/0,4 | 0.25 | 0.13614 | 0 | 0.036
1315 | ПАО "Россети Сибирь" | "Бурятэнерго" | ТП-10 Т-1 Школа | 10/0,4 | 0.16 | 0.10621 | 0 | 0
1316 | ПАО "Россети Сибирь" | "Бурятэнерго" | ТП-11 Т-1 ЖКХ | 10/0,4 | 0.16 | 0.064038 | 0 | 0
1317 | ПАО "Россети Сибирь" | "Бурятэнерго" | ТП-13 Т-1 СЭС | 10/0,4 | 0.16 | 0.090051 | 0 | 0
1318 | ПАО "Россети Сибирь" | "Бурятэнерго" | ТП-14 Т-1 МТМ | 10/0,4 | 0.16 | 0.08613 | 0 | 0.0171
1319 | ПАО "Россети Сибирь" | "Бурятэнерго" | ТП-1 Т-3 Калтус | 10/0,4 | 0.1 | 0.038628 | 0 | 0
1320 | ПАО "Россети Сибирь" | "Бурятэнерго" | ТП-1 Т-5 Энергетиков | 10/0,4 | 0.25 | 0.1336 | 0 | 0
1321 | ПАО "Россети Сибирь" | "Бурятэнерго" | ТП-2 Т-5 Слобода 38 | 10/0,4 | 0.1 | 0.052229 | 0 | 0
1322 | ПАО "Россети Сибирь" | "Бурятэнерго" | ТП-1 НС-2 "Магазин" | 10/0,4 | 0.16 | 0.14392 | 0.0135 | 0.003663
1323 | ПАО "Россети Сибирь" | "Бурятэнерго" | ТП-2 НС-2 "Проулок" | 10/0,4 | 0.25 | 0.22429 | 0.0045 | 0.0495
1324 | ПАО "Россети Сибирь" | "Бурятэнерго" | ТП-3 НС-2 "Дет Сад" | 10/0,4 | 0.16 | 0.14392 | 0 | 0.027
1325 | ПАО "Россети Сибирь" | "Бурятэнерго" | ТП-2 НС-3 "Школа" | 10/0,4 | 0.1 | 0.089718 | 0 | 0
1326 | ПАО "Россети Сибирь" | "Бурятэнерго" | ТП-3 НС-3 "Лесхоз" | 10/0,4 | 0.25 | 0.20186 | 0 | 0.0135
1327 | ПАО "Россети Сибирь" | "Бурятэнерго" | ТП-4 НС-3 "Геологи" | 10/0,4 | 0.4 | 0.26915 | 0 | 0.0315
1328 | ПАО "Россети Сибирь" | "Бурятэнерго" | ТП-5 НС-3 "База Геологи" | 10/0,4 | 0.25 | 0.12959 | 0 | 0.0765
1329 | ПАО "Россети Сибирь" | "Бурятэнерго" | ТП-8 НС-5 "Склад" | 10/0,4 | 0.1 | 0.089718 | 0 | 0.027
1330 | ПАО "Россети Сибирь" | "Бурятэнерго" | ТП-9 НС-5 "Пилорама" | 10/0,4 | 0.16 | 0.14455 | 0 | 0.0225
1331 | ПАО "Россети Сибирь" | "Бурятэнерго" | ТП-10 НС-5 "МТФ" | 10/0,4 | 0.16 | 0.095948 | 0 | 0
1332 | ПАО "Россети Сибирь" | "Бурятэнерго" | ТП-1 НС-7 "Энергетиков" | 10/0,4 | 0.1 | 0.099686 | 0 | 0.0135
1333 | ПАО "Россети Сибирь" | "Бурятэнерго" | ТП-2 НС-7 "Магазин" | 10/0,4 | 0.16 | 0.15888 | 0 | 0.018
1334 | ПАО "Россети Сибирь" | "Бурятэнерго" | ТП-3 НС-7 "Центр" | 10/0,4 | 0.1 | 0.099063 | 0 | 0.036
1335 | ПАО "Россети Сибирь" | "Бурятэнерго" | ТП-1 НС-10 "Ж/Д" | 10/0,4 | 0.63 | 0.51712 | 0 | 0.0486
1336 | ПАО "Россети Сибирь" | "Бурятэнерго" | ТП-2 НС-10 "ДУ" | 10/0,4 | 0.25 | 0.13728 | 0 | 0.081
1337 | ПАО "Россети Сибирь" | "Бурятэнерго" | ТП-5 НС-10 "Общага-Полигон" | 10/0,4 | 0.1 | 0.089718 | 0 | 0.009
1338 | ПАО "Россети Сибирь" | "Бурятэнерго" | ТП-13 НС-5 "Солнечное" | 10/0,4 | 0.25 | 0.2542 | 0 | 0.0585
1339 | ПАО "Россети Сибирь" | "Бурятэнерго" | ТП-1 НС-6 "Солнечный" | 10/0,4 | 0.25 | 0.3433 | 0 | 0.1755
1340 | ПАО "Россети Сибирь" | "Бурятэнерго" | ТП-2 НС-6 "Солнечный" | 10/0,4 | 0.16 | 0.10716 | 0 | 0.0405
1341 | ПАО "Россети Сибирь" | "Бурятэнерго" | ТП-12 НС-10 "ДНТ Саянтуй" | 10/0,4 | 0.16 | 0.14205 | 0 | 0.045
1342 | ПАО "Россети Сибирь" | "Бурятэнерго" | ТП-22-Б-4 | 10/0,4 | 0.1 | 0.014702 | 0 | 0
1343 | ПАО "Россети Сибирь" | "Бурятэнерго" | ТП-35-Б-6 | 10/0,4 | 0.1 | 0.043671 | 0 | 0
1344 | ПАО "Россети Сибирь" | "Бурятэнерго" | ТП-32-Б-6 | 10/0,4 | 0.063 | 0.040025 | 0 | 0.0135
1345 | ПАО "Россети Сибирь" | "Бурятэнерго" | ТП-22-Б-6 | 10/0,4 | 0.1 | 0.035438 | 0 | 0
1346 | ПАО "Россети Сибирь" | "Бурятэнерго" | ТП-1-Б-1 | 10/0,4 | 0.25 | 0.040962 | 0 | 0
1347 | ПАО "Россети Сибирь" | "Бурятэнерго" | ТП-12-О-4 | 10/0,4 | 0.25 | 0.035268 | 0 | 0
1348 | ПАО "Россети Сибирь" | "Бурятэнерго" | ТП-2-ДК-4 | 10/0,4 | 0.1 | 0.023666 | 0 | 0
1349 | ПАО "Россети Сибирь" | "Бурятэнерго" | ТП-15-О-4 | 10/0,4 | 0.1 | 0.021973 | 0 | 0
1350 | ПАО "Россети Сибирь" | "Бурятэнерго" | ТП-2-Ш-2 | 10/0,4 | 0.1 | 0.049201 | 0 | 0
1351 | ПАО "Россети Сибирь" | "Бурятэнерго" | ТП-2-О-1 | 10/0,4 | 0.1 | 0.025605 | 0 | 0
1352 | ПАО "Россети Сибирь" | "Бурятэнерго" | ТП-3-О-1 | 10/0,4 | 0.063 | 0.013074 | 0 | 0
1353 | ПАО "Россети Сибирь" | "Бурятэнерго" | ТП-8-О-1 | 10/0,4 | 0.1 | 0.024365 | 0 | 0
1354 | ПАО "Россети Сибирь" | "Бурятэнерго" | ТП-9-Ш-1 | 10/0,4 | 0.1 | 0.042427 | 0 | 0
1355 | ПАО "Россети Сибирь" | "Бурятэнерго" | ТП-4-О-2 | 10/0,4 | 0.063 | 0.02279 | 0 | 0
1356 | ПАО "Россети Сибирь" | "Бурятэнерго" | ТП-18-П-2 | 10/0,4 | 0.063 | 0.011432 | 0 | 0
1357 | ПАО "Россети Сибирь" | "Бурятэнерго" | ТП-13-Б-5 | 10/0,4 | 0.16 | 0.027555 | 0 | 0
1358 | ПАО "Россети Сибирь" | "Бурятэнерго" | ТП-2-Б-3 | 10/0,4 | 0.25 | 0.084475 | 0 | 0
1359 | ПАО "Россети Сибирь" | "Бурятэнерго" | ТП-4-О-5 | 10/0,4 | 0.1 | 0.024831 | 0 | 0
1360 | ПАО "Россети Сибирь" | "Бурятэнерго" | ТП-1-О-5 | 10/0,4 | 0.04 | 0.022968 | 0 | 0
1361 | ПАО "Россети Сибирь" | "Бурятэнерго" | ТП-3-О-3 | 10/0,4 | 0.063 | 0.025605 | 0 | 0.027
1362 | ПАО "Россети Сибирь" | "Бурятэнерго" | ТП-15-Ш-2 | 10/0,4 | 0.16 | 0.027564 | 0 | 0
1363 | ПАО "Россети Сибирь" | "Бурятэнерго" | ТП-3-Б-6 | 10/0,4 | 0.25 | 0.053019 | 0 | 0
1364 | ПАО "Россети Сибирь" | "Бурятэнерго" | ТП-4-К-2 | 10/0,4 | 0.25 | 0.095809 | 0 | 0
1365 | ПАО "Россети Сибирь" | "Бурятэнерго" | ТП-1-К-6 | 10/0,4 | 0.1 | 0.029541 | 0 | 0
1366 | ПАО "Россети Сибирь" | "Бурятэнерго" | ТП-20-Б-6 | 10/0,4 | 0.04 | 0.029459 | 0 | 0
1367 | ПАО "Россети Сибирь" | "Бурятэнерго" | ТП-2-К-6 | 10/0,4 | 0.04 | 0.012132 | 0 | 0
1368 | ПАО "Россети Сибирь" | "Бурятэнерго" | ТП-40-Ш-2 | 10/0,4 | 0.06 | 0.052694 | 0 | 0
1369 | ПАО "Россети Сибирь" | "Бурятэнерго" | ТП-13-Ш-2 | 10/0,4 | 0.04 | 0.022571 | 0 | 0
1370 | ПАО "Россети Сибирь" | "Бурятэнерго" | ТП-2-Ш-1 | 10/0,4 | 0.16 | 0.064968 | 0 | 0.032
1371 | ПАО "Россети Сибирь" | "Бурятэнерго" | ТП-10-Б-1 | 10/0,4 | 0.1 | 0.049181 | 0 | 0
1372 | ПАО "Россети Сибирь" | "Бурятэнерго" | ТП-11-П-3 | 10/0,4 | 0.063 | 0.011994 | 0 | 0
1373 | ПАО "Россети Сибирь" | "Бурятэнерго" | ТП-14-Б-3 | 10/0,4 | 0.1 | 0.042956 | 0 | 0
1374 | ПАО "Россети Сибирь" | "Бурятэнерго" | ТП-22-Б-3 | 10/0,4 | 0.16 | 0.1017 | 0 | 0
1375 | ПАО "Россети Сибирь" | "Бурятэнерго" | ТП-28-Б-6 | 10/0,4 | 0.1 | 0.0063484 | 0 | 0
1376 | ПАО "Россети Сибирь" | "Бурятэнерго" | ТП-21-Ш-2 | 10/0,4 | 0.063 | 0.037748 | 0 | 0
1377 | ПАО "Россети Сибирь" | "Бурятэнерго" | ТП-7-Ш-3 | 10/0,4 | 0.063 | 0.0098521 | 0 | 0
1378 | ПАО "Россети Сибирь" | "Бурятэнерго" | ТП-3-О-5 | 10/0,4 | 0.1 | 0.026413 | 0 | 0
1379 | ПАО "Россети Сибирь" | "Бурятэнерго" | ТП-5-ДК-1 | 10/0,4 | 0.4 | 0.023987 | 0 | 0.0135
1380 | ПАО "Россети Сибирь" | "Бурятэнерго" | ТП-1-ДК-1 | 10/0,4 | 0.16 | 0.03641 | 0 | 0.009
1381 | ПАО "Россети Сибирь" | "Бурятэнерго" | ТП-4-Б-6 | 10/0,4 | 0.1 | 0.057888 | 0 | 0
1382 | ПАО "Россети Сибирь" | "Бурятэнерго" | ТП-1-Б-3 | 10/0,4 | 0.4 | 0.040584 | 0 | 0
1383 | ПАО "Россети Сибирь" | "Бурятэнерго" | ТП-10-К-2 | 10/0,4 | 0.1 | 0.069384 | 0 | 0
1384 | ПАО "Россети Сибирь" | "Бурятэнерго" | ТП-13-К-6 | 10/0,4 | 0.04 | 0.021265 | 0 | 0
1385 | ПАО "Россети Сибирь" | "Бурятэнерго" | ТП-3-К-5 | 10/0,4 | 0.1 | 0.070687 | 0 | 0
1386 | ПАО "Россети Сибирь" | "Бурятэнерго" | ТП-10-Б-6 | 10/0,4 | 0.025 | 0.013688 | 0 | 0.009
1387 | ПАО "Россети Сибирь" | "Бурятэнерго" | ТП-21-О-2 | 10/0,4 | 0.04 | 0.016284 | 0 | 0
1388 | ПАО "Россети Сибирь" | "Бурятэнерго" | ТП-11-Б-5 | 10/0,4 | 0.16 | 0.080722 | 0 | 0
1389 | ПАО "Россети Сибирь" | "Бурятэнерго" | ТП-2-О-3 | 10/0,4 | 0.16 | 0.016105 | 0 | 0
1390 | ПАО "Россети Сибирь" | "Бурятэнерго" | ТП-9-О-3 | 10/0,4 | 0.4 | 0.01921 | 0 | 0
1391 | ПАО "Россети Сибирь" | "Бурятэнерго" | ТП-4-Б-3 | 10/0,4 | 0.25 | 0.089793 | 0 | 0
1392 | ПАО "Россети Сибирь" | "Бурятэнерго" | ТП-15-О-5 | 10/0,4 | 0.1 | 0.025394 | 0 | 0
1393 | ПАО "Россети Сибирь" | "Бурятэнерго" | ТП-2-Шн-1 | 10/0,4 | 0.16 | 0.022718 | 0 | 0
1394 | ПАО "Россети Сибирь" | "Бурятэнерго" | ТП-20-О-4 | 10/0,4 | 0.16 | 0.047711 | 0 | 0
1395 | ПАО "Россети Сибирь" | "Бурятэнерго" | ТП-9-О-2 | 10/0,4 | 0.04 | 0.015406 | 0 | 0
1396 | ПАО "Россети Сибирь" | "Бурятэнерго" | ТП-7-О-2 | 10/0,4 | 0.1 | 0.015595 | 0 | 0
1397 | ПАО "Россети Сибирь" | "Бурятэнерго" | ЗТП-7-Б-4 | 10/0,4 | 0.4 | 0.083498 | 0 | 0
1398 | ПАО "Россети Сибирь" | "Бурятэнерго" | ТП-1-К-3 | 10/0,4 | 0.1 | 0.069384 | 0 | 0
1399 | ПАО "Россети Сибирь" | "Бурятэнерго" | ТП-7-Б-5 | 10/0,4 | 0.16 | 0.018153 | 0 | 0
1400 | ПАО "Россети Сибирь" | "Бурятэнерго" | ТП-12-Б-5 | 10/0,4 | 0.25 | 0.080305 | 0 | 0
1401 | ПАО "Россети Сибирь" | "Бурятэнерго" | ТП-26-Б-6 | 10/0,4 | 0.04 | 0.013688 | 0 | 0
1402 | ПАО "Россети Сибирь" | "Бурятэнерго" | ТП-34-Б-6 | 10/0,4 | 0.16 | 0.048645 | 0 | 0
1403 | ПАО "Россети Сибирь" | "Бурятэнерго" | ТП-29-Б-4 | 10/0,4 | 0.25 | 0.069278 | 0 | 0
1404 | ПАО "Россети Сибирь" | "Бурятэнерго" | ТП-37-КС-4 | 10/0,4 | 0.16 | 0.028756 | 0 | 0.009
1405 | ПАО "Россети Сибирь" | "Бурятэнерго" | ТП-4-К-22 | 10/0,4 | 0.4 | 0.045217 | 0 | 0.0135
1406 | ПАО "Россети Сибирь" | "Бурятэнерго" | ТП-8-Б-4 | 10/0,4 | 0.16 | 0.066682 | 0 | 0
1407 | ПАО "Россети Сибирь" | "Бурятэнерго" | ТП-7-К-23 | 10/0,4 | 0.25 | 0.20009 | 0 | 0.0135
1408 | ПАО "Россети Сибирь" | "Бурятэнерго" | ТП-6-К-23 | 10/0,4 | 0.4 | 0.1666 | 0 | 0
1409 | ПАО "Россети Сибирь" | "Бурятэнерго" | ТП-6-Х-7 | 10/0,4 | 0.4 | 0.069392 | 0 | 0
1410 | ПАО "Россети Сибирь" | "Бурятэнерго" | ТП-1-МЛ2 | 10/0,4 | 0.04 | 0.022885 | 0 | 0
1411 | ПАО "Россети Сибирь" | "Бурятэнерго" | ТП-191-ВТ8 "Пилорама" | 10/0,4 | 0.4 | 0.026035 | 0 | 0
1412 | ПАО "Россети Сибирь" | "Бурятэнерго" | ТП-9-НС-1 Лесхоз | 10/0,4 | 0.63 | 0.11604 | 0 | 0
1413 | ПАО "Россети Сибирь" | "Бурятэнерго" | ТП-9-З-10 Заготзерно | 10/0,4 | 0.4 | 0.075691 | 0 | 0
1414 | ПАО "Россети Сибирь" | "Бурятэнерго" | ТП-8-НС-1 Тулаева | 10/0,4 | 0.315 | 0.11145 | 0 | 0
1415 | ПАО "Россети Сибирь" | "Бурятэнерго" | ТП-8-НБ-4 Почтовая | 10/0,4 | 0.315 | 0.051325 | 0 | 0
1416 | ПАО "Россети Сибирь" | "Бурятэнерго" | ТП-8-ЛПК-4 Белочка | 10/0,4 | 0.16 | 0.044073 | 0 | 0
1417 | ПАО "Россети Сибирь" | "Бурятэнерго" | ТП-8-З-17 Маслозавод | 10/0,4 | 0.25 | 0.019994 | 0 | 0
1418 | ПАО "Россети Сибирь" | "Бурятэнерго" | ТП-8-З-12 Пионер Лагерь | 10/0,4 | 0.1 | 0.021023 | 0 | 0
1419 | ПАО "Россети Сибирь" | "Бурятэнерго" | ТП-8-З-10 Насосная | 10/0,4 | 0.25 | 0.056024 | 0 | 0
1420 | ПАО "Россети Сибирь" | "Бурятэнерго" | ТП-7-НС-4 Станционная | 10/0,4 | 0.16 | 0.047583 | 0 | 0
1421 | ПАО "Россети Сибирь" | "Бурятэнерго" | ТП-7-НС-1 Таежная | 10/0,4 | 0.315 | 0.053816 | 0 | 0
1422 | ПАО "Россети Сибирь" | "Бурятэнерго" | ТП-7-НБ-4 Энергия | 10/0,4 | 0.63 | 0.01314 | 0 | 0
1423 | ПАО "Россети Сибирь" | "Бурятэнерго" | ТП-7-ЛПК-3 Очистные | 10/0,4 | 0.4 | 0.036925 | 0 | 0
1424 | ПАО "Россети Сибирь" | "Бурятэнерго" | ТП-7-З-17 ДРСУ | 10/0,4 | 0.16 | 0.038702 | 0 | 0
1425 | ПАО "Россети Сибирь" | "Бурятэнерго" | ТП-7-З-12 "АЗС" | 10/0,4 | 0.16 | 0.022088 | 0 | 0
1426 | ПАО "Россети Сибирь" | "Бурятэнерго" | ТП-6-НС-4 Больница | 10/0,4 | 0.4 | 0.063791 | 0 | 0
1427 | ПАО "Россети Сибирь" | "Бурятэнерго" | ТП-6-НС-1 ДК | 10/0,4 | 0.25 | 0.0377 | 0 | 0
1428 | ПАО "Россети Сибирь" | "Бурятэнерго" | ТП-6-НБ-4 ОРС | 10/0,4 | 0.25 | 0.0077078 | 0 | 0
1429 | ПАО "Россети Сибирь" | "Бурятэнерго" | ТП-6-ЛПК-4 Космонавтов | 10/0,4 | 0.4 | 0.14695 | 0 | 0.0135
1430 | ПАО "Россети Сибирь" | "Бурятэнерго" | ТП-6-ЛПК-2 Насосная | 10/0,4 | 0.25 | 0.075154 | 0.0135 | 0.0153
1431 | ПАО "Россети Сибирь" | "Бурятэнерго" | ТП-6-З-12 Вокзальная | 10/0,4 | 0.1 | 0.021789 | 0 | 0
1432 | ПАО "Россети Сибирь" | "Бурятэнерго" | ТП-6-З-10 Баня | 10/0,4 | 0.16 | 0.036912 | 0 | 0
1433 | ПАО "Россети Сибирь" | "Бурятэнерго" | ТП-5-НС-3 Гаражная | 10/0,4 | 0.16 | 0.02225 | 0 | 0
1434 | ПАО "Россети Сибирь" | "Бурятэнерго" | ТП-5-НС-1 Юбилейная | 10/0,4 | 0.18 | 0.085721 | 0 | 0
1435 | ПАО "Россети Сибирь" | "Бурятэнерго" | ТП-5-ЛПК-4 Школа | 10/0,4 | 0.4 | 0.16432 | 0 | 0.009
1436 | ПАО "Россети Сибирь" | "Бурятэнерго" | ТП-5-ЛПК-2 ЖКХ | 10/0,4 | 0.4 | 0.0045567 | 0 | 0
1437 | ПАО "Россети Сибирь" | "Бурятэнерго" | ТП-5-ЛПК-1 Королева | 10/0,4 | 0.25 | 0.14432 | 0 | 0.0045
1438 | ПАО "Россети Сибирь" | "Бурятэнерго" | ТП-5-И-4 Водозабор | 10/0,4 | 0.32 | 0.013311 | 0 | 0
1439 | ПАО "Россети Сибирь" | "Бурятэнерго" | ТП-5-З-17 Нефтебаза | 10/0,4 | 0.1 | 0.00059642 | 0 | 0
1440 | ПАО "Россети Сибирь" | "Бурятэнерго" | ТП-5-З-12 Пионерская | 10/0,4 | 0.16 | 0.048242 | 0 | 0
1441 | ПАО "Россети Сибирь" | "Бурятэнерго" | ТП-5-З-10 Исполком | 10/0,4 | 0.25 | 0.03435 | 0 | 0
1442 | ПАО "Россети Сибирь" | "Бурятэнерго" | ТП-5-Бр-2 Сосновая | 10/0,4 | 0.16 | 0.06701 | 0 | 0
1443 | ПАО "Россети Сибирь" | "Бурятэнерго" | ТП-8-НБ-8 Леонова-1 | 10/0,4 | 0.16 | 0.022867 | 0 | 0
1444 | ПАО "Россети Сибирь" | "Бурятэнерго" | ТП-12-Н1 "ЦРМ" | 10/0,4 | 0.16 | 0.0028216 | 0 | 0
1445 | ПАО "Россети Сибирь" | "Бурятэнерго" | ТП-5-НС-4 Школьная | 10/0,4 | 0.25 | 0.062375 | 0 | 0
1446 | ПАО "Россети Сибирь" | "Бурятэнерго" | ТП-1-О-4 Онохой-Шибирь | 10/0,4 | 0.04 | 0.0021032 | 0 | 0
1447 | ПАО "Россети Сибирь" | "Бурятэнерго" | ТП-6-О-4 Хара-Ацагат | 10/0,4 | 0.04 | 0.002529 | 0 | 0
1448 | ПАО "Россети Сибирь" | "Бурятэнерго" | ТП-1-К-2 Ч/с Ст. Курба | 10/0,4 | 0.16 | 0.040004 | 0 | 0
1449 | ПАО "Россети Сибирь" | "Бурятэнерго" | ТП-7-К-4 Школа | 10/0,4 | 0.25 | 0.016628 | 0 | 0
1450 | ПАО "Россети Сибирь" | "Бурятэнерго" | ЗТП-10-И8 | 6/0,4 | 0.4 | 0.17134 | 0 | 0
1451 | ПАО "Россети Сибирь" | "Бурятэнерго" | ЗТП-6-И8 | 6/0,4 | 0.32 | 0.052448 | 0 | 0
1452 | ПАО "Россети Сибирь" | "Бурятэнерго" | ЗТП-4-И9 | 6/0,4 | 0.32 | 0.061464 | 0 | 0
1453 | ПАО "Россети Сибирь" | "Бурятэнерго" | ЗТП-9-И8 | 6/0,4 | 0.63 | 0.15279 | 0 | 0.009
1454 | ПАО "Россети Сибирь" | "Бурятэнерго" | ЗТП-7-И8 | 6/0,4 | 0.63 | 0.25148 | 0 | 0
1455 | ПАО "Россети Сибирь" | "Бурятэнерго" | ТП-9-Бг1 | 10/0,4 | 0.025 | 0.010257 | 0 | 0
1456 | ПАО "Россети Сибирь" | "Бурятэнерго" | ТП-1-Бг1 | 10/0,4 | 0.16 | 0.07131 | 0 | 0
1457 | ПАО "Россети Сибирь" | "Бурятэнерго" | ТП-32-К-11 | 6/0,4 | 1.26 | 0.069629 | 0 | 0
1458 | ПАО "Россети Сибирь" | "Бурятэнерго" | МТП-10-Бг1 | 10/0,4 | 0.025 | 0.010257 | 0 | 0
1459 | ПАО "Россети Сибирь" | "Бурятэнерго" | МТП-33-Бг2 | 10/0,4 | 0.04 | 0.016492 | 0 | 0
1460 | ПАО "Россети Сибирь" | "Бурятэнерго" | МТП-25-Бг2 | 10/0,4 | 0.025 | 0.010257 | 0 | 0
1461 | ПАО "Россети Сибирь" | "Бурятэнерго" | МТП-42-Бг2 | 10/0,4 | 0.04 | 0.016492 | 0 | 0
1462 | ПАО "Россети Сибирь" | "Бурятэнерго" | МТП-12-Бг1 | 10/0,4 | 0.025 | 0.010257 | 0 | 0
1463 | ПАО "Россети Сибирь" | "Бурятэнерго" | ЗТП-4-И10 | 6/0,4 | 0.4 | 0.18666 | 0 | 0.0054
1464 | ПАО "Россети Сибирь" | "Бурятэнерго" | ЗТП-15-И9 | 6/0,4 | 0.18 | 0.038589 | 0 | 0
1465 | ПАО "Россети Сибирь" | "Бурятэнерго" | ЗТП-5-И9 | 6/0,4 | 0.4 | 0.11258 | 0 | 0.0135
1466 | ПАО "Россети Сибирь" | "Бурятэнерго" | ЗТП-7-И10 | 6/0,4 | 0.4 | 0.15595 | 0 | 0
1467 | ПАО "Россети Сибирь" | "Бурятэнерго" | ТП-19-О-1 | 10/0,4 | 0.1 | 0.051986 | 0 | 0
1468 | ПАО "Россети Сибирь" | "Бурятэнерго" | ТП-6-О-1 | 10/0,4 | 0.063 | 0.035919 | 0 | 0
1469 | ПАО "Россети Сибирь" | "Бурятэнерго" | ТП-23-О-1 | 10/0,4 | 0.1 | 0.032153 | 0 | 0
1470 | ПАО "Россети Сибирь" | "Бурятэнерго" | ТП-23-Б-6 | 10/0,4 | 0.1 | 0.0284 | 0 | 0
1471 | ПАО "Россети Сибирь" | "Бурятэнерго" | ТП-11-О-3 | 10/0,4 | 0.16 | 0.037713 | 0 | 0
1472 | ПАО "Россети Сибирь" | "Бурятэнерго" | ТП-15-О-3 | 10/0,4 | 0.1 | 0.019076 | 0 | 0
1473 | ПАО "Россети Сибирь" | "Бурятэнерго" | ТП-25-О-2 | 10/0,4 | 0.1 | 0.034596 | 0 | 0
1474 | ПАО "Россети Сибирь" | "Бурятэнерго" | ТП-24-Б-3 | 10/0,4 | 0.25 | 0.088475 | 0 | 0
1475 | ПАО "Россети Сибирь" | "Бурятэнерго" | ТП-4-Шн-3 | 10/0,4 | 0.16 | 0.034257 | 0 | 0
1476 | ПАО "Россети Сибирь" | "Бурятэнерго" | ТП-6-Шн-3 | 10/0,4 | 0.16 | 0.12763 | 0 | 0
1477 | ПАО "Россети Сибирь" | "Бурятэнерго" | ТП-1-О-2 | 10/0,4 | 0.1 | 0.016633 | 0 | 0
1478 | ПАО "Россети Сибирь" | "Бурятэнерго" | ТП-4-Бг4 | 10/0,4 | 0.06 | 0.016492 | 0 | 0
1479 | ПАО "Россети Сибирь" | "Бурятэнерго" | ТП-14-О-4 | 10/0,4 | 0.04 | 0.012716 | 0 | 0
1480 | ПАО "Россети Сибирь" | "Бурятэнерго" | ТП-1-Л2 "Профсоюзная" | 6/0,4 | 0.4 | 0.13656 | 0 | 0
1481 | ПАО "Россети Сибирь" | "Бурятэнерго" | ТП-4-Л2 "Профилакторий" | 6/0,4 | 0.18 | 0.015812 | 0 | 0
1482 | ПАО "Россети Сибирь" | "Бурятэнерго" | ТП-13-Б-3 | 10/0,4 | 0.1 | 0.044643 | 0 | 0
1483 | ПАО "Россети Сибирь" | "Бурятэнерго" | ТП-22-Бг5 | 10/0,4 | 0.063 | 0.025837 | 0 | 0
1484 | ПАО "Россети Сибирь" | "Бурятэнерго" | ТП-3-Б-3 | 10/0,4 | 0.063 | 0.052858 | 0 | 0
1485 | ПАО "Россети Сибирь" | "Бурятэнерго" | ТП-10-Бг3 | 10/0,4 | 0.63 | 0.17559 | 0 | 0
1486 | ПАО "Россети Сибирь" | "Бурятэнерго" | ТП-7-О-5 | 10/0,4 | 0.063 | 0.02882 | 0 | 0.00585
1487 | ПАО "Россети Сибирь" | "Бурятэнерго" | ТП-24-Б-4 | 10/0,4 | 0.1 | 0.023207 | 0 | 0
1488 | ПАО "Россети Сибирь" | "Бурятэнерго" | ТП-11-Б-2 | 10/0,4 | 0.16 | 0.030621 | 0 | 0
1489 | ПАО "Россети Сибирь" | "Бурятэнерго" | ТП-5-Бг4 | 10/0,4 | 0.025 | 0.010257 | 0 | 0
1490 | ПАО "Россети Сибирь" | "Бурятэнерго" | ТП-6-И7 | 6/0,4 | 0.16 | 0.014862 | 0 | 0
1491 | ПАО "Россети Сибирь" | "Бурятэнерго" | ТП-7-И7 | 6/0,4 | 0.25 | 0.054035 | 0 | 0.162
1492 | ПАО "Россети Сибирь" | "Бурятэнерго" | ТП-11-И7 | 6/0,4 | 0.32 | 0.030603 | 0 | 0
1493 | ПАО "Россети Сибирь" | "Бурятэнерго" | ТП-11-Х1 "БВК" | 10/0,4 | 0.04 | 0.00184 | 0 | 0
1494 | ПАО "Россети Сибирь" | "Бурятэнерго" | ТП-42-М1 (АРЕНДА) | 10/0,4 | 0.025 | 0.011433 | 0 | 0
1495 | ПАО "Россети Сибирь" | "Бурятэнерго" | ТП-44-М1 (АРЕНДА) | 10/0,4 | 0.025 | 0.010831 | 0 | 0
1496 | ПАО "Россети Сибирь" | "Бурятэнерго" | ТП-39-Сн5 (Т2 Мобайл) | 10/0,4 | 0.016 | 0.0036882 | 0 | 0
1497 | ПАО "Россети Сибирь" | "Бурятэнерго" | ТП-2-С5 (аренда) | 10/0,4 | 0.04 | 0.017445 | 0 | 0
1498 | ПАО "Россети Сибирь" | "Бурятэнерго" | ТП-20-С9 школа | 10/0,4 | 0.25 | 0.03489 | 0 | 0
1499 | ПАО "Россети Сибирь" | "Бурятэнерго" | ТП-3-С3 "Хахашун" | 10/0,4 | 0.1 | 0.0027367 | 0 | 0
1500 | ПАО "Россети Сибирь" | "Бурятэнерго" | ТП-7-С6 "Подсобка" | 10/0,4 | 0.04 | 0.00093975 | 0 | 0
1501 | ПАО "Россети Сибирь" | "Бурятэнерго" | ТП ст.Загустай аренда (Могилевский) | 10/0,4 | 0.16 | 0.017445 | 0 | 0
1502 | ПАО "Россети Сибирь" | "Бурятэнерго" | ТП-12-И8 (АРЕНДА) | 6/0,4 | 0.4 | 0.0079499 | 0 | 0
1503 | ПАО "Россети Сибирь" | "Бурятэнерго" | ТП-Абсолют (АРЕНДА) | 6/0,4 | 0.4 | 0.011927 | 0 | 0
1504 | ПАО "Россети Сибирь" | "Бурятэнерго" | ТП-20-И9 (Дача 1) | 6/0,4 | 0.16 | 0.0031337 | 0 | 0
1505 | ПАО "Россети Сибирь" | "Бурятэнерго" | ТП-1-Б3 "ГПХ" | 10/0,4 | 0.25 | 0.094979 | 0 | 0
1506 | ПАО "Россети Сибирь" | "Бурятэнерго" | ТП-6-Б3 "Заречная" | 10/0,4 | 0.25 | 0.12517 | 0 | 0
1507 | ПАО "Россети Сибирь" | "Бурятэнерго" | ТП-10-Б2 "Гагарина" | 10/0,4 | 0.16 | 0.032459 | 0 | 0.0162
1508 | ПАО "Россети Сибирь" | "Бурятэнерго" | ТП-12-Б2 "Редковского" | 10/0,4 | 0.25 | 0.049173 | 0 | 0.0306
1509 | ПАО "Россети Сибирь" | "Бурятэнерго" | ТП-13-Б2 "Экспедиция" | 10/0,4 | 0.4 | 0.076471 | 0 | 0.0189
1510 | ПАО "Россети Сибирь" | "Бурятэнерго" | ТП-16-Б2 "ПМТС" | 10/0,4 | 0.25 | 0.051951 | 0 | 0
1511 | ПАО "Россети Сибирь" | "Бурятэнерго" | ТП-1-М2 "Пилорама" | 10/0,4 | 0.1 | 0.020697 | 0 | 0
1512 | ПАО "Россети Сибирь" | "Бурятэнерго" | ТП-2-М2 "Школа" | 10/0,4 | 0.25 | 0.048923 | 0.0027 | 0
1513 | ПАО "Россети Сибирь" | "Бурятэнерго" | ТП-4-М3 "Лесхоз" | 10/0,4 | 0.025 | 0.015479 | 0 | 0
1514 | ПАО "Россети Сибирь" | "Бурятэнерго" | ТП-ВОС (115Т) | 10/0,4 | 1 | 0.017445 | 0 | 0
1515 | ПАО "Россети Сибирь" | "Бурятэнерго" | ТП-Мегафон-Е3 | 10/0,4 | 0.01 | 0.0013225 | 0 | 0
1516 | ПАО "Россети Сибирь" | "Бурятэнерго" | ТП-БВК-Бг5 | 10/0,4 | 0.016 | 0.010257 | 0 | 0
1517 | ПАО "Россети Сибирь" | "Бурятэнерго" | ТП-2-Р2 "Буркооп" | 10/0,4 | 0.16 | 0.059305 | 0 | 0.0027
1518 | ПАО "Россети Сибирь" | "Бурятэнерго" | ТП-3-З-10 Гостиница | 10/0,4 | 0.4 | 0.23121 | 0 | 0
1519 | ПАО "Россети Сибирь" | "Бурятэнерго" | ТП-18-М3 "Магазин" | 10/0,4 | 0.16 | 0.095068 | 0 | 0.0135
1520 | ПАО "Россети Сибирь" | "Бурятэнерго" | ТП-20-П7 "Мелиоратор" | 10/0,4 | 0.16 | 0.053316 | 0 | 0.00675
1521 | ПАО "Россети Сибирь" | "Бурятэнерго" | ТП-17-П7 "Росинка" | 10/0,4 | 0.4 | 0.11684 | 0 | 0
1522 | ПАО "Россети Сибирь" | "Бурятэнерго" | ТП-2-П2 "Ленина" | 10/0,4 | 0.16 | 0.050206 | 0 | 0
1523 | ПАО "Россети Сибирь" | "Бурятэнерго" | ТП-4-Н1 "Батурино" | 10/0,4 | 0.1 | 0.021236 | 0 | 0
1524 | ПАО "Россети Сибирь" | "Бурятэнерго" | ТП-1-И7 "Заречная" | 10/0,4 | 0.25 | 0.076024 | 0 | 0
1525 | ПАО "Россети Сибирь" | "Бурятэнерго" | ТП-4-О-3 | 10/0,4 | 0.1 | 0.022395 | 0 | 0
1526 | ПАО "Россети Сибирь" | "Бурятэнерго" | ТП-6-Бг3 | 10/0,4 | 0.025 | 0.010257 | 0 | 0
1527 | ПАО "Россети Сибирь" | "Бурятэнерго" | ТП-6-О-3 | 10/0,4 | 0.1 | 0.025516 | 0 | 0.0036
1528 | ПАО "Россети Сибирь" | "Бурятэнерго" | ТП-7-О-3 | 10/0,4 | 0.063 | 0.02393 | 0 | 0
1529 | ПАО "Россети Сибирь" | "Бурятэнерго" | ТП-14-Б-5 | 10/0,4 | 0.063 | 0.013679 | 0 | 0
1530 | ПАО "Россети Сибирь" | "Бурятэнерго" | ТП-10-Шн-3 | 10/0,4 | 0.063 | 0.024336 | 0 | 0
1531 | ПАО "Россети Сибирь" | "Бурятэнерго" | ТП 6-Б-5 | 10/0,4 | 0.1 | 0.049361 | 0 | 0
1532 | ПАО "Россети Сибирь" | "Бурятэнерго" | ТП-4-Ш-2 | 10/0,4 | 0.025 | 0.0073614 | 0 | 0
1533 | ПАО "Россети Сибирь" | "Бурятэнерго" | ТП-19-БУ2 (АРЕНДА) | 10/0,4 | 0.025 | 0.0036282 | 0 | 0
1534 | ПАО "Россети Сибирь" | "Бурятэнерго" | ТП-6-Ш-1 | 10/0,4 | 0.16 | 0.045691 | 0 | 0
1535 | ПАО "Россети Сибирь" | "Бурятэнерго" | ТП-26-Ш-2 | 10/0,4 | 0.04 | 0.0096109 | 0 | 0.0135
1536 | ПАО "Россети Сибирь" | "Бурятэнерго" | ТП-9-Ш-2 | 10/0,4 | 0.1 | 0.035302 | 0 | 0
1537 | ПАО "Россети Сибирь" | "Бурятэнерго" | ТП-18-БУ2 | 10/0,4 | 0.025 | 0.012157 | 0 | 0
1538 | ПАО "Россети Сибирь" | "Бурятэнерго" | ТП-4-Ш-1 | 10/0,4 | 0.16 | 0.036242 | 0 | 0
1539 | ПАО "Россети Сибирь" | "Бурятэнерго" | МТП-1-Ш-1 "Пилорама" | 10/0,4 | 0.25 | 0.050823 | 0 | 0
1540 | ПАО "Россети Сибирь" | "Бурятэнерго" | ТП-6-Ш-3 | 10/0,4 | 0.025 | 0.02717 | 0 | 0
1541 | ПАО "Россети Сибирь" | "Бурятэнерго" | ТП-8-Ш-3 | 10/0,4 | 0.1 | 0.037489 | 0 | 0.018
1542 | ПАО "Россети Сибирь" | "Бурятэнерго" | ТП-9-Ш-3 | 10/0,4 | 0.1 | 0.040803 | 0 | 0
1543 | ПАО "Россети Сибирь" | "Бурятэнерго" | ТП-10-Ш-3 | 10/0,4 | 0.025 | 0.00708 | 0 | 0
1544 | ПАО "Россети Сибирь" | "Бурятэнерго" | ТП-10-О-1 | 10/0,4 | 0.025 | 0.0062889 | 0 | 0
1545 | ПАО "Россети Сибирь" | "Бурятэнерго" | ТП-8-ДК-2 | 10/0,4 | 0.1 | 0.014737 | 0 | 0
1546 | ПАО "Россети Сибирь" | "Бурятэнерго" | ТП-2-Е-5 | 10/0,4 | 0.4 | 0.038138 | 0 | 0
1547 | ПАО "Россети Сибирь" | "Бурятэнерго" | ТП-40-Бг2 | 10/0,4 | 0.025 | 0.019389 | 0 | 0
1548 | ПАО "Россети Сибирь" | "Бурятэнерго" | ТП-22-Бг2 | 10/0,4 | 0.04 | 0.016492 | 0 | 0
1549 | ПАО "Россети Сибирь" | "Бурятэнерго" | ТП-13-Е-5 | 10/0,4 | 0.1 | 0.013403 | 0 | 0
1550 | ПАО "Россети Сибирь" | "Бурятэнерго" | ТП-15-Е-2 | 10/0,4 | 0.1 | 0.05988 | 0 | 0
1551 | ПАО "Россети Сибирь" | "Бурятэнерго" | ТП-1-А-4 | 10/0,4 | 0.063 | 0.021906 | 0 | 0
1552 | ПАО "Россети Сибирь" | "Бурятэнерго" | ТП-21-И9 (Дача 1.2) | 6/0,4 | 0.16 | 0.010768 | 0 | 0.0135
1553 | ПАО "Россети Сибирь" | "Бурятэнерго" | МТП-15-Б-6 "Хуруты" | 10/0,4 | 0.1 | 0.026715 | 0 | 0
1554 | ПАО "Россети Сибирь" | "Бурятэнерго" | ТП-24-Б-6 (бурвода) | 10/0,4 | 0.25 | 0.027686 | 0 | 0
1555 | ПАО "Россети Сибирь" | "Бурятэнерго" | ТПг 4-23 (аренда Мегафон) | 10/0,4 | 0.025 | 0.017445 | 0 | 0
1556 | ПАО "Россети Сибирь" | "Бурятэнерго" | ТПнт 4-25 (аренда Мегафон) | 10/0,4 | 0.063 | 0.018068 | 0 | 0
1557 | ПАО "Россети Сибирь" | "Бурятэнерго" | ТП-15-Г-4 (Бальжинов) | 10/0,4 | 0.04 | 0.017445 | 0 | 0
1558 | ПАО "Россети Сибирь" | "Бурятэнерго" | ТП-8-И7 | 6/0,4 | 0.16 | 0.0058075 | 0 | 0
1559 | ПАО "Россети Сибирь" | "Бурятэнерго" | ТП-14-И9 | 6/0,4 | 0.1 | 0.027634 | 0 | 0.0135
1560 | ПАО "Россети Сибирь" | "Бурятэнерго" | ТП-1-И10 | 6/0,4 | 0.16 | 0.085783 | 0 | 0
1561 | ПАО "Россети Сибирь" | "Бурятэнерго" | ЗТП-15 И-8(ЗТП-6-И9) | 6/0,4 | 0.4 | 0.1548 | 0 | 0
1562 | ПАО "Россети Сибирь" | "Бурятэнерго" | ТП-2-И7 | 6/0,4 | 0.16 | 0.013767 | 0 | 0
1563 | ПАО "Россети Сибирь" | "Бурятэнерго" | ТП-23-И9 (Дача 2) | 6/0,4 | 0.18 | 0.016631 | 0 | 0
1564 | ПАО "Россети Сибирь" | "Бурятэнерго" | ТП-1-И2 | 6/0,4 | 0.063 | 0.010766 | 0 | 0
1565 | ПАО "Россети Сибирь" | "Бурятэнерго" | ТП-3-Р3 "Речтранс" | 10/0,4 | 0.1 | 0.023626 | 0 | 0
1566 | ПАО "Россети Сибирь" | "Бурятэнерго" | ТП-4-Р3 "Сельпо" | 10/0,4 | 0.1 | 0.024186 | 0 | 0
1567 | ПАО "Россети Сибирь" | "Бурятэнерго" | ТП-7-Р2 "Береговая" | 10/0,4 | 0.25 | 0.052401 | 0.0135 | 0.0135
1568 | ПАО "Россети Сибирь" | "Бурятэнерго" | ТП-3-М3 "Посёлок" | 10/0,4 | 0.16 | 0.031046 | 0 | 0
1569 | ПАО "Россети Сибирь" | "Бурятэнерго" | ТП-5-М3 "МТФ" | 10/0,4 | 0.16 | 0.031171 | 0 | 0
1570 | ПАО "Россети Сибирь" | "Бурятэнерго" | ТП-050-П1 Жалга | 10/0,4 | 0.1 | 0.023956 | 0 | 0
1571 | ПАО "Россети Сибирь" | "Бурятэнерго" | ТП-051-П1 Ульзутуй-1 | 10/0,4 | 0.25 | 0.019417 | 0 | 0
1572 | ПАО "Россети Сибирь" | "Бурятэнерго" | ТП-056-П1 Озерки | 10/0,4 | 0.025 | 0.0059009 | 0 | 0
1573 | ПАО "Россети Сибирь" | "Бурятэнерго" | ТП-059-П1 Гавриловка | 10/0,4 | 0.04 | 0.010326 | 0 | 0
1574 | ПАО "Россети Сибирь" | "Бурятэнерго" | ТП-067-П3 ЛТО | 10/0,4 | 0.25 | 0.030212 | 0 | 0
1575 | ПАО "Россети Сибирь" | "Бурятэнерго" | ТП-081-П4 Посёлок-1 | 10/0,4 | 0.4 | 0.093741 | 0 | 0.0315
1576 | ПАО "Россети Сибирь" | "Бурятэнерго" | ТП-086-К2 Cахалин | 10/0,4 | 0.063 | 0.015502 | 0 | 0
1577 | ПАО "Россети Сибирь" | "Бурятэнерго" | ТП-100-К6 Галунда | 10/0,4 | 0.04 | 0.024788 | 0 | 0
1578 | ПАО "Россети Сибирь" | "Бурятэнерго" | ТП-132-С5 РЭС | 10/0,4 | 0.25 | 0.013716 | 0.0135 | 0.0135
1579 | ПАО "Россети Сибирь" | "Бурятэнерго" | ТП-162-С7 Межлесхоз | 10/0,4 | 0.4 | 0.090211 | 0 | 0.0045
1580 | ПАО "Россети Сибирь" | "Бурятэнерго" | ТП-163-С7 Каменка | 10/0,4 | 0.063 | 0.012028 | 0 | 0
1581 | ПАО "Россети Сибирь" | "Бурятэнерго" | ТП-168-С7 Гараж | 10/0,4 | 0.25 | 0.049658 | 0 | 0
1582 | ПАО "Россети Сибирь" | "Бурятэнерго" | ТП-216-Т1 Мостовая | 10/0,4 | 0.16 | 0.11697 | 0 | 0.0135
1583 | ПАО "Россети Сибирь" | "Бурятэнерго" | ТП-047 К-4 Балданова | 10/0,4 | 0.1 | 0.015978 | 0 | 0
1584 | ПАО "Россети Сибирь" | "Бурятэнерго" | ТП-057 К-2 Зерноток | 10/0,4 | 0.1 | 0.004248 | 0 | 0
1585 | ПАО "Россети Сибирь" | "Бурятэнерго" | ТП-094 К-7 Сужа | 10/0,4 | 0.1 | 0.00011724 | 0 | 0
1586 | ПАО "Россети Сибирь" | "Бурятэнерго" | ТП-102 К-7 Тологой | 10/0,4 | 0.1 | 0.00024959 | 0 | 0
1587 | ПАО "Россети Сибирь" | "Бурятэнерго" | ТП-3-О-5 Теплицы | 10/0,4 | 0.63 | 0.053353 | 0 | 0
1588 | ПАО "Россети Сибирь" | "Бурятэнерго" | ТП-6-Т-4 Хара Кутул | 10/0,4 | 0.16 | 0.034555 | 0 | 0
1589 | ПАО "Россети Сибирь" | "Бурятэнерго" | ТП-23-И5 ЦК-1 | 10/0,4 | 0.1 | 0.085564 | 0 | 0.009
1590 | ПАО "Россети Сибирь" | "Бурятэнерго" | ТП-1-К5 "Лицей" | 10/0,4 | 0.25 | 0.15511 | 0 | 0
1591 | ПАО "Россети Сибирь" | "Бурятэнерго" | ТП-2-К5 "Балдакова" | 10/0,4 | 0.1 | 0.067534 | 0 | 0
1592 | ПАО "Россети Сибирь" | "Бурятэнерго" | ТП-6-К5 "Райком" | 10/0,4 | 0.4 | 0.2955 | 0 | 0
1593 | ПАО "Россети Сибирь" | "Бурятэнерго" | ТП-7-К5 "Школа-1" | 10/0,4 | 0.16 | 0.01719 | 0 | 0
1594 | ПАО "Россети Сибирь" | "Бурятэнерго" | ТП-8-К5 "Школа-2" | 10/0,4 | 0.16 | 0.038798 | 0 | 0
1595 | ПАО "Россети Сибирь" | "Бурятэнерго" | ТП-10-К5 "Кафе" | 10/0,4 | 0.25 | 0.15683 | 0 | 0
1596 | ПАО "Россети Сибирь" | "Бурятэнерго" | ТП-18-К5 "Специалистов" | 10/0,4 | 0.16 | 0.035924 | 0 | 0.0135
1597 | ПАО "Россети Сибирь" | "Бурятэнерго" | ТП-5-К2 "Племферма" | 10/0,4 | 0.063 | 0.012156 | 0 | 0
1598 | ПАО "Россети Сибирь" | "Бурятэнерго" | ТП-6-К2 "Орбита" | 10/0,4 | 0.063 | 0.0056074 | 0 | 0
1599 | ПАО "Россети Сибирь" | "Бурятэнерго" | ТП-3-К6 "Первомайская-1" | 10/0,4 | 0.16 | 0.026768 | 0 | 0.009
1600 | ПАО "Россети Сибирь" | "Бурятэнерго" | ТП-6-К6 "ОГМ" | 10/0,4 | 0.16 | 0.041412 | 0 | 0.0135
1601 | ПАО "Россети Сибирь" | "Бурятэнерго" | ТП-10-К6 "Кинотеатр" | 10/0,4 | 0.63 | 0.3233 | 0 | 0.0225
1602 | ПАО "Россети Сибирь" | "Бурятэнерго" | ТП-11-К6 "Первомайская-2" | 10/0,4 | 0.1 | 0.034397 | 0.0063 | 0.009
1603 | ПАО "Россети Сибирь" | "Бурятэнерго" | ТП-2-Бх1 "Галтай Поле" | 10/0,4 | 0.04 | 0.009473 | 0 | 0
1604 | ПАО "Россети Сибирь" | "Бурятэнерго" | ТП-5-Бх1 "Ферма Хонхино" | 10/0,4 | 0.063 | 0.019031 | 0 | 0
1605 | ПАО "Россети Сибирь" | "Бурятэнерго" | ТП-6-Бх1 "Кирпичная" | 10/0,4 | 0.025 | 0.0094306 | 0 | 0
1606 | ПАО "Россети Сибирь" | "Бурятэнерго" | ТП-4-Бх2 "Остановка" | 10/0,4 | 0.1 | 0.015808 | 0 | 0
1607 | ПАО "Россети Сибирь" | "Бурятэнерго" | ТП-5-Бх2 "Школа" | 10/0,4 | 0.25 | 0.054151 | 0 | 0
1608 | ПАО "Россети Сибирь" | "Бурятэнерго" | ТП-6-Бх2 "Центральная" | 10/0,4 | 0.25 | 0.027787 | 0 | 0
1609 | ПАО "Россети Сибирь" | "Бурятэнерго" | ТП-7-Бх2 "Интернат" | 10/0,4 | 0.1 | 0.024761 | 0 | 0.0135
1610 | ПАО "Россети Сибирь" | "Бурятэнерго" | ТП-8-Бх2 "Пилорама" | 10/0,4 | 0.16 | 0.031732 | 0 | 0
1611 | ПАО "Россети Сибирь" | "Бурятэнерго" | ТП-1-Бх3 "Курорт" | 10/0,4 | 0.04 | 0.0011557 | 0 | 0
1612 | ПАО "Россети Сибирь" | "Бурятэнерго" | ТП-3-Бх3 "Элэсун-2" | 10/0,4 | 0.16 | 0.034807 | 0 | 0.0225
1613 | ПАО "Россети Сибирь" | "Бурятэнерго" | ТП-4-Бх3 "Элэсун-3" | 10/0,4 | 0.1 | 0.033335 | 0 | 0.018
1614 | ПАО "Россети Сибирь" | "Бурятэнерго" | ТП-1-Бх4 "Паромная" | 10/0,4 | 0.025 | 0.0095155 | 0 | 0
1615 | ПАО "Россети Сибирь" | "Бурятэнерго" | ТП-7-Бх4 "Кур.Стрижка" | 10/0,4 | 0.025 | 0.009558 | 0 | 0
1616 | ПАО "Россети Сибирь" | "Бурятэнерго" | ТП-10-Бх4 "Берег Аргады" | 10/0,4 | 0.01 | 0.000531 | 0 | 0
1617 | ПАО "Россети Сибирь" | "Бурятэнерго" | ТП-11-Бх4 "Базарова" | 10/0,4 | 0.01 | 0.00043424 | 0 | 0
1618 | ПАО "Россети Сибирь" | "Бурятэнерго" | ТП-13-Бх4 "Хаpгана" | 10/0,4 | 0.01 | 0.0006287 | 0 | 0
1619 | ПАО "Россети Сибирь" | "Бурятэнерго" | ТП-14-Бх4 "Ламатханова" | 10/0,4 | 0.063 | 0.019116 | 0 | 0
1620 | ПАО "Россети Сибирь" | "Бурятэнерго" | ТП-16-Бх4 "Тыхеева" | 10/0,4 | 0.063 | 0.0016658 | 0 | 0
1621 | ПАО "Россети Сибирь" | "Бурятэнерго" | ТП-18-Бх4 "Урубханова" | 10/0,4 | 0.063 | 0.0013015 | 0 | 0
1622 | ПАО "Россети Сибирь" | "Бурятэнерго" | ТП-3-Ар3 "Харамодун" | 10/0,4 | 0.04 | 0.00040781 | 0 | 0
1623 | ПАО "Россети Сибирь" | "Бурятэнерго" | ТП-7-Ар3 "Банаева" | 10/0,4 | 0.04 | 0.0099545 | 0 | 0
1624 | ПАО "Россети Сибирь" | "Бурятэнерго" | ТП-6-Ар1 "Племферма" | 10/0,4 | 0.063 | 0.0046114 | 0 | 0
1625 | ПАО "Россети Сибирь" | "Бурятэнерго" | ТП-8-Ар1 "Иликчин-1" | 10/0,4 | 0.04 | 0.0019698 | 0 | 0
1626 | ПАО "Россети Сибирь" | "Бурятэнерго" | ТП-2-Ар2 "Деж.маг" | 10/0,4 | 0.1 | 0.0090684 | 0 | 0
1627 | ПАО "Россети Сибирь" | "Бурятэнерго" | ТП-3-Ар4 "Сангаева" | 10/0,4 | 0.16 | 0.0092127 | 0 | 0
1628 | ПАО "Россети Сибирь" | "Бурятэнерго" | ТП-1-Ар6 "В.Аргада-1" | 10/0,4 | 0.04 | 0.00509 | 0 | 0
1629 | ПАО "Россети Сибирь" | "Бурятэнерго" | ТП-3-Ар6 "В.Аргада-2" | 10/0,4 | 0.04 | 0.00075482 | 0 | 0
1630 | ПАО "Россети Сибирь" | "Бурятэнерго" | ТП-7-М1 "Новая пилорама" | 10/0,4 | 0.25 | 0.17298 | 0 | 0
1631 | ПАО "Россети Сибирь" | "Бурятэнерго" | ТП-2-М7 "У-Гарга Дыренская" | 10/0,4 | 0.04 | 0.00053808 | 0 | 0
1632 | ПАО "Россети Сибирь" | "Бурятэнерго" | ТП-20-Бх4 "Хаки" | 10/0,4 | 0.04 | 0.0096146 | 0 | 0
1633 | ПАО "Россети Сибирь" | "Бурятэнерго" | ТП-12-М7 "Шэлбэнгэ" | 10/0,4 | 0.04 | 0.00071867 | 0 | 0
1634 | ПАО "Россети Сибирь" | "Бурятэнерго" | ТП-3-М9 "Жанай Нуга" | 10/0,4 | 0.04 | 0.0005058 | 0 | 0
1635 | ПАО "Россети Сибирь" | "Бурятэнерго" | ТП-4-М9 "Аматхан" | 10/0,4 | 0.04 | 0.0005428 | 0 | 0
1636 | ПАО "Россети Сибирь" | "Бурятэнерго" | ТП-6-М9 "Клуб" | 10/0,4 | 0.16 | 0.0042489 | 0 | 0
1637 | ПАО "Россети Сибирь" | "Бурятэнерго" | ТП-9-М9 "Арзгун Новая" | 10/0,4 | 0.16 | 0.0069972 | 0 | 0
1638 | ПАО "Россети Сибирь" | "Бурятэнерго" | ТП-10-М9 "Советская" | 10/0,4 | 0.063 | 0.0042381 | 0 | 0
1639 | ПАО "Россети Сибирь" | "Бурятэнерго" | ТП-14-М9 "Ольтерик-2" | 10/0,4 | 0.025 | 0.00054563 | 0 | 0
1640 | ПАО "Россети Сибирь" | "Бурятэнерго" | ТП-15-М9 "Тунген" | 10/0,4 | 0.063 | 0.0020877 | 0 | 0
1641 | ПАО "Россети Сибирь" | "Бурятэнерго" | ТП-8-М6 "Загатхан" | 10/0,4 | 0.04 | 0.019654 | 0 | 0
1642 | ПАО "Россети Сибирь" | "Бурятэнерго" | ТП-15-М6 "Комсомол" | 10/0,4 | 0.063 | 0.00081958 | 0 | 0
1643 | ПАО "Россети Сибирь" | "Бурятэнерго" | ТП-16-М6 "Будэ" | 10/0,4 | 0.04 | 0.0015623 | 0 | 0
1644 | ПАО "Россети Сибирь" | "Бурятэнерго" | ТП-5-А5 "Ботолло-2" | 10/0,4 | 0.063 | 0.0034031 | 0 | 0
1645 | ПАО "Россети Сибирь" | "Бурятэнерго" | ТП-2-А6 "Сэбхэжэн" | 10/0,4 | 0.04 | 0.010025 | 0 | 0
1646 | ПАО "Россети Сибирь" | "Бурятэнерго" | ТП-4-Ул7 "Нама База" | 10/0,4 | 0.03 | 0.0044066 | 0 | 0
1647 | ПАО "Россети Сибирь" | "Бурятэнерго" | ТП-3-Ул5 "Гарасун" | 10/0,4 | 0.04 | 0.0064853 | 0 | 0
1648 | ПАО "Россети Сибирь" | "Бурятэнерго" | ТП-4-Ул3 "Юбилейная" | 10/0,4 | 0.16 | 0.0085725 | 0 | 0
1649 | ПАО "Россети Сибирь" | "Бурятэнерго" | ТП-3-Ул4 "Кучегэр" | 10/0,4 | 0.1 | 0.0027088 | 0.009 | 0.0189
1650 | ПАО "Россети Сибирь" | "Бурятэнерго" | ТП-3-Ул6 "Куллук" | 10/0,4 | 0.025 | 0.009912 | 0 | 0
1651 | ПАО "Россети Сибирь" | "Бурятэнерго" | ТП-6-Ул6 "Самахай-2" | 10/0,4 | 0.04 | 0.001062 | 0 | 0
1652 | ПАО "Россети Сибирь" | "Бурятэнерго" | ТП-65-И4 Насосная-2А | 10/0,4 | 0.25 | 0.21329 | 0 | 0
1653 | ПАО "Россети Сибирь" | "Бурятэнерго" | ТП-173-И3 Халюта ФКРС | 10/0,4 | 0.1 | 0.076634 | 0 | 0
1654 | ПАО "Россети Сибирь" | "Бурятэнерго" | ТП-295-О10 Этигилов (Пухун) | 10/0,4 | 0.025 | 0.014538 | 0 | 0
1655 | ПАО "Россети Сибирь" | "Бурятэнерго" | ТП-10-Б4 "Почта" | 10/0,4 | 0.1 | 0.086162 | 0 | 0
1656 | ПАО "Россети Сибирь" | "Бурятэнерго" | ТП-5-Б2 "Мост" | 10/0,4 | 0.025 | 0.010421 | 0 | 0
1657 | ПАО "Россети Сибирь" | "Бурятэнерго" | ТП-10-Б2 "РРС" | 10/0,4 | 0.04 | 0.010101 | 0 | 0
1658 | ПАО "Россети Сибирь" | "Бурятэнерго" | ТП-2-Б2 "Склады РПС" | 10/0,4 | 0.16 | 0.071245 | 0 | 0.0315
1659 | ПАО "Россети Сибирь" | "Бурятэнерго" | ТП-8-Б2 "ХДСУ-1" | 10/0,4 | 0.25 | 0.046053 | 0 | 0
1660 | ПАО "Россети Сибирь" | "Бурятэнерго" | ТП-7-Б4 "ТУСМ" | 10/0,4 | 0.16 | 0.062174 | 0 | 0
1661 | ПАО "Россети Сибирь" | "Бурятэнерго" | ТП-9-Б2 "Звероферма" | 10/0,4 | 0.25 | 0.00017936 | 0 | 0
1662 | ПАО "Россети Сибирь" | "Бурятэнерго" | ТП-3-Б2 "Пищекомбинат-1" | 10/0,4 | 0.16 | 0.030305 | 0 | 0
1663 | ПАО "Россети Сибирь" | "Бурятэнерго" | ТП-1-Б4 "ПОХ" | 10/0,4 | 0.25 | 0.0768 | 0 | 0.0045
1664 | ПАО "Россети Сибирь" | "Бурятэнерго" | ТП-8-Б4 "Сберкасса" | 10/0,4 | 0.25 | 0.069901 | 0 | 0
1665 | ПАО "Россети Сибирь" | "Бурятэнерго" | ТП-11-Б4 "ДК" | 10/0,4 | 0.25 | 0.16861 | 0 | 0
1666 | ПАО "Россети Сибирь" | "Бурятэнерго" | ТП-1-Б2 "Сл.ПС" | 10/0,4 | 0.4 | 0.11318 | 0 | 0
1667 | ПАО "Россети Сибирь" | "Бурятэнерго" | ТП-2-Б4 "Советская-3" | 10/0,4 | 0.1 | 0.070961 | 0 | 0
1668 | ПАО "Россети Сибирь" | "Бурятэнерго" | ТП-4-Б4 "Советская 1" | 10/0,4 | 0.16 | 0.081208 | 0 | 0
1669 | ПАО "Россети Сибирь" | "Бурятэнерго" | ТП-9-Б4 "ЦК" | 10/0,4 | 0.8 | 0.076827 | 0 | 0
1670 | ПАО "Россети Сибирь" | "Бурятэнерго" | ТП-3-Б4 "Школа" | 10/0,4 | 0.25 | 0.048878 | 0 | 0
1671 | ПАО "Россети Сибирь" | "Бурятэнерго" | ТП-20-Я2 "Площадка" | 10/0,4 | 0.063 | 0.0015853 | 0 | 0
1672 | ПАО "Россети Сибирь" | "Бурятэнерго" | ТП-17-Я2 "Борогол 1" | 10/0,4 | 0.1 | 0.015664 | 0 | 0.0045
1673 | ПАО "Россети Сибирь" | "Бурятэнерго" | ТП-21-Я2 "Еши" | 10/0,4 | 0.025 | 0.0008825 | 0 | 0
1674 | ПАО "Россети Сибирь" | "Бурятэнерго" | ТП-3-У3 "Гагарина-1" | 10/0,4 | 0.1 | 0.054994 | 0 | 0.0135
1675 | ПАО "Россети Сибирь" | "Бурятэнерго" | ТП-1-У3 "МТМ" | 10/0,4 | 0.1 | 0.0032072 | 0 | 0
1676 | ПАО "Россети Сибирь" | "Бурятэнерго" | ТП-4-У4 "Малое Суво" | 10/0,4 | 0.1 | 0.0082174 | 0 | 0
1677 | ПАО "Россети Сибирь" | "Бурятэнерго" | ТП-7-У3 "Пекарня" | 10/0,4 | 0.1 | 0.017992 | 0 | 0
1678 | ПАО "Россети Сибирь" | "Бурятэнерго" | ТП-2-У3 "Заречная" | 10/0,4 | 0.04 | 0.0058539 | 0 | 0
1679 | ПАО "Россети Сибирь" | "Бурятэнерго" | ТП-2-У4 "Орбита" | 10/0,4 | 0.25 | 0.016336 | 0 | 0
1680 | ПАО "Россети Сибирь" | "Бурятэнерго" | ТП-9-У3 "База Малое Уро" | 10/0,4 | 0.16 | 0.01264 | 0 | 0
1681 | ПАО "Россети Сибирь" | "Бурятэнерго" | ТП-8-У3 "Малое Уро" | 10/0,4 | 0.063 | 0.01033 | 0 | 0
1682 | ПАО "Россети Сибирь" | "Бурятэнерго" | ТП-5-У3 "Центральная котельная" | 10/0,4 | 0.25 | 0.037708 | 0 | 0
1683 | ПАО "Россети Сибирь" | "Бурятэнерго" | ТП-4-У3 "Гагарина-2" | 10/0,4 | 0.1 | 0.028485 | 0 | 0
1684 | ПАО "Россети Сибирь" | "Бурятэнерго" | ТП-27-Б-4 | 10/0,4 | 0.1 | 0.020192 | 0 | 0
1685 | ПАО "Россети Сибирь" | "Бурятэнерго" | ТП-7-УБ3 "Милиция" | 10/0,4 | 0.25 | 0.12763 | 0 | 0.009
1686 | ПАО "Россети Сибирь" | "Бурятэнерго" | ТП-3-УБ5 "Муз.школа" | 10/0,4 | 0.4 | 0.24043 | 0.0225 | 0.1215
1687 | ПАО "Россети Сибирь" | "Бурятэнерго" | ТП-10-УБ3 "Поликлиника" | 10/0,4 | 0.1 | 0.039373 | 0 | 0
1688 | ПАО "Россети Сибирь" | "Бурятэнерго" | ТП-15-Я2 "Стрижка" | 10/0,4 | 0.04 | 0.001225 | 0 | 0
1689 | ПАО "Россети Сибирь" | "Бурятэнерго" | ТП-9-Я2 "Школа" | 10/0,4 | 0.1 | 0.0065004 | 0 | 0
1690 | ПАО "Россети Сибирь" | "Бурятэнерго" | ТП-14-Я2 "Водокачка" | 10/0,4 | 0.1 | 0.0022639 | 0 | 0
1691 | ПАО "Россети Сибирь" | "Бурятэнерго" | ТП-4-Я2 "Круглая" | 10/0,4 | 0.063 | 0.00076983 | 0 | 0
1692 | ПАО "Россети Сибирь" | "Бурятэнерго" | ТП-18-Я2 "Борогол 2" | 10/0,4 | 0.1 | 0.0044904 | 0 | 0
1693 | ПАО "Россети Сибирь" | "Бурятэнерго" | ТП-3-Я3 "Пилорама" | 10/0,4 | 0.1 | 0.015123 | 0 | 0.0045
1694 | ПАО "Россети Сибирь" | "Бурятэнерго" | ТП-2-Я3 "Улюкчикан" | 10/0,4 | 0.1 | 0.023774 | 0 | 0
1695 | ПАО "Россети Сибирь" | "Бурятэнерго" | ТП-5-Я3 "Мельница" | 10/0,4 | 0.16 | 0.025046 | 0 | 0.0135
1696 | ПАО "Россети Сибирь" | "Бурятэнерго" | ТП-11-Я2 "Хилгана Центр 2" | 10/0,4 | 0.16 | 0.0082968 | 0 | 0
1697 | ПАО "Россети Сибирь" | "Бурятэнерго" | ТП-3-В1 "ДК" Выдрино | 6/0,4 | 0.63 | 0.13151 | 0 | 0
1698 | ПАО "Россети Сибирь" | "Бурятэнерго" | ТП-4-В1 "Пионерская" Выдрино | 6/0,4 | 0.4 | 0.1189 | 0 | 0
1699 | ПАО "Россети Сибирь" | "Бурятэнерго" | ТП-1-В10 "ЖД" Выдрино | 6/0,4 | 0.4 | 0.16137 | 0 | 0.0135
1700 | ПАО "Россети Сибирь" | "Бурятэнерго" | ТП-4-В10 "Больница" Выдрино | 6/0,4 | 0.63 | 0.1493 | 0 | 0.0135
1701 | ПАО "Россети Сибирь" | "Бурятэнерго" | ТП-5-В10 "Школа" Выдрино | 6/0,4 | 0.4 | 0.094602 | 0 | 0.023
1702 | ПАО "Россети Сибирь" | "Бурятэнерго" | ТП-1-М2 "Вокзальная" Бабушкин | 6/0,4 | 0.4 | 0.048908 | 0 | 0
1703 | ПАО "Россети Сибирь" | "Бурятэнерго" | ТП-2-М2 "Федотова" Бабушкин | 6/0,4 | 0.4 | 0.1223 | 0 | 0.0135
1704 | ПАО "Россети Сибирь" | "Бурятэнерго" | ТП-4-М2 "Котельная" Бабушкин | 6/0,4 | 0.4 | 0.070753 | 0 | 0
1705 | ПАО "Россети Сибирь" | "Бурятэнерго" | ТП-1-КЯ7 "Зерноток" Красный Яр | 10/0,4 | 0.4 | 0.0055762 | 0 | 0
1706 | ПАО "Россети Сибирь" | "Бурятэнерго" | ТП-8-БК9 "Ветеран-строитель" с. Дубинио | 10/0,4 | 0.16 | 0.0085411 | 0 | 0
1707 | ПАО "Россети Сибирь" | "Бурятэнерго" | ТП-9-К3 "Октябрьская" Большое Колесово | 10/0,4 | 0.25 | 0.026177 | 0 | 0
1708 | ПАО "Россети Сибирь" | "Бурятэнерго" | ТП-10-К3 "Юбилейная" Большое Колесово | 10/0,4 | 0.16 | 0.041886 | 0 | 0
1709 | ПАО "Россети Сибирь" | "Бурятэнерго" | ТП-12-К3 "Почта" Большое Колесово | 10/0,4 | 0.16 | 0.02963 | 0 | 0
1710 | ПАО "Россети Сибирь" | "Бурятэнерго" | ТП-11-К3 "Ленина" Большое Колесово | 10/0,4 | 0.16 | 0.0352 | 0 | 0
1711 | ПАО "Россети Сибирь" | "Бурятэнерго" | ТП-1-К4 "Сиреневая" | 10/0,4 | 0.16 | 0.10084 | 0 | 0
1712 | ПАО "Россети Сибирь" | "Бурятэнерго" | ТП-3-К4 "Селенгинская" | 10/0,4 | 0.16 | 0.015939 | 0 | 0
1713 | ПАО "Россети Сибирь" | "Бурятэнерго" | ТП-6-К4 "Бабушкина" | 10/0,4 | 0.16 | 0.056111 | 0 | 0
1714 | ПАО "Россети Сибирь" | "Бурятэнерго" | ТП-7-К4 "Луговая" | 10/0,4 | 0.16 | 0.060637 | 0 | 0
1715 | ПАО "Россети Сибирь" | "Бурятэнерго" | ТП-8-К4 "Ветлечебница" | 10/0,4 | 0.16 | 0.05245 | 0 | 0
1716 | ПАО "Россети Сибирь" | "Бурятэнерго" | ТП-14-К4 "Стадионная" | 10/0,4 | 0.16 | 0.12914 | 0 | 0
1717 | ПАО "Россети Сибирь" | "Бурятэнерго" | ТП-2-К6 "Солнечная" | 10/0,4 | 0.25 | 0.085777 | 0 | 0
1718 | ПАО "Россети Сибирь" | "Бурятэнерго" | ТП-3-К8 "Райпо" | 10/0,4 | 0.4 | 0.27412 | 0 | 0.0081
1719 | ПАО "Россети Сибирь" | "Бурятэнерго" | ТП-12-К8 "ДСР" | 10/0,4 | 0.16 | 0.084353 | 0 | 0
1720 | ПАО "Россети Сибирь" | "Бурятэнерго" | ТП-13-К8 "8 Марта" | 10/0,4 | 0.4 | 0.15885 | 0 | 0
1721 | ПАО "Россети Сибирь" | "Бурятэнерго" | ТП-16-К8 "Поликлиника" | 10/0,4 | 0.16 | 0.080498 | 0 | 0.0018
1722 | ПАО "Россети Сибирь" | "Бурятэнерго" | ТП-19-К8 "Набережная" | 10/0,4 | 0.16 | 0.14341 | 0 | 0
1723 | ПАО "Россети Сибирь" | "Бурятэнерго" | ТП-2-К10 "ОПХ" | 10/0,4 | 0.25 | 0.028226 | 0 | 0
1724 | ПАО "Россети Сибирь" | "Бурятэнерго" | ТП-4-К10 "Совхозная" | 10/0,4 | 0.25 | 0.031537 | 0 | 0
1725 | ПАО "Россети Сибирь" | "Бурятэнерго" | ТП-5-К10 "Советская" | 10/0,4 | 0.25 | 0.044128 | 0 | 0.0135
1726 | ПАО "Россети Сибирь" | "Бурятэнерго" | ТП-6-К10 "Кирова" | 10/0,4 | 0.1 | 0.066004 | 0 | 0
1727 | ПАО "Россети Сибирь" | "Бурятэнерго" | ТП-8-К10 "Дамба" | 10/0,4 | 0.16 | 0.051044 | 0 | 0
1728 | ПАО "Россети Сибирь" | "Бурятэнерго" | ТП-2-БР1 "Сельсовет" | 10/0,4 | 0.04 | 0.012693 | 0 | 0
1729 | ПАО "Россети Сибирь" | "Бурятэнерго" | ТП-2-БР2 "Орлёнок" Большая-Речка | 10/0,4 | 0.16 | 0.025229 | 0 | 0.072
1730 | ПАО "Россети Сибирь" | "Бурятэнерго" | ТП-14-Я3 "Сухая" | 10/0,4 | 0.1 | 0.0059717 | 0 | 0
1731 | ПАО "Россети Сибирь" | "Бурятэнерго" | ТП-2-Б-6 | 10/0,4 | 0.1 | 0.044502 | 0 | 0
1732 | ПАО "Россети Сибирь" | "Бурятэнерго" | ТП-2-О-4 | 10/0,4 | 0.025 | 0.012101 | 0 | 0
1733 | ПАО "Россети Сибирь" | "Бурятэнерго" | ТП-4-О-4 | 10/0,4 | 0.16 | 0.037052 | 0 | 0
1734 | ПАО "Россети Сибирь" | "Бурятэнерго" | ТП-30-Б-3 | 10/0,4 | 0.16 | 0.056429 | 0 | 0
1735 | ПАО "Россети Сибирь" | "Бурятэнерго" | ТП-12-Б-2 | 10/0,4 | 0.1 | 0.03443 | 0 | 0
1736 | ПАО "Россети Сибирь" | "Бурятэнерго" | ТП-18-Б-3 | 10/0,4 | 0.16 | 0.006321 | 0 | 0
1737 | ПАО "Россети Сибирь" | "Бурятэнерго" | ТП-11-К-2 | 10/0,4 | 0.25 | 0.11063 | 0 | 0
1738 | ПАО "Россети Сибирь" | "Бурятэнерго" | ТП-5-К-2 | 10/0,4 | 0.16 | 0.030208 | 0 | 0.00765
1739 | ПАО "Россети Сибирь" | "Бурятэнерго" | ТП-17-К-2 | 10/0,4 | 0.4 | 0.02832 | 0 | 0
1740 | ПАО "Россети Сибирь" | "Бурятэнерго" | ТП-9-П-3 | 10/0,4 | 0.06 | 0.013184 | 0 | 0
1741 | ПАО "Россети Сибирь" | "Бурятэнерго" | ТП-19-Б-3 | 10/0,4 | 0.1 | 0.0043896 | 0 | 0
1742 | ПАО "Россети Сибирь" | "Бурятэнерго" | ТП-26-Б-4 | 10/0,4 | 0.16 | 0.07892 | 0 | 0
1743 | ПАО "Россети Сибирь" | "Бурятэнерго" | ТП-10-Б-5 | 10/0,4 | 0.1 | 0.035457 | 0 | 0
1744 | ПАО "Россети Сибирь" | "Бурятэнерго" | ТП-3-П-2 | 10/0,4 | 0.4 | 0.012327 | 0 | 0
1745 | ПАО "Россети Сибирь" | "Бурятэнерго" | ТП-20-Ш-2 | 10/0,4 | 0.16 | 0.056628 | 0 | 0
1746 | ПАО "Россети Сибирь" | "Бурятэнерго" | ТП-1-Ш-2 | 10/0,4 | 0.1 | 0.027404 | 0 | 0
1747 | ПАО "Россети Сибирь" | "Бурятэнерго" | ТП-2-Шн-3 | 10/0,4 | 0.16 | 0.056149 | 0 | 0
1748 | ПАО "Россети Сибирь" | "Бурятэнерго" | ТП-9-О-5 | 10/0,4 | 0.16 | 0.022431 | 0 | 0
1749 | ПАО "Россети Сибирь" | "Бурятэнерго" | ТП-18-О-1 | 10/0,4 | 0.063 | 0.022815 | 0 | 0
1750 | ПАО "Россети Сибирь" | "Бурятэнерго" | ТП-9-О-1 | 10/0,4 | 0.04 | 0.016539 | 0 | 0
1751 | ПАО "Россети Сибирь" | "Бурятэнерго" | ТП-16-П-2 | 10/0,4 | 0.1 | 0.046886 | 0 | 0
1752 | ПАО "Россети Сибирь" | "Бурятэнерго" | ТП-24-О-1 | 10/0,4 | 0.1 | 0.016218 | 0 | 0
1753 | ПАО "Россети Сибирь" | "Бурятэнерго" | ТП-2-Ш-3 | 10/0,4 | 0.1 | 0.062104 | 0 | 0
1754 | ПАО "Россети Сибирь" | "Бурятэнерго" | ТП-9-Б-6 | 10/0,4 | 0.063 | 0.031122 | 0 | 0
1755 | ПАО "Россети Сибирь" | "Бурятэнерго" | ТП-3-П-4 | 10/0,4 | 0.025 | 0.011989 | 0 | 0
1756 | ПАО "Россети Сибирь" | "Бурятэнерго" | ТП-3-П-1 | 10/0,4 | 0.1 | 0.037626 | 0 | 0
1757 | ПАО "Россети Сибирь" | "Бурятэнерго" | ТП-11-П-2 | 10/0,4 | 0.4 | 0.11491 | 0 | 0
1758 | ПАО "Россети Сибирь" | "Бурятэнерго" | ТП-14-П-2 | 10/0,4 | 0.063 | 0.025605 | 0 | 0
1759 | ПАО "Россети Сибирь" | "Бурятэнерго" | ТП-17-П-2 | 10/0,4 | 0.25 | 0.19207 | 0 | 0
1760 | ПАО "Россети Сибирь" | "Бурятэнерго" | ТП-20-П-2 | 10/0,4 | 0.1 | 0.022103 | 0 | 0
1761 | ПАО "Россети Сибирь" | "Бурятэнерго" | ТП-9-А-1 | 10/0,4 | 0.16 | 0.021805 | 0 | 0
1762 | ПАО "Россети Сибирь" | "Бурятэнерго" | ТП-3-Е-1 | 10/0,4 | 0.1 | 0.07421 | 0 | 0
1763 | ПАО "Россети Сибирь" | "Бурятэнерго" | ТП-11-А-1 | 10/0,4 | 0.25 | 0.061577 | 0 | 0
1764 | ПАО "Россети Сибирь" | "Бурятэнерго" | ТП-4-Е-2 | 10/0,4 | 0.1 | 0.050056 | 0 | 0
1765 | ПАО "Россети Сибирь" | "Бурятэнерго" | ТП-2-Е-2 | 10/0,4 | 0.16 | 0.10559 | 0 | 0
1766 | ПАО "Россети Сибирь" | "Бурятэнерго" | ТП-10-Е-2 | 10/0,4 | 0.1 | 0.065173 | 0 | 0
1767 | ПАО "Россети Сибирь" | "Бурятэнерго" | ТП-12-Е-2 | 10/0,4 | 0.16 | 0.056739 | 0 | 0
1768 | ПАО "Россети Сибирь" | "Бурятэнерго" | ТП-13-Е-2 | 10/0,4 | 0.063 | 0.057774 | 0 | 0
1769 | ПАО "Россети Сибирь" | "Бурятэнерго" | ТП-11-Е-2 | 10/0,4 | 0.16 | 0.098981 | 0 | 0
1770 | ПАО "Россети Сибирь" | "Бурятэнерго" | ТП-9-К-2 | 10/0,4 | 0.1 | 0.02057 | 0 | 0
1771 | ПАО "Россети Сибирь" | "Бурятэнерго" | ТП-083 К-2 Малшан | 10/0,4 | 0.063 | 0.0060298 | 0 | 0
1772 | ПАО "Россети Сибирь" | "Бурятэнерго" | ТП-2 Т-17 База РЭС-2 | 10/0,4 | 0.4 | 0.33419 | 0 | 0
1773 | ПАО "Россети Сибирь" | "Бурятэнерго" | ТП-089-Х4 "РРС" | 10/0,4 | 0.04 | 0.0083553 | 0 | 0
1774 | ПАО "Россети Сибирь" | "Бурятэнерго" | ТП-9-К-6 | 10/0,4 | 0.063 | 0.014846 | 0 | 0
1775 | ПАО "Россети Сибирь" | "Бурятэнерго" | ТП-1-Ш-3 | 10/0,4 | 0.1 | 0.057415 | 0 | 0
1776 | ПАО "Россети Сибирь" | "Бурятэнерго" | ТП-4-Б-4 | 10/0,4 | 0.1 | 0.072403 | 0 | 0
1777 | ПАО "Россети Сибирь" | "Бурятэнерго" | ТП-19-Б-4 | 10/0,4 | 0.25 | 0.098208 | 0 | 0.0072
1778 | ПАО "Россети Сибирь" | "Бурятэнерго" | ТП-13-П-2 | 10/0,4 | 0.1 | 0.069441 | 0 | 0
1779 | ПАО "Россети Сибирь" | "Бурятэнерго" | ТП-11-ДК-2 | 10/0,4 | 0.04 | 0.016381 | 0 | 0
1780 | ПАО "Россети Сибирь" | "Бурятэнерго" | ТП-10-О-4 | 10/0,4 | 0.16 | 0.042046 | 0 | 0
1781 | ПАО "Россети Сибирь" | "Бурятэнерго" | ТП-11-О-4 | 10/0,4 | 0.025 | 0.016284 | 0 | 0
1782 | ПАО "Россети Сибирь" | "Бурятэнерго" | ТП-20-О-1 | 10/0,4 | 0.25 | 0.015416 | 0 | 0
1783 | ПАО "Россети Сибирь" | "Бурятэнерго" | ТП-1-А-3 | 10/0,4 | 0.1 | 0.066009 | 0 | 0
1784 | ПАО "Россети Сибирь" | "Бурятэнерго" | ТП-2-А-4 | 10/0,4 | 0.1 | 0.025499 | 0 | 0
1785 | ПАО "Россети Сибирь" | "Бурятэнерго" | ТП-14-О-3 | 10/0,4 | 0.4 | 0.028735 | 0 | 0
1786 | ПАО "Россети Сибирь" | "Бурятэнерго" | ТП-1-М3 "Горкомхоз" Бабушкин | 6/0,4 | 0.4 | 0.059211 | 0 | 0
1787 | ПАО "Россети Сибирь" | "Бурятэнерго" | ТП-2-М3 "ДЭУ" Бабушкин | 6/0,4 | 0.1 | 0.019125 | 0 | 0
1788 | ПАО "Россети Сибирь" | "Бурятэнерго" | ТП-3-М3 "Хлебозавод" Бабушкин | 6/0,4 | 0.25 | 0.01578 | 0 | 0
1789 | ПАО "Россети Сибирь" | "Бурятэнерго" | ТП-15-Б6 "Морокова-2" | 10/0,4 | 0.1 | 0.060041 | 0 | 0.0045
1790 | ПАО "Россети Сибирь" | "Бурятэнерго" | ТП-11-Б6 "АТП" | 10/0,4 | 0.16 | 0.020382 | 0 | 0
1791 | ПАО "Россети Сибирь" | "Бурятэнерго" | ТП-1-Б5 "База СЭС" | 10/0,4 | 0.16 | 0.025042 | 0 | 0
1792 | ПАО "Россети Сибирь" | "Бурятэнерго" | ТП-2-Б5 "Инкубатор-1" | 10/0,4 | 0.25 | 0.030691 | 0 | 0
1793 | ПАО "Россети Сибирь" | "Бурятэнерго" | ТП-12-Б6 "ПМК-20" | 10/0,4 | 0.16 | 0.0026812 | 0 | 0
1794 | ПАО "Россети Сибирь" | "Бурятэнерго" | ТП-4-Б5 "Больничная" | 10/0,4 | 0.16 | 0.044244 | 0 | 0
1795 | ПАО "Россети Сибирь" | "Бурятэнерго" | ТП-18-Б6 "Нестериха-1" | 10/0,4 | 0.1 | 0.030848 | 0 | 0
1796 | ПАО "Россети Сибирь" | "Бурятэнерго" | ТП-19-Б6 "Нестериха-2" | 10/0,4 | 0.1 | 0.026491 | 0 | 0
1797 | ПАО "Россети Сибирь" | "Бурятэнерго" | ТП-9-УБ4 "Водомакс" | 10/0,4 | 0.1 | 0.092951 | 0 | 0
1798 | ПАО "Россети Сибирь" | "Бурятэнерго" | ТП-7-Б6 "Очирова-1" | 10/0,4 | 0.16 | 0.026662 | 0 | 0
1799 | ПАО "Россети Сибирь" | "Бурятэнерго" | ТП-14-Б6 "Морокова-1" | 10/0,4 | 0.16 | 0.084497 | 0 | 0.018
1800 | ПАО "Россети Сибирь" | "Бурятэнерго" | ТП-9-Б6 "РСУ" | 10/0,4 | 0.25 | 0.0040676 | 0 | 0
1801 | ПАО "Россети Сибирь" | "Бурятэнерго" | ТП-1-Б6 "Инкубатор" | 10/0,4 | 0.16 | 0.037881 | 0 | 0.0045
1802 | ПАО "Россети Сибирь" | "Бурятэнерго" | ТП-17-Б6 "Подсобное" | 10/0,4 | 0.1 | 0.0027063 | 0 | 0
1803 | ПАО "Россети Сибирь" | "Бурятэнерго" | ТП-8-Б5 "ДРСУ-2" | 10/0,4 | 0.1 | 0.0092094 | 0 | 0
1804 | ПАО "Россети Сибирь" | "Бурятэнерго" | ТП-16-Б6 "Межколхоз" | 10/0,4 | 0.16 | 0.0032081 | 0 | 0
1805 | ПАО "Россети Сибирь" | "Бурятэнерго" | ТП-10-Б6 "Кабашова" | 10/0,4 | 0.16 | 0.043686 | 0 | 0
1806 | ПАО "Россети Сибирь" | "Бурятэнерго" | ТП-6-Б6 "Очирова-2" | 10/0,4 | 0.16 | 0.039473 | 0 | 0
1807 | ПАО "Россети Сибирь" | "Бурятэнерго" | ТП-5-Б6 "Парк" | 10/0,4 | 0.16 | 0.036995 | 0 | 0
1808 | ПАО "Россети Сибирь" | "Бурятэнерго" | ТП-3-Б6 "Зеленый квартал" | 10/0,4 | 0.16 | 0.055072 | 0 | 0
1809 | ПАО "Россети Сибирь" | "Бурятэнерго" | ТП-8-Б6 "Комхоз" | 10/0,4 | 0.1 | 0.024824 | 0 | 0
1810 | ПАО "Россети Сибирь" | "Бурятэнерго" | ТП-5-Б5 "Советская-2" | 10/0,4 | 0.16 | 0.14289 | 0 | 0
1811 | ПАО "Россети Сибирь" | "Бурятэнерго" | ТП-1-Бл3 "Асули-1" | 10/0,4 | 0.04 | 0.0027586 | 0 | 0
1812 | ПАО "Россети Сибирь" | "Бурятэнерго" | ТП-3-Бл5 "Куйтунский лесхоз" | 10/0,4 | 0.25 | 0.019711 | 0 | 0
1813 | ПАО "Россети Сибирь" | "Бурятэнерго" | ТП-8-Бл4 "Зерноток" | 10/0,4 | 0.25 | 0.0096969 | 0 | 0
1814 | ПАО "Россети Сибирь" | "Бурятэнерго" | ТП-2-Бл5 "Берег" | 10/0,4 | 0.1 | 0.0075356 | 0 | 0
1815 | ПАО "Россети Сибирь" | "Бурятэнерго" | ТП-3-Бл4 "Пилорама" | 10/0,4 | 0.1 | 0.015199 | 0 | 0
1816 | ПАО "Россети Сибирь" | "Бурятэнерго" | ТП-1-Бл6 "РРС" | 10/0,4 | 0.04 | 0.0037277 | 0 | 0
1817 | ПАО "Россети Сибирь" | "Бурятэнерго" | ТП-6-Бл3 "Харнай 1" | 10/0,4 | 0.04 | 0.0024922 | 0 | 0
1818 | ПАО "Россети Сибирь" | "Бурятэнерго" | ТП-9-Бл3 "Соел" | 10/0,4 | 0.1 | 0.0074633 | 0 | 0
1819 | ПАО "Россети Сибирь" | "Бурятэнерго" | ТП-4-Бл6 "Кедр" | 10/0,4 | 0.1 | 0.0075525 | 0 | 0
1820 | ПАО "Россети Сибирь" | "Бурятэнерго" | ТП-2-Бл7 "Афанасьевская" | 10/0,4 | 0.025 | 0.0015773 | 0 | 0
1821 | ПАО "Россети Сибирь" | "Бурятэнерго" | ТП-6-Бл6 "Центр Юбилейный" | 10/0,4 | 0.25 | 0.069998 | 0 | 0
1822 | ПАО "Россети Сибирь" | "Бурятэнерго" | ТП-6-Бл4 "Центр" | 10/0,4 | 0.25 | 0.065087 | 0 | 0
1823 | ПАО "Россети Сибирь" | "Бурятэнерго" | ТП-1-Бл4 "Лесная" | 10/0,4 | 0.1 | 0.012992 | 0 | 0
1824 | ПАО "Россети Сибирь" | "Бурятэнерго" | ТП-2-Бл4 "Новая" | 10/0,4 | 0.25 | 0.028418 | 0 | 0
1825 | ПАО "Россети Сибирь" | "Бурятэнерго" | ТП-5-Бл3 "Хара-Усун" | 10/0,4 | 0.1 | 0.0060643 | 0 | 0
1826 | ПАО "Россети Сибирь" | "Бурятэнерго" | ТП-8-Бл3 "Мандай" | 10/0,4 | 0.025 | 0.0012008 | 0 | 0
1827 | ПАО "Россети Сибирь" | "Бурятэнерго" | ТП-1-Бл7 "Чилир" | 10/0,4 | 0.04 | 0.0016005 | 0 | 0
1828 | ПАО "Россети Сибирь" | "Бурятэнерго" | ТП-5-Бл7 "ДетСад" | 10/0,4 | 0.16 | 0.010078 | 0 | 0.00675
1829 | ПАО "Россети Сибирь" | "Бурятэнерго" | ТП-5-Бл6 "АО "Лес" | 10/0,4 | 0.4 | 0.059461 | 0 | 0
1830 | ПАО "Россети Сибирь" | "Бурятэнерго" | ТП-3-Бл6 "Аршан" | 10/0,4 | 0.1 | 0.0055543 | 0 | 0
1831 | ПАО "Россети Сибирь" | "Бурятэнерго" | ТП-12-Бл4 "Зорик" | 10/0,4 | 0.063 | 0.0011385 | 0 | 0
1832 | ПАО "Россети Сибирь" | "Бурятэнерго" | ТП-4-Бл5 "Октябрьская" | 10/0,4 | 0.25 | 0.035951 | 0 | 0
1833 | ПАО "Россети Сибирь" | "Бурятэнерго" | ТП-3-Бл7 "Береговая" | 10/0,4 | 0.1 | 0.0090279 | 0 | 0
1834 | ПАО "Россети Сибирь" | "Бурятэнерго" | ТП-10-Бл4 "Пленферма" | 10/0,4 | 0.025 | 0.001006 | 0 | 0
1835 | ПАО "Россети Сибирь" | "Бурятэнерго" | ТП-9-Бл4 "Старая школа" | 10/0,4 | 0.063 | 0.0065473 | 0 | 0
1836 | ПАО "Россети Сибирь" | "Бурятэнерго" | ТП-7-Бл3 "Харнай 2" | 10/0,4 | 0.025 | 0.00042508 | 0 | 0
1837 | ПАО "Россети Сибирь" | "Бурятэнерго" | ТП-11-Бл4 "Шарбахатон" | 10/0,4 | 0.04 | 0.0055784 | 0 | 0
1838 | ПАО "Россети Сибирь" | "Бурятэнерго" | ТП-4-Бл3 "Гатапова" | 10/0,4 | 0.025 | 0.0045351 | 0 | 0
1839 | ПАО "Россети Сибирь" | "Бурятэнерго" | ТП-14-Бл4 "Сангадиева" | 10/0,4 | 0.063 | 0.002892 | 0 | 0
1840 | ПАО "Россети Сибирь" | "Бурятэнерго" | ТП-2-Бл3 "Асули-2" | 10/0,4 | 0.025 | 0.00023949 | 0 | 0
1841 | ПАО "Россети Сибирь" | "Бурятэнерго" | ТП-7-Бл4 "Контора" | 10/0,4 | 0.1 | 0.024508 | 0 | 0.0045
1842 | ПАО "Россети Сибирь" | "Бурятэнерго" | ТП-11-У5 "Центр" | 10/0,4 | 0.16 | 0.035517 | 0 | 0
1843 | ПАО "Россети Сибирь" | "Бурятэнерго" | ТП-1-У2 "Больничная" | 10/0,4 | 0.16 | 0.013616 | 0 | 0
1844 | ПАО "Россети Сибирь" | "Бурятэнерго" | ТП-2-У2 "Трактовая" | 10/0,4 | 0.1 | 0.016481 | 0 | 0
1845 | ПАО "Россети Сибирь" | "Бурятэнерго" | ТП-2-УБ1 "АТП" | 10/0,4 | 0.16 | 0.041487 | 0 | 0.0135
1846 | ПАО "Россети Сибирь" | "Бурятэнерго" | ТП-6-УБ1 "Аэропорт" | 10/0,4 | 0.25 | 0.10553 | 0.0027 | 0.0225
1847 | ПАО "Россети Сибирь" | "Бурятэнерго" | ТП-4-УБ1 "Больница" | 10/0,4 | 0.25 | 0.077072 | 0 | 0.0225
1848 | ПАО "Россети Сибирь" | "Бурятэнерго" | ТП-3-УБ1 "Кооперативная" | 10/0,4 | 0.16 | 0.06493 | 0 | 0.054
1849 | ПАО "Россети Сибирь" | "Бурятэнерго" | ТП-5-УБ1 "Лесхоз" | 10/0,4 | 0.16 | 0.046153 | 0 | 0.009
1850 | ПАО "Россети Сибирь" | "Бурятэнерго" | ТП-16-УБ ДЭС2 "ХРСУ" | 10/0,4 | 0.4 | 0.10275 | 0 | 0
1851 | ПАО "Россети Сибирь" | "Бурятэнерго" | ТП-1-УБ3 "Юбилейная" | 10/0,4 | 0.25 | 0.14123 | 0 | 0
1852 | ПАО "Россети Сибирь" | "Бурятэнерго" | ТП-2-Бл6 "СХТ" | 10/0,4 | 0.1 | 0.014075 | 0 | 0
1853 | ПАО "Россети Сибирь" | "Бурятэнерго" | ТП-3-У5 "Производственная" | 10/0,4 | 0.1 | 0.010618 | 0 | 0
1854 | ПАО "Россети Сибирь" | "Бурятэнерго" | ТП-9-УБ1 "Орбита" | 10/0,4 | 0.04 | 0.010569 | 0 | 0
1855 | ПАО "Россети Сибирь" | "Бурятэнерго" | ТП-24-УБ4 "Ровесник" | 10/0,4 | 0.25 | 0.22437 | 0 | 0
1856 | ПАО "Россети Сибирь" | "Бурятэнерго" | ТП-1-О1 "Гараж" Оймур | 10/0,4 | 0.025 | 0.005192 | 0 | 0
1857 | ПАО "Россети Сибирь" | "Бурятэнерго" | ТП-9-С9 "Село" | 10/0,4 | 0.25 | 0.12317 | 0 | 0.027
1858 | ПАО "Россети Сибирь" | "Бурятэнерго" | ТП-17-С9 "Сиреневая" Новый Энхалук | 10/0,4 | 0.16 | 0.019557 | 0 | 0
1859 | ПАО "Россети Сибирь" | "Бурятэнерго" | ТП-3-С9 "Село" Ст. Энхалук | 10/0,4 | 0.16 | 0.024229 | 0 | 0
1860 | ПАО "Россети Сибирь" | "Бурятэнерго" | ТП-5-С9 "РПП" Ст. Энхалук | 10/0,4 | 0.16 | 0.05057 | 0 | 0
1861 | ПАО "Россети Сибирь" | "Бурятэнерго" | ТП-18-С10 "Мельница" c. Заречье | 10/0,4 | 0.16 | 0.037557 | 0 | 0.0135
1862 | ПАО "Россети Сибирь" | "Бурятэнерго" | ТП-20-С10 "Село" Заречье | 10/0,4 | 0.16 | 0.0565 | 0 | 0.018
1863 | ПАО "Россети Сибирь" | "Бурятэнерго" | ТП-4-О2 "Школа" Оймур | 10/0,4 | 0.16 | 0.014639 | 0 | 0
1864 | ПАО "Россети Сибирь" | "Бурятэнерго" | ТП-5-БК1 "Контора" Байкало-Кудара | 10/0,4 | 0.25 | 0.029221 | 0 | 0.0126
1865 | ПАО "Россети Сибирь" | "Бурятэнерго" | ТП-7-БК1 "Котельная" Байкало-Кудара | 10/0,4 | 0.1 | 0.016397 | 0 | 0
1866 | ПАО "Россети Сибирь" | "Бурятэнерго" | ТП-4-БК5 "ПОХ" Байкало-Кудара | 10/0,4 | 0.16 | 0.045908 | 0 | 0.0018
1867 | ПАО "Россети Сибирь" | "Бурятэнерго" | ТП-7-БК5 "Больница" Байкало-Кудара | 10/0,4 | 0.16 | 0.039088 | 0 | 0
1868 | ПАО "Россети Сибирь" | "Бурятэнерго" | ТП-2-БК9 "ФКРС" Шерашева | 10/0,4 | 0.1 | 0.024441 | 0 | 0
1869 | ПАО "Россети Сибирь" | "Бурятэнерго" | ТП-3-БК9 "Село" Шерашево | 10/0,4 | 0.1 | 0.0159 | 0 | 0
1870 | ПАО "Россети Сибирь" | "Бурятэнерго" | ТП-2-Р5 "Село" Хандала | 10/0,4 | 0.1 | 0.006962 | 0 | 0
1871 | ПАО "Россети Сибирь" | "Бурятэнерго" | ТП-1-Р7 "Бригада" Романово | 10/0,4 | 0.16 | 0.013601 | 0 | 0
1872 | ПАО "Россети Сибирь" | "Бурятэнерго" | ТП-1-Ш1 "Село" Шергино | 10/0,4 | 0.16 | 0.0087548 | 0 | 0
1873 | ПАО "Россети Сибирь" | "Бурятэнерго" | ТП-2-Ш1 "Баня" с. Шергино | 10/0,4 | 0.16 | 0.08523 | 0 | 0
1874 | ПАО "Россети Сибирь" | "Бурятэнерго" | ТП-4-Ш1 "Школа" Шергино | 10/0,4 | 0.16 | 0.034239 | 0 | 0
1875 | ПАО "Россети Сибирь" | "Бурятэнерго" | ТП-5-Ш1 "Бригада" Шергино | 10/0,4 | 0.1 | 0.016839 | 0 | 0
1876 | ПАО "Россети Сибирь" | "Бурятэнерго" | ТП-9-Ш1 "Ретранслятор" Фофоново | 10/0,4 | 0.1 | 0.010688 | 0 | 0
1877 | ПАО "Россети Сибирь" | "Бурятэнерго" | ТП-13-Ш1 "Село" Никольск | 10/0,4 | 0.1 | 0.061349 | 0 | 0
1878 | ПАО "Россети Сибирь" | "Бурятэнерго" | ТП-12-Ш1 "Промкомбинат" Никольск | 10/0,4 | 0.1 | 0.015301 | 0 | 0
1879 | ПАО "Россети Сибирь" | "Бурятэнерго" | ТП-1-Ш5 "Жилмассив" | 10/0,4 | 0.16 | 0.01653 | 0 | 0
1880 | ПАО "Россети Сибирь" | "Бурятэнерго" | ТП-2-Ш5 "Общежитие" Шергино | 10/0,4 | 0.16 | 0.0072927 | 0 | 0
1881 | ПАО "Россети Сибирь" | "Бурятэнерго" | ТП-3-Ш5 "Село" Быково | 10/0,4 | 0.1 | 0.0086771 | 0 | 0
1882 | ПАО "Россети Сибирь" | "Бурятэнерго" | ТП-5-Р6 "Причал" с. Истомино | 10/0,4 | 0.16 | 0.027863 | 0 | 0
1883 | ПАО "Россети Сибирь" | "Бурятэнерго" | ТП-8-К3 "М. Колесово" | 10/0,4 | 0.16 | 0.056008 | 0 | 0
1884 | ПАО "Россети Сибирь" | "Бурятэнерго" | ТП-1-К3 "МТФ" Каргино | 10/0,4 | 0.1 | 0.011864 | 0 | 0
1885 | ПАО "Россети Сибирь" | "Бурятэнерго" | ТП-2-К3 "ФКРС" | 10/0,4 | 0.4 | 0.062573 | 0 | 0
1886 | ПАО "Россети Сибирь" | "Бурятэнерго" | ТП-3-К3 "Бригада" Большое Колесово | 10/0,4 | 0.1 | 0.020429 | 0 | 0
1887 | ПАО "Россети Сибирь" | "Бурятэнерго" | ТП-5-К3 "ДетСад" Большое Колесово | 10/0,4 | 0.4 | 0.017822 | 0 | 0
1888 | ПАО "Россети Сибирь" | "Бурятэнерго" | ТП-6-К3 "Школа" Большое Колесово | 10/0,4 | 0.25 | 0.010196 | 0 | 0
1889 | ПАО "Россети Сибирь" | "Бурятэнерго" | ТП-12-К4 "Почта" | 10/0,4 | 0.16 | 0.022373 | 0 | 0
1890 | ПАО "Россети Сибирь" | "Бурятэнерго" | ТП-5-К5 "Клубная" с. Закалтус | 10/0,4 | 0.63 | 0.033133 | 0 | 0
1891 | ПАО "Россети Сибирь" | "Бурятэнерго" | ТП-7-К5 "АВМ" | 10/0,4 | 0.25 | 0.027183 | 0 | 0
1892 | ПАО "Россети Сибирь" | "Бурятэнерго" | ТП-8-К5 "Закалтус" | 10/0,4 | 0.1 | 0.025541 | 0 | 0
1893 | ПАО "Россети Сибирь" | "Бурятэнерго" | ТП-9-К5 "Овощехранилище" | 10/0,4 | 0.1 | 0.0080674 | 0 | 0
1894 | ПАО "Россети Сибирь" | "Бурятэнерго" | ТП-1-К6 "Полевая" | 10/0,4 | 0.25 | 0.090979 | 0 | 0
1895 | ПАО "Россети Сибирь" | "Бурятэнерго" | ТП-3-К6 "МТМ" | 10/0,4 | 0.4 | 0.056043 | 0 | 0
1896 | ПАО "Россети Сибирь" | "Бурятэнерго" | ТП-1-К8 "Кинопрокат" Кабанск | 10/0,4 | 0.16 | 0.13463 | 0 | 0
1897 | ПАО "Россети Сибирь" | "Бурятэнерго" | ТП-8-К8 "Гараж РАЙПО" | 10/0,4 | 0.16 | 0.01742 | 0 | 0
1898 | ПАО "Россети Сибирь" | "Бурятэнерго" | ТП-9-К8 "Микрорайон" | 10/0,4 | 0.25 | 0.030114 | 0 | 0
1899 | ПАО "Россети Сибирь" | "Бурятэнерго" | ТП-10-К8 "Квартал" | 10/0,4 | 0.25 | 0.11747 | 0 | 0
1900 | ПАО "Россети Сибирь" | "Бурятэнерго" | ТП-10-К10 "Нюки" | 10/0,4 | 0.16 | 0.041565 | 0 | 0
1901 | ПАО "Россети Сибирь" | "Бурятэнерго" | ТП-11-К10 "КРС" | 10/0,4 | 0.4 | 0.0058198 | 0 | 0
1902 | ПАО "Россети Сибирь" | "Бурятэнерго" | ТП-12-К10 "Овощехранилище" | 10/0,4 | 0.25 | 0.01086 | 0 | 0
1903 | ПАО "Россети Сибирь" | "Бурятэнерго" | ТП-14-К10 "Береговая" | 10/0,4 | 0.1 | 0.062882 | 0 | 0
1904 | ПАО "Россети Сибирь" | "Бурятэнерго" | ТП-5-Б2 "Поселок" | 10/0,4 | 0.16 | 0.020039 | 0 | 0
1905 | ПАО "Россети Сибирь" | "Бурятэнерго" | ТП-1-Б3 "Новостройка" | 10/0,4 | 0.25 | 0.027231 | 0 | 0
1906 | ПАО "Россети Сибирь" | "Бурятэнерго" | ТП-1-Б5 "Гараж" | 10/0,4 | 0.1 | 0.08585 | 0 | 0
1907 | ПАО "Россети Сибирь" | "Бурятэнерго" | ТП-2-Б5 "Песчаная" | 10/0,4 | 0.1 | 0.081964 | 0 | 0
1908 | ПАО "Россети Сибирь" | "Бурятэнерго" | ТП-3-Б5 "Набережная" | 10/0,4 | 0.25 | 0.16535 | 0.0135 | 0.01332
1909 | ПАО "Россети Сибирь" | "Бурятэнерго" | ТП-7-Б5 "Селенгинская" | 10/0,4 | 0.1 | 0.028135 | 0 | 0
1910 | ПАО "Россети Сибирь" | "Бурятэнерго" | ТП-1-Т3 "РПБ" БЭС | 10/0,4 | 0.65 | 0.027607 | 0 | 0
1911 | ПАО "Россети Сибирь" | "Бурятэнерго" | ТП-2-К5 "АЗС" Тимлюй | 10/0,4 | 0.1 | 0.015165 | 0 | 0
1912 | ПАО "Россети Сибирь" | "Бурятэнерго" | ТП-10-К5 "Тимлюйская МТФ" Тимлюй | 10/0,4 | 0.1 | 0.0021863 | 0 | 0
1913 | ПАО "Россети Сибирь" | "Бурятэнерго" | ТП-11-К5 "Дачи" Тимлюй | 10/0,4 | 0.1 | 0.0078324 | 0 | 0
1914 | ПАО "Россети Сибирь" | "Бурятэнерго" | ТП-4-Р3 "Школа" | 10/0,4 | 0.25 | 0.032536 | 0 | 0
1915 | ПАО "Россети Сибирь" | "Бурятэнерго" | ТП-5-Р3 "Зерноток" | 10/0,4 | 0.16 | 0.0081316 | 0 | 0
1916 | ПАО "Россети Сибирь" | "Бурятэнерго" | ТП-6-Р3 "Степной Дворец" | 10/0,4 | 0.16 | 0.031282 | 0 | 0
1917 | ПАО "Россети Сибирь" | "Бурятэнерго" | ТП-7-Р3 "Поселок" | 10/0,4 | 0.25 | 0.023398 | 0 | 0
1918 | ПАО "Россети Сибирь" | "Бурятэнерго" | ТП-4-Р5 "Полевая" | 10/0,4 | 0.1 | 0.018298 | 0 | 0
1919 | ПАО "Россети Сибирь" | "Бурятэнерго" | ТП-5-Р5 "Школа" | 10/0,4 | 0.16 | 0.0098516 | 0 | 0
1920 | ПАО "Россети Сибирь" | "Бурятэнерго" | ТП-6-Р5 "Клубная" | 10/0,4 | 0.25 | 0.035992 | 0 | 0
1921 | ПАО "Россети Сибирь" | "Бурятэнерго" | ТП-3-Р6 "Овощехранилище" | 10/0,4 | 0.063 | 0.001273 | 0 | 0
1922 | ПАО "Россети Сибирь" | "Бурятэнерго" | ТП-4-Р6 "Истомино" | 10/0,4 | 0.4 | 0.12305 | 0 | 0
1923 | ПАО "Россети Сибирь" | "Бурятэнерго" | ТП-6-Р6 "Исток" | 10/0,4 | 0.1 | 0.01527 | 0 | 0
1924 | ПАО "Россети Сибирь" | "Бурятэнерго" | ТП-8-Р6 "Зерноток" с.Исток | 10/0,4 | 0.25 | 0.059939 | 0 | 0
1925 | ПАО "Россети Сибирь" | "Бурятэнерго" | ТП-4-Р7 "Водозабор" | 10/0,4 | 0.16 | 0.015264 | 0 | 0
1926 | ПАО "Россети Сибирь" | "Бурятэнерго" | ТП-5-Р7 "Село" | 10/0,4 | 0.1 | 0.051429 | 0 | 0
1927 | ПАО "Россети Сибирь" | "Бурятэнерго" | ТП-26-БР1 "Новостройка" | 10/0,4 | 0.25 | 0.045899 | 0 | 0
1928 | ПАО "Россети Сибирь" | "Бурятэнерго" | ТП-9-Т5 "Партизанская" | 10/0,4 | 0.063 | 0.0083063 | 0 | 0
1929 | ПАО "Россети Сибирь" | "Бурятэнерго" | ТП-10-Т5 "Клубная" | 10/0,4 | 0.25 | 0.11723 | 0 | 0.0135
1930 | ПАО "Россети Сибирь" | "Бурятэнерго" | ТП-7-М8 "Контора" | 10/0,4 | 0.16 | 0.046759 | 0 | 0
1931 | ПАО "Россети Сибирь" | "Бурятэнерго" | ТП-8-М8 "Полевая" | 10/0,4 | 0.16 | 0.083141 | 0 | 0
1932 | ПАО "Россети Сибирь" | "Бурятэнерго" | ТП-1-У1 "Совхоз" | 10/0,4 | 0.63 | 0.070021 | 0 | 0.0135
1933 | ПАО "Россети Сибирь" | "Бурятэнерго" | ТП-2-У1 "Лесхоз" | 10/0,4 | 0.16 | 0.028665 | 0 | 0
1934 | ПАО "Россети Сибирь" | "Бурятэнерго" | ТП-6-У1 "Ангарская" | 10/0,4 | 0.1 | 0.011306 | 0 | 0
1935 | ПАО "Россети Сибирь" | "Бурятэнерго" | ТП-10-У1 "Госпромхоз" | 10/0,4 | 0.25 | 0.060559 | 0 | 0
1936 | ПАО "Россети Сибирь" | "Бурятэнерго" | ТП-34-Н3 "АЗС" | 10/0,4 | 0.16 | 0.010959 | 0 | 0
1937 | ПАО "Россети Сибирь" | "Бурятэнерго" | ТП-1-К14 "РЭС" | 10/0,4 | 0.25 | 0.040027 | 0 | 0
1938 | ПАО "Россети Сибирь" | "Бурятэнерго" | ТП-2-К14 "Совхоз" | 10/0,4 | 0.4 | 0.056675 | 0 | 0
1939 | ПАО "Россети Сибирь" | "Бурятэнерго" | ТП-3-К14 "ПМК" | 10/0,4 | 0.25 | 0.019119 | 0 | 0
1940 | ПАО "Россети Сибирь" | "Бурятэнерго" | ТП-4-К14 "Скани" | 10/0,4 | 0.16 | 0.017663 | 0 | 0
1941 | ПАО "Россети Сибирь" | "Бурятэнерго" | ТП-3-К25 "Школа" | 10/0,4 | 0.63 | 0.060721 | 0 | 0
1942 | ПАО "Россети Сибирь" | "Бурятэнерго" | ТП-4-К25 "Дет.сад" | 10/0,4 | 0.063 | 0.016785 | 0 | 0
1943 | ПАО "Россети Сибирь" | "Бурятэнерго" | ТП-1а-4ЭЧ "СБРЭС" | 10/0,4 | 0.63 | 0.021492 | 0 | 0
1944 | ПАО "Россети Сибирь" | "Бурятэнерго" | ТП-1-Н5 "Молокон" | 10/0,4 | 0.4 | 0.069837 | 0 | 0
1945 | ПАО "Россети Сибирь" | "Бурятэнерго" | ТП-2-Н4 "Пилорама" | 10/0,4 | 0.25 | 0.023474 | 0 | 0
1946 | ПАО "Россети Сибирь" | "Бурятэнерго" | ТП-3-Н4 "Северяночка" | 10/0,4 | 0.25 | 0.021161 | 0 | 0
1947 | ПАО "Россети Сибирь" | "Бурятэнерго" | ТП-5-Н4 "Комхоз" | 10/0,4 | 0.25 | 0.042937 | 0 | 0
1948 | ПАО "Россети Сибирь" | "Бурятэнерго" | ТП-6-Н4 "Поликлиника" | 10/0,4 | 0.4 | 0.016733 | 0 | 0
1949 | ПАО "Россети Сибирь" | "Бурятэнерго" | ТП-9-Н4 "50 лет Октября" | 10/0,4 | 0.16 | 0.093671 | 0 | 0
1950 | ПАО "Россети Сибирь" | "Бурятэнерго" | ТП-10-Н4 "Комсомольская" | 10/0,4 | 0.25 | 0.045223 | 0 | 0
1951 | ПАО "Россети Сибирь" | "Бурятэнерго" | ТП-54-Н2 "Котельная БТС" | 10/0,4 | 0.4 | 0.038252 | 0 | 0.0135
1952 | ПАО "Россети Сибирь" | "Бурятэнерго" | ТП-56-Н2 "Бойлерная БТС" | 10/0,4 | 0.25 | 0.017048 | 0 | 0
1953 | ПАО "Россети Сибирь" | "Бурятэнерго" | ТП-57-Н2 "Администрация" | 10/0,4 | 0.4 | 0.053174 | 0 | 0.045
1954 | ПАО "Россети Сибирь" | "Бурятэнерго" | ТП-32-Н3 "Хрустальная" | 10/0,4 | 0.25 | 0.020362 | 0 | 0
1955 | ПАО "Россети Сибирь" | "Бурятэнерго" | ТП-43-Н3 "Александрова 1" | 10/0,4 | 0.4 | 0.036705 | 0 | 0.0171
1956 | ПАО "Россети Сибирь" | "Бурятэнерго" | ТП-26-У2 "Восточная" | 10/0,4 | 0.4 | 0.036524 | 0 | 0
1957 | ПАО "Россети Сибирь" | "Бурятэнерго" | ТП-27-У2 "Парковая" | 10/0,4 | 0.4 | 0.11032 | 0 | 0
1958 | ПАО "Россети Сибирь" | "Бурятэнерго" | ТП-28-У2 "пер.Тихий" | 10/0,4 | 0.16 | 0.015662 | 0 | 0
1959 | ПАО "Россети Сибирь" | "Бурятэнерго" | ТП-29-У2 "Магистральная" | 10/0,4 | 0.4 | 0.038151 | 0 | 0
1960 | ПАО "Россети Сибирь" | "Бурятэнерго" | ТП-30-У2 "Звездный" | 10/0,4 | 0.63 | 0.12389 | 0 | 0
1961 | ПАО "Россети Сибирь" | "Бурятэнерго" | ТП-32-У2 "Верхнеангарская" | 10/0,4 | 0.4 | 0.094434 | 0 | 0
1962 | ПАО "Россети Сибирь" | "Бурятэнерго" | ТП-14-У3 "Сейсмологов" | 10/0,4 | 0.4 | 0.023403 | 0 | 0
1963 | ПАО "Россети Сибирь" | "Бурятэнерго" | ТП-16-У3 "Баянгол" | 10/0,4 | 0.4 | 0.017947 | 0 | 0
1964 | ПАО "Россети Сибирь" | "Бурятэнерго" | ТП-17-У3 "Спортивная" | 10/0,4 | 0.25 | 0.033078 | 0 | 0
1965 | ПАО "Россети Сибирь" | "Бурятэнерго" | ТП-18-У3 "Первопроходцев" | 10/0,4 | 0.25 | 0.037808 | 0 | 0
1966 | ПАО "Россети Сибирь" | "Бурятэнерго" | ТП-19-У3 "МК-138" | 10/0,4 | 0.16 | 0.0179 | 0 | 0
1967 | ПАО "Россети Сибирь" | "Бурятэнерго" | ТП-21-У3 "Скважина" | 10/0,4 | 0.16 | 0.041031 | 0 | 0
1968 | ПАО "Россети Сибирь" | "Бурятэнерго" | ТП-22-У3 "Снежная" | 10/0,4 | 0.25 | 0.071474 | 0 | 0
1969 | ПАО "Россети Сибирь" | "Бурятэнерго" | ТП-23-У3 "Школьная" | 10/0,4 | 0.25 | 0.020423 | 0 | 0
1970 | ПАО "Россети Сибирь" | "Бурятэнерго" | ТП-24-У3 "Донецкая" | 10/0,4 | 0.25 | 0.03431 | 0 | 0.0405
1971 | ПАО "Россети Сибирь" | "Бурятэнерго" | ТП-1-А7 "Кирон" | 10/0,4 | 0.16 | 0.010933 | 0 | 0
1972 | ПАО "Россети Сибирь" | "Бурятэнерго" | ТП-9-С1 "Котельная" | 10/0,4 | 0.63 | 0.035493 | 0 | 0
1973 | ПАО "Россети Сибирь" | "Бурятэнерго" | ТП-10-С1 "ДРСУ" | 10/0,4 | 0.1 | 0.013914 | 0 | 0
1974 | ПАО "Россети Сибирь" | "Бурятэнерго" | ТП-12-С1 "Ефремова" | 10/0,4 | 0.25 | 0.013855 | 0 | 0
1975 | ПАО "Россети Сибирь" | "Бурятэнерго" | ТП-13-С1 "Мехколонна" | 10/0,4 | 0.25 | 0.0026001 | 0 | 0
1976 | ПАО "Россети Сибирь" | "Бурятэнерго" | ТП-7-Ин3 | 10/0,4 | 0.16 | 0.10476 | 0 | 0
1977 | ПАО "Россети Сибирь" | "Бурятэнерго" | ТП-217-Т1 В-МТМ | 10/0,4 | 0.18 | 0.035155 | 0 | 0
1978 | ПАО "Россети Сибирь" | "Бурятэнерго" | ТП-29-Б-3 | 10/0,4 | 0.1 | 0.079385 | 0 | 0
1979 | ПАО "Россети Сибирь" | "Бурятэнерго" | ТП-16-Б-6 | 10/0,4 | 0.1 | 0.035193 | 0 | 0
1980 | ПАО "Россети Сибирь" | "Бурятэнерго" | ТП-2-Б-5 | 10/0,4 | 0.16 | 0.043176 | 0 | 0.09
1981 | ПАО "Россети Сибирь" | "Бурятэнерго" | ТП-23-Б-4 | 10/0,4 | 0.1 | 0.013499 | 0 | 0
1982 | ПАО "Россети Сибирь" | "Бурятэнерго" | ТП-15-Б-3 | 10/0,4 | 0.25 | 0.073191 | 0 | 0
1983 | ПАО "Россети Сибирь" | "Бурятэнерго" | ТП-018-Г4 "МТМ" | 10/0,4 | 0.25 | 0.0026321 | 0 | 0
1984 | ПАО "Россети Сибирь" | "Бурятэнерго" | ТП-279-Х3 "Дачная-2" | 10/0,4 | 0.1 | 0.0045785 | 0 | 0
1985 | ПАО "Россети Сибирь" | "Бурятэнерго" | ТП-7-П-3 | 10/0,4 | 0.16 | 0.03681 | 0 | 0
1986 | ПАО "Россети Сибирь" | "Бурятэнерго" | ТП-1-П-4 | 10/0,4 | 0.1 | 0.034858 | 0 | 0
1987 | ПАО "Россети Сибирь" | "Бурятэнерго" | ТП-21-П-2 | 10/0,4 | 0.04 | 0.021004 | 0 | 0
1988 | ПАО "Россети Сибирь" | "Бурятэнерго" | ТП-2-П-2 | 10/0,4 | 0.4 | 0.085653 | 0 | 0
1989 | ПАО "Россети Сибирь" | "Бурятэнерго" | ТП-4-П-1 | 10/0,4 | 0.1 | 0.052905 | 0 | 0
1990 | ПАО "Россети Сибирь" | "Бурятэнерго" | ТП-9-П-2 | 10/0,4 | 0.1 | 0.047648 | 0 | 0.0105
1991 | ПАО "Россети Сибирь" | "Бурятэнерго" | ТП-8-П-2 | 10/0,4 | 0.1 | 0.044748 | 0 | 0
1992 | ПАО "Россети Сибирь" | "Бурятэнерго" | ТП-15-П-3 | 10/0,4 | 0.06 | 0.030351 | 0 | 0
1993 | ПАО "Россети Сибирь" | "Бурятэнерго" | ТП-6-Ш-2 | 10/0,4 | 0.25 | 0.027754 | 0 | 0
1994 | ПАО "Россети Сибирь" | "Бурятэнерго" | ТП-3-Ш-2 | 10/0,4 | 0.16 | 0.0283 | 0 | 0
1995 | ПАО "Россети Сибирь" | "Бурятэнерго" | ТП-3-Ш-3 | 10/0,4 | 0.1 | 0.057371 | 0 | 0
1996 | ПАО "Россети Сибирь" | "Бурятэнерго" | МТП-10-Ш-2 "Ковыли" | 10/0,4 | 0.04 | 0.0099828 | 0 | 0
1997 | ПАО "Россети Сибирь" | "Бурятэнерго" | ТП-4-К-1 | 10/0,4 | 0.16 | 0.070691 | 0 | 0.0135
1998 | ПАО "Россети Сибирь" | "Бурятэнерго" | ТП-2-ДК-1 | 10/0,4 | 0.1 | 0.042593 | 0 | 0
1999 | ПАО "Россети Сибирь" | "Бурятэнерго" | ТП-2-О-5 | 10/0,4 | 0.1 | 0.039892 | 0 | 0
2000 | ПАО "Россети Сибирь" | "Бурятэнерго" | ТП-6-О-5 | 10/0,4 | 0.16 | 0.053931 | 0 | 0
2001 | ПАО "Россети Сибирь" | "Бурятэнерго" | ТП-3-ДК-2 | 10/0,4 | 0.1 | 0.025309 | 0 | 0
2002 | ПАО "Россети Сибирь" | "Бурятэнерго" | ТП-4-ДК-4 | 10/0,4 | 0.1 | 0.024997 | 0 | 0
2003 | ПАО "Россети Сибирь" | "Бурятэнерго" | ТП-11-Б-3 | 10/0,4 | 0.25 | 0.042185 | 0 | 0.009
2004 | ПАО "Россети Сибирь" | "Бурятэнерго" | ТП-24-П-2 | 10/0,4 | 0.063 | 0.02832 | 0 | 0
2005 | ПАО "Россети Сибирь" | "Бурятэнерго" | ТП-3-Е-2 | 10/0,4 | 0.16 | 0.075916 | 0 | 0
2006 | ПАО "Россети Сибирь" | "Бурятэнерго" | ТП-7-Е-2 | 10/0,4 | 0.25 | 0.037694 | 0 | 0
2007 | ПАО "Россети Сибирь" | "Бурятэнерго" | ТП-1-Е-2 | 10/0,4 | 0.16 | 0.10247 | 0 | 0
2008 | ПАО "Россети Сибирь" | "Бурятэнерго" | ТП-1-ДК-4 | 10/0,4 | 0.1 | 0.034892 | 0 | 0
2009 | ПАО "Россети Сибирь" | "Бурятэнерго" | ТП-3-А-4 | 10/0,4 | 0.16 | 0.1058 | 0 | 0
2010 | ПАО "Россети Сибирь" | "Бурятэнерго" | ТП-6-ДК-1 | 10/0,4 | 0.1 | 0.011918 | 0 | 0
2011 | ПАО "Россети Сибирь" | "Бурятэнерго" | ТП-14-Н1 "Зерноток" | 10/0,4 | 0.1 | 0.0068601 | 0 | 0
2012 | ПАО "Россети Сибирь" | "Бурятэнерго" | ТП-4-И7 | 6/0,4 | 0.25 | 0.04279 | 0 | 0
2013 | ПАО "Россети Сибирь" | "Бурятэнерго" | ПТП-Ц5 "БВК" | 10/0,4 | 0.025 | 0.0021769 | 0 | 0
2014 | ПАО "Россети Сибирь" | "Бурятэнерго" | ПТП-Н8 "Мегафон" | 10/0,4 | 0.025 | 0.0019975 | 0 | 0
2015 | ПАО "Россети Сибирь" | "Бурятэнерго" | ПТП-П3 "Мегафон" | 10/0,4 | 0.025 | 0.0046554 | 0 | 0
2016 | ПАО "Россети Сибирь" | "Бурятэнерго" | ТП-21-М6 "Северная-2" | 10/0,4 | 0.25 | 0.014878 | 0 | 0
2017 | ПАО "Россети Сибирь" | "Бурятэнерго" | ТП-19-С9 | 10/0,4 | 0.16 | 0.039875 | 0 | 0
2018 | ПАО "Россети Сибирь" | "Бурятэнерго" | ТП-5-Бг1 | 10/0,4 | 0.025 | 0.010257 | 0 | 0
2019 | ПАО "Россети Сибирь" | "Бурятэнерго" | ТП-1-Р5 "ПТФ" | 10/0,4 | 0.1 | 0.0017407 | 0 | 0
2020 | ПАО "Россети Сибирь" | "Бурятэнерго" | ТП-2-Р5 "Шигаево" | 10/0,4 | 0.1 | 0.015115 | 0 | 0
2021 | ПАО "Россети Сибирь" | "Бурятэнерго" | ТП-3-Р5 "Зерноток" | 10/0,4 | 0.25 | 0.0020126 | 0 | 0
2022 | ПАО "Россети Сибирь" | "Бурятэнерго" | ТП-1-Р3 "Лесная" | 10/0,4 | 0.1 | 0.020279 | 0 | 0
2023 | ПАО "Россети Сибирь" | "Бурятэнерго" | ТП-6-К8 "РЭС-1" | 10/0,4 | 0.1 | 0.012536 | 0 | 0
2024 | ПАО "Россети Сибирь" | "Бурятэнерго" | ТП-4-БК12 "Зерноток" | 10/0,4 | 0.025 | 0.00066137 | 0 | 0
2025 | ПАО "Россети Сибирь" | "Бурятэнерго" | ТП-2-Р3 "Ранжурово" | 10/0,4 | 0.16 | 0.068427 | 0 | 0.009
2026 | ПАО "Россети Сибирь" | "Бурятэнерго" | ТП-1-Р7 "МТФ" | 10/0,4 | 0.4 | 0.012985 | 0 | 0
2027 | ПАО "Россети Сибирь" | "Бурятэнерго" | ТП-2-Р7 "Село" | 10/0,4 | 0.04 | 0.013377 | 0 | 0
2028 | ПАО "Россети Сибирь" | "Бурятэнерго" | ТП-1-Т1 "Кузница" | 10/0,4 | 0.1 | 0.03816 | 0 | 0
2029 | ПАО "Россети Сибирь" | "Бурятэнерго" | ТП-3-ТК-2 Водозабор | 6/0,4 | 0.315 | 0.0082329 | 0 | 0
2030 | ПАО "Россети Сибирь" | "Бурятэнерго" | ТП-4-ТК-2 Бойлерная | 6/0,4 | 0.63 | 0.1264 | 0 | 0
2031 | ПАО "Россети Сибирь" | "Бурятэнерго" | ТП-1-Ч-1 Молодежная | 6/0,4 | 0.25 | 0.038375 | 0 | 0
2032 | ПАО "Россети Сибирь" | "Бурятэнерго" | ТП-2-Ч-3 Депо | 6/0,4 | 0.25 | 0.075483 | 0 | 0
2033 | ПАО "Россети Сибирь" | "Бурятэнерго" | ТП-3-Ч-3 Рынок | 6/0,4 | 0.4 | 0.067015 | 0 | 0
2034 | ПАО "Россети Сибирь" | "Бурятэнерго" | ТП-1-Бил-1 Пекарня | 6/0,4 | 0.25 | 0.010049 | 0 | 0
2035 | ПАО "Россети Сибирь" | "Бурятэнерго" | ТП-2-Бил-1 РММ | 6/0,4 | 0.315 | 0.010338 | 0 | 0
2036 | ПАО "Россети Сибирь" | "Бурятэнерго" | ТП-3-Бил-1 Тамохтай | 6/0,4 | 0.4 | 0.052324 | 0 | 0.0135
2037 | ПАО "Россети Сибирь" | "Бурятэнерго" | ТП-1-Ш-5 Гаражная | 6/0,4 | 0.4 | 0.089628 | 0 | 0
2038 | ПАО "Россети Сибирь" | "Бурятэнерго" | ТП-8-ЛПК-3 Микрорайон | 10/0,4 | 0.63 | 0.16085 | 0 | 0.0495
2039 | ПАО "Россети Сибирь" | "Бурятэнерго" | ТП-3-ЛПК-3 ВПУ | 10/0,4 | 0.25 | 0.045735 | 0 | 0
2040 | ПАО "Россети Сибирь" | "Бурятэнерго" | ТП-1-Бр-2 Водозабор | 10/0,4 | 0.25 | 0.0016388 | 0 | 0
2041 | ПАО "Россети Сибирь" | "Бурятэнерго" | ТП-1-Г-1 Дет сад | 10/0,4 | 0.25 | 0.051047 | 0 | 0
2042 | ПАО "Россети Сибирь" | "Бурятэнерго" | ТП-1-Г-2 Дом контактников | 10/0,4 | 0.4 | 0.042495 | 0 | 0
2043 | ПАО "Россети Сибирь" | "Бурятэнерго" | ТП-1-И-4 Заводская | 10/0,4 | 0.4 | 0.057608 | 0 | 0
2044 | ПАО "Россети Сибирь" | "Бурятэнерго" | ТП-1-И-8 Почта | 10/0,4 | 0.4 | 0.046008 | 0 | 0
2045 | ПАО "Россети Сибирь" | "Бурятэнерго" | ТП-1-К-4 Школа | 10/0,4 | 0.16 | 0.0052203 | 0 | 0
2046 | ПАО "Россети Сибирь" | "Бурятэнерго" | ТП-1-НБ-4 Гаражная | 10/0,4 | 0.4 | 0.022176 | 0 | 0
2047 | ПАО "Россети Сибирь" | "Бурятэнерго" | ТП-124 В-5 Усан-Гол | 10/0,4 | 0.063 | 0.0062304 | 0 | 0
2048 | ПАО "Россети Сибирь" | "Бурятэнерго" | ЗТП-ГО-1-3 | 10/0,4 | 0.25 | 0.06978 | 0 | 0
2049 | ПАО "Россети Сибирь" | "Бурятэнерго" | ТП-1-НС-4 Перлит | 10/0,4 | 0.16 | 0.0097449 | 0 | 0
2050 | ПАО "Россети Сибирь" | "Бурятэнерго" | ТП-11-З-10 База ЖКХ | 10/0,4 | 0.4 | 0.0021013 | 0 | 0
2051 | ПАО "Россети Сибирь" | "Бурятэнерго" | ТП-11-З-17 Мехлесхоз | 10/0,4 | 0.32 | 0.0068374 | 0 | 0
2052 | ПАО "Россети Сибирь" | "Бурятэнерго" | ТП-11-НС-1 ЦРП | 10/0,4 | 0.63 | 0.021033 | 0 | 0
2053 | ПАО "Россети Сибирь" | "Бурятэнерго" | ТП-12-НБ-4 Лесная | 10/0,4 | 0.4 | 0.042458 | 0 | 0.018
2054 | ПАО "Россети Сибирь" | "Бурятэнерго" | ТП-12-НБ-7 Атхатай | 10/0,4 | 0.63 | 0.11798 | 0 | 0
2055 | ПАО "Россети Сибирь" | "Бурятэнерго" | ТП-14-НБ-4 ДК | 10/0,4 | 0.4 | 0.085062 | 0 | 0
2056 | ПАО "Россети Сибирь" | "Бурятэнерго" | ТП-2-Бр-7 Поселок | 10/0,4 | 0.25 | 0.033601 | 0 | 0
2057 | ПАО "Россети Сибирь" | "Бурятэнерго" | ТП-2-З-12 ПМК | 10/0,4 | 0.32 | 0.068652 | 0 | 0
2058 | ПАО "Россети Сибирь" | "Бурятэнерго" | ТП-2-З-15 Солнечная | 10/0,4 | 0.4 | 0.044181 | 0 | 0
2059 | ПАО "Россети Сибирь" | "Бурятэнерго" | ТП-2-И-4 Котельная ЖКХ | 10/0,4 | 0.4 | 0.026622 | 0 | 0
2060 | ПАО "Россети Сибирь" | "Бурятэнерго" | ТП-2-И-8 Стахановская | 10/0,4 | 0.16 | 0.028023 | 0 | 0
2061 | ПАО "Россети Сибирь" | "Бурятэнерго" | ТП-2-ЛПК-4 Кинотеатр | 10/0,4 | 0.63 | 0.30088 | 0 | 0.0135
2062 | ПАО "Россети Сибирь" | "Бурятэнерго" | ТП-2-НС-1 60 лет Октября | 10/0,4 | 0.315 | 0.094751 | 0 | 0
2063 | ПАО "Россети Сибирь" | "Бурятэнерго" | ТП-2-Ш-5 Воробьева | 6/0,4 | 0.25 | 0.022783 | 0 | 0
2064 | ПАО "Россети Сибирь" | "Бурятэнерго" | ТП-3-Бр-2 Старая Котельная | 10/0,4 | 0.63 | 0.050373 | 0 | 0.0135
2065 | ПАО "Россети Сибирь" | "Бурятэнерго" | ТП-3-Бр-7 Поселок | 10/0,4 | 0.25 | 0.032745 | 0 | 0
2066 | ПАО "Россети Сибирь" | "Бурятэнерго" | ТП-3-З-15 Молочная кухня | 10/0,4 | 0.25 | 0.048131 | 0 | 0
2067 | ПАО "Россети Сибирь" | "Бурятэнерго" | ТП-3-ЛПК-2 Больница | 10/0,4 | 0.63 | 0.06585 | 0 | 0
2068 | ПАО "Россети Сибирь" | "Бурятэнерго" | ТП-3-ЛПК-4 40 лет ЛПК | 10/0,4 | 0.16 | 0.094228 | 0 | 0
2069 | ПАО "Россети Сибирь" | "Бурятэнерго" | ТП-3-НБ-6 Трактовая | 10/0,4 | 0.25 | 0.035473 | 0 | 0
2070 | ПАО "Россети Сибирь" | "Бурятэнерго" | ТП-3-НС-1 Степная | 10/0,4 | 0.25 | 0.056206 | 0 | 0
2071 | ПАО "Россети Сибирь" | "Бурятэнерго" | ТП-4-Бр-7 Новая Котельная | 10/0,4 | 0.4 | 0.077203 | 0 | 0
2072 | ПАО "Россети Сибирь" | "Бурятэнерго" | ТП-4-Г-1 Котельная | 10/0,4 | 0.4 | 0.039097 | 0 | 0
2073 | ПАО "Россети Сибирь" | "Бурятэнерго" | ТП-4-З-12 50 лет Бур. АССР | 10/0,4 | 0.32 | 0.074959 | 0 | 0
2074 | ПАО "Россети Сибирь" | "Бурятэнерго" | ТП-4-И-8 ОРС | 10/0,4 | 0.1 | 0.037937 | 0 | 0
2075 | ПАО "Россети Сибирь" | "Бурятэнерго" | ТП-4-ЛПК-4 Стрелка | 10/0,4 | 0.4 | 0.13726 | 0 | 0.0135
2076 | ПАО "Россети Сибирь" | "Бурятэнерго" | ТП-4-НБ-4 Школьная | 10/0,4 | 0.63 | 0.039743 | 0 | 0
2077 | ПАО "Россети Сибирь" | "Бурятэнерго" | ТП-4-НС-1 Луговая | 10/0,4 | 0.25 | 0.04973 | 0 | 0
2078 | ПАО "Россети Сибирь" | "Бурятэнерго" | ТП-2-К-2 | 10/0,4 | 0.1 | 0.054845 | 0 | 0
2079 | ПАО "Россети Сибирь" | "Бурятэнерго" | ТП-3-К-2 | 10/0,4 | 0.16 | 0.11955 | 0 | 0
2080 | ПАО "Россети Сибирь" | "Бурятэнерго" | ТП-6-К-2 | 10/0,4 | 0.4 | 0.039297 | 0 | 0
2081 | ПАО "Россети Сибирь" | "Бурятэнерго" | ТП-8-К-2 | 10/0,4 | 0.1 | 0.070623 | 0 | 0
2082 | ПАО "Россети Сибирь" | "Бурятэнерго" | ТП-5-Ш-2 | 10/0,4 | 0.025 | 0.0070772 | 0 | 0
2083 | ПАО "Россети Сибирь" | "Бурятэнерго" | ТП-4-А-3 | 10/0,4 | 0.16 | 0.10318 | 0 | 0
2084 | ПАО "Россети Сибирь" | "Бурятэнерго" | ТП-9-Б5 "ДРСУ-1" | 10/0,4 | 0.25 | 0.053072 | 0 | 0.0045
2085 | ПАО "Россети Сибирь" | "Бурятэнерго" | ТП-13-Я2 "Племферма" | 10/0,4 | 0.1 | 0.0027725 | 0 | 0
2086 | ПАО "Россети Сибирь" | "Бурятэнерго" | ТП-1-УБ11 "АЗС" | 10/0,4 | 0.04 | 0.01479 | 0 | 0
2087 | ПАО "Россети Сибирь" | "Бурятэнерго" | ТП-007-РП1 Ленина-2 | 10/0,4 | 0.16 | 0.038334 | 0 | 0
2088 | ПАО "Россети Сибирь" | "Бурятэнерго" | ТП-001-РП1 Калинина | 10/0,4 | 0.1 | 0.021712 | 0.0135 | 0
2089 | ПАО "Россети Сибирь" | "Бурятэнерго" | ТП-002-РП1 Ленина-1 | 10/0,4 | 0.1 | 0.021792 | 0 | 0
2090 | ПАО "Россети Сибирь" | "Бурятэнерго" | ТП-003-РП1 Кирова-2 | 10/0,4 | 0.04 | 0.0089344 | 0 | 0.0135
2091 | ПАО "Россети Сибирь" | "Бурятэнерго" | ТП-004-РП1 Сампилона | 10/0,4 | 0.1 | 0.022502 | 0 | 0
2092 | ПАО "Россети Сибирь" | "Бурятэнерго" | ТП-005-РП1 Кирова | 10/0,4 | 0.1 | 0.022693 | 0 | 0
2093 | ПАО "Россети Сибирь" | "Бурятэнерго" | ТП-006-РП1 Будённого | 10/0,4 | 0.1 | 0.021671 | 0 | 0.0135
2094 | ПАО "Россети Сибирь" | "Бурятэнерго" | ТП-009-РП1 МТМ | 10/0,4 | 0.16 | 0.037633 | 0 | 0
2095 | ПАО "Россети Сибирь" | "Бурятэнерго" | ТП-010-РП1 Котельная | 10/0,4 | 0.25 | 0.059785 | 0 | 0
2096 | ПАО "Россети Сибирь" | "Бурятэнерго" | ТП-014-РП2 Булум-3 | 10/0,4 | 0.03 | 0.017453 | 0 | 0
2097 | ПАО "Россети Сибирь" | "Бурятэнерго" | ТП-020-РП2 Шанарта | 10/0,4 | 0.063 | 0.012988 | 0 | 0
2098 | ПАО "Россети Сибирь" | "Бурятэнерго" | ТП-024-РП2 Мухор-Шибирь | 10/0,4 | 0.04 | 0.023271 | 0 | 0
2099 | ПАО "Россети Сибирь" | "Бурятэнерго" | ТП-025-П3 Харгаста-1 | 10/0,4 | 0.04 | 0.02431 | 0 | 0
2100 | ПАО "Россети Сибирь" | "Бурятэнерго" | ТП-027-П1 Поселок | 10/0,4 | 0.16 | 0.038604 | 0 | 0
2101 | ПАО "Россети Сибирь" | "Бурятэнерго" | ТП-035-П1 Ухэри2 | 10/0,4 | 0.16 | 0.037628 | 0 | 0
2102 | ПАО "Россети Сибирь" | "Бурятэнерго" | ТП-030-П1 Хонхор | 10/0,4 | 0.063 | 0.014648 | 0 | 0
2103 | ПАО "Россети Сибирь" | "Бурятэнерго" | ТП-032-П1 Хангир | 10/0,4 | 0.025 | 0.0061491 | 0 | 0
2104 | ПАО "Россети Сибирь" | "Бурятэнерго" | ТП-034-П1 Ухэри1 | 10/0,4 | 0.1 | 0.021692 | 0 | 0
2105 | ПАО "Россети Сибирь" | "Бурятэнерго" | ТП-036-П1 МТФ | 10/0,4 | 0.1 | 0.021612 | 0 | 0
2106 | ПАО "Россети Сибирь" | "Бурятэнерго" | ТП-037-П1 Пекарня | 10/0,4 | 0.1 | 0.022006 | 0 | 0
2107 | ПАО "Россети Сибирь" | "Бурятэнерго" | ТП-038-П1 Дорожная | 10/0,4 | 0.25 | 0.057438 | 0 | 0
2108 | ПАО "Россети Сибирь" | "Бурятэнерго" | ТП-039-П1 Пилорама | 10/0,4 | 0.25 | 0.056481 | 0 | 0
2109 | ПАО "Россети Сибирь" | "Бурятэнерго" | ТП-040-П1 МТМ | 10/0,4 | 0.25 | 0.055073 | 0 | 0
2110 | ПАО "Россети Сибирь" | "Бурятэнерго" | ТП-041-П1 Школьная | 10/0,4 | 0.1 | 0.022921 | 0 | 0
2111 | ПАО "Россети Сибирь" | "Бурятэнерго" | ТП-042-П1 Северная | 10/0,4 | 0.04 | 0.0047573 | 0 | 0
2112 | ПАО "Россети Сибирь" | "Бурятэнерго" | ТП-043-П1 Контора | 10/0,4 | 0.25 | 0.058625 | 0 | 0
2113 | ПАО "Россети Сибирь" | "Бурятэнерго" | ТП-045-П1 ОТФ | 10/0,4 | 0.063 | 0.014588 | 0 | 0
2114 | ПАО "Россети Сибирь" | "Бурятэнерго" | ТП-046-П1 Хара-Хада | 10/0,4 | 0.04 | 0.0095589 | 0 | 0
2115 | ПАО "Россети Сибирь" | "Бурятэнерго" | ТП-047-П1 Баянхан | 10/0,4 | 0.04 | 0.0090606 | 0 | 0
2116 | ПАО "Россети Сибирь" | "Бурятэнерго" | ТП-048-П1 Харгаста-2 | 10/0,4 | 0.1 | 0.023209 | 0 | 0
2117 | ПАО "Россети Сибирь" | "Бурятэнерго" | ТП-049-П1 Боро-Хорой | 10/0,4 | 0.025 | 0.0058384 | 0 | 0
2118 | ПАО "Россети Сибирь" | "Бурятэнерго" | ТП-052-П1 Ульзутуй-3 | 10/0,4 | 0.025 | 0.0060878 | 0 | 0
2119 | ПАО "Россети Сибирь" | "Бурятэнерго" | ТП-053-П1 Верх Ульзутуй | 10/0,4 | 0.04 | 0.010326 | 0 | 0
2120 | ПАО "Россети Сибирь" | "Бурятэнерго" | ТП-054-П1 Тарбажа | 10/0,4 | 0.04 | 0.010035 | 0 | 0
2121 | ПАО "Россети Сибирь" | "Бурятэнерго" | ТП-055-П1 Тологой | 10/0,4 | 0.04 | 0.010697 | 0 | 0
2122 | ПАО "Россети Сибирь" | "Бурятэнерго" | ТП-057-П1 Наптулта | 10/0,4 | 0.04 | 0.010368 | 0 | 0
2123 | ПАО "Россети Сибирь" | "Бурятэнерго" | ТП-061-П2 Школа | 10/0,4 | 0.1 | 0.023681 | 0 | 0
2124 | ПАО "Россети Сибирь" | "Бурятэнерго" | ТП-062-П2 Дацан | 10/0,4 | 0.1 | 0.0076057 | 0 | 0
2125 | ПАО "Россети Сибирь" | "Бурятэнерго" | ТП-063-П2 Хара-Шибирь1 | 10/0,4 | 0.1 | 0.01039 | 0 | 0
2126 | ПАО "Россети Сибирь" | "Бурятэнерго" | ТП-076-П4 Хутул | 10/0,4 | 0.063 | 0.016414 | 0 | 0
2127 | ПАО "Россети Сибирь" | "Бурятэнерго" | ТП-077-П4 Хадын-Эбэр | 10/0,4 | 0.063 | 0.015895 | 0 | 0
2128 | ПАО "Россети Сибирь" | "Бурятэнерго" | ТП-078-П4 Зауда | 10/0,4 | 0.04 | 0.0095578 | 0 | 0
2129 | ПАО "Россети Сибирь" | "Бурятэнерго" | ТП-079-П4 МТМ | 10/0,4 | 0.25 | 0.058862 | 0 | 0
2130 | ПАО "Россети Сибирь" | "Бурятэнерго" | ТП-080-П4 Зерноток | 10/0,4 | 0.25 | 0.029695 | 0 | 0
2131 | ПАО "Россети Сибирь" | "Бурятэнерго" | ТП-082-П4 АЗС | 10/0,4 | 0.063 | 0.016251 | 0 | 0
2132 | ПАО "Россети Сибирь" | "Бурятэнерго" | ТП-083-П4 Поселок-2 | 10/0,4 | 0.25 | 0.061074 | 0 | 0
2133 | ПАО "Россети Сибирь" | "Бурятэнерго" | ТП-085-П4 Эгитуйская | 10/0,4 | 0.25 | 0.053997 | 0 | 0
2134 | ПАО "Россети Сибирь" | "Бурятэнерго" | ТП-087-К2 Столовая | 10/0,4 | 0.1 | 0.045877 | 0 | 0.018
2135 | ПАО "Россети Сибирь" | "Бурятэнерго" | ТП-090-К2 Школа | 10/0,4 | 0.1 | 0.064796 | 0 | 0
2136 | ПАО "Россети Сибирь" | "Бурятэнерго" | ТП-091-К2 МТМ | 10/0,4 | 0.25 | 0.051255 | 0 | 0
2137 | ПАО "Россети Сибирь" | "Бурятэнерго" | ТП-092-К2 Геологическая | 10/0,4 | 0.1 | 0.064443 | 0 | 0
2138 | ПАО "Россети Сибирь" | "Бурятэнерго" | ТП-093-К6 Орбохон | 10/0,4 | 0.063 | 0.013332 | 0 | 0
2139 | ПАО "Россети Сибирь" | "Бурятэнерго" | ТП-094-К6 Харл | 10/0,4 | 0.063 | 0.039165 | 0 | 0
2140 | ПАО "Россети Сибирь" | "Бурятэнерго" | ТП-097-К6 Водокачка | 10/0,4 | 0.16 | 0.03073 | 0 | 0
2141 | ПАО "Россети Сибирь" | "Бурятэнерго" | ТП-099-К6 Хабаржан | 10/0,4 | 0.063 | 0.037919 | 0 | 0
2142 | ПАО "Россети Сибирь" | "Бурятэнерго" | ТП-119-С4 Речная | 10/0,4 | 0.1 | 0.027578 | 0 | 0
2143 | ПАО "Россети Сибирь" | "Бурятэнерго" | ТП-120-С4 Заготконтора | 10/0,4 | 0.16 | 0.03073 | 0 | 0
2144 | ПАО "Россети Сибирь" | "Бурятэнерго" | ТП-121-С4 Маслозавод | 10/0,4 | 0.16 | 0.049384 | 0 | 0
2145 | ПАО "Россети Сибирь" | "Бурятэнерго" | ТП-122-С4 Баня | 10/0,4 | 0.25 | 0.04943 | 0 | 0.0045
2146 | ПАО "Россети Сибирь" | "Бурятэнерго" | ТП-123-С4 ДК | 10/0,4 | 0.16 | 0.031141 | 0 | 0
2147 | ПАО "Россети Сибирь" | "Бурятэнерго" | ТП-124-С4 МТМ | 10/0,4 | 0.16 | 0.03073 | 0 | 0.009
2148 | ПАО "Россети Сибирь" | "Бурятэнерго" | ТП-125-С4 Василенко | 10/0,4 | 0.16 | 0.031021 | 0 | 0
2149 | ПАО "Россети Сибирь" | "Бурятэнерго" | ТП-126-С4 ДЭУ | 10/0,4 | 0.16 | 0.030958 | 0 | 0
2150 | ПАО "Россети Сибирь" | "Бурятэнерго" | ТП-128-С4 УОС | 10/0,4 | 0.063 | 0.012614 | 0 | 0
2151 | ПАО "Россети Сибирь" | "Бурятэнерго" | ТП-129-С4 Школа-1 | 10/0,4 | 0.25 | 0.049554 | 0 | 0
2152 | ПАО "Россети Сибирь" | "Бурятэнерго" | ТП-130-С4 Удинская | 10/0,4 | 0.16 | 0.030564 | 0 | 0.0135
2153 | ПАО "Россети Сибирь" | "Бурятэнерго" | ТП-131-С4 ПМК | 10/0,4 | 0.25 | 0.04945 | 0 | 0.0135
2154 | ПАО "Россети Сибирь" | "Бурятэнерго" | ТП-134-С6 Совхоз Пилорама | 10/0,4 | 0.063 | 0.014355 | 0 | 0.0045
2155 | ПАО "Россети Сибирь" | "Бурятэнерго" | ТП-135-С6 60-лет Бурятии | 10/0,4 | 0.16 | 0.038087 | 0 | 0.023544
2156 | ПАО "Россети Сибирь" | "Бурятэнерго" | ТП-136-С6 МПМК | 10/0,4 | 0.063 | 0.0083122 | 0 | 0.0135
2157 | ПАО "Россети Сибирь" | "Бурятэнерго" | ТП-143-С6 Щучье-1 | 10/0,4 | 0.063 | 0.01884 | 0 | 0
2158 | ПАО "Россети Сибирь" | "Бурятэнерго" | ТП-144-С6 Совхозный Гарам | 10/0,4 | 0.063 | 0.018839 | 0 | 0
2159 | ПАО "Россети Сибирь" | "Бурятэнерго" | ТП-147-С6 Сайдам | 10/0,4 | 0.063 | 0.014718 | 0 | 0
2160 | ПАО "Россети Сибирь" | "Бурятэнерго" | ТП-148-С6 Укыр | 10/0,4 | 0.063 | 0.015523 | 0 | 0
2161 | ПАО "Россети Сибирь" | "Бурятэнерго" | ТП-150-С6 Куку-Нур | 10/0,4 | 0.025 | 0.005345 | 0 | 0
2162 | ПАО "Россети Сибирь" | "Бурятэнерго" | ТП-152-С6 Тутхулта | 10/0,4 | 0.063 | 0.015376 | 0 | 0
2163 | ПАО "Россети Сибирь" | "Бурятэнерго" | ТП-153-С6 Щучье-2 | 10/0,4 | 0.025 | 0.0060503 | 0 | 0
2164 | ПАО "Россети Сибирь" | "Бурятэнерго" | ТП-155-С6 Хундуй | 10/0,4 | 0.025 | 0.0061819 | 0 | 0
2165 | ПАО "Россети Сибирь" | "Бурятэнерго" | ТП-156-С6 Арангота | 10/0,4 | 0.063 | 0.014082 | 0 | 0
2166 | ПАО "Россети Сибирь" | "Бурятэнерго" | ТП-157-С6 Ашей | 10/0,4 | 0.1 | 0.017655 | 0 | 0
2167 | ПАО "Россети Сибирь" | "Бурятэнерго" | ТП-158-С6 Улан-Майла | 10/0,4 | 0.063 | 0.014064 | 0 | 0
2168 | ПАО "Россети Сибирь" | "Бурятэнерго" | ТП-160-С6 Хотогор-Шэлэ | 10/0,4 | 0.04 | 0.0083122 | 0 | 0
2169 | ПАО "Россети Сибирь" | "Бурятэнерго" | ТП-164-С7 Молдога | 10/0,4 | 0.1 | 0.020068 | 0 | 0
2170 | ПАО "Россети Сибирь" | "Бурятэнерго" | ТП-165-С7 Тутхулта-2 | 10/0,4 | 0.04 | 0.024746 | 0 | 0
2171 | ПАО "Россети Сибирь" | "Бурятэнерго" | ТП-166-С7 Берёзовая Грива-2 | 10/0,4 | 0.1 | 0.020844 | 0 | 0
2172 | ПАО "Россети Сибирь" | "Бурятэнерго" | ТП-167-С7 Население(гурт) | 10/0,4 | 0.063 | 0.0031101 | 0 | 0
2173 | ПАО "Россети Сибирь" | "Бурятэнерго" | ТП-169-С7 Школа | 10/0,4 | 0.16 | 0.030792 | 0 | 0.0135
2174 | ПАО "Россети Сибирь" | "Бурятэнерго" | ТП-170-С7 Клуб | 10/0,4 | 0.16 | 0.064356 | 0 | 0
2175 | ПАО "Россети Сибирь" | "Бурятэнерго" | ТП-172-С8 Старый убойный | 10/0,4 | 0.04 | 0.0082037 | 0 | 0
2176 | ПАО "Россети Сибирь" | "Бурятэнерго" | ТП-174-С8 Школа | 10/0,4 | 0.16 | 0.03085 | 0 | 0
2177 | ПАО "Россети Сибирь" | "Бурятэнерго" | ТП-175-С8 Сельсовет | 10/0,4 | 0.16 | 0.030767 | 0 | 0
2178 | ПАО "Россети Сибирь" | "Бурятэнерго" | ТП-177-С8 Поселок | 10/0,4 | 0.16 | 0.030746 | 0 | 0
2179 | ПАО "Россети Сибирь" | "Бурятэнерго" | ТП-178-С8 МТФ | 10/0,4 | 0.16 | 0.031 | 0 | 0
2180 | ПАО "Россети Сибирь" | "Бурятэнерго" | ТП-180-С8 Гурт-3 | 10/0,4 | 0.25 | 0.055829 | 0 | 0
2181 | ПАО "Россети Сибирь" | "Бурятэнерго" | ТП-181-С9 Каганович | 10/0,4 | 0.063 | 0.00011706 | 0 | 0
2182 | ПАО "Россети Сибирь" | "Бурятэнерго" | ТП-182-С9 Хаймисан | 10/0,4 | 0.025 | 0.0052775 | 0 | 0
2183 | ПАО "Россети Сибирь" | "Бурятэнерго" | ТП-183-С9 Домка-3 | 10/0,4 | 0.063 | 0.038002 | 0 | 0
2184 | ПАО "Россети Сибирь" | "Бурятэнерго" | ТП-185-С9 Поселок | 10/0,4 | 0.25 | 0.057678 | 0 | 0
2185 | ПАО "Россети Сибирь" | "Бурятэнерго" | ТП-186-Г1 Зерноток | 10/0,4 | 0.025 | 0.0084979 | 0 | 0
2186 | ПАО "Россети Сибирь" | "Бурятэнерго" | ТП-187-Г1 Сурхепте-2 | 10/0,4 | 0.04 | 0.00897 | 0 | 0
2187 | ПАО "Россети Сибирь" | "Бурятэнерго" | ТП-188-Г1 п.Озерный | 10/0,4 | 0.4 | 0.055699 | 0 | 0.024
2188 | ПАО "Россети Сибирь" | "Бурятэнерго" | ТП-189-Г8 Амбулатория | 10/0,4 | 0.04 | 0.0086781 | 0 | 0
2189 | ПАО "Россети Сибирь" | "Бурятэнерго" | ТП-190-Г3 Маслозавод | 10/0,4 | 0.16 | 0.034841 | 0 | 0
2190 | ПАО "Россети Сибирь" | "Бурятэнерго" | ТП-192-Г3 Хорга | 10/0,4 | 0.16 | 0.034655 | 0 | 0
2191 | ПАО "Россети Сибирь" | "Бурятэнерго" | ТП-194-Г7 Гурт-500 | 10/0,4 | 0.1 | 0.02076 | 0 | 0
2192 | ПАО "Россети Сибирь" | "Бурятэнерго" | ТП-199-Г8 Ров | 10/0,4 | 0.25 | 0.056073 | 0 | 0.0234
2193 | ПАО "Россети Сибирь" | "Бурятэнерго" | ТП-200-Г8 Школа | 10/0,4 | 0.4 | 0.083887 | 0 | 0
2194 | ПАО "Россети Сибирь" | "Бурятэнерго" | ТП-210-И3 Холенки | 10/0,4 | 0.04 | 0.0083122 | 0 | 0
2195 | ПАО "Россети Сибирь" | "Бурятэнерго" | ТП-211-И3 Улан-Ганга | 10/0,4 | 0.1 | 0.022628 | 0 | 0
2196 | ПАО "Россети Сибирь" | "Бурятэнерго" | ТП-213-И4 Зерноток | 10/0,4 | 0.16 | 0.031171 | 0 | 0
2197 | ПАО "Россети Сибирь" | "Бурятэнерго" | ТП-214-Т1 Телембинская | 10/0,4 | 0.25 | 0.10629 | 0 | 0
2198 | ПАО "Россети Сибирь" | "Бурятэнерго" | ТП-215-Т1 Автогараж | 10/0,4 | 0.25 | 0.051951 | 0 | 0
2199 | ПАО "Россети Сибирь" | "Бурятэнерго" | ТП-096 К-7 Хурета | 10/0,4 | 0.025 | 0.0018218 | 0 | 0
2200 | ПАО "Россети Сибирь" | "Бурятэнерго" | ТП-068-Ц2-4 "Алан" | 10/0,4 | 0.1 | 0.011499 | 0 | 0.0135
2201 | ПАО "Россети Сибирь" | "Бурятэнерго" | ТП-069-Ц2-4 "Б.Кули" | 10/0,4 | 0.1 | 0.0018402 | 0 | 0
2202 | ПАО "Россети Сибирь" | "Бурятэнерго" | ТП-113-Х5 "Ст.РЭС" | 10/0,4 | 0.16 | 0.094019 | 0 | 0
2203 | ПАО "Россети Сибирь" | "Бурятэнерго" | ТП-138-Х6 "Спец.ПМК" | 10/0,4 | 0.1 | 0.070399 | 0 | 0
2204 | ПАО "Россети Сибирь" | "Бурятэнерго" | ТП-211-С2 "Л. дойка" | 10/0,4 | 0.063 | 0.0025939 | 0 | 0
2205 | ПАО "Россети Сибирь" | "Бурятэнерго" | ТП-219-С6 "Санномысск" | 10/0,4 | 0.1 | 0.027608 | 0 | 0
2206 | ПАО "Россети Сибирь" | "Бурятэнерго" | ТП-104-Х6 "Д.К." | 10/0,4 | 0.1 | 0.020101 | 0 | 0
2207 | ПАО "Россети Сибирь" | "Бурятэнерго" | ТП-126-Х6 "Ц.К." | 10/0,4 | 0.4 | 0.066821 | 0 | 0
2208 | ПАО "Россети Сибирь" | "Бурятэнерго" | ТП-227-Т4 "Пекарня-1" | 10/0,4 | 0.5 | 0.10061 | 0 | 0
2209 | ПАО "Россети Сибирь" | "Бурятэнерго" | ТП-25-К-10 | 6/0,4 | 0.4 | 0.11506 | 0.0135 | 0.0135
2210 | ПАО "Россети Сибирь" | "Бурятэнерго" | ТП-4-К-4 Советская | 10/0,4 | 0.25 | 0.030852 | 0 | 0
2211 | ПАО "Россети Сибирь" | "Бурятэнерго" | ТП-6-К-6 Школа | 10/0,4 | 0.1 | 0.079955 | 0 | 0.0153
2212 | ПАО "Россети Сибирь" | "Бурятэнерго" | ТП-2-К-8 Хара-Шибирь | 10/0,4 | 0.16 | 0.047385 | 0 | 0
2213 | ПАО "Россети Сибирь" | "Бурятэнерго" | ТП-028-РП2 Суга | 10/0,4 | 0.025 | 0.0047365 | 0 | 0
2214 | ПАО "Россети Сибирь" | "Бурятэнерго" | ТП-3-Бх2 "Дет.сад" | 10/0,4 | 0.1 | 0.011465 | 0 | 0
2215 | ПАО "Россети Сибирь" | "Бурятэнерго" | ТП-3-К2 "Водников" | 10/0,4 | 0.4 | 0.29349 | 0 | 0.0243
2216 | ПАО "Россети Сибирь" | "Бурятэнерго" | ТП-4-К3 "Санаторная" | 10/0,4 | 0.1 | 0.047245 | 0.009 | 0.0207
2217 | ПАО "Россети Сибирь" | "Бурятэнерго" | ТП-4-К2 "Аэропорт" | 10/0,4 | 0.1 | 0.0037235 | 0 | 0
2218 | ПАО "Россети Сибирь" | "Бурятэнерго" | ТП-13-К5 "БПК" | 10/0,4 | 0.16 | 0.084669 | 0 | 0
2219 | ПАО "Россети Сибирь" | "Бурятэнерго" | ТП-6-Л2 "Пионерская" | 6/0,4 | 0.1 | 0.079369 | 0 | 0
2220 | ПАО "Россети Сибирь" | "Бурятэнерго" | ТП-1-Л5 "Пож. депо" | 6/0,4 | 0.18 | 0.095233 | 0 | 0
2221 | ПАО "Россети Сибирь" | "Бурятэнерго" | ТП-2-Л5 "ПМК" | 6/0,4 | 0.25 | 0.084278 | 0 | 0
2222 | ПАО "Россети Сибирь" | "Бурятэнерго" | ТП-3-Л5 "Коммунистическая" | 6/0,4 | 0.4 | 0.18587 | 0 | 0
2223 | ПАО "Россети Сибирь" | "Бурятэнерго" | ТП-4-Л5 "ГСМ" | 6/0,4 | 0.18 | 0.068339 | 0 | 0
2224 | ПАО "Россети Сибирь" | "Бурятэнерго" | ТП-7-Л5 "Котельная" | 6/0,4 | 0.16 | 0.071183 | 0 | 0
2225 | ПАО "Россети Сибирь" | "Бурятэнерго" | ТП-8-Л5 "Школа" | 6/0,4 | 0.25 | 0.060537 | 0 | 0
2226 | ПАО "Россети Сибирь" | "Бурятэнерго" | ТП-1-И3 "Гараж" | 10/0,4 | 0.63 | 0.047091 | 0 | 0
2227 | ПАО "Россети Сибирь" | "Бурятэнерго" | ТП-2-И3 "Поселок" | 10/0,4 | 0.25 | 0.021848 | 0 | 0
2228 | ПАО "Россети Сибирь" | "Бурятэнерго" | ТП-8-И4 "Острог" | 10/0,4 | 0.1 | 0.027622 | 0 | 0
2229 | ПАО "Россети Сибирь" | "Бурятэнерго" | ТП-9-И4 "Западная" | 10/0,4 | 0.063 | 0.041983 | 0 | 0
2230 | ПАО "Россети Сибирь" | "Бурятэнерго" | ТП-11-И4 "Село" | 10/0,4 | 0.16 | 0.10237 | 0 | 0
2231 | ПАО "Россети Сибирь" | "Бурятэнерго" | ТП-13-И4 "Зерноток" | 10/0,4 | 0.25 | 0.03661 | 0 | 0
2232 | ПАО "Россети Сибирь" | "Бурятэнерго" | ТП-6-И4 "МТФ" | 10/0,4 | 0.063 | 0.0023959 | 0 | 0
2233 | ПАО "Россети Сибирь" | "Бурятэнерго" | ТП-5-И4 "Село" | 10/0,4 | 0.16 | 0.059553 | 0 | 0
2234 | ПАО "Россети Сибирь" | "Бурятэнерго" | ТП-15-П9 "Вторая очередь" | 10/0,4 | 0.25 | 0.1639 | 0 | 0
2235 | ПАО "Россети Сибирь" | "Бурятэнерго" | ТП-14-И4 "Гараж" | 10/0,4 | 0.25 | 0.035493 | 0 | 0
2236 | ПАО "Россети Сибирь" | "Бурятэнерго" | ТП-6-П12 "Еловка" | 10/0,4 | 0.16 | 0.031358 | 0 | 0
2237 | ПАО "Россети Сибирь" | "Бурятэнерго" | ТП-7-П12 "Сельхозхимия" | 10/0,4 | 0.25 | 0.056747 | 0 | 0
2238 | ПАО "Россети Сибирь" | "Бурятэнерго" | ТП-2-П12 "Налоговая" | 10/0,4 | 0.16 | 0.046987 | 0 | 0
2239 | ПАО "Россети Сибирь" | "Бурятэнерго" | ТП-4-П12 "Полевая" | 10/0,4 | 0.1 | 0.085247 | 0 | 0
2240 | ПАО "Россети Сибирь" | "Бурятэнерго" | ТП-4-П7 "ЛПХ" | 10/0,4 | 0.25 | 0.10141 | 0 | 0
2241 | ПАО "Россети Сибирь" | "Бурятэнерго" | ТП-6-П7 "Контора" | 10/0,4 | 0.25 | 0.021499 | 0 | 0
2242 | ПАО "Россети Сибирь" | "Бурятэнерго" | ТП-7-П7 "Солнышко" | 10/0,4 | 0.16 | 0.13274 | 0 | 0.0135
2243 | ПАО "Россети Сибирь" | "Бурятэнерго" | ТП-8-П7 "Кафе" | 10/0,4 | 0.4 | 0.085323 | 0 | 0.009
2244 | ПАО "Россети Сибирь" | "Бурятэнерго" | ТП-10-П7 "Комхоз" | 10/0,4 | 0.25 | 0.16164 | 0 | 0
2245 | ПАО "Россети Сибирь" | "Бурятэнерго" | ТП-11-П7 "ДРСУ" | 10/0,4 | 0.16 | 0.02504 | 0 | 0
2246 | ПАО "Россети Сибирь" | "Бурятэнерго" | ТП-12-П7 "Сельпо" | 10/0,4 | 0.25 | 0.12391 | 0 | 0
2247 | ПАО "Россети Сибирь" | "Бурятэнерго" | ТП-13-П7 "ЦРБ" | 10/0,4 | 0.25 | 0.073831 | 0 | 0
2248 | ПАО "Россети Сибирь" | "Бурятэнерго" | ТП-14-П7 "Бурводстрой" | 10/0,4 | 0.16 | 0.034682 | 0 | 0
2249 | ПАО "Россети Сибирь" | "Бурятэнерго" | ТП-15-П7 "Мол.кухня" | 10/0,4 | 0.16 | 0.040071 | 0 | 0
2250 | ПАО "Россети Сибирь" | "Бурятэнерго" | ТП-19-П7 "Бородино" | 10/0,4 | 0.4 | 0.064697 | 0 | 0
2251 | ПАО "Россети Сибирь" | "Бурятэнерго" | ТП-21-П7 "Редакция" | 10/0,4 | 0.16 | 0.047765 | 0 | 0.072
2252 | ПАО "Россети Сибирь" | "Бурятэнерго" | ТП-1-П2 "РЭС" | 10/0,4 | 0.25 | 0.034701 | 0 | 0
2253 | ПАО "Россети Сибирь" | "Бурятэнерго" | ТП-3-П2 "База колхоза" | 10/0,4 | 0.25 | 0.022741 | 0 | 0
2254 | ПАО "Россети Сибирь" | "Бурятэнерго" | ТП-4-П2 "Вспомог. школа" | 10/0,4 | 0.25 | 0.073121 | 0 | 0
2255 | ПАО "Россети Сибирь" | "Бурятэнерго" | ТП-5-П2 "Оболенского" | 10/0,4 | 0.25 | 0.061394 | 0 | 0
2256 | ПАО "Россети Сибирь" | "Бурятэнерго" | ТП-7-П2 "АВМ" | 10/0,4 | 0.25 | 0.026187 | 0 | 0
2257 | ПАО "Россети Сибирь" | "Бурятэнерго" | ТП-8-П2 "Котельная-3" | 10/0,4 | 0.25 | 0.081195 | 0 | 0
2258 | ПАО "Россети Сибирь" | "Бурятэнерго" | ТП-9-П2 "Квартал-1" | 10/0,4 | 0.25 | 0.070398 | 0 | 0
2259 | ПАО "Россети Сибирь" | "Бурятэнерго" | ТП-10-П2 "Квартал-2" | 10/0,4 | 0.25 | 0.046826 | 0 | 0
2260 | ПАО "Россети Сибирь" | "Бурятэнерго" | ТП-12-П2 "Микрорайон" | 10/0,4 | 0.8 | 0.19426 | 0 | 0
2261 | ПАО "Россети Сибирь" | "Бурятэнерго" | ТП-1-П4 "Ветлечебница" | 10/0,4 | 0.16 | 0.12721 | 0.06147 | 0
2262 | ПАО "Россети Сибирь" | "Бурятэнерго" | ТП-4-П4 "Поселок" | 10/0,4 | 0.16 | 0.033555 | 0 | 0
2263 | ПАО "Россети Сибирь" | "Бурятэнерго" | ТП-5-П4 "Село" | 10/0,4 | 0.16 | 0.038521 | 0 | 0
2264 | ПАО "Россети Сибирь" | "Бурятэнерго" | ТП-6-П4 "Комаровка" | 10/0,4 | 0.1 | 0.041064 | 0 | 0
2265 | ПАО "Россети Сибирь" | "Бурятэнерго" | ТП-7-П4 "Халзаново" | 10/0,4 | 0.16 | 0.014421 | 0 | 0
2266 | ПАО "Россети Сибирь" | "Бурятэнерго" | ТП-8-П4 "Гараж" | 10/0,4 | 0.063 | 0.024934 | 0 | 0
2267 | ПАО "Россети Сибирь" | "Бурятэнерго" | ТП-9-П4 "Село" | 10/0,4 | 0.1 | 0.016715 | 0 | 0
2268 | ПАО "Россети Сибирь" | "Бурятэнерго" | ТП-10-П4 "Пилорама" | 10/0,4 | 0.4 | 0.083593 | 0 | 0
2269 | ПАО "Россети Сибирь" | "Бурятэнерго" | ТП-11-П4 "МТФ" | 10/0,4 | 0.25 | 0.096747 | 0 | 0
2270 | ПАО "Россети Сибирь" | "Бурятэнерго" | ТП-2-П8 "Дачи" | 10/0,4 | 0.1 | 0.0022656 | 0 | 0
2271 | ПАО "Россети Сибирь" | "Бурятэнерго" | ТП-3-П8 "Комплекс" | 10/0,4 | 0.25 | 0.012741 | 0 | 0
2272 | ПАО "Россети Сибирь" | "Бурятэнерго" | ТП-1-П9 "3-х эт. дом" | 10/0,4 | 0.25 | 0.073211 | 0 | 0
2273 | ПАО "Россети Сибирь" | "Бурятэнерго" | ТП-2-П9 "Поселок-2" | 10/0,4 | 0.16 | 0.07583 | 0 | 0
2274 | ПАО "Россети Сибирь" | "Бурятэнерго" | ТП-3-П9 "Поселок" | 10/0,4 | 0.16 | 0.055873 | 0 | 0
2275 | ПАО "Россети Сибирь" | "Бурятэнерго" | ТП-4-П9 "МТФ" | 10/0,4 | 0.25 | 0.043442 | 0 | 0
2276 | ПАО "Россети Сибирь" | "Бурятэнерго" | ТП-6-П9 "Мех. лесхоз" | 10/0,4 | 0.25 | 0.043314 | 0 | 0
2277 | ПАО "Россети Сибирь" | "Бурятэнерго" | ТП-1-П20 "Маслозавод" | 10/0,4 | 0.16 | 0.0051363 | 0 | 0
2278 | ПАО "Россети Сибирь" | "Бурятэнерго" | ТП-2-П20 "РРС-3" | 10/0,4 | 0.1 | 0.0055762 | 0 | 0
2279 | ПАО "Россети Сибирь" | "Бурятэнерго" | ТП-2-Н1 "Село" | 10/0,4 | 0.1 | 0.041823 | 0 | 0
2280 | ПАО "Россети Сибирь" | "Бурятэнерго" | ТП-5-Н1 "Село" | 10/0,4 | 0.1 | 0.017674 | 0 | 0
2281 | ПАО "Россети Сибирь" | "Бурятэнерго" | ТП-6-Н1 "Магазин" | 10/0,4 | 0.1 | 0.033473 | 0 | 0
2282 | ПАО "Россети Сибирь" | "Бурятэнерго" | ТП-8-Т3 "Золотой ключ" | 10/0,4 | 0.16 | 0.016727 | 0 | 0
2283 | ПАО "Россети Сибирь" | "Бурятэнерго" | ТП-10-Н1 "Бурля" | 10/0,4 | 0.04 | 0.0049348 | 0 | 0
2284 | ПАО "Россети Сибирь" | "Бурятэнерго" | ТП-11-Н1 "Мост" | 10/0,4 | 0.16 | 0.023817 | 0 | 0
2285 | ПАО "Россети Сибирь" | "Бурятэнерго" | ТП-13-Н1 "Поселье" | 10/0,4 | 0.16 | 0.019509 | 0.0135 | 0
2286 | ПАО "Россети Сибирь" | "Бурятэнерго" | ТП-15-Н1 "Село" | 10/0,4 | 0.16 | 0.031362 | 0 | 0.0135
2287 | ПАО "Россети Сибирь" | "Бурятэнерго" | ТП-16-Н1 "Школа" | 10/0,4 | 0.16 | 0.011545 | 0 | 0
2288 | ПАО "Россети Сибирь" | "Бурятэнерго" | ТП-17-Н1 "Западная" | 10/0,4 | 0.063 | 0.014923 | 0 | 0
2289 | ПАО "Россети Сибирь" | "Бурятэнерго" | ТП-1-Н3 "МТФ" | 10/0,4 | 0.25 | 0.030719 | 0 | 0
2290 | ПАО "Россети Сибирь" | "Бурятэнерго" | ТП-2-Н3 "Гараж" | 10/0,4 | 0.1 | 0.0070213 | 0 | 0
2291 | ПАО "Россети Сибирь" | "Бурятэнерго" | ТП-1-Н7 "Гурулево" | 10/0,4 | 0.16 | 0.017674 | 0 | 0
2292 | ПАО "Россети Сибирь" | "Бурятэнерго" | ТП-2-Н7 "РРС-4" | 10/0,4 | 0.04 | 0.0086754 | 0 | 0
2293 | ПАО "Россети Сибирь" | "Бурятэнерго" | ТП-7-Н7 "Кика" | 10/0,4 | 0.1 | 0.044212 | 0 | 0
2294 | ПАО "Россети Сибирь" | "Бурятэнерго" | ТП-3-М3 "Западная" | 10/0,4 | 0.16 | 0.010756 | 0 | 0
2295 | ПАО "Россети Сибирь" | "Бурятэнерго" | ТП-5-М8 "Котельная" | 10/0,4 | 0.4 | 0.025986 | 0 | 0
2296 | ПАО "Россети Сибирь" | "Бурятэнерго" | ТП-4-М8 "Школа" | 10/0,4 | 0.25 | 0.021794 | 0 | 0
2297 | ПАО "Россети Сибирь" | "Бурятэнерго" | ТП-6-М8 "18 кв. дом" | 10/0,4 | 0.25 | 0.087588 | 0 | 0
2298 | ПАО "Россети Сибирь" | "Бурятэнерго" | ТП-9-М8 "РЭП" | 10/0,4 | 0.25 | 0.10461 | 0 | 0.0075
2299 | ПАО "Россети Сибирь" | "Бурятэнерго" | ТП-10-М8 "Бригада" | 10/0,4 | 0.1 | 0.042553 | 0 | 0
2300 | ПАО "Россети Сибирь" | "Бурятэнерго" | ТП-1-М3 "Село" | 10/0,4 | 0.1 | 0.062282 | 0 | 0.045
2301 | ПАО "Россети Сибирь" | "Бурятэнерго" | ТП-2-М3 "Восточная" | 10/0,4 | 0.1 | 0.01048 | 0 | 0
2302 | ПАО "Россети Сибирь" | "Бурятэнерго" | ТП-9-П12 "Заречка" | 10/0,4 | 0.1 | 0.00065136 | 0 | 0
2303 | ПАО "Россети Сибирь" | "Бурятэнерго" | ТП-4-М3 "Сельсовет" | 10/0,4 | 0.16 | 0.085935 | 0 | 0
2304 | ПАО "Россети Сибирь" | "Бурятэнерго" | ТП-7-М3 "СТФ" | 10/0,4 | 0.16 | 0.022479 | 0 | 0
2305 | ПАО "Россети Сибирь" | "Бурятэнерго" | ТП-11-М3 "Бригада" | 10/0,4 | 0.25 | 0.0615 | 0 | 0
2306 | ПАО "Россети Сибирь" | "Бурятэнерго" | ТП-10-М3 "Западная" | 10/0,4 | 0.16 | 0.053971 | 0 | 0
2307 | ПАО "Россети Сибирь" | "Бурятэнерго" | ТП-12-М3 "Псих.больница" | 10/0,4 | 0.25 | 0.043622 | 0 | 0.0135
2308 | ПАО "Россети Сибирь" | "Бурятэнерго" | ТП-15-М3 "Восточная" | 10/0,4 | 0.1 | 0.057415 | 0 | 0
2309 | ПАО "Россети Сибирь" | "Бурятэнерго" | ТП-16-М3 "Теплица" | 10/0,4 | 0.4 | 0.061942 | 0 | 0
2310 | ПАО "Россети Сибирь" | "Бурятэнерго" | ТП-17-М3 "МТФ" | 10/0,4 | 0.18 | 0.073897 | 0 | 0
2311 | ПАО "Россети Сибирь" | "Бурятэнерго" | ТП-19-М3 "Контора" | 10/0,4 | 0.16 | 0.11983 | 0 | 0
2312 | ПАО "Россети Сибирь" | "Бурятэнерго" | ТП-20-М3 "Мост" | 10/0,4 | 0.063 | 0.032456 | 0 | 0
2313 | ПАО "Россети Сибирь" | "Бурятэнерго" | ТП-1-ТСТ6 "Янтарь" | 10/0,4 | 0.16 | 0.026504 | 0 | 0
2314 | ПАО "Россети Сибирь" | "Бурятэнерго" | ТП-2-ТЕ7 "Клуб" | 10/0,4 | 0.1 | 0.030906 | 0 | 0
2315 | ПАО "Россети Сибирь" | "Бурятэнерго" | ТП-6-ТЕ7 "Водозабор" | 10/0,4 | 0.1 | 0.029744 | 0 | 0
2316 | ПАО "Россети Сибирь" | "Бурятэнерго" | ТП-7-ТЕ7 "Сторожка" | 10/0,4 | 0.16 | 0.046248 | 0 | 0
2317 | ПАО "Россети Сибирь" | "Бурятэнерго" | ТП-8-ТЕ7 "Дачи" | 10/0,4 | 0.16 | 0.031596 | 0 | 0
2318 | ПАО "Россети Сибирь" | "Бурятэнерго" | ТП-10-ТЕ7 "Лесовод" | 10/0,4 | 0.1 | 0.058116 | 0 | 0.036
2319 | ПАО "Россети Сибирь" | "Бурятэнерго" | ТП-13-ТЕ7 "Колос" | 10/0,4 | 0.1 | 0.034284 | 0 | 0
2320 | ПАО "Россети Сибирь" | "Бурятэнерго" | ТП-14-ТЕ7 "Колос" | 10/0,4 | 0.16 | 0.025689 | 0 | 0
2321 | ПАО "Россети Сибирь" | "Бурятэнерго" | ТП-2-ТТ4 "СПТУ" | 10/0,4 | 0.25 | 0.13843 | 0 | 0
2322 | ПАО "Россети Сибирь" | "Бурятэнерго" | ТП-6-ТТ4 "Поселок" | 10/0,4 | 0.16 | 0.033781 | 0 | 0
2323 | ПАО "Россети Сибирь" | "Бурятэнерго" | ТП-7-ТТ4 "Школьная" | 10/0,4 | 0.4 | 0.097778 | 0 | 0
2324 | ПАО "Россети Сибирь" | "Бурятэнерго" | ТП-1-ТТ5 "Очистные" | 10/0,4 | 0.4 | 0.060712 | 0 | 0
2325 | ПАО "Россети Сибирь" | "Бурятэнерго" | ТП-10-ТТ4 "Сельскохозяйственная" | 10/0,4 | 0.63 | 0.24625 | 0 | 0
2326 | ПАО "Россети Сибирь" | "Бурятэнерго" | ТП-11-ТТ4 "ЖКХ" | 10/0,4 | 0.63 | 0.10523 | 0 | 0
2327 | ПАО "Россети Сибирь" | "Бурятэнерго" | ТП-12-ТТ4 "Дет. сад" | 10/0,4 | 0.1 | 0.052349 | 0 | 0
2328 | ПАО "Россети Сибирь" | "Бурятэнерго" | ТП-1-Т7 "Клуб" | 10/0,4 | 0.32 | 0.16678 | 0 | 0.0135
2329 | ПАО "Россети Сибирь" | "Бурятэнерго" | ТП-2-Т7 "Водозабор" | 10/0,4 | 0.16 | 0.090749 | 0 | 0
2330 | ПАО "Россети Сибирь" | "Бурятэнерго" | ТП-3-Т7 "Кафе" | 10/0,4 | 0.4 | 0.18365 | 0 | 0
2331 | ПАО "Россети Сибирь" | "Бурятэнерго" | ТП-5-Т7 "Больница" | 10/0,4 | 0.16 | 0.024611 | 0 | 0
2332 | ПАО "Россети Сибирь" | "Бурятэнерго" | ТП-6-Т7 "Комсомольская" | 10/0,4 | 0.16 | 0.091441 | 0 | 0.0225
2333 | ПАО "Россети Сибирь" | "Бурятэнерго" | ТП-7-Т7 "Парк" | 10/0,4 | 0.25 | 0.19123 | 0 | 0
2334 | ПАО "Россети Сибирь" | "Бурятэнерго" | ТП-7-Т3 "Соболиха" | 10/0,4 | 0.1 | 0.061612 | 0 | 0.00585
2335 | ПАО "Россети Сибирь" | "Бурятэнерго" | ТП-1-Т1 "Школьная" | 10/0,4 | 0.25 | 0.12357 | 0 | 0
2336 | ПАО "Россети Сибирь" | "Бурятэнерго" | ТП-5-Г1 "Саяпиха" | 10/0,4 | 0.16 | 0.1174 | 0 | 0.0135
2337 | ПАО "Россети Сибирь" | "Бурятэнерго" | ТП-8-Г1 "Библиотека" | 10/0,4 | 0.4 | 0.16834 | 0 | 0.0315
2338 | ПАО "Россети Сибирь" | "Бурятэнерго" | ТП-9-Г1 "Дачная" | 10/0,4 | 0.16 | 0.15156 | 0 | 0.072
2339 | ПАО "Россети Сибирь" | "Бурятэнерго" | ТП-15-Г1 "Пионерская" | 10/0,4 | 0.063 | 0.031878 | 0 | 0.045
2340 | ПАО "Россети Сибирь" | "Бурятэнерго" | ТП-1-К7 "Котокель" | 10/0,4 | 0.16 | 0.059776 | 0 | 0.0135
2341 | ПАО "Россети Сибирь" | "Бурятэнерго" | ТП-3-К7 "Черемушки" | 10/0,4 | 0.1 | 0.034446 | 0 | 0.0405
2342 | ПАО "Россети Сибирь" | "Бурятэнерго" | ТП-10-К1 "Рыбкооп" | 10/0,4 | 0.25 | 0.12102 | 0 | 0.0405
2343 | ПАО "Россети Сибирь" | "Бурятэнерго" | ТП-12-К1 "Клуб" | 10/0,4 | 0.16 | 0.077472 | 0 | 0.018
2344 | ПАО "Россети Сибирь" | "Бурятэнерго" | ТП-31-О-4 | 10/0,4 | 0.25 | 0.028377 | 0 | 0
2345 | ПАО "Россети Сибирь" | "Бурятэнерго" | ТП-2 Т-1 Пушкина | 10/0,4 | 0.25 | 0.13518 | 0 | 0
2346 | ПАО "Россети Сибирь" | "Бурятэнерго" | ТП-8 Т-1 Склад | 10/0,4 | 0.16 | 0.09143 | 0 | 0
2347 | ПАО "Россети Сибирь" | "Бурятэнерго" | ТП-15 Т-1 Народная | 10/0,4 | 0.1 | 0.065171 | 0 | 0.009
2348 | ПАО "Россети Сибирь" | "Бурятэнерго" | ТП-3 Т-5 Cлобода 37 | 10/0,4 | 0.25 | 0.13455 | 0 | 0
2349 | ПАО "Россети Сибирь" | "Бурятэнерго" | ТП-7 Т-5 Баня | 10/0,4 | 0.25 | 0.20278 | 0 | 0.0135
2350 | ПАО "Россети Сибирь" | "Бурятэнерго" | ТП-9 Т-5 Ленина | 10/0,4 | 0.4 | 0.30196 | 0 | 0.0135
2351 | ПАО "Россети Сибирь" | "Бурятэнерго" | ТП-1 Т-9 Писаренко | 10/0,4 | 0.1 | 0.060721 | 0 | 0.0126
2352 | ПАО "Россети Сибирь" | "Бурятэнерго" | ТП-2 Т-9 Быкова | 10/0,4 | 0.16 | 0.074912 | 0 | 0.0135
2353 | ПАО "Россети Сибирь" | "Бурятэнерго" | ТП-3 Т-9 Колхозная | 10/0,4 | 0.16 | 0.094513 | 0 | 0
2354 | ПАО "Россети Сибирь" | "Бурятэнерго" | ТП-4 Т-9 КНС | 10/0,4 | 0.1 | 0.052229 | 0 | 0
2355 | ПАО "Россети Сибирь" | "Бурятэнерго" | ТП-5 Т-9 Партизанская | 10/0,4 | 0.16 | 0.075932 | 0 | 0.0135
2356 | ПАО "Россети Сибирь" | "Бурятэнерго" | ТП-6 Т-9 Промышленная | 10/0,4 | 0.25 | 0.13518 | 0 | 0
2357 | ПАО "Россети Сибирь" | "Бурятэнерго" | ТП-7 Т-9 Олзон | 10/0,4 | 0.25 | 0.09031 | 0 | 0
2358 | ПАО "Россети Сибирь" | "Бурятэнерго" | ТП-8 Т-9 Степная | 10/0,4 | 0.16 | 0.062594 | 0 | 0.0072
2359 | ПАО "Россети Сибирь" | "Бурятэнерго" | ТП-9 Т-9 Бурвод ч/с | 10/0,4 | 0.1 | 0.02993 | 0 | 0
2360 | ПАО "Россети Сибирь" | "Бурятэнерго" | ТП-1 Т-11 Ж/сектор | 10/0,4 | 0.16 | 0.096057 | 0 | 0.009
2361 | ПАО "Россети Сибирь" | "Бурятэнерго" | ТП-3 Т-11 ДК Колос | 10/0,4 | 0.25 | 0.19971 | 0 | 0.036
2362 | ПАО "Россети Сибирь" | "Бурятэнерго" | ТП-5 Т-11 Сухой ключ | 10/0,4 | 0.1 | 0.056055 | 0 | 0
2363 | ПАО "Россети Сибирь" | "Бурятэнерго" | ТП-1 Т-17 Баннова | 10/0,4 | 0.16 | 0.094513 | 0 | 0
2364 | ПАО "Россети Сибирь" | "Бурятэнерго" | ТП-1 Т-13 База РЭС-1 | 10/0,4 | 0.4 | 0.24025 | 0 | 0.0135
2365 | ПАО "Россети Сибирь" | "Бурятэнерго" | ТП-2 Т-13 Заводская | 10/0,4 | 0.25 | 0.12041 | 0 | 0
2366 | ПАО "Россети Сибирь" | "Бурятэнерго" | ТП-3 Т-13 МПМК | 10/0,4 | 0.25 | 0.13455 | 0 | 0
2367 | ПАО "Россети Сибирь" | "Бурятэнерго" | ТП-4 Т-13 Молодежная | 10/0,4 | 0.4 | 0.26937 | 0 | 0
2368 | ПАО "Россети Сибирь" | "Бурятэнерго" | ТП-6 Т-13 Омулёвая | 10/0,4 | 0.1 | 0.057815 | 0 | 0
2369 | ПАО "Россети Сибирь" | "Бурятэнерго" | ТП-5 Т-15 Котельная | 10/0,4 | 0.4 | 0.34478 | 0 | 0
2370 | ПАО "Россети Сибирь" | "Бурятэнерго" | ТП-8 Т-15 Очистные | 10/0,4 | 0.16 | 0.094513 | 0 | 0
2371 | ПАО "Россети Сибирь" | "Бурятэнерго" | ТП-9 Т-15 Част. Сектор | 10/0,4 | 0.4 | 0.20687 | 0 | 0
2372 | ПАО "Россети Сибирь" | "Бурятэнерго" | ТП-10 Т-15 Солонцы-центр | 10/0,4 | 0.16 | 0.077734 | 0 | 0.0045
2373 | ПАО "Россети Сибирь" | "Бурятэнерго" | ТП-11 Т-15 Школа | 10/0,4 | 0.16 | 0.09006 | 0 | 0
2374 | ПАО "Россети Сибирь" | "Бурятэнерго" | ТП-12 Т-15 СТФ | 10/0,4 | 0.25 | 0.13518 | 0 | 0
2375 | ПАО "Россети Сибирь" | "Бурятэнерго" | ТП-17 Т-15 Сибирь | 10/0,4 | 0.16 | 0.10721 | 0 | 0
2376 | ПАО "Россети Сибирь" | "Бурятэнерго" | ТП-16 Т-15 Саратовка | 10/0,4 | 0.25 | 0.11962 | 0 | 0
2377 | ПАО "Россети Сибирь" | "Бурятэнерго" | ТП-15 Т-15 ОТФ | 10/0,4 | 0.16 | 0.09272 | 0 | 0
2378 | ПАО "Россети Сибирь" | "Бурятэнерго" | ТП-3 Т-17 Строительная | 10/0,4 | 0.16 | 0.12363 | 0 | 0
2379 | ПАО "Россети Сибирь" | "Бурятэнерго" | ТП-1 Д-5 Пилорама | 10/0,4 | 0.1 | 0.045715 | 0 | 0
2380 | ПАО "Россети Сибирь" | "Бурятэнерго" | ТП-2 Д-5 Лощенкова | 10/0,4 | 0.16 | 0.076327 | 0 | 0
2381 | ПАО "Россети Сибирь" | "Бурятэнерго" | ТП-3 Д-5 Мельница | 10/0,4 | 0.25 | 0.093797 | 0 | 0
2382 | ПАО "Россети Сибирь" | "Бурятэнерго" | ТП-4 Д-5 Речка | 10/0,4 | 0.063 | 0.042369 | 0 | 0
2383 | ПАО "Россети Сибирь" | "Бурятэнерго" | ТП-5 Д-5 Школа | 10/0,4 | 0.063 | 0.044394 | 0 | 0
2384 | ПАО "Россети Сибирь" | "Бурятэнерго" | ТП-6 Д-5 Магазин | 10/0,4 | 0.16 | 0.061813 | 0 | 0
2385 | ПАО "Россети Сибирь" | "Бурятэнерго" | ТП-7 Д-5 Трактовая | 10/0,4 | 0.16 | 0.077734 | 0 | 0.009
2386 | ПАО "Россети Сибирь" | "Бурятэнерго" | ТП-9 Д-5 Бурнашево | 10/0,4 | 0.1 | 0.085843 | 0 | 0
2387 | ПАО "Россети Сибирь" | "Бурятэнерго" | ТП-10 Д-5 МТФ | 10/0,4 | 0.25 | 0.1336 | 0 | 0
2388 | ПАО "Россети Сибирь" | "Бурятэнерго" | ТП-11 Д-5 Пилорама | 10/0,4 | 0.16 | 0.063009 | 0 | 0
2389 | ПАО "Россети Сибирь" | "Бурятэнерго" | ТП-12 Д-5 КЗС | 10/0,4 | 0.1 | 0.037409 | 0 | 0
2390 | ПАО "Россети Сибирь" | "Бурятэнерго" | ТП-2 Д-8 МТФ Поворот | 10/0,4 | 0.063 | 0.029133 | 0 | 0
2391 | ПАО "Россети Сибирь" | "Бурятэнерго" | ТП-2 К-2 Колодчик | 10/0,4 | 0.04 | 0.030907 | 0 | 0
2392 | ПАО "Россети Сибирь" | "Бурятэнерго" | ТП-5 Д-7 Частный сектор | 10/0,4 | 0.1 | 0.06014 | 0 | 0
2393 | ПАО "Россети Сибирь" | "Бурятэнерго" | ТП-1 Д-8 Бунчалка | 10/0,4 | 0.1 | 0.045496 | 0 | 0.009
2394 | ПАО "Россети Сибирь" | "Бурятэнерго" | ТП-2 БК-2 В. Склад | 10/0,4 | 0.1 | 0.061142 | 0 | 0
2395 | ПАО "Россети Сибирь" | "Бурятэнерго" | ТП-1 БК-3 МТМ | 10/0,4 | 0.16 | 0.10975 | 0 | 0
2396 | ПАО "Россети Сибирь" | "Бурятэнерго" | ТП-2 БК-3 Пляскина | 10/0,4 | 0.1 | 0.061658 | 0 | 0
2397 | ПАО "Россети Сибирь" | "Бурятэнерго" | ТП-3 БК-3 Ленина | 10/0,4 | 0.16 | 0.15119 | 0 | 0
2398 | ПАО "Россети Сибирь" | "Бурятэнерго" | ТП-5 БК-3 Кирова | 10/0,4 | 0.1 | 0.066467 | 0 | 0
2399 | ПАО "Россети Сибирь" | "Бурятэнерго" | ТП-6 БК-3 Красный Яр | 10/0,4 | 0.063 | 0.043521 | 0 | 0
2400 | ПАО "Россети Сибирь" | "Бурятэнерго" | ТП-1 БК-5 Котельная | 10/0,4 | 0.16 | 0.06014 | 0 | 0
2401 | ПАО "Россети Сибирь" | "Бурятэнерго" | ТП-2 БК-5 Школа | 10/0,4 | 0.16 | 0.09143 | 0 | 0
2402 | ПАО "Россети Сибирь" | "Бурятэнерго" | ТП-3 БК-5 Детсад | 10/0,4 | 0.1 | 0.045488 | 0 | 0
2403 | ПАО "Россети Сибирь" | "Бурятэнерго" | ТП-4 БК-5 Ст. школа | 10/0,4 | 0.16 | 0.075932 | 0 | 0
2404 | ПАО "Россети Сибирь" | "Бурятэнерго" | ТП-5 БК-5 Бригада | 10/0,4 | 0.1 | 0.043747 | 0 | 0
2405 | ПАО "Россети Сибирь" | "Бурятэнерго" | ТП-6 БК-5 Слобода | 10/0,4 | 0.16 | 0.089031 | 0 | 0
2406 | ПАО "Россети Сибирь" | "Бурятэнерго" | ТП-7 БК-5 Заезд | 10/0,4 | 0.063 | 0.042812 | 0 | 0.00693
2407 | ПАО "Россети Сибирь" | "Бурятэнерго" | ТП-8 БК-5 Дробилка | 10/0,4 | 0.16 | 0.060721 | 0 | 0
2408 | ПАО "Россети Сибирь" | "Бурятэнерго" | ТП-4 К-2 Мегафон (аренда) | 10/0,4 | 0.025 | 0.010311 | 0 | 0
2409 | ПАО "Россети Сибирь" | "Бурятэнерго" | ТП-3 К-2 Павлово | 10/0,4 | 0.025 | 0.04123 | 0 | 0
2410 | ПАО "Россети Сибирь" | "Бурятэнерго" | ТП-1 К-3 АВМ | 10/0,4 | 0.25 | 0.12026 | 0 | 0
2411 | ПАО "Россети Сибирь" | "Бурятэнерго" | ТП-2 К-3 ФКРС | 10/0,4 | 0.16 | 0.076327 | 0 | 0
2412 | ПАО "Россети Сибирь" | "Бурятэнерго" | ТП-4 К-3 Козлово | 10/0,4 | 0.16 | 0.075932 | 0 | 0
2413 | ПАО "Россети Сибирь" | "Бурятэнерго" | ТП-5 К-3 Школа | 10/0,4 | 0.16 | 0.090977 | 0 | 0
2414 | ПАО "Россети Сибирь" | "Бурятэнерго" | ТП-6 К-3 МТМ | 10/0,4 | 0.16 | 0.093797 | 0 | 0
2415 | ПАО "Россети Сибирь" | "Бурятэнерго" | ТП-5 К-2 БВК (аренда) | 10/0,4 | 0.016 | 0.010311 | 0 | 0
2416 | ПАО "Россети Сибирь" | "Бурятэнерго" | ТП-1 К-5 Кравцова | 10/0,4 | 0.16 | 0.063009 | 0 | 0
2417 | ПАО "Россети Сибирь" | "Бурятэнерго" | ТП-3 К-5 ФКРС | 10/0,4 | 0.16 | 0.06014 | 0 | 0
2418 | ПАО "Россети Сибирь" | "Бурятэнерго" | ТП-1 К-6 Гараж | 10/0,4 | 0.16 | 0.072581 | 0 | 0
2419 | ПАО "Россети Сибирь" | "Бурятэнерго" | ТП-4 К-6 Борисова | 10/0,4 | 0.1 | 0.0523 | 0 | 0
2420 | ПАО "Россети Сибирь" | "Бурятэнерго" | ТП-5 К-6 Коммунистическая | 10/0,4 | 0.16 | 0.061813 | 0 | 0
2421 | ПАО "Россети Сибирь" | "Бурятэнерго" | ТП-6 К-6 Лесная | 10/0,4 | 0.16 | 0.096057 | 0 | 0
2422 | ПАО "Россети Сибирь" | "Бурятэнерго" | ТП-7 К-6 Ленина | 10/0,4 | 0.25 | 0.12602 | 0 | 0
2423 | ПАО "Россети Сибирь" | "Бурятэнерго" | ТП-8 К-6 Школа | 10/0,4 | 0.16 | 0.095078 | 0 | 0
2424 | ПАО "Россети Сибирь" | "Бурятэнерго" | ТП-9 К-6 Молодежная | 10/0,4 | 0.063 | 0.028614 | 0 | 0
2425 | ПАО "Россети Сибирь" | "Бурятэнерго" | ТП-10 К-6 Котельная | 10/0,4 | 0.16 | 0.060726 | 0 | 0
2426 | ПАО "Россети Сибирь" | "Бурятэнерго" | ТП-1 Н-4 Школа | 10/0,4 | 0.1 | 0.05484 | 0 | 0.0324
2427 | ПАО "Россети Сибирь" | "Бурятэнерго" | ТП-2 Н-4 Центр | 10/0,4 | 0.63 | 0.36188 | 0 | 0
2428 | ПАО "Россети Сибирь" | "Бурятэнерго" | ТП-3 Н-4 Лесная | 10/0,4 | 0.25 | 0.1635 | 0 | 0.0135
2429 | ПАО "Россети Сибирь" | "Бурятэнерго" | ТП-4 Н-4 Насосная | 10/0,4 | 0.16 | 0.077734 | 0 | 0
2430 | ПАО "Россети Сибирь" | "Бурятэнерго" | ТП-6 Н-4 Перекрёсток | 10/0,4 | 0.25 | 0.2004 | 0 | 0
2431 | ПАО "Россети Сибирь" | "Бурятэнерго" | ТП-7 Н-4 Глинка | 10/0,4 | 0.25 | 0.16548 | 0 | 0
2432 | ПАО "Россети Сибирь" | "Бурятэнерго" | ТП-1 Н-6 Песчанка | 10/0,4 | 0.25 | 0.16466 | 0 | 0
2433 | ПАО "Россети Сибирь" | "Бурятэнерго" | ТП-1 Н-1 Никольский | 10/0,4 | 0.4 | 0.33675 | 0 | 0
2434 | ПАО "Россети Сибирь" | "Бурятэнерго" | ТП-1 П-3 Кудряшов | 10/0,4 | 0.063 | 0.031242 | 0 | 0
2435 | ПАО "Россети Сибирь" | "Бурятэнерго" | ТП-3 П-3 Сахалин | 10/0,4 | 0.063 | 0.031297 | 0 | 0
2436 | ПАО "Россети Сибирь" | "Бурятэнерго" | ТП-1 П-5 Поселье | 10/0,4 | 0.063 | 0.042531 | 0 | 0
2437 | ПАО "Россети Сибирь" | "Бурятэнерго" | ТП-10 БК-5 Золотое руно | 10/0,4 | 0.063 | 0.041568 | 0 | 0
2438 | ПАО "Россети Сибирь" | "Бурятэнерго" | ТП-9 БК-5 МТФ-3 | 10/0,4 | 0.04 | 0.030607 | 0 | 0
2439 | ПАО "Россети Сибирь" | "Бурятэнерго" | ТП-1 П-6 СТФ | 10/0,4 | 0.063 | 0.032019 | 0 | 0
2440 | ПАО "Россети Сибирь" | "Бурятэнерго" | ТП-2 П-6 Ретранслятор | 10/0,4 | 0.1 | 0.060131 | 0 | 0
2441 | ПАО "Россети Сибирь" | "Бурятэнерго" | ТП-1 П-8 Склад | 10/0,4 | 0.16 | 0.10171 | 0 | 0
2442 | ПАО "Россети Сибирь" | "Бурятэнерго" | ТП-2 П-8 Молодежная | 10/0,4 | 0.16 | 0.093797 | 0 | 0
2443 | ПАО "Россети Сибирь" | "Бурятэнерго" | ТП-3 П-8 Больница | 10/0,4 | 0.16 | 0.096057 | 0 | 0
2444 | ПАО "Россети Сибирь" | "Бурятэнерго" | ТП-4 П-8 Заезд | 10/0,4 | 0.03 | 0.021761 | 0 | 0
2445 | ПАО "Россети Сибирь" | "Бурятэнерго" | ТП-5 Т-17 Харабчин | 10/0,4 | 0.1 | 0.057815 | 0 | 0
2446 | ПАО "Россети Сибирь" | "Бурятэнерго" | ТП-6 Т-17 Трактовая | 10/0,4 | 0.1 | 0.06014 | 0 | 0
2447 | ПАО "Россети Сибирь" | "Бурятэнерго" | ТП-7 Т-17 Калинина | 10/0,4 | 0.1 | 0.051139 | 0 | 0
2448 | ПАО "Россети Сибирь" | "Бурятэнерго" | ТП-8 Т-17 Дет.сад | 10/0,4 | 0.25 | 0.1336 | 0 | 0
2449 | ПАО "Россети Сибирь" | "Бурятэнерго" | ТП-9 Т-17 МТМ | 10/0,4 | 0.16 | 0.064038 | 0 | 0
2450 | ПАО "Россети Сибирь" | "Бурятэнерго" | ТП-12 Т-17 Водокачка | 10/0,4 | 0.16 | 0.063009 | 0 | 0
2451 | ПАО "Россети Сибирь" | "Бурятэнерго" | ТП-1 ВЖ-1 Девятова | 10/0,4 | 0.25 | 0.1336 | 0 | 0
2452 | ПАО "Россети Сибирь" | "Бурятэнерго" | ТП-2 ВЖ-7 Пилорама | 10/0,4 | 0.1 | 0.064038 | 0 | 0
2453 | ПАО "Россети Сибирь" | "Бурятэнерго" | ТП-3 ВЖ-7 КЗС | 10/0,4 | 0.16 | 0.094513 | 0 | 0
2454 | ПАО "Россети Сибирь" | "Бурятэнерго" | ТП-4 ВЖ-7 МТМ | 10/0,4 | 0.025 | 0.01137 | 0 | 0
2455 | ПАО "Россети Сибирь" | "Бурятэнерго" | ТП-1 ВЖ-6 Школа | 10/0,4 | 0.25 | 0.20183 | 0 | 0
2456 | ПАО "Россети Сибирь" | "Бурятэнерго" | ТП-2 ВЖ-6 Поселье | 10/0,4 | 0.16 | 0.075932 | 0 | 0
2457 | ПАО "Россети Сибирь" | "Бурятэнерго" | ТП-3 ВЖ-6 СПТУ | 10/0,4 | 0.16 | 0.093891 | 0 | 0.009
2458 | ПАО "Россети Сибирь" | "Бурятэнерго" | ТП-4 ВЖ-6 Магазин | 10/0,4 | 0.25 | 0.20278 | 0 | 0
2459 | ПАО "Россети Сибирь" | "Бурятэнерго" | ТП-5 ВЖ-6 Мельница | 10/0,4 | 0.16 | 0.064038 | 0 | 0
2460 | ПАО "Россети Сибирь" | "Бурятэнерго" | ТП-6 ВЖ-6 Больница | 10/0,4 | 0.16 | 0.093797 | 0 | 0
2461 | ПАО "Россети Сибирь" | "Бурятэнерго" | ТП-1 ВЖ-9 Лесная | 10/0,4 | 0.063 | 0.043086 | 0 | 0
2462 | ПАО "Россети Сибирь" | "Бурятэнерго" | ТП-2 ВЖ-9 АВМ | 10/0,4 | 0.25 | 0.13314 | 0 | 0
2463 | ПАО "Россети Сибирь" | "Бурятэнерго" | ТП-3 ВЖ-9 Зерносклад | 10/0,4 | 0.16 | 0.093797 | 0 | 0
2464 | ПАО "Россети Сибирь" | "Бурятэнерго" | ТП-4 ВЖ-9 Проулок | 10/0,4 | 0.16 | 0.093597 | 0 | 0
2465 | ПАО "Россети Сибирь" | "Бурятэнерго" | ТП-5 ВЖ-9 Детский сад | 10/0,4 | 0.1 | 0.036557 | 0 | 0
2466 | ПАО "Россети Сибирь" | "Бурятэнерго" | ТП-6 ВЖ-9 Пилорама | 10/0,4 | 0.063 | 0.042369 | 0 | 0
2467 | ПАО "Россети Сибирь" | "Бурятэнерго" | ТП-7 ВЖ-9 Аян | 10/0,4 | 0.1 | 0.036086 | 0 | 0
2468 | ПАО "Россети Сибирь" | "Бурятэнерго" | ТП-8 ВЖ-9 ФКРС | 10/0,4 | 0.25 | 0.13518 | 0 | 0
2469 | ПАО "Россети Сибирь" | "Бурятэнерго" | ТП-9 ВЖ-9 Зерносклад | 10/0,4 | 0.063 | 0.042812 | 0 | 0
2470 | ПАО "Россети Сибирь" | "Бурятэнерго" | ТП-11 ВЖ-9 ОТФ | 10/0,4 | 0.1 | 0.060721 | 0 | 0
2471 | ПАО "Россети Сибирь" | "Бурятэнерго" | ТП-1 Б-6 Проулок | 10/0,4 | 0.1 | 0.039198 | 0 | 0
2472 | ПАО "Россети Сибирь" | "Бурятэнерго" | ТП-2 Б-6 АЗС | 10/0,4 | 0.063 | 0.042369 | 0 | 0
2473 | ПАО "Россети Сибирь" | "Бурятэнерго" | ТП-4 Б-6 Зерносклад | 10/0,4 | 0.25 | 0.13455 | 0 | 0
2474 | ПАО "Россети Сибирь" | "Бурятэнерго" | ТП-6 Б-6 Школа | 10/0,4 | 0.16 | 0.09272 | 0 | 0
2475 | ПАО "Россети Сибирь" | "Бурятэнерго" | ТП-7 Б-6 Заезд | 10/0,4 | 0.16 | 0.075932 | 0 | 0
2476 | ПАО "Россети Сибирь" | "Бурятэнерго" | ТП-2 Б-2 Клуб | 10/0,4 | 0.1 | 0.061813 | 0 | 0
2477 | ПАО "Россети Сибирь" | "Бурятэнерго" | ТП-3 Б-2 Магазин | 10/0,4 | 0.1 | 0.045026 | 0 | 0
2478 | ПАО "Россети Сибирь" | "Бурятэнерго" | ТП-4 Б-2 Население | 10/0,4 | 0.063 | 0.061142 | 0 | 0
2479 | ПАО "Россети Сибирь" | "Бурятэнерго" | ТП-3 Т-15 Пески | 10/0,4 | 0.16 | 0.076993 | 0 | 0
2480 | ПАО "Россети Сибирь" | "Бурятэнерго" | ТП-2 Т-11 АТС (аренда) | 10/0,4 | 0.025 | 0.010076 | 0 | 0
2481 | ПАО "Россети Сибирь" | "Бурятэнерго" | ТП-14Б-З5 "Центр" | 10/0,4 | 0.16 | 0.016053 | 0 | 0
2482 | ПАО "Россети Сибирь" | "Бурятэнерго" | ТП-9-14ЭЧ "Пирс" | 10/0,4 | 0.25 | 0.0059953 | 0 | 0
2483 | ПАО "Россети Сибирь" | "Бурятэнерго" | ТП-25-Г11 "Нефтебаза" | 10/0,4 | 0.4 | 0.087485 | 0 | 0
2484 | ПАО "Россети Сибирь" | "Бурятэнерго" | ТП-41-Ц10 "ГСК Механизатор" | 10/0,4 | 0.25 | 0.033486 | 0 | 0.018
2485 | ПАО "Россети Сибирь" | "Бурятэнерго" | ТП-46-Ц10 "ДРСУ" | 10/0,4 | 0.4 | 0.0081108 | 0 | 0
2486 | ПАО "Россети Сибирь" | "Бурятэнерго" | ТП-67-Ц8 "Трактороцентр" | 10/0,4 | 0.16 | 0.043645 | 0 | 0
2487 | ПАО "Россети Сибирь" | "Бурятэнерго" | ТП-86-Ц8 "СТО" | 10/0,4 | 0.25 | 0.020904 | 0 | 0.0495
2488 | ПАО "Россети Сибирь" | "Бурятэнерго" | ТП-89-Г13 "Автобаза В/Ч" | 10/0,4 | 0.16 | 0.00044557 | 0 | 0
2489 | ПАО "Россети Сибирь" | "Бурятэнерго" | ТП-114-Г2 "АЗС 42" | 10/0,4 | 0.16 | 0.016259 | 0 | 0
2490 | ПАО "Россети Сибирь" | "Бурятэнерго" | ТП-23-Н3 "Дачная" | 10/0,4 | 0.1 | 0.014506 | 0 | 0
2491 | ПАО "Россети Сибирь" | "Бурятэнерго" | ТП-26-Н3 "Мехколонна" | 10/0,4 | 0.4 | 0.045056 | 0 | 0
2492 | ПАО "Россети Сибирь" | "Бурятэнерго" | ТП-27-Н3 "Озёрная" | 10/0,4 | 0.25 | 0.030301 | 0 | 0
2493 | ПАО "Россети Сибирь" | "Бурятэнерго" | ТП-28-Н3 "Котельная половинка" | 10/0,4 | 0.4 | 0.0027659 | 0 | 0
2494 | ПАО "Россети Сибирь" | "Бурятэнерго" | ТП-29-Н3 "Таёжная" | 10/0,4 | 0.25 | 0.037349 | 0 | 0
2495 | ПАО "Россети Сибирь" | "Бурятэнерго" | ТП-30-Н3 "Лесоохрана" | 10/0,4 | 0.16 | 0.0025601 | 0 | 0
2496 | ПАО "Россети Сибирь" | "Бурятэнерго" | ТП-35-Н3 "Душкачан" | 10/0,4 | 0.1 | 0.016498 | 0 | 0
2497 | ПАО "Россети Сибирь" | "Бурятэнерго" | ТП-38-Н3 "Холодная почта" | 10/0,4 | 0.16 | 0.01763 | 0 | 0
2498 | ПАО "Россети Сибирь" | "Бурятэнерго" | ТП-42-Н3 "Александрова 2" | 10/0,4 | 0.16 | 0.018886 | 0 | 0
2499 | ПАО "Россети Сибирь" | "Бурятэнерго" | ТП-44-Н3 "Лесхоз" | 10/0,4 | 0.25 | 0.036557 | 0 | 0
2500 | ПАО "Россети Сибирь" | "Бурятэнерго" | ТП-45-Н3 "Брусничная" | 10/0,4 | 0.16 | 0.012684 | 0 | 0
2501 | ПАО "Россети Сибирь" | "Бурятэнерго" | ТП-48-Н3 "Сосновая" | 10/0,4 | 0.25 | 0.042009 | 0 | 0
2502 | ПАО "Россети Сибирь" | "Бурятэнерго" | ТП-3-А8 "Ст.Ангоя" | 10/0,4 | 0.16 | 0.012923 | 0 | 0
2503 | ПАО "Россети Сибирь" | "Бурятэнерго" | ТП-2-К24 "ЛБС" | 10/0,4 | 0.16 | 0.056607 | 0 | 0
2504 | ПАО "Россети Сибирь" | "Бурятэнерго" | ТП-4-А7 "ДПКС" | 10/0,4 | 0.4 | 0.036361 | 0 | 0
2505 | ПАО "Россети Сибирь" | "Бурятэнерго" | ТП-5-К1,К2 "Очистные" | 10/0,4 | 0.126 | 0.065125 | 0 | 0
2506 | ПАО "Россети Сибирь" | "Бурятэнерго" | ТП-4-Н4 "Сух.Молокон" | 10/0,4 | 0.4 | 0.055686 | 0 | 0
2507 | ПАО "Россети Сибирь" | "Бурятэнерго" | ТП-40-Н3 "Чайка" | 10/0,4 | 0.63 | 0.05479 | 0 | 0
2508 | ПАО "Россети Сибирь" | "Бурятэнерго" | ТП-41-Н3 "Геология" | 10/0,4 | 0.25 | 0.036102 | 0 | 0
2509 | ПАО "Россети Сибирь" | "Бурятэнерго" | ТП-46-Н3 "Котельная ВГСО" | 10/0,4 | 0.25 | 0.039921 | 0 | 0
2510 | ПАО "Россети Сибирь" | "Бурятэнерго" | ТП-47-Н3 "Перевальская" | 10/0,4 | 0.25 | 0.041621 | 0 | 0
2511 | ПАО "Россети Сибирь" | "Бурятэнерго" | ТП-1-Г1 "Источник" | 10/0,4 | 0.16 | 0.034717 | 0 | 0.054
2512 | ПАО "Россети Сибирь" | "Бурятэнерго" | ТП-2-Г1 "Метеостанция" | 10/0,4 | 0.1 | 0.0086376 | 0 | 0
2513 | ПАО "Россети Сибирь" | "Бурятэнерго" | ТП-16-ф.8 "Орбита" | 10/0,4 | 0.16 | 0.0041328 | 0 | 0
2514 | ПАО "Россети Сибирь" | "Бурятэнерго" | ТП-299-ф.8 "Советская" | 10/0,4 | 0.25 | 0.049819 | 0 | 0
2515 | ПАО "Россети Сибирь" | "Бурятэнерго" | ТП-87-ф.25 "Магистральная" | 10/0,4 | 0.25 | 0.0035589 | 0 | 0
2516 | ПАО "Россети Сибирь" | "Бурятэнерго" | ТП-51-14ЭЧ "Яхтклуб" | 10/0,4 | 0.25 | 0.015919 | 0 | 0
2517 | ПАО "Россети Сибирь" | "Бурятэнерго" | ТП-70/2-Г11 "Бамовская" | 10/0,4 | 0.63 | 0.10018 | 0 | 0.027
2518 | ПАО "Россети Сибирь" | "Бурятэнерго" | ТП-98/2-Г11 "Бамовская" | 10/0,4 | 0.25 | 0.056695 | 0 | 0.009
2519 | ПАО "Россети Сибирь" | "Бурятэнерго" | ТП-70/1-Г12 "ГСК Кард" | 10/0,4 | 0.4 | 0.021856 | 0 | 0
2520 | ПАО "Россети Сибирь" | "Бурятэнерго" | ТП-109-Г12 "ГСК Кедр" | 10/0,4 | 0.25 | 0.038791 | 0 | 0
2521 | ПАО "Россети Сибирь" | "Бурятэнерго" | ТП-118-Г12 "ГСК Бампер" | 10/0,4 | 0.4 | 0.039499 | 0 | 0
2522 | ПАО "Россети Сибирь" | "Бурятэнерго" | ТП-21-Г13 "СБРЭС" | 10/0,4 | 0.63 | 0.12018 | 0 | 0
2523 | ПАО "Россети Сибирь" | "Бурятэнерго" | ТП-26-Г13 "ЦТП-8" | 10/0,4 | 0.4 | 0.10013 | 0 | 0.09
2524 | ПАО "Россети Сибирь" | "Бурятэнерго" | ТП-42-Г13 "25 лет БАМа" | 10/0,4 | 0.16 | 0.024822 | 0 | 0
2525 | ПАО "Россети Сибирь" | "Бурятэнерго" | ТП-81-Г13 "Апрельский" | 10/0,4 | 0.4 | 0.015251 | 0.0045 | 0
2526 | ПАО "Россети Сибирь" | "Бурятэнерго" | ТП-84-Г13 "ЦТП-5" | 10/0,4 | 0.25 | 0.0090633 | 0 | 0
2527 | ПАО "Россети Сибирь" | "Бурятэнерго" | ТП-85-Г13 "Лицей № 6" | 10/0,4 | 0.4 | 0.026437 | 0 | 0
2528 | ПАО "Россети Сибирь" | "Бурятэнерго" | ТП-95-Г13 "Горзеленстрой" | 10/0,4 | 0.1 | 0.047522 | 0.009 | 0
2529 | ПАО "Россети Сибирь" | "Бурятэнерго" | ТП-100-Г13 "Молокозавод" | 10/0,4 | 0.63 | 0.16647 | 0 | 0
2530 | ПАО "Россети Сибирь" | "Бурятэнерго" | ТП-117-Г2 "Автодиагностика" | 10/0,4 | 0.16 | 0.031354 | 0 | 0
2531 | ПАО "Россети Сибирь" | "Бурятэнерго" | ТП-119-Г14 "АЯЯ" | 10/0,4 | 0.16 | 0.0017483 | 0 | 0
2532 | ПАО "Россети Сибирь" | "Бурятэнерго" | ТП-2-Ц2 "ГОВД" | 10/0,4 | 0.4 | 0.031868 | 0.009 | 0.027
2533 | ПАО "Россети Сибирь" | "Бурятэнерго" | ТП-3-Ц2 "Школа № 1" | 10/0,4 | 0.63 | 0.097924 | 0 | 0.036
2534 | ПАО "Россети Сибирь" | "Бурятэнерго" | ТП-4-Ц2 "Байкальская" | 10/0,4 | 0.63 | 0.056049 | 0 | 0.0135
2535 | ПАО "Россети Сибирь" | "Бурятэнерго" | ТП-8-Ц2 "Таёжная" | 10/0,4 | 0.63 | 0.060165 | 0 | 0.0135
2536 | ПАО "Россети Сибирь" | "Бурятэнерго" | ТП-22-Ц2 "Вист" | 10/0,4 | 0.4 | 0.042792 | 0 | 0.135
2537 | ПАО "Россети Сибирь" | "Бурятэнерго" | ТП-28-Ц2 "Днепропетровская" | 10/0,4 | 0.63 | 0.066757 | 0 | 0.009
2538 | ПАО "Россети Сибирь" | "Бурятэнерго" | ТП-29-Ц2 "Нийская" | 10/0,4 | 0.4 | 0.015543 | 0 | 0.0135
2539 | ПАО "Россети Сибирь" | "Бурятэнерго" | ТП-32-Ц2 "ТУСМ" | 10/0,4 | 0.4 | 0.03502 | 0 | 0.0135
2540 | ПАО "Россети Сибирь" | "Бурятэнерго" | ТП-34-Ц2 "Солнечный" | 10/0,4 | 0.4 | 0.10054 | 0 | 0.0432
2541 | ПАО "Россети Сибирь" | "Бурятэнерго" | ТП-36-Ц2 "Дружбы" | 10/0,4 | 0.25 | 0.012565 | 0 | 0.0135
2542 | ПАО "Россети Сибирь" | "Бурятэнерго" | ТП-44-Ц2 "Юности" | 10/0,4 | 0.25 | 0.032682 | 0 | 0.0225
2543 | ПАО "Россети Сибирь" | "Бурятэнерго" | ТП-55-Ц2 "Школа № 2" | 10/0,4 | 0.63 | 0.074016 | 0 | 0.02853
2544 | ПАО "Россети Сибирь" | "Бурятэнерго" | ТП-63-Ц2 "Дружбы" | 10/0,4 | 0.4 | 0.032683 | 0 | 0.009
2545 | ПАО "Россети Сибирь" | "Бурятэнерго" | ТП-73-Ц2 "Первопроходцев" | 10/0,4 | 0.25 | 0.037265 | 0 | 0.0135
2546 | ПАО "Россети Сибирь" | "Бурятэнерго" | ТП-78-Ц2 "Роспотребнадзор" | 10/0,4 | 0.4 | 0.01302 | 0 | 0
2547 | ПАО "Россети Сибирь" | "Бурятэнерго" | ТП-96-Ц2 "Надежда" | 10/0,4 | 0.16 | 0.061158 | 0 | 0
2548 | ПАО "Россети Сибирь" | "Бурятэнерго" | ТП-5-Ц3 "Ленина" | 10/0,4 | 0.63 | 0.026656 | 0 | 0
2549 | ПАО "Россети Сибирь" | "Бурятэнерго" | ТП-6-Ц3 "ВИСТ" | 10/0,4 | 0.4 | 0.12565 | 0 | 0
2550 | ПАО "Россети Сибирь" | "Бурятэнерго" | ТП-7-Ц3 "Байкал" | 10/0,4 | 0.63 | 0.13976 | 0.009 | 0.0495
2551 | ПАО "Россети Сибирь" | "Бурятэнерго" | ТП-14-Ц3 "Дзержинского" | 10/0,4 | 0.63 | 0.048151 | 0 | 0
2552 | ПАО "Россети Сибирь" | "Бурятэнерго" | ТП-15-Ц3 "Военкомат" | 10/0,4 | 0.4 | 0.12466 | 0 | 0
2553 | ПАО "Россети Сибирь" | "Бурятэнерго" | ТП-18-Ц3 "9 микрорайон" | 10/0,4 | 0.63 | 0.05607 | 0 | 0.045
2554 | ПАО "Россети Сибирь" | "Бурятэнерго" | ТП-19-Ц3 "СБЭ" | 10/0,4 | 0.4 | 0.047829 | 0 | 0
2555 | ПАО "Россети Сибирь" | "Бурятэнерго" | ТП-24-Ц3 "7 микрорайон" | 10/0,4 | 0.4 | 0.11283 | 0 | 0
2556 | ПАО "Россети Сибирь" | "Бурятэнерго" | ТП-48-Ц3 "Институт" | 10/0,4 | 0.25 | 0.014202 | 0 | 0
2557 | ПАО "Россети Сибирь" | "Бурятэнерго" | ТП-60-Ц3 "Молодогвардейская" | 10/0,4 | 0.4 | 0.037057 | 0 | 0.0135
2558 | ПАО "Россети Сибирь" | "Бурятэнерго" | ТП-74-Ц3 "Скважина № 1" | 10/0,4 | 0.4 | 0.048994 | 0 | 0.009
2559 | ПАО "Россети Сибирь" | "Бурятэнерго" | ТП-77-Ц3 "ИВС" | 10/0,4 | 0.4 | 0.033611 | 0 | 0
2560 | ПАО "Россети Сибирь" | "Бурятэнерго" | ТП-80-Ц3 "Теремок" | 10/0,4 | 0.63 | 0.14893 | 0 | 0.0135
2561 | ПАО "Россети Сибирь" | "Бурятэнерго" | ТП-103-Ц3 "Купец" | 10/0,4 | 0.25 | 0.04612 | 0 | 0
2562 | ПАО "Россети Сибирь" | "Бурятэнерго" | ТП-10-Ц7 "РП-2 Центр" | 10/0,4 | 0.16 | 0.0033993 | 0 | 0
2563 | ПАО "Россети Сибирь" | "Бурятэнерго" | ТП-20/1-Ц7 "АТП" | 10/0,4 | 0.63 | 0.003701 | 0 | 0
2564 | ПАО "Россети Сибирь" | "Бурятэнерго" | ТП-69-Ц7 "Промбаза" | 10/0,4 | 0.25 | 0.010371 | 0 | 0
2565 | ПАО "Россети Сибирь" | "Бурятэнерго" | ТП-35-Ц8 "УПТК НАТС" | 10/0,4 | 0.25 | 0.0076143 | 0 | 0
2566 | ПАО "Россети Сибирь" | "Бурятэнерго" | ТП-37-Ц8 "Железнодорожный" | 10/0,4 | 0.1 | 0.011364 | 0 | 0
2567 | ПАО "Россети Сибирь" | "Бурятэнерго" | ТП-64-Ц8 "Пивзавод" | 10/0,4 | 0.16 | 0.035884 | 0 | 0
2568 | ПАО "Россети Сибирь" | "Бурятэнерго" | ТП-71-Ц8 "Даванская" | 10/0,4 | 0.4 | 0.02188 | 0 | 0
2569 | ПАО "Россети Сибирь" | "Бурятэнерго" | ТП-99-Ц8 "Байкальская" | 10/0,4 | 0.25 | 0.046656 | 0 | 0
2570 | ПАО "Россети Сибирь" | "Бурятэнерго" | ТП-113-Ц8 "Морская" | 10/0,4 | 0.25 | 0.049384 | 0 | 0.0045
2571 | ПАО "Россети Сибирь" | "Бурятэнерго" | ТП-1-Ц10 "Автобаза" | 10/0,4 | 0.4 | 0.026762 | 0 | 0
2572 | ПАО "Россети Сибирь" | "Бурятэнерго" | ТП-101-Ц10 "12 микрорайон" | 10/0,4 | 0.25 | 0.012434 | 0 | 0
2573 | ПАО "Россети Сибирь" | "Бурятэнерго" | ТП-104-Ц10 "12 микрорайон" | 10/0,4 | 0.25 | 0.022342 | 0 | 0
2574 | ПАО "Россети Сибирь" | "Бурятэнерго" | ТП-136-Ц10 "Теплица" | 10/0,4 | 0.4 | 0.027163 | 0 | 0
2575 | ПАО "Россети Сибирь" | "Бурятэнерго" | ТП-30-З1 "Современник" | 10/0,4 | 0.63 | 0.040668 | 0.009 | 0
2576 | ПАО "Россети Сибирь" | "Бурятэнерго" | ТП-61-З1 "Проходчиков" | 10/0,4 | 0.63 | 0.022416 | 0 | 0.0135
2577 | ПАО "Россети Сибирь" | "Бурятэнерго" | ТП-90-З1 "Школа № 3" | 10/0,4 | 0.4 | 0.043168 | 0 | 0.018
2578 | ПАО "Россети Сибирь" | "Бурятэнерго" | ТП-110-З1 "40 лет Победы" | 10/0,4 | 0.25 | 0.037283 | 0 | 0
2579 | ПАО "Россети Сибирь" | "Бурятэнерго" | ТП-127-З1 "Администрация" | 10/0,4 | 0.4 | 0.056648 | 0 | 0
2580 | ПАО "Россети Сибирь" | "Бурятэнерго" | ТП-105-З2 "Весенняя" | 10/0,4 | 0.4 | 0.037401 | 0 | 0
2581 | ПАО "Россети Сибирь" | "Бурятэнерго" | ТП-116-З2 "12 квартал" | 10/0,4 | 0.4 | 0.074306 | 0 | 0
2582 | ПАО "Россети Сибирь" | "Бурятэнерго" | ТП-121-З2 "Свободы" | 10/0,4 | 0.4 | 0.063116 | 0 | 0
2583 | ПАО "Россети Сибирь" | "Бурятэнерго" | ТП-123-З2 "Скважина № 14" | 10/0,4 | 0.25 | 0.081245 | 0 | 0
2584 | ПАО "Россети Сибирь" | "Бурятэнерго" | ТП-128-З2 "Котельная № 6" | 10/0,4 | 0.4 | 0.14471 | 0 | 0
2585 | ПАО "Россети Сибирь" | "Бурятэнерго" | ТП-129-З2 "Совхозная" | 10/0,4 | 0.25 | 0.017798 | 0 | 0.0135
2586 | ПАО "Россети Сибирь" | "Бурятэнерго" | ТП-131-З2 "Московская" | 10/0,4 | 0.1 | 0.047084 | 0 | 0
2587 | ПАО "Россети Сибирь" | "Бурятэнерго" | ТП-132-З2 "Сосновая" | 10/0,4 | 0.4 | 0.045952 | 0 | 0.027
2588 | ПАО "Россети Сибирь" | "Бурятэнерго" | ТП-135-З2 "3 квартал" | 10/0,4 | 0.4 | 0.13992 | 0 | 0.0135
2589 | ПАО "Россети Сибирь" | "Бурятэнерго" | ТП-146-З2 "Рябиновая" | 10/0,4 | 0.25 | 0.034425 | 0 | 0.009
2590 | ПАО "Россети Сибирь" | "Бурятэнерго" | ТП-94-З3 "Пионерлагерь" | 10/0,4 | 0.4 | 0.05595 | 0 | 0
2591 | ПАО "Россети Сибирь" | "Бурятэнерго" | ТП-134-З3 "АЗС Байкал-Т" | 10/0,4 | 0.4 | 0.02467 | 0 | 0
2592 | ПАО "Россети Сибирь" | "Бурятэнерго" | ТП-17-З4 "Фролихинский" | 10/0,4 | 0.63 | 0.075663 | 0 | 0
2593 | ПАО "Россети Сибирь" | "Бурятэнерго" | ТП-49-З4 "Звёздная" | 10/0,4 | 0.4 | 0.034396 | 0 | 0
2594 | ПАО "Россети Сибирь" | "Бурятэнерго" | ТП-50-З4 "18 съезда ВЛКСМ" | 10/0,4 | 0.63 | 0.054832 | 0 | 0.027
2595 | ПАО "Россети Сибирь" | "Бурятэнерго" | ТП-91-З4 "Ветстанция" | 10/0,4 | 0.4 | 0.014354 | 0 | 0
2596 | ПАО "Россети Сибирь" | "Бурятэнерго" | ТП-124-З4 "Цветочная" | 10/0,4 | 0.25 | 0.054915 | 0 | 0.009
2597 | ПАО "Россети Сибирь" | "Бурятэнерго" | ТП-125-З4 "Первомайская" | 10/0,4 | 0.25 | 0.037788 | 0 | 0
2598 | ПАО "Россети Сибирь" | "Бурятэнерго" | ТП-147-З4 "Восстановителей" | 10/0,4 | 0.25 | 0.033101 | 0 | 0.0135
2599 | ПАО "Россети Сибирь" | "Бурятэнерго" | ТП-148-З4 "Баргузинский" | 10/0,4 | 0.1 | 0.030316 | 0 | 0.027
2600 | ПАО "Россети Сибирь" | "Бурятэнерго" | ТП-5Б-З5 "ШТЭО" | 10/0,4 | 0.063 | 0.0070545 | 0 | 0
2601 | ПАО "Россети Сибирь" | "Бурятэнерго" | ТП-39-Н3 "Холодная котельная" | 10/0,4 | 0.25 | 0.024321 | 0 | 0.0135
2602 | ПАО "Россети Сибирь" | "Бурятэнерго" | ТП-33-Н3 "Зелёная" | 10/0,4 | 0.25 | 0.0293 | 0 | 0
2603 | ПАО "Россети Сибирь" | "Бурятэнерго" | ТП-12-У9, 10 "Контейнерная" | 10/0,4 | 0.16 | 0.024129 | 0 | 0
2604 | ПАО "Россети Сибирь" | "Бурятэнерго" | ТП-57-Г12 "ГСК Лада" | 10/0,4 | 0.25 | 0.048142 | 0 | 0
2605 | ПАО "Россети Сибирь" | "Бурятэнерго" | ТП-23-Ц3 "ЦТП-3" | 10/0,4 | 0.4 | 0.042468 | 0 | 0.0315
2606 | ПАО "Россети Сибирь" | "Бурятэнерго" | ТП-75-Ц8 "Советская" | 10/0,4 | 0.25 | 0.040182 | 0 | 0
2607 | ПАО "Россети Сибирь" | "Бурятэнерго" | ТП-92-З1 "18 съезда ВЛКСМ" | 10/0,4 | 0.63 | 0.033261 | 0 | 0
2608 | ПАО "Россети Сибирь" | "Бурятэнерго" | ТП-108-З1 "Дельта" | 10/0,4 | 0.63 | 0.017439 | 0 | 0
2609 | ПАО "Россети Сибирь" | "Бурятэнерго" | ТП-115-З1 "Котельная № 10" | 10/0,4 | 0.63 | 0.023817 | 0 | 0
2610 | ПАО "Россети Сибирь" | "Бурятэнерго" | ТП-126-З4 "Славянская" | 10/0,4 | 0.63 | 0.021121 | 0 | 0
2611 | ПАО "Россети Сибирь" | "Бурятэнерго" | ТП-1Б-З5 СОТ "Ветеран" | 10/0,4 | 0.1 | 0.081846 | 0.0135 | 0.009
2612 | ПАО "Россети Сибирь" | "Бурятэнерго" | ТП-2Б-З5 СОТ "Тыя" | 10/0,4 | 0.1 | 0.04741 | 0 | 0
2613 | ПАО "Россети Сибирь" | "Бурятэнерго" | ТП-3Б-З5 СОТ "Многодетная семья" | 10/0,4 | 0.1 | 0.020577 | 0 | 0
2614 | ПАО "Россети Сибирь" | "Бурятэнерго" | ТП-12Б-З5 "Нерпоцех" | 10/0,4 | 0.1 | 0.0067449 | 0 | 0
2615 | ПАО "Россети Сибирь" | "Бурятэнерго" | ТП-7-С1 "Мостоотряд" | 10/0,4 | 0.25 | 0.0018618 | 0 | 0
2616 | ПАО "Россети Сибирь" | "Бурятэнерго" | ТП-8-К25 "Почта" | 10/0,4 | 0.25 | 0.039727 | 0 | 0
2617 | ПАО "Россети Сибирь" | "Бурятэнерго" | ТП-10-К25 "Теплица" | 10/0,4 | 0.25 | 0.059162 | 0 | 0
2618 | ПАО "Россети Сибирь" | "Бурятэнерго" | ТП-1-У6 "РЭП" | 10/0,4 | 0.25 | 0.03995 | 0 | 0
2619 | ПАО "Россети Сибирь" | "Бурятэнерго" | ТП-11-У6 "Новая" | 10/0,4 | 0.25 | 0.030652 | 0 | 0
2620 | ПАО "Россети Сибирь" | "Бурятэнерго" | ТП-7-Н2 "КБО" | 10/0,4 | 0.25 | 0.065163 | 0 | 0.0135
2621 | ПАО "Россети Сибирь" | "Бурятэнерго" | ТП-11-Н2 "Рыбозавод" | 10/0,4 | 0.63 | 0.014769 | 0 | 0
2622 | ПАО "Россети Сибирь" | "Бурятэнерго" | ТП-12-Н2 "Пристань" | 10/0,4 | 0.25 | 0.03629 | 0 | 0
2623 | ПАО "Россети Сибирь" | "Бурятэнерго" | ТП-14-Н2 "Заповедник" | 10/0,4 | 0.25 | 0.10847 | 0 | 0
2624 | ПАО "Россети Сибирь" | "Бурятэнерго" | ТП-15-Н2 "Рабочая" | 10/0,4 | 0.16 | 0.0084441 | 0 | 0
2625 | ПАО "Россети Сибирь" | "Бурятэнерго" | ТП-17-Н2 "Родионовская" | 10/0,4 | 0.16 | 0.015601 | 0 | 0
2626 | ПАО "Россети Сибирь" | "Бурятэнерго" | ТП-54-Ц10 "МК-137" | 10/0,4 | 0.25 | 0.012483 | 0 | 0
2627 | ПАО "Россети Сибирь" | "Бурятэнерго" | ТП-5-В1,В2 "Очистные" | 10/0,4 | 0.8 | 0.12141 | 0 | 0
2628 | ПАО "Россети Сибирь" | "Бурятэнерго" | ТП-97-Ц8 "ЦТП-9" | 10/0,4 | 0.25 | 0.063307 | 0 | 0
2629 | ПАО "Россети Сибирь" | "Бурятэнерго" | ТП-133-Г14 "Городская свалка" | 10/0,4 | 0.16 | 0.00044368 | 0 | 0
2630 | ПАО "Россети Сибирь" | "Бурятэнерго" | ТП-201-РП-1 "Росинка" | 10/0,4 | 0.8 | 0.18428 | 0 | 0
2631 | ПАО "Россети Сибирь" | "Бурятэнерго" | ТП-215-В1,В2 "БайкалБанк" | 10/0,4 | 0.5 | 0.041476 | 0 | 0
2632 | ПАО "Россети Сибирь" | "Бурятэнерго" | ТП-150-Г13 "Вист-4" | 10/0,4 | 0.65 | 0.17906 | 0 | 0
2633 | ПАО "Россети Сибирь" | "Бурятэнерго" | ТП-111-З4 "Чкалова" | 10/0,4 | 0.4 | 0.10054 | 0.018 | 0.0135
2634 | ПАО "Россети Сибирь" | "Бурятэнерго" | ТП-202-Н5,Н6 "Аюна" | 10/0,4 | 1.03 | 0.15409 | 0 | 0
2635 | ПАО "Россети Сибирь" | "Бурятэнерго" | ТП-204-А1,А2 "Мэрия" | 10/0,4 | 0.65 | 0.085572 | 0 | 0
2636 | ПАО "Россети Сибирь" | "Бурятэнерго" | ТП-205-М1,М2 "Школа № 11" | 10/0,4 | 0.5 | 0.018982 | 0 | 0
2637 | ПАО "Россети Сибирь" | "Бурятэнерго" | ТП-206-Ш1,Ш2 "Купец" | 10/0,4 | 0.8 | 0.10682 | 0 | 0.009
2638 | ПАО "Россети Сибирь" | "Бурятэнерго" | ТП-207-Н7,Н8 "ПФР" | 10/0,4 | 1.03 | 0.15444 | 0 | 0.009
2639 | ПАО "Россети Сибирь" | "Бурятэнерго" | ТП-216-С1,С2 "Больница" | 10/0,4 | 0.8 | 0.21617 | 0 | 0
2640 | ПАО "Россети Сибирь" | "Бурятэнерго" | ТП-217-П1,П2 "ВСЖД ПЧ" | 10/0,4 | 0.5 | 0.097621 | 0 | 0.009
2641 | ПАО "Россети Сибирь" | "Бурятэнерго" | ТП-233-Ц3,В6 "Железнодорожник" | 10/0,4 | 0.65 | 0.148 | 0 | 0
2642 | ПАО "Россети Сибирь" | "Бурятэнерго" | ТП-234-Б1,Б2 "Общежитие" | 10/0,4 | 1.26 | 0.15295 | 0 | 0
2643 | ПАО "Россети Сибирь" | "Бурятэнерго" | ТП-236-8,25 "Кутузовка" | 10/0,4 | 1.26 | 0.080934 | 0 | 0
2644 | ПАО "Россети Сибирь" | "Бурятэнерго" | ТП-238-В2 "СЭС" | 10/0,4 | 0.35 | 0.03575 | 0 | 0
2645 | ПАО "Россети Сибирь" | "Бурятэнерго" | ТП-414-Н1,Н2 "Лицей № 5" | 10/0,4 | 1.26 | 0.10265 | 0 | 0
2646 | ПАО "Россети Сибирь" | "Бурятэнерго" | ТП-16-Н2 "Охотника" | 10/0,4 | 0.16 | 0.054996 | 0 | 0.0135
2647 | ПАО "Россети Сибирь" | "Бурятэнерго" | ТП-21-Н3 "Ретранслятор" | 10/0,4 | 0.063 | 0.0015378 | 0 | 0
2648 | ПАО "Россети Сибирь" | "Бурятэнерго" | ТП-36-Н3 "Туртукит ГОК" | 10/0,4 | 0.1 | 0.00084205 | 0 | 0
2649 | ПАО "Россети Сибирь" | "Бурятэнерго" | ТП-8-О1,О2 "Юбилейная" | 10/0,4 | 0.4 | 0.21141 | 0 | 0.0135
2650 | ПАО "Россети Сибирь" | "Бурятэнерго" | ТП-5-У6 "Иркана" | 10/0,4 | 0.025 | 0.0016765 | 0 | 0
2651 | ПАО "Россети Сибирь" | "Бурятэнерго" | ТП-7-У6 "Школа" | 10/0,4 | 0.1 | 0.0096458 | 0 | 0
2652 | ПАО "Россети Сибирь" | "Бурятэнерго" | ТП-8-У6 "РММ" | 10/0,4 | 0.25 | 0.016593 | 0 | 0
2653 | ПАО "Россети Сибирь" | "Бурятэнерго" | ТП-10-У6 "Центр" | 10/0,4 | 0.63 | 0.042773 | 0 | 0
2654 | ПАО "Россети Сибирь" | "Бурятэнерго" | ТП-3-У1 "Нефтебаза" | 10/0,4 | 0.25 | 0.039487 | 0 | 0
2655 | ПАО "Россети Сибирь" | "Бурятэнерго" | ТП-7-У1 "Сельсовет" | 10/0,4 | 0.25 | 0.057688 | 0 | 0
2656 | ПАО "Россети Сибирь" | "Бурятэнерго" | ТП-8-У1 "Школа" | 10/0,4 | 0.1 | 0.0059132 | 0 | 0
2657 | ПАО "Россети Сибирь" | "Бурятэнерго" | ТП-6-К25 "Лесхоз" | 10/0,4 | 0.1 | 0.043282 | 0 | 0
2658 | ПАО "Россети Сибирь" | "Бурятэнерго" | ТП-7Б-З5 "ЛПХ" | 10/0,4 | 0.16 | 0.019179 | 0 | 0
2659 | ПАО "Россети Сибирь" | "Бурятэнерго" | ТП-8Б-З5 "Село" | 10/0,4 | 0.1 | 0.020347 | 0 | 0
2660 | ПАО "Россети Сибирь" | "Бурятэнерго" | ТП-10Б-З5 "Пилорама" | 10/0,4 | 0.16 | 0.0073132 | 0 | 0
2661 | ПАО "Россети Сибирь" | "Бурятэнерго" | ТП-9Б-З5 "Школа" | 10/0,4 | 0.063 | 0.0058537 | 0 | 0
2662 | ПАО "Россети Сибирь" | "Бурятэнерго" | ТП-11Б-З5 "Гаражи" | 10/0,4 | 0.1 | 0.023034 | 0 | 0
2663 | ПАО "Россети Сибирь" | "Бурятэнерго" | ТП-59-Н2 "Кичерская" | 10/0,4 | 0.16 | 0.020638 | 0 | 0
2664 | ПАО "Россети Сибирь" | "Бурятэнерго" | ТП-11-ф.8 "Набережная" | 10/0,4 | 0.1 | 0.0075992 | 0 | 0
2665 | ПАО "Россети Сибирь" | "Бурятэнерго" | ТП-5-К9,К20 "Зеленая" | 10/0,4 | 0.5 | 0.050237 | 0 | 0
2666 | ПАО "Россети Сибирь" | "Бурятэнерго" | ТП-3-К9,К20 "ПМС" | 10/0,4 | 0.4 | 0.074129 | 0 | 0
2667 | ПАО "Россети Сибирь" | "Бурятэнерго" | ТП-7-К8,К19 "СтОФ" | 10/0,4 | 0.1 | 0.009716 | 0 | 0
2668 | ПАО "Россети Сибирь" | "Бурятэнерго" | ТП-2-К7,К24 "Очистные" | 10/0,4 | 0.32 | 0.036337 | 0 | 0
2669 | ПАО "Россети Сибирь" | "Бурятэнерго" | ТП-1-К7,К24 "Школа" | 10/0,4 | 0.8 | 0.16698 | 0 | 0
2670 | ПАО "Россети Сибирь" | "Бурятэнерго" | ТП-2-А1,А2 "Очистные" | 10/0,4 | 0.2 | 0.024205 | 0 | 0
2671 | ПАО "Россети Сибирь" | "Бурятэнерго" | ТП-1-А5,А8 "Ангоя" | 10/0,4 | 0.8 | 0.18893 | 0 | 0
2672 | ПАО "Россети Сибирь" | "Бурятэнерго" | ТП-4-Я6,Я11 "Водозабор" | 10/0,4 | 0.8 | 0.021615 | 0 | 0
2673 | ПАО "Россети Сибирь" | "Бурятэнерго" | ТП-2-Я8,Я9 "Поселок" | 10/0,4 | 0.8 | 0.11151 | 0 | 0
2674 | ПАО "Россети Сибирь" | "Бурятэнерго" | ТП-9-Ю1,Ю2 "Водозабор" | 10/0,4 | 0.32 | 0.1177 | 0 | 0
2675 | ПАО "Россети Сибирь" | "Бурятэнерго" | ТП-2-М1,М2 "Вокзал" | 10/0,4 | 0.8 | 0.039956 | 0 | 0
2676 | ПАО "Россети Сибирь" | "Бурятэнерго" | ТП-1-У5,У16 "МЧС" | 10/0,4 | 0.4 | 0.012087 | 0 | 0
2677 | ПАО "Россети Сибирь" | "Бурятэнерго" | ТП-8-Н4 "Больница" | 10/0,4 | 0.16 | 0.057001 | 0 | 0.0135
2678 | ПАО "Россети Сибирь" | "Бурятэнерго" | ТП-55-Н2 "Горняцкая" | 10/0,4 | 0.16 | 0.01662 | 0 | 0
2679 | ПАО "Россети Сибирь" | "Бурятэнерго" | ТП-213-Т1,Т2 "РУС" | 10/0,4 | 0.8 | 0.11808 | 0 | 0
2680 | ПАО "Россети Сибирь" | "Бурятэнерго" | ТП-203-Н3,Н4 "ТБЦ" | 10/0,4 | 1.03 | 0.20374 | 0 | 0
2681 | ПАО "Россети Сибирь" | "Бурятэнерго" | ТП-151-З1,З2 "Анюта" | 10/0,4 | 1.03 | 0.1015 | 0 | 0
2682 | ПАО "Россети Сибирь" | "Бурятэнерго" | ТП-12-Ц8 "Нева" | 10/0,4 | 0.63 | 0.042886 | 0 | 0
2683 | ПАО "Россети Сибирь" | "Бурятэнерго" | ТП-145-Г13 "Золотой ключик" | 10/0,4 | 1.26 | 0.16448 | 0 | 0.0135
2684 | ПАО "Россети Сибирь" | "Бурятэнерго" | ТП-3-У7,У14 "Больница" | 10/0,4 | 0.56 | 0.084484 | 0 | 0
2685 | ПАО "Россети Сибирь" | "Бурятэнерго" | ТП-7-У7,У14 "Общежитие" | 10/0,4 | 1.26 | 0.1977 | 0 | 0
2686 | ПАО "Россети Сибирь" | "Бурятэнерго" | ТП-13-Н2 "Школа" | 10/0,4 | 0.8 | 0.071942 | 0.009 | 0.0135
2687 | ПАО "Россети Сибирь" | "Бурятэнерго" | ТП-88-Ц3 "Церковь" | 10/0,4 | 0.16 | 0.0053695 | 0 | 0
2688 | ПАО "Россети Сибирь" | "Бурятэнерго" | ТП-15-Т3"БВК-АРЕНДА" | 10/0,4 | 0.016 | 0.0085961 | 0 | 0
2689 | ПАО "Россети Сибирь" | "Бурятэнерго" | ТП-12-П6 | 10/0,4 | 0.25 | 0.17131 | 0.0135 | 0
2690 | ПАО "Россети Сибирь" | "Бурятэнерго" | ТП-15-П1 | 10/0,4 | 0.16 | 0.07968 | 0.0135 | 0.009
2691 | ПАО "Россети Сибирь" | "Бурятэнерго" | ТП-18-П4 | 10/0,4 | 0.04 | 0.016492 | 0 | 0
2692 | ПАО "Россети Сибирь" | "Бурятэнерго" | ТП-30-Ич4 | 10/0,4 | 0.16 | 0.07155 | 0 | 0.0135
2693 | ПАО "Россети Сибирь" | "Бурятэнерго" | ТП-33-Бу-2 "БВК" | 10/0,4 | 0.04 | 0.017659 | 0 | 0
2694 | ПАО "Россети Сибирь" | "Бурятэнерго" | ТП-Мегафон-Бг2 | 10/0,4 | 0.025 | 0.01308 | 0 | 0
2695 | ПАО "Россети Сибирь" | "Бурятэнерго" | ТП-14-Т3"БВК-аренда" | 10/0,4 | 0.016 | 0.0063208 | 0 | 0
2696 | ПАО "Россети Сибирь" | "Бурятэнерго" | МТП-11-Бг1 | 10/0,4 | 0.04 | 0.016492 | 0 | 0
2697 | ПАО "Россети Сибирь" | "Бурятэнерго" | ТП-3-Бг1 | 10/0,4 | 0.063 | 0.025837 | 0 | 0
2698 | ПАО "Россети Сибирь" | "Бурятэнерго" | ТП-8-Бг1 | 10/0,4 | 0.025 | 0.010257 | 0 | 0
2699 | ПАО "Россети Сибирь" | "Бурятэнерго" | ТП-34-Бг2 | 10/0,4 | 0.25 | 0.092099 | 0 | 0
2700 | ПАО "Россети Сибирь" | "Бурятэнерго" | ТП-3-Бг2 | 10/0,4 | 0.1 | 0.044615 | 0 | 0
2701 | ПАО "Россети Сибирь" | "Бурятэнерго" | ТП-12-Бг2 | 10/0,4 | 0.04 | 0.016492 | 0 | 0
2702 | ПАО "Россети Сибирь" | "Бурятэнерго" | ТП-5-Бг3 | 10/0,4 | 0.063 | 0.025837 | 0 | 0
2703 | ПАО "Россети Сибирь" | "Бурятэнерго" | МТП-17-Бг3 | 10/0,4 | 0.1 | 0.044615 | 0 | 0
2704 | ПАО "Россети Сибирь" | "Бурятэнерго" | ТП-18-Бг3 | 10/0,4 | 0.063 | 0.044315 | 0 | 0
2705 | ПАО "Россети Сибирь" | "Бурятэнерго" | ТП-29-Бг5 | 10/0,4 | 0.063 | 0.025837 | 0 | 0
2706 | ПАО "Россети Сибирь" | "Бурятэнерго" | ТП-3-К3 "Геологическая" | 10/0,4 | 0.4 | 0.28894 | 0 | 0.045
2707 | ПАО "Россети Сибирь" | "Бурятэнерго" | ТП-6-К3 "Жукова" | 10/0,4 | 0.1 | 0.060883 | 0.0135 | 0.036
2708 | ПАО "Россети Сибирь" | "Бурятэнерго" | ТП-7-К3 "Октябрьская" | 10/0,4 | 0.16 | 0.034309 | 0 | 0
2709 | ПАО "Россети Сибирь" | "Бурятэнерго" | ТП-11-К3 "Дацан" | 10/0,4 | 0.16 | 0.0052287 | 0 | 0
2710 | ПАО "Россети Сибирь" | "Бурятэнерго" | ТП-3-К5 "16 кв.дома" | 10/0,4 | 0.25 | 0.17208 | 0 | 0.0153
2711 | ПАО "Россети Сибирь" | "Бурятэнерго" | ТП-19-К5 "Дом ветеранов" | 10/0,4 | 0.25 | 0.2075 | 0 | 0
2712 | ПАО "Россети Сибирь" | "Бурятэнерго" | ТП-20-К5 "Совхозная" | 10/0,4 | 0.16 | 0.068136 | 0 | 0.0342
2713 | ПАО "Россети Сибирь" | "Бурятэнерго" | ТП-1-К6 "Комсомольская" | 10/0,4 | 0.25 | 0.18991 | 0 | 0.0063
2714 | ПАО "Россети Сибирь" | "Бурятэнерго" | ТП-2-К6 "Лесная" | 10/0,4 | 0.16 | 0.071188 | 0 | 0.0045
2715 | ПАО "Россети Сибирь" | "Бурятэнерго" | ТП-5-К6 "ОРС" | 10/0,4 | 0.16 | 0.088809 | 0 | 0.027
2716 | ПАО "Россети Сибирь" | "Бурятэнерго" | ТП-7-К6 "Коммунальная" | 10/0,4 | 0.16 | 0.028039 | 0 | 0
2717 | ПАО "Россети Сибирь" | "Бурятэнерго" | ТП-8-К6 "Харпухаева" | 10/0,4 | 0.16 | 0.10481 | 0 | 0
2718 | ПАО "Россети Сибирь" | "Бурятэнерго" | ТП-9-К6 "Набережная" | 10/0,4 | 0.1 | 0.042961 | 0 | 0
2719 | ПАО "Россети Сибирь" | "Бурятэнерго" | ТП-12-К6 "Паромная" | 10/0,4 | 0.16 | 0.080164 | 0 | 0
2720 | ПАО "Россети Сибирь" | "Бурятэнерго" | ТП-1-С7 "Красный пахарь" | 10/0,4 | 0.16 | 0.011808 | 0 | 0
2721 | ПАО "Россети Сибирь" | "Бурятэнерго" | ТП-2-С6 "Дет.сад" | 10/0,4 | 0.16 | 0.019447 | 0 | 0.0135
2722 | ПАО "Россети Сибирь" | "Бурятэнерго" | ТП-3-Бх1 "Галгатай" | 10/0,4 | 0.04 | 0.0015765 | 0 | 0
2723 | ПАО "Россети Сибирь" | "Бурятэнерго" | ТП-4-Бх1 "Хонхино" | 10/0,4 | 0.1 | 0.01143 | 0 | 0.009
2724 | ПАО "Россети Сибирь" | "Бурятэнерго" | ТП-1-Бх2 "Колодец" | 10/0,4 | 0.16 | 0.025581 | 0 | 0.028836
2725 | ПАО "Россети Сибирь" | "Бурятэнерго" | ТП-2-Бх3 "Элэсун-1" | 10/0,4 | 0.1 | 0.022103 | 0 | 0
2726 | ПАО "Россети Сибирь" | "Бурятэнерго" | ТП-2-Бх4 "Конеферма" | 10/0,4 | 0.04 | 0.00073349 | 0 | 0
2727 | ПАО "Россети Сибирь" | "Бурятэнерго" | ТП-3-Бх4 "Галтай-летник" | 10/0,4 | 0.063 | 0.0095014 | 0 | 0
2728 | ПАО "Россети Сибирь" | "Бурятэнерго" | ТП-4-Бх4 "Пенсионеров" | 10/0,4 | 0.063 | 0.009558 | 0 | 0
2729 | ПАО "Россети Сибирь" | "Бурятэнерго" | ТП-12-Бх4 "Пол.стан Саган-Нур" | 10/0,4 | 0.25 | 0.019173 | 0 | 0
2730 | ПАО "Россети Сибирь" | "Бурятэнерго" | ТП-17-Бх4 "Культбаза" | 10/0,4 | 0.025 | 0.00062304 | 0 | 0
2731 | ПАО "Россети Сибирь" | "Бурятэнерго" | ТП-19-Бх4 "Пол.стан Элэсун" | 10/0,4 | 0.25 | 0.19808 | 0 | 0
2732 | ПАО "Россети Сибирь" | "Бурятэнерго" | ТП-4-Ар3 "МТФ Булаг" | 10/0,4 | 0.04 | 0.0022151 | 0 | 0
2733 | ПАО "Россети Сибирь" | "Бурятэнерго" | ТП-5-Ар3 "Халзар-1" | 10/0,4 | 0.025 | 0.00027367 | 0 | 0
2734 | ПАО "Россети Сибирь" | "Бурятэнерго" | ТП-1-Ар1 "Комплекс" | 10/0,4 | 0.06 | 0.019607 | 0 | 0
2735 | ПАО "Россети Сибирь" | "Бурятэнерго" | ТП-2-Ар1 "Баня" | 10/0,4 | 0.1 | 0.0078385 | 0 | 0
2736 | ПАО "Россети Сибирь" | "Бурятэнерго" | ТП-3-Ар1 "МТМ" | 10/0,4 | 0.063 | 0.019533 | 0 | 0
2737 | ПАО "Россети Сибирь" | "Бурятэнерго" | ТП-5-Ар1 "Эе" | 10/0,4 | 0.04 | 0.0004669 | 0 | 0
2738 | ПАО "Россети Сибирь" | "Бурятэнерго" | ТП-9-Ар1 "Иликчин-2" | 10/0,4 | 0.03 | 0.00098742 | 0 | 0
2739 | ПАО "Россети Сибирь" | "Бурятэнерго" | ТП-1-Ар2 "Монтерская" | 10/0,4 | 0.1 | 0.01083 | 0 | 0
2740 | ПАО "Россети Сибирь" | "Бурятэнерго" | ТП-1-Ар4 "Молодежная" | 10/0,4 | 0.063 | 0.0066276 | 0 | 0
2741 | ПАО "Россети Сибирь" | "Бурятэнерго" | ТП-4-Ар4 "Школа" | 10/0,4 | 0.25 | 0.16476 | 0 | 0
2742 | ПАО "Россети Сибирь" | "Бурятэнерго" | ТП-2-М1 "Цыганская" | 10/0,4 | 0.1 | 0.035424 | 0 | 0
2743 | ПАО "Россети Сибирь" | "Бурятэнерго" | ТП-4-М1 "СХТ" | 10/0,4 | 0.25 | 0.14702 | 0 | 0
2744 | ПАО "Россети Сибирь" | "Бурятэнерго" | ТП-5-М1 "Бугровая" | 10/0,4 | 0.315 | 0.055558 | 0 | 0
2745 | ПАО "Россети Сибирь" | "Бурятэнерго" | ТП-5-М7 "У-Гарга Гаргинская" | 10/0,4 | 0.063 | 0.0020376 | 0 | 0
2746 | ПАО "Россети Сибирь" | "Бурятэнерго" | ТП-11-М7 "Угнасай" | 10/0,4 | 0.063 | 0.001864 | 0 | 0
2747 | ПАО "Россети Сибирь" | "Бурятэнерго" | ТП-5-М9 "Столовая" | 10/0,4 | 0.25 | 0.16089 | 0 | 0
2748 | ПАО "Россети Сибирь" | "Бурятэнерго" | ТП-7-М9 "Комсомольская" | 10/0,4 | 0.063 | 0.0065591 | 0 | 0
2749 | ПАО "Россети Сибирь" | "Бурятэнерго" | ТП-8-М9 "МТМ" | 10/0,4 | 0.16 | 0.019918 | 0 | 0
2750 | ПАО "Россети Сибирь" | "Бурятэнерго" | ТП-22-К5 "Мелиоратор" | 10/0,4 | 0.025 | 0.017729 | 0 | 0
2751 | ПАО "Россети Сибирь" | "Бурятэнерго" | ТП-4-М6 "Дылык" | 10/0,4 | 0.063 | 0.00062587 | 0 | 0
2752 | ПАО "Россети Сибирь" | "Бурятэнерго" | ТП-11-М6 "МТФ" | 10/0,4 | 0.025 | 0.00045793 | 0 | 0
2753 | ПАО "Россети Сибирь" | "Бурятэнерго" | ТП-12-М6 "Ехе Нуга" | 10/0,4 | 0.063 | 0.0026309 | 0 | 0
2754 | ПАО "Россети Сибирь" | "Бурятэнерго" | ТП-13-М6 "Ворошилово" | 10/0,4 | 0.04 | 0.0013918 | 0 | 0
2755 | ПАО "Россети Сибирь" | "Бурятэнерго" | ТП-18-М6 "Чинарап" | 10/0,4 | 0.04 | 0.001659 | 0 | 0
2756 | ПАО "Россети Сибирь" | "Бурятэнерго" | ТП-2-Ма3 "Комсомольская" | 10/0,4 | 0.25 | 0.073047 | 0 | 0
2757 | ПАО "Россети Сибирь" | "Бурятэнерго" | ТП-1-Ма5 "Больница" | 10/0,4 | 0.16 | 0.076291 | 0 | 0
2758 | ПАО "Россети Сибирь" | "Бурятэнерго" | ТП-2-Ма5 "Набережная" | 10/0,4 | 0.25 | 0.19669 | 0 | 0
2759 | ПАО "Россети Сибирь" | "Бурятэнерго" | ТП-6-Ма5 "Подсобное" | 10/0,4 | 0.1 | 0.0011661 | 0 | 0
2760 | ПАО "Россети Сибирь" | "Бурятэнерго" | ТП-1-А5 "Аян-1" | 10/0,4 | 0.025 | 0.0014953 | 0 | 0
2761 | ПАО "Россети Сибирь" | "Бурятэнерго" | ТП-3-А5 "Сухая" | 10/0,4 | 0.04 | 0.00083072 | 0 | 0
2762 | ПАО "Россети Сибирь" | "Бурятэнерго" | ТП-2-А1 "Центральная" | 10/0,4 | 0.16 | 0.044452 | 0 | 0
2763 | ПАО "Россети Сибирь" | "Бурятэнерго" | ТП-3-А1 "Гараж" | 10/0,4 | 0.1 | 0.013706 | 0 | 0
2764 | ПАО "Россети Сибирь" | "Бурятэнерго" | ТП-4-А1 "Пилорама" | 10/0,4 | 0.16 | 0.016044 | 0 | 0.0027
2765 | ПАО "Россети Сибирь" | "Бурятэнерго" | ТП-5-Ул7 "Метеостанция" | 10/0,4 | 0.04 | 0.0055054 | 0 | 0
2766 | ПАО "Россети Сибирь" | "Бурятэнерго" | ТП-6-Ул7 "Полевой стан" | 10/0,4 | 0.04 | 0.0046237 | 0 | 0
2767 | ПАО "Россети Сибирь" | "Бурятэнерго" | ТП-1-Ул5 "Конюх Нуга" | 10/0,4 | 0.063 | 0.010011 | 0 | 0
2768 | ПАО "Россети Сибирь" | "Бурятэнерго" | ТП-6-Ул5 "Заповедник" | 10/0,4 | 0.025 | 0.0017974 | 0 | 0
2769 | ПАО "Россети Сибирь" | "Бурятэнерго" | ТП-1-Ул6 "Холой" | 10/0,4 | 0.03 | 0.010025 | 0 | 0
2770 | ПАО "Россети Сибирь" | "Бурятэнерго" | ТП-2-Ул6 "Этхито" | 10/0,4 | 0.04 | 0.00070158 | 0 | 0
2771 | ПАО "Россети Сибирь" | "Бурятэнерго" | ТП-4-Ул6 "Сыим" | 10/0,4 | 0.04 | 0.0098978 | 0 | 0
2772 | ПАО "Россети Сибирь" | "Бурятэнерго" | ТП-5-Ул6 "Самахай-1" | 10/0,4 | 0.04 | 0.0097987 | 0 | 0
2773 | ПАО "Россети Сибирь" | "Бурятэнерго" | ТП-8-Ул6 "Шогой" | 10/0,4 | 0.04 | 0.009827 | 0 | 0
2774 | ПАО "Россети Сибирь" | "Бурятэнерго" | ТП-9-Ул6 "Олсо" | 10/0,4 | 0.025 | 0.00024402 | 0 | 0
2775 | ПАО "Россети Сибирь" | "Бурятэнерго" | ТП-10-Ул6 "Шибирсо" | 10/0,4 | 0.025 | 0.0064428 | 0 | 0
2776 | ПАО "Россети Сибирь" | "Бурятэнерго" | ТП-1-Ул8 "Школа" | 10/0,4 | 0.25 | 0.029793 | 0 | 0
2777 | ПАО "Россети Сибирь" | "Бурятэнерго" | ТП-5-К3 "ТубСанаторий" | 10/0,4 | 0.06 | 0.0088835 | 0 | 0
2778 | ПАО "Россети Сибирь" | "Бурятэнерго" | ТП-4-К5 "КБО" | 10/0,4 | 0.16 | 0.088567 | 0 | 0.009
2779 | ПАО "Россети Сибирь" | "Бурятэнерго" | ТП-5-К5 "Ул.освещение" | 10/0,4 | 0.04 | 0.0067666 | 0 | 0
2780 | ПАО "Россети Сибирь" | "Бурятэнерго" | ТП-11-К5 "Универмаг" | 10/0,4 | 0.25 | 0.12015 | 0 | 0
2781 | ПАО "Россети Сибирь" | "Бурятэнерго" | ТП-4-К6 "Базарная" | 10/0,4 | 0.16 | 0.043816 | 0 | 0.009
2782 | ПАО "Россети Сибирь" | "Бурятэнерго" | ТП-2-Ар6 "Шанхай" | 10/0,4 | 0.04 | 0.0022603 | 0 | 0
2783 | ПАО "Россети Сибирь" | "Бурятэнерго" | ТП-4-М7 "У-Гарга Стрижка" | 10/0,4 | 0.04 | 0.0031605 | 0 | 0
2784 | ПАО "Россети Сибирь" | "Бурятэнерго" | ТП-5-М6 "Хуса" | 10/0,4 | 0.01 | 0.0011327 | 0 | 0
2785 | ПАО "Россети Сибирь" | "Бурятэнерго" | ТП-1-А1 "Калинина" | 10/0,4 | 0.063 | 0.0009794 | 0 | 0
2786 | ПАО "Россети Сибирь" | "Бурятэнерго" | ТП-1-Ул7 "Ягдыг" | 10/0,4 | 0.1 | 0.019913 | 0 | 0.0135
2787 | ПАО "Россети Сибирь" | "Бурятэнерго" | ТП-9-Бг4 | 10/0,4 | 0.025 | 0.010257 | 0 | 0
2788 | ПАО "Россети Сибирь" | "Бурятэнерго" | ТП-1-Бг3 | 10/0,4 | 0.16 | 0.099003 | 0 | 0
2789 | ПАО "Россети Сибирь" | "Бурятэнерго" | ТП-1-К3 "Поломошнова" | 10/0,4 | 0.16 | 0.042982 | 0 | 0.009
2790 | ПАО "Россети Сибирь" | "Бурятэнерго" | ТП-7-П4 | 10/0,4 | 0.4 | 0.14077 | 0 | 0.018
2791 | ПАО "Россети Сибирь" | "Бурятэнерго" | ТП-1-Бу1 | 10/0,4 | 0.04 | 0.0085961 | 0 | 0
2792 | ПАО "Россети Сибирь" | "Бурятэнерго" | ТП-17-П2 | 10/0,4 | 0.16 | 0.097804 | 0 | 0
2793 | ПАО "Россети Сибирь" | "Бурятэнерго" | ТП-6-Т3 | 10/0,4 | 0.16 | 0.090928 | 0 | 0
2794 | ПАО "Россети Сибирь" | "Бурятэнерго" | ТП-2-Бг3 | 10/0,4 | 0.16 | 0.13803 | 0 | 0
2795 | ПАО "Россети Сибирь" | "Бурятэнерго" | ТП-1-С5 "Свиноферма" | 10/0,4 | 0.16 | 0.017208 | 0 | 0
2796 | ПАО "Россети Сибирь" | "Бурятэнерго" | ТП-2-С5 "Шаманка-1" | 10/0,4 | 0.1 | 0.009511 | 0 | 0
2797 | ПАО "Россети Сибирь" | "Бурятэнерго" | ТП-3-С5 "Шаманка-2" | 10/0,4 | 0.16 | 0.009169 | 0 | 0
2798 | ПАО "Россети Сибирь" | "Бурятэнерго" | ТП-4-С5 "Школа" | 10/0,4 | 0.1 | 0.027625 | 0 | 0
2799 | ПАО "Россети Сибирь" | "Бурятэнерго" | ТП-7-Ар1 "Насосная" | 10/0,4 | 0.025 | 0.00035343 | 0 | 0
2800 | ПАО "Россети Сибирь" | "Бурятэнерго" | ТП-3-Ар2 "Клуб" | 10/0,4 | 0.25 | 0.20546 | 0 | 0
2801 | ПАО "Россети Сибирь" | "Бурятэнерго" | ТП-1-Ар3 "Хуторхой" | 10/0,4 | 0.25 | 0.14286 | 0 | 0
2802 | ПАО "Россети Сибирь" | "Бурятэнерго" | ТП-2-Ар3 "Стрижка Булаг" | 10/0,4 | 0.04 | 0.0017445 | 0 | 0
2803 | ПАО "Россети Сибирь" | "Бурятэнерго" | ТП-2-Ар4 "Столовая" | 10/0,4 | 0.25 | 0.010066 | 0 | 0
2804 | ПАО "Россети Сибирь" | "Бурятэнерго" | ТП-5-Ар4 "Дусен" | 10/0,4 | 0.063 | 0.0096194 | 0 | 0
2805 | ПАО "Россети Сибирь" | "Бурятэнерго" | ТП-1-М1 "РП" | 10/0,4 | 0.04 | 0.0034928 | 0 | 0
2806 | ПАО "Россети Сибирь" | "Бурятэнерго" | ТП-6-М1 "Старая пилорама" | 10/0,4 | 0.25 | 0.035937 | 0 | 0
2807 | ПАО "Россети Сибирь" | "Бурятэнерго" | ТП-3-М5 "СПТУ" | 10/0,4 | 0.16 | 0.024913 | 0 | 0
2808 | ПАО "Россети Сибирь" | "Бурятэнерго" | ТП-2-М6 "Самбу-Базар" | 10/0,4 | 0.004 | 0.0037043 | 0 | 0
2809 | ПАО "Россети Сибирь" | "Бурятэнерго" | ТП-3-М6 "Жигжима" | 10/0,4 | 0.04 | 0.0017823 | 0 | 0
2810 | ПАО "Россети Сибирь" | "Бурятэнерго" | ТП-7-М6 "Точка" | 10/0,4 | 0.04 | 0.0019932 | 0 | 0
2811 | ПАО "Россети Сибирь" | "Бурятэнерго" | ТП-10-М6 "Хубудей" | 10/0,4 | 0.01 | 0.00086848 | 0 | 0
2812 | ПАО "Россети Сибирь" | "Бурятэнерго" | ТП-17-М6 "Тэхэ" | 10/0,4 | 0.04 | 0.0006676 | 0 | 0
2813 | ПАО "Россети Сибирь" | "Бурятэнерго" | ТП-1-Ул3 "Гаpаж" | 10/0,4 | 0.16 | 0.022199 | 0 | 0
2814 | ПАО "Россети Сибирь" | "Бурятэнерго" | ТП-2-Ул3 "Ферма" | 10/0,4 | 0.25 | 0.15055 | 0 | 0
2815 | ПАО "Россети Сибирь" | "Бурятэнерго" | ТП-3-Ул3 "Центр" | 10/0,4 | 0.16 | 0.0080495 | 0 | 0
2816 | ПАО "Россети Сибирь" | "Бурятэнерго" | ТП-4-Ул4 "Курорт" | 10/0,4 | 0.063 | 0.028929 | 0 | 0.009
2817 | ПАО "Россети Сибирь" | "Бурятэнерго" | ТП-5-Ул5 "РРС" | 10/0,4 | 0.063 | 0.004433 | 0 | 0
2818 | ПАО "Россети Сибирь" | "Бурятэнерго" | ТП-3-Ул7 "Тунжин Нуга" | 10/0,4 | 0.03 | 0.0050693 | 0 | 0
2819 | ПАО "Россети Сибирь" | "Бурятэнерго" | ТП-7-Ул7 "Джирга" | 10/0,4 | 0.04 | 0.0041838 | 0 | 0
2820 | ПАО "Россети Сибирь" | "Бурятэнерго" | ТП-1-А4 "Гагарина" | 10/0,4 | 0.063 | 0.011117 | 0 | 0.0027
2821 | ПАО "Россети Сибирь" | "Бурятэнерго" | ТП-9-Бх4 "Старая Стрижка" | 10/0,4 | 0.03 | 0.00039818 | 0 | 0
2822 | ПАО "Россети Сибирь" | "Бурятэнерго" | ТП-7-М7 "Земле-1" | 10/0,4 | 0.025 | 0.0010977 | 0 | 0
2823 | ПАО "Россети Сибирь" | "Бурятэнерго" | ТП-19-М6 "Шадап" | 10/0,4 | 0.01 | 0.00066948 | 0 | 0
2824 | ПАО "Россети Сибирь" | "Бурятэнерго" | ТП-2-Ул5 "Дельбонова" | 10/0,4 | 0.01 | 0.0010856 | 0 | 0
2825 | ПАО "Россети Сибирь" | "Бурятэнерго" | ТП-6-М7 "ОТФ Цыбенова" | 10/0,4 | 0.01 | 0.00043424 | 0 | 0
2826 | ПАО "Россети Сибирь" | "Бурятэнерго" | ТП-2-А5 "Аян-2" | 10/0,4 | 0.063 | 0.00090246 | 0 | 0
2827 | ПАО "Россети Сибирь" | "Бурятэнерго" | ТП-3-С7 "Маланка" | 10/0,4 | 0.04 | 6.514e-05 | 0 | 0
2828 | ПАО "Россети Сибирь" | "Бурятэнерго" | ТП-2-К2 "База РЭС" | 10/0,4 | 0.25 | 0.11521 | 0 | 0
2829 | ПАО "Россети Сибирь" | "Бурятэнерго" | ТП-2-А4 "Курорт" | 10/0,4 | 0.16 | 0.00029453 | 0 | 0
2830 | ПАО "Россети Сибирь" | "Бурятэнерго" | ТП-5-Ул3 "Пилорама" | 10/0,4 | 0.16 | 0.015312 | 0 | 0
2831 | ПАО "Россети Сибирь" | "Бурятэнерго" | ТП-6-М6 "Гахай" | 10/0,4 | 0.04 | 0.00058622 | 0 | 0
2832 | ПАО "Россети Сибирь" | "Бурятэнерго" | ТП-24-Бг2 | 10/0,4 | 0.025 | 0.044615 | 0 | 0
2833 | ПАО "Россети Сибирь" | "Бурятэнерго" | ТП-12-П2 | 10/0,4 | 0.25 | 0.13344 | 0 | 0.0135
2834 | ПАО "Россети Сибирь" | "Бурятэнерго" | ТП-26-Х5 "Ринчина" | 10/0,4 | 0.063 | 0.0085878 | 0 | 0
2835 | ПАО "Россети Сибирь" | "Бурятэнерго" | ТП-1-П1 "МТМ" | 10/0,4 | 0.16 | 0.0051184 | 0 | 0
2836 | ПАО "Россети Сибирь" | "Бурятэнерго" | ПТП-Ц2 "МТС" | 10/0,4 | 0.025 | 0.0054871 | 0 | 0
2837 | ПАО "Россети Сибирь" | "Бурятэнерго" | ТП-7-М3 | 10/0,4 | 0.025 | 0.012235 | 0 | 0
2838 | ПАО "Россети Сибирь" | "Бурятэнерго" | ТП-14-М3 | 10/0,4 | 0.025 | 0.010697 | 0 | 0
2839 | ПАО "Россети Сибирь" | "Бурятэнерго" | ТП-21-М3 | 10/0,4 | 0.04 | 0.015665 | 0 | 0
2840 | ПАО "Россети Сибирь" | "Бурятэнерго" | ТП-22-М3 | 10/0,4 | 0.1 | 0.04426 | 0 | 0
2841 | ПАО "Россети Сибирь" | "Бурятэнерго" | ТП-15-Б-4 | 10/0,4 | 0.16 | 0.049391 | 0.0135 | 0
2842 | ПАО "Россети Сибирь" | "Бурятэнерго" | ТП-12-О-2 | 10/0,4 | 0.04 | 0.015198 | 0 | 0
2843 | ПАО "Россети Сибирь" | "Бурятэнерго" | ТП-7-Сн4 "Школа" | 10/0,4 | 0.1 | 0.011328 | 0 | 0
2844 | ПАО "Россети Сибирь" | "Бурятэнерго" | ТП-17 И-9 | 6/0,4 | 0.1 | 0.056793 | 0 | 0
2845 | ПАО "Россети Сибирь" | "Бурятэнерго" | ТП-14-И10 | 6/0,4 | 0.16 | 0.024983 | 0 | 0.0315
2846 | ПАО "Россети Сибирь" | "Бурятэнерго" | ТП-34-Сн5 | 10/0,4 | 0.025 | 0.0054667 | 0 | 0
2847 | ПАО "Россети Сибирь" | "Бурятэнерго" | ТП-35-Сн5 | 10/0,4 | 0.025 | 0.0011941 | 0 | 0
2848 | ПАО "Россети Сибирь" | "Бурятэнерго" | ТП-36-Сн5 | 10/0,4 | 0.04 | 0.013343 | 0 | 0
2849 | ПАО "Россети Сибирь" | "Бурятэнерго" | ТП-23-М1 | 10/0,4 | 0.1 | 0.041593 | 0 | 0
2850 | ПАО "Россети Сибирь" | "Бурятэнерго" | ТП-5-И7 | 6/0,4 | 0.18 | 0.03023 | 0 | 0
2851 | ПАО "Россети Сибирь" | "Бурятэнерго" | ТП-6-Д1 | 10/0,4 | 0.025 | 0.0089355 | 0 | 0
2852 | ПАО "Россети Сибирь" | "Бурятэнерго" | ТП-11-О-1 | 10/0,4 | 0.063 | 0.038095 | 0 | 0
2853 | ПАО "Россети Сибирь" | "Бурятэнерго" | ТП-21-О-1 | 10/0,4 | 0.04 | 0.026526 | 0 | 0
2854 | ПАО "Россети Сибирь" | "Бурятэнерго" | ТП-21-Б-4 | 10/0,4 | 0.1 | 0.057424 | 0 | 0
2855 | ПАО "Россети Сибирь" | "Бурятэнерго" | ТП-1-П-2 | 10/0,4 | 0.1 | 0.069543 | 0 | 0
2856 | ПАО "Россети Сибирь" | "Бурятэнерго" | ТП-17-О-5 | 10/0,4 | 0.1 | 0.010346 | 0 | 0
2857 | ПАО "Россети Сибирь" | "Бурятэнерго" | ТП-3-Ш-1 | 10/0,4 | 0.16 | 0.074192 | 0 | 0
2858 | ПАО "Россети Сибирь" | "Бурятэнерго" | ТП-44-Ш-2 | 10/0,4 | 0.063 | 0.039687 | 0 | 0
2859 | ПАО "Россети Сибирь" | "Бурятэнерго" | ТП-30-О-4 | 10/0,4 | 0.04 | 0.032625 | 0 | 0
2860 | ПАО "Россети Сибирь" | "Бурятэнерго" | ТП-11-Б-6 | 10/0,4 | 0.16 | 0.041746 | 0 | 0.0135
2861 | ПАО "Россети Сибирь" | "Бурятэнерго" | ТП-35-Б-1 | 10/0,4 | 0.025 | 0.011248 | 0 | 0
2862 | ПАО "Россети Сибирь" | "Бурятэнерго" | ТП-13-Шн-3 | 10/0,4 | 0.25 | 0.032419 | 0 | 0
2863 | ПАО "Россети Сибирь" | "Бурятэнерго" | ТП-11-Б-4 | 10/0,4 | 0.4 | 0.05204 | 0 | 0
2864 | ПАО "Россети Сибирь" | "Бурятэнерго" | ТП-28-Б-3 | 10/0,4 | 0.1 | 0.030385 | 0 | 0
2865 | ПАО "Россети Сибирь" | "Бурятэнерго" | ТП-16-Б-4 | 10/0,4 | 0.16 | 0.05351 | 0 | 0.015
2866 | ПАО "Россети Сибирь" | "Бурятэнерго" | ТП-40-Б-1 | 10/0,4 | 0.04 | 0.028716 | 0 | 0
2867 | ПАО "Россети Сибирь" | "Бурятэнерго" | ТП-6-К-1 | 10/0,4 | 0.04 | 0.02006 | 0 | 0
2868 | ПАО "Россети Сибирь" | "Бурятэнерго" | ТП-11-Шн-3 | 10/0,4 | 0.16 | 0.027174 | 0 | 0
2869 | ПАО "Россети Сибирь" | "Бурятэнерго" | ТП-7-Шн-3 | 10/0,4 | 0.25 | 0.021901 | 0 | 0
2870 | ПАО "Россети Сибирь" | "Бурятэнерго" | ТП-3-Шн-1 | 10/0,4 | 0.25 | 0.057853 | 0 | 0
2871 | ПАО "Россети Сибирь" | "Бурятэнерго" | ТП 2-Б-2 | 10/0,4 | 0.1 | 0.069059 | 0 | 0
2872 | ПАО "Россети Сибирь" | "Бурятэнерго" | ТП-7-А-4 | 10/0,4 | 0.1 | 0.02332 | 0 | 0
2873 | ПАО "Россети Сибирь" | "Бурятэнерго" | ТП-29-Б-6 | 10/0,4 | 0.1 | 0.030281 | 0 | 0
2874 | ПАО "Россети Сибирь" | "Бурятэнерго" | ТП-34-Б-1 | 10/0,4 | 0.16 | 0.055493 | 0 | 0
2875 | ПАО "Россети Сибирь" | "Бурятэнерго" | ТП-6-Б-6 | 10/0,4 | 0.1 | 0.028838 | 0 | 0
2876 | ПАО "Россети Сибирь" | "Бурятэнерго" | ТП-27-Б-3 | 10/0,4 | 0.1 | 0.015482 | 0 | 0.0075
2877 | ПАО "Россети Сибирь" | "Бурятэнерго" | ТП-12-Б-3 | 10/0,4 | 0.1 | 0.040994 | 0 | 0
2878 | ПАО "Россети Сибирь" | "Бурятэнерго" | ТП-26-Б-3 | 10/0,4 | 0.16 | 0.096148 | 0 | 0
2879 | ПАО "Россети Сибирь" | "Бурятэнерго" | ТП-14-Ш-2 | 10/0,4 | 0.063 | 0.030219 | 0 | 0
2880 | ПАО "Россети Сибирь" | "Бурятэнерго" | ТП-5-Ш-3 | 10/0,4 | 0.063 | 0.024782 | 0 | 0
2881 | ПАО "Россети Сибирь" | "Бурятэнерго" | ТП-2-Е-1 | 10/0,4 | 0.04 | 0.021216 | 0 | 0
2882 | ПАО "Россети Сибирь" | "Бурятэнерго" | ТП-7-А-3 | 10/0,4 | 0.1 | 0.049586 | 0 | 0
2883 | ПАО "Россети Сибирь" | "Бурятэнерго" | ТП-5-А-3 | 10/0,4 | 0.1 | 0.050822 | 0 | 0
2884 | ПАО "Россети Сибирь" | "Бурятэнерго" | ТП-6-О-2 | 10/0,4 | 0.063 | 0.015378 | 0 | 0
2885 | ПАО "Россети Сибирь" | "Бурятэнерго" | ТП-1-И9 | 6/0,4 | 0.25 | 0.15202 | 0 | 0
2886 | ПАО "Россети Сибирь" | "Бурятэнерго" | ТП-17-БУ2 | 10/0,4 | 0.025 | 0.020125 | 0 | 0
2887 | ПАО "Россети Сибирь" | "Бурятэнерго" | ТП-9-Д1 | 10/0,4 | 0.01 | 0.0092536 | 0 | 0
2888 | ПАО "Россети Сибирь" | "Бурятэнерго" | ТП-11-И9 | 6/0,4 | 0.4 | 0.22747 | 0 | 0.027
2889 | ПАО "Россети Сибирь" | "Бурятэнерго" | ТП-17-Д1 (Т2 Мобайл) | 10/0,4 | 0.025 | 0.0079664 | 0 | 0
2890 | ПАО "Россети Сибирь" | "Бурятэнерго" | ТП-2-А-2 | 10/0,4 | 0.025 | 0.0020708 | 0 | 0
2891 | ПАО "Россети Сибирь" | "Бурятэнерго" | ЗТП-11-И10 "АТП" | 6/0,4 | 0.4 | 0.06844 | 0 | 0
2892 | ПАО "Россети Сибирь" | "Бурятэнерго" | ТП-ТХ-5-8 | 10/0,4 | 0.1 | 0.036967 | 0 | 0
2893 | ПАО "Россети Сибирь" | "Бурятэнерго" | ТПНТ-4-10 | 10/0,4 | 0.063 | 0.017445 | 0 | 0
2894 | ПАО "Россети Сибирь" | "Бурятэнерго" | ТП-10-Ш-1 | 10/0,4 | 0.25 | 0.10253 | 0 | 0.0135
2895 | ПАО "Россети Сибирь" | "Бурятэнерго" | ТП-1-П-3 | 10/0,4 | 0.025 | 0.0069035 | 0 | 0
2896 | ПАО "Россети Сибирь" | "Бурятэнерго" | ТП-Х-2-1 | 10/0,4 | 0.1 | 0.03759 | 0 | 0.0225
2897 | ПАО "Россети Сибирь" | "Бурятэнерго" | ТП-Х-2-2 | 10/0,4 | 0.063 | 0.01786 | 0 | 0
2898 | ПАО "Россети Сибирь" | "Бурятэнерго" | ТП-52-К-2 | 6/0,4 | 0.25 | 0.086882 | 0 | 0
2899 | ПАО "Россети Сибирь" | "Бурятэнерго" | ТП-Х-2-3 | 10/0,4 | 0.025 | 0.018696 | 0 | 0
2900 | ПАО "Россети Сибирь" | "Бурятэнерго" | ТП-ТХ-5-4 | 10/0,4 | 0.063 | 0.018484 | 0 | 0
2901 | ПАО "Россети Сибирь" | "Бурятэнерго" | ТП-Ж-2-1 | 10/0,4 | 0.063 | 0.036967 | 0 | 0.009
2902 | ПАО "Россети Сибирь" | "Бурятэнерго" | ТП-Ж-2-2 | 10/0,4 | 0.25 | 0.054828 | 0 | 0
2903 | ПАО "Россети Сибирь" | "Бурятэнерго" | ТП-Ж-2-6 | 10/0,4 | 0.16 | 0.035513 | 0 | 0
2904 | ПАО "Россети Сибирь" | "Бурятэнерго" | ТП-Ж-2-7 | 10/0,4 | 0.25 | 0.019482 | 0 | 0
2905 | ПАО "Россети Сибирь" | "Бурятэнерго" | ТП-Ж-3-1 | 10/0,4 | 0.04 | 0.036967 | 0 | 0
2906 | ПАО "Россети Сибирь" | "Бурятэнерго" | ТП-Ж-3-2 | 10/0,4 | 0.04 | 0.01786 | 0 | 0
2907 | ПАО "Россети Сибирь" | "Бурятэнерго" | ТП-ЩО-2-3 | 10/0,4 | 0.16 | 0.01703 | 0 | 0
2908 | ПАО "Россети Сибирь" | "Бурятэнерго" | ТП-ЩО-7-2 | 10/0,4 | 0.1 | 0.017237 | 0 | 0
2909 | ПАО "Россети Сибирь" | "Бурятэнерго" | ТП-Х-4-3 | 10/0,4 | 0.25 | 0.049756 | 0 | 0
2910 | ПАО "Россети Сибирь" | "Бурятэнерго" | ТП-Х-4-6 | 10/0,4 | 0.25 | 0.018484 | 0 | 0
2911 | ПАО "Россети Сибирь" | "Бурятэнерго" | ТП-1-С1 | 10/0,4 | 0.063 | 0.017445 | 0 | 0
2912 | ПАО "Россети Сибирь" | "Бурятэнерго" | ТП-4-С1 | 10/0,4 | 0.25 | 0.03489 | 0 | 0
2913 | ПАО "Россети Сибирь" | "Бурятэнерго" | ТП-4-С5 | 10/0,4 | 0.25 | 0.03489 | 0 | 0
2914 | ПАО "Россети Сибирь" | "Бурятэнерго" | ТП-13-С-9 | 10/0,4 | 0.1 | 0.06978 | 0 | 0.009
2915 | ПАО "Россети Сибирь" | "Бурятэнерго" | ТПг 4-11 | 10/0,4 | 0.04 | 0.017445 | 0 | 0
2916 | ПАО "Россети Сибирь" | "Бурятэнерго" | ТПг 4-19 | 10/0,4 | 0.4 | 0.017445 | 0 | 0.0207
2917 | ПАО "Россети Сибирь" | "Бурятэнерго" | ТПг 4-22 | 10/0,4 | 0.4 | 0.017445 | 0 | 0.0135
2918 | ПАО "Россети Сибирь" | "Бурятэнерго" | ТПг-4-7 | 10/0,4 | 0.16 | 0.017445 | 0 | 0
2919 | ПАО "Россети Сибирь" | "Бурятэнерго" | ТП-ТХ-3-13 | 10/0,4 | 0.4 | 0.053253 | 0 | 0
2920 | ПАО "Россети Сибирь" | "Бурятэнерго" | ТП-ТХ-3-14 | 10/0,4 | 0.16 | 0.03489 | 0 | 0
2921 | ПАО "Россети Сибирь" | "Бурятэнерго" | ТП-ТХ-3-16 | 10/0,4 | 0.16 | 0.03489 | 0 | 0
2922 | ПАО "Россети Сибирь" | "Бурятэнерго" | ТПг-4-8 | 10/0,4 | 0.06 | 0.017445 | 0 | 0.045
2923 | ПАО "Россети Сибирь" | "Бурятэнерго" | ТП-10-С1 | 10/0,4 | 0.1 | 0.017445 | 0 | 0
2924 | ПАО "Россети Сибирь" | "Бурятэнерго" | ТП-1-НС2 | 10/0,4 | 0.1 | 0.025839 | 0 | 0
2925 | ПАО "Россети Сибирь" | "Бурятэнерго" | ТПг 4-6 | 10/0,4 | 0.25 | 0.053166 | 0 | 0.027
2926 | ПАО "Россети Сибирь" | "Бурятэнерго" | ТП-2-С11 | 10/0,4 | 0.1 | 0.03489 | 0 | 0
2927 | ПАО "Россети Сибирь" | "Бурятэнерго" | ТП-2-К-1 | 10/0,4 | 0.04 | 0.027888 | 0 | 0
2928 | ПАО "Россети Сибирь" | "Бурятэнерго" | ТП-5-О-5 | 10/0,4 | 0.025 | 0.0066458 | 0 | 0
2929 | ПАО "Россети Сибирь" | "Бурятэнерго" | ТП-5-Б-3 | 10/0,4 | 0.1 | 0.050189 | 0 | 0
2930 | ПАО "Россети Сибирь" | "Бурятэнерго" | ТП-10-Б-3 | 10/0,4 | 0.16 | 0.0098648 | 0 | 0
2931 | ПАО "Россети Сибирь" | "Бурятэнерго" | ТП-3-Б-4 | 10/0,4 | 0.16 | 0.17234 | 0 | 0.0072
2932 | ПАО "Россети Сибирь" | "Бурятэнерго" | ТП-1-Б-5 | 10/0,4 | 0.25 | 0.094952 | 0 | 0
2933 | ПАО "Россети Сибирь" | "Бурятэнерго" | ТП-3-Б-5 | 10/0,4 | 0.25 | 0.09602 | 0 | 0
2934 | ПАО "Россети Сибирь" | "Бурятэнерго" | ТП-13-О-3 | 10/0,4 | 0.063 | 0.014792 | 0 | 0
2935 | ПАО "Россети Сибирь" | "Бурятэнерго" | ТП 9-Б-2 | 10/0,4 | 0.25 | 0.19069 | 0 | 0
2936 | ПАО "Россети Сибирь" | "Бурятэнерго" | ТП-ГО-1-4 | 10/0,4 | 0.16 | 0.06978 | 0 | 0
2937 | ПАО "Россети Сибирь" | "Бурятэнерго" | ТП-17-НС2 | 10/0,4 | 0.16 | 0.052307 | 0 | 0
2938 | ПАО "Россети Сибирь" | "Бурятэнерго" | ТП-10-НС2 | 10/0,4 | 0.63 | 0.069157 | 0 | 0
2939 | ПАО "Россети Сибирь" | "Бурятэнерго" | ТП-9-Б-5 | 10/0,4 | 0.16 | 0.058507 | 0 | 0.0045
2940 | ПАО "Россети Сибирь" | "Бурятэнерго" | ТП-22-О-3 | 10/0,4 | 0.16 | 0.010467 | 0 | 0
2941 | ПАО "Россети Сибирь" | "Бурятэнерго" | ТП-ТХ-2-8 | 10/0,4 | 0.1 | 0.017653 | 0 | 0
2942 | ПАО "Россети Сибирь" | "Бурятэнерго" | ТП-ТХ-2-3 | 10/0,4 | 0.4 | 0.03489 | 0 | 0
2943 | ПАО "Россети Сибирь" | "Бурятэнерго" | ТП-ТХ-2-6 | 10/0,4 | 0.25 | 0.052335 | 0 | 0.009
2944 | ПАО "Россети Сибирь" | "Бурятэнерго" | ТП-18-С9 | 10/0,4 | 0.16 | 0.052335 | 0 | 0
2945 | ПАО "Россети Сибирь" | "Бурятэнерго" | ТП-10-С7 | 10/0,4 | 0.025 | 0.0085649 | 0 | 0
2946 | ПАО "Россети Сибирь" | "Бурятэнерго" | ТП-13-С7 | 10/0,4 | 0.4 | 0.03489 | 0 | 0
2947 | ПАО "Россети Сибирь" | "Бурятэнерго" | ТП-21-К-10 | 6/0,4 | 0.4 | 0.040066 | 0 | 0
2948 | ПАО "Россети Сибирь" | "Бурятэнерго" | ТП-ТХ-2-9 | 10/0,4 | 0.1 | 0.035419 | 0 | 0
2949 | ПАО "Россети Сибирь" | "Бурятэнерго" | ТП-НТ-3-3 | 10/0,4 | 0.25 | 0.017445 | 0 | 0
2950 | ПАО "Россети Сибирь" | "Бурятэнерго" | ТПнт3-1 | 10/0,4 | 0.025 | 0.017237 | 0 | 0
2951 | ПАО "Россети Сибирь" | "Бурятэнерго" | ТПнт 1-15 | 10/0,4 | 0.04 | 0.0026932 | 0 | 0
2952 | ПАО "Россети Сибирь" | "Бурятэнерго" | ТП-21-С9 | 10/0,4 | 0.1 | 0.019937 | 0 | 0
2953 | ПАО "Россети Сибирь" | "Бурятэнерго" | ТП-24-С9 | 10/0,4 | 0.025 | 0.017445 | 0 | 0
2954 | ПАО "Россети Сибирь" | "Бурятэнерго" | ТП-26-С9 | 10/0,4 | 0.16 | 0.052335 | 0 | 0
2955 | ПАО "Россети Сибирь" | "Бурятэнерго" | ТПнт-1-16 | 10/0,4 | 0.16 | 0.017445 | 0 | 0
2956 | ПАО "Россети Сибирь" | "Бурятэнерго" | ТП-23-С9 | 10/0,4 | 0.025 | 0.019937 | 0 | 0
2957 | ПАО "Россети Сибирь" | "Бурятэнерго" | ТП-9-О-2 | 10/0,4 | 0.1 | 0.013487 | 0 | 0
2958 | ПАО "Россети Сибирь" | "Бурятэнерго" | ТП-2-К-7 | 10/0,4 | 0.016 | 0.0026432 | 0 | 0
2959 | ПАО "Россети Сибирь" | "Бурятэнерго" | ТП-1-БЛ-4 "Дацан" | 10/0,4 | 0.04 | 0.0056244 | 0 | 0
2960 | ПАО "Россети Сибирь" | "Бурятэнерго" | ТП-9-О-1 (АРЕНДА) | 10/0,4 | 0.04 | 0.0066146 | 0 | 0
2961 | ПАО "Россети Сибирь" | "Бурятэнерго" | ТП-14-С7 | 10/0,4 | 0.4 | 0.017445 | 0 | 0
2962 | ПАО "Россети Сибирь" | "Бурятэнерго" | ТПс-9-30 | 10/0,4 | 0.04 | 0.017445 | 0 | 0
2963 | ПАО "Россети Сибирь" | "Бурятэнерго" | ТПнт 4-14 | 10/0,4 | 0.16 | 0.035721 | 0 | 0
2964 | ПАО "Россети Сибирь" | "Бурятэнерго" | ТП-16-НС2 | 10/0,4 | 0.16 | 0.017445 | 0 | 0
2965 | ПАО "Россети Сибирь" | "Бурятэнерго" | ТПг-4-20 | 10/0,4 | 0.063 | 0.03489 | 0 | 0.0135
2966 | ПАО "Россети Сибирь" | "Бурятэнерго" | ТП-54-К-3 | 6/0,4 | 0.25 | 0.12671 | 0 | 0.063
2967 | ПАО "Россети Сибирь" | "Бурятэнерго" | ТП-31-К-10 | 6/0,4 | 0.25 | 0.1424 | 0 | 0.027
2968 | ПАО "Россети Сибирь" | "Бурятэнерго" | ТП-19-Ш-2 | 10/0,4 | 0.1 | 0.055707 | 0 | 0
2969 | ПАО "Россети Сибирь" | "Бурятэнерго" | ТП-6-Б-4 | 10/0,4 | 0.1 | 0.069742 | 0 | 0.0135
2970 | ПАО "Россети Сибирь" | "Бурятэнерго" | ТП-33-Б-4 "Нарсуд" | 10/0,4 | 0.25 | 0.018513 | 0 | 0
2971 | ПАО "Россети Сибирь" | "Бурятэнерго" | ТП-1-Б-4 | 10/0,4 | 0.1 | 0.061506 | 0 | 0
2972 | ПАО "Россети Сибирь" | "Бурятэнерго" | ТП-30-Б-4 | 10/0,4 | 0.1 | 0.029974 | 0 | 0
2973 | ПАО "Россети Сибирь" | "Бурятэнерго" | ТП-6-А-1 | 10/0,4 | 0.03 | 0.0080665 | 0 | 0
2974 | ПАО "Россети Сибирь" | "Бурятэнерго" | ТП-5-А-1 | 10/0,4 | 0.16 | 0.059334 | 0 | 0
2975 | ПАО "Россети Сибирь" | "Бурятэнерго" | ТП-2-А-1 | 10/0,4 | 0.25 | 0.073266 | 0 | 0
2976 | ПАО "Россети Сибирь" | "Бурятэнерго" | ТП-4-А-1 | 10/0,4 | 0.16 | 0.051655 | 0 | 0
2977 | ПАО "Россети Сибирь" | "Бурятэнерго" | ТП-8-А-2 | 10/0,4 | 0.16 | 0.034183 | 0 | 0
2978 | ПАО "Россети Сибирь" | "Бурятэнерго" | ТП-1-А-2 | 10/0,4 | 0.1 | 0.060758 | 0 | 0
2979 | ПАО "Россети Сибирь" | "Бурятэнерго" | ТП-9-А-2 | 10/0,4 | 0.16 | 0.028751 | 0 | 0
2980 | ПАО "Россети Сибирь" | "Бурятэнерго" | ТП-5-А-2 | 10/0,4 | 0.4 | 0.0093456 | 0 | 0
2981 | ПАО "Россети Сибирь" | "Бурятэнерго" | ТП-6-А-3 | 10/0,4 | 0.16 | 0.10804 | 0 | 0
2982 | ПАО "Россети Сибирь" | "Бурятэнерго" | ТП-4-О-1 | 10/0,4 | 0.16 | 0.023349 | 0 | 0
2983 | ПАО "Россети Сибирь" | "Бурятэнерго" | ТП-5-Т4 | 10/0,4 | 0.16 | 0.03489 | 0 | 0
2984 | ПАО "Россети Сибирь" | "Бурятэнерго" | ТПнт 3-2 | 10/0,4 | 0.1 | 0.017445 | 0 | 0
2985 | ПАО "Россети Сибирь" | "Бурятэнерго" | ТП-17-С12 | 10/0,4 | 0.16 | 0.03489 | 0 | 0
2986 | ПАО "Россети Сибирь" | "Бурятэнерго" | ТП-1-С4 | 10/0,4 | 0.16 | 0.03489 | 0 | 0
2987 | ПАО "Россети Сибирь" | "Бурятэнерго" | ТП-17-К-10 | 6/0,4 | 0.16 | 0.058477 | 0 | 0.0135
2988 | ПАО "Россети Сибирь" | "Бурятэнерго" | ТП-2-К-19 | 10/0,4 | 0.4 | 0.21288 | 0.009 | 0.036
2989 | ПАО "Россети Сибирь" | "Бурятэнерго" | ТП-2-К-22 | 10/0,4 | 0.25 | 0.12899 | 0 | 0
2990 | ПАО "Россети Сибирь" | "Бурятэнерго" | ТП-3-К-22 | 10/0,4 | 0.25 | 0.052007 | 0 | 0
2991 | ПАО "Россети Сибирь" | "Бурятэнерго" | ТП-3-К-19 | 10/0,4 | 0.4 | 0.08974 | 0.00045 | 0
2992 | ПАО "Россети Сибирь" | "Бурятэнерго" | ТП-1-К-19 | 10/0,4 | 0.4 | 0.22291 | 0 | 0.027
2993 | ПАО "Россети Сибирь" | "Бурятэнерго" | ТП-1-БЛ-1 (АРЕНДА) | 10/0,4 | 0.16 | 0.023282 | 0 | 0
2994 | ПАО "Россети Сибирь" | "Бурятэнерго" | ТП-9-К-2 | 6/0,4 | 0.16 | 0.016028 | 0 | 0
2995 | ПАО "Россети Сибирь" | "Бурятэнерго" | ТП-27-К-10 | 6/0,4 | 0.25 | 0.10247 | 0 | 0
2996 | ПАО "Россети Сибирь" | "Бурятэнерго" | ТП-1-Н-4 | 10/0,4 | 0.25 | 0.019891 | 0 | 0
2997 | ПАО "Россети Сибирь" | "Бурятэнерго" | ТП-1-Н-5 | 10/0,4 | 0.25 | 0.066273 | 0 | 0
2998 | ПАО "Россети Сибирь" | "Бурятэнерго" | ТП-4-К-3 | 6/0,4 | 0.18 | 0.047488 | 0 | 0
2999 | ПАО "Россети Сибирь" | "Бурятэнерго" | ТП-1-УК-1 | 10/0,4 | 0.4 | 0 | 0 | 0
3000 | ПАО "Россети Сибирь" | "Бурятэнерго" | ТП-1-УК-6 | 10/0,4 | 0.25 | 0 | 0 | 0
3001 | ПАО "Россети Сибирь" | "Бурятэнерго" | ТП-7-УК-2 | 10/0,4 | 0.5 | 0 | 0 | 0
3002 | ПАО "Россети Сибирь" | "Бурятэнерго" | ТП-17-Б-4 | 10/0,4 | 0.1 | 0.015124 | 0 | 0
3003 | ПАО "Россети Сибирь" | "Бурятэнерго" | ТП-30-Б-6 | 10/0,4 | 0.5 | 0.054106 | 0 | 0
3004 | ПАО "Россети Сибирь" | "Бурятэнерго" | ТПнт 1-12 | 10/0,4 | 0.1 | 0.03489 | 0 | 0
3005 | ПАО "Россети Сибирь" | "Бурятэнерго" | ТП-2-Б-4 | 10/0,4 | 0.4 | 0.13283 | 0.0135 | 0
3006 | ПАО "Россети Сибирь" | "Бурятэнерго" | ТПг-4-9 | 10/0,4 | 0.1 | 0.018927 | 0.063 | 0
3007 | ПАО "Россети Сибирь" | "Бурятэнерго" | ТП-15-С9 (заправка) | 10/0,4 | 0.025 | 0 | 0 | 0
3008 | ПАО "Россети Сибирь" | "Бурятэнерго" | ТП-ГО-1-7 | 10/0,4 | 0.16 | 0.018394 | 0 | 0
3009 | ПАО "Россети Сибирь" | "Бурятэнерго" | ТП-095-К6 Поселок | 10/0,4 | 0.16 | 0.031919 | 0 | 0
3010 | ПАО "Россети Сибирь" | "Бурятэнерго" | ТП-098-К6 Алаганта | 10/0,4 | 0.025 | 0.015438 | 0 | 0
3011 | ПАО "Россети Сибирь" | "Бурятэнерго" | ТП-101-К6 Хумэй | 10/0,4 | 0.1 | 0.020466 | 0 | 0
3012 | ПАО "Россети Сибирь" | "Бурятэнерго" | ТП-127-С4 ХДСУ | 10/0,4 | 0.16 | 0.030958 | 0 | 0
3013 | ПАО "Россети Сибирь" | "Бурятэнерго" | ТП-6-У3 "Школа" | 10/0,4 | 0.25 | 0.041866 | 0 | 0
3014 | ПАО "Россети Сибирь" | "Бурятэнерго" | ТП-6-У4 "Школьный переулок" | 10/0,4 | 0.16 | 0.020413 | 0 | 0
3015 | ПАО "Россети Сибирь" | "Бурятэнерго" | ТП-8-УБ3 "Пушкина" | 10/0,4 | 0.25 | 0.092084 | 0.0045 | 0.0225
3016 | ПАО "Россети Сибирь" | "Бурятэнерго" | ТП-5-У4 "Суво Центр" | 10/0,4 | 0.1 | 0.03412 | 0 | 0.014
3017 | ПАО "Россети Сибирь" | "Бурятэнерго" | ТП-2-Я2 "Ярикто коровник" | 10/0,4 | 0.04 | 0.00051684 | 0 | 0
3018 | ПАО "Россети Сибирь" | "Бурятэнерго" | ТП-7-Я2 "Намаржан" | 10/0,4 | 0.04 | 0.0015771 | 0 | 0
3019 | ПАО "Россети Сибирь" | "Бурятэнерго" | ТП-6-Я3 "Дет.сад Улюн" | 10/0,4 | 0.25 | 0.070722 | 0 | 0
3020 | ПАО "Россети Сибирь" | "Бурятэнерго" | ТП-10-Я3 "Улюн Новая" | 10/0,4 | 0.16 | 0.0081255 | 0 | 0.0045
3021 | ПАО "Россети Сибирь" | "Бурятэнерго" | ТП-4-Я3 "Верхняя" | 10/0,4 | 0.063 | 0.019072 | 0 | 0.0045
3022 | ПАО "Россети Сибирь" | "Бурятэнерго" | ТП-7-Я3 "Школа" | 10/0,4 | 0.1 | 0.021891 | 0 | 0.018
3023 | ПАО "Россети Сибирь" | "Бурятэнерго" | ТП-13-Я3 "Занданова" | 10/0,4 | 0.025 | 0.0012461 | 0 | 0
3024 | ПАО "Россети Сибирь" | "Бурятэнерго" | ТП-8-Я3 "Лесная" | 10/0,4 | 0.025 | 0.0029339 | 0 | 0
3025 | ПАО "Россети Сибирь" | "Бурятэнерго" | ТП-11-Я3 "Магазин" | 10/0,4 | 0.1 | 0.013316 | 0.0045 | 0.0045
3026 | ПАО "Россети Сибирь" | "Бурятэнерго" | ТП-10-Я2 "Хилгана Центр-1" | 10/0,4 | 0.16 | 0.048672 | 0 | 0.0164
3027 | ПАО "Россети Сибирь" | "Бурятэнерго" | ТП-145-С6 Пионерлагерь | 10/0,4 | 0.04 | 0.0084203 | 0 | 0
3028 | ПАО "Россети Сибирь" | "Бурятэнерго" | ТП-195-Г7 Жахогта | 10/0,4 | 0.04 | 0.023894 | 0 | 0
3029 | ПАО "Россети Сибирь" | "Бурятэнерго" | ТП-198-Г8 Больница | 10/0,4 | 0.16 | 0.033722 | 0 | 0.0135
3030 | ПАО "Россети Сибирь" | "Бурятэнерго" | ТП-2-Р3 "Клубная" | 10/0,4 | 0.25 | 0.056569 | 0 | 0.0027
3031 | ПАО "Россети Сибирь" | "Бурятэнерго" | ТП-201-Г8 Склады | 10/0,4 | 0.16 | 0.03465 | 0 | 0
3032 | ПАО "Россети Сибирь" | "Бурятэнерго" | ТП-204-И2 Бухусан | 10/0,4 | 0.16 | 0.031171 | 0 | 0
3033 | ПАО "Россети Сибирь" | "Бурятэнерго" | ТП-207-И2 МТМ | 10/0,4 | 0.25 | 0.04943 | 0 | 0
3034 | ПАО "Россети Сибирь" | "Бурятэнерго" | ТП-208-И2 Пилорама | 10/0,4 | 0.25 | 0.049492 | 0 | 0
3035 | ПАО "Россети Сибирь" | "Бурятэнерго" | ТП-209-И2 Кормоцех | 10/0,4 | 0.1 | 0.020697 | 0 | 0
3036 | ПАО "Россети Сибирь" | "Бурятэнерго" | ТП-206-И2 Клубная | 10/0,4 | 0.16 | 0.032757 | 0 | 0
3037 | ПАО "Россети Сибирь" | "Бурятэнерго" | ТП-257-И2 Школа | 10/0,4 | 0.16 | 0.031171 | 0 | 0
3038 | ПАО "Россети Сибирь" | "Бурятэнерго" | ТП-222-Т1 Лесная | 10/0,4 | 0.1 | 0.028007 | 0 | 0
3039 | ПАО "Россети Сибирь" | "Бурятэнерго" | ТП-230-Т4 Клубная | 10/0,4 | 0.1 | 0.046931 | 0 | 0
3040 | ПАО "Россети Сибирь" | "Бурятэнерго" | ТП-231-Т4 Школа | 10/0,4 | 0.1 | 0.044679 | 0 | 0
3041 | ПАО "Россети Сибирь" | "Бурятэнерго" | ТП-15-К10 "Экоквартал" Кабанск | 10/0,4 | 0.16 | 0.14124 | 0 | 0.0135
3042 | ПАО "Россети Сибирь" | "Бурятэнерго" | ТП-2-БР4 "ДетСад" | 10/0,4 | 0.16 | 0.034334 | 0 | 0
3043 | ПАО "Россети Сибирь" | "Бурятэнерго" | ТП-2-КЯ3 "ДетСад" | 10/0,4 | 0.25 | 0.014506 | 0 | 0
3044 | ПАО "Россети Сибирь" | "Бурятэнерго" | ТП-6-С10 "ДетСад" Сухая | 10/0,4 | 0.063 | 0.0069244 | 0 | 0
3045 | ПАО "Россети Сибирь" | "Бурятэнерго" | ТП-1-В1 "8 марта" Выдрино | 6/0,4 | 0.4 | 0.066885 | 0 | 0.0135
3046 | ПАО "Россети Сибирь" | "Бурятэнерго" | ТП-133-С5 ПРРС | 10/0,4 | 0.063 | 0.0072173 | 0 | 0
3047 | ПАО "Россети Сибирь" | "Бурятэнерго" | ТП-106-С3 Райсоюз | 10/0,4 | 0.4 | 0.084745 | 0 | 0
3048 | ПАО "Россети Сибирь" | "Бурятэнерго" | ТП-060-П2 Поселок Эгита | 10/0,4 | 0.1 | 0.020344 | 0 | 0
3049 | ПАО "Россети Сибирь" | "Бурятэнерго" | ТП-202-С6 Запад | 10/0,4 | 0.16 | 0.03993 | 0 | 0.0135
3050 | ПАО "Россети Сибирь" | "Бурятэнерго" | ТП-193-С9 Восток-2 | 10/0,4 | 0.16 | 0.03073 | 0 | 0.027
3051 | ПАО "Россети Сибирь" | "Бурятэнерго" | ТП-191-С8 Восток-1 | 10/0,4 | 0.1 | 0.019946 | 0.0135 | 0
3052 | ПАО "Россети Сибирь" | "Бурятэнерго" | ТП-161-И7 Рассветная | 10/0,4 | 0.25 | 0.21308 | 0 | 0.1467
3053 | ПАО "Россети Сибирь" | "Бурятэнерго" | TП-3-ЛПК-1 Степная | 10/0,4 | 0.4 | 0.29061 | 0 | 0
3054 | ПАО "Россети Сибирь" | "Бурятэнерго" | ТП-10-З-10 Громова | 10/0,4 | 0.4 | 0.041351 | 0 | 0
3055 | ПАО "Россети Сибирь" | "Бурятэнерго" | ТП-075 К-2 Ажалша | 10/0,4 | 0.025 | 0.0034197 | 0 | 0
3056 | ПАО "Россети Сибирь" | "Бурятэнерго" | ТП-148 К-6 Дом сирот | 10/0,4 | 0.16 | 0.062486 | 0 | 0.0135
3057 | ПАО "Россети Сибирь" | "Бурятэнерго" | ТП-126 В-5 Леоновка-1 | 10/0,4 | 0.1 | 0.029341 | 0 | 0
3058 | ПАО "Россети Сибирь" | "Бурятэнерго" | ТП-390 Т-3 "АСК" | 10/0,4 | 0.4 | 0.36074 | 0 | 0.0135
3059 | ПАО "Россети Сибирь" | "Бурятэнерго" | ТП-008-Г2 "Саган-Кундуй" | 10/0,4 | 0.04 | 0.0029122 | 0 | 0
3060 | ПАО "Россети Сибирь" | "Бурятэнерго" | ТП-22-УБ4 "Юридическая" | 10/0,4 | 0.25 | 0.21974 | 0 | 0.0585
3061 | ПАО "Россети Сибирь" | "Бурятэнерго" | ТП-10-Б5 "Харитоновская" | 10/0,4 | 0.1 | 0.059 | 0 | 0.0045
3062 | ПАО "Россети Сибирь" | "Бурятэнерго" | ТП-12-Б5 "Бригада" | 10/0,4 | 0.16 | 0.079574 | 0 | 0
3063 | ПАО "Россети Сибирь" | "Бурятэнерго" | ТП-13-Б5 "Клуб" | 10/0,4 | 0.25 | 0.048133 | 0 | 0
3064 | ПАО "Россети Сибирь" | "Бурятэнерго" | ТП-13-К4 "Маяковского" | 10/0,4 | 0.1 | 0.0449 | 0 | 0
3065 | ПАО "Россети Сибирь" | "Бурятэнерго" | ТП-14-Б5 "ДСУ" | 10/0,4 | 0.16 | 0.108 | 0 | 0
3066 | ПАО "Россети Сибирь" | "Бурятэнерго" | ТП-18-БР1 "Энергетик" Байкальский пр | 10/0,4 | 0.1 | 0.0028499 | 0 | 0
3067 | ПАО "Россети Сибирь" | "Бурятэнерго" | ТП-1-Б2 "Центральная" | 10/0,4 | 0.063 | 0.04301 | 0 | 0.0171
3068 | ПАО "Россети Сибирь" | "Бурятэнерго" | ТП-1-БК1 "ТСН" Байкало-Кудара | 10/0,4 | 0.1 | 0.02439 | 0 | 0
3069 | ПАО "Россети Сибирь" | "Бурятэнерго" | ТП-1-БК4 "АТП" Байкало-Кудара | 10/0,4 | 0.16 | 0.03338 | 0 | 0
3070 | ПАО "Россети Сибирь" | "Бурятэнерго" | ТП-1-КЯ3 "Пилорама" Красный Яр | 10/0,4 | 0.16 | 0.01208 | 0 | 0
3071 | ПАО "Россети Сибирь" | "Бурятэнерго" | ТП-1-О2 "Зерноток" Оймур | 10/0,4 | 0.16 | 0.037909 | 0 | 0
3072 | ПАО "Россети Сибирь" | "Бурятэнерго" | ТП-28-БР1 "Психбольница" | 10/0,4 | 0.1 | 0.040403 | 0 | 0
3073 | ПАО "Россети Сибирь" | "Бурятэнерго" | ТП-29-БР1 "Колхоз Байкал" | 10/0,4 | 0.16 | 0.0028108 | 0 | 0.0081
3074 | ПАО "Россети Сибирь" | "Бурятэнерго" | ТП-2-Б3 "Садовая" | 10/0,4 | 0.1 | 0.020813 | 0 | 0
3075 | ПАО "Россети Сибирь" | "Бурятэнерго" | ТП-2-БК12 "ФКРС" | 10/0,4 | 0.25 | 0.012662 | 0 | 0
3076 | ПАО "Россети Сибирь" | "Бурятэнерго" | ТП-2-БК4 "Село" Байкало-Кудара | 10/0,4 | 0.16 | 0.0425 | 0 | 0
3077 | ПАО "Россети Сибирь" | "Бурятэнерго" | ТП-2-О3 "3 Пристань" Оймур | 10/0,4 | 0.16 | 0.020766 | 0 | 0
3078 | ПАО "Россети Сибирь" | "Бурятэнерго" | ТП-2-С10 "Загза" Сухая | 10/0,4 | 0.16 | 0.01884 | 0 | 0.0891
3079 | ПАО "Россети Сибирь" | "Бурятэнерго" | ТП-30-БР1 "Школа" | 10/0,4 | 0.16 | 0.064382 | 0 | 0
3080 | ПАО "Россети Сибирь" | "Бурятэнерго" | ТП-31-БР1 "Берег" | 10/0,4 | 0.063 | 0.013439 | 0 | 0
3081 | ПАО "Россети Сибирь" | "Бурятэнерго" | ТП-3-Б3 "МТФ" | 10/0,4 | 0.16 | 0.012149 | 0 | 0
3082 | ПАО "Россети Сибирь" | "Бурятэнерго" | ТП-3-БК1 "АВМ" Байкало-Кудара | 10/0,4 | 0.4 | 0.030226 | 0 | 0
3083 | ПАО "Россети Сибирь" | "Бурятэнерго" | ТП-3-БК12 "Школа" | 10/0,4 | 0.16 | 0.039769 | 0 | 0
3084 | ПАО "Россети Сибирь" | "Бурятэнерго" | ТП-3-БР1 "Клубная" | 10/0,4 | 0.1 | 0.047192 | 0 | 0.009
3085 | ПАО "Россети Сибирь" | "Бурятэнерго" | ТП-3-К12 "МТФ" Закалтус | 10/0,4 | 0.4 | 0.035768 | 0 | 0
3086 | ПАО "Россети Сибирь" | "Бурятэнерго" | ТП-3-О2 "Филоновская" Оймур | 10/0,4 | 0.25 | 0.034196 | 0 | 0
3087 | ПАО "Россети Сибирь" | "Бурятэнерго" | ТП-3-С10 "Бригада" | 10/0,4 | 0.16 | 0.057281 | 0 | 0.0405
3088 | ПАО "Россети Сибирь" | "Бурятэнерго" | ТП-4-Б2 "Школа" с. Тресково | 10/0,4 | 0.25 | 0.058124 | 0 | 0.0225
3089 | ПАО "Россети Сибирь" | "Бурятэнерго" | ТП-4-Б3 "МТФ" Таракановка" | 10/0,4 | 0.16 | 0.00064286 | 0 | 0
3090 | ПАО "Россети Сибирь" | "Бурятэнерго" | ТП-4-КЯ3 "Гараж" | 10/0,4 | 0.25 | 0.0010261 | 0 | 0
3091 | ПАО "Россети Сибирь" | "Бурятэнерго" | ТП-4-С10 "Нагорная" Сухая | 10/0,4 | 0.16 | 0.026447 | 0 | 0.081
3092 | ПАО "Россети Сибирь" | "Бурятэнерго" | ТП-5-Б3 "Таракановка" | 10/0,4 | 0.16 | 0.0060586 | 0 | 0
3093 | ПАО "Россети Сибирь" | "Бурятэнерго" | ТП-5-О2 "Ермоловская" с. Оймур | 10/0,4 | 0.16 | 0.053473 | 0 | 0
3094 | ПАО "Россети Сибирь" | "Бурятэнерго" | ТП-6-БК1 "Школа" Байкало-Кудара | 10/0,4 | 0.25 | 0.0034766 | 0 | 0
3095 | ПАО "Россети Сибирь" | "Бурятэнерго" | ТП-6-КЯ3 "Бригада" Красный Яр | 10/0,4 | 0.16 | 0.015222 | 0 | 0
3096 | ПАО "Россети Сибирь" | "Бурятэнерго" | ТП-7-КЯ3 "Рыковская" Красный Яр | 10/0,4 | 0.16 | 0.01659 | 0 | 0
3097 | ПАО "Россети Сибирь" | "Бурятэнерго" | ТП-7-О2 "МТМ" Оймур | 10/0,4 | 0.16 | 0.00080353 | 0 | 0
3098 | ПАО "Россети Сибирь" | "Бурятэнерго" | ТП-7-С10 "Школа" Сухая | 10/0,4 | 0.16 | 0.070108 | 0.0171 | 0
3099 | ПАО "Россети Сибирь" | "Бурятэнерго" | ТП-8-БК1 "Лесхоз" Байкало-Кудара | 10/0,4 | 0.25 | 0.054014 | 0 | 0.045
3100 | ПАО "Россети Сибирь" | "Бурятэнерго" | ТП-2-Р7 "Бригада" Жилино | 10/0,4 | 0.4 | 0.030796 | 0 | 0.0135
3101 | ПАО "Россети Сибирь" | "Бурятэнерго" | ТП-4-БК1 "Райкомовская" Байкало-Кудара | 10/0,4 | 0.25 | 0.049583 | 0 | 0.0135
3102 | ПАО "Россети Сибирь" | "Бурятэнерго" | ТП-19-К1 "Больница" | 10/0,4 | 0.16 | 0.065797 | 0 | 0.0225
3103 | ПАО "Россети Сибирь" | "Бурятэнерго" | ТП-288-Х7 Кормоцех | 10/0,4 | 0.025 | 0.021287 | 0 | 0
3104 | ПАО "Россети Сибирь" | "Бурятэнерго" | ТП-4-З-17 Заготконтора | 10/0,4 | 0.25 | 0.020697 | 0 | 0
3105 | ПАО "Россети Сибирь" | "Бурятэнерго" | ТП-11-Б2 "Больница" | 10/0,4 | 0.25 | 0.081713 | 0 | 0
3106 | ПАО "Россети Сибирь" | "Бурятэнерго" | ТП-135-Х6 "Школа" | 10/0,4 | 0.16 | 0.025793 | 0 | 0
3107 | ПАО "Россети Сибирь" | "Бурятэнерго" | ТП-141-Х6 "Интернат" | 10/0,4 | 0.1 | 0.028031 | 0 | 0
3108 | ПАО "Россети Сибирь" | "Бурятэнерго" | ТП-062 К-2 Мазурина | 10/0,4 | 0.025 | 0.0016992 | 0 | 0.0135
3109 | ПАО "Россети Сибирь" | "Бурятэнерго" | ТП-068 К-2 Хара-Уhан-2 | 10/0,4 | 0.04 | 0.033412 | 0 | 0
3110 | ПАО "Россети Сибирь" | "Бурятэнерго" | ТП-069 К-2 Хара-Уhан-1 | 10/0,4 | 0.04 | 0.0016992 | 0 | 0
3111 | ПАО "Россети Сибирь" | "Бурятэнерго" | ТП-072 К-2 ЛТО | 10/0,4 | 0.04 | 0.0016992 | 0 | 0
3112 | ПАО "Россети Сибирь" | "Бурятэнерго" | ТП-9-З-17 Колбасный цех | 10/0,4 | 0.16 | 0.0027282 | 0 | 0
3113 | ПАО "Россети Сибирь" | "Бурятэнерго" | ТП-2-К-12 ФКРС | 10/0,4 | 0.63 | 0.048697 | 0 | 0
3114 | ПАО "Россети Сибирь" | "Бурятэнерго" | ТП-4-Б6 "Тубсанаторий" | 10/0,4 | 0.1 | 0.0045148 | 0 | 0
3115 | ПАО "Россети Сибирь" | "Бурятэнерго" | ТП-1-К-8 База РЭС | 10/0,4 | 0.16 | 0.024898 | 0 | 0
3116 | ПАО "Россети Сибирь" | "Бурятэнерго" | ТП-3-К-8 Маевка | 10/0,4 | 0.04 | 0.019917 | 0 | 0
3117 | ПАО "Россети Сибирь" | "Бурятэнерго" | ТП-265-О10 Будушкан | 10/0,4 | 0.025 | 0.016614 | 0 | 0
3118 | ПАО "Россети Сибирь" | "Бурятэнерго" | ТП-4-Г1 "Комсомольская" | 10/0,4 | 0.16 | 0.10753 | 0 | 0.0405
3119 | ПАО "Россети Сибирь" | "Бурятэнерго" | ТП-1-Т3 "Половинка" | 10/0,4 | 0.25 | 0.21409 | 0 | 0.072
3120 | ПАО "Россети Сибирь" | "Бурятэнерго" | ТП-1-Т2 "РРС" | 10/0,4 | 0.16 | 0.0051221 | 0 | 0
3121 | ПАО "Россети Сибирь" | "Бурятэнерго" | ТП-3-ТТ4 "Водозабор" | 10/0,4 | 0.25 | 0.074673 | 0 | 0
3122 | ПАО "Россети Сибирь" | "Бурятэнерго" | ТП-3-Н5 "Корпус-3" | 10/0,4 | 0.16 | 0.038173 | 0 | 0
3123 | ПАО "Россети Сибирь" | "Бурятэнерго" | ТП-1-Н1 "Зерноток" | 10/0,4 | 0.1 | 0.015064 | 0 | 0
3124 | ПАО "Россети Сибирь" | "Бурятэнерго" | ТП-3-Н1 "Школа" | 10/0,4 | 0.25 | 0.090635 | 0 | 0
3125 | ПАО "Россети Сибирь" | "Бурятэнерго" | ТП-7-Б3 "СХХ" | 10/0,4 | 0.4 | 0.076918 | 0 | 0.0027
3126 | ПАО "Россети Сибирь" | "Бурятэнерго" | ТП-9-Б2 "Дет.комплекс" | 10/0,4 | 0.25 | 0.051951 | 0 | 0
3127 | ПАО "Россети Сибирь" | "Бурятэнерго" | ТП-45-И4 Ветлечебница | 10/0,4 | 0.1 | 0.084837 | 0.0135 | 0.0315
3128 | ПАО "Россети Сибирь" | "Бурятэнерго" | ТП-008-РП1 Детсад | 10/0,4 | 0.16 | 0.038112 | 0 | 0
3129 | ПАО "Россети Сибирь" | "Бурятэнерго" | ТП-004-Г9 "Шулуты" | 10/0,4 | 0.16 | 0.0013284 | 0 | 0
3130 | ПАО "Россети Сибирь" | "Бурятэнерго" | ТП-007-Г7 "РРС" | 10/0,4 | 0.063 | 0.0041661 | 0 | 0
3131 | ПАО "Россети Сибирь" | "Бурятэнерго" | ТП-022-У5 "Детсад" | 10/0,4 | 0.1 | 0.015412 | 0 | 0
3132 | ПАО "Россети Сибирь" | "Бурятэнерго" | ТП-038-У2 "Школа Хандагай" | 10/0,4 | 0.1 | 0.011092 | 0 | 0
3133 | ПАО "Россети Сибирь" | "Бурятэнерго" | ТП-044-У3 "Детсад" | 10/0,4 | 0.16 | 0.01844 | 0 | 0
3134 | ПАО "Россети Сибирь" | "Бурятэнерго" | ТП-049-У6 "Мехцех" | 10/0,4 | 0.1 | 0.0040856 | 0 | 0
3135 | ПАО "Россети Сибирь" | "Бурятэнерго" | ТП-071-Ц2-4 "ДК Алан" | 10/0,4 | 0.16 | 0.010784 | 0 | 0
3136 | ПАО "Россети Сибирь" | "Бурятэнерго" | ТП-14-УБ4 "Байкальская" | 10/0,4 | 0.25 | 0.22445 | 0 | 0.0365
3137 | ПАО "Россети Сибирь" | "Бурятэнерго" | ТП-530-И7 Авангард | 10/0,4 | 0.25 | 0.16544 | 0 | 0.045
3138 | ПАО "Россети Сибирь" | "Бурятэнерго" | ТП-2 К-5 МТМ Улица | 10/0,4 | 0.16 | 0.076327 | 0 | 0
3139 | ПАО "Россети Сибирь" | "Бурятэнерго" | ТП-3 К-6 Детсад | 10/0,4 | 0.1 | 0.057287 | 0 | 0
3140 | ПАО "Россети Сибирь" | "Бурятэнерго" | ТП-2 П-3 Попова | 10/0,4 | 0.025 | 0.020826 | 0 | 0
3141 | ПАО "Россети Сибирь" | "Бурятэнерго" | ТП-3-И1 Зимник | 10/0,4 | 0.1 | 0.066561 | 0.0135 | 0
3142 | ПАО "Россети Сибирь" | "Бурятэнерго" | ТП-32-И3 СТФ | 10/0,4 | 0.16 | 0.10623 | 0 | 0
3143 | ПАО "Россети Сибирь" | "Бурятэнерго" | ТП-33-И3 Гараж | 10/0,4 | 0.25 | 0.2137 | 0 | 0
3144 | ПАО "Россети Сибирь" | "Бурятэнерго" | ТП-37-И3 Таежная | 10/0,4 | 0.25 | 0.16548 | 0 | 0.0405
3145 | ПАО "Россети Сибирь" | "Бурятэнерго" | ТП-5 Б-2 МТМ Улица | 10/0,4 | 0.1 | 0.064038 | 0 | 0
3146 | ПАО "Россети Сибирь" | "Бурятэнерго" | ТП-7-Б2 "ХДСУ-2" | 10/0,4 | 0.16 | 0.085719 | 0 | 0.0045
3147 | ПАО "Россети Сибирь" | "Бурятэнерго" | ТП-2-Б6 "Гараж связи" | 10/0,4 | 0.1 | 0.044496 | 0 | 0
3148 | ПАО "Россети Сибирь" | "Бурятэнерго" | ТП-15-Бл4 "СТФ" | 10/0,4 | 0.063 | 0.00087084 | 0 | 0
3149 | ПАО "Россети Сибирь" | "Бурятэнерго" | ТП-13-Бл4 "Уржил" | 10/0,4 | 0.063 | 0.021463 | 0 | 0
3150 | ПАО "Россети Сибирь" | "Бурятэнерго" | ТП-4-Бл4 "Больница" | 10/0,4 | 0.25 | 0.02138 | 0 | 0
3151 | ПАО "Россети Сибирь" | "Бурятэнерго" | ТП-002 К-1 Улябр | 10/0,4 | 0.063 | 0.0033984 | 0 | 0
3152 | ПАО "Россети Сибирь" | "Бурятэнерго" | ТП-004 К-1 Ганга | 10/0,4 | 0.16 | 0.026879 | 0 | 0
3153 | ПАО "Россети Сибирь" | "Бурятэнерго" | ТП-006 К-1 Ретранслятор | 10/0,4 | 0.04 | 0.0041206 | 0 | 0
3154 | ПАО "Россети Сибирь" | "Бурятэнерго" | ТП-029 К-5 Автовокзал | 10/0,4 | 0.16 | 0.031211 | 0 | 0
3155 | ПАО "Россети Сибирь" | "Бурятэнерго" | ТП-3-У4 "Душелан" | 10/0,4 | 0.1 | 0.0098197 | 0 | 0.0135
3156 | ПАО "Россети Сибирь" | "Бурятэнерго" | ТП-20-УБ4 "Колос" | 10/0,4 | 0.25 | 0.21138 | 0 | 0
3157 | ПАО "Россети Сибирь" | "Бурятэнерго" | ТП-4-УБ5 "Комарова" | 10/0,4 | 0.25 | 0.082504 | 0 | 0.0045
3158 | ПАО "Россети Сибирь" | "Бурятэнерго" | ТП-12-Я3 "Племферма" | 10/0,4 | 0.16 | 0.0098554 | 0 | 0.027
3159 | ПАО "Россети Сибирь" | "Бурятэнерго" | ТП-12-Я2 "Заготзерно" | 10/0,4 | 0.1 | 0.00095722 | 0 | 0
3160 | ПАО "Россети Сибирь" | "Бурятэнерго" | ТП-030 К-3 Силантьева | 10/0,4 | 0.04 | 0.0014387 | 0 | 0
3161 | ПАО "Россети Сибирь" | "Бурятэнерго" | ТП-032 К-3 МПМК | 10/0,4 | 0.16 | 0.0053282 | 0 | 0
3162 | ПАО "Россети Сибирь" | "Бурятэнерго" | ТП-053 К-4 Восточная | 10/0,4 | 0.16 | 0.0063409 | 0 | 0
3163 | ПАО "Россети Сибирь" | "Бурятэнерго" | ТП-059 К-2 с.Ушхайта | 10/0,4 | 0.16 | 0.0022656 | 0 | 0
3164 | ПАО "Россети Сибирь" | "Бурятэнерго" | ТП-060 К-2 Огород | 10/0,4 | 0.025 | 0.0055169 | 0 | 0
3165 | ПАО "Россети Сибирь" | "Бурятэнерго" | ТП-061 К-2 Шулун-Гурт | 10/0,4 | 0.025 | 0.0016992 | 0 | 0
3166 | ПАО "Россети Сибирь" | "Бурятэнерго" | ТП-063 К-2 Хэхэгэй Добо | 10/0,4 | 0.025 | 0.0063281 | 0 | 0
3167 | ПАО "Россети Сибирь" | "Бурятэнерго" | ТП-070 К-2 Холболжин-1 | 10/0,4 | 0.04 | 0.0033984 | 0 | 0
3168 | ПАО "Россети Сибирь" | "Бурятэнерго" | ТП-073 К-2 Позная Дацан | 10/0,4 | 0.025 | 0.0039331 | 0 | 0
3169 | ПАО "Россети Сибирь" | "Бурятэнерго" | ТП-077 К-2 Намсараева | 10/0,4 | 0.04 | 0.0025488 | 0 | 0
3170 | ПАО "Россети Сибирь" | "Бурятэнерго" | ТП-095 К-7 Балгата | 10/0,4 | 0.04 | 8.534e-05 | 0 | 0
3171 | ПАО "Россети Сибирь" | "Бурятэнерго" | ТП-100 К-7 Пионерлагерь | 10/0,4 | 0.063 | 0.0048512 | 0 | 0
3172 | ПАО "Россети Сибирь" | "Бурятэнерго" | ТП-104 К-7 Шана | 10/0,4 | 0.16 | 0.0068463 | 0 | 0
3173 | ПАО "Россети Сибирь" | "Бурятэнерго" | ТП-138 У-1 Нур | 10/0,4 | 0.063 | 0.0062304 | 0 | 0
3174 | ПАО "Россети Сибирь" | "Бурятэнерго" | ТП-141 У-1 Дунда Хул | 10/0,4 | 0.04 | 0.0062304 | 0 | 0
3175 | ПАО "Россети Сибирь" | "Бурятэнерго" | ТП-223 Л-1 МТМ | 10/0,4 | 0.16 | 0.011794 | 0 | 0
3176 | ПАО "Россети Сибирь" | "Бурятэнерго" | ТП-4-БК9 "Село" Инкино | 10/0,4 | 0.4 | 0.026179 | 0 | 0.0135
3177 | ПАО "Россети Сибирь" | "Бурятэнерго" | ТП-6 НС-3 "Светлый" | 10/0,4 | 0.25 | 0.25794 | 0 | 0.0405
3178 | ПАО "Россети Сибирь" | "Бурятэнерго" | ТП-9-Т1 "Школьная" | 10/0,4 | 0.25 | 0.032569 | 0 | 0
3179 | ПАО "Россети Сибирь" | "Бурятэнерго" | ТП-5-Т7 "Котельная СМП-694" | 10/0,4 | 0.63 | 0.13551 | 0 | 0
3180 | ПАО "Россети Сибирь" | "Бурятэнерго" | ТП-25-Т1 "МДОУ" | 10/0,4 | 0.16 | 0.013612 | 0 | 0
3181 | ПАО "Россети Сибирь" | "Бурятэнерго" | ТП-2-Т1 "Школа №1" | 10/0,4 | 0.4 | 0.033389 | 0 | 0
3182 | ПАО "Россети Сибирь" | "Бурятэнерго" | ТП-28-Т1 "Комсомольская" | 10/0,4 | 0.63 | 0.086899 | 0 | 0
3183 | ПАО "Россети Сибирь" | "Бурятэнерго" | ТП-93-И7 Школа 18км | 10/0,4 | 0.4 | 0.33655 | 0 | 0
3184 | ПАО "Россети Сибирь" | "Бурятэнерго" | ТП-213-С2 "Школа" | 10/0,4 | 0.25 | 0.015206 | 0 | 0
3185 | ПАО "Россети Сибирь" | "Бурятэнерго" | ТП-231-Т1 "Алан-1" | 10/0,4 | 0.04 | 0.0084988 | 0 | 0
3186 | ПАО "Россети Сибирь" | "Бурятэнерго" | ТП-4 НС-2 "МТМ" | 10/0,4 | 0.25 | 0.14953 | 0 | 0.0135
3187 | ПАО "Россети Сибирь" | "Бурятэнерго" | ТП-1 НС-5 "Ревушкина падь" | 10/0,4 | 0.1 | 0.022429 | 0 | 0.0135
3188 | ПАО "Россети Сибирь" | "Бурятэнерго" | ТП-64-И4 Насосная-1А | 10/0,4 | 0.25 | 0.21329 | 0 | 0
3189 | ПАО "Россети Сибирь" | "Бурятэнерго" | ТП-103 К-7 Горбатый мост | 10/0,4 | 0.063 | 0.0077989 | 0 | 0
3190 | ПАО "Россети Сибирь" | "Бурятэнерго" | ТП-013-РП2 Зерноток | 10/0,4 | 0.16 | 0.031312 | 0 | 0
3191 | ПАО "Россети Сибирь" | "Бурятэнерго" | ТП-167-Х8 "Арбайцы" | 10/0,4 | 0.1 | 0.0058526 | 0 | 0
3192 | ПАО "Россети Сибирь" | "Бурятэнерго" | ТП-9-К4 "Котельная" | 10/0,4 | 0.315 | 0.28446 | 0 | 0
3193 | ПАО "Россети Сибирь" | "Бурятэнерго" | ТП-261-Г5 ГОК (Аренда) | 10/0,4 | 0.25 | 0.05577 | 0 | 0
3194 | ПАО "Россети Сибирь" | "Бурятэнерго" | ТП-11-Г1 "Котельная" | 10/0,4 | 0.4 | 0.043556 | 0 | 0
3195 | ПАО "Россети Сибирь" | "Бурятэнерго" | ТП-10-Г1 "Пилорама" | 10/0,4 | 0.16 | 0.1357 | 0 | 0.0135
3196 | ПАО "Россети Сибирь" | "Бурятэнерго" | ТП-5-П7 "Мост" | 10/0,4 | 0.16 | 0.041026 | 0 | 0
3197 | ПАО "Россети Сибирь" | "Бурятэнерго" | ТП-16-П7 "Байкальская" | 10/0,4 | 0.16 | 0.11062 | 0 | 0
3198 | ПАО "Россети Сибирь" | "Бурятэнерго" | ТП-13-НБ-8 МТМ | 10/0,4 | 0.1 | 0.024224 | 0 | 0
3199 | ПАО "Россети Сибирь" | "Бурятэнерго" | ТП-060-У7 "РРС-2" | 10/0,4 | 0.04 | 0.0074312 | 0 | 0
3200 | ПАО "Россети Сибирь" | "Бурятэнерго" | ТП-037 К-4 Хухэ-Добо-2 | 10/0,4 | 0.25 | 0.29964 | 0 | 0.0045
3201 | ПАО "Россети Сибирь" | "Бурятэнерго" | ТП-090 К-6 Гагарина | 10/0,4 | 0.16 | 0.094187 | 0 | 0
3202 | ПАО "Россети Сибирь" | "Бурятэнерго" | ТП-11-НБ-7 Лесоучасток | 10/0,4 | 0.4 | 0.069273 | 0 | 0
3203 | ПАО "Россети Сибирь" | "Бурятэнерго" | ТП-4 П-3 Заезд | 10/0,4 | 0.063 | 0.053779 | 0 | 0.0135
3204 | ПАО "Россети Сибирь" | "Бурятэнерго" | ТП-10-НС-1 ПМК | 10/0,4 | 0.4 | 0.033735 | 0 | 0.009
3205 | ПАО "Россети Сибирь" | "Бурятэнерго" | ТП-13 Т-15 Кордон | 10/0,4 | 0.1 | 0.057229 | 0 | 0
3206 | ПАО "Россети Сибирь" | "Бурятэнерго" | ТП-13-З-17 Подсобное | 10/0,4 | 0.25 | 0.049475 | 0.0045 | 0
3207 | ПАО "Россети Сибирь" | "Бурятэнерго" | ТП-6-М3 "ООО ЛИМИН" Бабушкин | 6/0,4 | 0.25 | 0.017907 | 0 | 0
3208 | ПАО "Россети Сибирь" | "Бурятэнерго" | ТП-118-Г2 Мухино | 10/0,4 | 0.1 | 0.076115 | 0 | 0
3209 | ПАО "Россети Сибирь" | "Бурятэнерго" | ТП-120-Г2 Закаменская | 10/0,4 | 0.63 | 0.5219 | 0 | 0.045
3210 | ПАО "Россети Сибирь" | "Бурятэнерго" | ТП-170-Г2 Полет | 10/0,4 | 0.25 | 0.21401 | 0 | 0.0135
3211 | ПАО "Россети Сибирь" | "Бурятэнерго" | ТП-92-И7 Гараж 18км | 10/0,4 | 0.4 | 0.26427 | 0 | 0.045
3212 | ПАО "Россети Сибирь" | "Бурятэнерго" | ТП-119-Х6 "РЭС" | 10/0,4 | 0.1 | 0.41989 | 0 | 0
3213 | ПАО "Россети Сибирь" | "Бурятэнерго" | ТП-154-С6 Шэлэ | 10/0,4 | 0.025 | 0.0057327 | 0 | 0
3214 | ПАО "Россети Сибирь" | "Бурятэнерго" | ТП-3-К10 "Кабельный" | 10/0,4 | 0.063 | 0.036975 | 0 | 0
3215 | ПАО "Россети Сибирь" | "Бурятэнерго" | ТП-140-Н4 Молодежная | 10/0,4 | 0.25 | 0.16625 | 0 | 0.0927
3216 | ПАО "Россети Сибирь" | "Бурятэнерго" | ТП-182-Х5 "Песчаная" | 10/0,4 | 0.1 | 0.012837 | 0 | 0.009
3217 | ПАО "Россети Сибирь" | "Бурятэнерго" | ТП-23-Я3 "МТС" | 10/0,4 | 0.16 | 0.0031322 | 0 | 0
3218 | ПАО "Россети Сибирь" | "Бурятэнерго" | ТП-3-Бл3 "Тибет" | 10/0,4 | 0.04 | 0.00080221 | 0 | 0
3219 | ПАО "Россети Сибирь" | "Бурятэнерго" | ТП-2-Т1 "АВМ" | 10/0,4 | 0.25 | 0.017363 | 0 | 0
3220 | ПАО "Россети Сибирь" | "Бурятэнерго" | ТП-4-Т1 "МТФ" | 10/0,4 | 0.315 | 0.0061697 | 0 | 0
3221 | ПАО "Россети Сибирь" | "Бурятэнерго" | ТП-5-Т1 "Клубная" | 10/0,4 | 0.1 | 0.021056 | 0 | 0
3222 | ПАО "Россети Сибирь" | "Бурятэнерго" | ТП-6-Т1 "Рупышева" | 10/0,4 | 0.063 | 0.017186 | 0 | 0
3223 | ПАО "Россети Сибирь" | "Бурятэнерго" | ТП-5-Т5 "ФКРС" Тимлюй | 10/0,4 | 0.25 | 0.00018446 | 0 | 0
3224 | ПАО "Россети Сибирь" | "Бурятэнерго" | ТП-8-Т5 "Зерноток" | 10/0,4 | 0.16 | 0.035315 | 0 | 0
3225 | ПАО "Россети Сибирь" | "Бурятэнерго" | ТП-7-К10 "Теплицы" | 10/0,4 | 0.25 | 0.01252 | 0 | 0
3226 | ПАО "Россети Сибирь" | "Бурятэнерго" | ТП-1-Т5 "Квартал" | 10/0,4 | 0.1 | 0.023901 | 0 | 0
3227 | ПАО "Россети Сибирь" | "Бурятэнерго" | ТП-2-Т5 "Котельная" Творогово | 10/0,4 | 0.25 | 0.030537 | 0 | 0.0054
3228 | ПАО "Россети Сибирь" | "Бурятэнерго" | ТП-3-Т5 "Телятник" с. Творогово | 10/0,4 | 0.1 | 0.02235 | 0 | 0
3229 | ПАО "Россети Сибирь" | "Бурятэнерго" | ТП-4-Т5 "МТФ" | 10/0,4 | 0.16 | 0.01847 | 0 | 0
3230 | ПАО "Россети Сибирь" | "Бурятэнерго" | ТП-2-БК5 "СПТУ" Байкало-Кудара | 10/0,4 | 0.16 | 0.042164 | 0 | 0
3231 | ПАО "Россети Сибирь" | "Бурятэнерго" | ТП-3-БК5 "Кирова" Байкало-Кудара | 10/0,4 | 0.25 | 0.073709 | 0 | 0
3232 | ПАО "Россети Сибирь" | "Бурятэнерго" | ТП-8-БК5 "Куйбышева" Байкало-Кудара | 10/0,4 | 0.16 | 0.067501 | 0 | 0
3233 | ПАО "Россети Сибирь" | "Бурятэнерго" | ТП-9-БК5 "к-з Прибайкалец МТМ" | 10/0,4 | 0.16 | 0.053857 | 0 | 0
3234 | ПАО "Россети Сибирь" | "Бурятэнерго" | ТП-10-БК5 "ДетСад" Байкало-Кудара | 10/0,4 | 0.16 | 0.022644 | 0 | 0
3235 | ПАО "Россети Сибирь" | "Бурятэнерго" | ТП-11-БК5 "Гараж" Корсаково | 10/0,4 | 0.1 | 0.041771 | 0 | 0.0135
3236 | ПАО "Россети Сибирь" | "Бурятэнерго" | ТП-12-БК5 "Ленина" Корсаково | 10/0,4 | 0.16 | 0.047281 | 0 | 0
3237 | ПАО "Россети Сибирь" | "Бурятэнерго" | ТП-13-БК5 "Клубная" Корсаково | 10/0,4 | 0.16 | 0.063431 | 0 | 0
3238 | ПАО "Россети Сибирь" | "Бурятэнерго" | ТП-14-БК5 "ДетСад" Корсаково | 10/0,4 | 0.25 | 0.068837 | 0 | 0
3239 | ПАО "Россети Сибирь" | "Бурятэнерго" | ТП-16-БК5 "Пилорама" Корсаково | 10/0,4 | 0.16 | 0.00059793 | 0 | 0
3240 | ПАО "Россети Сибирь" | "Бурятэнерго" | ТП-1-БК6 "МТМ" | 10/0,4 | 0.63 | 0.0022501 | 0 | 0.0135
3241 | ПАО "Россети Сибирь" | "Бурятэнерго" | ТП-1-БК9 "Пилорама" Байкало-Кудара | 10/0,4 | 0.04 | 0.00053393 | 0 | 0
3242 | ПАО "Россети Сибирь" | "Бурятэнерго" | ТП-6-БК9 "Село" Дубинино | 10/0,4 | 0.16 | 0.038716 | 0 | 0.0135
3243 | ПАО "Россети Сибирь" | "Бурятэнерго" | ТП-7-БК9 "Буянов" с. Дубинино | 10/0,4 | 0.1 | 0.0031901 | 0 | 0
3244 | ПАО "Россети Сибирь" | "Бурятэнерго" | ТП-4-О1 "Жилмассив" Оймур | 10/0,4 | 0.16 | 0.024281 | 0 | 0
3245 | ПАО "Россети Сибирь" | "Бурятэнерго" | ТП-5-О1 "Пожарка" Оймур | 10/0,4 | 0.16 | 0.02643 | 0 | 0.009
3246 | ПАО "Россети Сибирь" | "Бурятэнерго" | ТП-7-О1 "Село" с. Дулан | 10/0,4 | 0.16 | 0.038571 | 0 | 0.0315
3247 | ПАО "Россети Сибирь" | "Бурятэнерго" | ТП-1-ТЕ7 "Еловка" | 10/0,4 | 0.1 | 0.07684 | 0 | 0.0045
3248 | ПАО "Россети Сибирь" | "Бурятэнерго" | ТП-9-К1 "Трактовая" | 10/0,4 | 0.25 | 0.087259 | 0.0135 | 0.027
3249 | ПАО "Россети Сибирь" | "Бурятэнерго" | ТП-1-Б3 "Остановка СЭС" | 10/0,4 | 0.1 | 0.024576 | 0 | 0.0135
3250 | ПАО "Россети Сибирь" | "Бурятэнерго" | ТП-2-Б3 "Питомник" | 10/0,4 | 0.04 | 0.0060827 | 0 | 0
3251 | ПАО "Россети Сибирь" | "Бурятэнерго" | ТП-3-Б3 "Шапеньково" | 10/0,4 | 0.1 | 0.026092 | 0 | 0.0225
3252 | ПАО "Россети Сибирь" | "Бурятэнерго" | ТП-4-Б3 "Кокуй" | 10/0,4 | 0.04 | 0.00041763 | 0 | 0
3253 | ПАО "Россети Сибирь" | "Бурятэнерго" | ТП-6-Б3 "Недоросково" | 10/0,4 | 0.04 | 0.0011624 | 0 | 0
3254 | ПАО "Россети Сибирь" | "Бурятэнерго" | ТП-7-Б3 "Аэропорт" | 10/0,4 | 0.025 | 0.00028103 | 0 | 0
3255 | ПАО "Россети Сибирь" | "Бурятэнерго" | ТП-6-Б5 "Стадион" | 10/0,4 | 0.16 | 0.061928 | 0 | 0
3256 | ПАО "Россети Сибирь" | "Бурятэнерго" | ТП-10-Б5 "Лесхоз" | 10/0,4 | 0.1 | 0.013301 | 0 | 0.0135
3257 | ПАО "Россети Сибирь" | "Бурятэнерго" | ТП-2-У5 "Малый Читкан" | 10/0,4 | 0.063 | 0.018069 | 0 | 0
3258 | ПАО "Россети Сибирь" | "Бурятэнерго" | ТП-4-У5 "Молодежная" | 10/0,4 | 0.1 | 0.016518 | 0 | 0
3259 | ПАО "Россети Сибирь" | "Бурятэнерго" | ТП-5-У5 "Подсобное" | 10/0,4 | 0.16 | 0.0073509 | 0 | 0
3260 | ПАО "Россети Сибирь" | "Бурятэнерго" | ТП-6-У5 "Индом" | 10/0,4 | 0.4 | 0.086694 | 0 | 0
3261 | ПАО "Россети Сибирь" | "Бурятэнерго" | ТП-7-У5 "Коммунаров" | 10/0,4 | 0.1 | 0.0061975 | 0 | 0
3262 | ПАО "Россети Сибирь" | "Бурятэнерго" | ТП-8-У5 "Овощехранилище" | 10/0,4 | 0.16 | 0.0042463 | 0 | 0
3263 | ПАО "Россети Сибирь" | "Бурятэнерго" | ТП-12-У5 "Школьная" | 10/0,4 | 0.16 | 0.010943 | 0 | 0
3264 | ПАО "Россети Сибирь" | "Бурятэнерго" | ТП-2-Я1 "ЛМО" | 10/0,4 | 0.1 | 0.0016591 | 0 | 0
3265 | ПАО "Россети Сибирь" | "Бурятэнерго" | ТП-3-Я1 Детсад | 10/0,4 | 0.16 | 0.02639 | 0 | 0
3266 | ПАО "Россети Сибирь" | "Бурятэнерго" | ТП-9-УБ5 "ЦК" | 10/0,4 | 0.25 | 0.0036948 | 0 | 0
3267 | ПАО "Россети Сибирь" | "Бурятэнерго" | ТП-2-УБ11 "Подсобное хоз-во" | 10/0,4 | 0.04 | 0.014972 | 0 | 0
3268 | ПАО "Россети Сибирь" | "Бурятэнерго" | ТП-4-УБ11 "Макаринино" | 10/0,4 | 0.1 | 0.030168 | 0 | 0
3269 | ПАО "Россети Сибирь" | "Бурятэнерго" | ТП-5-УБ11 "Кирпичный" | 10/0,4 | 0.1 | 0.048741 | 0 | 0.027
3270 | ПАО "Россети Сибирь" | "Бурятэнерго" | ТП-6-УБ11 "Звероферма" | 10/0,4 | 0.16 | 0.032125 | 0 | 0
3271 | ПАО "Россети Сибирь" | "Бурятэнерго" | ТП-7-УБ11 "Гусиха-1" | 10/0,4 | 0.1 | 0.026712 | 0 | 0
3272 | ПАО "Россети Сибирь" | "Бурятэнерго" | ТП-8-УБ11 "Гусиха-2" | 10/0,4 | 0.1 | 0.033691 | 0 | 0
3273 | ПАО "Россети Сибирь" | "Бурятэнерго" | ТП-9-УБ11 "Адамово" | 10/0,4 | 0.1 | 0.02974 | 0 | 0
3274 | ПАО "Россети Сибирь" | "Бурятэнерго" | ТП-11-УБ11 "Зорино" | 10/0,4 | 0.1 | 0.0082889 | 0 | 0
3275 | ПАО "Россети Сибирь" | "Бурятэнерго" | ТП-13-УБ11 "Журавлиха" | 10/0,4 | 0.063 | 0.022321 | 0 | 0
3276 | ПАО "Россети Сибирь" | "Бурятэнерго" | ТП-1-Бл5 "Тасархай" | 10/0,4 | 0.04 | 0.00078446 | 0 | 0
3277 | ПАО "Россети Сибирь" | "Бурятэнерго" | ТП-4-Бл7 "МТМ Бодон" | 10/0,4 | 0.1 | 0.0099612 | 0 | 0
3278 | ПАО "Россети Сибирь" | "Бурятэнерго" | ТП-3 К-3 Заезд | 10/0,4 | 0.1 | 0.050875 | 0 | 0
3279 | ПАО "Россети Сибирь" | "Бурятэнерго" | ТП-12 НС-5 "Солнечное" | 10/0,4 | 0.4 | 0.22429 | 0.0135 | 0.153
3280 | ПАО "Россети Сибирь" | "Бурятэнерго" | ТП-19-Я2 "Сангадиева" | 10/0,4 | 0.04 | 0.0016798 | 0 | 0
3281 | ПАО "Россети Сибирь" | "Бурятэнерго" | ТП-122-НА10 Поселок Ком | 10/0,4 | 0.25 | 0.23202 | 0 | 0.063
3282 | ПАО "Россети Сибирь" | "Бурятэнерго" | ТП-123-НА10 СМП | 10/0,4 | 0.25 | 0.2135 | 0 | 0
3283 | ПАО "Россети Сибирь" | "Бурятэнерго" | ТП-125-НА10 ГОК | 10/0,4 | 0.25 | 0.21308 | 0 | 0.0135
3284 | ПАО "Россети Сибирь" | "Бурятэнерго" | ТП-126-НА10 Пекинская | 10/0,4 | 0.16 | 0.18608 | 0 | 0.072
3285 | ПАО "Россети Сибирь" | "Бурятэнерго" | ТП-129-НА10 Звездная | 10/0,4 | 0.4 | 0.33675 | 0 | 0.0225
3286 | ПАО "Россети Сибирь" | "Бурятэнерго" | ТП-151 У-9 Зерноток | 10/0,4 | 0.16 | 0.0062304 | 0 | 0
3287 | ПАО "Россети Сибирь" | "Бурятэнерго" | ТП-332-Р16 Котельная С | 10/0,4 | 0.25 | 0.1892 | 0 | 0.0315
3288 | ПАО "Россети Сибирь" | "Бурятэнерго" | ТП-164-А20 Селенгинская | 10/0,4 | 0.4 | 0.33644 | 0 | 0.0315
3289 | ПАО "Россети Сибирь" | "Бурятэнерго" | ТП-041-У2 "Хандагай" | 10/0,4 | 0.4 | 0.054546 | 0 | 0
3290 | ПАО "Россети Сибирь" | "Бурятэнерго" | ТП-358-Р16 ФКРС С | 10/0,4 | 0.16 | 0.13613 | 0 | 0.009
3291 | ПАО "Россети Сибирь" | "Бурятэнерго" | ТП-359-Р16 САД С | 10/0,4 | 0.16 | 0.13645 | 0 | 0.0495
3292 | ПАО "Россети Сибирь" | "Бурятэнерго" | ТП-144-Х6 "БВС" | 10/0,4 | 0.4 | 0.039617 | 0 | 0
3293 | ПАО "Россети Сибирь" | "Бурятэнерго" | ТП-12-Г1 "Октябрьская" | 10/0,4 | 0.25 | 0.10856 | 0.018 | 0.0675
3294 | ПАО "Россети Сибирь" | "Бурятэнерго" | ТП-111-И10 Киоск | 10/0,4 | 0.4 | 0.33706 | 0 | 0.0027
3295 | ПАО "Россети Сибирь" | "Бурятэнерго" | ТП-334-Р13 Партизанская С | 10/0,4 | 0.63 | 0.46323 | 0 | 0.0225
3296 | ПАО "Россети Сибирь" | "Бурятэнерго" | ТП-335-Р13 Кордон-2 | 10/0,4 | 0.4 | 0.33696 | 0 | 0.0765
3297 | ПАО "Россети Сибирь" | "Бурятэнерго" | ТП-336-Р13 Кордон-1 | 10/0,4 | 0.4 | 0.34205 | 0.009 | 0.0585
3298 | ПАО "Россети Сибирь" | "Бурятэнерго" | ТП-380-Р13 Теплицы | 10/0,4 | 0.25 | 0.24039 | 0 | 0.1071
3299 | ПАО "Россети Сибирь" | "Бурятэнерго" | ТП-1-Бр-7 Школа | 10/0,4 | 0.4 | 0.02339 | 0 | 0
3300 | ПАО "Россети Сибирь" | "Бурятэнерго" | ТП-90-И7 Юбилейный | 10/0,4 | 0.25 | 0.21204 | 0 | 0.0441
3301 | ПАО "Россети Сибирь" | "Бурятэнерго" | ТП-1-ЛПК-1 База ОРС | 10/0,4 | 0.25 | 0.086199 | 0 | 0.0135
3302 | ПАО "Россети Сибирь" | "Бурятэнерго" | ТП-1-Я1 "Ярикто-2" | 10/0,4 | 0.04 | 0.0012972 | 0 | 0
3303 | ПАО "Россети Сибирь" | "Бурятэнерго" | ТП-32-БР1 "Село" | 10/0,4 | 0.315 | 0.099339 | 0 | 0
3304 | ПАО "Россети Сибирь" | "Бурятэнерго" | ТП-9-УБ3 "Тюленина" | 10/0,4 | 0.25 | 0.16849 | 0 | 0
3305 | ПАО "Россети Сибирь" | "Бурятэнерго" | ТП-7-УБ1 "Холодянка" | 10/0,4 | 0.16 | 0.10577 | 0.0414 | 0.063
3306 | ПАО "Россети Сибирь" | "Бурятэнерго" | ТП-6 НС-7 Станция Саянтуй | 10/0,4 | 0.25 | 0.21183 | 0 | 0
3307 | ПАО "Россети Сибирь" | "Бурятэнерго" | ТП-5 НС-7 ОТФ | 10/0,4 | 0.025 | 0.02093 | 0 | 0
3308 | ПАО "Россети Сибирь" | "Бурятэнерго" | ТП-017 К-5 Степная | 10/0,4 | 0.16 | 0.40766 | 0 | 0
3309 | ПАО "Россети Сибирь" | "Бурятэнерго" | ТП-043 К-4 Западная | 10/0,4 | 0.16 | 0.081878 | 0 | 0.0135
3310 | ПАО "Россети Сибирь" | "Бурятэнерго" | ТП-189 Ч-5 Степная | 10/0,4 | 0.16 | 0.0036816 | 0 | 0
3311 | ПАО "Россети Сибирь" | "Бурятэнерго" | ТП-008 К-1 Пилорама | 10/0,4 | 0.1 | 0.0026998 | 0 | 0
3312 | ПАО "Россети Сибирь" | "Бурятэнерго" | ТП-058 К-2 Школа Ушхайта | 10/0,4 | 0.16 | 0.0059472 | 0 | 0
3313 | ПАО "Россети Сибирь" | "Бурятэнерго" | ТП-091 К-6 Миронова | 10/0,4 | 0.25 | 0.025662 | 0 | 0
3314 | ПАО "Россети Сибирь" | "Бурятэнерго" | ТП-116 В-4 Заречная | 10/0,4 | 0.1 | 0.014403 | 0 | 0
3315 | ПАО "Россети Сибирь" | "Бурятэнерго" | ТП-066 К-2 Холболжин-3 | 10/0,4 | 0.01 | 0.0034419 | 0 | 0
3316 | ПАО "Россети Сибирь" | "Бурятэнерго" | ТП-199 Ч-3 Центральная | 10/0,4 | 0.16 | 0.020357 | 0 | 0
3317 | ПАО "Россети Сибирь" | "Бурятэнерго" | ТП-115 В-4 с.Вознесеновка | 10/0,4 | 0.1 | 0.018691 | 0 | 0
3318 | ПАО "Россети Сибирь" | "Бурятэнерго" | ТП-025 К-5 Пекарня | 10/0,4 | 0.16 | 0.020352 | 0 | 0
3319 | ПАО "Россети Сибирь" | "Бурятэнерго" | ТП-012 К-5 Скворцова | 10/0,4 | 0.1 | 0.0058949 | 0 | 0
3320 | ПАО "Россети Сибирь" | "Бурятэнерго" | ТП-045 К-4 СХТ-Население | 10/0,4 | 0.16 | 0.037035 | 0 | 0
3321 | ПАО "Россети Сибирь" | "Бурятэнерго" | ТП-049 К-4 Нефтяная | 10/0,4 | 0.16 | 0.046578 | 0 | 0
3322 | ПАО "Россети Сибирь" | "Бурятэнерго" | ТП-168 З-1 Магазин | 10/0,4 | 0.1 | 0.046816 | 0 | 0
3323 | ПАО "Россети Сибирь" | "Бурятэнерго" | ТП-009 К-1 Подгорная | 10/0,4 | 0.16 | 0.019739 | 0 | 0
3324 | ПАО "Россети Сибирь" | "Бурятэнерго" | ТП-161 З-8 Почта | 10/0,4 | 0.16 | 0.060814 | 0 | 0
3325 | ПАО "Россети Сибирь" | "Бурятэнерго" | ТП-016 К-5 МТФ Хухэ-Добо | 10/0,4 | 0.16 | 0.074252 | 0 | 0.00675
3326 | ПАО "Россети Сибирь" | "Бурятэнерго" | ТП-054 К-4 КБО | 10/0,4 | 0.1 | 0.08638 | 0 | 0
3327 | ПАО "Россети Сибирь" | "Бурятэнерго" | ТП-038 К-4 Школьная | 10/0,4 | 0.25 | 0.31121 | 0 | 0
3328 | ПАО "Россети Сибирь" | "Бурятэнерго" | ТП-1-П8 "Коттедж" | 10/0,4 | 0.16 | 0.060533 | 0 | 0.0135
3329 | ПАО "Россети Сибирь" | "Бурятэнерго" | ТП-1-П22 "ЧКР" | 10/0,4 | 0.25 | 0.060475 | 0 | 0
3330 | ПАО "Россети Сибирь" | "Бурятэнерго" | ТП-6-Г1 "Гагарина" | 10/0,4 | 0.4 | 0.2771 | 0 | 0.1647
3331 | ПАО "Россети Сибирь" | "Бурятэнерго" | ТП-7-Г1 "Рабочая" | 10/0,4 | 0.25 | 0.1883 | 0.0135 | 0.045
3332 | ПАО "Россети Сибирь" | "Бурятэнерго" | ТП-16 Т-1 Некрасова | 10/0,4 | 0.16 | 0.063009 | 0 | 0
3333 | ПАО "Россети Сибирь" | "Бурятэнерго" | ТП-10-У5 "Профсоюзная" | 10/0,4 | 0.1 | 0.039601 | 0 | 0.009
3334 | ПАО "Россети Сибирь" | "Бурятэнерго" | ТП-1-БК5 "Комсомольская" Байкало-Кудара | 10/0,4 | 0.4 | 0.056975 | 0 | 0
3335 | ПАО "Россети Сибирь" | "Бурятэнерго" | ТП-5-К8 "Энергетиков" | 10/0,4 | 0.25 | 0.14722 | 0 | 0.0135
3336 | ПАО "Россети Сибирь" | "Бурятэнерго" | ТП-1-БР4 "Поселок" | 10/0,4 | 0.25 | 0.028851 | 0 | 0.0225
3337 | ПАО "Россети Сибирь" | "Бурятэнерго" | ТП-222-О3 Гараж О | 10/0,4 | 0.16 | 0.16583 | 0 | 0
3338 | ПАО "Россети Сибирь" | "Бурятэнерго" | ТП-6-О2 "Лесная" Оймур | 10/0,4 | 0.25 | 0.056415 | 0 | 0
3339 | ПАО "Россети Сибирь" | "Бурятэнерго" | ТП-13-К10 "АЗС" | 10/0,4 | 0.16 | 0.012208 | 0 | 0
3340 | ПАО "Россети Сибирь" | "Бурятэнерго" | ТП-033-П1 Тахяша | 10/0,4 | 0.063 | 0.014816 | 0 | 0
3341 | ПАО "Россети Сибирь" | "Бурятэнерго" | ТП-1-Я2 "Янжима" | 10/0,4 | 0.1 | 0.0098822 | 0 | 0
3342 | ПАО "Россети Сибирь" | "Бурятэнерго" | ТП-1-УБ5 "Ватутина" | 10/0,4 | 0.16 | 0.04584 | 0 | 0
3343 | ПАО "Россети Сибирь" | "Бурятэнерго" | ТП-1-УБ1 "Подстанция" | 10/0,4 | 0.25 | 0.027877 | 0 | 0.0045
3344 | ПАО "Россети Сибирь" | "Бурятэнерго" | ТП-2-ТК-11 ОРС | 6/0,4 | 0.4 | 0.065651 | 0 | 0
3345 | ПАО "Россети Сибирь" | "Бурятэнерго" | ТП-1-ТК-2 Котельная | 6/0,4 | 0.25 | 0.0085037 | 0 | 0
3346 | ПАО "Россети Сибирь" | "Бурятэнерго" | ТП-2-ТК-2 Водоподьем | 6/0,4 | 0.315 | 0.0028084 | 0 | 0
3347 | ПАО "Россети Сибирь" | "Бурятэнерго" | ТП-1 Б-1 Хутор | 10/0,4 | 0.1 | 0.044437 | 0 | 0.018
3348 | ПАО "Россети Сибирь" | "Бурятэнерго" | ТП-5-И6 "Бурдуково" | 10/0,4 | 0.1 | 0.0090511 | 0 | 0
3349 | ПАО "Россети Сибирь" | "Бурятэнерго" | ТП-3-И3 "Гагарина" | 10/0,4 | 0.16 | 0.10135 | 0 | 0
3350 | ПАО "Россети Сибирь" | "Бурятэнерго" | ТП-10-И4 "Новая" | 10/0,4 | 0.1 | 0.040851 | 0 | 0
3351 | ПАО "Россети Сибирь" | "Бурятэнерго" | ТП-8-Т5 "Село" | 10/0,4 | 0.1 | 0.053899 | 0 | 0.009
3352 | ПАО "Россети Сибирь" | "Бурятэнерго" | ТП-9-Л5 "Гусева" | 6/0,4 | 0.16 | 0.072392 | 0 | 0
3353 | ПАО "Россети Сибирь" | "Бурятэнерго" | ТП-1-И6 "Подсоб. хозяйство" | 10/0,4 | 0.025 | 0.0011375 | 0 | 0
3354 | ПАО "Россети Сибирь" | "Бурятэнерго" | ТП-9-Т5 "Магазин" | 10/0,4 | 0.1 | 0.039523 | 0 | 0.0135
3355 | ПАО "Россети Сибирь" | "Бурятэнерго" | ТП-6-Б4 "Новая столовая" | 10/0,4 | 0.25 | 0.1114 | 0 | 0
3356 | ПАО "Россети Сибирь" | "Бурятэнерго" | ТП-17-К8 "Школа" | 10/0,4 | 0.63 | 0.1828 | 0 | 0
3357 | ПАО "Россети Сибирь" | "Бурятэнерго" | ТП-2-К8 "Базар" | 10/0,4 | 0.315 | 0.23847 | 0 | 0.0045
3358 | ПАО "Россети Сибирь" | "Бурятэнерго" | ТП-2-О2 "ОФП" с. Оймур | 10/0,4 | 0.4 | 0.048919 | 0 | 0
3359 | ПАО "Россети Сибирь" | "Бурятэнерго" | ТП-7-К8 "ДОСААФ" | 10/0,4 | 0.4 | 0.11748 | 0 | 0
3360 | ПАО "Россети Сибирь" | "Бурятэнерго" | ЗТП-16-Б-3 | 10/0,4 | 0.63 | 0.050247 | 0 | 0
3361 | ПАО "Россети Сибирь" | "Бурятэнерго" | ТП-4-ЛПК-1 Транспортная | 10/0,4 | 0.25 | 0.040424 | 0 | 0
3362 | ПАО "Россети Сибирь" | "Бурятэнерго" | ТП-1-ЛПК-2 Терешкова | 10/0,4 | 0.63 | 0.11768 | 0 | 0
3363 | ПАО "Россети Сибирь" | "Бурятэнерго" | ТП-13-Б6 "Райтоп" | 10/0,4 | 0.25 | 0.01458 | 0 | 0
3364 | ПАО "Россети Сибирь" | "Бурятэнерго" | ТП-2-В1 "Мачтовая" Выдрино | 6/0,4 | 1 | 0.23821 | 0 | 0.0675
3365 | ПАО "Россети Сибирь" | "Бурятэнерго" | ТП-4-И-4 Школьная | 10/0,4 | 0.4 | 0.10356 | 0 | 0.009
3366 | ПАО "Россети Сибирь" | "Бурятэнерго" | ТП-3-И-4 Баня | 10/0,4 | 0.4 | 0.051134 | 0 | 0
3367 | ПАО "Россети Сибирь" | "Бурятэнерго" | ТП-15-БК5 "Котельная" Корсаково | 10/0,4 | 0.16 | 0.015079 | 0 | 0
3368 | ПАО "Россети Сибирь" | "Бурятэнерго" | ТП-3-Б5 "Хирургический комплекс" | 10/0,4 | 0.5 | 0.10191 | 0 | 0
3369 | ПАО "Россети Сибирь" | "Бурятэнерго" | ТП-7-Б5 "Бурводстрой" | 10/0,4 | 0.25 | 0.076939 | 0 | 0.0135
3370 | ПАО "Россети Сибирь" | "Бурятэнерго" | ТП-322-Г7 Поселок Т | 10/0,4 | 0.63 | 0.34828 | 0 | 0.0558
3371 | ПАО "Россети Сибирь" | "Бурятэнерго" | ТП-374 ВБ-5 "Багульник" | 10/0,4 | 0.25 | 0.24886 | 0 | 0.0405
3372 | ПАО "Россети Сибирь" | "Бурятэнерго" | ЗТП-5-Б-5 | 10/0,4 | 0.4 | 0.12488 | 0 | 0
3373 | ПАО "Россети Сибирь" | "Бурятэнерго" | ТП-4-ТК-11 Центральная | 6/0,4 | 0.56 | 0.064738 | 0 | 0.018
3374 | ПАО "Россети Сибирь" | "Бурятэнерго" | ТП-5-ТК-11 Новая | 6/0,4 | 0.4 | 0.070035 | 0 | 0
3375 | ПАО "Россети Сибирь" | "Бурятэнерго" | ТП-6-ТК-11 Лесная | 6/0,4 | 0.63 | 0.05857 | 0 | 0
3376 | ПАО "Россети Сибирь" | "Бурятэнерго" | ТП-5-ТК-2 Очистные | 6/0,4 | 0.16 | 0.0023398 | 0.009 | 0
3377 | ПАО "Россети Сибирь" | "Бурятэнерго" | ТП-1-Ш-1 Паркетный Цех | 6/0,4 | 0.1 | 0.026856 | 0 | 0
3378 | ПАО "Россети Сибирь" | "Бурятэнерго" | ТП-1-Ш-2 Кирпичная | 6/0,4 | 0.4 | 0.10091 | 0 | 0
3379 | ПАО "Россети Сибирь" | "Бурятэнерго" | ТП-4-ЛПК-2 60 кв. Дом | 10/0,4 | 0.16 | 0.069851 | 0 | 0
3380 | ПАО "Россети Сибирь" | "Бурятэнерго" | ТП-1-ЛПК-3 ДК | 10/0,4 | 0.25 | 0.21055 | 0 | 0.027
3381 | ПАО "Россети Сибирь" | "Бурятэнерго" | ТП-2-ЛПК-3 Юбилейная | 10/0,4 | 0.4 | 0.073863 | 0 | 0
3382 | ПАО "Россети Сибирь" | "Бурятэнерго" | ТП-4-ЛПК-3 Школа | 10/0,4 | 0.4 | 0.074708 | 0 | 0.009
3383 | ПАО "Россети Сибирь" | "Бурятэнерго" | ТП-5-ЛПК-3 Пионерская | 10/0,4 | 0.25 | 0.062828 | 0 | 0
3384 | ПАО "Россети Сибирь" | "Бурятэнерго" | ТП-7-ЛПК-4 Трудовая | 10/0,4 | 0.4 | 0.094552 | 0 | 0
3385 | ПАО "Россети Сибирь" | "Бурятэнерго" | ТП-1-З-10 Серова | 10/0,4 | 0.8 | 0.068953 | 0 | 0.0072
3386 | ПАО "Россети Сибирь" | "Бурятэнерго" | ТП-5-НБ-4 Поселковая | 10/0,4 | 0.63 | 0.023515 | 0 | 0
3387 | ПАО "Россети Сибирь" | "Бурятэнерго" | ТП-11-НБ-4 Юбилейная 1 | 10/0,4 | 0.63 | 0.040261 | 0 | 0
3388 | ПАО "Россети Сибирь" | "Бурятэнерго" | ТП-13-НБ-4 Бройлерная | 10/0,4 | 1 | 0.058123 | 0 | 0
3389 | ПАО "Россети Сибирь" | "Бурятэнерго" | ТП-15-НБ-4 Новостройки | 10/0,4 | 0.4 | 0.081366 | 0 | 0
3390 | ПАО "Россети Сибирь" | "Бурятэнерго" | ТП-16-НБ-4 Пирогова | 10/0,4 | 0.63 | 0.050835 | 0 | 0
3391 | ПАО "Россети Сибирь" | "Бурятэнерго" | ТП-17-НБ-4 Больница | 10/0,4 | 0.4 | 0.024678 | 0 | 0
3392 | ПАО "Россети Сибирь" | "Бурятэнерго" | ТП-18-НБ-4 Водозабор (НБ-7 2Т) | 10/0,4 | 0.8 | 0.0077009 | 0 | 0
3393 | ПАО "Россети Сибирь" | "Бурятэнерго" | ТП-2-НС-3 Кижа | 10/0,4 | 0.25 | 0.034396 | 0 | 0
3394 | ПАО "Россети Сибирь" | "Бурятэнерго" | ТП-3-М2 "Больница" Бабушкин | 6/0,4 | 0.4 | 0.042173 | 0 | 0
3395 | ПАО "Россети Сибирь" | "Бурятэнерго" | ТП-2-УБ5 "Березка" | 10/0,4 | 0.25 | 0.064989 | 0 | 0
3396 | ПАО "Россети Сибирь" | "Бурятэнерго" | ТП-Ж-3-3 | 10/0,4 | 0.063 | 0.017653 | 0 | 0
3397 | ПАО "Россети Сибирь" | "Бурятэнерго" | ТП-ЩО-2-1 | 10/0,4 | 0.16 | 0.035306 | 0 | 0
3398 | ПАО "Россети Сибирь" | "Бурятэнерго" | ТП-30 Э-4 "Частный Сектор" | 10/0,4 | 0.25 | 0.22637 | 0 | 0.0315
3399 | ПАО "Россети Сибирь" | "Бурятэнерго" | ТП-2 Э-2 "Котельная плодово-ягодная" | 10/0,4 | 0.16 | 0.15078 | 0 | 0.036
3400 | ПАО "Россети Сибирь" | "Бурятэнерго" | ЗТП-ГО-6-1 | 10/0,4 | 0.25 | 0.055874 | 0 | 0
3401 | ПАО "Россети Сибирь" | "Бурятэнерго" | ТП-8-НС-4 Залинейная | 10/0,4 | 0.1 | 0.020293 | 0 | 0
3402 | ПАО "Россети Сибирь" | "Бурятэнерго" | ТП-3-ТК-11 Больница | 6/0,4 | 0.16 | 0.035247 | 0 | 0
3403 | ПАО "Россети Сибирь" | "Бурятэнерго" | ТП-3-Б3 "Типография" | 10/0,4 | 0.4 | 0.12564 | 0 | 0.009
3404 | ПАО "Россети Сибирь" | "Бурятэнерго" | ТП-064 К-2 Шэнэхэн-Нур | 10/0,4 | 0.025 | 0.004248 | 0 | 0
3405 | ПАО "Россети Сибирь" | "Бурятэнерго" | ТП-1-О-2 Онохой Шибирь -1 | 10/0,4 | 0.1 | 0.0058169 | 0 | 0
3406 | ПАО "Россети Сибирь" | "Бурятэнерго" | ТП-7-О-2 ОТФ-Булак | 10/0,4 | 0.025 | 0.0019541 | 0 | 0
3407 | ПАО "Россети Сибирь" | "Бурятэнерго" | ТП-6-ЛПК-3 СПТУ | 10/0,4 | 0.16 | 0.0019446 | 0 | 0
3408 | ПАО "Россети Сибирь" | "Бурятэнерго" | ТП-1-З-19 Ч/Сектор | 10/0,4 | 0.063 | 0.016069 | 0.009 | 0
3409 | ПАО "Россети Сибирь" | "Бурятэнерго" | ТП-4-И-1 Ш. Буса | 10/0,4 | 0.1 | 0.010999 | 0 | 0
3410 | ПАО "Россети Сибирь" | "Бурятэнерго" | ТП-3-Т-7 Зерноток | 10/0,4 | 0.16 | 0.014662 | 0 | 0
3411 | ПАО "Россети Сибирь" | "Бурятэнерго" | ТП-7-К-6 ч/с Шулута | 10/0,4 | 0.1 | 0.023932 | 0.0018 | 0
3412 | ПАО "Россети Сибирь" | "Бурятэнерго" | ТП-5-К-8 ч/с Первомаевка | 10/0,4 | 0.2 | 0.051003 | 0 | 0
3413 | ПАО "Россети Сибирь" | "Бурятэнерго" | ТП-5-Б3 "КБО" | 10/0,4 | 0.4 | 0.3195 | 0 | 0.0054
3414 | ПАО "Россети Сибирь" | "Бурятэнерго" | ТП-5-К-19 | 10/0,4 | 0.4 | 0.077547 | 0 | 0.0135
3415 | ПАО "Россети Сибирь" | "Бурятэнерго" | ТП-2-НС-4 Зональная | 10/0,4 | 0.1 | 0.039184 | 0 | 0
3416 | ПАО "Россети Сибирь" | "Бурятэнерго" | ТП-065 К-2 Коленти | 10/0,4 | 0.025 | 0.0064882 | 0 | 0
3417 | ПАО "Россети Сибирь" | "Бурятэнерго" | ТП-076 К-2 Яман-Гурт | 10/0,4 | 0.063 | 0.0056359 | 0 | 0
3418 | ПАО "Россети Сибирь" | "Бурятэнерго" | ТП-078 К-2 Сэгэн-Хуhан | 10/0,4 | 0.04 | 0.0016992 | 0 | 0
3419 | ПАО "Россети Сибирь" | "Бурятэнерго" | ТП-080 К-2 Ахангай | 10/0,4 | 0.04 | 0.0017075 | 0 | 0
3420 | ПАО "Россети Сибирь" | "Бурятэнерго" | ТП-114 В-4 МТМ Вознесеновка | 10/0,4 | 0.04 | 0.0074463 | 0 | 0
3421 | ПАО "Россети Сибирь" | "Бурятэнерго" | ТП-221 Л-1 Бургаста | 10/0,4 | 0.04 | 0.011811 | 0 | 0
3422 | ПАО "Россети Сибирь" | "Бурятэнерго" | ТП-100-Х5 "Больница" | 10/0,4 | 0.4 | 0.040085 | 0 | 0.24949
3423 | ПАО "Россети Сибирь" | "Бурятэнерго" | ТП-9-П7 "РУС" | 10/0,4 | 0.4 | 0.0045312 | 0 | 0
3424 | ПАО "Россети Сибирь" | "Бурятэнерго" | ТП-2-НБ-6 Северная | 10/0,4 | 0.25 | 0.0098605 | 0 | 0.015
3425 | ПАО "Россети Сибирь" | "Бурятэнерго" | ТП-1-В-2 (Аренда) | 10/0,4 | 0.025 | 0.0050391 | 0 | 0
3426 | ПАО "Россети Сибирь" | "Бурятэнерго" | ТП-1-УК-5 | 10/0,4 | 0.025 | 0.0056612 | 0 | 0
3427 | ПАО "Россети Сибирь" | "Бурятэнерго" | ТП-14-Б2 "Тубсанаторий" | 10/0,4 | 0.25 | 0.051951 | 0 | 0.0063
3428 | ПАО "Россети Сибирь" | "Бурятэнерго" | МТП-11-Ш-3 "ОТФ Амгалантуй" | 10/0,4 | 0.01 | 0.0019201 | 0 | 0.009
3429 | ПАО "Россети Сибирь" | "Бурятэнерго" | ТП-105-С3 Школа-2 | 10/0,4 | 0.25 | 0.051951 | 0 | 0
3430 | ПАО "Россети Сибирь" | "Бурятэнерго" | ТП-338-Р13 Здоровье-1 | 10/0,4 | 0.8 | 0.3002 | 0 | 0
3431 | ПАО "Россети Сибирь" | "Бурятэнерго" | ТП-339-Р13 Здоровье-2 | 10/0,4 | 0.32 | 0.18234 | 0 | 0
3432 | ПАО "Россети Сибирь" | "Бурятэнерго" | ТП 111Т ВОС | 10/0,4 | 1 | 0.017498 | 0 | 0
3433 | ПАО "Россети Сибирь" | "Бурятэнерго" | ТП-4-Ч-3 Столбовая | 6/0,4 | 0.25 | 0.077942 | 0 | 0
3434 | ПАО "Россети Сибирь" | "Бурятэнерго" | ТП-4-БИЛ-1 Северная | 6/0,4 | 0.25 | 0.037788 | 0 | 0
3435 | ПАО "Россети Сибирь" | "Бурятэнерго" | ТП-5-Бил-1 Тарбагатайка | 6/0,4 | 0.063 | 0.0034683 | 0 | 0
3436 | ПАО "Россети Сибирь" | "Бурятэнерго" | ТП-1-ЛПК-4 КНС ЖКХ | 10/0,4 | 0.16 | 0.096033 | 0 | 0.009
3437 | ПАО "Россети Сибирь" | "Бурятэнерго" | ТП-2-Бр-2 Кушнарев | 10/0,4 | 0.16 | 0.036073 | 0 | 0
3438 | ПАО "Россети Сибирь" | "Бурятэнерго" | ТП-1-Бр-8 Огонек | 10/0,4 | 0.1 | 0.0044266 | 0 | 0
3439 | ПАО "Россети Сибирь" | "Бурятэнерго" | ТП-2-Бр-9 Черемушки | 10/0,4 | 0.1 | 0.016803 | 0 | 0
3440 | ПАО "Россети Сибирь" | "Бурятэнерго" | ТП-3-З-19 Южная | 10/0,4 | 0.16 | 0.031357 | 0 | 0
3441 | ПАО "Россети Сибирь" | "Бурятэнерго" | ТП-3-И-8 Железнодорожная | 10/0,4 | 0.16 | 0.035491 | 0 | 0
3442 | ПАО "Россети Сибирь" | "Бурятэнерго" | ТП-2-И-9 Солнечная | 10/0,4 | 0.4 | 0.065264 | 0 | 0
3443 | ПАО "Россети Сибирь" | "Бурятэнерго" | ТП-2-Т-5 Котельная | 10/0,4 | 0.16 | 0.010664 | 0 | 0
3444 | ПАО "Россети Сибирь" | "Бурятэнерго" | ТП-4-З-10 Торговый Центр | 10/0,4 | 0.16 | 0.0054755 | 0 | 0.0045
3445 | ПАО "Россети Сибирь" | "Бурятэнерго" | ТП-1-З-12 Юбилейная | 10/0,4 | 0.16 | 0.090131 | 0 | 0.0135
3446 | ПАО "Россети Сибирь" | "Бурятэнерго" | ТП-3-З-12 Подкаменная | 10/0,4 | 0.1 | 0.022516 | 0 | 0
3447 | ПАО "Россети Сибирь" | "Бурятэнерго" | ТП-1-З-15 Аносова | 10/0,4 | 0.04 | 0.026641 | 0 | 0
3448 | ПАО "Россети Сибирь" | "Бурятэнерго" | ТП-2-З-17 Светлая | 10/0,4 | 0.4 | 0.074614 | 0 | 0
3449 | ПАО "Россети Сибирь" | "Бурятэнерго" | ТП-3-З-17 МСО | 10/0,4 | 0.25 | 0.024221 | 0 | 0.0135
3450 | ПАО "Россети Сибирь" | "Бурятэнерго" | ТП-10-З-17 МКСЛ | 10/0,4 | 0.16 | 0.044928 | 0 | 0
3451 | ПАО "Россети Сибирь" | "Бурятэнерго" | ТП-3-НБ-4 Юбилейная 2 | 10/0,4 | 0.4 | 0.029655 | 0 | 0
3452 | ПАО "Россети Сибирь" | "Бурятэнерго" | ТП-10-НБ-4 КНС | 10/0,4 | 0.25 | 0.013008 | 0 | 0
3453 | ПАО "Россети Сибирь" | "Бурятэнерго" | ТП-2-Г-1 Энергоучасток | 10/0,4 | 0.63 | 0.13996 | 0 | 0
3454 | ПАО "Россети Сибирь" | "Бурятэнерго" | ТП-3-Г-1 Магазин | 10/0,4 | 0.25 | 0.039483 | 0 | 0
3455 | ПАО "Россети Сибирь" | "Бурятэнерго" | ТП-2-Г-2 Профсоюзная | 10/0,4 | 0.25 | 0.014687 | 0 | 0
3456 | ПАО "Россети Сибирь" | "Бурятэнерго" | ТП-3-Г-2 Сосновая | 10/0,4 | 0.16 | 0.027949 | 0 | 0
3457 | ПАО "Россети Сибирь" | "Бурятэнерго" | ТП-4-Г-2 Почтовая | 10/0,4 | 0.25 | 0.03501 | 0 | 0
3458 | ПАО "Россети Сибирь" | "Бурятэнерго" | ТП-1-НС-3 Улус | 10/0,4 | 0.1 | 0.0071857 | 0 | 0
3459 | ПАО "Россети Сибирь" | "Бурятэнерго" | ТП-4-НС-3 Новая | 10/0,4 | 0.16 | 0.027472 | 0 | 0
3460 | ПАО "Россети Сибирь" | "Бурятэнерго" | ТП-3-НС-4 Дархитуй | 10/0,4 | 0.16 | 0.033726 | 0 | 0.009
3461 | ПАО "Россети Сибирь" | "Бурятэнерго" | ТП-12-НС-1 Почта | 10/0,4 | 0.1 | 0.014021 | 0 | 0
3462 | ПАО "Россети Сибирь" | "Бурятэнерго" | ТП-10-НС-4 РТПЦ | 10/0,4 | 0.063 | 0.0033824 | 0 | 0
3463 | ПАО "Россети Сибирь" | "Бурятэнерго" | ТП-4-НС-4 Лесная | 10/0,4 | 0.16 | 0.06006 | 0 | 0
3464 | ПАО "Россети Сибирь" | "Бурятэнерго" | ТП-1 Н-5 Щеб.карьер | 10/0,4 | 0.4 | 0.24922 | 0 | 0.027
3465 | ПАО "Россети Сибирь" | "Бурятэнерго" | ТП-1-К-8 | 6/0,4 | 0.25 | 0.062885 | 0 | 0
3466 | ПАО "Россети Сибирь" | "Бурятэнерго" | ТП-6-УК-6 | 10/0,4 | 0.4 | 0.096525 | 0 | 0
3467 | ПАО "Россети Сибирь" | "Бурятэнерго" | ТП-5-Н-1 | 10/0,4 | 0.4 | 0.12402 | 0 | 0
3468 | ПАО "Россети Сибирь" | "Бурятэнерго" | ТП-15-Н-1 (аренда) | 10/0,4 | 0.25 | 0.039813 | 0 | 0
3469 | ПАО "Россети Сибирь" | "Бурятэнерго" | ТП-4-Н-1 | 10/0,4 | 0.4 | 0.1456 | 0 | 0
3470 | ПАО "Россети Сибирь" | "Бурятэнерго" | ТП-16-Н-1 | 10/0,4 | 0.25 | 0.11126 | 0.0081 | 0.018
3471 | ПАО "Россети Сибирь" | "Бурятэнерго" | ТП-14-Н-1 | 10/0,4 | 0.25 | 0.055834 | 0 | 0
3472 | ПАО "Россети Сибирь" | "Бурятэнерго" | ТП-2-Н-4 | 10/0,4 | 0.4 | 0.037139 | 0 | 0
3473 | ПАО "Россети Сибирь" | "Бурятэнерго" | ТП-30-К-7 (АРЕНДА) | 10/0,4 | 0.4 | 0.031483 | 0 | 0
3474 | ПАО "Россети Сибирь" | "Бурятэнерго" | ТП-51-К-2 | 6/0,4 | 0.25 | 0.070011 | 0 | 0
3475 | ПАО "Россети Сибирь" | "Бурятэнерго" | ТП-12-О-4 Булат | 10/0,4 | 0.16 | 0.018534 | 0 | 0
3476 | ПАО "Россети Сибирь" | "Бурятэнерго" | ТП-11-О-4 Частный сектор | 10/0,4 | 0.063 | 0.03431 | 0 | 0.018
3477 | ПАО "Россети Сибирь" | "Бурятэнерго" | ТП-085 К-6 Больница | 10/0,4 | 0.4 | 0.15759 | 0 | 0
3478 | ПАО "Россети Сибирь" | "Бурятэнерго" | ТП-262 З-7 Башнаева | 10/0,4 | 0.025 | 0.0011328 | 0 | 0
3479 | ПАО "Россети Сибирь" | "Бурятэнерго" | ТП-1-З-17 УОС | 10/0,4 | 0.25 | 0.020035 | 0 | 0
3480 | ПАО "Россети Сибирь" | "Бурятэнерго" | ТП-8-ТТ4 "Очистные" | 10/0,4 | 0.16 | 0.018071 | 0 | 0
3481 | ПАО "Россети Сибирь" | "Бурятэнерго" | ТП-2-И7 "Поселок" | 10/0,4 | 0.25 | 0.024854 | 0 | 0
3482 | ПАО "Россети Сибирь" | "Бурятэнерго" | ТП-12-П4 "ПОХ" | 10/0,4 | 0.25 | 0.052099 | 0 | 0.009
3483 | ПАО "Россети Сибирь" | "Бурятэнерго" | ТП-4 "Соц. городок" | 10/0,4 | 0.4 | 0.12022 | 0 | 0
3484 | ПАО "Россети Сибирь" | "Бурятэнерго" | ТП-5 "Администрация" (1) | 10/0,4 | 0.63 | 0.31156 | 0 | 0
3485 | ПАО "Россети Сибирь" | "Бурятэнерго" | ТП-7 "Школа" | 10/0,4 | 0.65 | 0.1661 | 0 | 0.0027
3486 | ПАО "Россети Сибирь" | "Бурятэнерго" | ТП-4 от ф.Арбузово | 10/0,4 | 0.8 | 0.087226 | 0 | 0
3487 | ПАО "Россети Сибирь" | "Бурятэнерго" | ТП-ПНС-3 | 10/0,4 | 1.26 | 0.017445 | 0 | 0
3488 | ПАО "Россети Сибирь" | "Бурятэнерго" | ТП-ВСО | 10/0,4 | 0.4 | 0.017445 | 0 | 0
3489 | ПАО "Россети Сибирь" | "Бурятэнерго" | ТП-2 от ф.Арбузово | 10/0,4 | 0.4 | 0.06978 | 0.13092 | 0
3490 | ПАО "Россети Сибирь" | "Бурятэнерго" | ТП-5 от ф.Арбузово(техникум) | 10/0,4 | 0.25 | 0.087226 | 0 | 0
3491 | ПАО "Россети Сибирь" | "Бурятэнерго" | ТП-6-Л5 "Спортивная" | 6/0,4 | 0.32 | 0.26865 | 0 | 0
3492 | ПАО "Россети Сибирь" | "Бурятэнерго" | ТП-7-Л2 "Больница" | 6/0,4 | 0.32 | 0.070415 | 0 | 0
3493 | ПАО "Россети Сибирь" | "Бурятэнерго" | ТП-5-Л5 "48 кв. дом" | 6/0,4 | 0.18 | 0.12322 | 0 | 0.0432
3494 | ПАО "Россети Сибирь" | "Бурятэнерго" | ТП-101 | 6/0,4 | 0.4 | 0.14006 | 0 | 0.0135
3495 | ПАО "Россети Сибирь" | "Бурятэнерго" | ТП-259 | 6/0,4 | 0.25 | 0.12143 | 0 | 0.0135
3496 | ПАО "Россети Сибирь" | "Бурятэнерго" | ТП-265 | 6/0,4 | 0.16 | 0.061523 | 0 | 0
3497 | ПАО "Россети Сибирь" | "Бурятэнерго" | ТП-274 | 6/0,4 | 0.16 | 0 | 0 | 0.0135
3498 | ПАО "Россети Сибирь" | "Бурятэнерго" | ТП-332 | 6/0,4 | 0.4 | 0.065334 | 0 | 0.009
3499 | ПАО "Россети Сибирь" | "Бурятэнерго" | ТП-370 | 6/0,4 | 0.16 | 0.052335 | 0 | 0
3500 | ПАО "Россети Сибирь" | "Бурятэнерго" | ТП-377 | 6/0,4 | 0.1 | 0.03489 | 0 | 0
3501 | ПАО "Россети Сибирь" | "Бурятэнерго" | ТП-379 | 6/0,4 | 0.25 | 0.03489 | 0 | 0
3502 | ПАО "Россети Сибирь" | "Бурятэнерго" | ТП-396 | 6/0,4 | 0.4 | 0.052335 | 0 | 0
3503 | ПАО "Россети Сибирь" | "Бурятэнерго" | ТП-436 | 6/0,4 | 0.25 | 0.052335 | 0 | 0.0135
3504 | ПАО "Россети Сибирь" | "Бурятэнерго" | ТП-472 | 6/0,4 | 0.16 | 0.031134 | 0 | 0
3505 | ПАО "Россети Сибирь" | "Бурятэнерго" | ТП-478 | 6/0,4 | 0.4 | 0.091302 | 0 | 0
3506 | ПАО "Россети Сибирь" | "Бурятэнерго" | ТП-482 | 6/0,4 | 0.25 | 0.076706 | 0 | 0
3507 | ПАО "Россети Сибирь" | "Бурятэнерго" | ТП-663 | 6/0,4 | 0.25 | 0.087226 | 0 | 0.0135
3508 | ПАО "Россети Сибирь" | "Бурятэнерго" | ТП-675 | 6/0,4 | 0.4 | 0.041706 | 0 | 0
3509 | ПАО "Россети Сибирь" | "Бурятэнерго" | ТП-676 | 6/0,4 | 0.4 | 0.06978 | 0.009 | 0
3510 | ПАО "Россети Сибирь" | "Бурятэнерго" | ТП-869 | 6/0,4 | 0.4 | 0.052335 | 0 | 0
3511 | ПАО "Россети Сибирь" | "Бурятэнерго" | ТП-384 | 6/0,4 | 0.25 | 0.052335 | 0 | 0.0045
3512 | ПАО "Россети Сибирь" | "Бурятэнерго" | ТП-481 | 6/0,4 | 0.4 | 0.03489 | 0 | 0
3513 | ПАО "Россети Сибирь" | "Бурятэнерго" | ТП-144-Железнодорожный | 6/0,4 | 0.63 | 0.0429 | 0 | 0
3514 | ПАО "Россети Сибирь" | "Бурятэнерго" | ТП-569-Октябрьский | 6/0,4 | 0.63 | 0.37144 | 0 | 0.054
3515 | ПАО "Россети Сибирь" | "Бурятэнерго" | ТП-646 | 6/0,4 | 0.8 | 0.087226 | 0 | 0.0009
3516 | ПАО "Россети Сибирь" | "Бурятэнерго" | ТП-220 | 6/0,4 | 0.4 | 0.06425 | 0 | 0.045
3517 | ПАО "Россети Сибирь" | "Бурятэнерго" | ТП-10 | 6/0,4 | 0.4 | 0.03489 | 0 | 0
3518 | ПАО "Россети Сибирь" | "Бурятэнерго" | ТП-ТЭЦ-2-6 | 6/0,4 | 0.4 | 0.10467 | 0 | 0
3519 | ПАО "Россети Сибирь" | "Бурятэнерго" | ТП-985 (ф.ГРЭС-1 оч.сооружения) | 6/0,4 | 0.8 | 0.03489 | 0 | 0
3520 | ПАО "Россети Сибирь" | "Бурятэнерго" | ТП-215 | 6/0,4 | 0.25 | 0.11215 | 0 | 0.0009
3521 | ПАО "Россети Сибирь" | "Бурятэнерго" | ТП-517 | 6/0,4 | 0.4 | 0.079749 | 0 | 0
3522 | ПАО "Россети Сибирь" | "Бурятэнерго" | ТП-654 | 6/0,4 | 0.63 | 0.041121 | 0 | 0
3523 | ПАО "Россети Сибирь" | "Бурятэнерго" | ТП-655 | 6/0,4 | 1.26 | 0.18021 | 0 | 0
3524 | ПАО "Россети Сибирь" | "Бурятэнерго" | ТП-656 | 6/0,4 | 0.63 | 0.03489 | 0 | 0
3525 | ПАО "Россети Сибирь" | "Бурятэнерго" | ТП-653 | 6/0,4 | 1.26 | 0.12212 | 0 | 0.0009
3526 | ПАО "Россети Сибирь" | "Бурятэнерго" | ТП-103 | 6/0,4 | 0.4 | 0.068534 | 0 | 0
3527 | ПАО "Россети Сибирь" | "Бурятэнерго" | ТП-104 | 6/0,4 | 0.16 | 0.027414 | 0 | 0
3528 | ПАО "Россети Сибирь" | "Бурятэнерго" | ТП-107 | 6/0,4 | 0.04 | 0.0088358 | 0 | 0
3529 | ПАО "Россети Сибирь" | "Бурятэнерго" | ТП-222 | 6/0,4 | 0.63 | 0.097194 | 0 | 0.054
3530 | ПАО "Россети Сибирь" | "Бурятэнерго" | ТП-744 | 6/0,4 | 0.5 | 0.12212 | 0 | 0
3531 | ПАО "Россети Сибирь" | "Бурятэнерго" | ТП-647 | 6/0,4 | 1.26 | 0.13956 | 0 | 0
3532 | ПАО "Россети Сибирь" | "Бурятэнерго" | ТП-648 | 6/0,4 | 1.26 | 0.087226 | 0 | 0
3533 | ПАО "Россети Сибирь" | "Бурятэнерго" | ТП-694 | 6/0,4 | 0.8 | 0.12212 | 0 | 0
3534 | ПАО "Россети Сибирь" | "Бурятэнерго" | ТП-651 | 6/0,4 | 0.63 | 0.15701 | 0 | 0
3535 | ПАО "Россети Сибирь" | "Бурятэнерго" | ТП-652 | 6/0,4 | 1.26 | 0.17445 | 0 | 0.09
3536 | ПАО "Россети Сибирь" | "Бурятэнерго" | ТП-657 | 6/0,4 | 0.8 | 0.052335 | 0 | 0.0495
3537 | ПАО "Россети Сибирь" | "Бурятэнерго" | ТП-649 | 6/0,4 | 1.26 | 0.06978 | 0 | 0
3538 | ПАО "Россети Сибирь" | "Бурятэнерго" | ТП-650 | 6/0,4 | 0.4 | 0.052335 | 0 | 0.0117
3539 | ПАО "Россети Сибирь" | "Бурятэнерго" | ТП-380 | 6/0,4 | 0.4 | 0.095698 | 0 | 0
3540 | ПАО "Россети Сибирь" | "Бурятэнерго" | ТП-427 | 6/0,4 | 0.16 | 0.03489 | 0.0045 | 0.0018
3541 | ПАО "Россети Сибирь" | "Бурятэнерго" | ТП-435 | 6/0,4 | 0.16 | 0.052335 | 0 | 0.0054
3542 | ПАО "Россети Сибирь" | "Бурятэнерго" | ТП-102 | 6/0,4 | 0.8 | 0.068534 | 0 | 0
3543 | ПАО "Россети Сибирь" | "Бурятэнерго" | ТП-214 | 6/0,4 | 0.63 | 0.12274 | 0 | 0.0135
3544 | ПАО "Россети Сибирь" | "Бурятэнерго" | ТП-594-Октябрьский | 6/0,4 | 0.4 | 0.45447 | 0 | 0.054
3545 | ПАО "Россети Сибирь" | "Бурятэнерго" | ТП-10-Ж5 "МТМ" | 10/0,4 | 0.1 | 0.0094759 | 0 | 0
3546 | ПАО "Россети Сибирь" | "Бурятэнерго" | ТП-10-К6 "Старое КБО" | 10/0,4 | 0.25 | 0.2419 | 0.0135 | 0
3547 | ПАО "Россети Сибирь" | "Бурятэнерго" | ТП-14-К6 "ОВД" | 10/0,4 | 0.4 | 0.0994 | 0 | 0.0108
3548 | ПАО "Россети Сибирь" | "Бурятэнерго" | ТП-15-К6 "Почта" | 10/0,4 | 0.4 | 0.060315 | 0 | 0
3549 | ПАО "Россети Сибирь" | "Бурятэнерго" | ТП-16-К6 "АВМ" | 10/0,4 | 0.25 | 0.036253 | 0 | 0
3550 | ПАО "Россети Сибирь" | "Бурятэнерго" | ТП-17-К6 "Хужир" | 10/0,4 | 0.4 | 0.11347 | 0 | 0.0135
3551 | ПАО "Россети Сибирь" | "Бурятэнерго" | ТП-18-К6 "Пилорама" | 10/0,4 | 0.25 | 0.015423 | 0 | 0.0675
3552 | ПАО "Россети Сибирь" | "Бурятэнерго" | ТП-19-К6 "Откормочная" | 10/0,4 | 0.25 | 0.048497 | 0 | 0.027
3553 | ПАО "Россети Сибирь" | "Бурятэнерго" | ТП-1-Ж2 "Маслозавод" | 10/0,4 | 0.25 | 0.010426 | 0.0135 | 0
3554 | ПАО "Россети Сибирь" | "Бурятэнерго" | ТП-1-Ж5 "Сельпо" | 10/0,4 | 0.16 | 0.017523 | 0 | 0.018
3555 | ПАО "Россети Сибирь" | "Бурятэнерго" | ТП-1-НП2 "Додо Бори" | 10/0,4 | 0.04 | 0.0016992 | 0 | 0
3556 | ПАО "Россети Сибирь" | "Бурятэнерго" | ТП-1-ХХ8 "Саганур" | 10/0,4 | 0.16 | 0.076638 | 0 | 0.0054
3557 | ПАО "Россети Сибирь" | "Бурятэнерго" | ТП-22-О2 "Шаснур" | 10/0,4 | 0.025 | 0.00015198 | 0 | 0
3558 | ПАО "Россети Сибирь" | "Бурятэнерго" | ТП-23-О2 "Нур Хойлой" | 10/0,4 | 0.025 | 0.00027857 | 0 | 0
3559 | ПАО "Россети Сибирь" | "Бурятэнерго" | ТП-24-О2 "Хурьелок" | 10/0,4 | 0.025 | 0.00025375 | 0 | 0
3560 | ПАО "Россети Сибирь" | "Бурятэнерго" | ТП-25-О2 "Зун-Хайр" | 10/0,4 | 0.025 | 0.00021136 | 0 | 0
3561 | ПАО "Россети Сибирь" | "Бурятэнерго" | ТП-26-О2 "Андаган" | 10/0,4 | 0.025 | 0.00029509 | 0 | 0
3562 | ПАО "Россети Сибирь" | "Бурятэнерго" | ТП-27-О2 "Шара Тала" | 10/0,4 | 0.025 | 0.00016463 | 0 | 0
3563 | ПАО "Россети Сибирь" | "Бурятэнерго" | ТП-29-О2 "Тобгор" | 10/0,4 | 0.025 | 2.181e-05 | 0 | 0
3564 | ПАО "Россети Сибирь" | "Бурятэнерго" | ТП-2-Ж5 "ХДСУ" | 10/0,4 | 0.1 | 0.021307 | 0 | 0
3565 | ПАО "Россети Сибирь" | "Бурятэнерго" | ТП-2-К2 "Нуган" | 10/0,4 | 0.1 | 0.029886 | 0 | 0.0225
3566 | ПАО "Россети Сибирь" | "Бурятэнерго" | ТП-8-К6 "Больница" | 10/0,4 | 0.1 | 0.057313 | 0 | 0
3567 | ПАО "Россети Сибирь" | "Бурятэнерго" | ТП-2-М3 "Заречная" | 10/0,4 | 0.16 | 0.019915 | 0 | 0
3568 | ПАО "Россети Сибирь" | "Бурятэнерго" | ТП-2-ХХ8 "Талое" | 10/0,4 | 0.063 | 0.0021849 | 0 | 0
3569 | ПАО "Россети Сибирь" | "Бурятэнерго" | ТП-32-О2 "Ферма" | 10/0,4 | 0.063 | 0.0033193 | 0 | 0
3570 | ПАО "Россети Сибирь" | "Бурятэнерго" | ТП-34-О2 "Центр" | 10/0,4 | 0.16 | 0.026132 | 0 | 0
3571 | ПАО "Россети Сибирь" | "Бурятэнерго" | ТП-35-О2 "Военный городок" | 10/0,4 | 0.04 | 0.029941 | 0 | 0.0135
3572 | ПАО "Россети Сибирь" | "Бурятэнерго" | ТП-7-К6 "МСО-2" | 10/0,4 | 0.1 | 0.051744 | 0 | 0.009
3573 | ПАО "Россети Сибирь" | "Бурятэнерго" | ТП-6-НП2 "Бл. Агунка" | 10/0,4 | 0.063 | 0.0095126 | 0 | 0.0045
3574 | ПАО "Россети Сибирь" | "Бурятэнерго" | ТП-6-Ж5 "Вышка" | 10/0,4 | 0.25 | 0.087568 | 0 | 0.14551
3575 | ПАО "Россети Сибирь" | "Бурятэнерго" | ТП-5-ХХ8 "Школа" | 10/0,4 | 0.4 | 0.082945 | 0 | 0.0495
3576 | ПАО "Россети Сибирь" | "Бурятэнерго" | ТП-5-НП2 "Туран 2" | 10/0,4 | 0.25 | 0.040499 | 0 | 0.009
3577 | ПАО "Россети Сибирь" | "Бурятэнерго" | ТП-4-ХХ8 "Галбай Центр" | 10/0,4 | 0.16 | 0.057521 | 0 | 0
3578 | ПАО "Россети Сибирь" | "Бурятэнерго" | ТП-5-К2 "МТФ" | 10/0,4 | 0.25 | 0.005612 | 0 | 0.0135
3579 | ПАО "Россети Сибирь" | "Бурятэнерго" | ТП-7-К2 "Жилой сектор" | 10/0,4 | 0.25 | 0.026316 | 0 | 0
3580 | ПАО "Россети Сибирь" | "Бурятэнерго" | ТП-6-К2 "Школа" | 10/0,4 | 0.25 | 0.062806 | 0 | 0.018
3581 | ПАО "Россети Сибирь" | "Бурятэнерго" | ТП-1-К2 "МТФ" | 10/0,4 | 0.25 | 0.025615 | 0 | 0
3582 | ПАО "Россети Сибирь" | "Бурятэнерго" | ТП-8-К2 "МТМ" | 10/0,4 | 0.25 | 0.014071 | 0 | 0.0405
3583 | ПАО "Россети Сибирь" | "Бурятэнерго" | ТП-4-К4 "Агропромэнерго" | 10/0,4 | 0.25 | 0.093296 | 0 | 0.0765
3584 | ПАО "Россети Сибирь" | "Бурятэнерго" | ТП-29-С3 "ДЭС" | 10/0,4 | 0.16 | 0.00026677 | 0 | 0
3585 | ПАО "Россети Сибирь" | "Бурятэнерго" | ТП-11-К6 "Баня" | 10/0,4 | 0.25 | 0.052901 | 0 | 0.0135
3586 | ПАО "Россети Сибирь" | "Бурятэнерго" | ТП-3-К3 "Булутова" | 10/0,4 | 0.25 | 0.091566 | 0 | 0.0225
3587 | ПАО "Россети Сибирь" | "Бурятэнерго" | ТП-4-К3 "Банзарова" | 10/0,4 | 0.16 | 0.087707 | 0 | 0.027
3588 | ПАО "Россети Сибирь" | "Бурятэнерго" | ТП-6-К3 "Убулзон Нуган" | 10/0,4 | 0.04 | 0.0001803 | 0 | 0
3589 | ПАО "Россети Сибирь" | "Бурятэнерго" | ТП-1-К5 "ПМК" | 10/0,4 | 0.16 | 0.023191 | 0 | 0.0405
3590 | ПАО "Россети Сибирь" | "Бурятэнерго" | ТП-5-К5 "Енгорга" | 10/0,4 | 0.25 | 0.00070158 | 0 | 0.0135
3591 | ПАО "Россети Сибирь" | "Бурятэнерго" | ТП-1-К1 "РПБ" | 10/0,4 | 0.25 | 0.050221 | 0 | 0
3592 | ПАО "Россети Сибирь" | "Бурятэнерго" | ТП-3-Ж6 "ДетСад" | 10/0,4 | 0.16 | 0.028624 | 0 | 0
3593 | ПАО "Россети Сибирь" | "Бурятэнерго" | ТП-5-Ж6 "ДК" | 10/0,4 | 0.25 | 0.020759 | 0 | 0.009
3594 | ПАО "Россети Сибирь" | "Бурятэнерго" | ТП-3-Ж7 "Склад" | 10/0,4 | 0.4 | 0.048868 | 0 | 0.0135
3595 | ПАО "Россети Сибирь" | "Бурятэнерго" | ТП-2-НП2 "ДРСУ" | 10/0,4 | 0.063 | 0.024317 | 0 | 0.0135
3596 | ПАО "Россети Сибирь" | "Бурятэнерго" | ТП-4-НП2 "Школа" | 10/0,4 | 0.1 | 0.048235 | 0 | 0
3597 | ПАО "Россети Сибирь" | "Бурятэнерго" | ТП-3-НП2 "Туран" | 10/0,4 | 0.4 | 0.10257 | 0 | 0.018
3598 | ПАО "Россети Сибирь" | "Бурятэнерго" | ТП-9-НП1 "АВМ" | 10/0,4 | 0.16 | 0.0056888 | 0 | 0
3599 | ПАО "Россети Сибирь" | "Бурятэнерго" | ТП-7-НП1 "Зерноток" | 10/0,4 | 0.16 | 0.0054732 | 0 | 0
3600 | ПАО "Россети Сибирь" | "Бурятэнерго" | ТП-2-НП1 "МТФ" | 10/0,4 | 0.1 | 0.0015132 | 0 | 0
3601 | ПАО "Россети Сибирь" | "Бурятэнерго" | ТП-3-НП1 "Хандагай Убэр" | 10/0,4 | 0.1 | 0.0037968 | 0 | 0
3602 | ПАО "Россети Сибирь" | "Бурятэнерго" | ТП-6-НП1 "Центр" | 10/0,4 | 0.4 | 0.081216 | 0 | 0
3603 | ПАО "Россети Сибирь" | "Бурятэнерго" | ТП-1-НП1 "Ишунта" | 10/0,4 | 0.16 | 0.0050188 | 0 | 0
3604 | ПАО "Россети Сибирь" | "Бурятэнерго" | ТП-8-НП1 "Булнай" | 10/0,4 | 0.04 | 0.008954 | 0 | 0.009
3605 | ПАО "Россети Сибирь" | "Бурятэнерго" | ТП-1-НП4 "Хоздвор" | 10/0,4 | 0.25 | 0.014217 | 0.0225 | 0.027
3606 | ПАО "Россети Сибирь" | "Бурятэнерго" | ТП-3-НП4 "Центр" | 10/0,4 | 0.63 | 0.063136 | 0 | 0
3607 | ПАО "Россети Сибирь" | "Бурятэнерго" | ТП-4-НП4 "ТВ" | 10/0,4 | 0.063 | 0.0022298 | 0 | 0
3608 | ПАО "Россети Сибирь" | "Бурятэнерго" | ТП-2-М7 "Котельная" | 10/0,4 | 0.25 | 0.026463 | 0 | 0
3609 | ПАО "Россети Сибирь" | "Бурятэнерго" | ТП-4-М7 "ОРС" | 10/0,4 | 0.16 | 0.039564 | 0 | 0.0333
3610 | ПАО "Россети Сибирь" | "Бурятэнерго" | ТП-3-М1 "Токурен" | 10/0,4 | 0.025 | 0.024769 | 0 | 0
3611 | ПАО "Россети Сибирь" | "Бурятэнерго" | ТП-9-А1 "Иркутная" | 10/0,4 | 0.04 | 0.0092478 | 0 | 0
3612 | ПАО "Россети Сибирь" | "Бурятэнерго" | ТП-3-А3 "ПДУ" | 10/0,4 | 0.1 | 0.012401 | 0 | 0
3613 | ПАО "Россети Сибирь" | "Бурятэнерго" | ТП-4-А3 "Никольск" | 10/0,4 | 0.1 | 0.0089805 | 0 | 0.027
3614 | ПАО "Россети Сибирь" | "Бурятэнерго" | ТП-2-ХХ7 "Теплица" | 10/0,4 | 0.1 | 0.030403 | 0 | 0.0225
3615 | ПАО "Россети Сибирь" | "Бурятэнерго" | ТП-9-ХХ7 "Пилорама" | 10/0,4 | 0.063 | 0.033342 | 0 | 0.0135
3616 | ПАО "Россети Сибирь" | "Бурятэнерго" | ТП-1-ХХ7 "МТМ" | 10/0,4 | 0.16 | 0.083492 | 0 | 0.009
3617 | ПАО "Россети Сибирь" | "Бурятэнерго" | ТП-6-ХХ7 "МТФ" | 10/0,4 | 0.1 | 0.012149 | 0 | 0.009
3618 | ПАО "Россети Сибирь" | "Бурятэнерго" | ТП-7-ХХ7 "Пилорама" | 10/0,4 | 0.04 | 0.0011455 | 0 | 0
3619 | ПАО "Россети Сибирь" | "Бурятэнерго" | ТП-10-ХХ7 "Центр" | 10/0,4 | 0.16 | 0.040852 | 0 | 0.027
3620 | ПАО "Россети Сибирь" | "Бурятэнерго" | ТП-7-А3 "Российская" | 10/0,4 | 0.25 | 0.068054 | 0 | 0.0135
3621 | ПАО "Россети Сибирь" | "Бурятэнерго" | ТП-5-А3 "СТФ" | 10/0,4 | 0.16 | 0.04856 | 0 | 0
3622 | ПАО "Россети Сибирь" | "Бурятэнерго" | ТП-1-А8 "Новая" | 10/0,4 | 0.25 | 0.032658 | 0 | 0.054
3623 | ПАО "Россети Сибирь" | "Бурятэнерго" | ТП-8-А8 "Пилорама" | 10/0,4 | 0.25 | 0.126 | 0 | 0.063
3624 | ПАО "Россети Сибирь" | "Бурятэнерго" | ТП-13-А8 "КТС-1" | 10/0,4 | 0.25 | 0.15326 | 0 | 0.0495
3625 | ПАО "Россети Сибирь" | "Бурятэнерго" | ТП-14-А8 "КТС-2" | 10/0,4 | 0.25 | 0.19882 | 0.0162 | 0.063
3626 | ПАО "Россети Сибирь" | "Бурятэнерго" | ТП-1-ЗМ6 "Школа" | 10/0,4 | 0.16 | 0.019219 | 0 | 0
3627 | ПАО "Россети Сибирь" | "Бурятэнерго" | ТП-2-ЗМ6 "Пекарня" | 10/0,4 | 0.1 | 0.026091 | 0 | 0
3628 | ПАО "Россети Сибирь" | "Бурятэнерго" | ТП-4-ЗМ6 "Новая деревня" | 10/0,4 | 0.1 | 0.020222 | 0 | 0
3629 | ПАО "Россети Сибирь" | "Бурятэнерго" | ТП-5-ЗМ6 "ДеСад" | 10/0,4 | 0.1 | 0.039342 | 0 | 0
3630 | ПАО "Россети Сибирь" | "Бурятэнерго" | ТП-7-ЗМ3 "Школа Новая" | 10/0,4 | 0.25 | 0.050442 | 0 | 0
3631 | ПАО "Россети Сибирь" | "Бурятэнерго" | ТП-8-ЗМ3 "Камчатка" | 10/0,4 | 0.1 | 0.045889 | 0 | 0
3632 | ПАО "Россети Сибирь" | "Бурятэнерго" | ТП-1-ЗМ3 "Дунда Харагун" | 10/0,4 | 0.04 | 0.0028886 | 0 | 0
3633 | ПАО "Россети Сибирь" | "Бурятэнерго" | ТП-2-ЗМ3 "Нижнее Тоё" | 10/0,4 | 0.1 | 0.0049624 | 0 | 0
3634 | ПАО "Россети Сибирь" | "Бурятэнерго" | ТП-3-ЗМ3 "Трактовая" | 10/0,4 | 0.1 | 0.022059 | 0 | 0
3635 | ПАО "Россети Сибирь" | "Бурятэнерго" | ТП-5-ЗМ3 "Контора" | 10/0,4 | 0.25 | 0.018354 | 0 | 0
3636 | ПАО "Россети Сибирь" | "Бурятэнерго" | ТП-1-ЗМ4 "Шанай" | 10/0,4 | 0.05 | 0.010104 | 0 | 0
3637 | ПАО "Россети Сибирь" | "Бурятэнерго" | ТП-10-ЗМ4 "КСК" | 10/0,4 | 0.25 | 0.046138 | 0 | 0
3638 | ПАО "Россети Сибирь" | "Бурятэнерго" | ТП-6-ЗМ4 "Хонгодоры" | 10/0,4 | 0.1 | 0.0063923 | 0 | 0
3639 | ПАО "Россети Сибирь" | "Бурятэнерго" | ТП-9-ЗМ4 "Медпункт" | 10/0,4 | 0.16 | 0.017379 | 0 | 0
3640 | ПАО "Россети Сибирь" | "Бурятэнерго" | ТП-7-ЗМ1 "Шадара" | 10/0,4 | 0.1 | 0.01787 | 0 | 0.027
3641 | ПАО "Россети Сибирь" | "Бурятэнерго" | ТП-2-ЗМ1 "ПОХ" | 10/0,4 | 0.4 | 0.065064 | 0.018 | 0.0135
3642 | ПАО "Россети Сибирь" | "Бурятэнерго" | ТП-13-О4 "Усть Орлик" | 10/0,4 | 0.1 | 0.011362 | 0 | 0
3643 | ПАО "Россети Сибирь" | "Бурятэнерго" | ТП-6-О2 "Балакта-1" | 10/0,4 | 0.063 | 0.021356 | 0 | 0
3644 | ПАО "Россети Сибирь" | "Бурятэнерго" | ТП-7-О2 "Балакта-2" | 10/0,4 | 0.1 | 0.012775 | 0 | 0
3645 | ПАО "Россети Сибирь" | "Бурятэнерго" | ТП-62-О2 "Ташлур" | 10/0,4 | 0.025 | 2.237e-05 | 0 | 0
3646 | ПАО "Россети Сибирь" | "Бурятэнерго" | ТП-37-О2 "Обтой" | 10/0,4 | 0.025 | 8.505e-05 | 0 | 0
3647 | ПАО "Россети Сибирь" | "Бурятэнерго" | ТП-39-О2 "Шарза" | 10/0,4 | 0.025 | 0.010534 | 0 | 0
3648 | ПАО "Россети Сибирь" | "Бурятэнерго" | ТП-49-О2 "Школа Хужир" | 10/0,4 | 0.063 | 0.023305 | 0 | 0.009
3649 | ПАО "Россети Сибирь" | "Бурятэнерго" | ТП-50-О2 "Хужир-1" | 10/0,4 | 0.1 | 0.010299 | 0 | 0
3650 | ПАО "Россети Сибирь" | "Бурятэнерго" | ТП-51-О2 "Пилорама" | 10/0,4 | 0.04 | 0.0061806 | 0 | 0
3651 | ПАО "Россети Сибирь" | "Бурятэнерго" | ТП-46-О2 "Баянгол-2" | 10/0,4 | 0.025 | 0.00021391 | 0 | 0
3652 | ПАО "Россети Сибирь" | "Бурятэнерго" | ТП-48-О2 "Оботы" | 10/0,4 | 0.025 | 4.163e-05 | 0 | 0
3653 | ПАО "Россети Сибирь" | "Бурятэнерго" | ТП-54-О2 "Мойлто" | 10/0,4 | 0.025 | 0.0013509 | 0 | 0
3654 | ПАО "Россети Сибирь" | "Бурятэнерго" | ТП-55-О2 "Тухурен Тала" | 10/0,4 | 0.025 | 8.307e-05 | 0 | 0
3655 | ПАО "Россети Сибирь" | "Бурятэнерго" | ТП-56-О2 "Алаг Шулун" | 10/0,4 | 0.04 | 0.032323 | 0 | 0
3656 | ПАО "Россети Сибирь" | "Бурятэнерго" | ТП-57-О2 "Жаргаланта" | 10/0,4 | 0.025 | 0.0001449 | 0 | 0
3657 | ПАО "Россети Сибирь" | "Бурятэнерго" | ТП-58-О2 "Бурунгол" | 10/0,4 | 0.1 | 0.0038727 | 0 | 0
3658 | ПАО "Россети Сибирь" | "Бурятэнерго" | ТП-2-О4 "РСУ" | 10/0,4 | 0.16 | 0.0059802 | 0 | 0
3659 | ПАО "Россети Сибирь" | "Бурятэнерго" | ТП-3-О4 "Больница" | 10/0,4 | 0.16 | 0.039793 | 0 | 0
3660 | ПАО "Россети Сибирь" | "Бурятэнерго" | ТП-4-О4 "Комхоз" | 10/0,4 | 0.16 | 0.12919 | 0 | 0
3661 | ПАО "Россети Сибирь" | "Бурятэнерго" | ТП-5-О4 "Детсад" | 10/0,4 | 0.16 | 0.063355 | 0 | 0.0045
3662 | ПАО "Россети Сибирь" | "Бурятэнерго" | ТП-10-О4 "Аэропорт" | 10/0,4 | 0.1 | 0.092661 | 0 | 0.0135
3663 | ПАО "Россети Сибирь" | "Бурятэнерго" | ТП-7-О4 "Исполком" | 10/0,4 | 0.16 | 0.040345 | 0 | 0
3664 | ПАО "Россети Сибирь" | "Бурятэнерго" | ТП-8-О4 "Школа-1" | 10/0,4 | 0.1 | 0.03326 | 0 | 0
3665 | ПАО "Россети Сибирь" | "Бурятэнерго" | ТП-9-О4 "Школа-2" | 10/0,4 | 0.16 | 0.043746 | 0 | 0
3666 | ПАО "Россети Сибирь" | "Бурятэнерго" | ТП-11-О4 "Парк" | 10/0,4 | 0.63 | 0.020876 | 0 | 0
3667 | ПАО "Россети Сибирь" | "Бурятэнерго" | ТП-4-С1 "Угае Харган" | 10/0,4 | 0.025 | 0.001302 | 0 | 0
3668 | ПАО "Россети Сибирь" | "Бурятэнерго" | ТП-6-С1 "Хурга" | 10/0,4 | 0.1 | 0.0052402 | 0 | 0
3669 | ПАО "Россети Сибирь" | "Бурятэнерго" | ТП-28-С3 "Ухэриг" | 10/0,4 | 0.025 | 2.209e-05 | 0 | 0
3670 | ПАО "Россети Сибирь" | "Бурятэнерго" | ТП-26-С3 "Гарган" | 10/0,4 | 0.04 | 0.00014906 | 0 | 0
3671 | ПАО "Россети Сибирь" | "Бурятэнерго" | ТП-13-ХХ7 "ПМК" | 10/0,4 | 0.16 | 0.010119 | 0 | 0.027
3672 | ПАО "Россети Сибирь" | "Бурятэнерго" | ТП-1-ЗМ1 "База" | 10/0,4 | 0.1 | 0.01522 | 0 | 0.027
3673 | ПАО "Россети Сибирь" | "Бурятэнерго" | ТП-4-ЗМ1 "Мельница" | 10/0,4 | 0.1 | 0.043369 | 0 | 0.0495
3674 | ПАО "Россети Сибирь" | "Бурятэнерго" | ТП-13-ЗМ3 "Намарзан" | 10/0,4 | 0.25 | 0.040966 | 0 | 0.0135
3675 | ПАО "Россети Сибирь" | "Бурятэнерго" | ТП-12-ЗМ3 "Шулуты" | 10/0,4 | 0.16 | 0.075212 | 0 | 0
3676 | ПАО "Россети Сибирь" | "Бурятэнерго" | ТП-19-С3 "Боксон 1" | 10/0,4 | 0.16 | 0.0085196 | 0 | 0
3677 | ПАО "Россети Сибирь" | "Бурятэнерго" | ТП-20-С3 "Дабани ара" | 10/0,4 | 0.025 | 6.429e-05 | 0 | 0
3678 | ПАО "Россети Сибирь" | "Бурятэнерго" | ТП-21-С3 "Бэльчир" | 10/0,4 | 0.025 | 2.181e-05 | 0 | 0
3679 | ПАО "Россети Сибирь" | "Бурятэнерго" | ТП-22-С3 "Застава" | 10/0,4 | 0.025 | 6.514e-05 | 0 | 0
3680 | ПАО "Россети Сибирь" | "Бурятэнерго" | ТП-23-С3 "Хара Толгой" | 10/0,4 | 0.025 | 0.0003691 | 0 | 0
3681 | ПАО "Россети Сибирь" | "Бурятэнерго" | ТП-25-С3 "Хонин Тала" | 10/0,4 | 0.025 | 6.372e-05 | 0 | 0
3682 | ПАО "Россети Сибирь" | "Бурятэнерго" | ТП-3-С1 "Хазалхы" | 10/0,4 | 0.025 | 0.001366 | 0 | 0
3683 | ПАО "Россети Сибирь" | "Бурятэнерго" | ТП-36-О2 "Реаб.Центр" | 10/0,4 | 0.025 | 0.0040326 | 0 | 0.0135
3684 | ПАО "Россети Сибирь" | "Бурятэнерго" | ТП-61-О2 "Хондинто" | 10/0,4 | 0.025 | 0.0001668 | 0 | 0
3685 | ПАО "Россети Сибирь" | "Бурятэнерго" | ТП-1-О4 "РЭС" | 10/0,4 | 0.1 | 0.030419 | 0 | 0
3686 | ПАО "Россети Сибирь" | "Бурятэнерго" | ТП-10-А8 "Центр" (аренда) | 10/0,4 | 0.63 | 0.091506 | 0 | 0.0135
3687 | ПАО "Россети Сибирь" | "Бурятэнерго" | ТП-7-Ж5 "Жилой сектор" | 10/0,4 | 0.4 | 0.11844 | 0.0135 | 0.135
3688 | ПАО "Россети Сибирь" | "Бурятэнерго" | ТП-1-К3 "3 отделение" | 10/0,4 | 0.4 | 0.076287 | 0 | 0.0135
3689 | ПАО "Россети Сибирь" | "Бурятэнерго" | ТП-2-К3 "Колбасная" | 10/0,4 | 0.25 | 0.070946 | 0 | 0.0135
3690 | ПАО "Россети Сибирь" | "Бурятэнерго" | ТП-5-К3 "Могой Горхон" | 10/0,4 | 0.1 | 0.032055 | 0 | 0.009
3691 | ПАО "Россети Сибирь" | "Бурятэнерго" | ТП-7-К3 "Корк" | 10/0,4 | 0.25 | 0.034546 | 0 | 0.0225
3692 | ПАО "Россети Сибирь" | "Бурятэнерго" | ТП-8-К3 "Мансап" | 10/0,4 | 0.1 | 0.02419 | 0.018 | 0.00729
3693 | ПАО "Россети Сибирь" | "Бурятэнерго" | ТП-9-К3 "Зерноток" | 10/0,4 | 0.1 | 0.02709 | 0 | 0
3694 | ПАО "Россети Сибирь" | "Бурятэнерго" | ТП-10-К3 "Пилорама" | 10/0,4 | 0.1 | 0.044491 | 0 | 0.0135
3695 | ПАО "Россети Сибирь" | "Бурятэнерго" | ТП-11-К3 "Тайтарка" | 10/0,4 | 0.1 | 0.019626 | 0 | 0.0135
3696 | ПАО "Россети Сибирь" | "Бурятэнерго" | ТП-3-К4 "ДРСУ Жил.сектор" | 10/0,4 | 0.16 | 0.032895 | 0 | 0.036
3697 | ПАО "Россети Сибирь" | "Бурятэнерго" | ТП-6-К4 "ПДУ" | 10/0,4 | 0.1 | 0.046113 | 0 | 0
3698 | ПАО "Россети Сибирь" | "Бурятэнерго" | ТП-7-К4 "Аэропорт" | 10/0,4 | 0.25 | 0.094322 | 0 | 0
3699 | ПАО "Россети Сибирь" | "Бурятэнерго" | ТП-8-К4 "Школа" | 10/0,4 | 0.4 | 0.027973 | 0 | 0
3700 | ПАО "Россети Сибирь" | "Бурятэнерго" | ТП-9-К4 "ДетСад" | 10/0,4 | 0.25 | 0.020996 | 0 | 0
3701 | ПАО "Россети Сибирь" | "Бурятэнерго" | ТП-10-К4 "Рынок" | 10/0,4 | 0.16 | 0.046714 | 0 | 0.0765
3702 | ПАО "Россети Сибирь" | "Бурятэнерго" | ТП-13-К4 "Налоговая" | 10/0,4 | 0.16 | 0.089738 | 0 | 0
3703 | ПАО "Россети Сибирь" | "Бурятэнерго" | ТП-18-К4 "Туранская" | 10/0,4 | 0.16 | 0.06254 | 0 | 0.018
3704 | ПАО "Россети Сибирь" | "Бурятэнерго" | ТП-19-К4 "СМП" | 10/0,4 | 0.04 | 0.0021356 | 0 | 0
3705 | ПАО "Россети Сибирь" | "Бурятэнерго" | ТП-21-К4 "Баня Скотоимпорт" | 10/0,4 | 0.25 | 0.089441 | 0 | 0
3706 | ПАО "Россети Сибирь" | "Бурятэнерго" | ТП-24-К4 "МЖК" | 10/0,4 | 0.16 | 0.068721 | 0 | 0
3707 | ПАО "Россети Сибирь" | "Бурятэнерго" | ТП-4-К5 "Синты" | 10/0,4 | 0.063 | 0.00011422 | 0 | 0
3708 | ПАО "Россети Сибирь" | "Бурятэнерго" | ТП-12-К6 "Д/культуры" | 10/0,4 | 0.25 | 0.082664 | 0 | 0
3709 | ПАО "Россети Сибирь" | "Бурятэнерго" | ТП-5-Ж5 "Новый век" | 10/0,4 | 0.25 | 0.022897 | 0.0135 | 0.027
3710 | ПАО "Россети Сибирь" | "Бурятэнерго" | ТП-3-ЗМ4 "Пилорама" | 10/0,4 | 0.16 | 0.028681 | 0 | 0
3711 | ПАО "Россети Сибирь" | "Бурятэнерго" | ТП-4-ЗМ4 "Саган-Угун" | 10/0,4 | 0.04 | 0.0017708 | 0 | 0
3712 | ПАО "Россети Сибирь" | "Бурятэнерго" | ТП-5-ЗМ4 "Пилорама" | 10/0,4 | 0.4 | 0.020281 | 0 | 0
3713 | ПАО "Россети Сибирь" | "Бурятэнерго" | ТП-7-ЗМ4 "Андреновка" | 10/0,4 | 0.1 | 0.015748 | 0 | 0
3714 | ПАО "Россети Сибирь" | "Бурятэнерго" | ТП-8-ЗМ4 "Склад" | 10/0,4 | 0.1 | 0.015429 | 0 | 0
3715 | ПАО "Россети Сибирь" | "Бурятэнерго" | ТП-2-А1 "Дет. сад" | 10/0,4 | 0.1 | 0.017156 | 0 | 0
3716 | ПАО "Россети Сибирь" | "Бурятэнерго" | ТП-4-А1 "МТМ" | 10/0,4 | 0.16 | 0.018821 | 0 | 0
3717 | ПАО "Россети Сибирь" | "Бурятэнерго" | ТП-6-А1 "ФКРС-1" | 10/0,4 | 0.16 | 0.0044421 | 0 | 0
3718 | ПАО "Россети Сибирь" | "Бурятэнерго" | ТП-7-А1 "Еловка Центр" | 10/0,4 | 0.1 | 0.015424 | 0 | 0.0135
3719 | ПАО "Россети Сибирь" | "Бурятэнерго" | ТП-8-А1 "Гараж" | 10/0,4 | 0.16 | 0.03235 | 0 | 0.0045
3720 | ПАО "Россети Сибирь" | "Бурятэнерго" | ТП-6-А3 "Захарова" | 10/0,4 | 0.25 | 0.038844 | 0 | 0
3721 | ПАО "Россети Сибирь" | "Бурятэнерго" | ТП-5-А1 "Саяны" (А) | 10/0,4 | 0.4 | 0.056611 | 0 | 0
3722 | ПАО "Россети Сибирь" | "Бурятэнерго" | ТП-6-А1 "Саяны" (А) | 10/0,4 | 0.4 | 0.00021618 | 0 | 0
3723 | ПАО "Россети Сибирь" | "Бурятэнерго" | ТП-9-А8 "СИВЕР" | 10/0,4 | 0.16 | 0.057519 | 0 | 0
3724 | ПАО "Россети Сибирь" | "Бурятэнерго" | ТП-1-О1 "ПМТС" | 10/0,4 | 0.16 | 0.012762 | 0 | 0
3725 | ПАО "Россети Сибирь" | "Бурятэнерго" | ТП-2-О1 "Лесхоз" | 10/0,4 | 0.16 | 0.097516 | 0 | 0.0135
3726 | ПАО "Россети Сибирь" | "Бурятэнерго" | ТП-4-О1 "Додо Жахана" | 10/0,4 | 0.025 | 6.542e-05 | 0 | 0
3727 | ПАО "Россети Сибирь" | "Бурятэнерго" | ТП-5-О1 "Дунда Жахана" | 10/0,4 | 0.025 | 0.00022949 | 0 | 0
3728 | ПАО "Россети Сибирь" | "Бурятэнерго" | ТП-6-О1 "Дэдэ Жахана" | 10/0,4 | 0.025 | 0.00089321 | 0 | 0.0135
3729 | ПАО "Россети Сибирь" | "Бурятэнерго" | ТП-8-О1 "Дэбин Аман" | 10/0,4 | 0.01 | 2.115e-05 | 0 | 0
3730 | ПАО "Россети Сибирь" | "Бурятэнерго" | ТП-1-О2 "Дэдэ Балакта" | 10/0,4 | 0.025 | 0.00033436 | 0 | 0
3731 | ПАО "Россети Сибирь" | "Бурятэнерго" | ТП-2-О2 "Аршан" | 10/0,4 | 0.063 | 0.00053081 | 0 | 0
3732 | ПАО "Россети Сибирь" | "Бурятэнерго" | ТП-3-О2 "Сэндэмэ" | 10/0,4 | 0.025 | 0.0005799 | 0 | 0
3733 | ПАО "Россети Сибирь" | "Бурятэнерго" | ТП-4-О2 "Узгай" | 10/0,4 | 0.025 | 0.00025101 | 0 | 0
3734 | ПАО "Россети Сибирь" | "Бурятэнерго" | ТП-5-О2 "Удай" | 10/0,4 | 0.025 | 0.00037392 | 0 | 0
3735 | ПАО "Россети Сибирь" | "Бурятэнерго" | ТП-8-О2 "Жэлгэн" | 10/0,4 | 0.025 | 0.00020711 | 0 | 0
3736 | ПАО "Россети Сибирь" | "Бурятэнерго" | ТП-9-О2 "Бухын Хэбтэшэ" | 10/0,4 | 0.025 | 0.00070592 | 0 | 0
3737 | ПАО "Россети Сибирь" | "Бурятэнерго" | ТП-10-О2 "Хасурта" | 10/0,4 | 0.01 | 2.067e-05 | 0 | 0
3738 | ПАО "Россети Сибирь" | "Бурятэнерго" | ТП-11-О2 "Додо Тэргэтэ" | 10/0,4 | 0.025 | 0.00054053 | 0 | 0
3739 | ПАО "Россети Сибирь" | "Бурятэнерго" | ТП-12-С3 "Школа" | 10/0,4 | 0.1 | 0.010655 | 0 | 0
3740 | ПАО "Россети Сибирь" | "Бурятэнерго" | ТП-3-ХХ7 "Центр" | 10/0,4 | 0.16 | 0.057818 | 0 | 0.0135
3741 | ПАО "Россети Сибирь" | "Бурятэнерго" | ТП-15-К4 "АБЗ" | 10/0,4 | 0.4 | 0.097818 | 0 | 0.009
3742 | ПАО "Россети Сибирь" | "Бурятэнерго" | ТП-10-НП4 "Дацан" | 10/0,4 | 0.04 | 0.017805 | 0 | 0
3743 | ПАО "Россети Сибирь" | "Бурятэнерго" | ТП-14-К4 "Сельпо" | 10/0,4 | 0.1 | 0.055113 | 0 | 0
3744 | ПАО "Россети Сибирь" | "Бурятэнерго" | ТП-2-К6 "Нац-парк" | 10/0,4 | 0.16 | 0.0069357 | 0 | 0
3745 | ПАО "Россети Сибирь" | "Бурятэнерго" | ТП-4-Ж7 "Зактуй" | 10/0,4 | 0.063 | 0.045878 | 0 | 0
3746 | ПАО "Россети Сибирь" | "Бурятэнерго" | ТП-1-М3 "Гараж" | 10/0,4 | 0.25 | 0.025925 | 0 | 0
3747 | ПАО "Россети Сибирь" | "Бурятэнерго" | ТП-6-М7 "Поселок" | 10/0,4 | 0.063 | 0.051507 | 0 | 0
3748 | ПАО "Россети Сибирь" | "Бурятэнерго" | ТП-8-ЗМ1 "Кафе" (БП) | 10/0,4 | 0.04 | 0.0027414 | 0 | 0
3749 | ПАО "Россети Сибирь" | "Бурятэнерго" | ТП-9-М7 "ДОС" | 10/0,4 | 0.25 | 0.024844 | 0 | 0
3750 | ПАО "Россети Сибирь" | "Бурятэнерго" | ТП-5-А8 "Заречная" | 10/0,4 | 0.4 | 0.22889 | 0 | 0.1062
3751 | ПАО "Россети Сибирь" | "Бурятэнерго" | ТП-17-А8 "ГИС" (А) | 10/0,4 | 0.063 | 0.035411 | 0 | 0
3752 | ПАО "Россети Сибирь" | "Бурятэнерго" | ТП-19-О2 "Шамхаг" | 10/0,4 | 0.063 | 0.00045803 | 0 | 0
3753 | ПАО "Россети Сибирь" | "Бурятэнерго" | ТП-20-О2 "Хосот" | 10/0,4 | 0.025 | 0.00031114 | 0 | 0
3754 | ПАО "Россети Сибирь" | "Бурятэнерго" | ТП-40-О2 "Булаг-1" | 10/0,4 | 0.025 | 2.237e-05 | 0 | 0
3755 | ПАО "Россети Сибирь" | "Бурятэнерго" | ТП-45-О2 "Баянгол-1" | 10/0,4 | 0.025 | 4.333e-05 | 0 | 0
3756 | ПАО "Россети Сибирь" | "Бурятэнерго" | ТП-6-О4 "Райпо" | 10/0,4 | 0.25 | 0.11055 | 0 | 0
3757 | ПАО "Россети Сибирь" | "Бурятэнерго" | ТП-7-О1 "Улан Нуга" | 10/0,4 | 0.025 | 0.00063229 | 0 | 0
3758 | ПАО "Россети Сибирь" | "Бурятэнерго" | ТП-13-О1 "Хурга" | 10/0,4 | 0.063 | 0.00071961 | 0 | 0
3759 | ПАО "Россети Сибирь" | "Бурятэнерго" | ТП-16-А8 "Досуговый центр" | 10/0,4 | 0.63 | 0.02704 | 0 | 0
3760 | ПАО "Россети Сибирь" | "Бурятэнерго" | ТП-2-ЗМ4 "МТФ" | 10/0,4 | 0.1 | 0.013028 | 0 | 0.0135
3761 | ПАО "Россети Сибирь" | "Бурятэнерго" | ТП-6-ЗМ1 "Звероферма" (БП) | 10/0,4 | 0.16 | 0.0064324 | 0 | 0
3762 | ПАО "Россети Сибирь" | "Бурятэнерго" | ТП-24-С3 "Постын Тала" | 10/0,4 | 0.04 | 4.342e-05 | 0 | 0
3763 | ПАО "Россети Сибирь" | "Бурятэнерго" | ТП-15-О4 "Самбялова" | 10/0,4 | 0.25 | 0.081773 | 0 | 0.027
3764 | ПАО "Россети Сибирь" | "Бурятэнерго" | ТП-6-Ж7 "Придорожное" | 10/0,4 | 0.25 | 0.062174 | 0 | 0
3765 | ПАО "Россети Сибирь" | "Бурятэнерго" | ТП-7-Ж7 "ООО Жемчуг" | 10/0,4 | 0.16 | 0.063389 | 0 | 0
3766 | ПАО "Россети Сибирь" | "Бурятэнерго" | ТП-5-М7 "Центр" | 10/0,4 | 0.25 | 0.0345 | 0 | 0
3767 | ПАО "Россети Сибирь" | "Бурятэнерго" | ТП-25-К4 "Алгак" | 10/0,4 | 0.16 | 0.024856 | 0 | 0.0405
3768 | ПАО "Россети Сибирь" | "Бурятэнерго" | ТП-5-А2 "Сельпо" | 10/0,4 | 0.4 | 0.18951 | 0 | 0.117
3769 | ПАО "Россети Сибирь" | "Бурятэнерго" | ТП-7-ЗМ6 "Хэр-Горхон" | 10/0,4 | 0.025 | 0.0019874 | 0 | 0
3770 | ПАО "Россети Сибирь" | "Бурятэнерго" | ТП-28-О2 "Пионер Лагерь" | 10/0,4 | 0.025 | 0.0003861 | 0 | 0
3771 | ПАО "Россети Сибирь" | "Бурятэнерго" | ТП-6-ЗМ6 "Полевой стан" | 10/0,4 | 0.25 | 0.02531 | 0.0135 | 0.0855
3772 | ПАО "Россети Сибирь" | "Бурятэнерго" | ТП-14-А6 "Таблангут" | 10/0,4 | 0.16 | 0.007134 | 0 | 0
3773 | ПАО "Россети Сибирь" | "Бурятэнерго" | ТП-18-А8 "Водокачка" | 10/0,4 | 0.25 | 0.19843 | 0 | 0.063
3774 | ПАО "Россети Сибирь" | "Бурятэнерго" | ТП-1-Ж7 "Улан-Горхон" | 10/0,4 | 0.025 | 0.00091502 | 0 | 0
3775 | ПАО "Россети Сибирь" | "Бурятэнерго" | ТП-6-К6 "ДетСад" | 10/0,4 | 0.25 | 0.079981 | 0 | 0.0135
3776 | ПАО "Россети Сибирь" | "Бурятэнерго" | ТП-5-К6 "МСО-1" | 10/0,4 | 0.1 | 0.086621 | 0 | 0
3777 | ПАО "Россети Сибирь" | "Бурятэнерго" | ТП-5-М1 "Совхозная" | 10/0,4 | 0.25 | 0.008005 | 0 | 0
3778 | ПАО "Россети Сибирь" | "Бурятэнерго" | ТП-43-Т7 "Новоселов" | 10/0,4 | 0.25 | 0.080217 | 0 | 0
3779 | ПАО "Россети Сибирь" | "Бурятэнерго" | ТП-41-Т7 "Водозабор СМП-694" | 10/0,4 | 0.25 | 0.060417 | 0 | 0
3780 | ПАО "Россети Сибирь" | "Бурятэнерго" | ТП-17-Т7 "Юбилейная" | 10/0,4 | 1 | 0.12522 | 0 | 0
3781 | ПАО "Россети Сибирь" | "Бурятэнерго" | ТП-49-Т7 "Интернациональная" | 10/0,4 | 0.63 | 0.081161 | 0 | 0
3782 | ПАО "Россети Сибирь" | "Бурятэнерго" | ТП-19-ф-8 "Телевышка" | 10/0,4 | 0.1 | 0.011575 | 0 | 0
3783 | ПАО "Россети Сибирь" | "Бурятэнерго" | ТП-50-ф-8 "Нарсуд" | 10/0,4 | 0.63 | 0.16946 | 0 | 0
3784 | ПАО "Россети Сибирь" | "Бурятэнерго" | ТП-51-ф-3 "Полесье" | 10/0,4 | 0.63 | 0.22364 | 0 | 0
3785 | ПАО "Россети Сибирь" | "Бурятэнерго" | ТП-1-М7 "Складская" | 10/0,4 | 0.16 | 0.032224 | 0 | 0
3786 | ПАО "Россети Сибирь" | "Бурятэнерго" | ТП-2-М7 "Школьная" | 10/0,4 | 0.4 | 0.04053 | 0 | 0
3787 | ПАО "Россети Сибирь" | "Бурятэнерго" | ТП-7-Т1 "Котельная МО-97" | 10/0,4 | 0.4 | 0.030907 | 0 | 0
3788 | ПАО "Россети Сибирь" | "Бурятэнерго" | ТП-14-Т5 "Котельная СМП-670" | 10/0,4 | 0.25 | 0.055872 | 0 | 0
3789 | ПАО "Россети Сибирь" | "Бурятэнерго" | ТП-38-Т3 "Братская" | 10/0,4 | 0.25 | 0.058266 | 0 | 0
3790 | ПАО "Россети Сибирь" | "Бурятэнерго" | ТП-11-Т3 "МК-104" | 10/0,4 | 0.25 | 0.015144 | 0 | 0
3791 | ПАО "Россети Сибирь" | "Бурятэнерго" | ТП-20-Т3 "Клубная" | 10/0,4 | 0.4 | 0.029182 | 0 | 0
3792 | ПАО "Россети Сибирь" | "Бурятэнерго" | ТП-21-Т3 "Северная" | 10/0,4 | 0.4 | 0.1041 | 0 | 0
3793 | ПАО "Россети Сибирь" | "Бурятэнерго" | ТП-8-Т3 "д/с Солнышко" | 10/0,4 | 0.25 | 0.049777 | 0 | 0
3794 | ПАО "Россети Сибирь" | "Бурятэнерго" | ТП-34-Т3 "Геологическая" | 10/0,4 | 0.4 | 0.038014 | 0 | 0.009
3795 | ПАО "Россети Сибирь" | "Бурятэнерго" | ТП-45-Т3 "Аэропорт" | 10/0,4 | 0.1 | 0.013954 | 0 | 0
3796 | ПАО "Россети Сибирь" | "Бурятэнерго" | ТП-10-Т3 "Набережная" | 10/0,4 | 0.4 | 0.057937 | 0 | 0.0135
3797 | ПАО "Россети Сибирь" | "Бурятэнерго" | ТП-39-Т3 "Листвиничная" | 10/0,4 | 0.4 | 0.0030945 | 0 | 0
3798 | ПАО "Россети Сибирь" | "Бурятэнерго" | ТП-33-О2 "Школа" | 10/0,4 | 0.1 | 0.021848 | 0 | 0
3799 | ПАО "Россети Сибирь" | "Бурятэнерго" | ТП-24-Т5 "Промбаза ТРЭС" | 10/0,4 | 0.4 | 0.084312 | 0 | 0
3800 | ПАО "Россети Сибирь" | "Бурятэнерго" | ТП-3-М7 "Витимская" | 10/0,4 | 0.16 | 0.018384 | 0 | 0
3801 | ПАО "Россети Сибирь" | "Бурятэнерго" | ТП-4-Т5 "Сбербанк" | 10/0,4 | 0.4 | 0.1092 | 0 | 0
3802 | ПАО "Россети Сибирь" | "Бурятэнерго" | ТП-35-Т3 "Котельная МК-163" | 10/0,4 | 0.4 | 0.14213 | 0 | 0
3803 | ПАО "Россети Сибирь" | "Бурятэнерго" | ТП-67-ф-8 "Вербная" | 10/0,4 | 0.4 | 0.12136 | 0 | 0
3804 | ПАО "Россети Сибирь" | "Бурятэнерго" | ТП-1-К6 "РЭС" | 10/0,4 | 0.25 | 0.07128 | 0 | 0
3805 | ПАО "Россети Сибирь" | "Бурятэнерго" | ТП-13-Т1 "Автодорожная" | 10/0,4 | 0.4 | 0.096426 | 0 | 0
3806 | ПАО "Россети Сибирь" | "Бурятэнерго" | ТП-3-Т7 "Магистральная" | 10/0,4 | 0.63 | 0.093324 | 0 | 0
3807 | ПАО "Россети Сибирь" | "Бурятэнерго" | ТП-30-О2 "Хойто Нуга" | 10/0,4 | 0.01 | 2.162e-05 | 0 | 0
3808 | ПАО "Россети Сибирь" | "Бурятэнерго" | ТП-12-О2 "Ташлур" | 10/0,4 | 0.025 | 2.067e-05 | 0 | 0
3809 | ПАО "Россети Сибирь" | "Бурятэнерго" | ТП-41-О2 "Булаг-2" | 10/0,4 | 0.01 | 0.00043046 | 0 | 0
3810 | ПАО "Россети Сибирь" | "Бурятэнерго" | ТП-42-О2 "Сайлаг-1" | 10/0,4 | 0.01 | 6.429e-05 | 0 | 0
3811 | ПАО "Россети Сибирь" | "Бурятэнерго" | ТП-47-О2 "Оботын Хужир" | 10/0,4 | 0.01 | 3.965e-05 | 0 | 0
3812 | ПАО "Россети Сибирь" | "Бурятэнерго" | ТП-59-О2 "Урьёлог" | 10/0,4 | 0.01 | 4.116e-05 | 0 | 0
3813 | ПАО "Россети Сибирь" | "Бурятэнерго" | ТП-52-О2 "Хабхагша" | 10/0,4 | 0.01 | 8.232e-05 | 0 | 0
3814 | ПАО "Россети Сибирь" | "Бурятэнерго" | ТП-53-О2 "Дэбхэг" | 10/0,4 | 0.01 | 0.00016463 | 0 | 0
3815 | ПАО "Россети Сибирь" | "Бурятэнерго" | ТП-9-О1 "Хэрэгтэ" | 10/0,4 | 0.01 | 3.965e-05 | 0 | 0
3816 | ПАО "Россети Сибирь" | "Бурятэнерго" | ТП-2-С1 "Хунхэр" | 10/0,4 | 0.025 | 2.077e-05 | 0 | 0
3817 | ПАО "Россети Сибирь" | "Бурятэнерго" | ТП-27-С3 "Хорё" | 10/0,4 | 0.01 | 2.067e-05 | 0 | 0
3818 | ПАО "Россети Сибирь" | "Бурятэнерго" | ТП-1-С1 "Жабалхы" | 10/0,4 | 0.025 | 0.00022656 | 0 | 0
3819 | ПАО "Россети Сибирь" | "Бурятэнерго" | ТП-12-О1 "Хундэлэм Олом" | 10/0,4 | 0.01 | 0.00027489 | 0 | 0
3820 | ПАО "Россети Сибирь" | "Бурятэнерго" | ТП-21-О2 "Хутэл" | 10/0,4 | 0.025 | 6.23e-05 | 0 | 0
3821 | ПАО "Россети Сибирь" | "Бурятэнерго" | ТП-44-О2 "Сайлаг" | 10/0,4 | 0.01 | 6.344e-05 | 0 | 0
3822 | ПАО "Россети Сибирь" | "Бурятэнерго" | ТП-33-Т5 "Мостостроителей" | 10/0,4 | 0.4 | 0.067423 | 0 | 0
3823 | ПАО "Россети Сибирь" | "Бурятэнерго" | ТП-55-Т5 "ТСШ 2" | 10/0,4 | 0.4 | 0.13405 | 0 | 0
3824 | ПАО "Россети Сибирь" | "Бурятэнерго" | ТП-76-Т5 "Баранчеевская" | 10/0,4 | 0.4 | 0.032848 | 0 | 0
3825 | ПАО "Россети Сибирь" | "Бурятэнерго" | ТП-82-Т5 "Лесхоз" | 10/0,4 | 0.25 | 0.082605 | 0 | 0
3826 | ПАО "Россети Сибирь" | "Бурятэнерго" | ТП-22-Т7 "Котельная МК-136" | 10/0,4 | 0.4 | 0.03736 | 0 | 0
3827 | ПАО "Россети Сибирь" | "Бурятэнерго" | ТП-53-Т7 "Олимпийская" | 10/0,4 | 0.4 | 0.14507 | 0 | 0
3828 | ПАО "Россети Сибирь" | "Бурятэнерго" | ТП-6-Т7 "Багульник" | 10/0,4 | 0.63 | 0.15002 | 0 | 0.0135
3829 | ПАО "Россети Сибирь" | "Бурятэнерго" | ТП-5-НП1 "Школа" | 10/0,4 | 0.1 | 0.011751 | 0 | 0.0135
3830 | ПАО "Россети Сибирь" | "Бурятэнерго" | ТП-8-Ж5 "Бест плюс" | 10/0,4 | 0.16 | 0.019513 | 0 | 0
3831 | ПАО "Россети Сибирь" | "Бурятэнерго" | ТП-7-А8 "ДетСад" | 10/0,4 | 0.25 | 0.11661 | 0 | 0.018
3832 | ПАО "Россети Сибирь" | "Бурятэнерго" | ТП-13-К6 "Госбанк" | 10/0,4 | 0.16 | 0.14755 | 0 | 0.0405
3833 | ПАО "Россети Сибирь" | "Бурятэнерго" | ТП-10-НП1 "Дэдэ Тала" | 10/0,4 | 0.04 | 0.010361 | 0 | 0
3834 | ПАО "Россети Сибирь" | "Бурятэнерго" | ТП-10-О1 "Хургын Оёр" | 10/0,4 | 0.025 | 0.00027149 | 0 | 0
3835 | ПАО "Россети Сибирь" | "Бурятэнерго" | ТП-11-К4 "Новое КБО" | 10/0,4 | 0.25 | 0.098684 | 0 | 0.117
3836 | ПАО "Россети Сибирь" | "Бурятэнерго" | ТП-11-ХХ7 "Подсобное хозяйство" | 10/0,4 | 0.063 | 0.0012297 | 0 | 0
3837 | ПАО "Россети Сибирь" | "Бурятэнерго" | ТП-12-ХХ7 "РЭС" | 10/0,4 | 0.4 | 0.095429 | 0 | 0.0585
3838 | ПАО "Россети Сибирь" | "Бурятэнерго" | ТП-16-К4 "ЭТУС" | 10/0,4 | 0.16 | 0.074479 | 0 | 0
3839 | ПАО "Россети Сибирь" | "Бурятэнерго" | ТП-31-О2 "Харган" | 10/0,4 | 0.025 | 8.836e-05 | 0 | 0
3840 | ПАО "Россети Сибирь" | "Бурятэнерго" | ТП-3-ХХ8 "МТФ" | 10/0,4 | 0.1 | 0.0073568 | 0 | 0
3841 | ПАО "Россети Сибирь" | "Бурятэнерго" | ТП-5-ХХ7 "Лесная" | 10/0,4 | 0.4 | 0.12345 | 0 | 0.049501
3842 | ПАО "Россети Сибирь" | "Бурятэнерго" | ТП-11-А8 "Пекарня" | 10/0,4 | 0.16 | 0.17316 | 0 | 0.009
3843 | ПАО "Россети Сибирь" | "Бурятэнерго" | ТП-9-К6 "Квартальная" | 10/0,4 | 0.4 | 0.070771 | 0.207 | 0
3844 | ПАО "Россети Сибирь" | "Бурятэнерго" | ТП-12-О4 "ОВД" | 10/0,4 | 0.1 | 0.093971 | 0 | 0.018
3845 | ПАО "Россети Сибирь" | "Бурятэнерго" | ТП-38-О2 "Эльгэн Губо" | 10/0,4 | 0.025 | 0.0001484 | 0 | 0
3846 | ПАО "Россети Сибирь" | "Бурятэнерго" | ТП-9-А1 "Смак" | 10/0,4 | 0.25 | 0.15526 | 0 | 0
3847 | ПАО "Россети Сибирь" | "Бурятэнерго" | ТП-15-ХХ7 "Баян Тала" | 10/0,4 | 0.25 | 0.015305 | 0 | 0.3105
3848 | ПАО "Россети Сибирь" | "Бурятэнерго" | ТП-27-Т7 "Гора" | 10/0,4 | 0.25 | 0.029495 | 0 | 0
3849 | ПАО "Россети Сибирь" | "Бурятэнерго" | ТП-1-Т1 "Первостроителей" | 10/0,4 | 0.63 | 0.19161 | 0 | 0
3850 | ПАО "Россети Сибирь" | "Бурятэнерго" | ТП-37-Т5 "Церковь" | 10/0,4 | 0.4 | 0.036204 | 0.009 | 0
3851 | ПАО "Россети Сибирь" | "Бурятэнерго" | ТП-3-А1 "МЖК" | 10/0,4 | 0.16 | 0.13092 | 0 | 0
3852 | ПАО "Россети Сибирь" | "Бурятэнерго" | ТП-11-Б2 "Микрорайон РЭС" | 10/0,4 | 0.16 | 0.030072 | 0 | 0
3853 | ПАО "Россети Сибирь" | "Бурятэнерго" | ТП-62-З2 "Мегафон" | 10/0,4 | 0.025 | 0.00066656 | 0 | 0
3854 | ПАО "Россети Сибирь" | "Бурятэнерго" | ТП-18-Н3 "Мегафон" | 10/0,4 | 0.025 | 0.0010762 | 0 | 0
3855 | ПАО "Россети Сибирь" | "Бурятэнерго" | ТП-12-И4 "АЗС" | 10/0,4 | 0.05 | 0.0048616 | 0 | 0
3856 | ПАО "Россети Сибирь" | "Бурятэнерго" | ТП-1-Т5 "Мегафон" | 10/0,4 | 0.025 | 0.0017917 | 0 | 0
3857 | ПАО "Россети Сибирь" | "Бурятэнерго" | ТП-3-И4 "Мегафон" | 10/0,4 | 0.025 | 0.0011422 | 0 | 0
3858 | ПАО "Россети Сибирь" | "Бурятэнерго" | ТП-2-К7 "Мегафон" | 10/0,4 | 0.063 | 0.002259 | 0 | 0
3859 | ПАО "Россети Сибирь" | "Бурятэнерго" | ТП-15-К1 "Мегафон" | 10/0,4 | 0.025 | 0.010676 | 0 | 0
3860 | ПАО "Россети Сибирь" | "Бурятэнерго" | ТП-3-П20 "Мегафон" | 10/0,4 | 0.1 | 0.0072008 | 0 | 0
3861 | ПАО "Россети Сибирь" | "Бурятэнерго" | ТП-19-Н1 "Мегафон" | 10/0,4 | 0.025 | 0.002445 | 0 | 0
3862 | ПАО "Россети Сибирь" | "Бурятэнерго" | ТП-18-ТЕ7 "Мегафон" | 10/0,4 | 0.025 | 0.0091332 | 0 | 0
3863 | ПАО "Россети Сибирь" | "Бурятэнерго" | ТП-2-Т1 "АЗС" | 10/0,4 | 0.1 | 0.017989 | 0 | 0
3864 | ПАО "Россети Сибирь" | "Бурятэнерго" | ТП-9-К4 "Котельная-1" | 10/0,4 | 0.4 | 0.035991 | 0 | 0
3865 | ПАО "Россети Сибирь" | "Бурятэнерго" | ТП-6Б-З5 "Мегафон" | 10/0,4 | 0.016 | 0.0041102 | 0 | 0
3866 | ПАО "Россети Сибирь" | "Бурятэнерго" | ТП-12-Б2 "Баргузинская" | 10/0,4 | 0.1 | 0.024816 | 0 | 0
3867 | ПАО "Россети Сибирь" | "Бурятэнерго" | ТП-13-З-19 "Микрорайон" | 10/0,4 | 0.4 | 0.090192 | 0 | 0
3868 | ПАО "Россети Сибирь" | "Бурятэнерго" | ТП-232 У-7 БВК | 10/0,4 | 0.016 | 0.00054856 | 0 | 0
3869 | ПАО "Россети Сибирь" | "Бурятэнерго" | ТП-234 К-6 БВК | 10/0,4 | 0.016 | 0.0031209 | 0 | 0
3870 | ПАО "Россети Сибирь" | "Бурятэнерго" | ТП-235 Ч-3 БВК | 10/0,4 | 0.016 | 0.0051689 | 0 | 0
3871 | ПАО "Россети Сибирь" | "Бурятэнерго" | ТП-5-В1 "Котельная № 2" | 6/0,4 | 0.4 | 0.070965 | 0 | 0
3872 | ПАО "Россети Сибирь" | "Бурятэнерго" | ТП-8 Г-9 "Ярууна" | 6/0,4 | 0.16 | 0.16822 | 0 | 0
3873 | ПАО "Россети Сибирь" | "Бурятэнерго" | КТП-6/0,4(3230) Мегафон | 6/0,4 | 0.025 | 0.0047681 | 0 | 0
3874 | ПАО "Россети Сибирь" | "Бурятэнерго" | ТП-257 У-7 Цыбикжапов | 10/0,4 | 0.063 | 0.00031681 | 0 | 0
3875 | ПАО "Россети Сибирь" | "Бурятэнерго" | ТП-10 АРЗ-22 ДНТ Поселье | 10/0,4 | 0.16 | 0.074765 | 0.00405 | 0.0315
3876 | ПАО "Россети Сибирь" | "Бурятэнерго" | ТП-256 К-2 Начальная школа | 10/0,4 | 0.16 | 0.0086848 | 0 | 0
3877 | ПАО "Россети Сибирь" | "Бурятэнерго" | ТП-254 З-7 "Раднаев" | 10/0,4 | 0.25 | 0.0030302 | 0 | 0
3878 | ПАО "Россети Сибирь" | "Бурятэнерго" | ТП-393 Т-3 "Восточный" | 10/0,4 | 0.63 | 0.64672 | 0.009 | 0.1161
3879 | ПАО "Россети Сибирь" | "Бурятэнерго" | ТП-20-Н1 "АЗС-Копач" | 10/0,4 | 0.063 | 0.0056753 | 0 | 0
3880 | ПАО "Россети Сибирь" | "Бурятэнерго" | ТП-13-П2 "ОУП" | 10/0,4 | 0.063 | 0.0016756 | 0 | 0
3881 | ПАО "Россети Сибирь" | "Бурятэнерго" | ТП-5-ТЕ7 "Насосная" | 10/0,4 | 0.16 | 0.015376 | 0 | 0
3882 | ПАО "Россети Сибирь" | "Бурятэнерго" | ТП-17-Т5 "СНТ" | 10/0,4 | 0.25 | 0.0047729 | 0 | 0
3883 | ПАО "Россети Сибирь" | "Бурятэнерго" | ТП-1-ТТ4 "БТК" | 10/0,4 | 0.1 | 0.042992 | 0 | 0
3884 | ПАО "Россети Сибирь" | "Бурятэнерго" | ТП-3-П4 "АЗС" | 10/0,4 | 0.04 | 0.0077408 | 0 | 0
3885 | ПАО "Россети Сибирь" | "Бурятэнерго" | ТП-6 Э-4 Самородок | 10/0,4 | 0.16 | 0.1703 | 0 | 0.0135
3886 | ПАО "Россети Сибирь" | "Бурятэнерго" | ТП-13-М3 "Пилорама" | 10/0,4 | 0.063 | 0.015691 | 0 | 0
3887 | ПАО "Россети Сибирь" | "Бурятэнерго" | ТП-5-Бх3 "Мегафон(А)" | 10/0,4 | 0.01 | 0.0047578 | 0 | 0
3888 | ПАО "Россети Сибирь" | "Бурятэнерго" | ТП-15-К6 "Спорткомплекс" | 10/0,4 | 0.16 | 0.0091573 | 0 | 0
3889 | ПАО "Россети Сибирь" | "Бурятэнерго" | ТП-БВК-Бг2 | 10/0,4 | 0.025 | 0.010915 | 0 | 0
3890 | ПАО "Россети Сибирь" | "Бурятэнерго" | ТП-107-Г12 "ГСК Северный 1" | 10/0,4 | 0.063 | 0.0031246 | 0 | 0.018
3891 | ПАО "Россети Сибирь" | "Бурятэнерго" | ТП-1 Зенит | 6/0,4 | 0.25 | 0.1477 | 0 | 0
3892 | ПАО "Россети Сибирь" | "Бурятэнерго" | ТП-330 | 6/0,4 | 0.4 | 0.039875 | 0 | 0
3893 | ПАО "Россети Сибирь" | "Бурятэнерго" | ТП-5-К-20 (АРЕНДА) | 6/0,4 | 0.18 | 0.069141 | 0 | 0
3894 | ПАО "Россети Сибирь" | "Бурятэнерго" | ТП-216 | 6/0,4 | 0.4 | 0.06978 | 0 | 0
3895 | ПАО "Россети Сибирь" | "Бурятэнерго" | ТП-223 | 6/0,4 | 0.1 | 0.020413 | 0 | 0.0234
3896 | ПАО "Россети Сибирь" | "Бурятэнерго" | ТП-1-К-20 | 6/0,4 | 0.25 | 0.072179 | 0.144 | 0
3897 | ПАО "Россети Сибирь" | "Бурятэнерго" | ТП-ПХ Селенга | 6/0,4 | 0.25 | 0.036344 | 0 | 0
3898 | ПАО "Россети Сибирь" | "Бурятэнерго" | ТП-783 | 6/0,4 | 0.25 | 0.03489 | 0 | 0
3899 | ПАО "Россети Сибирь" | "Бурятэнерго" | ТП-210 | 6/0,4 | 0.4 | 0.056285 | 0 | 0
3900 | ПАО "Россети Сибирь" | "Бурятэнерго" | ТП-108 | 6/0,4 | 0.4 | 0.086802 | 0 | 0
3901 | ПАО "Россети Сибирь" | "Бурятэнерго" | ТП-105 | 6/0,4 | 0.25 | 0.1207 | 0 | 0
3902 | ПАО "Россети Сибирь" | "Бурятэнерго" | ТП-2101 | 6/0,4 | 0.25 | 0.053806 | 0 | 0.0018
3903 | ПАО "Россети Сибирь" | "Бурятэнерго" | ТП-213 | 6/0,4 | 0.25 | 0.072683 | 0 | 0
3904 | ПАО "Россети Сибирь" | "Бурятэнерго" | ТП-221 | 6/0,4 | 0.4 | 0.048597 | 0 | 0
3905 | ПАО "Россети Сибирь" | "Бурятэнерго" | ТП-512 | 6/0,4 | 0.4 | 0.12112 | 0 | 0
3906 | ПАО "Россети Сибирь" | "Бурятэнерго" | ТП-518 | 6/0,4 | 0.4 | 0.1249 | 0 | 0
3907 | ПАО "Россети Сибирь" | "Бурятэнерго" | ТП-519 | 6/0,4 | 0.25 | 0.087226 | 0 | 0
3908 | ПАО "Россети Сибирь" | "Бурятэнерго" | ТП-567 | 6/0,4 | 0.1 | 0.032503 | 0 | 0
3909 | ПАО "Россети Сибирь" | "Бурятэнерго" | ТП-595 | 6/0,4 | 0.4 | 0.076874 | 0 | 0
3910 | ПАО "Россети Сибирь" | "Бурятэнерго" | ТП-725 | 6/0,4 | 0.32 | 0.073934 | 0 | 0
3911 | ПАО "Россети Сибирь" | "Бурятэнерго" | ТП-726 | 6/0,4 | 0.63 | 0.095652 | 0 | 0
3912 | ПАО "Россети Сибирь" | "Бурятэнерго" | ТП-771 | 6/0,4 | 0.25 | 0.0586 | 0 | 0
3913 | ПАО "Россети Сибирь" | "Бурятэнерго" | ТП-538 | 6/0,4 | 0.1 | 0.03489 | 0 | 0
3914 | ПАО "Россети Сибирь" | "Бурятэнерго" | ТП-593 | 6/0,4 | 0.1 | 0.03489 | 0 | 0
3915 | ПАО "Россети Сибирь" | "Бурятэнерго" | ТП-57-К-2 | 6/0,4 | 0.063 | 0.012096 | 0 | 0
3916 | ПАО "Россети Сибирь" | "Бурятэнерго" | ТП-2 Загустай | 10/0,4 | 0.16 | 0.017445 | 0 | 0
3917 | ПАО "Россети Сибирь" | "Бурятэнерго" | ТП-433-Советский | 6/0,4 | 0.65 | 0.081675 | 0 | 0
3918 | ПАО "Россети Сибирь" | "Бурятэнерго" | ТП-455-Советский | 6/0,4 | 1.03 | 0.086201 | 0 | 0
3919 | ПАО "Россети Сибирь" | "Бурятэнерго" | ТП-920-Советский | 6/0,4 | 1.26 | 0.031331 | 0 | 0
3920 | ПАО "Россети Сибирь" | "Бурятэнерго" | ТП-922-Советский | 6/0,4 | 0.16 | 0.0077974 | 0 | 0
3921 | ПАО "Россети Сибирь" | "Бурятэнерго" | ТП-1512-Советский | 6/0,4 | 0.4 | 0.19086 | 0 | 0.09
3922 | ПАО "Россети Сибирь" | "Бурятэнерго" | ТП-1533-Советский | 6/0,4 | 0.4 | 0.13994 | 0 | 0.072
3923 | ПАО "Россети Сибирь" | "Бурятэнерго" | ТП-318-Советский | 6/0,4 | 0.4 | 0.0088981 | 0 | 0
3924 | ПАО "Россети Сибирь" | "Бурятэнерго" | ТП-396-Советский | 10/0,4 | 0.25 | 0.068289 | 0 | 0
3925 | ПАО "Россети Сибирь" | "Бурятэнерго" | ТП-935-Советский | 10/0,4 | 0.4 | 0.097294 | 0.018 | 0.027
3926 | ПАО "Россети Сибирь" | "Бурятэнерго" | ТП-936-Советский | 10/0,4 | 0.4 | 0.06498 | 0 | 0.0315
3927 | ПАО "Россети Сибирь" | "Бурятэнерго" | ТП-1504-Советский | 10/0,4 | 0.4 | 0.056716 | 0.0135 | 0.0585
3928 | ПАО "Россети Сибирь" | "Бурятэнерго" | ТП-1506-Советский | 6/0,4 | 1.26 | 0.033144 | 0 | 0
3929 | ПАО "Россети Сибирь" | "Бурятэнерго" | ТП-1525-Советский | 10/0,4 | 0.4 | 0.066756 | 0 | 0.0135
3930 | ПАО "Россети Сибирь" | "Бурятэнерго" | ТП-506-Октябрьский | 6/0,4 | 0.8 | 0.24058 | 0 | 0.0603
3931 | ПАО "Россети Сибирь" | "Бурятэнерго" | ТП-532-Октябрьский | 6/0,4 | 0.4 | 0.24736 | 0 | 0.0162
3932 | ПАО "Россети Сибирь" | "Бурятэнерго" | ТП-542/1-Октябрьский | 6/0,4 | 2.5 | 0.0043613 | 0 | 0
3933 | ПАО "Россети Сибирь" | "Бурятэнерго" | ТП-543-Октябрьский | 6/0,4 | 0.72 | 0.12502 | 0 | 0
3934 | ПАО "Россети Сибирь" | "Бурятэнерго" | ТП-544-Октябрьский | 6/0,4 | 0.25 | 0.055187 | 0 | 0
3935 | ПАО "Россети Сибирь" | "Бурятэнерго" | ТП-545-Октябрьский | 6/0,4 | 1.26 | 0.16792 | 0 | 0
3936 | ПАО "Россети Сибирь" | "Бурятэнерго" | ТП-551-Октябрьский | 6/0,4 | 1.26 | 0.42741 | 0 | 0
3937 | ПАО "Россети Сибирь" | "Бурятэнерго" | ТП-552-Октябрьский | 6/0,4 | 1.03 | 0.29148 | 0 | 0
3938 | ПАО "Россети Сибирь" | "Бурятэнерго" | ТП-553-Октябрьский | 6/0,4 | 0.65 | 0.089718 | 0 | 0.135
3939 | ПАО "Россети Сибирь" | "Бурятэнерго" | ТП-555-Октябрьский | 6/0,4 | 0.32 | 0.047695 | 0 | 0
3940 | ПАО "Россети Сибирь" | "Бурятэнерго" | ТП-556-Октябрьский | 6/0,4 | 0.8 | 0.22134 | 0 | 0
3941 | ПАО "Россети Сибирь" | "Бурятэнерго" | ТП-557-Октябрьский | 6/0,4 | 0.8 | 0.16573 | 0 | 0
3942 | ПАО "Россети Сибирь" | "Бурятэнерго" | ТП-558-Октябрьский | 6/0,4 | 0.8 | 0.17717 | 0 | 0
3943 | ПАО "Россети Сибирь" | "Бурятэнерго" | ТП-564-Октябрьский | 6/0,4 | 0.5 | 0.13479 | 0 | 0
3944 | ПАО "Россети Сибирь" | "Бурятэнерго" | ТП-567-Октябрьский | 6/0,4 | 0.72 | 0.48296 | 0 | 0.0189
3945 | ПАО "Россети Сибирь" | "Бурятэнерго" | ТП-571-Октябрьский | 6/0,4 | 0.72 | 0.21576 | 0 | 0.03555
3946 | ПАО "Россети Сибирь" | "Бурятэнерго" | ТП-571,1-Октябрьский | 6/0,4 | 0.5 | 0.23697 | 0 | 0
3947 | ПАО "Россети Сибирь" | "Бурятэнерго" | ТП-573-Октябрьский | 6/0,4 | 0.8 | 0.68547 | 0 | 0.0495
3948 | ПАО "Россети Сибирь" | "Бурятэнерго" | ТП-591-Октябрьский | 6/0,4 | 0.72 | 0.17197 | 0 | 0
3949 | ПАО "Россети Сибирь" | "Бурятэнерго" | ТП-593-Октябрьский | 6/0,4 | 0.5 | 0.14959 | 0 | 0.009
3950 | ПАО "Россети Сибирь" | "Бурятэнерго" | ТП-604-Октябрьский | 6/0,4 | 0.5 | 0.015604 | 0 | 0
3951 | ПАО "Россети Сибирь" | "Бурятэнерго" | ТП-605-Октябрьский | 6/0,4 | 0.4 | 0.096733 | 0.018 | 0.027
3952 | ПАО "Россети Сибирь" | "Бурятэнерго" | ТП-643-Октябрьский | 6/0,4 | 0.25 | 0.097604 | 0 | 0
3953 | ПАО "Россети Сибирь" | "Бурятэнерго" | ТП-658-Октябрьский | 6/0,4 | 0.8 | 0.044895 | 0 | 0.0405
3954 | ПАО "Россети Сибирь" | "Бурятэнерго" | ТП-788-Октябрьский | 6/0,4 | 0.72 | 0.16876 | 0 | 0.14076
3955 | ПАО "Россети Сибирь" | "Бурятэнерго" | ТП-794-Октябрьский | 6/0,4 | 1.03 | 0.273 | 0 | 0
3956 | ПАО "Россети Сибирь" | "Бурятэнерго" | ТП-800-Октябрьский | 6/0,4 | 0.41 | 0.096389 | 0.045 | 0.045
3957 | ПАО "Россети Сибирь" | "Бурятэнерго" | ТП-862-Октябрьский | 6/0,4 | 0.8 | 0.04626 | 0 | 0
3958 | ПАО "Россети Сибирь" | "Бурятэнерго" | ТП-895-Октябрьский | 6/0,4 | 0.8 | 0.061058 | 0 | 0
3959 | ПАО "Россети Сибирь" | "Бурятэнерго" | ТП-1104-Октябрьский | 6/0,4 | 0.4 | 0.32965 | 0 | 0.0045
3960 | ПАО "Россети Сибирь" | "Бурятэнерго" | ТП-1135-Октябрьский | 6/0,4 | 0.1 | 0.057713 | 0 | 0
3961 | ПАО "Россети Сибирь" | "Бурятэнерго" | ТП-1072-Октябрьский | 10/0,4 | 0.5 | 0.53537 | 0 | 0.0585
3962 | ПАО "Россети Сибирь" | "Бурятэнерго" | ТП-1093-Октябрьский | 10/0,4 | 2 | 0 | 0 | 0
3963 | ПАО "Россети Сибирь" | "Бурятэнерго" | ТП-1151-Октябрьский | 10/0,4 | 0.4 | 0.21043 | 0.0135 | 0.036
3964 | ПАО "Россети Сибирь" | "Бурятэнерго" | ТП-1152-Октябрьский | 10/0,4 | 0.4 | 0.15566 | 0 | 0.072
3965 | ПАО "Россети Сибирь" | "Бурятэнерго" | ТП-1153-Октябрьский | 10/0,4 | 0.4 | 0.18582 | 0 | 0.0405
3966 | ПАО "Россети Сибирь" | "Бурятэнерго" | ТП-1154-Октябрьский | 10/0,4 | 0.4 | 0.19365 | 0.009 | 0.0801
3967 | ПАО "Россети Сибирь" | "Бурятэнерго" | ТП-1155-Октябрьский | 10/0,4 | 0.4 | 0.26196 | 0 | 0.0855
3968 | ПАО "Россети Сибирь" | "Бурятэнерго" | ТП-1156-Октябрьский | 10/0,4 | 0.4 | 0.20137 | 0 | 0.0505
3969 | ПАО "Россети Сибирь" | "Бурятэнерго" | ТП-1157-Октябрьский | 10/0,4 | 0.4 | 0.3632 | 0 | 0.081
3970 | ПАО "Россети Сибирь" | "Бурятэнерго" | ТП-1178-Октябрьский | 10/0,4 | 0.8 | 0.062304 | 0 | 0
3971 | ПАО "Россети Сибирь" | "Бурятэнерго" | ТП-1218-Октябрьский | 10/0,4 | 0.4 | 0.25545 | 0.0009 | 0.0855
3972 | ПАО "Россети Сибирь" | "Бурятэнерго" | ТП-1219-Октябрьский | 10/0,4 | 0.5 | 0.17773 | 0 | 0.045
3973 | ПАО "Россети Сибирь" | "Бурятэнерго" | ТП-1223-Октябрьский | 10/0,4 | 0.25 | 0.17806 | 0.0135 | 0.2385
3974 | ПАО "Россети Сибирь" | "Бурятэнерго" | ТП-1246-Октябрьский | 10/0,4 | 0.4 | 0.28909 | 0.018 | 0.0765
3975 | ПАО "Россети Сибирь" | "Бурятэнерго" | ТП-1255-Октябрьский | 10/0,4 | 0.4 | 0.17015 | 0 | 0.054
3976 | ПАО "Россети Сибирь" | "Бурятэнерго" | ТП-1289-Октябрьский | 10/0,4 | 0.4 | 0.14081 | 0 | 0.081
3977 | ПАО "Россети Сибирь" | "Бурятэнерго" | ТП-1290-Октябрьский | 10/0,4 | 0.4 | 0.15176 | 0 | 0.0495
3978 | ПАО "Россети Сибирь" | "Бурятэнерго" | ТП-11 Н-2 | 10/0,4 | 0.025 | 0.00654 | 0 | 0
3979 | ПАО "Россети Сибирь" | "Бурятэнерго" | ТП-2030-Железнодорожный | 6/0,4 | 0.63 | 0.36915 | 0 | 0.0954
3980 | ПАО "Россети Сибирь" | "Бурятэнерго" | ТП-1503-Советский | 6/0,4 | 2 | 0.62412 | 0 | 0
3981 | ПАО "Россети Сибирь" | "Бурятэнерго" | ТП-926-Советский | 10/0,4 | 0.4 | 0.071718 | 0 | 0.0315
3982 | ПАО "Россети Сибирь" | "Бурятэнерго" | ТП-19-Железнодорожный | 6/0,4 | 0.4 | 0.3889 | 0 | 0.1215
3983 | ПАО "Россети Сибирь" | "Бурятэнерго" | ТП-20-Железнодорожный | 6/0,4 | 0.4 | 0.37663 | 0.0135 | 0.0225
3984 | ПАО "Россети Сибирь" | "Бурятэнерго" | ТП-2132-Железнодорожный | 6/0,4 | 0.32 | 0.27342 | 0 | 0.072
3985 | ПАО "Россети Сибирь" | "Бурятэнерго" | ТП-32-Железнодорожный | 6/0,4 | 0.63 | 0.66058 | 0 | 0.0396
3986 | ПАО "Россети Сибирь" | "Бурятэнерго" | ТП-2014-Железнодорожный | 6/0,4 | 0.025 | 0 | 0 | 0
3987 | ПАО "Россети Сибирь" | "Бурятэнерго" | ТП-1029-Октябрьский | 10/0,4 | 0.63 | 0.29467 | 0.0045 | 0.072
3988 | ПАО "Россети Сибирь" | "Бурятэнерго" | ТП-132-Железнодорожный | 6/0,4 | 0.4 | 0.18648 | 0 | 0
3989 | ПАО "Россети Сибирь" | "Бурятэнерго" | ТП-1121-Октябрьский | 10/0,4 | 0.8 | 0.043613 | 0 | 0.135
3990 | ПАО "Россети Сибирь" | "Бурятэнерго" | ТП-1235-Октябрьский | 10/0,4 | 0.25 | 0.28166 | 0 | 0
3991 | ПАО "Россети Сибирь" | "Бурятэнерго" | ТП-1274-Октябрьский | 10/0,4 | 0.25 | 0.23551 | 0 | 0.072
3992 | ПАО "Россети Сибирь" | "Бурятэнерго" | ТП-61-Железнодорожный | 6/0,4 | 0.4 | 0.22531 | 0 | 0.027
3993 | ПАО "Россети Сибирь" | "Бурятэнерго" | ТП-67-Железнодорожный | 6/0,4 | 0.63 | 0.81742 | 0 | 0.0441
3994 | ПАО "Россети Сибирь" | "Бурятэнерго" | ТП-838-Октябрьский | 10/0,4 | 0.63 | 0.39294 | 0 | 0.0873
3995 | ПАО "Россети Сибирь" | "Бурятэнерго" | ТП-1603-Советский | 10/0,4 | 0.25 | 0.050751 | 0 | 0.2295
3996 | ПАО "Россети Сибирь" | "Бурятэнерго" | ТП-703-Октябрьский | 6/0,4 | 0.63 | 0.56323 | 0 | 0.036
3997 | ПАО "Россети Сибирь" | "Бурятэнерго" | ТП-442-Советский | 6/0,4 | 0.4 | 0.24348 | 0 | 0.009
3998 | ПАО "Россети Сибирь" | "Бурятэнерго" | ТП-356-Советский | 6/0,4 | 1.26 | 0.051383 | 0 | 0.1575
3999 | ПАО "Россети Сибирь" | "Бурятэнерго" | ТП-377-Г7 Песочная (1531) | 10/0,4 | 0.25 | 0.20986 | 0 | 0.063
4000 | ПАО "Россети Сибирь" | "Бурятэнерго" | ТП-457-Р16 Иван (1595) | 10/0,4 | 0.063 | 0.047559 | 0 | 0
4001 | ПАО "Россети Сибирь" | "Бурятэнерго" | ТП-1118-Октябрьский | 10/0,4 | 1.26 | 0.090133 | 0 | 0
4002 | ПАО "Россети Сибирь" | "Бурятэнерго" | ТП-638-Октябрьский | 6/0,4 | 0.25 | 0.12053 | 0 | 0.045
4003 | ПАО "Россети Сибирь" | "Бурятэнерго" | ТП-814-Б4 Тулунжинская (1553) | 10/0,4 | 0.25 | 0.16303 | 0 | 0.0585
4004 | ПАО "Россети Сибирь" | "Бурятэнерго" | ТП-399-Г7 Городская (937) | 10/0,4 | 0.4 | 0.29947 | 0 | 0.027
4005 | ПАО "Россети Сибирь" | "Бурятэнерго" | ТП-384-Г7 Баженов (1532) | 10/0,4 | 0.16 | 0.11859 | 0 | 0.0135
4006 | ПАО "Россети Сибирь" | "Бурятэнерго" | ТП-1023-Октябрьский | 10/0,4 | 0.8 | 0.079672 | 0 | 0
4007 | ПАО "Россети Сибирь" | "Бурятэнерго" | ТП-439-Р13 Доржиев (1596) | 10/0,4 | 0.1 | 0.075388 | 0 | 0.036
4008 | ПАО "Россети Сибирь" | "Бурятэнерго" | ТП-1194-Октябрьский | 10/0,4 | 1.26 | 0.06952 | 0 | 0.0135
4009 | ПАО "Россети Сибирь" | "Бурятэнерго" | ТП-873-Октябрьский | 10/0,4 | 1.03 | 0.02299 | 0 | 0.018
4010 | ПАО "Россети Сибирь" | "Бурятэнерго" | ТП-1133-Октябрьский | 10/0,4 | 2 | 0.20553 | 0 | 0.0009
4011 | ПАО "Россети Сибирь" | "Бурятэнерго" | ТП-891-Октябрьский | 10/0,4 | 1.03 | 0.077465 | 0 | 0
4012 | ПАО "Россети Сибирь" | "Бурятэнерго" | ТП-34-Советский | 6/0,4 | 0.8 | 0.3199 | 0 | 0.0315
4013 | ПАО "Россети Сибирь" | "Бурятэнерго" | ТП-2085-Железнодорожный | 6/0,4 | 0.4 | 0.21262 | 0 | 0.018
4014 | ПАО "Россети Сибирь" | "Бурятэнерго" | ТП-1288-Октябрьский | 10/0,4 | 0.1 | 0.049843 | 0 | 0
4015 | ПАО "Россети Сибирь" | "Бурятэнерго" | ТП-1283-Октябрьский | 10/0,4 | 0.63 | 0.50457 | 0 | 0.054
4016 | ПАО "Россети Сибирь" | "Бурятэнерго" | ТП-340-Советский | 6/0,4 | 0.65 | 0.062404 | 0 | 0
4017 | ПАО "Россети Сибирь" | "Бурятэнерго" | ТП-344-Советский | 6/0,4 | 0.36 | 0.035958 | 0 | 0
4018 | ПАО "Россети Сибирь" | "Бурятэнерго" | ТП-348-Советский | 6/0,4 | 0.8 | 0.11833 | 0 | 0
4019 | ПАО "Россети Сибирь" | "Бурятэнерго" | ТП-400-Советский | 6/0,4 | 2 | 0.029371 | 0 | 0.0135
4020 | ПАО "Россети Сибирь" | "Бурятэнерго" | ТП-1538-Советский | 6/0,4 | 3.2 | 0.43898 | 0 | 0.0135
4021 | ПАО "Россети Сибирь" | "Бурятэнерго" | ТП-827-Октябрьский | 6/0,4 | 1.03 | 0.079562 | 0 | 0
4022 | ПАО "Россети Сибирь" | "Бурятэнерго" | ТП-2081-Железнодорожный | 6/0,4 | 1.26 | 0.16351 | 0 | 0
4023 | ПАО "Россети Сибирь" | "Бурятэнерго" | ТП-2073-Железнодорожный | 6/0,4 | 2 | 0.065678 | 0 | 0
4024 | ПАО "Россети Сибирь" | "Бурятэнерго" | ТП-291-Железнодорожный | 6/0,4 | 1.19 | 0.14804 | 0 | 0
4025 | ПАО "Россети Сибирь" | "Бурятэнерго" | ТП-541-Октябрьский | 6/0,4 | 0.8 | 0.090674 | 0 | 0
4026 | ПАО "Россети Сибирь" | "Бурятэнерго" | ТП-436-Советский | 6/0,4 | 0.64 | 0.073995 | 0 | 0
4027 | ПАО "Россети Сибирь" | "Бурятэнерго" | ТП-928-Советский | 6/0,4 | 2 | 0.0076388 | 0 | 0
4028 | ПАО "Россети Сибирь" | "Бурятэнерго" | ТП-317-Советский | 6/0,4 | 0.25 | 0.10522 | 0.009 | 0
4029 | ПАО "Россети Сибирь" | "Бурятэнерго" | ТП-331-Советский | 6/0,4 | 0.79 | 0.048859 | 0 | 0.00513
4030 | ПАО "Россети Сибирь" | "Бурятэнерго" | ТП-304-Советский | 6/0,4 | 0.4 | 0.076804 | 0 | 0
4031 | ПАО "Россети Сибирь" | "Бурятэнерго" | ТП-301-Советский | 6/0,4 | 0.315 | 0.086373 | 0 | 0
4032 | ПАО "Россети Сибирь" | "Бурятэнерго" | ТП-456-Советский | 6/0,4 | 0.5 | 0.062446 | 0 | 0
4033 | ПАО "Россети Сибирь" | "Бурятэнерго" | ТП-441-Советский | 6/0,4 | 0.72 | 0.19503 | 0 | 0
4034 | ПАО "Россети Сибирь" | "Бурятэнерго" | ТП-408-Советский | 6/0,4 | 0.25 | 0.056974 | 0 | 0
4035 | ПАО "Россети Сибирь" | "Бурятэнерго" | ТП-355-Советский | 6/0,4 | 0.63 | 0.24159 | 0 | 0.009
4036 | ПАО "Россети Сибирь" | "Бурятэнерго" | ТП-351-Советский | 6/0,4 | 0.715 | 0.021147 | 0 | 0
4037 | ПАО "Россети Сибирь" | "Бурятэнерго" | ТП-313-Советский | 6/0,4 | 0.25 | 0.029393 | 0 | 0.0045
4038 | ПАО "Россети Сибирь" | "Бурятэнерго" | ТП-305-Советский | 6/0,4 | 0.65 | 0.092319 | 0 | 0
4039 | ПАО "Россети Сибирь" | "Бурятэнерго" | ТП-253-Советский | 6/0,4 | 0.4 | 0.24777 | 0 | 0.0405
4040 | ПАО "Россети Сибирь" | "Бурятэнерго" | ТП-349-Советский | 6/0,4 | 0.4 | 0.051726 | 0 | 0
4041 | ПАО "Россети Сибирь" | "Бурятэнерго" | ТП-306-Советский | 6/0,4 | 0.8 | 0.2898 | 0 | 0.018
4042 | ПАО "Россети Сибирь" | "Бурятэнерго" | ТП-431-Советский | 6/0,4 | 1.03 | 0.21222 | 0 | 0.0549
4043 | ПАО "Россети Сибирь" | "Бурятэнерго" | ТП-238-Советский | 6/0,4 | 0.4 | 0.0048059 | 0 | 0
4044 | ПАО "Россети Сибирь" | "Бурятэнерго" | ТП-452-Советский | 6/0,4 | 0.8 | 0.14318 | 0 | 0
4045 | ПАО "Россети Сибирь" | "Бурятэнерго" | ТП-424-Советский | 6/0,4 | 0.8 | 0.21267 | 0 | 0
4046 | ПАО "Россети Сибирь" | "Бурятэнерго" | ТП-72-Советский | 6/0,4 | 0.16 | 0.024789 | 0 | 0
4047 | ПАО "Россети Сибирь" | "Бурятэнерго" | ТП-415-Советский | 6/0,4 | 0.475 | 0.084628 | 0 | 0
4048 | ПАО "Россети Сибирь" | "Бурятэнерго" | ТП-353-Советский | 6/0,4 | 0.715 | 0.12732 | 0 | 0
4049 | ПАО "Россети Сибирь" | "Бурятэнерго" | ТП-343-Советский | 6/0,4 | 0.18 | 0.092113 | 0 | 0.018
4050 | ПАО "Россети Сибирь" | "Бурятэнерго" | ТП-342-Советский | 6/0,4 | 0.57 | 0.093192 | 0 | 0
4051 | ПАО "Россети Сибирь" | "Бурятэнерго" | ТП-341-Советский | 6/0,4 | 0.8 | 0.03414 | 0 | 0
4052 | ПАО "Россети Сибирь" | "Бурятэнерго" | ТП-339-Советский | 6/0,4 | 0.715 | 0.17 | 0 | 0
4053 | ПАО "Россети Сибирь" | "Бурятэнерго" | ТП-325-Советский | 6/0,4 | 1.26 | 0.053611 | 0 | 0
4054 | ПАО "Россети Сибирь" | "Бурятэнерго" | ТП-336-Советский | 6/0,4 | 0.8 | 0.081816 | 0 | 0
4055 | ПАО "Россети Сибирь" | "Бурятэнерго" | ТП-364-Советский | 6/0,4 | 0.4 | 0.25725 | 0.0045 | 0
4056 | ПАО "Россети Сибирь" | "Бурятэнерго" | ТП-457-Советский | 6/0,4 | 0.1 | 0.0014859 | 0 | 0
4057 | ПАО "Россети Сибирь" | "Бурятэнерго" | ТП-327-Советский | 6/0,4 | 0.63 | 0.0547 | 0 | 0
4058 | ПАО "Россети Сибирь" | "Бурятэнерго" | ТП-451-Советский | 6/0,4 | 1.26 | 0.018686 | 0 | 0
4059 | ПАО "Россети Сибирь" | "Бурятэнерго" | ТП-914-Советский | 6/0,4 | 0.72 | 0.28546 | 0 | 0.045
4060 | ПАО "Россети Сибирь" | "Бурятэнерго" | ТП-359-Советский | 6/0,4 | 1.26 | 0.0042159 | 0 | 0
4061 | ПАО "Россети Сибирь" | "Бурятэнерго" | ТП-169-Советский | 6/0,4 | 0.25 | 0.016836 | 0 | 0
4062 | ПАО "Россети Сибирь" | "Бурятэнерго" | ТП-196-Советский | 6/0,4 | 0.25 | 0.082782 | 0 | 0
4063 | ПАО "Россети Сибирь" | "Бурятэнерго" | ТП-197-Советский | 6/0,4 | 1.26 | 0.097576 | 0 | 0
4064 | ПАО "Россети Сибирь" | "Бурятэнерго" | ТП-198-Советский | 6/0,4 | 0.4 | 0.10644 | 0 | 0
4065 | ПАО "Россети Сибирь" | "Бурятэнерго" | ТП-201-Советский | 6/0,4 | 0.8 | 0.054306 | 0 | 0
4066 | ПАО "Россети Сибирь" | "Бурятэнерго" | ТП-251-Советский | 6/0,4 | 0.8 | 0.064431 | 0 | 0
4067 | ПАО "Россети Сибирь" | "Бурятэнерго" | ТП-913-Советский | 6/0,4 | 0.8 | 0.05625 | 0 | 0
4068 | ПАО "Россети Сибирь" | "Бурятэнерго" | ТП-77-Советский | 6/0,4 | 0.65 | 0.05732 | 0 | 0
4069 | ПАО "Россети Сибирь" | "Бурятэнерго" | ТП-909-Советский | 6/0,4 | 0.16 | 0.016433 | 0.126 | 0
4070 | ПАО "Россети Сибирь" | "Бурятэнерго" | ТП-508-Октябрьский | 6/0,4 | 0.41 | 0.20528 | 0 | 0.0171
4071 | ПАО "Россети Сибирь" | "Бурятэнерго" | ТП-1193-Октябрьский | 10/0,4 | 1.26 | 0.21263 | 0 | 0
4072 | ПАО "Россети Сибирь" | "Бурятэнерго" | ТП-596-Октябрьский | 6/0,4 | 1.03 | 0.082838 | 0 | 0
4073 | ПАО "Россети Сибирь" | "Бурятэнерго" | ТП-576-Октябрьский | 6/0,4 | 0.96 | 0.08734 | 0 | 0
4074 | ПАО "Россети Сибирь" | "Бурятэнерго" | ТП-505-Октябрьский | 6/0,4 | 1.26 | 0.49942 | 0.0135 | 0
4075 | ПАО "Россети Сибирь" | "Бурятэнерго" | ТП-531-Октябрьский | 6/0,4 | 1.26 | 0.17071 | 0 | 0
4076 | ПАО "Россети Сибирь" | "Бурятэнерго" | ТП-536-Октябрьский | 6/0,4 | 1.03 | 0.36091 | 0 | 0
4077 | ПАО "Россети Сибирь" | "Бурятэнерго" | ТП-559-Октябрьский | 6/0,4 | 0.565 | 0.31306 | 0 | 0
4078 | ПАО "Россети Сибирь" | "Бурятэнерго" | ТП-572-Октябрьский | 6/0,4 | 0.64 | 0.15622 | 0 | 0
4079 | ПАО "Россети Сибирь" | "Бурятэнерго" | ТП-575-Октябрьский | 6/0,4 | 0.32 | 0.16181 | 0 | 0
4080 | ПАО "Россети Сибирь" | "Бурятэнерго" | ТП-627-Октябрьский | 6/0,4 | 0.8 | 0.31528 | 0.144 | 0
4081 | ПАО "Россети Сибирь" | "Бурятэнерго" | ТП-786-Октябрьский | 6/0,4 | 0.5 | 0.14293 | 0 | 0.018
4082 | ПАО "Россети Сибирь" | "Бурятэнерго" | ТП-810-Октябрьский | 6/0,4 | 1.26 | 0.11215 | 0 | 0
4083 | ПАО "Россети Сибирь" | "Бурятэнерго" | ТП-680-Октябрьский | 10/0,4 | 1.26 | 0.37115 | 0 | 0
4084 | ПАО "Россети Сибирь" | "Бурятэнерго" | ТП-853-Октябрьский | 10/0,4 | 0.8 | 0.018691 | 0 | 0.027
4085 | ПАО "Россети Сибирь" | "Бурятэнерго" | ТП-1046-Октябрьский | 10/0,4 | 0.4 | 0.12927 | 0 | 0
4086 | ПАО "Россети Сибирь" | "Бурятэнерго" | ТП-98-Железнодорожный | 6/0,4 | 0.63 | 0.22145 | 0.027 | 0.009
4087 | ПАО "Россети Сибирь" | "Бурятэнерго" | ТП-260-Железнодорожный | 6/0,4 | 0.4 | 0.1387 | 0 | 0.0045
4088 | ПАО "Россети Сибирь" | "Бурятэнерго" | ТП-2131-Железнодорожный | 6/0,4 | 0.4 | 0.14586 | 0.009 | 0.0855
4089 | ПАО "Россети Сибирь" | "Бурятэнерго" | ТП-540-Октябрьский | 6/0,4 | 0.315 | 0.26806 | 0 | 0.0135
4090 | ПАО "Россети Сибирь" | "Бурятэнерго" | ТП-554-Октябрьский | 6/0,4 | 0.635 | 0.070404 | 0 | 0
4091 | ПАО "Россети Сибирь" | "Бурятэнерго" | ТП-610-Октябрьский | 6/0,4 | 0.63 | 0.23124 | 0 | 0
4092 | ПАО "Россети Сибирь" | "Бурятэнерго" | ТП-611-Октябрьский | 6/0,4 | 0.25 | 0.16444 | 0.0225 | 0.0135
4093 | ПАО "Россети Сибирь" | "Бурятэнерго" | ТП-612-Октябрьский | 6/0,4 | 0.18 | 0.11087 | 0 | 0.009
4094 | ПАО "Россети Сибирь" | "Бурятэнерго" | ТП-616-Октябрьский | 6/0,4 | 0.25 | 0.10067 | 0 | 0.0225
4095 | ПАО "Россети Сибирь" | "Бурятэнерго" | ТП-728-Октябрьский | 6/0,4 | 0.4 | 0.3352 | 0 | 0.0225
4096 | ПАО "Россети Сибирь" | "Бурятэнерго" | ТП-730-Октябрьский | 6/0,4 | 0.63 | 0.3963 | 0 | 0
4097 | ПАО "Россети Сибирь" | "Бурятэнерго" | ТП-731-Октябрьский | 6/0,4 | 0.4 | 0.23344 | 0 | 0.027
4098 | ПАО "Россети Сибирь" | "Бурятэнерго" | ТП-799-Октябрьский | 6/0,4 | 0.8 | 0.14927 | 0 | 0
4099 | ПАО "Россети Сибирь" | "Бурятэнерго" | ТП-1261-Октябрьский | 6/0,4 | 2 | 0.12477 | 0 | 0.3114
4100 | ПАО "Россети Сибирь" | "Бурятэнерго" | ТП-1355-Октябрьский | 6/0,4 | 0.04 | 0.0060227 | 0 | 0
4101 | ПАО "Россети Сибирь" | "Бурятэнерго" | ТП-814-Октябрьский | 10/0,4 | 1.26 | 0.11613 | 0 | 0
4102 | ПАО "Россети Сибирь" | "Бурятэнерго" | ТП-882-Октябрьский | 10/0,4 | 0.8 | 0.057161 | 0 | 0
4103 | ПАО "Россети Сибирь" | "Бурятэнерго" | ТП-1103-Октябрьский | 10/0,4 | 0.8 | 0.21473 | 0 | 0.0765
4104 | ПАО "Россети Сибирь" | "Бурятэнерго" | ТП-1220-Октябрьский | 10/0,4 | 0.4 | 0.047766 | 0 | 0.0162
4105 | ПАО "Россети Сибирь" | "Бурятэнерго" | ТП-412-Советский | 6/0,4 | 0.8 | 0.16296 | 0 | 0.0081
4106 | ПАО "Россети Сибирь" | "Бурятэнерго" | ТП-55-Советский | 6/0,4 | 0.8 | 0.40503 | 0 | 0.036
4107 | ПАО "Россети Сибирь" | "Бурятэнерго" | ТП-911-Советский | 6/0,4 | 0.32 | 0.058566 | 0 | 0
4108 | ПАО "Россети Сибирь" | "Бурятэнерго" | ТП-498-Советский | 6/0,4 | 0.4 | 0.06088 | 0 | 0
4109 | ПАО "Россети Сибирь" | "Бурятэнерго" | ТП-437-Советский | 6/0,4 | 0.945 | 0.060197 | 0 | 0
4110 | ПАО "Россети Сибирь" | "Бурятэнерго" | ТП-427-Советский | 6/0,4 | 1.03 | 0.042101 | 0 | 0
4111 | ПАО "Россети Сибирь" | "Бурятэнерго" | ТП-362-Советский | 6/0,4 | 0.25 | 0.16805 | 0 | 0
4112 | ПАО "Россети Сибирь" | "Бурятэнерго" | ТП-357-Советский | 6/0,4 | 0.715 | 0.78787 | 0 | 0.054
4113 | ПАО "Россети Сибирь" | "Бурятэнерго" | ТП-345-Советский | 6/0,4 | 0.4 | 0.28288 | 0 | 0
4114 | ПАО "Россети Сибирь" | "Бурятэнерго" | ТП-337-Советский | 6/0,4 | 0.4 | 0.058736 | 0 | 0
4115 | ПАО "Россети Сибирь" | "Бурятэнерго" | ТП-335-Советский | 6/0,4 | 3.2 | 0.20982 | 0 | 0
4116 | ПАО "Россети Сибирь" | "Бурятэнерго" | ТП-330-Советский | 6/0,4 | 0.4 | 0.02505 | 0 | 0.153
4117 | ПАО "Россети Сибирь" | "Бурятэнерго" | ТП-310-Советский | 6/0,4 | 0.72 | 0.19689 | 0.0135 | 0
4118 | ПАО "Россети Сибирь" | "Бурятэнерго" | ТП-307-Советский | 6/0,4 | 0.4 | 0.21273 | 0 | 0
4119 | ПАО "Россети Сибирь" | "Бурятэнерго" | ТП-85-Советский | 6/0,4 | 0.475 | 0.18928 | 0 | 0.0135
4120 | ПАО "Россети Сибирь" | "Бурятэнерго" | ТП-132-НА10 Вертолетный (990) | 10/0,4 | 0.25 | 0.18837 | 0 | 0.045
4121 | ПАО "Россети Сибирь" | "Бурятэнерго" | ТП-405-Советский | 6/0,4 | 0.8 | 0.15643 | 0 | 0
4122 | ПАО "Россети Сибирь" | "Бурятэнерго" | ТП-361-Советский | 6/0,4 | 0.8 | 0.047731 | 0 | 0
4123 | ПАО "Россети Сибирь" | "Бурятэнерго" | ТП-1198-Октябрьский | 10/0,4 | 0.5 | 0.039818 | 0 | 0
4124 | ПАО "Россети Сибирь" | "Бурятэнерго" | ТП-277-Железнодорожный | 6/0,4 | 0.4 | 0.24275 | 0 | 0.10692
4125 | ПАО "Россети Сибирь" | "Бурятэнерго" | ТП-283-Железнодорожный | 6/0,4 | 0.315 | 0.13309 | 0 | 0
4126 | ПАО "Россети Сибирь" | "Бурятэнерго" | ТП-287-Железнодорожный | 6/0,4 | 0.72 | 0.13461 | 0 | 0.027
4127 | ПАО "Россети Сибирь" | "Бурятэнерго" | ТП-104-Железнодорожный | 6/0,4 | 0.8 | 0.17523 | 0 | 0.17415
4128 | ПАО "Россети Сибирь" | "Бурятэнерго" | ТП-240-Железнодорожный | 6/0,4 | 0.8 | 0.044134 | 0 | 0
4129 | ПАО "Россети Сибирь" | "Бурятэнерго" | ТП-162-Железнодорожный | 6/0,4 | 1.03 | 0.57354 | 0 | 0.0099
4130 | ПАО "Россети Сибирь" | "Бурятэнерго" | ТП-86-Железнодорожный | 6/0,4 | 1.26 | 0.14457 | 0 | 0
4131 | ПАО "Россети Сибирь" | "Бурятэнерго" | ТП-229-Железнодорожный | 6/0,4 | 0.4 | 0.10586 | 0 | 0.036
4132 | ПАО "Россети Сибирь" | "Бурятэнерго" | ТП-285-Железнодорожный | 6/0,4 | 0.72 | 0.13711 | 0 | 0
4133 | ПАО "Россети Сибирь" | "Бурятэнерго" | ТП-2111-Железнодорожный | 6/0,4 | 0.5 | 0.15669 | 0 | 0
4134 | ПАО "Россети Сибирь" | "Бурятэнерго" | ТП-135-Железнодорожный | 6/0,4 | 0.63 | 0.36441 | 0 | 0.081
4135 | ПАО "Россети Сибирь" | "Бурятэнерго" | ТП-46-Железнодорожный | 6/0,4 | 0.4 | 0.082187 | 0 | 0
4136 | ПАО "Россети Сибирь" | "Бурятэнерго" | ТП-120-Железнодорожный | 6/0,4 | 0.25 | 0.098311 | 0 | 0.09
4137 | ПАО "Россети Сибирь" | "Бурятэнерго" | ТП-190-Железнодорожный | 6/0,4 | 0.4 | 0.01959 | 0 | 0
4138 | ПАО "Россети Сибирь" | "Бурятэнерго" | ТП-116-Железнодорожный | 6/0,4 | 0.4 | 0.018199 | 0 | 0
4139 | ПАО "Россети Сибирь" | "Бурятэнерго" | ТП-192-Железнодорожный | 6/0,4 | 0.4 | 0.19553 | 0 | 0
4140 | ПАО "Россети Сибирь" | "Бурятэнерго" | ТП-94-Железнодорожный | 6/0,4 | 0.635 | 0.29545 | 0 | 0.036
4141 | ПАО "Россети Сибирь" | "Бурятэнерго" | ТП-141-Железнодорожный | 6/0,4 | 0.4 | 0.093837 | 0 | 0
4142 | ПАО "Россети Сибирь" | "Бурятэнерго" | ТП-138-Железнодорожный | 6/0,4 | 0.8 | 0.1818 | 0 | 0
4143 | ПАО "Россети Сибирь" | "Бурятэнерго" | ТП-184-Железнодорожный | 6/0,4 | 0.315 | 0.041705 | 0 | 0
4144 | ПАО "Россети Сибирь" | "Бурятэнерго" | ТП-183-Железнодорожный | 6/0,4 | 0.65 | 0.16078 | 0 | 0
4145 | ПАО "Россети Сибирь" | "Бурятэнерго" | ТП-175-Железнодорожный | 6/0,4 | 0.4 | 0.061767 | 0 | 0
4146 | ПАО "Россети Сибирь" | "Бурятэнерго" | ТП-174-Железнодорожный | 6/0,4 | 0.72 | 0.080086 | 0 | 0
4147 | ПАО "Россети Сибирь" | "Бурятэнерго" | ТП-789-Октябрьский | 6/0,4 | 0.32 | 0.038005 | 0 | 0
4148 | ПАО "Россети Сибирь" | "Бурятэнерго" | ТП-1264-Октябрьский | 10/0,4 | 1.26 | 0.14311 | 0 | 0
4149 | ПАО "Россети Сибирь" | "Бурятэнерго" | ТП-2599-Железнодорожный | 6/0,4 | 1.26 | 0.12497 | 0 | 0
4150 | ПАО "Россети Сибирь" | "Бурятэнерго" | ТП-1251-Октябрьский | 10/0,4 | 0.63 | 0 | 0 | 0
4151 | ПАО "Россети Сибирь" | "Бурятэнерго" | ТП-289-Железнодорожный | 6/0,4 | 1.03 | 0 | 0 | 0
4152 | ПАО "Россети Сибирь" | "Бурятэнерго" | ТП-2008-Железнодорожный | 6/0,4 | 0.25 | 0.07133 | 0 | 0
4153 | ПАО "Россети Сибирь" | "Бурятэнерго" | ТП-2007-Железнодорожный | 6/0,4 | 0.25 | 0.19569 | 0 | 0.072
4154 | ПАО "Россети Сибирь" | "Бурятэнерго" | ТП-2023-Железнодорожный | 6/0,4 | 0.25 | 0.091513 | 0 | 0
4155 | ПАО "Россети Сибирь" | "Бурятэнерго" | ТП-2011-Железнодорожный | 6/0,4 | 0.18 | 0.10828 | 0.0045 | 0.0603
4156 | ПАО "Россети Сибирь" | "Бурятэнерго" | ТП-2022-Железнодорожный | 6/0,4 | 0.4 | 0.20944 | 0 | 0.036
4157 | ПАО "Россети Сибирь" | "Бурятэнерго" | ТП-119-Железнодорожный | 6/0,4 | 0.315 | 0 | 0 | 0
4158 | ПАО "Россети Сибирь" | "Бурятэнерго" | ТП-130-Железнодорожный | 6/0,4 | 0.63 | 0.49003 | 0 | 0.027
4159 | ПАО "Россети Сибирь" | "Бурятэнерго" | ТП-129-Железнодорожный | 6/0,4 | 0.63 | 0.40962 | 0 | 0.0315
4160 | ПАО "Россети Сибирь" | "Бурятэнерго" | ТП-161-Железнодорожный | 6/0,4 | 0.4 | 0.21012 | 0 | 0.037501
4161 | ПАО "Россети Сибирь" | "Бурятэнерго" | ТП-2028-Железнодорожный | 6/0,4 | 0.4 | 0.082904 | 0 | 0
4162 | ПАО "Россети Сибирь" | "Бурятэнерго" | ТП-245-Железнодорожный | 6/0,4 | 0.8 | 0.27632 | 0 | 0
4163 | ПАО "Россети Сибирь" | "Бурятэнерго" | ТП-128-Железнодорожный | 6/0,4 | 0.4 | 0.13553 | 0.0045 | 0.0135
4164 | ПАО "Россети Сибирь" | "Бурятэнерго" | ТП-2055-Железнодорожный | 6/0,4 | 0.8 | 0.22013 | 0 | 0.027
4165 | ПАО "Россети Сибирь" | "Бурятэнерго" | ТП-158-Железнодорожный | 6/0,4 | 0.8 | 0.15302 | 0 | 0.0045
4166 | ПАО "Россети Сибирь" | "Бурятэнерго" | ТП-278-Железнодорожный | 6/0,4 | 0.65 | 0.15164 | 0 | 0
4167 | ПАО "Россети Сибирь" | "Бурятэнерго" | ТП-2060-Железнодорожный | 6/0,4 | 0.4 | 0.065729 | 0 | 0
4168 | ПАО "Россети Сибирь" | "Бурятэнерго" | ТП-102-Железнодорожный | 6/0,4 | 0.72 | 0.32666 | 0 | 0
4169 | ПАО "Россети Сибирь" | "Бурятэнерго" | ТП-286-Железнодорожный | 6/0,4 | 0.72 | 0.14606 | 0 | 0
4170 | ПАО "Россети Сибирь" | "Бурятэнерго" | ТП-106-Железнодорожный | 6/0,4 | 1.26 | 0.24782 | 0 | 0.0072
4171 | ПАО "Россети Сибирь" | "Бурятэнерго" | ТП-118-Железнодорожный | 6/0,4 | 0.25 | 0.038798 | 0 | 0.0135
4172 | ПАО "Россети Сибирь" | "Бурятэнерго" | ТП-242-Железнодорожный | 6/0,4 | 0.8 | 0.20184 | 0 | 0.0675
4173 | ПАО "Россети Сибирь" | "Бурятэнерго" | ТП-2058-Железнодорожный | 6/0,4 | 0.8 | 0.30755 | 0 | 0.0045
4174 | ПАО "Россети Сибирь" | "Бурятэнерго" | ТП-103-Железнодорожный | 6/0,4 | 0.65 | 0.11164 | 0 | 0
4175 | ПАО "Россети Сибирь" | "Бурятэнерго" | ТП-294-Железнодорожный | 6/0,4 | 0.8 | 0.13728 | 0 | 0.009
4176 | ПАО "Россети Сибирь" | "Бурятэнерго" | ТП-281-Железнодорожный | 6/0,4 | 0.5 | 0.14269 | 0 | 0
4177 | ПАО "Россети Сибирь" | "Бурятэнерго" | ТП-282-Железнодорожный | 6/0,4 | 0.8 | 0.15919 | 0 | 0.108
4178 | ПАО "Россети Сибирь" | "Бурятэнерго" | ТП-2091-Железнодорожный | 6/0,4 | 0.8 | 0.1126 | 0 | 0
4179 | ПАО "Россети Сибирь" | "Бурятэнерго" | ТП-71-Железнодорожный | 6/0,4 | 0.8 | 0.19575 | 0 | 0.0045
4180 | ПАО "Россети Сибирь" | "Бурятэнерго" | ТП-99-Железнодорожный | 6/0,4 | 0.8 | 0.46308 | 0 | 0.036
4181 | ПАО "Россети Сибирь" | "Бурятэнерго" | ТП-2095-Железнодорожный | 6/0,4 | 0.65 | 0.2743 | 0 | 0
4182 | ПАО "Россети Сибирь" | "Бурятэнерго" | ТП-256-Железнодорожный | 6/0,4 | 0 | 0.017598 | 0 | 0
4183 | ПАО "Россети Сибирь" | "Бурятэнерго" | ТП-90-Железнодорожный | 6/0,4 | 0.16 | 0.041944 | 0 | 0
4184 | ПАО "Россети Сибирь" | "Бурятэнерго" | ТП-107-Железнодорожный | 6/0,4 | 0.4 | 0.094744 | 0 | 0
4185 | ПАО "Россети Сибирь" | "Бурятэнерго" | ТП-52-Железнодорожный | 6/0,4 | 1.03 | 0.5415 | 0 | 0
4186 | ПАО "Россети Сибирь" | "Бурятэнерго" | ТП-45-Железнодорожный | 6/0,4 | 0.41 | 0.045036 | 0 | 0.0207
4187 | ПАО "Россети Сибирь" | "Бурятэнерго" | ТП-35-Железнодорожный | 6/0,4 | 0.8 | 0.22077 | 0 | 0
4188 | ПАО "Россети Сибирь" | "Бурятэнерго" | ТП-108-Железнодорожный | 6/0,4 | 1.26 | 0.37954 | 0 | 0.171
4189 | ПАО "Россети Сибирь" | "Бурятэнерго" | ТП-105/1-Железнодорожный | 6/0,4 | 1.26 | 0.015828 | 0 | 0
4190 | ПАО "Россети Сибирь" | "Бурятэнерго" | ТП-2025-Железнодорожный | 6/0,4 | 0.4 | 0.19307 | 0 | 0.018
4191 | ПАО "Россети Сибирь" | "Бурятэнерго" | ТП-2627-Железнодорожный | 6/0,4 | 0.25 | 0.041887 | 0 | 0
4192 | ПАО "Россети Сибирь" | "Бурятэнерго" | ТП-2009-Железнодорожный | 6/0,4 | 0.4 | 0.13193 | 0 | 0
4193 | ПАО "Россети Сибирь" | "Бурятэнерго" | ТП-239-Железнодорожный | 6/0,4 | 0.32 | 0.10094 | 0 | 0
4194 | ПАО "Россети Сибирь" | "Бурятэнерго" | ТП-241-Железнодорожный | 6/0,4 | 0.8 | 0.19442 | 0 | 0
4195 | ПАО "Россети Сибирь" | "Бурятэнерго" | ТП-Х-1-3 | 10/0,4 | 0.1 | 0.017445 | 0 | 0
4196 | ПАО "Россети Сибирь" | "Бурятэнерго" | ТП-1527-Советский | 6/0,4 | 1.26 | 0.062583 | 0 | 0
4197 | ПАО "Россети Сибирь" | "Бурятэнерго" | ТП-247-Железнодорожный | 6/0,4 | 0.8 | 0.23915 | 0 | 0
4198 | ПАО "Россети Сибирь" | "Бурятэнерго" | ТП-249-Железнодорожный | 6/0,4 | 0.8 | 0.12945 | 0 | 0.027
4199 | ПАО "Россети Сибирь" | "Бурятэнерго" | ТП-250-Железнодорожный | 6/0,4 | 0.565 | 0.12883 | 0 | 0
4200 | ПАО "Россети Сибирь" | "Бурятэнерго" | ТП-255-Железнодорожный | 6/0,4 | 0.8 | 0.31348 | 0 | 0.0135
4201 | ПАО "Россети Сибирь" | "Бурятэнерго" | ТП-257-Железнодорожный | 6/0,4 | 0.32 | 0.051381 | 0.0135 | 0.0144
4202 | ПАО "Россети Сибирь" | "Бурятэнерго" | ТП-244-Железнодорожный | 6/0,4 | 0.8 | 0.22493 | 0 | 0.009
4203 | ПАО "Россети Сибирь" | "Бурятэнерго" | ТП-262-Железнодорожный | 6/0,4 | 0.635 | 0.16853 | 0 | 0
4204 | ПАО "Россети Сибирь" | "Бурятэнерго" | ТП-690-Октябрьский | 6/0,4 | 0.5 | 0.24977 | 0 | 0.0495
4205 | ПАО "Россети Сибирь" | "Бурятэнерго" | ТП-263-Железнодорожный | 6/0,4 | 0.8 | 0.16676 | 0 | 0
4206 | ПАО "Россети Сибирь" | "Бурятэнерго" | ТП-267-Железнодорожный | 6/0,4 | 0.8 | 0.22494 | 0 | 0
4207 | ПАО "Россети Сибирь" | "Бурятэнерго" | ТП-2109-Железнодорожный | 6/0,4 | 0.8 | 0.18963 | 0 | 0.1215
4208 | ПАО "Россети Сибирь" | "Бурятэнерго" | ТП-2102-Железнодорожный | 6/0,4 | 0.72 | 0.21346 | 0 | 0
4209 | ПАО "Россети Сибирь" | "Бурятэнерго" | ТП-2097-Железнодорожный | 6/0,4 | 1.03 | 0.26147 | 0 | 0.036
4210 | ПАО "Россети Сибирь" | "Бурятэнерго" | ТП-865-Октябрьский | 6/0,4 | 0.4 | 0.0093645 | 0 | 0
4211 | ПАО "Россети Сибирь" | "Бурятэнерго" | ТП-892-Октябрьский | 10/0,4 | 0.88 | 0.23903 | 0 | 0
4212 | ПАО "Россети Сибирь" | "Бурятэнерго" | ТП-893-Октябрьский | 10/0,4 | 0.5 | 0.10744 | 0 | 0
4213 | ПАО "Россети Сибирь" | "Бурятэнерго" | ТП-2026-Железнодорожный | 6/0,4 | 0.2 | 0.040446 | 0 | 0
4214 | ПАО "Россети Сибирь" | "Бурятэнерго" | ТП-1028-Октябрьский | 10/0,4 | 0.8 | 0.25297 | 0 | 0.0009
4215 | ПАО "Россети Сибирь" | "Бурятэнерго" | ТП-1295-Октябрьский | 10/0,4 | 1.26 | 0.023464 | 0.27 | 0
4216 | ПАО "Россети Сибирь" | "Бурятэнерго" | ТП-1130-Октябрьский | 10/0,4 | 1.26 | 0.027206 | 0 | 0.30978
4217 | ПАО "Россети Сибирь" | "Бурятэнерго" | ТП-2079-Железнодорожный | 6/0,4 | 0.8 | 0.088728 | 0 | 0
4218 | ПАО "Россети Сибирь" | "Бурятэнерго" | ТП-2078-Железнодорожный | 6/0,4 | 0.8 | 0.13342 | 0 | 0
4219 | ПАО "Россети Сибирь" | "Бурятэнерго" | ТП-1190-Октябрьский | 10/0,4 | 2 | 0.098248 | 0 | 0
4220 | ПАО "Россети Сибирь" | "Бурятэнерго" | ТП-2075-Железнодорожный | 6/0,4 | 1.03 | 0.15515 | 0 | 0
4221 | ПАО "Россети Сибирь" | "Бурятэнерго" | ТП-2072-Железнодорожный | 6/0,4 | 0.8 | 0.13101 | 0 | 0
4222 | ПАО "Россети Сибирь" | "Бурятэнерго" | ТП-2071-Железнодорожный | 6/0,4 | 0.25 | 0.043205 | 0 | 0.09
4223 | ПАО "Россети Сибирь" | "Бурятэнерго" | ТП-2068-Железнодорожный | 6/0,4 | 0.4 | 0.10362 | 0 | 0
4224 | ПАО "Россети Сибирь" | "Бурятэнерго" | ТП-159-Железнодорожный | 6/0,4 | 0.635 | 0.23321 | 0 | 0
4225 | ПАО "Россети Сибирь" | "Бурятэнерго" | ТП-740-Октябрьский | 6/0,4 | 0.4 | 0.15405 | 0 | 0.0315
4226 | ПАО "Россети Сибирь" | "Бурятэнерго" | ТП-160-Железнодорожный | 6/0,4 | 0.635 | 0.15452 | 0 | 0
4227 | ПАО "Россети Сибирь" | "Бурятэнерго" | ТП-798-Октябрьский | 6/0,4 | 0.5 | 0.10664 | 0.0018 | 0
4228 | ПАО "Россети Сибирь" | "Бурятэнерго" | ТП-164-Железнодорожный | 6/0,4 | 0.565 | 0.026526 | 0 | 0
4229 | ПАО "Россети Сибирь" | "Бурятэнерго" | ТП-167-Железнодорожный | 6/0,4 | 0.8 | 0.07512 | 0 | 0
4230 | ПАО "Россети Сибирь" | "Бурятэнерго" | ТП-776-Октябрьский | 6/0,4 | 0.8 | 0.24351 | 0 | 0
4231 | ПАО "Россети Сибирь" | "Бурятэнерго" | ТП-170-Железнодорожный | 6/0,4 | 0.65 | 0.15332 | 0 | 0.018
4232 | ПАО "Россети Сибирь" | "Бурятэнерго" | ТП-1131-Октябрьский | 10/0,4 | 0.8 | 0 | 0 | 0.018
4233 | ПАО "Россети Сибирь" | "Бурятэнерго" | ТП-1132-Октябрьский | 10/0,4 | 0.8 | 0.028963 | 0 | 0
4234 | ПАО "Россети Сибирь" | "Бурятэнерго" | ТП-818-Октябрьский | 10/0,4 | 0.5 | 0 | 0 | 0
4235 | ПАО "Россети Сибирь" | "Бурятэнерго" | ТП-173-Железнодорожный | 6/0,4 | 0.8 | 0.021401 | 0 | 0
4236 | ПАО "Россети Сибирь" | "Бурятэнерго" | ТП-176-Железнодорожный | 6/0,4 | 1.26 | 0.076152 | 0 | 0
4237 | ПАО "Россети Сибирь" | "Бурятэнерго" | ТП-180-Железнодорожный | 6/0,4 | 0.72 | 0.13117 | 0 | 0.03285
4238 | ПАО "Россети Сибирь" | "Бурятэнерго" | ТП-181-Железнодорожный | 6/0,4 | 0.88 | 0.099935 | 0 | 0.063
4239 | ПАО "Россети Сибирь" | "Бурятэнерго" | ТП-1334-Октябрьский | 10/0,4 | 0.25 | 0.091442 | 0 | 0.0315
4240 | ПАО "Россети Сибирь" | "Бурятэнерго" | ТП-529-Октябрьский | 6/0,4 | 0.4 | 0.05192 | 0 | 0.207
4241 | ПАО "Россети Сибирь" | "Бурятэнерго" | ТП-535-Октябрьский | 6/0,4 | 1.19 | 0.07788 | 0 | 0.0135
4242 | ПАО "Россети Сибирь" | "Бурятэнерго" | ТП-537-Октябрьский | 6/0,4 | 0.72 | 0.030072 | 0 | 0
4243 | ПАО "Россети Сибирь" | "Бурятэнерго" | ТП-538-Октябрьский | 6/0,4 | 0.715 | 0.0087226 | 0 | 0
4244 | ПАО "Россети Сибирь" | "Бурятэнерго" | ТП-570-Октябрьский | 6/0,4 | 0.63 | 0.60759 | 0 | 0.0495
4245 | ПАО "Россети Сибирь" | "Бурятэнерго" | ТП-419 Советский (ДНТ Весна) | 10/0,4 | 0.4 | 0.14438 | 0 | 0.036
4246 | ПАО "Россети Сибирь" | "Бурятэнерго" | ТП-606-Октябрьский | 6/0,4 | 0.4 | 0.30105 | 0 | 0.0135
4247 | ПАО "Россети Сибирь" | "Бурятэнерго" | ТП-539-Октябрьский | 6/0,4 | 0.4 | 0.046337 | 0 | 0
4248 | ПАО "Россети Сибирь" | "Бурятэнерго" | ТП-624-Октябрьский | 6/0,4 | 0.8 | 0.19984 | 0 | 0.009
4249 | ПАО "Россети Сибирь" | "Бурятэнерго" | ТП-783-Октябрьский | 6/0,4 | 0.64 | 0.052128 | 0 | 0
4250 | ПАО "Россети Сибирь" | "Бурятэнерго" | ТП-1201-Октябрьский | 10/0,4 | 0.4 | 0.082489 | 0 | 0.081
4251 | ПАО "Россети Сибирь" | "Бурятэнерго" | ТП-1222-Октябрьский | 10/0,4 | 0.4 | 0.056074 | 0 | 0.1305
4252 | ПАО "Россети Сибирь" | "Бурятэнерго" | ТП-2038-Железнодорожный | 6/0,4 | 0.25 | 0.07451 | 0 | 0
4253 | ПАО "Россети Сибирь" | "Бурятэнерго" | ТП-2042-Железнодорожный | 6/0,4 | 0.25 | 0.06445 | 0 | 0
4254 | ПАО "Россети Сибирь" | "Бурятэнерго" | ТП-2045-Железнодорожный | 6/0,4 | 0.25 | 0.15923 | 0 | 0.0027
4255 | ПАО "Россети Сибирь" | "Бурятэнерго" | ТП-2046-Железнодорожный | 6/0,4 | 0.32 | 0.23808 | 0 | 0
4256 | ПАО "Россети Сибирь" | "Бурятэнерго" | ТП-2094-Железнодорожный | 6/0,4 | 0.8 | 0.17188 | 0 | 0.0162
4257 | ПАО "Россети Сибирь" | "Бурятэнерго" | ТП-2051-Железнодорожный | 6/0,4 | 0.4 | 0.15728 | 0 | 0.0135
4258 | ПАО "Россети Сибирь" | "Бурятэнерго" | ТП-2054-Железнодорожный | 6/0,4 | 0.25 | 0.12136 | 0 | 0.0045
4259 | ПАО "Россети Сибирь" | "Бурятэнерго" | ТП-2056-Железнодорожный | 6/0,4 | 0.4 | 0.16305 | 0 | 0
4260 | ПАО "Россети Сибирь" | "Бурятэнерго" | ТП-121-Железнодорожный | 6/0,4 | 1.03 | 0.74336 | 0 | 0
4261 | ПАО "Россети Сибирь" | "Бурятэнерго" | ТП-131-Железнодорожный | 6/0,4 | 0.8 | 0.098351 | 0 | 0
4262 | ПАО "Россети Сибирь" | "Бурятэнерго" | ТП-133-Железнодорожный | 6/0,4 | 0.8 | 0.24882 | 0 | 0
4263 | ПАО "Россети Сибирь" | "Бурятэнерго" | ТП-137-Железнодорожный | 6/0,4 | 0.5 | 0.1494 | 0 | 0
4264 | ПАО "Россети Сибирь" | "Бурятэнерго" | ТП-139-Железнодорожный | 6/0,4 | 0.72 | 0.20391 | 0 | 0
4265 | ПАО "Россети Сибирь" | "Бурятэнерго" | ТП-140-Железнодорожный | 6/0,4 | 0.25 | 0.068289 | 0 | 0.0162
4266 | ПАО "Россети Сибирь" | "Бурятэнерго" | ТП-142-Железнодорожный | 6/0,4 | 0.72 | 0.23628 | 0 | 0
4267 | ПАО "Россети Сибирь" | "Бурятэнерго" | ТП-147-Железнодорожный | 6/0,4 | 0.4 | 0.1165 | 0 | 0.207
4268 | ПАО "Россети Сибирь" | "Бурятэнерго" | ТП-64-Железнодорожный | 6/0,4 | 0.8 | 0.083839 | 0 | 0
4269 | ПАО "Россети Сибирь" | "Бурятэнерго" | ТП-172-Железнодорожный | 6/0,4 | 1.03 | 0.040167 | 0 | 0.018
4270 | ПАО "Россети Сибирь" | "Бурятэнерго" | ТП-84-Железнодорожный | 6/0,4 | 0.8 | 0.24586 | 0 | 0.0036
4271 | ПАО "Россети Сибирь" | "Бурятэнерго" | ТП-89-Железнодорожный | 6/0,4 | 0.65 | 0.0091171 | 0 | 0.0477
4272 | ПАО "Россети Сибирь" | "Бурятэнерго" | ТП-565-Октябрьский | 6/0,4 | 0.25 | 0.011838 | 0 | 0.0135
4273 | ПАО "Россети Сибирь" | "Бурятэнерго" | ТП-734-Октябрьский | 6/0,4 | 0.8 | 0.25845 | 0 | 0
4274 | ПАО "Россети Сибирь" | "Бурятэнерго" | ТП-2117-Железнодорожный | 6/0,4 | 0.715 | 0.12477 | 0 | 0.018
4275 | ПАО "Россети Сибирь" | "Бурятэнерго" | ТП-171-Железнодорожный | 6/0,4 | 0.8 | 0.1238 | 0 | 0
4276 | ПАО "Россети Сибирь" | "Бурятэнерго" | ТП-659-Железнодорожный | 6/0,4 | 0.4 | 0.21973 | 0 | 0.0486
4277 | ПАО "Россети Сибирь" | "Бурятэнерго" | ТП-2020-Железнодорожный | 6/0,4 | 0.32 | 0.10126 | 0 | 0
4278 | ПАО "Россети Сибирь" | "Бурятэнерго" | ТП-2004-Железнодорожный | 6/0,4 | 0.4 | 0.073221 | 0 | 0
4279 | ПАО "Россети Сибирь" | "Бурятэнерго" | ТП-2006-Железнодорожный | 6/0,4 | 0.4 | 0.092672 | 0 | 0
4280 | ПАО "Россети Сибирь" | "Бурятэнерго" | ТП-2010-Железнодорожный | 6/0,4 | 0.25 | 0.11268 | 0 | 0
4281 | ПАО "Россети Сибирь" | "Бурятэнерго" | ТП-2021-Железнодорожный | 6/0,4 | 0.4 | 0.15973 | 0 | 0
4282 | ПАО "Россети Сибирь" | "Бурятэнерго" | ТП-2024-Железнодорожный | 6/0,4 | 0.4 | 0.10553 | 0 | 0
4283 | ПАО "Россети Сибирь" | "Бурятэнерго" | ТП-236-Железнодорожный | 6/0,4 | 0.63 | 0.55588 | 0 | 0.0495
4284 | ПАО "Россети Сибирь" | "Бурятэнерго" | ТП-193-Железнодорожный | 6/0,4 | 0.63 | 0.35814 | 0.0225 | 0.0225
4285 | ПАО "Россети Сибирь" | "Бурятэнерго" | ТП-2043-Железнодорожный | 6/0,4 | 0.25 | 0.094364 | 0 | 0
4286 | ПАО "Россети Сибирь" | "Бурятэнерго" | ТП-2013-Железнодорожный | 6/0,4 | 0.16 | 0.058861 | 0 | 0.0315
4287 | ПАО "Россети Сибирь" | "Бурятэнерго" | ТП-2044-Железнодорожный | 6/0,4 | 0.25 | 0.13254 | 0 | 0.0135
4288 | ПАО "Россети Сибирь" | "Бурятэнерго" | ТП-191-Железнодорожный | 6/0,4 | 0.63 | 0.31731 | 0.0135 | 0.081
4289 | ПАО "Россети Сибирь" | "Бурятэнерго" | ТП-97-Железнодорожный | 6/0,4 | 0.25 | 0.03483 | 0.045 | 0.009
4290 | ПАО "Россети Сибирь" | "Бурятэнерго" | ТП-2049-Железнодорожный | 6/0,4 | 0.16 | 0.0092238 | 0 | 0
4291 | ПАО "Россети Сибирь" | "Бурятэнерго" | ТП-122-Железнодорожный | 6/0,4 | 0.65 | 0.45773 | 0 | 0
4292 | ПАО "Россети Сибирь" | "Бурятэнерго" | ТП-165-Железнодорожный | 6/0,4 | 0.8 | 0 | 0 | 0.036
4293 | ПАО "Россети Сибирь" | "Бурятэнерго" | ТП-96,1-Железнодорожный | 6/0,4 | 1.03 | 0.14027 | 0 | 0
4294 | ПАО "Россети Сибирь" | "Бурятэнерго" | ТП-2187-Железнодорожный | 10/0,4 | 0.063 | 0.016929 | 0 | 0
4295 | ПАО "Россети Сибирь" | "Бурятэнерго" | ТП-126-Железнодорожный | 6/0,4 | 0.63 | 0.60457 | 0 | 0.009
4296 | ПАО "Россети Сибирь" | "Бурятэнерго" | ТП-1168-Октябрьский | 10/0,4 | 0.4 | 0.13318 | 0.0108 | 0.0855
4297 | ПАО "Россети Сибирь" | "Бурятэнерго" | ТП-150-Железнодорожный | 6/0,4 | 0.5 | 0.09763 | 0 | 0.0045
4298 | ПАО "Россети Сибирь" | "Бурятэнерго" | ТП-1605-Советский | 6/0,4 | 0.5 | 0.16358 | 0 | 0
4299 | ПАО "Россети Сибирь" | "Бурятэнерго" | ТП-288-Советский | 6/0,4 | 0.25 | 0.10175 | 0 | 0.0135
4300 | ПАО "Россети Сибирь" | "Бурятэнерго" | ТП-202-Советский | 6/0,4 | 0.4 | 0.17442 | 0 | 0
4301 | ПАО "Россети Сибирь" | "Бурятэнерго" | ТП-308-Советский | 6/0,4 | 0.4 | 0.1565 | 0 | 0
4302 | ПАО "Россети Сибирь" | "Бурятэнерго" | ТП-338-Советский | 6/0,4 | 0.4 | 0.31799 | 0 | 0.009
4303 | ПАО "Россети Сибирь" | "Бурятэнерго" | ТП-347-Советский | 6/0,4 | 0.2 | 0.02994 | 0 | 0.0225
4304 | ПАО "Россети Сибирь" | "Бурятэнерго" | ТП-407-Советский | 6/0,4 | 0.4 | 0.15103 | 0.0135 | 0.135
4305 | ПАО "Россети Сибирь" | "Бурятэнерго" | ТП-480-Советский | 6/0,4 | 0.4 | 0.077477 | 0 | 0
4306 | ПАО "Россети Сибирь" | "Бурятэнерго" | ТП-484-Советский | 6/0,4 | 0.25 | 0.013161 | 0 | 0
4307 | ПАО "Россети Сибирь" | "Бурятэнерго" | ТП-56-Советский | 6/0,4 | 0.16 | 0.052534 | 0 | 0
4308 | ПАО "Россети Сибирь" | "Бурятэнерго" | ТП-76-Советский | 6/0,4 | 0.16 | 0.011855 | 0 | 0
4309 | ПАО "Россети Сибирь" | "Бурятэнерго" | ТП-910-Советский | 6/0,4 | 0.25 | 0.0016879 | 0 | 0
4310 | ПАО "Россети Сибирь" | "Бурятэнерго" | ТП-912-Советский | 6/0,4 | 0.4 | 0.002545 | 0 | 0
4311 | ПАО "Россети Сибирь" | "Бурятэнерго" | ТП-1505-Советский | 10/0,4 | 0.16 | 0.026884 | 0 | 0.0405
4312 | ПАО "Россети Сибирь" | "Бурятэнерго" | ТП-1540-Советский | 10/0,4 | 0.25 | 0.019182 | 0 | 0.009
4313 | ПАО "Россети Сибирь" | "Бурятэнерго" | ТП-1566-Советский | 10/0,4 | 0.4 | 0.040686 | 0 | 0.0666
4314 | ПАО "Россети Сибирь" | "Бурятэнерго" | ТП-1552-Советский | 10/0,4 | 0.16 | 0.0065136 | 0 | 0
4315 | ПАО "Россети Сибирь" | "Бурятэнерго" | ТП-983-Советский | 10/0,4 | 0.63 | 0.51186 | 0 | 0.0765
4316 | ПАО "Россети Сибирь" | "Бурятэнерго" | ТП-1548-Советский | 10/0,4 | 0.4 | 0.053278 | 0 | 0.036
4317 | ПАО "Россети Сибирь" | "Бурятэнерго" | ТП-1561-Советский | 6/0,4 | 0.8 | 0.038647 | 0 | 0
4318 | ПАО "Россети Сибирь" | "Бурятэнерго" | ТП-1569-Советский | 10/0,4 | 0.4 | 0.0081241 | 0 | 0.027
4319 | ПАО "Россети Сибирь" | "Бурятэнерго" | ТП-1572-Советский | 10/0,4 | 0.25 | 0.087421 | 0 | 0.027
4320 | ПАО "Россети Сибирь" | "Бурятэнерго" | ТП-1573-Советский | 10/0,4 | 0.16 | 0.013909 | 0 | 0
4321 | ПАО "Россети Сибирь" | "Бурятэнерго" | ТП-1575-Советский | 6/0,4 | 2 | 0.47751 | 0 | 0
4322 | ПАО "Россети Сибирь" | "Бурятэнерго" | ТП-1578-Советский | 6/0,4 | 0.63 | 0.1691 | 0 | 0
4323 | ПАО "Россети Сибирь" | "Бурятэнерго" | ТП-1586-Советский | 6/0,4 | 1.26 | 0.078824 | 0 | 0
4324 | ПАО "Россети Сибирь" | "Бурятэнерго" | ТП-1587-Советский | 10/0,4 | 0.4 | 0.29169 | 0 | 0.0405
4325 | ПАО "Россети Сибирь" | "Бурятэнерго" | ТП-1589-Советский | 10/0,4 | 0.25 | 0.11733 | 0 | 0.063
4326 | ПАО "Россети Сибирь" | "Бурятэнерго" | ТП-1590-Советский | 6/0,4 | 0.16 | 0.085441 | 0 | 0.25425
4327 | ПАО "Россети Сибирь" | "Бурятэнерго" | ТП-1591-Советский | 6/0,4 | 1.26 | 0.08847 | 0 | 0.0153
4328 | ПАО "Россети Сибирь" | "Бурятэнерго" | ТП-1593-Советский | 6/0,4 | 0.8 | 0.26406 | 0 | 0.108
4329 | ПАО "Россети Сибирь" | "Бурятэнерго" | ТП-1597-Советский | 6/0,4 | 0.2 | 0.0090077 | 0 | 0
4330 | ПАО "Россети Сибирь" | "Бурятэнерго" | ТП-1602-Советский | 10/0,4 | 0.4 | 0.011872 | 0 | 0
4331 | ПАО "Россети Сибирь" | "Бурятэнерго" | ТП-352-Советский | 6/0,4 | 1.26 | 0.052829 | 0 | 0
4332 | ПАО "Россети Сибирь" | "Бурятэнерго" | ТП-932-Советский | 10/0,4 | 0.25 | 0.096845 | 0 | 0
4333 | ПАО "Россети Сибирь" | "Бурятэнерго" | ТП-79-Советский | 6/0,4 | 0.2 | 0.16254 | 0 | 0.0135
4334 | ПАО "Россети Сибирь" | "Бурятэнерго" | ТП-923-Советский | 10/0,4 | 0.1 | 0.02997 | 0 | 0
4335 | ПАО "Россети Сибирь" | "Бурятэнерго" | ТП-1607-Советский | 6/0,4 | 0.16 | 0.082671 | 0 | 0.0135
4336 | ПАО "Россети Сибирь" | "Бурятэнерго" | ТП-1555-Советский | 10/0,4 | 0.16 | 0.08246 | 0 | 0.036
4337 | ПАО "Россети Сибирь" | "Бурятэнерго" | ТП-146-Советский | 6/0,4 | 0.25 | 0.16696 | 0 | 0.0315
4338 | ПАО "Россети Сибирь" | "Бурятэнерго" | ТП-346-Советский | 6/0,4 | 0.4 | 0.36054 | 0 | 0.0405
4339 | ПАО "Россети Сибирь" | "Бурятэнерго" | ТП-237-Советский | 6/0,4 | 0.315 | 0.27531 | 0 | 0.0225
4340 | ПАО "Россети Сибирь" | "Бурятэнерго" | ТП-406-Советский | 6/0,4 | 0.4 | 0.19833 | 0 | 0.0135
4341 | ПАО "Россети Сибирь" | "Бурятэнерго" | ТП-930-Советский | 10/0,4 | 0.063 | 0.060305 | 0 | 0.0135
4342 | ПАО "Россети Сибирь" | "Бурятэнерго" | ТП-1526-Советский | 10/0,4 | 0.63 | 0.082789 | 0 | 0.076501
4343 | ПАО "Россети Сибирь" | "Бурятэнерго" | ТП-203-Советский | 6/0,4 | 0.4 | 0.14359 | 0 | 0.018
4344 | ПАО "Россети Сибирь" | "Бурятэнерго" | ТП-1599-Советский | 6/0,4 | 2 | 0.56153 | 0 | 0
4345 | ПАО "Россети Сибирь" | "Бурятэнерго" | ТП-1606-Советский | 6/0,4 | 2 | 0.94592 | 0 | 0
4346 | ПАО "Россети Сибирь" | "Бурятэнерго" | ТП-60-Советский | 6/0,4 | 0.4 | 0.16781 | 0 | 0.0495
4347 | ПАО "Россети Сибирь" | "Бурятэнерго" | ТП-145-Советский | 6/0,4 | 0.32 | 0.18814 | 0 | 0.0135
4348 | ПАО "Россети Сибирь" | "Бурятэнерго" | ТП-989-Советский | 10/0,4 | 0.4 | 0.018619 | 0 | 0.0135
4349 | ПАО "Россети Сибирь" | "Бурятэнерго" | ТП-1570-Советский | 10/0,4 | 0.25 | 0.048654 | 0 | 0.081
4350 | ПАО "Россети Сибирь" | "Бурятэнерго" | ТП-309-Советский | 6/0,4 | 0.315 | 0.11802 | 0 | 0
4351 | ПАО "Россети Сибирь" | "Бурятэнерго" | ТП-243-Советский | 6/0,4 | 0.25 | 0.10275 | 0.0045 | 0.018
4352 | ПАО "Россети Сибирь" | "Бурятэнерго" | ТП-200-Советский | 6/0,4 | 0.315 | 0.020036 | 0 | 0
4353 | ПАО "Россети Сибирь" | "Бурятэнерго" | ТП-568-Октябрьский | 6/0,4 | 0.63 | 0.42903 | 0 | 0.129
4354 | ПАО "Россети Сибирь" | "Бурятэнерго" | ТП-1069-Октябрьский | 10/0,4 | 0.16 | 0.088177 | 0 | 0.0045
4355 | ПАО "Россети Сибирь" | "Бурятэнерго" | ТП-1085-Октябрьский | 10/0,4 | 0.4 | 0.087891 | 0 | 0.0135
4356 | ПАО "Россети Сибирь" | "Бурятэнерго" | ТП-1039-Октябрьский | 10/0,4 | 0.4 | 0.23919 | 0 | 0.027
4357 | ПАО "Россети Сибирь" | "Бурятэнерго" | ТП-1050-Октябрьский | 10/0,4 | 0.8 | 0.3475 | 0 | 0.0585
4358 | ПАО "Россети Сибирь" | "Бурятэнерго" | ТП-1059-Октябрьский | 6/0,4 | 0.25 | 0.17689 | 0 | 0
4359 | ПАО "Россети Сибирь" | "Бурятэнерго" | ТП-1060-Октябрьский | 6/0,4 | 0.16 | 0.042294 | 0 | 0
4360 | ПАО "Россети Сибирь" | "Бурятэнерго" | ТП-1110-Октябрьский | 10/0,4 | 0.63 | 0.47834 | 0 | 0.0135
4361 | ПАО "Россети Сибирь" | "Бурятэнерго" | ТП-502-Октябрьский | 10/0,4 | 0.16 | 0.039642 | 0 | 0
4362 | ПАО "Россети Сибирь" | "Бурятэнерго" | ТП-525-Октябрьский | 6/0,4 | 0.315 | 0.17816 | 0 | 0.0090001
4363 | ПАО "Россети Сибирь" | "Бурятэнерго" | ТП-585-Октябрьский | 6/0,4 | 0.25 | 0.029733 | 0 | 0
4364 | ПАО "Россети Сибирь" | "Бурятэнерго" | ТП-589-Октябрьский | 6/0,4 | 0.4 | 0.1828 | 0 | 0.0288
4365 | ПАО "Россети Сибирь" | "Бурятэнерго" | ТП-595-Октябрьский | 6/0,4 | 0.4 | 0.17685 | 0 | 0.009
4366 | ПАО "Россети Сибирь" | "Бурятэнерго" | ТП-607-Октябрьский | 6/0,4 | 0.1 | 0.059539 | 0 | 0
4367 | ПАО "Россети Сибирь" | "Бурятэнерго" | ТП-727-Октябрьский | 6/0,4 | 0.1 | 0.033379 | 0 | 0
4368 | ПАО "Россети Сибирь" | "Бурятэнерго" | ТП-782-Октябрьский | 6/0,4 | 0.25 | 0.16194 | 0 | 0.009
4369 | ПАО "Россети Сибирь" | "Бурятэнерго" | ТП-792-Октябрьский | 6/0,4 | 0.16 | 0.010384 | 0 | 0
4370 | ПАО "Россети Сибирь" | "Бурятэнерго" | ТП-829-Октябрьский | 6/0,4 | 0.25 | 0.036814 | 0 | 0
4371 | ПАО "Россети Сибирь" | "Бурятэнерго" | ТП-854-Октябрьский | 10/0,4 | 0.4 | 0.08584 | 0 | 0.009
4372 | ПАО "Россети Сибирь" | "Бурятэнерго" | ТП-855-Октябрьский | 6/0,4 | 0.25 | 0.13696 | 0 | 0.0135
4373 | ПАО "Россети Сибирь" | "Бурятэнерго" | ТП-860-Октябрьский | 10/0,4 | 0.63 | 0.1214 | 0 | 0.009
4374 | ПАО "Россети Сибирь" | "Бурятэнерго" | ТП-1169-Октябрьский | 10/0,4 | 0.16 | 0.14954 | 0.009 | 0.0648
4375 | ПАО "Россети Сибирь" | "Бурятэнерго" | ТП-1123-Октябрьский | 10/0,4 | 0.16 | 0.089558 | 0 | 0.0225
4376 | ПАО "Россети Сибирь" | "Бурятэнерго" | ТП-1203-Октябрьский | 10/0,4 | 0.4 | 0.10491 | 0 | 0.0225
4377 | ПАО "Россети Сибирь" | "Бурятэнерго" | ТП-1174-Октябрьский | 10/0,4 | 0.4 | 0.31527 | 0 | 0.0855
4378 | ПАО "Россети Сибирь" | "Бурятэнерго" | ТП-1192-Октябрьский | 10/0,4 | 0.5 | 0.19937 | 0 | 0.1665
4379 | ПАО "Россети Сибирь" | "Бурятэнерго" | ТП-1188-Октябрьский | 10/0,4 | 0.25 | 0.11438 | 0 | 0.1215
4380 | ПАО "Россети Сибирь" | "Бурятэнерго" | ТП-1259-Октябрьский | 10/0,4 | 0.4 | 0.10302 | 0 | 0.0225
4381 | ПАО "Россети Сибирь" | "Бурятэнерго" | ТП-1087-Октябрьский | 10/0,4 | 0.25 | 0.21193 | 0 | 0.0918
4382 | ПАО "Россети Сибирь" | "Бурятэнерго" | ТП-851-Октябрьский | 6/0,4 | 0.16 | 0.0096939 | 0 | 0
4383 | ПАО "Россети Сибирь" | "Бурятэнерго" | ТП-886-Октябрьский | 10/0,4 | 0.4 | 0.23269 | 0.0135 | 0
4384 | ПАО "Россети Сибирь" | "Бурятэнерго" | ТП-1170-Октябрьский | 10/0,4 | 0.25 | 0.1575 | 0 | 0.009
4385 | ПАО "Россети Сибирь" | "Бурятэнерго" | ТП-1083-Октябрьский | 6/0,4 | 0.4 | 0.10758 | 0 | 0.0315
4386 | ПАО "Россети Сибирь" | "Бурятэнерго" | ТП-1146-Октябрьский | 10/0,4 | 0.4 | 0.27805 | 0 | 0.0585
4387 | ПАО "Россети Сибирь" | "Бурятэнерго" | ТП-1162-Октябрьский | 10/0,4 | 0.25 | 0.19214 | 0 | 0.0945
4388 | ПАО "Россети Сибирь" | "Бурятэнерго" | ТП-1202-Октябрьский | 10/0,4 | 0.25 | 0.11652 | 0.0045 | 0
4389 | ПАО "Россети Сибирь" | "Бурятэнерго" | ТП-1214-Октябрьский | 10/0,4 | 0.4 | 0.21297 | 0.009 | 0.0765
4390 | ПАО "Россети Сибирь" | "Бурятэнерго" | ТП-1215-Октябрьский | 10/0,4 | 0.4 | 0.2113 | 0.0135 | 0.1269
4391 | ПАО "Россети Сибирь" | "Бурятэнерго" | ТП-1224-Октябрьский | 10/0,4 | 1.26 | 0.12055 | 0 | 0
4392 | ПАО "Россети Сибирь" | "Бурятэнерго" | ТП-1227-Октябрьский | 10/0,4 | 0.63 | 0.62055 | 0 | 0.0405
4393 | ПАО "Россети Сибирь" | "Бурятэнерго" | ТП-1230-Октябрьский | 10/0,4 | 0.25 | 0.19236 | 0 | 0.0315
4394 | ПАО "Россети Сибирь" | "Бурятэнерго" | ТП-1231-Октябрьский | 10/0,4 | 0.25 | 0.17945 | 0 | 0.041
4395 | ПАО "Россети Сибирь" | "Бурятэнерго" | ТП-1233- Октябрьский | 6/0,4 | 0.063 | 0.043613 | 0 | 0
4396 | ПАО "Россети Сибирь" | "Бурятэнерго" | ТП-1234-Октябрьский | 10/0,4 | 0.4 | 0.20989 | 0 | 0.036
4397 | ПАО "Россети Сибирь" | "Бурятэнерго" | ТП-1250-Октябрьский | 6/0,4 | 0.8 | 0.078711 | 0 | 0
4398 | ПАО "Россети Сибирь" | "Бурятэнерго" | ТП-1254-Октябрьский | 10/0,4 | 1.26 | 0.068145 | 0 | 0.0009
4399 | ПАО "Россети Сибирь" | "Бурятэнерго" | ТП-1275-Октябрьский | 10/0,4 | 0.25 | 0.10981 | 0 | 0.1836
4400 | ПАО "Россети Сибирь" | "Бурятэнерго" | ТП-1280-Октябрьский | 6/0,4 | 0.25 | 0.07541 | 0.0135 | 0.036
4401 | ПАО "Россети Сибирь" | "Бурятэнерго" | ТП-1287-Октябрьский | 10/0,4 | 1 | 0.049843 | 0 | 0
4402 | ПАО "Россети Сибирь" | "Бурятэнерго" | ТП-1293-Октябрьский | 10/0,4 | 2 | 0.16895 | 0 | 0
4403 | ПАО "Россети Сибирь" | "Бурятэнерго" | ТП-1296-Октябрьский | 10/0,4 | 0.8 | 0.22429 | 0 | 0
4404 | ПАО "Россети Сибирь" | "Бурятэнерго" | ТП-1313-Октябрьский | 10/0,4 | 0.4 | 0.078919 | 0 | 0.0945
4405 | ПАО "Россети Сибирь" | "Бурятэнерго" | ТП-1314-Октябрьский | 10/0,4 | 0.16 | 0.0083497 | 0 | 0.0135
4406 | ПАО "Россети Сибирь" | "Бурятэнерго" | ТП-629-Октябрьский | 6/0,4 | 0.25 | 0.21189 | 0 | 0.0486
4407 | ПАО "Россети Сибирь" | "Бурятэнерго" | ТП-631-Октябрьский | 10/0,4 | 0.63 | 0.4497 | 0 | 0.0225
4408 | ПАО "Россети Сибирь" | "Бурятэнерго" | ТП-1160-Октябрьский | 10/0,4 | 0.25 | 0.24337 | 0 | 0.0765
4409 | ПАО "Россети Сибирь" | "Бурятэнерго" | ТП-1161-Октябрьский | 10/0,4 | 0.4 | 0.2261 | 0 | 0.0675
4410 | ПАО "Россети Сибирь" | "Бурятэнерго" | ТП-1272-Октябрьский | 10/0,4 | 0.4 | 0.36655 | 0 | 0.1665
4411 | ПАО "Россети Сибирь" | "Бурятэнерго" | ТП-1282-Октябрьский | 10/0,4 | 0.1 | 0.0026998 | 0 | 0
4412 | ПАО "Россети Сибирь" | "Бурятэнерго" | ТП-1301-Октябрьский | 10/0,4 | 0.16 | 0.049843 | 0 | 0
4413 | ПАО "Россети Сибирь" | "Бурятэнерго" | ТП-842-Октябрьский | 10/0,4 | 0.25 | 0.23603 | 0 | 0.0315
4414 | ПАО "Россети Сибирь" | "Бурятэнерго" | ТП-1112-Октябрьский | 6/0,4 | 0.63 | 0.26264 | 0 | 0.0045
4415 | ПАО "Россети Сибирь" | "Бурятэнерго" | ТП-1044-Октябрьский | 10/0,4 | 0.4 | 0.43301 | 0 | 0.072
4416 | ПАО "Россети Сибирь" | "Бурятэнерго" | ТП-589,1-Октябрьский | 6/0,4 | 0.25 | 0.10326 | 0 | 0.0135
4417 | ПАО "Россети Сибирь" | "Бурятэнерго" | ТП-1045-Октябрьский | 10/0,4 | 0.4 | 0.44859 | 0 | 0.0315
4418 | ПАО "Россети Сибирь" | "Бурятэнерго" | ТП-597-Октябрьский | 6/0,4 | 0.4 | 0.20271 | 0 | 0.0045
4419 | ПАО "Россети Сибирь" | "Бурятэнерго" | ТП-1225-Октябрьский | 6/0,4 | 0.1 | 0.061266 | 0 | 0
4420 | ПАО "Россети Сибирь" | "Бурятэнерго" | ТП-1144-Октябрьский | 10/0,4 | 0.1 | 0.093947 | 0 | 0.0108
4421 | ПАО "Россети Сибирь" | "Бурятэнерго" | ТП-1080-Октябрьский | 6/0,4 | 0.25 | 0.042051 | 0 | 0
4422 | ПАО "Россети Сибирь" | "Бурятэнерго" | ТП-1207-Октябрьский | 6/0,4 | 0.25 | 0.06987 | 0.0135 | 0.054
4423 | ПАО "Россети Сибирь" | "Бурятэнерго" | ТП-874-Октябрьский | 6/0,4 | 0.5 | 0.12357 | 0 | 0
4424 | ПАО "Россети Сибирь" | "Бурятэнерго" | ТП-815-Октябрьский | 10/0,4 | 0.4 | 0.31125 | 0 | 0.0495
4425 | ПАО "Россети Сибирь" | "Бурятэнерго" | ТП-1199-Октябрьский | 10/0,4 | 0.25 | 0.17268 | 0 | 0.0009
4426 | ПАО "Россети Сибирь" | "Бурятэнерго" | ТП-1043-Октябрьский | 10/0,4 | 0.4 | 0.11831 | 0 | 0.099
4427 | ПАО "Россети Сибирь" | "Бурятэнерго" | ТП-1150-Октябрьский | 10/0,4 | 0.4 | 0.22739 | 0 | 0.1395
4428 | ПАО "Россети Сибирь" | "Бурятэнерго" | ТП-1327-Октябрьский | 10/0,4 | 1 | 0.26992 | 0 | 0
4429 | ПАО "Россети Сибирь" | "Бурятэнерго" | ТП-1260-Октябрьский | 10/0,4 | 1.26 | 0.19115 | 0 | 0.0225
4430 | ПАО "Россети Сибирь" | "Бурятэнерго" | ТП-1312-Октябрьский | 10/0,4 | 1.26 | 0.050466 | 0 | 0.0387
4431 | ПАО "Россети Сибирь" | "Бурятэнерго" | ТП-1014-Октябрьский | 10/0,4 | 0.4 | 0.1492 | 0 | 0.036
4432 | ПАО "Россети Сибирь" | "Бурятэнерго" | ТП-856-Октябрьский | 10/0,4 | 0.25 | 0.096405 | 0 | 0
4433 | ПАО "Россети Сибирь" | "Бурятэнерго" | ТП-796-Октябрьский | 6/0,4 | 0.4 | 0.070404 | 0 | 0
4434 | ПАО "Россети Сибирь" | "Бурятэнерго" | ТП-816-Октябрьский | 10/0,4 | 0.4 | 0.22064 | 0 | 0.045
4435 | ПАО "Россети Сибирь" | "Бурятэнерго" | ТП-1212-Октябрьский | 6/0,4 | 0.4 | 0.13085 | 0 | 0.1845
4436 | ПАО "Россети Сибирь" | "Бурятэнерго" | ТП-1101-Октябрьский | 10/0,4 | 0.4 | 0.35246 | 0 | 0.0135
4437 | ПАО "Россети Сибирь" | "Бурятэнерго" | ТП-1134-Октябрьский | 10/0,4 | 0.25 | 0.22813 | 0 | 0.0495
4438 | ПАО "Россети Сибирь" | "Бурятэнерго" | ТП-1171-Октябрьский | 6/0,4 | 0.25 | 0.20572 | 0 | 0.0405
4439 | ПАО "Россети Сибирь" | "Бурятэнерго" | ТП-1213-Октябрьский | 10/0,4 | 0.4 | 0.085895 | 0 | 0.0855
4440 | ПАО "Россети Сибирь" | "Бурятэнерго" | ТП-1247-Октябрьский | 6/0,4 | 0.4 | 0.057418 | 0 | 0.081
4441 | ПАО "Россети Сибирь" | "Бурятэнерго" | ТП-850-Октябрьский | 6/0,4 | 0.63 | 0.43532 | 0.0135 | 0.1881
4442 | ПАО "Россети Сибирь" | "Бурятэнерго" | ТП-1279-Октябрьский | 10/0,4 | 0.25 | 0.24174 | 0 | 0
4443 | ПАО "Россети Сибирь" | "Бурятэнерго" | ТП-334-Советский | 6/0,4 | 1.26 | 0.36804 | 0 | 0.018
4444 | ПАО "Россети Сибирь" | "Бурятэнерго" | ТП-2012-Железнодорожный | 6/0,4 | 0.63 | 0.34654 | 0 | 0.054
4445 | ПАО "Россети Сибирь" | "Бурятэнерго" | ТП-2601-Железнодорожный | 6/0,4 | 0.1 | 0 | 0 | 0.0135
4446 | ПАО "Россети Сибирь" | "Бурятэнерго" | ТП-112-Железнодорожный | 6/0,4 | 0.25 | 0.20959 | 0 | 0.063
4447 | ПАО "Россети Сибирь" | "Бурятэнерго" | ТП-2098-Железнодорожный | 6/0,4 | 0.25 | 0.12225 | 0 | 0.0135
4448 | ПАО "Россети Сибирь" | "Бурятэнерго" | ТП-40-Железнодорожный | 6/0,4 | 0.4 | 0.34655 | 0 | 0.054
4449 | ПАО "Россети Сибирь" | "Бурятэнерго" | ТП-2182 Железнодорожный | 6/0,4 | 0.25 | 0.07014 | 0 | 0.0135
4450 | ПАО "Россети Сибирь" | "Бурятэнерго" | ТП-2183-Железнодорожный | 6/0,4 | 0.25 | 0.11346 | 0 | 0
4451 | ПАО "Россети Сибирь" | "Бурятэнерго" | ТП-82-Железнодорожный | 10/0,4 | 0.4 | 0.24657 | 0 | 0.0108
4452 | ПАО "Россети Сибирь" | "Бурятэнерго" | ТП-2613-Железнодорожный | 6/0,4 | 0.16 | 0.0087377 | 0 | 0.135
4453 | ПАО "Россети Сибирь" | "Бурятэнерго" | ТП-2605-Железнодорожный | 10/0,4 | 0.4 | 0.096557 | 0 | 0.045
4454 | ПАО "Россети Сибирь" | "Бурятэнерго" | ТП-2607-Железнодорожный | 6/0,4 | 0.063 | 0.01341 | 0 | 0.0135
4455 | ПАО "Россети Сибирь" | "Бурятэнерго" | ТП-2615-Железнодорожный | 6/0,4 | 0.4 | 0.10835 | 0 | 0
4456 | ПАО "Россети Сибирь" | "Бурятэнерго" | ТП-2620-Железнодорожный | 6/0,4 | 0.16 | 0.077616 | 0 | 0.0135
4457 | ПАО "Россети Сибирь" | "Бурятэнерго" | ТП-2626-Железнодорожный | 10/0,4 | 1 | 0 | 0 | 0
4458 | ПАО "Россети Сибирь" | "Бурятэнерго" | ТП-226-Железнодорожный | 6/0,4 | 0.4 | 0.17958 | 0 | 0.0675
4459 | ПАО "Россети Сибирь" | "Бурятэнерго" | ТП-30-Железнодорожный | 6/0,4 | 0.8 | 0.79258 | 0 | 0.036
4460 | ПАО "Россети Сибирь" | "Бурятэнерго" | ТП-2181-Железнодорожный | 6/0,4 | 0.16 | 0.020586 | 0 | 0
4461 | ПАО "Россети Сибирь" | "Бурятэнерго" | ТП-2138-Железнодорожный | 6/0,4 | 0.4 | 0.25996 | 0 | 0.054
4462 | ПАО "Россети Сибирь" | "Бурятэнерго" | ТП-2574-Железнодорожный | 6/0,4 | 0.4 | 0.32792 | 0 | 0.0765
4463 | ПАО "Россети Сибирь" | "Бурятэнерго" | ТП-117-Железнодорожный | 6/0,4 | 0.4 | 0.15425 | 0 | 0.09
4464 | ПАО "Россети Сибирь" | "Бурятэнерго" | ТП-2121-Железнодорожный | 6/0,4 | 0.63 | 0.38627 | 0 | 0.0468
4465 | ПАО "Россети Сибирь" | "Бурятэнерго" | ТП-1305 | 10/0,4 | 1 | 0.14831 | 0 | 0
4466 | ПАО "Россети Сибирь" | "Бурятэнерго" | ТП-1268-Октябрьский | 10/0,4 | 0.25 | 0.054401 | 0 | 0.0225
4467 | ПАО "Россети Сибирь" | "Бурятэнерго" | ТП-58-Железнодорожный | 6/0,4 | 0.4 | 0.25985 | 0 | 0.0162
4468 | ПАО "Россети Сибирь" | "Бурятэнерго" | ТП-1070-Октябрьский | 10/0,4 | 0.4 | 0.38213 | 0 | 0.02025
4469 | ПАО "Россети Сибирь" | "Бурятэнерго" | ТП-537-А20 Дон (1581) | 10/0,4 | 0.1 | 0.079749 | 0.0054 | 0.1035
4470 | ПАО "Россети Сибирь" | "Бурятэнерго" | ТП-252-Советский | 6/0,4 | 0.8 | 0.17759 | 0 | 0
4471 | ПАО "Россети Сибирь" | "Бурятэнерго" | ТП-312-Советский | 6/0,4 | 0.8 | 0.29757 | 0 | 0.0135
4472 | ПАО "Россети Сибирь" | "Бурятэнерго" | ТП-73-Советский | 6/0,4 | 0.8 | 0.22478 | 0 | 0
4473 | ПАО "Россети Сибирь" | "Бурятэнерго" | ТП-1273 Т-3 "Сосновая" | 10/0,4 | 0.41 | 0.074765 | 0 | 0.1395
4474 | ПАО "Россети Сибирь" | "Бурятэнерго" | ТП-569-И6 Полевая | 10/0,4 | 0.25 | 0.16594 | 0 | 0
4475 | ПАО "Россети Сибирь" | "Бурятэнерго" | ТП-24 НС-5 "Заречная" | 10/0,4 | 0.1 | 0.067288 | 0 | 0.0135
4476 | ПАО "Россети Сибирь" | "Бурятэнерго" | ТП-562-И5 Кирова | 10/0,4 | 0.25 | 0.21308 | 0 | 0.009
4477 | ПАО "Россети Сибирь" | "Бурятэнерго" | ТП-558-И3 Зубай | 10/0,4 | 0.04 | 0.026998 | 0 | 0
4478 | ПАО "Россети Сибирь" | "Бурятэнерго" | ТП-1-К8 "Водозабор" | 10/0,4 | 0.1 | 0.027576 | 0 | 0
4479 | ПАО "Россети Сибирь" | "Бурятэнерго" | ТП-2061 Железнодорожный | 6/0,4 | 1.19 | 0.28761 | 0 | 0.054
4480 | ПАО "Россети Сибирь" | "Бурятэнерго" | ТП-40-Т5 "РОВД" | 10/0,4 | 0.4 | 0.050358 | 0 | 0
4481 | ПАО "Россети Сибирь" | "Бурятэнерго" | ТП-566А-Октябрьский | 6/0,4 | 0.63 | 0.43157 | 0 | 0.009
4482 | ПАО "Россети Сибирь" | "Бурятэнерго" | ТП-566-Октябрьский | 6/0,4 | 0.25 | 0.23079 | 0 | 0.054
4483 | ПАО "Россети Сибирь" | "Бурятэнерго" | ТП-7 Э-4 Ивушка | 10/0,4 | 0.25 | 0 | 0 | 0
4484 | ПАО "Россети Сибирь" | "Бурятэнерго" | ТП-23-М6 "Кушей" | 10/0,4 | 0.025 | 0.00072216 | 0 | 0
4485 | ПАО "Россети Сибирь" | "Бурятэнерго" | ТП-30 И-9 | 6/0,4 | 0.1 | 0.013574 | 0 | 0.0135
4486 | ПАО "Россети Сибирь" | "Бурятэнерго" | ТП-Т2 «БВК» | 10/0,4 | 0.016 | 0.004309 | 0 | 0
4487 | ПАО "Россети Сибирь" | "Бурятэнерго" | ТП-Т5 «БВК» | 10/0,4 | 0.016 | 0.0010205 | 0 | 0
4488 | ПАО "Россети Сибирь" | "Бурятэнерго" | РП "Пр.Строителей" | 10 | 2 | 0 | 0 | 0
4489 | ПАО "Россети Сибирь" | "Бурятэнерго" | РП "ФСК" | 10 | 6.4 | 0 | 0 | 0
4490 | ПАО "Россети Сибирь" | "Бурятэнерго" | ТП-12-М1 "Юрта" | 10/0,4 | 0.063 | 0.0085977 | 0 | 0
4491 | ПАО "Россети Сибирь" | "Бурятэнерго" | ТП-2066 | 6/0,4 | 0.16 | 0.092754 | 0 | 0
4492 | ПАО "Россети Сибирь" | "Бурятэнерго" | ТП-189 Железнодорожный | 6/0,4 | 0.8 | 0.16856 | 0 | 0.0405
4493 | ПАО "Россети Сибирь" | "Бурятэнерго" | ТП-2189 | 10/0,4 | 0.063 | 0.00041442 | 0 | 0.0135
4494 | ПАО "Россети Сибирь" | "Бурятэнерго" | ТП-1346 | 10/0,4 | 0.16 | 0.062304 | 0 | 0
4495 | ПАО "Россети Сибирь" | "Бурятэнерго" | ТП-26-П9 "Суворов" | 10/0,4 | 0.25 | 0.00067874 | 0 | 0
4496 | ПАО "Россети Сибирь" | "Бурятэнерго" | ТП-3 БК-2 Мегафон (Аренда) | 10/0,4 | 0.016 | 0.010311 | 0 | 0
4497 | ПАО "Россети Сибирь" | "Бурятэнерго" | ТП-4 БК-2 БВК (Аренда) | 10/0,4 | 0.016 | 0.010413 | 0 | 0
4498 | ПАО "Россети Сибирь" | "Бурятэнерго" | ТП-1 ВЖ-8 Мегафон (Аренда) | 10/0,4 | 0.016 | 0.010311 | 0 | 0
4499 | ПАО "Россети Сибирь" | "Бурятэнерго" | ТП-8 Т-5 Госбанк | 10/0,4 | 0.16 | 0.096057 | 0 | 0
4500 | ПАО "Россети Сибирь" | "Бурятэнерго" | ТП-1598-Советский | 10/0,4 | 0.4 | 0.29513 | 0.0072 | 0.2889
4501 | ПАО "Россети Сибирь" | "Бурятэнерго" | ТП-907-Советский | 10/0,4 | 0.16 | 0.011152 | 0 | 0.027
4502 | ПАО "Россети Сибирь" | "Бурятэнерго" | ТП-1-Г1 "Горный" | 6/0,4 | 0.4 | 0.046022 | 0 | 0
4503 | ПАО "Россети Сибирь" | "Бурятэнерго" | РП-10 кВ "Усть-Баргузинская ДЭС" | 10 | 3.5 | 0 | 0 | 0
4504 | ПАО "Россети Сибирь" | "Бурятэнерго" | ТП-35-Б-4 | 10/0,4 | 0.25 | 0.055261 | 0 | 0
4505 | ПАО "Россети Сибирь" | "Бурятэнерго" | ТП-15-П2 "Прокуратура" | 10/0,4 | 0.16 | 0.0091898 | 0 | 0
4506 | ПАО "Россети Сибирь" | "Бурятэнерго" | ТП-1 ВБ-5 "Шамбала" | 10/0,4 | 0.25 | 0.25856 | 0 | 0.0315
4507 | ПАО "Россети Сибирь" | "Бурятэнерго" | ТП-3 ВБ-5 "Шамбала" | 10/0,4 | 0.25 | 0.20186 | 0.0117 | 0.0765
4508 | ПАО "Россети Сибирь" | "Бурятэнерго" | ТП-4 ВБ-5 "Алтан Газар" | 10/0,4 | 0.4 | 0.34018 | 0 | 0.045
4509 | ПАО "Россети Сибирь" | "Бурятэнерго" | ТП-5 ВБ-5 "Алтан Газар" | 10/0,4 | 0.4 | 0.33644 | 0.0135 | 0
4510 | ПАО "Россети Сибирь" | "Бурятэнерго" | ТП-4 Э-3 "Серебряный берег" | 10/0,4 | 0.1 | 0.10176 | 0 | 0.027
4511 | ПАО "Россети Сибирь" | "Бурятэнерго" | ТП-11-КС-4 | 10/0,4 | 0.1 | 0.01672 | 0 | 0
4512 | ПАО "Россети Сибирь" | "Бурятэнерго" | ТП-4 НС-5 | 10/0,4 | 0.025 | 0.017445 | 0 | 0
4513 | ПАО "Россети Сибирь" | "Бурятэнерго" | ТП 112Т ВОС | 10/0,4 | 1 | 0.017445 | 0 | 0
4514 | ПАО "Россети Сибирь" | "Бурятэнерго" | ТП-70-Ц3 "Спортивная" | 10/0,4 | 0.8 | 0.056738 | 0 | 0
4515 | ПАО "Россети Сибирь" | "Бурятэнерго" | ТП-577-И4 Эталон | 10/0,4 | 0.16 | 0.13624 | 0 | 0
4516 | ПАО "Россети Сибирь" | "Бурятэнерго" | ТП-468-С3 Поляна | 10/0,4 | 0.25 | 0.18961 | 0.0135 | 0
4517 | ПАО "Россети Сибирь" | "Бурятэнерго" | ТП-252-Т4 Лесхоз | 10/0,4 | 0.16 | 0.037859 | 0 | 0
4518 | ПАО "Россети Сибирь" | "Бурятэнерго" | ТП-276-РП2 Холбоджин | 10/0,4 | 0.063 | 0.012595 | 0 | 0
4519 | ПАО "Россети Сибирь" | "Бурятэнерго" | ТП-8 А-22 "Родник" | 10/0,4 | 0.16 | 0.15576 | 0 | 0
4520 | ПАО "Россети Сибирь" | "Бурятэнерго" | ТП-9 Э-3 "Подснежник" | 10/0,4 | 0.16 | 0.17715 | 0 | 0.018
4521 | ПАО "Россети Сибирь" | "Бурятэнерго" | ТП-4-К8 "Абсолют" | 10/0,4 | 0.4 | 0.099127 | 0 | 0
4522 | ПАО "Россети Сибирь" | "Бурятэнерго" | ТП-2-П18 "Черемшанский" | 10/0,4 | 0.063 | 0.020615 | 0 | 0
4523 | ПАО "Россети Сибирь" | "Бурятэнерго" | ТП-4-К5 "АЗС Бурятгаз" | 10/0,4 | 0.063 | 0.0028017 | 0 | 0
4524 | ПАО "Россети Сибирь" | "Бурятэнерго" | ТП-218 "БРМТИТ" | 10/0,4 | 0.5 | 0.027613 | 0 | 0
4525 | ПАО "Россети Сибирь" | "Бурятэнерго" | ТП-22-С9 ДНТ Дулан | 10/0,4 | 0.25 | 0.0071535 | 0 | 0
4526 | ПАО "Россети Сибирь" | "Бурятэнерго" | ТП-35-БР1 "АЗС" | 10/0,4 | 0.04 | 0.006513 | 0 | 0
4527 | ПАО "Россети Сибирь" | "Бурятэнерго" | ТП-15-С-7 | 10/0,4 | 0.25 | 0.017445 | 0 | 0
4528 | ПАО "Россети Сибирь" | "Бурятэнерго" | ТП-15-С10 "Мегафон" | 10/0,4 | 0.025 | 0.0077186 | 0 | 0
4529 | ПАО "Россети Сибирь" | "Бурятэнерго" | ТП-17-К4 Мегафон | 10/0,4 | 0.063 | 0.0071234 | 0 | 0
4530 | ПАО "Россети Сибирь" | "Бурятэнерго" | ТП-21-С9 ДНТ Дулан | 10/0,4 | 0.16 | 0.012122 | 0 | 0
4531 | ПАО "Россети Сибирь" | "Бурятэнерго" | ТП-19-С10 "Весна" | 10/0,4 | 0.025 | 0.0029197 | 0 | 0
4532 | ПАО "Россети Сибирь" | "Бурятэнерго" | ТП-32-УБ4 "Зеленая" | 10/0,4 | 0.25 | 0.17718 | 0 | 0.054
4533 | ПАО "Россети Сибирь" | "Бурятэнерго" | ТП-Ж-1-18 | 10/0,4 | 0.025 | 0.008345 | 0 | 0
4534 | ПАО "Россети Сибирь" | "Бурятэнерго" | ТП-ЩО-1-5 | 10/0,4 | 0.1 | 0.018484 | 0 | 0.0135
4535 | ПАО "Россети Сибирь" | "Бурятэнерго" | ТП-ЩО-1-4 ведомственная | 10/0,4 | 0.16 | 0.035306 | 0 | 0
4536 | ПАО "Россети Сибирь" | "Бурятэнерго" | ТП-ЩО-2-5 | 10/0,4 | 0.25 | 0.017237 | 0 | 0
4537 | ПАО "Россети Сибирь" | "Бурятэнерго" | ТП-ЩО-7-1 | 10/0,4 | 0.25 | 0.017653 | 0 | 0
4538 | ПАО "Россети Сибирь" | "Бурятэнерго" | ТП-ЩО-1-6 | 10/0,4 | 0.25 | 0.055451 | 0 | 0
4539 | ПАО "Россети Сибирь" | "Бурятэнерго" | ТП-2-ДК-2 | 10/0,4 | 0.1 | 0.011885 | 0 | 0
4540 | ПАО "Россети Сибирь" | "Бурятэнерго" | ТП-2 Ю-17 Янта | 10/0,4 | 0.25 | 0.1703 | 0 | 0
4541 | ПАО "Россети Сибирь" | "Бурятэнерго" | ТП-10 НС-7 Скорняковская | 10/0,4 | 0.063 | 0.054204 | 0 | 0
4542 | ПАО "Россети Сибирь" | "Бурятэнерго" | ПТП-М2 "Титан" | 10/0,4 | 0.16 | 0 | 0 | 0
4543 | ПАО "Россети Сибирь" | "Бурятэнерго" | ТП-8 ВЭМ | 6/0,4 | 0.63 | 0.017445 | 0 | 0
4544 | ПАО "Россети Сибирь" | "Бурятэнерго" | ТП-60-Н3 "Байкальская" | 10/0,4 | 0.1 | 0.01888 | 0 | 0.0135
4545 | ПАО "Россети Сибирь" | "Бурятэнерго" | ТП-115 Железнодорожный | 6/0,4 | 1.03 | 0.0074538 | 0 | 0
4546 | ПАО "Россети Сибирь" | "Бурятэнерго" | ТП-2631 | 6/0,4 | 0 | 0.040966 | 0 | 0
4547 | ПАО "Россети Сибирь" | "Бурятэнерго" | ТП-2-П-3 (Аренда) | 10/0,4 | 0.016 | 0.003691 | 0 | 0
4548 | ПАО "Россети Сибирь" | "Бурятэнерго" | ТП-7-ЛПК-2 "Абсолют" | 10/0,4 | 0.25 | 0.050922 | 0 | 0
4549 | ПАО "Россети Сибирь" | "Бурятэнерго" | ТП-6-КС-3 Мегафон | 10/0,4 | 0.01 | 0.0019531 | 0 | 0
4550 | ПАО "Россети Сибирь" | "Бурятэнерго" | ТП-464-С10 Благодатный | 10/0,4 | 0.16 | 0.12139 | 0 | 0.027
4551 | ПАО "Россети Сибирь" | "Бурятэнерго" | ТП-4-БР-9 "СНТ Лето" | 10/0,4 | 0.16 | 0.015826 | 0 | 0
4552 | ПАО "Россети Сибирь" | "Бурятэнерго" | ТП-14-О-4 "П/Лагерь Чайка | 10/0,4 | 0.25 | 0.0026998 | 0 | 0
4553 | ПАО "Россети Сибирь" | "Бурятэнерго" | ТП-4-О-2 "Дружба" | 10/0,4 | 0.4 | 0.014248 | 0 | 0
4554 | ПАО "Россети Сибирь" | "Бурятэнерго" | ТП-26 И-9 | 6/0,4 | 0.4 | 0.11664 | 0 | 0
4555 | ПАО "Россети Сибирь" | "Бурятэнерго" | ТП-27-Ц3 "Новостройка" | 10/0,4 | 0.63 | 0.013396 | 0 | 0
4556 | ПАО "Россети Сибирь" | "Бурятэнерго" | ТП-20-П4 "Связь" | 10/0,4 | 0.025 | 0.016923 | 0 | 0
4557 | ПАО "Россети Сибирь" | "Бурятэнерго" | ТП-575-И7 Юность | 10/0,4 | 0.25 | 0.22922 | 0 | 0.126
4558 | ПАО "Россети Сибирь" | "Бурятэнерго" | ТП-573-И4 Водовод | 10/0,4 | 0.025 | 0.020976 | 0 | 0
4559 | ПАО "Россети Сибирь" | "Бурятэнерго" | ТП-567-Н7 Медик-1 | 10/0,4 | 0.16 | 0.091898 | 0 | 0.009
4560 | ПАО "Россети Сибирь" | "Бурятэнерго" | ТП-568-Н7 Медик-2 | 10/0,4 | 0.16 | 0.10544 | 0 | 0.027
4561 | ПАО "Россети Сибирь" | "Бурятэнерго" | ТП-566-Н7 ДНТ Черемушки | 10/0,4 | 0.25 | 0.16535 | 0 | 0.0405
4562 | ПАО "Россети Сибирь" | "Бурятэнерго" | ТП-5 Г-6 "Звезда-1" | 6/0,4 | 0.4 | 0.39625 | 0 | 0.0405
4563 | ПАО "Россети Сибирь" | "Бурятэнерго" | ТП-561-Н7 Мужество | 10/0,4 | 0.25 | 0.16666 | 0 | 0.027
4564 | ПАО "Россети Сибирь" | "Бурятэнерго" | ТП-7 Нв-5 Светлана | 6/0,4 | 0.25 | 0.24672 | 0 | 0.0135
4565 | ПАО "Россети Сибирь" | "Бурятэнерго" | ТП-559-Г2 Подорожник | 10/0,4 | 0.1 | 0.085356 | 0 | 0.0405
4566 | ПАО "Россети Сибирь" | "Бурятэнерго" | ТП-560-Г2 Дабатуй | 10/0,4 | 0.25 | 0.23634 | 0 | 0.0495
4567 | ПАО "Россети Сибирь" | "Бурятэнерго" | ТП-469-Г7 Дорожник | 10/0,4 | 0.16 | 0.12097 | 0.027 | 0.0765
4568 | ПАО "Россети Сибирь" | "Бурятэнерго" | ТП-466-С6 Созвездие | 10/0,4 | 0.16 | 0 | 0 | 0.0135
4569 | ПАО "Россети Сибирь" | "Бурятэнерго" | ТП-1 БВС-9 Эдем | 10/0,4 | 0.25 | 0.26168 | 0 | 0.054
4570 | ПАО "Россети Сибирь" | "Бурятэнерго" | ТП-10 БВС-9 "Жемчуг" | 10/0,4 | 0.25 | 0.25794 | 0 | 0.054
4571 | ПАО "Россети Сибирь" | "Бурятэнерго" | ТП-2 БВС-9 "Жемчуг" | 10/0,4 | 0.25 | 0.089718 | 0.0495 | 0.135
4572 | ПАО "Россети Сибирь" | "Бурятэнерго" | ТП-4 БВС-9 "Эдем" | 10/0,4 | 0.25 | 0.26105 | 0.009 | 0.0315
4573 | ПАО "Россети Сибирь" | "Бурятэнерго" | ТП-5 БВС-9 "Эдем" | 10/0,4 | 0.25 | 0.095533 | 0.009 | 0.0045
4574 | ПАО "Россети Сибирь" | "Бурятэнерго" | ТП-6 БВС-9 "Снежный" | 10/0,4 | 0.4 | 0.16386 | 0 | 0.036
4575 | ПАО "Россети Сибирь" | "Бурятэнерго" | ТП-3 Т-3 Особняк | 10/0,4 | 0.25 | 0.22429 | 0 | 0
4576 | ПАО "Россети Сибирь" | "Бурятэнерго" | ТП-6 Ю-13 Надежда | 10/0,4 | 0.25 | 0.22429 | 0 | 0.2034
4577 | ПАО "Россети Сибирь" | "Бурятэнерго" | ТП-7 Ю-13 Единство | 10/0,4 | 0.4 | 0.36261 | 0 | 0.171
4578 | ПАО "Россети Сибирь" | "Бурятэнерго" | ТП-14 НС-6 "Черемушки" | 10/0,4 | 0.16 | 0.15701 | 0 | 0.036
4579 | ПАО "Россети Сибирь" | "Бурятэнерго" | ТП-15 НС-6 "Черемушки" | 10/0,4 | 0.25 | 0.23676 | 0 | 0.063
4580 | ПАО "Россети Сибирь" | "Бурятэнерго" | ТП-9 НС-3 Вахмистрово плюс | 10/0,4 | 0.16 | 0.086603 | 0 | 0.027
4581 | ПАО "Россети Сибирь" | "Бурятэнерго" | ТП-19 НС-6 ДНТ Васюки | 10/0,4 | 0.1 | 0.066665 | 0 | 0.009
4582 | ПАО "Россети Сибирь" | "Бурятэнерго" | ТП-11 БВС-9 Ургаса | 10/0,4 | 0.25 | 0.25794 | 0.0135 | 0.126
4583 | ПАО "Россети Сибирь" | "Бурятэнерго" | ТП-12 БВС-9 Ургаса | 10/0,4 | 0.25 | 0.011215 | 0 | 0.2295
4584 | ПАО "Россети Сибирь" | "Бурятэнерго" | ТП-14 БВС-9 Ургаса | 10/0,4 | 0.16 | 0.16448 | 0.009 | 0.0729
4585 | ПАО "Россети Сибирь" | "Бурятэнерго" | ТП-13 БВС-9 "Ургаса" | 10/0,4 | 0.25 | 0.25794 | 0 | 0.0855
4586 | ПАО "Россети Сибирь" | "Бурятэнерго" | ТП-17 НС-10 "Радуга" | 10/0,4 | 0.1 | 0.099063 | 0 | 0.0405
4587 | ПАО "Россети Сибирь" | "Бурятэнерго" | ТП-6 А-22 "Родник" | 10/0,4 | 0.4 | 0.29511 | 0.0045 | 0.0135
4588 | ПАО "Россети Сибирь" | "Бурятэнерго" | ТП-7 А-22 "Родник" | 10/0,4 | 0.25 | 0.15576 | 0 | 0.0495
4589 | ПАО "Россети Сибирь" | "Бурятэнерго" | ТП-3 Н-5 Улигер | 10/0,4 | 0.16 | 0.062304 | 0 | 0
4590 | ПАО "Россети Сибирь" | "Бурятэнерго" | ТП-1 Ю-13 Мусорозавод (аренд) | 10/0,4 | 0.25 | 0.22429 | 0 | 0
4591 | ПАО "Россети Сибирь" | "Бурятэнерго" | ТП-8 НС-6 Зеленый Бор | 10/0,4 | 0.4 | 0.40124 | 0 | 0.045
4592 | ПАО "Россети Сибирь" | "Бурятэнерго" | ТП-17 НС-5 "Ромашка" | 10/0,4 | 0.25 | 0.075803 | 0 | 0.0855
4593 | ПАО "Россети Сибирь" | "Бурятэнерго" | ТП-15 НС-5 "Ромашка" | 10/0,4 | 0.25 | 0.14018 | 0 | 0.414
4594 | ПАО "Россети Сибирь" | "Бурятэнерго" | ТП-5 НС-6 "Жарки" | 10/0,4 | 0.25 | 0.28265 | 0 | 0.1035
4595 | ПАО "Россети Сибирь" | "Бурятэнерго" | ТП-7 НС-6 "Васюки" | 10/0,4 | 0.25 | 0.36572 | 0 | 0.0945
4596 | ПАО "Россети Сибирь" | "Бурятэнерго" | ТП-14 НС-10 "Весна" | 10/0,4 | 0.25 | 0.22429 | 0 | 0.0855
4597 | ПАО "Россети Сибирь" | "Бурятэнерго" | ТП-15 НС-10 "Алмаз" | 10/0,4 | 0.1 | 0.089718 | 0 | 0.0225
4598 | ПАО "Россети Сибирь" | "Бурятэнерго" | ТП-1 Т-3 "Живописная" | 10/0,4 | 0.25 | 0.22429 | 0 | 0.054
4599 | ПАО "Россети Сибирь" | "Бурятэнерго" | ТП-3 Т-6 "Баргузин" | 10/0,4 | 2 | 1.1246 | 0 | 0.00675
4600 | ПАО "Россети Сибирь" | "Бурятэнерго" | ТП-542-Н1 Остров | 10/0,4 | 0.16 | 0.10623 | 0 | 0.0495
4601 | ПАО "Россети Сибирь" | "Бурятэнерго" | ТП-8-О-6 ДНТ Строитель | 10/0,4 | 0.16 | 0.04229 | 0 | 0
4602 | ПАО "Россети Сибирь" | "Бурятэнерго" | ТП-2 Ю-13 "Весна" | 10/0,4 | 0.25 | 0.22741 | 0 | 0.0882
4603 | ПАО "Россети Сибирь" | "Бурятэнерго" | ТП-3 Ю-13 "Весна" | 10/0,4 | 0.16 | 0.14455 | 0 | 0.1125
4604 | ПАО "Россети Сибирь" | "Бурятэнерго" | ТП-7 НС-7 "Южанка" | 10/0,4 | 0.25 | 0.24112 | 0 | 0.045
4605 | ПАО "Россети Сибирь" | "Бурятэнерго" | ТП-9 Н-4 Счастливая | 10/0,4 | 0.25 | 0.16466 | 0 | 0.0045
4606 | ПАО "Россети Сибирь" | "Бурятэнерго" | ТП-8 Н-4 Мегафон (Аренда) | 10/0,4 | 0.025 | 0.010465 | 0 | 0
4607 | ПАО "Россети Сибирь" | "Бурятэнерго" | ТП-9 НС-10 "ДНП Саянтуй" | 10/0,4 | 0.25 | 0.2245 | 0 | 0.018
4608 | ПАО "Россети Сибирь" | "Бурятэнерго" | ТП-7 Нв-4 "Талецкая" | 10/0,4 | 0.16 | 0.074765 | 0 | 0.0045
4609 | ПАО "Россети Сибирь" | "Бурятэнерго" | ТП-10 НС-10 "ДНП Саянтуй" | 10/0,4 | 0.16 | 0.14205 | 0 | 0.0225
4610 | ПАО "Россети Сибирь" | "Бурятэнерго" | ТП-19 НС-5 "Восток" | 10/0,4 | 0.25 | 0.22243 | 0 | 0.027
4611 | ПАО "Россети Сибирь" | "Бурятэнерго" | ТП-5 АРЗ-22 "Туяа" | 10/0,4 | 0.16 | 0.1433 | 0 | 0.009
4612 | ПАО "Россети Сибирь" | "Бурятэнерго" | ТП-2587 "Дацанское" | 10/0,4 | 0.25 | 0.18774 | 0 | 0.027
4613 | ПАО "Россети Сибирь" | "Бурятэнерго" | ТП-13 Э-4 "Сапсан" | 10/0,4 | 0.16 | 0.053249 | 0 | 0
4614 | ПАО "Россети Сибирь" | "Бурятэнерго" | ТП-445-Р16 Выбор | 10/0,4 | 0.25 | 0.21246 | 0 | 0.0126
4615 | ПАО "Россети Сибирь" | "Бурятэнерго" | ТП-4 Зт-3 Предприниматель | 10/0,4 | 0.1 | 1.3 | 0 | 0
4616 | ПАО "Россети Сибирь" | "Бурятэнерго" | ТП-5 Зт-3 Предприниматель | 10/0,4 | 0.063 | 0.067787 | 0 | 0
4617 | ПАО "Россети Сибирь" | "Бурятэнерго" | ТП-5 Э-3 "Бэхи Ажал" | 10/0,4 | 0.063 | 0.063135 | 0 | 0
4618 | ПАО "Россети Сибирь" | "Бурятэнерго" | ТП-4 НС-6 "Жарки" | 10/0,4 | 0.4 | 0.25981 | 0 | 0.0855
4619 | ПАО "Россети Сибирь" | "Бурятэнерго" | ТП-460-С3 Свобода | 10/0,4 | 0.25 | 0.24955 | 0 | 0.099
4620 | ПАО "Россети Сибирь" | "Бурятэнерго" | ТП-580-И3 Ферма | 10/0,4 | 0.025 | 0.017341 | 0 | 0
4621 | ПАО "Россети Сибирь" | "Бурятэнерго" | ТП-24-П7 "РТРС" | 10/0,4 | 0.025 | 0.0023515 | 0 | 0
4622 | ПАО "Россети Сибирь" | "Бурятэнерго" | ТП-27-М3 «Мкр.Берёзовый» | 10/0,4 | 0.1 | 0.040954 | 0 | 0
4623 | ПАО "Россети Сибирь" | "Бурятэнерго" | ТП-101-Т3 "Целинная" | 10/0,4 | 0.25 | 0.061743 | 0 | 0
4624 | ПАО "Россети Сибирь" | "Бурятэнерго" | ТП-275-И4 БВК | 10/0,4 | 0.016 | 0.0033041 | 0 | 0
4625 | ПАО "Россети Сибирь" | "Бурятэнерго" | ТП-18-Т3 "База" | 10/0,4 | 0.063 | 0.022334 | 0 | 0
4626 | ПАО "Россети Сибирь" | "Бурятэнерго" | ТП-7-МЛ1 | 10/0,4 | 0.25 | 0.057178 | 0 | 0
4627 | ПАО "Россети Сибирь" | "Бурятэнерго" | ТП-564-И7 Вектор | 10/0,4 | 0.16 | 0.10552 | 0 | 0.0405
4628 | ПАО "Россети Сибирь" | "Бурятэнерго" | ТП-563-И7 Трассовая | 10/0,4 | 0.16 | 0.12124 | 0 | 0.09
4629 | ПАО "Россети Сибирь" | "Бурятэнерго" | ТП-548-И7 Хрустальная | 10/0,4 | 0.4 | 0.2623 | 0 | 0.081
4630 | ПАО "Россети Сибирь" | "Бурятэнерго" | TП-14 И-8 | 6/0,4 | 0.16 | 0.014412 | 0 | 0.0135
4631 | ПАО "Россети Сибирь" | "Бурятэнерго" | ТП-223-Ж-4/1 "Оливковая гора 2" | 10/0,4 | 0.63 | 0.027562 | 0 | 0
4632 | ПАО "Россети Сибирь" | "Бурятэнерго" | ТП-2-МТ1 "ДетСад" | 6/0,4 | 0.56 | 0.038482 | 0 | 0
4633 | ПАО "Россети Сибирь" | "Бурятэнерго" | ТП-1-МТ1 "Узловое общежитие" Бабушкин | 6/0,4 | 0.4 | 0.12651 | 0 | 0
4634 | ПАО "Россети Сибирь" | "Бурятэнерго" | ТП-5-МТ1 "Очистные" | 6/0,4 | 0.1 | 0.020724 | 0 | 0
4635 | ПАО "Россети Сибирь" | "Бурятэнерго" | ТП-10-К-11 Сухэ-Батора 42а | 6/0,4 | 0.16 | 0.01698 | 0 | 0.0045
4636 | ПАО "Россети Сибирь" | "Бурятэнерго" | ТП-7-М3 "Ленская" Бабушкин | 6/0,4 | 0.63 | 0.072331 | 0 | 0.0135
4637 | ПАО "Россети Сибирь" | "Бурятэнерго" | ТП-9-М3 "Приборка" Бабушкин | 6/0,4 | 0.1 | 0.03315 | 0 | 0
4638 | ПАО "Россети Сибирь" | "Бурятэнерго" | ТП-8-М3 "Поселок БАМ" Бабушкин | 6/0,4 | 0.4 | 0.081871 | 0 | 0
4639 | ПАО "Россети Сибирь" | "Бурятэнерго" | ТП-11-М3 "Школа" Бабушкин | 6/0,4 | 0.56 | 0.067762 | 0 | 0
4640 | ПАО "Россети Сибирь" | "Бурятэнерго" | ТП-13-М3 "Советская" Бабушкин | 6/0,4 | 0.1 | 0.060746 | 0 | 0
4641 | ПАО "Россети Сибирь" | "Бурятэнерго" | ТП-8-МТ3 "ДетСад № 14" Бабушкин | 6/0,4 | 0.63 | 0.14048 | 0.0063 | 0.09
4642 | ПАО "Россети Сибирь" | "Бурятэнерго" | ТП-9-МТ3 "Микрорайон" Бабушкин | 6/0,4 | 0.4 | 0.058213 | 0 | 0
4643 | ПАО "Россети Сибирь" | "Бурятэнерго" | ТП-1-МТ3 "Скважина" Бабушкин | 6/0,4 | 0.8 | 0.05593 | 0 | 0
4644 | ПАО "Россети Сибирь" | "Бурятэнерго" | ТП-3-МТ3 "Комсомольская" Бабушкин | 6/0,4 | 0.25 | 0.038281 | 0 | 0
4645 | ПАО "Россети Сибирь" | "Бурятэнерго" | ТП-4-МТ3 "Пионерская" Бабушкин | 6/0,4 | 0.63 | 0.09141 | 0 | 0
4646 | ПАО "Россети Сибирь" | "Бурятэнерго" | ТП-5-МТ3 "Свинокомплекс" Бабушкин | 6/0,4 | 0.4 | 0.059208 | 0 | 0.0135
4647 | ПАО "Россети Сибирь" | "Бурятэнерго" | ТП-6-МТ3 "Красноармейская" Бабушкин | 6/0,4 | 0.25 | 0.083759 | 0 | 0
4648 | ПАО "Россети Сибирь" | "Бурятэнерго" | ТП-7-МТ3 "Серова" Бабушкин | 6/0,4 | 0.25 | 0.12642 | 0 | 0
4649 | ПАО "Россети Сибирь" | "Бурятэнерго" | ТП-2-К9 "Набережная" Клюевка | 6/0,4 | 0.32 | 0.0279 | 0 | 0
4650 | ПАО "Россети Сибирь" | "Бурятэнерго" | ТП-4-К9 "9 Января" Клюевка | 6/0,4 | 0.4 | 0.073457 | 0 | 0
4651 | ПАО "Россети Сибирь" | "Бурятэнерго" | ТП-5-К9 "Первомайская" | 6/0,4 | 0.63 | 0.12657 | 0 | 0.0185
4652 | ПАО "Россети Сибирь" | "Бурятэнерго" | ТП-6-К9 "Байкальская" Клюевка | 6/0,4 | 0.25 | 0.040394 | 0 | 0
4653 | ПАО "Россети Сибирь" | "Бурятэнерго" | ТП-7-К9 "Железнодорожная" Клюевка | 6/0,4 | 0.25 | 0.02711 | 0 | 0
4654 | ПАО "Россети Сибирь" | "Бурятэнерго" | ТП-12-М3 "ЖИЛОЙ ДОМ" | 6/0,4 | 0.25 | 0.037791 | 0 | 0
4655 | ПАО "Россети Сибирь" | "Бурятэнерго" | ТП-7-Н1 | 10/0,4 | 0.025 | 0.010257 | 0 | 0
4656 | ПАО "Россети Сибирь" | "Бурятэнерго" | ТП-47-М1 "БВК" | 10/0,4 | 0.02 | 0.0062842 | 0 | 0
4657 | ПАО "Россети Сибирь" | "Бурятэнерго" | ТП-25-БУ3 "БВК" | 10/0,4 | 0.02 | 0.0018863 | 0 | 0
4658 | ПАО "Россети Сибирь" | "Бурятэнерго" | ТП-22-БУ2 "БВК" | 10/0,4 | 0.02 | 0.012208 | 0 | 0
4659 | ПАО "Россети Сибирь" | "Бурятэнерго" | ТП-029-П3 Юндунов | 10/0,4 | 0.025 | 0.005112 | 0 | 0
4660 | ПАО "Россети Сибирь" | "Бурятэнерго" | ТП-45-М1"БВК" | 10/0,4 | 0.02 | 0.011145 | 0 | 0
4661 | ПАО "Россети Сибирь" | "Бурятэнерго" | ТП-13-З-10 Абсолют | 10/0,4 | 0.4 | 0.095106 | 0 | 0
4662 | ПАО "Россети Сибирь" | "Бурятэнерго" | ТП-4-ЗТ-1 Мегафон | 10/0,4 | 0.025 | 0.004623 | 0 | 0
4663 | ПАО "Россети Сибирь" | "Бурятэнерго" | ТП-14-К3 "Таёжная" | 10/0,4 | 0.16 | 0.023819 | 0 | 0
4664 | ПАО "Россети Сибирь" | "Бурятэнерго" | ТП-9-К5 "Насосная" | 10/0,4 | 0.16 | 0.0099828 | 0 | 0
4665 | ПАО "Россети Сибирь" | "Бурятэнерго" | ТП-16-М9 "Школа" | 10/0,4 | 0.25 | 0.01549 | 0 | 0
4666 | ПАО "Россети Сибирь" | "Бурятэнерго" | ТП-23-К5 "Картофельное поле" | 10/0,4 | 0.16 | 0.048328 | 0 | 0.0675
4667 | ПАО "Россети Сибирь" | "Бурятэнерго" | ТП-2-К3 "ПУЖКХ" | 10/0,4 | 0.63 | 0.46858 | 0 | 0
4668 | ПАО "Россети Сибирь" | "Бурятэнерго" | ТП-470-С3 Ткач | 10/0,4 | 0.16 | 0.10644 | 0 | 0
4669 | ПАО "Россети Сибирь" | "Бурятэнерго" | ТП-8 Ю-13 Шишкина | 10/0,4 | 0.25 | 0.10841 | 0 | 0.1485
4670 | ПАО "Россети Сибирь" | "Бурятэнерго" | ТП-7-Б4 "Геолог" | 10/0,4 | 0.16 | 0.031171 | 0 | 0
4671 | ПАО "Россети Сибирь" | "Бурятэнерго" | ТП-18-Б3 "Лесхоз" | 10/0,4 | 0.1 | 0.024169 | 0 | 0
4672 | ПАО "Россети Сибирь" | "Бурятэнерго" | ТП-5-Б4 "Курчатова" | 10/0,4 | 0.16 | 0.045495 | 0 | 0
4673 | ПАО "Россети Сибирь" | "Бурятэнерго" | ТП-6-Б4 "Школа" | 10/0,4 | 0.16 | 0.031171 | 0 | 0
4674 | ПАО "Россети Сибирь" | "Бурятэнерго" | ТП-4-Б5 "Котельная" | 10/0,4 | 0.16 | 0.031171 | 0 | 0
4675 | ПАО "Россети Сибирь" | "Бурятэнерго" | ТП-5-Б5 "Овощебаза" | 10/0,4 | 0.16 | 0.031171 | 0 | 0
4676 | ПАО "Россети Сибирь" | "Бурятэнерго" | ТП-11-Б4 "СТО" | 10/0,4 | 0.4 | 0.078373 | 0 | 0
4677 | ПАО "Россети Сибирь" | "Бурятэнерго" | ТП-6-Б5 "999" | 10/0,4 | 0.25 | 0.041707 | 0 | 0.0498
4678 | ПАО "Россети Сибирь" | "Бурятэнерго" | ТП-348-С7 Купка | 10/0,4 | 0.025 | 0.0016832 | 0 | 0
4679 | ПАО "Россети Сибирь" | "Бурятэнерго" | ТП-11 НС-2 | 10/0,4 | 0.25 | 0.070813 | 0 | 0
4680 | ПАО "Россети Сибирь" | "Бурятэнерго" | ТП-3 НС-2 | 10/0,4 | 0.25 | 0.017445 | 0 | 0
4681 | ПАО "Россети Сибирь" | "Бурятэнерго" | ТП-19 О-4 Яшалай АРА | 10/0,4 | 0.025 | 0.0039742 | 0 | 0
4682 | ПАО "Россети Сибирь" | "Бурятэнерго" | ТП-15-М7 "Дацан Угнасай" | 10/0,4 | 0.025 | 0.00069507 | 0 | 0
4683 | ПАО "Россети Сибирь" | "Бурятэнерго" | ТП-8-З-21 Мегафон | 10/0,4 | 0.025 | 0.0068408 | 0 | 0
4684 | ПАО "Россети Сибирь" | "Бурятэнерго" | ТП-МТС ф. Г-1 "Бараты" аренда | 10/0,4 | 0.016 | 0.002056 | 0 | 0
4685 | ПАО "Россети Сибирь" | "Бурятэнерго" | ТП-46-К-7 | 10/0,4 | 0.025 | 0.0061945 | 0 | 0
4686 | ПАО "Россети Сибирь" | "Бурятэнерго" | ТП-28-К-10 | 6/0,4 | 0.25 | 0.040699 | 0 | 0.009
4687 | ПАО "Россети Сибирь" | "Бурятэнерго" | ТПнс 5-1 ДРСУ | 10/0,4 | 0.16 | 0.03489 | 0 | 0
4688 | ПАО "Россети Сибирь" | "Бурятэнерго" | ТП Г-1-26 | 10/0,4 | 0.025 | 0.00067685 | 0 | 0
4689 | ПАО "Россети Сибирь" | "Бурятэнерго" | ТП НТ 3-4 МТС аренда | 10/0,4 | 0.25 | 0.017445 | 0 | 0
4690 | ПАО "Россети Сибирь" | "Бурятэнерго" | ТП-1-Н-3 | 10/0,4 | 0.63 | 0.10346 | 0 | 0
4691 | ПАО "Россети Сибирь" | "Бурятэнерго" | ТП-6-К-11 | 6/0,4 | 0.16 | 0.014329 | 0 | 0
4692 | ПАО "Россети Сибирь" | "Бурятэнерго" | ТП-10-К-20 | 6/0,4 | 0.25 | 0.036649 | 0 | 0
4693 | ПАО "Россети Сибирь" | "Бурятэнерго" | ТПг 4-26 (Игр.комплекс) | 10/0,4 | 0.16 | 0.03489 | 0 | 0
4694 | ПАО "Россети Сибирь" | "Бурятэнерго" | ТП-20-К-11 | 6/0,4 | 0.04 | 0 | 0 | 0
4695 | ПАО "Россети Сибирь" | "Бурятэнерго" | ТП-53-К-2 | 6/0,4 | 0.1 | 0 | 0 | 0
4696 | ПАО "Россети Сибирь" | "Бурятэнерго" | ТП-1-Ц7 "Очистные" (Аренда) | 10/0,4 | 0.25 | 0.0087643 | 0 | 0
4697 | ПАО "Россети Сибирь" | "Бурятэнерго" | ТП-2-Ц7 "ЛИУ-5-2" (Аренда) | 10/0,4 | 1 | 0.077468 | 0 | 0
4698 | ПАО "Россети Сибирь" | "Бурятэнерго" | ТП-3-Ц7 "ЛИУ-5-1" (Аренда) | 10/0,4 | 0.63 | 0.096694 | 0 | 0
4699 | ПАО "Россети Сибирь" | "Бурятэнерго" | ПТП-Н5 "МТС" | 10/0,4 | 0.025 | 0.0049873 | 0 | 0
4700 | ПАО "Россети Сибирь" | "Бурятэнерго" | ПТП-Т7 "МТС" | 10/0,4 | 0.025 | 0.0031615 | 0 | 0
4701 | ПАО "Россети Сибирь" | "Бурятэнерго" | ПТП-Т2 "МТС" | 10/0,4 | 0.025 | 0.0042645 | 0 | 0
4702 | ПАО "Россети Сибирь" | "Бурятэнерго" | ТП-22-Ш5 "Восточная" | 10/0,4 | 0.16 | 0.022745 | 0 | 0
4703 | ПАО "Россети Сибирь" | "Бурятэнерго" | ТП-41-К-2 | 6/0,4 | 0.1 | 0 | 0 | 0
4704 | ПАО "Россети Сибирь" | "Бурятэнерго" | РП-2 от ПС Тухум | 6/0,4 | 0.16 | 0.017445 | 0.0009 | 0.0108
4705 | ПАО "Россети Сибирь" | "Бурятэнерго" | ТП-4 ОЦ ПЭТ | 6/0,4 | 0.4 | 0.017445 | 0 | 0
4706 | ПАО "Россети Сибирь" | "Бурятэнерго" | ТП-106 | 6/0,4 | 0.1 | 0.00494 | 0 | 0.0315
4707 | ПАО "Россети Сибирь" | "Бурятэнерго" | ТП-2102 | 6/0,4 | 0.18 | 0.052597 | 0 | 0
4708 | ПАО "Россети Сибирь" | "Бурятэнерго" | ТП-762 капровая | 6/0,4 | 0.16 | 0.055358 | 0 | 0
4709 | ПАО "Россети Сибирь" | "Бурятэнерго" | ТП-6-Б2 "Энергетик" | 10/0,4 | 0.1 | 0.0037397 | 0 | 0
4710 | ПАО "Россети Сибирь" | "Бурятэнерго" | ТП-2-П5 "Засухино" | 10/0,4 | 0.063 | 0.017988 | 0 | 0
4711 | ПАО "Россети Сибирь" | "Бурятэнерго" | ТП-19-Т3 "мкр. Охотино" | 10/0,4 | 0.063 | 0.0054205 | 0 | 0.0045
4712 | ПАО "Россети Сибирь" | "Бурятэнерго" | ТП-224 | 6/0,4 | 0.06 | 0.03489 | 0 | 0
4713 | ПАО "Россети Сибирь" | "Бурятэнерго" | ТП-408 БВС-9 "Дружба 2" | 10/0,4 | 0.4 | 0.47849 | 0 | 0.0765
4714 | ПАО "Россети Сибирь" | "Бурятэнерго" | ТП-591-А20 Найдал-2 | 10/0,4 | 0.25 | 0.16484 | 0 | 0.0855
4715 | ПАО "Россети Сибирь" | "Бурятэнерго" | ТП-369-С10 Птичник-1 | 10/0,4 | 0.63 | 0.40466 | 0 | 0
4716 | ПАО "Россети Сибирь" | "Бурятэнерго" | ТП-353-С3 Позная | 10/0,4 | 0.063 | 0.041744 | 0 | 0
4717 | ПАО "Россети Сибирь" | "Бурятэнерго" | ТП-371-С10 Склад | 10/0,4 | 0.63 | 0.46385 | 0 | 0
4718 | ПАО "Россети Сибирь" | "Бурятэнерго" | ТП-407-С6 Овощевод-2 | 10/0,4 | 0.25 | 0.21318 | 0 | 0.0405
4719 | ПАО "Россети Сибирь" | "Бурятэнерго" | ТП-423-С6 Чикойская | 10/0,4 | 0.25 | 0.19044 | 0 | 0.1035
4720 | ПАО "Россети Сибирь" | "Бурятэнерго" | ТП-397-С6 Мобиком | 10/0,4 | 0.16 | 0.10612 | 0 | 0
4721 | ПАО "Россети Сибирь" | "Бурятэнерго" | ТП-403-С6 Овощевод | 10/0,4 | 0.16 | 0.10565 | 0 | 0.045
4722 | ПАО "Россети Сибирь" | "Бурятэнерго" | ТП-162-И7 Пилорама 18 км | 10/0,4 | 0.1 | 0.066354 | 0 | 0.018
4723 | ПАО "Россети Сибирь" | "Бурятэнерго" | ТП-86-И7 Очистные-2 | 10/0,4 | 0.4 | 0.33655 | 0 | 0
4724 | ПАО "Россети Сибирь" | "Бурятэнерго" | ТП-534-Н7 Художественная | 10/0,4 | 0.16 | 0.090902 | 0 | 0.027
4725 | ПАО "Россети Сибирь" | "Бурятэнерго" | ТП-527-Н1 Цветочная | 10/0,4 | 0.16 | 0.13728 | 0 | 0.1035
4726 | ПАО "Россети Сибирь" | "Бурятэнерго" | ТП-524-И7 Стадион | 10/0,4 | 0.25 | 0.16556 | 0 | 0.0045
4727 | ПАО "Россети Сибирь" | "Бурятэнерго" | ТП-197-Н7 ДНТ Весна+ | 10/0,4 | 0.4 | 0.26251 | 0 | 0.036
4728 | ПАО "Россети Сибирь" | "Бурятэнерго" | ТП-44-И4 Очистные-1 | 10/0,4 | 0.25 | 0.21318 | 0 | 0
4729 | ПАО "Россети Сибирь" | "Бурятэнерго" | ТП-59-И4 Насосная | 10/0,4 | 0.16 | 0.13665 | 0 | 0
4730 | ПАО "Россети Сибирь" | "Бурятэнерго" | ТП-429-Г7 Мегафон Т | 10/0,4 | 0.016 | 0.010799 | 0 | 0
4731 | ПАО "Россети Сибирь" | "Бурятэнерго" | ТП-592-И7 Сэлэнгэ | 10/0,4 | 0.16 | 0.13634 | 0 | 0.1485
4732 | ПАО "Россети Сибирь" | "Бурятэнерго" | ТП-438-Г7 Суранзан | 10/0,4 | 0.1 | 0.093913 | 0 | 0.0135
4733 | ПАО "Россети Сибирь" | "Бурятэнерго" | ТП-190-Н1 Алтаргана | 10/0,4 | 0.25 | 0.21225 | 0 | 0.0693
4734 | ПАО "Россети Сибирь" | "Бурятэнерго" | ТП-195-А20 Подснежник | 10/0,4 | 0.25 | 0.21381 | 0 | 0.0135
4735 | ПАО "Россети Сибирь" | "Бурятэнерго" | ТП-199-Н1 Алтаргана-2 | 10/0,4 | 0.1 | 0.084422 | 0 | 0.0315
4736 | ПАО "Россети Сибирь" | "Бурятэнерго" | ТП-200-Н1 Алтаргана-3 | 10/0,4 | 0.25 | 0.21235 | 0.0135 | 0.0045
4737 | ПАО "Россети Сибирь" | "Бурятэнерго" | ТП-501-А20 Ая-Ганга | 10/0,4 | 0.25 | 0.2136 | 0 | 0.054
4738 | ПАО "Россети Сибирь" | "Бурятэнерго" | ТП-158-Н4 Школа Сужа | 10/0,4 | 0.25 | 0.21318 | 0 | 0
4739 | ПАО "Россети Сибирь" | "Бурятэнерго" | ТП-189-А20 Престиж | 10/0,4 | 0.25 | 0.16473 | 0 | 0.054
4740 | ПАО "Россети Сибирь" | "Бурятэнерго" | ТП-418-С1 Мегафон С | 10/0,4 | 0.025 | 0.01786 | 0 | 0
4741 | ПАО "Россети Сибирь" | "Бурятэнерго" | ТП-16-И5 Конд.фабр-1 | 10/0,4 | 0.4 | 0.33634 | 0 | 0
4742 | ПАО "Россети Сибирь" | "Бурятэнерго" | ТП-171-Н1 Центральная | 10/0,4 | 0.4 | 0.4299 | 0 | 0.126
4743 | ПАО "Россети Сибирь" | "Бурятэнерго" | ТП-21 Ю-17 "Мехстрой" | 10/0,4 | 0.25 | 0.11568 | 0 | 0
4744 | ПАО "Россети Сибирь" | "Бурятэнерго" | ТП-184-А20 Залесье | 10/0,4 | 0.4 | 0.36863 | 0.009 | 0.04725
4745 | ПАО "Россети Сибирь" | "Бурятэнерго" | ТП-528-Н1 Табит | 10/0,4 | 0.16 | 0.14932 | 0 | 0
4746 | ПАО "Россети Сибирь" | "Бурятэнерго" | ТП-178-И3 Мегафон И | 10/0,4 | 0.025 | 0.01703 | 0 | 0
4747 | ПАО "Россети Сибирь" | "Бурятэнерго" | ТП-294-О10 Мегафон | 10/0,4 | 0.025 | 0.01703 | 0 | 0
4748 | ПАО "Россети Сибирь" | "Бурятэнерго" | ТП-169-И4 Мегафон Колобки | 10/0,4 | 0.025 | 0.016407 | 0 | 0
4749 | ПАО "Россети Сибирь" | "Бурятэнерго" | ТП-507-И6 Мегафон | 10/0,4 | 0.016 | 0.010799 | 0 | 0
4750 | ПАО "Россети Сибирь" | "Бурятэнерго" | ТП-18 НС-5 "Хогот" | 10/0,4 | 0.16 | 0.14392 | 0 | 0.0315
4751 | ПАО "Россети Сибирь" | "Бурятэнерго" | ТП-506-Г2 Сапсан | 10/0,4 | 0.1 | 0.085294 | 0 | 0.045
4752 | ПАО "Россети Сибирь" | "Бурятэнерго" | ТП-489 БВС-2 "Современник" | 10/0,4 | 0.4 | 0.34392 | 0 | 0.0585
4753 | ПАО "Россети Сибирь" | "Бурятэнерго" | ТП-490 БВС-2 "Современник" | 10/0,4 | 0.4 | 0.34392 | 0 | 0.054
4754 | ПАО "Россети Сибирь" | "Бурятэнерго" | ТП-6 Н-5 "Дмитриев" | 10/0,4 | 0.063 | 0.039875 | 0 | 0
4755 | ПАО "Россети Сибирь" | "Бурятэнерго" | ТП-376-Р13 Сосновая | 10/0,4 | 0.25 | 0.21308 | 0 | 0.0585
4756 | ПАО "Россети Сибирь" | "Бурятэнерго" | ТП-405-Р16 Базар | 10/0,4 | 0.16 | 0.10637 | 0 | 0.0135
4757 | ПАО "Россети Сибирь" | "Бурятэнерго" | ТП-413-Р16 ШАЦ | 10/0,4 | 0.25 | 0.16535 | 0 | 0.135
4758 | ПАО "Россети Сибирь" | "Бурятэнерго" | ТП-417-Р16 Лесная С | 10/0,4 | 0.25 | 0.21266 | 0 | 0.0468
4759 | ПАО "Россети Сибирь" | "Бурятэнерго" | ТП-373-С10 Свиноферма | 10/0,4 | 0.25 | 0.16594 | 0 | 0
4760 | ПАО "Россети Сибирь" | "Бурятэнерго" | ТП-370-С10 Птичник-2 | 10/0,4 | 0.4 | 0.2623 | 0 | 0.0495
4761 | ПАО "Россети Сибирь" | "Бурятэнерго" | ТП-328-Г7 АТП-1 (вед). | 10/0,4 | 0.16 | 0 | 0 | 0
4762 | ПАО "Россети Сибирь" | "Бурятэнерго" | ТП-329-Г7 АТП-2 (вед). | 10/0,4 | 0.25 | 0 | 0 | 0
4763 | ПАО "Россети Сибирь" | "Бурятэнерго" | ТП-360-С7 Убойный | 10/0,4 | 0.63 | 0.46344 | 0 | 0
4764 | ПАО "Россети Сибирь" | "Бурятэнерго" | ТП-473-Г8 Юрта | 10/0,4 | 0.16 | 0.11589 | 0 | 0.027
4765 | ПАО "Россети Сибирь" | "Бурятэнерго" | ТП-474-Г8 Огородная | 10/0,4 | 0.16 | 0.10706 | 0 | 0.018
4766 | ПАО "Россети Сибирь" | "Бурятэнерго" | ТП-599-И7 Чимита | 10/0,4 | 0.025 | 0.01703 | 0 | 0
4767 | ПАО "Россети Сибирь" | "Бурятэнерго" | ТП-58-Н2 "Мегафон" | 10/0,4 | 0.025 | 0.0006457 | 0 | 0
4768 | ПАО "Россети Сибирь" | "Бурятэнерго" | ТП-51-Н3 "СОТ «Железнодорожник» | 10/0,4 | 0.25 | 0.021012 | 0 | 0
4769 | ПАО "Россети Сибирь" | "Бурятэнерго" | ТП-601-Г2 Мороз | 10/0,4 | 0.063 | 0.052232 | 0 | 0
4770 | ПАО "Россети Сибирь" | "Бурятэнерго" | ТП-600-Г2 Аюшеев | 10/0,4 | 0.04 | 0.034786 | 0 | 0.0765
4771 | ПАО "Россети Сибирь" | "Бурятэнерго" | ТП-120-Ц3 «Баклабаратория» | 10/0,4 | 0.063 | 0 | 0 | 0
4772 | ПАО "Россети Сибирь" | "Бурятэнерго" | ТП-Абсолют-П1 | 10/0,4 | 0.4 | 0.13686 | 0 | 0
4773 | ПАО "Россети Сибирь" | "Бурятэнерго" | ТП-17-П1 | 10/0,4 | 0.25 | 0.12772 | 0 | 0
4774 | ПАО "Россети Сибирь" | "Бурятэнерго" | ТП-25-Н1 "Монастырь" | 10/0,4 | 0.1 | 0.013457 | 0 | 0
4775 | ПАО "Россети Сибирь" | "Бурятэнерго" | ТП-20-Б6 "Озерная" | 10/0,4 | 0.1 | 0.023006 | 0 | 0
4776 | ПАО "Россети Сибирь" | "Бурятэнерго" | ТП-11-НП1 "Хурэ хэр" | 10/0,4 | 0.025 | 0.0059102 | 0 | 0
4777 | ПАО "Россети Сибирь" | "Бурятэнерго" | ТП-16 Ж5 "Белоусов" | 10/0,4 | 0.025 | 0.00038572 | 0 | 0.0135
4778 | ПАО "Россети Сибирь" | "Бурятэнерго" | ТП-2 Г-6 "Янтарное" | 6/0,4 | 0.1 | 0.053997 | 0 | 0.0315
4779 | ПАО "Россети Сибирь" | "Бурятэнерго" | ТП-27 И-9 | 6/0,4 | 0.25 | 0.015592 | 0 | 0.0135
4780 | ПАО "Россети Сибирь" | "Бурятэнерго" | ТП-28 И-9 | 6/0,4 | 0.25 | 0.073279 | 0 | 0.036
4781 | ПАО "Россети Сибирь" | "Бурятэнерго" | ТП-3-А4 "Исхан" | 10/0,4 | 0.025 | 0.0019333 | 0 | 0
4782 | ПАО "Россети Сибирь" | "Бурятэнерго" | ТП-36-УБ4 "ПНС" (Аренда) | 10/0,4 | 0.1 | 0.082878 | 0 | 0
4783 | ПАО "Россети Сибирь" | "Бурятэнерго" | ТП-17-БК5 "Школьная" | 10/0,4 | 0.1 | 0.02212 | 0 | 0
4784 | ПАО "Россети Сибирь" | "Бурятэнерго" | ТП-24-С10 "Звездная" | 10/0,4 | 0.025 | 0.00069006 | 0 | 0
4785 | ПАО "Россети Сибирь" | "Бурятэнерго" | ТП-10-О1 "КФХ Иванова" | 10/0,4 | 0.1 | 0.0056266 | 0 | 0
4786 | ПАО "Россети Сибирь" | "Бурятэнерго" | ТП-552-Г2 Стрижи | 10/0,4 | 0.4 | 0.26012 | 0 | 0.0585
4787 | ПАО "Россети Сибирь" | "Бурятэнерго" | ТП-6 Т-6 Тамир | 10/0,4 | 2 | 1.7975 | 0 | 0
4788 | ПАО "Россети Сибирь" | "Бурятэнерго" | ТП-1 М-10 "Мусороперерабатывающий завод" | 10/0,4 | 0.63 | 0.49843 | 0 | 0
4789 | ПАО "Россети Сибирь" | "Бурятэнерго" | ТП-1 "Домострой" | 10/0,4 | 1.26 | 0.85045 | 0 | 0
4790 | ПАО "Россети Сибирь" | "Бурятэнерго" | ТП-2-Бу3"Мегафон" | 10/0,4 | 0.025 | 0.0056083 | 0 | 0
4791 | ПАО "Россети Сибирь" | "Бурятэнерго" | ТП-1-Бу3"БВК" | 10/0,4 | 0.016 | 0.0066335 | 0 | 0
4792 | ПАО "Россети Сибирь" | "Бурятэнерго" | ТП-БВК-Е3 | 10/0,4 | 0.025 | 0.0055092 | 0 | 0
4793 | ПАО "Россети Сибирь" | "Бурятэнерго" | ТП-7-Ич3 (Т2 Мобайл) | 10/0,4 | 0.04 | 0.016492 | 0 | 0
4794 | ПАО "Россети Сибирь" | "Бурятэнерго" | ТП-11-П6 | 10/0,4 | 0.25 | 0.16023 | 0 | 0.0405
4795 | ПАО "Россети Сибирь" | "Бурятэнерго" | ТП-12-БК9 "Желдорреммаш" | 10/0,4 | 0.25 | 0.036299 | 0 | 0
4796 | ПАО "Россети Сибирь" | "Бурятэнерго" | ТП-9 Н-2"БВК"(АРЕНДА) | 10/0,4 | 0.04 | 0.016492 | 0 | 0
4797 | ПАО "Россети Сибирь" | "Бурятэнерго" | ТП-15-П2 "ЦРБ" | 10/0,4 | 0.5 | 0.22006 | 0 | 0
4798 | ПАО "Россети Сибирь" | "Бурятэнерго" | ТП-Сурхарбан-П4 | 10/0,4 | 0.025 | 0.010257 | 0 | 0
4799 | ПАО "Россети Сибирь" | "Бурятэнерго" | ТП-14-ТТ4 "мкр. Восточный" | 10/0,4 | 0.063 | 0.044412 | 0 | 0
4800 | ПАО "Россети Сибирь" | "Бурятэнерго" | ТП-281-Х6 "Восточная" | 10/0,4 | 0.25 | 0.013424 | 0 | 0
4801 | ПАО "Россети Сибирь" | "Бурятэнерго" | ТП-21-И-7 | 6/0,4 | 0.4 | 0.13631 | 0 | 0
4802 | ПАО "Россети Сибирь" | "Бурятэнерго" | ТП-5-Т2 "Намарзан" | 10/0,4 | 0.025 | 0.0027435 | 0 | 0
4803 | ПАО "Россети Сибирь" | "Бурятэнерго" | ТП-9-Ц5 "Кафе" | 10/0,4 | 0.025 | 0.0049496 | 0 | 0
4804 | ПАО "Россети Сибирь" | "Бурятэнерго" | ТП-15-ТЕ7 "Колос" | 10/0,4 | 0.1 | 0.022484 | 0 | 0
4805 | ПАО "Россети Сибирь" | "Бурятэнерго" | ТП-16-ТЕ7 "Колос" | 10/0,4 | 0.16 | 0.035457 | 0 | 0
4806 | ПАО "Россети Сибирь" | "Бурятэнерго" | ТП-17-ТЕ7 "Колос" | 10/0,4 | 0.1 | 0.061957 | 0 | 0
4807 | ПАО "Россети Сибирь" | "Бурятэнерго" | ТП-17-Г1 "Очистные" | 10/0,4 | 0.1 | 0.043702 | 0.0135 | 0
4808 | ПАО "Россети Сибирь" | "Бурятэнерго" | ТП-14-Г1 "Курорт" | 10/0,4 | 0.4 | 0.049783 | 0 | 0
4809 | ПАО "Россети Сибирь" | "Бурятэнерго" | ТП-16-Г1 "Прачка" | 10/0,4 | 0.25 | 0.02714 | 0 | 0
4810 | ПАО "Россети Сибирь" | "Бурятэнерго" | ТП-2-И4 "БВК" | 10/0,4 | 0.04 | 0.0022704 | 0 | 0
4811 | ПАО "Россети Сибирь" | "Бурятэнерго" | ТП-11-Т3 "Мегафон" | 10/0,4 | 0.01 | 0.0031199 | 0 | 0.0135
4812 | ПАО "Россети Сибирь" | "Бурятэнерго" | ТП-2-Т5 "Котельная" | 10/0,4 | 0.8 | 0.10632 | 0 | 0
4813 | ПАО "Россети Сибирь" | "Бурятэнерго" | ТП-23-УБ11 "Ферма" | 10/0,4 | 0.025 | 0.0022736 | 0 | 0
4814 | ПАО "Россети Сибирь" | "Бурятэнерго" | ТП-1 АРЗ-22 "Сокол" | 10/0,4 | 0.4 | 0.41889 | 0.0045 | 0.108
4815 | ПАО "Россети Сибирь" | "Бурятэнерго" | ТП-8 Н-5 "Родник" | 10/0,4 | 0.4 | 0.28037 | 0 | 0.036
4816 | ПАО "Россети Сибирь" | "Бурятэнерго" | ТП-11 Н-5 "Родник" | 10/0,4 | 0.25 | 0.15763 | 0 | 0.0594
4817 | ПАО "Россети Сибирь" | "Бурятэнерго" | ТП-2 Н-5 "Сосновый" | 10/0,4 | 0.16 | 0.17694 | 0.0045 | 0.0495
4818 | ПАО "Россети Сибирь" | "Бурятэнерго" | ТП-1 Зт-3 Ручеек | 10/0,4 | 0.063 | 0.056697 | 0 | 0.0045
4819 | ПАО "Россети Сибирь" | "Бурятэнерго" | ТП-2 Зт-3 Ручеек | 10/0,4 | 0.25 | 0.20183 | 0.0045 | 0.0621
4820 | ПАО "Россети Сибирь" | "Бурятэнерго" | ТП-3 Зт-3 Ручеек | 10/0,4 | 0.4 | 0.33454 | 0 | 0.09
4821 | ПАО "Россети Сибирь" | "Бурятэнерго" | ТП-9-К-11 | 6/0,4 | 0.16 | 0.052908 | 0 | 0
4822 | ПАО "Россети Сибирь" | "Бурятэнерго" | ТП-7-К-11 | 6/0,4 | 0.25 | 0.037074 | 0.0135 | 0.054
4823 | ПАО "Россети Сибирь" | "Бурятэнерго" | ТП-2 АРЗ-22 "Сокол" | 10/0,4 | 0.4 | 0.18678 | 0 | 0.018
4824 | ПАО "Россети Сибирь" | "Бурятэнерго" | ТП-6-М4 Детсад "Сказка" (АРЕНДА) | 10/0,4 | 0.25 | 0.0423 | 0 | 0
4825 | ПАО "Россети Сибирь" | "Бурятэнерго" | ТП-13-М2 "Банк СБС Агро" | 10/0,4 | 0.16 | 0.004307 | 0 | 0
4826 | ПАО "Россети Сибирь" | "Бурятэнерго" | ТП-11-М2 "ПАП-2" | 10/0,4 | 0.25 | 0.018733 | 0 | 0
4827 | ПАО "Россети Сибирь" | "Бурятэнерго" | ТП-15-М6 "Полевая" | 10/0,4 | 0.16 | 0.033504 | 0 | 0
4828 | ПАО "Россети Сибирь" | "Бурятэнерго" | ТП-10-М6 "Северная" | 10/0,4 | 0.25 | 0.014727 | 0 | 0.0135
4829 | ПАО "Россети Сибирь" | "Бурятэнерго" | ТП-8-М2 "Новая" | 10/0,4 | 0.16 | 0.094516 | 0 | 0
4830 | ПАО "Россети Сибирь" | "Бурятэнерго" | ТП-3-М6 ЦК №2 | 10/0,4 | 0.25 | 0.010973 | 0 | 0
4831 | ПАО "Россети Сибирь" | "Бурятэнерго" | ТП-425-С10 Победы | 10/0,4 | 0.4 | 0.33769 | 0 | 0.07227
4832 | ПАО "Россети Сибирь" | "Бурятэнерго" | ТП-555-И3 Бууса | 10/0,4 | 0.16 | 0.10561 | 0 | 0.0135
4833 | ПАО "Россети Сибирь" | "Бурятэнерго" | ТП-14 НС-3 "Перекресток" | 10/0,4 | 0.16 | 0.13458 | 0 | 0.0153
4834 | ПАО "Россети Сибирь" | "Бурятэнерго" | ТП-19 Э-4 "Спортивная" | 10/0,4 | 0.16 | 0.16531 | 0 | 0.0405
4835 | ПАО "Россети Сибирь" | "Бурятэнерго" | ТП-456-Г7 Селенга тур | 10/0,4 | 0.063 | 0.053062 | 0 | 0.0135
4836 | ПАО "Россети Сибирь" | "Бурятэнерго" | ТП-554-Н7 Харгана-2 | 10/0,4 | 0.16 | 0.090777 | 0 | 0.009
4837 | ПАО "Россети Сибирь" | "Бурятэнерго" | ТП-1 РП-14 "Стекольщик" | 6/0,4 | 0.25 | 0.19937 | 0 | 0.054
4838 | ПАО "Россети Сибирь" | "Бурятэнерго" | ТП-6-Т7 "БВК" (Учет в ТП) | 10/0,4 | 0.04 | 0.0034163 | 0 | 0
4839 | ПАО "Россети Сибирь" | "Бурятэнерго" | ТП-19-Р6 "Мадаев" | 10/0,4 | 0.063 | 0 | 0 | 0
4840 | ПАО "Россети Сибирь" | "Бурятэнерго" | ТП-2 ВЖ-8 БВК (Аренда) | 10/0,4 | 0.016 | 0.010076 | 0 | 0
4841 | ПАО "Россети Сибирь" | "Бурятэнерго" | ТП-15 Т-17 БВК (Аренда) | 10/0,4 | 0.016 | 0.010308 | 0 | 0
4842 | ПАО "Россети Сибирь" | "Бурятэнерго" | ТП-15-М5 "Билайн" | 10/0,4 | 0.04 | 0.0023628 | 0 | 0
4843 | ПАО "Россети Сибирь" | "Бурятэнерго" | ТП-532-И5 Поликлиника | 10/0,4 | 0.25 | 0.21287 | 0 | 0
4844 | ПАО "Россети Сибирь" | "Бурятэнерго" | ТП-9 НС-7 ДНТ "Юрьевка" | 10/0,4 | 0.16 | 0.1759 | 0 | 0.129
4845 | ПАО "Россети Сибирь" | "Бурятэнерго" | ТП-23 НС-5 "Ленина" | 10/0,4 | 0.1 | 0.067288 | 0 | 0.045
4846 | ПАО "Россети Сибирь" | "Бурятэнерго" | ТП-1 П-7 "Сотрудник" | 10/0,4 | 0.16 | 0.14517 | 0 | 0.036
4847 | ПАО "Россети Сибирь" | "Бурятэнерго" | ТП-3 П-7 "Серебрянный бор" | 10/0,4 | 0.25 | 0.27663 | 0 | 0.189
4848 | ПАО "Россети Сибирь" | "Бурятэнерго" | ТП-638-И7 Уланская | 10/0,4 | 0.063 | 0.041328 | 0 | 0
4849 | ПАО "Россети Сибирь" | "Бурятэнерго" | ТП-703-Х4 Заказник | 10/0,4 | 0.025 | 0.016199 | 0 | 0
4850 | ПАО "Россети Сибирь" | "Бурятэнерго" | ТП-34-С10 "Мустаев" | 10/0,4 | 0.063 | 0.001633 | 0 | 0
4851 | ПАО "Россети Сибирь" | "Бурятэнерго" | ТП-25 Т-15 Дорожник | 10/0,4 | 0.1 | 0.093797 | 0 | 0
4852 | ПАО "Россети Сибирь" | "Бурятэнерго" | ТП-22-Бх4 "Будаева" | 10/0,4 | 0.025 | 0.00033833 | 0 | 0
4853 | ПАО "Россети Сибирь" | "Бурятэнерго" | ТП-18-О1 "Совхозная" | 10/0,4 | 0.1 | 0.00029188 | 0 | 0.009
4854 | ПАО "Россети Сибирь" | "Бурятэнерго" | ТП-14-Ж5 "Харагун" | 10/0,4 | 0.025 | 0.0033084 | 0 | 0.0405
4855 | ПАО "Россети Сибирь" | "Бурятэнерго" | ТП-7-Бр-9 Мегафон | 10/0,4 | 0.025 | 0.0037618 | 0 | 0
4856 | ПАО "Россети Сибирь" | "Бурятэнерго" | ТП-9-О-4 "Новая школа" | 10/0,4 | 0.16 | 0.013993 | 0 | 0
4857 | ПАО "Россети Сибирь" | "Бурятэнерго" | ТП-6-К-8 Молодежная | 10/0,4 | 0.1 | 0.0036231 | 0 | 0
4858 | ПАО "Россети Сибирь" | "Бурятэнерго" | ТП-13 Д-5 Вымпел коммуникации | 10/0,4 | 0.04 | 0.030907 | 0 | 0
4859 | ПАО "Россети Сибирь" | "Бурятэнерго" | ТП-22 Т-15 Лев гора | 10/0,4 | 0.04 | 0.031297 | 0 | 0
4860 | ПАО "Россети Сибирь" | "Бурятэнерго" | ТП-ЩО-2-15 | 10/0,4 | 0.25 | 0.06895 | 0.018 | 0.0405
4861 | ПАО "Россети Сибирь" | "Бурятэнерго" | ТП-22 Н-5 Марч | 10/0,4 | 0.025 | 0.011422 | 0 | 0
4862 | ПАО "Россети Сибирь" | "Бурятэнерго" | ТП-639-НА4 Чистая | 10/0,4 | 0.1 | 0.065751 | 0 | 0.0495
4863 | ПАО "Россети Сибирь" | "Бурятэнерго" | ТП-23-УБ4 "Мегафон" | 10/0,4 | 0.025 | 0.021826 | 0 | 0
4864 | ПАО "Россети Сибирь" | "Бурятэнерго" | ТП-13-У5 Мегафон "Читкан" | 10/0,4 | 0.025 | 0.0056508 | 0 | 0
4865 | ПАО "Россети Сибирь" | "Бурятэнерго" | ТП-21-К8 "Парк" с. Кабанск | 10/0,4 | 0.4 | 0.075417 | 0 | 0
4866 | ПАО "Россети Сибирь" | "Бурятэнерго" | ТП-4-УБ3 "Мегафон" | 10/0,4 | 0.025 | 0.0075004 | 0 | 0
4867 | ПАО "Россети Сибирь" | "Бурятэнерго" | ТП-16-Я3 "Мегафон" | 10/0,4 | 0.025 | 0.002622 | 0 | 0
4868 | ПАО "Россети Сибирь" | "Бурятэнерго" | ТП-12-УБ4 "Курумкан. Администрация" | 10/0,4 | 0.1 | 0.086106 | 0 | 0.0135
4869 | ПАО "Россети Сибирь" | "Бурятэнерго" | ТП-11-К4 "Баня" с. Кабанск | 10/0,4 | 0.25 | 0.038153 | 0 | 0.036
4870 | ПАО "Россети Сибирь" | "Бурятэнерго" | ТП-15-УБ11 "Мегафон" | 10/0,4 | 0.04 | 0.0041402 | 0 | 0
4871 | ПАО "Россети Сибирь" | "Бурятэнерго" | ТП-15-К3 "Поляна" | 10/0,4 | 0.16 | 0.037767 | 0 | 0.0135
4872 | ПАО "Россети Сибирь" | "Бурятэнерго" | ТП-10-Ар1 "Мегафон(А)" | 10/0,4 | 0.025 | 0.0041128 | 0 | 0
4873 | ПАО "Россети Сибирь" | "Бурятэнерго" | ТП-17-М9 "Мегафон(А)" | 10/0,4 | 0.016 | 0.0023803 | 0 | 0
4874 | ПАО "Россети Сибирь" | "Бурятэнерго" | ТП-1-К10 "Котельная № 5" Кабанск | 10/0,4 | 0.8 | 0.070398 | 0 | 0
4875 | ПАО "Россети Сибирь" | "Бурятэнерго" | ТП-549-Н1 Ямал | 10/0,4 | 0.063 | 0.04164 | 0 | 0.009
4876 | ПАО "Россети Сибирь" | "Бурятэнерго" | ТП-571-И10 Дет.сад Иволга | 10/0,4 | 0.16 | 0.13645 | 0 | 0
4877 | ПАО "Россети Сибирь" | "Бурятэнерго" | ТП-465-Г7 Икат | 10/0,4 | 0.25 | 0.18982 | 0 | 0.0405
4878 | ПАО "Россети Сибирь" | "Бурятэнерго" | ТП-12-П12 "Марфин" | 10/0,4 | 0.025 | 0.00067685 | 0 | 0
4879 | ПАО "Россети Сибирь" | "Бурятэнерго" | ТП-467-С3 Морская | 10/0,4 | 0.16 | 0.11983 | 0 | 0.0135
4880 | ПАО "Россети Сибирь" | "Бурятэнерго" | ТП-7 от ф.Арбузово | 10/0,4 | 0.16 | 0.03489 | 0 | 0
4881 | ПАО "Россети Сибирь" | "Бурятэнерго" | ТПг-4-14 | 10/0,4 | 0.16 | 0.017445 | 0 | 0
4882 | ПАО "Россети Сибирь" | "Бурятэнерго" | ТП-4 Т-6 "Сириус" | 10/0,4 | 2 | 1.8006 | 0 | 0
4883 | ПАО "Россети Сибирь" | "Бурятэнерго" | ТП-8-Ш-1 | 10/0,4 | 0.025 | 0.017139 | 0 | 0
4884 | ПАО "Россети Сибирь" | "Бурятэнерго" | ТП-7-Ш-2 | 10/0,4 | 0.025 | 0.011092 | 0 | 0
4885 | ПАО "Россети Сибирь" | "Бурятэнерго" | ТП-5 Т-6 "Аврора" | 10/0,4 | 0.63 | 0.28348 | 0 | 0
4886 | ПАО "Россети Сибирь" | "Бурятэнерго" | ТП-13 НС-7 Кондр | 10/0,4 | 0.063 | 0.021265 | 0 | 0
4887 | ПАО "Россети Сибирь" | "Бурятэнерго" | ТП-10-Бл3 "Хандажапов" | 10/0,4 | 0.025 | 0.0011234 | 0 | 0
4888 | ПАО "Россети Сибирь" | "Бурятэнерго" | ТП-10-Ж7 "СТФ" | 10/0,4 | 0.025 | 0.0020641 | 0 | 0
4889 | ПАО "Россети Сибирь" | "Бурятэнерго" | ТП-11-О1 "Новая" | 10/0,4 | 0.1 | 0.016459 | 0 | 0.0135
4890 | ПАО "Россети Сибирь" | "Бурятэнерго" | ТП-25-С10 "Садовая" | 10/0,4 | 0.025 | 0.0071263 | 0 | 0.0045
4891 | ПАО "Россети Сибирь" | "Бурятэнерго" | ТП-11-Бл3 "Сундарова" | 10/0,4 | 0.025 | 0.00067081 | 0 | 0
4892 | ПАО "Россети Сибирь" | "Бурятэнерго" | ТП-15-К4 "Партизанская" | 10/0,4 | 0.1 | 0.068064 | 0 | 0
4893 | ПАО "Россети Сибирь" | "Бурятэнерго" | ТП-16-К10 "1 Мая" | 10/0,4 | 0.4 | 0.048859 | 0 | 0
4894 | ПАО "Россети Сибирь" | "Бурятэнерго" | ТП-9-К10 "Пилорама лесхоз" | 10/0,4 | 0.16 | 0.027323 | 0 | 0
4895 | ПАО "Россети Сибирь" | "Бурятэнерго" | ТП-29-С10 "Горбачев" | 10/0,4 | 0.1 | 0.011294 | 0 | 0.0945
4896 | ПАО "Россети Сибирь" | "Бурятэнерго" | ТП-9-КС-2 | 10/0,4 | 0.025 | 0.0034305 | 0 | 0
4897 | ПАО "Россети Сибирь" | "Бурятэнерго" | ТП-9-УК-1 | 10/0,4 | 0.025 | 0.0059755 | 0 | 0
4898 | ПАО "Россети Сибирь" | "Бурятэнерго" | ТП-19-К-11 | 6/0,4 | 0.025 | 0.003017 | 0 | 0.0135
4899 | ПАО "Россети Сибирь" | "Бурятэнерго" | ТП-1 Т-1 | 10/0,4 | 0.063 | 0.017445 | 0 | 0
4900 | ПАО "Россети Сибирь" | "Бурятэнерго" | ТП-11-Ш1 "Мегафон" с. Фофоново | 10/0,4 | 0.025 | 0.0048897 | 0 | 0
4901 | ПАО "Россети Сибирь" | "Бурятэнерго" | ТП-6-БК5 "Мегафон" с. Байкало-Кудара | 10/0,4 | 0.025 | 0.003146 | 0 | 0
4902 | ПАО "Россети Сибирь" | "Бурятэнерго" | ТП-34-БР1 "Мегафон" с. Посольск | 10/0,4 | 0.025 | 0.006389 | 0 | 0
4903 | ПАО "Россети Сибирь" | "Бурятэнерго" | ТП-6-О1 "Мегафон" с. Оймур | 10/0,4 | 0.025 | 0.0023132 | 0 | 0
4904 | ПАО "Россети Сибирь" | "Бурятэнерго" | ТП-4-С9 "Мегафон" с. Ст. Энхалук | 10/0,4 | 0.025 | 0.0022458 | 0 | 0
4905 | ПАО "Россети Сибирь" | "Бурятэнерго" | ТП-2-П1 "Мегафон" с. Танхой | 10/0,4 | 0.063 | 0.0053194 | 0 | 0
4906 | ПАО "Россети Сибирь" | "Бурятэнерго" | ТП-267-Х5 Школа Х | 10/0,4 | 0.1 | 0.075699 | 0 | 0.0045
4907 | ПАО "Россети Сибирь" | "Бурятэнерго" | ТП-4-БР1 "РРС" с. Б-Речка | 10/0,4 | 0.16 | 0.0084036 | 0 | 0
4908 | ПАО "Россети Сибирь" | "Бурятэнерго" | ТП-84-И3 Торф | 10/0,4 | 0.025 | 0.016926 | 0 | 0
4909 | ПАО "Россети Сибирь" | "Бурятэнерго" | ТП-13-О1 "Бурхан" | 10/0,4 | 0.063 | 0.0002866 | 0.0135 | 0.0135
4910 | ПАО "Россети Сибирь" | "Бурятэнерго" | ТП-2651 |  | 0.025 | 0.0039063 | 0 | 0
4911 | ПАО "Россети Сибирь" | "Бурятэнерго" | ТП-2-НТ-3 | 10/0,4 | 0.025 | 0.017445 | 0 | 0
4912 | ПАО "Россети Сибирь" | "Бурятэнерго" | ТП-27-С9 "Падь" | 10/0,4 | 0.16 | 0.017445 | 0 | 0
4913 | ПАО "Россети Сибирь" | "Бурятэнерго" | ТП-30 Бу-5 | 10/0,4 | 0.025 | 0.010704 | 0 | 0
4914 | ПАО "Россети Сибирь" | "Бурятэнерго" | ТП-31 Бу-5 | 10/0,4 | 0.025 | 0.010257 | 0 | 0
4915 | ПАО "Россети Сибирь" | "Бурятэнерго" | ТП-1350-Октябрьский | 10/0,4 | 0.25 | 0.11783 | 0 | 0.108
4916 | ПАО "Россети Сибирь" | "Бурятэнерго" | ТП-44 Бг-2 | 10/0,4 | 0.025 | 0.010257 | 0 | 0
4917 | ПАО "Россети Сибирь" | "Бурятэнерго" | ТП-25-Б-3 "Дом-интернат" | 10/0,4 | 0.4 | 0 | 0 | 0
4918 | ПАО "Россети Сибирь" | "Бурятэнерго" | ТП-1-Б-7 "ИП Никонов" | 10/0,4 | 0.1 | 0.016029 | 0 | 0.0135
4919 | ПАО "Россети Сибирь" | "Бурятэнерго" | ТП-11-Н7 "Ключ" | 10/0,4 | 0.1 | 0.0028981 | 0 | 0
4920 | ПАО "Россети Сибирь" | "Бурятэнерго" | ТП-31-К4 "Таежная" | 10/0,4 | 0.1 | 0.0054558 | 0 | 0.0405
4921 | ПАО "Россети Сибирь" | "Бурятэнерго" | ТП-5-М-3 | 10/0,4 | 0.025 | 0 | 0 | 0
4922 | ПАО "Россети Сибирь" | "Бурятэнерго" | ТП-28 Бу-3 | 10/0,4 | 0.025 | 0.0074093 | 0 | 0
4923 | ПАО "Россети Сибирь" | "Бурятэнерго" | ТП-31 Бу-3 |  | 0.025 | 0.010257 | 0 | 0
4924 | ПАО "Россети Сибирь" | "Бурятэнерго" | ТП-52-И1 СПК Кр | 10/0,4 | 0.16 | 0.10581 | 0 | 0
4925 | ПАО "Россети Сибирь" | "Бурятэнерго" | ТП-1519 СНТ Профсоюзник | 10/0,4 | 0.25 | 0.26514 | 0 | 0.07596
4926 | ПАО "Россети Сибирь" | "Бурятэнерго" | ТП-1052 | 10/0,4 | 0.63 | 0.23017 | 0 | 0.0235
4927 | ПАО "Россети Сибирь" | "Бурятэнерго" | ТП-2031 | 6/0,4 | 0.16 | 0.070058 | 0 | 0.045
4928 | ПАО "Россети Сибирь" | "Бурятэнерго" | ТП-2033 | 6/0,4 | 0.16 | 0.060398 | 0 | 0.0135
4929 | ПАО "Россети Сибирь" | "Бурятэнерго" | ТП-2035 | 6/0,4 | 0.16 | 0.10723 | 0 | 0
4930 | ПАО "Россети Сибирь" | "Бурятэнерго" | ТП-6 НТ-4 | 10/0,4 | 0.025 | 0.017445 | 0 | 0
4931 | ПАО "Россети Сибирь" | "Бурятэнерго" | ТП-707-Октябрьский | 6/0,4 | 0.4 | 0.20793 | 0 | 0.0459
4932 | ПАО "Россети Сибирь" | "Бурятэнерго" | ТП-477 Советский (ДНТ Весна) | 10/0,4 | 0.63 | 0.019371 | 0 | 0
4933 | ПАО "Россети Сибирь" | "Бурятэнерго" | ТП-1604 Советский (ДНТ Весна) | 10/0,4 | 0.4 | 0.040211 | 0 | 0.0765
4934 | ПАО "Россети Сибирь" | "Бурятэнерго" | ТП-368 Советский | 10/0,4 | 0.4 | 0.27994 | 0 | 0.12708
4935 | ПАО "Россети Сибирь" | "Бурятэнерго" | ТП-987 Советский | 10/0,4 | 0.1 | 0.045904 | 0 | 0.0135
4936 | ПАО "Россети Сибирь" | "Бурятэнерго" | ТП-1564 Советский | 10/0,4 | 0.04 | 0.0070479 | 0 | 0
4937 | ПАО "Россети Сибирь" | "Бурятэнерго" | ТП-630 | 10/0,4 | 0.4 | 0.016199 | 0 | 0.0018
4938 | ПАО "Россети Сибирь" | "Бурятэнерго" | ТП-929 | 10/0,4 | 0.25 | 0.040146 | 0 | 0
4939 | ПАО "Россети Сибирь" | "Бурятэнерго" | ТП-1245 | 6/0,4 | 0.25 | 0.2157 | 0 | 0.108
4940 | ПАО "Россети Сибирь" | "Бурятэнерго" | ТП-449 Советский | 10/0,4 | 0.16 | 0.19361 | 0 | 0
4941 | ПАО "Россети Сибирь" | "Бурятэнерго" | ТП-17 Н-5 Метролог | 10/0,4 | 0.04 | 0.037382 | 0 | 0
4942 | ПАО "Россети Сибирь" | "Бурятэнерго" | ТП-18 Н-5 Метролог - 2 | 10/0,4 | 0.1 | 0.039875 | 0 | 0
4943 | ПАО "Россети Сибирь" | "Бурятэнерго" | ТП-1181-Октябрьский | 10/0,4 | 0.63 | 0.29111 | 0 | 0.056
4944 | ПАО "Россети Сибирь" | "Бурятэнерго" | ТП-1079-Октябрьский | 6/0,4 | 0.1 | 0.10644 | 0 | 0.0207
4945 | ПАО "Россети Сибирь" | "Бурятэнерго" | ТП-706-Октябрьский | 6/0,4 | 0.4 | 0.30948 | 0.009 | 0.063
4946 | ПАО "Россети Сибирь" | "Бурятэнерго" | ТП-881-Октябрьский | 6/0,4 | 0.4 | 0.012045 | 0 | 0
4947 | ПАО "Россети Сибирь" | "Бурятэнерго" | ТП-53-Н3 "Новостройка" | 10/0,4 | 0.63 | 0.045659 | 0 | 0
4948 | ПАО "Россети Сибирь" | "Бурятэнерго" | ТП-СНТ Уголек | 6/0,4 | 0.025 | 0.0023317 | 0 | 0
4949 | ПАО "Россети Сибирь" | "Бурятэнерго" | ТП-700-Х6 Лето | 10/0,4 | 0.025 | 0.016407 | 0 | 0
4950 | ПАО "Россети Сибирь" | "Бурятэнерго" | ТП-613-Н7 Алтан Туяа | 10/0,4 | 0.1 | 0.075429 | 0 | 0
4951 | ПАО "Россети Сибирь" | "Бурятэнерго" | ТП-615-О8 Мижитов | 10/0,4 | 0.025 | 0.014538 | 0 | 0
4952 | ПАО "Россети Сибирь" | "Бурятэнерго" | ТП-614-И7 Цыденов | 10/0,4 | 0.063 | 0.06978 | 0 | 0
4953 | ПАО "Россети Сибирь" | "Бурятэнерго" | ТП-374-Г5 Земля | 10/0,4 | 0.025 | 0.016614 | 0 | 0
4954 | ПАО "Россети Сибирь" | "Бурятэнерго" | ТП-5-И7 Родина | 10/0,4 | 0.063 | 0.072605 | 0.0135 | 0.099
4955 | ПАО "Россети Сибирь" | "Бурятэнерго" | ТП-15-Р6 "Трактовая" | 10/0,4 | 0.063 | 0 | 0 | 0
4956 | ПАО "Россети Сибирь" | "Бурятэнерго" | ТП-904 БВС-2 "Шац" | 10/0,4 | 0.16 | 0.049843 | 0 | 0
4957 | ПАО "Россети Сибирь" | "Бурятэнерго" | ТП-3-О-2 Закусочная | 10/0,4 | 0.025 | 0.0050712 | 0 | 0
4958 | ПАО "Россети Сибирь" | "Бурятэнерго" | ТП-179-А20 СТЮМ А | 10/0,4 | 0.4 | 0.33644 | 0 | 0.0225
4959 | ПАО "Россети Сибирь" | "Бурятэнерго" | ТП-412-С3 Салют | 10/0,4 | 0.16 | 0.10612 | 0 | 0
4960 | ПАО "Россети Сибирь" | "Бурятэнерго" | ТП-29-УБ11 "МЧС" | 10/0,4 | 0.25 | 0.0055004 | 0 | 0.108
4961 | ПАО "Россети Сибирь" | "Бурятэнерго" | ТП-1461-Октябрьский | 10/0,4 | 0.1 | 0.049924 | 0 | 0.018
4962 | ПАО "Россети Сибирь" | "Бурятэнерго" | ТП-11-З-12 "Спортивная" | 10/0,4 | 0.25 | 0.10534 | 0 | 0.009
4963 | ПАО "Россети Сибирь" | "Бурятэнерго" | ТП-11-НС-3 Ферма | 10/0,4 | 0.025 | 0.007029 | 0 | 0
4964 | ПАО "Россети Сибирь" | "Бурятэнерго" | ТП-12-З-19 "Д/сад" | 10/0,4 | 0.16 | 0.0076755 | 0 | 0
4965 | ПАО "Россети Сибирь" | "Бурятэнерго" | ТП-13-Т-4 Данилова | 10/0,4 | 0.16 | 0.0009591 | 0 | 0
4966 | ПАО "Россети Сибирь" | "Бурятэнерго" | ТП-14-З-19"Юго-Западная" | 10/0,4 | 0.25 | 0.036902 | 0 | 0
4967 | ПАО "Россети Сибирь" | "Бурятэнерго" | ТП-14-К-10 КФК Дружба | 10/0,4 | 0.025 | 0.0027433 | 0 | 0
4968 | ПАО "Россети Сибирь" | "Бурятэнерго" | ТП-17-О-2 Бальчидоржиев | 10/0,4 | 0.025 | 0.0031794 | 0 | 0
4969 | ПАО "Россети Сибирь" | "Бурятэнерго" | ТП-18-О-2 Фермерская | 10/0,4 | 0.1 | 0.01015 | 0 | 0
4970 | ПАО "Россети Сибирь" | "Бурятэнерго" | ТП-20-О-4 " Яковлев" | 10/0,4 | 0.1 | 0.0035343 | 0 | 0
4971 | ПАО "Россети Сибирь" | "Бурятэнерго" | ТП-21 О-4 " КФХ Дондуков" | 10/0,4 | 0.025 | 0 | 0 | 0
4972 | ПАО "Россети Сибирь" | "Бурятэнерго" | ТП-282-Т1 "Дет.сад" | 10/0,4 | 0.16 | 0 | 0 | 0
4973 | ПАО "Россети Сибирь" | "Бурятэнерго" | ТП-1-МТ4 "Очистные" | 6/0,4 | 0.1 | 0.054825 | 0 | 0
4974 | ПАО "Россети Сибирь" | "Бурятэнерго" | ТП-1464-Октябрьский | 10/0,4 | 0.25 | 0.15809 | 0 | 0.0135
4975 | ПАО "Россети Сибирь" | "Бурятэнерго" | ТП-31 Т-15 Южный Байкал | 10/0,4 | 0.025 | 0.01014 | 0 | 0
4976 | ПАО "Россети Сибирь" | "Бурятэнерго" | ТП-18 Т-17 ИП Дульский | 10/0,4 | 0.063 | 0.042095 | 0 | 0
4977 | ПАО "Россети Сибирь" | "Бурятэнерго" | ТП-17-М2 "Хим.дым" | 10/0,4 | 0.16 | 0.030019 | 0 | 0
4978 | ПАО "Россети Сибирь" | "Бурятэнерго" | ТП-15-М2 "Пионерская" | 10/0,4 | 0.16 | 0.044196 | 0 | 0
4979 | ПАО "Россети Сибирь" | "Бурятэнерго" | ТП-7-М6 "Шанхай" | 10/0,4 | 0.16 | 0.026642 | 0 | 0
4980 | ПАО "Россети Сибирь" | "Бурятэнерго" | РП -ТЭЦ | 6/0,4 | 0.56 | 0 | 0 | 0
4981 | ПАО "Россети Сибирь" | "Бурятэнерго" | ТП-18-С2 "Березовый 61" | 10/0,4 | 0.8 | 0 | 0 | 0
4982 | ПАО "Россети Сибирь" | "Бурятэнерго" | ТП-12-З-10 Котельная | 10/0,4 | 1 | 0.00087698 | 0 | 0
4983 | ПАО "Россети Сибирь" | "Бурятэнерго" | ТП-7 НС-10 Урожай | 10/0,4 | 0.25 | 0.24797 | 0 | 0
4984 | ПАО "Россети Сибирь" | "Бурятэнерго" | ТП-8 НС-10 Урожай | 10/0,4 | 0.25 | 0.24839 | 0 | 0.0063
4985 | ПАО "Россети Сибирь" | "Бурятэнерго" | ТП-4-А8 "Азербайджанская" | 10/0,4 | 0.4 | 0.07853 | 0 | 0
4986 | ПАО "Россети Сибирь" | "Бурятэнерго" | ТП-1-Т3 "Микрорайон" | 10/0,4 | 0.65 | 0.10429 | 0 | 0
4987 | ПАО "Россети Сибирь" | "Бурятэнерго" | ТП-2-Т3 "Микрорайон" | 10/0,4 | 0.8 | 0.18272 | 0 | 0
4988 | ПАО "Россети Сибирь" | "Бурятэнерго" | ТП-3-Т3 "Микрорайон" | 10/0,4 | 0.8 | 0.053614 | 0 | 0
4989 | ПАО "Россети Сибирь" | "Бурятэнерго" | ТП-8-Т6 "Комсомольская" | 10/0,4 | 0.63 | 0.08396 | 0 | 0
4990 | ПАО "Россети Сибирь" | "Бурятэнерго" | ТП-10-Т6 "ГПТУ" | 10/0,4 | 0.25 | 0.077571 | 0 | 0
4991 | ПАО "Россети Сибирь" | "Бурятэнерго" | ТП-14-Т6 "Больница" | 10/0,4 | 0.63 | 0.094597 | 0 | 0.0135
4992 | ПАО "Россети Сибирь" | "Бурятэнерго" | ТП-15-Т6 "Хлебзавод" | 10/0,4 | 0.63 | 0.2387 | 0 | 0.0603
4993 | ПАО "Россети Сибирь" | "Бурятэнерго" | ТП-16-Т6 "Пионерская" | 10/0,4 | 0.32 | 0.073424 | 0 | 0
4994 | ПАО "Россети Сибирь" | "Бурятэнерго" | ТП-4-Т3 "Узловая" | 10/0,4 | 0.63 | 0.088719 | 0 | 0
4995 | ПАО "Россети Сибирь" | "Бурятэнерго" | ТП-5-Т10 "Рабочая-1" | 10/0,4 | 0.4 | 0.18189 | 0 | 0.0045
4996 | ПАО "Россети Сибирь" | "Бурятэнерго" | ТП-13-Т10 "Прибайкальская" | 10/0,4 | 0.63 | 0.092767 | 0 | 0.0315
4997 | ПАО "Россети Сибирь" | "Бурятэнерго" | ТП-16 НС-7 Ферма | 10/0,4 | 0.025 | 0.010413 | 0 | 0
4998 | ПАО "Россети Сибирь" | "Бурятэнерго" | ТП-428-Р16 Лиственная | 10/0,4 | 0.25 | 0.15908 | 0 | 0.036
4999 | ПАО "Россети Сибирь" | "Бурятэнерго" | ТП-424-Р16 Садовая | 10/0,4 | 0.25 | 0.1893 | 0 | 0.2385
5000 | ПАО "Россети Сибирь" | "Бурятэнерго" | ТП-432-Р16 Красноярская | 10/0,4 | 0.4 | 0.26053 | 0 | 0.2826
5001 | ПАО "Россети Сибирь" | "Бурятэнерго" | ТП-427-Р16 Квартал Лесной | 10/0,4 | 0.25 | 0.16525 | 0 | 0.0135
5002 | ПАО "Россети Сибирь" | "Бурятэнерго" | ТП-488-Р16 Брик | 10/0,4 | 0.4 | 0.2974 | 0 | 0.1305
5003 | ПАО "Россети Сибирь" | "Бурятэнерго" | ТП-810-Р16 Менд | 10/0,4 | 0.04 | 0.026168 | 0 | 0.054
5004 | ПАО "Россети Сибирь" | "Бурятэнерго" | ТП-22 Н-8 Энтузиастов | 10/0,4 | 0.4 | 0.1001 | 0 | 0
5005 | ПАО "Россети Сибирь" | "Бурятэнерго" | ТП-24 И-7 | 6/0,4 | 0.25 | 0.068284 | 0 | 0
5006 | ПАО "Россети Сибирь" | "Бурятэнерго" | ТП-23 И-7 | 6/0,4 | 0.1 | 0.032063 | 0 | 0
5007 | ПАО "Россети Сибирь" | "Бурятэнерго" | ТП-362-С4 «СОСШ 1» | 10/0,4 | 0.4 | 0.062342 | 0 | 0
5008 | ПАО "Россети Сибирь" | "Бурятэнерго" | ТП-316-РП2 "Арым Тором" | 10/0,4 | 0.04 | 0 | 0 | 0
5009 | ПАО "Россети Сибирь" | "Бурятэнерго" | ТП-364 РП-2 Доржиев | 10/0,4 | 0.025 | 0.0048204 | 0 | 0
5010 | ПАО "Россети Сибирь" | "Бурятэнерго" | ТП-36 | 6/0,4 | 0.16 | 0.020091 | 0 | 0
5011 | ПАО "Россети Сибирь" | "Бурятэнерго" | ТП-35 | 6/0,4 | 0.25 | 0.068626 | 0 | 0
5012 | ПАО "Россети Сибирь" | "Бурятэнерго" | ТП-34 | 6/0,4 | 0.4 | 0.088538 | 0 | 0
5013 | ПАО "Россети Сибирь" | "Бурятэнерго" | ТП-26 | 6/0,4 | 0.25 | 0.12108 | 0 | 0
5014 | ПАО "Россети Сибирь" | "Бурятэнерго" | ТП-1/1 | 6/0,4 | 0.8 | 0.1204 | 0 | 0
5015 | ПАО "Россети Сибирь" | "Бурятэнерго" | ТП-2/1 | 6/0,4 | 0.5 | 0.054251 | 0 | 0
5016 | ПАО "Россети Сибирь" | "Бурятэнерго" | ТП-3/1 | 6/0,4 | 0.5 | 0.019916 | 0 | 0
5017 | ПАО "Россети Сибирь" | "Бурятэнерго" | ТП-4/1 | 6/0,4 | 1.03 | 0.0036844 | 0 | 0
5018 | ПАО "Россети Сибирь" | "Бурятэнерго" | ТП-5/1 | 6/0,4 | 0.4 | 0.037108 | 0 | 0
5019 | ПАО "Россети Сибирь" | "Бурятэнерго" | ТП-6/1 | 6/0,4 | 0.8 | 0.12102 | 0 | 0
5020 | ПАО "Россети Сибирь" | "Бурятэнерго" | ТП-9/1 | 6/0,4 | 0.25 | 0.018645 | 0 | 0
5021 | ПАО "Россети Сибирь" | "Бурятэнерго" | ТП-10/1 | 6/0,4 | 0.5 | 0.072105 | 0 | 0
5022 | ПАО "Россети Сибирь" | "Бурятэнерго" | ТП-11/1 | 6/0,4 | 0.4 | 0.035817 | 0 | 0
5023 | ПАО "Россети Сибирь" | "Бурятэнерго" | ТП-12/1 | 6/0,4 | 0.25 | 0.062529 | 0 | 0
5024 | ПАО "Россети Сибирь" | "Бурятэнерго" | ТП-25 | 6/0,4 | 0.25 | 0.13063 | 0 | 0
5025 | ПАО "Россети Сибирь" | "Бурятэнерго" | ТП-27 | 6/0,4 | 0.16 | 0.10615 | 0 | 0
5026 | ПАО "Россети Сибирь" | "Бурятэнерго" | ТП-28 | 6/0,4 | 0.25 | 0.010879 | 0 | 0
5027 | ПАО "Россети Сибирь" | "Бурятэнерго" | ТП-29 | 6/0,4 | 0.4 | 0.035367 | 0 | 0
5028 | ПАО "Россети Сибирь" | "Бурятэнерго" | ТП-5/2 | 6/0,4 | 0.18 | 0.0012763 | 0 | 0
5029 | ПАО "Россети Сибирь" | "Бурятэнерго" | ТП-7/2 | 6/0,4 | 0.8 | 0.11979 | 0 | 0
5030 | ПАО "Россети Сибирь" | "Бурятэнерго" | ТП-8/1 "Центр-1" | 6/0,4 | 0.65 | 0.1666 | 0 | 0
5031 | ПАО "Россети Сибирь" | "Бурятэнерго" | ТП-7/1 "Центр-2" | 6/0,4 | 0.8 | 0.12189 | 0 | 0
5032 | ПАО "Россети Сибирь" | "Бурятэнерго" | ТП-17-Ц2 "Охот.хозяйство" | 10/0,4 | 0.025 | 0.00057433 | 0 | 0
5033 | ПАО "Россети Сибирь" | "Бурятэнерго" | ТП 35/0,4 кВ "Березка" | 35/0,4 | 0.1 | 0 | 0 | 0
5034 | ПАО "Россети Сибирь" | "Бурятэнерго" | ТП-6-НТ-3 | 10/0,4 | 0.025 | 0.018276 | 0 | 0
5035 | ПАО "Россети Сибирь" | "Бурятэнерго" | П-147-И10 ЦК-2 | 10/0,4 | 0.25 | 0.16579 | 0 | 0
5036 | ПАО "Россети Сибирь" | "Бурятэнерго" | ТП-656-И3 Хлебная | 10/0,4 | 0.16 | 0.14226 | 0 | 0
5037 | ПАО "Россети Сибирь" | "Бурятэнерго" | ТП-88-И7 20 км-2 | 10/0,4 | 0.16 | 0.13645 | 0 | 0.009
5038 | ПАО "Россети Сибирь" | "Бурятэнерго" | ТП КТПН ТП-2093 ДНТ "Восход" КТПН 6/0,4 |  | 0.4 | 0.34787 | 0 | 0.0585
5039 | ПАО "Россети Сибирь" | "Бурятэнерго" | ТП-1454-Октябрьский | 6/0,4 | 0.25 | 0.30038 | 0 | 0.0045
5040 | ПАО "Россети Сибирь" | "Бурятэнерго" | ТП-1430-Октябрьский | 10/0,4 | 0.8 | 0.024091 | 0 | 0
5041 | ПАО "Россети Сибирь" | "Бурятэнерго" | ТП-1271-Октябрьский | 6/0,4 | 2 | 0 | 0 | 0.16326
5042 | ПАО "Россети Сибирь" | "Бурятэнерго" | ТП-34-Бу2 | 10/0,4 | 0.025 | 0.010257 | 0 | 0
5043 | ПАО "Россети Сибирь" | "Бурятэнерго" | ТП-28-П4 | 10/0,4 | 0.25 | 0.081616 | 0 | 0
5044 | ПАО "Россети Сибирь" | "Бурятэнерго" | ТП-310-РП2 Булум-2 | 10/0,4 | 0.1 | 0.010099 | 0 | 0
5045 | ПАО "Россети Сибирь" | "Бурятэнерго" | ТП-27-Б2 Пожарная | 10/0,4 | 0.04 | 0.006254 | 0 | 0
5046 | ПАО "Россети Сибирь" | "Бурятэнерго" | ТП-1413-Октябрьский | 10/0,4 | 0.4 | 0.29584 | 0 | 0.0135
5047 | ПАО "Россети Сибирь" | "Бурятэнерго" | ТП-034 К-4 Сельлесхоз | 10/0,4 | 0.16 | 0.015956 | 0 | 0
5048 | ПАО "Россети Сибирь" | "Бурятэнерго" | ТП-5 Э-1 "Вектор" | 10/0,4 | 0.063 | 0.033644 | 0.009 | 0.1035
5049 | ПАО "Россети Сибирь" | "Бурятэнерго" | ТП-7 Э-1 "Санжиева" | 10/0,4 | 0.025 | 0.022429 | 0 | 0.027
5050 | ПАО "Россети Сибирь" | "Бурятэнерго" | ТП-10 Г-9 Авиатор | 6/0,4 | 0.063 | 0.058773 | 0 | 0.0081
5051 | ПАО "Россети Сибирь" | "Бурятэнерго" | ТП-14 Нв-5 "Сувенир-2" | 6/0,4 | 0.1 | 0.14953 | 0 | 0.0405
5052 | ПАО "Россети Сибирь" | "Бурятэнерго" | ТП-16 Нв-5 "Новостройка" | 6/0,4 | 0.025 | 0.022429 | 0 | 0.0135
5053 | ПАО "Россети Сибирь" | "Бурятэнерго" | ТП-17 Нв-5 "Новостройка-2" | 6/0,4 | 0.063 | 0.056697 | 0 | 0
5054 | ПАО "Россети Сибирь" | "Бурятэнерго" | ТП-5 Нв-5 "Трикотажник" | 6/0,4 | 0.25 | 0.22305 | 0 | 0.0765
5055 | ПАО "Россети Сибирь" | "Бурятэнерго" | ТП-11 Ю-13 Зверик | 10/0,4 | 0.1 | 0.072896 | 0 | 0.1062
5056 | ПАО "Россети Сибирь" | "Бурятэнерго" | ТП-26 НС-5 Ятанга | 10/0,4 | 0.025 | 0.012461 | 0 | 0.0135
5057 | ПАО "Россети Сибирь" | "Бурятэнерго" | ТП-9 Г-9 "Восточная" | 6/0,4 | 0.1 | 0.10716 | 0 | 0.0657
5058 | ПАО "Россети Сибирь" | "Бурятэнерго" | ТП-11 Г-9 "Ручеек-2" | 6/0,4 | 0.1 | 0.078711 | 0 | 0
5059 | ПАО "Россети Сибирь" | "Бурятэнерго" | ТП-12 Г-9 Ветеран -2 | 6/0,4 | 0.16 | 0.082241 | 0 | 0.0045
5060 | ПАО "Россети Сибирь" | "Бурятэнерго" | ТП-12 Ю-13 ДНТ "Правовед" | 10/0,4 | 0.063 | 0.056697 | 0 | 0.0315
5061 | ПАО "Россети Сибирь" | "Бурятэнерго" | ТП-9 Э-1 "Поле" | 10/0,4 | 0.063 | 0.058773 | 0 | 0.1035
5062 | ПАО "Россети Сибирь" | "Бурятэнерго" | ТП-1 НС-12 Школа | 10/0,4 | 1 | 0.97194 | 0 | 0
5063 | ПАО "Россети Сибирь" | "Бурятэнерго" | ТП-10 НС-3 "СНТ Вахмистрово" | 10/0,4 | 1.26 | 0.40498 | 0 | 0.081
5064 | ПАО "Россети Сибирь" | "Бурятэнерго" | ТП-11 НС-10 ДНТ Саянтуй-2 | 10/0,4 | 0.25 | 0.22429 | 0 | 0.027
5065 | ПАО "Россети Сибирь" | "Бурятэнерго" | ТП-13 Э-1 Халмат | 10/0,4 | 0.063 | 0.018691 | 0 | 0
5066 | ПАО "Россети Сибирь" | "Бурятэнерго" | ТП-18 Нв-5 «ТСШ» | 6/0,4 | 0.8 | 0.73311 | 0 | 0
5067 | ПАО "Россети Сибирь" | "Бурятэнерго" | ТП-2 Г-9 "Дымок-2" | 6/0,4 | 0.4 | 0.36074 | 0 | 0.045
5068 | ПАО "Россети Сибирь" | "Бурятэнерго" | ТП-27 НС-5 "Мурзилка" | 10/0,4 | 0.025 | 0.0056074 | 0 | 0
5069 | ПАО "Россети Сибирь" | "Бурятэнерго" | ТП-28 НС-5 Бутя | 10/0,4 | 0.025 | 0.022429 | 0 | 0
5070 | ПАО "Россети Сибирь" | "Бурятэнерго" | ТП-3 НС-5 Башня | 10/0,4 | 0.025 | 0.0074765 | 0 | 0
5071 | ПАО "Россети Сибирь" | "Бурятэнерго" | ТП-3 Ю-18 "Южная" | 10/0,4 | 0.25 | 0.074765 | 0 | 0
5072 | ПАО "Россети Сибирь" | "Бурятэнерго" | ТП-2576-Железнодорожный | 10/0,4 | 0.25 | 0.12703 | 0 | 0.081
5073 | ПАО "Россети Сибирь" | "Бурятэнерго" | ТП-2577-Железнодорожный | 10/0,4 | 0.4 | 0.36917 | 0 | 0.1395
5074 | ПАО "Россети Сибирь" | "Бурятэнерго" | ТП-30 НС-5 Баргузин | 10/0,4 | 0.1 | 0.10322 | 0 | 0.027
5075 | ПАО "Россети Сибирь" | "Бурятэнерго" | ТП-31 НС-5 "Гевс" | 10/0,4 | 0.16 | 0.047974 | 0 | 0
5076 | ПАО "Россети Сибирь" | "Бурятэнерго" | ТП-4 ДМ-4 "РЦЕ" | 10/0,4 | 0.63 | 0.28037 | 0 | 0
5077 | ПАО "Россети Сибирь" | "Бурятэнерго" | ТП-3-Х5 "Хун Шулута" | 10/0,4 | 0.1 | 0.0015855 | 0 | 0
5078 | ПАО "Россети Сибирь" | "Бурятэнерго" | ТП-4-П3 "Денисова" | 10/0,4 | 0.025 | 0.0018682 | 0 | 0
5079 | ПАО "Россети Сибирь" | "Бурятэнерго" | ТП-6 Э-3 «Дет. сад» | 10/0,4 | 0.8 | 0.6814 | 0 | 0
5080 | ПАО "Россети Сибирь" | "Бурятэнерго" | ТП-8-Ц2 "Дуган" | 10/0,4 | 0.025 | 0.00088613 | 0 | 0
5081 | ПАО "Россети Сибирь" | "Бурятэнерго" | ТП-10-Н6 "Базарова" | 10/0,4 | 0.025 | 0.00040233 | 0 | 0
5082 | ПАО "Россети Сибирь" | "Бурятэнерго" | ТП-6 Ю-17 Селенга 2 | 10/0,4 | 0.4 | 0.36448 | 0.009 | 0.063
5083 | ПАО "Россети Сибирь" | "Бурятэнерго" | ТП-15 Ю-13 "Юлдашев" | 10/0,4 | 0.1 | 0.029906 | 0 | 0
5084 | ПАО "Россети Сибирь" | "Бурятэнерго" | ТП-4 Нв-1 "Шиша" | 10/0,4 | 0.063 | 0.013707 | 0 | 0
5085 | ПАО "Россети Сибирь" | "Бурятэнерго" | ТП-35 НС-5 "Лужок" | 10/0,4 | 0.025 | 0.011215 | 0 | 0.0135
5086 | ПАО "Россети Сибирь" | "Бурятэнерго" | ТП-32 НС-5 "Хазар" | 10/0,4 | 0.025 | 0.011215 | 0 | 0
5087 | ПАО "Россети Сибирь" | "Бурятэнерго" | ТП-3 Нв-1 «Ранчо» | 10/0,4 | 0.025 | 0.011215 | 0 | 0
5088 | ПАО "Россети Сибирь" | "Бурятэнерго" | ТП-26 Э-4 "Топь-2" | 10/0,4 | 0.16 | 0.10799 | 0 | 0.063
5089 | ПАО "Россети Сибирь" | "Бурятэнерго" | ТП-20 НС-6 "Гром" | 10/0,4 | 0.025 | 0.0093456 | 0.0135 | 0.054
5090 | ПАО "Россети Сибирь" | "Бурятэнерго" | ТП-18 Ю-17 Яблоневая | 10/0,4 | 0.1 | 0.024299 | 0 | 0.018
5091 | ПАО "Россети Сибирь" | "Бурятэнерго" | ТП-18 Э-3 "Бахча" | 10/0,4 | 0.04 | 0.032606 | 0 | 0
5092 | ПАО "Россети Сибирь" | "Бурятэнерго" | ТП-17 Э-3 "Казан" | 10/0,4 | 0.025 | 0.020353 | 0 | 0
5093 | ПАО "Россети Сибирь" | "Бурятэнерго" | ТП-15 Г-9 Альпы | 6/0,4 | 0.16 | 0.10446 | 0 | 0.0027
5094 | ПАО "Россети Сибирь" | "Бурятэнерго" | ТП-13-Г-9 Маки | 6/0,4 | 0.1 | 0.029906 | 0 | 0.027
5095 | ПАО "Россети Сибирь" | "Бурятэнерго" | ТП-10 Нв-4 Конон | 10/0,4 | 0.025 | 0.020768 | 0 | 0
5096 | ПАО "Россети Сибирь" | "Бурятэнерго" | ТП-2637 | 6/0,4 | 0.4 | 0.012087 | 0 | 0
5097 | ПАО "Россети Сибирь" | "Бурятэнерго" | ТП-2653 |  | 0.8 | 0.0047521 | 0 | 0
5098 | ПАО "Россети Сибирь" | "Бурятэнерго" | ТП-1 Т-6 "ФСБ" | 10/0,4 | 0.8 | 0.2218 | 0 | 0
5099 | ПАО "Россети Сибирь" | "Бурятэнерго" | ТП-2569-Железнодорожный | 10/0,4 | 0.25 | 0 | 0 | 0
5100 | ПАО "Россети Сибирь" | "Бурятэнерго" | ТП-2570-Железнодорожный | 10/0,4 | 0.16 | 0.066728 | 0 | 0
5101 | ПАО "Россети Сибирь" | "Бурятэнерго" | ТП-2580-Железнодорожный | 10/0,4 | 0.25 | 0.22836 | 0 | 0.0999
5102 | ПАО "Россети Сибирь" | "Бурятэнерго" | ТП-2642 | 10/0,4 | 0.4 | 0.052957 | 0 | 0.063
5103 | ПАО "Россети Сибирь" | "Бурятэнерго" | ТП-2643 |  | 0.04 | 0.001652 | 0 | 0
5104 | ПАО "Россети Сибирь" | "Бурятэнерго" | ТП-10 НС-6 "Заря" | 10/0,4 | 0.16 | 0.1433 | 0 | 0.117
5105 | ПАО "Россети Сибирь" | "Бурятэнерго" | ТП-2638 | 10/0,4 | 0.025 | 0.012743 | 0 | 0
5106 | ПАО "Россети Сибирь" | "Бурятэнерго" | ТП-11 НС-6 "Заря" | 10/0,4 | 0.16 | 0.1433 | 0 | 0.18
5107 | ПАО "Россети Сибирь" | "Бурятэнерго" | ТП-12 НС-6 "Золотая поляна" | 10/0,4 | 0.16 | 0.1433 | 0 | 0.018
5108 | ПАО "Россети Сибирь" | "Бурятэнерго" | ТП-13 НС-6 "Золотая поляна" | 10/0,4 | 0.16 | 0.14455 | 0 | 0
5109 | ПАО "Россети Сибирь" | "Бурятэнерго" | ТП-14 Э-4 "Таряата" | 10/0,4 | 0.16 | 0.09221 | 0 | 0.1035
5110 | ПАО "Россети Сибирь" | "Бурятэнерго" | ТП-15 Э-4 "Облепиха" | 10/0,4 | 0.16 | 0.15078 | 0 | 0
5111 | ПАО "Россети Сибирь" | "Бурятэнерго" | ТП-16 НС-6 "Поливная" | 10/0,4 | 0.16 | 0.05732 | 0 | 0.0135
5112 | ПАО "Россети Сибирь" | "Бурятэнерго" | ТП-16 Э-4 "Облепиха" | 10/0,4 | 0.25 | 0.12668 | 0 | 0.2565
5113 | ПАО "Россети Сибирь" | "Бурятэнерго" | ТП-17 НС-6 "Молодежная" | 10/0,4 | 0.25 | 0.17445 | 0 | 0.153
5114 | ПАО "Россети Сибирь" | "Бурятэнерго" | ТП-20 НС-10 "Любимая" | 10/0,4 | 0.025 | 0.011215 | 0 | 0.0135
5115 | ПАО "Россети Сибирь" | "Бурятэнерго" | ТП-22 НС-5 "Верная" | 10/0,4 | 0.1 | 0.048597 | 0 | 0.027
5116 | ПАО "Россети Сибирь" | "Бурятэнерго" | ТП-24 Э-4 "Гэсэр" | 10/0,4 | 0.063 | 0.0076842 | 0.027 | 0.063
5117 | ПАО "Россети Сибирь" | "Бурятэнерго" | ТП-4 Э-1 "Сухой ручей" | 10/0,4 | 0.1 | 0.10758 | 0 | 0.0765
5118 | ПАО "Россети Сибирь" | "Бурятэнерго" | ТП-475 БВС-9 "Сибиряк" | 10/0,4 | 0.63 | 0.78607 | 0 | 0.0342
5119 | ПАО "Россети Сибирь" | "Бурятэнерго" | ТП-6 НС-6 "Заря" | 10/0,4 | 0.16 | 0.1433 | 0 | 0.0855
5120 | ПАО "Россети Сибирь" | "Бурятэнерго" | ТП-7 БВС-9 "ИЖС Павлов" | 10/0,4 | 0.16 | 0.18172 | 0 | 0.036
5121 | ПАО "Россети Сибирь" | "Бурятэнерго" | ТП-8 БВС-9 "ИЖС Павлов" | 10/0,4 | 0.25 | 0.28681 | 0 | 0.072
5122 | ПАО "Россети Сибирь" | "Бурятэнерго" | ТП-12 Нв-5 "Ферма" | 6/0,4 | 0.16 | 0.13042 | 0 | 0
5123 | ПАО "Россети Сибирь" | "Бурятэнерго" | ТП-13 Нв-5 "Придорожная" | 6/0,4 | 0.063 | 0.056074 | 0 | 0.009
5124 | ПАО "Россети Сибирь" | "Бурятэнерго" | ТП-8 Нв-5 "Сувенир" | 6/0,4 | 0.4 | 0.36074 | 0.0135 | 0.0405
5125 | ПАО "Россети Сибирь" | "Бурятэнерго" | ТП-1-К-3 (АРЕНДА) | 6/0,4 | 0.63 | 0.11247 | 0 | 0.063
5126 | ПАО "Россети Сибирь" | "Бурятэнерго" | ТП-3-К-20 | 6/0,4 | 0.4 | 0.18207 | 0.0135 | 0.0495
5127 | ПАО "Россети Сибирь" | "Бурятэнерго" | ТП-29-К-11 | 6/0,4 | 0.63 | 0.094246 | 0 | 0
5128 | ПАО "Россети Сибирь" | "Бурятэнерго" | ТП-19-К-3 | 6/0,4 | 0.25 | 0.062751 | 0 | 0
5129 | ПАО "Россети Сибирь" | "Бурятэнерго" | ТП-47-К-2 (АРЕНДА) | 6/0,4 | 0.4 | 0.076188 | 0 | 0
5130 | ПАО "Россети Сибирь" | "Бурятэнерго" | ТП-32-К-10 | 6/0,4 | 0.65 | 0.16704 | 0 | 0
5131 | ПАО "Россети Сибирь" | "Бурятэнерго" | ТП-29-К-2 | 6/0,4 | 0.25 | 0.079556 | 0 | 0
5132 | ПАО "Россети Сибирь" | "Бурятэнерго" | ТП-57-К-10 (АРЕНДА) | 6/0,4 | 0.25 | 0.078533 | 0 | 0.009
5133 | ПАО "Россети Сибирь" | "Бурятэнерго" | ТП-7-К-20 | 6/0,4 | 0.1 | 0.023957 | 0 | 0
5134 | ПАО "Россети Сибирь" | "Бурятэнерго" | ТП-4-К-2 | 6/0,4 | 0.4 | 0.041004 | 0 | 0
5135 | ПАО "Россети Сибирь" | "Бурятэнерго" | ТП-21-К-11 | 6/0,4 | 0.16 | 0.027291 | 0 | 0
5136 | ПАО "Россети Сибирь" | "Бурятэнерго" | ТП-22-К-11 | 6/0,4 | 0.16 | 0.040254 | 0 | 0
5137 | ПАО "Россети Сибирь" | "Бурятэнерго" | ТП-24-К-11 | 6/0,4 | 0.16 | 0.038588 | 0 | 0
5138 | ПАО "Россети Сибирь" | "Бурятэнерго" | ТП-23-К-11 | 6/0,4 | 0.25 | 0.033613 | 0 | 0
5139 | ПАО "Россети Сибирь" | "Бурятэнерго" | ТП-38-УБ4 "Эрдынеев" | 10/0,4 | 0.1 | 0.091784 | 0.0135 | 0.0405
5140 | ПАО "Россети Сибирь" | "Бурятэнерго" | ТП-6-УБ3 "Когальницкого" | 10/0,4 | 0.16 | 0.047075 | 0.0225 | 0
5141 | ПАО "Россети Сибирь" | "Бурятэнерго" | ТП-18-Я3 Сэсэг | 10/0,4 | 0.16 | 0.011874 | 0 | 0
5142 | ПАО "Россети Сибирь" | "Бурятэнерго" | ТП-19-Я3 Тулуто | 10/0,4 | 0.025 | 0.0030172 | 0 | 0
5143 | ПАО "Россети Сибирь" | "Бурятэнерго" | ТП-37-УБ4 "Солонцы Чака" | 10/0,4 | 0.16 | 0.14946 | 0 | 0
5144 | ПАО "Россети Сибирь" | "Бурятэнерго" | ТП-11-УБ ДЭС2 "Метео" | 10/0,4 | 0.16 | 0.028745 | 0 | 0.018
5145 | ПАО "Россети Сибирь" | "Бурятэнерго" | ТП-13-УБ ДЭС2 "Базарная" | 10/0,4 | 0.1 | 0.011895 | 0 | 0
5146 | ПАО "Россети Сибирь" | "Бурятэнерго" | ТП-14-УБ ДЭС2 "Прибой" | 10/0,4 | 0.25 | 0.060576 | 0 | 0
5147 | ПАО "Россети Сибирь" | "Бурятэнерго" | ТП-15-УБ ДЭС2 "Кирова" | 10/0,4 | 0.4 | 0.14184 | 0 | 0
5148 | ПАО "Россети Сибирь" | "Бурятэнерго" | ТП-15-УБ4 "Пилорама" | 10/0,4 | 0.25 | 0.22474 | 0 | 0.036
5149 | ПАО "Россети Сибирь" | "Бурятэнерго" | ТП-1-УБ ДЭС2 "Красноармейская" | 10/0,4 | 0.16 | 0.11143 | 0 | 0
5150 | ПАО "Россети Сибирь" | "Бурятэнерго" | ТП-2-УБ ДЭС2 "ПОХ" | 10/0,4 | 0.25 | 0.14078 | 0 | 0
5151 | ПАО "Россети Сибирь" | "Бурятэнерго" | ТП-3-УБ ДЭС2 "Клуб" | 10/0,4 | 0.25 | 0.055955 | 0 | 0
5152 | ПАО "Россети Сибирь" | "Бурятэнерго" | ТП-4-УБ ДЭС2 "Производственная" | 10/0,4 | 0.25 | 0.057999 | 0 | 0
5153 | ПАО "Россети Сибирь" | "Бурятэнерго" | ТП-5-УБ4 "МТС" | 10/0,4 | 0.25 | 0.22421 | 0 | 0.135
5154 | ПАО "Россети Сибирь" | "Бурятэнерго" | ТП-7-УБ ДЭС2 "Колхозная" | 10/0,4 | 0.16 | 0.05321 | 0 | 0
5155 | ПАО "Россети Сибирь" | "Бурятэнерго" | ТП-8-УБ ДЭС2 "Набережная" | 10/0,4 | 0.16 | 0.068826 | 0 | 0.0135
5156 | ПАО "Россети Сибирь" | "Бурятэнерго" | ТП-10-УБ ДЭС2 "Байкальская" | 10/0,4 | 0.16 | 0.035176 | 0 | 0.0135
5157 | ПАО "Россети Сибирь" | "Бурятэнерго" | ТП-30-К4 "Ангадонова" | 10/0,4 | 0.025 | 0.00059472 | 0 | 0
5158 | ПАО "Россети Сибирь" | "Бурятэнерго" | ТП-15-К3 КФХ | 10/0,4 | 0.025 | 0.0019839 | 0 | 0
5159 | ПАО "Россети Сибирь" | "Бурятэнерго" | ТП-24-С9 "ДНТ Вишневый сад" | 10/0,4 | 0.1 | 0.047296 | 0 | 0.0333
5160 | ПАО "Россети Сибирь" | "Бурятэнерго" | ТП-31-С10 "Овчинников" | 10/0,4 | 0.063 | 0.019545 | 0 | 0.027
5161 | ПАО "Россети Сибирь" | "Бурятэнерго" | ТП-17-Б5 "Энергетическая" | 10/0,4 | 0.04 | 0.0032483 | 0 | 0
5162 | ПАО "Россети Сибирь" | "Бурятэнерго" | ТП-23-С10 "МПБ" | 10/0,4 | 0.063 | 0.0021912 | 0 | 0
5163 | ПАО "Россети Сибирь" | "Бурятэнерго" | ТП-9-О1 "Дацан" | 10/0,4 | 0.025 | 0.003304 | 0 | 0
5164 | ПАО "Россети Сибирь" | "Бурятэнерго" | ТП-1431 | 10/0,4 | 0.25 | 0.074765 | 0 | 0.054
5165 | ПАО "Россети Сибирь" | "Бурятэнерго" | ТП-4/20 Б-2 СНТ Багульник | 10/0,4 | 0.16 | 0.15991 | 0 | 0
5166 | ПАО "Россети Сибирь" | "Бурятэнерго" | ТП-1395-Октябрьский | 10 | 0.1 | 0.0095533 | 0 | 0.207
5167 | ПАО "Россети Сибирь" | "Бурятэнерго" | ТП-4 П-7 "Карнед" | 10/0,4 | 0.4 | 0.41494 | 0 | 0.0315
5168 | ПАО "Россети Сибирь" | "Бурятэнерго" | ТП-5 П-7 "101" | 10/0,4 | 0.16 | 0.15202 | 0 | 0
5169 | ПАО "Россети Сибирь" | "Бурятэнерго" | ТП-22-УБ1 "Бурятская Авиакомпания" | 10/0,4 | 0.16 | 0.010472 | 0 | 0
5170 | ПАО "Россети Сибирь" | "Бурятэнерго" | ТП-5-Б3 "Трунда" | 10/0,4 | 0.025 | 0.0034012 | 0 | 0
5171 | ПАО "Россети Сибирь" | "Бурятэнерго" | ТП-15-Ж5 "Ферма" | 10/0,4 | 0.025 | 0.0029326 | 0 | 0.0135
5172 | ПАО "Россети Сибирь" | "Бурятэнерго" | ТП-23-ЗМ3 "Халудоров" | 10/0,4 | 0.025 | 0.0011753 | 0 | 0
5173 | ПАО "Россети Сибирь" | "Бурятэнерго" | ТП-2-В4 "Очистные" | 6/0,4 | 0.2 | 0.044858 | 0 | 0
5174 | ПАО "Россети Сибирь" | "Бурятэнерго" | ТП-18-БК5 "КФХ Онтобоева" | 10/0,4 | 0.063 | 0.00017747 | 0 | 0
5175 | ПАО "Россети Сибирь" | "Бурятэнерго" | ТП-21-О1 "Подпругина" | 10/0,4 | 0.025 | 0.00052147 | 0 | 0
5176 | ПАО "Россети Сибирь" | "Бурятэнерго" | ТП-22-О1 "Баландин" | 10/0,4 | 0.063 | 0.00048805 | 0 | 0
5177 | ПАО "Россети Сибирь" | "Бурятэнерго" | ТП-5-С10 "Тапка" с. Сухая | 10/0,4 | 0.16 | 0.028614 | 0 | 0.108
5178 | ПАО "Россети Сибирь" | "Бурятэнерго" | ТП-14-М3 "КОС" | 6/0,4 | 0.25 | 0.029796 | 0 | 0
5179 | ПАО "Россети Сибирь" | "Бурятэнерго" | ТП-22/1-У3 "ЦТП-2" | 10/0,4 | 0.25 | 0.077856 | 0 | 0
5180 | ПАО "Россети Сибирь" | "Бурятэнерго" | ТП-4-К9,К20 "Котельная" | 10/0,4 | 0.8 | 0.10129 | 0 | 0
5181 | ПАО "Россети Сибирь" | "Бурятэнерго" | ТП-7-Ф2 "Набережная" | 10/0,4 | 0.25 | 0.069997 | 0 | 0
5182 | ПАО "Россети Сибирь" | "Бурятэнерго" | ТП-6 -Бил1 Станция БВК | 6/0,4 | 0.025 | 0.02506 | 0 | 0
5183 | ПАО "Россети Сибирь" | "Бурятэнерго" | ТП-1 Г-6 Загородная Резиденция | 6/0,4 | 0.25 | 0.076426 | 0 | 0.0225
5184 | ПАО "Россети Сибирь" | "Бурятэнерго" | ТП-20-И-7 | 6/0,4 | 0.16 | 0.0069502 | 0 | 0
5185 | ПАО "Россети Сибирь" | "Бурятэнерго" | ТП-2-К-2 | 6/0,4 | 0.25 | 0.078792 | 0 | 0.0315
5186 | ПАО "Россети Сибирь" | "Бурятэнерго" | ТП-3-К-2 | 6/0,4 | 0.25 | 0.13252 | 0 | 0
5187 | ПАО "Россети Сибирь" | "Бурятэнерго" | ТП-5-К-2 | 6/0,4 | 0.63 | 0.099637 | 0.17415 | 0.027
5188 | ПАО "Россети Сибирь" | "Бурятэнерго" | ТП-6-К-2 | 6/0,4 | 0.25 | 0.13447 | 0 | 0
5189 | ПАО "Россети Сибирь" | "Бурятэнерго" | ТП-10-К-2 | 6/0,4 | 0.4 | 0.10056 | 0 | 0
5190 | ПАО "Россети Сибирь" | "Бурятэнерго" | ТП-8-К-2 | 6/0,4 | 0.25 | 0.19678 | 0 | 0.036
5191 | ПАО "Россети Сибирь" | "Бурятэнерго" | ТП-30-К-2 | 6/0,4 | 0.25 | 0.077342 | 0 | 0
5192 | ПАО "Россети Сибирь" | "Бурятэнерго" | ТП-40-К-2 | 6/0,4 | 0.25 | 0.13752 | 0 | 0.045
5193 | ПАО "Россети Сибирь" | "Бурятэнерго" | ТП-50-К-3 | 6/0,4 | 0.25 | 0.064509 | 0 | 0.027
5194 | ПАО "Россети Сибирь" | "Бурятэнерго" | ТП-6-К-3 | 6/0,4 | 0.4 | 0.13849 | 0 | 0
5195 | ПАО "Россети Сибирь" | "Бурятэнерго" | ТП-4 Г-9 "Надежда" | 6/0,4 | 0.16 | 0.07165 | 0 | 0.0567
5196 | ПАО "Россети Сибирь" | "Бурятэнерго" | ТП-5 Г-9 "Победа" | 6/0,4 | 0.16 | 0.18143 | 0 | 0.135
5197 | ПАО "Россети Сибирь" | "Бурятэнерго" | ТП-3 Нв-5 "Росинка" | 6/0,4 | 0.32 | 0.28286 | 0 | 0.045
5198 | ПАО "Россети Сибирь" | "Бурятэнерго" | ТП-4 Нв-5 "Росинка" | 6/0,4 | 0.25 | 0.22429 | 0 | 0.033
5199 | ПАО "Россети Сибирь" | "Бурятэнерго" | ТП-6 Г-9 "Ярууна 1" | 6/0,4 | 0.16 | 0.036344 | 0 | 0.081
5200 | ПАО "Россети Сибирь" | "Бурятэнерго" | ТП-7 Г-9 "Ярууна 2" | 6/0,4 | 0.25 | 0.042574 | 0 | 0.018
5201 | ПАО "Россети Сибирь" | "Бурятэнерго" | ТП-9 Г-20 | 6/0,4 | 0.02 | 0.0031822 | 0 | 0
5202 | ПАО "Россети Сибирь" | "Бурятэнерго" | РП - 32 | 6/0,4 | 0.4 | 0 | 0 | 0
5203 | ПАО "Россети Сибирь" | "Бурятэнерго" | РП - 30 | 10/0,4 | 0.8 | 0 | 0 | 0
5204 | ПАО "Россети Сибирь" | "Бурятэнерго" | ТП-16-К-11 | 6/0,4 | 0.04 | 0.00027763 | 0 | 0.0135
5205 | ПАО "Россети Сибирь" | "Бурятэнерго" | ТП-397 | 6/0,4 | 0.063 | 0.01703 | 0 | 0
5206 | ПАО "Россети Сибирь" | "Бурятэнерго" | ТП-1652 (ТП-2 Яньков) | 6 | 1 | 0.52629 | 0 | 0.045
5207 | ПАО "Россети Сибирь" | "Бурятэнерго" | ТП-1245/1 | 6/0,4 | 0.25 | 0.32415 | 0.009 | 0.0954
5208 | ПАО "Россети Сибирь" | "Бурятэнерго" | ТП-982-Советский | 6/0,4 | 0.16 | 0.027706 | 0 | 0
5209 | ПАО "Россети Сибирь" | "Бурятэнерго" | ТП-839-Октябрьский | 6/0,4 | 0.25 | 0.17445 | 0 | 0
5210 | ПАО "Россети Сибирь" | "Бурятэнерго" | ТП-602-А20 Григорьева | 10/0,4 | 0.16 | 0.13593 | 0 | 0.0315
5211 | ПАО "Россети Сибирь" | "Бурятэнерго" | ТП-629-И6 Алая | 10/0,4 | 0.04 | 0.033956 | 0 | 0
5212 | ПАО "Россети Сибирь" | "Бурятэнерго" | ТП-431-С3 Кама | 10/0,4 | 0.025 | 0.021391 | 0 | 0
5213 | ПАО "Россети Сибирь" | "Бурятэнерго" | ТП-3-А6 "Мегафон(А)" | 10/0,4 | 0.025 | 0.010054 | 0 | 0
5214 | ПАО "Россети Сибирь" | "Бурятэнерго" | ТП-6-Бр-2 БВК | 10/0,4 | 0.063 | 0.0036601 | 0 | 0
5215 | ПАО "Россети Сибирь" | "Бурятэнерго" | ТП-9 Н-2 ОРС | 10/0,4 | 0.4 | 0.18781 | 0 | 0
5216 | ПАО "Россети Сибирь" | "Бурятэнерго" | ТП-16-О-4 "Турзона" | 10/0,4 | 0.25 | 0.036263 | 0 | 0
5217 | ПАО "Россети Сибирь" | "Бурятэнерго" | ТП-11-К-4 "БВК" | 10/0,4 | 0.025 | 0.0022429 | 0 | 0
5218 | ПАО "Россети Сибирь" | "Бурятэнерго" | ТП-540-А20 Сиреневая | 10/0,4 | 0.063 | 0.053062 | 0.009 | 0.0135
5219 | ПАО "Россети Сибирь" | "Бурятэнерго" | ТП-18-O-4 "Холой" | 10/0,4 | 0.04 | 0.0040771 | 0 | 0
5220 | ПАО "Россети Сибирь" | "Бурятэнерго" | ТП-9 НС-6 "Полевая" | 10/0,4 | 0.4 | 0.42014 | 0 | 0.2808
5221 | ПАО "Россети Сибирь" | "Бурятэнерго" | ТП-437-С10 Проточная | 10/0,4 | 0.16 | 0.13624 | 0.0135 | 0.027
5222 | ПАО "Россети Сибирь" | "Бурятэнерго" | ТП-440-Г5 Народная | 10/0,4 | 0.25 | 0.16766 | 0 | 0.063
5223 | ПАО "Россети Сибирь" | "Бурятэнерго" | ТП-522-И7 Нуур | 10/0,4 | 0.25 | 0.16718 | 0 | 0.036
5224 | ПАО "Россети Сибирь" | "Бурятэнерго" | ТП-181-И7 Арюун | 10/0,4 | 0.16 | 0.10585 | 0 | 0.0585
5225 | ПАО "Россети Сибирь" | "Бурятэнерго" | ТП-187-И4 Переселенцы | 10/0,4 | 0.16 | 0.13576 | 0 | 0.063
5226 | ПАО "Россети Сибирь" | "Бурятэнерго" | ТП-196-И4 Гараж Колобки | 10/0,4 | 0.04 | 0.026375 | 0 | 0
5227 | ПАО "Россети Сибирь" | "Бурятэнерго" | ТП-500-И4 Квартал | 10/0,4 | 0.16 | 0.13634 | 0.0036 | 0.0315
5228 | ПАО "Россети Сибирь" | "Бурятэнерго" | ТП-502-И7 Надежда | 10/0,4 | 0.1 | 0.066478 | 0 | 0.054
5229 | ПАО "Россети Сибирь" | "Бурятэнерго" | ТП-503-И6 Переулок | 10/0,4 | 0.16 | 0.13821 | 0 | 0.0279
5230 | ПАО "Россети Сибирь" | "Бурятэнерго" | ТП-511-И7 Мирная | 10/0,4 | 0.25 | 0.16604 | 0 | 0.018
5231 | ПАО "Россети Сибирь" | "Бурятэнерго" | ТП-514-И7 Цырендоржиева | 10/0,4 | 0.16 | 0.1353 | 0 | 0.01359
5232 | ПАО "Россети Сибирь" | "Бурятэнерго" | ТП-512-И3 Сталино | 10/0,4 | 0.25 | 0.16556 | 0 | 0.0135
5233 | ПАО "Россети Сибирь" | "Бурятэнерго" | ТП-515-С3 ГАИ | 10/0,4 | 0.25 | 0.21194 | 0 | 0.0603
5234 | ПАО "Россети Сибирь" | "Бурятэнерго" | ТП-386-С1 ЦКС-2 | 10/0,4 | 0.25 | 0.1893 | 0 | 0
5235 | ПАО "Россети Сибирь" | "Бурятэнерго" | ТП-523-И6 Спортивная | 10/0,4 | 0.16 | 0.13626 | 0 | 0
5236 | ПАО "Россети Сибирь" | "Бурятэнерго" | ТП-385-С6 ЦКС-1 | 10/0,4 | 0.25 | 0.18951 | 0 | 0
5237 | ПАО "Россети Сибирь" | "Бурятэнерго" | ТП-267-У6 " Мегафон" | 10/0,4 | 0.025 | 0.0046181 | 0 | 0
5238 | ПАО "Россети Сибирь" | "Бурятэнерго" | ТП-110-Ц2-4 "Худак" | 10/0,4 | 0.016 | 0.0023064 | 0 | 0
5239 | ПАО "Россети Сибирь" | "Бурятэнерго" | ТП-124-Х6 "РУС" | 10/0,4 | 0.1 | 0.038122 | 0 | 0
5240 | ПАО "Россети Сибирь" | "Бурятэнерго" | ТП-259-Х7 "АЗС Новая" | 10/0,4 | 0.04 | 0.0098884 | 0 | 0
5241 | ПАО "Россети Сибирь" | "Бурятэнерго" | ТП-273-ВТ4 "Мегафон" | 10/0,4 | 0.016 | 0.0044642 | 0 | 0
5242 | ПАО "Россети Сибирь" | "Бурятэнерго" | ТП-3 НС-6 "Южный" | 10/0,4 | 0.25 | 0.22429 | 0 | 0.0405
5243 | ПАО "Россети Сибирь" | "Бурятэнерго" | ТП-11 Э-3 "Солнечный 1" | 10/0,4 | 0.25 | 0.1514 | 0 | 0.0315
5244 | ПАО "Россети Сибирь" | "Бурятэнерго" | ТП-12 Э-3 "Солнечный 1" | 10/0,4 | 0.1 | 0.080164 | 0 | 0.027
5245 | ПАО "Россети Сибирь" | "Бурятэнерго" | ТП-13 Э-3 "Солнечный 1" | 10/0,4 | 0.25 | 0.14039 | 0.0225 | 0.0135
5246 | ПАО "Россети Сибирь" | "Бурятэнерго" | ТП-14 Э-3 "Солнечный 1" | 10/0,4 | 0.4 | 0.30737 | 0 | 0.018
5247 | ПАО "Россети Сибирь" | "Бурятэнерго" | ТП-15 Э-3 "Солнечный 1" | 10/0,4 | 0.16 | 0.043405 | 0 | 0
5248 | ПАО "Россети Сибирь" | "Бурятэнерго" | ТП-11 Ю-17 "Космос" | 10/0,4 | 0.25 | 0.1894 | 0 | 0.036
5249 | ПАО "Россети Сибирь" | "Бурятэнерго" | ТП-10 Т-6 "Квартал" | 10/0,4 | 1.26 | 0.99375 | 0 | 0
5250 | ПАО "Россети Сибирь" | "Бурятэнерго" | ТП-546-Н1 Дымов | 10/0,4 | 0.4 | 0.26209 | 0 | 0.1215
5251 | ПАО "Россети Сибирь" | "Бурятэнерго" | ТП-545-А20 Елена | 10/0,4 | 0.16 | 0.10633 | 0 | 0.018
5252 | ПАО "Россети Сибирь" | "Бурятэнерго" | ТП-444-С3 Техник | 10/0,4 | 0.1 | 0.065835 | 0 | 0.0135
5253 | ПАО "Россети Сибирь" | "Бурятэнерго" | ТП-543-А20 Инвестстрой | 10/0,4 | 0.1 | 0.07572 | 0 | 0.054
5254 | ПАО "Россети Сибирь" | "Бурятэнерго" | ТП-453-С3 Пески | 10/0,4 | 0.16 | 0.13769 | 0 | 0.0225
5255 | ПАО "Россети Сибирь" | "Бурятэнерго" | ТП-458-С3 Раздол | 10/0,4 | 0.25 | 0.18963 | 0 | 0
5256 | ПАО "Россети Сибирь" | "Бурятэнерго" | ТП-088-К6 Мегафон Комсомол | 10/0,4 | 0.025 | 0.0052174 | 0 | 0
5257 | ПАО "Россети Сибирь" | "Бурятэнерго" | ТП-257-П3 Скважина | 10/0,4 | 0.25 | 0.042554 | 0 | 0
5258 | ПАО "Россети Сибирь" | "Бурятэнерго" | ТП-289-Х7 Заправка | 10/0,4 | 0.25 | 0.18878 | 0 | 0
5259 | ПАО "Россети Сибирь" | "Бурятэнерго" | ТП-461-Г5 Заречная | 10/0,4 | 0.63 | 0.46365 | 0 | 0
5260 | ПАО "Россети Сибирь" | "Бурятэнерго" | ТП-451-С3 Пруд | 10/0,4 | 0.16 | 0.13572 | 0 | 0
5261 | ПАО "Россети Сибирь" | "Бурятэнерго" | ТП-472-С3 Медовый | 10/0,4 | 0.025 | 0.01703 | 0 | 0
5262 | ПАО "Россети Сибирь" | "Бурятэнерго" | ТП-594-А20 Снежная | 10/0,4 | 0.1 | 0.067184 | 0 | 0.0135
5263 | ПАО "Россети Сибирь" | "Бурятэнерго" | ТП-597-Н1 Васильева | 10/0,4 | 0.063 | 0.041328 | 0 | 0
5264 | ПАО "Россети Сибирь" | "Бурятэнерго" | ТП-610-И7 Тоонто | 10/0,4 | 0.25 | 0.21298 | 0 | 0.1035
5265 | ПАО "Россети Сибирь" | "Бурятэнерго" | ТП-480-С6 Паньков | 10/0,4 | 0.04 | 0.026375 | 0 | 0.036
5266 | ПАО "Россети Сибирь" | "Бурятэнерго" | ТП-621-И3 Покосы | 10/0,4 | 0.063 | 0.041328 | 0 | 0
5267 | ПАО "Россети Сибирь" | "Бурятэнерго" | ТП-486-С3 Рыбак | 10/0,4 | 0.04 | 0.035098 | 0 | 0.0135
5268 | ПАО "Россети Сибирь" | "Бурятэнерго" | ТП-487-С1 Птичка | 10/0,4 | 0.1 | 0.067081 | 0 | 0
5269 | ПАО "Россети Сибирь" | "Бурятэнерго" | ТП-625-Н1 Крест | 10/0,4 | 0.1 | 0.08463 | 0 | 0.009
5270 | ПАО "Россети Сибирь" | "Бурятэнерго" | ТП-627-И7 Бэлиг | 10/0,4 | 0.1 | 0.06625 | 0 | 0.0765
5271 | ПАО "Россети Сибирь" | "Бурятэнерго" | ТП-632-А20 Рубин-3 | 10/0,4 | 0.16 | 0.13634 | 0 | 0.054
5272 | ПАО "Россети Сибирь" | "Бурятэнерго" | ТП-135-Н4 Совхоз | 10/0,4 | 0.025 | 0.021453 | 0 | 0
5273 | ПАО "Россети Сибирь" | "Бурятэнерго" | ТП-498-Г5 ГурШ | 10/0,4 | 0.4 | 0.29896 | 0 | 0.0045
5274 | ПАО "Россети Сибирь" | "Бурятэнерго" | ТП-704-О8 Рейда | 10/0,4 | 0.04 | 0.02326 | 0 | 0
5275 | ПАО "Россети Сибирь" | "Бурятэнерго" | ТП-2-О-6 | 10/0,4 | 0.025 | 0.0050391 | 0 | 0
5276 | ПАО "Россети Сибирь" | "Бурятэнерго" | ТП-640-И3 Балданов | 10/0,4 | 0.025 | 0.01703 | 0 | 0.0225
5277 | ПАО "Россети Сибирь" | "Бурятэнерго" | ТП-645-И3 Мужанов | 10/0,4 | 0.025 | 0.01703 | 0 | 0
5278 | ПАО "Россети Сибирь" | "Бурятэнерго" | ТП-647-Н4 Заря | 10/0,4 | 0.063 | 0.041328 | 0 | 0
5279 | ПАО "Россети Сибирь" | "Бурятэнерго" | ТП-648-И6 Ошор | 10/0,4 | 0.025 | 0.01703 | 0 | 0
5280 | ПАО "Россети Сибирь" | "Бурятэнерго" | ТП-481-Г7 Посолье | 10/0,4 | 0.25 | 0.16646 | 0 | 0
5281 | ПАО "Россети Сибирь" | "Бурятэнерго" | ТП-483-С1 Тумэр | 10/0,4 | 0.025 | 0.016303 | 0 | 0
5282 | ПАО "Россети Сибирь" | "Бурятэнерго" | ТП-649-И7 Колодец | 10/0,4 | 0.025 | 0.016614 | 0 | 0
5283 | ПАО "Россети Сибирь" | "Бурятэнерго" | ТП-482-С3 Зима | 10/0,4 | 0.04 | 0.026583 | 0 | 0
5284 | ПАО "Россети Сибирь" | "Бурятэнерго" | ТП-653-И3 Калтус | 10/0,4 | 0.025 | 0.01703 | 0 | 0
5285 | ПАО "Россети Сибирь" | "Бурятэнерго" | ТП-354-С3 Геолог | 10/0,4 | 0.25 | 0.18961 | 0 | 0
5286 | ПАО "Россети Сибирь" | "Бурятэнерго" | ТП-201-Х7 Лебедь | 10/0,4 | 0.025 | 0.01568 | 0 | 0
5287 | ПАО "Россети Сибирь" | "Бурятэнерго" | ТП-703-О2 Оронго | 10/0,4 | 0.04 | 0.025856 | 0 | 0
5288 | ПАО "Россети Сибирь" | "Бурятэнерго" | ТП-375-С6/С1 Дачная | 10/0,4 | 2 | 1.4321 | 0 | 0.063
5289 | ПАО "Россети Сибирь" | "Бурятэнерго" | ТП-255-О5 Сухая | 10/0,4 | 0.025 | 0.014641 | 0 | 0
5290 | ПАО "Россети Сибирь" | "Бурятэнерго" | ТП-191-А20 Школа П | 10/0,4 | 0.4 | 0.2245 | 0 | 0.0135
5291 | ПАО "Россети Сибирь" | "Бурятэнерго" | ТП-383-С3 Гомбо | 10/0,4 | 0.025 | 0.016926 | 0 | 0
5292 | ПАО "Россети Сибирь" | "Бурятэнерго" | ТП-379-С3 Демиург | 10/0,4 | 0.1 | 0.075907 | 0 | 0
5293 | ПАО "Россети Сибирь" | "Бурятэнерго" | ТП-82-И6 Федорова | 10/0,4 | 0.04 | 0.026064 | 0 | 0
5294 | ПАО "Россети Сибирь" | "Бурятэнерго" | ТП-706-Х7 Бардуева | 10/0,4 | 0.04 | 0.023779 | 0 | 0
5295 | ПАО "Россети Сибирь" | "Бурятэнерго" | ТП-707-Х3 Старт | 10/0,4 | 0.025 | 0.016614 | 0 | 0
5296 | ПАО "Россети Сибирь" | "Бурятэнерго" | ТП-657-Н1 Фролов | 10/0,4 | 0.1 | 0.062096 | 0 | 0.036
5297 | ПАО "Россети Сибирь" | "Бурятэнерго" | ТП-57-И3 Булаг | 10/0,4 | 0.025 | 0.016614 | 0 | 0
5298 | ПАО "Россети Сибирь" | "Бурятэнерго" | ТП-388-Г5/Г7 ГДС | 10/0,4 | 0.8 | 0.52356 | 0 | 0
5299 | ПАО "Россети Сибирь" | "Бурятэнерго" | ТП-102-И5/И10 Прокуратура | 10/0,4 | 0.32 | 0.21194 | 0 | 0
5300 | ПАО "Россети Сибирь" | "Бурятэнерго" | ТП-17-И3 Стоянка | 10/0,4 | 0.025 | 0.017237 | 0 | 0
5301 | ПАО "Россети Сибирь" | "Бурятэнерго" | ТП-409-С3 Рассвет | 10/0,4 | 0.063 | 0.040913 | 0 | 0.0135
5302 | ПАО "Россети Сибирь" | "Бурятэнерго" | ТП-94-И3 Попова | 10/0,4 | 0.04 | 0.026998 | 0 | 0.0135
5303 | ПАО "Россети Сибирь" | "Бурятэнерго" | ТП-669-А20 Дымчикова | 10/0,4 | 0.1 | 0.06625 | 0 | 0
5304 | ПАО "Россети Сибирь" | "Бурятэнерго" | ТП-210-О2 Родник | 10/0,4 | 0.025 | 0.01433 | 0 | 0
5305 | ПАО "Россети Сибирь" | "Бурятэнерго" | ТП-668-И7 ФАП ХБ | 10/0,4 | 0.16 | 0.10612 | 0 | 0.0135
5306 | ПАО "Россети Сибирь" | "Бурятэнерго" | ТП-7-К-10 "ПОЗ" | 10/0,4 | 0.4 | 0.030291 | 0 | 0
5307 | ПАО "Россети Сибирь" | "Бурятэнерго" | ТП-508-И7 Улзыта | 10/0,4 | 0.16 | 0.10585 | 0 | 0.0567
5308 | ПАО "Россети Сибирь" | "Бурятэнерго" | ТП-12 НС-3 "Юрта" | 10/0,4 | 0.25 | 0.14953 | 0 | 0.063
5309 | ПАО "Россети Сибирь" | "Бурятэнерго" | ТП-526-И7 Юдин | 10/0,4 | 0.16 | 0.1082 | 0.009 | 0.0585
5310 | ПАО "Россети Сибирь" | "Бурятэнерго" | ТП-087 К-6 Мегафон | 10/0,4 | 0.025 | 0.0027074 | 0 | 0
5311 | ПАО "Россети Сибирь" | "Бурятэнерго" | ТП-227 З-8 Мегафон | 10/0,4 | 0.025 | 0.0041881 | 0 | 0
5312 | ПАО "Россети Сибирь" | "Бурятэнерго" | ТП-233 К-1 Мегафон | 10/0,4 | 0.025 | 0.0024091 | 0 | 0
5313 | ПАО "Россети Сибирь" | "Бурятэнерго" | ТП-088 К-6 АЗС | 10/0,4 | 0.04 | 0.0071631 | 0 | 0
5314 | ПАО "Россети Сибирь" | "Бурятэнерго" | ТП-19-Б2 "АЗС" | 10/0,4 | 0.1 | 0.020781 | 0 | 0
5315 | ПАО "Россети Сибирь" | "Бурятэнерго" | ТП-441-Г5 Ветеран | 10/0,4 | 0.16 | 0.10644 | 0 | 0.0045
5316 | ПАО "Россети Сибирь" | "Бурятэнерго" | ТП-210-ВТ8 "БВК" | 10/0,4 | 0.16 | 0.0036174 | 0 | 0
5317 | ПАО "Россети Сибирь" | "Бурятэнерго" | ТП-584-И10 Хатагор | 10/0,4 | 0.025 | 0.016614 | 0 | 0
5318 | ПАО "Россети Сибирь" | "Бурятэнерго" | ТП-619-И4 Красная | 10/0,4 | 0.1 | 0.085564 | 0 | 0.0135
5319 | ПАО "Россети Сибирь" | "Бурятэнерго" | ТП-628-И3 Крымская | 10/0,4 | 0.1 | 0.066354 | 0 | 0
5320 | ПАО "Россети Сибирь" | "Бурятэнерго" | ТП-492-С3 Тера | 10/0,4 | 0.063 | 0.035638 | 0.0135 | 0.036
5321 | ПАО "Россети Сибирь" | "Бурятэнерго" | ТП-24-И3 Гурт | 10/0,4 | 0.025 | 0.01703 | 0 | 0
5322 | ПАО "Россети Сибирь" | "Бурятэнерго" | ТП-251-О5 Спуск | 10/0,4 | 0.1 | 0.057424 | 0 | 0.009
5323 | ПАО "Россети Сибирь" | "Бурятэнерго" | ТП-662-Н1 Абидуева | 10/0,4 | 0.025 | 0.017134 | 0 | 0
5324 | ПАО "Россети Сибирь" | "Бурятэнерго" | ТП-390-С3 Зеленая | 10/0,4 | 0.063 | 0.040913 | 0 | 0.018
5325 | ПАО "Россети Сибирь" | "Бурятэнерго" | ТП-663-И4 Ринчинов | 10/0,4 | 0.025 | 0.016926 | 0 | 0
5326 | ПАО "Россети Сибирь" | "Бурятэнерго" | ТП-664-И3 Денисенко | 10/0,4 | 0.025 | 0.01703 | 0 | 0
5327 | ПАО "Россети Сибирь" | "Бурятэнерго" | ТП-547-Н1 Ромашка | 10/0,4 | 0.025 | 0.017134 | 0 | 0
5328 | ПАО "Россети Сибирь" | "Бурятэнерго" | ТП-238-О5 Янгажино-1 | 10/0,4 | 0.025 | 0.014641 | 0 | 0
5329 | ПАО "Россети Сибирь" | "Бурятэнерго" | ТП-3 БВС-9 "Жемчуг" | 10/0,4 | 0.25 | 0.076011 | 0.0207 | 0.036
5330 | ПАО "Россети Сибирь" | "Бурятэнерго" | ТП-9 БВС-9 "Жемчуг" | 10/0,4 | 0.25 | 0.25794 | 0 | 0.0135
5331 | ПАО "Россети Сибирь" | "Бурятэнерго" | ТП-666-И3 Ипподром | 10/0,4 | 0.25 | 0.16614 | 0 | 0.063
5332 | ПАО "Россети Сибирь" | "Бурятэнерго" | ТП-404-С3 Солнышко | 10/0,4 | 0.025 | 0.016926 | 0 | 0.0135
5333 | ПАО "Россети Сибирь" | "Бурятэнерго" | ТП-667-И3 Бадмаева | 10/0,4 | 0.063 | 0.040809 | 0 | 0
5334 | ПАО "Россети Сибирь" | "Бурятэнерго" | ТП-237-О5 Колесов | 10/0,4 | 0.025 | 0.01433 | 0 | 0
5335 | ПАО "Россети Сибирь" | "Бурятэнерго" | ТП-7 Т-6 Новосёл | 10/0,4 | 0.4 | 0.29906 | 0 | 0.054
5336 | ПАО "Россети Сибирь" | "Бурятэнерго" | ТП-676-И6 Ростелеком | 10/0,4 | 0.16 | 0.10602 | 0 | 0
5337 | ПАО "Россети Сибирь" | "Бурятэнерго" | СТП-3-Б-2 | 10/0,4 | 0.063 | 0.027367 | 0 | 0
5338 | ПАО "Россети Сибирь" | "Бурятэнерго" | ТП-677-Н7 Бажей | 10/0,4 | 0.1 | 0.074765 | 0 | 0.0135
5339 | ПАО "Россети Сибирь" | "Бурятэнерго" | ТП-678-Н7 Ксения | 10/0,4 | 0.1 | 0.069365 | 0 | 0
5340 | ПАО "Россети Сибирь" | "Бурятэнерго" | ТП-330-С3/С10 СОШ-1 | 10/0,4 | 0.8 | 0.52356 | 0 | 0
5341 | ПАО "Россети Сибирь" | "Бурятэнерго" | ТП-679-И4/И7 Школа 2 | 10/0,4 | 0.8 | 0.52294 | 0 | 0
5342 | ПАО "Россети Сибирь" | "Бурятэнерго" | ТП-680-А20/А5 ПОШ | 10/0,4 | 0.8 | 0.52315 | 0 | 0
5343 | ПАО "Россети Сибирь" | "Бурятэнерго" | ТП-1091-Октябрьский | 6/0,4 | 1.26 | 0.16251 | 0 | 0
5344 | ПАО "Россети Сибирь" | "Бурятэнерго" | ТП-1-НТ-1 Жадамбаева | 10/0,4 | 0.025 | 0 | 0 | 0
5345 | ПАО "Россети Сибирь" | "Бурятэнерго" | ТП-817-Р9/Р14 Школа-2 (1642) | 10/0,4 | 0.8 | 0.26313 | 0 | 0
5346 | ПАО "Россети Сибирь" | "Бурятэнерго" | ТП-816-Р14 Проходная (1651) | 10/0,4 | 0.8 | 0.35762 | 0 | 0
5347 | ПАО "Россети Сибирь" | "Бурятэнерго" | ТП-452-Р13 Матхан | 10/0,4 | 0.16 | 0.12087 | 0 | 0
5348 | ПАО "Россети Сибирь" | "Бурятэнерго" | ТП-476-Р13 Антонова | 10/0,4 | 0.1 | 0.076011 | 0 | 0.027
5349 | ПАО "Россети Сибирь" | "Бурятэнерго" | ТП-478-Г4 Борисов | 10/0,4 | 0.025 | 0.01703 | 0 | 0.00459
5350 | ПАО "Россети Сибирь" | "Бурятэнерго" | ТП-497-Г4 Гора | 10/0,4 | 0.1 | 0.11381 | 0 | 0
5351 | ПАО "Россети Сибирь" | "Бурятэнерго" | ТП-401-Г7 Камчатка | 10/0,4 | 0.16 | 0.10596 | 0 | 0.243
5352 | ПАО "Россети Сибирь" | "Бурятэнерго" | ТП-433-Р16 Вербная | 10/0,4 | 0.4 | 0.26043 | 0 | 0.18
5353 | ПАО "Россети Сибирь" | "Бурятэнерго" | ТП-449-Р13 Отрадное | 10/0,4 | 0.16 | 0.10523 | 0 | 0.054
5354 | ПАО "Россети Сибирь" | "Бурятэнерго" | КТПС-27-П4 | 10/0,4 | 0.063 | 0.029407 | 0 | 0
5355 | ПАО "Россети Сибирь" | "Бурятэнерго" | ТП-43-П3 | 10/0,4 | 0.025 | 0.010257 | 0 | 0
5356 | ПАО "Россети Сибирь" | "Бурятэнерго" | ТП-43-Бг2 | 10/0,4 | 0.025 | 0.010257 | 0 | 0
5357 | ПАО "Россети Сибирь" | "Бурятэнерго" | ТП17-Д-4 "Дубшанова" | 10/0,4 | 0.025 | 0.012651 | 0 | 0
5358 | ПАО "Россети Сибирь" | "Бурятэнерго" | ТП-13-Ин1 "Сагдеев" | 10/0,4 | 0.025 | 0.010257 | 0 | 0
5359 | ПАО "Россети Сибирь" | "Бурятэнерго" | ТП-11-ГО-6 | 10/0,4 | 0.1 | 0.03489 | 0 | 0.081
5360 | ПАО "Россети Сибирь" | "Бурятэнерго" | ТП-3 НТ-4 | 10/0,4 | 0.025 | 0.017445 | 0 | 0
5361 | ПАО "Россети Сибирь" | "Бурятэнерго" | ТП-3-Г-4 | 10/0,4 | 0.063 | 0.017445 | 0 | 0
5362 | ПАО "Россети Сибирь" | "Бурятэнерго" | ТП-1396 | 10/0,4 | 0.8 | 0.12461 | 0 | 0.135
5363 | ПАО "Россети Сибирь" | "Бурятэнерго" | ТП-1403 | 10/0,4 | 0.5 | 0.0017804 | 0 | 0
5364 | ПАО "Россети Сибирь" | "Бурятэнерго" | ТП-1406 | 10/0,4 | 0.8 | 0.29906 | 0 | 0
5365 | ПАО "Россети Сибирь" | "Бурятэнерго" | ТП-5 НТ-1 (Дымбрылов) | 10/0,4 | 0.025 | 0.017445 | 0 | 0
5366 | ПАО "Россети Сибирь" | "Бурятэнерго" | ТП-9 Н4 | 10/0,4 | 0.025 | 0.017445 | 0 | 0
5367 | ПАО "Россети Сибирь" | "Бурятэнерго" | ТП-ГО-6-10 | 10/0,4 | 0.063 | 0.0047068 | 0 | 0.0405
5368 | ПАО "Россети Сибирь" | "Бурятэнерго" | ТПго-6-12 | 10/0,4 | 0.025 | 0.0055309 | 0 | 0
5369 | ПАО "Россети Сибирь" | "Бурятэнерго" | ТПЖ-3-4 | 10/0,4 | 0.025 | 0.017445 | 0 | 0
5370 | ПАО "Россети Сибирь" | "Бурятэнерго" | ТПТХ-5-3 Кудряшова | 10/0,4 | 0.025 | 0.017445 | 0 | 0
5371 | ПАО "Россети Сибирь" | "Бурятэнерго" | ТП-3 Тм-2 | 6/0,4 | 0.1 | 0.017445 | 0 | 0
5372 | ПАО "Россети Сибирь" | "Бурятэнерго" | ТП-4-Ж-1 | 10/0,4 | 0.025 | 0.017445 | 0 | 0
5373 | ПАО "Россети Сибирь" | "Бурятэнерго" | ТП-5 ТХ-5 | 10/0,4 | 0.025 | 0.0077238 | 0 | 0
5374 | ПАО "Россети Сибирь" | "Бурятэнерго" | ТП-Х 4-11 | 10/0,4 | 0.025 | 0.017445 | 0 | 0
5375 | ПАО "Россети Сибирь" | "Бурятэнерго" | ТПщо 2-20 | 10/0,4 | 0.025 | 0.018793 | 0 | 0
5376 | ПАО "Россети Сибирь" | "Бурятэнерго" | ТП-ЩО 2-8 | 10/0,4 | 0.063 | 0.017445 | 0 | 0.0225
5377 | ПАО "Россети Сибирь" | "Бурятэнерго" | ТП ЩО-2-9 | 10/0,4 | 0.025 | 0.017445 | 0 | 0
5378 | ПАО "Россети Сибирь" | "Бурятэнерго" | ТП-5 Н-5 | 10/0,4 | 0.025 | 0.017445 | 0 | 0
5379 | ПАО "Россети Сибирь" | "Бурятэнерго" | ТП-Ж-3-5 | 10/0,4 | 0.025 | 0.017128 | 0 | 0
5380 | ПАО "Россети Сибирь" | "Бурятэнерго" | ТПнс-5-10 | 10/0,4 | 0.025 | 0.0033625 | 0 | 0
5381 | ПАО "Россети Сибирь" | "Бурятэнерго" | ТП-4-НТ-1 (Ринчинов) | 10/0,4 | 0.025 | 0.017445 | 0 | 0
5382 | ПАО "Россети Сибирь" | "Бурятэнерго" | ТП-32 С-9 | 10/0,4 | 0.025 | 0.017445 | 0 | 0
5383 | ПАО "Россети Сибирь" | "Бурятэнерго" | ТП-4 Х-1 | 10/0,4 | 0.025 | 0.017445 | 0 | 0
5384 | ПАО "Россети Сибирь" | "Бурятэнерго" | ТП-ЩО 2-11 | 10/0,4 | 0.04 | 0.03489 | 0 | 0
5385 | ПАО "Россети Сибирь" | "Бурятэнерго" | ТПЖ 3-6 | 10/0,4 | 0.01 | 0 | 0 | 0
5386 | ПАО "Россети Сибирь" | "Бурятэнерго" | КТП ТХ-3-3 | 10/0,4 | 0.025 | 0.017445 | 0 | 0
5387 | ПАО "Россети Сибирь" | "Бурятэнерго" | ТП-6 | 10/0,4 | 0.25 | 0.052335 | 0 | 0.0027
5388 | ПАО "Россети Сибирь" | "Бурятэнерго" | ТП-9-Н6 "Столбовая" | 10/0,4 | 0.04 | 0.0017974 | 0 | 0
5389 | ПАО "Россети Сибирь" | "Бурятэнерго" | ТП-3-М8 "Морг" | 10/0,4 | 0.1 | 0.0036095 | 0 | 0
5390 | ПАО "Россети Сибирь" | "Бурятэнерго" | ТП-27-Х5 "Тоорм" | 10/0,4 | 0.025 | 0.002834 | 0 | 0
5391 | ПАО "Россети Сибирь" | "Бурятэнерго" | ТП-1-П4 КФХ | 10/0,4 | 0.025 | 0.0025197 | 0 | 0
5392 | ПАО "Россети Сибирь" | "Бурятэнерго" | ТП-7-П2 "Безбородова" | 10/0,4 | 0.025 | 0.0039393 | 0 | 0
5393 | ПАО "Россети Сибирь" | "Бурятэнерго" | ТП-8-Б4 "Цыремпилова" | 10/0,4 | 0.025 | 0.0021788 | 0 | 0
5394 | ПАО "Россети Сибирь" | "Бурятэнерго" | ТП-16 БВС-9 "Лавровая" | 10/0,4 | 0.25 | 0.25794 | 0 | 0.0225
5395 | ПАО "Россети Сибирь" | "Бурятэнерго" | ТП-4 М-6 ГБУ ЦИТ РБ (Стелла) | 10/0,4 | 0.025 | 0.0012461 | 0 | 0
5396 | ПАО "Россети Сибирь" | "Бурятэнерго" | ТП-1098-Октябрьский | 10/0,4 | 0.25 | 0.06043 | 0 | 0
5397 | ПАО "Россети Сибирь" | "Бурятэнерго" | ТП-1353-Октябрьский | 10/0,4 | 0.5 | 0 | 0 | 0
5398 | ПАО "Россети Сибирь" | "Бурятэнерго" | ТП-1374 | 6/0,4 | 1.26 | 0.21183 | 0 | 0
5399 | ПАО "Россети Сибирь" | "Бурятэнерго" | ТП-1351-Октябрьский |  | 0.025 | 0.0070809 | 0 | 0.0729
5400 | ПАО "Россети Сибирь" | "Бурятэнерго" | ТП-1369 | 10/0,4 | 0.04 | 0.023676 | 0 | 0
5401 | ПАО "Россети Сибирь" | "Бурятэнерго" | ТП-1379-Октябрьский | 10/0,4 | 0.1 | 0.012461 | 0 | 0
5402 | ПАО "Россети Сибирь" | "Бурятэнерго" | ТП-8 К-6 "КФХ Базарова" | 10/0,4 | 0.025 | 0.0078956 | 0 | 0
5403 | ПАО "Россети Сибирь" | "Бурятэнерго" | ТП-7-З-21Очистные | 10/0,4 | 0.1 | 0.0054252 | 0 | 0
5404 | ПАО "Россети Сибирь" | "Бурятэнерго" | ТП-1623 Советский |  | 0.63 | 0.14041 | 0 | 0
5405 | ПАО "Россети Сибирь" | "Бурятэнерго" | ТП-1626-Советский | 6/0,4 | 0.8 | 0.23259 | 0 | 0
5406 | ПАО "Россети Сибирь" | "Бурятэнерго" | ТП-1378 |  | 1.26 | 28.3209 | 0 | 0
5407 | ПАО "Россети Сибирь" | "Бурятэнерго" | ТП-1521 БВС-2 "Паньковой" | 10/0,4 | 0.16 | 0.079749 | 0.018 | 0.0135
5408 | ПАО "Россети Сибирь" | "Бурятэнерго" | ТП-9 АРЗ-22 "Улаалзай" | 10/0,4 | 0.25 | 0.24672 | 0 | 0.036
5409 | ПАО "Россети Сибирь" | "Бурятэнерго" | ТП-1178 "Вишня-2" 502 км | 6/0,4 | 0.16 | 0.1595 | 0 | 0.018
5410 | ПАО "Россети Сибирь" | "Бурятэнерго" | ТП-2 ЦВМ-2 Ласточка | 10/0,4 | 0.16 | 0.12897 | 0 | 0.0855
5411 | ПАО "Россети Сибирь" | "Бурятэнерго" | ТП-2532 "Горлесхоз" | 10/0,4 | 0.63 | 0.5705 | 0.0063 | 0.2385
5412 | ПАО "Россети Сибирь" | "Бурятэнерго" | ТП-4 ЦВМ-1 "Доржиева В.В" | 10/0,4 | 0.25 | 0.19813 | 0 | 0.027
5413 | ПАО "Россети Сибирь" | "Бурятэнерго" | ТП-6 ЦВМ-1 Поляна | 10/0,4 | 0.1 | 0.02866 | 0 | 0.0288
5414 | ПАО "Россети Сибирь" | "Бурятэнерго" | ТП-2560 ДНТ "Почтовая тройка" | 10/0,4 | 0.4 | 0.36448 | 0 | 0.108
5415 | ПАО "Россети Сибирь" | "Бурятэнерго" | ТП-1 ЦВМ-5 ДНТ «Березка» | 10/0,4 | 0.16 | 0.13956 | 0 | 0.054
5416 | ПАО "Россети Сибирь" | "Бурятэнерго" | ТП-2 ЦВМ-5 ДНТ «Ясная поляна» | 10/0,4 | 0.063 | 0.054204 | 0 | 0
5417 | ПАО "Россети Сибирь" | "Бурятэнерго" | ТП-3 ЦВМ-5 ДНТ «Радуга» | 10/0,4 | 0.25 | 0.12461 | 0 | 0.045
5418 | ПАО "Россети Сибирь" | "Бурятэнерго" | ТП-4 ЦВМ-5 ДНТ «Алтаргана» | 10/0,4 | 0.25 | 0.21495 | 0 | 0.1125
5419 | ПАО "Россети Сибирь" | "Бурятэнерго" | ТП-5 ЦВМ-5 ДНТ «Удачное» | 10/0,4 | 0.25 | 0.21183 | 0 | 0.027
5420 | ПАО "Россети Сибирь" | "Бурятэнерго" | ТП-6 ВБ-5 ПНС-2 | 10/0,4 | 0.063 | 0.03136 | 0 | 0
5421 | ПАО "Россети Сибирь" | "Бурятэнерго" | ТП-7 ЦВМ-1 "Этнос" | 10/0,4 | 0.1 | 0.04569 | 0 | 0
5422 | ПАО "Россети Сибирь" | "Бурятэнерго" | ТП-10-К4 "КБО" | 10/0,4 | 0.4 | 0.19957 | 0 | 0
5423 | ПАО "Россети Сибирь" | "Бурятэнерго" | ТП-14-Ф11 "Водозабор" | 10/0,4 | 1.26 | 0.038991 | 0.009 | 0
5424 | ПАО "Россети Сибирь" | "Бурятэнерго" | ТП-17-О1 "Новая школа" | 10/0,4 | 1.26 | 0.07662 | 0 | 0
5425 | ПАО "Россети Сибирь" | "Бурятэнерго" | ТП-17 Т-3 | 10/0,4 | 0.025 | 0.00654 | 0 | 0
5426 | ПАО "Россети Сибирь" | "Бурятэнерго" | ТП-6-Н3 | 10/0,4 | 0.04 | 0.016492 | 0 | 0
5427 | ПАО "Россети Сибирь" | "Бурятэнерго" | ТП-47-П3 | 10/0,4 | 0.025 | 0.022581 | 0 | 0
5428 | ПАО "Россети Сибирь" | "Бурятэнерго" | ТП-31-Бг5 | 10/0,4 | 0.025 | 0.013665 | 0 | 0
5429 | ПАО "Россети Сибирь" | "Бурятэнерго" | ТП-32-Бу3 | 10/0,4 | 0.025 | 0.00654 | 0 | 0
5430 | ПАО "Россети Сибирь" | "Бурятэнерго" | ТП-48-П3 | 10/0,4 | 0.025 | 0.010257 | 0 | 0
5431 | ПАО "Россети Сибирь" | "Бурятэнерго" | ТП-32-Ич4 | 10/0,4 | 0.025 | 0.010257 | 0 | 0
5432 | ПАО "Россети Сибирь" | "Бурятэнерго" | ТП-316-Ц1-3 Ростелеком Булум | 10/0,4 | 0.025 | 0 | 0 | 0
5433 | ПАО "Россети Сибирь" | "Бурятэнерго" | ТП-8-Б4 "Производственная" | 10/0,4 | 0.25 | 0.038964 | 0 | 0
5434 | ПАО "Россети Сибирь" | "Бурятэнерго" | ТП-263 К-5 Лицей | 10/0,4 | 0.4 | 0 | 0 | 0
5435 | ПАО "Россети Сибирь" | "Бурятэнерго" | ТП-244 Ч-4 Саган Нур | 10/0,4 | 0.025 | 0.0012738 | 0 | 0
5436 | ПАО "Россети Сибирь" | "Бурятэнерго" | ТП-281-П3 Шэрингита | 10/0,4 | 0.025 | 0.0013298 | 0 | 0
5437 | ПАО "Россети Сибирь" | "Бурятэнерго" | ТП-434 встроенная в РП 13-Советский | 6/0,4 | 1.26 | 0.07842 | 0 | 0.0063
5438 | ПАО "Россети Сибирь" | "Бурятэнерго" | ТП-27 Э-4 Пирамида | 10/0,4 | 0.1 | 0.0037382 | 0 | 0.0315
5439 | ПАО "Россети Сибирь" | "Бурятэнерго" | ТП-7-Б3 "Освещение" | 10/0,4 | 0.01 | 0.0010856 | 0 | 0
5440 | ПАО "Россети Сибирь" | "Бурятэнерго" | ТП-127-Х7 "Пилорама" | 10/0,4 | 0.4 | 0.075018 | 0 | 0
5441 | ПАО "Россети Сибирь" | "Бурятэнерго" | МТП-18-Д4 "Хандашиев" | 10/0,4 | 0.025 | 0.016114 | 0 | 0
5442 | ПАО "Россети Сибирь" | "Бурятэнерго" | ТП-6 П-7 "101а" | 10/0,4 | 0.16 | 0.13458 | 0 | 0.0495
5443 | ПАО "Россети Сибирь" | "Бурятэнерго" | ТП-9 П-7 "Водснаб" | 10/0,4 | 0.04 | 0 | 0 | 0
5444 | ПАО "Россети Сибирь" | "Бурятэнерго" | ТП-1-Ф-10 "Поселок" | 6/0,4 | 0.4 | 0.037341 | 0 | 0
5445 | ПАО "Россети Сибирь" | "Бурятэнерго" | ТП-2-Ф-10 "Поселок" | 6/0,4 | 0.4 | 0.087712 | 0 | 0
5446 | ПАО "Россети Сибирь" | "Бурятэнерго" | ТП-3-Ф-10 "Поселок" | 6/0,4 | 0.25 | 0.096473 | 0 | 0
5447 | ПАО "Россети Сибирь" | "Бурятэнерго" | ТП-681-А20 Стюм-2 | 10/0,4 | 0.1 | 0.067704 | 0 | 0.0315
5448 | ПАО "Россети Сибирь" | "Бурятэнерго" | ТП-8 Н-7 Дет.дом | 10/0,4 | 1.03 | 0.091298 | 0 | 0
5449 | ПАО "Россети Сибирь" | "Бурятэнерго" | ТП-1432 -Октябрьский | 10/0,4 | 0.025 | 0.0012461 | 0 | 0.0135
5450 | ПАО "Россети Сибирь" | "Бурятэнерго" | ТП-20-Б3 "Новая школа" | 10/0,4 | 0.5 | 0.051951 | 0.0135 | 0.0567
5451 | ПАО "Россети Сибирь" | "Бурятэнерго" | ТП-7 Н-4 Кедр | 10/0,4 | 0.8 | 0.36986 | 0 | 0
5452 | ПАО "Россети Сибирь" | "Бурятэнерго" | ТП-261 Ч-2 Турасгай | 10/0,4 | 0.04 | 0.0052411 | 0 | 0
5453 | ПАО "Россети Сибирь" | "Бурятэнерго" | ТП-21 Бу-2 "Шестаков" | 10/0,4 | 0.025 | 0.010915 | 0 | 0
5454 | ПАО "Россети Сибирь" | "Бурятэнерго" | ТП-44 П-3 | 10/0,4 | 0.025 | 0.012424 | 0 | 0
5455 | ПАО "Россети Сибирь" | "Бурятэнерго" | ТП-901-Г2 Дабатуй-2 | 10/0,4 | 0.25 | 0.13935 | 0 | 0.018
5456 | ПАО "Россети Сибирь" | "Бурятэнерго" | ТП-27,5/0,4 "Заповедник" | 27,5 | 0.4 | 0 | 0 | 0
5457 | ПАО "Россети Сибирь" | "Бурятэнерго" | ТП-1423-Октябрьский | 10/0,4 | 0.1 | 0.011007 | 0 | 0.0045
5458 | ПАО "Россети Сибирь" | "Бурятэнерго" | ТП-34 Э-4 "Береговая" | 10/0,4 | 0.025 | 0.020145 | 0.0135 | 0.009
5459 | ПАО "Россети Сибирь" | "Бурятэнерго" | ТП- №9 | 10/0,4 | 0.16 | 0.018409 | 0 | 0
5460 | ПАО "Россети Сибирь" | "Бурятэнерго" | ТП-21 Н-5 Мосток | 10/0,4 | 0.063 | 0.041568 | 0 | 0.018
5461 | ПАО "Россети Сибирь" | "Бурятэнерго" | ТП-11 Зт-3 Созвездие | 10/0,4 | 0.4 | 0.20687 | 0 | 0.0405
5462 | ПАО "Россети Сибирь" | "Бурятэнерго" | ТП-12 Зт-3 Ручеек | 10/0,4 | 0.63 | 0.28909 | 0.009 | 0.0765
5463 | ПАО "Россети Сибирь" | "Бурятэнерго" | ТП-14 Зт-3 Трактовая | 10/0,4 | 0.04 | 0.028908 | 0 | 0.0135
5464 | ПАО "Россети Сибирь" | "Бурятэнерго" | ТП-9 МЛ-1 | 10/0,4 | 0.5 | 0.033948 | 0 | 0
5465 | ПАО "Россети Сибирь" | "Бурятэнерго" | ТП "ТСН" РП Бабушкин | 6/0,4 | 0.4 | 0.12954 | 0 | 0
5466 | ПАО "Россети Сибирь" | "Бурятэнерго" | ТП-322-Х6 Школа-1 | 10/0,4 | 0.4 | 0 | 0 | 0
5467 | ПАО "Россети Сибирь" | "Бурятэнерго" | ТП-38 НС-5 Ромашка-4 | 10/0,4 | 0.4 | 0.13458 | 0.045 | 0.108
5468 | ПАО "Россети Сибирь" | "Бурятэнерго" | ТП-39-Б-4 | 10/0,4 | 0.025 | 0.011917 | 0 | 0
5469 | ПАО "Россети Сибирь" | "Бурятэнерго" | ТП-1438-Октябрьский | 10/0,4 | 2 | 0.005815 | 0 | 0
5470 | ПАО "Россети Сибирь" | "Бурятэнерго" | ТП-1445-Октябрьский | 10/0,4 | 0.5 | 0.0093456 | 0 | 0
5471 | ПАО "Россети Сибирь" | "Бурятэнерго" | ТП-1414-Октябрьский | 6/0,4 | 0.63 | 0.010384 | 0 | 0
5472 | ПАО "Россети Сибирь" | "Бурятэнерго" | ТП-1433-Октябрьский | 10/0,4 | 0.8 | 0.010799 | 0 | 0
5473 | ПАО "Россети Сибирь" | "Бурятэнерго" | ТП-363-И4 "Хорга-2" | 10/0,4 | 0.025 | 0.0048196 | 0.0495 | 0
5474 | ПАО "Россети Сибирь" | "Бурятэнерго" | ТП-32 Э-4 Нацог | 10/0,4 | 0.1 | 0.068534 | 0 | 0
5475 | ПАО "Россети Сибирь" | "Бурятэнерго" | ТПнт 3-6 | 10/0,4 | 0.025 | 0 | 0 | 0
5476 | ПАО "Россети Сибирь" | "Бурятэнерго" | ТП-2 Зт-10 ДНТ Булаг | 10/0,4 | 0.16 | 0.1514 | 0 | 0.027
5477 | ПАО "Россети Сибирь" | "Бурятэнерго" | ТП-3 Зт-10 ДНТ Булаг | 10/0,4 | 0.1 | 0.14018 | 0 | 0
5478 | ПАО "Россети Сибирь" | "Бурятэнерго" | ТП-17 БВС-9 "Садовая" | 10/0,4 | 0.4 | 0.22492 | 0 | 0.0045
5479 | ПАО "Россети Сибирь" | "Бурятэнерго" | ТП-1/77 Б-1 | 10/0,4 | 0.4 | 0.39812 | 0 | 0.0045
5480 | ПАО "Россети Сибирь" | "Бурятэнерго" | ТП-1/76 Б-1 | 10/0,4 | 0.25 | 0.24672 | 0.009 | 0
5481 | ПАО "Россети Сибирь" | "Бурятэнерго" | ТП-1/101 Б-1 СНТ Багульник | 10/0,4 | 0.16 | 0.1568 | 0 | 0
5482 | ПАО "Россети Сибирь" | "Бурятэнерго" | ТП-1/1044 Б-1 | 10/0,4 | 0.4 | 0.39231 | 0 | 0
5483 | ПАО "Россети Сибирь" | "Бурятэнерго" | ТП-1/103 Б-1 | 10/0,4 | 0.25 | 0.24839 | 0 | 0
5484 | ПАО "Россети Сибирь" | "Бурятэнерго" | ТП-1/208 Б-1 | 10/0,4 | 0.25 | 0.24569 | 0 | 0
5485 | ПАО "Россети Сибирь" | "Бурятэнерго" | ТП-1/1030 Б-1 | 10/0,4 | 0.4 | 0.39501 | 0 | 0
5486 | ПАО "Россети Сибирь" | "Бурятэнерго" | ТП-3/71 Б-1 СНТ Багульник | 10/0,4 | 0.25 | 0.24859 | 0 | 0.054
5487 | ПАО "Россети Сибирь" | "Бурятэнерго" | ТП-1/1029 Б-1 СНТ Багульник | 10/0,4 | 0.25 | 0.2461 | 0 | 0
5488 | ПАО "Россети Сибирь" | "Бурятэнерго" | ТП-3/239 Б-1 СНТ Багульник | 10/0,4 | 0.25 | 0.2461 | 0 | 0
5489 | ПАО "Россети Сибирь" | "Бурятэнерго" | ТП-3/680 Б-1 СНТ Багульник | 10/0,4 | 0.25 | 0.24631 | 0 | 0.0135
5490 | ПАО "Россети Сибирь" | "Бурятэнерго" | ТП-3/865 Б-1 СНТ Багульник | 10/0,4 | 0.25 | 0.24714 | 0 | 0
5491 | ПАО "Россети Сибирь" | "Бурятэнерго" | ТП-3/578 Б-1 СНТ Багульник | 10/0,4 | 0.25 | 0.24776 | 0 | 0
5492 | ПАО "Россети Сибирь" | "Бурятэнерго" | ТП-2/359 Б-2 | 10/0,4 | 0.25 | 0.24755 | 0 | 0.0135
5493 | ПАО "Россети Сибирь" | "Бурятэнерго" | ТП-3/563 Б-1 СНТ Багульник | 10/0,4 | 0.25 | 0.24755 | 0 | 0.0135
5494 | ПАО "Россети Сибирь" | "Бурятэнерго" | ТП-2/198 Б-2 | 10/0,4 | 0.25 | 0.26022 | 0 | 0.0405
5495 | ПАО "Россети Сибирь" | "Бурятэнерго" | ТП-1/308 Б-2 СНТ Багульник | 10/0,4 | 0.25 | 0.24527 | 0 | 0
5496 | ПАО "Россети Сибирь" | "Бурятэнерго" | ТП-3/803 Б-2 СНТ Багульник | 10/0,4 | 0.25 | 0.24776 | 0 | 0.0135
5497 | ПАО "Россети Сибирь" | "Бурятэнерго" | ТП-3/667 Б-2 СНТ Багульник | 10/0,4 | 0.25 | 0.25046 | 0 | 0.0135
5498 | ПАО "Россети Сибирь" | "Бурятэнерго" | ТП-1/889 Б-2 СНТ Багульник | 10/0,4 | 0.25 | 0.2515 | 0 | 0
5499 | ПАО "Россети Сибирь" | "Бурятэнерго" | ТП-1/753 Б-2 | 10/0,4 | 0.25 | 0.24776 | 0 | 0.0045
5500 | ПАО "Россети Сибирь" | "Бурятэнерго" | ТП-1/726 Б-2 | 10/0,4 | 0.25 | 0.24444 | 0 | 0.0135
5501 | ПАО "Россети Сибирь" | "Бурятэнерго" | ТП-2/565 Б-2 | 10/0,4 | 0.25 | 0.24485 | 0 | 0.0585
5502 | ПАО "Россети Сибирь" | "Бурятэнерго" | ТП-1/610 Б-2 | 10/0,4 | 0.25 | 0.24818 | 0 | 0
5503 | ПАО "Россети Сибирь" | "Бурятэнерго" | ТП-2/224 Б-2 | 10/0,4 | 0.25 | 0.25254 | 0 | 0.027
5504 | ПАО "Россети Сибирь" | "Бурятэнерго" | ТП-2/53 Б-2 | 10/0,4 | 0.25 | 0.25254 | 0 | 0
5505 | ПАО "Россети Сибирь" | "Бурятэнерго" | ТП-1/502 Б-2 | 10/0,4 | 0.25 | 0.25109 | 0.0135 | 0.0045
5506 | ПАО "Россети Сибирь" | "Бурятэнерго" | ТП-1/545 Б-2 | 10/0,4 | 0.25 | 0.25358 | 0 | 0.027
5507 | ПАО "Россети Сибирь" | "Бурятэнерго" | ТП-22 Ю-17 Подгорная | 10/0,4 | 0.16 | 0.12212 | 0 | 0
5508 | ПАО "Россети Сибирь" | "Бурятэнерго" | ТП-3 М-11 Шеврон | 10/0,4 | 0.16 | 0 | 0 | 0
5509 | ПАО "Россети Сибирь" | "Бурятэнерго" | ТП-12 Э-1 Урема -2 | 10 | 0.25 | 0.11277 | 0 | 0
5510 | ПАО "Россети Сибирь" | "Бурятэнерго" | ТП-25 НС-5 Долина | 10/0,4 | 0.063 | 0.0012461 | 0 | 0.036
5511 | ПАО "Россети Сибирь" | "Бурятэнерго" | ТП-1364-Октябрьский | 10/0,4 | 2 | 0.13084 | 0 | 0
5512 | ПАО "Россети Сибирь" | "Бурятэнерго" | ТП-56-К-2 | 6/0,4 | 0.25 | 0.066042 | 0 | 0
5513 | ПАО "Россети Сибирь" | "Бурятэнерго" | ТП-682-И4 Ерга | 10/0,4 | 0.025 | 0.016926 | 0 | 0
5514 | ПАО "Россети Сибирь" | "Бурятэнерго" | ТП-365-С3 Школа | 10/0,4 | 0.4 | 0.29968 | 0 | 0
5515 | ПАО "Россети Сибирь" | "Бурятэнерго" | ТП-420-Г7 Дук | 10/0,4 | 0.025 | 0.016822 | 0 | 0
5516 | ПАО "Россети Сибирь" | "Бурятэнерго" | ТП-683-И10 ОПХ | 10/0,4 | 0.25 | 0.16511 | 0 | 0
5517 | ПАО "Россети Сибирь" | "Бурятэнерго" | ТП-686-И7 Ева | 10/0,4 | 0.025 | 0.016614 | 0 | 0.009
5518 | ПАО "Россети Сибирь" | "Бурятэнерго" | ТП-183-А20 Беркут-2 | 10/0,4 | 0.4 | 0.47579 | 0 | 0.0945
5519 | ПАО "Россети Сибирь" | "Бурятэнерго" | ТП-302-Г5 Поселок Г-2 | 10/0,4 | 0.25 | 0.21308 | 0 | 0
5520 | ПАО "Россети Сибирь" | "Бурятэнерго" | ТП-459-С3 Нефрит-2 | 10/0,4 | 0.4 | 0.31079 | 0 | 0.0495
5521 | ПАО "Россети Сибирь" | "Бурятэнерго" | ТП-809-Г8 Физком | 10/0,4 | 0.16 | 0.10623 | 0 | 0
5522 | ПАО "Россети Сибирь" | "Бурятэнерго" | ТП-9-О-6 Микрорайон | 10/0,4 | 0.25 | 0.0099413 | 0 | 0.0405
5523 | ПАО "Россети Сибирь" | "Бурятэнерго" | ТП 1-О-5 Совхозная | 10/0,4 | 0.63 | 0.027812 | 0 | 0
5524 | ПАО "Россети Сибирь" | "Бурятэнерго" | ТП-13 О-2 СПК Радуга | 10/0,4 | 0.25 | 0.0010674 | 0 | 0
5525 | ПАО "Россети Сибирь" | "Бурятэнерго" | ТП 22-О-4 " Мобайл" | 10/0,4 | 0.016 | 0.0068931 | 0 | 0
5526 | ПАО "Россети Сибирь" | "Бурятэнерго" | ТП-319-Г7 Элькисер | 10/0,4 | 0.025 | 0.0051744 | 0 | 0
5527 | ПАО "Россети Сибирь" | "Бурятэнерго" | ТП-322-С9 Ширинга | 10/0,4 | 0.025 | 0.002622 | 0 | 0
5528 | ПАО "Россети Сибирь" | "Бурятэнерго" | ТП-344-С7 Туяа | 10/0,4 | 0.025 | 0.0026396 | 0 | 0
5529 | ПАО "Россети Сибирь" | "Бурятэнерго" | ТП-12 Т-1 Больница-1 | 10/0,4 | 0.25 | 0.1336 | 0 | 0
5530 | ПАО "Россети Сибирь" | "Бурятэнерго" | ТП-335-С7 Бухусан-2 | 10/0,4 | 0.025 | 0.002556 | 0 | 0
5531 | ПАО "Россети Сибирь" | "Бурятэнерго" | ТП-338-П2 Юго-Запад | 10/0,4 | 0.025 | 0.0017456 | 0 | 0
5532 | ПАО "Россети Сибирь" | "Бурятэнерго" | ТП-337-РП2 Хашитов Серовка | 10/0,4 | 0.063 | 0.0044872 | 0 | 0
5533 | ПАО "Россети Сибирь" | "Бурятэнерго" | ТП-5-Т-7 Васильев | 10/0,4 | 0.025 | 0.0022656 | 0 | 0
5534 | ПАО "Россети Сибирь" | "Бурятэнерго" | ТП-345-П1 Новиков | 10/0,4 | 0.025 | 0.0098339 | 0 | 0
5535 | ПАО "Россети Сибирь" | "Бурятэнерго" | ТП-19 Т-17 КФХ | 10/0,4 | 0.04 | 0.02093 | 0 | 0
5536 | ПАО "Россети Сибирь" | "Бурятэнерго" | ТП-312-П4 Урда Бэе | 10/0,4 | 0.16 | 0.013266 | 0 | 0
5537 | ПАО "Россети Сибирь" | "Бурятэнерго" | ТП-349-З1 ВЧТ | 10/0,4 | 0.16 | 0.0077927 | 0 | 0
5538 | ПАО "Россети Сибирь" | "Бурятэнерго" | ТП-346-Г7 Ким | 10/0,4 | 0.25 | 0.04535 | 0 | 0
5539 | ПАО "Россети Сибирь" | "Бурятэнерго" | ТП-246 У-1 Сультимова | 10/0,4 | 0.025 | 0.0062304 | 0 | 0
5540 | ПАО "Россети Сибирь" | "Бурятэнерго" | ТП-249 Л-1 Очирова | 10/0,4 | 0.025 | 0.0085381 | 0 | 0
5541 | ПАО "Россети Сибирь" | "Бурятэнерго" | ТП-250 В-5 Рампилова | 10/0,4 | 0.025 | 0.0065372 | 0 | 0
5542 | ПАО "Россети Сибирь" | "Бурятэнерго" | ТП-251 У-1 "Талятка" | 10/0,4 | 0.063 | 0.0074765 | 0 | 0
5543 | ПАО "Россети Сибирь" | "Бурятэнерго" | ТП-255 В-5 ЦЫНГУЕВ | 10/0,4 | 0.025 | 0.0083147 | 0 | 0
5544 | ПАО "Россети Сибирь" | "Бурятэнерго" | ТП-258 К-7 Хабшу | 10/0,4 | 0.025 | 0.0010604 | 0 | 0
5545 | ПАО "Россети Сибирь" | "Бурятэнерго" | ТП-3 Г-6 "Молодежный" | 6/0,4 | 0.16 | 0.029075 | 0 | 0.0135
5546 | ПАО "Россети Сибирь" | "Бурятэнерго" | ТП-15-Б2 "Строителей" | 10/0,4 | 0.063 | 0.019674 | 0 | 0
5547 | ПАО "Россети Сибирь" | "Бурятэнерго" | ТП-265-С4 ЦК | 10/0,4 | 0.5 | 0.024514 | 0 | 0
5548 | ПАО "Россети Сибирь" | "Бурятэнерго" | ТП-11 НС-3 "Мирная" | 10/0,4 | 0.25 | 0.25545 | 0.0045 | 0.1215
5549 | ПАО "Россети Сибирь" | "Бурятэнерго" | ТП-6 ДМ-4 104-й квартал | 10/0,4 | 0.63 | 0.32606 | 0.3411 | 0
5550 | ПАО "Россети Сибирь" | "Бурятэнерго" | ТП-16 Ю-13 Школа (питание от М-10) | 10/0,4 | 1.26 | 1.0162 | 0 | 0.0045
5551 | ПАО "Россети Сибирь" | "Бурятэнерго" | ТП-14 Э-1 Цыбикова | 10/0,4 | 0.025 | 0.022429 | 0 | 0.0225
5552 | ПАО "Россети Сибирь" | "Бурятэнерго" | ТП-7 Т-3 Живнов | 10/0,4 | 0.4 | 0.38047 | 0 | 0
5553 | ПАО "Россети Сибирь" | "Бурятэнерго" | ТП-7 ДМ-4 Школа №7 | 10/0,4 | 0.63 | 0.12149 | 0 | 0.73008
5554 | ПАО "Россети Сибирь" | "Бурятэнерго" | ТП-15 Э-1 Весы | 10/0,4 | 0.025 | 0.015991 | 0 | 0
5555 | ПАО "Россети Сибирь" | "Бурятэнерго" | ТП-22 НС-10 Урожай-3 | 10/0,4 | 0.025 | 0.012668 | 0.0135 | 0.0135
5556 | ПАО "Россети Сибирь" | "Бурятэнерго" | ТП-333-И4 Корникова | 10/0,4 | 0.025 | 0.0037191 | 0 | 0
5557 | ПАО "Россети Сибирь" | "Бурятэнерго" | ТП-313-Г6 Кузьмин | 10/0,4 | 0.025 | 0.0010584 | 0 | 0
5558 | ПАО "Россети Сибирь" | "Бурятэнерго" | ТП-310-Т1 Демидов | 10/0,4 | 0.025 | 0.0042537 | 0 | 0
5559 | ПАО "Россети Сибирь" | "Бурятэнерго" | ТП-315-Ц2-4 Жамбалова-2 | 10/0,4 | 0.1 | 0.00089586 | 0 | 0
5560 | ПАО "Россети Сибирь" | "Бурятэнерго" | ТП-273-Т1 Новая школа | 10/0,4 | 0.16 | 0.04855 | 0 | 0
5561 | ПАО "Россети Сибирь" | "Бурятэнерго" | ТП-7-Бр-2 Дармаева | 10/0,4 | 0.04 | 0.0079776 | 0 | 0
5562 | ПАО "Россети Сибирь" | "Бурятэнерго" | ТП-20-М6 "Мургун" | 10/0,4 | 0.025 | 0.00073821 | 0 | 0
5563 | ПАО "Россети Сибирь" | "Бурятэнерго" | ТП-24-К5 "Трактовая" | 10/0,4 | 0.16 | 0.055102 | 0.0045 | 0.09
5564 | ПАО "Россети Сибирь" | "Бурятэнерго" | ТП-7-Бх3 "Ферма Буксыкен" | 10/0,4 | 0.063 | 0.0092644 | 0 | 0
5565 | ПАО "Россети Сибирь" | "Бурятэнерго" | ТП-25-К5 "Дорожная" | 10/0,4 | 0.1 | 0.010869 | 0 | 0
5566 | ПАО "Россети Сибирь" | "Бурятэнерго" | ТП-9-Бх1 "Могжон" | 10/0,4 | 0.063 | 0.010011 | 0 | 0
5567 | ПАО "Россети Сибирь" | "Бурятэнерго" | ТП-21-М6 "Эрдэм" | 10/0,4 | 0.04 | 0.0011507 | 0 | 0
5568 | ПАО "Россети Сибирь" | "Бурятэнерго" | ТП-8-Бх4 "Нимаева" | 10/0,4 | 0.025 | 0.00031435 | 0 | 0
5569 | ПАО "Россети Сибирь" | "Бурятэнерго" | ТП-14-М6 "Хангилтай" | 10/0,4 | 0.025 | 0.00082506 | 0 | 0
5570 | ПАО "Россети Сибирь" | "Бурятэнерго" | ТП-16-К6 "Пекарня" | 10/0,4 | 0.16 | 0.027005 | 0 | 0
5571 | ПАО "Россети Сибирь" | "Бурятэнерго" | ТП-3-К-11 | 6/0,4 | 0.025 | 0 | 0 | 0
5572 | ПАО "Россети Сибирь" | "Бурятэнерго" | ТП-20 Т-17 Убойный цех | 10/0,4 | 0.063 | 0.042369 | 0 | 0.009
5573 | ПАО "Россети Сибирь" | "Бурятэнерго" | ПТП-Х3 "МТС" | 10/0,4 | 0.025 | 0.0066231 | 0 | 0
5574 | ПАО "Россети Сибирь" | "Бурятэнерго" | ТП-18-М2 "ДК" | 10/0,4 | 0.25 | 0.0085753 | 0 | 0
5575 | ПАО "Россети Сибирь" | "Бурятэнерго" | ТП-298-Ц1-3 Бадмаева | 10/0,4 | 0.025 | 0.0036294 | 0 | 0
5576 | ПАО "Россети Сибирь" | "Бурятэнерго" | ТП-295-У5 Чимитдоржиев | 10/0,4 | 0.025 | 0.0015746 | 0 | 0
5577 | ПАО "Россети Сибирь" | "Бурятэнерго" | ТП-150/1-Х7 "Савватеева" | 10/0,4 | 0.4 | 0.047951 | 0 | 0
5578 | ПАО "Россети Сибирь" | "Бурятэнерго" | ТП-312-У5 Жигжитов | 10/0,4 | 0.025 | 0.0017407 | 0 | 0
5579 | ПАО "Россети Сибирь" | "Бурятэнерго" | ТП-299-Ц24 Жамбалова | 10/0,4 | 0.16 | 0.0011026 | 0 | 0
5580 | ПАО "Россети Сибирь" | "Бурятэнерго" | ТП-300-У7 Петрова | 10/0,4 | 0.025 | 0.0039337 | 0 | 0
5581 | ПАО "Россети Сибирь" | "Бурятэнерго" | ТП-301-Т1 Сыренов | 10/0,4 | 0.025 | 0.0022477 | 0 | 0
5582 | ПАО "Россети Сибирь" | "Бурятэнерго" | ТП-303-Ц1-3 Саста | 10/0,4 | 0.025 | 0.0024393 | 0 | 0
5583 | ПАО "Россети Сибирь" | "Бурятэнерго" | ТП-305 У-4 Намдаков | 10/0,4 | 0.025 | 0.0035383 | 0 | 0
5584 | ПАО "Россети Сибирь" | "Бурятэнерго" | ТП-309-У4 Баранов | 10/0,4 | 0.025 | 0.0066816 | 0 | 0
5585 | ПАО "Россети Сибирь" | "Бурятэнерго" | ТП-284-Х1 Восточная-2 | 10/0,4 | 0.1 | 0.018337 | 0 | 0
5586 | ПАО "Россети Сибирь" | "Бурятэнерго" | ТП-8-К-7 | 10/0,4 | 0.025 | 0.0060029 | 0 | 0
5587 | ПАО "Россети Сибирь" | "Бурятэнерго" | ТПг 4-26 | 10/0,4 | 0.25 | 0.12752 | 0 | 0
5588 | ПАО "Россети Сибирь" | "Бурятэнерго" | ТП-11-НС5 "Сахаровская" | 10/0,4 | 0.025 | 0.018484 | 0 | 0
5589 | ПАО "Россети Сибирь" | "Бурятэнерго" | КТП(Н) 10/0,4 кВ; ТП-1422 | 10/0,4 | 0.25 | 0.074765 | 0 | 0
5590 | ПАО "Россети Сибирь" | "Бурятэнерго" | ТП-1434 СНТ Экспресс-Октябрьский | 10/0,4 | 0.1 | 0.065752 | 0 | 0.0288
5591 | ПАО "Россети Сибирь" | "Бурятэнерго" | ТП-221-В5 "Богача" | 10/0,4 | 0.63 | 0.040512 | 0 | 0
5592 | ПАО "Россети Сибирь" | "Бурятэнерго" | ТП-553-Н7 Харгана | 10/0,4 | 0.16 | 0.10544 | 0 | 0.036
5593 | ПАО "Россети Сибирь" | "Бурятэнерго" | ТП-447-С10 Респект-2 | 10/0,4 | 0.25 | 0.27225 | 0 | 0.0495
5594 | ПАО "Россети Сибирь" | "Бурятэнерго" | ТП-446-С10 Респект-1 | 10/0,4 | 0.25 | 0.31252 | 0 | 0.045
5595 | ПАО "Россети Сибирь" | "Бурятэнерго" | ТП-2 Т-1 | 10/0,4 | 0.025 | 0.018691 | 0 | 0
5596 | ПАО "Россети Сибирь" | "Бурятэнерго" | ТП-2664 | 6/0,4 | 0.04 | 0 | 0 | 0
5597 | ПАО "Россети Сибирь" | "Бурятэнерго" | ТП-2628 Железнодорожный | 10/0,4 | 1.26 | 0.017764 | 0 | 0
5598 | ПАО "Россети Сибирь" | "Бурятэнерго" | ТП-15-А-1 | 10/0,4 | 0.025 | 0.0086263 | 0 | 0
5599 | ПАО "Россети Сибирь" | "Бурятэнерго" | ТП-2199 | 10/0,4 | 1.03 | 0.027555 | 0 | 0
5600 | ПАО "Россети Сибирь" | "Бурятэнерго" | ТП-2 ф .8,25 "Северное сияние" | 10/0,4 | 0.8 | 0 | 0 | 0
5601 | ПАО "Россети Сибирь" | "Бурятэнерго" | ТП-517-И10 Наука | 10/0,4 | 0.16 | 0.10612 | 0 | 0.1035
5602 | ПАО "Россети Сибирь" | "Бурятэнерго" | ТП-11-УБ5 "Абсолют" | 10/0,4 | 0.63 | 0.14285 | 0 | 0
5603 | ПАО "Россети Сибирь" | "Бурятэнерго" | ТП-313-С6 Ундэр-Шунхэн | 10/0,4 | 0.4 | 0.085209 | 0 | 0
5604 | ПАО "Россети Сибирь" | "Бурятэнерго" | ТП-6-П-2 | 10/0,4 | 0.025 | 0.011444 | 0 | 0
5605 | ПАО "Россети Сибирь" | "Бурятэнерго" | ТП-31-Г-4 | 10/0,4 | 0.25 | 0.092099 | 0 | 0
5606 | ПАО "Россети Сибирь" | "Бурятэнерго" | ТП-24 Н-5 Рябиновая | 10/0,4 | 0.16 | 0.13615 | 0 | 0.0072
5607 | ПАО "Россети Сибирь" | "Бурятэнерго" | ТП-17-ШН-3 | 10/0,4 | 0.025 | 0 | 0 | 0
5608 | ПАО "Россети Сибирь" | "Бурятэнерго" | ТП-302-Х6 Дагбаев | 10/0,4 | 0.63 | 0.039767 | 0 | 0
5609 | ПАО "Россети Сибирь" | "Бурятэнерго" | ТП-804-Г7 Томск-2 | 10/0,4 | 0.4 | 0.28016 | 0.0135 | 0.1215
5610 | ПАО "Россети Сибирь" | "Бурятэнерго" | СТП-1-О-4 | 10/0,4 | 0.025 | 0.024797 | 0 | 0
5611 | ПАО "Россети Сибирь" | "Бурятэнерго" | ТП-25 НС-10 МКД | 10/0,4 | 0.1 | 0 | 0 | 0
5612 | ПАО "Россети Сибирь" | "Бурятэнерго" | ТП-084-П3 Цыренов | 10/0,4 | 0.025 | 0.0065702 | 0 | 0
5613 | ПАО "Россети Сибирь" | "Бурятэнерго" | ТП-280-РП2 Дубчинов | 10/0,4 | 0.025 | 0.0051528 | 0 | 0
5614 | ПАО "Россети Сибирь" | "Бурятэнерго" | ТП-25-Б2 ПМК | 10/0,4 | 0.1 | 0.019887 | 0 | 0
5615 | ПАО "Россети Сибирь" | "Бурятэнерго" | ТП-275-Т4 Харгы-Нур2 | 10/0,4 | 0.025 | 0.0078616 | 0 | 0
5616 | ПАО "Россети Сибирь" | "Бурятэнерго" | ТП-303-С6 АЮС | 10/0,4 | 0.025 | 0.0019946 | 0 | 0
5617 | ПАО "Россети Сибирь" | "Бурятэнерго" | ТП-321-С6 Строительная | 10/0,4 | 0.025 | 0.0028673 | 0 | 0.0135
5618 | ПАО "Россети Сибирь" | "Бурятэнерго" | ТП-244-С6 Гарам | 10/0,4 | 0.25 | 0.056701 | 0 | 0.021375
5619 | ПАО "Россети Сибирь" | "Бурятэнерго" | ТП-326-С6 Норбоев | 10/0,4 | 0.04 | 0.023472 | 0 | 0
5620 | ПАО "Россети Сибирь" | "Бурятэнерго" | ТП-339-С4 Детский садик | 10/0,4 | 0.4 | 0.01288 | 0 | 0
5621 | ПАО "Россети Сибирь" | "Бурятэнерго" | ТП-304-И4 Локомотивная | 10/0,4 | 0.025 | 0.0051744 | 0 | 0
5622 | ПАО "Россети Сибирь" | "Бурятэнерго" | ТП-329-И4 Занданов | 10/0,4 | 0.025 | 0.002556 | 0 | 0
5623 | ПАО "Россети Сибирь" | "Бурятэнерго" | ТП-311-РП2 Булаг | 10/0,4 | 0.025 | 0.0017245 | 0 | 0
5624 | ПАО "Россети Сибирь" | "Бурятэнерго" | ТП-320-С6 Урудол | 10/0,4 | 0.025 | 0.0029296 | 0 | 0
5625 | ПАО "Россети Сибирь" | "Бурятэнерго" | ТП-358-С6 Весконтроль | 10/0,4 | 0.025 | 0.0037399 | 0 | 0
5626 | ПАО "Россети Сибирь" | "Бурятэнерго" | ТП-17-К-11 | 6/0,4 | 0.1 | 0.023487 | 0 | 0
5627 | ПАО "Россети Сибирь" | "Бурятэнерго" | ТП-8 Р-2 "Витим" | 10/0,4 | 0.063 | 0.012824 | 0 | 0
5628 | ПАО "Россети Сибирь" | "Бурятэнерго" | ТП-246-С4 ПУ-31 (СПТУ) | 10/0,4 | 0.25 | 0.04884 | 0 | 0
5629 | ПАО "Россети Сибирь" | "Бурятэнерго" | ТП-255-С4 КСК. | 10/0,4 | 0.25 | 0.04943 | 0 | 0.1215
5630 | ПАО "Россети Сибирь" | "Бурятэнерго" | ТП-330-И3 Эрмэсхэн | 10/0,4 | 0.04 | 0.013322 | 0 | 0
5631 | ПАО "Россети Сибирь" | "Бурятэнерго" | ТП-324-П3 Цыренов | 10/0,4 | 0.025 | 0.0032757 | 0 | 0
5632 | ПАО "Россети Сибирь" | "Бурятэнерго" | ТП-325-С5 Минеев | 10/0,4 | 0.025 | 0.0029305 | 0 | 0
5633 | ПАО "Россети Сибирь" | "Бурятэнерго" | ТП-29-К-10 | 6/0,4 | 0.1 | 0.03144 | 0 | 0.018
5634 | ПАО "Россети Сибирь" | "Бурятэнерго" | ТП-24-Ш-2 | 10/0,4 | 0.025 | 0.0034654 | 0 | 0
5635 | ПАО "Россети Сибирь" | "Бурятэнерго" | ТП-28-О-2 "Погран пункт" | 10/0,4 | 0.04 | 0.0055271 | 0 | 0
5636 | ПАО "Россети Сибирь" | "Бурятэнерго" | ТП-3-О-6 | 10/0,4 | 0.04 | 0.0075624 | 0 | 0
5637 | ПАО "Россети Сибирь" | "Бурятэнерго" | ТП-1546-Советский | 10/0,4 | 0.16 | 0.02781 | 0 | 0
5638 | ПАО "Россети Сибирь" | "Бурятэнерго" | ТП-1556-Советский | 10/0,4 | 0.4 | 0.14073 | 0 | 0
5639 | ПАО "Россети Сибирь" | "Бурятэнерго" | ТП-1610 Советский | 10/0,4 | 0.04 | 0.0069903 | 0 | 0
5640 | ПАО "Россети Сибирь" | "Бурятэнерго" | ТП-1620 Советский | 10/0,4 | 2 | 0.76827 | 0 | 0
5641 | ПАО "Россети Сибирь" | "Бурятэнерго" | ТП-1622 Советский |  | 0.063 | 0.050597 | 0 | 0
5642 | ПАО "Россети Сибирь" | "Бурятэнерго" | ТП-1634 Советский | 10/0,4 | 0.16 | 0.03869 | 0 | 0.0135
5643 | ПАО "Россети Сибирь" | "Бурятэнерго" | ТП-45-К-7 "Пост" | 10/0,4 | 0.04 | 0.0073651 | 0 | 0
5644 | ПАО "Россети Сибирь" | "Бурятэнерго" | ТП-4-М-3 | 10/0,4 | 0.04 | 0.0054119 | 0 | 0.009
5645 | ПАО "Россети Сибирь" | "Бурятэнерго" | ТП-7-К-7 | 10/0,4 | 0.025 | 0.00059727 | 0 | 0
5646 | ПАО "Россети Сибирь" | "Бурятэнерго" | ТП-8-Ш-2 | 10/0,4 | 0.025 | 0.0040573 | 0 | 0
5647 | ПАО "Россети Сибирь" | "Бурятэнерго" | ТП-49-К-7 | 10/0,4 | 0.025 | 0.0054195 | 0 | 0
5648 | ПАО "Россети Сибирь" | "Бурятэнерго" | ТП-21-К-3 | 6/0,4 | 0.4 | 0.10257 | 0 | 0
5649 | ПАО "Россети Сибирь" | "Бурятэнерго" | ТП-30-К-10 | 6/0,4 | 0.25 | 0.20395 | 0 | 0.0135
5650 | ПАО "Россети Сибирь" | "Бурятэнерго" | ТП-36-Б-4 | 10/0,4 | 0.25 | 0.0371 | 0 | 0
5651 | ПАО "Россети Сибирь" | "Бурятэнерго" | ТП-58-К-3 | 6/0,4 | 0.16 | 0.018973 | 0 | 0
5652 | ПАО "Россети Сибирь" | "Бурятэнерго" | ТП-37-Б-4 | 10/0,4 | 0.1 | 0.0099859 | 0 | 0
5653 | ПАО "Россети Сибирь" | "Бурятэнерго" | ТП-14-О-2 | 10/0,4 | 0.025 | 0.012234 | 0 | 0
5654 | ПАО "Россети Сибирь" | "Бурятэнерго" | ТП-7-Б-6 | 10/0,4 | 0.025 | 0.010101 | 0 | 0
5655 | ПАО "Россети Сибирь" | "Бурятэнерго" | ТП-4-Е-5 | 10/0,4 | 0.04 | 0.026822 | 0 | 0
5656 | ПАО "Россети Сибирь" | "Бурятэнерго" | СТП-18 Д-1 | 10/0,4 | 0.04 | 0.0084355 | 0 | 0
5657 | ПАО "Россети Сибирь" | "Бурятэнерго" | ТП-23 БУ-2 | 10/0,4 | 0.025 | 0.014824 | 0 | 0
5658 | ПАО "Россети Сибирь" | "Бурятэнерго" | СТП-12 Д-3 | 10/0,4 | 0.1 | 0.009355 | 0 | 0
5659 | ПАО "Россети Сибирь" | "Бурятэнерго" | КТП-7-О-6 400 кВА | 10/0,4 | 0.4 | 0.062313 | 0.0135 | 0.027
5660 | ПАО "Россети Сибирь" | "Бурятэнерго" | ТП-70/3-Г12 "ГСК Объездная" | 10/0,4 | 0.025 | 0.0015425 | 0 | 0.0576
5661 | ПАО "Россети Сибирь" | "Бурятэнерго" | ТП-16-Ф5810 "Котельная СМП" | 10/0,4 | 0.16 | 0.072762 | 0 | 0
5662 | ПАО "Россети Сибирь" | "Бурятэнерго" | СТП-27 СН-4 "Ендонов" | 10/0,4 | 0.025 | 0.020833 | 0 | 0
5663 | ПАО "Россети Сибирь" | "Бурятэнерго" | СТП-48-СН-5 "Цыренова" | 10/0,4 | 0.025 | 0.0014601 | 0 | 0
5664 | ПАО "Россети Сибирь" | "Бурятэнерго" | СТП-47-СН-5 "Гончиков" | 10/0,4 | 0.025 | 0.0010895 | 0 | 0
5665 | ПАО "Россети Сибирь" | "Бурятэнерго" | ТП-5 НТ-4 | 10/0,4 | 0.04 | 0.017445 | 0 | 0
5666 | ПАО "Россети Сибирь" | "Бурятэнерго" | ТП-12-Б-6 | 10/0,4 | 0.063 | 0.012886 | 0 | 0
5667 | ПАО "Россети Сибирь" | "Бурятэнерго" | ТП-550-А20 Найдал А | 10/0,4 | 0.25 | 0.21266 | 0 | 0.0351
5668 | ПАО "Россети Сибирь" | "Бурятэнерго" | ТП-2665 | 10/0,4 | 0.1 | 0 | 0 | 0
5669 | ПАО "Россети Сибирь" | "Бурятэнерго" | ТП-225 ТМ-2 | 6/0,4 | 0.25 | 0 | 0 | 0
5670 | ПАО "Россети Сибирь" | "Бурятэнерго" | ТПТх 5-7 | 10/0,4 | 0.025 | 0 | 0 | 0
5671 | ПАО "Россети Сибирь" | "Бурятэнерго" | ТП-705-Октябрьский | 6/0,4 | 0.63 | 0.38239 | 0 | 0.072
5672 | ПАО "Россети Сибирь" | "Бурятэнерго" | ТП-28 СН-4 | 10/0,4 | 0.16 | 0.053512 | 0 | 0
5673 | ПАО "Россети Сибирь" | "Бурятэнерго" | ТП-10-ЦМ2 "Ширинга" | 10/0,4 | 0.025 | 0.0091549 | 0 | 0
5674 | ПАО "Россети Сибирь" | "Бурятэнерго" | ТП-24-П2 | 10/0,4 | 0.025 | 0.0055092 | 0 | 0
5675 | ПАО "Россети Сибирь" | "Бурятэнерго" | ТП-589-НА4 Июльская | 10/0,4 | 0.1 | 0.065544 | 0 | 0.153
5676 | ПАО "Россети Сибирь" | "Бурятэнерго" | ТП-634-НА4 Горина | 10/0,4 | 0.063 | 0.041744 | 0 | 0.1755
5677 | ПАО "Россети Сибирь" | "Бурятэнерго" | ТП-635-НА4 Март | 10/0,4 | 0.1 | 0.06625 | 0 | 0.0045
5678 | ПАО "Россети Сибирь" | "Бурятэнерго" | ТП-636-НА4 Бадма Сэсэг | 10/0,4 | 0.25 | 0.16604 | 0 | 0.207
5679 | ПАО "Россети Сибирь" | "Бурятэнерго" | ТП-646-НА4 Октябрь | 10/0,4 | 0.1 | 0.067081 | 0 | 0.0135
5680 | ПАО "Россети Сибирь" | "Бурятэнерго" | ТП-650-НА4 Соел | 10/0,4 | 0.16 | 0.10534 | 0 | 0.3906
5681 | ПАО "Россети Сибирь" | "Бурятэнерго" | ТП-637-НА4 Сопка-2 | 10/0,4 | 0.25 | 0.23676 | 0 | 0.0738
5682 | ПАО "Россети Сибирь" | "Бурятэнерго" | ТП-269-П3 БВК Тужинка | 10/0,4 | 0.025 | 0.0068445 | 0 | 0
5683 | ПАО "Россети Сибирь" | "Бурятэнерго" | ТП-8-С6 "Забока" | 10/0,4 | 0.04 | 0.00089114 | 0 | 0
5684 | ПАО "Россети Сибирь" | "Бурятэнерго" | ТП-9-С1 "Куцурункино" | 10/0,4 | 0.025 | 0.0016076 | 0 | 0
5685 | ПАО "Россети Сибирь" | "Бурятэнерго" | ТП-254-С6 Водокачка | 10/0,4 | 0.25 | 0.053698 | 0 | 0
5686 | ПАО "Россети Сибирь" | "Бурятэнерго" | ТП-256-С6 Солгота | 10/0,4 | 0.16 | 0.037128 | 0 | 0
5687 | ПАО "Россети Сибирь" | "Бурятэнерго" | ТП-674-И7/НА4 НИШ | 10/0,4 | 0.8 | 0.52346 | 0 | 0
5688 | ПАО "Россети Сибирь" | "Бурятэнерго" | ТП-260-Х7 "Промышленная-3" | 10/0,4 | 0.16 | 0.041166 | 0 | 0
5689 | ПАО "Россети Сибирь" | "Бурятэнерго" | ТП-261-Х7 "Промышленная-4" | 10/0,4 | 0.16 | 0.051565 | 0 | 0
5690 | ПАО "Россети Сибирь" | "Бурятэнерго" | ТП-264-Г4 "Шагдонов" | 10/0,4 | 0.1 | 0.0017907 | 0 | 0
5691 | ПАО "Россети Сибирь" | "Бурятэнерго" | ТП-253-С7 Лесхоз | 10/0,4 | 0.16 | 0.031171 | 0 | 0
5692 | ПАО "Россети Сибирь" | "Бурятэнерго" | ТП-271-Х7 "Школа-2" | 10/0,4 | 0.25 | 0.0064211 | 0 | 0
5693 | ПАО "Россети Сибирь" | "Бурятэнерго" | ТП-262-Г5 Мегафон Озёрный | 10/0,4 | 0.025 | 0.0057431 | 0 | 0
5694 | ПАО "Россети Сибирь" | "Бурятэнерго" | ТП-289-У4 "Кафе" | 10/0,4 | 0.063 | 0.0047342 | 0 | 0.081
5695 | ПАО "Россети Сибирь" | "Бурятэнерго" | ТП-290-У5 "Огород" | 10/0,4 | 0.1 | 0.00090152 | 0 | 0
5696 | ПАО "Россети Сибирь" | "Бурятэнерго" | ТП-291-У6 "Дашицыренов" | 10/0,4 | 0.025 | 0.0027905 | 0 | 0
5697 | ПАО "Россети Сибирь" | "Бурятэнерго" | ТП-293-Ц2-4 Гуруев | 10/0,4 | 0.025 | 0.0041413 | 0 | 0
5698 | ПАО "Россети Сибирь" | "Бурятэнерго" | ТП-271-Г7 Мегафон | 10/0,4 | 0.01 | 0.0021421 | 0 | 0
5699 | ПАО "Россети Сибирь" | "Бурятэнерго" | ТП-083 Х-4 Тугла-1 | 10/0,4 | 0.025 | 0.003489 | 0 | 0
5700 | ПАО "Россети Сибирь" | "Бурятэнерго" | ТП-149-С5 ВСН | 10/0,4 | 0.025 | 0.0030959 | 0 | 0
5701 | ПАО "Россети Сибирь" | "Бурятэнерго" | ТП-308-Г7 Хариторм | 10/0,4 | 0.025 | 0.002556 | 0 | 0
5702 | ПАО "Россети Сибирь" | "Бурятэнерго" | ТП-1398 | 10/0,4 | 0.063 | 0.0031152 | 0 | 0.0045
5703 | ПАО "Россети Сибирь" | "Бурятэнерго" | ТП-29 И-9 | 6/0,4 | 0.1 | 0.0072032 | 0 | 0
5704 | ПАО "Россети Сибирь" | "Бурятэнерго" | ТП-31 И-9 | 6/0,4 | 0.4 | 0.1012 | 0 | 0
5705 | ПАО "Россети Сибирь" | "Бурятэнерго" | ТП-10 БУ-4 | 10/0,4 | 0.025 | 0.0075955 | 0 | 0
5706 | ПАО "Россети Сибирь" | "Бурятэнерго" | ТП-23 СН-2 "Школа" | 10/0,4 | 0.25 | 0.028776 | 0 | 0
5707 | ПАО "Россети Сибирь" | "Бурятэнерго" | ТП-49 М-1 | 10/0,4 | 0.025 | 0.012702 | 0 | 0
5708 | ПАО "Россети Сибирь" | "Бурятэнерго" | ТП-9 МЛ-2 | 10/0,4 | 0.025 | 0.0010062 | 0 | 0
5709 | ПАО "Россети Сибирь" | "Бурятэнерго" | ТП-9 ЦМ-2 | 10/0,4 | 0.063 | 0.0038434 | 0 | 0
5710 | ПАО "Россети Сибирь" | "Бурятэнерго" | СТП-27 СН-2 | 10/0,4 | 0.025 | 0.0044189 | 0 | 0
5711 | ПАО "Россети Сибирь" | "Бурятэнерго" | ТП-11 Бу-4 "Цибикжапов" | 10/0,4 | 0.04 | 0.0077974 | 0 | 0
5712 | ПАО "Россети Сибирь" | "Бурятэнерго" | ТП-10 МЛ-2 | 10/0,4 | 0.025 | 0.0057357 | 0 | 0
5713 | ПАО "Россети Сибирь" | "Бурятэнерго" | ТП-19-ЦМ-1 "Дамдинова" | 10/0,4 | 0.025 | 0.0012361 | 0 | 0
5714 | ПАО "Россети Сибирь" | "Бурятэнерго" | ТП-20 ЦМ-1 "Данзанов" | 10/0,4 | 0.025 | 0.001159 | 0 | 0
5715 | ПАО "Россети Сибирь" | "Бурятэнерго" | ТП-27 БУ-3 "Тужин" | 10/0,4 | 0.025 | 0.0086974 | 0 | 0
5716 | ПАО "Россети Сибирь" | "Бурятэнерго" | ТП-28 СН-2 "Дацан" | 10/0,4 | 0.25 | 0.011252 | 0 | 0
5717 | ПАО "Россети Сибирь" | "Бурятэнерго" | СТП-40 СН-5 "Дашапилов" | 10/0,4 | 0.025 | 0.0011505 | 0 | 0
5718 | ПАО "Россети Сибирь" | "Бурятэнерго" | СТП-45 СН-5 "Шагдаров" | 10/0,4 | 0.025 | 0.0010424 | 0 | 0
5719 | ПАО "Россети Сибирь" | "Бурятэнерго" | СТП-46 СН-5 "Тарбаев" | 10/0,4 | 0.025 | 0.0013323 | 0 | 0
5720 | ПАО "Россети Сибирь" | "Бурятэнерго" | ТП-48 М-1 | 10/0,4 | 0.025 | 0.01755 | 0 | 0
5721 | ПАО "Россети Сибирь" | "Бурятэнерго" | ТП-8 МЛ-1 | 10/0,4 | 0.025 | 0.0031999 | 0 | 0
5722 | ПАО "Россети Сибирь" | "Бурятэнерго" | ТП-11-К-12 Долина | 10/0,4 | 0.025 | 0.0052203 | 0 | 0
5723 | ПАО "Россети Сибирь" | "Бурятэнерго" | ТП-12-З-12 Багульная | 10/0,4 | 0.04 | 0.0041139 | 0 | 0
5724 | ПАО "Россети Сибирь" | "Бурятэнерго" | ТП-13 НС-1 Сосновая | 10/0,4 | 0.1 | 0.010506 | 0 | 0
5725 | ПАО "Россети Сибирь" | "Бурятэнерго" | ТП-19-НБ-4 Русина | 10/0,4 | 0.025 | 0.0074746 | 0 | 0
5726 | ПАО "Россети Сибирь" | "Бурятэнерго" | ТП-23/1-У3 "ЦТП-1" | 10/0,4 | 0.25 | 0.030329 | 0 | 0
5727 | ПАО "Россети Сибирь" | "Бурятэнерго" | ТП-11-УБ4 "ГТС" | 10/0,4 | 0.4 | 0.36011 | 0 | 0.1035
5728 | ПАО "Россети Сибирь" | "Бурятэнерго" | ТП-13-УБ4 "Детсад" | 10/0,4 | 0.063 | 0.13531 | 0 | 0.0765
5729 | ПАО "Россети Сибирь" | "Бурятэнерго" | ТП-2194 | 10/0,4 | 0.063 | 0 | 0 | 0
5730 | ПАО "Россети Сибирь" | "Бурятэнерго" | ТП-2647 | 10/0,4 | 0.025 | 0 | 0 | 0
5731 | ПАО "Россети Сибирь" | "Бурятэнерго" | РП - 29 | 6/0,4 | 1.26 | 0 | 0 | 0
5732 | ПАО "Россети Сибирь" | "Бурятэнерго" | РП - 25 | 10/0,4 | 1.26 | 0 | 0 | 0
5733 | ПАО "Россети Сибирь" | "Бурятэнерго" | РП - 23 | 6/0,4 | 0.4 | 0 | 0 | 0
5734 | ПАО "Россети Сибирь" | "Бурятэнерго" | ТП КТПН ТП-2188 ДНТ "Восход" КТПН 6/0,4 |  | 0.4 | 0.26096 | 0 | 0.027
5735 | ПАО "Россети Сибирь" | "Бурятэнерго" | ТП-1411 СНТ "Металлист" | 6/0,4 | 0.25 | 0.14249 | 0 | 0.0315
5736 | ПАО "Россети Сибирь" | "Бурятэнерго" | ТП-1 РП-7 "ЭЗС" | 6/0,4 | 0.063 | 0.0068534 | 0 | 0
5737 | ПАО "Россети Сибирь" | "Бурятэнерго" | ТП-1367-Октябрьский | 10/0,4 | 0.025 | 0.018691 | 0 | 0
5738 | ПАО "Россети Сибирь" | "Бурятэнерго" | ТП-1341-Октябрьский | 10/0,4 | 0.16 | 0.018691 | 0 | 0
5739 | ПАО "Россети Сибирь" | "Бурятэнерго" | ТП-1463-Октябрьский | 10/0,4 | 0.4 | 0 | 0 | 0.0945
5740 | ПАО "Россети Сибирь" | "Бурятэнерго" | ТП-1363 |  | 2.5 | 0.62304 | 0 | 0
5741 | ПАО "Россети Сибирь" | "Бурятэнерго" | ТП-1343 | 10/0,4 | 0.8 | 0.14953 | 0 | 0
5742 | ПАО "Россети Сибирь" | "Бурятэнерго" | ТП-1392 | 6 | 0.025 | 0.0024922 | 0 | 0
5743 | ПАО "Россети Сибирь" | "Бурятэнерго" | ТП-1321-Октябрьский | 6/0,4 | 1.26 | 0.078503 | 0 | 0.27
5744 | ПАО "Россети Сибирь" | "Бурятэнерго" | ТП-1057-Октябрьский | 10/0,4 | 0.4 | 0.35513 | 0 | 0.027
5745 | ПАО "Россети Сибирь" | "Бурятэнерго" | ТП-1326-Октябрьский | 10/0,4 | 0.25 | 0.1084 | 0 | 0.54
5746 | ПАО "Россети Сибирь" | "Бурятэнерго" | ТП-1344-Октябрьский | 6/0,4 | 0.8 | 0.15706 | 0 | 0
5747 | ПАО "Россети Сибирь" | "Бурятэнерго" | ТП-1328 | 10/0,4 | 0.25 | 0.005815 | 0 | 0
5748 | ПАО "Россети Сибирь" | "Бурятэнерго" | ТП 1345 |  | 1.26 | 0.16822 | 0 | 0.0135
5749 | ПАО "Россети Сибирь" | "Бурятэнерго" | ТП-1436-Октябрьский | 6/0,4 | 1.26 | 0.048929 | 0 | 0.0225
5750 | ПАО "Россети Сибирь" | "Бурятэнерго" | ТП-1336-Октябрьский | 10/0,4 | 0.4 | 0.10594 | 0 | 0.1899
5751 | ПАО "Россети Сибирь" | "Бурятэнерго" | ТП-1404-Октябрьский | 10/0,4 | 1.26 | 0.18691 | 0 | 0
5752 | ПАО "Россети Сибирь" | "Бурятэнерго" | ТП-1401-Октябрьский | 6 | 0.25 | 0.15701 | 0 | 0.243
5753 | ПАО "Россети Сибирь" | "Бурятэнерго" | ТП-702-О2 Забока Кб | 10/0,4 | 0.1 | 0.066354 | 0 | 0
5754 | ПАО "Россети Сибирь" | "Бурятэнерго" | ТП-83 И6 Никор | 10/0,4 | 0.1 | 0.066665 | 0 | 0
5755 | ПАО "Россети Сибирь" | "Бурятэнерго" | ТП-692-Н7 ЖКХ | 10/0,4 | 0.025 | 0.018691 | 0 | 0
5756 | ПАО "Россети Сибирь" | "Бурятэнерго" | ТП-694-НА6 ДС Нуур | 10/0,4 | 0.8 | 0.29864 | 0 | 0.0027
5757 | ПАО "Россети Сибирь" | "Бурятэнерго" | ТП-521-А20 Селенга+ | 10/0,4 | 0.4 | 0.26074 | 0 | 0.0135
5758 | ПАО "Россети Сибирь" | "Бурятэнерго" | ТП-612-Н7 Рассвет | 10/0,4 | 0.25 | 0.14475 | 0 | 0.009
5759 | ПАО "Россети Сибирь" | "Бурятэнерго" | ТП-430-Г7 Мрамор | 10/0,4 | 0.16 | 0.13624 | 0 | 0.0405
5760 | ПАО "Россети Сибирь" | "Бурятэнерго" | ТП-695-И8 Абсолют | 10/0,4 | 0.4 | 0.26188 | 0 | 0
5761 | ПАО "Россети Сибирь" | "Бурятэнерго" | ТП-644-Г2 Родник | 10/0,4 | 0.25 | 0.2136 | 0.0045 | 0.0774
5762 | ПАО "Россети Сибирь" | "Бурятэнерго" | ТП-622-И4 Желтая-2 | 10/0,4 | 0.16 | 0.12149 | 0 | 0.0225
5763 | ПАО "Россети Сибирь" | "Бурятэнерго" | ТП-819-Г7 Амур | 10/0,4 | 0.1 | 0.06625 | 0 | 0.0945
5764 | ПАО "Россети Сибирь" | "Бурятэнерго" | ТП-698-И5 РСТ | 10/0,4 | 0.25 | 0.13915 | 0 | 0
5765 | ПАО "Россети Сибирь" | "Бурятэнерго" | ТП-192-И10 Западная-1 | 10/0,4 | 0.16 | 0.13686 | 0 | 0.0405
5766 | ПАО "Россети Сибирь" | "Бурятэнерго" | ТП-193-И10 Западная-2 | 10/0,4 | 0.16 | 0.13696 | 0.0045 | 0.0405
5767 | ПАО "Россети Сибирь" | "Бурятэнерго" | ТП-194-И8 Селекционный двор-2 | 10/0,4 | 0.16 | 0.10727 | 0 | 0.198
5768 | ПАО "Россети Сибирь" | "Бурятэнерго" | ТП-426-С10 Шункова | 10/0,4 | 0.25 | 0.21287 | 0 | 0.1035
5769 | ПАО "Россети Сибирь" | "Бурятэнерго" | ТП-654-И1 Пилорама | 10/0,4 | 0.025 | 0.016926 | 0 | 0
5770 | ПАО "Россети Сибирь" | "Бурятэнерго" | ТП-154-Н1 Очиров | 10/0,4 | 0.063 | 0.041328 | 0 | 0
5771 | ПАО "Россети Сибирь" | "Бурятэнерго" | ТП-538-А20 Рубин | 10/0,4 | 0.25 | 0.26517 | 0 | 0.018
5772 | ПАО "Россети Сибирь" | "Бурятэнерго" | ТП-539-А20 Рубин-2 | 10/0,4 | 0.16 | 0.10644 | 0 | 0.0207
5773 | ПАО "Россети Сибирь" | "Бурятэнерго" | ТП-630-Н1 Речная | 10/0,4 | 0.1 | 0.066354 | 0 | 0
5774 | ПАО "Россети Сибирь" | "Бурятэнерго" | ТП-693-И4 АМО | 10/0,4 | 0.025 | 0.018276 | 0 | 0
5775 | ПАО "Россети Сибирь" | "Бурятэнерго" | ТП-687-А20 Дет Сад П | 10/0,4 | 0.63 | 0.40581 | 0 | 0.09
5776 | ПАО "Россети Сибирь" | "Бурятэнерго" | ТП-688-НА4 Абсолют НИ | 10/0,4 | 0.25 | 0.18795 | 0 | 0.0135
5777 | ПАО "Россети Сибирь" | "Бурятэнерго" | ТП-585-Н7 Карьер | 10/0,4 | 0.4 | 0.18795 | 0.009 | 0.0423
5778 | ПАО "Россети Сибирь" | "Бурятэнерго" | ТП-675-Н7/НА6 Школа Нур | 10/0,4 | 1.26 | 0.81161 | 0 | 0
5779 | ПАО "Россети Сибирь" | "Бурятэнерго" | ТП-186-Г2 Академия | 10/0,4 | 0.1 | 0.075907 | 0 | 0.0135
5780 | ПАО "Россети Сибирь" | "Бурятэнерго" | ТП-551-Г2 Академия -2 | 10/0,4 | 0.25 | 0.21225 | 0 | 0.0045
5781 | ПАО "Россети Сибирь" | "Бурятэнерго" | ТП-608-Г2 Ника | 10/0,4 | 0.04 | 0.03489 | 0 | 0.0135
5782 | ПАО "Россети Сибирь" | "Бурятэнерго" | ТП-609-Г2 Жаргал | 10/0,4 | 0.025 | 0.02108 | 0 | 0
5783 | ПАО "Россети Сибирь" | "Бурятэнерго" | ТП-616-Г2 Афоня | 10/0,4 | 0.1 | 0.08463 | 0 | 0.0585
5784 | ПАО "Россети Сибирь" | "Бурятэнерго" | ТП-620-Г2 Осень | 10/0,4 | 0.063 | 0.051712 | 0.018 | 0.0405
5785 | ПАО "Россети Сибирь" | "Бурятэнерго" | ТП-624-Г2 Нестеров | 10/0,4 | 0.063 | 0.051816 | 0 | 0.036
5786 | ПАО "Россети Сибирь" | "Бурятэнерго" | ТП-115-Г2 Дашиев | 10/0,4 | 0.025 | 0.014538 | 0 | 0
5787 | ПАО "Россети Сибирь" | "Бурятэнерго" | ТП-121-Г2 Гаврилова-2 | 10/0,4 | 0.25 | 0.23447 | 0 | 0.0315
5788 | ПАО "Россети Сибирь" | "Бурятэнерго" | ТП-686-И4 ДСИ | 10/0,4 | 0.5 | 0.33083 | 0 | 0
5789 | ПАО "Россети Сибирь" | "Бурятэнерго" | ТП-160-И7 кв. Солнечный-2 | 10/0,4 | 0.4 | 0.35202 | 0 | 0.0405
5790 | ПАО "Россети Сибирь" | "Бурятэнерго" | ТП-127-НА10 Авиатор-1 | 10/0,4 | 0.25 | 0.21422 | 0 | 0.0828
5791 | ПАО "Россети Сибирь" | "Бурятэнерго" | ТП-333-Р13 Октябрьская | 10/0,4 | 0.4 | 0.28203 | 0 | 0.009
5792 | ПАО "Россети Сибирь" | "Бурятэнерго" | ТП-355-С6 ГПО-2 | 10/0,4 | 0.4 | 0.26666 | 0 | 0.0135
5793 | ПАО "Россети Сибирь" | "Бурятэнерго" | ТП-28-И3 Клуб ВИ | 10/0,4 | 0.25 | 0.21308 | 0 | 0
5794 | ПАО "Россети Сибирь" | "Бурятэнерго" | ТП-590-Г2 Добрая-2 | 10/0,4 | 0.25 | 0.16905 | 0 | 0.036
5795 | ПАО "Россети Сибирь" | "Бурятэнерго" | ТП-658-А20 Максим-2 | 10/0,4 | 0.25 | 0.16604 | 0 | 0.027
5796 | ПАО "Россети Сибирь" | "Бурятэнерго" | ТП-510-И7 Дондокова-2 | 10/0,4 | 0.25 | 0.16677 | 0 | 0.0405
5797 | ПАО "Россети Сибирь" | "Бурятэнерго" | ТП-699-Н4 15км-2 | 10/0,4 | 0.4 | 0.3597 | 0.0135 | 0.0738
5798 | ПАО "Россети Сибирь" | "Бурятэнерго" | ТП-808-С13 Чижова | 10/0,4 | 0.025 | 0.016926 | 0 | 0.0135
5799 | ПАО "Россети Сибирь" | "Бурятэнерго" | ТП-659-И7 Луговая | 10/0,4 | 0.16 | 0.10523 | 0 | 0.036
5800 | ПАО "Россети Сибирь" | "Бурятэнерго" | ТП-163-А20 Облепиховая-2 | 10/0,4 | 0.4 | 0.33571 | 0 | 0.0135
5801 | ПАО "Россети Сибирь" | "Бурятэнерго" | ТП-695-И3 Анцерия | 10/0,4 | 0.04 | 0.023883 | 0 | 0
5802 | ПАО "Россети Сибирь" | "Бурятэнерго" | ТП-900-Н7 ДНТ | 10/0,4 | 0.063 | 0.041328 | 0 | 0.0135
5803 | ПАО "Россети Сибирь" | "Бурятэнерго" | ТП-263-О8 Пл.отдыха-2 | 10/0,4 | 0.25 | 0.083487 | 0 | 0
5804 | ПАО "Россети Сибирь" | "Бурятэнерго" | ТП-812-Г7 Якут | 10/0,4 | 0.25 | 0.16708 | 0 | 0.0945
5805 | ПАО "Россети Сибирь" | "Бурятэнерго" | ТП-381-Г7 Сарк | 10/0,4 | 0.25 | 0.21229 | 0 | 0.234
5806 | ПАО "Россети Сибирь" | "Бурятэнерго" | ТП-18 НС-6 "Эльдорадо" | 10/0,4 | 0.1 | 0.074765 | 0 | 0.0405
5807 | ПАО "Россети Сибирь" | "Бурятэнерго" | ТП-5 Ю-13 "Жасминовая" | 10/0,4 | 0.4 | 0.38504 | 0 | 0.0855
5808 | ПАО "Россети Сибирь" | "Бурятэнерго" | ТП-3 Г-3 Кирза | 6/0,4 | 0.1 | 0.042574 | 0 | 0
5809 | ПАО "Россети Сибирь" | "Бурятэнерго" | ТП-10 Э-1 Протока | 10/0,4 | 0.063 | 0.00041536 | 0 | 0.126
5810 | ПАО "Россети Сибирь" | "Бурятэнерго" | ТП-2 Дм-4 "Китайка" 630 кВА | 10/0,4 | 0.63 | 1.0467 | 0 | 0
5811 | ПАО "Россети Сибирь" | "Бурятэнерго" | ТП-29 НС-5 "Будаева" | 10/0,4 | 0.063 | 0.024922 | 0 | 0.027
5812 | ПАО "Россети Сибирь" | "Бурятэнерго" | ТП-11 НС-5 "АЗС Светлый" | 10/0,4 | 0.4 | 0.18691 | 0 | 0.216
5813 | ПАО "Россети Сибирь" | "Бурятэнерго" | ТП-5 ДМ-4 "ПНС-103" | 10/0,4 | 1 | 0.48597 | 0 | 0
5814 | ПАО "Россети Сибирь" | "Бурятэнерго" | ТП-25 Э-4 Орбита | 10/0,4 | 0.04 | 0.011215 | 0 | 0.0135
5815 | ПАО "Россети Сибирь" | "Бурятэнерго" | ТП-386 БВС-9 "Сибиряк" | 10/0,4 | 0.63 | 0.7734 | 0.0135 | 0.0045
5816 | ПАО "Россети Сибирь" | "Бурятэнерго" | ТП-15 БВС-9 Топаз | 10/0,4 | 0.025 | 0.0041536 | 0 | 0
5817 | ПАО "Россети Сибирь" | "Бурятэнерго" | ТП-6 Э-1 «Гранит» | 10/0,4 | 0.04 | 0.041951 | 0 | 0
5818 | ПАО "Россети Сибирь" | "Бурятэнерго" | ТП-36 НС-5 Ромашка-3 | 10/0,4 | 0.25 | 0.0074765 | 0 | 0.2358
5819 | ПАО "Россети Сибирь" | "Бурятэнерго" | ТП-3 Г-9 "Ручеек" | 6/0,4 | 0.25 | 0.092418 | 0.009 | 0.0495
5820 | ПАО "Россети Сибирь" | "Бурятэнерго" | ТП-12 Ю-17 "Космос" | 10/0,4 | 0.25 | 0.074765 | 0 | 0.045
5821 | ПАО "Россети Сибирь" | "Бурятэнерго" | ТП-4 Ю-13 Лавровая 2 | 10/0,4 | 0.4 | 0.36386 | 0 | 0.1215
5822 | ПАО "Россети Сибирь" | "Бурятэнерго" | ТП-16 Г-9 Бабасан | 6/0,4 | 0.04 | 0.0024922 | 0 | 0.0135
5823 | ПАО "Россети Сибирь" | "Бурятэнерго" | ТП-23 НС-10 ДРСУ | 10/0,4 | 0.1 | 0.090756 | 0 | 0.0315
5824 | ПАО "Россети Сибирь" | "Бурятэнерго" | ТП-6 Нв-5 "Бытовик" | 6/0,4 | 0.25 | 0.24922 | 0 | 0.054
5825 | ПАО "Россети Сибирь" | "Бурятэнерго" | ТП-8 Т-3 Славянка | 10/0,4 | 0.4 | 0.28452 | 0 | 0.0315
5826 | ПАО "Россети Сибирь" | "Бурятэнерго" | ТП-1 А-14 "Пригородное" | 10/0,4 | 0.25 | 0.25295 | 0 | 0.0495
5827 | ПАО "Россети Сибирь" | "Бурятэнерго" | ТП-2 А-14 "Пригородное" | 10/0,4 | 0.25 | 0.25233 | 0 | 0.0225
5828 | ПАО "Россети Сибирь" | "Бурятэнерго" | ТП-3 А-14 "Пригородное" | 10/0,4 | 0.4 | 0.40041 | 0 | 0.2678
5829 | ПАО "Россети Сибирь" | "Бурятэнерго" | ТП-8 Э-1 Уда-2 | 10/0,4 | 0.25 | 0.064796 | 0 | 0.144
5830 | ПАО "Россети Сибирь" | "Бурятэнерго" | ТП-1 Г-9 "Горки12" | 6/0,4 | 0.16 | 0.12959 | 0 | 0.0405
5831 | ПАО "Россети Сибирь" | "Бурятэнерго" | ТП-4 Т-3 Лесной Бор | 10/0,4 | 0.4 | 0.28784 | 0 | 0.099
5832 | ПАО "Россети Сибирь" | "Бурятэнерго" | ТП-29 Э-4 Золотая-2 | 10/0,4 | 0.16 | 0.067288 | 0 | 0.09
5833 | ПАО "Россети Сибирь" | "Бурятэнерго" | ТП-16 НС-10 "Кипарис-2" | 10/0,4 | 0.4 | 0.27414 | 0 | 0.0405
5834 | ПАО "Россети Сибирь" | "Бурятэнерго" | ТП-10 Ю-13 Ермак-2 | 10/0,4 | 0.16 | 0.089718 | 0 | 0.027
5835 | ПАО "Россети Сибирь" | "Бурятэнерго" | ТП-18 Ю-13 Весна-3 | 10/0,4 | 0.025 | 0.013084 | 0 | 0.027
5836 | ПАО "Россети Сибирь" | "Бурятэнерго" | ТП-37 НС-5 Дмитр | 10/0,4 | 0.025 | 0.012668 | 0 | 0
5837 | ПАО "Россети Сибирь" | "Бурятэнерго" | ТП-1 Г-3 "Кирпичник" | 6/0,4 | 0.16 | 0.12274 | 0.0027 | 0.0405
5838 | ПАО "Россети Сибирь" | "Бурятэнерго" | ТП-15 Ю-17 Стелла 3 | 10/0,4 | 0.63 | 0.32813 | 0 | 0
5839 | ПАО "Россети Сибирь" | "Бурятэнерго" | ТП-1539 БВС-8 "Сибиряк" | 10/0,4 | 0.63 | 0.77319 | 0 | 0.027
5840 | ПАО "Россети Сибирь" | "Бурятэнерго" | ТП-21 Т-1 | 10/0,4 | 0.025 | 0.017445 | 0 | 0
5841 | ПАО "Россети Сибирь" | "Бурятэнерго" | ТП-13 Т-5 | 10/0,4 | 0.025 | 0.005579 | 0 | 0
5842 | ПАО "Россети Сибирь" | "Бурятэнерго" | ТП-33 С-9 | 10/0,4 | 0.025 | 0.017445 | 0 | 0
5843 | ПАО "Россети Сибирь" | "Бурятэнерго" | ТП Ж 2-5 | 10/0,4 | 0.16 | 0.036967 | 0 | 0
5844 | ПАО "Россети Сибирь" | "Бурятэнерго" | ТП-2 С-4 | 10/0,4 | 0.025 | 0.017445 | 0 | 0
5845 | ПАО "Россети Сибирь" | "Бурятэнерго" | ТП-Х-1-5 | 10/0,4 | 0.01 | 0.0040847 | 0 | 0
5846 | ПАО "Россети Сибирь" | "Бурятэнерго" | ТП-17 Г-9 Надежда | 6/0,4 | 0.25 | 0.12336 | 0 | 0.0135
5847 | ПАО "Россети Сибирь" | "Бурятэнерго" | ТП-34-С-9 | 10/0,4 | 0.16 | 0 | 0.0135 | 0.0135
5848 | ПАО "Россети Сибирь" | "Бурятэнерго" | ТП-1635 Советский | 6/0,4 | 0.16 | 0.028418 | 0 | 0
5849 | ПАО "Россети Сибирь" | "Бурятэнерго" | ТП-1624 СНТ Баян-Тала |  | 0.25 | 0.076516 | 0 | 0.0315
5850 | ПАО "Россети Сибирь" | "Бурятэнерго" | ТП-1625 СНТ Баян-Тала | 10/0,4 | 0.16 | 0.12267 | 0.0135 | 0
5851 | ПАО "Россети Сибирь" | "Бурятэнерго" | ТП-1621 Советский | 6 | 0.5 | 0.38973 | 0 | 0
5852 | ПАО "Россети Сибирь" | "Бурятэнерго" | ТП-1638-Советский | 10/0,4 | 0.16 | 0.0097704 | 0 | 0.081
5853 | ПАО "Россети Сибирь" | "Бурятэнерго" | ТП-1600 Советский | 6/0,4 | 0.63 | 0.054482 | 0 | 0
5854 | ПАО "Россети Сибирь" | "Бурятэнерго" | ТП-1657 | 6 | 1.26 | 0.011518 | 0 | 0
5855 | ПАО "Россети Сибирь" | "Бурятэнерго" | ТП-1-В4 "Котельная № 1" | 6/0,4 | 0.4 | 0.085914 | 0 | 0
5856 | ПАО "Россети Сибирь" | "Бурятэнерго" | ТП-18-Б5 "ООО ННК" | 10/0,4 | 0.16 | 0.041398 | 0 | 0
5857 | ПАО "Россети Сибирь" | "Бурятэнерго" | ТП-4-О3 "Новая" | 10/0,4 | 0.025 | 0 | 0 | 0
5858 | ПАО "Россети Сибирь" | "Бурятэнерго" | ТП-19-О1 "Иванова" | 10/0,4 | 0.025 | 0.0027952 | 0 | 0.009
5859 | ПАО "Россети Сибирь" | "Бурятэнерго" | ТП-12-О1 "Дачная" | 10/0,4 | 0.04 | 0.0012665 | 0 | 0
5860 | ПАО "Россети Сибирь" | "Бурятэнерго" | ТП-5-О3 "Тумуреев" | 10/0,4 | 0.1 | 2.266e-05 | 0 | 0
5861 | ПАО "Россети Сибирь" | "Бурятэнерго" | ТП-26-С10 "Берег" | 10/0,4 | 0.025 | 8.968e-05 | 0 | 0.0135
5862 | ПАО "Россети Сибирь" | "Бурятэнерго" | ТП-40-С10 "Кожин" | 10/0,4 | 0.1 | 0.00082137 | 0 | 0.045
5863 | ПАО "Россети Сибирь" | "Бурятэнерго" | ТП-12-К4 "Почта-1" | 10/0,4 | 0.25 | 0.18167 | 0 | 0
5864 | ПАО "Россети Сибирь" | "Бурятэнерго" | ТП-16-К4 "ПМК" | 10/0,4 | 0.4 | 0.09482 | 0 | 0.0675
5865 | ПАО "Россети Сибирь" | "Бурятэнерго" | ТП-5-К6 "ДетСад № 16" | 10/0,4 | 0.4 | 0.055128 | 0 | 0
5866 | ПАО "Россети Сибирь" | "Бурятэнерго" | ТП-22-К8 "Чувашова" | 10/0,4 | 0.25 | 0.16161 | 0 | 0
5867 | ПАО "Россети Сибирь" | "Бурятэнерго" | ТП-27-С10 "Набережная" | 10/0,4 | 0.25 | 0.0056123 | 0 | 0
5868 | ПАО "Россети Сибирь" | "Бурятэнерго" | ТП-23-С3 "Трактовая" | 6/0,4 | 0.4 | 0.19959 | 0 | 0
5869 | ПАО "Россети Сибирь" | "Бурятэнерго" | ТП-29-С60 "Твиас" | 6/0,4 | 0.4 | 0.18992 | 0.0135 | 0.027
5870 | ПАО "Россети Сибирь" | "Бурятэнерго" | ТП-47-С7 "Таежная" | 6/0,4 | 0.4 | 0.16528 | 0 | 0
5871 | ПАО "Россети Сибирь" | "Бурятэнерго" | ТП-48-С83 "2-й Подъем" | 6/0,4 | 0.64 | 0.054083 | 0 | 0
5872 | ПАО "Россети Сибирь" | "Бурятэнерго" | ТП-7-С83 "ДК" | 6/0,4 | 0.4 | 0.081374 | 0 | 0
5873 | ПАО "Россети Сибирь" | "Бурятэнерго" | ТП-45-С83 "Техникум" | 6/0,4 | 0.4 | 0.087115 | 0 | 0
5874 | ПАО "Россети Сибирь" | "Бурятэнерго" | ТП-12-С2 "Церковь" | 6/0,4 | 0.63 | 0.18658 | 0 | 0
5875 | ПАО "Россети Сибирь" | "Бурятэнерго" | ТП-52-С60 "Бермуды" | 6/0,4 | 0.63 | 0.075135 | 0 | 0
5876 | ПАО "Россети Сибирь" | "Бурятэнерго" | ТП-17-С60 "Тубдиспансер" | 6/0,4 | 1.25 | 0.048185 | 0 | 0
5877 | ПАО "Россети Сибирь" | "Бурятэнерго" | ТП-21-С83 "ЖКО" | 6/0,4 | 0.4 | 0.049713 | 0 | 0
5878 | ПАО "Россети Сибирь" | "Бурятэнерго" | ТП-1-С10 "Байкальская" с. Сухая | 10/0,4 | 0.16 | 0.014332 | 0 | 0.09
5879 | ПАО "Россети Сибирь" | "Бурятэнерго" | ТП-38-БР1 "Шойдонова" | 10/0,4 | 0.04 | 0.0047384 | 0 | 0
5880 | ПАО "Россети Сибирь" | "Бурятэнерго" | ТП-5-М2 "ДС Тополек" | 6/0,4 | 0.1 | 0.019485 | 0 | 0
5881 | ПАО "Россети Сибирь" | "Бурятэнерго" | ТП-14-О1 "Набережная" | 10/0,4 | 0.063 | 0.00026064 | 0 | 0
5882 | ПАО "Россети Сибирь" | "Бурятэнерго" | ТП-15-О1 "Подгорная" | 10/0,4 | 0.063 | 0.0044862 | 0 | 0.027
5883 | ПАО "Россети Сибирь" | "Бурятэнерго" | ТП-12-К5 "Частоступов" | 10/0,4 | 0.063 | 0.00046822 | 0 | 0
5884 | ПАО "Россети Сибирь" | "Бурятэнерго" | ТП-11-С10 "Гевс" | 10/0,4 | 0.025 | 0.0078225 | 0 | 0
5885 | ПАО "Россети Сибирь" | "Бурятэнерго" | ТП-19-БК9 "КФХ Ли" | 10/0,4 | 0.025 | 0 | 0 | 0
5886 | ПАО "Россети Сибирь" | "Бурятэнерго" | ТП-17-БК9 "КФХ Дондоков" | 10/0,4 | 0.025 | 0.00174 | 0 | 0
5887 | ПАО "Россети Сибирь" | "Бурятэнерго" | ТП-20-БК9 "Гусев" | 10/0,4 | 0.16 | 0.0071897 | 0 | 0
5888 | ПАО "Россети Сибирь" | "Бурятэнерго" | ТП-21-Б5 "Джабиев" | 10/0,4 | 0.1 | 0.025771 | 0 | 0
5889 | ПАО "Россети Сибирь" | "Бурятэнерго" | ТП-23-О1 "Филонов" | 10/0,4 | 0.025 | 0.00021495 | 0 | 0
5890 | ПАО "Россети Сибирь" | "Бурятэнерго" | ТП-28-С9 "Кожевникова" | 10/0,4 | 0.025 | 0.0021621 | 0 | 0
5891 | ПАО "Россети Сибирь" | "Бурятэнерго" | ТП-41-БР1 "ФАП" | 10/0,4 | 0.063 | 0.0007165 | 0 | 0
5892 | ПАО "Россети Сибирь" | "Бурятэнерго" | ТП-8-К9 "Школа" | 6/0,4 | 0.25 | 0.010795 | 0 | 0
5893 | ПАО "Россети Сибирь" | "Бурятэнерго" | ТП-24-С3 "Кабанская" | 6/0,4 | 0.4 | 0.15838 | 0 | 0
5894 | ПАО "Россети Сибирь" | "Бурятэнерго" | ТП-25-С3 "Истомина" | 6/0,4 | 0.63 | 0.062111 | 0 | 0.02925
5895 | ПАО "Россети Сибирь" | "Бурятэнерго" | ТП-26-С3 "Декабристов" | 6/0,4 | 0.63 | 0.30634 | 0 | 0
5896 | ПАО "Россети Сибирь" | "Бурятэнерго" | ТП-56-С3 "Кладбище" | 6/0,4 | 0.32 | 0.10497 | 0 | 0.0225
5897 | ПАО "Россети Сибирь" | "Бурятэнерго" | ТП-61-С3 "Овсянка" | 6/0,4 | 0.63 | 0.066656 | 0 | 0.0135
5898 | ПАО "Россети Сибирь" | "Бурятэнерго" | ТП-31-С7 "Лесная-1" | 6/0,4 | 0.32 | 0.24024 | 0 | 0
5899 | ПАО "Россети Сибирь" | "Бурятэнерго" | ТП-33-С7 "Лесная-2" | 6/0,4 | 0.32 | 0.095912 | 0 | 0
5900 | ПАО "Россети Сибирь" | "Бурятэнерго" | ТП-27-С60 "Гаражи" | 6/0,4 | 0.25 | 0.0036986 | 0 | 0
5901 | ПАО "Россети Сибирь" | "Бурятэнерго" | ТП-28-С60 "Ласточка" | 6/0,4 | 0.16 | 0.043951 | 0 | 0
5902 | ПАО "Россети Сибирь" | "Бурятэнерго" | ТП-30-С60 "Дачи Гора" | 6/0,4 | 0.32 | 0.029414 | 0 | 0
5903 | ПАО "Россети Сибирь" | "Бурятэнерго" | ТП-40-С60 "Восточная" | 6/0,4 | 0.4 | 0.07884 | 0 | 0.0135
5904 | ПАО "Россети Сибирь" | "Бурятэнерго" | ТП-42-С60 "Советская" | 6/0,4 | 0.4 | 0.15127 | 0 | 0
5905 | ПАО "Россети Сибирь" | "Бурятэнерго" | ТП-50-С60 "Маяк" | 6/0,4 | 0.1 | 0.0043226 | 0 | 0
5906 | ПАО "Россети Сибирь" | "Бурятэнерго" | ТП-7а-С83 "Гостинница" | 6/0,4 | 0.25 | 0.066722 | 0 | 0
5907 | ПАО "Россети Сибирь" | "Бурятэнерго" | ТП-34-С83 "Дачи" | 6/0,4 | 0.16 | 0.016939 | 0 | 0
5908 | ПАО "Россети Сибирь" | "Бурятэнерго" | ТП-8-С83 "1-й Подъем" | 6/0,4 | 0.25 | 0.074337 | 0 | 0
5909 | ПАО "Россети Сибирь" | "Бурятэнерго" | ТП-19-БК5 "Сучков" | 10/0,4 | 0.04 | 0.0097449 | 0 | 0
5910 | ПАО "Россети Сибирь" | "Бурятэнерго" | ТП-9-К9 "Кузьминки" | 6/0,4 | 0.063 | 0.021261 | 0 | 0
5911 | ПАО "Россети Сибирь" | "Бурятэнерго" | ТП-14а-С2 "Мед.училище" | 6/0,4 | 0.63 | 0.11518 | 0 | 0
5912 | ПАО "Россети Сибирь" | "Бурятэнерго" | ТП-41-С10 Батаршин | 10/0,4 | 0.025 | 0.0024821 | 0 | 0.0225
5913 | ПАО "Россети Сибирь" | "Бурятэнерго" | ТП-42-С10 Пилорама | 10/0,4 | 0.063 | 0.0038221 | 0 | 0
5914 | ПАО "Россети Сибирь" | "Бурятэнерго" | ТП-19-К10 "Водозабор" | 10/0,4 | 0.25 | 0.0095391 | 0 | 0
5915 | ПАО "Россети Сибирь" | "Бурятэнерго" | ТП-20-Т3 "Новостройка" | 10 | 0.25 | 0.0072518 | 0 | 0
5916 | ПАО "Россети Сибирь" | "Бурятэнерго" | ТП-25-О1 "Новолодская" | 10/0,4 | 0.063 | 0.0012544 | 0 | 0
5917 | ПАО "Россети Сибирь" | "Бурятэнерго" | ТП-28 М-3 (2) | 10/0,4 | 0.025 | 0.010681 | 0 | 0
5918 | ПАО "Россети Сибирь" | "Бурятэнерго" | СТП-44 СН-5 "Шойдоров" | 10/0,4 | 0.025 | 0.0045841 | 0 | 0
5919 | ПАО "Россети Сибирь" | "Бурятэнерго" | СТП-41-СН-5 "Цыренова" | 10/0,4 | 0.025 | 0.0010495 | 0 | 0
5920 | ПАО "Россети Сибирь" | "Бурятэнерго" | ТП-3 Бу-3 | 10/0,4 | 0.025 | 0.008758 | 0 | 0
5921 | ПАО "Россети Сибирь" | "Бурятэнерго" | СТП-26 СН-2 | 10/0,4 | 0.025 | 0.002192 | 0 | 0
5922 | ПАО "Россети Сибирь" | "Бурятэнерго" | СТП-25 СН-2 | 10/0,4 | 0.025 | 0.0043821 | 0 | 0
5923 | ПАО "Россети Сибирь" | "Бурятэнерго" | СТП 18 Н-2 | 10/0,4 | 0.025 | 0.016797 | 0 | 0
5924 | ПАО "Россети Сибирь" | "Бурятэнерго" | СТП-7 Н-1 "Арзуманова" | 10/0,4 | 0.025 | 0.011111 | 0 | 0
5925 | ПАО "Россети Сибирь" | "Бурятэнерго" | СТП-11 Д-3 | 10/0,4 | 0.025 | 0.0081901 | 0 | 0
5926 | ПАО "Россети Сибирь" | "Бурятэнерго" | ТП-21 ЦМ-1 | 10/0,4 | 0.025 | 0.0039922 | 0 | 0
5927 | ПАО "Россети Сибирь" | "Бурятэнерго" | ТП-4-Л7 "Пержакова" | 6/0,4 | 0.025 | 0.0017757 | 0 | 0
5928 | ПАО "Россети Сибирь" | "Бурятэнерго" | ТП-16-П9 "мкр.Заречный" | 10/0,4 | 0.25 | 0.017099 | 0 | 0.0135
5929 | ПАО "Россети Сибирь" | "Бурятэнерго" | ТП-17-П9 "мкр.Сосновый" | 10/0,4 | 0.25 | 0.035258 | 0 | 0.0135
5930 | ПАО "Россети Сибирь" | "Бурятэнерго" | ТП-3-П12 «Мехлесхоз» | 10/0,4 | 0.16 | 0.0014868 | 0 | 0
5931 | ПАО "Россети Сибирь" | "Бурятэнерго" | ТП-23-П7 "Энергетик" | 10/0,4 | 0.16 | 0.053081 | 0 | 0
5932 | ПАО "Россети Сибирь" | "Бурятэнерго" | ТП-25-М3 "Мкр.Сосновый | 10/0,4 | 0.25 | 0.16307 | 0 | 0.009
5933 | ПАО "Россети Сибирь" | "Бурятэнерго" | ТП-24-Г1 "БНЦ" | 10/0,4 | 0.4 | 0.34001 | 0 | 0.153
5934 | ПАО "Россети Сибирь" | "Бурятэнерго" | ТП-26-М3 "Новостройка" | 10/0,4 | 0.16 | 0.034237 | 0 | 0.013
5935 | ПАО "Россети Сибирь" | "Бурятэнерго" | ТП-18-Т5 "мкр. Озерный" | 10/0,4 | 0.063 | 0.01061 | 0 | 0
5936 | ПАО "Россети Сибирь" | "Бурятэнерго" | ТП-30-М3 "мкр.Западный" | 10/0,4 | 0.04 | 0.029736 | 0 | 0
5937 | ПАО "Россети Сибирь" | "Бурятэнерго" | ТП-31-М3 "мкр.Полевой" | 10/0,4 | 0.025 | 0.013305 | 0 | 0
5938 | ПАО "Россети Сибирь" | "Бурятэнерго" | ТП-21-П9 "Поле" | 10/0,4 | 0.063 | 0.001366 | 0 | 0
5939 | ПАО "Россети Сибирь" | "Бурятэнерго" | ТП-22-Н1 "Поле" | 10/0,4 | 0.025 | 0.0075742 | 0 | 0
5940 | ПАО "Россети Сибирь" | "Бурятэнерго" | ТП-32-М3 "Арамачева" | 10/0,4 | 0.04 | 0.021967 | 0 | 0
5941 | ПАО "Россети Сибирь" | "Бурятэнерго" | ТП-25-П9 "Степь" | 10/0,4 | 0.063 | 0.0018795 | 0 | 0.0135
5942 | ПАО "Россети Сибирь" | "Бурятэнерго" | ТП-17-П4 "КФХ" | 10/0,4 | 0.063 | 0.003979 | 0 | 0
5943 | ПАО "Россети Сибирь" | "Бурятэнерго" | ТП-1-Г1 "Ван" | 10/0,4 | 0.25 | 0.10341 | 0 | 0.027
5944 | ПАО "Россети Сибирь" | "Бурятэнерго" | ТП-24-П9 "Кедр" | 10/0,4 | 0.1 | 0.00095155 | 0 | 0
5945 | ПАО "Россети Сибирь" | "Бурятэнерго" | ТП-3-Н7 "Заречная" | 10/0,4 | 0.025 | 0.001129 | 0 | 0
5946 | ПАО "Россети Сибирь" | "Бурятэнерго" | ТП-22-Т3 "Бобровик" | 10/0,4 | 0.1 | 0.0077994 | 0 | 0
5947 | ПАО "Россети Сибирь" | "Бурятэнерго" | ТП-23-Т3 "Топь" | 10/0,4 | 0.063 | 0.0030529 | 0 | 0
5948 | ПАО "Россети Сибирь" | "Бурятэнерго" | ТП-33-М3 "Южная" | 10/0,4 | 0.1 | 0.029977 | 0 | 0
5949 | ПАО "Россети Сибирь" | "Бурятэнерго" | ТП-22-Т5 "ТРК БД" | 10/0,4 | 0.16 | 0.00079438 | 0 | 0
5950 | ПАО "Россети Сибирь" | "Бурятэнерго" | ТП-10-Н7 "Хаим" | 10/0,4 | 0.04 | 0.026475 | 0 | 0
5951 | ПАО "Россети Сибирь" | "Бурятэнерго" | ТП-29-К1 "Данзанова" | 10/0,4 | 0.063 | 0.0012253 | 0 | 0.0135
5952 | ПАО "Россети Сибирь" | "Бурятэнерго" | ТП-24-Н1 "Степь" | 10/0,4 | 0.025 | 0.00071697 | 0 | 0
5953 | ПАО "Россети Сибирь" | "Бурятэнерго" | ТП-27-П9 "Теле 1" | 10/0,4 | 0.1 | 0.010417 | 0.0135 | 0
5954 | ПАО "Россети Сибирь" | "Бурятэнерго" | ТП-21-ТЕ7 Плеханов" | 10/0,4 | 0.025 | 0.00086754 | 0 | 0
5955 | ПАО "Россети Сибирь" | "Бурятэнерго" | ТП-32-К1 "Светлая" | 10/0,4 | 0.1 | 0.016146 | 0 | 0.0225
5956 | ПАО "Россети Сибирь" | "Бурятэнерго" | ТП-28-П9 "Жебит" | 10/0,4 | 0.063 | 0.0028462 | 0 | 0
5957 | ПАО "Россети Сибирь" | "Бурятэнерго" | ТП-12-М8 "ЮБ" | 10/0,4 | 0.01 | 0.00069384 | 0 | 0
5958 | ПАО "Россети Сибирь" | "Бурятэнерго" | ТП-2-Л7 "ТУСМ" | 6/0,4 | 0.063 | 0.0080854 | 0 | 0
5959 | ПАО "Россети Сибирь" | "Бурятэнерго" | ТП-23-К1 "мкр. Байкальский" | 10/0,4 | 0.1 | 0.045226 | 0.0135 | 0
5960 | ПАО "Россети Сибирь" | "Бурятэнерго" | ТП-14-П12 "Лекович" | 10/0,4 | 0.1 | 0.0013745 | 0 | 0
5961 | ПАО "Россети Сибирь" | "Бурятэнерго" | ТП-12-Н7 "Хаим-2" | 10/0,4 | 0.1 | 0.0021391 | 0 | 0
5962 | ПАО "Россети Сибирь" | "Бурятэнерго" | ТП-9 "Очистные" | 10/0,4 | 0.1 | 0.021464 | 0 | 0
5963 | ПАО "Россети Сибирь" | "Бурятэнерго" | ТП-6 "Котельная" | 10/0,4 | 1.03 | 0.0030095 | 0 | 0
5964 | ПАО "Россети Сибирь" | "Бурятэнерго" | ТП-5 "Администрация" (2) | 10/0,4 | 0.25 | 0.13456 | 0 | 0
5965 | ПАО "Россети Сибирь" | "Бурятэнерго" | ТП-29-Т1 "Байкал" | 10/0,4 | 0.1 | 0.047244 | 0 | 0
5966 | ПАО "Россети Сибирь" | "Бурятэнерго" | ТП-28-Г1 "Сандаков" | 10/0,4 | 0.1 | 0.055025 | 0 | 0.054
5967 | ПАО "Россети Сибирь" | "Бурятэнерго" | ТП-27-Н1 "Восточная" | 10/0,4 | 0.063 | 0.002124 | 0 | 0
5968 | ПАО "Россети Сибирь" | "Бурятэнерго" | ТП-15-П12 "Лук" | 10/0,4 | 0.025 | 0.0023298 | 0 | 0
5969 | ПАО "Россети Сибирь" | "Бурятэнерго" | ТП-222-Т4 "Сириус" | 10/0,4 | 0.63 | 0.0072792 | 0 | 0
5970 | ПАО "Россети Сибирь" | "Бурятэнерго" | ТП-282-Х6 "Заречная" | 10/0,4 | 0.1 | 0.026458 | 0 | 0
5971 | ПАО "Россети Сибирь" | "Бурятэнерго" | ТП-306-Т1 Чимитов | 10/0,4 | 0.25 | 0.017148 | 0 | 0
5972 | ПАО "Россети Сибирь" | "Бурятэнерго" | ТП-32-Б-3 | 10/0,4 | 0.25 | 0.035688 | 0 | 0
5973 | ПАО "Россети Сибирь" | "Бурятэнерго" | ТП-9-Шн-1 | 10/0,4 | 0.04 | 0.023321 | 0 | 0
5974 | ПАО "Россети Сибирь" | "Бурятэнерго" | ТП-14-ШН-3 | 10/0,4 | 0.025 | 0.00083893 | 0 | 0
5975 | ПАО "Россети Сибирь" | "Бурятэнерго" | ТП-4-А-4 | 10/0,4 | 0.025 | 0.022325 | 0 | 0
5976 | ПАО "Россети Сибирь" | "Бурятэнерго" | ТП-13-О-4 | 10/0,4 | 0.025 | 0.022878 | 0 | 0
5977 | ПАО "Россети Сибирь" | "Бурятэнерго" | ТП-2-К-3 | 10/0,4 | 0.025 | 0.016306 | 0 | 0
5978 | ПАО "Россети Сибирь" | "Бурятэнерго" | ТП-8-Б-6 | 10/0,4 | 0.16 | 0.031475 | 0 | 0
5979 | ПАО "Россети Сибирь" | "Бурятэнерго" | ТП-34-П-2 | 10/0,4 | 0.1 | 0.019716 | 0 | 0
5980 | ПАО "Россети Сибирь" | "Бурятэнерго" | ТП-13 Бг-1 | 10/0,4 | 0.025 | 0.00654 | 0 | 0
5981 | ПАО "Россети Сибирь" | "Бурятэнерго" | ТП-8 Н-1 | 10/0,4 | 0.025 | 0.00654 | 0 | 0
5982 | ПАО "Россети Сибирь" | "Бурятэнерго" | ТП-12 Н-2 |  | 0.04 | 0.014495 | 0 | 0
5983 | ПАО "Россети Сибирь" | "Бурятэнерго" | ТП-8 Д-3 | 10/0,4 | 0.1 | 0.050857 | 0 | 0
5984 | ПАО "Россети Сибирь" | "Бурятэнерго" | ТП-14 Бг-1 | 10/0,4 | 0.04 | 0.0085961 | 0 | 0
5985 | ПАО "Россети Сибирь" | "Бурятэнерго" | ТП-24 Ич-1 | 10/0,4 | 0.025 | 0.010257 | 0 | 0
5986 | ПАО "Россети Сибирь" | "Бурятэнерго" | ТП-45-П3 "Булыгин" | 10/0,4 | 0.025 | 0.010257 | 0 | 0
5987 | ПАО "Россети Сибирь" | "Бурятэнерго" | ТП-46 П-3 | 10/0,4 | 0.063 | 0.0273 | 0 | 0.0135
5988 | ПАО "Россети Сибирь" | "Бурятэнерго" | ТП-29 Бу-5 | 10/0,4 | 0.04 | 0.017659 | 0 | 0
5989 | ПАО "Россети Сибирь" | "Бурятэнерго" | ТП-15 Ич-6 | 10/0,4 | 0.025 | 0.010674 | 0 | 0
5990 | ПАО "Россети Сибирь" | "Бурятэнерго" | ТП-30 Бг-5 |  | 0.025 | 0.00654 | 0 | 0
5991 | ПАО "Россети Сибирь" | "Бурятэнерго" | ТП-7-Шн-1 | 10/0,4 | 0.025 | 0.010461 | 0 | 0
5992 | ПАО "Россети Сибирь" | "Бурятэнерго" | ТП-3-Б-1 | 10/0,4 | 0.025 | 0.019546 | 0 | 0
5993 | ПАО "Россети Сибирь" | "Бурятэнерго" | ТП-38-Б-4 | 10/0,4 | 0.025 | 0.0030057 | 0 | 0
5994 | ПАО "Россети Сибирь" | "Бурятэнерго" | ТП 8-Б-3 | 10/0,4 | 0.025 | 0.010441 | 0 | 0
5995 | ПАО "Россети Сибирь" | "Бурятэнерго" | ТП-4-П-3 | 10/0,4 | 0.025 | 0.011215 | 0 | 0
5996 | ПАО "Россети Сибирь" | "Бурятэнерго" | ТП-19-Ин2 "Ачитуева" |  | 0.025 | 0.010257 | 0 | 0
5997 | ПАО "Россети Сибирь" | "Бурятэнерго" | ТП-31-Ич4 | 10/0,4 | 0.25 | 0.10482 | 0 | 0
5998 | ПАО "Россети Сибирь" | "Бурятэнерго" | ТП-7-О-4 | 10/0,4 | 0.025 | 0.010308 | 0 | 0
5999 | ПАО "Россети Сибирь" | "Бурятэнерго" | ТП-Светофор-П4 | 10/0,4 | 0.063 | 0.025837 | 0 | 0
6000 | ПАО "Россети Сибирь" | "Бурятэнерго" | ТП-33-Бу5 | 10/0,4 | 0.025 | 0.010915 | 0 | 0
6001 | ПАО "Россети Сибирь" | "Бурятэнерго" | ТП-32-Бу5 | 10/0,4 | 0.025 | 0.00654 | 0 | 0
6002 | ПАО "Россети Сибирь" | "Бурятэнерго" | ТП-8-Б-1 | 10/0,4 | 0.025 | 0 | 0 | 0
6003 | ПАО "Россети Сибирь" | "Бурятэнерго" | ТП-21/1-У3 "ЦТП-3" | 10/0,4 | 0.63 | 0.074778 | 0 | 0
6004 | ПАО "Россети Сибирь" | "Бурятэнерго" | ТП-14/1-У3 "Промбаза-Котельн № 2" | 10/0,4 | 0.4 | 0.017746 | 0 | 0
6005 | ПАО "Россети Сибирь" | "Бурятэнерго" | ТП-220-Б2 "Труда" | 10/0,4 | 0.63 | 0.054709 | 0 | 0
6006 | ПАО "Россети Сибирь" | "Бурятэнерго" | ТП 35/0,4 кВ "Аэронавигация" | 35/0,4 | 0.1 | 0 | 0 | 0
6007 | ПАО "Россети Сибирь" | "Бурятэнерго" | ТП-47-Ц3 "Парк" | 10/0,4 | 0.4 | 0.065704 | 0 | 0
6008 | ПАО "Россети Сибирь" | "Бурятэнерго" | ТП-137-З2 "4 квартал" | 10/0,4 | 0.1 | 0.018785 | 0 | 0
6009 | ПАО "Россети Сибирь" | "Бурятэнерго" | ТП-61-Н3 "Ручейная" | 10/0,4 | 0.063 | 0.0053402 | 0 | 0
6010 | ПАО "Россети Сибирь" | "Бурятэнерго" | ТП-32-К4 "Цыжипова" | 10/0,4 | 0.063 | 0.0037362 | 0 | 0.009
6011 | ПАО "Россети Сибирь" | "Бурятэнерго" | ТП-3-К2 "Поляна" | 10/0,4 | 0.025 | 0 | 0 | 0
6012 | ПАО "Россети Сибирь" | "Бурятэнерго" | ТП-12-ХХ8 "КФХ" | 10/0,4 | 0.1 | 0.020305 | 0 | 0
6013 | ПАО "Россети Сибирь" | "Бурятэнерго" | ТП-13Б-З5 "Слюдянские" | 10/0,4 | 0.16 | 0.0033002 | 0 | 0
6014 | ПАО "Россети Сибирь" | "Бурятэнерго" | ТП-30/1-У2 "Котельная ПМК" | 10/0,4 | 0.25 | 0.017239 | 0 | 0
6015 | ПАО "Россети Сибирь" | "Бурятэнерго" | ТП-49-Н3 "СОТ "Байкал" | 10/0,4 | 0.16 | 0.032981 | 0 | 0
6016 | ПАО "Россети Сибирь" | "Бурятэнерго" | ТП-50-Н3 "СОТ "Байкал" | 10/0,4 | 0.16 | 0.034211 | 0 | 0.0135
6017 | ПАО "Россети Сибирь" | "Бурятэнерго" | ТП-222 "Оливковая гора 1" | 10/0,4 | 0.63 | 0.021495 | 0 | 0
6018 | ПАО "Россети Сибирь" | "Бурятэнерго" | ТП-12-Ж7 "Турбаза" | 10/0,4 | 0.025 | 8.845e-05 | 0 | 0
6019 | ПАО "Россети Сибирь" | "Бурятэнерго" | ТП-7-С1 "Аэропорт" | 10/0,4 | 0.063 | 0.033287 | 0.00036 | 0
6020 | ПАО "Россети Сибирь" | "Бурятэнерго" | ТП-16-А2 "Новая школа" | 10/0,4 | 1.26 | 0.024882 | 0 | 0
6021 | ПАО "Россети Сибирь" | "Бурятэнерго" | ТП-10-К2 "Харагун" | 10/0,4 | 0.025 | 0.021782 | 0 | 0
6022 | ПАО "Россети Сибирь" | "Бурятэнерго" | ТП-5-А7 "Ростелеком" | 10/0,4 | 0.025 | 0.0030123 | 0 | 0
6023 | ПАО "Россети Сибирь" | "Бурятэнерго" | ТП-8-8, 25 «Очистные» | 10/0,4 | 1.26 | 0 | 0 | 0
6024 | ПАО "Россети Сибирь" | "Бурятэнерго" | ТП-70-Г-11 "Резервуары" |  | 0.25 | 0 | 0 | 0
6025 | ПАО "Россети Сибирь" | "Бурятэнерго" | ТП-17-А6 "Шарагун" | 10/0,4 | 0.04 | 0.0049872 | 0 | 0
6026 | ПАО "Россети Сибирь" | "Бурятэнерго" | ТП-11-НП4 "Визитный центр" | 10/0,4 | 0.16 | 0.000408 | 0 | 0
6027 | ПАО "Россети Сибирь" | "Бурятэнерго" | ТП-20-А8 "Мост" | 10/0,4 | 0.25 | 0.16152 | 0 | 0.0765
6028 | ПАО "Россети Сибирь" | "Бурятэнерго" | ТП-14-О1 "Хургын Оёр-2" | 10/0,4 | 0.063 | 0.00013112 | 0 | 0
6029 | ПАО "Россети Сибирь" | "Бурятэнерго" | ТП-10-А1 Улгэй | 10/0,4 | 0.025 | 0.002782 | 0 | 0
6030 | ПАО "Россети Сибирь" | "Бурятэнерго" | ТП-13-Ж5 "Булгутова" | 10/0,4 | 0.1 | 0.056507 | 0 | 0.0675
6031 | ПАО "Россети Сибирь" | "Бурятэнерго" | ТП-12-Ж5 "Новая Вышка" | 10/0,4 | 0.1 | 0.060854 | 0 | 0.072
6032 | ПАО "Россети Сибирь" | "Бурятэнерго" | ТП-12-Б5 "Мегафон" (Аренда) | 10/0,4 | 0.01 | 0.0020573 | 0 | 0
6033 | ПАО "Россети Сибирь" | "Бурятэнерго" | ТП-089-К6 БВК Комсомол | 10/0,4 | 0.025 | 0.005273 | 0 | 0
6034 | ПАО "Россети Сибирь" | "Бурятэнерго" | ТП-270-Г8 БВК | 10/0,4 | 0.016 | 0.0036053 | 0 | 0
6035 | ПАО "Россети Сибирь" | "Бурятэнерго" | ТП-268-И3 Мегафон | 10/0,4 | 0.01 | 0.0020781 | 0 | 0
6036 | ПАО "Россети Сибирь" | "Бурятэнерго" | ТП-305-К2 Скважина | 10/0,4 | 0.025 | 0.0058611 | 0 | 0
6037 | ПАО "Россети Сибирь" | "Бурятэнерго" | ТП-315 П-2 Ферма | 10/0,4 | 0.1 | 0.011512 | 0 | 0
6038 | ПАО "Россети Сибирь" | "Бурятэнерго" | ТП-5-Р2 "Мегафон" | 10/0,4 | 0.025 | 0.0051951 | 0 | 0
6039 | ПАО "Россети Сибирь" | "Бурятэнерго" | ТП-331-Т4 Холера | 10/0,4 | 0.1 | 0.027717 | 0 | 0
6040 | ПАО "Россети Сибирь" | "Бурятэнерго" | ТП-332-И3 Михайловка | 10/0,4 | 0.063 | 0.0055477 | 0 | 0
6041 | ПАО "Россети Сибирь" | "Бурятэнерго" | ТП-334-Г8 Союз | 10/0,4 | 0.25 | 0.070492 | 0 | 0
6042 | ПАО "Россети Сибирь" | "Бурятэнерго" | ТП-278-И3 Тухулакта | 10/0,4 | 0.025 | 0.0033036 | 0 | 0
6043 | ПАО "Россети Сибирь" | "Бурятэнерго" | ТП-10-Б5 Амалат | 10/0,4 | 0.025 | 0.0051951 | 0 | 0
6044 | ПАО "Россети Сибирь" | "Бурятэнерго" | ТП-12-Бл3 "Курултай" | 10/0,4 | 0.025 | 0.00075898 | 0 | 0
6045 | ПАО "Россети Сибирь" | "Бурятэнерго" | ТП-22-Б2 Новая | 10/0,4 | 0.25 | 0.051951 | 0 | 0.009
6046 | ПАО "Россети Сибирь" | "Бурятэнерго" | ТП-328-И4 Француз | 10/0,4 | 0.4 | 0.039347 | 0 | 0
6047 | ПАО "Россети Сибирь" | "Бурятэнерго" | ТП-171-Г1 Жерба-Тором | 10/0,4 | 0.025 | 0.0051951 | 0 | 0
6048 | ПАО "Россети Сибирь" | "Бурятэнерго" | ТП-26-УБ11 "Садовая" | 10/0,4 | 0.1 | 0.070164 | 0 | 0.0765
6049 | ПАО "Россети Сибирь" | "Бурятэнерго" | ТП-25-УБ11 "м.Лопатки" | 10/0,4 | 0.16 | 0.064035 | 0 | 0.1395
6050 | ПАО "Россети Сибирь" | "Бурятэнерго" | ТП-342-П1 Грязнуха | 10/0,4 | 0.04 | 0.005049 | 0 | 0
6051 | ПАО "Россети Сибирь" | "Бурятэнерго" | ТП-14-Б2 "Иркутская" | 10/0,4 | 0.063 | 0.0002209 | 0 | 0
6052 | ПАО "Россети Сибирь" | "Бурятэнерго" | ТП-4-Б2 "Трактовая" | 10/0,4 | 0.1 | 0.0028417 | 0 | 0
6053 | ПАО "Россети Сибирь" | "Бурятэнерго" | ТП-20-Я3 "ИП Эрдыниев" | 10/0,4 | 0.025 | 0.0018231 | 0 | 0
6054 | ПАО "Россети Сибирь" | "Бурятэнерго" | ТП-24-Я3 "Баяндай" | 10/0,4 | 0.025 | 0.0010242 | 0 | 0
6055 | ПАО "Россети Сибирь" | "Бурятэнерго" | ТП-21-УБ1 "Церковь" | 10/0,4 | 0.1 | 0.01913 | 0 | 0.027
6056 | ПАО "Россети Сибирь" | "Бурятэнерго" | ТП-40-УБ4 "Федорово поле 1" | 10/0,4 | 0.16 | 0.13945 | 0 | 0
6057 | ПАО "Россети Сибирь" | "Бурятэнерго" | ТП-41-УБ4 "Федорово поле 2" | 10/0,4 | 0.16 | 0.14868 | 0 | 0.027
6058 | ПАО "Россети Сибирь" | "Бурятэнерго" | ТП-42-УБ4 "Федорово поле 3" | 10/0,4 | 0.25 | 0.22836 | 0 | 0.27
6059 | ПАО "Россети Сибирь" | "Бурятэнерго" | ТП-10-Б4 Южная | 10/0,4 | 0.1 | 0.01039 | 0 | 0.0135
6060 | ПАО "Россети Сибирь" | "Бурятэнерго" | ТП-6-УБ ДЭС2 "Школа" | 10/0,4 | 0.4 | 0.15313 | 0 | 0.027
6061 | ПАО "Россети Сибирь" | "Бурятэнерго" | ТП-23-Я2 "Балданова" | 10/0,4 | 0.025 | 0.00032993 | 0 | 0
6062 | ПАО "Россети Сибирь" | "Бурятэнерго" | ТП-332-Советский | 6/0,4 | 0.4 | 0.15109 | 0 | 0.1485
6063 | ПАО "Россети Сибирь" | "Бурятэнерго" | ТП-9-Б4 "Дашицыренов" | 10/0,4 | 0.025 | 0.0054355 | 0 | 0
6064 | ПАО "Россети Сибирь" | "Бурятэнерго" | ТП-10-Ц5 "ОТФ" | 10/0,4 | 0.025 | 0.00033861 | 0 | 0
6065 | ПАО "Россети Сибирь" | "Бурятэнерго" | ТП-8-Ц5 "КФХ" | 10/0,4 | 0.04 | 6.74e-05 | 0 | 0
6066 | ПАО "Россети Сибирь" | "Бурятэнерго" | ТП-259 Ч-3 "Бадмацыренов" | 10/0,4 | 0.025 | 0.0033795 | 0 | 0
6067 | ПАО "Россети Сибирь" | "Бурятэнерго" | ТП-30 Т-15 Овражная | 10/0,4 | 0.1 | 0.06014 | 0 | 0
6068 | ПАО "Россети Сибирь" | "Бурятэнерго" | ТП-11 К-6 Ручей | 10/0,4 | 0.025 | 0.010465 | 0 | 0
6069 | ПАО "Россети Сибирь" | "Бурятэнерго" | ТП-2 Н-6 Гора | 10/0,4 | 0.1 | 0.060131 | 0 | 0
6070 | ПАО "Россети Сибирь" | "Бурятэнерго" | ТП-5 Т-13 Трактовая | 10/0,4 | 0.1 | 0.06014 | 0 | 0
6071 | ПАО "Россети Сибирь" | "Бурятэнерго" | ТП-11 Н-4 Капитонец | 10/0,4 | 0.1 | 0.061142 | 0 | 0
6072 | ПАО "Россети Сибирь" | "Бурятэнерго" | ТП-3 Н-6 Гаврилова | 10/0,4 | 0.1 | 0.061142 | 0 | 0
6073 | ПАО "Россети Сибирь" | "Бурятэнерго" | ТП-11 Т-17 Стелла | 10/0,4 | 0.025 | 0.014303 | 0 | 0
6074 | ПАО "Россети Сибирь" | "Бурятэнерго" | ТП-28 Т-15 Селенга | 10/0,4 | 0.063 | 0.043521 | 0 | 0
6075 | ПАО "Россети Сибирь" | "Бурятэнерго" | ТП-17 Т-17 Ферма | 10/0,4 | 0.025 | 0.01014 | 0 | 0
6076 | ПАО "Россети Сибирь" | "Бурятэнерго" | ТП-2 Т-3 Автодром | 10/0,4 | 0.025 | 0.0052104 | 0 | 0
6077 | ПАО "Россети Сибирь" | "Бурятэнерго" | ТП-9а Н-2 ОРС-2 | 10/0,4 | 0.16 | 0.012933 | 0 | 0
6078 | ПАО "Россети Сибирь" | "Бурятэнерго" | ТП-9 Т-13 Жилой дом | 10/0,4 | 0.25 | 0.095078 | 0 | 0
6079 | ПАО "Россети Сибирь" | "Бурятэнерго" | ТП-260 К-1 Грязнуха | 10/0,4 | 0.025 | 0.00046445 | 0 | 0
6080 | ПАО "Россети Сибирь" | "Бурятэнерго" | ТП-32 Т-15 Штрафстоянка | 10/0,4 | 0.025 | 0.019206 | 0 | 0
6081 | ПАО "Россети Сибирь" | "Бурятэнерго" | ТП-4 Н-5 Берёзка-2 | 10/0,4 | 0.4 | 0.20852 | 0 | 0.0585
6082 | ПАО "Россети Сибирь" | "Бурятэнерго" | ТП-10 Н-5 Березка-2 | 10/0,4 | 0.4 | 0.16614 | 0 | 0.0315
6083 | ПАО "Россети Сибирь" | "Бурятэнерго" | ТП-13 Зт-3 Тир | 10/0,4 | 0.04 | 0.028614 | 0 | 0
6084 | ПАО "Россети Сибирь" | "Бурятэнерго" | ТП-1 Зт-10 ДНТ Булаг | 10/0,4 | 0.4 | 0.20203 | 0.0135 | 0.0495
6085 | ПАО "Россети Сибирь" | "Бурятэнерго" | ТП-4 Зт-10 ДНТ Булаг | 10/0,4 | 0.25 | 0.097885 | 0 | 0.027
6086 | ПАО "Россети Сибирь" | "Бурятэнерго" | ТП-5 Зт-10 ДНТ Булаг | 10/0,4 | 0.4 | 0.13791 | 0 | 0
6087 | ПАО "Россети Сибирь" | "Бурятэнерго" | ТП-20 Н-5 Заезд | 10/0,4 | 0.1 | 0.02866 | 0 | 0.009
6088 | ПАО "Россети Сибирь" | "Бурятэнерго" | ТП-11 НС-7 Питомник | 10/0,4 | 0.04 | 0.020615 | 0 | 0
6089 | ПАО "Россети Сибирь" | "Бурятэнерго" | ТП-16 Н-5 Сервис | 10/0,4 | 0.025 | 0.018691 | 0 | 0
6090 | ПАО "Россети Сибирь" | "Бурятэнерго" | ТП-12 Н-4 ДетСад | 10/0,4 | 0.25 | 0.12294 | 0 | 0
6091 | ПАО "Россети Сибирь" | "Бурятэнерго" | ТП-16 Зт-3 Облепиховая | 10/0,4 | 0.16 | 0.044815 | 0 | 0.0405
6092 | ПАО "Россети Сибирь" | "Бурятэнерго" | ТП-18-К-3 | 6/0,4 | 0.4 | 0.12764 | 0 | 0.018
6093 | ПАО "Россети Сибирь" | "Бурятэнерго" | ТП-4-К-11 | 6/0,4 | 0.16 | 0.088936 | 0 | 0.0225
6094 | ПАО "Россети Сибирь" | "Бурятэнерго" | ТП-1-К-6 (Аренда) | 6/0,4 | 0.025 | 0.0036769 | 0 | 0
6095 | ПАО "Россети Сибирь" | "Бурятэнерго" | ТП-1-К-5 (Аренда) | 6/0,4 | 0.02 | 0.0043358 | 0 | 0
6096 | ПАО "Россети Сибирь" | "Бурятэнерго" | ТП-084 К-4 Водокачка СПТУ | 10/0,4 | 0.04 | 0.018643 | 0 | 0
6097 | ПАО "Россети Сибирь" | "Бурятэнерго" | ТП-13 Н-6 Насосная | 10/0,4 | 0.4 | 0.029793 | 0 | 0
6098 | ПАО "Россети Сибирь" | "Бурятэнерго" | ТП-17 Н-8 Скважина №24 | 10/0,4 | 0.063 | 0.0023636 | 0 | 0
6099 | ПАО "Россети Сибирь" | "Бурятэнерго" | ТП-18 Н-2 Северная | 10/0,4 | 0.4 | 0.044034 | 0 | 0.054
6100 | ПАО "Россети Сибирь" | "Бурятэнерго" | ТП-19 Н-8 Пилорама | 10/0,4 | 0.25 | 0.043066 | 0 | 0
6101 | ПАО "Россети Сибирь" | "Бурятэнерго" | ТП-229 К-6 Северная | 10/0,4 | 0.25 | 0.14221 | 0 | 0.027
6102 | ПАО "Россети Сибирь" | "Бурятэнерго" | ТП-239 Л-1 Адагай | 10/0,4 | 0.025 | 0.0071024 | 0 | 0
6103 | ПАО "Россети Сибирь" | "Бурятэнерго" | ТП-240 К-4 Полевая | 10/0,4 | 0.063 | 0.0035627 | 0 | 0
6104 | ПАО "Россети Сибирь" | "Бурятэнерго" | ТП-243 К-1 Солнечная | 10/0,4 | 0.025 | 0.0033588 | 0 | 0
6105 | ПАО "Россети Сибирь" | "Бурятэнерго" | ТП -245 К-6 Цыденова | 10/0,4 | 0.1 | 0.0080476 | 0 | 0
6106 | ПАО "Россети Сибирь" | "Бурятэнерго" | ТП-26 Н-9 Скважина №77 | 10/0,4 | 0.063 | 0.044466 | 0 | 0
6107 | ПАО "Россети Сибирь" | "Бурятэнерго" | ТП-36 Н-9 Сады-огороды | 10/0,4 | 0.16 | 0.010285 | 0 | 0
6108 | ПАО "Россети Сибирь" | "Бурятэнерго" | ТП-7-УК-1 | 10/0,4 | 0.01 | 0.0019022 | 0 | 0
6109 | ПАО "Россети Сибирь" | "Бурятэнерго" | ТП-6-УК-1 | 10/0,4 | 0.025 | 0.0043386 | 0 | 0
6110 | ПАО "Россети Сибирь" | "Бурятэнерго" | ТП-20-К-3 | 6/0,4 | 0.25 | 0.10548 | 0 | 0.009
6111 | ПАО "Россети Сибирь" | "Бурятэнерго" | ТП-18-К-2 | 6/0,4 | 0.1 | 0 | 0 | 0.0089424
6112 | ПАО "Россети Сибирь" | "Бурятэнерго" | ТП-8-К-23 | 10/0,4 | 0.16 | 0.026678 | 0 | 0.1341
6113 | ПАО "Россети Сибирь" | "Бурятэнерго" | ТП-18-К-11 | 6/0,4 | 0.1 | 0.021627 | 0 | 0
6114 | ПАО "Россети Сибирь" | "Бурятэнерго" | ТП-14-К-11 | 6/0,4 | 0.04 | 0.0077946 | 0 | 0
6115 | ПАО "Россети Сибирь" | "Бурятэнерго" | ТП-11-К-20 | 6/0,4 | 0.5 | 0.05292 | 0 | 0.0135
6116 | ПАО "Россети Сибирь" | "Бурятэнерго" | ТП-25-Ш-2 | 10/0,4 | 0.025 | 0.0043065 | 0 | 0
6117 | ПАО "Россети Сибирь" | "Бурятэнерго" | ТП-13-УК-1 | 10/0,4 | 0.025 | 0.0043575 | 0 | 0
6118 | ПАО "Россети Сибирь" | "Бурятэнерго" | ТП-9-Н-4 | 10/0,4 | 0.25 | 0.030309 | 0 | 0
6119 | ПАО "Россети Сибирь" | "Бурятэнерго" | ТП-7-К-2 | 6/0,4 | 0.4 | 0.15393 | 0 | 0.036
6120 | ПАО "Россети Сибирь" | "Бурятэнерго" | ТП-57-К-3 | 6/0,4 | 0.16 | 0.032194 | 0 | 0
6121 | ПАО "Россети Сибирь" | "Бурятэнерго" | ТП-2-О-1 | 10/0,4 | 0.025 | 0.0034097 | 0 | 0
6122 | ПАО "Россети Сибирь" | "Бурятэнерго" | ТП-7-З-10 КНС | 10/0,4 | 0.1 | 0.0015765 | 0 | 0
6123 | ПАО "Россети Сибирь" | "Бурятэнерго" | КТП-10-НС-3 Очистные | 10/0,4 | 0.025 | 0.00558 | 0 | 0
6124 | ПАО "Россети Сибирь" | "Бурятэнерго" | ТП-4-О-4 Родничек | 10/0,4 | 0.25 | 0.0074349 | 0 | 0
6125 | ПАО "Россети Сибирь" | "Бурятэнерго" | ТП-2 К-3 КФХ Шульгин | 10/0,4 | 0.025 | 0.0024969 | 0 | 0
6126 | ПАО "Россети Сибирь" | "Бурятэнерго" | ТП-15 К-10 КФХ Кубышкин | 10/0,4 | 0.025 | 0.0033927 | 0 | 0
6127 | ПАО "Россети Сибирь" | "Бурятэнерго" | ТП-2-Ч-1 Васильева | 6/0,4 | 0.04 | 0.0097591 | 0 | 0
6128 | ПАО "Россети Сибирь" | "Бурятэнерго" | ТП 9-ЛПК-2 Новая Больница | 10/0,4 | 0.25 | 0.044857 | 0 | 0
6129 | ПАО "Россети Сибирь" | "Бурятэнерго" | ТП 10-О-6 Тупиковая | 10/0,4 | 0.025 | 0 | 0 | 0
6130 | ПАО "Россети Сибирь" | "Бурятэнерго" | ЗТП - №3 | 10/0,4 | 1.26 | 0.070016 | 0 | 0
6131 | ПАО "Россети Сибирь" | "Бурятэнерго" | ЗТП-8-Ф.889 | 10/0,4 | 1 | 0.25512 | 0 | 0
6132 | ПАО "Россети Сибирь" | "Бурятэнерго" | ТП- №11 | 10/0,4 | 2 | 0.19326 | 0 | 0
6133 | ПАО "Россети Сибирь" | "Бурятэнерго" | ТП- №7 | 10/0,4 | 1 | 0.048519 | 0 | 0
6134 | ПАО "Россети Сибирь" | "Бурятэнерго" | ТП- №10 | 10/0,4 | 0.25 | 0.15698 | 0 | 0
6135 | ПАО "Россети Сибирь" | "Бурятэнерго" | ТП-49-Ф8 "АЗС" | 10/0,4 | 0.04 | 0.011269 | 0 | 0
6136 | ПАО "Россети Сибирь" | "Бурятэнерго" | ТП-6-Бх3 "Буксыкен" | 10/0,4 | 0.1 | 0.0096666 | 0 | 0
6137 | ПАО "Россети Сибирь" | "Бурятэнерго" | ТП-18-К6 "Новая школа" | 10/0,4 | 0.63 | 0.46826 | 0 | 0
6138 | ПАО "Россети Сибирь" | "Бурятэнерго" | ТП-9-Бх3 "Аршан" | 10/0,4 | 0.025 | 0.0015198 | 0 | 0
6139 | ПАО "Россети Сибирь" | "Бурятэнерго" | ТП-16-М7 "Аматхан-летник-2" | 10/0,4 | 0.1 | 0.009912 | 0 | 0
6140 | ПАО "Россети Сибирь" | "Бурятэнерго" | ТП-8-Бх3 "Аюшеева" | 10/0,4 | 0.025 | 0.0024138 | 0 | 0
6141 | ПАО "Россети Сибирь" | "Бурятэнерго" | ТП-13-М9 "Барон" | 10/0,4 | 0.025 | 0.00033984 | 0 | 0
6142 | ПАО "Россети Сибирь" | "Бурятэнерго" | ТП-9-Ма5 "Заповедник" | 10/0,4 | 0.025 | 0.0098554 | 0 | 0
6143 | ПАО "Россети Сибирь" | "Бурятэнерго" | ТП-8-Ул7 "Ягдыг-2" | 10/0,4 | 0.1 | 0.0052883 | 0 | 0
6144 | ПАО "Россети Сибирь" | "Бурятэнерго" | ТП-25-Бх4 "Куйтун" | 10/0,4 | 0.025 | 0.00040535 | 0 | 0
6145 | ПАО "Россети Сибирь" | "Бурятэнерго" | ТП-23-Бх4 "Сэсэг" | 10/0,4 | 0.025 | 0.00027857 | 0 | 0
6146 | ПАО "Россети Сибирь" | "Бурятэнерго" | ТП-1269-Октябрьский | 10/0,4 | 0.16 | 0.07426 | 0 | 0.099
6147 | ПАО "Россети Сибирь" | "Бурятэнерго" | ТП-1248-Октябрьский | 10/0,4 | 0.25 | 0.17389 | 0 | 0.1476
6148 | ПАО "Россети Сибирь" | "Бурятэнерго" | ТП-16 Э-1 "Песчаная" | 10/0,4 | 0.025 | 0.015576 | 0.0135 | 0.063
6149 | ПАО "Россети Сибирь" | "Бурятэнерго" | ТП-1439 - Октябрьский | 10/0,4 | 0.4 | 0 | 0 | 0
6150 | ПАО "Россети Сибирь" | "Бурятэнерго" | ТП - 2669 | 10/0,4 | 0.4 | 0 | 0 | 0
6151 | ПАО "Россети Сибирь" | "Бурятэнерго" | ТП-1571-Советский | 10/0,4 | 0.315 | 0.14959 | 0.009 | 0.0675
6152 | ПАО "Россети Сибирь" | "Бурятэнерго" | ТП-6 П-3 Весовой контроль | 10/0,4 | 0.025 | 0.02093 | 0 | 0
6153 | ПАО "Россети Сибирь" | "Бурятэнерго" | ТП-341-С6 Таша | 10/0,4 | 0.63 | 0.54451 | 0 | 0
6154 | ПАО "Россети Сибирь" | "Бурятэнерго" | ТП-15 ЗТ-3 Кедр | 10/0,4 | 0.25 | 0.28523 | 0.0162 | 0.0135
6155 | ПАО "Россети Сибирь" | "Бурятэнерго" | ТП-1122-Октябрьский | 10/0,4 | 0.4 | 0.14919 | 0.0135 | 0.1035
6156 | ПАО "Россети Сибирь" | "Бурятэнерго" | ТП 6-Шн-1 | 10/0,4 | 0.16 | 0.058349 | 0 | 0
6157 | ПАО "Россети Сибирь" | "Бурятэнерго" | ТП-17 Зт-3 Созвездие | 10/0,4 | 0.4 | 0 | 0 | 0
6158 | ПАО "Россети Сибирь" | "Бурятэнерго" | ТП-10-Т5 "Ярцы" | 10/0,4 | 0.25 | 0.032793 | 0 | 0
6159 | ПАО "Россети Сибирь" | "Бурятэнерго" | ТП-151-Н1 Исток | 10/0,4 | 0.16 | 0.14835 | 0 | 0.036
6160 | ПАО "Россети Сибирь" | "Бурятэнерго" | ТП-313-Г8 Саяны | 10/0,4 | 0.16 | 0.20893 | 0 | 0
6161 | ПАО "Россети Сибирь" | "Бурятэнерго" | ТП-395-Г8 Тункинская | 10/0,4 | 0.16 | 0.16739 | 0 | 0.036
6162 | ПАО "Россети Сибирь" | "Бурятэнерго" | ТП-3-О-4 | 10/0,4 | 0.025 | 0.01212 | 0 | 0
6163 | ПАО "Россети Сибирь" | "Бурятэнерго" | ТП-4-П-2 | 10/0,4 | 0.025 | 0.011564 | 0 | 0
6164 | ПАО "Россети Сибирь" | "Бурятэнерго" | ТП-5-Шн-1 | 10/0,4 | 0.025 | 0.010219 | 0 | 0
6165 | ПАО "Россети Сибирь" | "Бурятэнерго" | ТП-3-А-2 "Т2 Мобайл с. Алтачей" | 10/0,4 | 0.025 | 0.013933 | 0 | 0
6166 | ПАО "Россети Сибирь" | "Бурятэнерго" | ТП-6-П-3 "Т2 Мобайл с. М-Куналей" | 10/0,4 | 0.025 | 0.010614 | 0 | 0
6167 | ПАО "Россети Сибирь" | "Бурятэнерго" | ТП-28-О-2 "Т2 Мобайл с. Ср. Харлун" | 10/0,4 | 0.025 | 0.013402 | 0 | 0
6168 | ПАО "Россети Сибирь" | "Бурятэнерго" | ТП-12-Л5 "Старкова" | 6/0,4 | 0.1 | 0.045044 | 0 | 0
6169 | ПАО "Россети Сибирь" | "Бурятэнерго" | ТП-19 Э-3 Профсоюз | 10/0,4 | 0.16 | 0 | 0.009 | 0.0045
6170 | ПАО "Россети Сибирь" | "Бурятэнерго" | ТП-128В СМИТ |  | 1.26 | 0 | 0 | 0
6171 | ПАО "Россети Сибирь" | "Бурятэнерго" | ТП-110В |  | 1 | 0 | 0 | 0
6172 | ПАО "Россети Сибирь" | "Бурятэнерго" | ТП-50В |  | 0.4 | 0 | 0 | 0
6173 | ПАО "Россети Сибирь" | "Бурятэнерго" | ТП-175В Комисаров |  | 0.025 | 0 | 0 | 0
6174 | ПАО "Россети Сибирь" | "Бурятэнерго" | ТП-1266В |  | 0.16 | 0 | 0 | 0
6175 | ПАО "Россети Сибирь" | "Бурятэнерго" | ТП-57В | 10/0,4 | 0.25 | 0 | 0 | 0
6176 | ПАО "Россети Сибирь" | "Бурятэнерго" | ТП-1102АВ |  | 1 | 0 | 0 | 0
6177 | ПАО "Россети Сибирь" | "Бурятэнерго" | ТП-79В | 10/0,4 | 0.16 | 0 | 0 | 0
6178 | ПАО "Россети Сибирь" | "Бурятэнерго" | ТП-44В | 10/0,4 | 0.1 | 0 | 0 | 0
6179 | ПАО "Россети Сибирь" | "Бурятэнерго" | ТП-2В Металлоптторг |  | 0.4 | 0 | 0 | 0
6180 | ПАО "Россети Сибирь" | "Бурятэнерго" | ТП-1В Металлоптторг | 10/0,4 | 0.25 | 0 | 0 | 0
6181 | ПАО "Россети Сибирь" | "Бурятэнерго" | ТП-2 О2В |  | 2 | 0 | 0 | 0
6182 | ПАО "Россети Сибирь" | "Бурятэнерго" | ТП-84В |  | 0.25 | 0 | 0 | 0
6183 | ПАО "Россети Сибирь" | "Бурятэнерго" | ТП-52В СМИТ |  | 0.63 | 0 | 0 | 0
6184 | ПАО "Россети Сибирь" | "Бурятэнерго" | ТП-76В | 10/0,4 | 0.1 | 0 | 0 | 0
6185 | ПАО "Россети Сибирь" | "Бурятэнерго" | ТП-13В Хозяин |  | 0.25 | 0 | 0 | 0
6186 | ПАО "Россети Сибирь" | "Бурятэнерго" | ТП-43В | 10/0,4 | 0.25 | 0 | 0 | 0.027
6187 | ПАО "Россети Сибирь" | "Бурятэнерго" | ТП-2606В | 10/0,4 | 0.18 | 0 | 0 | 0
6188 | ПАО "Россети Сибирь" | "Бурятэнерго" | ТП-28В | 10/0,4 | 0.63 | 0 | 0 | 0
6189 | ПАО "Россети Сибирь" | "Бурятэнерго" | ТП-20В |  | 0.4 | 0.36439 | 0.0045 | 0
6190 | ПАО "Россети Сибирь" | "Бурятэнерго" | ТП-21В |  | 0.25 | 0.20014 | 0 | 0.018
6191 | ПАО "Россети Сибирь" | "Бурятэнерго" | ТП-9В |  | 0.4 | 0.40548 | 0 | 0.0495
6192 | ПАО "Россети Сибирь" | "Бурятэнерго" | ТП-17В |  | 0.25 | 0 | 0.0045 | 0.027
6193 | ПАО "Россети Сибирь" | "Бурятэнерго" | ТП-15В |  | 0.4 | 0 | 0 | 0.0045
6194 | ПАО "Россети Сибирь" | "Бурятэнерго" | ТП-7В | 10/0,4 | 0.25 | 0 | 0 | 0
6195 | ПАО "Россети Сибирь" | "Бурятэнерго" | ТП-18В |  | 0.25 | 0 | 0 | 0.027
6196 | ПАО "Россети Сибирь" | "Бурятэнерго" | ТП-16В | 10/0,4 | 0.65 | 0.20621 | 0.0045 | 0.018
6197 | ПАО "Россети Сибирь" | "Бурятэнерго" | ТП-12В Зыкова | 10/0,4 | 0.4 | 0 | 0 | 0
6198 | ПАО "Россети Сибирь" | "Бурятэнерго" | ТП-27В | 10/0,4 | 0.25 | 0 | 0 | 0
6199 | ПАО "Россети Сибирь" | "Бурятэнерго" | ТП-2В БФМ14 | 10/0,4 | 0.25 | 0 | 0 | 0
6200 | ПАО "Россети Сибирь" | "Бурятэнерго" | ТП-1В БФМ14 |  | 0.63 | 0 | 0 | 0
6201 | ПАО "Россети Сибирь" | "Бурятэнерго" | ТП-78В |  | 0.63 | 0 | 0.0135 | 0
6202 | ПАО "Россети Сибирь" | "Бурятэнерго" | ТП-37В |  | 0.16 | 0 | 0 | 0
6203 | ПАО "Россети Сибирь" | "Бурятэнерго" | ТП-75В |  | 0.1 | 0 | 0 | 0
6204 | ПАО "Россети Сибирь" | "Бурятэнерго" | ТП-77В |  | 0.56 | 0 | 0 | 0
6205 | ПАО "Россети Сибирь" | "Бурятэнерго" | ТП-96В | 10/0,4 | 0.25 | 0 | 0 | 0
6206 | ПАО "Россети Сибирь" | "Бурятэнерго" | ТП-72В | 10/0,4 | 0.1 | 0 | 0 | 0
6207 | ПАО "Россети Сибирь" | "Бурятэнерго" | ТП-74В |  | 0.16 | 0 | 0 | 0
6208 | ПАО "Россети Сибирь" | "Бурятэнерго" | ТП-61В |  | 0.16 | 0 | 0 | 0
6209 | ПАО "Россети Сибирь" | "Бурятэнерго" | ТП-60В |  | 0.1 | 0 | 0 | 0
6210 | ПАО "Россети Сибирь" | "Бурятэнерго" | ТП-71В |  | 0.25 | 0 | 0 | 0
6211 | ПАО "Россети Сибирь" | "Бурятэнерго" | ТП-87В |  | 0.4 | 0 | 0 | 0
6212 | ПАО "Россети Сибирь" | "Бурятэнерго" | ТП-86В |  | 0.25 | 0 | 0 | 0
6213 | ПАО "Россети Сибирь" | "Бурятэнерго" | ТП-28-Ф8 "Локомотив" | 10/0,4 | 0.1 | 0.027326 | 0 | 0
6214 | ПАО "Россети Сибирь" | "Бурятэнерго" | ТП "Фаэтон" | 10/0,4 | 0.16 | 0.0078815 | 0 | 0
6215 | ПАО "Россети Сибирь" | "Бурятэнерго" | ТП-69-Ф5 "Пенсионный фонд" | 10/0,4 | 0.4 | 0.21072 | 0 | 0.0135
6216 | ПАО "Россети Сибирь" | "Бурятэнерго" | ТП-1366В | 10/0,4 | 0.8 | 0 | 0.063 | 0
6217 | ПАО "Россети Сибирь" | "Бурятэнерго" | ТП-1365 | 10/0,4 | 1.26 | 0.19937 | 0 | 0
6218 | ПАО "Россети Сибирь" | "Бурятэнерго" | ТП-1331В | 10/0,4 | 0.4 | 0 | 0 | 0
6219 | ПАО "Россети Сибирь" | "Бурятэнерго" | ТП-1335В |  | 1.26 | 0 | 0 | 0
6220 | ПАО "Россети Сибирь" | "Бурятэнерго" | ТП-103-Ф5 "Вербная" | 10/0,4 | 0.4 | 0.013562 | 0 | 0
6221 | ПАО "Россети Сибирь" | "Бурятэнерго" | ТП-1333В | 10/0,4 | 0.16 | 0 | 0 | 0
6222 | ПАО "Россети Сибирь" | "Бурятэнерго" | ТП-1031-Октябрьский | 10/0,4 | 1.26 | 0.2176 | 0 | 0
6223 | ПАО "Россети Сибирь" | "Бурятэнерго" | ТП-806-Октябрьский | 10/0,4 | 0.5 | 0.074765 | 0 | 0.0117
6224 | ПАО "Россети Сибирь" | "Бурятэнерго" | ТП-1299В | 10/0,4 | 0.25 | 0.094279 | 0 | 0
6225 | ПАО "Россети Сибирь" | "Бурятэнерго" | ТП-584В | 10/0,4 | 0.5 | 0.087122 | 0 | 0
6226 | ПАО "Россети Сибирь" | "Бурятэнерго" | ТП-775В | 10/0,4 | 0.63 | 0.06611 | 0 | 0
6227 | ПАО "Россети Сибирь" | "Бурятэнерго" | ТП-21-Железнодорожный | 10/0,4 | 0.63 | 0.42873 | 0 | 0.054
6228 | ПАО "Россети Сибирь" | "Бурятэнерго" | ТП-30В | 10/0,4 | 0.4 | 0 | 0 | 0
6229 | ПАО "Россети Сибирь" | "Бурятэнерго" | ТП-2509В | 10/0,4 | 0.44 | 0 | 0 | 0
6230 | ПАО "Россети Сибирь" | "Бурятэнерго" | ТП-2186В | 10/0,4 | 0.25 | 0 | 0 | 0
6231 | ПАО "Россети Сибирь" | "Бурятэнерго" | ТП-1124 | 10/0,4 | 0.4 | 0 | 0 | 0
6232 | ПАО "Россети Сибирь" | "Бурятэнерго" | ТП-1036В | 10/0,4 | 0.63 | 0 | 0 | 0
6233 | ПАО "Россети Сибирь" | "Бурятэнерго" | ТП-755В | 10/0,4 | 0.16 | 0 | 0 | 0
6234 | ПАО "Россети Сибирь" | "Бурятэнерго" | ТП-729В | 10/0,4 | 0.63 | 0 | 0 | 0
6235 | ПАО "Россети Сибирь" | "Бурятэнерго" | ТП-1067В | 10/0,4 | 0.4 | 0 | 0 | 0
6236 | ПАО "Россети Сибирь" | "Бурятэнерго" | ТП-791 | 10/0,4 | 0.1 | 0.037382 | 0 | 0
6237 | ПАО "Россети Сибирь" | "Бурятэнерго" | ТП-4В Хомяков | 10/0,4 | 0.25 | 0 | 0 | 0
6238 | ПАО "Россети Сибирь" | "Бурятэнерго" | ТП-497В | 10/0,4 | 0.1 | 0 | 0 | 0
6239 | ПАО "Россети Сибирь" | "Бурятэнерго" | ТП-1568В | 10/0,4 | 0.16 | 0 | 0 | 0
6240 | ПАО "Россети Сибирь" | "Бурятэнерго" | ТП-420 Советский | 10/0,4 | 0.4 | 0.47508 | 0 | 0
6241 | ПАО "Россети Сибирь" | "Бурятэнерго" | ТП-418 Советский | 10/0,4 | 0.16 | 0.024706 | 0 | 0
6242 | ПАО "Россети Сибирь" | "Бурятэнерго" | ТП-385 Советский | 10/0,4 | 0.25 | 0.04295 | 0 | 0
6243 | ПАО "Россети Сибирь" | "Бурятэнерго" | ТП-383 | 10/0,4 | 0.25 | 0.18126 | 0 | 0.0045
6244 | ПАО "Россети Сибирь" | "Бурятэнерго" | ТП-22 Железнодорожный | 10/0,4 | 0.1 | 0.081338 | 0 | 0
6245 | ПАО "Россети Сибирь" | "Бурятэнерго" | ТП-38В | 10/0,4 | 0.25 | 0 | 0 | 0
6246 | ПАО "Россети Сибирь" | "Бурятэнерго" | ТП-2521 | 10/0,4 | 0.63 | 0.18482 | 0 | 0.0045
6247 | ПАО "Россети Сибирь" | "Бурятэнерго" | ТП-1263-Октябрьский | 10/0,4 | 1.03 | 0.13163 | 0 | 0
6248 | ПАО "Россети Сибирь" | "Бурятэнерго" | ТП-1163-Октябрьский | 10/0,4 | 0.4 | 0.3212 | 0 | 0.1242
6249 | ПАО "Россети Сибирь" | "Бурятэнерго" | ТП-1048-Октябрьский | 10/0,4 | 0.4 | 0.17691 | 0.0135 | 0.054
6250 | ПАО "Россети Сибирь" | "Бурятэнерго" | ТП-1042-Октябрьский | 10/0,4 | 0.315 | 0.11703 | 0 | 0.0225
6251 | ПАО "Россети Сибирь" | "Бурятэнерго" | ТП-1038-Октябрьский | 10/0,4 | 0.4 | 0.16236 | 0 | 0.0135
6252 | ПАО "Россети Сибирь" | "Бурятэнерго" | ТП-1033-Октябрьский | 10/0,4 | 0.25 | 0.044325 | 0 | 0.162
6253 | ПАО "Россети Сибирь" | "Бурятэнерго" | ТП-1032-Октябрьский | 10/0,4 | 0.4 | 0.22452 | 0 | 0
6254 | ПАО "Россети Сибирь" | "Бурятэнерго" | ТП-1030-Октябрьский | 10/0,4 | 0.4 | 0.067587 | 0 | 0
6255 | ПАО "Россети Сибирь" | "Бурятэнерго" | ТП-1027-Октябрьский | 10/0,4 | 0.4 | 0.12932 | 0 | 0
6256 | ПАО "Россети Сибирь" | "Бурятэнерго" | ТП-1025-Октябрьский | 10/0,4 | 1.26 | 0.21928 | 0 | 0.3105
6257 | ПАО "Россети Сибирь" | "Бурятэнерго" | ТП-1024-Октябрьский | 10/0,4 | 0.65 | 0.10028 | 0 | 0.0108
6258 | ПАО "Россети Сибирь" | "Бурятэнерго" | ТП-1022-Октябрьский | 10/0,4 | 0.25 | 0.12284 | 0 | 0.027
6259 | ПАО "Россети Сибирь" | "Бурятэнерго" | ТП-1021-Октябрьский | 10/0,4 | 0.63 | 0.021108 | 0 | 0.009
6260 | ПАО "Россети Сибирь" | "Бурятэнерго" | ТП-1020-Октябрьский | 10/0,4 | 0.25 | 0.17459 | 0 | 0.0162
6261 | ПАО "Россети Сибирь" | "Бурятэнерго" | ТП-1019-Октябрьский | 10/0,4 | 0.4 | 0.28374 | 0 | 0.0936
6262 | ПАО "Россети Сибирь" | "Бурятэнерго" | ТП-1018-Октябрьский | 10/0,4 | 0.4 | 0.1399 | 0 | 0.081
6263 | ПАО "Россети Сибирь" | "Бурятэнерго" | ТП-1017-Октябрьский | 10/0,4 | 0.16 | 0.10944 | 0 | 0.0135
6264 | ПАО "Россети Сибирь" | "Бурятэнерго" | ТП-1016-Октябрьский | 10/0,4 | 0.25 | 0.15316 | 0 | 0.0657
6265 | ПАО "Россети Сибирь" | "Бурятэнерго" | ТП-1013/1-Октябрьский | 10/0,4 | 0.4 | 0.34994 | 0 | 0.1341
6266 | ПАО "Россети Сибирь" | "Бурятэнерго" | ТП-1013-Октябрьский | 10/0,4 | 0.25 | 0.1858 | 0 | 0.036
6267 | ПАО "Россети Сибирь" | "Бурятэнерго" | ТП-1012-Октябрьский | 10/0,4 | 0.25 | 0.1911 | 0 | 0.0315
6268 | ПАО "Россети Сибирь" | "Бурятэнерго" | ТП-1011-Октябрьский | 10/0,4 | 0.25 | 0.035711 | 0 | 0.0315
6269 | ПАО "Россети Сибирь" | "Бурятэнерго" | ТП-1010-Октябрьский | 10/0,4 | 0.25 | 0.1711 | 0 | 0.027
6270 | ПАО "Россети Сибирь" | "Бурятэнерго" | ТП-1009-Октябрьский | 10/0,4 | 0.4 | 0.15036 | 0 | 0.0225
6271 | ПАО "Россети Сибирь" | "Бурятэнерго" | ТП-1008-Октябрьский | 10/0,4 | 0.25 | 0.25403 | 0 | 0.072
6272 | ПАО "Россети Сибирь" | "Бурятэнерго" | ТП-1007-Октябрьский | 10/0,4 | 0.25 | 0.16385 | 0 | 0.0405
6273 | ПАО "Россети Сибирь" | "Бурятэнерго" | ТП-1006-Октябрьский | 10/0,4 | 0.4 | 0.19377 | 0 | 0
6274 | ПАО "Россети Сибирь" | "Бурятэнерго" | ТП-1005-Октябрьский | 10/0,4 | 0.25 | 0.16106 | 0 | 0.027
6275 | ПАО "Россети Сибирь" | "Бурятэнерго" | ТП-1004-Октябрьский | 10/0,4 | 0.25 | 0.067789 | 0 | 0
6276 | ПАО "Россети Сибирь" | "Бурятэнерго" | ТП-1003-Октябрьский | 10/0,4 | 0.25 | 0.1392 | 0 | 0.081
6277 | ПАО "Россети Сибирь" | "Бурятэнерго" | ТП-1002-Октябрьский | 10/0,4 | 0.4 | 0.39875 | 0 | 0.054
6278 | ПАО "Россети Сибирь" | "Бурятэнерго" | ТП-1001-Октябрьский | 10/0,4 | 0.4 | 0.13084 | 0 | 0.0405
6279 | ПАО "Россети Сибирь" | "Бурятэнерго" | ТП-857-Октябрьский | 10/0,4 | 0.5 | 0 | 0 | 0
6280 | ПАО "Россети Сибирь" | "Бурятэнерго" | ТП-836-Октябрьский | 10/0,4 | 0.32 | 0.056074 | 0 | 0.0225
6281 | ПАО "Россети Сибирь" | "Бурятэнерго" | ТП-831-Октябрьский | 10/0,4 | 0.8 | 0.053993 | 0 | 0
6282 | ПАО "Россети Сибирь" | "Бурятэнерго" | ТП-824-Октябрьский | 10/0,4 | 1.03 | 0.086068 | 0 | 0
6283 | ПАО "Россети Сибирь" | "Бурятэнерго" | ТП-823-Октябрьский | 10/0,4 | 0.8 | 0.16588 | 0 | 0
6284 | ПАО "Россети Сибирь" | "Бурятэнерго" | ТП-822-Октябрьский | 10/0,4 | 1.26 | 0.16413 | 0 | 0
6285 | ПАО "Россети Сибирь" | "Бурятэнерго" | ТП-821-Октябрьский | 10/0,4 | 0.8 | 0.15067 | 0 | 0
6286 | ПАО "Россети Сибирь" | "Бурятэнерго" | ТП-811-Октябрьский | 10/0,4 | 0.16 | 0.004569 | 0 | 0
6287 | ПАО "Россети Сибирь" | "Бурятэнерго" | ТП-809-Октябрьский | 10/0,4 | 0.16 | 0.0016614 | 0 | 0
6288 | ПАО "Россети Сибирь" | "Бурятэнерго" | ТП-807-Октябрьский | 10/0,4 | 0.8 | 0.21808 | 0 | 0.054
6289 | ПАО "Россети Сибирь" | "Бурятэнерго" | ТП-797-Октябрьский | 10/0,4 | 0.4 | 0 | 0 | 0
6290 | ПАО "Россети Сибирь" | "Бурятэнерго" | ТП-793-Октябрьский | 10/0,4 | 0.25 | 0.18077 | 0 | 0.0225
6291 | ПАО "Россети Сибирь" | "Бурятэнерго" | ТП-790-Октябрьский | 10/0,4 | 0.4 | 0.17863 | 0 | 0.0225
6292 | ПАО "Россети Сибирь" | "Бурятэнерго" | ТП-787-Октябрьский | 10/0,4 | 0.25 | 0.12064 | 0 | 0.009
6293 | ПАО "Россети Сибирь" | "Бурятэнерго" | ТП-784В | 10/0,4 | 0.64 | 0 | 0 | 0
6294 | ПАО "Россети Сибирь" | "Бурятэнерго" | ТП-781-Октябрьский | 10/0,4 | 0.5 | 0.098822 | 0 | 0
6295 | ПАО "Россети Сибирь" | "Бурятэнерго" | ТП-773-Октябрьский | 10/0,4 | 0.5 | 0.05075 | 0 | 0.045
6296 | ПАО "Россети Сибирь" | "Бурятэнерго" | ТП-1026-Октябрьский | 10/0,4 | 1.26 | 0.21265 | 0 | 0.0045
6297 | ПАО "Россети Сибирь" | "Бурятэнерго" | ТП-748-Октябрьский | 10/0,4 | 0.16 | 0.13725 | 0 | 0
6298 | ПАО "Россети Сибирь" | "Бурятэнерго" | ТП-747-Октябрьский | 10/0,4 | 0.4 | 0.10322 | 0 | 0.153
6299 | ПАО "Россети Сибирь" | "Бурятэнерго" | ТП-743-Октябрьский | 10/0,4 | 0.25 | 0.022222 | 0 | 0.0135
6300 | ПАО "Россети Сибирь" | "Бурятэнерго" | ТП-741-Октябрьский | 10/0,4 | 1.26 | 0.021183 | 0 | 0
6301 | ПАО "Россети Сибирь" | "Бурятэнерго" | ТП-738-Октябрьский | 10/0,4 | 1.26 | 0.12534 | 0 | 0
6302 | ПАО "Россети Сибирь" | "Бурятэнерго" | ТП-737-Октябрьский | 10/0,4 | 0.8 | 0.1774 | 0 | 0.018
6303 | ПАО "Россети Сибирь" | "Бурятэнерго" | ТП-736-Октябрьский | 10/0,4 | 0.8 | 0.1756 | 0 | 0.0648
6304 | ПАО "Россети Сибирь" | "Бурятэнерго" | ТП-733-Октябрьский | 10/0,4 | 0.8 | 0.30965 | 0 | 0.0054
6305 | ПАО "Россети Сибирь" | "Бурятэнерго" | ТП-725-Октябрьский | 10/0,4 | 0.8 | 0.062927 | 0 | 0
6306 | ПАО "Россети Сибирь" | "Бурятэнерго" | ТП-720-Октябрьский | 10/0,4 | 0.8 | 0.37894 | 0 | 0.135
6307 | ПАО "Россети Сибирь" | "Бурятэнерго" | ТП-718-Октябрьский | 10/0,4 | 0.4 | 0.30596 | 0 | 0.0315
6308 | ПАО "Россети Сибирь" | "Бурятэнерго" | ТП-714-Октябрьский | 10/0,4 | 0.4 | 0.15039 | 0 | 0
6309 | ПАО "Россети Сибирь" | "Бурятэнерго" | ТП-710-Октябрьский | 10/0,4 | 0.64 | 0.069383 | 0 | 0
6310 | ПАО "Россети Сибирь" | "Бурятэнерго" | ТП-709-Октябрьский | 10/0,4 | 0.8 | 0.15746 | 0 | 0
6311 | ПАО "Россети Сибирь" | "Бурятэнерго" | ТП-704-Октябрьский | 10/0,4 | 0.72 | 0.23052 | 0 | 0
6312 | ПАО "Россети Сибирь" | "Бурятэнерго" | ТП-700-Октябрьский | 10/0,4 | 0.72 | 0.062319 | 0 | 0
6313 | ПАО "Россети Сибирь" | "Бурятэнерго" | ТП-699-Октябрьский | 10/0,4 | 0.8 | 0 | 0 | 0.009
6314 | ПАО "Россети Сибирь" | "Бурятэнерго" | ТП-698-Октябрьский | 10/0,4 | 0.8 | 0.15295 | 0 | 0
6315 | ПАО "Россети Сибирь" | "Бурятэнерго" | ТП-697-Октябрьский | 10/0,4 | 0.8 | 0.20254 | 0 | 0.06246
6316 | ПАО "Россети Сибирь" | "Бурятэнерго" | ТП-696-Октябрьский | 10/0,4 | 1.26 | 0.18987 | 0 | 0
6317 | ПАО "Россети Сибирь" | "Бурятэнерго" | ТП-695-Октябрьский | 10/0,4 | 1.26 | 0.25874 | 0 | 0
6318 | ПАО "Россети Сибирь" | "Бурятэнерго" | ТП-694-Октябрьский | 10/0,4 | 0.5 | 0.12245 | 0 | 0
6319 | ПАО "Россети Сибирь" | "Бурятэнерго" | ТП-693-Октябрьский | 10/0,4 | 0.63 | 0.2199 | 0 | 0.0225
6320 | ПАО "Россети Сибирь" | "Бурятэнерго" | ТП-692-Октябрьский | 10/0,4 | 1.26 | 0.28474 | 0 | 0
6321 | ПАО "Россети Сибирь" | "Бурятэнерго" | ТП-691-Октябрьский | 10/0,4 | 1.03 | 0.26405 | 0 | 0.0072
6322 | ПАО "Россети Сибирь" | "Бурятэнерго" | ТП-689-Октябрьский | 10/0,4 | 0.63 | 0.03489 | 0 | 0
6323 | ПАО "Россети Сибирь" | "Бурятэнерго" | ТП-688-Октябрьский | 10/0,4 | 0.41 | 0.068327 | 0 | 0.0099
6324 | ПАО "Россети Сибирь" | "Бурятэнерго" | ТП-687-Октябрьский | 10/0,4 | 0.8 | 0.14357 | 0 | 0
6325 | ПАО "Россети Сибирь" | "Бурятэнерго" | ТП-686-Октябрьский | 10/0,4 | 0.8 | 0.43767 | 0 | 0
6326 | ПАО "Россети Сибирь" | "Бурятэнерго" | ТП-685-Октябрьский | 10/0,4 | 0.25 | 0.058123 | 0 | 0
6327 | ПАО "Россети Сибирь" | "Бурятэнерго" | ТП-684-Октябрьский | 10/0,4 | 0.8 | 0.083649 | 0 | 0
6328 | ПАО "Россети Сибирь" | "Бурятэнерго" | ТП-683-Октябрьский | 10/0,4 | 0.5 | 0.056448 | 0 | 0.018
6329 | ПАО "Россети Сибирь" | "Бурятэнерго" | ТП-682-Октябрьский | 10/0,4 | 0.5 | 0.06355 | 0 | 0
6330 | ПАО "Россети Сибирь" | "Бурятэнерго" | ТП-681-Октябрьский | 10/0,4 | 1.26 | 0.11069 | 0 | 0.009
6331 | ПАО "Россети Сибирь" | "Бурятэнерго" | ТП-679-Октябрьский | 10/0,4 | 0.8 | 0.18923 | 0 | 0.1134
6332 | ПАО "Россети Сибирь" | "Бурятэнерго" | ТП-678-Октябрьский | 10/0,4 | 0.8 | 0.12371 | 0 | 0
6333 | ПАО "Россети Сибирь" | "Бурятэнерго" | ТП-677-Октябрьский | 10/0,4 | 0.8 | 0.15934 | 0 | 0.135
6334 | ПАО "Россети Сибирь" | "Бурятэнерго" | ТП-676-Октябрьский | 10/0,4 | 0.8 | 0 | 0 | 0.0162
6335 | ПАО "Россети Сибирь" | "Бурятэнерго" | ТП-675-Октябрьский | 10/0,4 | 0.5 | 0.093919 | 0 | 0
6336 | ПАО "Россети Сибирь" | "Бурятэнерго" | ТП-673-Октябрьский | 10/0,4 | 0.8 | 0.13032 | 0 | 0.0135
6337 | ПАО "Россети Сибирь" | "Бурятэнерго" | ТП-672-Октябрьский | 10/0,4 | 0.8 | 0.146 | 0 | 0.0045
6338 | ПАО "Россети Сибирь" | "Бурятэнерго" | ТП-671-Октябрьский | 10/0,4 | 0.8 | 0.10872 | 0 | 0.0036
6339 | ПАО "Россети Сибирь" | "Бурятэнерго" | ТП-670-Октябрьский | 10/0,4 | 0.8 | 0.099188 | 0 | 0
6340 | ПАО "Россети Сибирь" | "Бурятэнерго" | ТП-667-Октябрьский | 10/0,4 | 0.8 | 0.18019 | 0.009 | 0.009
6341 | ПАО "Россети Сибирь" | "Бурятэнерго" | ТП-665-Октябрьский | 10/0,4 | 0.8 | 0.15168 | 0 | 0
6342 | ПАО "Россети Сибирь" | "Бурятэнерго" | ТП-664-Октябрьский | 10/0,4 | 0.64 | 0.15946 | 0 | 0.0009
6343 | ПАО "Россети Сибирь" | "Бурятэнерго" | ТП-663-Октябрьский | 10/0,4 | 0.8 | 0.1481 | 0 | 0
6344 | ПАО "Россети Сибирь" | "Бурятэнерго" | ТП-662-Октябрьский | 10/0,4 | 0.25 | 0 | 0 | 0
6345 | ПАО "Россети Сибирь" | "Бурятэнерго" | ТП-661-Октябрьский | 10/0,4 | 0.8 | 0.19205 | 0 | 0
6346 | ПАО "Россети Сибирь" | "Бурятэнерго" | ТП-660-Октябрьский | 10/0,4 | 0.8 | 0.19314 | 0 | 0.009
6347 | ПАО "Россети Сибирь" | "Бурятэнерго" | ТП-656-Октябрьский | 10/0,4 | 1.26 | 0.15285 | 0 | 0
6348 | ПАО "Россети Сибирь" | "Бурятэнерго" | ТП-655-Октябрьский | 10/0,4 | 1.26 | 0.27012 | 0 | 0.0135
6349 | ПАО "Россети Сибирь" | "Бурятэнерго" | ТП-654-Октябрьский | 10/0,4 | 0.4 | 0.16141 | 0 | 0.0477
6350 | ПАО "Россети Сибирь" | "Бурятэнерго" | ТП-653-Октябрьский | 10/0,4 | 0.8 | 0.14967 | 0 | 0.0027
6351 | ПАО "Россети Сибирь" | "Бурятэнерго" | ТП-652-Октябрьский | 10/0,4 | 0.25 | 0 | 0 | 0.0054
6352 | ПАО "Россети Сибирь" | "Бурятэнерго" | ТП-651-Октябрьский | 10/0,4 | 0.8 | 0.12353 | 0 | 0
6353 | ПАО "Россети Сибирь" | "Бурятэнерго" | ТП-650-Октябрьский | 10/0,4 | 0.8 | 0.21175 | 0 | 0
6354 | ПАО "Россети Сибирь" | "Бурятэнерго" | ТП-649-Октябрьский | 10/0,4 | 0.8 | 0.15483 | 0 | 0
6355 | ПАО "Россети Сибирь" | "Бурятэнерго" | ТП-648-Октябрьский | 10/0,4 | 0.5 | 0.094825 | 0 | 0
6356 | ПАО "Россети Сибирь" | "Бурятэнерго" | ТП-647-Октябрьский | 10/0,4 | 0.8 | 0.20875 | 0 | 0
6357 | ПАО "Россети Сибирь" | "Бурятэнерго" | ТП-646-Октябрьский | 10/0,4 | 0.8 | 0.18302 | 0 | 0
6358 | ПАО "Россети Сибирь" | "Бурятэнерго" | ТП-644-Октябрьский | 10/0,4 | 0.8 | 0.23936 | 0 | 0
6359 | ПАО "Россети Сибирь" | "Бурятэнерго" | ТП-642-Октябрьский | 10/0,4 | 1.03 | 0.51322 | 0 | 0.022626
6360 | ПАО "Россети Сибирь" | "Бурятэнерго" | ТП-641-Октябрьский | 10/0,4 | 0.8 | 0.21544 | 0 | 0
6361 | ПАО "Россети Сибирь" | "Бурятэнерго" | ТП-640-Октябрьский | 10/0,4 | 0.65 | 0.10261 | 0 | 0
6362 | ПАО "Россети Сибирь" | "Бурятэнерго" | ТП-637-Октябрьский | 10/0,4 | 0.8 | 0.086166 | 0 | 0.0243
6363 | ПАО "Россети Сибирь" | "Бурятэнерго" | ТП-636-Октябрьский | 10/0,4 | 1.26 | 0.37264 | 0 | 0.072
6364 | ПАО "Россети Сибирь" | "Бурятэнерго" | ТП-633-Октябрьский | 10/0,4 | 0.8 | 0.18773 | 0 | 0.0063
6365 | ПАО "Россети Сибирь" | "Бурятэнерго" | ТП-628-Октябрьский | 10/0,4 | 0.25 | 0.21617 | 0.009 | 0.0549
6366 | ПАО "Россети Сибирь" | "Бурятэнерго" | ТП-626-Октябрьский | 10/0,4 | 0.8 | 0.17053 | 0 | 0.0405
6367 | ПАО "Россети Сибирь" | "Бурятэнерго" | ТП-625-Октябрьский | 10/0,4 | 0.715 | 0.14657 | 0 | 0.009
6368 | ПАО "Россети Сибирь" | "Бурятэнерго" | ТП-623-Октябрьский | 10/0,4 | 0.4 | 0.10817 | 0 | 0
6369 | ПАО "Россети Сибирь" | "Бурятэнерго" | ТП-622-Октябрьский | 10/0,4 | 0.8 | 0.13145 | 0 | 0.081
6370 | ПАО "Россети Сибирь" | "Бурятэнерго" | ТП-621-Октябрьский | 10/0,4 | 0.63 | 0.25231 | 0 | 0.0162
6371 | ПАО "Россети Сибирь" | "Бурятэнерго" | ТП-620-Октябрьский | 10/0,4 | 0.8 | 0.092694 | 0 | 0
6372 | ПАО "Россети Сибирь" | "Бурятэнерго" | ТП-619-Октябрьский | 10/0,4 | 0.8 | 0.14121 | 0 | 0
6373 | ПАО "Россети Сибирь" | "Бурятэнерго" | ТП-601-Октябрьский | 10/0,4 | 0.8 | 0.17822 | 0 | 0
6374 | ПАО "Россети Сибирь" | "Бурятэнерго" | ТП-598-Октябрьский | 10/0,4 | 0.25 | 0.068534 | 0 | 0.036
6375 | ПАО "Россети Сибирь" | "Бурятэнерго" | ТП-590-Октябрьский | 10/0,4 | 0.4 | 0.36779 | 0 | 0.0315
6376 | ПАО "Россети Сибирь" | "Бурятэнерго" | ТП-588-Октябрьский | 10/0,4 | 0.8 | 0.17283 | 0 | 0
6377 | ПАО "Россети Сибирь" | "Бурятэнерго" | ТП-583-Октябрьский | 10/0,4 | 0.63 | 0.37049 | 0.0018 | 0.0504
6378 | ПАО "Россети Сибирь" | "Бурятэнерго" | ТП-582-Октябрьский | 10/0,4 | 0.25 | 0.1271 | 0 | 0.0387
6379 | ПАО "Россети Сибирь" | "Бурятэнерго" | ТП-581-Октябрьский | 10/0,4 | 0.16 | 0.0080504 | 0 | 0
6380 | ПАО "Россети Сибирь" | "Бурятэнерго" | ТП-580-Октябрьский | 10/0,4 | 0.4 | 0.26786 | 0 | 0.0135
6381 | ПАО "Россети Сибирь" | "Бурятэнерго" | ТП-579-Октябрьский | 10/0,4 | 0.8 | 0.12236 | 0 | 0
6382 | ПАО "Россети Сибирь" | "Бурятэнерго" | ТП-578-Октябрьский | 10/0,4 | 0.5 | 0.047557 | 0 | 0.009
6383 | ПАО "Россети Сибирь" | "Бурятэнерго" | ТП-577-Октябрьский | 10/0,4 | 0.4 | 0.11956 | 0 | 0.0306
6384 | ПАО "Россети Сибирь" | "Бурятэнерго" | ТП-574-Октябрьский | 10/0,4 | 0.41 | 0.2542 | 0 | 0
6385 | ПАО "Россети Сибирь" | "Бурятэнерго" | ТП-560-Октябрьский | 10/0,4 | 0.4 | 0.096916 | 0 | 0
6386 | ПАО "Россети Сибирь" | "Бурятэнерго" | ТП-550-Октябрьский | 10/0,4 | 1.03 | 0.18264 | 0 | 0
6387 | ПАО "Россети Сибирь" | "Бурятэнерго" | ТП-549-Октябрьский | 10/0,4 | 0.4 | 0.31204 | 0 | 0.09
6388 | ПАО "Россети Сибирь" | "Бурятэнерго" | ТП-548-Октябрьский | 10/0,4 | 0.4 | 0.18503 | 0 | 0.0135
6389 | ПАО "Россети Сибирь" | "Бурятэнерго" | ТП-530-Октябрьский | 10/0,4 | 0.8 | 0.16995 | 0 | 0.0468
6390 | ПАО "Россети Сибирь" | "Бурятэнерго" | ТП-520-Октябрьский | 10/0,4 | 0.4 | 0.29718 | 0 | 0.036
6391 | ПАО "Россети Сибирь" | "Бурятэнерго" | ТП-516-Октябрьский | 10/0,4 | 0.63 | 0.26258 | 0 | 0.0225
6392 | ПАО "Россети Сибирь" | "Бурятэнерго" | ТП-515-Октябрьский | 10/0,4 | 0.63 | 0.19747 | 0 | 0
6393 | ПАО "Россети Сибирь" | "Бурятэнерго" | ТП-514-Октябрьский | 10/0,4 | 0.315 | 0.33488 | 0 | 0.018
6394 | ПАО "Россети Сибирь" | "Бурятэнерго" | ТП-513-Октябрьский | 10/0,4 | 0.63 | 0.2891 | 0 | 0.0243
6395 | ПАО "Россети Сибирь" | "Бурятэнерго" | ТП-512-Октябрьский | 10/0,4 | 0.25 | 0.2004 | 0 | 0.0145
6396 | ПАО "Россети Сибирь" | "Бурятэнерго" | ТП-511-Октябрьский | 10/0,4 | 1.03 | 0.11422 | 0.009 | 0.0927
6397 | ПАО "Россети Сибирь" | "Бурятэнерго" | ТП-500-Октябрьский | 10/0,4 | 0.25 | 0.13229 | 0 | 0.045
6398 | ПАО "Россети Сибирь" | "Бурятэнерго" | ТП-2621-Железнодорожный | 10/0,4 | 0.16 | 0.10548 | 0 | 0.0405
6399 | ПАО "Россети Сибирь" | "Бурятэнерго" | ТП-2619-Железнодорожный | 10/0,4 | 0.63 | 0.49364 | 0.0225 | 0.1845
6400 | ПАО "Россети Сибирь" | "Бурятэнерго" | ТП-2612-Железнодорожный | 10/0,4 | 0.4 | 0 | 0 | 0
6401 | ПАО "Россети Сибирь" | "Бурятэнерго" | ТП-2609-Железнодорожный | 10/0,4 | 0.1 | 0.0092691 | 0 | 0
6402 | ПАО "Россети Сибирь" | "Бурятэнерго" | ТП-2598-Железнодорожный | 10/0,4 | 0.25 | 0.09596 | 0 | 0.1305
6403 | ПАО "Россети Сибирь" | "Бурятэнерго" | ТП-2610-Железнодорожный | 10/0,4 | 1 | 0.0046294 | 0 | 0
6404 | ПАО "Россети Сибирь" | "Бурятэнерго" | ТП-2604-Железнодорожный | 10/0,4 | 0.25 | 0 | 0 | 0
6405 | ПАО "Россети Сибирь" | "Бурятэнерго" | ТП-2600-Железнодорожный | 10/0,4 | 0.16 | 0.054642 | 0 | 0.0072
6406 | ПАО "Россети Сибирь" | "Бурятэнерго" | ТП-2593-Железнодорожный | 10/0,4 | 0.16 | 0.015059 | 0 | 0
6407 | ПАО "Россети Сибирь" | "Бурятэнерго" | ТП-2591-Железнодорожный | 10/0,4 | 0.16 | 0.04904 | 0 | 0
6408 | ПАО "Россети Сибирь" | "Бурятэнерго" | ТП-2590-Железнодорожный | 10/0,4 | 0.16 | 0.13663 | 0 | 0
6409 | ПАО "Россети Сибирь" | "Бурятэнерго" | ТП-2586-Железнодорожный | 10/0,4 | 2 | 0.29792 | 0 | 0.0075
6410 | ПАО "Россети Сибирь" | "Бурятэнерго" | ТП-2573-Железнодорожный | 10/0,4 | 0.4 | 0.081086 | 0 | 0.045
6411 | ПАО "Россети Сибирь" | "Бурятэнерго" | ТП-2572-Железнодорожный | 10/0,4 | 0.16 | 0.014565 | 0 | 0
6412 | ПАО "Россети Сибирь" | "Бурятэнерго" | ТП-2120-Железнодорожный | 10/0,4 | 0.4 | 0.27175 | 0 | 0.099
6413 | ПАО "Россети Сибирь" | "Бурятэнерго" | ТП-2566-Железнодорожный | 10/0,4 | 0.1 | 0 | 0 | 0
6414 | ПАО "Россети Сибирь" | "Бурятэнерго" | ТП-2564-Железнодорожный | 10/0,4 | 0.063 | 0.036768 | 0 | 0
6415 | ПАО "Россети Сибирь" | "Бурятэнерго" | ТП-2558-Железнодорожный | 10/0,4 | 0.41 | 0.019185 | 0 | 0
6416 | ПАО "Россети Сибирь" | "Бурятэнерго" | ТП-2555-Железнодорожный | 10/0,4 | 0.25 | 0.019569 | 0 | 0.0135
6417 | ПАО "Россети Сибирь" | "Бурятэнерго" | ТП-2548-Железнодорожный | 10/0,4 | 0.5 | 0.43586 | 0 | 0.0315
6418 | ПАО "Россети Сибирь" | "Бурятэнерго" | ТП-2546-Железнодорожный | 10/0,4 | 0.4 | 0.18613 | 0.0045 | 0.0495
6419 | ПАО "Россети Сибирь" | "Бурятэнерго" | ТП-2531-Железнодорожный | 10/0,4 | 0.16 | 0 | 0 | 0
6420 | ПАО "Россети Сибирь" | "Бурятэнерго" | ТП-2528-Железнодорожный | 10/0,4 | 0.25 | 0.05988 | 0 | 0.027
6421 | ПАО "Россети Сибирь" | "Бурятэнерго" | ТП-2515-Железнодорожный | 10/0,4 | 0.4 | 0.20318 | 0 | 0.081
6422 | ПАО "Россети Сибирь" | "Бурятэнерго" | ТП-6-Железнодорожный | 10/0,4 | 1.26 | 0.25522 | 0 | 0.027
6423 | ПАО "Россети Сибирь" | "Бурятэнерго" | ТП-2506-Железнодорожный | 10/0,4 | 0.63 | 0.42183 | 0.0045 | 0.036
6424 | ПАО "Россети Сибирь" | "Бурятэнерго" | ТП-31-Железнодорожный | 10/0,4 | 0.4 | 0.24338 | 0.009 | 0.045
6425 | ПАО "Россети Сибирь" | "Бурятэнерго" | ТП-8-Железнодорожный | 10/0,4 | 0.4 | 0.1281 | 0 | 0.1845
6426 | ПАО "Россети Сибирь" | "Бурятэнерго" | ТП-7-Железнодорожный | 10/0,4 | 0.16 | 0.14036 | 0 | 0.0135
6427 | ПАО "Россети Сибирь" | "Бурятэнерго" | ТП-5-Железнодорожный | 10/0,4 | 0.4 | 0.13322 | 0 | 0.0225
6428 | ПАО "Россети Сибирь" | "Бурятэнерго" | ТП-3-Железнодорожный | 10/0,4 | 0.4 | 0.059277 | 0 | 0
6429 | ПАО "Россети Сибирь" | "Бурятэнерго" | ТП-14-Железнодорожный | 10/0,4 | 0.25 | 0.0057688 | 0 | 0.018
6430 | ПАО "Россети Сибирь" | "Бурятэнерго" | ТП-2116-Железнодорожный | 10/0,4 | 0.4 | 0 | 0 | 0
6431 | ПАО "Россети Сибирь" | "Бурятэнерго" | ТП-18-Железнодорожный | 10/0,4 | 0.4 | 0.11303 | 0 | 0.0423
6432 | ПАО "Россети Сибирь" | "Бурятэнерго" | ТП-48-Железнодорожный | 10/0,4 | 0.4 | 0.15101 | 0 | 0.009
6433 | ПАО "Россети Сибирь" | "Бурятэнерго" | ТП-49-Железнодорожный | 10/0,4 | 0.63 | 0.10105 | 0 | 0.0675
6434 | ПАО "Россети Сибирь" | "Бурятэнерго" | ТП-36-Железнодорожный | 10/0,4 | 0.4 | 0.38462 | 0.0135 | 0.0252
6435 | ПАО "Россети Сибирь" | "Бурятэнерго" | ТП-41-Железнодорожный | 10/0,4 | 0.4 | 0.077372 | 0 | 0
6436 | ПАО "Россети Сибирь" | "Бурятэнерго" | ТП-2118-Железнодорожный | 10/0,4 | 0.25 | 0.2345 | 0 | 0.018
6437 | ПАО "Россети Сибирь" | "Бурятэнерго" | ТП-44-Железнодорожный | 10/0,4 | 0.8 | 0.10697 | 0.0135 | 0
6438 | ПАО "Россети Сибирь" | "Бурятэнерго" | ТП-43-Железнодорожный | 10/0,4 | 0.16 | 0.014924 | 0 | 0
6439 | ПАО "Россети Сибирь" | "Бурятэнерго" | ТП-42-Железнодорожный | 10/0,4 | 0.4 | 0.34493 | 0.0135 | 0.0945
6440 | ПАО "Россети Сибирь" | "Бурятэнерго" | ТП-39-Железнодорожный | 10/0,4 | 0.25 | 0.058124 | 0 | 0.054
6441 | ПАО "Россети Сибирь" | "Бурятэнерго" | ТП-66-Железнодорожный | 10/0,4 | 0.65 | 0.12573 | 0 | 0
6442 | ПАО "Россети Сибирь" | "Бурятэнерго" | ТП-273-Железнодорожный | 10/0,4 | 0.4 | 0.10922 | 0 | 0
6443 | ПАО "Россети Сибирь" | "Бурятэнерго" | ТП-293-Железнодорожный | 10/0,4 | 0.25 | 0.1135 | 0 | 0.0135
6444 | ПАО "Россети Сибирь" | "Бурятэнерго" | ТП-187-Железнодорожный | 10/0,4 | 0.4 | 0.14536 | 0 | 0.0297
6445 | ПАО "Россети Сибирь" | "Бурятэнерго" | ТП-83-Железнодорожный | 10/0,4 | 1.26 | 0.014217 | 0 | 0
6446 | ПАО "Россети Сибирь" | "Бурятэнерго" | ТП-87-Железнодорожный | 10/0,4 | 0.4 | 0.14363 | 0.018 | 0.0207
6447 | ПАО "Россети Сибирь" | "Бурятэнерго" | ТП-254-Железнодорожный | 10/0,4 | 0.4 | 0.29661 | 0 | 0.0288
6448 | ПАО "Россети Сибирь" | "Бурятэнерго" | ТП-290-Железнодорожный | 10/0,4 | 0.25 | 0.23155 | 0 | 0.027
6449 | ПАО "Россети Сибирь" | "Бурятэнерго" | ТП-217-Железнодорожный | 10/0,4 | 0.4 | 0.23683 | 0 | 0.1035
6450 | ПАО "Россети Сибирь" | "Бурятэнерго" | ТП-234-Железнодорожный | 10/0,4 | 1.26 | 0.076658 | 0 | 0
6451 | ПАО "Россети Сибирь" | "Бурятэнерго" | ТП-220-Железнодорожный | 10/0,4 | 0.25 | 0.034055 | 0 | 0
6452 | ПАО "Россети Сибирь" | "Бурятэнерго" | ТП-215-Железнодорожный | 10/0,4 | 0.4 | 0.043639 | 0 | 0.027
6453 | ПАО "Россети Сибирь" | "Бурятэнерго" | ТП-246-Железнодорожный | 10/0,4 | 0.8 | 0.17959 | 0 | 0
6454 | ПАО "Россети Сибирь" | "Бурятэнерго" | ТП-182-Железнодорожный | 10/0,4 | 0.4 | 0.30841 | 0 | 0.036
6455 | ПАО "Россети Сибирь" | "Бурятэнерго" | ТП-26-Железнодорожный | 10/0,4 | 0.4 | 0.36153 | 0 | 0.054
6456 | ПАО "Россети Сибирь" | "Бурятэнерго" | ТП-218-Железнодорожный | 10/0,4 | 0.4 | 0.1431 | 0 | 0.1035
6457 | ПАО "Россети Сибирь" | "Бурятэнерго" | ТП-152-Железнодорожный | 10/0,4 | 0.4 | 0.36739 | 0.0135 | 0.0405
6458 | ПАО "Россети Сибирь" | "Бурятэнерго" | ТП-204-Железнодорожный | 10/0,4 | 0.16 | 0.088503 | 0 | 0.027
6459 | ПАО "Россети Сибирь" | "Бурятэнерго" | ТП-80-Железнодорожный | 10/0,4 | 0.1 | 0.019202 | 0 | 0
6460 | ПАО "Россети Сибирь" | "Бурятэнерго" | ТП-279-Железнодорожный | 10/0,4 | 0.25 | 0.050236 | 0 | 0.0135
6461 | ПАО "Россети Сибирь" | "Бурятэнерго" | ТП-214-Железнодорожный | 10/0,4 | 0.25 | 0.14302 | 0 | 0
6462 | ПАО "Россети Сибирь" | "Бурятэнерго" | ТП-155-Железнодорожный | 10/0,4 | 0.4 | 0.2441 | 0.0018 | 0.0567
6463 | ПАО "Россети Сибирь" | "Бурятэнерго" | ТП-136-Железнодорожный | 10/0,4 | 0.63 | 0.30859 | 0.0045 | 0.018
6464 | ПАО "Россети Сибирь" | "Бурятэнерго" | ТП-208-Железнодорожный | 10/0,4 | 0.4 | 0.2602 | 0.009 | 0.009
6465 | ПАО "Россети Сибирь" | "Бурятэнерго" | ТП-156-Железнодорожный | 10/0,4 | 1 | 0.5709 | 0 | 0.045
6466 | ПАО "Россети Сибирь" | "Бурятэнерго" | ТП-111-Железнодорожный | 10/0,4 | 0.63 | 0.36696 | 0 | 0.036
6467 | ПАО "Россети Сибирь" | "Бурятэнерго" | ТП-2018-Железнодорожный | 10/0,4 | 0.63 | 0.53845 | 0 | 0.0801
6468 | ПАО "Россети Сибирь" | "Бурятэнерго" | ТП-188-Железнодорожный | 10/0,4 | 0.63 | 0.58907 | 0 | 0.0495
6469 | ПАО "Россети Сибирь" | "Бурятэнерго" | ТП-2016-Железнодорожный | 10/0,4 | 0.63 | 0.3044 | 0 | 0.2223
6470 | ПАО "Россети Сибирь" | "Бурятэнерго" | ТП-2015-Железнодорожный | 10/0,4 | 0.25 | 0.18831 | 0 | 0.069
6471 | ПАО "Россети Сибирь" | "Бурятэнерго" | ТП-185-Железнодорожный | 10/0,4 | 0.63 | 0.37289 | 0 | 0.0225
6472 | ПАО "Россети Сибирь" | "Бурятэнерго" | ТП-125-Железнодорожный | 10/0,4 | 0.25 | 0.24784 | 0 | 0.04995
6473 | ПАО "Россети Сибирь" | "Бурятэнерго" | ТП-124-Железнодорожный | 10/0,4 | 0.4 | 0.21204 | 0 | 0.0405
6474 | ПАО "Россети Сибирь" | "Бурятэнерго" | ТП-2119-Железнодорожный | 10/0,4 | 0.16 | 0.072783 | 0.0045 | 0.0045
6475 | ПАО "Россети Сибирь" | "Бурятэнерго" | ТП-2103-Железнодорожный | 10/0,4 | 0.4 | 0.23639 | 0 | 0.1035
6476 | ПАО "Россети Сибирь" | "Бурятэнерго" | ТП-213-Железнодорожный | 10/0,4 | 0.4 | 0.030421 | 0 | 0
6477 | ПАО "Россети Сибирь" | "Бурятэнерго" | ТП-1551-Советский | 10/0,4 | 0.063 | 0.005343 | 0 | 0
6478 | ПАО "Россети Сибирь" | "Бурятэнерго" | ТП-156-НА10 Степная (998) | 10/0,4 | 0.4 | 0.35667 | 0 | 0.045
6479 | ПАО "Россети Сибирь" | "Бурятэнерго" | ТП-979-Советский | 10/0,4 | 1.03 | 0.18803 | 0 | 0
6480 | ПАО "Россети Сибирь" | "Бурятэнерго" | ТП-977-Советский | 10/0,4 | 1.03 | 0.31293 | 0 | 0.0135
6481 | ПАО "Россети Сибирь" | "Бурятэнерго" | ТП-976-Советский | 10/0,4 | 0.32 | 0.095781 | 0 | 0
6482 | ПАО "Россети Сибирь" | "Бурятэнерго" | ТП-975-Советский | 10/0,4 | 0.32 | 0.034442 | 0.009 | 0.0135
6483 | ПАО "Россети Сибирь" | "Бурятэнерго" | ТП-974-Советский | 10/0,4 | 1.26 | 0.17846 | 0 | 0
6484 | ПАО "Россети Сибирь" | "Бурятэнерго" | ТП-963-Советский | 10/0,4 | 0.1 | 0.0096477 | 0 | 0.018
6485 | ПАО "Россети Сибирь" | "Бурятэнерго" | ТП-962-Советский | 10/0,4 | 1.26 | 0.041131 | 0 | 0
6486 | ПАО "Россети Сибирь" | "Бурятэнерго" | ТП-961-Советский | 10/0,4 | 0.8 | 0.051668 | 0 | 9e-07
6487 | ПАО "Россети Сибирь" | "Бурятэнерго" | ТП-960-Советский | 10/0,4 | 0.8 | 0.066806 | 0 | 0.0918
6488 | ПАО "Россети Сибирь" | "Бурятэнерго" | ТП-959-Советский | 10/0,4 | 1.03 | 0.15777 | 0 | 0
6489 | ПАО "Россети Сибирь" | "Бурятэнерго" | ТП-958-Советский | 10/0,4 | 0.5 | 0.016524 | 0 | 0.027
6490 | ПАО "Россети Сибирь" | "Бурятэнерго" | ТП-957-Советский | 10/0,4 | 0.25 | 0.059302 | 0 | 0.0045
6491 | ПАО "Россети Сибирь" | "Бурятэнерго" | ТП-954-Советский | 10/0,4 | 0.715 | 0.23328 | 0 | 0.0225
6492 | ПАО "Россети Сибирь" | "Бурятэнерго" | ТП-953-Советский | 10/0,4 | 0.32 | 0.05743 | 0 | 0
6493 | ПАО "Россети Сибирь" | "Бурятэнерго" | ТП-951-Советский | 10/0,4 | 0.25 | 0.0031794 | 0 | 0.036
6494 | ПАО "Россети Сибирь" | "Бурятэнерго" | ТП-948-Советский | 10/0,4 | 0.5 | 0.17866 | 0 | 0.072
6495 | ПАО "Россети Сибирь" | "Бурятэнерго" | ТП-947-Советский | 10/0,4 | 0.4 | 0.005496 | 0 | 0
6496 | ПАО "Россети Сибирь" | "Бурятэнерго" | ТП-944-Советский | 10/0,4 | 0.4 | 0.012366 | 0 | 0.0135
6497 | ПАО "Россети Сибирь" | "Бурятэнерго" | ТП-943-Советский | 10/0,4 | 0.8 | 0.18426 | 0 | 0.036
6498 | ПАО "Россети Сибирь" | "Бурятэнерго" | ТП-942-Советский | 10/0,4 | 0.8 | 0.050072 | 0 | 0
6499 | ПАО "Россети Сибирь" | "Бурятэнерго" | ТП-321-Г7 Новая (940) | 10/0,4 | 0.25 | 0.18754 | 0 | 0
6500 | ПАО "Россети Сибирь" | "Бурятэнерго" | ТП-320-Г7 Сот.Тулунжа (939) | 10/0,4 | 0.16 | 0.10654 | 0 | 0.0585
6501 | ПАО "Россети Сибирь" | "Бурятэнерго" | ТП-319-Г7 В.Тул (938) | 10/0,4 | 0.4 | 0.28078 | 0 | 0.1071
6502 | ПАО "Россети Сибирь" | "Бурятэнерго" | ТП-499-Советский | 10/0,4 | 1.26 | 0.079903 | 0 | 0
6503 | ПАО "Россети Сибирь" | "Бурятэнерго" | ТП-491-Советский | 10/0,4 | 0.63 | 0.23454 | 0 | 0.0603
6504 | ПАО "Россети Сибирь" | "Бурятэнерго" | ТП-485-Советский | 10/0,4 | 0.4 | 0.035723 | 0 | 0.045
6505 | ПАО "Россети Сибирь" | "Бурятэнерго" | ТП-478-Советский | 10/0,4 | 0.4 | 0.30588 | 0 | 0.0333
6506 | ПАО "Россети Сибирь" | "Бурятэнерго" | ТП-473-Советский | 10/0,4 | 0.63 | 0.22315 | 0 | 0.027
6507 | ПАО "Россети Сибирь" | "Бурятэнерго" | ТП-472-Советский | 10/0,4 | 0.4 | 0.19982 | 0 | 0.0315
6508 | ПАО "Россети Сибирь" | "Бурятэнерго" | ТП-471-Советский | 10/0,4 | 0.25 | 0.086222 | 0 | 0
6509 | ПАО "Россети Сибирь" | "Бурятэнерго" | ТП-470-Советский | 10/0,4 | 0.25 | 0.029333 | 0 | 0
6510 | ПАО "Россети Сибирь" | "Бурятэнерго" | ТП-469-Советский | 10/0,4 | 0.4 | 0.076333 | 0 | 0.0405
6511 | ПАО "Россети Сибирь" | "Бурятэнерго" | ТП-131-НА10 Аэропорт (465) | 10/0,4 | 0.4 | 0.1981 | 0.0045 | 0.0819
6512 | ПАО "Россети Сибирь" | "Бурятэнерго" | ТП-153-НА10 Гаражи (464) | 10/0,4 | 0.4 | 0.26375 | 0 | 0.027
6513 | ПАО "Россети Сибирь" | "Бурятэнерго" | ТП-459-Советский | 10/0,4 | 0.63 | 0.19956 | 0 | 0.0675
6514 | ПАО "Россети Сибирь" | "Бурятэнерго" | ТП-454-Советский | 10/0,4 | 0.4 | 0.13137 | 0.0045 | 0.045
6515 | ПАО "Россети Сибирь" | "Бурятэнерго" | ТП-450-Советский | 10/0,4 | 0.4 | 0.42189 | 0 | 0.1242
6516 | ПАО "Россети Сибирь" | "Бурятэнерго" | ТП-448-Советский | 10/0,4 | 0.4 | 0.17809 | 0 | 0.054
6517 | ПАО "Россети Сибирь" | "Бурятэнерго" | ТП-446-Советский | 10/0,4 | 0.4 | 0.28164 | 0 | 0
6518 | ПАО "Россети Сибирь" | "Бурятэнерго" | ТП-439-Советский | 10/0,4 | 0.4 | 0.028675 | 0 | 0
6519 | ПАО "Россети Сибирь" | "Бурятэнерго" | ТП-432-Советский | 10/0,4 | 0.4 | 0.32113 | 0 | 0.065997
6520 | ПАО "Россети Сибирь" | "Бурятэнерго" | ТП-425-Советский | 10/0,4 | 0.4 | 0.058966 | 0 | 0.045
6521 | ПАО "Россети Сибирь" | "Бурятэнерго" | ТП-422-Советский | 10/0,4 | 0.4 | 0.34119 | 0 | 0.009
6522 | ПАО "Россети Сибирь" | "Бурятэнерго" | ТП-421-Советский | 10/0,4 | 0.5 | 0.089211 | 0 | 0.054
6523 | ПАО "Россети Сибирь" | "Бурятэнерго" | ТП-411-Советский | 10/0,4 | 0.4 | 0.23734 | 0 | 0.0423
6524 | ПАО "Россети Сибирь" | "Бурятэнерго" | ТП-410-Советский | 10/0,4 | 0.4 | 0.19193 | 0 | 0.0495
6525 | ПАО "Россети Сибирь" | "Бурятэнерго" | ТП-409-Советский | 10/0,4 | 0.25 | 0.021225 | 0 | 0.0045
6526 | ПАО "Россети Сибирь" | "Бурятэнерго" | ТП-404-Советский | 10/0,4 | 0.4 | 0.091176 | 0 | 0.040501
6527 | ПАО "Россети Сибирь" | "Бурятэнерго" | ТП-402-Советский | 10/0,4 | 0.4 | 0.13546 | 0 | 0.009
6528 | ПАО "Россети Сибирь" | "Бурятэнерго" | ТП-401-Советский | 10/0,4 | 0.4 | 0.23552 | 0 | 0.0855
6529 | ПАО "Россети Сибирь" | "Бурятэнерго" | ТП-399-Советский | 10/0,4 | 0.4 | 0.21924 | 0 | 0.0315
6530 | ПАО "Россети Сибирь" | "Бурятэнерго" | ТП-397-Советский | 10/0,4 | 0.4 | 0.22496 | 0 | 0.0045
6531 | ПАО "Россети Сибирь" | "Бурятэнерго" | ТП-393-Советский | 10/0,4 | 0.4 | 0.23869 | 0 | 0.0405
6532 | ПАО "Россети Сибирь" | "Бурятэнерго" | ТП-392-Советский | 10/0,4 | 0.4 | 0.2613 | 0 | 0.0072
6533 | ПАО "Россети Сибирь" | "Бурятэнерго" | ТП-391-Советский | 10/0,4 | 0.4 | 0.21494 | 0 | 0.0162
6534 | ПАО "Россети Сибирь" | "Бурятэнерго" | ТП-390-Советский | 10/0,4 | 0.16 | 0.074677 | 0 | 0
6535 | ПАО "Россети Сибирь" | "Бурятэнерго" | ТП-389-Советский | 10/0,4 | 0.4 | 0.2941 | 0 | 0.0405
6536 | ПАО "Россети Сибирь" | "Бурятэнерго" | ТП-388-Советский | 10/0,4 | 0.25 | 0.085268 | 0 | 0.0135
6537 | ПАО "Россети Сибирь" | "Бурятэнерго" | ТП-387-Советский | 10/0,4 | 0.4 | 0.075355 | 0 | 0.0585
6538 | ПАО "Россети Сибирь" | "Бурятэнерго" | ТП-384-Советский | 10/0,4 | 0.16 | 0.055433 | 0.081 | 0
6539 | ПАО "Россети Сибирь" | "Бурятэнерго" | ТП-382-Советский | 10/0,4 | 0.25 | 0.21961 | 0 | 0.0135
6540 | ПАО "Россети Сибирь" | "Бурятэнерго" | ТП-381-Советский | 10/0,4 | 0.25 | 0.0063541 | 0 | 0.009
6541 | ПАО "Россети Сибирь" | "Бурятэнерго" | ТП-380-Советский | 10/0,4 | 0.4 | 0.39138 | 0 | 0.0225
6542 | ПАО "Россети Сибирь" | "Бурятэнерго" | ТП-377-Советский | 10/0,4 | 0.63 | 0.25068 | 0 | 0.027
6543 | ПАО "Россети Сибирь" | "Бурятэнерго" | ТП-376-Советский | 10/0,4 | 0.63 | 0.32202 | 0 | 0.0495
6544 | ПАО "Россети Сибирь" | "Бурятэнерго" | ТП-375-Советский | 10/0,4 | 1.26 | 0.062468 | 0 | 0.0135
6545 | ПАО "Россети Сибирь" | "Бурятэнерго" | ТП-374-Советский | 10/0,4 | 0.88 | 0.092338 | 0 | 0
6546 | ПАО "Россети Сибирь" | "Бурятэнерго" | ТП-373-Советский | 10/0,4 | 0.63 | 0.53581 | 0 | 0.009
6547 | ПАО "Россети Сибирь" | "Бурятэнерго" | ТП-372-Советский | 10/0,4 | 0.4 | 0.074995 | 0 | 0.018
6548 | ПАО "Россети Сибирь" | "Бурятэнерго" | ТП-371-Советский | 10/0,4 | 0.16 | 0.016913 | 0 | 0
6549 | ПАО "Россети Сибирь" | "Бурятэнерго" | ТП-369-Советский | 10/0,4 | 0.4 | 0.33121 | 0 | 0.0135
6550 | ПАО "Россети Сибирь" | "Бурятэнерго" | ТП-366-Советский | 10/0,4 | 0.25 | 0.06805 | 0 | 0.027
6551 | ПАО "Россети Сибирь" | "Бурятэнерго" | ТП-1 Нв-1 КС Озерный | 10/0,4 | 0.16 | 0.12461 | 0 | 0
6552 | ПАО "Россети Сибирь" | "Бурятэнерго" | ТП-2-Е-3 | 10/0,4 | 0.4 | 0.050597 | 0 | 0.243
6553 | ПАО "Россети Сибирь" | "Бурятэнерго" | ТП-583-И7 Ласточка | 10/0,4 | 0.25 | 0.16583 | 0 | 0
6554 | ПАО "Россети Сибирь" | "Бурятэнерго" | ТП-249-С7 Верхний Дабан | 10/0,4 | 0.16 | 0.031265 | 0 | 0
6555 | ПАО "Россети Сибирь" | "Бурятэнерго" | ТП-248-С7 Нижний Дабан | 10/0,4 | 0.16 | 0.0322 | 0 | 0
6556 | ПАО "Россети Сибирь" | "Бурятэнерго" | ТП-14-М6 "Лесхоз" | 10/0,4 | 0.16 | 0.006322 | 0 | 0
6557 | ПАО "Россети Сибирь" | "Бурятэнерго" | ТП-2В Э-3 Речной порт | 10/0,4 | 0.63 | 0 | 0 | 0
6558 | ПАО "Россети Сибирь" | "Бурятэнерго" | ТП-16 Э-3 Солнечный-2 | 10/0,4 | 0.25 | 0.21391 | 0 | 0.045
6559 | ПАО "Россети Сибирь" | "Бурятэнерго" | ТП-8 Зт-3 ИК-8 УФСИН | 10/0,4 | 0.63 | 0.41373 | 0 | 0
6560 | ПАО "Россети Сибирь" | "Бурятэнерго" | ТП-6-Б-1 | 10/0,4 | 0.16 | 0.039563 | 0 | 0
6561 | ПАО "Россети Сибирь" | "Бурятэнерго" | ТП-41-Б-1 ООО "Мясоопторг" | 10/0,4 | 0.16 | 0.020086 | 0 | 0
6562 | ПАО "Россети Сибирь" | "Бурятэнерго" | ТП-12-К-2 "ГОУ СПО Бур.респ.агротех. те | 10/0,4 | 0.25 | 0.15424 | 0 | 0
6563 | ПАО "Россети Сибирь" | "Бурятэнерго" | ТП-29-П-2 "ПАО Мегафон" с.Узкий Луг | 10/0,4 | 0.025 | 0.01105 | 0 | 0
6564 | ПАО "Россети Сибирь" | "Бурятэнерго" | КТП-10 кВ ТП-8-НС-3 ИП Петрова | 10/0,4 | 0.4 | 0.0038156 | 0 | 0
6565 | ПАО "Россети Сибирь" | "Бурятэнерго" | ТП-8 "Наушки" | 10/0,4 | 0.4 | 0.025209 | 0 | 0
6566 | ПАО "Россети Сибирь" | "Бурятэнерго" | ТП-19-Н-1 Таможня | 10/0,4 | 0.25 | 0.019699 | 0 | 0
6567 | ПАО "Россети Сибирь" | "Бурятэнерго" | ТП-13 "Наушки" | 10/0,4 | 0.18 | 0.033825 | 0 | 0
6568 | ПАО "Россети Сибирь" | "Бурятэнерго" | ТП-12 "Наушки" | 10/0,4 | 0.4 | 0.027668 | 0 | 0
6569 | ПАО "Россети Сибирь" | "Бурятэнерго" | ТП-11 "Наушки" | 10/0,4 | 0.063 | 0.012176 | 0 | 0
6570 | ПАО "Россети Сибирь" | "Бурятэнерго" | ТП-7 Зт-3 ИК-8 | 10/0,4 | 1.26 | 0.56607 | 0 | 0
6571 | ПАО "Россети Сибирь" | "Бурятэнерго" | ТП-274-Ц1-2 "Ухэрик" | 10/0,4 | 0.1 | 0.0010195 | 0 | 0
6572 | ПАО "Россети Сибирь" | "Бурятэнерго" | ТП-8-С10 "Школа № 2" | 10/0,4 | 0.5 | 0.0041319 | 0 | 0
6573 | ПАО "Россети Сибирь" | "Бурятэнерго" | ТП-099-Ц1-3 "Хундуй" | 10/0,4 | 0.063 | 0.0025184 | 0 | 0
6574 | ПАО "Россети Сибирь" | "Бурятэнерго" | ТП-12-Х1 "Хохир" | 10/0,4 | 0.063 | 0.010507 | 0 | 0
6575 | ПАО "Россети Сибирь" | "Бурятэнерго" | ТП-27-БР1 "Птичник" с. Посольск | 10/0,4 | 0.16 | 0.0079947 | 0 | 0
6576 | ПАО "Россети Сибирь" | "Бурятэнерго" | ТП-2 ВБ-5 "Шамбала" | 10/0,4 | 0.4 | 0.27912 | 0 | 0.0405
6577 | ПАО "Россети Сибирь" | "Бурятэнерго" | ТП-6-Т2 "Стрелка" | 10/0,4 | 0.063 | 0.0024369 | 0 | 0
6578 | ПАО "Россети Сибирь" | "Бурятэнерго" | ТП-21-Б2 "Строитель" | 10/0,4 | 0.16 | 0.031171 | 0 | 0
6579 | ПАО "Россети Сибирь" | "Бурятэнерго" | ТП-4-М2 "РУС" | 10/0,4 | 0.4 | 0.028246 | 0 | 0
6580 | ПАО "Россети Сибирь" | "Бурятэнерго" | ТП-1-М7 ФКРС | 10/0,4 | 0.16 | 0.01394 | 0 | 0
6581 | ПАО "Россети Сибирь" | "Бурятэнерго" | ТП-17-М5 Берёзка-1 | 10/0,4 | 0.16 | 0.0022724 | 0 | 0
6582 | ПАО "Россети Сибирь" | "Бурятэнерго" | ТП-2-М2 "Школа" | 10/0,4 | 0.25 | 0.024518 | 0 | 0
6583 | ПАО "Россети Сибирь" | "Бурятэнерго" | ТП-16-М5 "Водозабор" | 10/0,4 | 0.25 | 0.00062682 | 0 | 0
6584 | ПАО "Россети Сибирь" | "Бурятэнерго" | ТП-8-М6 "Ст.Поликлиника" | 10/0,4 | 0.25 | 0.033987 | 0 | 0
6585 | ПАО "Россети Сибирь" | "Бурятэнерго" | ТП-1-М2 "Горького" | 10/0,4 | 0.25 | 0.065319 | 0 | 0
6586 | ПАО "Россети Сибирь" | "Бурятэнерго" | ТП-4-М4 "Типография" | 10/0,4 | 0.25 | 0.11649 | 0 | 0
6587 | ПАО "Россети Сибирь" | "Бурятэнерго" | ТП-6-М2 "Баня" | 10/0,4 | 0.04 | 0.024406 | 0 | 0
6588 | ПАО "Россети Сибирь" | "Бурятэнерго" | ТП-14-М2 "МСО" | 10/0,4 | 0.25 | 0.017842 | 0 | 0
6589 | ПАО "Россети Сибирь" | "Бурятэнерго" | ТП-16-М2 "УОС" | 10/0,4 | 0.1 | 0.021704 | 0 | 0
6590 | ПАО "Россети Сибирь" | "Бурятэнерго" | ТП-5-М4 "Прачка" | 10/0,4 | 0.25 | 0.010181 | 0 | 0
6591 | ПАО "Россети Сибирь" | "Бурятэнерго" | ТП-5-М6 "Ст.школа" | 10/0,4 | 0.25 | 0.023922 | 0 | 0
6592 | ПАО "Россети Сибирь" | "Бурятэнерго" | ТП-3-М4 Центральная Котельная (Аренда) | 10/0,4 | 0.25 | 0.010055 | 0 | 0
6593 | ПАО "Россети Сибирь" | "Бурятэнерго" | ТП-7-М4 "Пищекомбинат" (Аренда) | 10/0,4 | 0.16 | 0.04971 | 0 | 0
6594 | ПАО "Россети Сибирь" | "Бурятэнерго" | ТП-4-М6 "ЦРБ" | 10/0,4 | 0.8 | 0.032635 | 0 | 0
6595 | ПАО "Россети Сибирь" | "Бурятэнерго" | ТП-17-М6 "РЭС" | 10/0,4 | 0.16 | 0.027557 | 0 | 0
6596 | ПАО "Россети Сибирь" | "Бурятэнерго" | ТП-9-М6 "Горовая" | 10/0,4 | 0.16 | 0.0168 | 0 | 4.5e-06
6597 | ПАО "Россети Сибирь" | "Бурятэнерго" | ТП-20-М6 "СПУ" | 10/0,4 | 0.25 | 0.0070649 | 0 | 0
6598 | ПАО "Россети Сибирь" | "Бурятэнерго" | ТП-12-М6 "ЖКХ" | 10/0,4 | 0.25 | 0.0044721 | 0 | 0
6599 | ПАО "Россети Сибирь" | "Бурятэнерго" | ТП-13-М6 "СНиП" | 10/0,4 | 0.025 | 0.0012631 | 0 | 0
6600 | ПАО "Россети Сибирь" | "Бурятэнерго" | ТП-1-М6 "Энергетиков" | 10/0,4 | 0.16 | 0.020864 | 0 | 0
6601 | ПАО "Россети Сибирь" | "Бурятэнерго" | ТП-6 Зт-3 ИК-8 | 10/0,4 | 0.4 | 0.083939 | 0 | 0
6602 | ПАО "Россети Сибирь" | "Бурятэнерго" | ТП-5-М2 "Нагорная" | 10/0,4 | 0.25 | 0.041005 | 0 | 0
6603 | ПАО "Россети Сибирь" | "Бурятэнерго" | ТП-7-М2 "Колбасный Цех" (Аренда) | 10/0,4 | 0.1 | 0.012672 | 0 | 0
6604 | ПАО "Россети Сибирь" | "Бурятэнерго" | ТП-2-М4 "Дом №13" | 10/0,4 | 0.16 | 0.045651 | 0 | 0
6605 | ПАО "Россети Сибирь" | "Бурятэнерго" | ТП-2-М8 "ПДУ" | 10/0,4 | 0.25 | 0.028139 | 0 | 0
6606 | ПАО "Россети Сибирь" | "Бурятэнерго" | ТП-6-М6 "Смолина" | 10/0,4 | 0.1 | 0.039016 | 0 | 0.009
6607 | ПАО "Россети Сибирь" | "Бурятэнерго" | ТП-1-М4 "Котельная школа №1"(Аренда) | 10/0,4 | 0.063 | 0.0030467 | 0 | 0
6608 | ПАО "Россети Сибирь" | "Бурятэнерго" | ТП-6-М1 "ДРСУч" | 10/0,4 | 0.4 | 0.017913 | 0 | 0
6609 | ПАО "Россети Сибирь" | "Бурятэнерго" | ТП-1-М8 "Медиков" | 10/0,4 | 0.16 | 0.0067957 | 0.0135 | 0.0135
6610 | ПАО "Россети Сибирь" | "Бурятэнерго" | ТП-11-М1 "Оптовая база" | 10/0,4 | 0.1 | 0.01214 | 0 | 0
6611 | ПАО "Россети Сибирь" | "Бурятэнерго" | ТП-9-М2 "Райкомовская" | 10/0,4 | 0.4 | 0.035345 | 0 | 0
6612 | ПАО "Россети Сибирь" | "Бурятэнерго" | ТП-3-М2 "Октябрьская" | 10/0,4 | 0.1 | 0.049649 | 0 | 0.0018
6613 | ПАО "Россети Сибирь" | "Бурятэнерго" | ТП-8-М1 "Трактовая" | 10/0,4 | 0.25 | 0.023555 | 0 | 0
6614 | ПАО "Россети Сибирь" | "Бурятэнерго" | ТП-16-М6 "ЛПУ" | 10/0,4 | 0.16 | 0.020451 | 0 | 0
6615 | ПАО "Россети Сибирь" | "Бурятэнерго" | ТП-10-М2 "Производственная" (Аренда) | 10/0,4 | 0.25 | 0.027381 | 0 | 0.0045
6616 | ПАО "Россети Сибирь" | "Бурятэнерго" | ТП-040 К-4 СПТУ | 10/0,4 | 0.16 | 0.0048142 | 0 | 0
6617 | ПАО "Россети Сибирь" | "Бурятэнерго" | ТП-504-Н4 Дет.Сад | 10/0,4 | 0.16 | 0.13582 | 0 | 0
6618 | ПАО "Россети Сибирь" | "Бурятэнерго" | ТП-117-Г2 Полигон | 10/0,4 | 0.1 | 0.065627 | 0 | 0.005
6619 | ПАО "Россети Сибирь" | "Бурятэнерго" | ТП-254-О6 Газар | 10/0,4 | 0.063 | 0.053166 | 0 | 0
6620 | ПАО "Россети Сибирь" | "Бурятэнерго" | ТП-264-О10 ТУР | 10/0,4 | 0.063 | 0.049636 | 0 | 0
6621 | ПАО "Россети Сибирь" | "Бурятэнерго" | ТП-185-И7 Свет | 10/0,4 | 0.25 | 0.34803 | 0 | 0.0522
6622 | ПАО "Россети Сибирь" | "Бурятэнерго" | ТП-415-С10 АНТ | 10/0,4 | 0.063 | 0.041328 | 0 | 0
6623 | ПАО "Россети Сибирь" | "Бурятэнерго" | ТП-416-С1 Прибой | 10/0,4 | 0.16 | 0.20555 | 0 | 0
6624 | ПАО "Россети Сибирь" | "Бурятэнерго" | ТП-3 Э-1 "Новая-2" | 10/0,4 | 0.16 | 0.16324 | 0.0135 | 0.0315
6625 | ПАО "Россети Сибирь" | "Бурятэнерго" | ТП-2 Э-1 "Новая-1" | 10/0,4 | 0.16 | 0.16282 | 0 | 0.045
6626 | ПАО "Россети Сибирь" | "Бурятэнерго" | ТП-164-Х7 "СХТ" | 10/0,4 | 0.4 | 0.092302 | 0 | 0
6627 | ПАО "Россети Сибирь" | "Бурятэнерго" | ТП-160-Х7 "Аэропорт" | 10/0,4 | 0.1 | 0.027863 | 0 | 0.009
6628 | ПАО "Россети Сибирь" | "Бурятэнерго" | ТП-156-Х7 "ЛТЦ" | 10/0,4 | 0.063 | 0.022157 | 0 | 0
6629 | ПАО "Россети Сибирь" | "Бурятэнерго" | ТП-149-Х7 "ЛПХ" | 10/0,4 | 0.16 | 0.0017876 | 0 | 0
6630 | ПАО "Россети Сибирь" | "Бурятэнерго" | ТП-142-Х6 "Сельхозхимия" | 10/0,4 | 0.16 | 0.0061256 | 0 | 0
6631 | ПАО "Россети Сибирь" | "Бурятэнерго" | ТП-139-Х6 "Авиабаза" | 10/0,4 | 0.1 | 0.022249 | 0 | 0
6632 | ПАО "Россети Сибирь" | "Бурятэнерго" | ТП-112-Х5 "Лесхоз" | 10/0,4 | 0.4 | 0.079139 | 0 | 0
6633 | ПАО "Россети Сибирь" | "Бурятэнерго" | ТП-106-Х5 "ХПП" | 10/0,4 | 0.25 | 0.046183 | 0 | 0
6634 | ПАО "Россети Сибирь" | "Бурятэнерго" | ТП-102-Х5 "Маслозавод" | 10/0,4 | 0.16 | 0.012442 | 0 | 0
6635 | ПАО "Россети Сибирь" | "Бурятэнерго" | ТП-093-Х4 "Дундуда-3" | 10/0,4 | 0.025 | 0.00088925 | 0 | 0
6636 | ПАО "Россети Сибирь" | "Бурятэнерго" | ТП-109-Х5 "ПУЖКХ" | 10/0,4 | 0.8 | 0.12778 | 0 | 0
6637 | ПАО "Россети Сибирь" | "Бурятэнерго" | ТП-268-Х3 "Халцагай" | 10/0,4 | 0.063 | 0.027664 | 0 | 0.0135
6638 | ПАО "Россети Сибирь" | "Бурятэнерго" | ТП-152-Х7 Дет.сад | 10/0,4 | 0.16 | 0.084247 | 0 | 0
6639 | ПАО "Россети Сибирь" | "Бурятэнерго" | ТП-079-Х3 "Котельная" | 10/0,4 | 1.26 | 0.088398 | 0 | 0
6640 | ПАО "Россети Сибирь" | "Бурятэнерго" | ТП-081-Х3 "РПБ"-1 | 10/0,4 | 0.4 | 0.038198 | 0 | 0
6641 | ПАО "Россети Сибирь" | "Бурятэнерго" | ТП-066-Ц2-4 "Огород" | 10/0,4 | 0.04 | 0.0057057 | 0 | 0
6642 | ПАО "Россети Сибирь" | "Бурятэнерго" | ТП-3 АРЗ-22 "Судостроитель" | 10/0,4 | 0.1 | 0.089718 | 0 | 0.027
6643 | ПАО "Россети Сибирь" | "Бурятэнерго" | ТП-4 АРЗ-22 "Судостроитель" | 10/0,4 | 0.1 | 0.089718 | 0 | 0
6644 | ПАО "Россети Сибирь" | "Бурятэнерго" | ТП-П-1 Ветстанция (АРЕНДА) | 10/0,4 | 0.1 | 0 | 0 | 0
6645 | ПАО "Россети Сибирь" | "Бурятэнерго" | ТП-11-К1 "Лесхоз" | 10/0,4 | 0.25 | 0.070335 | 0 | 0.054
6646 | ПАО "Россети Сибирь" | "Бурятэнерго" | ТП-10 Ю-17 "Селенга" | 10/0,4 | 0.063 | 0.058566 | 0 | 0.0315
6647 | ПАО "Россети Сибирь" | "Бурятэнерго" | ТП-8 Ю-17 "Селенга" | 10/0,4 | 0.25 | 0.14455 | 0 | 0.1089
6648 | ПАО "Россети Сибирь" | "Бурятэнерго" | ТП-7-Б5 "Аэропорт" | 10/0,4 | 0.16 | 0.031171 | 0 | 0
6649 | ПАО "Россети Сибирь" | "Бурятэнерго" | ТП-3-Б5 "Восход" | 10/0,4 | 0.1 | 0.020822 | 0 | 0
6650 | ПАО "Россети Сибирь" | "Бурятэнерго" | ТП-4-Б4 "Водокачка" | 10/0,4 | 0.16 | 0.031171 | 0 | 0
6651 | ПАО "Россети Сибирь" | "Бурятэнерго" | ТП-3-Б4 "РТПЦ" | 10/0,4 | 0.25 | 0.051951 | 0 | 0
6652 | ПАО "Россети Сибирь" | "Бурятэнерго" | ТП-2-Б4 "Октябрьская" | 10/0,4 | 0.25 | 0.046195 | 0 | 0
6653 | ПАО "Россети Сибирь" | "Бурятэнерго" | ТП-1-Б4 "СПТУ" | 10/0,4 | 0.1 | 0.020781 | 0 | 0
6654 | ПАО "Россети Сибирь" | "Бурятэнерго" | ТП-Геолог Н-8 | 10/0,4 | 0.4 | 0.1219 | 0 | 0
6655 | ПАО "Россети Сибирь" | "Бурятэнерго" | ТП-3-В1,В2 "Котельная" | 10/0,4 | 0.8 | 0.0062128 | 0 | 0
6656 | ПАО "Россети Сибирь" | "Бурятэнерго" | ТП-3-А6,А7 "Котельная" | 10/0,4 | 0.8 | 0.072692 | 0 | 0
6657 | ПАО "Россети Сибирь" | "Бурятэнерго" | ТП-10-У8 "Хлебопекарня" | 10/0,4 | 0.4 | 0.064589 | 0 | 0
6658 | ПАО "Россети Сибирь" | "Бурятэнерго" | ТП-4-У8,У11 "ЦК" | 10/0,4 | 5 | 0.21288 | 0 | 0
6659 | ПАО "Россети Сибирь" | "Бурятэнерго" | ТП-214-Г2 "Шэбэтуй" | 10/0,4 | 0.1 | 0.0026049 | 0 | 0
6660 | ПАО "Россети Сибирь" | "Бурятэнерго" | ТП-269-Г2 "Ашанга-2" | 10/0,4 | 0.025 | 0.0022468 | 0 | 0
6661 | ПАО "Россети Сибирь" | "Бурятэнерго" | ТП-1-Ма3 "ОРС" | 10/0,4 | 0.25 | 0.018426 | 0 | 0
6662 | ПАО "Россети Сибирь" | "Бурятэнерго" | ТП-266-Г9 "Зун-Дабаты" | 10/0,4 | 0.04 | 0.0015698 | 0 | 0
6663 | ПАО "Россети Сибирь" | "Бурятэнерго" | ТП-7-Ш-3 | 10/0,4 | 0.04 | 0.005562 | 0 | 0
6664 | ПАО "Россети Сибирь" | "Бурятэнерго" | ТП-265-Г9 "Дубугур" | 10/0,4 | 0.025 | 0.0055378 | 0 | 0
6665 | ПАО "Россети Сибирь" | "Бурятэнерго" | ТП-22-Ш-2 | 10/0,4 | 0.1 | 0.022578 | 0 | 0
6666 | ПАО "Россети Сибирь" | "Бурятэнерго" | КТП-10 кВ 5 ПО ЦЭС | 10/0,4 | 0.63 | 0.54828 | 0 | 0
6667 | ПАО "Россети Сибирь" | "Бурятэнерго" | КТП-10 кВ 4 ПО ЦЭС | 10/0,4 | 0.4 | 0.34579 | 0 | 0
6668 | ПАО "Россети Сибирь" | "Бурятэнерго" | КТП-10 кВ 3 ПО ЦЭС | 10/0,4 | 0.4 | 0.46105 | 0 | 0
6669 | ПАО "Россети Сибирь" | "Бурятэнерго" | КТП-10 кВ 2 ПО ЦЭС | 10/0,4 | 0.63 | 0.39272 | 0 | 0
6670 | ПАО "Россети Сибирь" | "Бурятэнерго" | КТП-10 кВ 1 ПО ЦЭС | 10/0,4 | 0.63 | 0.54828 | 0 | 0
6671 | ПАО "Россети Сибирь" | "Бурятэнерго" | ТП-20-Т1 | 10/0,4 | 0.04 | 0.017445 | 0 | 0
6672 | ПАО "Россети Сибирь" | "Бурятэнерго" | ТП-1-3-14 База РЭС | 10/0,4 | 0.4 | 0.014084 | 0 | 0
6673 | ПАО "Россети Сибирь" | "Бурятэнерго" | ТП-29-К4 "Нов. Детсад" | 10/0,4 | 0.16 | 0.014534 | 0 | 0
6674 | ПАО "Россети Сибирь" | "Бурятэнерго" | ТП-13-А2 "Герцена" | 10/0,4 | 0.16 | 0.044885 | 0 | 0.0315
6675 | ПАО "Россети Сибирь" | "Бурятэнерго" | ТП-14-А2 "Котельная" | 10/0,4 | 0.16 | 0.056719 | 0 | 0.0495
6676 | ПАО "Россети Сибирь" | "Бурятэнерго" | ТП-12-А2 "Лермонтова" | 10/0,4 | 0.16 | 0.1107 | 0 | 0
6677 | ПАО "Россети Сибирь" | "Бурятэнерго" | ТП-14-О4 "Н. детсад" | 10/0,4 | 0.1 | 0.021036 | 0 | 0
6678 | ПАО "Россети Сибирь" | "Бурятэнерго" | ТП-10-А2 "КСК" | 10/0,4 | 0.32 | 0.00391 | 0 | 0.072
6679 | ПАО "Россети Сибирь" | "Бурятэнерго" | ТП-18-С3 "Зун Бэе" | 10/0,4 | 0.025 | 0.00010856 | 0 | 0.0135
6680 | ПАО "Россети Сибирь" | "Бурятэнерго" | ТП-17-С3 "Улзэтэ" | 10/0,4 | 0.04 | 0.00026857 | 0 | 0
6681 | ПАО "Россети Сибирь" | "Бурятэнерго" | ТП-16-С3 "Хайгас" | 10/0,4 | 0.01 | 2.171e-05 | 0 | 0
6682 | ПАО "Россети Сибирь" | "Бурятэнерго" | ТП-15-С3 "Нур Холой" | 10/0,4 | 0.025 | 0.00010743 | 0 | 0
6683 | ПАО "Россети Сибирь" | "Бурятэнерго" | ТП-14-С3 "Ута Хотон" | 10/0,4 | 0.025 | 4.324e-05 | 0 | 0
6684 | ПАО "Россети Сибирь" | "Бурятэнерго" | ТП-13-С3 "Дутлошэ" | 10/0,4 | 0.025 | 2.171e-05 | 0 | 0
6685 | ПАО "Россети Сибирь" | "Бурятэнерго" | ТП-11-С3 "Сорок 1" | 10/0,4 | 0.25 | 0.036177 | 0 | 0
6686 | ПАО "Россети Сибирь" | "Бурятэнерго" | ТП-10-С3 "Харган" | 10/0,4 | 0.025 | 2.039e-05 | 0 | 0
6687 | ПАО "Россети Сибирь" | "Бурятэнерго" | ТП-9-С3 "Хойто Уроо" | 10/0,4 | 0.025 | 0.0010497 | 0 | 0
6688 | ПАО "Россети Сибирь" | "Бурятэнерго" | ТП-8-С3 "Уроо" | 10/0,4 | 0.025 | 0.00032068 | 0 | 0
6689 | ПАО "Россети Сибирь" | "Бурятэнерго" | ТП-7-С3 "Хужирта" | 10/0,4 | 0.01 | 2.048e-05 | 0 | 0
6690 | ПАО "Россети Сибирь" | "Бурятэнерго" | ТП-4-С3 "Шабар Тала" | 10/0,4 | 0.025 | 0.00012989 | 0 | 0
6691 | ПАО "Россети Сибирь" | "Бурятэнерго" | ТП-5-С3 "Шорголзон" | 10/0,4 | 0.025 | 0.00065872 | 0 | 0
6692 | ПАО "Россети Сибирь" | "Бурятэнерго" | ТП-2-С3 "Сорок-2" | 10/0,4 | 0.063 | 0.013765 | 0 | 0
6693 | ПАО "Россети Сибирь" | "Бурятэнерго" | ТП-1-С3 "Пайр" | 10/0,4 | 0.025 | 0.0079042 | 0 | 0
6694 | ПАО "Россети Сибирь" | "Бурятэнерго" | ТП-9-А2 "Габанова" | 10/0,4 | 0.4 | 0.12504 | 0 | 0.072
6695 | ПАО "Россети Сибирь" | "Бурятэнерго" | ТП-8-А2 "Автовнештранс" (А) | 10/0,4 | 0.4 | 0.083099 | 0 | 0
6696 | ПАО "Россети Сибирь" | "Бурятэнерго" | ТП-6-А2 "7 корпус" (А) | 10/0,4 | 0.063 | 0.018059 | 0 | 0
6697 | ПАО "Россети Сибирь" | "Бурятэнерго" | ТП-8-А3 "СПТУ" | 10/0,4 | 0.1 | 0.032276 | 0 | 0
6698 | ПАО "Россети Сибирь" | "Бурятэнерго" | ТП-3-А3 "Котельная Саяны" (А) | 10/0,4 | 0.4 | 0.11614 | 0 | 0
6699 | ПАО "Россети Сибирь" | "Бурятэнерго" | ТП-1-А3 "Очистные Аршан" (А) | 10/0,4 | 0.1 | 0.016221 | 0 | 0
6700 | ПАО "Россети Сибирь" | "Бурятэнерго" | ТП-6-С3 "Айнаг" | 10/0,4 | 0.025 | 0.00021221 | 0 | 0
6701 | ПАО "Россети Сибирь" | "Бурятэнерго" | ТП-15-А6 "Старый Улбугай" | 10/0,4 | 0.063 | 0.020989 | 0 | 0.009
6702 | ПАО "Россети Сибирь" | "Бурятэнерго" | ТП-3-С3 "Хойто бэе" | 10/0,4 | 0.16 | 0.00010979 | 0 | 0
6703 | ПАО "Россети Сибирь" | "Бурятэнерго" | ТП-11-О1 "Нурандя" | 10/0,4 | 0.063 | 0.00027886 | 0 | 0
6704 | ПАО "Россети Сибирь" | "Бурятэнерго" | ТП-18-О2 "Эра" | 10/0,4 | 0.025 | 0.0024583 | 0 | 0
6705 | ПАО "Россети Сибирь" | "Бурятэнерго" | ТП-17-О2 "Убэр Тураг" | 10/0,4 | 0.063 | 0.00095061 | 0 | 0
6706 | ПАО "Россети Сибирь" | "Бурятэнерго" | ТП-16-О2 "Хара Хужир" | 10/0,4 | 0.16 | 0.022831 | 0 | 0
6707 | ПАО "Россети Сибирь" | "Бурятэнерго" | ТП-15-О2 "Урда Тала" | 10/0,4 | 0.04 | 0.00065004 | 0 | 0
6708 | ПАО "Россети Сибирь" | "Бурятэнерго" | ТП-14-О2 "Бурятгол " | 10/0,4 | 0.025 | 0.00022845 | 0 | 0
6709 | ПАО "Россети Сибирь" | "Бурятэнерго" | ТП-13-О2 "Дэдэ Тэргэтэ" | 10/0,4 | 0.025 | 0.0010207 | 0 | 0
6710 | ПАО "Россети Сибирь" | "Бурятэнерго" | ТП-13-А6 "Наханой" | 10/0,4 | 0.04 | 0.00046983 | 0 | 0
6711 | ПАО "Россети Сибирь" | "Бурятэнерго" | ТП-12-А6 "ДетСад" | 10/0,4 | 0.1 | 0.013358 | 0 | 0
6712 | ПАО "Россети Сибирь" | "Бурятэнерго" | ТП-11-А6 "Верхняя новая" | 10/0,4 | 0.1 | 0.052398 | 0 | 0.0135
6713 | ПАО "Россети Сибирь" | "Бурятэнерго" | ТП-7-А6 "Улбугай" | 10/0,4 | 0.1 | 0.025834 | 0 | 0
6714 | ПАО "Россети Сибирь" | "Бурятэнерго" | ТП-8-А6 "Гараж" | 10/0,4 | 0.16 | 0.021962 | 0 | 0.027
6715 | ПАО "Россети Сибирь" | "Бурятэнерго" | ТП-6-А6 "Затунка" | 10/0,4 | 0.16 | 0.018831 | 0 | 0.027
6716 | ПАО "Россети Сибирь" | "Бурятэнерго" | ТП-5-А6 "Клуб" | 10/0,4 | 0.16 | 0.061825 | 0 | 0.0135
6717 | ПАО "Россети Сибирь" | "Бурятэнерго" | ТП-4-А6 "Новая школа" | 10/0,4 | 0.25 | 0.03144 | 0 | 0.005
6718 | ПАО "Россети Сибирь" | "Бурятэнерго" | ТП-3-А6 "Школа" | 10/0,4 | 0.4 | 0.11307 | 0 | 0
6719 | ПАО "Россети Сибирь" | "Бурятэнерго" | ТП-2-А6 "Зеленая" | 10/0,4 | 0.25 | 0.010751 | 0 | 0
6720 | ПАО "Россети Сибирь" | "Бурятэнерго" | ТП-1-А6 "Пилорама" | 10/0,4 | 0.16 | 0.14167 | 0 | 0.009
6721 | ПАО "Россети Сибирь" | "Бурятэнерго" | ТП-4-А2 "Обком" | 10/0,4 | 0.25 | 0.11435 | 0 | 0.0225
6722 | ПАО "Россети Сибирь" | "Бурятэнерго" | ТП-3-А2 "Школа" | 10/0,4 | 0.4 | 0.029903 | 0 | 0
6723 | ПАО "Россети Сибирь" | "Бурятэнерго" | ТП-1-А2 "Романовка" | 10/0,4 | 0.4 | 0.20771 | 0 | 0.0522
6724 | ПАО "Россети Сибирь" | "Бурятэнерго" | ТП-5-М1 "Саган" | 10/0,4 | 0.025 | 0.025675 | 0 | 0
6725 | ПАО "Россети Сибирь" | "Бурятэнерго" | ТП-4-М1 "Шара" | 10/0,4 | 0.025 | 0.020742 | 0 | 0
6726 | ПАО "Россети Сибирь" | "Бурятэнерго" | ТП-2-М1 "Холтогон" | 10/0,4 | 0.025 | 0.024402 | 0 | 0
6727 | ПАО "Россети Сибирь" | "Бурятэнерго" | ТП-2В |  | 0.25 | 0.23798 | 0 | 0
6728 | ПАО "Россети Сибирь" | "Бурятэнерго" | ТП-665-А20 Беркут | 10/0,4 | 0.4 | 0 | 0 | 0
6729 | ПАО "Россети Сибирь" | "Бурятэнерго" | ТП-8В Т-1 СМИТ | 10/0,4 | 1.26 | 0 | 0 | 0
6730 | ПАО "Россети Сибирь" | "Бурятэнерго" | ТП-2-ТСТ6 "Загорушка" | 10/0,4 | 0.1 | 0.043334 | 0 | 0
6731 | ПАО "Россети Сибирь" | "Бурятэнерго" | ТП-13-Ж6 "Сенопункт" | 10/0,4 | 0.1 | 0.0069038 | 0 | 0
6732 | ПАО "Россети Сибирь" | "Бурятэнерго" | ТП-7-Ж6 "Школа" | 10/0,4 | 0.25 | 0.021753 | 0 | 0
6733 | ПАО "Россети Сибирь" | "Бурятэнерго" | ТП-10-Ж6 "ДетСад" | 10/0,4 | 0.25 | 0.062461 | 0 | 0
6734 | ПАО "Россети Сибирь" | "Бурятэнерго" | ТП-12-Ж6 "ОТФ" | 10/0,4 | 0.1 | 0.0081803 | 0 | 0.0135
6735 | ПАО "Россети Сибирь" | "Бурятэнерго" | ТП-1-Ж6 "Хосомоева" | 10/0,4 | 0.16 | 0.041195 | 0 | 0.0045
6736 | ПАО "Россети Сибирь" | "Бурятэнерго" | ТП-9-Ж6 "Охор-Шибирь" | 10/0,4 | 0.16 | 0.026257 | 0 | 0
6737 | ПАО "Россети Сибирь" | "Бурятэнерго" | ТП-8-Ж6 "МТФ" | 10/0,4 | 0.25 | 0.012151 | 0 | 0
6738 | ПАО "Россети Сибирь" | "Бурятэнерго" | ТП-4-Ж6 "Центр" | 10/0,4 | 0.16 | 0.013802 | 0 | 0.0135
6739 | ПАО "Россети Сибирь" | "Бурятэнерго" | ТП-2-Ж6 "Угол" | 10/0,4 | 0.1 | 0.01769 | 0 | 0.0135
6740 | ПАО "Россети Сибирь" | "Бурятэнерго" | ТП-65-Т7 "Котельная УМТС" | 10/0,4 | 0.25 | 0.048776 | 0 | 0
6741 | ПАО "Россети Сибирь" | "Бурятэнерго" | ТП-54-Т3 "Котельная ГОК" | 10/0,4 | 0.4 | 0.062447 | 0 | 0
6742 | ПАО "Россети Сибирь" | "Бурятэнерго" | ТП-75-Т3 "Еловая" | 10/0,4 | 0.4 | 0.069064 | 0 | 0.0135
6743 | ПАО "Россети Сибирь" | "Бурятэнерго" | ТП-12-Т3 "Ольховая" | 10/0,4 | 0.25 | 0.052856 | 0 | 0
6744 | ПАО "Россети Сибирь" | "Бурятэнерго" | ТП-29-Т5 "Таежная" | 10/0,4 | 1 | 0.109 | 0 | 0
6745 | ПАО "Россети Сибирь" | "Бурятэнерго" | ТП-61-Т1 "Грибная" | 10/0,4 | 0.1 | 0.040513 | 0 | 0
6746 | ПАО "Россети Сибирь" | "Бурятэнерго" | ТП-52-Т1 "ЦРБ" | 10/0,4 | 0.25 | 0.10891 | 0 | 0
6747 | ПАО "Россети Сибирь" | "Бурятэнерго" | ТП-11-Н8 "Больница" | 10/0,4 | 0.1 | 0.031842 | 0 | 0
6748 | ПАО "Россети Сибирь" | "Бурятэнерго" | ТП-5-Б4 "Школа" | 10/0,4 | 0.1 | 0.022076 | 0 | 0
6749 | ПАО "Россети Сибирь" | "Бурятэнерго" | ТП-3-Б4 "Бом-3" | 10/0,4 | 0.16 | 0.0066871 | 0 | 0
6750 | ПАО "Россети Сибирь" | "Бурятэнерго" | ТП-4-Б4 "Бом-2" | 10/0,4 | 0.1 | 0.010202 | 0 | 0.0135
6751 | ПАО "Россети Сибирь" | "Бурятэнерго" | ТП-1-Б3 "Бом-3" | 10/0,4 | 0.1 | 0.013036 | 0 | 0
6752 | ПАО "Россети Сибирь" | "Бурятэнерго" | ТП-15-Н8 "Хоз.Центр" | 10/0,4 | 0.16 | 0.027931 | 0 | 0
6753 | ПАО "Россети Сибирь" | "Бурятэнерго" | ТП-5-П2 "Клуб" | 10/0,4 | 0.25 | 0.063926 | 0 | 0
6754 | ПАО "Россети Сибирь" | "Бурятэнерго" | ТП-1-Х2 РРС-4" | 10/0,4 | 0.04 | 0.0031699 | 0 | 0
6755 | ПАО "Россети Сибирь" | "Бурятэнерго" | ТП-4-П1 "Мельница" | 10/0,4 | 0.1 | 0.019037 | 0 | 0
6756 | ПАО "Россети Сибирь" | "Бурятэнерго" | ТП-3-П3 "Черноярово" | 10/0,4 | 0.063 | 0.0042448 | 0 | 0
6757 | ПАО "Россети Сибирь" | "Бурятэнерго" | ТП-14-Ц2 "Тайшиха" | 10/0,4 | 0.04 | 0.0042468 | 0 | 0
6758 | ПАО "Россети Сибирь" | "Бурятэнерго" | ТП-15-Ц2 "Ст.Гахай" | 10/0,4 | 0.04 | 0.0019165 | 0 | 0
6759 | ПАО "Россети Сибирь" | "Бурятэнерго" | ТП-11-Ц2 "Школа" | 10/0,4 | 0.063 | 0.0079589 | 0 | 0
6760 | ПАО "Россети Сибирь" | "Бурятэнерго" | ТП-13-Ц2 "Новая" | 10/0,4 | 0.25 | 0.032144 | 0 | 0
6761 | ПАО "Россети Сибирь" | "Бурятэнерго" | ТП-7-П1 "Аптека" | 10/0,4 | 0.16 | 0.02738 | 0 | 0
6762 | ПАО "Россети Сибирь" | "Бурятэнерго" | ТП-5-П1 "Школа" | 10/0,4 | 0.1 | 0.0058641 | 0 | 0
6763 | ПАО "Россети Сибирь" | "Бурятэнерго" | ТП-2-П1 "Подгорная" | 10/0,4 | 0.063 | 0.020469 | 0 | 0
6764 | ПАО "Россети Сибирь" | "Бурятэнерго" | ТП-10-П1 "Клуб" | 10/0,4 | 0.1 | 0.013711 | 0 | 0
6765 | ПАО "Россети Сибирь" | "Бурятэнерго" | ТП-6-П1 "Новая" | 10/0,4 | 0.063 | 0.0093487 | 0 | 0
6766 | ПАО "Россети Сибирь" | "Бурятэнерго" | ТП-8-Н8 "СТФ-1" | 10/0,4 | 0.063 | 0 | 0 | 0
6767 | ПАО "Россети Сибирь" | "Бурятэнерго" | ТП-4-Ш6 "МТМ" | 10/0,4 | 0.16 | 0.0020841 | 0 | 0
6768 | ПАО "Россети Сибирь" | "Бурятэнерго" | ТП-4-Ш2 "Комарова" | 10/0,4 | 0.16 | 0.022144 | 0 | 0
6769 | ПАО "Россети Сибирь" | "Бурятэнерго" | ТП-1-Ш1 "Бригада" | 10/0,4 | 0.063 | 0.021151 | 0 | 0
6770 | ПАО "Россети Сибирь" | "Бурятэнерго" | ТП-2-Ш1 "Гагарина" | 10/0,4 | 0.25 | 0.0066448 | 0 | 0
6771 | ПАО "Россети Сибирь" | "Бурятэнерго" | ТП-1-Ш2 "Степная" | 10/0,4 | 0.04 | 0.0029155 | 0 | 0
6772 | ПАО "Россети Сибирь" | "Бурятэнерго" | ТП-2-Ш6 "Водокачка" | 10/0,4 | 0.16 | 0.02434 | 0 | 0
6773 | ПАО "Россети Сибирь" | "Бурятэнерго" | ТП-1-Ш4 "Большая" | 10/0,4 | 0.1 | 0.0061252 | 0 | 0
6774 | ПАО "Россети Сибирь" | "Бурятэнерго" | ТП-3-ТСТ6 "Поселок" | 10/0,4 | 0.8 | 0.27957 | 0 | 0
6775 | ПАО "Россети Сибирь" | "Бурятэнерго" | ТП-6-Ш2 "Калашникова" | 10/0,4 | 0.25 | 0.040872 | 0 | 0
6776 | ПАО "Россети Сибирь" | "Бурятэнерго" | ТП-5-Ш2 "СПТУ" | 10/0,4 | 0.25 | 0.026727 | 0 | 0
6777 | ПАО "Россети Сибирь" | "Бурятэнерго" | ТП-10-Ш2 "Чкалова" | 10/0,4 | 0.1 | 0.018517 | 0 | 0
6778 | ПАО "Россети Сибирь" | "Бурятэнерго" | ТП-2-Ш2 "КОТЕЛЬНАЯ" | 10/0,4 | 0.16 | 0.0029947 | 0 | 0
6779 | ПАО "Россети Сибирь" | "Бурятэнерго" | ТП-3-Ц5 "Первомайская" | 10/0,4 | 0.1 | 0.014682 | 0 | 0
6780 | ПАО "Россети Сибирь" | "Бурятэнерго" | ТП-2-С3 "Пчельник" | 10/0,4 | 0.063 | 0.0026517 | 0 | 0
6781 | ПАО "Россети Сибирь" | "Бурятэнерго" | ТП-8-Ш5 "Школа" | 10/0,4 | 0.25 | 0.028376 | 0 | 0
6782 | ПАО "Россети Сибирь" | "Бурятэнерго" | ТП-18-М6 "База РЭС" | 10/0,4 | 0.4 | 0.0091549 | 0 | 0.135
6783 | ПАО "Россети Сибирь" | "Бурятэнерго" | ТП-9-Ш2 "ПМК-2" | 10/0,4 | 0.16 | 0.00050995 | 0 | 0
6784 | ПАО "Россети Сибирь" | "Бурятэнерго" | ТП-20-Ш5 "Котельная" | 10/0,4 | 0.16 | 0.0091974 | 0 | 0
6785 | ПАО "Россети Сибирь" | "Бурятэнерго" | ТП-3-Ш5 "Ст.клуб" | 10/0,4 | 0.04 | 0.015715 | 0 | 0
6786 | ПАО "Россети Сибирь" | "Бурятэнерго" | ТП-4-Ш5 "Детсад" | 10/0,4 | 0.1 | 0.030457 | 0 | 0
6787 | ПАО "Россети Сибирь" | "Бурятэнерго" | ТП-2-Ш5 "Ст.Заган" | 10/0,4 | 0.1 | 0.018101 | 0 | 0
6788 | ПАО "Россети Сибирь" | "Бурятэнерго" | ТП-14-Ш5 "Калинина" | 10/0,4 | 0.16 | 0.038351 | 0 | 0
6789 | ПАО "Россети Сибирь" | "Бурятэнерго" | ТП-1-Ш5 "Ворошилова" | 10/0,4 | 0.1 | 0.028471 | 0 | 0
6790 | ПАО "Россети Сибирь" | "Бурятэнерго" | ТП-12-Ш5 "Ст.Школа" | 10/0,4 | 0.16 | 0.016576 | 0 | 0
6791 | ПАО "Россети Сибирь" | "Бурятэнерго" | ТП-10-Ш5 "Рабочая" | 10/0,4 | 0.16 | 0.026611 | 0 | 0
6792 | ПАО "Россети Сибирь" | "Бурятэнерго" | ТП-7-Ш5 "Водокачка" | 10/0,4 | 0.1 | 0.041317 | 0 | 0
6793 | ПАО "Россети Сибирь" | "Бурятэнерго" | ТП-5-Ш5 "Кирова" | 10/0,4 | 0.16 | 0.036801 | 0 | 0
6794 | ПАО "Россети Сибирь" | "Бурятэнерго" | ТП-6-Ш5 "Клуб" | 10/0,4 | 0.25 | 0.033064 | 0 | 0
6795 | ПАО "Россети Сибирь" | "Бурятэнерго" | ТП-16-Ш5 "Куйбышева" | 10/0,4 | 0.1 | 0.010979 | 0 | 0
6796 | ПАО "Россети Сибирь" | "Бурятэнерго" | ТП-19-Ш5 "Гараж" | 10/0,4 | 0.1 | 0.016522 | 0 | 0
6797 | ПАО "Россети Сибирь" | "Бурятэнерго" | ТП-18-Ш5 "Ленина" | 10/0,4 | 0.1 | 0.035352 | 0 | 0
6798 | ПАО "Россети Сибирь" | "Бурятэнерго" | ТП-15-Ш5 "Имачина" | 10/0,4 | 0.063 | 0.002445 | 0 | 0
6799 | ПАО "Россети Сибирь" | "Бурятэнерго" | ТП-2-П3 "Мост" | 10/0,4 | 0.25 | 0.019003 | 0 | 0
6800 | ПАО "Россети Сибирь" | "Бурятэнерго" | ТП-9-Ц2 "Школа" | 10/0,4 | 0.25 | 0.0091959 | 0 | 0
6801 | ПАО "Россети Сибирь" | "Бурятэнерго" | ТП-16-Ц2 "Калинина" | 10/0,4 | 0.063 | 0.018195 | 0 | 0
6802 | ПАО "Россети Сибирь" | "Бурятэнерго" | ТП-4-Х7 "Детсад" | 10/0,4 | 0.25 | 0.035488 | 0 | 0
6803 | ПАО "Россети Сибирь" | "Бурятэнерго" | ТП-3-Х7 "Доржиева" | 10/0,4 | 0.16 | 0.020299 | 0 | 0
6804 | ПАО "Россети Сибирь" | "Бурятэнерго" | ТП-2-Х7 "Центр" | 10/0,4 | 0.16 | 0.03553 | 0 | 0
6805 | ПАО "Россети Сибирь" | "Бурятэнерго" | ТП-2-Ц2 "Кормоцех" | 10/0,4 | 0.25 | 0.00024922 | 0 | 0
6806 | ПАО "Россети Сибирь" | "Бурятэнерго" | ТП-5-Ц5 "Балта" | 10/0,4 | 0.1 | 0.00572 | 0 | 0.009
6807 | ПАО "Россети Сибирь" | "Бурятэнерго" | ТП-1-Ц5 "Ленина" | 10/0,4 | 0.16 | 0.032173 | 0 | 0
6808 | ПАО "Россети Сибирь" | "Бурятэнерго" | ТП-2-Ц3 "Сталина" | 10/0,4 | 0.1 | 0.022568 | 0 | 0
6809 | ПАО "Россети Сибирь" | "Бурятэнерго" | ТП-2-Ц5 "Кооперативная" | 10/0,4 | 0.1 | 0.02421 | 0 | 0
6810 | ПАО "Россети Сибирь" | "Бурятэнерго" | ТП-4-Ц5 "Балтинская" | 10/0,4 | 0.16 | 0.018985 | 0 | 0
6811 | ПАО "Россети Сибирь" | "Бурятэнерго" | ТП-1-Ц2 "Маслозавод" | 10/0,4 | 0.063 | 0.010509 | 0 | 0
6812 | ПАО "Россети Сибирь" | "Бурятэнерго" | ТП-4-П2 "Магазин" | 10/0,4 | 0.04 | 0.006642 | 0 | 0
6813 | ПАО "Россети Сибирь" | "Бурятэнерго" | ТП-1-Х5 "ОТФ" | 10/0,4 | 0.04 | 0.0020351 | 0 | 0
6814 | ПАО "Россети Сибирь" | "Бурятэнерго" | ТП-5-Ш6 "ОТФ" | 10/0,4 | 0.025 | 0.0016114 | 0 | 0
6815 | ПАО "Россети Сибирь" | "Бурятэнерго" | ТП-3-П2 "Школа" | 10/0,4 | 0.16 | 0.015898 | 0 | 0
6816 | ПАО "Россети Сибирь" | "Бурятэнерго" | ТП-18-Н8 "Пилорама" | 10/0,4 | 0.25 | 0.015384 | 0 | 0
6817 | ПАО "Россети Сибирь" | "Бурятэнерго" | ТП-7-Х7 "Водокачка" | 10/0,4 | 0.16 | 0.042052 | 0 | 0
6818 | ПАО "Россети Сибирь" | "Бурятэнерго" | ТП-3-Т5 "Новая" | 10/0,4 | 0.25 | 0.01141 | 0 | 0
6819 | ПАО "Россети Сибирь" | "Бурятэнерго" | ТП-2-Т1 "Баня" | 10/0,4 | 0.1 | 0.033956 | 0 | 0
6820 | ПАО "Россети Сибирь" | "Бурятэнерго" | ТП-4-Т1 "Больница" | 10/0,4 | 0.25 | 0.0082224 | 0 | 0
6821 | ПАО "Россети Сибирь" | "Бурятэнерго" | ТП-6-Т1 "Стройцех" | 10/0,4 | 0.25 | 0.012921 | 0 | 0
6822 | ПАО "Россети Сибирь" | "Бурятэнерго" | ТП-6-Н8 "Бригада-2" | 10/0,4 | 0.063 | 0.014322 | 0 | 0
6823 | ПАО "Россети Сибирь" | "Бурятэнерго" | ТП-3-Т1 "Школа" | 10/0,4 | 0.25 | 0.017597 | 0 | 0.0135
6824 | ПАО "Россети Сибирь" | "Бурятэнерго" | ТП-5-Т1 "Сельпо" | 10/0,4 | 0.16 | 0.0074323 | 0 | 0
6825 | ПАО "Россети Сибирь" | "Бурятэнерго" | ТП-3-П1 "Больница" | 10/0,4 | 0.063 | 0.033199 | 0 | 0
6826 | ПАО "Россети Сибирь" | "Бурятэнерго" | ТП-4-Б1 "Гусеферма" | 10/0,4 | 0.1 | 0.0029882 | 0 | 0
6827 | ПАО "Россети Сибирь" | "Бурятэнерго" | ТП-7-Х1 "Конный двор" | 10/0,4 | 0.1 | 0.024466 | 0 | 0
6828 | ПАО "Россети Сибирь" | "Бурятэнерго" | ТП-1-Б4 "Баян-Хара" | 10/0,4 | 0.025 | 0.0046347 | 0 | 0
6829 | ПАО "Россети Сибирь" | "Бурятэнерго" | ТП-2-Б4 "Баян-Хара-2" | 10/0,4 | 0.063 | 0.0020531 | 0 | 0
6830 | ПАО "Россети Сибирь" | "Бурятэнерго" | ТП-2-Н8 "Красный Яр" | 10/0,4 | 0.1 | 0.015809 | 0 | 0
6831 | ПАО "Россети Сибирь" | "Бурятэнерго" | ТП-6-Б1 "Зерносклад" | 10/0,4 | 0.25 | 0.0023424 | 0 | 0
6832 | ПАО "Россети Сибирь" | "Бурятэнерго" | ТП-10-Н8 "Советская" | 10/0,4 | 0.16 | 0.024804 | 0 | 0
6833 | ПАО "Россети Сибирь" | "Бурятэнерго" | ТП-5-М1 "АЗС-частная" | 10/0,4 | 0.1 | 0.013428 | 0 | 0
6834 | ПАО "Россети Сибирь" | "Бурятэнерго" | ТП-13-М5 "Зав-20" | 10/0,4 | 0.16 | 0.00070319 | 0 | 0
6835 | ПАО "Россети Сибирь" | "Бурятэнерго" | ТП-1-Т7 "Трактовая" | 10/0,4 | 0.04 | 0.016665 | 0 | 0
6836 | ПАО "Россети Сибирь" | "Бурятэнерго" | ТП-1-Н8 "Партизанская" | 10/0,4 | 0.1 | 0.048384 | 0 | 0
6837 | ПАО "Россети Сибирь" | "Бурятэнерго" | ТП-3-С1 "Сенобаза" | 10/0,4 | 0.063 | 0.0047908 | 0 | 0
6838 | ПАО "Россети Сибирь" | "Бурятэнерго" | ТП-5-Ц2 "Школа" | 10/0,4 | 0.1 | 0.012132 | 0 | 0
6839 | ПАО "Россети Сибирь" | "Бурятэнерго" | ТП-8-Ш2 "Юбилейная" | 10/0,4 | 0.25 | 0.011765 | 0 | 0
6840 | ПАО "Россети Сибирь" | "Бурятэнерго" | ТП-20-Н8 "Бригада-1" | 10/0,4 | 0.1 | 0.038101 | 0 | 0
6841 | ПАО "Россети Сибирь" | "Бурятэнерго" | ТП-17-Н5 "ДРП" | 10/0,4 | 0.25 | 0.017101 | 0 | 0
6842 | ПАО "Россети Сибирь" | "Бурятэнерго" | ТП-4-Ц2 "Лесничество" | 10/0,4 | 0.1 | 0.017225 | 0 | 0
6843 | ПАО "Россети Сибирь" | "Бурятэнерго" | ТП-7-Ц5 "Хаборжан" | 10/0,4 | 0.04 | 0.0093446 | 0 | 0
6844 | ПАО "Россети Сибирь" | "Бурятэнерго" | ТП-5-Ц3 "Котельная" | 10/0,4 | 0.25 | 0.002034 | 0 | 0
6845 | ПАО "Россети Сибирь" | "Бурятэнерго" | ТП-3-Ц3 "Школа" | 10/0,4 | 0.16 | 0.0057983 | 0 | 0
6846 | ПАО "Россети Сибирь" | "Бурятэнерго" | ТП-1-Ц3 "МТМ" | 10/0,4 | 0.16 | 0.0011957 | 0 | 0
6847 | ПАО "Россети Сибирь" | "Бурятэнерго" | ТП-9-П1 "УСМ" | 10/0,4 | 0.63 | 0.014013 | 0 | 0
6848 | ПАО "Россети Сибирь" | "Бурятэнерго" | ТП-8-П1 "Детсад" | 10/0,4 | 0.1 | 0.011779 | 0 | 0
6849 | ПАО "Россети Сибирь" | "Бурятэнерго" | ТП-1-П2 "Отскоково" | 10/0,4 | 0.063 | 0.014122 | 0 | 0
6850 | ПАО "Россети Сибирь" | "Бурятэнерго" | ТП-5-Х1 "Котельная" | 10/0,4 | 0.4 | 0.013144 | 0 | 0
6851 | ПАО "Россети Сибирь" | "Бурятэнерго" | ТП-6-С6 "ОТФ Харашибирь" | 10/0,4 | 0.025 | 0.0017738 | 0 | 0
6852 | ПАО "Россети Сибирь" | "Бурятэнерго" | ТП-5-С6 "Зерносклад" | 10/0,4 | 0.25 | 0.0023438 | 0 | 0
6853 | ПАО "Россети Сибирь" | "Бурятэнерго" | ТП-14-Х3 "Номто-Шибирь" | 10/0,4 | 0.04 | 0.002686 | 0 | 0
6854 | ПАО "Россети Сибирь" | "Бурятэнерго" | ТП-23-Х5 "Зимник" | 10/0,4 | 0.04 | 0.0026792 | 0 | 0
6855 | ПАО "Россети Сибирь" | "Бурятэнерго" | ТП-4-Х5 "Котельная" | 10/0,4 | 0.1 | 0.011076 | 0 | 0
6856 | ПАО "Россети Сибирь" | "Бурятэнерго" | ТП-11-Х5 "АВМ-1,5" | 10/0,4 | 0.063 | 0 | 0 | 0
6857 | ПАО "Россети Сибирь" | "Бурятэнерго" | ТП-24-Х5 "Шене-Хотон" (Интернат) | 10/0,4 | 0.25 | 0.02081 | 0 | 0
6858 | ПАО "Россети Сибирь" | "Бурятэнерго" | ТП-7-Ц2 "Гагарина" | 10/0,4 | 0.25 | 0.015884 | 0 | 0
6859 | ПАО "Россети Сибирь" | "Бурятэнерго" | ТП-2-С8 "Зерноток" | 10/0,4 | 0.1 | 0.00177 | 0 | 0
6860 | ПАО "Россети Сибирь" | "Бурятэнерго" | ТП-1-Н6 "Телятник" | 10/0,4 | 0.1 | 0.010611 | 0 | 0.0045
6861 | ПАО "Россети Сибирь" | "Бурятэнерго" | ТП-2-Н6 "Заречная" | 10/0,4 | 0.1 | 0.021108 | 0 | 0.00855
6862 | ПАО "Россети Сибирь" | "Бурятэнерго" | ТП-21-Х5 "Шене-Байдал" | 10/0,4 | 0.04 | 0.00097704 | 0 | 0
6863 | ПАО "Россети Сибирь" | "Бурятэнерго" | ТП-12-Н5 "Овощехранилище" | 10/0,4 | 0.04 | 0.0031728 | 0 | 0
6864 | ПАО "Россети Сибирь" | "Бурятэнерго" | ТП-2-Н5 "АВМ-1,5" | 10/0,4 | 0.4 | 0.0051601 | 0 | 0
6865 | ПАО "Россети Сибирь" | "Бурятэнерго" | ТП-2-П2 "Черноярово-2" | 10/0,4 | 0.016 | 0.0052212 | 0 | 0
6866 | ПАО "Россети Сибирь" | "Бурятэнерго" | ТП-6-Ц2 "Зерносклад" | 10/0,4 | 0.1 | 0.0058741 | 0 | 0
6867 | ПАО "Россети Сибирь" | "Бурятэнерго" | ТП-7-Ш2 "Пилорама" | 10/0,4 | 0.25 | 0.006291 | 0 | 0
6868 | ПАО "Россети Сибирь" | "Бурятэнерго" | ТП-17-Н8 "Школа" | 10/0,4 | 0.25 | 0.016266 | 0 | 0
6869 | ПАО "Россети Сибирь" | "Бурятэнерго" | ТП-8-Н6 "Тугунгол" | 10/0,4 | 0.025 | 0.004137 | 0 | 0
6870 | ПАО "Россети Сибирь" | "Бурятэнерго" | ТП-6-Н6 "Баня" | 10/0,4 | 0.1 | 0.022214 | 0 | 0
6871 | ПАО "Россети Сибирь" | "Бурятэнерго" | ТП-3-Н6 "Школа" | 10/0,4 | 0.16 | 0.0096439 | 0 | 0
6872 | ПАО "Россети Сибирь" | "Бурятэнерго" | ТП-7-Н8 "СТФ-2" | 10/0,4 | 0.063 | 0.0015557 | 0 | 0
6873 | ПАО "Россети Сибирь" | "Бурятэнерго" | ТП-2-М6 "Солнечная" | 10/0,4 | 0.063 | 0.032728 | 0 | 0
6874 | ПАО "Россети Сибирь" | "Бурятэнерго" | ТП-1-П3 "МТФ" | 10/0,4 | 0.063 | 0.0033024 | 0 | 0
6875 | ПАО "Россети Сибирь" | "Бурятэнерго" | ТП-2-Ш4 "Новая школа" | 10/0,4 | 0.16 | 0.0030378 | 0 | 0
6876 | ПАО "Россети Сибирь" | "Бурятэнерго" | ТП-2-Т5 "СТФ Красный Яр" | 10/0,4 | 0.04 | 6.684e-05 | 0 | 0
6877 | ПАО "Россети Сибирь" | "Бурятэнерго" | ТП-1-М5 "Фреза" | 10/0,4 | 0.025 | 0.00045737 | 0 | 0
6878 | ПАО "Россети Сибирь" | "Бурятэнерго" | ТП-11-М5 "ОКЦ" | 10/0,4 | 0.25 | 6.702e-05 | 0 | 0
6879 | ПАО "Россети Сибирь" | "Бурятэнерго" | ТП-14-М5 "Сушилка" | 10/0,4 | 0.025 | 6.532e-05 | 0 | 0
6880 | ПАО "Россети Сибирь" | "Бурятэнерго" | ТП-7-М5 "МТМ" | 10/0,4 | 0.16 | 0.00013631 | 0 | 0
6881 | ПАО "Россети Сибирь" | "Бурятэнерго" | ТП-12-М5 "Население" | 10/0,4 | 0.1 | 0.013978 | 0 | 0
6882 | ПАО "Россети Сибирь" | "Бурятэнерго" | ТП-6-Ц5 "АЗС Балта" | 10/0,4 | 0.1 | 0.0032492 | 0 | 0
6883 | ПАО "Россети Сибирь" | "Бурятэнерго" | ТП-5-Б1 "Школа" | 10/0,4 | 0.1 | 0.0079485 | 0 | 0
6884 | ПАО "Россети Сибирь" | "Бурятэнерго" | ТП-3-Т7 "Зерноток Рекундуй" | 10/0,4 | 0.4 | 0.00091002 | 0 | 0
6885 | ПАО "Россети Сибирь" | "Бурятэнерго" | ТП-5-Т7 "Коршуновка" | 10/0,4 | 0.25 | 0.0014398 | 0 | 0
6886 | ПАО "Россети Сибирь" | "Бурятэнерго" | ТП-3-Н8 "Кульстан" | 10/0,4 | 0.1 | 0.0011658 | 0 | 0
6887 | ПАО "Россети Сибирь" | "Бурятэнерго" | ТП-4-Н8 "Буфер" | 10/0,4 | 0.1 | 0.0021599 | 0 | 0
6888 | ПАО "Россети Сибирь" | "Бурятэнерго" | ТП-22-Н8 "АВМ-1,5" | 10/0,4 | 0.1 | 0.0019852 | 0 | 0
6889 | ПАО "Россети Сибирь" | "Бурятэнерго" | ТП-2-Б3 "Подсобное хозяйство" | 10/0,4 | 0.025 | 0.0014302 | 0 | 0
6890 | ПАО "Россети Сибирь" | "Бурятэнерго" | ТП-23-Н8 "Кормоцех" | 10/0,4 | 0.25 | 0.0061132 | 0 | 0
6891 | ПАО "Россети Сибирь" | "Бурятэнерго" | ТП-9-Н8 "Юбилейная" | 10/0,4 | 0.16 | 0.014303 | 0 | 0
6892 | ПАО "Россети Сибирь" | "Бурятэнерго" | ТП-24-Н8 "Новостройка" | 10/0,4 | 0.16 | 0.012073 | 0 | 0
6893 | ПАО "Россети Сибирь" | "Бурятэнерго" | ТП-12-Н8 "МТМ" | 10/0,4 | 0.4 | 0.045827 | 0 | 0
6894 | ПАО "Россети Сибирь" | "Бурятэнерго" | ТП-3-Т2 "Октябрьская" | 10/0,4 | 0.1 | 0.027823 | 0 | 0
6895 | ПАО "Россети Сибирь" | "Бурятэнерго" | ТП-6-Х7 "Котельная" | 10/0,4 | 0.16 | 0.023698 | 0 | 0
6896 | ПАО "Россети Сибирь" | "Бурятэнерго" | ТП-4-Т2 "Магазин" | 10/0,4 | 0.1 | 0.01471 | 0 | 0
6897 | ПАО "Россети Сибирь" | "Бурятэнерго" | ТП-9-Х5 "Победитель" | 10/0,4 | 0.063 | 0.00060265 | 0 | 0
6898 | ПАО "Россети Сибирь" | "Бурятэнерго" | ТП-3-Б3 "Мунхан" | 10/0,4 | 0.04 | 0.0011725 | 0 | 0
6899 | ПАО "Россети Сибирь" | "Бурятэнерго" | ТП-1-Т2 "Брянка" | 10/0,4 | 0.1 | 0.0078039 | 0 | 0
6900 | ПАО "Россети Сибирь" | "Бурятэнерго" | ТП-10-Б1 "Гараж" | 10/0,4 | 0.1 | 0.013723 | 0 | 0
6901 | ПАО "Россети Сибирь" | "Бурятэнерго" | ТП-1-Х7 "База" | 10/0,4 | 0.1 | 0.014325 | 0 | 0
6902 | ПАО "Россети Сибирь" | "Бурятэнерго" | ТП-4-Х3 "Магазин" | 10/0,4 | 0.063 | 0.010274 | 0 | 0
6903 | ПАО "Россети Сибирь" | "Бурятэнерго" | ТП-18-Х5 "Летник" | 10/0,4 | 0.025 | 0.00030397 | 0 | 0
6904 | ПАО "Россети Сибирь" | "Бурятэнерго" | ТП-10-Х3 "Гараж" | 10/0,4 | 0.16 | 0.0068878 | 0 | 0
6905 | ПАО "Россети Сибирь" | "Бурятэнерго" | ТП-6-Х1 "Центр" | 10/0,4 | 0.25 | 0.037829 | 0 | 0.0018
6906 | ПАО "Россети Сибирь" | "Бурятэнерго" | ТП-3-Б1 "Ганга" | 10/0,4 | 0.063 | 0.0017035 | 0 | 0
6907 | ПАО "Россети Сибирь" | "Бурятэнерго" | ТП-4-Н6 "Клуб" | 10/0,4 | 0.1 | 0.018164 | 0 | 0
6908 | ПАО "Россети Сибирь" | "Бурятэнерго" | ТП-11-Б1 "Центральная" | 10/0,4 | 0.063 | 0.0055332 | 0 | 0
6909 | ПАО "Россети Сибирь" | "Бурятэнерго" | ТП-15-Н5 "Пилорама" | 10/0,4 | 0.16 | 0.00088849 | 0 | 0
6910 | ПАО "Россети Сибирь" | "Бурятэнерго" | ТП-7-Н5 "Торговый центр" | 10/0,4 | 0.16 | 0.035641 | 0 | 0
6911 | ПАО "Россети Сибирь" | "Бурятэнерго" | ТП-14-Н5 "Кирова" | 10/0,4 | 0.16 | 0.030989 | 0 | 0
6912 | ПАО "Россети Сибирь" | "Бурятэнерго" | ТП-2-Т2 "Подгорная" | 10/0,4 | 0.1 | 0.0056357 | 0 | 0
6913 | ПАО "Россети Сибирь" | "Бурятэнерго" | ТП-9-Н5 "Молодежная" | 10/0,4 | 0.16 | 0.049102 | 0 | 0
6914 | ПАО "Россети Сибирь" | "Бурятэнерго" | ТП-1-Н5 "Закоулок" | 10/0,4 | 0.063 | 0.028892 | 0 | 0
6915 | ПАО "Россети Сибирь" | "Бурятэнерго" | ТП-6-Н5 "Ленина" | 10/0,4 | 0.1 | 0.021811 | 0 | 0
6916 | ПАО "Россети Сибирь" | "Бурятэнерго" | ТП-5-Н5 "Старая мельница" | 10/0,4 | 0.25 | 0.028769 | 0 | 0
6917 | ПАО "Россети Сибирь" | "Бурятэнерго" | ТП-10-Н5 "Школа" | 10/0,4 | 0.25 | 0.12716 | 0 | 0.005
6918 | ПАО "Россети Сибирь" | "Бурятэнерго" | ТП-5-Н6 "Пилорама" | 10/0,4 | 0.1 | 0.010259 | 0 | 0
6919 | ПАО "Россети Сибирь" | "Бурятэнерго" | ТП-10-Х1 "ОТФ-БАР" | 10/0,4 | 0.04 | 0.0017537 | 0 | 0
6920 | ПАО "Россети Сибирь" | "Бурятэнерго" | ТП-14-Х5 "МТФ-1" | 10/0,4 | 0.4 | 0 | 0 | 0
6921 | ПАО "Россети Сибирь" | "Бурятэнерго" | ТП-1-Х1 "Низовская" | 10/0,4 | 0.16 | 0.031711 | 0 | 0
6922 | ПАО "Россети Сибирь" | "Бурятэнерго" | ТП-3-С6 "АВМ-1,5" | 10/0,4 | 0.04 | 0 | 0 | 0
6923 | ПАО "Россети Сибирь" | "Бурятэнерго" | ТП-6-П2 "Новая школа" | 10/0,4 | 0.25 | 0.0082439 | 0 | 0
6924 | ПАО "Россети Сибирь" | "Бурятэнерго" | ТП-1-С4 "РТС" | 10/0,4 | 0.1 | 0 | 0 | 0
6925 | ПАО "Россети Сибирь" | "Бурятэнерго" | ТП-6-М5 "Верховая" | 10/0,4 | 0.1 | 0.038792 | 0 | 0
6926 | ПАО "Россети Сибирь" | "Бурятэнерго" | ТП-2-М1 "Овощехранилище" | 10/0,4 | 0.16 | 0.011772 | 0 | 0
6927 | ПАО "Россети Сибирь" | "Бурятэнерго" | ТП-7-Н6 "Новая" | 10/0,4 | 0.1 | 0.01929 | 0 | 0
6928 | ПАО "Россети Сибирь" | "Бурятэнерго" | ТП-17-Ш5 "Магазин" | 10/0,4 | 0.25 | 0.0095099 | 0 | 0
6929 | ПАО "Россети Сибирь" | "Бурятэнерго" | ТП-6-Х5 "Центр" | 10/0,4 | 0.25 | 0.016424 | 0 | 0
6930 | ПАО "Россети Сибирь" | "Бурятэнерго" | ТП-8-Х7 "ГСМ" | 10/0,4 | 0.04 | 0.010118 | 0 | 0
6931 | ПАО "Россети Сибирь" | "Бурятэнерго" | ТП-9-Х3 "Центр" | 10/0,4 | 0.16 | 0.027246 | 0 | 0
6932 | ПАО "Россети Сибирь" | "Бурятэнерго" | ТП-7-Х3 "Центральная-2" | 10/0,4 | 0.1 | 0.012843 | 0 | 0
6933 | ПАО "Россети Сибирь" | "Бурятэнерго" | ТП-7-Б1 "Центр" | 10/0,4 | 0.25 | 0.0097691 | 0 | 0.0045
6934 | ПАО "Россети Сибирь" | "Бурятэнерго" | ТП-9-Б1 "Баярдаш" | 10/0,4 | 0.1 | 0.00070876 | 0 | 0
6935 | ПАО "Россети Сибирь" | "Бурятэнерго" | ТП-8-Б1 "Павелка" | 10/0,4 | 0.025 | 0.0017604 | 0 | 0
6936 | ПАО "Россети Сибирь" | "Бурятэнерго" | ТП-3-Х3 "Пилорама" | 10/0,4 | 0.1 | 0.0037039 | 0 | 0
6937 | ПАО "Россети Сибирь" | "Бурятэнерго" | ТП-17-Х5 "Черных" | 10/0,4 | 0.01 | 0.0034229 | 0 | 0
6938 | ПАО "Россети Сибирь" | "Бурятэнерго" | ТП-4-М1 "ЗАВ-20" | 10/0,4 | 0.063 | 0.0030586 | 0 | 0
6939 | ПАО "Россети Сибирь" | "Бурятэнерго" | ТП-16-Н8 "Новая школа" | 10/0,4 | 0.25 | 0.019064 | 0 | 0
6940 | ПАО "Россети Сибирь" | "Бурятэнерго" | ТП-4-Ц3 "Детсад" | 10/0,4 | 0.25 | 0.0068813 | 0 | 0.049779
6941 | ПАО "Россети Сибирь" | "Бурятэнерго" | ТП-14-Н8 "Детсад" | 10/0,4 | 0.63 | 0.023466 | 0 | 0
6942 | ПАО "Россети Сибирь" | "Бурятэнерго" | ТП-5-М5 "Школа" | 10/0,4 | 0.063 | 0.016116 | 0 | 0
6943 | ПАО "Россети Сибирь" | "Бурятэнерго" | ТП-2-С1 "Зерноток" | 10/0,4 | 0.16 | 0.0086942 | 0 | 0
6944 | ПАО "Россети Сибирь" | "Бурятэнерго" | ТП-4-С1 "Шэлэ-Тугнуй" | 10/0,4 | 0.04 | 0.002056 | 0 | 0
6945 | ПАО "Россети Сибирь" | "Бурятэнерго" | ТП-3-Ш2 "Лесорама" | 10/0,4 | 0.25 | 0.00092965 | 0 | 0
6946 | ПАО "Россети Сибирь" | "Бурятэнерго" | ТП-21-Ш5 "Дойка" | 10/0,4 | 0.16 | 0 | 0 | 0
6947 | ПАО "Россети Сибирь" | "Бурятэнерго" | ТП-5-С1 "9-точка" | 10/0,4 | 0.1 | 0.0015954 | 0 | 0
6948 | ПАО "Россети Сибирь" | "Бурятэнерго" | ТП-8-С1 "Затугнуйка" | 10/0,4 | 0.04 | 0.0012266 | 0 | 0
6949 | ПАО "Россети Сибирь" | "Бурятэнерго" | ТП-8-М5 "Жаровка" | 10/0,4 | 0.1 | 0.0049857 | 0 | 0
6950 | ПАО "Россети Сибирь" | "Бурятэнерго" | ТП-4-М5 "Мельница" | 10/0,4 | 0.1 | 0.037366 | 0 | 0
6951 | ПАО "Россети Сибирь" | "Бурятэнерго" | ТП-18-М5 "Берёзка-2" | 10/0,4 | 0.16 | 0.0033335 | 0 | 0
6952 | ПАО "Россети Сибирь" | "Бурятэнерго" | ТП-15-Х5 "Барка-2" | 10/0,4 | 0.025 | 0.0022855 | 0 | 0
6953 | ПАО "Россети Сибирь" | "Бурятэнерго" | ТП-10-Ц2 "Детсад" | 10/0,4 | 0.16 | 0.0089293 | 0 | 0
6954 | ПАО "Россети Сибирь" | "Бурятэнерго" | ТП-2-Х3 "ОТФ Доржиева" | 10/0,4 | 0.025 | 0.001475 | 0 | 0
6955 | ПАО "Россети Сибирь" | "Бурятэнерго" | ТП-12-Х5 "Талын Булык-1" | 10/0,4 | 0.025 | 0.0017139 | 0 | 0
6956 | ПАО "Россети Сибирь" | "Бурятэнерго" | ТП-10-Х5 "Номок-Тологой" | 10/0,4 | 0.1 | 0.0013047 | 0 | 0
6957 | ПАО "Россети Сибирь" | "Бурятэнерго" | ТП-7-Х5 "Мельница" | 10/0,4 | 0.063 | 0.0085547 | 0 | 0.009
6958 | ПАО "Россети Сибирь" | "Бурятэнерго" | ТП-1-Х3 "Дацан" | 10/0,4 | 0.04 | 0.021251 | 0 | 0
6959 | ПАО "Россети Сибирь" | "Бурятэнерго" | ТП-8-Х5 "МТМ" | 10/0,4 | 0.1 | 0.016609 | 0 | 0
6960 | ПАО "Россети Сибирь" | "Бурятэнерго" | ТП-12-Х3 "Верхняя Акшанга" | 10/0,4 | 0.025 | 0.00076936 | 0 | 0
6961 | ПАО "Россети Сибирь" | "Бурятэнерго" | ТП-5-Х5 "Центр" | 10/0,4 | 0.16 | 0.026476 | 0 | 0
6962 | ПАО "Россети Сибирь" | "Бурятэнерго" | ТП-22-Х5 "Хохюрта-Булык" | 10/0,4 | 0.04 | 0.0031386 | 0 | 0
6963 | ПАО "Россети Сибирь" | "Бурятэнерго" | ТП-16-Х5 "Шанда" | 10/0,4 | 0.063 | 0.0021219 | 0 | 0
6964 | ПАО "Россети Сибирь" | "Бурятэнерго" | ТП-11-Н5 "МТМ" | 10/0,4 | 0.25 | 0.010828 | 0 | 0
6965 | ПАО "Россети Сибирь" | "Бурятэнерго" | ТП-9-М5 "МТФ" | 10/0,4 | 0.16 | 0.00013424 | 0 | 0
6966 | ПАО "Россети Сибирь" | "Бурятэнерго" | ТП-21-Н8 "Партизанская-2" | 10/0,4 | 0.1 | 0.037445 | 0 | 0
6967 | ПАО "Россети Сибирь" | "Бурятэнерго" | ТП-8-Х3 "Сухая падь" | 10/0,4 | 0.1 | 0.01343 | 0 | 0
6968 | ПАО "Россети Сибирь" | "Бурятэнерго" | ТП-3-Ш6 "Мельница" | 10/0,4 | 0.16 | 0.0058923 | 0 | 0
6969 | ПАО "Россети Сибирь" | "Бурятэнерго" | ТП-7-С1 "Богова гора" | 10/0,4 | 0.16 | 0.0020598 | 0 | 0
6970 | ПАО "Россети Сибирь" | "Бурятэнерго" | ТП-11-Ш2 "Массив" | 10/0,4 | 0.1 | 0.0016928 | 0 | 0
6971 | ПАО "Россети Сибирь" | "Бурятэнерго" | ТП-1-Ш6 "Старый клуб" | 10/0,4 | 0.063 | 0.018726 | 0 | 0
6972 | ПАО "Россети Сибирь" | "Бурятэнерго" | ТП-4-Т5 "Зерноток" | 10/0,4 | 0.25 | 0.014584 | 0 | 0
6973 | ПАО "Россети Сибирь" | "Бурятэнерго" | ТП-1-Т3 "Чернышевского" | 10/0,4 | 0.1 | 0.021763 | 0 | 0
6974 | ПАО "Россети Сибирь" | "Бурятэнерго" | ТП-19-Н8 "Зерносклад" | 10/0,4 | 0.63 | 0.0023592 | 0 | 0
6975 | ПАО "Россети Сибирь" | "Бурятэнерго" | ТП-1-С6 "Откормочник" | 10/0,4 | 0.063 | 0.0011045 | 0 | 0
6976 | ПАО "Россети Сибирь" | "Бурятэнерго" | ТП-2-М5 "Пилорама" | 10/0,4 | 0.16 | 0.0033912 | 0 | 0
6977 | ПАО "Россети Сибирь" | "Бурятэнерго" | ТП-1-Б1 "Фонтан" | 10/0,4 | 0.04 | 0.0016351 | 0 | 0
6978 | ПАО "Россети Сибирь" | "Бурятэнерго" | ТП-4-Т7 "Рекундуй" | 10/0,4 | 0.063 | 0.00089019 | 0 | 0
6979 | ПАО "Россети Сибирь" | "Бурятэнерго" | ТП-2-Б1 "Золотая гора" | 10/0,4 | 0.1 | 0.00022184 | 0 | 0
6980 | ПАО "Россети Сибирь" | "Бурятэнерго" | ТП-7-Т1 "Новая" | 10/0,4 | 0.16 | 0.031079 | 0 | 0
6981 | ПАО "Россети Сибирь" | "Бурятэнерго" | ТП-13-Н8 "МТМ" | 10/0,4 | 0.25 | 0.0032788 | 0 | 0
6982 | ПАО "Россети Сибирь" | "Бурятэнерго" | ТП-13-Х3 "Бархан-Ара" | 10/0,4 | 0.04 | 0.0039195 | 0 | 0
6983 | ПАО "Россети Сибирь" | "Бурятэнерго" | ТП-2-С6 "Ушакова" | 10/0,4 | 0.04 | 0.00087603 | 0 | 0
6984 | ПАО "Россети Сибирь" | "Бурятэнерго" | ТП-1-М1 "Горюнова" | 10/0,4 | 0.25 | 0.004299 | 0 | 0
6985 | ПАО "Россети Сибирь" | "Бурятэнерго" | ТП-3-М5 "Заречная" | 10/0,4 | 0.16 | 0.028352 | 0 | 0
6986 | ПАО "Россети Сибирь" | "Бурятэнерго" | ТП-3-М-3 | 10/0,4 | 0.063 | 0.0076804 | 0 | 0
6987 | ПАО "Россети Сибирь" | "Бурятэнерго" | ТП-2-М-3 | 10/0,4 | 0.1 | 0.023365 | 0 | 0
6988 | ПАО "Россети Сибирь" | "Бурятэнерго" | ТП-1-М-3 | 10/0,4 | 0.1 | 0.018184 | 0 | 0
6989 | ПАО "Россети Сибирь" | "Бурятэнерго" | ТП-39-КС-4 (АРЕНДА) | 10/0,4 | 0.16 | 0.017885 | 0 | 0
6990 | ПАО "Россети Сибирь" | "Бурятэнерго" | ТП-5-М-1 | 10/0,4 | 0.1 | 0.028921 | 0 | 0
6991 | ПАО "Россети Сибирь" | "Бурятэнерго" | ТП-3-М-1 | 10/0,4 | 0.1 | 0.020797 | 0 | 0
6992 | ПАО "Россети Сибирь" | "Бурятэнерго" | ТП-2-М-1 | 10/0,4 | 0.25 | 0.045958 | 0 | 0
6993 | ПАО "Россети Сибирь" | "Бурятэнерго" | ТП-9-Ш-3 | 10/0,4 | 0.025 | 0.0034428 | 0 | 0
6994 | ПАО "Россети Сибирь" | "Бурятэнерго" | ТП-2-Ш-3 | 10/0,4 | 0.1 | 0.014098 | 0 | 0
6995 | ПАО "Россети Сибирь" | "Бурятэнерго" | ТП-23-Ш-2 | 10/0,4 | 0.1 | 0.019894 | 0 | 0
6996 | ПАО "Россети Сибирь" | "Бурятэнерго" | ТП-15-Ш-2 | 10/0,4 | 0.16 | 0.024174 | 0 | 0
6997 | ПАО "Россети Сибирь" | "Бурятэнерго" | ТП-14-Ш-2 | 10/0,4 | 0.1 | 0.015213 | 0 | 0
6998 | ПАО "Россети Сибирь" | "Бурятэнерго" | ТП-11-Ш-2 | 10/0,4 | 0.1 | 0.017746 | 0 | 0
6999 | ПАО "Россети Сибирь" | "Бурятэнерго" | ТП-7-Ш-2 | 10/0,4 | 0.16 | 0.021451 | 0 | 0
7000 | ПАО "Россети Сибирь" | "Бурятэнерго" | ТП-6-Ш-2 | 10/0,4 | 0.25 | 0.043475 | 0 | 0
7001 | ПАО "Россети Сибирь" | "Бурятэнерго" | ТП-5-Ш-2 | 10/0,4 | 0.16 | 0.025729 | 0 | 0
7002 | ПАО "Россети Сибирь" | "Бурятэнерго" | ТП-4-Ш-2 | 10/0,4 | 0.1 | 0.019835 | 0 | 0
7003 | ПАО "Россети Сибирь" | "Бурятэнерго" | ТП-12-Ш-1 | 10/0,4 | 0.025 | 0.0046681 | 0 | 0
7004 | ПАО "Россети Сибирь" | "Бурятэнерго" | ТП-9-Ш-1 | 10/0,4 | 0.025 | 0.0048739 | 0 | 0
7005 | ПАО "Россети Сибирь" | "Бурятэнерго" | ТП-1-Ш-1 | 10/0,4 | 0.025 | 0.0039251 | 0 | 0
7006 | ПАО "Россети Сибирь" | "Бурятэнерго" | ТП-9-О-7 | 10/0,4 | 0.16 | 0.030833 | 0 | 0
7007 | ПАО "Россети Сибирь" | "Бурятэнерго" | ТП-7-О-7 | 10/0,4 | 0.16 | 0.017742 | 0 | 0
7008 | ПАО "Россети Сибирь" | "Бурятэнерго" | ТП-5-О-7 | 10/0,4 | 0.063 | 0.01292 | 0 | 0
7009 | ПАО "Россети Сибирь" | "Бурятэнерго" | ТП-4-О-7 | 10/0,4 | 0.16 | 0.031003 | 0 | 0
7010 | ПАО "Россети Сибирь" | "Бурятэнерго" | ТП-3-О-7 | 10/0,4 | 0.25 | 0.048188 | 0 | 0
7011 | ПАО "Россети Сибирь" | "Бурятэнерго" | ТП-2-О-7 | 10/0,4 | 0.1 | 0.019954 | 0 | 0
7012 | ПАО "Россети Сибирь" | "Бурятэнерго" | ТП-4-О-6 | 10/0,4 | 0.025 | 0.0049588 | 0 | 0
7013 | ПАО "Россети Сибирь" | "Бурятэнерго" | ТП-1-О-6 | 10/0,4 | 0.1 | 0.028966 | 0 | 0
7014 | ПАО "Россети Сибирь" | "Бурятэнерго" | ТП-6-О-6 | 10/0,4 | 0.63 | 0.10387 | 0 | 0
7015 | ПАО "Россети Сибирь" | "Бурятэнерго" | ТП-5-О-6 | 10/0,4 | 0.4 | 0.090605 | 0 | 0
7016 | ПАО "Россети Сибирь" | "Бурятэнерго" | ТП-17-О-4 | 10/0,4 | 0.16 | 0.021957 | 0 | 0
7017 | ПАО "Россети Сибирь" | "Бурятэнерго" | ТП-16-О-4 | 10/0,4 | 0.16 | 0.029421 | 0 | 0
7018 | ПАО "Россети Сибирь" | "Бурятэнерго" | ТП-14-О-4 | 10/0,4 | 0.1 | 0.02178 | 0.009 | 0
7019 | ПАО "Россети Сибирь" | "Бурятэнерго" | ТП-11-О-4 | 10/0,4 | 0.25 | 0.032393 | 0 | 0
7020 | ПАО "Россети Сибирь" | "Бурятэнерго" | ТП-10-О-4 | 10/0,4 | 0.1 | 0.021994 | 0 | 0
7021 | ПАО "Россети Сибирь" | "Бурятэнерго" | ТП-2-О-4 | 10/0,4 | 0.1 | 0.02302 | 0 | 0
7022 | ПАО "Россети Сибирь" | "Бурятэнерго" | ТП-1-О-4 | 10/0,4 | 0.25 | 0.051537 | 0 | 0
7023 | ПАО "Россети Сибирь" | "Бурятэнерго" | ТП-2-О-3 | 10/0,4 | 0.25 | 0.035143 | 0 | 0
7024 | ПАО "Россети Сибирь" | "Бурятэнерго" | ТП-1-О-3 | 10/0,4 | 0.25 | 0.029262 | 0 | 0
7025 | ПАО "Россети Сибирь" | "Бурятэнерго" | ТП-14-О-2 | 10/0,4 | 0.16 | 0.026441 | 0 | 0
7026 | ПАО "Россети Сибирь" | "Бурятэнерго" | ТП-13-О-2 | 10/0,4 | 0.16 | 0.023597 | 0 | 0
7027 | ПАО "Россети Сибирь" | "Бурятэнерго" | ТП-12-О-2 | 10/0,4 | 0.063 | 0.0072367 | 0 | 0
7028 | ПАО "Россети Сибирь" | "Бурятэнерго" | ТП-6-О-2 | 10/0,4 | 0.25 | 0.04739 | 0 | 0
7029 | ПАО "Россети Сибирь" | "Бурятэнерго" | ТП-1-О-2 | 10/0,4 | 0.25 | 0.040119 | 0 | 0
7030 | ПАО "Россети Сибирь" | "Бурятэнерго" | ТП-20-О-1 | 10/0,4 | 0.1 | 0.019504 | 0 | 0
7031 | ПАО "Россети Сибирь" | "Бурятэнерго" | ТП-19-О-1 | 10/0,4 | 0.1 | 0.019278 | 0 | 0
7032 | ПАО "Россети Сибирь" | "Бурятэнерго" | ТП-14-О-1 | 10/0,4 | 0.04 | 0.0057631 | 0 | 0
7033 | ПАО "Россети Сибирь" | "Бурятэнерго" | ТП-13-О-1 | 10/0,4 | 0.1 | 0.014276 | 0 | 0
7034 | ПАО "Россети Сибирь" | "Бурятэнерго" | ТП-11-О-1 | 10/0,4 | 0.16 | 0.028506 | 0 | 0
7035 | ПАО "Россети Сибирь" | "Бурятэнерго" | ТП-7-О-1 | 10/0,4 | 0.1 | 0.014559 | 0 | 0
7036 | ПАО "Россети Сибирь" | "Бурятэнерго" | ТП-6-О-1 | 10/0,4 | 0.25 | 0.04441 | 0 | 0
7037 | ПАО "Россети Сибирь" | "Бурятэнерго" | ТП-3-О-1 | 10/0,4 | 0.1 | 0.021883 | 0 | 0
7038 | ПАО "Россети Сибирь" | "Бурятэнерго" | ТП-19-П-3 | 10/0,4 | 0.1 | 0.023174 | 0 | 0
7039 | ПАО "Россети Сибирь" | "Бурятэнерго" | ТП-18-П-3 | 10/0,4 | 0.025 | 0.0058443 | 0 | 0
7040 | ПАО "Россети Сибирь" | "Бурятэнерго" | ТП-17-П-3 | 10/0,4 | 0.16 | 0.030915 | 0 | 0.0045
7041 | ПАО "Россети Сибирь" | "Бурятэнерго" | ТП-15-П-3 | 10/0,4 | 0.1 | 0.016697 | 0 | 0
7042 | ПАО "Россети Сибирь" | "Бурятэнерго" | ТП-12-П-3 | 10/0,4 | 0.1 | 0.017563 | 0 | 0
7043 | ПАО "Россети Сибирь" | "Бурятэнерго" | ТП-11-П-3 | 10/0,4 | 0.16 | 0.026171 | 0 | 0
7044 | ПАО "Россети Сибирь" | "Бурятэнерго" | ТП-10-П-3 | 10/0,4 | 0.1 | 0.019418 | 0 | 0
7045 | ПАО "Россети Сибирь" | "Бурятэнерго" | ТП-9-П-3 | 10/0,4 | 0.1 | 0.019739 | 0 | 0
7046 | ПАО "Россети Сибирь" | "Бурятэнерго" | ТП-8-П-3 | 10/0,4 | 0.25 | 0.039035 | 0 | 0
7047 | ПАО "Россети Сибирь" | "Бурятэнерго" | ТП-7-П-3 | 10/0,4 | 0.1 | 0.017443 | 0 | 0
7048 | ПАО "Россети Сибирь" | "Бурятэнерго" | ТП-6-П-3 | 10/0,4 | 0.04 | 0.0065306 | 0 | 0
7049 | ПАО "Россети Сибирь" | "Бурятэнерго" | ТП-2-П-2 | 10/0,4 | 0.25 | 0.031951 | 0 | 0
7050 | ПАО "Россети Сибирь" | "Бурятэнерго" | ТП-1-П-2 | 10/0,4 | 0.25 | 0.034713 | 0 | 0
7051 | ПАО "Россети Сибирь" | "Бурятэнерго" | ТП-4-П-1 | 10/0,4 | 0.25 | 0.035221 | 0 | 0
7052 | ПАО "Россети Сибирь" | "Бурятэнерго" | ТП-3-П-1 | 10/0,4 | 0.25 | 0.03138 | 0 | 0
7053 | ПАО "Россети Сибирь" | "Бурятэнерго" | ТП-2-КС-6 | 10/0,4 | 0.025 | 0.0057121 | 0 | 0
7054 | ПАО "Россети Сибирь" | "Бурятэнерго" | ТП-22-КС-5 | 10/0,4 | 0.025 | 0.0080316 | 0 | 0
7055 | ПАО "Россети Сибирь" | "Бурятэнерго" | ТП-16-КС-5 (АРЕНДА) | 10/0,4 | 0.25 | 0.052771 | 0 | 0
7056 | ПАО "Россети Сибирь" | "Бурятэнерго" | ТП-13-КС-5 | 10/0,4 | 0.1 | 0.02572 | 0 | 0
7057 | ПАО "Россети Сибирь" | "Бурятэнерго" | ТП-12-КС-5 | 10/0,4 | 0.1 | 0.023554 | 0 | 0
7058 | ПАО "Россети Сибирь" | "Бурятэнерго" | ТП-11-КС-5 | 10/0,4 | 0.1 | 0.024494 | 0 | 0
7059 | ПАО "Россети Сибирь" | "Бурятэнерго" | ТП-1-УК-2 (АРЕНДА) | 10/0,4 | 0.25 | 0.10262 | 0 | 0
7060 | ПАО "Россети Сибирь" | "Бурятэнерго" | ТП-4-КС-5 | 10/0,4 | 0.16 | 0.032209 | 0 | 0
7061 | ПАО "Россети Сибирь" | "Бурятэнерго" | ТП-40-КС-4 | 10/0,4 | 0.16 | 0.023663 | 0 | 0
7062 | ПАО "Россети Сибирь" | "Бурятэнерго" | ТП-9-КС-4 | 10/0,4 | 0.04 | 0.0065004 | 0 | 0
7063 | ПАО "Россети Сибирь" | "Бурятэнерго" | ТП-6-КС-4 | 10/0,4 | 0.1 | 0.026014 | 0 | 0
7064 | ПАО "Россети Сибирь" | "Бурятэнерго" | ТП-5-КС-4 | 10/0,4 | 0.1 | 0.023074 | 0 | 0
7065 | ПАО "Россети Сибирь" | "Бурятэнерго" | ТП-4-КС-4 | 10/0,4 | 0.16 | 0.030925 | 0 | 0
7066 | ПАО "Россети Сибирь" | "Бурятэнерго" | ТП-2-КС-4 | 10/0,4 | 0.25 | 0.051245 | 0 | 0
7067 | ПАО "Россети Сибирь" | "Бурятэнерго" | ТП-1-КС-4 | 10/0,4 | 0.16 | 0.02624 | 0 | 0
7068 | ПАО "Россети Сибирь" | "Бурятэнерго" | ТП-40-КС-3 | 10/0,4 | 0.25 | 0.038841 | 0 | 0
7069 | ПАО "Россети Сибирь" | "Бурятэнерго" | ТП-37-КС-3 | 10/0,4 | 0.25 | 0.044429 | 0 | 0
7070 | ПАО "Россети Сибирь" | "Бурятэнерго" | ТП-35-КС-3 | 10/0,4 | 0.16 | 0.019508 | 0 | 0
7071 | ПАО "Россети Сибирь" | "Бурятэнерго" | ТП-34-КС-3 | 10/0,4 | 0.1 | 0.016019 | 0 | 0
7072 | ПАО "Россети Сибирь" | "Бурятэнерго" | ТП-28-КС-3 | 10/0,4 | 0.1 | 0.013217 | 0 | 0
7073 | ПАО "Россети Сибирь" | "Бурятэнерго" | ТП-25-КС-3 | 10/0,4 | 0.25 | 0.03946 | 0 | 0
7074 | ПАО "Россети Сибирь" | "Бурятэнерго" | ТП-22-КС-3 | 10/0,4 | 0.04 | 0.0069516 | 0 | 0
7075 | ПАО "Россети Сибирь" | "Бурятэнерго" | ТП-20-КС-3 | 10/0,4 | 0.1 | 0.021194 | 0 | 0
7076 | ПАО "Россети Сибирь" | "Бурятэнерго" | ТП-19-КС-3 | 10/0,4 | 0.16 | 0.033169 | 0 | 0
7077 | ПАО "Россети Сибирь" | "Бурятэнерго" | ТП-17-КС-3 | 10/0,4 | 0.1 | 0.016409 | 0 | 0
7078 | ПАО "Россети Сибирь" | "Бурятэнерго" | ТП-9-КС-3 | 10/0,4 | 0.25 | 0.045023 | 0 | 0
7079 | ПАО "Россети Сибирь" | "Бурятэнерго" | ТП-5-КС-3 | 10/0,4 | 0.16 | 0.026298 | 0 | 0
7080 | ПАО "Россети Сибирь" | "Бурятэнерго" | ТП-3-КС-3 | 10/0,4 | 0.1 | 0.02049 | 0 | 0
7081 | ПАО "Россети Сибирь" | "Бурятэнерго" | ТП-1-КС-3 | 10/0,4 | 0.25 | 0.048947 | 0 | 0
7082 | ПАО "Россети Сибирь" | "Бурятэнерго" | ТП-16-КС-2 | 10/0,4 | 0.025 | 0.0051778 | 0 | 0
7083 | ПАО "Россети Сибирь" | "Бурятэнерго" | ТП-13-КС-2 | 10/0,4 | 0.025 | 0.0047681 | 0 | 0
7084 | ПАО "Россети Сибирь" | "Бурятэнерго" | ТП-11-КС-2 | 10/0,4 | 0.16 | 0.022563 | 0 | 0
7085 | ПАО "Россети Сибирь" | "Бурятэнерго" | ТП-10-КС-2 | 10/0,4 | 0.16 | 0.023972 | 0 | 0
7086 | ПАО "Россети Сибирь" | "Бурятэнерго" | ТП-7-КС-2 | 10/0,4 | 0.04 | 0.0087339 | 0 | 0
7087 | ПАО "Россети Сибирь" | "Бурятэнерго" | ТП-5-КС-2 | 10/0,4 | 0.25 | 0.050153 | 0 | 0
7088 | ПАО "Россети Сибирь" | "Бурятэнерго" | ТП-4-КС-2 | 10/0,4 | 0.4 | 0.050108 | 0 | 0
7089 | ПАО "Россети Сибирь" | "Бурятэнерго" | ТП-24-К-7 (АРЕНДА) | 10/0,4 | 0.1 | 0.041663 | 0 | 0
7090 | ПАО "Россети Сибирь" | "Бурятэнерго" | ТП-2-КС-1 | 10/0,4 | 0.1 | 0.018176 | 0 | 0
7091 | ПАО "Россети Сибирь" | "Бурятэнерго" | ТП-1-КС-1 | 10/0,4 | 0.4 | 0.039893 | 0 | 0
7092 | ПАО "Россети Сибирь" | "Бурятэнерго" | ТП-2-Н-7 | 10/0,4 | 0.16 | 0.046212 | 0 | 0
7093 | ПАО "Россети Сибирь" | "Бурятэнерго" | ТП-4-Х-11 | 10/0,4 | 0.18 | 0.031148 | 0 | 0
7094 | ПАО "Россети Сибирь" | "Бурятэнерго" | ТП-3-Х-11 | 10/0,4 | 0.4 | 0.041942 | 0 | 0
7095 | ПАО "Россети Сибирь" | "Бурятэнерго" | ТП-2-Х-11 | 10/0,4 | 0.4 | 0.042713 | 0 | 0.009
7096 | ПАО "Россети Сибирь" | "Бурятэнерго" | ТП-1-Х-11 | 10/0,4 | 0.4 | 0.049923 | 0 | 0
7097 | ПАО "Россети Сибирь" | "Бурятэнерго" | ТП-5-Х-7 | 10/0,4 | 0.25 | 0.036306 | 0 | 0
7098 | ПАО "Россети Сибирь" | "Бурятэнерго" | ТП-4-Х-7 | 10/0,4 | 0.16 | 0.017505 | 0 | 0
7099 | ПАО "Россети Сибирь" | "Бурятэнерго" | ТП-3-Х-7 | 10/0,4 | 0.4 | 0.048507 | 0 | 0
7100 | ПАО "Россети Сибирь" | "Бурятэнерго" | ТП-1-Х-7 | 10/0,4 | 0.63 | 0.10159 | 0 | 0.009
7101 | ПАО "Россети Сибирь" | "Бурятэнерго" | ТП-10-БЛ-3 | 10/0,4 | 0.063 | 0.014155 | 0 | 0
7102 | ПАО "Россети Сибирь" | "Бурятэнерго" | ТП-9-БЛ-3 | 10/0,4 | 0.16 | 0.03642 | 0 | 0
7103 | ПАО "Россети Сибирь" | "Бурятэнерго" | ТП-5-Х-11 | 10/0,4 | 0.25 | 0.030375 | 0 | 0
7104 | ПАО "Россети Сибирь" | "Бурятэнерго" | ТП-3-БЛ-3 | 10/0,4 | 0.4 | 0.069308 | 0 | 0
7105 | ПАО "Россети Сибирь" | "Бурятэнерго" | ТП-2-БЛ-3 | 10/0,4 | 0.25 | 0.049809 | 0 | 0
7106 | ПАО "Россети Сибирь" | "Бурятэнерго" | ТП-15-БЛ-2 | 10/0,4 | 0.4 | 0.04198 | 0 | 0
7107 | ПАО "Россети Сибирь" | "Бурятэнерго" | ТП-14-БЛ-2 | 10/0,4 | 0.16 | 0.023353 | 0 | 0
7108 | ПАО "Россети Сибирь" | "Бурятэнерго" | ТП-3-БЛ-2 | 10/0,4 | 0.16 | 0.016703 | 0 | 0
7109 | ПАО "Россети Сибирь" | "Бурятэнерго" | ТП-2-УК-7 | 10/0,4 | 0.04 | 0.0096854 | 0 | 0
7110 | ПАО "Россети Сибирь" | "Бурятэнерго" | ТП-2-УК-1 | 10/0,4 | 0.025 | 0.0069809 | 0 | 0
7111 | ПАО "Россети Сибирь" | "Бурятэнерго" | ТП-5-УК-6 | 10/0,4 | 0.25 | 0.056846 | 0 | 0
7112 | ПАО "Россети Сибирь" | "Бурятэнерго" | ТП-4-УК-6 | 10/0,4 | 0.25 | 0.10392 | 0 | 0
7113 | ПАО "Россети Сибирь" | "Бурятэнерго" | ТП-3-УК-6 | 10/0,4 | 0.25 | 0.061704 | 0 | 0
7114 | ПАО "Россети Сибирь" | "Бурятэнерго" | ТП-2-УК-6 | 10/0,4 | 0.1 | 0.03488 | 0 | 0
7115 | ПАО "Россети Сибирь" | "Бурятэнерго" | ТП-5-УК-2 | 10/0,4 | 0.25 | 0.055553 | 0 | 0
7116 | ПАО "Россети Сибирь" | "Бурятэнерго" | ТП-4-УК-2 | 10/0,4 | 0.1 | 0.032143 | 0 | 0
7117 | ПАО "Россети Сибирь" | "Бурятэнерго" | ТП-3-УК-2 | 10/0,4 | 0.16 | 0.028073 | 0 | 0
7118 | ПАО "Россети Сибирь" | "Бурятэнерго" | ТП-11-УК-1 | 10/0,4 | 0.1 | 0.024213 | 0 | 0
7119 | ПАО "Россети Сибирь" | "Бурятэнерго" | ТП-10-УК-1 | 10/0,4 | 0.16 | 0.024757 | 0 | 0
7120 | ПАО "Россети Сибирь" | "Бурятэнерго" | ТП-3-УК-1 | 10/0,4 | 0.063 | 0.0080306 | 0 | 0
7121 | ПАО "Россети Сибирь" | "Бурятэнерго" | ТП-43-К-7 | 10/0,4 | 0.25 | 0.046981 | 0 | 0
7122 | ПАО "Россети Сибирь" | "Бурятэнерго" | ТП-41-К-7 | 10/0,4 | 0.1 | 0.024695 | 0 | 0
7123 | ПАО "Россети Сибирь" | "Бурятэнерго" | ТП-29-К-7 | 10/0,4 | 0.25 | 0.084264 | 0 | 0
7124 | ПАО "Россети Сибирь" | "Бурятэнерго" | ТП-28-К-7 | 10/0,4 | 0.1 | 0.018942 | 0 | 0
7125 | ПАО "Россети Сибирь" | "Бурятэнерго" | ТП-27-К-7 | 10/0,4 | 0.16 | 0.048883 | 0 | 0
7126 | ПАО "Россети Сибирь" | "Бурятэнерго" | ТП-19-К-7 | 10/0,4 | 0.025 | 0.0048163 | 0 | 0
7127 | ПАО "Россети Сибирь" | "Бурятэнерго" | ТП-16-К-7 | 10/0,4 | 0.63 | 0.046453 | 0 | 0
7128 | ПАО "Россети Сибирь" | "Бурятэнерго" | ТП-13-К-7 | 10/0,4 | 0.16 | 0.036857 | 0 | 0
7129 | ПАО "Россети Сибирь" | "Бурятэнерго" | ТП-12-К-7 | 10/0,4 | 0.25 | 0.038027 | 0 | 0
7130 | ПАО "Россети Сибирь" | "Бурятэнерго" | ТП-8-Д3 | 10/0,4 | 0.1 | 0.0069041 | 0 | 0
7131 | ПАО "Россети Сибирь" | "Бурятэнерго" | ТП-7-Д3 | 10/0,4 | 0.04 | 0.005968 | 0 | 0
7132 | ПАО "Россети Сибирь" | "Бурятэнерго" | ТП-6-Д3 | 10/0,4 | 0.04 | 0.0066552 | 0 | 0
7133 | ПАО "Россети Сибирь" | "Бурятэнерго" | ТП-5-Д3 | 10/0,4 | 0.16 | 0.0083618 | 0 | 0
7134 | ПАО "Россети Сибирь" | "Бурятэнерго" | ТП-4-Д3 | 10/0,4 | 0.025 | 0.0067876 | 0 | 0
7135 | ПАО "Россети Сибирь" | "Бурятэнерго" | ТП-3-Д3 | 10/0,4 | 0.04 | 0.020766 | 0 | 0
7136 | ПАО "Россети Сибирь" | "Бурятэнерго" | ТП-2-Д3 | 10/0,4 | 0.16 | 0.018898 | 0 | 0
7137 | ПАО "Россети Сибирь" | "Бурятэнерго" | ТП-1-Д3 | 10/0,4 | 0.025 | 0.0059299 | 0 | 0
7138 | ПАО "Россети Сибирь" | "Бурятэнерго" | ТП-5-Д2 | 10/0,4 | 0.1 | 0.013654 | 0 | 0
7139 | ПАО "Россети Сибирь" | "Бурятэнерго" | ТП-4-Д2 | 10/0,4 | 0.16 | 0.032042 | 0 | 0
7140 | ПАО "Россети Сибирь" | "Бурятэнерго" | ТП-3-Д2 | 10/0,4 | 0.1 | 0.04223 | 0 | 0
7141 | ПАО "Россети Сибирь" | "Бурятэнерго" | ТП-2-Д2 | 10/0,4 | 0.16 | 0.031599 | 0 | 0
7142 | ПАО "Россети Сибирь" | "Бурятэнерго" | ТП-1-Д2 | 10/0,4 | 0.1 | 0.041039 | 0 | 0
7143 | ПАО "Россети Сибирь" | "Бурятэнерго" | ТП-13-Д1 | 10/0,4 | 0.1 | 0.0087764 | 0 | 0
7144 | ПАО "Россети Сибирь" | "Бурятэнерго" | ТП-12-Д1 | 10/0,4 | 0.1 | 0.0093154 | 0 | 0
7145 | ПАО "Россети Сибирь" | "Бурятэнерго" | ТП-11-Д1 | 10/0,4 | 0.025 | 0.0141 | 0 | 0
7146 | ПАО "Россети Сибирь" | "Бурятэнерго" | ТП-10-Д1 | 10/0,4 | 0.04 | 0.0081862 | 0 | 0
7147 | ПАО "Россети Сибирь" | "Бурятэнерго" | ТП-7-Д1 | 10/0,4 | 0.025 | 0.007183 | 0 | 0
7148 | ПАО "Россети Сибирь" | "Бурятэнерго" | ТП-5-Д1 | 10/0,4 | 0.1 | 0.0065631 | 0 | 0
7149 | ПАО "Россети Сибирь" | "Бурятэнерго" | ТП-4-Д1 | 10/0,4 | 0.1 | 0.024915 | 0 | 0
7150 | ПАО "Россети Сибирь" | "Бурятэнерго" | ТП-3-Д1 | 10/0,4 | 0.04 | 0.026019 | 0 | 0
7151 | ПАО "Россети Сибирь" | "Бурятэнерго" | ТП-2-Д1 | 10/0,4 | 0.1 | 0.012887 | 0 | 0
7152 | ПАО "Россети Сибирь" | "Бурятэнерго" | ТП-1-Д1 | 10/0,4 | 0.1 | 0.015065 | 0 | 0
7153 | ПАО "Россети Сибирь" | "Бурятэнерго" | ТП-14-Н2 | 10/0,4 | 0.063 | 0.0161 | 0 | 0
7154 | ПАО "Россети Сибирь" | "Бурятэнерго" | ТП-13-Н2 | 10/0,4 | 0.04 | 0.018821 | 0 | 0
7155 | ПАО "Россети Сибирь" | "Бурятэнерго" | ТП-12-Н2 | 10/0,4 | 0.04 | 0.018741 | 0 | 0
7156 | ПАО "Россети Сибирь" | "Бурятэнерго" | ТП-11-Н2 | 10/0,4 | 0.1 | 0.017371 | 0 | 0
7157 | ПАО "Россети Сибирь" | "Бурятэнерго" | ТП-10-Н2 | 10/0,4 | 0.04 | 0.014865 | 0 | 0
7158 | ПАО "Россети Сибирь" | "Бурятэнерго" | ТП-8-Н2 | 10/0,4 | 0.04 | 0.01425 | 0 | 0
7159 | ПАО "Россети Сибирь" | "Бурятэнерго" | ТП-7-Н2 | 10/0,4 | 0.1 | 0.079081 | 0 | 0
7160 | ПАО "Россети Сибирь" | "Бурятэнерго" | ТП-6-Н2 | 10/0,4 | 0.16 | 0.030908 | 0 | 0.0135
7161 | ПАО "Россети Сибирь" | "Бурятэнерго" | ТП-5-Н2 | 10/0,4 | 0.1 | 0.01408 | 0 | 0
7162 | ПАО "Россети Сибирь" | "Бурятэнерго" | ТП-4-Н2 | 10/0,4 | 0.1 | 0.010475 | 0 | 0
7163 | ПАО "Россети Сибирь" | "Бурятэнерго" | ТП-3-Н2 | 10/0,4 | 0.1 | 0.038211 | 0 | 0
7164 | ПАО "Россети Сибирь" | "Бурятэнерго" | ТП-2-Н2 | 10/0,4 | 0.1 | 0.010278 | 0 | 0
7165 | ПАО "Россети Сибирь" | "Бурятэнерго" | ТП-1-Н2 | 10/0,4 | 0.01 | 0.0070073 | 0 | 0
7166 | ПАО "Россети Сибирь" | "Бурятэнерго" | ТП-5-Н1 | 10/0,4 | 0.063 | 0.0097638 | 0 | 0
7167 | ПАО "Россети Сибирь" | "Бурятэнерго" | ТП-4-Н1 | 10/0,4 | 0.063 | 0.014116 | 0 | 0
7168 | ПАО "Россети Сибирь" | "Бурятэнерго" | ТП-3-Н1 | 10/0,4 | 0.063 | 0.0087905 | 0 | 0.0285
7169 | ПАО "Россети Сибирь" | "Бурятэнерго" | ТП-2-Н1 | 10/0,4 | 0.16 | 0.0081562 | 0 | 0
7170 | ПАО "Россети Сибирь" | "Бурятэнерго" | ТП-1-Н1 | 10/0,4 | 0.063 | 0.027054 | 0 | 0
7171 | ПАО "Россети Сибирь" | "Бурятэнерго" | ТП-33-Сн5 | 10/0,4 | 0.025 | 0.0052505 | 0 | 0
7172 | ПАО "Россети Сибирь" | "Бурятэнерго" | ТП-32-Сн5 | 10/0,4 | 0.04 | 0.0054554 | 0 | 0
7173 | ПАО "Россети Сибирь" | "Бурятэнерго" | ТП-31-Сн5 | 10/0,4 | 0.063 | 0.02551 | 0 | 0
7174 | ПАО "Россети Сибирь" | "Бурятэнерго" | ТП-30-Сн5 | 10/0,4 | 0.025 | 0.001201 | 0 | 0
7175 | ПАО "Россети Сибирь" | "Бурятэнерго" | ТП-29-Сн5 | 10/0,4 | 0.01 | 0.0043415 | 0 | 0
7176 | ПАО "Россети Сибирь" | "Бурятэнерго" | ТП-28-Сн5 | 10/0,4 | 0.025 | 0.0011289 | 0 | 0
7177 | ПАО "Россети Сибирь" | "Бурятэнерго" | ТП-27-Сн5 | 10/0,4 | 0.025 | 0.0054667 | 0 | 0
7178 | ПАО "Россети Сибирь" | "Бурятэнерго" | ТП-26-Сн5 | 10/0,4 | 0.063 | 0.010922 | 0 | 0
7179 | ПАО "Россети Сибирь" | "Бурятэнерго" | ТП-25-Сн5 | 10/0,4 | 0.063 | 0.0067798 | 0 | 0
7180 | ПАО "Россети Сибирь" | "Бурятэнерго" | ТП-24-Сн5 | 10/0,4 | 0.16 | 0.0093994 | 0 | 0
7181 | ПАО "Россети Сибирь" | "Бурятэнерго" | ТП-23-Сн5 | 10/0,4 | 0.1 | 0.020968 | 0 | 0
7182 | ПАО "Россети Сибирь" | "Бурятэнерго" | ТП-22-Сн5 | 10/0,4 | 0.16 | 0.0088698 | 0 | 0
7183 | ПАО "Россети Сибирь" | "Бурятэнерго" | ТП-21-Сн5 | 10/0,4 | 0.025 | 0.0058254 | 0 | 0
7184 | ПАО "Россети Сибирь" | "Бурятэнерго" | ТП-20-Сн5 | 10/0,4 | 0.063 | 0.0095061 | 0 | 0
7185 | ПАО "Россети Сибирь" | "Бурятэнерго" | ТП-19-Сн5 | 10/0,4 | 0.063 | 0.013321 | 0 | 0
7186 | ПАО "Россети Сибирь" | "Бурятэнерго" | ТП-18-Сн5 | 10/0,4 | 0.063 | 0.0047596 | 0 | 0
7187 | ПАО "Россети Сибирь" | "Бурятэнерго" | ТП-17-Сн5 | 10/0,4 | 0.063 | 0.02106 | 0 | 0
7188 | ПАО "Россети Сибирь" | "Бурятэнерго" | ТП-16-Сн5 | 10/0,4 | 0.063 | 0.013307 | 0 | 0
7189 | ПАО "Россети Сибирь" | "Бурятэнерго" | ТП-15-Сн5 | 10/0,4 | 0.1 | 0.012121 | 0 | 0
7190 | ПАО "Россети Сибирь" | "Бурятэнерго" | ТП-14-Сн5 | 10/0,4 | 0.16 | 0.017673 | 0 | 0.009
7191 | ПАО "Россети Сибирь" | "Бурятэнерго" | ТП-13-Сн5 | 10/0,4 | 0.1 | 0.016778 | 0 | 0.0135
7192 | ПАО "Россети Сибирь" | "Бурятэнерго" | ТП-12-Сн5 | 10/0,4 | 0.025 | 0.01596 | 0 | 0.0135
7193 | ПАО "Россети Сибирь" | "Бурятэнерго" | ТП-11-Сн5 | 10/0,4 | 0.063 | 0.0045576 | 0 | 0
7194 | ПАО "Россети Сибирь" | "Бурятэнерго" | ТП-10-Сн5 | 10/0,4 | 0.04 | 0.0037024 | 0 | 0
7195 | ПАО "Россети Сибирь" | "Бурятэнерго" | ТП-9-Сн5 | 10/0,4 | 0.04 | 0.011999 | 0 | 0
7196 | ПАО "Россети Сибирь" | "Бурятэнерго" | ТП-8-Сн5 | 10/0,4 | 0.04 | 0.0012637 | 0 | 0
7197 | ПАО "Россети Сибирь" | "Бурятэнерго" | ТП-7-Сн5 | 10/0,4 | 0.04 | 0.0094202 | 0 | 0
7198 | ПАО "Россети Сибирь" | "Бурятэнерго" | ТП-6-Сн5 | 10/0,4 | 0.04 | 0.0098214 | 0 | 0
7199 | ПАО "Россети Сибирь" | "Бурятэнерго" | ТП-5-Сн5 | 10/0,4 | 0.16 | 0.044038 | 0 | 0.0765
7200 | ПАО "Россети Сибирь" | "Бурятэнерго" | ТП-4-Сн5 | 10/0,4 | 0.04 | 0.0087962 | 0 | 0
7201 | ПАО "Россети Сибирь" | "Бурятэнерго" | ТП-3-Сн5 | 10/0,4 | 0.063 | 0.011903 | 0 | 0
7202 | ПАО "Россети Сибирь" | "Бурятэнерго" | ТП-2-Сн5 | 10/0,4 | 0.1 | 0.0090715 | 0 | 0
7203 | ПАО "Россети Сибирь" | "Бурятэнерго" | ТП-1-Сн5 | 10/0,4 | 0.1 | 0.020703 | 0 | 0
7204 | ПАО "Россети Сибирь" | "Бурятэнерго" | ТП-26-Сн4 | 10/0,4 | 0.01 | 0.0017709 | 0 | 0
7205 | ПАО "Россети Сибирь" | "Бурятэнерго" | ТП-25-Сн4 | 10/0,4 | 0.01 | 0.0015576 | 0 | 0
7206 | ПАО "Россети Сибирь" | "Бурятэнерго" | ТП-24-Сн4 | 10/0,4 | 0.04 | 0.011268 | 0 | 0
7207 | ПАО "Россети Сибирь" | "Бурятэнерго" | ТП-23-Сн4 | 10/0,4 | 0.025 | 0.002209 | 0 | 0
7208 | ПАО "Россети Сибирь" | "Бурятэнерго" | ТП-22-Сн4 | 10/0,4 | 0.01 | 0.0017747 | 0 | 0
7209 | ПАО "Россети Сибирь" | "Бурятэнерго" | ТП-21-Сн4 | 10/0,4 | 0.1 | 0.030183 | 0 | 0
7210 | ПАО "Россети Сибирь" | "Бурятэнерго" | ТП-20-Сн4 | 10/0,4 | 0.04 | 0.0017653 | 0 | 0
7211 | ПАО "Россети Сибирь" | "Бурятэнерго" | ТП-19-Сн4 | 10/0,4 | 0.04 | 0.00089963 | 0 | 0
7212 | ПАО "Россети Сибирь" | "Бурятэнерго" | ТП-18-Сн4 | 10/0,4 | 0.025 | 0.0017747 | 0 | 0
7213 | ПАО "Россети Сибирь" | "Бурятэнерго" | ТП-17-Сн4 | 10/0,4 | 0.025 | 0.0030708 | 0 | 0
7214 | ПАО "Россети Сибирь" | "Бурятэнерго" | ТП-16-Сн4 | 10/0,4 | 0.025 | 0.0022127 | 0 | 0
7215 | ПАО "Россети Сибирь" | "Бурятэнерго" | ТП-15-Сн4 | 10/0,4 | 0.025 | 0.0017738 | 0 | 0
7216 | ПАО "Россети Сибирь" | "Бурятэнерго" | ТП-14-Сн4 | 10/0,4 | 0.025 | 0.0011271 | 0 | 0
7217 | ПАО "Россети Сибирь" | "Бурятэнерго" | ТП-13-Сн4 | 10/0,4 | 0.03 | 0.0022297 | 0 | 0
7218 | ПАО "Россети Сибирь" | "Бурятэнерго" | ТП-12-Сн4 | 10/0,4 | 0.04 | 0.0017256 | 0 | 0
7219 | ПАО "Россети Сибирь" | "Бурятэнерго" | ТП-11-Сн4 | 10/0,4 | 0.025 | 0.0024355 | 0 | 0
7220 | ПАО "Россети Сибирь" | "Бурятэнерго" | ТП-10-Сн4 | 10/0,4 | 0.04 | 0.0020844 | 0 | 0
7221 | ПАО "Россети Сибирь" | "Бурятэнерго" | ТП-9-Сн4 | 10/0,4 | 0.04 | 0.0048668 | 0 | 0
7222 | ПАО "Россети Сибирь" | "Бурятэнерго" | ТП-8-Сн4 | 10/0,4 | 0.063 | 0.019102 | 0 | 0
7223 | ПАО "Россети Сибирь" | "Бурятэнерго" | ТП-6-Сн4 | 10/0,4 | 0.16 | 0.0046171 | 0 | 0
7224 | ПАО "Россети Сибирь" | "Бурятэнерго" | ТП-5-Сн4 | 10/0,4 | 0.25 | 0.020456 | 0 | 0
7225 | ПАО "Россети Сибирь" | "Бурятэнерго" | ТП-4-Сн4 | 10/0,4 | 0.025 | 0.013231 | 0 | 0
7226 | ПАО "Россети Сибирь" | "Бурятэнерго" | ТП-3-Сн4 | 10/0,4 | 0.1 | 0.0095177 | 0 | 0
7227 | ПАО "Россети Сибирь" | "Бурятэнерго" | ТП-2-Сн4 | 10/0,4 | 0.25 | 0.011746 | 0 | 0
7228 | ПАО "Россети Сибирь" | "Бурятэнерго" | ТП-1-Сн4 | 10/0,4 | 0.1 | 0.010854 | 0 | 0
7229 | ПАО "Россети Сибирь" | "Бурятэнерго" | ТП-22-Сн2 | 10/0,4 | 0.025 | 0.0028348 | 0 | 0
7230 | ПАО "Россети Сибирь" | "Бурятэнерго" | ТП-21-Сн2 | 10/0,4 | 0.16 | 0.011815 | 0 | 0
7231 | ПАО "Россети Сибирь" | "Бурятэнерго" | ТП-20-Сн2 | 10/0,4 | 0.063 | 0.010045 | 0 | 0
7232 | ПАО "Россети Сибирь" | "Бурятэнерго" | ТП-19-Сн2 | 10/0,4 | 0.16 | 0.035155 | 0 | 0
7233 | ПАО "Россети Сибирь" | "Бурятэнерго" | ТП-18-Сн2 | 10/0,4 | 0.1 | 0.026581 | 0 | 0.009
7234 | ПАО "Россети Сибирь" | "Бурятэнерго" | ТП-17-Сн2 | 10/0,4 | 0.1 | 0.010543 | 0 | 0
7235 | ПАО "Россети Сибирь" | "Бурятэнерго" | ТП-16-Сн2 | 10/0,4 | 0.16 | 0.018117 | 0 | 0
7236 | ПАО "Россети Сибирь" | "Бурятэнерго" | ТП-15-Сн2 | 10/0,4 | 0.063 | 0.029064 | 0 | 0
7237 | ПАО "Россети Сибирь" | "Бурятэнерго" | ТП-14-Сн2 | 10/0,4 | 0.04 | 0.013607 | 0 | 0
7238 | ПАО "Россети Сибирь" | "Бурятэнерго" | ТП-13-Сн2 | 10/0,4 | 0.04 | 0.0076927 | 0 | 0
7239 | ПАО "Россети Сибирь" | "Бурятэнерго" | ТП-12-Сн2 | 10/0,4 | 0.04 | 0.012269 | 0 | 0
7240 | ПАО "Россети Сибирь" | "Бурятэнерго" | ТП-11-Сн2 | 10/0,4 | 0.04 | 0.0098176 | 0 | 0
7241 | ПАО "Россети Сибирь" | "Бурятэнерго" | ТП-8-Сн2 | 10/0,4 | 0.1 | 0.024495 | 0 | 0.009
7242 | ПАО "Россети Сибирь" | "Бурятэнерго" | ТП-7-Сн2 | 10/0,4 | 0.063 | 0.010443 | 0 | 0
7243 | ПАО "Россети Сибирь" | "Бурятэнерго" | ТП-6-Сн2 | 10/0,4 | 0.025 | 0.0055422 | 0 | 0
7244 | ПАО "Россети Сибирь" | "Бурятэнерго" | ТП-5-Сн2 | 10/0,4 | 0.063 | 0.0099998 | 0 | 0
7245 | ПАО "Россети Сибирь" | "Бурятэнерго" | ТП-4-Сн2 | 10/0,4 | 0.025 | 0.0092682 | 0 | 0
7246 | ПАО "Россети Сибирь" | "Бурятэнерго" | ТП-3-Сн2 "Больница" | 10/0,4 | 0.25 | 0.077892 | 0 | 0
7247 | ПАО "Россети Сибирь" | "Бурятэнерго" | ТП-2-Сн2 | 10/0,4 | 0.063 | 0.0098758 | 0 | 0
7248 | ПАО "Россети Сибирь" | "Бурятэнерго" | ТП-1-Сн2 | 10/0,4 | 0.4 | 0.059321 | 0 | 0.009
7249 | ПАО "Россети Сибирь" | "Бурятэнерго" | ТП-О-Сн2 | 10/0,4 | 0.16 | 0.036411 | 0 | 0
7250 | ПАО "Россети Сибирь" | "Бурятэнерго" | ТП-4-Н3 | 10/0,4 | 0.1 | 0.010425 | 0 | 0.0135
7251 | ПАО "Россети Сибирь" | "Бурятэнерго" | ТП-3-Н3 | 10/0,4 | 0.063 | 0.030158 | 0 | 0
7252 | ПАО "Россети Сибирь" | "Бурятэнерго" | ТП-2-Н3 | 10/0,4 | 0.16 | 0.075044 | 0.0135 | 0
7253 | ПАО "Россети Сибирь" | "Бурятэнерго" | ТП-1-Н3 | 10/0,4 | 0.025 | 0.010751 | 0 | 0
7254 | ПАО "Россети Сибирь" | "Бурятэнерго" | ТП-27-М3 | 10/0,4 | 0.04 | 0.0099667 | 0 | 0
7255 | ПАО "Россети Сибирь" | "Бурятэнерго" | ТП-26-М3 | 10/0,4 | 0.04 | 0.0089076 | 0 | 0
7256 | ПАО "Россети Сибирь" | "Бурятэнерго" | ТП-23-М3 | 10/0,4 | 0.1 | 0.058173 | 0 | 0
7257 | ПАО "Россети Сибирь" | "Бурятэнерго" | ТП-20-М3 | 10/0,4 | 0.1 | 0.072401 | 0 | 0
7258 | ПАО "Россети Сибирь" | "Бурятэнерго" | ТП-19-М3 | 10/0,4 | 0.16 | 0.053751 | 0 | 0
7259 | ПАО "Россети Сибирь" | "Бурятэнерго" | ТП-18-М3 | 10/0,4 | 0.025 | 0.012971 | 0 | 0
7260 | ПАО "Россети Сибирь" | "Бурятэнерго" | ТП-17-М3 | 10/0,4 | 0.025 | 0.011317 | 0 | 0
7261 | ПАО "Россети Сибирь" | "Бурятэнерго" | ТП-16-М3 | 10/0,4 | 0.04 | 0.019458 | 0 | 0
7262 | ПАО "Россети Сибирь" | "Бурятэнерго" | ТП-15-М3 | 10/0,4 | 0.04 | 0.025943 | 0 | 0
7263 | ПАО "Россети Сибирь" | "Бурятэнерго" | ТП-12-М3 | 10/0,4 | 0.25 | 0.019458 | 0 | 0
7264 | ПАО "Россети Сибирь" | "Бурятэнерго" | ТП-11-М3 | 10/0,4 | 0.04 | 0.01815 | 0 | 0
7265 | ПАО "Россети Сибирь" | "Бурятэнерго" | ТП-9-М3 | 10/0,4 | 0.04 | 0.010852 | 0 | 0
7266 | ПАО "Россети Сибирь" | "Бурятэнерго" | ТП-8-М3 | 10/0,4 | 0.063 | 0.012706 | 0 | 0
7267 | ПАО "Россети Сибирь" | "Бурятэнерго" | ТП-6-М3 | 10/0,4 | 0.025 | 0.0086112 | 0 | 0
7268 | ПАО "Россети Сибирь" | "Бурятэнерго" | ТП-5-М3 | 10/0,4 | 0.04 | 0.015882 | 0 | 0
7269 | ПАО "Россети Сибирь" | "Бурятэнерго" | ТП-4-М3 | 10/0,4 | 0.04 | 0.027148 | 0 | 0
7270 | ПАО "Россети Сибирь" | "Бурятэнерго" | ТП-3-М3 | 10/0,4 | 0.04 | 0.019038 | 0 | 0
7271 | ПАО "Россети Сибирь" | "Бурятэнерго" | ТП-2-М3 | 10/0,4 | 0.1 | 0.011657 | 0 | 0
7272 | ПАО "Россети Сибирь" | "Бурятэнерго" | ТП-1-М3 | 10/0,4 | 0.16 | 0.053361 | 0 | 0
7273 | ПАО "Россети Сибирь" | "Бурятэнерго" | ТП-41-М1 | 10/0,4 | 0.025 | 0.021257 | 0 | 0
7274 | ПАО "Россети Сибирь" | "Бурятэнерго" | ТП-40-М1 | 10/0,4 | 0.04 | 0.018366 | 0 | 0
7275 | ПАО "Россети Сибирь" | "Бурятэнерго" | ТП-39-М1 | 10/0,4 | 0.04 | 0.017936 | 0 | 0
7276 | ПАО "Россети Сибирь" | "Бурятэнерго" | ТП-38-М1 | 10/0,4 | 0.04 | 0.011504 | 0 | 0
7277 | ПАО "Россети Сибирь" | "Бурятэнерго" | ТП-37-М1 | 10/0,4 | 0.063 | 0.033055 | 0 | 0
7278 | ПАО "Россети Сибирь" | "Бурятэнерго" | ТП-36-М1 | 10/0,4 | 0.04 | 0.023781 | 0 | 0
7279 | ПАО "Россети Сибирь" | "Бурятэнерго" | ТП-35-М1 | 10/0,4 | 0.16 | 0.031445 | 0 | 0
7280 | ПАО "Россети Сибирь" | "Бурятэнерго" | ТП-34-М1 | 10/0,4 | 0.1 | 0.035983 | 0 | 0
7281 | ПАО "Россети Сибирь" | "Бурятэнерго" | ТП-33-М1 | 10/0,4 | 0.063 | 0.016787 | 0 | 0
7282 | ПАО "Россети Сибирь" | "Бурятэнерго" | ТП-32-М1 | 10/0,4 | 0.1 | 0.018584 | 0 | 0.009
7283 | ПАО "Россети Сибирь" | "Бурятэнерго" | ТП-31-М1 | 10/0,4 | 0.025 | 0.012404 | 0 | 0
7284 | ПАО "Россети Сибирь" | "Бурятэнерго" | ТП-30-М1 | 10/0,4 | 0.16 | 0.010645 | 0 | 0.0135
7285 | ПАО "Россети Сибирь" | "Бурятэнерго" | ТП-29-М1 | 10/0,4 | 0.16 | 0.029344 | 0 | 0.0135
7286 | ПАО "Россети Сибирь" | "Бурятэнерго" | ТП-28-М1 | 10/0,4 | 0.16 | 0.053889 | 0 | 0
7287 | ПАО "Россети Сибирь" | "Бурятэнерго" | ТП-27-М1 | 10/0,4 | 0.16 | 0.01231 | 0 | 0
7288 | ПАО "Россети Сибирь" | "Бурятэнерго" | ТП-26-М1 | 10/0,4 | 0.16 | 0.069762 | 0 | 0
7289 | ПАО "Россети Сибирь" | "Бурятэнерго" | ТП-25-М1 | 10/0,4 | 0.1 | 0.039825 | 0 | 0
7290 | ПАО "Россети Сибирь" | "Бурятэнерго" | ТП-22-М1 | 10/0,4 | 0.025 | 0.012044 | 0 | 0
7291 | ПАО "Россети Сибирь" | "Бурятэнерго" | ТП-21-М1 | 10/0,4 | 0.025 | 0.013185 | 0 | 0
7292 | ПАО "Россети Сибирь" | "Бурятэнерго" | ТП-20-М1 | 10/0,4 | 0.025 | 0.012855 | 0 | 0
7293 | ПАО "Россети Сибирь" | "Бурятэнерго" | ТП-19-М1 | 10/0,4 | 0.04 | 0.012833 | 0 | 0
7294 | ПАО "Россети Сибирь" | "Бурятэнерго" | ТП-17-М1 | 10/0,4 | 0.04 | 0.011692 | 0 | 0
7295 | ПАО "Россети Сибирь" | "Бурятэнерго" | ТП-16-М1 | 10/0,4 | 0.04 | 0.015236 | 0 | 0
7296 | ПАО "Россети Сибирь" | "Бурятэнерго" | ТП-15-М1 | 10/0,4 | 0.04 | 0.014347 | 0 | 0
7297 | ПАО "Россети Сибирь" | "Бурятэнерго" | ТП-14-М1 | 10/0,4 | 0.01 | 0.0024902 | 0 | 0
7298 | ПАО "Россети Сибирь" | "Бурятэнерго" | ТП-13-М1 | 10/0,4 | 0.04 | 0.0083495 | 0 | 0
7299 | ПАО "Россети Сибирь" | "Бурятэнерго" | ТП-10-М1 | 10/0,4 | 0.025 | 0.018778 | 0 | 0
7300 | ПАО "Россети Сибирь" | "Бурятэнерго" | ТП-9-М1 | 10/0,4 | 0.1 | 0.029895 | 0 | 0
7301 | ПАО "Россети Сибирь" | "Бурятэнерго" | ТП-7-М1 | 10/0,4 | 0.1 | 0.042379 | 0 | 0
7302 | ПАО "Россети Сибирь" | "Бурятэнерго" | ТП-6-М1 | 10/0,4 | 0.16 | 0.070678 | 0 | 0
7303 | ПАО "Россети Сибирь" | "Бурятэнерго" | ТП-4-М1 | 10/0,4 | 0.1 | 0.010862 | 0 | 0
7304 | ПАО "Россети Сибирь" | "Бурятэнерго" | ТП-3-М1 | 10/0,4 | 0.25 | 0.026154 | 0 | 0
7305 | ПАО "Россети Сибирь" | "Бурятэнерго" | ТП-1-М1 | 10/0,4 | 0.25 | 0.048609 | 0 | 0
7306 | ПАО "Россети Сибирь" | "Бурятэнерго" | ТП-9-Бу4 | 10/0,4 | 0.16 | 0.019615 | 0 | 0
7307 | ПАО "Россети Сибирь" | "Бурятэнерго" | ТП-8-Бу4 | 10/0,4 | 0.04 | 0.017571 | 0 | 0
7308 | ПАО "Россети Сибирь" | "Бурятэнерго" | ТП-7-Бу4 | 10/0,4 | 0.025 | 0.020461 | 0 | 0.0045
7309 | ПАО "Россети Сибирь" | "Бурятэнерго" | ТП-6-Бу4 | 10/0,4 | 0.04 | 0.017271 | 0 | 0
7310 | ПАО "Россети Сибирь" | "Бурятэнерго" | ТП-4-Бу4 | 10/0,4 | 0.1 | 0.016605 | 0 | 0
7311 | ПАО "Россети Сибирь" | "Бурятэнерго" | МТП-3-Бу4 | 10/0,4 | 0.04 | 0.0077775 | 0 | 0
7312 | ПАО "Россети Сибирь" | "Бурятэнерго" | ТП-2-Бу4 | 10/0,4 | 0.025 | 0.010262 | 0 | 0
7313 | ПАО "Россети Сибирь" | "Бурятэнерго" | ТП-1-Бу4 | 10/0,4 | 0.025 | 0.0076927 | 0 | 0
7314 | ПАО "Россети Сибирь" | "Бурятэнерго" | ТП-23-Бу3 | 10/0,4 | 0.04 | 0.0044011 | 0 | 0
7315 | ПАО "Россети Сибирь" | "Бурятэнерго" | ТП-20-БУ3 | 10/0,4 | 0.025 | 0.015418 | 0 | 0
7316 | ПАО "Россети Сибирь" | "Бурятэнерго" | ТП-21-Бу3 | 10/0,4 | 0.04 | 0.0075712 | 0 | 0
7317 | ПАО "Россети Сибирь" | "Бурятэнерго" | ТП-18-Бу3 | 10/0,4 | 0.025 | 0.019045 | 0 | 0
7318 | ПАО "Россети Сибирь" | "Бурятэнерго" | ТП-17-Бу3 | 10/0,4 | 0.1 | 0.016059 | 0 | 0
7319 | ПАО "Россети Сибирь" | "Бурятэнерго" | ТП-16-Бу3 | 10/0,4 | 0.1 | 0.029245 | 0 | 0
7320 | ПАО "Россети Сибирь" | "Бурятэнерго" | ТП-15-Бу3 | 10/0,4 | 0.25 | 0.030665 | 0 | 0
7321 | ПАО "Россети Сибирь" | "Бурятэнерго" | ТП-14-Бу3 | 10/0,4 | 0.1 | 0.01237 | 0 | 0
7322 | ПАО "Россети Сибирь" | "Бурятэнерго" | ТП-13-Бу3 | 10/0,4 | 0.063 | 0.026774 | 0 | 0
7323 | ПАО "Россети Сибирь" | "Бурятэнерго" | ТП-12-Бу3 | 10/0,4 | 0.25 | 0.019285 | 0 | 0
7324 | ПАО "Россети Сибирь" | "Бурятэнерго" | ТП-11-Бу3 | 10/0,4 | 0.1 | 0.024726 | 0 | 0
7325 | ПАО "Россети Сибирь" | "Бурятэнерго" | ТП-9-Бу3 | 10/0,4 | 0.16 | 0.027611 | 0 | 0
7326 | ПАО "Россети Сибирь" | "Бурятэнерго" | ТП-8-Бу3 | 10/0,4 | 0.04 | 0.016938 | 0 | 0
7327 | ПАО "Россети Сибирь" | "Бурятэнерго" | ТП-7-Бу3 | 10/0,4 | 0.16 | 0.030101 | 0 | 0
7328 | ПАО "Россети Сибирь" | "Бурятэнерго" | ТП-6-Бу3 | 10/0,4 | 0.16 | 0.025638 | 0 | 0
7329 | ПАО "Россети Сибирь" | "Бурятэнерго" | ТП-5-Бу3 | 10/0,4 | 0.16 | 0.071305 | 0 | 0
7330 | ПАО "Россети Сибирь" | "Бурятэнерго" | ТП-4-Бу3 | 10/0,4 | 0.1 | 0.061076 | 0 | 0.0135
7331 | ПАО "Россети Сибирь" | "Бурятэнерго" | ТП-2-Бу3 | 10/0,4 | 0.025 | 0.011471 | 0 | 0
7332 | ПАО "Россети Сибирь" | "Бурятэнерго" | ТП-1-Бу3 | 10/0,4 | 0.025 | 0.010678 | 0 | 0
7333 | ПАО "Россети Сибирь" | "Бурятэнерго" | ТП-16-Бу2 | 10/0,4 | 0.025 | 0.012627 | 0 | 0
7334 | ПАО "Россети Сибирь" | "Бурятэнерго" | ТП-15-Бу2 | 10/0,4 | 0.063 | 0.011776 | 0 | 0
7335 | ПАО "Россети Сибирь" | "Бурятэнерго" | ТП-14-Бу2 | 10/0,4 | 0.025 | 0.013381 | 0 | 0
7336 | ПАО "Россети Сибирь" | "Бурятэнерго" | ТП-13-Бу2 | 10/0,4 | 0.063 | 0.024236 | 0 | 0
7337 | ПАО "Россети Сибирь" | "Бурятэнерго" | ТП-12-Бу2 | 10/0,4 | 0.025 | 0.011101 | 0 | 0
7338 | ПАО "Россети Сибирь" | "Бурятэнерго" | ТП-11-Бу2 | 10/0,4 | 0.025 | 0.011341 | 0 | 0
7339 | ПАО "Россети Сибирь" | "Бурятэнерго" | ТП-10-Бу2 | 10/0,4 | 0.04 | 0.013286 | 0 | 0
7340 | ПАО "Россети Сибирь" | "Бурятэнерго" | ТП-9-Бу2 | 10/0,4 | 0.025 | 0.014104 | 0 | 0
7341 | ПАО "Россети Сибирь" | "Бурятэнерго" | ТП-8-Бу2 | 10/0,4 | 0.063 | 0.015376 | 0 | 0
7342 | ПАО "Россети Сибирь" | "Бурятэнерго" | ТП-7-Бу2 | 10/0,4 | 0.025 | 0.00953 | 0 | 0
7343 | ПАО "Россети Сибирь" | "Бурятэнерго" | ТП-6-Бу2 | 10/0,4 | 0.16 | 0.03147 | 0 | 0.009
7344 | ПАО "Россети Сибирь" | "Бурятэнерго" | ТП-5-Бу2 | 10/0,4 | 0.04 | 0.011035 | 0 | 0
7345 | ПАО "Россети Сибирь" | "Бурятэнерго" | ТП-4-Бу2 | 10/0,4 | 0.25 | 0.028463 | 0 | 0
7346 | ПАО "Россети Сибирь" | "Бурятэнерго" | ТП-3-Бу2 | 10/0,4 | 0.16 | 0.015959 | 0 | 0
7347 | ПАО "Россети Сибирь" | "Бурятэнерго" | ТП-2-Бу2 | 10/0,4 | 0.16 | 0.04591 | 0 | 0
7348 | ПАО "Россети Сибирь" | "Бурятэнерго" | ТП-1-Бу2 | 10/0,4 | 0.025 | 0.011168 | 0 | 0
7349 | ПАО "Россети Сибирь" | "Бурятэнерго" | ТП-5-Бу1 | 10/0,4 | 0.16 | 0.022742 | 0 | 0
7350 | ПАО "Россети Сибирь" | "Бурятэнерго" | ТП-4-Бу1 | 10/0,4 | 0.1 | 0.019128 | 0 | 0
7351 | ПАО "Россети Сибирь" | "Бурятэнерго" | ТП-3-Бу1 | 10/0,4 | 0.1 | 0.018119 | 0 | 0
7352 | ПАО "Россети Сибирь" | "Бурятэнерго" | ТП-2-Бу1 | 10/0,4 | 0.063 | 0.019381 | 0 | 0
7353 | ПАО "Россети Сибирь" | "Бурятэнерго" | ТП-1-Бу1 | 10/0,4 | 0.16 | 0.018343 | 0 | 0.0135
7354 | ПАО "Россети Сибирь" | "Бурятэнерго" | ТП-4-ЦМ1 | 10/0,4 | 0.1 | 0.0041005 | 0 | 0
7355 | ПАО "Россети Сибирь" | "Бурятэнерго" | ТП-18-ЦМ1 | 10/0,4 | 0.1 | 0.0029555 | 0 | 0
7356 | ПАО "Россети Сибирь" | "Бурятэнерго" | ТП-17-ЦМ1 | 10/0,4 | 0.1 | 0.0026884 | 0 | 0
7357 | ПАО "Россети Сибирь" | "Бурятэнерго" | ТП-8-ЦМ1 | 10/0,4 | 0.025 | 0.0037859 | 0 | 0
7358 | ПАО "Россети Сибирь" | "Бурятэнерго" | ТП-8-ЦМ2 | 10/0,4 | 0.1 | 0.0031883 | 0 | 0
7359 | ПАО "Россети Сибирь" | "Бурятэнерго" | ТП-7-ЦМ2 | 10/0,4 | 0.1 | 0.013168 | 0 | 0
7360 | ПАО "Россети Сибирь" | "Бурятэнерго" | ТП-6-ЦМ2 | 10/0,4 | 0.063 | 0.01568 | 0 | 0
7361 | ПАО "Россети Сибирь" | "Бурятэнерго" | ТП-4-ЦМ2 | 10/0,4 | 0.025 | 0.0024173 | 0 | 0
7362 | ПАО "Россети Сибирь" | "Бурятэнерго" | ТП-2-ЦМ2 | 10/0,4 | 0.025 | 0.0022042 | 0 | 0
7363 | ПАО "Россети Сибирь" | "Бурятэнерго" | ТП-3-ЦМ1 | 10/0,4 | 0.1 | 0.0077072 | 0 | 0
7364 | ПАО "Россети Сибирь" | "Бурятэнерго" | ТП-14-ЦМ1 | 10/0,4 | 0.04 | 0.0033494 | 0 | 0
7365 | ПАО "Россети Сибирь" | "Бурятэнерго" | ТП-7-ЦМ1 | 10/0,4 | 0.025 | 0.003594 | 0 | 0
7366 | ПАО "Россети Сибирь" | "Бурятэнерго" | ТП-12 М-1 | 10/0,4 | 0.1 | 0.01716 | 0 | 0
7367 | ПАО "Россети Сибирь" | "Бурятэнерго" | ТП-16-ЦМ1 | 10/0,4 | 0.025 | 0.001971 | 0 | 0
7368 | ПАО "Россети Сибирь" | "Бурятэнерго" | ТП-15-ЦМ1 | 10/0,4 | 0.025 | 0.0024969 | 0 | 0
7369 | ПАО "Россети Сибирь" | "Бурятэнерго" | ТП-13-ЦМ1 | 10/0,4 | 0.025 | 0.0027623 | 0 | 0
7370 | ПАО "Россети Сибирь" | "Бурятэнерго" | МТП-11-ЦМ1 | 10/0,4 | 0.1 | 0.0048994 | 0 | 0
7371 | ПАО "Россети Сибирь" | "Бурятэнерго" | ТП-15-Д1 (ПАО МегаФон) | 10/0,4 | 0.025 | 0.009129 | 0 | 0
7372 | ПАО "Россети Сибирь" | "Бурятэнерго" | ТП-10-ЦМ1 | 10/0,4 | 0.1 | 0.001922 | 0 | 0
7373 | ПАО "Россети Сибирь" | "Бурятэнерго" | ТП-5-ЦМ2 | 10/0,4 | 0.1 | 0.002687 | 0 | 0
7374 | ПАО "Россети Сибирь" | "Бурятэнерго" | ТП-1-ЦМ-1 | 10/0,4 | 0.1 | 0.010105 | 0 | 0
7375 | ПАО "Россети Сибирь" | "Бурятэнерго" | ТП-3-ЦМ2 | 10/0,4 | 0.025 | 0.0027508 | 0 | 0
7376 | ПАО "Россети Сибирь" | "Бурятэнерго" | ТП-2-ЦМ1 | 10/0,4 | 0.1 | 0.0070802 | 0 | 0
7377 | ПАО "Россети Сибирь" | "Бурятэнерго" | ТП-37-СН5 (ПАО МегаФон) | 10/0,4 | 0.016 | 0.0038846 | 0 | 0
7378 | ПАО "Россети Сибирь" | "Бурятэнерго" | ТП-10-Д3 | 10/0,4 | 0.04 | 0.0066953 | 0 | 0
7379 | ПАО "Россети Сибирь" | "Бурятэнерго" | ТП-8-МЛ2 | 10/0,4 | 0.025 | 0.001301 | 0 | 0
7380 | ПАО "Россети Сибирь" | "Бурятэнерго" | ТП-7-МЛ2 | 10/0,4 | 0.1 | 0.033021 | 0 | 0.0135
7381 | ПАО "Россети Сибирь" | "Бурятэнерго" | ТП-6-МЛ2 | 10/0,4 | 0.1 | 0.041223 | 0 | 0
7382 | ПАО "Россети Сибирь" | "Бурятэнерго" | ТП-5-МЛ2 | 10/0,4 | 0.1 | 0.064211 | 0 | 0
7383 | ПАО "Россети Сибирь" | "Бурятэнерго" | ТП-4-МЛ2 | 10/0,4 | 0.1 | 0.036495 | 0 | 0
7384 | ПАО "Россети Сибирь" | "Бурятэнерго" | ТП-3-МЛ2 | 10/0,4 | 0.063 | 0.047321 | 0 | 0
7385 | ПАО "Россети Сибирь" | "Бурятэнерго" | ТП-6-МЛ1 | 10/0,4 | 0.1 | 0.011686 | 0 | 0
7386 | ПАО "Россети Сибирь" | "Бурятэнерго" | ТП-5-МЛ1 | 10/0,4 | 0.25 | 0.067956 | 0 | 0
7387 | ПАО "Россети Сибирь" | "Бурятэнерго" | ТП-3-МЛ1 | 10/0,4 | 0.25 | 0.061081 | 0 | 0
7388 | ПАО "Россети Сибирь" | "Бурятэнерго" | ТП-2-МЛ1 | 10/0,4 | 0.25 | 0.068416 | 0 | 0
7389 | ПАО "Россети Сибирь" | "Бурятэнерго" | ТП-1-МЛ1 | 10/0,4 | 0.4 | 0.073534 | 0 | 0
7390 | ПАО "Россети Сибирь" | "Бурятэнерго" | МТП-4-Д4 | 10/0,4 | 0.025 | 0.01222 | 0 | 0
7391 | ПАО "Россети Сибирь" | "Бурятэнерго" | ТП-14-Д2 | 10/0,4 | 0.16 | 0.11278 | 0 | 0
7392 | ПАО "Россети Сибирь" | "Бурятэнерго" | ТП-8-Д2 | 10/0,4 | 0.1 | 0.069395 | 0 | 0
7393 | ПАО "Россети Сибирь" | "Бурятэнерго" | ТП-16-Д2 | 10/0,4 | 0.16 | 0.093587 | 0 | 0
7394 | ПАО "Россети Сибирь" | "Бурятэнерго" | МТП-3-Д4 | 10/0,4 | 0.025 | 0.012382 | 0 | 0
7395 | ПАО "Россети Сибирь" | "Бурятэнерго" | ТП-2-Д6 | 10/0,4 | 0.1 | 0.048469 | 0 | 0
7396 | ПАО "Россети Сибирь" | "Бурятэнерго" | ТП-1-Д6 | 10/0,4 | 0.63 | 0.17559 | 0 | 0
7397 | ПАО "Россети Сибирь" | "Бурятэнерго" | ТП-1-Д5 | 10/0,4 | 0.25 | 0.13258 | 0 | 0
7398 | ПАО "Россети Сибирь" | "Бурятэнерго" | ТП-7-Д5 | 10/0,4 | 0.25 | 0.088587 | 0 | 0
7399 | ПАО "Россети Сибирь" | "Бурятэнерго" | ТП-6-Д5 | 10/0,4 | 0.4 | 0.16128 | 0 | 0
7400 | ПАО "Россети Сибирь" | "Бурятэнерго" | ТП-3-Д5 | 10/0,4 | 0.25 | 0.092099 | 0 | 0
7401 | ПАО "Россети Сибирь" | "Бурятэнерго" | ТП-2-Д5 | 10/0,4 | 0.1 | 0.048469 | 0 | 0
7402 | ПАО "Россети Сибирь" | "Бурятэнерго" | ТП-4-Д5 | 10/0,4 | 0.16 | 0.072669 | 0 | 0
7403 | ПАО "Россети Сибирь" | "Бурятэнерго" | ТП-8-Д5 | 10/0,4 | 0.16 | 0.064794 | 0.0018 | 0
7404 | ПАО "Россети Сибирь" | "Бурятэнерго" | МТП-2-Д2 | 10/0,4 | 0.04 | 0.016492 | 0 | 0
7405 | ПАО "Россети Сибирь" | "Бурятэнерго" | ТП-9-Д5 | 10/0,4 | 0.025 | 0.020288 | 0 | 0
7406 | ПАО "Россети Сибирь" | "Бурятэнерго" | ТП-6-Д3 | 10/0,4 | 0.25 | 0.092099 | 0 | 0
7407 | ПАО "Россети Сибирь" | "Бурятэнерго" | ТП-5-Д5 | 10/0,4 | 0.04 | 0.016492 | 0 | 0
7408 | ПАО "Россети Сибирь" | "Бурятэнерго" | ТП-2-Д4 | 10/0,4 | 0.025 | 0.010257 | 0 | 0
7409 | ПАО "Россети Сибирь" | "Бурятэнерго" | ТП-8-УК-1 | 10/0,4 | 0.025 | 0.0056395 | 0 | 0
7410 | ПАО "Россети Сибирь" | "Бурятэнерго" | ТП-4-Д3 | 10/0,4 | 0.4 | 0.20103 | 0 | 0
7411 | ПАО "Россети Сибирь" | "Бурятэнерго" | МТП-16-Д4 | 10/0,4 | 0.04 | 0.016492 | 0 | 0
7412 | ПАО "Россети Сибирь" | "Бурятэнерго" | ТП-1-Д4 | 10/0,4 | 0.1 | 0.064307 | 0 | 0
7413 | ПАО "Россети Сибирь" | "Бурятэнерго" | ТП-14-Д4 | 10/0,4 | 0.04 | 0.016492 | 0 | 0
7414 | ПАО "Россети Сибирь" | "Бурятэнерго" | МТП-34-Д4 | 10/0,4 | 0.025 | 0.011855 | 0 | 0
7415 | ПАО "Россети Сибирь" | "Бурятэнерго" | ТП-23-Д4 | 10/0,4 | 0.25 | 0.13258 | 0 | 0
7416 | ПАО "Россети Сибирь" | "Бурятэнерго" | МТП-19-Д4 | 10/0,4 | 0.04 | 0.016492 | 0 | 0
7417 | ПАО "Россети Сибирь" | "Бурятэнерго" | ТП-37-Д4 | 10/0,4 | 0.1 | 0.044615 | 0 | 0
7418 | ПАО "Россети Сибирь" | "Бурятэнерго" | ТП-8-Е2 | 10/0,4 | 0.25 | 0.092099 | 0 | 0
7419 | ПАО "Россети Сибирь" | "Бурятэнерго" | ТП-31-Д4 | 10/0,4 | 0.16 | 0.07131 | 0 | 0
7420 | ПАО "Россети Сибирь" | "Бурятэнерго" | ТП-11-Д2 | 10/0,4 | 0.1 | 0.020037 | 0 | 0
7421 | ПАО "Россети Сибирь" | "Бурятэнерго" | ТП-12-Д2 | 10/0,4 | 0.04 | 0.016492 | 0 | 0
7422 | ПАО "Россети Сибирь" | "Бурятэнерго" | ТП-2-Д3 | 10/0,4 | 0.4 | 0.22286 | 0 | 0
7423 | ПАО "Россети Сибирь" | "Бурятэнерго" | ТП-13-Д2 | 10/0,4 | 0.4 | 0.20344 | 0 | 0
7424 | ПАО "Россети Сибирь" | "Бурятэнерго" | ТП-1-Д3 | 10/0,4 | 0.4 | 0.10717 | 0 | 0
7425 | ПАО "Россети Сибирь" | "Бурятэнерго" | ТП-3-Д3 | 10/0,4 | 0.1 | 0.063071 | 0 | 0
7426 | ПАО "Россети Сибирь" | "Бурятэнерго" | ТП-5-Д3 | 10/0,4 | 0.063 | 0.035151 | 0 | 0
7427 | ПАО "Россети Сибирь" | "Бурятэнерго" | МТП-6-Д2 | 10/0,4 | 0.04 | 0.016492 | 0 | 0
7428 | ПАО "Россети Сибирь" | "Бурятэнерго" | ТП-10-Т4 | 10/0,4 | 0.1 | 0.092699 | 0 | 0
7429 | ПАО "Россети Сибирь" | "Бурятэнерго" | ТП-4-Т4 | 10/0,4 | 0.16 | 0.11318 | 0 | 0
7430 | ПАО "Россети Сибирь" | "Бурятэнерго" | ТП-14-Т4 | 10/0,4 | 0.063 | 0.027678 | 0 | 0
7431 | ПАО "Россети Сибирь" | "Бурятэнерго" | МТП-19-Т4 | 10/0,4 | 0.04 | 0.016492 | 0 | 0
7432 | ПАО "Россети Сибирь" | "Бурятэнерго" | ТП-11-Т4 | 10/0,4 | 0.04 | 0.016492 | 0 | 0
7433 | ПАО "Россети Сибирь" | "Бурятэнерго" | МТП-13-Т4 | 10/0,4 | 0.04 | 0.016492 | 0 | 0
7434 | ПАО "Россети Сибирь" | "Бурятэнерго" | ТП-9-Т4 | 10/0,4 | 0.4 | 0.13686 | 0 | 0
7435 | ПАО "Россети Сибирь" | "Бурятэнерго" | ТП-8-Т4 | 10/0,4 | 0.25 | 0.13258 | 0 | 0
7436 | ПАО "Россети Сибирь" | "Бурятэнерго" | ТП-7-Т4 | 10/0,4 | 0.25 | 0.092174 | 0 | 0
7437 | ПАО "Россети Сибирь" | "Бурятэнерго" | ТП-6-Т4 | 10/0,4 | 0.4 | 0.13686 | 0 | 0
7438 | ПАО "Россети Сибирь" | "Бурятэнерго" | ТП-5-Т4 | 10/0,4 | 0.4 | 0.16128 | 0 | 0
7439 | ПАО "Россети Сибирь" | "Бурятэнерго" | МТП-12-Т4 | 10/0,4 | 0.025 | 0.010626 | 0 | 0
7440 | ПАО "Россети Сибирь" | "Бурятэнерго" | ТП-17-Т4 | 10/0,4 | 0.025 | 0.010257 | 0 | 0
7441 | ПАО "Россети Сибирь" | "Бурятэнерго" | ТП-15-Т4 | 10/0,4 | 0.063 | 0.025837 | 0 | 0
7442 | ПАО "Россети Сибирь" | "Бурятэнерго" | ТП-3-Т4 | 10/0,4 | 0.25 | 0.10058 | 0 | 0
7443 | ПАО "Россети Сибирь" | "Бурятэнерго" | ТП-8-Т3 | 10/0,4 | 0.25 | 0.092099 | 0 | 0
7444 | ПАО "Россети Сибирь" | "Бурятэнерго" | ТП-2-Т4 | 10/0,4 | 0.4 | 0.16128 | 0 | 0
7445 | ПАО "Россети Сибирь" | "Бурятэнерго" | ТП-16-Т4 | 10/0,4 | 0.04 | 0.016803 | 0 | 0
7446 | ПАО "Россети Сибирь" | "Бурятэнерго" | ТП-1-Т4 | 10/0,4 | 0.04 | 0.033854 | 0 | 0
7447 | ПАО "Россети Сибирь" | "Бурятэнерго" | МТП-18-Т4 | 10/0,4 | 0.025 | 0.010257 | 0 | 0
7448 | ПАО "Россети Сибирь" | "Бурятэнерго" | ТП-11-Т3 | 10/0,4 | 0.04 | 0.016492 | 0 | 0
7449 | ПАО "Россети Сибирь" | "Бурятэнерго" | ТП-7-Т3 | 10/0,4 | 0.4 | 0.092099 | 0 | 0
7450 | ПАО "Россети Сибирь" | "Бурятэнерго" | МТП-2-Т3 | 10/0,4 | 0.025 | 0.010257 | 0 | 0
7451 | ПАО "Россети Сибирь" | "Бурятэнерго" | ТП-3-Т3 | 10/0,4 | 0.025 | 0.013066 | 0 | 0
7452 | ПАО "Россети Сибирь" | "Бурятэнерго" | ТП-9-Т3 | 10/0,4 | 0.1 | 0.065427 | 0 | 0
7453 | ПАО "Россети Сибирь" | "Бурятэнерго" | МТП-10-Т3 | 10/0,4 | 0.04 | 0.016492 | 0 | 0
7454 | ПАО "Россети Сибирь" | "Бурятэнерго" | ТП-13-Бу5 | 10/0,4 | 0.025 | 0.010257 | 0 | 0
7455 | ПАО "Россети Сибирь" | "Бурятэнерго" | ТП-7-Н-1 | 10/0,4 | 0.8 | 0.13867 | 0 | 0
7456 | ПАО "Россети Сибирь" | "Бурятэнерго" | ТП-18-Н-7 | 10/0,4 | 0.4 | 0.08487 | 0 | 0
7457 | ПАО "Россети Сибирь" | "Бурятэнерго" | МТП-13-Т3 | 10/0,4 | 0.063 | 0.048084 | 0 | 0.009
7458 | ПАО "Россети Сибирь" | "Бурятэнерго" | МТП-4-Т3 | 10/0,4 | 0.025 | 0.011471 | 0 | 0
7459 | ПАО "Россети Сибирь" | "Бурятэнерго" | ТП-5-Т3 | 10/0,4 | 0.025 | 0.013315 | 0 | 0
7460 | ПАО "Россети Сибирь" | "Бурятэнерго" | ТП-12-Т3 | 10/0,4 | 0.1 | 0.045342 | 0 | 0
7461 | ПАО "Россети Сибирь" | "Бурятэнерго" | ТП-1-Т3 | 10/0,4 | 0.025 | 0.010378 | 0 | 0
7462 | ПАО "Россети Сибирь" | "Бурятэнерго" | ТП-8-Т2 | 10/0,4 | 0.25 | 0.10058 | 0 | 0
7463 | ПАО "Россети Сибирь" | "Бурятэнерго" | ТП-6-Т2 | 10/0,4 | 0.25 | 0.092099 | 0 | 0
7464 | ПАО "Россети Сибирь" | "Бурятэнерго" | ТП-7-Т2 | 10/0,4 | 0.063 | 0.029868 | 0 | 0
7465 | ПАО "Россети Сибирь" | "Бурятэнерго" | ТП-5-Т2 | 10/0,4 | 0.063 | 0.032418 | 0 | 0
7466 | ПАО "Россети Сибирь" | "Бурятэнерго" | ТП-4-Т2 | 10/0,4 | 0.1 | 0.044615 | 0 | 0
7467 | ПАО "Россети Сибирь" | "Бурятэнерго" | ТП-3-Т2 | 10/0,4 | 0.025 | 0.010257 | 0 | 0
7468 | ПАО "Россети Сибирь" | "Бурятэнерго" | ТП-2-Т2 | 10/0,4 | 0.16 | 0.071515 | 0 | 0
7469 | ПАО "Россети Сибирь" | "Бурятэнерго" | ТП-1-Т2 | 10/0,4 | 0.04 | 0.016827 | 0 | 0
7470 | ПАО "Россети Сибирь" | "Бурятэнерго" | ТП-3-Т1 | 10/0,4 | 0.16 | 0.10471 | 0 | 0
7471 | ПАО "Россети Сибирь" | "Бурятэнерго" | ТП-11-Т1 | 10/0,4 | 0.16 | 0.071123 | 0 | 0
7472 | ПАО "Россети Сибирь" | "Бурятэнерго" | ТП-4-Т1 | 10/0,4 | 0.1 | 0.082156 | 0 | 0
7473 | ПАО "Россети Сибирь" | "Бурятэнерго" | ТП-7-Т1 | 10/0,4 | 0.25 | 0.11804 | 0 | 0
7474 | ПАО "Россети Сибирь" | "Бурятэнерго" | ТП-8-Т1 | 10/0,4 | 0.25 | 0.13258 | 0 | 0
7475 | ПАО "Россети Сибирь" | "Бурятэнерго" | ТП-12-Т1 | 10/0,4 | 0.063 | 0.045979 | 0 | 0
7476 | ПАО "Россети Сибирь" | "Бурятэнерго" | ТП-2-Т1 | 10/0,4 | 0.1 | 0.062127 | 0 | 0
7477 | ПАО "Россети Сибирь" | "Бурятэнерго" | ТП-1 Т-1 | 10/0,4 | 0.25 | 0.14705 | 0 | 0
7478 | ПАО "Россети Сибирь" | "Бурятэнерго" | ТП-6-Т1 | 10/0,4 | 0.1 | 0.048084 | 0 | 0
7479 | ПАО "Россети Сибирь" | "Бурятэнерго" | ТП-5-Т1 | 10/0,4 | 0.25 | 0.092919 | 0 | 0
7480 | ПАО "Россети Сибирь" | "Бурятэнерго" | ТП-10-Т1 | 10/0,4 | 0.16 | 0.14115 | 0 | 0
7481 | ПАО "Россети Сибирь" | "Бурятэнерго" | ТП-1-П6 | 10/0,4 | 0.4 | 0.14242 | 0 | 0
7482 | ПАО "Россети Сибирь" | "Бурятэнерго" | ТП-7-П6 | 10/0,4 | 0.25 | 0.13258 | 0 | 0.009
7483 | ПАО "Россети Сибирь" | "Бурятэнерго" | ТП-9-П6 | 10/0,4 | 0.25 | 0.14193 | 0 | 0
7484 | ПАО "Россети Сибирь" | "Бурятэнерго" | ТП-6-П6 | 10/0,4 | 0.25 | 0.095415 | 0 | 0
7485 | ПАО "Россети Сибирь" | "Бурятэнерго" | ТП-10-П6 | 10/0,4 | 0.25 | 0.092099 | 0 | 0
7486 | ПАО "Россети Сибирь" | "Бурятэнерго" | ТП-4-П6 | 10/0,4 | 0.4 | 0.16128 | 0 | 0
7487 | ПАО "Россети Сибирь" | "Бурятэнерго" | ТП-2-П6 | 10/0,4 | 0.25 | 0.095336 | 0 | 0
7488 | ПАО "Россети Сибирь" | "Бурятэнерго" | ТП-5-П6 | 10/0,4 | 0.4 | 0.18547 | 0 | 0
7489 | ПАО "Россети Сибирь" | "Бурятэнерго" | ТП-8-П6 | 10/0,4 | 0.4 | 0.13803 | 0 | 0
7490 | ПАО "Россети Сибирь" | "Бурятэнерго" | ТП-3-П6 | 10/0,4 | 0.25 | 0.13258 | 0 | 0.009
7491 | ПАО "Россети Сибирь" | "Бурятэнерго" | ТП-16-П4 | 10/0,4 | 0.16 | 0.09009 | 0 | 0
7492 | ПАО "Россети Сибирь" | "Бурятэнерго" | МТП-20-П4 | 10/0,4 | 0.063 | 0.025837 | 0 | 0
7493 | ПАО "Россети Сибирь" | "Бурятэнерго" | ТП-21-П4 | 10/0,4 | 0.16 | 0.072075 | 0 | 0
7494 | ПАО "Россети Сибирь" | "Бурятэнерго" | ТП-22-П4 | 10/0,4 | 0.063 | 0.026746 | 0 | 0
7495 | ПАО "Россети Сибирь" | "Бурятэнерго" | ТП-5-П4 | 10/0,4 | 0.1 | 0.047748 | 0 | 0
7496 | ПАО "Россети Сибирь" | "Бурятэнерго" | ТП-3-П4 | 10/0,4 | 0.4 | 0.17388 | 0 | 0
7497 | ПАО "Россети Сибирь" | "Бурятэнерго" | ТП-1-П4 | 10/0,4 | 0.4 | 0.16128 | 0 | 0
7498 | ПАО "Россети Сибирь" | "Бурятэнерго" | ТП-12-П4 | 10/0,4 | 0.63 | 0.25487 | 0 | 0
7499 | ПАО "Россети Сибирь" | "Бурятэнерго" | ТП-4-П4 | 10/0,4 | 0.25 | 0.1258 | 0 | 0
7500 | ПАО "Россети Сибирь" | "Бурятэнерго" | ТП-6-П4 | 10/0,4 | 0.16 | 0.10536 | 0 | 0
7501 | ПАО "Россети Сибирь" | "Бурятэнерго" | ТП-2-П4 | 10/0,4 | 0.4 | 0.16128 | 0 | 0
7502 | ПАО "Россети Сибирь" | "Бурятэнерго" | ТП-17-П4 | 10/0,4 | 0.04 | 0.017944 | 0 | 0
7503 | ПАО "Россети Сибирь" | "Бурятэнерго" | ТП-13-П4 | 10/0,4 | 0.25 | 0.094847 | 0 | 0
7504 | ПАО "Россети Сибирь" | "Бурятэнерго" | ТП-12-П3 | 10/0,4 | 0.25 | 0.092099 | 0 | 0.027
7505 | ПАО "Россети Сибирь" | "Бурятэнерго" | ТП-2-П3 | 10/0,4 | 0.16 | 0.07968 | 0 | 0
7506 | ПАО "Россети Сибирь" | "Бурятэнерго" | ТП-1-П3 | 10/0,4 | 0.16 | 0.089586 | 0 | 0
7507 | ПАО "Россети Сибирь" | "Бурятэнерго" | ТП-11-П4 | 10/0,4 | 0.16 | 0.1158 | 0 | 0
7508 | ПАО "Россети Сибирь" | "Бурятэнерго" | ТП-8-П4 | 10/0,4 | 0.1 | 0.048469 | 0 | 0
7509 | ПАО "Россети Сибирь" | "Бурятэнерго" | ТП-3-П3 | 10/0,4 | 0.16 | 0.070825 | 0 | 0
7510 | ПАО "Россети Сибирь" | "Бурятэнерго" | ТП-5-П3 | 10/0,4 | 0.063 | 0.026305 | 0 | 0
7511 | ПАО "Россети Сибирь" | "Бурятэнерго" | ТП-18-П3 | 10/0,4 | 0.025 | 0.010257 | 0 | 0
7512 | ПАО "Россети Сибирь" | "Бурятэнерго" | ТП-14-П3 | 10/0,4 | 0.025 | 0.011362 | 0 | 0
7513 | ПАО "Россети Сибирь" | "Бурятэнерго" | ТП-15-П3 | 10/0,4 | 0.025 | 0.012366 | 0 | 0
7514 | ПАО "Россети Сибирь" | "Бурятэнерго" | ТП-13-П3 | 10/0,4 | 0.025 | 0.013061 | 0 | 0
7515 | ПАО "Россети Сибирь" | "Бурятэнерго" | ТП-10-П3 | 10/0,4 | 0.16 | 0.070825 | 0 | 0
7516 | ПАО "Россети Сибирь" | "Бурятэнерго" | ТП-22-П3 | 10/0,4 | 0.04 | 0.01701 | 0 | 0
7517 | ПАО "Россети Сибирь" | "Бурятэнерго" | ТП-20-П3 | 10/0,4 | 0.4 | 0.16128 | 0 | 0
7518 | ПАО "Россети Сибирь" | "Бурятэнерго" | ТП-17-П3 | 10/0,4 | 0.025 | 0.010257 | 0 | 0
7519 | ПАО "Россети Сибирь" | "Бурятэнерго" | МТП-34-П3 | 10/0,4 | 0.04 | 0.016492 | 0 | 0
7520 | ПАО "Россети Сибирь" | "Бурятэнерго" | МТП-21-П3 | 10/0,4 | 0.025 | 0.010257 | 0 | 0
7521 | ПАО "Россети Сибирь" | "Бурятэнерго" | ТП-9-П3 | 10/0,4 | 0.25 | 0.14305 | 0 | 0
7522 | ПАО "Россети Сибирь" | "Бурятэнерго" | ТП-14-П4 | 10/0,4 | 0.25 | 0.10097 | 0 | 0
7523 | ПАО "Россети Сибирь" | "Бурятэнерго" | МТП-11-П3 | 10/0,4 | 0.01 | 0.0041253 | 0 | 0
7524 | ПАО "Россети Сибирь" | "Бурятэнерго" | ТП-8-П3 | 10/0,4 | 0.063 | 0.027678 | 0 | 0
7525 | ПАО "Россети Сибирь" | "Бурятэнерго" | ТП-9-П2 | 10/0,4 | 0.16 | 0.079906 | 0 | 0
7526 | ПАО "Россети Сибирь" | "Бурятэнерго" | ТП-10-П2 | 10/0,4 | 0.25 | 0.10191 | 0 | 0
7527 | ПАО "Россети Сибирь" | "Бурятэнерго" | ТП-4-П2 | 10/0,4 | 0.16 | 0.07131 | 0 | 0
7528 | ПАО "Россети Сибирь" | "Бурятэнерго" | ТП-13-П2 | 10/0,4 | 0.16 | 0.072367 | 0 | 0
7529 | ПАО "Россети Сибирь" | "Бурятэнерго" | ТП-11-П2 | 10/0,4 | 0.25 | 0.11676 | 0 | 0
7530 | ПАО "Россети Сибирь" | "Бурятэнерго" | ТП-8-П2 | 10/0,4 | 0.25 | 0.14312 | 0 | 0
7531 | ПАО "Россети Сибирь" | "Бурятэнерго" | ТП-22-П2 | 10/0,4 | 0.063 | 0.027678 | 0 | 0
7532 | ПАО "Россети Сибирь" | "Бурятэнерго" | ТП-2-П2 | 10/0,4 | 0.25 | 0.14193 | 0 | 0
7533 | ПАО "Россети Сибирь" | "Бурятэнерго" | ТП-6-П2 | 10/0,4 | 0.25 | 0.13258 | 0 | 0.0045
7534 | ПАО "Россети Сибирь" | "Бурятэнерго" | ТП-7-П2 | 10/0,4 | 0.4 | 0.14036 | 0 | 0
7535 | ПАО "Россети Сибирь" | "Бурятэнерго" | ТП-1-П2 | 10/0,4 | 0.25 | 0.13258 | 0 | 0
7536 | ПАО "Россети Сибирь" | "Бурятэнерго" | ТП-33-П2 | 10/0,4 | 0.1 | 0.044615 | 0 | 0
7537 | ПАО "Россети Сибирь" | "Бурятэнерго" | ТП-23-П2 | 10/0,4 | 0.25 | 0.14289 | 0 | 0
7538 | ПАО "Россети Сибирь" | "Бурятэнерго" | ТП-5-П2 | 10/0,4 | 0.25 | 0.095251 | 0 | 0
7539 | ПАО "Россети Сибирь" | "Бурятэнерго" | ТП-3-П2 | 10/0,4 | 0.25 | 0.14242 | 0 | 0
7540 | ПАО "Россети Сибирь" | "Бурятэнерго" | ЗТП-3-П1 | 10/0,4 | 0.25 | 0.096617 | 0 | 0
7541 | ПАО "Россети Сибирь" | "Бурятэнерго" | ТП-13-П1 | 10/0,4 | 0.4 | 0.16128 | 0 | 0
7542 | ПАО "Россети Сибирь" | "Бурятэнерго" | ТП-6-П1 | 10/0,4 | 0.16 | 0.072348 | 0 | 0
7543 | ПАО "Россети Сибирь" | "Бурятэнерго" | ТП-7-П1 | 10/0,4 | 0.25 | 0.10042 | 0 | 0
7544 | ПАО "Россети Сибирь" | "Бурятэнерго" | ТП-9-П1 | 10/0,4 | 0.1 | 0.049012 | 0 | 0
7545 | ПАО "Россети Сибирь" | "Бурятэнерго" | ТП-2-П1 | 10/0,4 | 0.4 | 0.14872 | 0 | 0
7546 | ПАО "Россети Сибирь" | "Бурятэнерго" | ТП-1-П1 | 10/0,4 | 0.25 | 0.13517 | 0 | 0
7547 | ПАО "Россети Сибирь" | "Бурятэнерго" | ТП-11-П1 | 10/0,4 | 0.4 | 0.14242 | 0 | 0
7548 | ПАО "Россети Сибирь" | "Бурятэнерго" | ТП-5-П1 | 10/0,4 | 0.16 | 0.10244 | 0 | 0
7549 | ПАО "Россети Сибирь" | "Бурятэнерго" | ТП-8-П1 | 10/0,4 | 0.25 | 0.13496 | 0 | 0
7550 | ПАО "Россети Сибирь" | "Бурятэнерго" | ТП-4-П1 | 10/0,4 | 0.4 | 0.14384 | 0 | 0.009
7551 | ПАО "Россети Сибирь" | "Бурятэнерго" | ТП-6-П3 | 10/0,4 | 0.016 | 0.0069104 | 0 | 0
7552 | ПАО "Россети Сибирь" | "Бурятэнерго" | ТП-16-Ин2 | 10/0,4 | 0.04 | 0.017659 | 0 | 0
7553 | ПАО "Россети Сибирь" | "Бурятэнерго" | ТП-12-П1 | 10/0,4 | 0.16 | 0.070825 | 0 | 0
7554 | ПАО "Россети Сибирь" | "Бурятэнерго" | ТП-10-Бу3 | 10/0,4 | 0.25 | 0.097519 | 0 | 0
7555 | ПАО "Россети Сибирь" | "Бурятэнерго" | ТП-5-Н4 | 10/0,4 | 0.16 | 0.091996 | 0 | 0
7556 | ПАО "Россети Сибирь" | "Бурятэнерго" | ТП-3-Н4 | 10/0,4 | 0.25 | 0.092099 | 0 | 0
7557 | ПАО "Россети Сибирь" | "Бурятэнерго" | ТП-2-Н4 | 10/0,4 | 0.16 | 0.089571 | 0 | 0
7558 | ПАО "Россети Сибирь" | "Бурятэнерго" | ТП-1-Н4 | 10/0,4 | 0.16 | 0.072794 | 0 | 0
7559 | ПАО "Россети Сибирь" | "Бурятэнерго" | МТП-7-Н2 | 10/0,4 | 0.16 | 0.070825 | 0 | 0
7560 | ПАО "Россети Сибирь" | "Бурятэнерго" | ТП-5-Н2 | 10/0,4 | 0.16 | 0.086858 | 0 | 0
7561 | ПАО "Россети Сибирь" | "Бурятэнерго" | ТП-2-Н2 | 10/0,4 | 0.025 | 0.010257 | 0 | 0
7562 | ПАО "Россети Сибирь" | "Бурятэнерго" | ТП-3-Н2 | 10/0,4 | 0.04 | 0.016492 | 0 | 0
7563 | ПАО "Россети Сибирь" | "Бурятэнерго" | ТП-1-Н2 | 10/0,4 | 0.063 | 0.026262 | 0 | 0
7564 | ПАО "Россети Сибирь" | "Бурятэнерго" | ТП-16-П3 | 10/0,4 | 0.16 | 0.07131 | 0 | 0
7565 | ПАО "Россети Сибирь" | "Бурятэнерго" | ТП-8-Н2 | 10/0,4 | 0.25 | 0.13258 | 0 | 0
7566 | ПАО "Россети Сибирь" | "Бурятэнерго" | ТП-6-Н2 | 10/0,4 | 0.16 | 0.07131 | 0 | 0
7567 | ПАО "Россети Сибирь" | "Бурятэнерго" | ТП-4-Н2 | 10/0,4 | 0.04 | 0.016798 | 0 | 0
7568 | ПАО "Россети Сибирь" | "Бурятэнерго" | ТП-5-Н1 | 10/0,4 | 0.1 | 0.044615 | 0 | 0
7569 | ПАО "Россети Сибирь" | "Бурятэнерго" | ТП-4-Н1 | 10/0,4 | 0.1 | 0.048084 | 0 | 0
7570 | ПАО "Россети Сибирь" | "Бурятэнерго" | ТП-2-Н1 | 10/0,4 | 0.16 | 0.077452 | 0 | 0
7571 | ПАО "Россети Сибирь" | "Бурятэнерго" | МТП-1-Н1 | 10/0,4 | 0.1 | 0.044615 | 0 | 0
7572 | ПАО "Россети Сибирь" | "Бурятэнерго" | ТП-6-Н1 | 10/0,4 | 0.1 | 0.048084 | 0 | 0
7573 | ПАО "Россети Сибирь" | "Бурятэнерго" | ТП-3-Н1 | 10/0,4 | 0.16 | 0.091443 | 0 | 0
7574 | ПАО "Россети Сибирь" | "Бурятэнерго" | ТП-42-П-3 | 10/0,4 | 0.025 | 0.010915 | 0 | 0
7575 | ПАО "Россети Сибирь" | "Бурятэнерго" | ТП-40-П3 | 10/0,4 | 0.025 | 0.013822 | 0 | 0
7576 | ПАО "Россети Сибирь" | "Бурятэнерго" | ТП-1-Ич6 | 10/0,4 | 0.16 | 0.07968 | 0 | 0
7577 | ПАО "Россети Сибирь" | "Бурятэнерго" | ТП-36-П3 | 10/0,4 | 0.16 | 0.070825 | 0 | 0
7578 | ПАО "Россети Сибирь" | "Бурятэнерго" | ТП-41-П3 | 10/0,4 | 0.04 | 0.019087 | 0 | 0
7579 | ПАО "Россети Сибирь" | "Бурятэнерго" | ТП-38-П3 | 10/0,4 | 0.25 | 0.10042 | 0 | 0
7580 | ПАО "Россети Сибирь" | "Бурятэнерго" | ТП-37-П3 | 10/0,4 | 0.16 | 0.07196 | 0 | 0
7581 | ПАО "Россети Сибирь" | "Бурятэнерго" | ТП-35 П-3 | 10/0,4 | 0.1 | 0.049602 | 0 | 0.0045
7582 | ПАО "Россети Сибирь" | "Бурятэнерго" | ТП-20-Ич4 | 10/0,4 | 0.04 | 0.01872 | 0 | 0
7583 | ПАО "Россети Сибирь" | "Бурятэнерго" | ТП-10-Ич4 | 10/0,4 | 0.04 | 0.03091 | 0 | 0
7584 | ПАО "Россети Сибирь" | "Бурятэнерго" | ТП-8-Ич4 | 10/0,4 | 0.025 | 0.012061 | 0 | 0
7585 | ПАО "Россети Сибирь" | "Бурятэнерго" | ТП-24-П3 | 10/0,4 | 0.04 | 0.034778 | 0 | 0
7586 | ПАО "Россети Сибирь" | "Бурятэнерго" | ТП-3-Ич4 | 10/0,4 | 0.16 | 0.070825 | 0 | 0
7587 | ПАО "Россети Сибирь" | "Бурятэнерго" | ТП-2-Ич4 | 10/0,4 | 0.02 | 0.010257 | 0 | 0
7588 | ПАО "Россети Сибирь" | "Бурятэнерго" | ТП-1-Ич4 | 10/0,4 | 0.063 | 0.038241 | 0 | 0
7589 | ПАО "Россети Сибирь" | "Бурятэнерго" | ТП-19-Ич4 | 10/0,4 | 0.025 | 0.011398 | 0 | 0
7590 | ПАО "Россети Сибирь" | "Бурятэнерго" | ТП-17-Ич4 | 10/0,4 | 0.16 | 0.077832 | 0.009 | 0
7591 | ПАО "Россети Сибирь" | "Бурятэнерго" | ТП-25-Ич4 | 10/0,4 | 0.04 | 0.016492 | 0 | 0
7592 | ПАО "Россети Сибирь" | "Бурятэнерго" | ТП-7-Ич4 | 10/0,4 | 0.1 | 0.051457 | 0 | 0
7593 | ПАО "Россети Сибирь" | "Бурятэнерго" | ТП-6-Ич4 | 10/0,4 | 0.1 | 0.051457 | 0 | 0
7594 | ПАО "Россети Сибирь" | "Бурятэнерго" | ТП-9-Ич4 | 10/0,4 | 0.025 | 0.013062 | 0 | 0
7595 | ПАО "Россети Сибирь" | "Бурятэнерго" | ТП-11-Ич4 | 10/0,4 | 0.063 | 0.028634 | 0 | 0
7596 | ПАО "Россети Сибирь" | "Бурятэнерго" | ТП-15-Ич4 | 10/0,4 | 0.16 | 0.094347 | 0 | 0
7597 | ПАО "Россети Сибирь" | "Бурятэнерго" | ТП-6-Ич3 | 10/0,4 | 0.16 | 0.098442 | 0 | 0
7598 | ПАО "Россети Сибирь" | "Бурятэнерго" | ТП-4-Ич3 | 10/0,4 | 0.16 | 0.13055 | 0 | 0
7599 | ПАО "Россети Сибирь" | "Бурятэнерго" | ТП-5-Ич3 | 10/0,4 | 0.25 | 0.093667 | 0 | 0
7600 | ПАО "Россети Сибирь" | "Бурятэнерго" | ТП-3-Ич3 | 10/0,4 | 0.16 | 0.090823 | 0 | 0
7601 | ПАО "Россети Сибирь" | "Бурятэнерго" | ТП-2-Ич3 | 10/0,4 | 0.16 | 0.077172 | 0 | 0
7602 | ПАО "Россети Сибирь" | "Бурятэнерго" | ТП-1-Ич3 | 10/0,4 | 0.25 | 0.09417 | 0 | 0
7603 | ПАО "Россети Сибирь" | "Бурятэнерго" | ТП-10-П1 | 10/0,4 | 0.25 | 0.09532 | 0 | 0
7604 | ПАО "Россети Сибирь" | "Бурятэнерго" | ТП-5-Ич4 | 10/0,4 | 0.16 | 0.091045 | 0 | 0
7605 | ПАО "Россети Сибирь" | "Бурятэнерго" | ТП-18-Ич4 | 10/0,4 | 0.025 | 0.010257 | 0 | 0
7606 | ПАО "Россети Сибирь" | "Бурятэнерго" | ТП-39-П3 | 10/0,4 | 0.04 | 0.02333 | 0 | 0
7607 | ПАО "Россети Сибирь" | "Бурятэнерго" | ТП-24-Ич4 | 10/0,4 | 0.025 | 0.010257 | 0 | 0
7608 | ПАО "Россети Сибирь" | "Бурятэнерго" | ТП-3-Ич1 | 10/0,4 | 0.025 | 0.010257 | 0 | 0
7609 | ПАО "Россети Сибирь" | "Бурятэнерго" | ТП-5-Ич1 | 10/0,4 | 0.04 | 0.016492 | 0 | 0
7610 | ПАО "Россети Сибирь" | "Бурятэнерго" | ТП-3-Ин5 | 10/0,4 | 0.1 | 0.07674 | 0 | 0
7611 | ПАО "Россети Сибирь" | "Бурятэнерго" | ТП-4-Ин5 | 10/0,4 | 0.1 | 0.044615 | 0 | 0
7612 | ПАО "Россети Сибирь" | "Бурятэнерго" | ТП-2-Ин5 | 10/0,4 | 0.25 | 0.13258 | 0 | 0
7613 | ПАО "Россети Сибирь" | "Бурятэнерго" | ТП-1-Ин5 | 10/0,4 | 0.16 | 0.07131 | 0 | 0
7614 | ПАО "Россети Сибирь" | "Бурятэнерго" | МТП-5-Ин3 | 10/0,4 | 0.04 | 0.016492 | 0 | 0
7615 | ПАО "Россети Сибирь" | "Бурятэнерго" | ТП-4-Ин3 | 10/0,4 | 0.04 | 0.016492 | 0 | 0
7616 | ПАО "Россети Сибирь" | "Бурятэнерго" | ТП-21-К-7 | 10/0,4 | 0.025 | 0.0054167 | 0 | 0
7617 | ПАО "Россети Сибирь" | "Бурятэнерго" | ТП-18-Ин2 | 10/0,4 | 0.04 | 0.025837 | 0 | 0
7618 | ПАО "Россети Сибирь" | "Бурятэнерго" | МТП-12-Ин2 | 10/0,4 | 0.025 | 0.010257 | 0 | 0
7619 | ПАО "Россети Сибирь" | "Бурятэнерго" | МТП-11-Ин2 | 10/0,4 | 0.063 | 0.027678 | 0 | 0
7620 | ПАО "Россети Сибирь" | "Бурятэнерго" | ТП-7-Б4 "Галгатай" | 10/0,4 | 0.1 | 0.0038339 | 0 | 0
7621 | ПАО "Россети Сибирь" | "Бурятэнерго" | ТП-3-Ин2 | 10/0,4 | 0.04 | 0.016492 | 0 | 0
7622 | ПАО "Россети Сибирь" | "Бурятэнерго" | ТП-5-Ин2 | 10/0,4 | 0.04 | 0.016492 | 0 | 0
7623 | ПАО "Россети Сибирь" | "Бурятэнерго" | ТП-3-Бу5 | 10/0,4 | 0.025 | 0.010257 | 0 | 0
7624 | ПАО "Россети Сибирь" | "Бурятэнерго" | ТП-15-Ин2 | 10/0,4 | 0.04 | 0.018685 | 0 | 0
7625 | ПАО "Россети Сибирь" | "Бурятэнерго" | ТП-4-Ин1 | 10/0,4 | 0.25 | 0.092099 | 0 | 0
7626 | ПАО "Россети Сибирь" | "Бурятэнерго" | ТПго-6-2 | 10/0,4 | 0.63 | 0.052335 | 0 | 0
7627 | ПАО "Россети Сибирь" | "Бурятэнерго" | МТП-1-Ин1 | 10/0,4 | 0.18 | 0.070825 | 0 | 0
7628 | ПАО "Россети Сибирь" | "Бурятэнерго" | ТП-12-Ин1 | 10/0,4 | 0.063 | 0.025837 | 0 | 0
7629 | ПАО "Россети Сибирь" | "Бурятэнерго" | ТП-11-Ин1 | 10/0,4 | 0.04 | 0.016492 | 0 | 0
7630 | ПАО "Россети Сибирь" | "Бурятэнерго" | ТП-10-Ин1 | 10/0,4 | 0.16 | 0.075679 | 0 | 0.0378
7631 | ПАО "Россети Сибирь" | "Бурятэнерго" | ТП-2-Е5 | 10/0,4 | 0.06 | 0.027678 | 0 | 0
7632 | ПАО "Россети Сибирь" | "Бурятэнерго" | ТП-1-Е5 | 10/0,4 | 0.16 | 0.070825 | 0 | 0
7633 | ПАО "Россети Сибирь" | "Бурятэнерго" | ТП-2-Е4 | 10/0,4 | 0.1 | 0.048084 | 0 | 0
7634 | ПАО "Россети Сибирь" | "Бурятэнерго" | ТП-1-Е4 | 10/0,4 | 0.4 | 0.15241 | 0 | 0
7635 | ПАО "Россети Сибирь" | "Бурятэнерго" | ТП-3-Е3 | 10/0,4 | 0.04 | 0.016492 | 0 | 0
7636 | ПАО "Россети Сибирь" | "Бурятэнерго" | ТП-8-Е3 | 10/0,4 | 0.1 | 0.099568 | 0 | 0
7637 | ПАО "Россети Сибирь" | "Бурятэнерго" | МТП-7-Е3 | 10/0,4 | 0.25 | 0.092099 | 0 | 0
7638 | ПАО "Россети Сибирь" | "Бурятэнерго" | ТП-3-Е5 | 10/0,4 | 0.16 | 0.07131 | 0 | 0
7639 | ПАО "Россети Сибирь" | "Бурятэнерго" | ТП-6-Е3 | 10/0,4 | 0.63 | 0.29478 | 0 | 0
7640 | ПАО "Россети Сибирь" | "Бурятэнерго" | ТП-5-Е3 | 10/0,4 | 0.16 | 0.048469 | 0 | 0
7641 | ПАО "Россети Сибирь" | "Бурятэнерго" | ТП-2-Е3 | 10/0,4 | 0.1 | 0.044615 | 0 | 0
7642 | ПАО "Россети Сибирь" | "Бурятэнерго" | ТП-4-Е5 | 10/0,4 | 0.04 | 0.020052 | 0 | 0
7643 | ПАО "Россети Сибирь" | "Бурятэнерго" | ТП-4-Е3 | 10/0,4 | 0.1 | 0.031401 | 0 | 0
7644 | ПАО "Россети Сибирь" | "Бурятэнерго" | ТП-9-Е2 | 10/0,4 | 0.25 | 0.076897 | 0 | 0.0135
7645 | ПАО "Россети Сибирь" | "Бурятэнерго" | ТП-3-Е2 | 10/0,4 | 0.025 | 0.010257 | 0 | 0
7646 | ПАО "Россети Сибирь" | "Бурятэнерго" | ТП-5-Е5 | 10/0,4 | 0.04 | 0.016492 | 0 | 0
7647 | ПАО "Россети Сибирь" | "Бурятэнерго" | ТП-10-Е1 | 10/0,4 | 0.06 | 0.025837 | 0 | 0
7648 | ПАО "Россети Сибирь" | "Бурятэнерго" | ТП-6-Е1 | 10/0,4 | 0.025 | 0.010257 | 0 | 0
7649 | ПАО "Россети Сибирь" | "Бурятэнерго" | МТП-1-Е1 | 10/0,4 | 0.16 | 0.070825 | 0 | 0
7650 | ПАО "Россети Сибирь" | "Бурятэнерго" | ТП-27-Бу5 | 10/0,4 | 0.16 | 0.070825 | 0 | 0
7651 | ПАО "Россети Сибирь" | "Бурятэнерго" | ТП-26-Бу5 | 10/0,4 | 0.16 | 0.070825 | 0 | 0
7652 | ПАО "Россети Сибирь" | "Бурятэнерго" | ТП-8-Бу5 | 10/0,4 | 0.025 | 0.010257 | 0 | 0
7653 | ПАО "Россети Сибирь" | "Бурятэнерго" | МТП-5-Бу5 | 10/0,4 | 0.1 | 0.051457 | 0 | 0
7654 | ПАО "Россети Сибирь" | "Бурятэнерго" | ТП-2-Бу5 | 10/0,4 | 0.025 | 0.012868 | 0 | 0
7655 | ПАО "Россети Сибирь" | "Бурятэнерго" | ТП-11-Бу4 | 10/0,4 | 0.1 | 0.051457 | 0 | 0
7656 | ПАО "Россети Сибирь" | "Бурятэнерго" | ТП-10-Бу4 | 10/0,4 | 0.1 | 0.047748 | 0 | 0
7657 | ПАО "Россети Сибирь" | "Бурятэнерго" | ТП-8-Бу4 | 10/0,4 | 0.063 | 0.051388 | 0 | 0.0135
7658 | ПАО "Россети Сибирь" | "Бурятэнерго" | ТП-6-Бу4 | 10/0,4 | 0.1 | 0.048084 | 0 | 0
7659 | ПАО "Россети Сибирь" | "Бурятэнерго" | ТП-5-Бу4 | 10/0,4 | 0.25 | 0.092099 | 0 | 0
7660 | ПАО "Россети Сибирь" | "Бурятэнерго" | ТП-4-Бу4 | 10/0,4 | 0.1 | 0.048084 | 0 | 0
7661 | ПАО "Россети Сибирь" | "Бурятэнерго" | ТП-2-Бу4 | 10/0,4 | 0.25 | 0.092099 | 0 | 0
7662 | ПАО "Россети Сибирь" | "Бурятэнерго" | ТП-3-Бу4 | 10/0,4 | 0.16 | 0.095795 | 0 | 0
7663 | ПАО "Россети Сибирь" | "Бурятэнерго" | МТП-28-Бу3 | 10/0,4 | 0.025 | 0.010257 | 0 | 0
7664 | ПАО "Россети Сибирь" | "Бурятэнерго" | МТП-27-Бу3 | 10/0,4 | 0.025 | 0.011394 | 0 | 0
7665 | ПАО "Россети Сибирь" | "Бурятэнерго" | ТП-17-Бу3 | 10/0,4 | 0.063 | 0.027678 | 0 | 0
7666 | ПАО "Россети Сибирь" | "Бурятэнерго" | МТП-14-Бу3 | 10/0,4 | 0.063 | 0.029407 | 0 | 0
7667 | ПАО "Россети Сибирь" | "Бурятэнерго" | МТП-14-Бу5 | 10/0,4 | 0.025 | 0.012049 | 0 | 0
7668 | ПАО "Россети Сибирь" | "Бурятэнерго" | ТП-12-Бу3 | 10/0,4 | 0.063 | 0.027678 | 0 | 0
7669 | ПАО "Россети Сибирь" | "Бурятэнерго" | ТП-12-Бу5 | 10/0,4 | 0.025 | 0.010257 | 0 | 0
7670 | ПАО "Россети Сибирь" | "Бурятэнерго" | МТП-30-Бу3 | 10/0,4 | 0.025 | 0.012049 | 0 | 0
7671 | ПАО "Россети Сибирь" | "Бурятэнерго" | МТП-11-Бу5 | 10/0,4 | 0.025 | 0.020052 | 0 | 0
7672 | ПАО "Россети Сибирь" | "Бурятэнерго" | ТП-10-Бу5 | 10/0,4 | 0.04 | 0.016492 | 0 | 0
7673 | ПАО "Россети Сибирь" | "Бурятэнерго" | ЗТП-9-Бу5 | 10/0,4 | 0.25 | 0.14977 | 0 | 0
7674 | ПАО "Россети Сибирь" | "Бурятэнерго" | ТП-6-Бу5 | 10/0,4 | 0.16 | 0.076334 | 0 | 0.0135
7675 | ПАО "Россети Сибирь" | "Бурятэнерго" | ТП-4-Бу5 | 10/0,4 | 0.04 | 0.016492 | 0 | 0
7676 | ПАО "Россети Сибирь" | "Бурятэнерго" | МТП-20-Бу3 | 10/0,4 | 0.04 | 0.016492 | 0 | 0
7677 | ПАО "Россети Сибирь" | "Бурятэнерго" | ТП-19-Бу3 | 10/0,4 | 0.025 | 0.015717 | 0 | 0
7678 | ПАО "Россети Сибирь" | "Бурятэнерго" | ТП-2-Бу2 | 10/0,4 | 0.25 | 0.084007 | 0 | 0
7679 | ПАО "Россети Сибирь" | "Бурятэнерго" | ТП-8-Бу3 | 10/0,4 | 0.063 | 0.027678 | 0 | 0
7680 | ПАО "Россети Сибирь" | "Бурятэнерго" | ТП-7-Д3 | 10/0,4 | 0.16 | 0.047748 | 0 | 0
7681 | ПАО "Россети Сибирь" | "Бурятэнерго" | ТП-3-Бу3 | 10/0,4 | 0.025 | 0.015246 | 0 | 0
7682 | ПАО "Россети Сибирь" | "Бурятэнерго" | ТП-6-Бу3 | 10/0,4 | 0.025 | 0.010257 | 0 | 0
7683 | ПАО "Россети Сибирь" | "Бурятэнерго" | ТП-11-Бу2 | 10/0,4 | 0.025 | 0.011068 | 0 | 0
7684 | ПАО "Россети Сибирь" | "Бурятэнерго" | ТП-12-Бу2 | 10/0,4 | 0.1 | 0.048469 | 0 | 0
7685 | ПАО "Россети Сибирь" | "Бурятэнерго" | МТП-6-Бу2 | 10/0,4 | 0.04 | 0.017739 | 0 | 0
7686 | ПАО "Россети Сибирь" | "Бурятэнерго" | ТП-16-Бу2 | 10/0,4 | 0.16 | 0.072794 | 0 | 0
7687 | ПАО "Россети Сибирь" | "Бурятэнерго" | ТП-24-Бу2 | 10/0,4 | 0.04 | 0.016492 | 0 | 0
7688 | ПАО "Россети Сибирь" | "Бурятэнерго" | ТП-15-Бу2 | 10/0,4 | 0.4 | 0.16128 | 0 | 0
7689 | ПАО "Россети Сибирь" | "Бурятэнерго" | МТП-5-Бу2 | 10/0,4 | 0.04 | 0.020052 | 0 | 0
7690 | ПАО "Россети Сибирь" | "Бурятэнерго" | ТП-32-Бу2 | 10/0,4 | 0.1 | 0.048084 | 0 | 0
7691 | ПАО "Россети Сибирь" | "Бурятэнерго" | ТП-13-Бу2 | 10/0,4 | 0.25 | 0.13258 | 0 | 0
7692 | ПАО "Россети Сибирь" | "Бурятэнерго" | ТП-23-Бу2 | 10/0,4 | 0.063 | 0.025837 | 0 | 0
7693 | ПАО "Россети Сибирь" | "Бурятэнерго" | ТП-21-Бу2 | 10/0,4 | 0.04 | 0.016827 | 0 | 0
7694 | ПАО "Россети Сибирь" | "Бурятэнерго" | ТП-20-Бу2 | 10/0,4 | 0.1 | 0.048469 | 0 | 0
7695 | ПАО "Россети Сибирь" | "Бурятэнерго" | МТП-19-Бу2 | 10/0,4 | 0.025 | 0.010257 | 0 | 0
7696 | ПАО "Россети Сибирь" | "Бурятэнерго" | ТП-18-Бу2 | 10/0,4 | 0.04 | 0.016492 | 0 | 0
7697 | ПАО "Россети Сибирь" | "Бурятэнерго" | ТП-5-Бу1 | 10/0,4 | 0.16 | 0.070825 | 0 | 0.0135
7698 | ПАО "Россети Сибирь" | "Бурятэнерго" | ТП-2-Бу1 | 10/0,4 | 0.025 | 0.010257 | 0 | 0
7699 | ПАО "Россети Сибирь" | "Бурятэнерго" | ТП-11-Бу1 | 10/0,4 | 0.16 | 0.092099 | 0 | 0
7700 | ПАО "Россети Сибирь" | "Бурятэнерго" | ТП-6-Бу1 | 10/0,4 | 0.16 | 0.072794 | 0 | 0
7701 | ПАО "Россети Сибирь" | "Бурятэнерго" | ТП-9-Бу1 | 10/0,4 | 0.16 | 0.11422 | 0 | 0
7702 | ПАО "Россети Сибирь" | "Бурятэнерго" | ТП-4-Бу1 | 10/0,4 | 0.25 | 0.16128 | 0 | 0.0135
7703 | ПАО "Россети Сибирь" | "Бурятэнерго" | ТП-2-Бг7 | 10/0,4 | 0.025 | 0.016798 | 0 | 0
7704 | ПАО "Россети Сибирь" | "Бурятэнерго" | ТП-1-Бг7 | 10/0,4 | 0.04 | 0.028575 | 0 | 0
7705 | ПАО "Россети Сибирь" | "Бурятэнерго" | ТП-4-Бг6 | 10/0,4 | 0.025 | 0.010257 | 0 | 0
7706 | ПАО "Россети Сибирь" | "Бурятэнерго" | ТП-2-Бг6 | 10/0,4 | 0.025 | 0.025837 | 0 | 0
7707 | ПАО "Россети Сибирь" | "Бурятэнерго" | МТП-3-Бг6 | 10/0,4 | 0.04 | 0.016492 | 0 | 0
7708 | ПАО "Россети Сибирь" | "Бурятэнерго" | ТП-5-Бг6 | 10/0,4 | 0.063 | 0.025837 | 0 | 0
7709 | ПАО "Россети Сибирь" | "Бурятэнерго" | ТП-1-Бг6 | 10/0,4 | 0.04 | 0.017659 | 0 | 0
7710 | ПАО "Россети Сибирь" | "Бурятэнерго" | МТП-7-Бг5 | 10/0,4 | 0.25 | 0.081616 | 0 | 0
7711 | ПАО "Россети Сибирь" | "Бурятэнерго" | МТП-6-Бг5 | 10/0,4 | 0.1 | 0.044615 | 0 | 0
7712 | ПАО "Россети Сибирь" | "Бурятэнерго" | ТП-5-Бг5 | 10/0,4 | 0.25 | 0.14193 | 0 | 0.027
7713 | ПАО "Россети Сибирь" | "Бурятэнерго" | МТП-13-Бг5 | 10/0,4 | 0.063 | 0.027678 | 0 | 0
7714 | ПАО "Россети Сибирь" | "Бурятэнерго" | ТП-15-Бг5 | 10/0,4 | 0.025 | 0.017163 | 0 | 0
7715 | ПАО "Россети Сибирь" | "Бурятэнерго" | ТП-21-Бг5 | 10/0,4 | 0.04 | 0.033814 | 0 | 0
7716 | ПАО "Россети Сибирь" | "Бурятэнерго" | МТП-17-Бг5 | 10/0,4 | 0.04 | 0.016492 | 0 | 0
7717 | ПАО "Россети Сибирь" | "Бурятэнерго" | ТП-23-Бг5 | 10/0,4 | 0.063 | 0.025837 | 0 | 0
7718 | ПАО "Россети Сибирь" | "Бурятэнерго" | ТП-3-Бг5 | 10/0,4 | 0.04 | 0.016492 | 0 | 0.0135
7719 | ПАО "Россети Сибирь" | "Бурятэнерго" | ТП-2-Бг5 | 10/0,4 | 0.04 | 0.016492 | 0 | 0
7720 | ПАО "Россети Сибирь" | "Бурятэнерго" | ТП-26-Бг5 | 10/0,4 | 0.16 | 0.07131 | 0 | 0
7721 | ПАО "Россети Сибирь" | "Бурятэнерго" | ТП-25-Бг5 | 10/0,4 | 0.16 | 0.07131 | 0 | 0.0135
7722 | ПАО "Россети Сибирь" | "Бурятэнерго" | МТП-20-Бг5 | 10/0,4 | 0.06 | 0.025837 | 0 | 0
7723 | ПАО "Россети Сибирь" | "Бурятэнерго" | ТП-16-Бг5 | 10/0,4 | 0.063 | 0.025837 | 0 | 0
7724 | ПАО "Россети Сибирь" | "Бурятэнерго" | ТП-8-Бг5 | 10/0,4 | 0.063 | 0.025837 | 0 | 0
7725 | ПАО "Россети Сибирь" | "Бурятэнерго" | ТП-27-Бг5 | 10/0,4 | 0.06 | 0.025837 | 0 | 0
7726 | ПАО "Россети Сибирь" | "Бурятэнерго" | ТП-2-Бг4 | 10/0,4 | 0.4 | 0.13803 | 0 | 0
7727 | ПАО "Россети Сибирь" | "Бурятэнерго" | ТП-6-Бг4 | 10/0,4 | 0.04 | 0.016492 | 0 | 0
7728 | ПАО "Россети Сибирь" | "ПО ГАЭС" | ТП-23-7-26 | 10/0,4 | 0.025 | 0.0013046 | 0 | 0
7729 | ПАО "Россети Сибирь" | "ПО ГАЭС" | ТП-24-12-30 | 10/0,4 | 0.1 | 0.0039082 | 0 | 0
7730 | ПАО "Россети Сибирь" | "ПО ГАЭС" | ТП-21-3-8 | 10/0,4 | 0.04 | 0.013864 | 0 | 0
7731 | ПАО "Россети Сибирь" | "ПО ГАЭС" | ТП-21-7-24 | 10/0,4 | 0.025 | 0.0086734 | 0 | 0
7732 | ПАО "Россети Сибирь" | "ПО ГАЭС" | ТП-27-8-7 | 10/0,4 | 0.025 | 0.0020957 | 0 | 0
7733 | ПАО "Россети Сибирь" | "ПО ГАЭС" | ТП-27-1-18 | 10/0,4 | 0.025 | 0.0039403 | 0 | 0
7734 | ПАО "Россети Сибирь" | "ПО ГАЭС" | ТП-29-5-29 | 10/0,4 | 0.025 | 0.011939 | 0 | 0
7735 | ПАО "Россети Сибирь" | "ПО ГАЭС" | ТП-27-1-19 | 10/0,4 | 0.025 | 0.001584 | 0 | 0
7736 | ПАО "Россети Сибирь" | "ПО ГАЭС" | ТП-30-10-44 | 10/0,4 | 0.025 | 0.012055 | 0 | 0
7737 | ПАО "Россети Сибирь" | "ПО ГАЭС" | ТП-1-8-30 | 10/0,4 | 0.1 | 0.010799 | 0 | 0
7738 | ПАО "Россети Сибирь" | "ПО ГАЭС" | ТП-14-24-18 | 10/0,4 | 0.025 | 0.0047766 | 0 | 0.0306
7739 | ПАО "Россети Сибирь" | "ПО ГАЭС" | ТП-14-15-6 | 10/0,4 | 0.025 | 0.0053997 | 0 | 0
7740 | ПАО "Россети Сибирь" | "ПО ГАЭС" | ТП-27-8-8 | 10/0,4 | 0.025 | 0.0019069 | 0 | 0
7741 | ПАО "Россети Сибирь" | "ПО ГАЭС" | ТП-27-8-10 | 10/0,4 | 0.025 | 0 | 0 | 0
7742 | ПАО "Россети Сибирь" | "ПО ГАЭС" | ТП-24-7-16 | 10/0,4 | 0.04 | 0.001314 | 0 | 0
7743 | ПАО "Россети Сибирь" | "ПО ГАЭС" | ТП-27-5-9 | 10/0,4 | 0.025 | 0.00087226 | 0 | 0
7744 | ПАО "Россети Сибирь" | "ПО ГАЭС" | ТП-15-12-27 | 10/0,4 | 0.04 | 0 | 0 | 0
7745 | ПАО "Россети Сибирь" | "ПО ГАЭС" | ТП-14-6-7 | 10/0,4 | 0.16 | 0.0060227 | 0 | 0
7746 | ПАО "Россети Сибирь" | "ПО ГАЭС" | ТП-20-4-15 | 10/0,4 | 0.025 | 0.0068534 | 0 | 0
7747 | ПАО "Россети Сибирь" | "ПО ГАЭС" | ТП-15-17-17 | 10/0,4 | 0.25 | 0.034519 | 0 | 0.1242
7748 | ПАО "Россети Сибирь" | "ПО ГАЭС" | ТП-15-2-23 | 10/0,4 | 0.025 | 0.0064719 | 0 | 0
7749 | ПАО "Россети Сибирь" | "ПО ГАЭС" | ТП-29-5-30 | 10/0,4 | 0.025 | 0.011079 | 0 | 0
7750 | ПАО "Россети Сибирь" | "ПО ГАЭС" | ТП-15-13-21 | 10/0,4 | 0.025 | 0.0064765 | 0 | 0.0369
7751 | ПАО "Россети Сибирь" | "ПО ГАЭС" | ТП-26-9-8 | 10/0,4 | 0.4 | 0.33564 | 0 | 0.1917
7752 | ПАО "Россети Сибирь" | "ПО ГАЭС" | ТП-26-19-21 | 10/0,4 | 0.025 | 0.007342 | 0 | 0
7753 | ПАО "Россети Сибирь" | "ПО ГАЭС" | ТП-26-19-20 | 10/0,4 | 0.025 | 0.0040337 | 0 | 0
7754 | ПАО "Россети Сибирь" | "ПО ГАЭС" | ТП-14-25-14 | 10/0,4 | 0.16 | 0.012876 | 0 | 0.09
7755 | ПАО "Россети Сибирь" | "ПО ГАЭС" | ТП-14-25-17 | 10/0,4 | 0.1 | 0.014953 | 0 | 0.0405
7756 | ПАО "Россети Сибирь" | "ПО ГАЭС" | ТП-26-19-19 | 10/0,4 | 0.025 | 0.0084542 | 0 | 0
7757 | ПАО "Россети Сибирь" | "ПО ГАЭС" | ТП-22-9-18 | 10/0,4 | 0.025 | 0.0042574 | 0 | 0
7758 | ПАО "Россети Сибирь" | "ПО ГАЭС" | ТП-24-1-57 | 10/0,4 | 0.025 | 0.0032662 | 0 | 0
7759 | ПАО "Россети Сибирь" | "ПО ГАЭС" | ТП-23-1-54 | 10/0,4 | 0.025 | 0.0006523 | 0 | 0
7760 | ПАО "Россети Сибирь" | "ПО ГАЭС" | ТП-36-8-11 | 10/0,4 | 0.025 | 0 | 0 | 0
7761 | ПАО "Россети Сибирь" | "ПО ГАЭС" | ТП-36-7-8 | 10/0,4 | 0.063 | 4.66e-06 | 0 | 0
7762 | ПАО "Россети Сибирь" | "ПО ГАЭС" | ТП-36-11-10 | 10/0,4 | 0.16 | 0.00015576 | 0 | 0
7763 | ПАО "Россети Сибирь" | "ПО ГАЭС" | ТП-25-12-30 | 10/0,4 | 0.025 | 0.00065136 | 0 | 0.0135
7764 | ПАО "Россети Сибирь" | "ПО ГАЭС" | ТП-1-8-25 | 10/0,4 | 0.025 | 0.01163 | 0 | 0.027
7765 | ПАО "Россети Сибирь" | "ПО ГАЭС" | ТП-15-14-20 | 10/0,4 | 0.025 | 0.0078608 | 0.0135 | 0.1017
7766 | ПАО "Россети Сибирь" | "ПО ГАЭС" | ТП-1-12-35 | 10/0,4 | 0.1 | 0.0060227 | 0 | 0.0315
7767 | ПАО "Россети Сибирь" | "ПО ГАЭС" | ТП-20-16-12 | 10/0,4 | 0.4 | 0.018276 | 0.036 | 0.342
7768 | ПАО "Россети Сибирь" | "ПО ГАЭС" | ТП-24-1-50 | 10/0,4 | 0.25 | 0.0082732 | 0 | 0
7769 | ПАО "Россети Сибирь" | "ПО ГАЭС" | ТП-22-13-29 | 10/0,4 | 0.16 | 0.029626 | 0 | 0
7770 | ПАО "Россети Сибирь" | "ПО ГАЭС" | ТП-22-13-30 | 10/0,4 | 0.1 | 0.02028 | 0 | 0
7771 | ПАО "Россети Сибирь" | "ПО ГАЭС" | ТП-22-13-31 | 10/0,4 | 0.1 | 0.020574 | 0 | 0
7772 | ПАО "Россети Сибирь" | "ПО ГАЭС" | ТП-14-15-6 | 10/0,4 | 0.025 | 0.0062304 | 0 | 0
7773 | ПАО "Россети Сибирь" | "ПО ГАЭС" | ТП-23-7-29 | 10/0,4 | 0.04 | 0.0013046 | 0 | 0
7774 | ПАО "Россети Сибирь" | "ПО ГАЭС" | ТП-15-6-67 | 10/0,4 | 0.025 | 0.0097683 | 0 | 0
7775 | ПАО "Россети Сибирь" | "ПО ГАЭС" | ТП-15-3-119 | 10/0,4 | 0.025 | 0.0066363 | 0 | 0.054
7776 | ПАО "Россети Сибирь" | "ПО ГАЭС" | ТП-37-21-1 | 10/0,4 | 0.063 | 0.03926 | 0 | 0
7777 | ПАО "Россети Сибирь" | "ПО ГАЭС" | ТП-30-11-23 | 10/0,4 | 0.025 | 0.0089935 | 0 | 0
7778 | ПАО "Россети Сибирь" | "ПО ГАЭС" | ТП-1-23-5 | 10/0,4 | 0.025 | 0.0060227 | 0 | 0.0693
7779 | ПАО "Россети Сибирь" | "ПО ГАЭС" | ТП-15-12-29 | 10/0,4 | 0.1 | 0.011918 | 0 | 0.189
7780 | ПАО "Россети Сибирь" | "ПО ГАЭС" | ТП-30-11-29 | 10/0,4 | 0.025 | 0.017059 | 0 | 0
7781 | ПАО "Россети Сибирь" | "ПО ГАЭС" | ТП-15-3-120 | 10/0,4 | 0.025 | 0.022879 | 0 | 0
7782 | ПАО "Россети Сибирь" | "ПО ГАЭС" | ТП-36-7-9 | 10/0,4 | 0.025 | 0 | 0 | 0
7783 | ПАО "Россети Сибирь" | "ПО ГАЭС" | ТП-36-7-10 | 10/0,4 | 0.025 | 2.209e-05 | 0 | 0
7784 | ПАО "Россети Сибирь" | "ПО ГАЭС" | ТП-36-8-12 | 10/0,4 | 0.025 | 0.00014868 | 0 | 0
7785 | ПАО "Россети Сибирь" | "ПО ГАЭС" | ТП-27-5-20 | 10/0,4 | 0.025 | 0.0019569 | 0 | 0
7786 | ПАО "Россети Сибирь" | "ПО ГАЭС" | ТП-27-1-29 | 10/0,4 | 0.025 | 0.0011281 | 0 | 0
7787 | ПАО "Россети Сибирь" | "ПО ГАЭС" | ТП-24-1-58 | 10/0,4 | 0.025 | 0.0013065 | 0 | 0
7788 | ПАО "Россети Сибирь" | "ПО ГАЭС" | ТП-23-1-57 | 10/0,4 | 0.025 | 0.002613 | 0 | 0
7789 | ПАО "Россети Сибирь" | "ПО ГАЭС" | ТП-23-1-56 | 10/0,4 | 0.025 | 0.0013084 | 0 | 0
7790 | ПАО "Россети Сибирь" | "ПО ГАЭС" | ТП-37-20-10 | 10/0,4 | 0.025 | 0 | 0 | 0
7791 | ПАО "Россети Сибирь" | "ПО ГАЭС" | ТП-37-20-12 | 10/0,4 | 0.025 | 0 | 0 | 0
7792 | ПАО "Россети Сибирь" | "ПО ГАЭС" | ТП-15-6-40 | 10/0,4 | 0.025 | 0.004322 | 0 | 0
7793 | ПАО "Россети Сибирь" | "ПО ГАЭС" | ТП-27-7-21 | 10/0,4 | 0.025 | 0.0071027 | 0 | 0
7794 | ПАО "Россети Сибирь" | "ПО ГАЭС" | ТП-15-6-68 | 10/0,4 | 0.025 | 0.0091153 | 0 | 0
7795 | ПАО "Россети Сибирь" | "ПО ГАЭС" | ТП-15-3-118 | 10/0,4 | 0.1 | 0.022798 | 0 | 0.0315
7796 | ПАО "Россети Сибирь" | "ПО ГАЭС" | ТП-1-23-19 | 10/0,4 | 0.063 | 0.0037382 | 0 | 0.0135
7797 | ПАО "Россети Сибирь" | "ПО ГАЭС" | ТП-15-17-30 | 10/0,4 | 0.063 | 0.0034223 | 0 | 0
7798 | ПАО "Россети Сибирь" | "ПО ГАЭС" | ТП-23-1-58 | 10/0,4 | 0.025 | 0.0013027 | 0 | 0
7799 | ПАО "Россети Сибирь" | "ПО ГАЭС" | ТП-24-10-7 | 10/0,4 | 0.025 | 0.0013084 | 0 | 0
7800 | ПАО "Россети Сибирь" | "ПО ГАЭС" | ТП-24-10-8 | 10/0,4 | 0.025 | 0.0013292 | 0 | 0
7801 | ПАО "Россети Сибирь" | "ПО ГАЭС" | ТП-24-10-9 | 10/0,4 | 0.04 | 0.00065325 | 0 | 0
7802 | ПАО "Россети Сибирь" | "ПО ГАЭС" | ТП-1-12-38 | 10/0,4 | 0.025 | 0.0043613 | 0 | 0
7803 | ПАО "Россети Сибирь" | "ПО ГАЭС" | ТП-21-1-60 | 10/0,4 | 0.025 | 0.0043137 | 0.0135 | 0.0306
7804 | ПАО "Россети Сибирь" | "ПО ГАЭС" | ТП-15-3-121 | 10/0,4 | 0.025 | 0.0097704 | 0 | 0.027
7805 | ПАО "Россети Сибирь" | "ПО ГАЭС" | ТП-15-3-100 | 10/0,4 | 0.063 | 0.013027 | 0 | 0
7806 | ПАО "Россети Сибирь" | "ПО ГАЭС" | ТП-14-15-13 | 10/0,4 | 0.025 | 0.0041536 | 0 | 0
7807 | ПАО "Россети Сибирь" | "ПО ГАЭС" | ТП-21-1-55 | 10/0,4 | 0.025 | 4.493e-05 | 0 | 0
7808 | ПАО "Россети Сибирь" | "ПО ГАЭС" | ТП-14-21-8 | 10/0,4 | 0.16 | 0.0041536 | 0 | 0.0036
7809 | ПАО "Россети Сибирь" | "ПО ГАЭС" | ТП-14-25-21 | 10/0,4 | 0.25 | 0.0041536 | 0 | 0
7810 | ПАО "Россети Сибирь" | "ПО ГАЭС" | ТП-24-1-59 | 10/0,4 | 0.025 | 0.0013084 | 0 | 0
7811 | ПАО "Россети Сибирь" | "ПО ГАЭС" | ТП-25-12-31 | 10/0,4 | 0.1 | 0.0013046 | 0 | 0
7812 | ПАО "Россети Сибирь" | "ПО ГАЭС" | ТП-30-10-51 | 10/0,4 | 0.025 | 0.010655 | 0 | 0
7813 | ПАО "Россети Сибирь" | "ПО ГАЭС" | ТП-30-10-53 | 10/0,4 | 0.025 | 0.010728 | 0 | 0
7814 | ПАО "Россети Сибирь" | "ПО ГАЭС" | ТП-36-8-13 | 10/0,4 | 0.025 | 0.0013754 | 0 | 0
7815 | ПАО "Россети Сибирь" | "ПО ГАЭС" | ТП-14-15-15 | 10/0,4 | 0.4 | 0.005192 | 0 | 0.0063
7816 | ПАО "Россети Сибирь" | "ПО ГАЭС" | ТП-1-23-7 | 10/0,4 | 0.16 | 0.009761 | 0 | 0.054
7817 | ПАО "Россети Сибирь" | "ПО ГАЭС" | ТП-1-23-8 | 10/0,4 | 0.16 | 0.013707 | 0 | 0.0297
7818 | ПАО "Россети Сибирь" | "ПО ГАЭС" | ТП-29-9-6 | 10/0,4 | 0.025 | 0.012259 | 0 | 0
7819 | ПАО "Россети Сибирь" | "ПО ГАЭС" | ТП-1-23-12 | 10/0,4 | 0.16 | 0.0056074 | 0 | 0
7820 | ПАО "Россети Сибирь" | "ПО ГАЭС" | ТП-20-4-3 | 10/0,4 | 0.16 | 0.0041536 | 0 | 0
7821 | ПАО "Россети Сибирь" | "ПО ГАЭС" | ТП-14-25-22 | 10/0,4 | 0.16 | 0.0085149 | 0 | 0.1305
7822 | ПАО "Россети Сибирь" | "ПО ГАЭС" | ТП-37-15-28 | 10/0,4 | 0.16 | 0.05311 | 0 | 0
7823 | ПАО "Россети Сибирь" | "ПО ГАЭС" | ТП-37-15-29 | 10/0,4 | 0.1 | 0.014727 | 0 | 0
7824 | ПАО "Россети Сибирь" | "ПО ГАЭС" | ТП-1-12-39 | 10/0,4 | 0.063 | 0.0076842 | 0.009 | 0.0378
7825 | ПАО "Россети Сибирь" | "ПО ГАЭС" | ТП-21-1-56 | 10/0,4 | 0.1 | 0.012623 | 0 | 0
7826 | ПАО "Россети Сибирь" | "ПО ГАЭС" | ТП-23-7-30 | 10/0,4 | 0.025 | 0.0013065 | 0 | 0
7827 | ПАО "Россети Сибирь" | "ПО ГАЭС" | ТП-24-1-60 | 10/0,4 | 0.025 | 0.0013084 | 0 | 0
7828 | ПАО "Россети Сибирь" | "ПО ГАЭС" | ТП-15-13-22 | 10/0,4 | 0.04 | 0.0089946 | 0 | 0
7829 | ПАО "Россети Сибирь" | "ПО ГАЭС" | ТП-15-3-123 | 10/0,4 | 0.16 | 0.022798 | 0 | 0.0684
7830 | ПАО "Россети Сибирь" | "ПО ГАЭС" | ТП-21-3-10 | 10/0,4 | 0.63 | 0 | 0 | 0.0135
7831 | ПАО "Россети Сибирь" | "ПО ГАЭС" | ТП-14-15-17 | 10/0,4 | 0.16 | 0.0037382 | 0 | 0
7832 | ПАО "Россети Сибирь" | "ПО ГАЭС" | ТП-1-8-45 | 10/0,4 | 0.04 | 0.010176 | 0 | 0.0405
7833 | ПАО "Россети Сибирь" | "ПО ГАЭС" | ТП-14-25-20 | 10/0,4 | 0.1 | 0.0056074 | 0 | 0
7834 | ПАО "Россети Сибирь" | "ПО ГАЭС" | ТП-23-1-59 | 10/0,4 | 0.025 | 0.0013027 | 0 | 0
7835 | ПАО "Россети Сибирь" | "ПО ГАЭС" | ТП-20-4-4 | 10/0,4 | 0.063 | 0.0056074 | 0 | 0
7836 | ПАО "Россети Сибирь" | "ПО ГАЭС" | ТП-14-7-41 | 10/0,4 | 0.1 | 0.0043613 | 0 | 0.0315
7837 | ПАО "Россети Сибирь" | "ПО ГАЭС" | ТП-1-12-40 | 10/0,4 | 0.025 | 0.0049843 | 0 | 0
7838 | ПАО "Россети Сибирь" | "ПО ГАЭС" | ТП-37-5-35 | 10/0,4 | 0.063 | 0.023668 | 0 | 0.027
7839 | ПАО "Россети Сибирь" | "ПО ГАЭС" | ТП-37-5-36 | 10/0,4 | 0.025 | 0 | 0 | 0
7840 | ПАО "Россети Сибирь" | "ПО ГАЭС" | ТП-37-4-11 | 10/0,4 | 0.025 | 6.655e-05 | 0 | 0
7841 | ПАО "Россети Сибирь" | "ПО ГАЭС" | ТП-37-21-2 | 10/0,4 | 0.025 | 8.892e-05 | 0 | 0
7842 | ПАО "Россети Сибирь" | "ПО ГАЭС" | ТП-37-20-14 | 10/0,4 | 0.04 | 0 | 0 | 0
7843 | ПАО "Россети Сибирь" | "ПО ГАЭС" | ТП-37-20-13 | 10/0,4 | 0.025 | 0 | 0 | 0
7844 | ПАО "Россети Сибирь" | "ПО ГАЭС" | ТП-15-6-57 | 10/0,4 | 0.025 | 0.0088576 | 0 | 0
7845 | ПАО "Россети Сибирь" | "ПО ГАЭС" | ТП-1-12-41 | 10/0,4 | 0.1 | 0.0076842 | 0 | 0.0432
7846 | ПАО "Россети Сибирь" | "ПО ГАЭС" | ТП-36-6-22 | 10/0,4 | 0.25 | 0.027605 | 0 | 0.0054
7847 | ПАО "Россети Сибирь" | "ПО ГАЭС" | ТП-36-6-23 | 10/0,4 | 0.1 | 0.027267 | 0 | 0.0189
7848 | ПАО "Россети Сибирь" | "ПО ГАЭС" | ТП-26-19-25 | 10/0,4 | 0.04 | 0.0027197 | 0 | 0
7849 | ПАО "Россети Сибирь" | "ПО ГАЭС" | ТП-20-16-16 | 10/0,4 | 0.4 | 0.010176 | 0 | 0.1935
7850 | ПАО "Россети Сибирь" | "ПО ГАЭС" | ТП-1-12-42 | 10/0,4 | 0.16 | 0.015576 | 0 | 0.0729
7851 | ПАО "Россети Сибирь" | "ПО ГАЭС" | ТП-23-1-60 | 10/0,4 | 0.025 | 0.0013027 | 0 | 0
7852 | ПАО "Россети Сибирь" | "ПО ГАЭС" | ТП-14-15-18 | 10/0,4 | 0.16 | 0.0037382 | 0 | 0
7853 | ПАО "Россети Сибирь" | "ПО ГАЭС" | ТП-30-10-54 | 10/0,4 | 0.025 | 0.01028 | 0 | 0
7854 | ПАО "Россети Сибирь" | "ПО ГАЭС" | ТП-15-2-28 | 10/0,4 | 0.04 | 0.012466 | 0 | 0
7855 | ПАО "Россети Сибирь" | "ПО ГАЭС" | ТП-29-8-20 | 10/0,4 | 0.025 | 0.010396 | 0 | 0
7856 | ПАО "Россети Сибирь" | "ПО ГАЭС" | ТП-24-1-61 | 10/0,4 | 0.025 | 0.0013084 | 0 | 0
7857 | ПАО "Россети Сибирь" | "ПО ГАЭС" | ТП-26-21-20 | 10/0,4 | 0.04 | 0.041753 | 0 | 0.0117
7858 | ПАО "Россети Сибирь" | "ПО ГАЭС" | ТП-29-5-33 | 10/0,4 | 0.025 | 0.011529 | 0 | 0
7859 | ПАО "Россети Сибирь" | "ПО ГАЭС" | ТП-1-12-43 | 10/0,4 | 0.025 | 0.0037382 | 0 | 0
7860 | ПАО "Россети Сибирь" | "ПО ГАЭС" | ТП-25-12-32 | 10/0,4 | 0.04 | 0.0013046 | 0 | 0
7861 | ПАО "Россети Сибирь" | "ПО ГАЭС" | ТП-21-1-57 | 10/0,4 | 0.025 | 0.0003338 | 0 | 0
7862 | ПАО "Россети Сибирь" | "ПО ГАЭС" | ТП-15-2-27 | 10/0,4 | 0.025 | 0.0041611 | 0 | 0
7863 | ПАО "Россети Сибирь" | "ПО ГАЭС" | ТП-15-7-24 | 10/0,4 | 0.1 | 0.0078843 | 0 | 0.0513
7864 | ПАО "Россети Сибирь" | "ПО ГАЭС" | ТП-15-14-24 | 10/0,4 | 0.025 | 0.0089663 | 0 | 0
7865 | ПАО "Россети Сибирь" | "ПО ГАЭС" | ТП-21-1-58 | 10/0,4 | 0.025 | 0.00026149 | 0 | 0
7866 | ПАО "Россети Сибирь" | "ПО ГАЭС" | ТП-20-11-54 | 10/0,4 | 0.16 | 0.011422 | 0 | 0.0135
7867 | ПАО "Россети Сибирь" | "ПО ГАЭС" | ТП-15-2-29 | 10/0,4 | 0.025 | 0.0061083 | 0 | 0
7868 | ПАО "Россети Сибирь" | "ПО ГАЭС" | ТП-15-12-32 | 10/0,4 | 0.063 | 0.017115 | 0 | 0.0135
7869 | ПАО "Россети Сибирь" | "ПО ГАЭС" | ТП-15-14-25 | 10/0,4 | 0.025 | 0.0085426 | 0 | 0
7870 | ПАО "Россети Сибирь" | "ПО ГАЭС" | ТП-14-25-23 | 10/0,4 | 0.063 | 0.0080995 | 0 | 0
7871 | ПАО "Россети Сибирь" | "ПО ГАЭС" | ТП-37-11-30 | 10/0,4 | 0.025 | 0.00045595 | 0 | 0
7872 | ПАО "Россети Сибирь" | "ПО ГАЭС" | ТП-37-5-37 | 10/0,4 | 0.04 | 0.032151 | 0 | 0
7873 | ПАО "Россети Сибирь" | "ПО ГАЭС" | ТП-30-10-55 | 10/0,4 | 0.063 | 0.018836 | 0 | 0
7874 | ПАО "Россети Сибирь" | "ПО ГАЭС" | ТП-22-9-19 | 10/0,4 | 0.04 | 0.0073264 | 0 | 0
7875 | ПАО "Россети Сибирь" | "ПО ГАЭС" | ТП-22-9-20 | 10/0,4 | 0.025 | 0.0040129 | 0 | 0
7876 | ПАО "Россети Сибирь" | "ПО ГАЭС" | ТП-15-3-126 | 10/0,4 | 0.1 | 0.013027 | 0 | 0
7877 | ПАО "Россети Сибирь" | "ПО ГАЭС" | ТП-24-12-32 | 10/0,4 | 0.025 | 0.00065136 | 0 | 0
7878 | ПАО "Россети Сибирь" | "ПО ГАЭС" | ТП-15-3-127 | 10/0,4 | 0.025 | 0.013027 | 0 | 0
7879 | ПАО "Россети Сибирь" | "ПО ГАЭС" | ТП-15-13-25 | 10/0,4 | 0.04 | 0.025007 | 0 | 0
7880 | ПАО "Россети Сибирь" | "ПО ГАЭС" | ТП-15-17-31 | 10/0,4 | 0.4 | 0.024479 | 0 | 0.18011
7881 | ПАО "Россети Сибирь" | "ПО ГАЭС" | ТП-23-1-61 | 10/0,4 | 0.025 | 0.0013518 | 0 | 0
7882 | ПАО "Россети Сибирь" | "ПО ГАЭС" | ТП-23-1-63 | 10/0,4 | 0.025 | 0.0013518 | 0 | 0
7883 | ПАО "Россети Сибирь" | "ПО ГАЭС" | ТП-36-6-24 | 10/0,4 | 0.025 | 0.0027433 | 0 | 0.009
7884 | ПАО "Россети Сибирь" | "ПО ГАЭС" | ТП-23-1-62 | 10/0,4 | 0.025 | 0.0019852 | 0 | 0
7885 | ПАО "Россети Сибирь" | "ПО ГАЭС" | ТП-37-15-30 | 10/0,4 | 0.025 | 0.0034761 | 0 | 0
7886 | ПАО "Россети Сибирь" | "ПО ГАЭС" | ТП-15-3-128 | 10/0,4 | 0.1 | 0.013027 | 0 | 0.027
7887 | ПАО "Россети Сибирь" | "ПО ГАЭС" | ТП-24-1-63 | 10/0,4 | 0.04 | 0.0013084 | 0 | 0
7888 | ПАО "Россети Сибирь" | "ПО ГАЭС" | ТП-23-1-64 | 10/0,4 | 0.025 | 0.00067685 | 0 | 0
7889 | ПАО "Россети Сибирь" | "ПО ГАЭС" | ТП-15-7-28 | 10/0,4 | 0.04 | 0.0021883 | 0 | 0
7890 | ПАО "Россети Сибирь" | "ПО ГАЭС" | ТП-29-8-23 | 10/0,4 | 0.025 | 0.011156 | 0 | 0
7891 | ПАО "Россети Сибирь" | "ПО ГАЭС" | ТП-29-8-22 | 10/0,4 | 0.025 | 0.01212 | 0 | 0
7892 | ПАО "Россети Сибирь" | "ПО ГАЭС" | ТП-15-17-32 | 10/0,4 | 0.025 | 0.0031162 | 0 | 0.0378
7893 | ПАО "Россети Сибирь" | "ПО ГАЭС" | ТП-22-12-22 | 10/0,4 | 0.025 | 0.0042994 | 0 | 0
7894 | ПАО "Россети Сибирь" | "ПО ГАЭС" | ТП-22-9-21 | 10/0,4 | 0.025 | 0.0042593 | 0 | 0
7895 | ПАО "Россети Сибирь" | "ПО ГАЭС" | ТП-22-9-22 | 10/0,4 | 0.025 | 0.0030907 | 0 | 0
7896 | ПАО "Россети Сибирь" | "ПО ГАЭС" | ТП-20-4-21 | 10/0,4 | 0.63 | 0.0033229 | 0 | 0.0135
7897 | ПАО "Россети Сибирь" | "ПО ГАЭС" | ТП-30-10-56 | 10/0,4 | 0.025 | 0.0094995 | 0 | 0
7898 | ПАО "Россети Сибирь" | "ПО ГАЭС" | ТП-15-3-129 | 10/0,4 | 0.025 | 0.0038024 | 0 | 0
7899 | ПАО "Россети Сибирь" | "ПО ГАЭС" | ТП-24-1-65 | 10/0,4 | 0.04 | 0.0032615 | 0 | 0
7900 | ПАО "Россети Сибирь" | "ПО ГАЭС" | ТП-24-1-66 | 10/0,4 | 0.025 | 0.00065419 | 0 | 0
7901 | ПАО "Россети Сибирь" | "ПО ГАЭС" | ТП-15-7-29 | 10/0,4 | 0.025 | 0.0043338 | 0 | 0
7902 | ПАО "Россети Сибирь" | "ПО ГАЭС" | ТП-23-1-65 | 10/0,4 | 0.025 | 0.0020305 | 0 | 0
7903 | ПАО "Россети Сибирь" | "ПО ГАЭС" | ТП-30-10-59 | 10/0,4 | 0.025 | 0.010948 | 0 | 0
7904 | ПАО "Россети Сибирь" | "ПО ГАЭС" | ТП-15-17-33 | 10/0,4 | 0.063 | 0.012251 | 0 | 0.045
7905 | ПАО "Россети Сибирь" | "ПО ГАЭС" | ТП-15-6-69 | 10/0,4 | 0.16 | 0.0052973 | 0 | 0.072
7906 | ПАО "Россети Сибирь" | "ПО ГАЭС" | ТП-24-1-64 | 10/0,4 | 0.025 | 0.0013065 | 0 | 0
7907 | ПАО "Россети Сибирь" | "ПО ГАЭС" | ТП-22-9-23 | 10/0,4 | 0.025 | 0.0036004 | 0 | 0
7908 | ПАО "Россети Сибирь" | "ПО ГАЭС" | ТП-15-7-31 | 10/0,4 | 0.063 | 0.0087603 | 0 | 0.0135
7909 | ПАО "Россети Сибирь" | "ПО ГАЭС" | ТП-21-1-62 | 10/0,4 | 0.025 | 0.006106 | 0 | 0
7910 | ПАО "Россети Сибирь" | "ПО ГАЭС" | ТП-15-7-33 | 10/0,4 | 0.025 | 0.002489 | 0 | 0
7911 | ПАО "Россети Сибирь" | "ПО ГАЭС" | ТП-30-10-60 | 10/0,4 | 0.063 | 0.012736 | 0 | 0.018
7912 | ПАО "Россети Сибирь" | "ПО ГАЭС" | ТП-15-7-34 | 10/0,4 | 0.25 | 0.0023577 | 0 | 0.0675
7913 | ПАО "Россети Сибирь" | "ПО ГАЭС" | ТП-15-14-26 | 10/0,4 | 0.1 | 0.0089793 | 0 | 0
7914 | ПАО "Россети Сибирь" | "ПО ГАЭС" | ТП-30-11-34 | 10/0,4 | 0.025 | 0.0085649 | 0 | 0
7915 | ПАО "Россети Сибирь" | "ПО ГАЭС" | ТП-24-10-11 | 10/0,4 | 0.025 | 0.0013329 | 0 | 0
7916 | ПАО "Россети Сибирь" | "ПО ГАЭС" | ТП-24-10-12 | 10/0,4 | 0.16 | 0.0012989 | 0 | 0
7917 | ПАО "Россети Сибирь" | "ПО ГАЭС" | ТП-1-8-47 | 10/0,4 | 0.025 | 0.0043613 | 0 | 0
7918 | ПАО "Россети Сибирь" | "ПО ГАЭС" | ТП-21-1-63 | 10/0,4 | 0.025 | 0.014336 | 0 | 0.009
7919 | ПАО "Россети Сибирь" | "ПО ГАЭС" | ТП-30-10-62 | 10/0,4 | 0.025 | 0.009608 | 0 | 0
7920 | ПАО "Россети Сибирь" | "ПО ГАЭС" | ТП-37-16-6 | 10/0,4 | 0.025 | 0 | 0 | 0
7921 | ПАО "Россети Сибирь" | "ПО ГАЭС" | ТП-24-1-68 | 10/0,4 | 0.063 | 0.0013084 | 0 | 0
7922 | ПАО "Россети Сибирь" | "ПО ГАЭС" | ТП-22-13-32 | 10/0,4 | 0.063 | 0.01011 | 0 | 0
7923 | ПАО "Россети Сибирь" | "ПО ГАЭС" | ТП-21-1-64 | 10/0,4 | 0.063 | 0.024604 | 0.027 | 0.0135
7924 | ПАО "Россети Сибирь" | "ПО ГАЭС" | ТП-23-7-32 | 10/0,4 | 0.025 | 0.0013084 | 0 | 0
7925 | ПАО "Россети Сибирь" | "ПО ГАЭС" | ТП-25-5-25 | 10/0,4 | 0.025 | 0.0013537 | 0 | 0
7926 | ПАО "Россети Сибирь" | "ПО ГАЭС" | ТП-25-5-26 | 10/0,4 | 0.025 | 0.0013329 | 0 | 0.0135
7927 | ПАО "Россети Сибирь" | "ПО ГАЭС" | ТП-25-12-33 | 10/0,4 | 0.025 | 0.0013461 | 0 | 0
7928 | ПАО "Россети Сибирь" | "ПО ГАЭС" | ТП-23-1-68 | 10/0,4 | 0.025 | 0.0020277 | 0 | 0
7929 | ПАО "Россети Сибирь" | "ПО ГАЭС" | ТП-26-19-26 | 10/0,4 | 0.025 | 0.0027595 | 0 | 0
7930 | ПАО "Россети Сибирь" | "ПО ГАЭС" | ТП-20-11-65 | 10/0,4 | 0.16 | 0.011007 | 0 | 0.027
7931 | ПАО "Россети Сибирь" | "ПО ГАЭС" | ТП-36-7-14 | 10/0,4 | 0.025 | 0.00018351 | 0 | 0
7932 | ПАО "Россети Сибирь" | "ПО ГАЭС" | ТП-30-10-58 | 10/0,4 | 0.1 | 0.0098053 | 0 | 0.0135
7933 | ПАО "Россети Сибирь" | "ПО ГАЭС" | ТП-15-13-23 | 10/0,4 | 0.025 | 0.003133 | 0 | 0
7934 | ПАО "Россети Сибирь" | "ПО ГАЭС" | ТП-36-7-11 | 10/0,4 | 0.1 | 0.0060615 | 0 | 0.0396
7935 | ПАО "Россети Сибирь" | "ПО ГАЭС" | ТП-36-7-12 | 10/0,4 | 0.063 | 0.0013749 | 0 | 0.0216
7936 | ПАО "Россети Сибирь" | "ПО ГАЭС" | ТП-36-7-13 | 10/0,4 | 0.16 | 0.0014212 | 0 | 0
7937 | ПАО "Россети Сибирь" | "ПО ГАЭС" | ТП-15-7-36 | 10/0,4 | 0.025 | 0.0020422 | 0 | 0
7938 | ПАО "Россети Сибирь" | "ПО ГАЭС" | ТП-24-1-69 | 10/0,4 | 0.025 | 0.0013065 | 0 | 0
7939 | ПАО "Россети Сибирь" | "ПО ГАЭС" | ТП-24-1-70 | 10/0,4 | 0.025 | 0.0013065 | 0 | 0
7940 | ПАО "Россети Сибирь" | "ПО ГАЭС" | ТП-23-7-31 | 10/0,4 | 0.025 | 0.00065325 | 0 | 0
7941 | ПАО "Россети Сибирь" | "ПО ГАЭС" | ТП-24-2-25 | 10/0,4 | 0.025 | 0.0012971 | 0 | 0
7942 | ПАО "Россети Сибирь" | "ПО ГАЭС" | ТП-23-1-67 | 10/0,4 | 0.025 | 0.0013537 | 0 | 0
7943 | ПАО "Россети Сибирь" | "ПО ГАЭС" | ТП-23-1-66 | 10/0,4 | 0.025 | 0.0020305 | 0 | 0
7944 | ПАО "Россети Сибирь" | "ПО ГАЭС" | ТП-30-11-38 | 10/0,4 | 0.025 | 0.0087103 | 0 | 0
7945 | ПАО "Россети Сибирь" | "ПО ГАЭС" | ТП-24-2-26 | 10/0,4 | 0.025 | 0.0013367 | 0 | 0
7946 | ПАО "Россети Сибирь" | "ПО ГАЭС" | ТП-24-1-67 | 10/0,4 | 0.063 | 0.00065325 | 0 | 0
7947 | ПАО "Россети Сибирь" | "ПО ГАЭС" | ТП-1-12-44 | 10/0,4 | 0.063 | 0.0043613 | 0 | 0
7948 | ПАО "Россети Сибирь" | "ПО ГАЭС" | ТП-15-3-130 | 10/0,4 | 0.063 | 0.016284 | 0 | 0
7949 | ПАО "Россети Сибирь" | "ПО ГАЭС" | ТП-26-19-27 | 10/0,4 | 0.025 | 0.0081022 | 0 | 0
7950 | ПАО "Россети Сибирь" | "ПО ГАЭС" | ТП-21-1-66 | 10/0,4 | 0.025 | 0.0016781 | 0 | 0
7951 | ПАО "Россети Сибирь" | "ПО ГАЭС" | ТП-20-11-56 | 10/0,4 | 0.1 | 0.015576 | 0 | 0.045
7952 | ПАО "Россети Сибирь" | "ПО ГАЭС" | ТП-3-8-4 | 10/0,4 | 0.25 | 0.091272 | 0 | 0
7953 | ПАО "Россети Сибирь" | "ПО ГАЭС" | ТП-3-8-3 | 10/0,4 | 0.16 | 0.042868 | 0 | 0
7954 | ПАО "Россети Сибирь" | "ПО ГАЭС" | ТП-24-10-14 | 10/0,4 | 0.063 | 0.00065797 | 0 | 0
7955 | ПАО "Россети Сибирь" | "ПО ГАЭС" | ТП-20-4-22 | 10/0,4 | 0.16 | 0.0056074 | 0 | 0
7956 | ПАО "Россети Сибирь" | "ПО ГАЭС" | ТП-36-7-15 | 10/0,4 | 0.04 | 9.025e-05 | 0 | 0
7957 | ПАО "Россети Сибирь" | "ПО ГАЭС" | ТП-14-25-24 | 10/0,4 | 0.16 | 0.0043613 | 0 | 0
7958 | ПАО "Россети Сибирь" | "ПО ГАЭС" | ТП-1-12-45 | 10/0,4 | 0.16 | 0.013499 | 0 | 0
7959 | ПАО "Россети Сибирь" | "ПО ГАЭС" | ТП-21-3-9 | 10/0,4 | 0.25 | 0 | 0 | 0
7960 | ПАО "Россети Сибирь" | "ПО ГАЭС" | ТП-36-8-15 | 10/0,4 | 0.063 | 8.383e-05 | 0 | 0
7961 | ПАО "Россети Сибирь" | "ПО ГАЭС" | ТП-22-9-24 | 10/0,4 | 0.1 | 0.019941 | 0 | 0
7962 | ПАО "Россети Сибирь" | "ПО ГАЭС" | ТП-24-12-33 | 10/0,4 | 0.025 | 0.0013084 | 0 | 0.009
7963 | ПАО "Россети Сибирь" | "ПО ГАЭС" | ТП-20-16-17 | 10/0,4 | 0.25 | 0.0043613 | 0 | 0
7964 | ПАО "Россети Сибирь" | "ПО ГАЭС" | ТП-37-5-38 | 10/0,4 | 0.1 | 0.031611 | 0 | 0
7965 | ПАО "Россети Сибирь" | "ПО ГАЭС" | ТП-24-1-71 | 10/0,4 | 0.025 | 0.0013065 | 0 | 0
7966 | ПАО "Россети Сибирь" | "ПО ГАЭС" | ТП-15-7-37 | 10/0,4 | 0.04 | 0.0007974 | 0 | 0
7967 | ПАО "Россети Сибирь" | "ПО ГАЭС" | ТП-24-1-72 | 10/0,4 | 0.025 | 0.0019597 | 0 | 0
7968 | ПАО "Россети Сибирь" | "ПО ГАЭС" | ТП-15-7-38 | 10/0,4 | 0.25 | 0 | 0 | 0.0135
7969 | ПАО "Россети Сибирь" | "ПО ГАЭС" | ТП-15-17-35 | 10/0,4 | 0.1 | 0.012199 | 0.027 | 0.027
7970 | ПАО "Россети Сибирь" | "ПО ГАЭС" | ТП-25-12-34 | 10/0,4 | 0.04 | 0.00066646 | 0 | 0
7971 | ПАО "Россети Сибирь" | "ПО ГАЭС" | ТП-21-1-59 | 10/0,4 | 0.025 | 0.0026452 | 0 | 0
7972 | ПАО "Россети Сибирь" | "ПО ГАЭС" | ТП-21-1-61 | 10/0,4 | 0.025 | 0.0076371 | 0 | 0
7973 | ПАО "Россети Сибирь" | "ПО ГАЭС" | ТП-15-3-40 | 10/0,4 | 0.16 | 0.016284 | 0 | 0.0135
7974 | ПАО "Россети Сибирь" | "ПО ГАЭС" | ТП-15-12-28 | 10/0,4 | 0.16 | 0.025289 | 0 | 0.027
7975 | ПАО "Россети Сибирь" | "ПО ГАЭС" | ТП-22-13-33 | 10/0,4 | 0.16 | 0.005107 | 0 | 0
7976 | ПАО "Россети Сибирь" | "ПО ГАЭС" | ТП-20-11-59 | 10/0,4 | 0.025 | 0.004569 | 0 | 0.0135
7977 | ПАО "Россети Сибирь" | "ПО ГАЭС" | ТП-15-12-34 | 10/0,4 | 0.04 | 0 | 0 | 0.027
7978 | ПАО "Россети Сибирь" | "ПО ГАЭС" | ТП-37-5-39 | 10/0,4 | 0.063 | 0.00045312 | 0 | 0.063
7979 | ПАО "Россети Сибирь" | "ПО ГАЭС" | ТП-30-8-39 | 10/0,4 | 0.025 | 0.009255 | 0 | 0
7980 | ПАО "Россети Сибирь" | "ПО ГАЭС" | ТП-37-15-32 | 10/0,4 | 0.025 | 0.00017275 | 0 | 0
7981 | ПАО "Россети Сибирь" | "ПО ГАЭС" | ТП-26-19-28 | 10/0,4 | 0.025 | 0.00086083 | 0.0009 | 0
7982 | ПАО "Россети Сибирь" | "ПО ГАЭС" | ТП-23-7-33 | 10/0,4 | 0.063 | 0.0013084 | 0 | 0
7983 | ПАО "Россети Сибирь" | "ПО ГАЭС" | ТП-23-7-34 | 10/0,4 | 0.025 | 0.00065419 | 0 | 0
7984 | ПАО "Россети Сибирь" | "ПО ГАЭС" | ТП-23-1-70 | 10/0,4 | 0.025 | 0.0013537 | 0 | 0
7985 | ПАО "Россети Сибирь" | "ПО ГАЭС" | ТП-14-25-25 | 10/0,4 | 0.063 | 0.0080995 | 0 | 0.0306
7986 | ПАО "Россети Сибирь" | "ПО ГАЭС" | ТП-20-4-24 | 10/0,4 | 0.25 | 0 | 0 | 0
7987 | ПАО "Россети Сибирь" | "ПО ГАЭС" | ТП-26-9-9 | 10/0,4 | 0.16 | 0.04338 | 0 | 0.0522
7988 | ПАО "Россети Сибирь" | "ПО ГАЭС" | ТП-15-14-22 | 10/0,4 | 0.025 | 0 | 0 | 0
7989 | ПАО "Россети Сибирь" | "ПО ГАЭС" | ТП-48-3-50 | 10/0,4 | 0.1 | 0.00043254 | 0 | 0
7990 | ПАО "Россети Сибирь" | "ПО ГАЭС" | ТП-15-3-69 | 10/0,4 | 0.63 | 0.029311 | 0.0135 | 0.252
7991 | ПАО "Россети Сибирь" | "ПО ГАЭС" | ТП-23-7-35 | 10/0,4 | 0.025 | 0.0013084 | 0 | 0
7992 | ПАО "Россети Сибирь" | "ПО ГАЭС" | ТП-15-2-26 | 10/0,4 | 0.063 | 0.0075093 | 0 | 0
7993 | ПАО "Россети Сибирь" | "ПО ГАЭС" | ТП-30-10-63 | 10/0,4 | 0.025 | 0.012675 | 0 | 0
7994 | ПАО "Россети Сибирь" | "ПО ГАЭС" | ТП-15-3-82 | 10/0,4 | 0.25 | 0.013027 | 0 | 0.153
7995 | ПАО "Россети Сибирь" | "ПО ГАЭС" | ТП-15-12-20 | 10/0,4 | 0.1 | 0 | 0 | 0
7996 | ПАО "Россети Сибирь" | "ПО ГАЭС" | ТП-30-10-64 | 10/0,4 | 0.04 | 0.01134 | 0 | 0
7997 | ПАО "Россети Сибирь" | "ПО ГАЭС" | ТП-24-12-34 | 10/0,4 | 0.1 | 0.0013046 | 0 | 0
7998 | ПАО "Россети Сибирь" | "ПО ГАЭС" | ТП-22-10-28 | 10/0,4 | 0.025 | 0.0044462 | 0 | 0
7999 | ПАО "Россети Сибирь" | "ПО ГАЭС" | ТП-20-16-18 | 10/0,4 | 0.1 | 0.0043613 | 0.0135 | 0.0765
8000 | ПАО "Россети Сибирь" | "ПО ГАЭС" | ТП-24-1-73 | 10/0,4 | 0.025 | 0.0013084 | 0 | 0
8001 | ПАО "Россети Сибирь" | "ПО ГАЭС" | ТП-22-10-29 | 10/0,4 | 0.025 | 0.00067307 | 0 | 0
8002 | ПАО "Россети Сибирь" | "ПО ГАЭС" | ТП-24-2-28 | 10/0,4 | 0.025 | 0.0013122 | 0 | 0
8003 | ПАО "Россети Сибирь" | "ПО ГАЭС" | ТП-26-19-30 | 10/0,4 | 0.025 | 0.00026413 | 0 | 0
8004 | ПАО "Россети Сибирь" | "ПО ГАЭС" | ТП-23-1-72 | 10/0,4 | 0.04 | 0.0020305 | 0 | 0
8005 | ПАО "Россети Сибирь" | "ПО ГАЭС" | ТП-30-8-40 | 10/0,4 | 0.16 | 0.010778 | 0 | 0
8006 | ПАО "Россети Сибирь" | "ПО ГАЭС" | ТП-6-17-38 | 10/0,4 | 0.16 | 0 | 0 | 0
8007 | ПАО "Россети Сибирь" | "ПО ГАЭС" | ТП-15-3-83 | 10/0,4 | 0.063 | 0.016284 | 0 | 0
8008 | ПАО "Россети Сибирь" | "ПО ГАЭС" | ТП-20-4-60 | 10/0,4 | 0.16 | 0.0093456 | 0 | 0
8009 | ПАО "Россети Сибирь" | "ПО ГАЭС" | ТП-15-7-12 | 10/0,4 | 0.025 | 0.00043802 | 0 | 0.0036
8010 | ПАО "Россети Сибирь" | "ПО ГАЭС" | ТП-20-4-61 | 10/0,4 | 0.025 | 0.0049843 | 0 | 0
8011 | ПАО "Россети Сибирь" | "ПО ГАЭС" | ТП-25-12-36 | 10/0,4 | 0.16 | 0.0013424 | 0 | 0
8012 | ПАО "Россети Сибирь" | "ПО ГАЭС" | ТП-24-7-42 | 10/0,4 | 0.063 | 0.0071753 | 0 | 0
8013 | ПАО "Россети Сибирь" | "ПО ГАЭС" | ТП-36-8-16 | 10/0,4 | 0.025 | 2.105e-05 | 0 | 0
8014 | ПАО "Россети Сибирь" | "ПО ГАЭС" | ТП-25-5-27 | 10/0,4 | 0.063 | 0.0013537 | 0 | 0
8015 | ПАО "Россети Сибирь" | "ПО ГАЭС" | ТП-21-1-67 | 10/0,4 | 0.25 | 0 | 0 | 0
8016 | ПАО "Россети Сибирь" | "ПО ГАЭС" | ТП-21-1-68 | 10/0,4 | 0.4 | 0 | 0 | 0
8017 | ПАО "Россети Сибирь" | "ПО ГАЭС" | ТП-21-1-69 | 10/0,4 | 0.25 | 0 | 0 | 0
8018 | ПАО "Россети Сибирь" | "ПО ГАЭС" | ТП-37-20-15 | 10/0,4 | 0.025 | 0 | 0 | 0
8019 | ПАО "Россети Сибирь" | "ПО ГАЭС" | ТП-28-2-39 | 10/0,4 | 0.4 | 0.00027187 | 0 | 0
8020 | ПАО "Россети Сибирь" | "ПО ГАЭС" | ТП-15-3-24 | 10/0,4 | 0.1 | 0.013073 | 0 | 0.0135
8021 | ПАО "Россети Сибирь" | "ПО ГАЭС" | ТП-20-16-19 | 10/0,4 | 0.4 | 0.0093456 | 0.0063 | 0.135
8022 | ПАО "Россети Сибирь" | "ПО ГАЭС" | ТП-28-3-51 | 10/0,4 | 0.063 | 0.002488 | 0 | 0
8023 | ПАО "Россети Сибирь" | "ПО ГАЭС" | ТП-15-14-29 | 10/0,4 | 0.4 | 0.0039931 | 0.0135 | 0
8024 | ПАО "Россети Сибирь" | "ПО ГАЭС" | ТП-14-15-86 | 10/0,4 | 0.1 | 0.0049843 | 0 | 0.036
8025 | ПАО "Россети Сибирь" | "ПО ГАЭС" | ТП-22-9-25 | 10/0,4 | 0.025 | 0.0035834 | 0 | 0
8026 | ПАО "Россети Сибирь" | "ПО ГАЭС" | ТП-26-21-24 | 10/0,4 | 0.063 | 0.0062512 | 0 | 0
8027 | ПАО "Россети Сибирь" | "ПО ГАЭС" | ТП-28-3-53 | 10/0,4 | 0.025 | 0 | 0 | 0.0063
8028 | ПАО "Россети Сибирь" | "ПО ГАЭС" | ТП-22-12-23 | 10/0,4 | 0.025 | 0.0031143 | 0 | 0
8029 | ПАО "Россети Сибирь" | "ПО ГАЭС" | ТП-15-3-9 | 10/0,4 | 0.025 | 0.013027 | 0 | 0
8030 | ПАО "Россети Сибирь" | "ПО ГАЭС" | ТП-25-5-29 | 10/0,4 | 0.025 | 0.00066741 | 0 | 0
8031 | ПАО "Россети Сибирь" | "ПО ГАЭС" | ТП-25-5-31 | 10/0,4 | 0.025 | 0.0013537 | 0 | 0
8032 | ПАО "Россети Сибирь" | "ПО ГАЭС" | ТП-15-2-33 | 10/0,4 | 0.025 | 0 | 0 | 0
8033 | ПАО "Россети Сибирь" | "ПО ГАЭС" | ТП-15-14-31 | 10/0,4 | 0.025 | 0 | 0.027 | 0
8034 | ПАО "Россети Сибирь" | "ПО ГАЭС" | ТП-1-8-50 | 10/0,4 | 0.063 | 0.0029075 | 0 | 0.0072
8035 | ПАО "Россети Сибирь" | "ПО ГАЭС" | ТП-15-3-81 | 10/0,4 | 0.1 | 0.014864 | 0 | 0.0135
8036 | ПАО "Россети Сибирь" | "ПО ГАЭС" | ТП-28-13-43 | 10/0,4 | 0.025 | 0 | 0 | 0
8037 | ПАО "Россети Сибирь" | "ПО ГАЭС" | ТП-24-12-35 | 10/0,4 | 0.04 | 0.0019569 | 0 | 0
8038 | ПАО "Россети Сибирь" | "ПО ГАЭС" | ТП-30-10-66 | 10/0,4 | 0.025 | 0.010721 | 0 | 0
8039 | ПАО "Россети Сибирь" | "ПО ГАЭС" | ТП-30-10-67 | 10/0,4 | 0.025 | 0 | 0 | 0
8040 | ПАО "Россети Сибирь" | "ПО ГАЭС" | ТП-14-6-41 | 10/0,4 | 0.4 | 0.014953 | 0 | 0.1017
8041 | ПАО "Россети Сибирь" | "ПО ГАЭС" | ТП-14-6-42 | 10/0,4 | 0.4 | 0.01433 | 0 | 0.0819
8042 | ПАО "Россети Сибирь" | "ПО ГАЭС" | ТП-14-6-43 | 10/0,4 | 0.4 | 0.010592 | 0 | 0.063
8043 | ПАО "Россети Сибирь" | "ПО ГАЭС" | ТП-20-4-64 | 10/0,4 | 0.63 | 0.019937 | 0 | 0
8044 | ПАО "Россети Сибирь" | "ПО ГАЭС" | ТП-28-3-55 (Токов) | 10/0,4 | 0.025 | 0 | 0 | 0
8045 | ПАО "Россети Сибирь" | "ПО ГАЭС" | ТП-28-3-54 (Чичилов) | 10/0,4 | 0.025 | 6.627e-05 | 0 | 0
8046 | ПАО "Россети Сибирь" | "ПО ГАЭС" | ТП-48-5-41 | 10/0,4 | 0.025 | 0 | 0 | 0
8047 | ПАО "Россети Сибирь" | "ПО ГАЭС" | ТП-30-10-68 | 10/0,4 | 0.063 | 0.012644 | 0 | 0
8048 | ПАО "Россети Сибирь" | "ПО ГАЭС" | ТП-24-2-29 | 10/0,4 | 0.025 | 0.0022952 | 0 | 0
8049 | ПАО "Россети Сибирь" | "ПО ГАЭС" | ТП-23-7-37 | 10/0,4 | 0.025 | 0.0013084 | 0 | 0.0135
8050 | ПАО "Россети Сибирь" | "ПО ГАЭС" | ТП-26-18-6 | 10/0,4 | 0.025 | 8.855e-05 | 0 | 0
8051 | ПАО "Россети Сибирь" | "ПО ГАЭС" | ТП-36-8-17 | 10/0,4 | 0 | 0 | 0 | 0.0054
8052 | ПАО "Россети Сибирь" | "ПО ГАЭС" | ТП-24-1-74 | 10/0,4 | 0.025 | 0.0013084 | 0 | 0
8053 | ПАО "Россети Сибирь" | "ПО ГАЭС" | ТП-28-6-21 | 10/0,4 | 0.025 | 8.911e-05 | 0 | 0
8054 | ПАО "Россети Сибирь" | "ПО ГАЭС" | ТП-28-13-44 | 10/0,4 | 0.025 | 0 | 0 | 0
8055 | ПАО "Россети Сибирь" | "ПО ГАЭС" | ТП-23-1-73 | 10/0,4 | 0.025 | 0.0019994 | 0 | 0
8056 | ПАО "Россети Сибирь" | "ПО ГАЭС" | ТП-11-8-7 | 10/0,4 | 0.063 | 0.0012461 | 0 | 0
8057 | ПАО "Россети Сибирь" | "ПО ГАЭС" | ТП-24-6-30 | 10/0,4 | 0.16 | 0.020504 | 0 | 0
8058 | ПАО "Россети Сибирь" | "ПО ГАЭС" | ТП-5-14-5 | 10/0,4 | 0.04 | 0 | 0 | 0
8059 | ПАО "Россети Сибирь" | "ПО ГАЭС" | ТП-1-8-54 | 10/0,4 | 0.1 | 0.0053997 | 0 | 0
8060 | ПАО "Россети Сибирь" | "ПО ГАЭС" | ТП-1-23-21 | 10/0,4 | 0.1 | 0.0049843 | 0 | 0
8061 | ПАО "Россети Сибирь" | "ПО ГАЭС" | ТП-25-12-37 | 10/0,4 | 0.025 | 0.0019541 | 0 | 0
8062 | ПАО "Россети Сибирь" | "ПО ГАЭС" | ТП-11-8-8 | 10/0,4 | 0.1 | 0 | 0.027 | 0.009
8063 | ПАО "Россети Сибирь" | "ПО ГАЭС" | ТП-5-1-14 | 10/0,4 | 0.16 | 0 | 0 | 0
8064 | ПАО "Россети Сибирь" | "ПО ГАЭС" | ТП-28-13-45 | 10/0,4 | 0.025 | 0.0072414 | 0 | 0
8065 | ПАО "Россети Сибирь" | "ПО ГАЭС" | ТП-11-8-9 | 10/0,4 | 0.025 | 0 | 0 | 0.0135
8066 | ПАО "Россети Сибирь" | "ПО ГАЭС" | ТП-17-4-17 | 10/0,4 | 0.063 | 0.00098119 | 0 | 0.0315
8067 | ПАО "Россети Сибирь" | "ПО ГАЭС" | ТП-11-10-31 | 10/0,4 | 0.1 | 0 | 0 | 0
8068 | ПАО "Россети Сибирь" | "ПО ГАЭС" | ТП-11-3-10 | 10/0,4 | 0.1 | 0 | 0 | 0.01359
8069 | ПАО "Россети Сибирь" | "ПО ГАЭС" | ТП-20-11-60 | 10/0,4 | 0.025 | 0.0041536 | 0 | 0
8070 | ПАО "Россети Сибирь" | "ПО ГАЭС" | ТП-11-8-11 | 10/0,4 | 0.063 | 0 | 0.045 | 0.0585
8071 | ПАО "Россети Сибирь" | "ПО ГАЭС" | ТП-22-6-16 | 10/0,4 | 0.04 | 0 | 0 | 0
8072 | ПАО "Россети Сибирь" | "ПО ГАЭС" | ТП-1-12-47 |  | 0.063 | 0 | 0 | 0
8073 | ПАО "Россети Сибирь" | "ПО ГАЭС" | ТП-22-6-17 | 10/0,4 | 0.04 | 0 | 0 | 0
8074 | ПАО "Россети Сибирь" | "ПО ГАЭС" | ТП-21-1-73 | 10/0,4 | 0.025 | 0 | 0 | 0
8075 | ПАО "Россети Сибирь" | "ПО ГАЭС" | ТП-15-17-69 | 10/0,4 | 0.025 | 0 | 0 | 0
8076 | ПАО "Россети Сибирь" | "ПО ГАЭС" | ТП-17-4-18 | 10/0,4 | 0.04 | 0.0032936 | 0 | 0.027
8077 | ПАО "Россети Сибирь" | "ПО ГАЭС" | ТП-1-8-55 |  | 0.1 | 0 | 0 | 0
8078 | ПАО "Россети Сибирь" | "ПО ГАЭС" | ТП-15-17-70 | 10/0,4 | 0.025 | 0 | 0 | 0
8079 | ПАО "Россети Сибирь" | "ПО ГАЭС" | ТП-29-8-24 | 10/0,4 | 0.025 | 0 | 0 | 0
8080 | ПАО "Россети Сибирь" | "ПО ГАЭС" | ТП-15-17-71 | 10/0,4 | 0.4 | 0 | 0 | 0.1035
8081 | ПАО "Россети Сибирь" | "ПО ГАЭС" | ТП-11-8-12 | 10/0,4 | 0.025 | 0.0071555 | 0.0135 | 0.0045
8082 | ПАО "Россети Сибирь" | "ПО ГАЭС" | ТП-12-3-6 | 10/0,4 | 0.063 | 0.0068676 | 0 | 0.027
8083 | ПАО "Россети Сибирь" | "ПО ГАЭС" | ТП-22-10-30 | 10/0,4 | 0.063 | 0.0059859 | 0.009 | 0.036
8084 | ПАО "Россети Сибирь" | "ПО ГАЭС" | ТП-28-6-22 |  | 0.04 | 0 | 0 | 0
8085 | ПАО "Россети Сибирь" | "ПО ГАЭС" | ТП-5-5-9 | 10/0,4 | 0.025 | 0 | 0 | 0
8086 | ПАО "Россети Сибирь" | "ПО ГАЭС" | ТП-14-6-44 | 10/0,4 | 0.1 | 0.0064381 | 0 | 0.1026
8087 | ПАО "Россети Сибирь" | "ПО ГАЭС" | ТП-14-6-45 | 10/0,4 | 0.025 | 0.014913 | 0 | 0.0432
8088 | ПАО "Россети Сибирь" | "ПО ГАЭС" | ТП-28-6-23 | 10/0,4 | 0.025 | 0 | 0 | 0
8089 | ПАО "Россети Сибирь" | "ПО ГАЭС" | ТП-15-7-39 | 10/0,4 | 0.063 | 0.010039 | 0 | 0
8090 | ПАО "Россети Сибирь" | "ПО ГАЭС" | ТП-28-3-56 | 10/0,4 | 0.04 | 0 | 0 | 0
8091 | ПАО "Россети Сибирь" | "ПО ГАЭС" | ТП-28-3-57 | 10/0,4 | 0.025 | 0 | 0 | 0
8092 | ПАО "Россети Сибирь" | "ПО ГАЭС" | ТП-5-1-15 | 10/0,4 | 0.025 | 4.305e-05 | 0 | 0
8093 | ПАО "Россети Сибирь" | "ПО ГАЭС" | ТП-30-8-45 | 10/0,4 | 0.63 | 0.030049 | 0 | 0
8094 | ПАО "Россети Сибирь" | "ПО ГАЭС" | ТП-48-3-51 | 10/0,4 | 0.025 | 0 | 0 | 0
8095 | ПАО "Россети Сибирь" | "ПО ГАЭС" | ТП-5-1-16 | 10/0,4 | 0.025 | 0 | 0 | 0.0198
8096 | ПАО "Россети Сибирь" | "ПО ГАЭС" | ТП-48-5-35 | 10/0,4 | 0.025 | 0.00019918 | 0 | 0.009
8097 | ПАО "Россети Сибирь" | "ПО ГАЭС" | ТП-5-5-10 | 10/0,4 | 0.025 | 0 | 0 | 0
8098 | ПАО "Россети Сибирь" | "ПО ГАЭС" | ТП-28-14-29 | 10/0,4 | 0.025 | 0 | 0 | 0
8099 | ПАО "Россети Сибирь" | "ПО ГАЭС" | ТП-36-8-19 | 10/0,4 | 0.025 | 0 | 0 | 0
8100 | ПАО "Россети Сибирь" | "ПО ГАЭС" | ТП-20-11-67 | 10/0,4 | 0.25 | 0.0049843 | 0 | 0
8101 | ПАО "Россети Сибирь" | "ПО ГАЭС" | ТП-14-4-3 |  | 0.1 | 0 | 0 | 0
8102 | ПАО "Россети Сибирь" | "ПО ГАЭС" | ТП-25-5-32 | 10/0,4 | 0.025 | 0.0013348 | 0 | 0
8103 | ПАО "Россети Сибирь" | "ПО ГАЭС" | ТП-1-12-49 | 10/0,4 | 0.16 | 0.0068534 | 0 | 0.0405
8104 | ПАО "Россети Сибирь" | "ПО ГАЭС" | ТП-14-25-26 |  | 0.025 | 0 | 0 | 0.0135
8105 | ПАО "Россети Сибирь" | "ПО ГАЭС" | ТП-14-4-4 | 10/0,4 | 0.025 | 0 | 0 | 0.0045
8106 | ПАО "Россети Сибирь" | "ПО ГАЭС" | ТП-1-12-48 | 10/0,4 | 0.025 | 0.0060227 | 0 | 0
8107 | ПАО "Россети Сибирь" | "ПО ГАЭС" | ТП-21-1-78 | 10/0,4 | 0.1 | 0 | 0 | 0.0405
8108 | ПАО "Россети Сибирь" | "ПО ГАЭС" | ТП-1-12-53 | 10/0,4 | 0.1 | 0 | 0 | 0.0063
8109 | ПАО "Россети Сибирь" | "ПО ГАЭС" | ТП-16-13-38 | 10/0,4 | 0.063 | 0.0022477 | 0 | 0
8110 | ПАО "Россети Сибирь" | "ПО ГАЭС" | ТП-48-3-52 | 10/0,4 | 0.025 | 0 | 0 | 0
8111 | ПАО "Россети Сибирь" | "ПО ГАЭС" | ТП-23-1-74 | 10/0,4 | 0.025 | 0.0020305 | 0 | 0
8112 | ПАО "Россети Сибирь" | "ПО ГАЭС" | ТП-15-7-42 | 10/0,4 | 0.1 | 0 | 0 | 0.0135
8113 | ПАО "Россети Сибирь" | "ПО ГАЭС" | ТП-14-6-46 | 10/0,4 | 0.1 | 0.0020768 | 0.0135 | 0
8114 | ПАО "Россети Сибирь" | "ПО ГАЭС" | ТП-24-7-43 | 10/0,4 | 0.025 | 0.0013027 | 0 | 0
8115 | ПАО "Россети Сибирь" | "ПО ГАЭС" | ТП-1-8-57 | 10/0,4 | 0.25 | 0 | 0 | 0
8116 | ПАО "Россети Сибирь" | "ПО ГАЭС" | ТП-24-1-75 | 10 | 0.025 | 0.0013065 | 0 | 0
8117 | ПАО "Россети Сибирь" | "ПО ГАЭС" | ТП-15-3-133 | 10/0,4 | 0.025 | 0 | 0 | 0
8118 | ПАО "Россети Сибирь" | "ПО ГАЭС" | ТП-14-6-48 | 10/0,4 | 0.25 | 0.0029075 | 0 | 0
8119 | ПАО "Россети Сибирь" | "ПО ГАЭС" | ТП-30-10-71 | 10/0,4 | 0.025 | 0 | 0 | 0.0135
8120 | ПАО "Россети Сибирь" | "ПО ГАЭС" | ТП-20-11-73 | 10/0,4 | 0.025 | 0.0012461 | 0 | 0
8121 | ПАО "Россети Сибирь" | "ПО ГАЭС" | ТП-15-17-77 | 10/0,4 | 0.04 | 0 | 0 | 0
8122 | ПАО "Россети Сибирь" | "ПО ГАЭС" | ТП-25-5-21 |  | 0.16 | 0 | 0 | 0
8123 | ПАО "Россети Сибирь" | "ПО ГАЭС" | ТП-15-14-35 | 10/0,4 | 0.25 | 0 | 0 | 0
8124 | ПАО "Россети Сибирь" | "ПО ГАЭС" | ТП-30-8-43 | 10/0,4 | 0.025 | 0.009591 | 0 | 0
8125 | ПАО "Россети Сибирь" | "ПО ГАЭС" | ТП-15-14-43 | 10/0,4 | 0.4 | 0 | 0 | 0
8126 | ПАО "Россети Сибирь" | "ПО ГАЭС" | ТП-20-11-71 | 10/0,4 | 0.4 | 0.013915 | 0 | 0.1143
8127 | ПАО "Россети Сибирь" | "ПО ГАЭС" | ТП-20-11-75 | 10/0,4 | 0.025 | 0.0053808 | 0 | 0
8128 | ПАО "Россети Сибирь" | "ПО ГАЭС" | ТП-15-12-36 | 10/0,4 | 0.25 | 0 | 0 | 0.1215
8129 | ПАО "Россети Сибирь" | "ПО ГАЭС" | ТП-14-25-98 | 10/0,4 | 0.16 | 0.0053997 | 0 | 0
8130 | ПАО "Россети Сибирь" | "ПО ГАЭС" | ТП-24-6-29 | 10/0,4 | 0.1 | 0.070226 | 0 | 0
8131 | ПАО "Россети Сибирь" | "ПО ГАЭС" | ТП-20-4-68 | 10/0,4 | 0.25 | 0.0029075 | 0 | 0
8132 | ПАО "Россети Сибирь" | "ПО ГАЭС" | ТП-15-3-139 | 10/0,4 | 0.4 | 0 | 0 | 0.0135
8133 | ПАО "Россети Сибирь" | "ПО ГАЭС" | ТП-3-8-6 | 10/0,4 | 0.04 | 0.0026998 | 0 | 0
8134 | ПАО "Россети Сибирь" | "ПО ГАЭС" | ТП-14-10-10 | 10/0,4 | 0.025 | 0.0047766 | 0 | 0
8135 | ПАО "Россети Сибирь" | "ПО ГАЭС" | ТП-14-7-6 | 10/0,4 | 0.063 | 0.0024922 | 0 | 0.0135
8136 | ПАО "Россети Сибирь" | "ПО ГАЭС" | ТП-30-10-75 | 10/0,4 | 0.025 | 0 | 0 | 0.054
8137 | ПАО "Россети Сибирь" | "ПО ГАЭС" | ТП-15-12-37 | 10/0,4 | 0.1 | 0 | 0 | 0
8138 | ПАО "Россети Сибирь" | "ПО ГАЭС" | ТП-15-7-43 | 10/0,4 | 0.16 | 0 | 0 | 0.0675
8139 | ПАО "Россети Сибирь" | "ПО ГАЭС" | ТП-20-16-15 | 10/0,4 | 0.25 | 0.014122 | 0 | 0.135
8140 | ПАО "Россети Сибирь" | "ПО ГАЭС" | ТП-15-17-81 | 10/0,4 | 0.16 | 0 | 0 | 0
8141 | ПАО "Россети Сибирь" | "ПО ГАЭС" | ТП-1-23-22 | 10/0,4 | 0.025 | 0.0064381 | 0 | 0
8142 | ПАО "Россети Сибирь" | "ПО ГАЭС" | ТП-15-13-32 | 10/0,4 | 0.063 | 0 | 0 | 0
8143 | ПАО "Россети Сибирь" | "ПО ГАЭС" | ТП-14-15-64 | 10/0,4 | 0.025 | 0.0047766 | 0 | 0
8144 | ПАО "Россети Сибирь" | "ПО ГАЭС" | ТП-26-21-26 | 10/0,4 | 0.1 | 0 | 0 | 0
8145 | ПАО "Россети Сибирь" | "ПО ГАЭС" | ТП-1-12-50 | 10/0,4 | 0.04 | 0.0033229 | 0 | 0
8146 | ПАО "Россети Сибирь" | "ПО ГАЭС" | ТП-5-14-6 | 10/0,4 | 0.025 | 0.0001062 | 0 | 0
8147 | ПАО "Россети Сибирь" | "ПО ГАЭС" | ТП-15-7-44 | 10/0,4 | 0.1 | 0 | 0 | 0.0135
8148 | ПАО "Россети Сибирь" | "ПО ГАЭС" | ТП-28-7-17 | 10/0,4 | 0.04 | 0 | 0 | 0
8149 | ПАО "Россети Сибирь" | "ПО ГАЭС" | ТП-15-17-82 | 10/0,4 | 0.025 | 0 | 0 | 0
8150 | ПАО "Россети Сибирь" | "ПО ГАЭС" | ТП-15-14-23 | 10/0,4 | 0.04 | 0 | 0 | 0
8151 | ПАО "Россети Сибирь" | "ПО ГАЭС" | ТП-15-12-38 | 10/0,4 | 0.16 | 0 | 0 | 0.0342
8152 | ПАО "Россети Сибирь" | "ПО ГАЭС" | ТП-30-9-37 | 10/0,4 | 0.1 | 0 | 0 | 0
8153 | ПАО "Россети Сибирь" | "ПО ГАЭС" | ТП-15-7-45 | 10/0,4 | 0.025 | 0 | 0 | 0
8154 | ПАО "Россети Сибирь" | "ПО ГАЭС" | ТП-16-12-2 | 10/0,4 | 0.063 | 0 | 0 | 0
8155 | ПАО "Россети Сибирь" | "ПО ГАЭС" | ТП-11-8-13 |  | 0.063 | 0 | 0 | 0.0135
8156 | ПАО "Россети Сибирь" | "ПО ГАЭС" | ТП-11-3-4 |  | 0.025 | 0 | 0 | 0.0135
8157 | ПАО "Россети Сибирь" | "ПО ГАЭС" | ТП-21-1-79 | 10/0,4 | 0.025 | 0 | 0 | 0
8158 | ПАО "Россети Сибирь" | "ПО ГАЭС" | ТП-22-10-31 | 10/0,4 | 0.04 | 0 | 0 | 0
8159 | ПАО "Россети Сибирь" | "ПО ГАЭС" | ТП-22-10-32 | 10/0,4 | 0.025 | 0 | 0 | 0
8160 | ПАО "Россети Сибирь" | "ПО ГАЭС" | ТП-15-13-40 | 10/0,4 | 0.025 | 0 | 0 | 0
8161 | ПАО "Россети Сибирь" | "ПО ГАЭС" | ТП-30-10-76 | 10/0,4 | 0.25 | 0 | 0 | 0
8162 | ПАО "Россети Сибирь" | "ПО ГАЭС" | ТП-30-8-47 | 10/0,4 | 0.04 | 0 | 0 | 0.0135
8163 | ПАО "Россети Сибирь" | "ПО ГАЭС" | ТП-30-10-77 | 10/0,4 | 0.1 | 0 | 0 | 0.0135
8164 | ПАО "Россети Сибирь" | "ПО ГАЭС" | ТП-30-10-78 | 10/0,4 | 0.025 | 0 | 0 | 0.0135
8165 | ПАО "Россети Сибирь" | "ПО ГАЭС" | ТП-30-10-79 | 10/0,4 | 0.025 | 0 | 0 | 0
8166 | ПАО "Россети Сибирь" | "ПО ГАЭС" | ТП-14-15-66 |  | 0.04 | 0 | 0 | 0
8167 | ПАО "Россети Сибирь" | "ПО ГАЭС" | ТП-25-12-39 | 10/0,4 | 0.025 | 0.0013046 | 0 | 0
8168 | ПАО "Россети Сибирь" | "ПО ГАЭС" | ТП-25-12-40 | 10/0,4 | 0.04 | 0.0019654 | 0 | 0
8169 | ПАО "Россети Сибирь" | "ПО ГАЭС" | ТП-5-1-17 | 10/0,4 | 0.025 | 0 | 0 | 0
8170 | ПАО "Россети Сибирь" | "ПО ГАЭС" | ТП-23-1-75 | 10/0,4 | 0.025 | 0.0019597 | 0 | 0
8171 | ПАО "Россети Сибирь" | "ПО ГАЭС" | ТП-5-1-18 | 10/0,4 | 0.025 | 0 | 0 | 0
8172 | ПАО "Россети Сибирь" | "ПО ГАЭС" | ТП-28-9-21 | 10/0,4 | 0.025 | 0 | 0 | 0
8173 | ПАО "Россети Сибирь" | "ПО ГАЭС" | ТП-28-9-22 | 10/0,4 | 0.025 | 0 | 0 | 0
8174 | ПАО "Россети Сибирь" | "ПО ГАЭС" | ТП-21-1-76 | 10/0,4 | 0.16 | 0 | 0 | 0
8175 | ПАО "Россети Сибирь" | "ПО ГАЭС" | ТП-30-10-80 | 10/0,4 | 0.025 | 0 | 0 | 0
8176 | ПАО "Россети Сибирь" | "ПО ГАЭС" | ТП-22-12-25 | 10/0,4 | 0.025 | 0 | 0 | 0
8177 | ПАО "Россети Сибирь" | "ПО ГАЭС" | ТП-30-11-44 | 10/0,4 | 0.025 | 0 | 0 | 0
8178 | ПАО "Россети Сибирь" | "ПО ГАЭС" | ТП-15-3-141 | 10/0,4 | 0.04 | 0 | 0 | 0
8179 | ПАО "Россети Сибирь" | "ПО ГАЭС" | ТП-21-1-80 | 10/0,4 | 0.16 | 0 | 0 | 0
8180 | ПАО "Россети Сибирь" | "ПО ГАЭС" | ТП-15-13-31 | 10/0,4 | 0.25 | 0 | 0 | 0
8181 | ПАО "Россети Сибирь" | "ПО ГАЭС" | ТП-15-3-134 | 10/0,4 | 0.16 | 0 | 0.0135 | 0.108
8182 | ПАО "Россети Сибирь" | "ПО ГАЭС" | ТП-15-13-37 | 10/0,4 | 0.1 | 0 | 0 | 0
8183 | ПАО "Россети Сибирь" | "ПО ГАЭС" | ТП-15-3-140 | 10/0,4 | 0.1 | 0 | 0 | 0.0135
8184 | ПАО "Россети Сибирь" | "ПО ГАЭС" | ТП-15-2-36 | 10/0,4 | 0.025 | 0 | 0 | 0
8185 | ПАО "Россети Сибирь" | "ПО ГАЭС" | ТП-15-2-34 | 10/0,4 | 0.025 | 0 | 0 | 0
8186 | ПАО "Россети Сибирь" | "ПО ГАЭС" | ТП-30-10-81 | 10/0,4 | 0.025 | 0 | 0 | 0
8187 | ПАО "Россети Сибирь" | "ПО ГАЭС" | ТП-30-8-48 | 10/0,4 | 0.025 | 0 | 0 | 0
8188 | ПАО "Россети Сибирь" | "ПО ГАЭС" | ТП-48-4-19 | 10/0,4 | 0.025 | 0 | 0 | 0
8189 | ПАО "Россети Сибирь" | "ПО ГАЭС" | ТП-15-3-148 | 10/0,4 | 0.063 | 0 | 0 | 0
8190 | ПАО "Россети Сибирь" | "ПО ГАЭС" | ТП-14-7-44 | 10/0,4 | 0.63 | 0 | 0 | 0
8191 | ПАО "Россети Сибирь" | "ПО ГАЭС" | ТП-15-3-144 | 10/0,4 | 0.025 | 0 | 0 | 0
8192 | ПАО "Россети Сибирь" | "ПО ГАЭС" | ТП-15-13-45 | 10/0,4 | 0.04 | 0 | 0 | 0
8193 | ПАО "Россети Сибирь" | "ПО ГАЭС" | ТП-20-11-76 | 10/0,4 | 0.025 | 0 | 0 | 0
8194 | ПАО "Россети Сибирь" | "ПО ГАЭС" | ТП-24-2-30 | 10/0,4 | 0.025 | 0.0019569 | 0 | 0
8195 | ПАО "Россети Сибирь" | "ПО ГАЭС" | ТП-15-13-46 | 10/0,4 | 0.16 | 0 | 0 | 0
8196 | ПАО "Россети Сибирь" | "ПО ГАЭС" | ТП-15-14-36 | 10/0,4 | 0.25 | 0 | 0 | 0.135
8197 | ПАО "Россети Сибирь" | "ПО ГАЭС" | ТП-15-3-138 | 10/0,4 | 0.4 | 0 | 0 | 0.0135
8198 | ПАО "Россети Сибирь" | "ПО ГАЭС" | ТП-21-1-75 | 10/0,4 | 0.16 | 0 | 0 | 0.0135
8199 | ПАО "Россети Сибирь" | "ПО ГАЭС" | ТП-14-14-18 |  | 0.25 | 0 | 0 | 0
8200 | ПАО "Россети Сибирь" | "ПО ГАЭС" | ТП-28-6-7 |  | 0.025 | 0 | 0 | 0
8201 | ПАО "Россети Сибирь" | "ПО ГАЭС" | ТП-20-11-78 | 10/0,4 | 0.1 | 0 | 0 | 0
8202 | ПАО "Россети Сибирь" | "ПО ГАЭС" | ТП-23-7-38 | 10/0,4 | 0.025 | 0 | 0 | 0
8203 | ПАО "Россети Сибирь" | "ПО ГАЭС" | ТП-16-13-39 |  | 0.1 | 0 | 0 | 0
8204 | ПАО "Россети Сибирь" | "ПО ГАЭС" | ТП-37-5-43 | 10/0,4 | 0.063 | 0 | 0.0135 | 0.0135
8205 | ПАО "Россети Сибирь" | "ПО ГАЭС" | ТП-15-7-47 | 10/0,4 | 0.063 | 0 | 0 | 0
8206 | ПАО "Россети Сибирь" | "ПО ГАЭС" | ТП-30-11-45 | 10/0,4 | 0.025 | 0 | 0 | 0
8207 | ПАО "Россети Сибирь" | "ПО ГАЭС" | ТП-1-8-58 | 10/0,4 | 0.16 | 0 | 0 | 0
8208 | ПАО "Россети Сибирь" | "ПО ГАЭС" | ТП-22-12-27 | 10/0,4 | 0.04 | 0 | 0 | 0
8209 | ПАО "Россети Сибирь" | "ПО ГАЭС" | ТП-14-15-67 | 10/0,4 | 0.1 | 0 | 0.0225 | 0
8210 | ПАО "Россети Сибирь" | "ПО ГАЭС" | ТП-29-10-24 | 10/0,4 | 0.025 | 0 | 0 | 0
8211 | ПАО "Россети Сибирь" | "ПО ГАЭС" | ТП-20-11-80 | 10/0,4 | 0.025 | 0 | 0 | 0
8212 | ПАО "Россети Сибирь" | "ПО ГАЭС" | ТП-29-8-26 | 10/0,4 | 0.063 | 0 | 0 | 0
8213 | ПАО "Россети Сибирь" | "ПО ГАЭС" | ТП-11-10-35 |  | 0.16 | 0 | 0 | 0
8214 | ПАО "Россети Сибирь" | "ПО ГАЭС" | ТП-15-13-44 | 10/0,4 | 0.25 | 0 | 0 | 0
8215 | ПАО "Россети Сибирь" | "ПО ГАЭС" | ТП-22-12-28 | 10/0,4 | 0.025 | 0 | 0 | 0
8216 | ПАО "Россети Сибирь" | "ПО ГАЭС" | ТП-15-12-39 | 10/0,4 | 0.4 | 0 | 0 | 0
8217 | ПАО "Россети Сибирь" | "ПО ГАЭС" | ТП-15-6-73 | 10/0,4 | 0.16 | 0 | 0 | 0
8218 | ПАО "Россети Сибирь" | "ПО ГАЭС" | ТП-15-6-74 | 10/0,4 | 0.063 | 0 | 0 | 0.0135
8219 | ПАО "Россети Сибирь" | "ПО ГАЭС" | ТП-15-17-83(Гречушников) | 10/0,4 | 0.1 | 0 | 0 | 0
8220 | ПАО "Россети Сибирь" | "ПО ГАЭС" | ТП-22-10-33 | 10/0,4 | 0.063 | 0 | 0 | 0
8221 | ПАО "Россети Сибирь" | "ПО ГАЭС" | ТП-15-3-143 | 10/0,4 | 0.25 | 0 | 0 | 0.054
8222 | ПАО "Россети Сибирь" | "ПО ГАЭС" | ТП-15-3-149 | 10/0,4 | 0.025 | 0 | 0 | 0
8223 | ПАО "Россети Сибирь" | "ПО ГАЭС" | ТП-15-3-145 | 10/0,4 | 0.025 | 0 | 0 | 0
8224 | ПАО "Россети Сибирь" | "ПО ГАЭС" | ТП-21-1-87 | 10/0,4 | 0.025 | 0 | 0 | 0
8225 | ПАО "Россети Сибирь" | "ПО ГАЭС" | ТП-22-13-35 | 10/0,4 | 0.025 | 0 | 0 | 0
8226 | ПАО "Россети Сибирь" | "ПО ГАЭС" | ТП-25-5-34 |  | 0.025 | 0 | 0 | 0
8227 | ПАО "Россети Сибирь" | "ПО ГАЭС" | ТП-24-12-37 | 10/0,4 | 0.063 | 0 | 0 | 0.0135
8228 | ПАО "Россети Сибирь" | "ПО ГАЭС" | ТП-26-21-30 | 10/0,4 | 0.025 | 0 | 0 | 0
8229 | ПАО "Россети Сибирь" | "ПО ГАЭС" | ТП-26-21-29 | 10/0,4 | 0.063 | 0 | 0 | 0
8230 | ПАО "Россети Сибирь" | "ПО ГАЭС" | ТП-27-5-23 | 10/0,4 | 0.025 | 0 | 0 | 0
8231 | ПАО "Россети Сибирь" | "ПО ГАЭС" | ТП-15-14-42 | 10/0,4 | 0.4 | 0 | 0.0135 | 0
8232 | ПАО "Россети Сибирь" | "ПО ГАЭС" | ТП-25-12-38 | 10/0,4 | 0.025 | 0.0013027 | 0 | 0
8233 | ПАО "Россети Сибирь" | "ПО ГАЭС" | ТП-15-6-78 | 10/0,4 | 0.16 | 8.383e-05 | 0.05625 | 0.0225
8234 | ПАО "Россети Сибирь" | "ПО ГАЭС" | ТП-29-10-25 | 10/0,4 | 0.025 | 0 | 0 | 0
8235 | ПАО "Россети Сибирь" | "ПО ГАЭС" | ТП-21-1-81 | 10/0,4 | 0.16 | 0 | 0 | 0
8236 | ПАО "Россети Сибирь" | "ПО ГАЭС" | ТП-30-3-18 | 10/0,4 | 0.1 | 0 | 0 | 0
8237 | ПАО "Россети Сибирь" | "ПО ГАЭС" | ТП-28-8-8 |  | 0.063 | 0 | 0 | 0
8238 | ПАО "Россети Сибирь" | "ПО ГАЭС" | ТП-15-17-84 | 10/0,4 | 0.025 | 0 | 0 | 0
8239 | ПАО "Россети Сибирь" | "ПО ГАЭС" | ТП-15-7-41 | 10/0,4 | 0.25 | 0 | 0 | 0.1215
8240 | ПАО "Россети Сибирь" | "ПО ГАЭС" | ТП-30-11-46 | 10/0,4 | 0.063 | 0 | 0 | 0
8241 | ПАО "Россети Сибирь" | "ПО ГАЭС" | ТП-15-3-150 | 10/0,4 | 0.16 | 0 | 0 | 0
8242 | ПАО "Россети Сибирь" | "ПО ГАЭС" | ТП-15-17-72 | 10/0,4 | 0.04 | 0 | 0.0135 | 0.0135
8243 | ПАО "Россети Сибирь" | "ПО ГАЭС" | ТП-22-12-26 | 10/0,4 | 0.025 | 0 | 0 | 0
8244 | ПАО "Россети Сибирь" | "ПО ГАЭС" | ТП-24-12-36 | 10/0,4 | 0.16 | 0.0019597 | 0 | 0
8245 | ПАО "Россети Сибирь" | "ПО ГАЭС" | ТП-15-2-37 | 10/0,4 | 0.25 | 0 | 0 | 0
8246 | ПАО "Россети Сибирь" | "ПО ГАЭС" | ТП-15-3-147 | 10/0,4 | 0.1 | 0 | 0 | 0
8247 | ПАО "Россети Сибирь" | "ПО ГАЭС" | ТП-11-4-7 | 10/0,4 | 0.25 | 0 | 0 | 0
8248 | ПАО "Россети Сибирь" | "ПО ГАЭС" | ТП-11-10-15 | 10/0,4 | 0.1 | 0 | 0 | 0.027
8249 | ПАО "Россети Сибирь" | "ПО ГАЭС" | ТП-15-6-43 | 10/0,4 | 0.16 | 0 | 0 | 0
8250 | ПАО "Россети Сибирь" | "ПО ГАЭС" | ТП-20-4-37 | 10/0,4 | 0.16 | 0 | 0 | 0.027
8251 | ПАО "Россети Сибирь" | "ПО ГАЭС" | ТП-1-22-18 | 10/0,4 | 0.16 | 0 | 0 | 0
8252 | ПАО "Россети Сибирь" | "ПО ГАЭС" | ТП-24-7-36 | 10/0,4 | 0.063 | 0.0006608 | 0 | 0.045
8253 | ПАО "Россети Сибирь" | "ПО ГАЭС" | ТП-28-2-34 | 10/0,4 | 0.1 | 0.023063 | 0 | 0
8254 | ПАО "Россети Сибирь" | "ПО ГАЭС" | ТП-48-4-13 | 10/0,4 | 0.025 | 0 | 0 | 0
8255 | ПАО "Россети Сибирь" | "ПО ГАЭС" | ТП-15-14-27 | 10/0,4 | 0.16 | 0.041999 | 0 | 0
8256 | ПАО "Россети Сибирь" | "ПО ГАЭС" | ТП-15-14-40 | 10/0,4 | 0.4 | 0.011922 | 0.0135 | 0.09
8257 | ПАО "Россети Сибирь" | "ПО ГАЭС" | ТП-29-10-23 | 10/0,4 | 0.16 | 0 | 0 | 0.0135
8258 | ПАО "Россети Сибирь" | "ПО ГАЭС" | ТП-3-8-2 | 10/0,4 | 0.1 | 0.049516 | 0 | 0
8259 | ПАО "Россети Сибирь" | "ПО ГАЭС" | ТП-20-11-53 | 10/0,4 | 0.025 | 0.0060227 | 0 | 0
8260 | ПАО "Россети Сибирь" | "ПО ГАЭС" | ТП-15-7-8 | 10/0,4 | 0.16 | 0.038093 | 0 | 0.0135
8261 | ПАО "Россети Сибирь" | "ПО ГАЭС" | ТП-29-8-25 | 10/0,4 | 0.025 | 0 | 0 | 0
8262 | ПАО "Россети Сибирь" | "ПО ГАЭС" | ТП-37-15-17 | 10/0,4 | 0.25 | 0.0080495 | 0 | 0.0135
8263 | ПАО "Россети Сибирь" | "ПО ГАЭС" | ТП-3-8-57 | 10/0,4 | 0.63 | 0.072518 | 0 | 0.027
8264 | ПАО "Россети Сибирь" | "ПО ГАЭС" | ТП-14-25-96 | 10/0,4 | 0.063 | 0.0060227 | 0 | 0
8265 | ПАО "Россети Сибирь" | "ПО ГАЭС" | ТП-26-19-34 | 10/0,4 | 0.025 | 0 | 0 | 0
8266 | ПАО "Россети Сибирь" | "ПО ГАЭС" | ТП-14-23-16 | 10/0,4 | 0.25 | 0 | 0 | 0.0135
8267 | ПАО "Россети Сибирь" | "ПО ГАЭС" | ТП-15-3-66 | 10/0,4 | 0.025 | 0 | 0 | 0
8268 | ПАО "Россети Сибирь" | "ПО ГАЭС" | ТП-37-5-29 | 10/0,4 | 0.16 | 0.075036 | 0 | 0.0504
8269 | ПАО "Россети Сибирь" | "ПО ГАЭС" | ТП-37-5-30 | 10/0,4 | 0.25 | 0.034841 | 0 | 0.0135
8270 | ПАО "Россети Сибирь" | "ПО ГАЭС" | ТП-24-1-55 | 10/0,4 | 0.04 | 0 | 0 | 0
8271 | ПАО "Россети Сибирь" | "ПО ГАЭС" | ТП-37-5-32 | 10/0,4 | 0.25 | 0.078833 | 0.0135 | 0
8272 | ПАО "Россети Сибирь" | "ПО ГАЭС" | ТП-1-12-46 | 10/0,4 | 0.025 | 0 | 0 | 0
8273 | ПАО "Россети Сибирь" | "ПО ГАЭС" | ТП-3-8-61 |  | 0.16 | 0 | 0 | 0
8274 | ПАО "Россети Сибирь" | "ПО ГАЭС" | ТП-15-6-76 | 10/0,4 | 0.1 | 0 | 0 | 0
8275 | ПАО "Россети Сибирь" | "ПО ГАЭС" | ТП-1-8-56 |  | 0.25 | 0 | 0 | 0
8276 | ПАО "Россети Сибирь" | "ПО ГАЭС" | ТП-26-19-5 | 10/0,4 | 0.1 | 0.020263 | 0 | 0.0135
8277 | ПАО "Россети Сибирь" | "ПО ГАЭС" | ТП-26-19-15 | 10/0,4 | 0.16 | 0.00039157 | 0 | 0
8278 | ПАО "Россети Сибирь" | "ПО ГАЭС" | ТП-11-4-18 |  | 0.1 | 0 | 0 | 0.009
8279 | ПАО "Россети Сибирь" | "ПО ГАЭС" | ТП-15-17-24 | 10/0,4 | 0.1 | 0 | 0 | 0
8280 | ПАО "Россети Сибирь" | "ПО ГАЭС" | ТП-1-8-49 |  | 0.1 | 0 | 0 | 0
8281 | ПАО "Россети Сибирь" | "ПО ГАЭС" | ТП-28-3-43 | 10/0,4 | 0 | 0.013419 | 0 | 0
8282 | ПАО "Россети Сибирь" | "ПО ГАЭС" | ТП-15-14-13 | 10/0,4 | 0.16 | 0.013144 | 0 | 0.1224
8283 | ПАО "Россети Сибирь" | "ПО ГАЭС" | ТП-24-1-76 | 10/0,4 | 0.16 | 0 | 0 | 0
8284 | ПАО "Россети Сибирь" | "ПО ГАЭС" | ТП-1-8-35 | 10/0,4 | 0.16 | 0 | 0 | 0
8285 | ПАО "Россети Сибирь" | "ПО ГАЭС" | ТП-3-8-60 | 10/0,4 | 0.16 | 0 | 0 | 0
8286 | ПАО "Россети Сибирь" | "ПО ГАЭС" | ТП-3-9-1 | 10/0,4 | 0.25 | 0 | 0 | 0
8287 | ПАО "Россети Сибирь" | "ПО ГАЭС" | ТП-27-1-20 | 10/0,4 | 0.025 | 0 | 0 | 0
8288 | ПАО "Россети Сибирь" | "ПО ГАЭС" | ТП-21-7-25 | 10/0,4 | 0.025 | 0 | 0 | 0.009
8289 | ПАО "Россети Сибирь" | "ПО ГАЭС" | ТП-21-1-65 | 10/0,4 | 0.025 | 0 | 0 | 0
8290 | ПАО "Россети Сибирь" | "ПО ГАЭС" | ТП-15-3-103 | 10/0,4 | 0.1 | 0 | 0 | 0
8291 | ПАО "Россети Сибирь" | "ПО ГАЭС" | ТП-20-16-10 | 10/0,4 | 0.1 | 0.010799 | 0.018 | 0.162
8292 | ПАО "Россети Сибирь" | "ПО ГАЭС" | КТП-15-6-79 | 10/0,4 | 0.025 | 0 | 0 | 0
8293 | ПАО "Россети Сибирь" | "ПО ГАЭС" | ТП-20-11-81 | 10/0,4 | 0.25 | 0 | 0 | 0
8294 | ПАО "Россети Сибирь" | "ПО ГАЭС" | ТП-15-3-72 | 10/0,4 | 0.16 | 0.062936 | 0 | 0.045
8295 | ПАО "Россети Сибирь" | "ПО ГАЭС" | ТП-15-12-10 | 10/0,4 | 0.16 | 0.042018 | 0 | 0.0135
8296 | ПАО "Россети Сибирь" | "ПО ГАЭС" | ТП-15-6-2 | 10/0,4 | 0.16 | 0.055361 | 0 | 0.0135
8297 | ПАО "Россети Сибирь" | "ПО ГАЭС" | ТП-21-3-29 | 10/0,4 | 0.063 | 0.00015397 | 0 | 0.0063
8298 | ПАО "Россети Сибирь" | "ПО ГАЭС" | ТП-21-3-7 | 10/0,4 | 0.04 | 0.00075124 | 0 | 0
8299 | ПАО "Россети Сибирь" | "ПО ГАЭС" | ТП-14-21-20 | 10/0,4 | 0.4 | 0.013292 | 0 | 0
8300 | ПАО "Россети Сибирь" | "ПО ГАЭС" | ТП-8-7-15 | 10/0,4 | 0.16 | 0.012461 | 0 | 0
8301 | ПАО "Россети Сибирь" | "ПО ГАЭС" | ТП-14-22-2 | 10/0,4 | 1.6 | 0.0049843 | 0 | 0
8302 | ПАО "Россети Сибирь" | "ПО ГАЭС" | ТП-8-7-23 | 10/0,4 | 0.25 | 0.01433 | 0 | 0
8303 | ПАО "Россети Сибирь" | "ПО ГАЭС" | ТП-30-8-8 | 10/0,4 | 0.25 | 0.033238 | 0 | 0
8304 | ПАО "Россети Сибирь" | "ПО ГАЭС" | ТП-14-23-15 | 10/0,4 | 0.16 | 0.013084 | 0 | 0.0405
8305 | ПАО "Россети Сибирь" | "ПО ГАЭС" | ТП-19-23-1 | 10/0,4 | 0.25 | 0.0056074 | 0 | 0
8306 | ПАО "Россети Сибирь" | "ПО ГАЭС" | ТП-37-4-7 | 10/0,4 | 0.25 | 0.0070769 | 0 | 0
8307 | ПАО "Россети Сибирь" | "ПО ГАЭС" | ТП-18-3-1 | 10/0,4 | 0.04 | 0.014761 | 0 | 0.0225
8308 | ПАО "Россети Сибирь" | "ПО ГАЭС" | ТП-20-4-54 | 10/0,4 | 0.1 | 0.0056074 | 0 | 0
8309 | ПАО "Россети Сибирь" | "ПО ГАЭС" | ТП-30-10-85 |  | 0.025 | 0 | 0 | 0
8310 | ПАО "Россети Сибирь" | "ПО ГАЭС" | ТП-14-25-80 | 10/0,4 | 0.1 | 0.016199 | 0 | 0
8311 | ПАО "Россети Сибирь" | "ПО ГАЭС" | ТП-30-10-86 | 10/0,4 | 0.025 | 0 | 0 | 0
8312 | ПАО "Россети Сибирь" | "ПО ГАЭС" | ТП-3-8-54 | 10/0,4 | 0.1 | 0.013707 | 0 | 0
8313 | ПАО "Россети Сибирь" | "ПО ГАЭС" | ТП-37-4-6 | 10/0,4 | 0.25 | 0.0087481 | 0 | 0
8314 | ПАО "Россети Сибирь" | "ПО ГАЭС" | ТП-15-12-24 | 10/0,4 | 0.16 | 0.013891 | 0 | 0.0135
8315 | ПАО "Россети Сибирь" | "ПО ГАЭС" | ТП-15-14-10 | 10/0,4 | 0.16 | 0.051911 | 0 | 0.0225
8316 | ПАО "Россети Сибирь" | "ПО ГАЭС" | ТП-15-6-29 | 10/0,4 | 0.16 | 0.035291 | 0 | 0.0135
8317 | ПАО "Россети Сибирь" | "ПО ГАЭС" | ТП-15-14-17 | 10/0,4 | 0.063 | 0.0032143 | 0 | 0
8318 | ПАО "Россети Сибирь" | "ПО ГАЭС" | КТП-24-10-3 | 10/0,4 | 0.16 | 0.023551 | 0 | 0.0216
8319 | ПАО "Россети Сибирь" | "ПО ГАЭС" | ТП-37-14-19 | 10/0,4 | 0.063 | 0.015379 | 0 | 0
8320 | ПАО "Россети Сибирь" | "ПО ГАЭС" | ТП-37-4-1 | 10/0,4 | 0.16 | 0.0031272 | 0 | 0.0342
8321 | ПАО "Россети Сибирь" | "ПО ГАЭС" | ТП-15-12-23 | 10/0,4 | 0.025 | 0.003557 | 0 | 0
8322 | ПАО "Россети Сибирь" | "ПО ГАЭС" | ТП-11-8-5 | 10/0,4 | 0.4 | 0.013046 | 0 | 0.0135
8323 | ПАО "Россети Сибирь" | "ПО ГАЭС" | ТП-15-12-22 | 10/0,4 | 0.1 | 0.0056092 | 0.0135 | 0.18
8324 | ПАО "Россети Сибирь" | "ПО ГАЭС" | ТП-1-8-40 | 10/0,4 | 0.1 | 0.011422 | 0 | 0
8325 | ПАО "Россети Сибирь" | "ПО ГАЭС" | ТП-17-4-13 | 10/0,4 | 0.04 | 0.00062304 | 0 | 0
8326 | ПАО "Россети Сибирь" | "ПО ГАЭС" | ТП-26-21-15 | 10/0,4 | 0.25 | 0.014221 | 0 | 0
8327 | ПАО "Россети Сибирь" | "ПО ГАЭС" | ТП-37-5-16 | 10/0,4 | 0.16 | 0.063483 | 0 | 0.0135
8328 | ПАО "Россети Сибирь" | "ПО ГАЭС" | ТП-37-15-14 | 10/0,4 | 0.063 | 0.031204 | 0 | 0
8329 | ПАО "Россети Сибирь" | "ПО ГАЭС" | ТП-30-9-45 | 10/0,4 | 0.1 | 0.043591 | 0 | 0.027
8330 | ПАО "Россети Сибирь" | "ПО ГАЭС" | ТП-30-9-41 | 10/0,4 | 0.25 | 0.02107 | 0 | 0.1278
8331 | ПАО "Россети Сибирь" | "ПО ГАЭС" | ТП-15-6-16 | 10/0,4 | 0.1 | 0.014839 | 0 | 0
8332 | ПАО "Россети Сибирь" | "ПО ГАЭС" | ТП-15-7-17 | 10/0,4 | 0.025 | 0.00099828 | 0 | 0
8333 | ПАО "Россети Сибирь" | "ПО ГАЭС" | ТП-21-1-42 | 10/0,4 | 0.1 | 0.00095599 | 0 | 0
8334 | ПАО "Россети Сибирь" | "ПО ГАЭС" | ТП-22-1-14 | 10/0,4 | 0.04 | 0.028883 | 0 | 0
8335 | ПАО "Россети Сибирь" | "ПО ГАЭС" | ТП-27-1-13 | 10/0,4 | 0.04 | 0.0060293 | 0 | 0
8336 | ПАО "Россети Сибирь" | "ПО ГАЭС" | ТП-11-3-6 | 10/0,4 | 0.063 | 0.00065891 | 0 | 0
8337 | ПАО "Россети Сибирь" | "ПО ГАЭС" | ТП-1-8-33 | 10/0,4 | 0.25 | 0.026998 | 0 | 0.009
8338 | ПАО "Россети Сибирь" | "ПО ГАЭС" | ТП-1-12-26 | 10/0,4 | 0.04 | 0.0056074 | 0 | 0
8339 | ПАО "Россети Сибирь" | "ПО ГАЭС" | ТП-14-24-1 | 10/0,4 | 0.4 | 0.024859 | 0 | 0.1125
8340 | ПАО "Россети Сибирь" | "ПО ГАЭС" | ТП-20-11-30 | 10/0,4 | 0.063 | 0.016736 | 0 | 0
8341 | ПАО "Россети Сибирь" | "ПО ГАЭС" | ТП-20-11-7 | 10/0,4 | 0.063 | 0.0064381 | 0 | 0
8342 | ПАО "Россети Сибирь" | "ПО ГАЭС" | ТП-24-6-16 | 10/0,4 | 0.1 | 0.0065375 | 0 | 0
8343 | ПАО "Россети Сибирь" | "ПО ГАЭС" | ТП-24-2-18 | 10/0,4 | 0.16 | 0 | 0 | 0
8344 | ПАО "Россети Сибирь" | "ПО ГАЭС" | ТП-14-6-98 | 10/0,4 | 0.1 | 0.010176 | 0 | 0.0144
8345 | ПАО "Россети Сибирь" | "ПО ГАЭС" | ТП-21-1-83 | 10/0,4 | 0.16 | 0 | 0 | 0
8346 | ПАО "Россети Сибирь" | "ПО ГАЭС" | ТП-1-8-24 | 10/0,4 | 0.025 | 0.0056074 | 0 | 0
8347 | ПАО "Россети Сибирь" | "ПО ГАЭС" | ТП-28-7-9 | 10/0,4 | 0.025 | 0.00013424 | 0 | 0
8348 | ПАО "Россети Сибирь" | "ПО ГАЭС" | ТП-15-7-11 | 10/0,4 | 0.25 | 0.020617 | 0 | 0.1683
8349 | ПАО "Россети Сибирь" | "ПО ГАЭС" | ТП-36-6-21 | 10/0,4 | 0.063 | 0.02064 | 0.0135 | 0.0378
8350 | ПАО "Россети Сибирь" | "ПО ГАЭС" | ТП-37-15-37 | 10/0,4 | 0.025 | 0.0018361 | 0 | 0
8351 | ПАО "Россети Сибирь" | "ПО ГАЭС" | ТП-14-15-42 | 10/0,4 | 0.04 | 0.0047766 | 0 | 0.027
8352 | ПАО "Россети Сибирь" | "ПО ГАЭС" | ТП-15-6-70 | 10/0,4 | 0.04 | 0.016638 | 0 | 0
8353 | ПАО "Россети Сибирь" | "ПО ГАЭС" | ТП-36-7-16 | 10/0,4 | 0.025 | 0 | 0 | 0
8354 | ПАО "Россети Сибирь" | "ПО ГАЭС" | ТП-2-3-9 | 10/0,4 | 0.025 | 0 | 0 | 0
8355 | ПАО "Россети Сибирь" | "ПО ГАЭС" | ТП-37-15-36 | 10/0,4 | 0.025 | 0.0022297 | 0 | 0
8356 | ПАО "Россети Сибирь" | "ПО ГАЭС" | ТП-37-5-42 | 10/0,4 | 0.025 | 0.00022184 | 0 | 0
8357 | ПАО "Россети Сибирь" | "ПО ГАЭС" | ТП-37-16-5 | 10/0,4 | 0.25 | 0.0049329 | 0 | 0
8358 | ПАО "Россети Сибирь" | "ПО ГАЭС" | ТП-26-19-31 | 10/0,4 | 0.063 | 0.0023392 | 0 | 0
8359 | ПАО "Россети Сибирь" | "ПО ГАЭС" | ТП-37-15-35 | 10/0,4 | 0.025 | 0.001348 | 0 | 0
8360 | ПАО "Россети Сибирь" | "ПО ГАЭС" | ТП-36-6-28 | 10/0,4 | 0.1 | 0.026145 | 0 | 0.0225
8361 | ПАО "Россети Сибирь" | "ПО ГАЭС" | ТП-26-21-25 | 10/0,4 | 0.16 | 0.00083733 | 0 | 0.108
8362 | ПАО "Россети Сибирь" | "ПО ГАЭС" | ТП-37-15-33 | 10/0,4 | 0.025 | 0.0021155 | 0 | 0.0135
8363 | ПАО "Россети Сибирь" | "ПО ГАЭС" | ТП-2-3-8 | 10/0,4 | 0.04 | 0.00089491 | 0 | 0.0135
8364 | ПАО "Россети Сибирь" | "ПО ГАЭС" | ТП-26-21-28 | 10/0,4 | 0.025 | 0 | 0 | 0
8365 | ПАО "Россети Сибирь" | "ПО ГАЭС" | ТП-15-3-124 | 10/0,4 | 0.16 | 0.013027 | 0 | 0.0135
8366 | ПАО "Россети Сибирь" | "ПО ГАЭС" | ТП-5-1-3 | 10/0,4 | 0.025 | 0 | 0 | 0
8367 | ПАО "Россети Сибирь" | "ПО ГАЭС" | ТП-8-7-3 | 10/0,4 | 0.16 | 0.009761 | 0 | 0.0225
8368 | ПАО "Россети Сибирь" | "ПО ГАЭС" | ТП-5-10-1 | 10/0,4 | 0.4 | 0.016681 | 0 | 0
8369 | ПАО "Россети Сибирь" | "ПО ГАЭС" | ТП-5-14-2 | 10/0,4 | 0.063 | 0.00068232 | 0 | 0
8370 | ПАО "Россети Сибирь" | "ПО ГАЭС" | ТП-28-13-15 | 10/0,4 | 0.063 | 0.011134 | 0 | 0
8371 | ПАО "Россети Сибирь" | "ПО ГАЭС" | ТП-48-4-9 | 10/0,4 | 0.1 | 0.01139 | 0 | 0
8372 | ПАО "Россети Сибирь" | "ПО ГАЭС" | ТП-48-10-1 | 10/0,4 | 0.1 | 0.013186 | 0 | 0
8373 | ПАО "Россети Сибирь" | "ПО ГАЭС" | ТП-48-10-5 | 10/0,4 | 0.16 | 0.026518 | 0 | 0
8374 | ПАО "Россети Сибирь" | "ПО ГАЭС" | ТП-30-10-34 | 10/0,4 | 0.16 | 0.031532 | 0 | 0
8375 | ПАО "Россети Сибирь" | "ПО ГАЭС" | ТП-30-10-36 | 10/0,4 | 0.16 | 0.022783 | 0.0783 | 0.036
8376 | ПАО "Россети Сибирь" | "ПО ГАЭС" | ТП-30-11-12 | 10/0,4 | 0.1 | 0.02828 | 0 | 0.0099
8377 | ПАО "Россети Сибирь" | "ПО ГАЭС" | ТП-30-4-31 | 10/0,4 | 0.1 | 0.010484 | 0 | 0.0045
8378 | ПАО "Россети Сибирь" | "ПО ГАЭС" | ТП-30-11-9 | 10/0,4 | 0.1 | 0.012343 | 0 | 0
8379 | ПАО "Россети Сибирь" | "ПО ГАЭС" | ТП-30-4-20 | 10/0,4 | 0.1 | 0.018897 | 0 | 0.0135
8380 | ПАО "Россети Сибирь" | "ПО ГАЭС" | ТП-30-11-32 | 10/0,4 | 0.1 | 0.022721 | 0 | 0
8381 | ПАО "Россети Сибирь" | "ПО ГАЭС" | ТП-30-5-16 | 10/0,4 | 0.25 | 0.042521 | 0 | 0.0171
8382 | ПАО "Россети Сибирь" | "ПО ГАЭС" | ТП-30-9-9 | 10/0,4 | 0.4 | 0.028595 | 0 | 0.0045
8383 | ПАО "Россети Сибирь" | "ПО ГАЭС" | ТП-29-10-2 | 10/0,4 | 0.25 | 0.026963 | 0 | 0
8384 | ПАО "Россети Сибирь" | "ПО ГАЭС" | ТП-29-10-13 | 10/0,4 | 0.1 | 0.02486 | 0 | 0
8385 | ПАО "Россети Сибирь" | "ПО ГАЭС" | ТП-22-13-13 | 10/0,4 | 0.063 | 0.034199 | 0 | 0
8386 | ПАО "Россети Сибирь" | "ПО ГАЭС" | ТП-22-13-9 | 10/0,4 | 0.1 | 0.014435 | 0 | 0
8387 | ПАО "Россети Сибирь" | "ПО ГАЭС" | ТП-22-1-1 | 10/0,4 | 0.1 | 0.014981 | 0 | 0
8388 | ПАО "Россети Сибирь" | "ПО ГАЭС" | ТП-22-1-10 | 10/0,4 | 0.25 | 0.029202 | 0 | 0
8389 | ПАО "Россети Сибирь" | "ПО ГАЭС" | ТП-22-1-11 | 10/0,4 | 0.16 | 0.022935 | 0 | 0.018
8390 | ПАО "Россети Сибирь" | "ПО ГАЭС" | ТП-22-1-2 | 10/0,4 | 0.25 | 0.0095945 | 0 | 0.067501
8391 | ПАО "Россети Сибирь" | "ПО ГАЭС" | ТП-22-13-20 | 10/0,4 | 0.16 | 0.023533 | 0 | 0
8392 | ПАО "Россети Сибирь" | "ПО ГАЭС" | ТП-22-1-22 | 10/0,4 | 0.16 | 0.019977 | 0 | 0
8393 | ПАО "Россети Сибирь" | "ПО ГАЭС" | ТП-22-13-8 | 10/0,4 | 0.1 | 0.021445 | 0 | 0
8394 | ПАО "Россети Сибирь" | "ПО ГАЭС" | ТП-22-13-10 | 10/0,4 | 0.25 | 0.029568 | 0 | 0.0306
8395 | ПАО "Россети Сибирь" | "ПО ГАЭС" | ТП-22-1-5 | 10/0,4 | 0.063 | 0.048512 | 0 | 0
8396 | ПАО "Россети Сибирь" | "ПО ГАЭС" | ТП-22-13-21 | 10/0,4 | 0.16 | 0.024861 | 0 | 0
8397 | ПАО "Россети Сибирь" | "ПО ГАЭС" | ТП-22-1-18 | 10/0,4 | 0.1 | 0.011327 | 0 | 0.0225
8398 | ПАО "Россети Сибирь" | "ПО ГАЭС" | ТП-22-1-6 | 10/0,4 | 0.16 | 0.014402 | 0 | 0
8399 | ПАО "Россети Сибирь" | "ПО ГАЭС" | ТП-22-1-8 | 10/0,4 | 0.16 | 0.0082605 | 0 | 0.0135
8400 | ПАО "Россети Сибирь" | "ПО ГАЭС" | ТП-22-1-21 | 10/0,4 | 0.1 | 0.023296 | 0 | 0
8401 | ПАО "Россети Сибирь" | "ПО ГАЭС" | ТП-22-1-16 | 10/0,4 | 0.16 | 0.026394 | 0 | 0
8402 | ПАО "Россети Сибирь" | "ПО ГАЭС" | ТП-22-6-6 | 10/0,4 | 0.1 | 0.018427 | 0 | 0
8403 | ПАО "Россети Сибирь" | "ПО ГАЭС" | ТП-22-6-10 | 10/0,4 | 0.063 | 0.0034598 | 0 | 0
8404 | ПАО "Россети Сибирь" | "ПО ГАЭС" | ТП-22-6-11 | 10/0,4 | 0.025 | 0.00041866 | 0 | 0
8405 | ПАО "Россети Сибирь" | "ПО ГАЭС" | ТП-22-6-12 | 10/0,4 | 0.25 | 0.020469 | 0 | 0
8406 | ПАО "Россети Сибирь" | "ПО ГАЭС" | ТП-22-6-13 | 10/0,4 | 0.025 | 0.009289 | 0 | 0
8407 | ПАО "Россети Сибирь" | "ПО ГАЭС" | ТП-22-6-14 | 10/0,4 | 0.063 | 0.0046322 | 0 | 0
8408 | ПАО "Россети Сибирь" | "ПО ГАЭС" | ТП-22-6-15 | 10/0,4 | 0.063 | 0.017718 | 0 | 0
8409 | ПАО "Россети Сибирь" | "ПО ГАЭС" | ТП-22-6-3 | 10/0,4 | 0.16 | 0.0025304 | 0 | 0
8410 | ПАО "Россети Сибирь" | "ПО ГАЭС" | ТП-22-6-4 | 10/0,4 | 0.04 | 0.0038345 | 0 | 0
8411 | ПАО "Россети Сибирь" | "ПО ГАЭС" | ТП-22-6-5 | 10/0,4 | 0.1 | 0.020833 | 0 | 0
8412 | ПАО "Россети Сибирь" | "ПО ГАЭС" | ТП-22-6-8 | 10/0,4 | 0.063 | 0.014603 | 0 | 0
8413 | ПАО "Россети Сибирь" | "ПО ГАЭС" | ТП-22-6-9 | 10/0,4 | 0.025 | 0.010453 | 0 | 0
8414 | ПАО "Россети Сибирь" | "ПО ГАЭС" | ТП-22-9-4 | 10/0,4 | 0.063 | 0.02326 | 0 | 0
8415 | ПАО "Россети Сибирь" | "ПО ГАЭС" | ТП-22-9-8 | 10/0,4 | 0.063 | 0.047413 | 0 | 0
8416 | ПАО "Россети Сибирь" | "ПО ГАЭС" | ТП-22-9-5 | 10/0,4 | 0.063 | 0.01019 | 0 | 0
8417 | ПАО "Россети Сибирь" | "ПО ГАЭС" | ТП-22-9-7 | 10/0,4 | 0.1 | 0.0083426 | 0 | 0
8418 | ПАО "Россети Сибирь" | "ПО ГАЭС" | ТП-22-11-11 | 10/0,4 | 0.1 | 0.011877 | 0 | 0
8419 | ПАО "Россети Сибирь" | "ПО ГАЭС" | ТП-22-11-9 | 10/0,4 | 0.1 | 0.01979 | 0 | 0
8420 | ПАО "Россети Сибирь" | "ПО ГАЭС" | ТП-22-11-1 | 10/0,4 | 0.1 | 0.03326 | 0 | 0.0207
8421 | ПАО "Россети Сибирь" | "ПО ГАЭС" | ТП-22-11-10 | 10/0,4 | 0.063 | 0.012299 | 0 | 0
8422 | ПАО "Россети Сибирь" | "ПО ГАЭС" | ТП-22-11-2 | 10/0,4 | 0.16 | 0.018393 | 0 | 0
8423 | ПАО "Россети Сибирь" | "ПО ГАЭС" | ТП-22-11-4 | 10/0,4 | 0.16 | 0.015579 | 0 | 0.0135
8424 | ПАО "Россети Сибирь" | "ПО ГАЭС" | ТП-22-11-6 | 10/0,4 | 0.04 | 0.029547 | 0 | 0
8425 | ПАО "Россети Сибирь" | "ПО ГАЭС" | ТП-22-1-26 | 10/0,4 | 0.063 | 0.017796 | 0 | 0.0135
8426 | ПАО "Россети Сибирь" | "ПО ГАЭС" | ТП-22-11-8 | 10/0,4 | 0.063 | 0.039761 | 0 | 0
8427 | ПАО "Россети Сибирь" | "ПО ГАЭС" | ТП-22-12-11 | 10/0,4 | 0.1 | 0.018371 | 0 | 0.0189
8428 | ПАО "Россети Сибирь" | "ПО ГАЭС" | ТП-22-12-3 | 10/0,4 | 0.04 | 0.0039221 | 0 | 0
8429 | ПАО "Россети Сибирь" | "ПО ГАЭС" | ТП-22-12-4 | 10/0,4 | 0.04 | 0.0032851 | 0 | 0
8430 | ПАО "Россети Сибирь" | "ПО ГАЭС" | ТП-22-12-5 | 10/0,4 | 0.025 | 0.00036391 | 0 | 0.0135
8431 | ПАО "Россети Сибирь" | "ПО ГАЭС" | ТП-22-12-1 | 10/0,4 | 0.1 | 0.019499 | 0 | 0.036
8432 | ПАО "Россети Сибирь" | "ПО ГАЭС" | ТП-22-12-6 | 10/0,4 | 0.04 | 0.015818 | 0 | 0
8433 | ПАО "Россети Сибирь" | "ПО ГАЭС" | ТП-22-10-4 | 10/0,4 | 0.025 | 0.0054337 | 0 | 0
8434 | ПАО "Россети Сибирь" | "ПО ГАЭС" | ТП-22-10-3 | 10/0,4 | 0.04 | 0.017459 | 0 | 0
8435 | ПАО "Россети Сибирь" | "ПО ГАЭС" | ТП-22-13-17 | 10/0,4 | 0.1 | 0.015187 | 0 | 0
8436 | ПАО "Россети Сибирь" | "ПО ГАЭС" | ТП-22-13-18 | 10/0,4 | 0.063 | 0.014448 | 0 | 0.0135
8437 | ПАО "Россети Сибирь" | "ПО ГАЭС" | ТП-22-13-1 | 10/0,4 | 0.25 | 0.009827 | 0 | 0
8438 | ПАО "Россети Сибирь" | "ПО ГАЭС" | ТП-22-10-5 | 10/0,4 | 0.063 | 0.00078748 | 0 | 0
8439 | ПАО "Россети Сибирь" | "ПО ГАЭС" | ТП-22-10-2 | 10/0,4 | 0.025 | 0.0042046 | 0 | 0
8440 | ПАО "Россети Сибирь" | "ПО ГАЭС" | ТП-22-10-6 | 10/0,4 | 0.1 | 0.030947 | 0 | 0.018
8441 | ПАО "Россети Сибирь" | "ПО ГАЭС" | ТП-22-10-7 | 10/0,4 | 0.1 | 0.019324 | 0 | 0
8442 | ПАО "Россети Сибирь" | "ПО ГАЭС" | ТП-22-13-15 | 10/0,4 | 0.1 | 0.025923 | 0 | 0.0135
8443 | ПАО "Россети Сибирь" | "ПО ГАЭС" | ТП-27-1-10 | 10/0,4 | 0.025 | 0.0051505 | 0 | 0
8444 | ПАО "Россети Сибирь" | "ПО ГАЭС" | ТП-27-1-12 | 10/0,4 | 0.025 | 0.0066684 | 0 | 0
8445 | ПАО "Россети Сибирь" | "ПО ГАЭС" | ТП-27-1-2 | 10/0,4 | 0.025 | 0.0067147 | 0 | 0
8446 | ПАО "Россети Сибирь" | "ПО ГАЭС" | ТП-27-1-24 | 10/0,4 | 0.16 | 0.016883 | 0 | 0
8447 | ПАО "Россети Сибирь" | "ПО ГАЭС" | ТП-27-1-25 | 10/0,4 | 0.16 | 0.016728 | 0 | 0.0135
8448 | ПАО "Россети Сибирь" | "ПО ГАЭС" | ТП-27-1-3 | 10/0,4 | 0.1 | 0.011021 | 0 | 0
8449 | ПАО "Россети Сибирь" | "ПО ГАЭС" | ТП-27-1-4 | 10/0,4 | 0.025 | 0.0063323 | 0 | 0
8450 | ПАО "Россети Сибирь" | "ПО ГАЭС" | ТП-27-1-5 | 10/0,4 | 0.025 | 0.0063267 | 0 | 0
8451 | ПАО "Россети Сибирь" | "ПО ГАЭС" | ТП-27-1-6 | 10/0,4 | 0.025 | 0.006928 | 0 | 0
8452 | ПАО "Россети Сибирь" | "ПО ГАЭС" | ТП-27-1-7 | 10/0,4 | 0.025 | 0.0045161 | 0 | 0
8453 | ПАО "Россети Сибирь" | "ПО ГАЭС" | ТП-27-1-8 | 10/0,4 | 0.04 | 0.006557 | 0 | 0
8454 | ПАО "Россети Сибирь" | "ПО ГАЭС" | ТП-27-1-9 | 10/0,4 | 0.025 | 0.0050513 | 0 | 0
8455 | ПАО "Россети Сибирь" | "ПО ГАЭС" | ТП-27-1-23 | 10/0,4 | 0.04 | 0.0053931 | 0 | 0.0135
8456 | ПАО "Россети Сибирь" | "ПО ГАЭС" | ТП-27-5-1 | 10/0,4 | 0.1 | 0.018556 | 0 | 0
8457 | ПАО "Россети Сибирь" | "ПО ГАЭС" | ТП-27-5-10 | 10/0,4 | 0.04 | 0.0052401 | 0 | 0
8458 | ПАО "Россети Сибирь" | "ПО ГАЭС" | ТП-27-5-11 | 10/0,4 | 0.025 | 0.0069356 | 0 | 0
8459 | ПАО "Россети Сибирь" | "ПО ГАЭС" | ТП-27-5-12 | 10/0,4 | 0.025 | 0.0049381 | 0 | 0
8460 | ПАО "Россети Сибирь" | "ПО ГАЭС" | ТП-27-5-13 | 10/0,4 | 0.025 | 0.0058131 | 0 | 0
8461 | ПАО "Россети Сибирь" | "ПО ГАЭС" | ТП-27-5-14 | 10/0,4 | 0.025 | 0.0061105 | 0 | 0
8462 | ПАО "Россети Сибирь" | "ПО ГАЭС" | ТП-27-5-16 | 10/0,4 | 0.16 | 0.0062889 | 0 | 0
8463 | ПАО "Россети Сибирь" | "ПО ГАЭС" | ТП-27-5-3 | 10/0,4 | 0.1 | 0.0051939 | 0 | 0
8464 | ПАО "Россети Сибирь" | "ПО ГАЭС" | ТП-27-5-5 | 10/0,4 | 0.1 | 0.015558 | 0 | 0
8465 | ПАО "Россети Сибирь" | "ПО ГАЭС" | ТП-27-5-7 | 10/0,4 | 0.04 | 0.0052609 | 0 | 0
8466 | ПАО "Россети Сибирь" | "ПО ГАЭС" | ТП-27-5-8 | 10/0,4 | 0.025 | 0.0051608 | 0 | 0
8467 | ПАО "Россети Сибирь" | "ПО ГАЭС" | ТП-27-7-10 | 10/0,4 | 0.025 | 0.005715 | 0 | 0
8468 | ПАО "Россети Сибирь" | "ПО ГАЭС" | ТП-27-7-11 | 10/0,4 | 0.04 | 0.0056933 | 0 | 0
8469 | ПАО "Россети Сибирь" | "ПО ГАЭС" | ТП-27-7-12 | 10/0,4 | 0.025 | 0.0067883 | 0 | 0
8470 | ПАО "Россети Сибирь" | "ПО ГАЭС" | ТП-27-7-15 | 10/0,4 | 0.025 | 0.0058811 | 0 | 0
8471 | ПАО "Россети Сибирь" | "ПО ГАЭС" | ТП-27-7-19 | 10/0,4 | 0.04 | 0.0042716 | 0 | 0
8472 | ПАО "Россети Сибирь" | "ПО ГАЭС" | ТП-27-7-6 | 10/0,4 | 0.04 | 0.010817 | 0 | 0
8473 | ПАО "Россети Сибирь" | "ПО ГАЭС" | ТП-27-7-8 | 10/0,4 | 0.16 | 0.012492 | 0 | 0
8474 | ПАО "Россети Сибирь" | "ПО ГАЭС" | ТП-27-7-9 | 10/0,4 | 0.025 | 0.006102 | 0 | 0
8475 | ПАО "Россети Сибирь" | "ПО ГАЭС" | ТП-27-7-1 | 10/0,4 | 0.1 | 0.019079 | 0 | 0
8476 | ПАО "Россети Сибирь" | "ПО ГАЭС" | ТП-27-7-2 | 10/0,4 | 0.1 | 0.0099554 | 0 | 0
8477 | ПАО "Россети Сибирь" | "ПО ГАЭС" | ТП-27-7-3 | 10/0,4 | 0.16 | 0.010598 | 0 | 0.0135
8478 | ПАО "Россети Сибирь" | "ПО ГАЭС" | ТП-27-7-4 | 10/0,4 | 0.16 | 0.053857 | 0 | 0
8479 | ПАО "Россети Сибирь" | "ПО ГАЭС" | ТП-27-7-5 | 10/0,4 | 0.16 | 0.038679 | 0 | 0
8480 | ПАО "Россети Сибирь" | "ПО ГАЭС" | ТП-27-8-1 | 10/0,4 | 0.25 | 0.014305 | 0 | 0
8481 | ПАО "Россети Сибирь" | "ПО ГАЭС" | ТП-27-5-2 | 10/0,4 | 0.1 | 0.027774 | 0 | 0.0063
8482 | ПАО "Россети Сибирь" | "ПО ГАЭС" | ТП-27-8-12 | 10/0,4 | 0.025 | 0.0013386 | 0 | 0
8483 | ПАО "Россети Сибирь" | "ПО ГАЭС" | ТП-27-8-14 | 10/0,4 | 0.025 | 0.00063437 | 0 | 0
8484 | ПАО "Россети Сибирь" | "ПО ГАЭС" | ТП-27-8-16 | 10/0,4 | 0.025 | 0 | 0 | 0
8485 | ПАО "Россети Сибирь" | "ПО ГАЭС" | ТП-27-8-18 | 10/0,4 | 0.04 | 0.0010809 | 0 | 0
8486 | ПАО "Россети Сибирь" | "ПО ГАЭС" | ТП-27-8-19 | 10/0,4 | 0.025 | 0.0019324 | 0 | 0
8487 | ПАО "Россети Сибирь" | "ПО ГАЭС" | ТП-27-8-2 | 10/0,4 | 0.16 | 0.032609 | 0 | 0.009864
8488 | ПАО "Россети Сибирь" | "ПО ГАЭС" | ТП-27-8-4 | 10/0,4 | 0.1 | 0.057348 | 0 | 0
8489 | ПАО "Россети Сибирь" | "ПО ГАЭС" | ТП-27-8-5 | 10/0,4 | 0.1 | 0.016446 | 0 | 0
8490 | ПАО "Россети Сибирь" | "ПО ГАЭС" | ТП-27-8-9 | 10/0,4 | 0.25 | 0.046168 | 0 | 0
8491 | ПАО "Россети Сибирь" | "ПО ГАЭС" | ТП-15-2-15 | 10/0,4 | 0.04 | 0.0051401 | 0 | 0.0045
8492 | ПАО "Россети Сибирь" | "ПО ГАЭС" | ТП-15-1-1 | 10/0,4 | 0.16 | 0.0087235 | 0 | 0.0081
8493 | ПАО "Россети Сибирь" | "ПО ГАЭС" | ТП-15-2-2 | 10/0,4 | 0.16 | 0.042289 | 0 | 0.027
8494 | ПАО "Россети Сибирь" | "ПО ГАЭС" | ТП-15-2-5 | 10/0,4 | 0.16 | 0.040109 | 0 | 0.0279
8495 | ПАО "Россети Сибирь" | "ПО ГАЭС" | ТП-15-3-19 | 10/0,4 | 0.16 | 0.055233 | 0 | 0.027
8496 | ПАО "Россети Сибирь" | "ПО ГАЭС" | ТП-15-3-20 | 10/0,4 | 0.16 | 0.05816 | 0 | 0
8497 | ПАО "Россети Сибирь" | "ПО ГАЭС" | ТП-15-3-25 | 10/0,4 | 0.025 | 0.0042162 | 0 | 0.0063
8498 | ПАО "Россети Сибирь" | "ПО ГАЭС" | ТП-15-3-7 | 10/0,4 | 0.25 | 0.039481 | 0.0135 | 0.1251
8499 | ПАО "Россети Сибирь" | "ПО ГАЭС" | ТП-15-3-13 | 10/0,4 | 0.1 | 0.070365 | 0 | 0.072
8500 | ПАО "Россети Сибирь" | "ПО ГАЭС" | ТП-15-3-18 | 10/0,4 | 0.63 | 0.0067611 | 0 | 0.11251
8501 | ПАО "Россети Сибирь" | "ПО ГАЭС" | ТП-15-3-22 | 10/0,4 | 0.25 | 0.05816 | 0.027 | 0.0855
8502 | ПАО "Россети Сибирь" | "ПО ГАЭС" | ТП-15-6-18 | 10/0,4 | 0.25 | 0.068852 | 0 | 0.0135
8503 | ПАО "Россети Сибирь" | "ПО ГАЭС" | ТП-15-6-10 | 10/0,4 | 0.4 | 0.096118 | 0 | 0.0405
8504 | ПАО "Россети Сибирь" | "ПО ГАЭС" | ТП-15-6-26 | 10/0,4 | 0.16 | 0.039655 | 0 | 0.162
8505 | ПАО "Россети Сибирь" | "ПО ГАЭС" | ТП-15-6-7 | 10/0,4 | 0.16 | 0.011945 | 0 | 0
8506 | ПАО "Россети Сибирь" | "ПО ГАЭС" | ТП-15-6-25 | 10/0,4 | 0.4 | 0.14611 | 0 | 0.063
8507 | ПАО "Россети Сибирь" | "ПО ГАЭС" | ТП-15-6-41 | 10/0,4 | 0.04 | 0.024096 | 0 | 0
8508 | ПАО "Россети Сибирь" | "ПО ГАЭС" | ТП-15-6-5 | 10/0,4 | 0.1 | 0.047428 | 0 | 0.0018
8509 | ПАО "Россети Сибирь" | "ПО ГАЭС" | ТП-15-6-13 | 10/0,4 | 0.16 | 0.022173 | 0 | 0.018
8510 | ПАО "Россети Сибирь" | "ПО ГАЭС" | ТП-15-6-19 | 10/0,4 | 0.25 | 0.061498 | 0 | 0
8511 | ПАО "Россети Сибирь" | "ПО ГАЭС" | ТП-15-6-22 | 10/0,4 | 0.25 | 0.047011 | 0 | 0.0027
8512 | ПАО "Россети Сибирь" | "ПО ГАЭС" | ТП-15-6-42 | 10/0,4 | 0.1 | 0.026764 | 0 | 0
8513 | ПАО "Россети Сибирь" | "ПО ГАЭС" | ТП-15-6-9 | 10/0,4 | 0.4 | 0.072733 | 0 | 0.0198
8514 | ПАО "Россети Сибирь" | "ПО ГАЭС" | ТП-15-7-5 | 10/0,4 | 0.16 | 0.047847 | 0 | 0
8515 | ПАО "Россети Сибирь" | "ПО ГАЭС" | ТП-15-7-9 | 10/0,4 | 0.4 | 0.03343 | 0 | 0.018
8516 | ПАО "Россети Сибирь" | "ПО ГАЭС" | ТП-15-7-4 | 10/0,4 | 0.4 | 0.12779 | 0 | 0.0225
8517 | ПАО "Россети Сибирь" | "ПО ГАЭС" | ТП-15-12-4 | 10/0,4 | 0.16 | 0.03886 | 0 | 0.0135
8518 | ПАО "Россети Сибирь" | "ПО ГАЭС" | ТП-15-12-6 | 10/0,4 | 0.16 | 0.072018 | 0 | 0
8519 | ПАО "Россети Сибирь" | "ПО ГАЭС" | ТП-15-12-7 | 10/0,4 | 0.16 | 0.017824 | 0 | 0.108
8520 | ПАО "Россети Сибирь" | "ПО ГАЭС" | ТП-15-12-13 | 10/0,4 | 0.16 | 0.060895 | 0 | 0.0225
8521 | ПАО "Россети Сибирь" | "ПО ГАЭС" | ТП-15-12-5 | 10/0,4 | 0.16 | 0.041657 | 0 | 0.027
8522 | ПАО "Россети Сибирь" | "ПО ГАЭС" | ТП-15-13-1 | 10/0,4 | 0.16 | 0.0064532 | 0 | 0
8523 | ПАО "Россети Сибирь" | "ПО ГАЭС" | ТП-15-13-3 | 10/0,4 | 0.16 | 0.046573 | 0.045 | 0
8524 | ПАО "Россети Сибирь" | "ПО ГАЭС" | ТП-15-13-4 | 10/0,4 | 0.16 | 0.1279 | 0 | 0
8525 | ПАО "Россети Сибирь" | "ПО ГАЭС" | ТП-15-13-5 | 10/0,4 | 0.063 | 0.019734 | 0 | 0
8526 | ПАО "Россети Сибирь" | "ПО ГАЭС" | ТП-15-14-1 | 10/0,4 | 0.063 | 0.02012 | 0 | 0
8527 | ПАО "Россети Сибирь" | "ПО ГАЭС" | ТП-15-14-3 | 10/0,4 | 0.4 | 0.053872 | 0 | 0.171
8528 | ПАО "Россети Сибирь" | "ПО ГАЭС" | ТП-22-9-12 | 10/0,4 | 0.16 | 0.04133 | 0 | 0.0135
8529 | ПАО "Россети Сибирь" | "ПО ГАЭС" | ТП-15-3-23 | 10/0,4 | 0.025 | 0.015959 | 0 | 0.0405
8530 | ПАО "Россети Сибирь" | "ПО ГАЭС" | ТП-15-6-44 | 10/0,4 | 0.025 | 0.013764 | 0 | 0.0135
8531 | ПАО "Россети Сибирь" | "ПО ГАЭС" | ТП-15-7-13 | 10/0,4 | 0.025 | 0.01555 | 0 | 0
8532 | ПАО "Россети Сибирь" | "ПО ГАЭС" | ТП-15-2-14 | 10/0,4 | 0.063 | 0.0071132 | 0 | 0
8533 | ПАО "Россети Сибирь" | "ПО ГАЭС" | ТП-15-6-34 | 10/0,4 | 0.063 | 0.00037817 | 0 | 0
8534 | ПАО "Россети Сибирь" | "ПО ГАЭС" | ТП-15-17-11 | 10/0,4 | 0.16 | 0.11336 | 0 | 0
8535 | ПАО "Россети Сибирь" | "ПО ГАЭС" | ТП-15-17-14 | 10/0,4 | 0.1 | 0.059906 | 0 | 0.0135
8536 | ПАО "Россети Сибирь" | "ПО ГАЭС" | ТП-15-6-30 | 10/0,4 | 0.04 | 0.020667 | 0 | 0.1206
8537 | ПАО "Россети Сибирь" | "ПО ГАЭС" | ТП-15-7-18 | 10/0,4 | 0.25 | 0.026092 | 0 | 0.1665
8538 | ПАО "Россети Сибирь" | "ПО ГАЭС" | ТП-21-1-35 | 10/0,4 | 0.25 | 0.032891 | 0 | 0.1215
8539 | ПАО "Россети Сибирь" | "ПО ГАЭС" | ТП-21-3-27 | 10/0,4 | 0.063 | 0.011507 | 0 | 0.0225
8540 | ПАО "Россети Сибирь" | "ПО ГАЭС" | ТП-21-3-4 | 10/0,4 | 0.063 | 0.0097761 | 0 | 0
8541 | ПАО "Россети Сибирь" | "ПО ГАЭС" | ТП-21-3-5 | 10/0,4 | 0.4 | 0.013227 | 0 | 0.0135
8542 | ПАО "Россети Сибирь" | "ПО ГАЭС" | ТП-21-1-7 | 10/0,4 | 0.025 | 6.485e-05 | 0 | 0
8543 | ПАО "Россети Сибирь" | "ПО ГАЭС" | ТП-21-1-8 | 10/0,4 | 0.1 | 0.034108 | 0 | 0.063
8544 | ПАО "Россети Сибирь" | "ПО ГАЭС" | ТП-21-1-19 | 10/0,4 | 0.025 | 0.0002242 | 0 | 0
8545 | ПАО "Россети Сибирь" | "ПО ГАЭС" | ТП-21-3-2 | 10/0,4 | 0.1 | 0.010106 | 0 | 0.0135
8546 | ПАО "Россети Сибирь" | "ПО ГАЭС" | ТП-21-5-25 | 10/0,4 | 0.1 | 0.017668 | 0 | 0
8547 | ПАО "Россети Сибирь" | "ПО ГАЭС" | ТП-21-1-24 | 10/0,4 | 0.063 | 0.017244 | 0 | 0.0315
8548 | ПАО "Россети Сибирь" | "ПО ГАЭС" | ТП-21-1-25 | 10/0,4 | 0.025 | 0.00033163 | 0 | 0
8549 | ПАО "Россети Сибирь" | "ПО ГАЭС" | ТП-21-3-1 | 10/0,4 | 0.16 | 0.020467 | 0 | 0
8550 | ПАО "Россети Сибирь" | "ПО ГАЭС" | ТП-21-1-11 | 10/0,4 | 0.25 | 0.029086 | 0 | 0
8551 | ПАО "Россети Сибирь" | "ПО ГАЭС" | ТП-21-1-12 | 10/0,4 | 0.16 | 0.00079287 | 0 | 0
8552 | ПАО "Россети Сибирь" | "ПО ГАЭС" | ТП-21-1-22 | 10/0,4 | 0.04 | 0.0016311 | 0 | 0
8553 | ПАО "Россети Сибирь" | "ПО ГАЭС" | ТП-21-3-3 | 10/0,4 | 0.16 | 0.0066569 | 0 | 0
8554 | ПАО "Россети Сибирь" | "ПО ГАЭС" | ТП-21-1-30 | 10/0,4 | 0.16 | 0.048999 | 0 | 0.0684
8555 | ПАО "Россети Сибирь" | "ПО ГАЭС" | ТП-21-1-31 | 10/0,4 | 0.1 | 0.033938 | 0 | 0.0819
8556 | ПАО "Россети Сибирь" | "ПО ГАЭС" | ТП-21-1-34 | 10/0,4 | 0.16 | 0.017252 | 0 | 0.045
8557 | ПАО "Россети Сибирь" | "ПО ГАЭС" | ТП-21-3-39 | 10/0,4 | 0.063 | 0.0077922 | 0 | 0
8558 | ПАО "Россети Сибирь" | "ПО ГАЭС" | ТП-21-3-15 | 10/0,4 | 0.063 | 0.00065882 | 0 | 0
8559 | ПАО "Россети Сибирь" | "ПО ГАЭС" | ТП-21-5-11 | 10/0,4 | 0.025 | 0.00024714 | 0 | 0
8560 | ПАО "Россети Сибирь" | "ПО ГАЭС" | ТП-21-5-14 | 10/0,4 | 0.025 | 0.00028773 | 0 | 0
8561 | ПАО "Россети Сибирь" | "ПО ГАЭС" | ТП-21-5-10 | 10/0,4 | 0.025 | 0.001517 | 0 | 0
8562 | ПАО "Россети Сибирь" | "ПО ГАЭС" | ТП-21-5-13 | 10/0,4 | 0.063 | 0.01653 | 0 | 0
8563 | ПАО "Россети Сибирь" | "ПО ГАЭС" | ТП-21-5-15 | 10/0,4 | 0.1 | 0.011324 | 0 | 0
8564 | ПАО "Россети Сибирь" | "ПО ГАЭС" | ТП-21-5-19 | 10/0,4 | 0.025 | 0.0011894 | 0 | 0
8565 | ПАО "Россети Сибирь" | "ПО ГАЭС" | ТП-21-5-2 | 10/0,4 | 0.063 | 0.018127 | 0 | 0
8566 | ПАО "Россети Сибирь" | "ПО ГАЭС" | ТП-21-5-22 | 10/0,4 | 0.025 | 0.00058169 | 0 | 0
8567 | ПАО "Россети Сибирь" | "ПО ГАЭС" | ТП-21-5-5 | 10/0,4 | 0.025 | 0.0012263 | 0 | 0
8568 | ПАО "Россети Сибирь" | "ПО ГАЭС" | ТП-21-5-8 | 10/0,4 | 0.063 | 0.0056666 | 0 | 0.0018
8569 | ПАО "Россети Сибирь" | "ПО ГАЭС" | ТП-21-5-9 | 10/0,4 | 0.025 | 0.00020051 | 0 | 0
8570 | ПАО "Россети Сибирь" | "ПО ГАЭС" | ТП-21-5-12 | 10/0,4 | 0.025 | 0.0003186 | 0 | 0
8571 | ПАО "Россети Сибирь" | "ПО ГАЭС" | ТП-21-5-17 | 10/0,4 | 0.04 | 0.00063786 | 0 | 0
8572 | ПАО "Россети Сибирь" | "ПО ГАЭС" | ТП-21-5-23 | 10/0,4 | 0.063 | 0.0022715 | 0 | 0
8573 | ПАО "Россети Сибирь" | "ПО ГАЭС" | ТП-21-5-24 | 10/0,4 | 0.063 | 0.0037905 | 0 | 0
8574 | ПАО "Россети Сибирь" | "ПО ГАЭС" | ТП-21-5-3 | 10/0,4 | 0.1 | 0.0044411 | 0 | 0
8575 | ПАО "Россети Сибирь" | "ПО ГАЭС" | ТП-21-5-4 | 10/0,4 | 0.063 | 0.0098101 | 0 | 0
8576 | ПАО "Россети Сибирь" | "ПО ГАЭС" | ТП-21-7-19 | 10/0,4 | 0.063 | 0.0070845 | 0 | 0
8577 | ПАО "Россети Сибирь" | "ПО ГАЭС" | ТП-21-7-1 | 10/0,4 | 0.063 | 0.0054492 | 0.0063 | 0
8578 | ПАО "Россети Сибирь" | "ПО ГАЭС" | ТП-21-7-13 | 10/0,4 | 0.063 | 0.00033418 | 0 | 0
8579 | ПАО "Россети Сибирь" | "ПО ГАЭС" | ТП-21-7-5 | 10/0,4 | 0.16 | 0.019023 | 0 | 0
8580 | ПАО "Россети Сибирь" | "ПО ГАЭС" | ТП-21-7-7 | 10/0,4 | 0.063 | 0.00097411 | 0 | 0
8581 | ПАО "Россети Сибирь" | "ПО ГАЭС" | ТП-21-7-10 | 10/0,4 | 0.025 | 0.00040498 | 0 | 0
8582 | ПАО "Россети Сибирь" | "ПО ГАЭС" | ТП-21-7-18 | 10/0,4 | 0.063 | 0.0064605 | 0 | 0
8583 | ПАО "Россети Сибирь" | "ПО ГАЭС" | ТП-21-7-4 | 10/0,4 | 0.025 | 0.0095289 | 0 | 0
8584 | ПАО "Россети Сибирь" | "ПО ГАЭС" | ТП-21-7-14 | 10/0,4 | 0.063 | 0.0056087 | 0 | 0.0135
8585 | ПАО "Россети Сибирь" | "ПО ГАЭС" | ТП-21-8-10 | 10/0,4 | 0.1 | 0.019433 | 0 | 0.045
8586 | ПАО "Россети Сибирь" | "ПО ГАЭС" | ТП-21-1-4 | 10/0,4 | 0.063 | 0.012096 | 0 | 0.0135
8587 | ПАО "Россети Сибирь" | "ПО ГАЭС" | ТП-21-8-1 | 10/0,4 | 0.1 | 0.021928 | 0 | 0
8588 | ПАО "Россети Сибирь" | "ПО ГАЭС" | ТП-21-8-3 | 10/0,4 | 0.063 | 0.00079853 | 0 | 0
8589 | ПАО "Россети Сибирь" | "ПО ГАЭС" | ТП-21-8-6 | 10/0,4 | 0.16 | 0.06458 | 0 | 0
8590 | ПАО "Россети Сибирь" | "ПО ГАЭС" | ТП-21-8-8 | 10/0,4 | 0.16 | 0.039481 | 0 | 0
8591 | ПАО "Россети Сибирь" | "ПО ГАЭС" | ТП-21-8-11 | 10/0,4 | 0.1 | 0.019081 | 0 | 0
8592 | ПАО "Россети Сибирь" | "ПО ГАЭС" | ТП-21-8-2 | 10/0,4 | 0.25 | 0.06793 | 0 | 0
8593 | ПАО "Россети Сибирь" | "ПО ГАЭС" | ТП-21-8-5 | 10/0,4 | 0.25 | 0.044278 | 0 | 0
8594 | ПАО "Россети Сибирь" | "ПО ГАЭС" | ТП-21-8-9 | 10/0,4 | 0.04 | 0.0045969 | 0 | 0
8595 | ПАО "Россети Сибирь" | "ПО ГАЭС" | ТП-21-14-2 | 10/0,4 | 0.4 | 0.0089234 | 0 | 0
8596 | ПАО "Россети Сибирь" | "ПО ГАЭС" | ТП-48-5-6 | 10/0,4 | 0.063 | 0.0046322 | 0 | 0
8597 | ПАО "Россети Сибирь" | "ПО ГАЭС" | ТП-48-3-29 | 10/0,4 | 0.025 | 0 | 0 | 0
8598 | ПАО "Россети Сибирь" | "ПО ГАЭС" | ТП-30-10-25 | 10/0,4 | 0.1 | 0.032894 | 0 | 0.009
8599 | ПАО "Россети Сибирь" | "ПО ГАЭС" | ТП-30-10-33 | 10/0,4 | 0.063 | 0.021745 | 0 | 0.0135
8600 | ПАО "Россети Сибирь" | "ПО ГАЭС" | ТП-30-10-1 | 10/0,4 | 0.1 | 0.021905 | 0 | 0.0135
8601 | ПАО "Россети Сибирь" | "ПО ГАЭС" | ТП-30-10-10 | 10/0,4 | 0.16 | 0.031066 | 0 | 0.0396
8602 | ПАО "Россети Сибирь" | "ПО ГАЭС" | ТП-30-10-11 | 10/0,4 | 0.1 | 0.031326 | 0 | 0.0225
8603 | ПАО "Россети Сибирь" | "ПО ГАЭС" | ТП-30-10-12 | 10/0,4 | 0.4 | 0.023537 | 0 | 0.0072
8604 | ПАО "Россети Сибирь" | "ПО ГАЭС" | ТП-30-10-13 | 10/0,4 | 0.16 | 0.022091 | 0 | 0.0054
8605 | ПАО "Россети Сибирь" | "ПО ГАЭС" | ТП-30-10-15 | 10/0,4 | 0.16 | 0.054032 | 0 | 0
8606 | ПАО "Россети Сибирь" | "ПО ГАЭС" | ТП-30-10-18 | 10/0,4 | 0.4 | 0.056464 | 0 | 0
8607 | ПАО "Россети Сибирь" | "ПО ГАЭС" | ТП-30-10-2 | 10/0,4 | 0.063 | 0.0099752 | 0 | 0
8608 | ПАО "Россети Сибирь" | "ПО ГАЭС" | ТП-30-10-20 | 10/0,4 | 0.16 | 0.034312 | 0 | 0
8609 | ПАО "Россети Сибирь" | "ПО ГАЭС" | ТП-30-10-21 | 10/0,4 | 0.16 | 0.035932 | 0 | 0
8610 | ПАО "Россети Сибирь" | "ПО ГАЭС" | ТП-30-10-22 | 10/0,4 | 0.04 | 0.013174 | 0 | 0
8611 | ПАО "Россети Сибирь" | "ПО ГАЭС" | ТП-30-10-23 | 10/0,4 | 0.063 | 0.031435 | 0 | 0
8612 | ПАО "Россети Сибирь" | "ПО ГАЭС" | ТП-30-10-24 | 10/0,4 | 0.16 | 0.03674 | 0 | 0
8613 | ПАО "Россети Сибирь" | "ПО ГАЭС" | ТП-30-10-3 | 10/0,4 | 0.1 | 0.012474 | 0 | 0
8614 | ПАО "Россети Сибирь" | "ПО ГАЭС" | ТП-30-10-31 | 10/0,4 | 0.1 | 0.03012 | 0 | 0.0135
8615 | ПАО "Россети Сибирь" | "ПО ГАЭС" | ТП-30-10-29 | 10/0,4 | 0.16 | 0.037487 | 0 | 0.045
8616 | ПАО "Россети Сибирь" | "ПО ГАЭС" | ТП-30-10-35 | 10/0,4 | 0.16 | 0.012952 | 0 | 0
8617 | ПАО "Россети Сибирь" | "ПО ГАЭС" | ТП-30-10-4 | 10/0,4 | 0.063 | 0.023072 | 0 | 0.045
8618 | ПАО "Россети Сибирь" | "ПО ГАЭС" | ТП-30-8-42 | 10/0,4 | 0.16 | 0.022201 | 0 | 0
8619 | ПАО "Россети Сибирь" | "ПО ГАЭС" | ТП-30-5-6 | 10/0,4 | 0.063 | 0.019126 | 0 | 0
8620 | ПАО "Россети Сибирь" | "ПО ГАЭС" | ТП-30-10-6 | 10/0,4 | 0.1 | 0.033082 | 0 | 0
8621 | ПАО "Россети Сибирь" | "ПО ГАЭС" | ТП-30-10-7 | 10/0,4 | 0.25 | 0.02046 | 0 | 0
8622 | ПАО "Россети Сибирь" | "ПО ГАЭС" | ТП-30-10-8 | 10/0,4 | 0.04 | 0.011744 | 0 | 0
8623 | ПАО "Россети Сибирь" | "ПО ГАЭС" | ТП-30-10-9 | 10/0,4 | 0.1 | 0.033474 | 0 | 0
8624 | ПАО "Россети Сибирь" | "ПО ГАЭС" | ТП-30-11-1 | 10/0,4 | 0.1 | 0.026583 | 0 | 0.0045
8625 | ПАО "Россети Сибирь" | "ПО ГАЭС" | ТП-30-11-10 | 10/0,4 | 0.063 | 0.0092408 | 0 | 0
8626 | ПАО "Россети Сибирь" | "ПО ГАЭС" | ТП-30-11-11 | 10/0,4 | 0.4 | 0.020962 | 0 | 0
8627 | ПАО "Россети Сибирь" | "ПО ГАЭС" | ТП-30-11-13 | 10/0,4 | 0.25 | 0.039382 | 0 | 0
8628 | ПАО "Россети Сибирь" | "ПО ГАЭС" | ТП-30-11-14 | 10/0,4 | 0.1 | 0.036274 | 0 | 0
8629 | ПАО "Россети Сибирь" | "ПО ГАЭС" | ТП-30-11-15 | 10/0,4 | 0.1 | 0.030234 | 0 | 0.0135
8630 | ПАО "Россети Сибирь" | "ПО ГАЭС" | ТП-30-11-16 | 10/0,4 | 0.16 | 0.029181 | 0 | 0.0405
8631 | ПАО "Россети Сибирь" | "ПО ГАЭС" | ТП-30-11-18 | 10/0,4 | 0.063 | 0.031562 | 0 | 0
8632 | ПАО "Россети Сибирь" | "ПО ГАЭС" | ТП-30-11-19 | 10/0,4 | 0.1 | 0.0091247 | 0 | 0
8633 | ПАО "Россети Сибирь" | "ПО ГАЭС" | ТП-30-11-2 | 10/0,4 | 0.1 | 0.020468 | 0 | 0
8634 | ПАО "Россети Сибирь" | "ПО ГАЭС" | ТП-30-11-24 | 10/0,4 | 0.16 | 0.020635 | 0.0225 | 0.0135
8635 | ПАО "Россети Сибирь" | "ПО ГАЭС" | ТП-30-11-25 | 10/0,4 | 0.16 | 0.0012017 | 0 | 0
8636 | ПАО "Россети Сибирь" | "ПО ГАЭС" | ТП-30-11-27 | 10/0,4 | 0.1 | 0.009558 | 0 | 0.0135
8637 | ПАО "Россети Сибирь" | "ПО ГАЭС" | ТП-30-11-28 | 10/0,4 | 0.063 | 0.018897 | 0 | 0
8638 | ПАО "Россети Сибирь" | "ПО ГАЭС" | ТП-30-11-3 | 10/0,4 | 0.16 | 0.016804 | 0 | 0.0918
8639 | ПАО "Россети Сибирь" | "ПО ГАЭС" | ТП-30-11-30 | 10/0,4 | 0.16 | 0.031685 | 0 | 0
8640 | ПАО "Россети Сибирь" | "ПО ГАЭС" | ТП-30-11-31 | 10/0,4 | 0.1 | 0.031248 | 0 | 0
8641 | ПАО "Россети Сибирь" | "ПО ГАЭС" | ТП-30-11-33 | 10/0,4 | 0.4 | 0.040168 | 0 | 0.0216
8642 | ПАО "Россети Сибирь" | "ПО ГАЭС" | ТП-30-11-36 | 10/0,4 | 0.1 | 0.021923 | 0 | 0
8643 | ПАО "Россети Сибирь" | "ПО ГАЭС" | ТП-30-11-35 | 10/0,4 | 0.04 | 0.010664 | 0 | 0
8644 | ПАО "Россети Сибирь" | "ПО ГАЭС" | ТП-30-5-12 | 10/0,4 | 0.1 | 0.019442 | 0 | 0
8645 | ПАО "Россети Сибирь" | "ПО ГАЭС" | ТП-30-11-37 | 10/0,4 | 0.1 | 0.033975 | 0 | 0
8646 | ПАО "Россети Сибирь" | "ПО ГАЭС" | ТП-30-11-4 | 10/0,4 | 0.025 | 0.011618 | 0 | 0.0135
8647 | ПАО "Россети Сибирь" | "ПО ГАЭС" | ТП-30-11-41 | 10/0,4 | 0.1 | 0.033328 | 0 | 0
8648 | ПАО "Россети Сибирь" | "ПО ГАЭС" | ТП-30-5-8 | 10/0,4 | 0.16 | 0.021448 | 0 | 0
8649 | ПАО "Россети Сибирь" | "ПО ГАЭС" | ТП-30-11-5 | 10/0,4 | 0.063 | 0.010905 | 0 | 0
8650 | ПАО "Россети Сибирь" | "ПО ГАЭС" | ТП-30-11-54 | 10/0,4 | 0.1 | 0.030773 | 0 | 0
8651 | ПАО "Россети Сибирь" | "ПО ГАЭС" | ТП-30-11-6 | 10/0,4 | 0.1 | 0.022536 | 0 | 0
8652 | ПАО "Россети Сибирь" | "ПО ГАЭС" | ТП-30-11-7 | 10/0,4 | 0.1 | 0.023205 | 0 | 0
8653 | ПАО "Россети Сибирь" | "ПО ГАЭС" | ТП-30-11-8 | 10/0,4 | 0.1 | 0.031623 | 0 | 0.0135
8654 | ПАО "Россети Сибирь" | "ПО ГАЭС" | ТП-30-4-25 | 10/0,4 | 0.063 | 0.027417 | 0 | 0
8655 | ПАО "Россети Сибирь" | "ПО ГАЭС" | ТП-30-4-27 | 10/0,4 | 0.063 | 0.027669 | 0 | 0.009
8656 | ПАО "Россети Сибирь" | "ПО ГАЭС" | ТП-30-4-28 | 10/0,4 | 0.063 | 0.026438 | 0 | 0
8657 | ПАО "Россети Сибирь" | "ПО ГАЭС" | ТП-30-3-3 | 10/0,4 | 0.063 | 0.024364 | 0 | 0.0063
8658 | ПАО "Россети Сибирь" | "ПО ГАЭС" | ТП-30-3-5 | 10/0,4 | 0.1 | 0.021534 | 0 | 0
8659 | ПАО "Россети Сибирь" | "ПО ГАЭС" | ТП-30-3-7 | 10/0,4 | 0.1 | 0.030879 | 0 | 0
8660 | ПАО "Россети Сибирь" | "ПО ГАЭС" | ТП-30-3-8 | 10/0,4 | 0.16 | 0.018435 | 0 | 0.0585
8661 | ПАО "Россети Сибирь" | "ПО ГАЭС" | ТП-30-3-9 | 10/0,4 | 0.1 | 0.032408 | 0 | 0.0135
8662 | ПАО "Россети Сибирь" | "ПО ГАЭС" | ТП-30-4-10 | 10/0,4 | 0.1 | 0.019814 | 0 | 0
8663 | ПАО "Россети Сибирь" | "ПО ГАЭС" | ТП-30-4-11 | 10/0,4 | 0.25 | 0.0092484 | 0 | 0
8664 | ПАО "Россети Сибирь" | "ПО ГАЭС" | ТП-30-4-12 | 10/0,4 | 0.16 | 0.028571 | 0 | 0.027
8665 | ПАО "Россети Сибирь" | "ПО ГАЭС" | ТП-30-4-14 | 10/0,4 | 0.16 | 0.028707 | 0 | 0
8666 | ПАО "Россети Сибирь" | "ПО ГАЭС" | ТП-30-4-15 | 10/0,4 | 0.16 | 0.03273 | 0 | 0
8667 | ПАО "Россети Сибирь" | "ПО ГАЭС" | ТП-30-4-16 | 10/0,4 | 0.063 | 0.020518 | 0 | 0
8668 | ПАО "Россети Сибирь" | "ПО ГАЭС" | ТП-30-4-17 | 10/0,4 | 0.04 | 0.00971 | 0 | 0
8669 | ПАО "Россети Сибирь" | "ПО ГАЭС" | ТП-30-4-18 | 10/0,4 | 0.025 | 0.0094485 | 0 | 0
8670 | ПАО "Россети Сибирь" | "ПО ГАЭС" | ТП-30-3-17 | 10/0,4 | 0.25 | 0.035101 | 0 | 0
8671 | ПАО "Россети Сибирь" | "ПО ГАЭС" | ТП-30-4-21 | 10/0,4 | 0.063 | 0.0090048 | 0 | 0
8672 | ПАО "Россети Сибирь" | "ПО ГАЭС" | ТП-30-4-22 | 10/0,4 | 0.16 | 0.028671 | 0 | 0
8673 | ПАО "Россети Сибирь" | "ПО ГАЭС" | ТП-30-4-23 | 10/0,4 | 0.1 | 0.025766 | 0 | 0
8674 | ПАО "Россети Сибирь" | "ПО ГАЭС" | ТП-30-4-24 | 10/0,4 | 0.25 | 0.030178 | 0 | 0
8675 | ПАО "Россети Сибирь" | "ПО ГАЭС" | ТП-30-4-3 | 10/0,4 | 0.063 | 0.020007 | 0 | 0
8676 | ПАО "Россети Сибирь" | "ПО ГАЭС" | ТП-30-4-4 | 10/0,4 | 0.1 | 0.019782 | 0 | 0.0585
8677 | ПАО "Россети Сибирь" | "ПО ГАЭС" | ТП-30-4-5 | 10/0,4 | 0.063 | 0.020838 | 0 | 0
8678 | ПАО "Россети Сибирь" | "ПО ГАЭС" | ТП-30-4-6 | 10/0,4 | 0.1 | 0.030419 | 0 | 0
8679 | ПАО "Россети Сибирь" | "ПО ГАЭС" | ТП-30-4-8 | 10/0,4 | 0.1 | 0.030638 | 0 | 0.0081
8680 | ПАО "Россети Сибирь" | "ПО ГАЭС" | ТП-30-4-9 | 10/0,4 | 0.1 | 0.010275 | 0 | 0
8681 | ПАО "Россети Сибирь" | "ПО ГАЭС" | ТП-30-5-11 | 10/0,4 | 0.1 | 0.022917 | 0 | 0.0135
8682 | ПАО "Россети Сибирь" | "ПО ГАЭС" | ТП-30-5-19 | 10/0,4 | 0.1 | 0.008917 | 0 | 0
8683 | ПАО "Россети Сибирь" | "ПО ГАЭС" | ТП-30-5-20 | 10/0,4 | 0.4 | 0.029243 | 0 | 0
8684 | ПАО "Россети Сибирь" | "ПО ГАЭС" | ТП-30-5-22 | 10/0,4 | 0.25 | 0.029916 | 0 | 0
8685 | ПАО "Россети Сибирь" | "ПО ГАЭС" | ТП-30-5-26 | 10/0,4 | 0.1 | 0.021291 | 0 | 0.0045
8686 | ПАО "Россети Сибирь" | "ПО ГАЭС" | ТП-30-8-10 | 10/0,4 | 0.1 | 0.017314 | 0 | 0
8687 | ПАО "Россети Сибирь" | "ПО ГАЭС" | ТП-30-8-11 | 10/0,4 | 0.16 | 0.017404 | 0 | 0
8688 | ПАО "Россети Сибирь" | "ПО ГАЭС" | ТП-30-3-14 | 10/0,4 | 0.025 | 0.01155 | 0 | 0
8689 | ПАО "Россети Сибирь" | "ПО ГАЭС" | ТП-30-8-13 | 10/0,4 | 0.16 | 0.034047 | 0 | 0.0135
8690 | ПАО "Россети Сибирь" | "ПО ГАЭС" | ТП-30-8-14 | 10/0,4 | 0.1 | 0.031748 | 0 | 0
8691 | ПАО "Россети Сибирь" | "ПО ГАЭС" | ТП-30-8-15 | 10/0,4 | 0.16 | 0.028868 | 0 | 0
8692 | ПАО "Россети Сибирь" | "ПО ГАЭС" | ТП-30-8-17 | 10/0,4 | 0.1 | 0.029121 | 0 | 0.054
8693 | ПАО "Россети Сибирь" | "ПО ГАЭС" | ТП-30-8-2 | 10/0,4 | 0.1 | 0.019312 | 0 | 0.1305
8694 | ПАО "Россети Сибирь" | "ПО ГАЭС" | ТП-30-8-20 | 10/0,4 | 0.1 | 0.020157 | 0 | 0.0135
8695 | ПАО "Россети Сибирь" | "ПО ГАЭС" | ТП-30-8-21 | 10/0,4 | 0.04 | 0.01024 | 0 | 0
8696 | ПАО "Россети Сибирь" | "ПО ГАЭС" | ТП-30-8-22 | 10/0,4 | 0.063 | 0.031688 | 0 | 0.018
8697 | ПАО "Россети Сибирь" | "ПО ГАЭС" | ТП-30-4-7 | 10/0,4 | 0.025 | 0.017848 | 0 | 0.0135
8698 | ПАО "Россети Сибирь" | "ПО ГАЭС" | ТП-30-8-28 | 10/0,4 | 0.16 | 0.027849 | 0 | 0.0135
8699 | ПАО "Россети Сибирь" | "ПО ГАЭС" | ТП-30-8-6 | 10/0,4 | 0.1 | 0.033629 | 0 | 0.0135
8700 | ПАО "Россети Сибирь" | "ПО ГАЭС" | ТП-30-8-7 | 10/0,4 | 0.063 | 0.031109 | 0 | 0
8701 | ПАО "Россети Сибирь" | "ПО ГАЭС" | ТП-30-8-9 | 10/0,4 | 0.16 | 0.019213 | 0 | 0.0225
8702 | ПАО "Россети Сибирь" | "ПО ГАЭС" | ТП-30-9-18 | 10/0,4 | 0.16 | 0.02695 | 0 | 0.081
8703 | ПАО "Россети Сибирь" | "ПО ГАЭС" | ТП-30-9-20 | 10/0,4 | 0.25 | 0.027414 | 0 | 0.0729
8704 | ПАО "Россети Сибирь" | "ПО ГАЭС" | ТП-30-9-31 | 10/0,4 | 0.1 | 0.02734 | 0 | 0.054
8705 | ПАО "Россети Сибирь" | "ПО ГАЭС" | ТП-30-5-7 | 10/0,4 | 0.16 | 0.008833 | 0 | 0
8706 | ПАО "Россети Сибирь" | "ПО ГАЭС" | ТП-30-9-15 | 10/0,4 | 0.16 | 0.030537 | 0 | 0
8707 | ПАО "Россети Сибирь" | "ПО ГАЭС" | ТП-30-9-24 | 10/0,4 | 0.063 | 0.0090322 | 0 | 0
8708 | ПАО "Россети Сибирь" | "ПО ГАЭС" | ТП-30-3-4 | 10/0,4 | 0.1 | 0.011849 | 0 | 0
8709 | ПАО "Россети Сибирь" | "ПО ГАЭС" | ТП-30-5-3 | 10/0,4 | 0.16 | 0.019124 | 0 | 0.0063
8710 | ПАО "Россети Сибирь" | "ПО ГАЭС" | ТП-30-9-12 | 10/0,4 | 0.25 | 0.041013 | 0 | 0
8711 | ПАО "Россети Сибирь" | "ПО ГАЭС" | ТП-30-9-7 | 10/0,4 | 0.16 | 0.011286 | 0 | 0.09
8712 | ПАО "Россети Сибирь" | "ПО ГАЭС" | ТП-30-10-16 | 10/0,4 | 0.16 | 0.034376 | 0 | 0.0954
8713 | ПАО "Россети Сибирь" | "ПО ГАЭС" | ТП-30-10-17 | 10/0,4 | 0.16 | 0.033038 | 0 | 0
8714 | ПАО "Россети Сибирь" | "ПО ГАЭС" | ТП-30-5-1 | 10/0,4 | 0.1 | 0.029977 | 0 | 0.0135
8715 | ПАО "Россети Сибирь" | "ПО ГАЭС" | ТП-30-5-17 | 10/0,4 | 0.25 | 0.040672 | 0 | 0
8716 | ПАО "Россети Сибирь" | "ПО ГАЭС" | ТП-30-5-24 | 10/0,4 | 0.16 | 0.028355 | 0 | 0
8717 | ПАО "Россети Сибирь" | "ПО ГАЭС" | ТП-30-5-25 | 10/0,4 | 0.16 | 0.027314 | 0 | 0.1449
8718 | ПАО "Россети Сибирь" | "ПО ГАЭС" | ТП-30-5-5 | 10/0,4 | 0.1 | 0.018561 | 0 | 0.0135
8719 | ПАО "Россети Сибирь" | "ПО ГАЭС" | ТП-30-9-10 | 10/0,4 | 0.1 | 0.019901 | 0 | 0
8720 | ПАО "Россети Сибирь" | "ПО ГАЭС" | ТП-30-9-19 | 10/0,4 | 0.16 | 0.030874 | 0 | 0
8721 | ПАО "Россети Сибирь" | "ПО ГАЭС" | ТП-30-9-27 | 10/0,4 | 0.16 | 0.020742 | 0 | 0
8722 | ПАО "Россети Сибирь" | "ПО ГАЭС" | ТП-30-9-32 | 10/0,4 | 0.4 | 0.03241 | 0 | 0
8723 | ПАО "Россети Сибирь" | "ПО ГАЭС" | ТП-30-9-4 | 10/0,4 | 0.16 | 0.023522 | 0 | 0
8724 | ПАО "Россети Сибирь" | "ПО ГАЭС" | ТП-30-9-6 | 10/0,4 | 0.16 | 0.026098 | 0 | 0
8725 | ПАО "Россети Сибирь" | "ПО ГАЭС" | ТП-30-10-14 | 10/0,4 | 0.16 | 0.03879 | 0 | 0.0135
8726 | ПАО "Россети Сибирь" | "ПО ГАЭС" | ТП-30-5-2 | 10/0,4 | 0.25 | 0.032157 | 0 | 0
8727 | ПАО "Россети Сибирь" | "ПО ГАЭС" | ТП-30-9-13 | 10/0,4 | 0.25 | 0.018812 | 0 | 0
8728 | ПАО "Россети Сибирь" | "ПО ГАЭС" | ТП-30-9-17 | 10/0,4 | 0.25 | 0.031616 | 0 | 0
8729 | ПАО "Россети Сибирь" | "ПО ГАЭС" | ТП-30-9-21 | 10/0,4 | 0.25 | 0.020387 | 0 | 0
8730 | ПАО "Россети Сибирь" | "ПО ГАЭС" | ТП-30-9-30 | 10/0,4 | 0.25 | 0.029021 | 0 | 0
8731 | ПАО "Россети Сибирь" | "ПО ГАЭС" | ТП-30-9-5 | 10/0,4 | 0.063 | 0.010152 | 0 | 0
8732 | ПАО "Россети Сибирь" | "ПО ГАЭС" | ТП-30-9-8 | 10/0,4 | 0.25 | 0.041517 | 0 | 0
8733 | ПАО "Россети Сибирь" | "ПО ГАЭС" | ТП-30-9-14 | 10/0,4 | 0.25 | 0.020146 | 0.0135 | 0
8734 | ПАО "Россети Сибирь" | "ПО ГАЭС" | ТП-30-10-47 | 10/0,4 | 0.4 | 0.018987 | 0 | 0
8735 | ПАО "Россети Сибирь" | "ПО ГАЭС" | ТП-30-10-38 | 10/0,4 | 0.1 | 0.030244 | 0.0135 | 0.045
8736 | ПАО "Россети Сибирь" | "ПО ГАЭС" | ТП-30-10-43 | 10/0,4 | 0.25 | 0.035677 | 0 | 0.018
8737 | ПАО "Россети Сибирь" | "ПО ГАЭС" | ТП-30-10-48 | 10/0,4 | 0.16 | 0.030058 | 0 | 0.0135
8738 | ПАО "Россети Сибирь" | "ПО ГАЭС" | ТП-30-10-52 | 10/0,4 | 0.025 | 0.021114 | 0 | 0.0135
8739 | ПАО "Россети Сибирь" | "ПО ГАЭС" | ТП-30-10-57 | 10/0,4 | 0.063 | 0.0097751 | 0 | 0
8740 | ПАО "Россети Сибирь" | "ПО ГАЭС" | ТП-30-11-42 | 10/0,4 | 0.16 | 0.019647 | 0 | 0
8741 | ПАО "Россети Сибирь" | "ПО ГАЭС" | ТП-30-9-3 | 10/0,4 | 0.1 | 0.027439 | 0 | 0
8742 | ПАО "Россети Сибирь" | "ПО ГАЭС" | ТП-30-8-1 | 10/0,4 | 0.16 | 0.040166 | 0 | 0.0045
8743 | ПАО "Россети Сибирь" | "ПО ГАЭС" | ТП-30-4-29 | 10/0,4 | 0.025 | 0.010088 | 0 | 0.0135
8744 | ПАО "Россети Сибирь" | "ПО ГАЭС" | ТП-30-5-10 | 10/0,4 | 0.4 | 0.020337 | 0 | 0.0315
8745 | ПАО "Россети Сибирь" | "ПО ГАЭС" | ТП-30-5-14 | 10/0,4 | 0.1 | 0.030206 | 0 | 0
8746 | ПАО "Россети Сибирь" | "ПО ГАЭС" | ТП-30-5-18 | 10/0,4 | 0.1 | 0.022581 | 0 | 0
8747 | ПАО "Россети Сибирь" | "ПО ГАЭС" | ТП-30-5-21 | 10/0,4 | 0.1 | 0.030546 | 0 | 0.018
8748 | ПАО "Россети Сибирь" | "ПО ГАЭС" | ТП-30-5-23 | 10/0,4 | 0.16 | 0.031105 | 0 | 0
8749 | ПАО "Россети Сибирь" | "ПО ГАЭС" | ТП-30-5-4 | 10/0,4 | 0.1 | 11 | 0 | 0
8750 | ПАО "Россети Сибирь" | "ПО ГАЭС" | ТП-30-5-9 | 10/0,4 | 0.063 | 18 | 0 | 0
8751 | ПАО "Россети Сибирь" | "ПО ГАЭС" | ТП-30-8-3 | 10/0,4 | 0.16 | 17 | 0 | 0
8752 | ПАО "Россети Сибирь" | "ПО ГАЭС" | ТП-30-8-32 | 10/0,4 | 0.25 | 0.01722 | 0 | 0.0135
8753 | ПАО "Россети Сибирь" | "ПО ГАЭС" | ТП-30-9-16 | 10/0,4 | 0.16 | 0.030886 | 0 | 0
8754 | ПАО "Россети Сибирь" | "ПО ГАЭС" | ТП-30-9-22 | 10/0,4 | 0.16 | 0.018972 | 0 | 0
8755 | ПАО "Россети Сибирь" | "ПО ГАЭС" | ТП-30-9-23 | 10/0,4 | 0.16 | 0.0289 | 0 | 0.0198
8756 | ПАО "Россети Сибирь" | "ПО ГАЭС" | ТП-30-9-25 | 10/0,4 | 0.1 | 0.02919 | 0 | 0.036
8757 | ПАО "Россети Сибирь" | "ПО ГАЭС" | ТП-30-9-29 | 10/0,4 | 0.1 | 0.029476 | 0 | 0.009
8758 | ПАО "Россети Сибирь" | "ПО ГАЭС" | ТП-29-4-1 | 10/0,4 | 0.16 | 0.026714 | 0 | 0
8759 | ПАО "Россети Сибирь" | "ПО ГАЭС" | ТП-29-4-2 | 10/0,4 | 0.25 | 0.045693 | 0 | 0
8760 | ПАО "Россети Сибирь" | "ПО ГАЭС" | ТП-29-4-3 | 10/0,4 | 0.1 | 0.01875 | 0.0063 | 0.009
8761 | ПАО "Россети Сибирь" | "ПО ГАЭС" | ТП-29-4-4 | 10/0,4 | 0.1 | 0.017695 | 0 | 0
8762 | ПАО "Россети Сибирь" | "ПО ГАЭС" | ТП-29-4-5 | 10/0,4 | 0.16 | 0.025564 | 0 | 0
8763 | ПАО "Россети Сибирь" | "ПО ГАЭС" | ТП-29-4-6 | 10/0,4 | 0.16 | 0.01647 | 0 | 0
8764 | ПАО "Россети Сибирь" | "ПО ГАЭС" | ТП-29-4-7 | 10/0,4 | 0.1 | 0.017534 | 0 | 0
8765 | ПАО "Россети Сибирь" | "ПО ГАЭС" | ТП-29-4-8 | 10/0,4 | 0.1 | 0.025441 | 0 | 0
8766 | ПАО "Россети Сибирь" | "ПО ГАЭС" | ТП-29-4-9 | 10/0,4 | 0.16 | 0.025563 | 0 | 0
8767 | ПАО "Россети Сибирь" | "ПО ГАЭС" | ТП-29-4-10 | 10/0,4 | 0.16 | 0.026362 | 0 | 0
8768 | ПАО "Россети Сибирь" | "ПО ГАЭС" | ТП-29-5-1 | 10/0,4 | 0.063 | 0.019684 | 0 | 0
8769 | ПАО "Россети Сибирь" | "ПО ГАЭС" | ТП-29-5-2 | 10/0,4 | 0.063 | 0.010792 | 0 | 0
8770 | ПАО "Россети Сибирь" | "ПО ГАЭС" | ТП-29-5-3 | 10/0,4 | 0.1 | 0.030801 | 0 | 0
8771 | ПАО "Россети Сибирь" | "ПО ГАЭС" | ТП-29-5-4 | 10/0,4 | 0.16 | 0.029528 | 0 | 0
8772 | ПАО "Россети Сибирь" | "ПО ГАЭС" | ТП-29-5-5 | 10/0,4 | 0.1 | 0.018957 | 0 | 0
8773 | ПАО "Россети Сибирь" | "ПО ГАЭС" | ТП-29-5-6 | 10/0,4 | 0.16 | 0.011099 | 0 | 0
8774 | ПАО "Россети Сибирь" | "ПО ГАЭС" | ТП-29-5-7 | 10/0,4 | 0.1 | 0.030253 | 0 | 0
8775 | ПАО "Россети Сибирь" | "ПО ГАЭС" | ТП-29-5-8 | 10/0,4 | 0.063 | 0.0097364 | 0 | 0
8776 | ПАО "Россети Сибирь" | "ПО ГАЭС" | ТП-29-5-9 | 10/0,4 | 0.04 | 0.0095344 | 0 | 0
8777 | ПАО "Россети Сибирь" | "ПО ГАЭС" | ТП-29-5-10 | 10/0,4 | 0.04 | 0.0091238 | 0 | 0
8778 | ПАО "Россети Сибирь" | "ПО ГАЭС" | ТП-29-5-11 | 10/0,4 | 0.04 | 0.0095929 | 0 | 0
8779 | ПАО "Россети Сибирь" | "ПО ГАЭС" | ТП-29-5-12 | 10/0,4 | 0.025 | 0.010286 | 0 | 0
8780 | ПАО "Россети Сибирь" | "ПО ГАЭС" | ТП-29-5-13 | 10/0,4 | 0.063 | 0.017358 | 0 | 0
8781 | ПАО "Россети Сибирь" | "ПО ГАЭС" | ТП-29-5-14 | 10/0,4 | 0.025 | 0.010158 | 0 | 0
8782 | ПАО "Россети Сибирь" | "ПО ГАЭС" | ТП-29-5-15 | 10/0,4 | 0.063 | 0.013165 | 0 | 0
8783 | ПАО "Россети Сибирь" | "ПО ГАЭС" | ТП-29-5-16 | 10/0,4 | 0.025 | 0.0087688 | 0 | 0
8784 | ПАО "Россети Сибирь" | "ПО ГАЭС" | ТП-29-5-17 | 10/0,4 | 0.025 | 0.0092739 | 0 | 0
8785 | ПАО "Россети Сибирь" | "ПО ГАЭС" | ТП-29-5-18 | 10/0,4 | 0.063 | 0.023256 | 0 | 0
8786 | ПАО "Россети Сибирь" | "ПО ГАЭС" | ТП-29-5-22 | 10/0,4 | 0.1 | 0.023212 | 0 | 0.0135
8787 | ПАО "Россети Сибирь" | "ПО ГАЭС" | ТП-29-8-1 | 10/0,4 | 0.16 | 0.024352 | 0 | 0.0063
8788 | ПАО "Россети Сибирь" | "ПО ГАЭС" | ТП-29-8-2 | 10/0,4 | 0.1 | 0.18465 | 0 | 0
8789 | ПАО "Россети Сибирь" | "ПО ГАЭС" | ТП-29-8-3 | 10/0,4 | 0.25 | 0.037718 | 0 | 0
8790 | ПАО "Россети Сибирь" | "ПО ГАЭС" | ТП-29-8-4 | 10/0,4 | 0.063 | 0.021098 | 0 | 0
8791 | ПАО "Россети Сибирь" | "ПО ГАЭС" | ТП-29-8-5 | 10/0,4 | 0.16 | 0.020213 | 0 | 0
8792 | ПАО "Россети Сибирь" | "ПО ГАЭС" | ТП-29-8-6 | 10/0,4 | 0.63 | 0.033049 | 0 | 0
8793 | ПАО "Россети Сибирь" | "ПО ГАЭС" | ТП-29-8-7 | 10/0,4 | 0.063 | 0.022509 | 0 | 0.0054
8794 | ПАО "Россети Сибирь" | "ПО ГАЭС" | ТП-29-8-9 | 10/0,4 | 0.25 | 0.011598 | 0 | 0
8795 | ПАО "Россети Сибирь" | "ПО ГАЭС" | ТП-29-8-10 | 10/0,4 | 0.1 | 0.010851 | 0 | 0
8796 | ПАО "Россети Сибирь" | "ПО ГАЭС" | ТП-29-8-11 | 10/0,4 | 0.16 | 0.024576 | 0 | 0.0765
8797 | ПАО "Россети Сибирь" | "ПО ГАЭС" | ТП-29-8-12 | 10/0,4 | 0.16 | 0.034088 | 0 | 0.022536
8798 | ПАО "Россети Сибирь" | "ПО ГАЭС" | ТП-29-8-14 | 10/0,4 | 0.063 | 0.021438 | 0 | 0
8799 | ПАО "Россети Сибирь" | "ПО ГАЭС" | ТП-29-8-15 | 10/0,4 | 0.04 | 0.01195 | 0 | 0
8800 | ПАО "Россети Сибирь" | "ПО ГАЭС" | ТП-29-8-16 | 10/0,4 | 0.1 | 0.01283 | 0 | 0
8801 | ПАО "Россети Сибирь" | "ПО ГАЭС" | ТП-29-8-17 | 10/0,4 | 0.16 | 0.021907 | 0 | 0
8802 | ПАО "Россети Сибирь" | "ПО ГАЭС" | ТП-29-9-1 | 10/0,4 | 0.16 | 0.031156 | 0 | 0.0009
8803 | ПАО "Россети Сибирь" | "ПО ГАЭС" | ТП-29-9-2 | 10/0,4 | 0.16 | 0.033371 | 0 | 0.0045
8804 | ПАО "Россети Сибирь" | "ПО ГАЭС" | ТП-29-9-3 | 10/0,4 | 0.063 | 0.019846 | 0 | 0
8805 | ПАО "Россети Сибирь" | "ПО ГАЭС" | ТП-29-9-4 | 10/0,4 | 0.063 | 0.020079 | 0 | 0.0063
8806 | ПАО "Россети Сибирь" | "ПО ГАЭС" | ТП-29-9-5 | 10/0,4 | 0.4 | 0.0096071 | 0 | 0
8807 | ПАО "Россети Сибирь" | "ПО ГАЭС" | ТП-29-10-1 | 10/0,4 | 0.1 | 0.0082373 | 0 | 0
8808 | ПАО "Россети Сибирь" | "ПО ГАЭС" | ТП-29-10-3 | 10/0,4 | 0.1 | 0.016278 | 0 | 0
8809 | ПАО "Россети Сибирь" | "ПО ГАЭС" | ТП-29-10-4 | 10/0,4 | 0.63 | 0.024654 | 0 | 0
8810 | ПАО "Россети Сибирь" | "ПО ГАЭС" | ТП-29-10-6 | 10/0,4 | 0.04 | 0.016573 | 0 | 0
8811 | ПАО "Россети Сибирь" | "ПО ГАЭС" | ТП-29-10-7 | 10/0,4 | 0.1 | 0.02592 | 0 | 0
8812 | ПАО "Россети Сибирь" | "ПО ГАЭС" | ТП-29-10-10 | 10/0,4 | 0.1 | 0.0087509 | 0 | 0
8813 | ПАО "Россети Сибирь" | "ПО ГАЭС" | ТП-29-10-11 | 10/0,4 | 0.4 | 0.01772 | 0 | 0
8814 | ПАО "Россети Сибирь" | "ПО ГАЭС" | ТП-29-10-12 | 10/0,4 | 0.025 | 0.0086537 | 0 | 0.0063
8815 | ПАО "Россети Сибирь" | "ПО ГАЭС" | ТП-29-10-14 | 10/0,4 | 0.1 | 0.0082392 | 0 | 0
8816 | ПАО "Россети Сибирь" | "ПО ГАЭС" | ТП-29-10-15 | 10/0,4 | 0.16 | 0.017682 | 0 | 0
8817 | ПАО "Россети Сибирь" | "ПО ГАЭС" | ТП-29-10-16 | 10/0,4 | 0.1 | 0.018609 | 0 | 0
8818 | ПАО "Россети Сибирь" | "ПО ГАЭС" | ТП-29-10-17 | 10/0,4 | 0.16 | 0.026757 | 0 | 0
8819 | ПАО "Россети Сибирь" | "ПО ГАЭС" | ТП-29-10-18 | 10/0,4 | 0.1 | 0.016605 | 0 | 0
8820 | ПАО "Россети Сибирь" | "ПО ГАЭС" | ТП-29-10-19 | 10/0,4 | 0.1 | 0.02551 | 0 | 0.0045
8821 | ПАО "Россети Сибирь" | "ПО ГАЭС" | ТП-29-10-21 | 10/0,4 | 0.063 | 0.0092031 | 0 | 0
8822 | ПАО "Россети Сибирь" | "ПО ГАЭС" | ТП-1-12-10 | 10/0,4 | 0.063 | 0.0053997 | 0 | 0
8823 | ПАО "Россети Сибирь" | "ПО ГАЭС" | ТП-36-6-2 | 10/0,4 | 0.16 | 0.038289 | 0 | 0
8824 | ПАО "Россети Сибирь" | "ПО ГАЭС" | ТП-36-6-3 | 10/0,4 | 0.1 | 0.025198 | 0 | 0
8825 | ПАО "Россети Сибирь" | "ПО ГАЭС" | ТП-36-6-4 | 10/0,4 | 0.16 | 0.033314 | 0 | 0
8826 | ПАО "Россети Сибирь" | "ПО ГАЭС" | ТП-36-6-5 | 10/0,4 | 0.25 | 0.08739 | 0 | 0.1269
8827 | ПАО "Россети Сибирь" | "ПО ГАЭС" | ТП-36-6-6 | 10/0,4 | 0.16 | 0.033374 | 0 | 0
8828 | ПАО "Россети Сибирь" | "ПО ГАЭС" | ТП-36-6-7 | 10/0,4 | 0.25 | 0.030425 | 0 | 0
8829 | ПАО "Россети Сибирь" | "ПО ГАЭС" | ТП-36-6-8 | 10/0,4 | 0.16 | 0.028457 | 0 | 0
8830 | ПАО "Россети Сибирь" | "ПО ГАЭС" | ТП-36-7-1 | 10/0,4 | 0.16 | 0.014095 | 0 | 0
8831 | ПАО "Россети Сибирь" | "ПО ГАЭС" | ТП-36-7-2 | 10/0,4 | 0.1 | 0.024859 | 0 | 0
8832 | ПАО "Россети Сибирь" | "ПО ГАЭС" | ТП-36-7-3 | 10/0,4 | 0.1 | 0.017074 | 0 | 0
8833 | ПАО "Россети Сибирь" | "ПО ГАЭС" | ТП-36-11-4 | 10/0,4 | 0.1 | 0.015572 | 0 | 0.0252
8834 | ПАО "Россети Сибирь" | "ПО ГАЭС" | ТП-36-11-5 | 10/0,4 | 0.16 | 0.010566 | 0 | 0
8835 | ПАО "Россети Сибирь" | "ПО ГАЭС" | ТП-36-11-6 | 10/0,4 | 0.1 | 0.0084491 | 0 | 0
8836 | ПАО "Россети Сибирь" | "ПО ГАЭС" | ТП-15-3-6 | 10/0,4 | 0.25 | 0.014335 | 0 | 0.1305
8837 | ПАО "Россети Сибирь" | "ПО ГАЭС" | ТП-15-6-3 | 10/0,4 | 0.25 | 0.073182 | 0.027 | 0.0369
8838 | ПАО "Россети Сибирь" | "ПО ГАЭС" | ТП-15-12-15 | 10/0,4 | 0.16 | 0.086035 | 0 | 0.0549
8839 | ПАО "Россети Сибирь" | "ПО ГАЭС" | ТП-21-1-10 | 10/0,4 | 0.16 | 0.050338 | 0 | 0.0234
8840 | ПАО "Россети Сибирь" | "ПО ГАЭС" | ТП-36-11-7 | 10/0,4 | 0.1 | 0.0060121 | 0 | 0
8841 | ПАО "Россети Сибирь" | "ПО ГАЭС" | ТП-36-8-2 | 10/0,4 | 0.25 | 0.016471 | 0 | 0
8842 | ПАО "Россети Сибирь" | "ПО ГАЭС" | ТП-36-8-3 | 10/0,4 | 0.1 | 0.021909 | 0 | 0.009
8843 | ПАО "Россети Сибирь" | "ПО ГАЭС" | ТП-24-1-1 | 10/0,4 | 0.1 | 0.030675 | 0 | 0.0072
8844 | ПАО "Россети Сибирь" | "ПО ГАЭС" | ТП-36-8-4 | 10/0,4 | 0.1 | 0.027406 | 0 | 0.0054
8845 | ПАО "Россети Сибирь" | "ПО ГАЭС" | ТП-24-1-2 | 10/0,4 | 0.025 | 0.0026621 | 0 | 0
8846 | ПАО "Россети Сибирь" | "ПО ГАЭС" | ТП-36-8-5 | 10/0,4 | 0.1 | 0.030691 | 0 | 0
8847 | ПАО "Россети Сибирь" | "ПО ГАЭС" | ТП-24-1-3 | 10/0,4 | 0.04 | 0.0013235 | 0 | 0
8848 | ПАО "Россети Сибирь" | "ПО ГАЭС" | ТП-24-1-4 | 10/0,4 | 0.04 | 0.0020221 | 0 | 0
8849 | ПАО "Россети Сибирь" | "ПО ГАЭС" | ТП-36-8-6 | 10/0,4 | 0.1 | 0.018214 | 0 | 0
8850 | ПАО "Россети Сибирь" | "ПО ГАЭС" | ТП-24-1-5 | 10/0,4 | 0.063 | 0.0070894 | 0 | 0
8851 | ПАО "Россети Сибирь" | "ПО ГАЭС" | ТП-26-8-1 | 10/0,4 | 0.63 | 0.035655 | 0 | 0.0135
8852 | ПАО "Россети Сибирь" | "ПО ГАЭС" | ТП-24-1-7 | 10/0,4 | 0.04 | 0.0020277 | 0 | 0
8853 | ПАО "Россети Сибирь" | "ПО ГАЭС" | ТП-26-8-2 | 10/0,4 | 0.4 | 0.050408 | 0 | 0
8854 | ПАО "Россети Сибирь" | "ПО ГАЭС" | ТП-24-1-9 | 10/0,4 | 0.1 | 0.0048616 | 0 | 0
8855 | ПАО "Россети Сибирь" | "ПО ГАЭС" | ТП-26-22-1 | 10/0,4 | 0.25 | 0.06982 | 0.0135 | 0.0585
8856 | ПАО "Россети Сибирь" | "ПО ГАЭС" | ТП-24-1-10 | 10/0,4 | 0.025 | 0.0020135 | 0 | 0
8857 | ПАО "Россети Сибирь" | "ПО ГАЭС" | ТП-26-9-2 | 10/0,4 | 0.4 | 0.10926 | 0 | 0.0612
8858 | ПАО "Россети Сибирь" | "ПО ГАЭС" | ТП-24-1-13 | 10/0,4 | 0.025 | 0.002647 | 0 | 0
8859 | ПАО "Россети Сибирь" | "ПО ГАЭС" | ТП-26-9-3 | 10/0,4 | 0.63 | 0.056025 | 0 | 0.0045
8860 | ПАО "Россети Сибирь" | "ПО ГАЭС" | ТП-26-9-4 | 10/0,4 | 0.25 | 0.028657 | 0 | 0.0027
8861 | ПАО "Россети Сибирь" | "ПО ГАЭС" | ТП-26-9-5 | 10/0,4 | 0.4 | 0.075596 | 0 | 0
8862 | ПАО "Россети Сибирь" | "ПО ГАЭС" | ТП-26-9-6 | 10/0,4 | 0.25 | 0.04762 | 0 | 0.0135
8863 | ПАО "Россети Сибирь" | "ПО ГАЭС" | ТП-26-18-1 | 10/0,4 | 0.063 | 0.0040724 | 0 | 0
8864 | ПАО "Россети Сибирь" | "ПО ГАЭС" | ТП-26-18-3 | 10/0,4 | 0.25 | 0.28778 | 0 | 0.063
8865 | ПАО "Россети Сибирь" | "ПО ГАЭС" | ТП-26-18-4 | 10/0,4 | 0.16 | 0.020475 | 0 | 0.027
8866 | ПАО "Россети Сибирь" | "ПО ГАЭС" | ТП-26-19-2 | 10/0,4 | 0.16 | 0.021332 | 0 | 0.0306
8867 | ПАО "Россети Сибирь" | "ПО ГАЭС" | ТП-26-19-3 | 10/0,4 | 0.1 | 0.02509 | 0 | 0.027
8868 | ПАО "Россети Сибирь" | "ПО ГАЭС" | ТП-24-1-15 | 10/0,4 | 0.025 | 0.0025903 | 0 | 0
8869 | ПАО "Россети Сибирь" | "ПО ГАЭС" | ТП-26-19-4 | 10/0,4 | 0.16 | 0.020574 | 0 | 0.027
8870 | ПАО "Россети Сибирь" | "ПО ГАЭС" | ТП-24-1-16 | 10/0,4 | 0.063 | 0.0026281 | 0 | 0
8871 | ПАО "Россети Сибирь" | "ПО ГАЭС" | ТП-24-1-17 | 10/0,4 | 0.04 | 0.00066552 | 0 | 0
8872 | ПАО "Россети Сибирь" | "ПО ГАЭС" | ТП-24-1-18 | 10/0,4 | 0.025 | 0.0012971 | 0 | 0
8873 | ПАО "Россети Сибирь" | "ПО ГАЭС" | ТП-24-1-19 | 10/0,4 | 0.25 | 0.018021 | 0 | 0
8874 | ПАО "Россети Сибирь" | "ПО ГАЭС" | ТП-24-1-20 | 10/0,4 | 0.16 | 0.0071508 | 0 | 0
8875 | ПАО "Россети Сибирь" | "ПО ГАЭС" | ТП-24-1-21 | 10/0,4 | 0.16 | 0.0013235 | 0 | 0
8876 | ПАО "Россети Сибирь" | "ПО ГАЭС" | ТП-24-1-22 | 10/0,4 | 0.025 | 0.00065986 | 0 | 0
8877 | ПАО "Россети Сибирь" | "ПО ГАЭС" | ТП-24-1-23 | 10/0,4 | 0.025 | 0.0013273 | 0 | 0
8878 | ПАО "Россети Сибирь" | "ПО ГАЭС" | ТП-26-19-6 | 10/0,4 | 0.063 | 0.0011101 | 0 | 0
8879 | ПАО "Россети Сибирь" | "ПО ГАЭС" | ТП-24-1-24 | 10/0,4 | 0.063 | 0.0013499 | 0 | 0
8880 | ПАО "Россети Сибирь" | "ПО ГАЭС" | ТП-24-1-25 | 10/0,4 | 0.025 | 0.00066458 | 0 | 0
8881 | ПАО "Россети Сибирь" | "ПО ГАЭС" | ТП-24-1-26 | 10/0,4 | 0.025 | 0.00065608 | 0 | 0
8882 | ПАО "Россети Сибирь" | "ПО ГАЭС" | ТП-24-1-27 | 10/0,4 | 0.063 | 0.00065514 | 0 | 0
8883 | ПАО "Россети Сибирь" | "ПО ГАЭС" | ТП-26-19-7 | 10/0,4 | 0.4 | 0.033218 | 0 | 0
8884 | ПАО "Россети Сибирь" | "ПО ГАЭС" | ТП-24-1-28 | 10/0,4 | 0.025 | 0.0013292 | 0 | 0.0045
8885 | ПАО "Россети Сибирь" | "ПО ГАЭС" | ТП-26-19-8 | 10/0,4 | 0.16 | 0.025988 | 0 | 0
8886 | ПАО "Россети Сибирь" | "ПО ГАЭС" | ТП-24-1-29 | 10/0,4 | 0.063 | 0.0026243 | 0 | 0
8887 | ПАО "Россети Сибирь" | "ПО ГАЭС" | ТП-24-1-30 | 10/0,4 | 0.063 | 0.0072773 | 0 | 0
8888 | ПАО "Россети Сибирь" | "ПО ГАЭС" | ТП-24-1-31 | 10/0,4 | 0.16 | 0.0058339 | 0 | 0.0135
8889 | ПАО "Россети Сибирь" | "ПО ГАЭС" | ТП-24-1-32 | 10/0,4 | 0.025 | 0.0015368 | 0 | 0
8890 | ПАО "Россети Сибирь" | "ПО ГАЭС" | ТП-24-1-34 | 10/0,4 | 0.1 | 0.027353 | 0 | 0
8891 | ПАО "Россети Сибирь" | "ПО ГАЭС" | ТП-26-21-1 | 10/0,4 | 0.16 | 0.022469 | 0 | 0
8892 | ПАО "Россети Сибирь" | "ПО ГАЭС" | ТП-24-1-36 | 10/0,4 | 0.063 | 0.00067685 | 0 | 0
8893 | ПАО "Россети Сибирь" | "ПО ГАЭС" | ТП-26-21-2 | 10/0,4 | 0.25 | 0.038251 | 0 | 0.027
8894 | ПАО "Россети Сибирь" | "ПО ГАЭС" | ТП-26-21-3 | 10/0,4 | 0.25 | 0.021104 | 0 | 0
8895 | ПАО "Россети Сибирь" | "ПО ГАЭС" | ТП-24-1-38 | 10/0,4 | 0.1 | 0.023901 | 0 | 0.0135
8896 | ПАО "Россети Сибирь" | "ПО ГАЭС" | ТП-24-1-39 | 10/0,4 | 0.063 | 0.0040724 | 0 | 0.0027
8897 | ПАО "Россети Сибирь" | "ПО ГАЭС" | ТП-26-19-1 | 10/0,4 | 0.1 | 0.021587 | 0.0135 | 0.027
8898 | ПАО "Россети Сибирь" | "ПО ГАЭС" | ТП-24-1-40 | 10/0,4 | 0.1 | 0.012248 | 0 | 0
8899 | ПАО "Россети Сибирь" | "ПО ГАЭС" | ТП-24-1-42 | 10/0,4 | 0.1 | 0.025831 | 0 | 0
8900 | ПАО "Россети Сибирь" | "ПО ГАЭС" | ТП-24-1-43 | 10/0,4 | 0.04 | 0.00067213 | 0 | 0
8901 | ПАО "Россети Сибирь" | "ПО ГАЭС" | ТП-24-1-45 | 10/0,4 | 0.025 | 0.001331 | 0 | 0
8902 | ПАО "Россети Сибирь" | "ПО ГАЭС" | ТП-24-2-6 | 10/0,4 | 0.063 | 0.062238 | 0 | 0.0135
8903 | ПАО "Россети Сибирь" | "ПО ГАЭС" | ТП-24-2-8 | 10/0,4 | 0.063 | 0.0047625 | 0 | 0
8904 | ПАО "Россети Сибирь" | "ПО ГАЭС" | ТП-24-2-9 | 10/0,4 | 0.1 | 0.016843 | 0 | 0.0045
8905 | ПАО "Россети Сибирь" | "ПО ГАЭС" | ТП-24-2-10 | 10/0,4 | 0.063 | 0.009699 | 0 | 0
8906 | ПАО "Россети Сибирь" | "ПО ГАЭС" | ТП-24-2-12 | 10/0,4 | 0.25 | 0.004063 | 0 | 0
8907 | ПАО "Россети Сибирь" | "ПО ГАЭС" | ТП-24-2-13 | 10/0,4 | 0.063 | 0.012437 | 0 | 0
8908 | ПАО "Россети Сибирь" | "ПО ГАЭС" | ТП-24-2-14 | 10/0,4 | 0.16 | 0.027159 | 0 | 0.018
8909 | ПАО "Россети Сибирь" | "ПО ГАЭС" | ТП-24-2-15 | 10/0,4 | 0.1 | 0.012123 | 0 | 0
8910 | ПАО "Россети Сибирь" | "ПО ГАЭС" | ТП-24-2-16 | 10/0,4 | 0.1 | 0.0072443 | 0 | 0.0045
8911 | ПАО "Россети Сибирь" | "ПО ГАЭС" | ТП-24-2-17 | 10/0,4 | 0.063 | 0.00066646 | 0 | 0
8912 | ПАО "Россети Сибирь" | "ПО ГАЭС" | ТП-24-2-23 | 10/0,4 | 0.4 | 0.029412 | 0 | 0
8913 | ПАО "Россети Сибирь" | "ПО ГАЭС" | ТП-24-6-1 | 10/0,4 | 0.063 | 0.014207 | 0 | 0
8914 | ПАО "Россети Сибирь" | "ПО ГАЭС" | ТП-24-6-2 | 10/0,4 | 0.25 | 0.046717 | 0 | 0
8915 | ПАО "Россети Сибирь" | "ПО ГАЭС" | ТП-24-6-3 | 10/0,4 | 0.16 | 0.017305 | 0 | 0.0045
8916 | ПАО "Россети Сибирь" | "ПО ГАЭС" | ТП-24-6-6 | 10/0,4 | 0.5 | 0.072804 | 0 | 0
8917 | ПАО "Россети Сибирь" | "ПО ГАЭС" | ТП-24-6-7 | 10/0,4 | 0.25 | 0.035405 | 0 | 0
8918 | ПАО "Россети Сибирь" | "ПО ГАЭС" | ТП-24-6-10 | 10/0,4 | 0.4 | 0.071832 | 0 | 0.0135
8919 | ПАО "Россети Сибирь" | "ПО ГАЭС" | ТП-24-6-11 | 10/0,4 | 0.16 | 0.054251 | 0 | 0.0135
8920 | ПАО "Россети Сибирь" | "ПО ГАЭС" | ТП-24-6-12 | 10/0,4 | 0.16 | 0.15811 | 0 | 0.0135
8921 | ПАО "Россети Сибирь" | "ПО ГАЭС" | ТП-24-6-14 | 10/0,4 | 0.63 | 0.15146 | 0 | 0.027
8922 | ПАО "Россети Сибирь" | "ПО ГАЭС" | ТП-24-6-15 | 10/0,4 | 0.16 | 0.03558 | 0 | 0
8923 | ПАО "Россети Сибирь" | "ПО ГАЭС" | ТП-24-7-20 | 10/0,4 | 0.4 | 0.045348 | 0 | 0.0135
8924 | ПАО "Россети Сибирь" | "ПО ГАЭС" | ТП-24-7-21 | 10/0,4 | 0.16 | 0.11784 | 0 | 0
8925 | ПАО "Россети Сибирь" | "ПО ГАЭС" | ТП-24-7-22 | 10/0,4 | 0.16 | 0.056736 | 0 | 0
8926 | ПАО "Россети Сибирь" | "ПО ГАЭС" | ТП-24-7-23 | 10/0,4 | 0.4 | 0.050621 | 0 | 0
8927 | ПАО "Россети Сибирь" | "ПО ГАЭС" | ТП-24-7-24 | 10/0,4 | 0.16 | 0.027391 | 0 | 0
8928 | ПАО "Россети Сибирь" | "ПО ГАЭС" | ТП-24-7-25 | 10/0,4 | 0.1 | 0.015384 | 0 | 0
8929 | ПАО "Россети Сибирь" | "ПО ГАЭС" | ТП-24-7-29 | 10/0,4 | 0.25 | 0.027912 | 0.0135 | 0
8930 | ПАО "Россети Сибирь" | "ПО ГАЭС" | ТП-24-7-31 | 10/0,4 | 0.25 | 0.035447 | 0 | 0.0135
8931 | ПАО "Россети Сибирь" | "ПО ГАЭС" | ТП-24-7-32 | 10/0,4 | 0.16 | 0.14417 | 0 | 0.0405
8932 | ПАО "Россети Сибирь" | "ПО ГАЭС" | ТП-24-7-37 | 10/0,4 | 0.16 | 0.0082951 | 0 | 0.027
8933 | ПАО "Россети Сибирь" | "ПО ГАЭС" | ТП-24-12-10 | 10/0,4 | 0.25 | 0.019828 | 0 | 0
8934 | ПАО "Россети Сибирь" | "ПО ГАЭС" | ТП-24-12-11 | 10/0,4 | 0.063 | 0.022007 | 0 | 0
8935 | ПАО "Россети Сибирь" | "ПО ГАЭС" | ТП-25-12-10 | 10/0,4 | 0.1 | 0.029981 | 0 | 0
8936 | ПАО "Россети Сибирь" | "ПО ГАЭС" | ТП-25-12-11 | 10/0,4 | 0.063 | 0.0078192 | 0 | 0
8937 | ПАО "Россети Сибирь" | "ПО ГАЭС" | ТП-25-12-12 | 10/0,4 | 0.063 | 0.0068878 | 0.0009 | 0
8938 | ПАО "Россети Сибирь" | "ПО ГАЭС" | ТП-25-12-13 | 10/0,4 | 0.063 | 0.0025101 | 0 | 0
8939 | ПАО "Россети Сибирь" | "ПО ГАЭС" | ТП-25-12-15 | 10/0,4 | 0.025 | 0.0013503 | 0 | 0
8940 | ПАО "Россети Сибирь" | "ПО ГАЭС" | ТП-25-12-3 | 10/0,4 | 0.1 | 0.0069522 | 0 | 0
8941 | ПАО "Россети Сибирь" | "ПО ГАЭС" | ТП-25-12-5 | 10/0,4 | 0.1 | 0.011363 | 0 | 0
8942 | ПАО "Россети Сибирь" | "ПО ГАЭС" | ТП-25-12-8 | 10/0,4 | 0.1 | 0.02849 | 0 | 0
8943 | ПАО "Россети Сибирь" | "ПО ГАЭС" | ТП-25-12-9 | 10/0,4 | 0.16 | 0.031753 | 0 | 0
8944 | ПАО "Россети Сибирь" | "ПО ГАЭС" | ТП-25-3-0 | 10/0,4 | 0.16 | 0.0041715 | 0 | 0.0135
8945 | ПАО "Россети Сибирь" | "ПО ГАЭС" | ТП-25-3-6 | 10/0,4 | 0.1 | 0.02104 | 0 | 0.0063
8946 | ПАО "Россети Сибирь" | "ПО ГАЭС" | ТП-25-3-7 | 10/0,4 | 0.16 | 0.04266 | 0 | 0.0135
8947 | ПАО "Россети Сибирь" | "ПО ГАЭС" | ТП-25-3-8 | 10/0,4 | 0.1 | 0.015194 | 0 | 0
8948 | ПАО "Россети Сибирь" | "ПО ГАЭС" | ТП-25-5-1 | 10/0,4 | 0.025 | 0.0047445 | 0 | 0
8949 | ПАО "Россети Сибирь" | "ПО ГАЭС" | ТП-25-5-12 | 10/0,4 | 0.063 | 0.0055734 | 0 | 0
8950 | ПАО "Россети Сибирь" | "ПО ГАЭС" | ТП-25-5-2 | 10/0,4 | 0.1 | 0.0054035 | 0 | 0
8951 | ПАО "Россети Сибирь" | "ПО ГАЭС" | ТП-25-5-3 | 10/0,4 | 0.063 | 0.0013216 | 0 | 0
8952 | ПАО "Россети Сибирь" | "ПО ГАЭС" | ТП-25-5-4 | 10/0,4 | 0.1 | 0.0027414 | 0 | 0
8953 | ПАО "Россети Сибирь" | "ПО ГАЭС" | ТП-25-5-5 | 10/0,4 | 0.1 | 0.0070669 | 0 | 0
8954 | ПАО "Россети Сибирь" | "ПО ГАЭС" | ТП-25-5-6 | 10/0,4 | 0.1 | 0.0037165 | 0 | 0
8955 | ПАО "Россети Сибирь" | "ПО ГАЭС" | ТП-25-5-7 | 10/0,4 | 0.025 | 0.00066646 | 0 | 0
8956 | ПАО "Россети Сибирь" | "ПО ГАЭС" | ТП-25-5-8 | 10/0,4 | 0.04 | 0.0030699 | 0 | 0
8957 | ПАО "Россети Сибирь" | "ПО ГАЭС" | ТП-25-5-9 | 10/0,4 | 0.063 | 0.0059293 | 0 | 0
8958 | ПАО "Россети Сибирь" | "ПО ГАЭС" | ТП-25-12-19 | 10/0,4 | 0.25 | 0.0035947 | 0 | 0
8959 | ПАО "Россети Сибирь" | "ПО ГАЭС" | ТП-25-3-2 | 10/0,4 | 0.16 | 0.0071433 | 0 | 0.0135
8960 | ПАО "Россети Сибирь" | "ПО ГАЭС" | ТП-25-5-11 | 10/0,4 | 0.1 | 0.0022354 | 0 | 0
8961 | ПАО "Россети Сибирь" | "ПО ГАЭС" | ТП-25-5-10 | 10/0,4 | 0.16 | 0.0025658 | 0 | 0.0135
8962 | ПАО "Россети Сибирь" | "ПО ГАЭС" | ТП-25-5-13 | 10/0,4 | 0.04 | 0.0055809 | 0 | 0
8963 | ПАО "Россети Сибирь" | "ПО ГАЭС" | ТП-23-1-1 | 10/0,4 | 0.16 | 0.0041545 | 0 | 0
8964 | ПАО "Россети Сибирь" | "ПО ГАЭС" | ТП-23-1-2 | 10/0,4 | 0.063 | 0.014388 | 0 | 0
8965 | ПАО "Россети Сибирь" | "ПО ГАЭС" | ТП-23-1-3 | 10/0,4 | 0.025 | 0.0013858 | 0 | 0
8966 | ПАО "Россети Сибирь" | "ПО ГАЭС" | ТП-23-1-4 | 10/0,4 | 0.1 | 0.0082751 | 0 | 0.0135
8967 | ПАО "Россети Сибирь" | "ПО ГАЭС" | ТП-23-1-5 | 10/0,4 | 0.16 | 0.0043179 | 0 | 0
8968 | ПАО "Россети Сибирь" | "ПО ГАЭС" | ТП-23-1-10 | 10/0,4 | 0.04 | 0.0013443 | 0 | 0
8969 | ПАО "Россети Сибирь" | "ПО ГАЭС" | ТП-23-1-11 | 10/0,4 | 0.063 | 0.012013 | 0 | 0
8970 | ПАО "Россети Сибирь" | "ПО ГАЭС" | ТП-23-1-12 | 10/0,4 | 0.1 | 0.0078531 | 0 | 0
8971 | ПАО "Россети Сибирь" | "ПО ГАЭС" | ТП-23-1-15 | 10/0,4 | 0.04 | 0.0012895 | 0 | 0
8972 | ПАО "Россети Сибирь" | "ПО ГАЭС" | ТП-23-1-16 | 10/0,4 | 0.063 | 0.00065514 | 0 | 0
8973 | ПАО "Россети Сибирь" | "ПО ГАЭС" | ТП-23-1-23 | 10/0,4 | 0.063 | 0.0095976 | 0 | 0
8974 | ПАО "Россети Сибирь" | "ПО ГАЭС" | ТП-23-1-40 | 10/0,4 | 0.1 | 0.0006457 | 0 | 0
8975 | ПАО "Россети Сибирь" | "ПО ГАЭС" | ТП-23-1-49 | 10/0,4 | 0.063 | 0.0012876 | 0 | 0
8976 | ПАО "Россети Сибирь" | "ПО ГАЭС" | ТП-23-2-1 | 10/0,4 | 0.1 | 0.0027866 | 0 | 0
8977 | ПАО "Россети Сибирь" | "ПО ГАЭС" | ТП-23-2-2 | 10/0,4 | 0.16 | 0.027802 | 0 | 0.0072
8978 | ПАО "Россети Сибирь" | "ПО ГАЭС" | ТП-23-2-5 | 10/0,4 | 0.1 | 0.0050674 | 0 | 0
8979 | ПАО "Россети Сибирь" | "ПО ГАЭС" | ТП-23-7-1 | 10/0,4 | 0.1 | 0.017856 | 0 | 0
8980 | ПАО "Россети Сибирь" | "ПО ГАЭС" | ТП-23-7-3 | 10/0,4 | 0.1 | 0.0083799 | 0 | 0
8981 | ПАО "Россети Сибирь" | "ПО ГАЭС" | ТП-23-7-4 | 10/0,4 | 0.1 | 0.0065523 | 0 | 0
8982 | ПАО "Россети Сибирь" | "ПО ГАЭС" | ТП-23-7-5 | 10/0,4 | 0.063 | 0.0055819 | 0 | 0.0126
8983 | ПАО "Россети Сибирь" | "ПО ГАЭС" | ТП-23-7-6 | 10/0,4 | 0.1 | 0.0074011 | 0 | 0
8984 | ПАО "Россети Сибирь" | "ПО ГАЭС" | ТП-23-7-8 | 10/0,4 | 0.063 | 0.00067496 | 0 | 0
8985 | ПАО "Россети Сибирь" | "ПО ГАЭС" | ТП-23-7-9 | 10/0,4 | 0.025 | 0.0006523 | 0 | 0
8986 | ПАО "Россети Сибирь" | "ПО ГАЭС" | ТП-23-7-11 | 10/0,4 | 0.1 | 0.0015368 | 0 | 0
8987 | ПАО "Россети Сибирь" | "ПО ГАЭС" | ТП-23-7-12 | 10/0,4 | 0.063 | 0.003337 | 0 | 0
8988 | ПАО "Россети Сибирь" | "ПО ГАЭС" | ТП-23-7-14 | 10/0,4 | 0.16 | 0.013336 | 0 | 0.0063
8989 | ПАО "Россети Сибирь" | "ПО ГАЭС" | ТП-23-7-19 | 10/0,4 | 0.025 | 0.0045321 | 0 | 0
8990 | ПАО "Россети Сибирь" | "ПО ГАЭС" | ТП-23-13-3 | 10/0,4 | 0.25 | 0.018344 | 0 | 0
8991 | ПАО "Россети Сибирь" | "ПО ГАЭС" | ТП-23-13-4 | 10/0,4 | 0.025 | 0.0024421 | 0 | 0
8992 | ПАО "Россети Сибирь" | "ПО ГАЭС" | ТП-23-13-5 | 10/0,4 | 0.025 | 0.002545 | 0 | 0
8993 | ПАО "Россети Сибирь" | "ПО ГАЭС" | ТП-36-8-1 | 10/0,4 | 0.16 | 0.031862 | 0 | 0.0135
8994 | ПАО "Россети Сибирь" | "ПО ГАЭС" | ТП-1-12-11 | 10/0,4 | 0.16 | 0.015784 | 0 | 0.0135
8995 | ПАО "Россети Сибирь" | "ПО ГАЭС" | ТП-1-12-12 | 10/0,4 | 0.1 | 0.0080995 | 0 | 0.0126
8996 | ПАО "Россети Сибирь" | "ПО ГАЭС" | ТП-1-12-15 | 10/0,4 | 0.063 | 0.012461 | 0 | 0.0081
8997 | ПАО "Россети Сибирь" | "ПО ГАЭС" | ТП-1-12-18 | 10/0,4 | 0.1 | 0.010592 | 0 | 0.063
8998 | ПАО "Россети Сибирь" | "ПО ГАЭС" | ТП-1-12-19 | 10/0,4 | 0.1 | 0.004569 | 0 | 0
8999 | ПАО "Россети Сибирь" | "ПО ГАЭС" | ТП-1-12-2 | 10/0,4 | 0.1 | 0.013915 | 0 | 0.0495
9000 | ПАО "Россети Сибирь" | "ПО ГАЭС" | ТП-1-12-20 | 10/0,4 | 0.16 | 0.010799 | 0 | 0.0225
9001 | ПАО "Россети Сибирь" | "ПО ГАЭС" | ТП-1-12-3 | 10/0,4 | 0.16 | 0.013084 | 0 | 0.0126
9002 | ПАО "Россети Сибирь" | "ПО ГАЭС" | ТП-1-12-4 | 10/0,4 | 0.16 | 0.012668 | 0 | 0.135
9003 | ПАО "Россети Сибирь" | "ПО ГАЭС" | ТП-1-12-5 | 10/0,4 | 0.25 | 0.0091379 | 0 | 0.009
9004 | ПАО "Россети Сибирь" | "ПО ГАЭС" | ТП-1-12-6 | 10/0,4 | 0.25 | 0.0085149 | 0 | 0.0153
9005 | ПАО "Россети Сибирь" | "ПО ГАЭС" | ТП-1-12-7 | 10/0,4 | 0.1 | 0.0095533 | 0 | 0.0225
9006 | ПАО "Россети Сибирь" | "ПО ГАЭС" | ТП-1-23-10 | 10/0,4 | 0.4 | 0.011007 | 0 | 0.0684
9007 | ПАО "Россети Сибирь" | "ПО ГАЭС" | ТП-1-23-11 | 10/0,4 | 0.16 | 0.011422 | 0 | 0.0324
9008 | ПАО "Россети Сибирь" | "ПО ГАЭС" | ТП-1-23-9 | 10/0,4 | 0.1 | 0 | 0 | 0.0765
9009 | ПАО "Россети Сибирь" | "ПО ГАЭС" | ТП-1-8-1 | 10/0,4 | 0.16 | 0 | 0 | 0.0225
9010 | ПАО "Россети Сибирь" | "ПО ГАЭС" | ТП-1-8-28 | 10/0,4 | 0.063 | 0 | 0 | 0
9011 | ПАО "Россети Сибирь" | "ПО ГАЭС" | ТП-1-8-6 | 10/0,4 | 0.25 | 0 | 0 | 0
9012 | ПАО "Россети Сибирь" | "ПО ГАЭС" | ТП-1-8-8 | 10/0,4 | 0.1 | 0 | 0 | 0.027
9013 | ПАО "Россети Сибирь" | "ПО ГАЭС" | ТП-1-8-10 | 10/0,4 | 0.1 | 0 | 0 | 0.0072
9014 | ПАО "Россети Сибирь" | "ПО ГАЭС" | ТП-1-8-12 | 10/0,4 | 0.16 | 0 | 0 | 0
9015 | ПАО "Россети Сибирь" | "ПО ГАЭС" | ТП-1-8-13 | 10/0,4 | 0.25 | 0.012876 | 0 | 0.06615
9016 | ПАО "Россети Сибирь" | "ПО ГАЭС" | ТП-1-8-15 | 10/0,4 | 0.16 | 0 | 0 | 0.0225
9017 | ПАО "Россети Сибирь" | "ПО ГАЭС" | ТП-1-8-16 | 10/0,4 | 0.1 | 0 | 0.0135 | 0.045
9018 | ПАО "Россети Сибирь" | "ПО ГАЭС" | ТП-1-8-2 | 10/0,4 | 0.25 | 0 | 0 | 0.036
9019 | ПАО "Россети Сибирь" | "ПО ГАЭС" | ТП-1-8-21 | 10/0,4 | 0.25 | 0.0041536 | 0 | 0
9020 | ПАО "Россети Сибирь" | "ПО ГАЭС" | ТП-1-8-22 | 10/0,4 | 0.25 | 0.010592 | 0 | 0
9021 | ПАО "Россети Сибирь" | "ПО ГАЭС" | ТП-1-8-29 | 10/0,4 | 0.25 | 0.0076842 | 0 | 0
9022 | ПАО "Россети Сибирь" | "ПО ГАЭС" | ТП-1-8-3 | 10/0,4 | 0.25 | 0.016822 | 0 | 0.0936
9023 | ПАО "Россети Сибирь" | "ПО ГАЭС" | ТП-1-8-31 | 10/0,4 | 0.25 | 0.0072688 | 0 | 0
9024 | ПАО "Россети Сибирь" | "ПО ГАЭС" | ТП-1-8-5 | 10/0,4 | 0.1 | 0.0089302 | 0 | 0.0549
9025 | ПАО "Россети Сибирь" | "ПО ГАЭС" | ТП-1-8-7 | 10/0,4 | 0.4 | 0.0070611 | 0 | 0
9026 | ПАО "Россети Сибирь" | "ПО ГАЭС" | ТП-1-8-9 | 10/0,4 | 0.16 | 0.011007 | 0 | 0
9027 | ПАО "Россети Сибирь" | "ПО ГАЭС" | ТП-14-25-10 | 10/0,4 | 0.1 | 0.0072688 | 0 | 0.0225
9028 | ПАО "Россети Сибирь" | "ПО ГАЭС" | ТП-14-25-3 | 10/0,4 | 0.25 | 0.0089302 | 0 | 0.0225
9029 | ПАО "Россети Сибирь" | "ПО ГАЭС" | ТП-14-25-4 | 10/0,4 | 0.25 | 0.0039459 | 0 | 0.2367
9030 | ПАО "Россети Сибирь" | "ПО ГАЭС" | ТП-14-25-49 | 10/0,4 | 0.1 | 0.0066458 | 0 | 0.0405
9031 | ПАО "Россети Сибирь" | "ПО ГАЭС" | ТП-14-25-50 | 10/0,4 | 0.1 | 0.0085149 | 0 | 0.0072
9032 | ПАО "Россети Сибирь" | "ПО ГАЭС" | ТП-14-25-51 | 10/0,4 | 0.16 | 0.014953 | 0 | 0.0513
9033 | ПАО "Россети Сибирь" | "ПО ГАЭС" | ТП-14-25-8 | 10/0,4 | 0.1 | 0.0039459 | 0 | 0.0135
9034 | ПАО "Россети Сибирь" | "ПО ГАЭС" | ТП-14-25-9 | 10/0,4 | 0.16 | 0.0043613 | 0 | 0.1299
9035 | ПАО "Россети Сибирь" | "ПО ГАЭС" | ТП-14-25-54 | 10/0,4 | 0.1 | 0.0043613 | 0 | 0.135
9036 | ПАО "Россети Сибирь" | "ПО ГАЭС" | ТП-14-10-1 | 10/0,4 | 0.16 | 0.010176 | 0 | 0.027
9037 | ПАО "Россети Сибирь" | "ПО ГАЭС" | ТП-14-10-2 | 10/0,4 | 0.1 | 0.015161 | 0 | 0
9038 | ПАО "Россети Сибирь" | "ПО ГАЭС" | ТП-14-14-2 | 10/0,4 | 0.25 | 0.013915 | 0.0135 | 0
9039 | ПАО "Россети Сибирь" | "ПО ГАЭС" | ТП-14-14-11 | 10/0,4 | 0.16 | 0.012045 | 0 | 0.0135
9040 | ПАО "Россети Сибирь" | "ПО ГАЭС" | ТП-14-15-10 | 10/0,4 | 0.16 | 0.015991 | 0 | 0
9041 | ПАО "Россети Сибирь" | "ПО ГАЭС" | ТП-14-15-11 | 10/0,4 | 0.1 | 0.005192 | 0 | 0
9042 | ПАО "Россети Сибирь" | "ПО ГАЭС" | ТП-14-15-12 | 10/0,4 | 0.1 | 0.013292 | 0 | 0
9043 | ПАО "Россети Сибирь" | "ПО ГАЭС" | ТП-14-7-32 | 10/0,4 | 0.16 | 0.013915 | 0 | 0.0405
9044 | ПАО "Россети Сибирь" | "ПО ГАЭС" | ТП-14-23-10 | 10/0,4 | 0.063 | 0.0047766 | 0 | 0
9045 | ПАО "Россети Сибирь" | "ПО ГАЭС" | ТП-14-15-16 | 10/0,4 | 0.063 | 0.0056074 | 0 | 0
9046 | ПАО "Россети Сибирь" | "ПО ГАЭС" | ТП-14-15-2 | 10/0,4 | 0.63 | 0.018068 | 0 | 0.027
9047 | ПАО "Россети Сибирь" | "ПО ГАЭС" | ТП-14-15-26 | 10/0,4 | 0.16 | 0.0037382 | 0 | 0
9048 | ПАО "Россети Сибирь" | "ПО ГАЭС" | ТП-14-15-31 | 10/0,4 | 0.16 | 0.012668 | 0 | 0
9049 | ПАО "Россети Сибирь" | "ПО ГАЭС" | ТП-14-15-32 | 10/0,4 | 0.25 | 0.012461 | 0 | 0
9050 | ПАО "Россети Сибирь" | "ПО ГАЭС" | ТП-14-15-43 | 10/0,4 | 0.063 | 0.0031152 | 0 | 0
9051 | ПАО "Россети Сибирь" | "ПО ГАЭС" | ТП-14-15-46 | 10/0,4 | 0.063 | 0.0091379 | 0 | 0.0135
9052 | ПАО "Россети Сибирь" | "ПО ГАЭС" | ТП-14-15-8 | 10/0,4 | 0.063 | 0.013292 | 0 | 0
9053 | ПАО "Россети Сибирь" | "ПО ГАЭС" | ТП-14-15-9 | 10/0,4 | 0.16 | 0.012253 | 0 | 0
9054 | ПАО "Россети Сибирь" | "ПО ГАЭС" | ТП-14-15-25 | 10/0,4 | 0.1 | 0.0076842 | 0 | 0
9055 | ПАО "Россети Сибирь" | "ПО ГАЭС" | ТП-14-15-36 | 10/0,4 | 0.16 | 0.011838 | 0 | 0
9056 | ПАО "Россети Сибирь" | "ПО ГАЭС" | ТП-14-15-44 | 10/0,4 | 0.4 | 0.0072688 | 0 | 0
9057 | ПАО "Россети Сибирь" | "ПО ГАЭС" | ТП-14-15-4 | 10/0,4 | 0.16 | 0.01163 | 0 | 0.0135
9058 | ПАО "Россети Сибирь" | "ПО ГАЭС" | ТП-14-15-47 | 10/0,4 | 0.16 | 0.0095533 | 0 | 0.00675
9059 | ПАО "Россети Сибирь" | "ПО ГАЭС" | ТП-14-15-1 | 10/0,4 | 0.16 | 0.011215 | 0 | 0.0135
9060 | ПАО "Россети Сибирь" | "ПО ГАЭС" | ТП-14-15-27 | 10/0,4 | 0.16 | 0.0037382 | 0 | 0
9061 | ПАО "Россети Сибирь" | "ПО ГАЭС" | ТП-14-15-39 | 10/0,4 | 0.4 | 0.013707 | 0 | 0.0036
9062 | ПАО "Россети Сибирь" | "ПО ГАЭС" | ТП-14-15-41 | 10/0,4 | 0.16 | 0.010176 | 0 | 0.0045
9063 | ПАО "Россети Сибирь" | "ПО ГАЭС" | ТП-14-15-5 | 10/0,4 | 0.16 | 0.0068534 | 0 | 0.0738
9064 | ПАО "Россети Сибирь" | "ПО ГАЭС" | ТП-8-7-1 | 10/0,4 | 0.25 | 0.012045 | 0 | 0.0135
9065 | ПАО "Россети Сибирь" | "ПО ГАЭС" | ТП-8-7-10 | 10/0,4 | 0.25 | 0.016614 | 0 | 0
9066 | ПАО "Россети Сибирь" | "ПО ГАЭС" | ТП-8-7-12 | 10/0,4 | 0.25 | 0.0080995 | 0 | 0
9067 | ПАО "Россети Сибирь" | "ПО ГАЭС" | ТП-8-7-5 | 10/0,4 | 0.25 | 0.0095533 | 0 | 0
9068 | ПАО "Россети Сибирь" | "ПО ГАЭС" | ТП-8-7-8 | 10/0,4 | 0.4 | 0.013084 | 0 | 0
9069 | ПАО "Россети Сибирь" | "ПО ГАЭС" | ТП-8-7-9 | 10/0,4 | 0.25 | 0.012668 | 0 | 0
9070 | ПАО "Россети Сибирь" | "ПО ГАЭС" | ТП-8-7-6 | 10/0,4 | 0.25 | 0.011215 | 0 | 0
9071 | ПАО "Россети Сибирь" | "ПО ГАЭС" | ТП-8-7-14 | 10/0,4 | 0.25 | 0.011422 | 0 | 0.009
9072 | ПАО "Россети Сибирь" | "ПО ГАЭС" | ТП-8-7-4 | 10/0,4 | 0.25 | 0.014953 | 0 | 0
9073 | ПАО "Россети Сибирь" | "ПО ГАЭС" | ТП-8-7-7 | 10/0,4 | 0.1 | 0.0070611 | 0 | 0
9074 | ПАО "Россети Сибирь" | "ПО ГАЭС" | ТП-8-7-11 | 10/0,4 | 0.16 | 0.009761 | 0 | 0
9075 | ПАО "Россети Сибирь" | "ПО ГАЭС" | ТП-8-7-13 | 10/0,4 | 0.16 | 0.0093456 | 0 | 0
9076 | ПАО "Россети Сибирь" | "ПО ГАЭС" | ТП-8-7-16 | 10/0,4 | 0.16 | 0.0078918 | 0 | 0
9077 | ПАО "Россети Сибирь" | "ПО ГАЭС" | ТП-8-7-2 | 10/0,4 | 0.25 | 0.01433 | 0 | 0.0225
9078 | ПАО "Россети Сибирь" | "ПО ГАЭС" | ТП-8-7-22 | 10/0,4 | 0.25 | 0.0083072 | 0 | 0.081
9079 | ПАО "Россети Сибирь" | "ПО ГАЭС" | ТП-14-7-20 | 10/0,4 | 0.16 | 0.0091379 | 0 | 0
9080 | ПАО "Россети Сибирь" | "ПО ГАЭС" | ТП-14-7-19 | 10/0,4 | 0.1 | 0.013292 | 0 | 0.0198
9081 | ПАО "Россети Сибирь" | "ПО ГАЭС" | ТП-14-21-4 | 10/0,4 | 0.16 | 0.011838 | 0 | 0
9082 | ПАО "Россети Сибирь" | "ПО ГАЭС" | ТП-14-7-16 | 10/0,4 | 0.25 | 0.015368 | 0 | 0
9083 | ПАО "Россети Сибирь" | "ПО ГАЭС" | ТП-14-21-1 | 10/0,4 | 0.25 | 0.0087226 | 0 | 0.04185
9084 | ПАО "Россети Сибирь" | "ПО ГАЭС" | ТП-14-21-11 | 10/0,4 | 0.25 | 0.0099686 | 0 | 0
9085 | ПАО "Россети Сибирь" | "ПО ГАЭС" | ТП-14-7-22 | 10/0,4 | 0.25 | 0.0085149 | 0 | 0
9086 | ПАО "Россети Сибирь" | "ПО ГАЭС" | ТП-14-7-27 | 10/0,4 | 0.25 | 0.0095533 | 0 | 0.009
9087 | ПАО "Россети Сибирь" | "ПО ГАЭС" | ТП-14-7-30 | 10/0,4 | 0.25 | 0.012668 | 0 | 0
9088 | ПАО "Россети Сибирь" | "ПО ГАЭС" | ТП-14-7-31 | 10/0,4 | 0.25 | 0.0072688 | 0 | 0
9089 | ПАО "Россети Сибирь" | "ПО ГАЭС" | ТП-14-7-28 | 10/0,4 | 0.25 | 0.0060227 | 0 | 0
9090 | ПАО "Россети Сибирь" | "ПО ГАЭС" | ТП-14-21-13 | 10/0,4 | 0.4 | 0.013707 | 0 | 0
9091 | ПАО "Россети Сибирь" | "ПО ГАЭС" | ТП-14-7-17 | 10/0,4 | 0.4 | 0.0080995 | 0 | 0
9092 | ПАО "Россети Сибирь" | "ПО ГАЭС" | ТП-14-21-24 | 10/0,4 | 0.4 | 0.0024922 | 0 | 0.3735
9093 | ПАО "Россети Сибирь" | "ПО ГАЭС" | ТП-14-21-10 | 10/0,4 | 0.1 | 0.013084 | 0 | 0
9094 | ПАО "Россети Сибирь" | "ПО ГАЭС" | ТП-14-21-18 | 10/0,4 | 0.25 | 0.0099686 | 0 | 0.0135
9095 | ПАО "Россети Сибирь" | "ПО ГАЭС" | ТП-14-21-22 | 10/0,4 | 0.25 | 0.0080995 | 0 | 0.153
9096 | ПАО "Россети Сибирь" | "ПО ГАЭС" | ТП-14-21-23 | 10/0,4 | 0.4 | 0.021183 | 0 | 0.1305
9097 | ПАО "Россети Сибирь" | "ПО ГАЭС" | ТП-14-7-18 | 10/0,4 | 0.16 | 0.013707 | 0 | 0
9098 | ПАО "Россети Сибирь" | "ПО ГАЭС" | ТП-14-7-29 | 10/0,4 | 0.25 | 0.011838 | 0 | 0
9099 | ПАО "Россети Сибирь" | "ПО ГАЭС" | ТП-14-23-8 | 10/0,4 | 0.16 | 0.012461 | 0 | 0
9100 | ПАО "Россети Сибирь" | "ПО ГАЭС" | ТП-14-23-9 | 10/0,4 | 0.25 | 0.011838 | 0 | 0
9101 | ПАО "Россети Сибирь" | "ПО ГАЭС" | ТП-14-23-3 | 10/0,4 | 0.25 | 0.0087226 | 0 | 0
9102 | ПАО "Россети Сибирь" | "ПО ГАЭС" | ТП-14-23-4 | 10/0,4 | 0.25 | 0.0093456 | 0 | 0
9103 | ПАО "Россети Сибирь" | "ПО ГАЭС" | ТП-14-24-2 | 10/0,4 | 0.4 | 0.012461 | 0 | 0.036
9104 | ПАО "Россети Сибирь" | "ПО ГАЭС" | ТП-14-14-13 | 10/0,4 | 0.25 | 0.012461 | 0 | 0.036
9105 | ПАО "Россети Сибирь" | "ПО ГАЭС" | ТП-8-7-21 | 10/0,4 | 0.4 | 0.017445 | 0 | 0
9106 | ПАО "Россети Сибирь" | "ПО ГАЭС" | ТП-19-23-2 | 10/0,4 | 0.25 | 0.0049843 | 0 | 0
9107 | ПАО "Россети Сибирь" | "ПО ГАЭС" | ТП-14-26-1 | 10/0,4 | 0.4 | 0.01703 | 0 | 0
9108 | ПАО "Россети Сибирь" | "ПО ГАЭС" | ТП-14-26-2 | 10/0,4 | 0.63 | 0.0093456 | 0 | 0
9109 | ПАО "Россети Сибирь" | "ПО ГАЭС" | ТП-14-26-3 | 10/0,4 | 0.63 | 0.0093456 | 0 | 0
9110 | ПАО "Россети Сибирь" | "ПО ГАЭС" | ТП-14-26-4 | 10/0,4 | 0.4 | 0.010384 | 0 | 0.0135
9111 | ПАО "Россети Сибирь" | "ПО ГАЭС" | ТП-14-26-5 | 10/0,4 | 0.4 | 0.0078918 | 0 | 0
9112 | ПАО "Россети Сибирь" | "ПО ГАЭС" | ТП-14-7-12 | 10/0,4 | 0.4 | 0.0060227 | 0 | 0
9113 | ПАО "Россети Сибирь" | "ПО ГАЭС" | ТП-14-21-17 | 10/0,4 | 0.4 | 0.010384 | 0 | 0.0135
9114 | ПАО "Россети Сибирь" | "ПО ГАЭС" | ТП-14-21-15 | 10/0,4 | 0.063 | 0.0031152 | 0 | 0
9115 | ПАО "Россети Сибирь" | "ПО ГАЭС" | ТП-14-7-10 | 10/0,4 | 0.25 | 0.016199 | 0 | 0
9116 | ПАО "Россети Сибирь" | "ПО ГАЭС" | ТП-14-7-9 | 10/0,4 | 0.25 | 0.013084 | 0.0018 | 0
9117 | ПАО "Россети Сибирь" | "ПО ГАЭС" | ТП-14-7-11 | 10/0,4 | 0.25 | 0.0095533 | 0 | 0
9118 | ПАО "Россети Сибирь" | "ПО ГАЭС" | ТП-14-21-16 | 10/0,4 | 0.25 | 0.0064381 | 0 | 0
9119 | ПАО "Россети Сибирь" | "ПО ГАЭС" | ТП-14-7-14 | 10/0,4 | 0.4 | 0.015576 | 0 | 0.027
9120 | ПАО "Россети Сибирь" | "ПО ГАЭС" | ТП-1-8-11 | 10/0,4 | 0.4 | 0.0091379 | 0 | 0
9121 | ПАО "Россети Сибирь" | "ПО ГАЭС" | ТП-112(Тугая) | 10/0,4 | 0.025 | 0.0031152 | 0 | 0
9122 | ПАО "Россети Сибирь" | "ПО ГАЭС" | ТП-14-6-82 | 10/0,4 | 0.16 | 0.0074765 | 0 | 0.027
9123 | ПАО "Россети Сибирь" | "ПО ГАЭС" | ТП-14-6-83 | 10/0,4 | 0.16 | 0.015368 | 0 | 0.0225
9124 | ПАО "Россети Сибирь" | "ПО ГАЭС" | ТП-14-6-85 | 10/0,4 | 0.4 | 0.0076842 | 0 | 0.0378
9125 | ПАО "Россети Сибирь" | "ПО ГАЭС" | ТП-20-15-6 | 10/0,4 | 0.1 | 0.0078918 | 0 | 0.0261
9126 | ПАО "Россети Сибирь" | "ПО ГАЭС" | ТП-20-4-14 | 10/0,4 | 0.16 | 0.0093456 | 0 | 0.117
9127 | ПАО "Россети Сибирь" | "ПО ГАЭС" | ТП-20-16-2 | 10/0,4 | 0.16 | 0.010384 | 0 | 0.027
9128 | ПАО "Россети Сибирь" | "ПО ГАЭС" | ТП-20-16-4 | 10/0,4 | 0.16 | 0.011422 | 0 | 0.0225
9129 | ПАО "Россети Сибирь" | "ПО ГАЭС" | ТП-20-4-8 | 10/0,4 | 0.25 | 0.013707 | 0 | 0.0729
9130 | ПАО "Россети Сибирь" | "ПО ГАЭС" | ТП-20-15-3 | 10/0,4 | 0.16 | 0.015991 | 0 | 0.162
9131 | ПАО "Россети Сибирь" | "ПО ГАЭС" | ТП-20-15-5 | 10/0,4 | 0.1 | 0.013915 | 0.0045 | 0.1197
9132 | ПАО "Россети Сибирь" | "ПО ГАЭС" | ТП-20-14-17 | 10/0,4 | 0.16 | 0.015368 | 0 | 0.036
9133 | ПАО "Россети Сибирь" | "ПО ГАЭС" | ТП-20-15-8 | 10/0,4 | 0.16 | 0.014745 | 0 | 0.0531
9134 | ПАО "Россети Сибирь" | "ПО ГАЭС" | ТП-20-4-10 | 10/0,4 | 0.16 | 0.01163 | 0 | 0
9135 | ПАО "Россети Сибирь" | "ПО ГАЭС" | ТП-20-4-19 | 10/0,4 | 0.25 | 0.0056074 | 0 | 0.1575
9136 | ПАО "Россети Сибирь" | "ПО ГАЭС" | ТП-20-16-3 | 10/0,4 | 0.063 | 0.0060227 | 0 | 0
9137 | ПАО "Россети Сибирь" | "ПО ГАЭС" | ТП-20-16-35 | 10/0,4 | 0.16 | 0.0056074 | 0 | 0
9138 | ПАО "Россети Сибирь" | "ПО ГАЭС" | ТП-20-16-26 | 10/0,4 | 0.16 | 0.01703 | 0 | 0.2655
9139 | ПАО "Россети Сибирь" | "ПО ГАЭС" | ТП-20-4-33 | 10/0,4 | 0.16 | 0.019107 | 0.009 | 0.0135
9140 | ПАО "Россети Сибирь" | "ПО ГАЭС" | ТП-20-4-34 | 10/0,4 | 0.16 | 0.01786 | 0 | 0
9141 | ПАО "Россети Сибирь" | "ПО ГАЭС" | ТП-20-4-9 | 10/0,4 | 0.16 | 0.01163 | 0 | 0
9142 | ПАО "Россети Сибирь" | "ПО ГАЭС" | ТП-20-5-1 | 10/0,4 | 0.16 | 0.012461 | 0 | 0
9143 | ПАО "Россети Сибирь" | "ПО ГАЭС" | ТП-20-11-10 | 10/0,4 | 0.16 | 0.011215 | 0 | 0.0585
9144 | ПАО "Россети Сибирь" | "ПО ГАЭС" | ТП-20-11-14 | 10/0,4 | 0.25 | 0.021806 | 0 | 0.0603
9145 | ПАО "Россети Сибирь" | "ПО ГАЭС" | ТП-20-11-9 | 10/0,4 | 0.4 | 0.016822 | 0.027 | 0.0936
9146 | ПАО "Россети Сибирь" | "ПО ГАЭС" | ТП-20-11-11 | 10/0,4 | 0.16 | 0.0056074 | 0 | 0.0135
9147 | ПАО "Россети Сибирь" | "ПО ГАЭС" | ТП-20-15-7 | 10/0,4 | 0.16 | 0.011007 | 0 | 0.0405
9148 | ПАО "Россети Сибирь" | "ПО ГАЭС" | ТП-20-4-11 | 10/0,4 | 0.1 | 0.010592 | 0.0171 | 0.027
9149 | ПАО "Россети Сибирь" | "ПО ГАЭС" | ТП-1-8-37 | 10/0,4 | 0.16 | 0.009761 | 0 | 0.018
9150 | ПАО "Россети Сибирь" | "ПО ГАЭС" | ТП-21-3-28 | 10/0,4 | 0.063 | 0.024523 | 0 | 0.0162
9151 | ПАО "Россети Сибирь" | "ПО ГАЭС" | ТП-21-5-18 | 10/0,4 | 0.1 | 0.021651 | 0 | 0.0405
9152 | ПАО "Россети Сибирь" | "ПО ГАЭС" | ТП-22-1-7 | 10/0,4 | 0.16 | 0.048512 | 0 | 0
9153 | ПАО "Россети Сибирь" | "ПО ГАЭС" | ТП-15-3-14 | 10/0,4 | 0.16 | 0.044278 | 0 | 0.027
9154 | ПАО "Россети Сибирь" | "ПО ГАЭС" | ТП-15-12-12 | 10/0,4 | 0.25 | 0.034618 | 0 | 0.054
9155 | ПАО "Россети Сибирь" | "ПО ГАЭС" | ТП-15-12-2 | 10/0,4 | 0.16 | 0.059365 | 0 | 0
9156 | ПАО "Россети Сибирь" | "ПО ГАЭС" | ТП-15-6-15 | 10/0,4 | 0.16 | 0.094774 | 0.027 | 0
9157 | ПАО "Россети Сибирь" | "ПО ГАЭС" | ТП-15-3-21 | 10/0,4 | 0.25 | 0.015959 | 0 | 0.027
9158 | ПАО "Россети Сибирь" | "ПО ГАЭС" | ТП-28-2-31 | 10/0,4 | 0.1 | 0.038508 | 0 | 0.034515
9159 | ПАО "Россети Сибирь" | "ПО ГАЭС" | ТП-28-3-1 | 10/0,4 | 0.16 | 0.00063899 | 0 | 0
9160 | ПАО "Россети Сибирь" | "ПО ГАЭС" | ТП-28-3-2 | 10/0,4 | 0.25 | 0.01582 | 0 | 0
9161 | ПАО "Россети Сибирь" | "ПО ГАЭС" | ТП-28-3-3 | 10/0,4 | 0.16 | 0.0098253 | 0 | 0
9162 | ПАО "Россети Сибирь" | "ПО ГАЭС" | ТП-28-3-4 | 10/0,4 | 0.16 | 0.0226 | 0 | 0
9163 | ПАО "Россети Сибирь" | "ПО ГАЭС" | ТП-28-3-5 | 10/0,4 | 0.1 | 0.014515 | 0 | 0
9164 | ПАО "Россети Сибирь" | "ПО ГАЭС" | ТП-28-3-6 | 10/0,4 | 0.04 | 0.0085164 | 0 | 0
9165 | ПАО "Россети Сибирь" | "ПО ГАЭС" | ТП-28-3-7 | 10/0,4 | 0.16 | 0.013077 | 0 | 0
9166 | ПАО "Россети Сибирь" | "ПО ГАЭС" | ТП-28-3-8 | 10/0,4 | 0.25 | 0 | 0 | 0
9167 | ПАО "Россети Сибирь" | "ПО ГАЭС" | ТП-28-3-9 | 10/0,4 | 0.04 | 0.0026271 | 0 | 0
9168 | ПАО "Россети Сибирь" | "ПО ГАЭС" | ТП-28-3-12 | 10/0,4 | 0.025 | 0.00053666 | 0 | 0
9169 | ПАО "Россети Сибирь" | "ПО ГАЭС" | ТП-28-3-13 | 10/0,4 | 0.063 | 0.0084147 | 0 | 0
9170 | ПАО "Россети Сибирь" | "ПО ГАЭС" | ТП-28-3-16 | 10/0,4 | 0.04 | 0.0013779 | 0 | 0
9171 | ПАО "Россети Сибирь" | "ПО ГАЭС" | ТП-28-3-14 | 10/0,4 | 0.025 | 0.0015331 | 0 | 0
9172 | ПАО "Россети Сибирь" | "ПО ГАЭС" | ТП-28-3-22 | 10/0,4 | 0.063 | 0 | 0 | 0
9173 | ПАО "Россети Сибирь" | "ПО ГАЭС" | ТП-28-3-23 | 10/0,4 | 0.04 | 0 | 0 | 0
9174 | ПАО "Россети Сибирь" | "ПО ГАЭС" | ТП-16-8-6 | 10/0,4 | 0.063 | 0.0052467 | 0 | 0
9175 | ПАО "Россети Сибирь" | "ПО ГАЭС" | ТП-16-6-18 | 10/0,4 | 0.1 | 0.012055 | 0 | 0
9176 | ПАО "Россети Сибирь" | "ПО ГАЭС" | ТП-16-6-5 | 10/0,4 | 0.16 | 0.012774 | 0.0063 | 0
9177 | ПАО "Россети Сибирь" | "ПО ГАЭС" | ТП-16-6-6 | 10/0,4 | 0.063 | 0.00063437 | 0 | 0
9178 | ПАО "Россети Сибирь" | "ПО ГАЭС" | ТП-16-8-15 | 10/0,4 | 0.1 | 0.01098 | 0 | 0
9179 | ПАО "Россети Сибирь" | "ПО ГАЭС" | ТП-16-6-10 | 10/0,4 | 0.16 | 0.024931 | 0 | 0.0063
9180 | ПАО "Россети Сибирь" | "ПО ГАЭС" | ТП-16-6-11 | 10/0,4 | 0.063 | 0.007619 | 0 | 0.0135
9181 | ПАО "Россети Сибирь" | "ПО ГАЭС" | ТП-16-8-17 | 10/0,4 | 0.16 | 0.017874 | 0 | 0.027
9182 | ПАО "Россети Сибирь" | "ПО ГАЭС" | ТП-16-8-11 | 10/0,4 | 0.1 | 0.0092418 | 0 | 0
9183 | ПАО "Россети Сибирь" | "ПО ГАЭС" | ТП-16-8-8 | 10/0,4 | 0.25 | 0.01538 | 0 | 0
9184 | ПАО "Россети Сибирь" | "ПО ГАЭС" | ТП-16-8-10 | 10/0,4 | 0.25 | 0.080785 | 0 | 0.009
9185 | ПАО "Россети Сибирь" | "ПО ГАЭС" | ТП-16-8-1 | 10/0,4 | 0.4 | 0.053915 | 0 | 0
9186 | ПАО "Россети Сибирь" | "ПО ГАЭС" | ТП-16-8-2 | 10/0,4 | 0.4 | 0.098625 | 0 | 0.027
9187 | ПАО "Россети Сибирь" | "ПО ГАЭС" | ТП-16-8-12 | 10/0,4 | 0.1 | 0.01405 | 0 | 0
9188 | ПАО "Россети Сибирь" | "ПО ГАЭС" | ТП-16-8-5 | 10/0,4 | 0.16 | 0.021344 | 0 | 0.0135
9189 | ПАО "Россети Сибирь" | "ПО ГАЭС" | ТП-16-8-9 | 10/0,4 | 0.16 | 0.016705 | 0 | 0
9190 | ПАО "Россети Сибирь" | "ПО ГАЭС" | ТП-16-8-4 | 10/0,4 | 0.063 | 0.015871 | 0 | 0
9191 | ПАО "Россети Сибирь" | "ПО ГАЭС" | ТП-16-13-28 | 10/0,4 | 0.16 | 0.032868 | 0 | 0
9192 | ПАО "Россети Сибирь" | "ПО ГАЭС" | ТП-16-8-18 | 10/0,4 | 0.16 | 0.047377 | 0 | 0
9193 | ПАО "Россети Сибирь" | "ПО ГАЭС" | ТП-16-13-29 | 10/0,4 | 0.16 | 0.064576 | 0 | 0
9194 | ПАО "Россети Сибирь" | "ПО ГАЭС" | ТП-16-13-26 | 10/0,4 | 0.4 | 0.025388 | 0 | 0
9195 | ПАО "Россети Сибирь" | "ПО ГАЭС" | ТП-16-13-27 | 10/0,4 | 0.063 | 0.0061964 | 0 | 0.0135
9196 | ПАО "Россети Сибирь" | "ПО ГАЭС" | ТП-16-13-30 | 10/0,4 | 0.4 | 0.027855 | 0 | 0
9197 | ПАО "Россети Сибирь" | "ПО ГАЭС" | ТП-16-13-11 | 10/0,4 | 0.1 | 0.024297 | 0 | 0
9198 | ПАО "Россети Сибирь" | "ПО ГАЭС" | ТП-16-13-14 | 10/0,4 | 0.025 | 0.010712 | 0 | 0
9199 | ПАО "Россети Сибирь" | "ПО ГАЭС" | ТП-16-13-10 | 10/0,4 | 0.16 | 0.0077134 | 0 | 0
9200 | ПАО "Россети Сибирь" | "ПО ГАЭС" | ТП-16-13-13 | 10/0,4 | 0.063 | 0.0096883 | 0 | 0
9201 | ПАО "Россети Сибирь" | "ПО ГАЭС" | ТП-16-13-15 | 10/0,4 | 0.1 | 0.0034937 | 0 | 0
9202 | ПАО "Россети Сибирь" | "ПО ГАЭС" | ТП-16-13-16 | 10/0,4 | 0.1 | 0.010489 | 0 | 0
9203 | ПАО "Россети Сибирь" | "ПО ГАЭС" | ТП-16-13-5 | 10/0,4 | 0.25 | 0.0022684 | 0 | 0
9204 | ПАО "Россети Сибирь" | "ПО ГАЭС" | ТП-16-13-1 | 10/0,4 | 0.25 | 0.040407 | 0 | 0
9205 | ПАО "Россети Сибирь" | "ПО ГАЭС" | ТП-16-13-2 | 10/0,4 | 0.1 | 0.042276 | 0 | 0.00675
9206 | ПАО "Россети Сибирь" | "ПО ГАЭС" | ТП-16-13-12 | 10/0,4 | 0.4 | 0.027783 | 0 | 0.0135
9207 | ПАО "Россети Сибирь" | "ПО ГАЭС" | ТП-16-13-17 | 10/0,4 | 0.063 | 0.012449 | 0 | 0.018
9208 | ПАО "Россети Сибирь" | "ПО ГАЭС" | ТП-16-13-3 | 10/0,4 | 0.063 | 0.011252 | 0 | 0
9209 | ПАО "Россети Сибирь" | "ПО ГАЭС" | ТП-16-13-4 | 10/0,4 | 0.16 | 0.029124 | 0 | 0
9210 | ПАО "Россети Сибирь" | "ПО ГАЭС" | ТП-16-13-6 | 10/0,4 | 0.04 | 0.00066835 | 0 | 0.036
9211 | ПАО "Россети Сибирь" | "ПО ГАЭС" | ТП-16-13-8 | 10/0,4 | 0.25 | 0.028479 | 0 | 0
9212 | ПАО "Россети Сибирь" | "ПО ГАЭС" | ТП-16-13-9 | 10/0,4 | 0.16 | 0.082878 | 0 | 0
9213 | ПАО "Россети Сибирь" | "ПО ГАЭС" | ТП-16-13-20 | 10/0,4 | 0.16 | 0.055034 | 0 | 0.009
9214 | ПАО "Россети Сибирь" | "ПО ГАЭС" | ТП-17-3-1 | 10/0,4 | 0.25 | 0.0543 | 0 | 0
9215 | ПАО "Россети Сибирь" | "ПО ГАЭС" | ТП-17-3-3 | 10/0,4 | 0.1 | 0.027144 | 0 | 0.063
9216 | ПАО "Россети Сибирь" | "ПО ГАЭС" | ТП-17-4-2 | 10/0,4 | 0.063 | 0.026224 | 0 | 0
9217 | ПАО "Россети Сибирь" | "ПО ГАЭС" | ТП-17-4-3 | 10/0,4 | 0.1 | 0.021219 | 0 | 0
9218 | ПАО "Россети Сибирь" | "ПО ГАЭС" | ТП-17-4-5 | 10/0,4 | 0.16 | 0.01279 | 0 | 0
9219 | ПАО "Россети Сибирь" | "ПО ГАЭС" | ТП-17-4-7 | 10/0,4 | 0.25 | 0.09834 | 0 | 0.009
9220 | ПАО "Россети Сибирь" | "ПО ГАЭС" | ТП-17-5-2 | 10/0,4 | 0.1 | 0.094898 | 0 | 0
9221 | ПАО "Россети Сибирь" | "ПО ГАЭС" | ТП-17-5-3 | 10/0,4 | 0.1 | 0.020587 | 0 | 0.027
9222 | ПАО "Россети Сибирь" | "ПО ГАЭС" | ТП-17-9-2 | 10/0,4 | 0.1 | 0.021886 | 0 | 0.0306
9223 | ПАО "Россети Сибирь" | "ПО ГАЭС" | ТП-17-10-1 | 10/0,4 | 0.25 | 0.011008 | 0 | 0.0135
9224 | ПАО "Россети Сибирь" | "ПО ГАЭС" | ТП-17-10-2 | 10/0,4 | 0.16 | 0.036117 | 0.0135 | 0
9225 | ПАО "Россети Сибирь" | "ПО ГАЭС" | ТП-17-10-3 | 10/0,4 | 0.16 | 0.0377 | 0 | 0
9226 | ПАО "Россети Сибирь" | "ПО ГАЭС" | ТП-17-10-4 | 10/0,4 | 0.1 | 0.017424 | 0 | 0
9227 | ПАО "Россети Сибирь" | "ПО ГАЭС" | ТП-17-8-1 | 10/0,4 | 0.25 | 0.0031152 | 0 | 0
9228 | ПАО "Россети Сибирь" | "ПО ГАЭС" | ТП-11-3-1 | 10/0,4 | 0.063 | 0.010478 | 0 | 0.0135
9229 | ПАО "Россети Сибирь" | "ПО ГАЭС" | ТП-11-13-1 | 10/0,4 | 0.25 | 0.0074765 | 0 | 0.0135
9230 | ПАО "Россети Сибирь" | "ПО ГАЭС" | ТП-11-4-2 | 10/0,4 | 0.16 | 0.14122 | 0 | 0.00387
9231 | ПАО "Россети Сибирь" | "ПО ГАЭС" | ТП-11-4-3 | 10/0,4 | 0.16 | 0.088858 | 0 | 0.027
9232 | ПАО "Россети Сибирь" | "ПО ГАЭС" | ТП-11-4-4 | 10/0,4 | 0.1 | 0.034111 | 0 | 0.0225
9233 | ПАО "Россети Сибирь" | "ПО ГАЭС" | ТП-11-4-5 | 10/0,4 | 0.1 | 0.080709 | 0 | 0.0531
9234 | ПАО "Россети Сибирь" | "ПО ГАЭС" | ТП-11-4-10 | 10/0,4 | 0.4 | 0.2342 | 0 | 0
9235 | ПАО "Россети Сибирь" | "ПО ГАЭС" | ТП-11-4-11 | 10/0,4 | 0.25 | 0.069299 | 0 | 0
9236 | ПАО "Россети Сибирь" | "ПО ГАЭС" | ТП-11-10-3 | 10/0,4 | 0.16 | 0.093953 | 0 | 0.054
9237 | ПАО "Россети Сибирь" | "ПО ГАЭС" | ТП-11-10-4 | 10/0,4 | 0.1 | 0.063193 | 0 | 0.1035
9238 | ПАО "Россети Сибирь" | "ПО ГАЭС" | ТП-12-3-1 | 10/0,4 | 0.063 | 0.0088661 | 0 | 0
9239 | ПАО "Россети Сибирь" | "ПО ГАЭС" | ТП-12-3-2 | 10/0,4 | 0.063 | 0.008471 | 0 | 0.0108
9240 | ПАО "Россети Сибирь" | "ПО ГАЭС" | ТП-12-3-4 | 10/0,4 | 0.1 | 0.0027264 | 0 | 0.0045
9241 | ПАО "Россети Сибирь" | "ПО ГАЭС" | ТП-12-3-8 | 10/0,4 | 0.1 | 0.016332 | 0 | 0.0135
9242 | ПАО "Россети Сибирь" | "ПО ГАЭС" | ТП-12-3-9 | 10/0,4 | 0.063 | 0.015541 | 0 | 0
9243 | ПАО "Россети Сибирь" | "ПО ГАЭС" | ТП-12-3-10 | 10/0,4 | 0.1 | 0.025441 | 0 | 0.0135
9244 | ПАО "Россети Сибирь" | "ПО ГАЭС" | ТП-12-3-11 | 10/0,4 | 0.063 | 0.017721 | 0 | 0.0135
9245 | ПАО "Россети Сибирь" | "ПО ГАЭС" | ТП-12-3-12 | 10/0,4 | 0.16 | 8.987e-05 | 0 | 0
9246 | ПАО "Россети Сибирь" | "ПО ГАЭС" | ТП-12-3-14 | 10/0,4 | 0.063 | 0.0093085 | 0 | 0
9247 | ПАО "Россети Сибирь" | "ПО ГАЭС" | ТП-12-4-1 | 10/0,4 | 0.16 | 0.021388 | 0 | 0
9248 | ПАО "Россети Сибирь" | "ПО ГАЭС" | ТП-12-4-2 | 10/0,4 | 0.1 | 0.017443 | 0 | 0
9249 | ПАО "Россети Сибирь" | "ПО ГАЭС" | ТП-12-4-5 | 10/0,4 | 0.16 | 0.024223 | 0 | 0
9250 | ПАО "Россети Сибирь" | "ПО ГАЭС" | ТП-12-5-1 | 10/0,4 | 0.1 | 0.0061845 | 0 | 0
9251 | ПАО "Россети Сибирь" | "ПО ГАЭС" | ТП-12-5-4 | 10/0,4 | 0.1 | 0.013214 | 0 | 0
9252 | ПАО "Россети Сибирь" | "ПО ГАЭС" | ТП-12-5-5 | 10/0,4 | 0.1 | 0.016822 | 0 | 0
9253 | ПАО "Россети Сибирь" | "ПО ГАЭС" | ТП-12-5-6 | 10/0,4 | 0.1 | 0.017493 | 0 | 0
9254 | ПАО "Россети Сибирь" | "ПО ГАЭС" | ТП-18-3-2 | 10/0,4 | 0.25 | 0.070931 | 0 | 0
9255 | ПАО "Россети Сибирь" | "ПО ГАЭС" | ТП-18-3-3 | 10/0,4 | 0.16 | 0.0050593 | 0 | 0
9256 | ПАО "Россети Сибирь" | "ПО ГАЭС" | ТП-18-3-5 | 10/0,4 | 0.16 | 0.037217 | 0 | 0
9257 | ПАО "Россети Сибирь" | "ПО ГАЭС" | ТП-18-3-6 | 10/0,4 | 0.16 | 0.11137 | 0 | 0
9258 | ПАО "Россети Сибирь" | "ПО ГАЭС" | ТП-18-3-7 | 10/0,4 | 0.25 | 0.089828 | 0 | 0.0135
9259 | ПАО "Россети Сибирь" | "ПО ГАЭС" | ТП-18-3-8 | 10/0,4 | 0.1 | 0.058965 | 0 | 0
9260 | ПАО "Россети Сибирь" | "ПО ГАЭС" | ТП-18-3-9 | 10/0,4 | 0.1 | 0.050948 | 0.0135 | 0
9261 | ПАО "Россети Сибирь" | "ПО ГАЭС" | ТП-18-3-10 | 10/0,4 | 0.16 | 0.049112 | 0 | 0
9262 | ПАО "Россети Сибирь" | "ПО ГАЭС" | ТП-18-3-11 | 10/0,4 | 0.16 | 0.060384 | 0 | 0.0135
9263 | ПАО "Россети Сибирь" | "ПО ГАЭС" | ТП-18-3-12 | 10/0,4 | 0.25 | 0.046373 | 0 | 0
9264 | ПАО "Россети Сибирь" | "ПО ГАЭС" | ТП-18-3-13 | 10/0,4 | 0.63 | 0.12572 | 0 | 0.027
9265 | ПАО "Россети Сибирь" | "ПО ГАЭС" | ТП-18-3-14 | 10/0,4 | 0.16 | 0.047361 | 0 | 0
9266 | ПАО "Россети Сибирь" | "ПО ГАЭС" | ТП-18-3-15 | 10/0,4 | 0.16 | 0.057826 | 0 | 0
9267 | ПАО "Россети Сибирь" | "ПО ГАЭС" | ТП-18-3-16 | 10/0,4 | 0.25 | 0.081143 | 0 | 0.0135
9268 | ПАО "Россети Сибирь" | "ПО ГАЭС" | ТП-18-3-17 | 10/0,4 | 0.63 | 0.16475 | 0 | 0
9269 | ПАО "Россети Сибирь" | "ПО ГАЭС" | ТП-18-3-18 | 10/0,4 | 0.1 | 0.00065891 | 0 | 0
9270 | ПАО "Россети Сибирь" | "ПО ГАЭС" | ТП-18-3-19 | 10/0,4 | 0.25 | 0.054569 | 0 | 0
9271 | ПАО "Россети Сибирь" | "ПО ГАЭС" | ТП-18-3-21 | 10/0,4 | 0.16 | 0.016586 | 0 | 0
9272 | ПАО "Россети Сибирь" | "ПО ГАЭС" | ТП-18-3-22 | 10/0,4 | 0.16 | 0.082139 | 0 | 0
9273 | ПАО "Россети Сибирь" | "ПО ГАЭС" | ТП-18-3-23 | 10/0,4 | 0.25 | 0.10561 | 0 | 0.018
9274 | ПАО "Россети Сибирь" | "ПО ГАЭС" | ТП-18-3-25 | 10/0,4 | 0.16 | 0.034919 | 0 | 0
9275 | ПАО "Россети Сибирь" | "ПО ГАЭС" | ТП-18-3-27 | 10/0,4 | 0.25 | 0.063104 | 0 | 0
9276 | ПАО "Россети Сибирь" | "ПО ГАЭС" | ТП-18-3-31 | 10/0,4 | 0.25 | 0.15659 | 0 | 0.0522
9277 | ПАО "Россети Сибирь" | "ПО ГАЭС" | ТП-18-3-32 | 10/0,4 | 0.1 | 0.011239 | 0 | 0
9278 | ПАО "Россети Сибирь" | "ПО ГАЭС" | ТП-18-4-3 | 10/0,4 | 0.063 | 0.0034635 | 0 | 0
9279 | ПАО "Россети Сибирь" | "ПО ГАЭС" | ТП-18-4-6 | 10/0,4 | 0.063 | 0.0071959 | 0 | 0.0135
9280 | ПАО "Россети Сибирь" | "ПО ГАЭС" | ТП-18-4-7 | 10/0,4 | 0.063 | 0.013806 | 0 | 0
9281 | ПАО "Россети Сибирь" | "ПО ГАЭС" | ТП-18-4-8 | 10/0,4 | 0.16 | 0.019881 | 0 | 0
9282 | ПАО "Россети Сибирь" | "ПО ГАЭС" | ТП-18-4-10 | 10/0,4 | 0.16 | 0.014981 | 0 | 0
9283 | ПАО "Россети Сибирь" | "ПО ГАЭС" | ТП-18-5-4 | 10/0,4 | 0.1 | 0.0037055 | 0 | 0
9284 | ПАО "Россети Сибирь" | "ПО ГАЭС" | ТП-18-5-5 | 10/0,4 | 0.063 | 0.013444 | 0 | 0.0135
9285 | ПАО "Россети Сибирь" | "ПО ГАЭС" | ТП-18-8-2 | 10/0,4 | 0.16 | 0.041434 | 0 | 0.0135
9286 | ПАО "Россети Сибирь" | "ПО ГАЭС" | ТП-18-8-3 | 10/0,4 | 0.25 | 0.0074509 | 0 | 0
9287 | ПАО "Россети Сибирь" | "ПО ГАЭС" | ТП-18-8-5 | 10/0,4 | 0.1 | 0.05724 | 0 | 0.0225
9288 | ПАО "Россети Сибирь" | "ПО ГАЭС" | ТП-18-8-6 | 10/0,4 | 0.16 | 0.0093437 | 0 | 0
9289 | ПАО "Россети Сибирь" | "ПО ГАЭС" | ТП-18-8-7 | 10/0,4 | 0.063 | 0.0057546 | 0 | 0
9290 | ПАО "Россети Сибирь" | "ПО ГАЭС" | ТП-18-10-1 | 10/0,4 | 0.4 | 0.087099 | 0 | 0.009
9291 | ПАО "Россети Сибирь" | "ПО ГАЭС" | ТП-28-3-24 | 10/0,4 | 0.04 | 0 | 0 | 0
9292 | ПАО "Россети Сибирь" | "ПО ГАЭС" | ТП-28-3-25 | 10/0,4 | 0.063 | 0 | 0 | 0
9293 | ПАО "Россети Сибирь" | "ПО ГАЭС" | ТП-28-3-17 | 10/0,4 | 0.04 | 0.00067704 | 0 | 0
9294 | ПАО "Россети Сибирь" | "ПО ГАЭС" | ТП-28-3-18 | 10/0,4 | 0.025 | 0 | 0 | 0
9295 | ПАО "Россети Сибирь" | "ПО ГАЭС" | ТП-28-3-19 | 10/0,4 | 0.025 | 0 | 0 | 0
9296 | ПАО "Россети Сибирь" | "ПО ГАЭС" | ТП-28-3-27 | 10/0,4 | 0.04 | 0.00012857 | 0 | 0
9297 | ПАО "Россети Сибирь" | "ПО ГАЭС" | ТП-28-3-21 | 10/0,4 | 0.1 | 0.0034252 | 0 | 0
9298 | ПАО "Россети Сибирь" | "ПО ГАЭС" | ТП-28-2-33 | 10/0,4 | 0.025 | 0.012632 | 0 | 0.0063
9299 | ПАО "Россети Сибирь" | "ПО ГАЭС" | ТП-28-14-6 | 10/0,4 | 0.4 | 0.018978 | 0 | 0
9300 | ПАО "Россети Сибирь" | "ПО ГАЭС" | ТП-28-8-10 | 10/0,4 | 0.16 | 0.10842 | 0 | 0
9301 | ПАО "Россети Сибирь" | "ПО ГАЭС" | ТП-28-2-21 | 10/0,4 | 0.63 | 0.055541 | 0 | 0
9302 | ПАО "Россети Сибирь" | "ПО ГАЭС" | ТП-28-2-20 | 10/0,4 | 0.4 | 0.023308 | 0 | 0
9303 | ПАО "Россети Сибирь" | "ПО ГАЭС" | ТП-28-2-19 | 10/0,4 | 0.4 | 0.022255 | 0 | 0
9304 | ПАО "Россети Сибирь" | "ПО ГАЭС" | ТП-28-2-24 | 10/0,4 | 0.063 | 0.0091366 | 0 | 0
9305 | ПАО "Россети Сибирь" | "ПО ГАЭС" | ТП-28-14-15 | 10/0,4 | 0.16 | 0.01298 | 0 | 0
9306 | ПАО "Россети Сибирь" | "ПО ГАЭС" | ТП-28-14-16 | 10/0,4 | 0.16 | 0.0082959 | 0 | 0
9307 | ПАО "Россети Сибирь" | "ПО ГАЭС" | ТП-28-14-17 | 10/0,4 | 0.1 | 0.019341 | 0 | 0
9308 | ПАО "Россети Сибирь" | "ПО ГАЭС" | ТП-28-14-18 | 10/0,4 | 0.16 | 0.064207 | 0 | 0
9309 | ПАО "Россети Сибирь" | "ПО ГАЭС" | ТП-28-14-19 | 10/0,4 | 0.16 | 0.0071033 | 0 | 0
9310 | ПАО "Россети Сибирь" | "ПО ГАЭС" | ТП-28-8-1 | 10/0,4 | 0.063 | 0.023319 | 0 | 0
9311 | ПАО "Россети Сибирь" | "ПО ГАЭС" | ТП-28-8-2 | 10/0,4 | 0.1 | 0.031381 | 0 | 0
9312 | ПАО "Россети Сибирь" | "ПО ГАЭС" | ТП-28-8-3 | 10/0,4 | 0.25 | 0.017137 | 0 | 0
9313 | ПАО "Россети Сибирь" | "ПО ГАЭС" | ТП-28-8-6 | 10/0,4 | 0.4 | 0.016639 | 0 | 0
9314 | ПАО "Россети Сибирь" | "ПО ГАЭС" | ТП-28-8-7 | 10/0,4 | 0.1 | 0.01161 | 0 | 0
9315 | ПАО "Россети Сибирь" | "ПО ГАЭС" | ТП-28-12-3 | 10/0,4 | 0.025 | 0 | 0 | 0
9316 | ПАО "Россети Сибирь" | "ПО ГАЭС" | ТП-28-12-9 | 10/0,4 | 0.1 | 0.011857 | 0 | 0
9317 | ПАО "Россети Сибирь" | "ПО ГАЭС" | ТП-28-9-2 | 10/0,4 | 0.063 | 0.0015463 | 0 | 0
9318 | ПАО "Россети Сибирь" | "ПО ГАЭС" | ТП-28-9-3 | 10/0,4 | 0.1 | 0.011873 | 0 | 0
9319 | ПАО "Россети Сибирь" | "ПО ГАЭС" | ТП-28-9-4 | 10/0,4 | 0.1 | 0.0076968 | 0 | 0
9320 | ПАО "Россети Сибирь" | "ПО ГАЭС" | ТП-28-9-1 | 10/0,4 | 0.1 | 0.020367 | 0 | 0
9321 | ПАО "Россети Сибирь" | "ПО ГАЭС" | ТП-28-9-6 | 10/0,4 | 0.1 | 0.015386 | 0 | 0.0135
9322 | ПАО "Россети Сибирь" | "ПО ГАЭС" | ТП-28-9-8 | 10/0,4 | 0.025 | 0.0007839 | 0 | 0
9323 | ПАО "Россети Сибирь" | "ПО ГАЭС" | ТП-28-7-10 | 10/0,4 | 0.025 | 0.00033757 | 0 | 0
9324 | ПАО "Россети Сибирь" | "ПО ГАЭС" | ТП-28-7-11 | 10/0,4 | 0.025 | 0.0008817 | 0 | 0
9325 | ПАО "Россети Сибирь" | "ПО ГАЭС" | ТП-28-7-6 | 10/0,4 | 0.04 | 0.00015198 | 0 | 0
9326 | ПАО "Россети Сибирь" | "ПО ГАЭС" | ТП-28-13-7 | 10/0,4 | 0.04 | 0.0028749 | 0 | 0
9327 | ПАО "Россети Сибирь" | "ПО ГАЭС" | ТП-28-13-8 | 10/0,4 | 0.063 | 0.013112 | 0 | 0
9328 | ПАО "Россети Сибирь" | "ПО ГАЭС" | ТП-28-13-9 | 10/0,4 | 0.063 | 0.01187 | 0 | 0
9329 | ПАО "Россети Сибирь" | "ПО ГАЭС" | ТП-28-13-10 | 10/0,4 | 0.063 | 0.012902 | 0 | 0.0108
9330 | ПАО "Россети Сибирь" | "ПО ГАЭС" | ТП-28-13-11 | 10/0,4 | 0.1 | 0.011311 | 0 | 0.009
9331 | ПАО "Россети Сибирь" | "ПО ГАЭС" | ТП-28-13-12 | 10/0,4 | 0.25 | 0.021189 | 0 | 0
9332 | ПАО "Россети Сибирь" | "ПО ГАЭС" | ТП-28-13-13 | 10/0,4 | 0.1 | 0.035069 | 0 | 0
9333 | ПАО "Россети Сибирь" | "ПО ГАЭС" | ТП-28-13-14 | 10/0,4 | 0.16 | 0.0053463 | 0 | 0
9334 | ПАО "Россети Сибирь" | "ПО ГАЭС" | ТП-28-13-17 | 10/0,4 | 0.16 | 0.01335 | 0 | 0
9335 | ПАО "Россети Сибирь" | "ПО ГАЭС" | ТП-28-13-19 | 10/0,4 | 0.1 | 0.014305 | 0 | 0
9336 | ПАО "Россети Сибирь" | "ПО ГАЭС" | ТП-28-13-20 | 10/0,4 | 0.063 | 0 | 0 | 0
9337 | ПАО "Россети Сибирь" | "ПО ГАЭС" | ТП-28-13-22 | 10/0,4 | 0.16 | 0 | 0 | 0
9338 | ПАО "Россети Сибирь" | "ПО ГАЭС" | ТП-28-13-23 | 10/0,4 | 0.1 | 0.012467 | 0 | 0
9339 | ПАО "Россети Сибирь" | "ПО ГАЭС" | ТП-28-13-24 | 10/0,4 | 0.1 | 0.00019966 | 0 | 0
9340 | ПАО "Россети Сибирь" | "ПО ГАЭС" | ТП-28-13-25 | 10/0,4 | 0.1 | 0.029349 | 0 | 0
9341 | ПАО "Россети Сибирь" | "ПО ГАЭС" | ТП-28-13-26 | 10/0,4 | 0.1 | 0.011285 | 0 | 0.0135
9342 | ПАО "Россети Сибирь" | "ПО ГАЭС" | ТП-28-13-27 | 10/0,4 | 0.04 | 0.00095117 | 0 | 0
9343 | ПАО "Россети Сибирь" | "ПО ГАЭС" | ТП-28-17-1 | 10/0,4 | 0.4 | 0.0018343 | 0 | 0
9344 | ПАО "Россети Сибирь" | "ПО ГАЭС" | ТП-28-13-29 | 10/0,4 | 0.04 | 0 | 0 | 0
9345 | ПАО "Россети Сибирь" | "ПО ГАЭС" | ТП-28-13-30 | 10/0,4 | 0.025 | 0.001467 | 0 | 0
9346 | ПАО "Россети Сибирь" | "ПО ГАЭС" | ТП-28-13-33 | 10/0,4 | 0.063 | 0 | 0 | 0
9347 | ПАО "Россети Сибирь" | "ПО ГАЭС" | ТП-48-3-2 | 10/0,4 | 0.04 | 0.0020575 | 0 | 0
9348 | ПАО "Россети Сибирь" | "ПО ГАЭС" | ТП-48-3-6 | 10/0,4 | 0.025 | 0.00061681 | 0 | 0
9349 | ПАО "Россети Сибирь" | "ПО ГАЭС" | ТП-48-3-10 | 10/0,4 | 0.025 | 4.324e-05 | 0 | 0
9350 | ПАО "Россети Сибирь" | "ПО ГАЭС" | ТП-48-3-11 | 10/0,4 | 0.025 | 0 | 0 | 0
9351 | ПАО "Россети Сибирь" | "ПО ГАЭС" | ТП-48-3-12 | 10/0,4 | 0.1 | 0.00446 | 0 | 0
9352 | ПАО "Россети Сибирь" | "ПО ГАЭС" | ТП-48-3-15 | 10/0,4 | 0.1 | 0.010676 | 0 | 0.0099
9353 | ПАО "Россети Сибирь" | "ПО ГАЭС" | ТП-48-3-18 | 10/0,4 | 0.16 | 0.024702 | 0 | 0
9354 | ПАО "Россети Сибирь" | "ПО ГАЭС" | ТП-48-3-20 | 10/0,4 | 0.1 | 0.019924 | 0 | 0
9355 | ПАО "Россети Сибирь" | "ПО ГАЭС" | ТП-48-3-21 | 10/0,4 | 0.025 | 0 | 0 | 0
9356 | ПАО "Россети Сибирь" | "ПО ГАЭС" | ТП-48-3-24 | 10/0,4 | 0.04 | 0 | 0 | 0
9357 | ПАО "Россети Сибирь" | "ПО ГАЭС" | ТП-48-3-25 | 10/0,4 | 0.025 | 0 | 0 | 0
9358 | ПАО "Россети Сибирь" | "ПО ГАЭС" | ТП-48-3-27 | 10/0,4 | 0.063 | 0 | 0 | 0
9359 | ПАО "Россети Сибирь" | "ПО ГАЭС" | ТП-48-3-28 | 10/0,4 | 0.025 | 0.00087603 | 0 | 0
9360 | ПАО "Россети Сибирь" | "ПО ГАЭС" | ТП-48-3-30 | 10/0,4 | 0.025 | 0.015739 | 0 | 0
9361 | ПАО "Россети Сибирь" | "ПО ГАЭС" | ТП-48-3-31 | 10/0,4 | 0.16 | 0.015129 | 0 | 0
9362 | ПАО "Россети Сибирь" | "ПО ГАЭС" | ТП-48-3-34 | 10/0,4 | 0.1 | 0.011337 | 0 | 0
9363 | ПАО "Россети Сибирь" | "ПО ГАЭС" | ТП-48-3-35 | 10/0,4 | 0.04 | 0 | 0 | 0
9364 | ПАО "Россети Сибирь" | "ПО ГАЭС" | ТП-48-3-40 | 10/0,4 | 0.16 | 0.0061666 | 0 | 0.01953
9365 | ПАО "Россети Сибирь" | "ПО ГАЭС" | ТП-48-3-41 | 10/0,4 | 0.04 | 0.0068091 | 0 | 0
9366 | ПАО "Россети Сибирь" | "ПО ГАЭС" | ТП-48-4-17 | 10/0,4 | 0.1 | 0 | 0 | 0
9367 | ПАО "Россети Сибирь" | "ПО ГАЭС" | ТП-48-3-43 | 10/0,4 | 0.025 | 0.0011045 | 0 | 0
9368 | ПАО "Россети Сибирь" | "ПО ГАЭС" | ТП-48-3-44 | 10/0,4 | 0.063 | 0.00066552 | 0 | 0
9369 | ПАО "Россети Сибирь" | "ПО ГАЭС" | ТП-48-3-45 | 10/0,4 | 0.025 | 0 | 0 | 0
9370 | ПАО "Россети Сибирь" | "ПО ГАЭС" | ТП-48-3-38 | 10/0,4 | 0.025 | 0 | 0 | 0
9371 | ПАО "Россети Сибирь" | "ПО ГАЭС" | ТП-48-3-48 | 10/0,4 | 0.063 | 0.013952 | 0 | 0
9372 | ПАО "Россети Сибирь" | "ПО ГАЭС" | ТП-48-8-1 | 10/0,4 | 0.16 | 0.02274 | 0 | 0.0135
9373 | ПАО "Россети Сибирь" | "ПО ГАЭС" | ТП-48-4-1 | 10/0,4 | 0.025 | 4.531e-05 | 0 | 0
9374 | ПАО "Россети Сибирь" | "ПО ГАЭС" | ТП-48-4-6 | 10/0,4 | 0.04 | 0.0021448 | 0 | 0
9375 | ПАО "Россети Сибирь" | "ПО ГАЭС" | ТП-48-4-8 | 10/0,4 | 0.04 | 0 | 0 | 0
9376 | ПАО "Россети Сибирь" | "ПО ГАЭС" | ТП-48-4-10 | 10/0,4 | 0.063 | 0.0075571 | 0 | 0.0198
9377 | ПАО "Россети Сибирь" | "ПО ГАЭС" | ТП-48-4-12 | 10/0,4 | 0.16 | 0.011491 | 0 | 0
9378 | ПАО "Россети Сибирь" | "ПО ГАЭС" | ТП-48-4-16 | 10/0,4 | 0.025 | 0 | 0 | 0
9379 | ПАО "Россети Сибирь" | "ПО ГАЭС" | ТП-48-5-2 | 10/0,4 | 0.16 | 0.022666 | 0 | 0
9380 | ПАО "Россети Сибирь" | "ПО ГАЭС" | ТП-48-5-3 | 10/0,4 | 0.1 | 0.018728 | 0 | 0
9381 | ПАО "Россети Сибирь" | "ПО ГАЭС" | ТП-48-5-4 | 10/0,4 | 0.04 | 0.012788 | 0 | 0
9382 | ПАО "Россети Сибирь" | "ПО ГАЭС" | ТП-48-5-5 | 10/0,4 | 0.16 | 0.028501 | 0 | 0
9383 | ПАО "Россети Сибирь" | "ПО ГАЭС" | ТП-48-5-7 | 10/0,4 | 0.063 | 0.0095834 | 0 | 0
9384 | ПАО "Россети Сибирь" | "ПО ГАЭС" | ТП-48-5-8 | 10/0,4 | 0.04 | 6.599e-05 | 0 | 0
9385 | ПАО "Россети Сибирь" | "ПО ГАЭС" | ТП-48-5-10 | 10/0,4 | 0.025 | 0 | 0 | 0
9386 | ПАО "Россети Сибирь" | "ПО ГАЭС" | ТП-48-5-11 | 10/0,4 | 0.025 | 0 | 0 | 0
9387 | ПАО "Россети Сибирь" | "ПО ГАЭС" | ТП-48-5-13 | 10/0,4 | 0.025 | 0 | 0 | 0
9388 | ПАО "Россети Сибирь" | "ПО ГАЭС" | ТП-48-5-14 | 10/0,4 | 0.025 | 0.004579 | 0 | 0
9389 | ПАО "Россети Сибирь" | "ПО ГАЭС" | ТП-48-5-15 | 10/0,4 | 0.1 | 0.0047775 | 0.0135 | 0
9390 | ПАО "Россети Сибирь" | "ПО ГАЭС" | ТП-48-5-16 | 10/0,4 | 0.025 | 0 | 0 | 0
9391 | ПАО "Россети Сибирь" | "ПО ГАЭС" | ТП-48-5-17 | 10/0,4 | 0.025 | 2.419e-05 | 0 | 0
9392 | ПАО "Россети Сибирь" | "ПО ГАЭС" | ТП-48-5-18 | 10/0,4 | 0.04 | 2.419e-05 | 0 | 0
9393 | ПАО "Россети Сибирь" | "ПО ГАЭС" | ТП-48-5-19 | 10/0,4 | 0.025 | 0.00011139 | 0 | 0
9394 | ПАО "Россети Сибирь" | "ПО ГАЭС" | ТП-48-5-21 | 10/0,4 | 0.025 | 0.0011438 | 0 | 0
9395 | ПАО "Россети Сибирь" | "ПО ГАЭС" | ТП-48-5-30 | 10/0,4 | 0.025 | 0 | 0 | 0
9396 | ПАО "Россети Сибирь" | "ПО ГАЭС" | ТП-48-10-2 | 10/0,4 | 0.063 | 0.0072172 | 0 | 0
9397 | ПАО "Россети Сибирь" | "ПО ГАЭС" | ТП-48-10-3 | 10/0,4 | 0.04 | 0.0015814 | 0 | 0
9398 | ПАО "Россети Сибирь" | "ПО ГАЭС" | ТП-48-10-4 | 10/0,4 | 0.1 | 0.0097888 | 0 | 0
9399 | ПАО "Россети Сибирь" | "ПО ГАЭС" | ТП-48-10-6 | 10/0,4 | 0.16 | 0.013562 | 0 | 0
9400 | ПАО "Россети Сибирь" | "ПО ГАЭС" | ТП-48-10-7 | 10/0,4 | 0.16 | 0.020476 | 0 | 0
9401 | ПАО "Россети Сибирь" | "ПО ГАЭС" | ТП-48-5-22 | 10/0,4 | 0.025 | 0 | 0 | 0
9402 | ПАО "Россети Сибирь" | "ПО ГАЭС" | ТП-48-10-10 | 10/0,4 | 0.1 | 0.01162 | 0 | 0
9403 | ПАО "Россети Сибирь" | "ПО ГАЭС" | ТП-5-5-2 | 10/0,4 | 0.1 | 0.00021995 | 0 | 0
9404 | ПАО "Россети Сибирь" | "ПО ГАЭС" | ТП-5-5-1 | 10/0,4 | 0.04 | 0.00089208 | 0 | 0
9405 | ПАО "Россети Сибирь" | "ПО ГАЭС" | ТП-5-5-3 | 10/0,4 | 0.063 | 0.009331 | 0.0135 | 0.009
9406 | ПАО "Россети Сибирь" | "ПО ГАЭС" | ТП-5-5-4 | 10/0,4 | 0.04 | 0.0045952 | 0 | 0
9407 | ПАО "Россети Сибирь" | "ПО ГАЭС" | ТП-5-9-1 | 10/0,4 | 0.063 | 0.010311 | 0 | 0
9408 | ПАО "Россети Сибирь" | "ПО ГАЭС" | ТП-5-10-2 | 10/0,4 | 0.16 | 0.031287 | 0 | 0
9409 | ПАО "Россети Сибирь" | "ПО ГАЭС" | ТП-5-10-3 | 10/0,4 | 0.4 | 0.03112 | 0 | 0
9410 | ПАО "Россети Сибирь" | "ПО ГАЭС" | ТП-5-10-4 | 10/0,4 | 0.1 | 0.015191 | 0 | 0
9411 | ПАО "Россети Сибирь" | "ПО ГАЭС" | ТП-5-10-5 | 10/0,4 | 0.1 | 0.0063682 | 0 | 0
9412 | ПАО "Россети Сибирь" | "ПО ГАЭС" | ТП-5-10-6 | 10/0,4 | 0.063 | 0.0026737 | 0 | 0
9413 | ПАО "Россети Сибирь" | "ПО ГАЭС" | ТП-5-10-7 | 10/0,4 | 0.063 | 0.0095592 | 0 | 0
9414 | ПАО "Россети Сибирь" | "ПО ГАЭС" | ТП-5-10-8 | 10/0,4 | 0.1 | 0.0073627 | 0 | 0
9415 | ПАО "Россети Сибирь" | "ПО ГАЭС" | ТП-5-10-9 | 10/0,4 | 0.063 | 0.013378 | 0 | 0
9416 | ПАО "Россети Сибирь" | "ПО ГАЭС" | ТП-5-14-3 | 10/0,4 | 0.1 | 0.013119 | 0 | 0
9417 | ПАО "Россети Сибирь" | "ПО ГАЭС" | ТП-37-5-4 | 10/0,4 | 0.16 | 0.01433 | 0.0135 | 0.0045
9418 | ПАО "Россети Сибирь" | "ПО ГАЭС" | ТП-22-9-6 | 10/0,4 | 0.04 | 0.0048465 | 0 | 0
9419 | ПАО "Россети Сибирь" | "ПО ГАЭС" | ТП-22-13-5 | 10/0,4 | 0.16 | 0.037342 | 0 | 0
9420 | ПАО "Россети Сибирь" | "ПО ГАЭС" | ТП-21-1-9 | 10/0,4 | 0.1 | 0.019226 | 0 | 0.0765
9421 | ПАО "Россети Сибирь" | "ПО ГАЭС" | ТП-15-7-10 | 10/0,4 | 0.16 | 0.013183 | 0 | 0.0063
9422 | ПАО "Россети Сибирь" | "ПО ГАЭС" | ТП-22-13-16 | 10/0,4 | 0.5 | 0.071733 | 0 | 0
9423 | ПАО "Россети Сибирь" | "ПО ГАЭС" | ТП-48-5-23 | 10/0,4 | 0.063 | 0.0065566 | 0 | 0
9424 | ПАО "Россети Сибирь" | "ПО ГАЭС" | ТП-27-5-6 | 10/0,4 | 0.1 | 0.010756 | 0 | 0
9425 | ПАО "Россети Сибирь" | "ПО ГАЭС" | ТП-27-8-3 | 10/0,4 | 0.16 | 0.05174 | 0 | 0
9426 | ПАО "Россети Сибирь" | "ПО ГАЭС" | ТП-37-5-5 | 10/0,4 | 0.25 | 0.01433 | 0 | 0
9427 | ПАО "Россети Сибирь" | "ПО ГАЭС" | ТП-37-5-6 | 10/0,4 | 0.4 | 0.0057053 | 0 | 0
9428 | ПАО "Россети Сибирь" | "ПО ГАЭС" | ТП-37-5-7 | 10/0,4 | 0.16 | 0.020868 | 0 | 0
9429 | ПАО "Россети Сибирь" | "ПО ГАЭС" | ТП-37-5-8 | 10/0,4 | 0.16 | 0.028943 | 0 | 0
9430 | ПАО "Россети Сибирь" | "ПО ГАЭС" | ТП-37-5-10 | 10/0,4 | 0.16 | 0.014299 | 0 | 0
9431 | ПАО "Россети Сибирь" | "ПО ГАЭС" | ТП-37-11-1 | 10/0,4 | 0.16 | 0.027366 | 0 | 0.0135
9432 | ПАО "Россети Сибирь" | "ПО ГАЭС" | ТП-37-11-2 | 10/0,4 | 0.4 | 0.046507 | 0 | 0
9433 | ПАО "Россети Сибирь" | "ПО ГАЭС" | ТП-37-11-3 | 10/0,4 | 0.25 | 0.10874 | 0 | 0.0405
9434 | ПАО "Россети Сибирь" | "ПО ГАЭС" | ТП-37-11-4 | 10/0,4 | 0.1 | 0.017986 | 0 | 0
9435 | ПАО "Россети Сибирь" | "ПО ГАЭС" | ТП-37-11-5 | 10/0,4 | 0.25 | 0.056856 | 0 | 0.135
9436 | ПАО "Россети Сибирь" | "ПО ГАЭС" | ТП-37-11-6 | 10/0,4 | 0.16 | 0.047451 | 0 | 0
9437 | ПАО "Россети Сибирь" | "ПО ГАЭС" | ТП-37-11-7 | 10/0,4 | 0.25 | 0.040075 | 0 | 0
9438 | ПАО "Россети Сибирь" | "ПО ГАЭС" | ТП-37-11-9 | 10/0,4 | 0.25 | 0.026917 | 0 | 0.0027
9439 | ПАО "Россети Сибирь" | "ПО ГАЭС" | ТП-37-11-10 | 10/0,4 | 0.25 | 0.037228 | 0 | 0
9440 | ПАО "Россети Сибирь" | "ПО ГАЭС" | ТП-37-11-11 | 10/0,4 | 0.25 | 0.14239 | 0 | 0.0135
9441 | ПАО "Россети Сибирь" | "ПО ГАЭС" | ТП-37-11-12 | 10/0,4 | 0.25 | 0.019583 | 0 | 0
9442 | ПАО "Россети Сибирь" | "ПО ГАЭС" | ТП-37-11-13 | 10/0,4 | 0.25 | 0.032632 | 0 | 0
9443 | ПАО "Россети Сибирь" | "ПО ГАЭС" | ТП-37-11-14 | 10/0,4 | 0.25 | 0.050079 | 0 | 0
9444 | ПАО "Россети Сибирь" | "ПО ГАЭС" | ТП-37-11-15 | 10/0,4 | 0.4 | 0.087377 | 0 | 0.0225
9445 | ПАО "Россети Сибирь" | "ПО ГАЭС" | ТП-37-11-21 | 10/0,4 | 0.1 | 0.028025 | 0 | 0
9446 | ПАО "Россети Сибирь" | "ПО ГАЭС" | ТП-37-11-22 | 10/0,4 | 0.16 | 0.01603 | 0 | 0.0135
9447 | ПАО "Россети Сибирь" | "ПО ГАЭС" | ТП-37-14-2 | 10/0,4 | 0.25 | 0.069983 | 0 | 0.0135
9448 | ПАО "Россети Сибирь" | "ПО ГАЭС" | ТП-37-14-3 | 10/0,4 | 0.4 | 0.0224 | 0 | 0
9449 | ПАО "Россети Сибирь" | "ПО ГАЭС" | ТП-37-14-4 | 10/0,4 | 0.25 | 0.054634 | 0 | 0
9450 | ПАО "Россети Сибирь" | "ПО ГАЭС" | ТП-37-14-5 | 10/0,4 | 0.25 | 0.062947 | 0 | 0
9451 | ПАО "Россети Сибирь" | "ПО ГАЭС" | ТП-37-14-6 | 10/0,4 | 0.25 | 0.031234 | 0 | 0
9452 | ПАО "Россети Сибирь" | "ПО ГАЭС" | ТП-37-14-8 | 10/0,4 | 0.25 | 0.011065 | 0 | 0
9453 | ПАО "Россети Сибирь" | "ПО ГАЭС" | ТП-37-14-10 | 10/0,4 | 0.16 | 0.0019073 | 0 | 0.009
9454 | ПАО "Россети Сибирь" | "ПО ГАЭС" | ТП-37-14-12 | 10/0,4 | 0.16 | 0.047831 | 0 | 0
9455 | ПАО "Россети Сибирь" | "ПО ГАЭС" | ТП-37-15-2 | 10/0,4 | 0.16 | 0.057109 | 0 | 0
9456 | ПАО "Россети Сибирь" | "ПО ГАЭС" | ТП-37-15-3 | 10/0,4 | 0.1 | 0.0042735 | 0 | 0
9457 | ПАО "Россети Сибирь" | "ПО ГАЭС" | ТП-37-15-4 | 10/0,4 | 0.1 | 0.010256 | 0 | 0
9458 | ПАО "Россети Сибирь" | "ПО ГАЭС" | ТП-37-15-5 | 10/0,4 | 0.16 | 0.0133 | 0 | 0
9459 | ПАО "Россети Сибирь" | "ПО ГАЭС" | ТП-37-15-6 | 10/0,4 | 0.16 | 0.016375 | 0 | 0
9460 | ПАО "Россети Сибирь" | "ПО ГАЭС" | ТП-37-15-7 | 10/0,4 | 0.25 | 0.0096039 | 0 | 0.0135
9461 | ПАО "Россети Сибирь" | "ПО ГАЭС" | ТП-37-15-8 | 10/0,4 | 0.16 | 0.024813 | 0 | 0
9462 | ПАО "Россети Сибирь" | "ПО ГАЭС" | ТП-37-15-9 | 10/0,4 | 0.25 | 0.027671 | 0 | 0.0108
9463 | ПАО "Россети Сибирь" | "ПО ГАЭС" | ТП-37-15-10 | 10/0,4 | 0.25 | 0.017705 | 0 | 0
9464 | ПАО "Россети Сибирь" | "ПО ГАЭС" | ТП-37-15-11 | 10/0,4 | 0.16 | 0.014477 | 0 | 0
9465 | ПАО "Россети Сибирь" | "ПО ГАЭС" | ТП-37-15-12 | 10/0,4 | 0.16 | 0.016738 | 0 | 0
9466 | ПАО "Россети Сибирь" | "ПО ГАЭС" | ТП-37-15-13 | 10/0,4 | 0.1 | 0.0012914 | 0 | 0
9467 | ПАО "Россети Сибирь" | "ПО ГАЭС" | ТП-37-15-15 | 10/0,4 | 0.1 | 0.016856 | 0 | 0.027
9468 | ПАО "Россети Сибирь" | "ПО ГАЭС" | ТП-37-16-1 | 10/0,4 | 0.25 | 0.012174 | 0 | 0
9469 | ПАО "Россети Сибирь" | "ПО ГАЭС" | ТП-37-16-2 | 10/0,4 | 0.16 | 0.037286 | 0 | 0.0324
9470 | ПАО "Россети Сибирь" | "ПО ГАЭС" | ТП-37-16-3 | 10/0,4 | 0.16 | 0.006558 | 0 | 0
9471 | ПАО "Россети Сибирь" | "ПО ГАЭС" | ТП-37-16-4 | 10/0,4 | 0.1 | 0.010518 | 0 | 0
9472 | ПАО "Россети Сибирь" | "ПО ГАЭС" | ТП-37-20-1 | 10/0,4 | 0.16 | 0.0040705 | 0 | 0
9473 | ПАО "Россети Сибирь" | "ПО ГАЭС" | ТП-37-20-2 | 10/0,4 | 0.063 | 0 | 0 | 0
9474 | ПАО "Россети Сибирь" | "ПО ГАЭС" | ТП-37-20-3 | 10/0,4 | 0.16 | 0.0042282 | 0.0108 | 0
9475 | ПАО "Россети Сибирь" | "ПО ГАЭС" | ТП-37-20-4 | 10/0,4 | 0.1 | 0.0045029 | 0 | 0
9476 | ПАО "Россети Сибирь" | "ПО ГАЭС" | ТП-37-20-5 | 10/0,4 | 0.16 | 0.0071442 | 0 | 0.0144
9477 | ПАО "Россети Сибирь" | "ПО ГАЭС" | ТП-37-20-6 | 10/0,4 | 0.25 | 0.0062512 | 0 | 0
9478 | ПАО "Россети Сибирь" | "ПО ГАЭС" | ТП-2-4-1 | 10/0,4 | 0.063 | 0.0052751 | 0 | 0
9479 | ПАО "Россети Сибирь" | "ПО ГАЭС" | ТП-2-4-2 | 10/0,4 | 0.25 | 0.00063437 | 0 | 0
9480 | ПАО "Россети Сибирь" | "ПО ГАЭС" | ТП-2-4-5 | 10/0,4 | 0.16 | 0.0035353 | 0 | 0
9481 | ПАО "Россети Сибирь" | "ПО ГАЭС" | ТП-2-4-6 | 10/0,4 | 0.1 | 0.0010988 | 0 | 0
9482 | ПАО "Россети Сибирь" | "ПО ГАЭС" | ТП-36-6-1 | 10/0,4 | 0.16 | 0.050364 | 0 | 0.0054
9483 | ПАО "Россети Сибирь" | "ПО ГАЭС" | ТП-23-1-6 | 10/0,4 | 0.1 | 0.01872 | 0 | 0
9484 | ПАО "Россети Сибирь" | "ПО ГАЭС" | ТП-23-1-7 | 10/0,4 | 0.063 | 0.01729 | 0 | 0
9485 | ПАО "Россети Сибирь" | "ПО ГАЭС" | ТП-24-1-33 | 10/0,4 | 0.063 | 0.012716 | 0 | 0.0108
9486 | ПАО "Россети Сибирь" | "ПО ГАЭС" | ТП-24-6-9 | 10/0,4 | 0.1 | 0.00088736 | 0 | 0
9487 | ПАО "Россети Сибирь" | "ПО ГАЭС" | ТП-23-1-8 | 10/0,4 | 0.16 | 0.008479 | 0 | 0
9488 | ПАО "Россети Сибирь" | "ПО ГАЭС" | ТП-23-7-17 | 10/0,4 | 0.025 | 0.012425 | 0 | 0.0135
9489 | ПАО "Россети Сибирь" | "ПО ГАЭС" | ТП-23-13-1 | 10/0,4 | 0.1 | 0.001331 | 0 | 0
9490 | ПАО "Россети Сибирь" | "ПО ГАЭС" | ТП-25-12-16 | 10/0,4 | 0.04 | 0.0006523 | 0 | 0
9491 | ПАО "Россети Сибирь" | "ПО ГАЭС" | ТП-23-1-9 | 10/0,4 | 0.25 | 0.019431 | 0 | 0
9492 | ПАО "Россети Сибирь" | "ПО ГАЭС" | ТП-25-12-17 | 10/0,4 | 0.025 | 0.00065325 | 0 | 0
9493 | ПАО "Россети Сибирь" | "ПО ГАЭС" | ТП-25-12-18 | 10/0,4 | 0.04 | 0.00065325 | 0 | 0
9494 | ПАО "Россети Сибирь" | "ПО ГАЭС" | ТП-25-3-3 | 10/0,4 | 0.16 | 0.009862 | 0 | 0
9495 | ПАО "Россети Сибирь" | "ПО ГАЭС" | ТП-24-6-5 | 10/0,4 | 0.4 | 0.17985 | 0 | 0.009
9496 | ПАО "Россети Сибирь" | "ПО ГАЭС" | ТП-25-12-6 | 10/0,4 | 0.025 | 0.0006523 | 0 | 0
9497 | ПАО "Россети Сибирь" | "ПО ГАЭС" | ТП-20-11-17 | 10/0,4 | 0.16 | 0.010592 | 0 | 0.054
9498 | ПАО "Россети Сибирь" | "ПО ГАЭС" | ТП-20-15-2 | 10/0,4 | 0.4 | 0.0093456 | 0 | 0.2655
9499 | ПАО "Россети Сибирь" | "ПО ГАЭС" | ТП-14-15-7 | 10/0,4 | 0.1 | 0.0039459 | 0 | 0.135
9500 | ПАО "Россети Сибирь" | "ПО ГАЭС" | ТП-1-12-17 | 10/0,4 | 0.1 | 0.013084 | 0 | 0.027
9501 | ПАО "Россети Сибирь" | "ПО ГАЭС" | ТП-15-2-11 | 10/0,4 | 0.16 | 0.068837 | 0 | 0.045
9502 | ПАО "Россети Сибирь" | "ПО ГАЭС" | ТП-25-12-14 | 10/0,4 | 0.025 | 0.00068062 | 0 | 0
9503 | ПАО "Россети Сибирь" | "ПО ГАЭС" | ТП-24-1-35 | 10/0,4 | 0.16 | 0.016003 | 0 | 0
9504 | ПАО "Россети Сибирь" | "ПО ГАЭС" | ТП-24-6-4 | 10/0,4 | 0.1 | 0.019911 | 0 | 0.0045
9505 | ПАО "Россети Сибирь" | "ПО ГАЭС" | ТП-24-2-7 | 10/0,4 | 0.063 | 0.0052977 | 0 | 0
9506 | ПАО "Россети Сибирь" | "ПО ГАЭС" | ТП-24-2-11 | 10/0,4 | 0.1 | 0.016784 | 0 | 0.0135
9507 | ПАО "Россети Сибирь" | "ПО ГАЭС" | ТП-24-7-27 | 10/0,4 | 0.4 | 0.013171 | 0 | 0
9508 | ПАО "Россети Сибирь" | "ПО ГАЭС" | ТП-18-3-26 | 10/0,4 | 0.16 | 0.054415 | 0 | 0
9509 | ПАО "Россети Сибирь" | "ПО ГАЭС" | ТП-15-17-26 | 10/0,4 | 0.16 | 0.014528 | 0 | 0.0495
9510 | ПАО "Россети Сибирь" | "ПО ГАЭС" | ТП-14-14-9 | 10/0,4 | 0.1 | 0.005192 | 0 | 0.009
9511 | ПАО "Россети Сибирь" | "ПО ГАЭС" | ТП-16-8-3 | 10/0,4 | 0.16 | 0.05282 | 0 | 0
9512 | ПАО "Россети Сибирь" | "ПО ГАЭС" | ТП-12-3-13 | 10/0,4 | 0.063 | 0.0067911 | 0 | 0
9513 | ПАО "Россети Сибирь" | "ПО ГАЭС" | ТП-12-4-4 | 10/0,4 | 0.1 | 0.0086971 | 0 | 0
9514 | ПАО "Россети Сибирь" | "ПО ГАЭС" | ТП-36-6-9 | 10/0,4 | 0.4 | 0.04735 | 0 | 0
9515 | ПАО "Россети Сибирь" | "ПО ГАЭС" | ТП-28-13-21 | 10/0,4 | 0.16 | 0.018037 | 0 | 0
9516 | ПАО "Россети Сибирь" | "ПО ГАЭС" | ТП-48-3-4 | 10/0,4 | 0.063 | 0.019674 | 0 | 0.0135
9517 | ПАО "Россети Сибирь" | "ПО ГАЭС" | ТП-12-4-3 | 10/0,4 | 0.1 | 0.034398 | 0 | 0.009
9518 | ПАО "Россети Сибирь" | "ПО ГАЭС" | ТП-25-5-16 | 10/0,4 | 0.063 | 0.0037194 | 0 | 0.045
9519 | ПАО "Россети Сибирь" | "ПО ГАЭС" | ТП-30-11-26 | 10/0,4 | 0.1 | 0.032307 | 0 | 0.0135
9520 | ПАО "Россети Сибирь" | "ПО ГАЭС" | ТП-24-12-5 | 10/0,4 | 0.1 | 0.0028764 | 0 | 0
9521 | ПАО "Россети Сибирь" | "ПО ГАЭС" | ТП-24-12-7 | 10/0,4 | 0.1 | 0.0033701 | 0 | 0
9522 | ПАО "Россети Сибирь" | "ПО ГАЭС" | ТП-26-16-1 | 10/0,4 | 0.16 | 0.042161 | 0 | 0.0198
9523 | ПАО "Россети Сибирь" | "ПО ГАЭС" | ТП-24-12-13 | 10/0,4 | 0.1 | 0.0027263 | 0.0135 | 0.0135
9524 | ПАО "Россети Сибирь" | "ПО ГАЭС" | ТП-24-12-8 | 10/0,4 | 0.063 | 0.012952 | 0 | 0
9525 | ПАО "Россети Сибирь" | "ПО ГАЭС" | ТП-24-12-9 | 10/0,4 | 0.1 | 0.0066552 | 0 | 0.0135
9526 | ПАО "Россети Сибирь" | "ПО ГАЭС" | ТП-24-1-6 | 10/0,4 | 0.25 | 0.011817 | 0 | 0
9527 | ПАО "Россети Сибирь" | "ПО ГАЭС" | ТП-24-1-37 | 10/0,4 | 0.1 | 0.0070328 | 0 | 0.0063
9528 | ПАО "Россети Сибирь" | "ПО ГАЭС" | ТП-24-12-2 | 10/0,4 | 0.16 | 0.017067 | 0 | 0
9529 | ПАО "Россети Сибирь" | "ПО ГАЭС" | ТП-24-12-3 | 10/0,4 | 0.063 | 0.011828 | 0 | 0.0135
9530 | ПАО "Россети Сибирь" | "ПО ГАЭС" | ТП-24-10-2 | 10/0,4 | 0.25 | 0.0097326 | 0.0036 | 0
9531 | ПАО "Россети Сибирь" | "ПО ГАЭС" | ТП-25-12-4 | 10/0,4 | 0.1 | 0.0079815 | 0 | 0.027
9532 | ПАО "Россети Сибирь" | "ПО ГАЭС" | ТП-15-7-3 | 10/0,4 | 0.16 | 0.035206 | 0.009 | 0.0945
9533 | ПАО "Россети Сибирь" | "ПО ГАЭС" | ТП-14-23-11 | 10/0,4 | 0.25 | 0.010176 | 0 | 0
9534 | ПАО "Россети Сибирь" | "ПО ГАЭС" | ТП-24-10-1 | 10/0,4 | 0.04 | 0.0034767 | 0 | 0
9535 | ПАО "Россети Сибирь" | "ПО ГАЭС" | ТП-25-3-1 | 10/0,4 | 0.1 | 0.0029991 | 0 | 0
9536 | ПАО "Россети Сибирь" | "ПО ГАЭС" | ТП-23-2-4 | 10/0,4 | 0.25 | 0.045716 | 0 | 0.0045
9537 | ПАО "Россети Сибирь" | "ПО ГАЭС" | ТП-23-7-2 | 10/0,4 | 0.25 | 0.0057046 | 0 | 0
9538 | ПАО "Россети Сибирь" | "ПО ГАЭС" | ТП-23-7-10 | 10/0,4 | 0.025 | 0.00067874 | 0 | 0
9539 | ПАО "Россети Сибирь" | "ПО ГАЭС" | ТП-23-7-15 | 10/0,4 | 0.1 | 0.016864 | 0 | 0
9540 | ПАО "Россети Сибирь" | "ПО ГАЭС" | ТП-23-7-21 | 10/0,4 | 0.063 | 0.0088424 | 0 | 0
9541 | ПАО "Россети Сибирь" | "ПО ГАЭС" | ТП-23-2-3 | 10/0,4 | 0.25 | 0.016029 | 0 | 0
9542 | ПАО "Россети Сибирь" | "ПО ГАЭС" | ТП-30-10-30 | 10/0,4 | 0.16 | 0.02935 | 0 | 0.027
9543 | ПАО "Россети Сибирь" | "ПО ГАЭС" | ТП-30-4-2 | 10/0,4 | 0.25 | 0.021052 | 0 | 0
9544 | ПАО "Россети Сибирь" | "ПО ГАЭС" | ТП-11-10-1 | 10/0,4 | 0.25 | 0.053282 | 0 | 0.0153
9545 | ПАО "Россети Сибирь" | "ПО ГАЭС" | ТП-23-1-20 | 10/0,4 | 0.16 | 0.01286 | 0 | 0
9546 | ПАО "Россети Сибирь" | "ПО ГАЭС" | ТП-23-13-2 | 10/0,4 | 0.16 | 0.022693 | 0 | 0
9547 | ПАО "Россети Сибирь" | "ПО ГАЭС" | ТП-28-3-29 | 10/0,4 | 0.063 | 0.00081288 | 0 | 0
9548 | ПАО "Россети Сибирь" | "ПО ГАЭС" | ТП-28-8-4 | 10/0,4 | 0.16 | 0.033331 | 0.0135 | 0.0054
9549 | ПАО "Россети Сибирь" | "ПО ГАЭС" | ТП-28-8-5 | 10/0,4 | 0.063 | 0.030031 | 0 | 0
9550 | ПАО "Россети Сибирь" | "ПО ГАЭС" | ТП-48-3-13 | 10/0,4 | 0.063 | 0.0079194 | 0 | 0.0099
9551 | ПАО "Россети Сибирь" | "ПО ГАЭС" | ТП-48-3-19 | 10/0,4 | 0.025 | 0 | 0 | 0.0135
9552 | ПАО "Россети Сибирь" | "ПО ГАЭС" | ТП-48-4-11 | 10/0,4 | 0.04 | 0 | 0 | 0
9553 | ПАО "Россети Сибирь" | "ПО ГАЭС" | ТП-48-5-1 | 10/0,4 | 0.1 | 0.010498 | 0 | 0
9554 | ПАО "Россети Сибирь" | "ПО ГАЭС" | ТП-22-1-9 | 10/0,4 | 0.4 | 0.029027 | 0 | 0.108
9555 | ПАО "Россети Сибирь" | "ПО ГАЭС" | ТП-27-7-7 | 10/0,4 | 0.04 | 0.010924 | 0 | 0
9556 | ПАО "Россети Сибирь" | "ПО ГАЭС" | ТП-15-12-3 | 10/0,4 | 0.25 | 0.13405 | 0 | 0.1107
9557 | ПАО "Россети Сибирь" | "ПО ГАЭС" | ТП-15-12-1 | 10/0,4 | 0.16 | 0.010021 | 0 | 0.0135
9558 | ПАО "Россети Сибирь" | "ПО ГАЭС" | ТП-15-12-11 | 10/0,4 | 0.4 | 0.05068 | 0 | 0.0639
9559 | ПАО "Россети Сибирь" | "ПО ГАЭС" | ТП-15-13-8 | 10/0,4 | 0.16 | 0.033379 | 0.027 | 0.0405
9560 | ПАО "Россети Сибирь" | "ПО ГАЭС" | ТП-15-17-12 | 10/0,4 | 0.025 | 0.035101 | 0 | 0
9561 | ПАО "Россети Сибирь" | "ПО ГАЭС" | ТП-15-12-14 | 10/0,4 | 0.4 | 0.067471 | 0 | 0.0612
9562 | ПАО "Россети Сибирь" | "ПО ГАЭС" | ТП-21-7-12 | 10/0,4 | 0.04 | 0.00037486 | 0 | 0
9563 | ПАО "Россети Сибирь" | "ПО ГАЭС" | ТП-30-9-11 | 10/0,4 | 0.4 | 0.026524 | 0 | 0.135
9564 | ПАО "Россети Сибирь" | "ПО ГАЭС" | ТП-15-3-27 | 10/0,4 | 0.25 | 0.034823 | 0.045 | 0.0765
9565 | ПАО "Россети Сибирь" | "ПО ГАЭС" | ТП-24-6(7)-34 | 10/0,4 | 1.26 | 0.15363 | 0 | 0.018
9566 | ПАО "Россети Сибирь" | "ПО ГАЭС" | ТП-28-6-16 | 10/0,4 | 0.04 | 0.00011234 | 0 | 0
9567 | ПАО "Россети Сибирь" | "ПО ГАЭС" | ТП-28-6-3 | 10/0,4 | 0.1 | 0.0036652 | 0 | 0
9568 | ПАО "Россети Сибирь" | "ПО ГАЭС" | ТП-37-22-1 | 10/0,4 | 0.25 | 0.15356 | 0 | 0
9569 | ПАО "Россети Сибирь" | "ПО ГАЭС" | ТП-37-5-1 | 10/0,4 | 0.16 | 0.013824 | 0 | 0.0135
9570 | ПАО "Россети Сибирь" | "ПО ГАЭС" | ТП-37-5-2 | 10/0,4 | 0.063 | 0.012999 | 0 | 0
9571 | ПАО "Россети Сибирь" | "ПО ГАЭС" | ТП-37-5-3 | 10/0,4 | 0.063 | 0.0078064 | 0 | 0
9572 | ПАО "Россети Сибирь" | "ПО ГАЭС" | КТП-15-12-41 | 10/0,4 | 0.16 | 0 | 0 | 0.0135
9573 | ПАО "Россети Сибирь" | "ПО ГАЭС" | ТП-5-1-10 | 10/0,4 | 0.025 | 0.00010856 | 0 | 0
9574 | ПАО "Россети Сибирь" | "ПО ГАЭС" | ТП-30-11-21 | 10/0,4 | 0.063 | 0 | 0 | 0.0135
9575 | ПАО "Россети Сибирь" | "ПО ГАЭС" | ТП-20-4-59 | 10/0,4 | 0.16 | 0.022014 | 0 | 0.018
9576 | ПАО "Россети Сибирь" | "ПО ГАЭС" | ТП-48-5-32 | 10/0,4 | 0.025 | 0.00020296 | 0 | 0
9577 | ПАО "Россети Сибирь" | "ПО ГАЭС" | ТП-14-27(13)-2 | 10/0,4 | 1.26 | 0.012045 | 0 | 0
9578 | ПАО "Россети Сибирь" | "ПО ГАЭС" | ТП-15-14-11 | 10/0,4 | 0.1 | 0.036307 | 0 | 0.144
9579 | ПАО "Россети Сибирь" | "ПО ГАЭС" | ТП-5-9-3 | 10/0,4 | 0.063 | 0.007785 | 0.0135 | 0.027
9580 | ПАО "Россети Сибирь" | "ПО ГАЭС" | ТП-26-19-24 | 10/0,4 | 0.1 | 0.0038128 | 0 | 0
9581 | ПАО "Россети Сибирь" | "ПО ГАЭС" | ТП-30-11-17 | 10/0,4 | 0.063 | 0.009592 | 0 | 0.0135
9582 | ПАО "Россети Сибирь" | "ПО ГАЭС" | ТП-15-14-15 | 10/0,4 | 0.025 | 0.0083023 | 0 | 0
9583 | ПАО "Россети Сибирь" | "ПО ГАЭС" | ТП-18-3-36 | 10/0,4 | 0.16 | 0.0028189 | 0 | 0.0225
9584 | ПАО "Россети Сибирь" | "ПО ГАЭС" | ТП-30-11-48 | 10/0,4 | 0.1 | 0.0085281 | 0 | 0
9585 | ПАО "Россети Сибирь" | "ПО ГАЭС" | ТП-30-8-30 | 10/0,4 | 0.16 | 0.027575 | 0 | 0.063
9586 | ПАО "Россети Сибирь" | "ПО ГАЭС" | ТП-29-5-24 | 10/0,4 | 0.04 | 0.011378 | 0 | 0
9587 | ПАО "Россети Сибирь" | "ПО ГАЭС" | ТП-29-5-25 | 10/0,4 | 0.025 | 0.011768 | 0 | 0
9588 | ПАО "Россети Сибирь" | "ПО ГАЭС" | ТП-30-10-41 | 10/0,4 | 0.063 | 0.01925 | 0 | 0.1098
9589 | ПАО "Россети Сибирь" | "ПО ГАЭС" | ТП-15-7-6 | 10/0,4 | 0.1 | 0.029754 | 0 | 0
9590 | ПАО "Россети Сибирь" | "ПО ГАЭС" | ТП-15-14-14 | 10/0,4 | 0.25 | 0.13294 | 0.0045 | 0.099
9591 | ПАО "Россети Сибирь" | "ПО ГАЭС" | ТП-28-2-28 | 10/0,4 | 0.25 | 0.014648 | 0 | 0
9592 | ПАО "Россети Сибирь" | "ПО ГАЭС" | ТП-30-11-39 | 10/0,4 | 0.16 | 0.0085196 | 0 | 0
9593 | ПАО "Россети Сибирь" | "ПО ГАЭС" | ТП-29-5-20 | 10/0,4 | 0.04 | 0.0098204 | 0 | 0
9594 | ПАО "Россети Сибирь" | "ПО ГАЭС" | ТП-30-3-13 | 10/0,4 | 0.063 | 0.010107 | 0 | 0
9595 | ПАО "Россети Сибирь" | "ПО ГАЭС" | ТП-6-17-14 | 10/0,4 | 0.1 | 0.010897 | 0 | 0
9596 | ПАО "Россети Сибирь" | "ПО ГАЭС" | ТП-6-12-1 | 6/0,4 | 0.16 | 0.014876 | 0 | 0
9597 | ПАО "Россети Сибирь" | "ПО ГАЭС" | ТП-6-12-2 | 6/0,4 | 0.25 | 0.0081241 | 0 | 0
9598 | ПАО "Россети Сибирь" | "ПО ГАЭС" | ТП-6-12-3 | 6/0,4 | 0.25 | 0.039151 | 0.0135 | 0
9599 | ПАО "Россети Сибирь" | "ПО ГАЭС" | ТП-6-12-4 | 6/0,4 | 0.4 | 0.047885 | 0 | 0.0135
9600 | ПАО "Россети Сибирь" | "ПО ГАЭС" | ТП-6-12-5 | 6/0,4 | 0.25 | 0.025648 | 0 | 0
9601 | ПАО "Россети Сибирь" | "ПО ГАЭС" | ТП-6-12-6 | 6/0,4 | 0.4 | 0.10208 | 0 | 0
9602 | ПАО "Россети Сибирь" | "ПО ГАЭС" | ТП-6-12-7 | 6/0,4 | 0.063 | 0.015156 | 0 | 0
9603 | ПАО "Россети Сибирь" | "ПО ГАЭС" | ТП-6-12-8 | 6/0,4 | 0.16 | 0.025169 | 0.0135 | 0
9604 | ПАО "Россети Сибирь" | "ПО ГАЭС" | ТП-6-12-9 | 6/0,4 | 0.025 | 0.0027603 | 0 | 0
9605 | ПАО "Россети Сибирь" | "ПО ГАЭС" | ТП-6-12-10 | 6/0,4 | 0.063 | 0.0010856 | 0 | 0
9606 | ПАО "Россети Сибирь" | "ПО ГАЭС" | ТП-6-17-1 | 10/0,4 | 0.25 | 0.004686 | 0 | 0.0288
9607 | ПАО "Россети Сибирь" | "ПО ГАЭС" | ТП-6-17-3 | 10/0,4 | 0.4 | 0.021249 | 0 | 0
9608 | ПАО "Россети Сибирь" | "ПО ГАЭС" | ТП-6-17-4 | 10/0,4 | 0.16 | 0.043124 | 0 | 0
9609 | ПАО "Россети Сибирь" | "ПО ГАЭС" | ТП-6-17-5 | 10/0,4 | 0.25 | 0.066461 | 0 | 0
9610 | ПАО "Россети Сибирь" | "ПО ГАЭС" | ТП-6-17-6 | 10/0,4 | 0.25 | 0.032485 | 0.0135 | 0.0135
9611 | ПАО "Россети Сибирь" | "ПО ГАЭС" | ТП-6-17-7 | 10/0,4 | 0.25 | 0.056342 | 0 | 0.1035
9612 | ПАО "Россети Сибирь" | "ПО ГАЭС" | ТП-6-17-8 | 10/0,4 | 0.16 | 0.033366 | 0 | 0
9613 | ПАО "Россети Сибирь" | "ПО ГАЭС" | ТП-6-17-9 | 10/0,4 | 0.25 | 0.018089 | 0 | 0
9614 | ПАО "Россети Сибирь" | "ПО ГАЭС" | ТП-6-17-10 | 10/0,4 | 0.1 | 0.019329 | 0 | 0
9615 | ПАО "Россети Сибирь" | "ПО ГАЭС" | ТП-6-17-11 | 10/0,4 | 0.1 | 0.0055328 | 0 | 0.009
9616 | ПАО "Россети Сибирь" | "ПО ГАЭС" | ТП-6-17-12 | 10/0,4 | 0.16 | 0.009119 | 0 | 0
9617 | ПАО "Россети Сибирь" | "ПО ГАЭС" | ТП-6-17-13 | 10/0,4 | 0.16 | 0.019502 | 0 | 0
9618 | ПАО "Россети Сибирь" | "ПО ГАЭС" | ТП-6-17-15 | 10/0,4 | 0.1 | 0.018452 | 0 | 0
9619 | ПАО "Россети Сибирь" | "ПО ГАЭС" | ТП-6-17-16 | 10/0,4 | 0.063 | 0.02363 | 0 | 0
9620 | ПАО "Россети Сибирь" | "ПО ГАЭС" | ТП-6-17-17 | 10/0,4 | 0.16 | 0.025031 | 0 | 0
9621 | ПАО "Россети Сибирь" | "ПО ГАЭС" | ТП-6-17-18 | 10/0,4 | 0.16 | 0.020314 | 0 | 0
9622 | ПАО "Россети Сибирь" | "ПО ГАЭС" | ТП-6-17-19 | 10/0,4 | 0.063 | 0.021082 | 0 | 0
9623 | ПАО "Россети Сибирь" | "ПО ГАЭС" | ТП-6-17-21 | 10/0,4 | 0.1 | 0.0051231 | 0 | 0
9624 | ПАО "Россети Сибирь" | "ПО ГАЭС" | ТП-14-15-30 | 10/0,4 | 0.4 | 0.0056074 | 0 | 0.0135
9625 | ПАО "Россети Сибирь" | "ПО ГАЭС" | ТП-30-10-61 | 10/0,4 | 0.04 | 0.0096505 | 0 | 0
9626 | ПАО "Россети Сибирь" | "ПО ГАЭС" | ТП-36-11-9 | 10/0,4 | 0.063 | 0.004027 | 0 | 0
9627 | ПАО "Россети Сибирь" | "ПО ГАЭС" | ТП-28-6-12 | 10/0,4 | 0.025 | 8.458e-05 | 0 | 0
9628 | ПАО "Россети Сибирь" | "ПО ГАЭС" | ТП-28-7-13 | 10/0,4 | 0.025 | 4.531e-05 | 0 | 0
9629 | ПАО "Россети Сибирь" | "ПО ГАЭС" | ТП-12-10-1 | 10/0,4 | 0.04 | 0.0080212 | 0 | 0
9630 | ПАО "Россети Сибирь" | "ПО ГАЭС" | ТП-37-14-22 | 10/0,4 | 0.04 | 0.0075456 | 0 | 0.0405
9631 | ПАО "Россети Сибирь" | "ПО ГАЭС" | ТП-11-10-13 | 10/0,4 | 0.1 | 0.040463 | 0 | 0.062073
9632 | ПАО "Россети Сибирь" | "ПО ГАЭС" | ТП-37-5-19 | 10/0,4 | 0.25 | 0.030582 | 0 | 0
9633 | ПАО "Россети Сибирь" | "ПО ГАЭС" | ТП-37-5-20 | 10/0,4 | 0.25 | 0.014247 | 0 | 0.0054
9634 | ПАО "Россети Сибирь" | "ПО ГАЭС" | ТП-37-5-21 | 10/0,4 | 0.25 | 0.012116 | 0 | 0
9635 | ПАО "Россети Сибирь" | "ПО ГАЭС" | ТП-37-5-22 | 10/0,4 | 0.25 | 0.0069946 | 0 | 0
9636 | ПАО "Россети Сибирь" | "ПО ГАЭС" | ТП-37-5-23 | 10/0,4 | 0.063 | 0.010519 | 0 | 0
9637 | ПАО "Россети Сибирь" | "ПО ГАЭС" | ТП-37-5-24 | 10/0,4 | 0.25 | 0.0011243 | 0 | 0
9638 | ПАО "Россети Сибирь" | "ПО ГАЭС" | ТП-37-5-25 | 10/0,4 | 0.25 | 0.007673 | 0 | 0
9639 | ПАО "Россети Сибирь" | "ПО ГАЭС" | ТП-37-5-26 | 10/0,4 | 0.25 | 0.007509 | 0 | 0
9640 | ПАО "Россети Сибирь" | "ПО ГАЭС" | ТП-37-5-27 | 10/0,4 | 0.25 | 0.0081137 | 0 | 0
9641 | ПАО "Россети Сибирь" | "ПО ГАЭС" | ТП-24-7-17 | 10/0,4 | 0.1 | 0.002764 | 0 | 0
9642 | ПАО "Россети Сибирь" | "ПО ГАЭС" | ТП-37-5-18 | 10/0,4 | 0.25 | 0.10663 | 0 | 0.0378
9643 | ПАО "Россети Сибирь" | "ПО ГАЭС" | ТП-15-3-92 | 10/0,4 | 0.25 | 0.044278 | 0 | 0.126
9644 | ПАО "Россети Сибирь" | "ПО ГАЭС" | ТП-18-5-1 | 10/0,4 | 0.025 | 0.00064947 | 0 | 0
9645 | ПАО "Россети Сибирь" | "ПО ГАЭС" | ТП-18-8-1 | 10/0,4 | 0.4 | 0.0019909 | 0 | 0
9646 | ПАО "Россети Сибирь" | "ПО ГАЭС" | ТП-1-23-13 | 10/0,4 | 0.25 | 0.018899 | 0 | 0.0342
9647 | ПАО "Россети Сибирь" | "ПО ГАЭС" | ТП-1-23-3 | 10/0,4 | 0.16 | 0.018691 | 0 | 0
9648 | ПАО "Россети Сибирь" | "ПО ГАЭС" | ТП-20-11-42 | 10/0,4 | 0.25 | 0.016822 | 0 | 0.0639
9649 | ПАО "Россети Сибирь" | "ПО ГАЭС" | ТП-23-1-24 | 10/0,4 | 0.063 | 0.0026885 | 0 | 0
9650 | ПАО "Россети Сибирь" | "ПО ГАЭС" | ТП-24-6-0 | 10/0,4 | 0.063 | 0 | 0 | 0.0045
9651 | ПАО "Россети Сибирь" | "ПО ГАЭС" | ТП-24-2-22 | 10/0,4 | 0.063 | 0.0013631 | 0 | 0.0135
9652 | ПАО "Россети Сибирь" | "ПО ГАЭС" | ТП-17-4-9 | 10/0,4 | 0.063 | 0.06729 | 0 | 0.009
9653 | ПАО "Россети Сибирь" | "ПО ГАЭС" | ТП-37-11-8 | 10/0,4 | 0.1 | 0.034168 | 0 | 0
9654 | ПАО "Россети Сибирь" | "ПО ГАЭС" | ТП-37-14-1 | 10/0,4 | 0.16 | 0.022003 | 0 | 0
9655 | ПАО "Россети Сибирь" | "ПО ГАЭС" | ТП-37-14-18 | 10/0,4 | 0.25 | 0.021373 | 0 | 0
9656 | ПАО "Россети Сибирь" | "ПО ГАЭС" | ТП-37-14-14 | 10/0,4 | 0.16 | 0.041809 | 0 | 0.0135
9657 | ПАО "Россети Сибирь" | "ПО ГАЭС" | ТП-37-14-15 | 10/0,4 | 0.16 | 0.013863 | 0 | 0
9658 | ПАО "Россети Сибирь" | "ПО ГАЭС" | ТП-37-14-11 | 10/0,4 | 0.1 | 0.020349 | 0 | 0.0027
9659 | ПАО "Россети Сибирь" | "ПО ГАЭС" | ТП-2-3-1 | 10/0,4 | 0.25 | 0.054876 | 0 | 0.0153
9660 | ПАО "Россети Сибирь" | "ПО ГАЭС" | ТП-2-7-1 | 10/0,4 | 0.16 | 0.013933 | 0 | 0.0135
9661 | ПАО "Россети Сибирь" | "ПО ГАЭС" | ТП-2-7-2 | 10/0,4 | 0.1 | 0.065094 | 0 | 0
9662 | ПАО "Россети Сибирь" | "ПО ГАЭС" | ТП-2-7-7 | 10/0,4 | 0.25 | 0.019481 | 0 | 0
9663 | ПАО "Россети Сибирь" | "ПО ГАЭС" | ТП-37-5-11 | 10/0,4 | 0.16 | 0.022935 | 0 | 0
9664 | ПАО "Россети Сибирь" | "ПО ГАЭС" | ТП-37-5-12 | 10/0,4 | 0.63 | 0.10929 | 0 | 0.009
9665 | ПАО "Россети Сибирь" | "ПО ГАЭС" | ТП-37-5-14 | 10/0,4 | 0.16 | 0.033237 | 0 | 0
9666 | ПАО "Россети Сибирь" | "ПО ГАЭС" | ТП-37-5-15 | 10/0,4 | 0.16 | 0.063699 | 0 | 0
9667 | ПАО "Россети Сибирь" | "ПО ГАЭС" | ТП-37-5-13 | 10/0,4 | 0.25 | 0.031124 | 0 | 0.0135
9668 | ПАО "Россети Сибирь" | "ПО ГАЭС" | ТП-37-5-9 | 10/0,4 | 0.16 | 0.0047153 | 0 | 0
9669 | ПАО "Россети Сибирь" | "ПО ГАЭС" | ТП-37-11-18 | 10/0,4 | 0.16 | 0.020896 | 0 | 0
9670 | ПАО "Россети Сибирь" | "ПО ГАЭС" | ТП-37-20-8 | 10/0,4 | 0.25 | 0.097855 | 0.009 | 0.0045
9671 | ПАО "Россети Сибирь" | "ПО ГАЭС" | ТП-37-20-7 | 10/0,4 | 0.063 | 0 | 0 | 0
9672 | ПАО "Россети Сибирь" | "ПО ГАЭС" | ТП-5-1-7 | 10/0,4 | 0.063 | 0.001173 | 0 | 0
9673 | ПАО "Россети Сибирь" | "ПО ГАЭС" | ТП-28-9-5 | 10/0,4 | 0.063 | 0.016899 | 0 | 0.009
9674 | ПАО "Россети Сибирь" | "ПО ГАЭС" | ТП-28-14-5 | 10/0,4 | 0.25 | 0.004884 | 0 | 0
9675 | ПАО "Россети Сибирь" | "ПО ГАЭС" | ТП-48-5-28 | 10/0,4 | 0.025 | 0.00020305 | 0 | 0
9676 | ПАО "Россети Сибирь" | "ПО ГАЭС" | ТП-30-11-20 | 10/0,4 | 0.1 | 0.00917 | 0 | 0.0135
9677 | ПАО "Россети Сибирь" | "ПО ГАЭС" | ТП-29-10-22 | 10/0,4 | 0.025 | 0.0092059 | 0 | 0
9678 | ПАО "Россети Сибирь" | "ПО ГАЭС" | ТП-30-9-35 | 10/0,4 | 0.25 | 0.020712 | 0 | 0
9679 | ПАО "Россети Сибирь" | "ПО ГАЭС" | ТП-30-9-36 | 10/0,4 | 0.25 | 0.029822 | 0 | 0.0135
9680 | ПАО "Россети Сибирь" | "ПО ГАЭС" | ТП-30-10-49 | 10/0,4 | 0.25 | 0.044522 | 0 | 0.027
9681 | ПАО "Россети Сибирь" | "ПО ГАЭС" | ТП-15-3-37 | 10/0,4 | 0.16 | 0.038555 | 0 | 0.054
9682 | ПАО "Россети Сибирь" | "ПО ГАЭС" | ТП-15-3-74 | 10/0,4 | 0.16 | 0.015959 | 0 | 0.0945
9683 | ПАО "Россети Сибирь" | "ПО ГАЭС" | ТП-21-5-26 | 10/0,4 | 0.1 | 0.0065308 | 0 | 0
9684 | ПАО "Россети Сибирь" | "ПО ГАЭС" | ТП-22-1-15 | 10/0,4 | 0.25 | 0.033983 | 0 | 0.0315
9685 | ПАО "Россети Сибирь" | "ПО ГАЭС" | ТП-22-6-1 | 10/0,4 | 0.063 | 0.0076818 | 0 | 0
9686 | ПАО "Россети Сибирь" | "ПО ГАЭС" | ТП-22-9-14 | 10/0,4 | 0.1 | 0.026371 | 0 | 0
9687 | ПАО "Россети Сибирь" | "ПО ГАЭС" | ТП-22-11-12 | 10/0,4 | 0.16 | 0.010476 | 0 | 0
9688 | ПАО "Россети Сибирь" | "ПО ГАЭС" | ТП-22-12-18 | 10/0,4 | 0.04 | 0.021682 | 0 | 0.0135
9689 | ПАО "Россети Сибирь" | "ПО ГАЭС" | ТП-22-13-23 | 10/0,4 | 0.063 | 0.01248 | 0 | 0
9690 | ПАО "Россети Сибирь" | "ПО ГАЭС" | ТП-22-13-7 | 10/0,4 | 0.1 | 0.0098997 | 0 | 0
9691 | ПАО "Россети Сибирь" | "ПО ГАЭС" | ТП-22-13-2 | 10/0,4 | 0.16 | 0.036521 | 0 | 0
9692 | ПАО "Россети Сибирь" | "ПО ГАЭС" | ТП-27-1-1 | 10/0,4 | 0.025 | 0.0038704 | 0 | 0
9693 | ПАО "Россети Сибирь" | "ПО ГАЭС" | ТП-27-1-11 | 10/0,4 | 0.025 | 0.0030661 | 0 | 0
9694 | ПАО "Россети Сибирь" | "ПО ГАЭС" | ТП-27-5-15 | 10/0,4 | 0.25 | 0.04698 | 0 | 0
9695 | ПАО "Россети Сибирь" | "ПО ГАЭС" | ТП-27-7-16 | 10/0,4 | 0.1 | 0.012166 | 0 | 0
9696 | ПАО "Россети Сибирь" | "ПО ГАЭС" | ТП-30-3-10 | 10/0,4 | 0.025 | 0.0092899 | 0 | 0
9697 | ПАО "Россети Сибирь" | "ПО ГАЭС" | ТП-30-3-11 | 10/0,4 | 0.1 | 0.012331 | 0 | 0
9698 | ПАО "Россети Сибирь" | "ПО ГАЭС" | ТП-30-8-25 | 10/0,4 | 0.1 | 0.009288 | 0 | 0
9699 | ПАО "Россети Сибирь" | "ПО ГАЭС" | ТП-23-1-30 | 10/0,4 | 0.025 | 0.0026054 | 0 | 0
9700 | ПАО "Россети Сибирь" | "ПО ГАЭС" | ТП-28-14-8 | 10/0,4 | 0.25 | 0.015038 | 0 | 0.0135
9701 | ПАО "Россети Сибирь" | "ПО ГАЭС" | ТП-2-7-6 | 10/0,4 | 0.063 | 0.010558 | 0 | 0
9702 | ПАО "Россети Сибирь" | "ПО ГАЭС" | ТП-28-14-4 | 10/0,4 | 0.16 | 0.013295 | 0 | 0
9703 | ПАО "Россети Сибирь" | "ПО ГАЭС" | ТП-22-13-19 | 10/0,4 | 0.4 | 0.06182 | 0 | 0
9704 | ПАО "Россети Сибирь" | "ПО ГАЭС" | ТП-11-10-6 | 10/0,4 | 0.25 | 0.0072688 | 0 | 0.1593
9705 | ПАО "Россети Сибирь" | "ПО ГАЭС" | ТП-18-4-1 | 10/0,4 | 0.025 | 0.00065419 | 0 | 0.0135
9706 | ПАО "Россети Сибирь" | "ПО ГАЭС" | ТП-18-5-2 | 10/0,4 | 0.25 | 0.025169 | 0 | 0.027
9707 | ПАО "Россети Сибирь" | "ПО ГАЭС" | ТП-17-4-4 | 10/0,4 | 0.063 | 0.0015045 | 0 | 0
9708 | ПАО "Россети Сибирь" | "ПО ГАЭС" | ТП-16-12(8)-14 | 10/0,4 | 0.8 | 0.036386 | 0 | 0
9709 | ПАО "Россети Сибирь" | "ПО ГАЭС" | ТП-16-6-9 | 10/0,4 | 0.04 | 0.0024327 | 0 | 0
9710 | ПАО "Россети Сибирь" | "ПО ГАЭС" | ТП-11-4-16 | 10/0,4 | 0.1 | 0.064524 | 0 | 0
9711 | ПАО "Россети Сибирь" | "ПО ГАЭС" | ТП-11-10-19 | 10/0,4 | 0.063 | 0.016526 | 0 | 0.0297
9712 | ПАО "Россети Сибирь" | "ПО ГАЭС" | ТП-28-12-2 | 10/0,4 | 0.04 | 0.00038515 | 0 | 0
9713 | ПАО "Россети Сибирь" | "ПО ГАЭС" | ТП-28-2-1 | 10/0,4 | 0.1 | 0.014618 | 0 | 0.0135
9714 | ПАО "Россети Сибирь" | "ПО ГАЭС" | ТП-28-2-2 | 10/0,4 | 0.25 | 0.015918 | 0 | 0
9715 | ПАО "Россети Сибирь" | "ПО ГАЭС" | ТП-28-2-4 | 10/0,4 | 0.1 | 0.013672 | 0 | 0
9716 | ПАО "Россети Сибирь" | "ПО ГАЭС" | ТП-28-2-22 | 10/0,4 | 0.1 | 0.044216 | 0 | 0
9717 | ПАО "Россети Сибирь" | "ПО ГАЭС" | ТП-28-2-5 | 10/0,4 | 0.063 | 0.01463 | 0 | 0
9718 | ПАО "Россети Сибирь" | "ПО ГАЭС" | ТП-28-2-6 | 10/0,4 | 0.063 | 0.0044788 | 0 | 0
9719 | ПАО "Россети Сибирь" | "ПО ГАЭС" | ТП-28-2-10 | 10/0,4 | 0.063 | 0.0069095 | 0 | 0
9720 | ПАО "Россети Сибирь" | "ПО ГАЭС" | ТП-28-2-7 | 10/0,4 | 0.16 | 0.034319 | 0 | 0
9721 | ПАО "Россети Сибирь" | "ПО ГАЭС" | ТП-28-2-18 | 10/0,4 | 0.1 | 0.042907 | 0 | 0
9722 | ПАО "Россети Сибирь" | "ПО ГАЭС" | ТП-28-2-8 | 10/0,4 | 0.025 | 0.017823 | 0 | 0.01602
9723 | ПАО "Россети Сибирь" | "ПО ГАЭС" | ТП-28-2-9 | 10/0,4 | 0.16 | 0.039439 | 0 | 0
9724 | ПАО "Россети Сибирь" | "ПО ГАЭС" | ТП-28-2-11 | 10/0,4 | 0.063 | 0.012775 | 0 | 0
9725 | ПАО "Россети Сибирь" | "ПО ГАЭС" | ТП-28-2-12 | 10/0,4 | 0.063 | 0.024097 | 0 | 0
9726 | ПАО "Россети Сибирь" | "ПО ГАЭС" | ТП-28-2-13 | 10/0,4 | 0.1 | 0.015999 | 0 | 0
9727 | ПАО "Россети Сибирь" | "ПО ГАЭС" | ТП-28-2-14 | 10/0,4 | 0.16 | 0.02552 | 0 | 0
9728 | ПАО "Россети Сибирь" | "ПО ГАЭС" | ТП-28-2-15 | 10/0,4 | 0.1 | 0.028011 | 0 | 0
9729 | ПАО "Россети Сибирь" | "ПО ГАЭС" | ТП-28-2-16 | 10/0,4 | 0.1 | 0.011449 | 0 | 0
9730 | ПАО "Россети Сибирь" | "ПО ГАЭС" | ТП-28-2-17 | 10/0,4 | 0.16 | 0.0086074 | 0 | 0
9731 | ПАО "Россети Сибирь" | "ПО ГАЭС" | ТП-28-3-34 | 10/0,4 | 0.063 | 0.0031416 | 0 | 0
9732 | ПАО "Россети Сибирь" | "ПО ГАЭС" | ТП-28-14-7 | 10/0,4 | 0.4 | 0.13387 | 0 | 0
9733 | ПАО "Россети Сибирь" | "ПО ГАЭС" | ТП-28-8-9 | 10/0,4 | 0.063 | 0.030652 | 0 | 0
9734 | ПАО "Россети Сибирь" | "ПО ГАЭС" | ТП-28-14-21 | 10/0,4 | 0.1 | 0.0072881 | 0 | 0
9735 | ПАО "Россети Сибирь" | "ПО ГАЭС" | ТП-28-14-11 | 10/0,4 | 0.25 | 0.018319 | 0 | 0
9736 | ПАО "Россети Сибирь" | "ПО ГАЭС" | ТП-28-14-13 | 10/0,4 | 0.1 | 0.015242 | 0 | 0
9737 | ПАО "Россети Сибирь" | "ПО ГАЭС" | ТП-28-14-25 | 10/0,4 | 0.1 | 0.011103 | 0 | 0
9738 | ПАО "Россети Сибирь" | "ПО ГАЭС" | ТП-28-14-12 | 10/0,4 | 0.25 | 0.030381 | 0 | 0
9739 | ПАО "Россети Сибирь" | "ПО ГАЭС" | ТП-28-14-10 | 10/0,4 | 0.1 | 0.013353 | 0 | 0
9740 | ПАО "Россети Сибирь" | "ПО ГАЭС" | ТП-28-14-3 | 10/0,4 | 0.25 | 0.0040113 | 0 | 0
9741 | ПАО "Россети Сибирь" | "ПО ГАЭС" | ТП-5-9-2 | 10/0,4 | 0.25 | 0.01477 | 0 | 0
9742 | ПАО "Россети Сибирь" | "ПО ГАЭС" | ТП-1-8-23 | 10/0,4 | 0.25 | 0.024922 | 0 | 0.0333
9743 | ПАО "Россети Сибирь" | "ПО ГАЭС" | ТП-14-24-12 | 10/0,4 | 0.1 | 0.019314 | 0 | 0.0135
9744 | ПАО "Россети Сибирь" | "ПО ГАЭС" | ТП-14-10-3 | 10/0,4 | 0.04 | 0.011215 | 0 | 0
9745 | ПАО "Россети Сибирь" | "ПО ГАЭС" | ТП-14-25-83 | 10/0,4 | 0.25 | 0.0087226 | 0 | 0.009
9746 | ПАО "Россети Сибирь" | "ПО ГАЭС" | ТП-3-8-53 | 10/0,4 | 0.63 | 0.014538 | 0 | 0.0225
9747 | ПАО "Россети Сибирь" | "ПО ГАЭС" | ТП-20-16-1 | 10/0,4 | 0.4 | 0.018484 | 0 | 0.1233
9748 | ПАО "Россети Сибирь" | "ПО ГАЭС" | ТП-14-6-5 | 10/0,4 | 0.1 | 0.012461 | 0 | 0.0657
9749 | ПАО "Россети Сибирь" | "ПО ГАЭС" | ТП-20-11-45 | 10/0,4 | 0.16 | 0.012668 | 0 | 0.09279
9750 | ПАО "Россети Сибирь" | "ПО ГАЭС" | ТП-20-11-44 | 10/0,4 | 0.063 | 0.011215 | 0 | 0.0423
9751 | ПАО "Россети Сибирь" | "ПО ГАЭС" | ТП-26-21-7 | 10/0,4 | 0.1 | 0.11909 | 0 | 0
9752 | ПАО "Россети Сибирь" | "ПО ГАЭС" | ТП-26-21-12 | 10/0,4 | 0.16 | 0.028023 | 0 | 0.0135
9753 | ПАО "Россети Сибирь" | "ПО ГАЭС" | ТП-26-21-13 | 10/0,4 | 0.1 | 0.022373 | 0 | 0.072
9754 | ПАО "Россети Сибирь" | "ПО ГАЭС" | ТП-26-21-10 | 10/0,4 | 0.16 | 0.024528 | 0 | 0.0135
9755 | ПАО "Россети Сибирь" | "ПО ГАЭС" | ТП-23-1-27 | 10/0,4 | 0.063 | 0.001331 | 0 | 0
9756 | ПАО "Россети Сибирь" | "ПО ГАЭС" | ТП-23-1-29 | 10/0,4 | 0.063 | 0.00068346 | 0.0135 | 0
9757 | ПАО "Россети Сибирь" | "ПО ГАЭС" | ТП-23-1-46 | 10/0,4 | 0.04 | 0.00068062 | 0 | 0
9758 | ПАО "Россети Сибирь" | "ПО ГАЭС" | ТП-24-6-18 | 10/0,4 | 0.063 | 0.0012989 | 0 | 0
9759 | ПАО "Россети Сибирь" | "ПО ГАЭС" | ТП-24-12-17 | 10/0,4 | 0.16 | 0.0020164 | 0 | 0.0657
9760 | ПАО "Россети Сибирь" | "ПО ГАЭС" | ТП-24-10-6 | 10/0,4 | 0.16 | 0.0026923 | 0 | 0
9761 | ПАО "Россети Сибирь" | "ПО ГАЭС" | ТП-25-5-15 | 10/0,4 | 0.063 | 0.0027074 | 0 | 0.018
9762 | ПАО "Россети Сибирь" | "ПО ГАЭС" | ТП-24-6-23 | 10/0,4 | 0.16 | 0.00066835 | 0 | 0.009
9763 | ПАО "Россети Сибирь" | "ПО ГАЭС" | ТП-24-12-12 | 10/0,4 | 0.025 | 0.00088736 | 0 | 0
9764 | ПАО "Россети Сибирь" | "ПО ГАЭС" | ТП-29-5-19 | 10/0,4 | 0.025 | 0.0097695 | 0 | 0
9765 | ПАО "Россети Сибирь" | "ПО ГАЭС" | ТП-29-8-19 | 10/0,4 | 0.025 | 0.012813 | 0 | 0
9766 | ПАО "Россети Сибирь" | "ПО ГАЭС" | ТП-29-8-13 | 10/0,4 | 0.16 | 0.011395 | 0 | 0
9767 | ПАО "Россети Сибирь" | "ПО ГАЭС" | ТП-29-8-18 | 10/0,4 | 0.025 | 0.011598 | 0 | 0
9768 | ПАО "Россети Сибирь" | "ПО ГАЭС" | ТП-30-4-19 | 10/0,4 | 0.063 | 0.0088453 | 0 | 0
9769 | ПАО "Россети Сибирь" | "ПО ГАЭС" | ТП-30-4-30 | 10/0,4 | 0.025 | 0.010239 | 0 | 0
9770 | ПАО "Россети Сибирь" | "ПО ГАЭС" | ТП-30-10-39 | 10/0,4 | 0.1 | 0.031826 | 0 | 0.0405
9771 | ПАО "Россети Сибирь" | "ПО ГАЭС" | ТП-30-10-27 | 10/0,4 | 0.063 | 0 | 0 | 0.0504
9772 | ПАО "Россети Сибирь" | "ПО ГАЭС" | ТП-30-8-26 | 10/0,4 | 0.16 | 0.019149 | 0 | 0.0306
9773 | ПАО "Россети Сибирь" | "ПО ГАЭС" | ТП-30-9-33 | 10/0,4 | 0.25 | 0.022705 | 0 | 0
9774 | ПАО "Россети Сибирь" | "ПО ГАЭС" | ТП-30-9-28 | 10/0,4 | 0.63 | 0.035562 | 0 | 0
9775 | ПАО "Россети Сибирь" | "ПО ГАЭС" | ТП-30-9-38 | 10/0,4 | 0.16 | 0.018894 | 0 | 0.0315
9776 | ПАО "Россети Сибирь" | "ПО ГАЭС" | ТП-30-9-40 | 10/0,4 | 0.16 | 0.039097 | 0 | 0.054
9777 | ПАО "Россети Сибирь" | "ПО ГАЭС" | ТП-30-10-32 | 10/0,4 | 0.063 | 0.0097411 | 0 | 0
9778 | ПАО "Россети Сибирь" | "ПО ГАЭС" | ТП-30-10-45 | 10/0,4 | 0.063 | 0.0095854 | 0 | 0
9779 | ПАО "Россети Сибирь" | "ПО ГАЭС" | ТП-30-10-46 | 10/0,4 | 0.063 | 0.0093692 | 0 | 0
9780 | ПАО "Россети Сибирь" | "ПО ГАЭС" | ТП-30-10-37 | 10/0,4 | 0.16 | 0.010423 | 0 | 0
9781 | ПАО "Россети Сибирь" | "ПО ГАЭС" | ТП-30-11-55 | 10/0,4 | 0.04 | 0.0089841 | 0 | 0.0045
9782 | ПАО "Россети Сибирь" | "ПО ГАЭС" | ТП-30-11-49 | 10/0,4 | 0.25 | 0.0094079 | 0 | 0
9783 | ПАО "Россети Сибирь" | "ПО ГАЭС" | ТП-30-11-50 | 10/0,4 | 0.16 | 0.017452 | 0 | 0
9784 | ПАО "Россети Сибирь" | "ПО ГАЭС" | ТП-30-11-53 | 10/0,4 | 0.1 | 0.026033 | 0 | 0.054
9785 | ПАО "Россети Сибирь" | "ПО ГАЭС" | ТП-24-6-21 | 10/0,4 | 0.16 | 0.0024667 | 0 | 0
9786 | ПАО "Россети Сибирь" | "ПО ГАЭС" | ТП-2-7-3 | 10/0,4 | 0.16 | 0.018258 | 0 | 0
9787 | ПАО "Россети Сибирь" | "ПО ГАЭС" | ТП-2-7-5 | 10/0,4 | 0.25 | 0.040266 | 0 | 0.0045
9788 | ПАО "Россети Сибирь" | "ПО ГАЭС" | ТП-23-13-11 | 10/0,4 | 0.1 | 0.0033465 | 0 | 0
9789 | ПАО "Россети Сибирь" | "ПО ГАЭС" | ТП-28-2-32 | 10/0,4 | 0.063 | 0.0050936 | 0 | 0
9790 | ПАО "Россети Сибирь" | "ПО ГАЭС" | ТП-2-3-2 | 10/0,4 | 0.25 | 0.075379 | 0 | 0.0072
9791 | ПАО "Россети Сибирь" | "ПО ГАЭС" | ТП-2-3-3 | 10/0,4 | 0.16 | 0.10356 | 0 | 0.0495
9792 | ПАО "Россети Сибирь" | "ПО ГАЭС" | ТП-23-7-23 | 10/0,4 | 0.1 | 0.0038515 | 0 | 0
9793 | ПАО "Россети Сибирь" | "ПО ГАЭС" | ТП-24-6-27 | 10/0,4 | 0.4 | 0.048609 | 0 | 0
9794 | ПАО "Россети Сибирь" | "ПО ГАЭС" | ТП-37-11-17 | 10/0,4 | 0.25 | 0.010757 | 0 | 0
9795 | ПАО "Россети Сибирь" | "ПО ГАЭС" | ТП-28-6-10 | 10/0,4 | 0.025 | 0 | 0 | 0
9796 | ПАО "Россети Сибирь" | "ПО ГАЭС" | ТП-28-6-6 | 10/0,4 | 0.04 | 0.00025016 | 0 | 0
9797 | ПАО "Россети Сибирь" | "ПО ГАЭС" | ТП-22-13-6 | 10/0,4 | 0.4 | 0.079655 | 0 | 0.009
9798 | ПАО "Россети Сибирь" | "ПО ГАЭС" | ТП-30-8-31 | 10/0,4 | 0.063 | 0.0087292 | 0 | 0
9799 | ПАО "Россети Сибирь" | "ПО ГАЭС" | ТП-25-5-14 | 10/0,4 | 0.04 | 0.00065608 | 0 | 0.0099
9800 | ПАО "Россети Сибирь" | "ПО ГАЭС" | ТП-37-14-16 | 10/0,4 | 0.16 | 0.025513 | 0 | 0
9801 | ПАО "Россети Сибирь" | "ПО ГАЭС" | ТП-22-13-26 | 10/0,4 | 0.25 | 0.035914 | 0 | 0.0477
9802 | ПАО "Россети Сибирь" | "ПО ГАЭС" | ТП-14-23-14 | 10/0,4 | 0.1 | 0.0056074 | 0 | 0
9803 | ПАО "Россети Сибирь" | "ПО ГАЭС" | ТП-20-4-53 | 10/0,4 | 0.25 | 0.016822 | 0 | 0.0765
9804 | ПАО "Россети Сибирь" | "ПО ГАЭС" | ТП-8-7-20 | 10/0,4 | 0.063 | 0.01163 | 0 | 0
9805 | ПАО "Россети Сибирь" | "ПО ГАЭС" | ТП-8-7-24 | 10/0,4 | 0.16 | 0.021806 | 0 | 0
9806 | ПАО "Россети Сибирь" | "ПО ГАЭС" | ТП-14-25-57 | 10/0,4 | 0.063 | 0.011215 | 0 | 0.018
9807 | ПАО "Россети Сибирь" | "ПО ГАЭС" | ТП-48-5-20 | 10/0,4 | 0.063 | 0 | 0 | 0
9808 | ПАО "Россети Сибирь" | "ПО ГАЭС" | ТП-28-3-40 | 10/0,4 | 0.063 | 0.0058131 | 0 | 0.0153
9809 | ПАО "Россети Сибирь" | "ПО ГАЭС" | ТП-23-1-14 | 10/0,4 | 0.063 | 0 | 0 | 0
9810 | ПАО "Россети Сибирь" | "ПО ГАЭС" | ТП-36-6-12 | 10/0,4 | 0.25 | 0.084816 | 0 | 0.0108
9811 | ПАО "Россети Сибирь" | "ПО ГАЭС" | ТП-36-6-15 | 10/0,4 | 0.16 | 0.0048805 | 0 | 0
9812 | ПАО "Россети Сибирь" | "ПО ГАЭС" | ТП-36-6-16 | 10/0,4 | 0.1 | 0.02099 | 0 | 0
9813 | ПАО "Россети Сибирь" | "ПО ГАЭС" | ТП-17-4-1 | 10/0,4 | 0.04 | 0 | 0 | 0
9814 | ПАО "Россети Сибирь" | "ПО ГАЭС" | ТП-36-7-6 | 10/0,4 | 0.04 | 0.0059869 | 0 | 0
9815 | ПАО "Россети Сибирь" | "ПО ГАЭС" | ТП-28-2-3 | 10/0,4 | 0.063 | 0.012299 | 0 | 0.0135
9816 | ПАО "Россети Сибирь" | "ПО ГАЭС" | ТП-36-6-13 | 10/0,4 | 0.1 | 0.025729 | 0 | 0.0054
9817 | ПАО "Россети Сибирь" | "ПО ГАЭС" | ТП-36-7-5 | 10/0,4 | 0.04 | 0.00049248 | 0 | 0.0054
9818 | ПАО "Россети Сибирь" | "ПО ГАЭС" | ТП-36-7-7 | 10/0,4 | 0.025 | 8.911e-05 | 0 | 0
9819 | ПАО "Россети Сибирь" | "ПО ГАЭС" | ТП-36-6-14 | 10/0,4 | 0.16 | 0.03897 | 0 | 0.0495
9820 | ПАО "Россети Сибирь" | "ПО ГАЭС" | ТП-15-2-3 | 10/0,4 | 0.16 | 0.05546 | 0 | 0.0135
9821 | ПАО "Россети Сибирь" | "ПО ГАЭС" | ТП-15-2-4 | 10/0,4 | 0.16 | 0.01286 | 0 | 0.0135
9822 | ПАО "Россети Сибирь" | "ПО ГАЭС" | ТП-15-2-21 | 10/0,4 | 0.063 | 0.02289 | 0 | 0
9823 | ПАО "Россети Сибирь" | "ПО ГАЭС" | ТП-14-7-39 | 10/0,4 | 0.063 | 0.0060227 | 0 | 0
9824 | ПАО "Россети Сибирь" | "ПО ГАЭС" | ТП-30-8-12 | 10/0,4 | 0.16 | 0.019271 | 0 | 0
9825 | ПАО "Россети Сибирь" | "ПО ГАЭС" | ТП-30-8-5 | 10/0,4 | 0.1 | 0.020149 | 0.000135 | 0
9826 | ПАО "Россети Сибирь" | "ПО ГАЭС" | ТП-30-8-29 | 10/0,4 | 0.16 | 0.036827 | 0 | 0
9827 | ПАО "Россети Сибирь" | "ПО ГАЭС" | ТП-37-15-20 | 10/0,4 | 0.063 | 0.0062093 | 0 | 0.0135
9828 | ПАО "Россети Сибирь" | "ПО ГАЭС" | ТП-15-17-28 | 10/0,4 | 0.16 | 0.0045992 | 0 | 0.063
9829 | ПАО "Россети Сибирь" | "ПО ГАЭС" | ТП-1-8-14 | 10/0,4 | 0.063 | 0.016199 | 0 | 0.1467
9830 | ПАО "Россети Сибирь" | "ПО ГАЭС" | ТП-15-14-16 | 10/0,4 | 0.16 | 0.057447 | 0 | 0.027
9831 | ПАО "Россети Сибирь" | "ПО ГАЭС" | ТП-1-12-13 | 10/0,4 | 0.025 | 0.0060227 | 0 | 0
9832 | ПАО "Россети Сибирь" | "ПО ГАЭС" | ТП-28-2-27 | 10/0,4 | 0.25 | 0.026233 | 0 | 0.009
9833 | ПАО "Россети Сибирь" | "ПО ГАЭС" | ТП-28-3-41 | 10/0,4 | 0.025 | 0 | 0 | 0
9834 | ПАО "Россети Сибирь" | "ПО ГАЭС" | ТП-28-12-10 | 10/0,4 | 0.025 | 0.00081656 | 0 | 0.0135
9835 | ПАО "Россети Сибирь" | "ПО ГАЭС" | ТП-28-6-13 | 10/0,4 | 0.025 | 2.313e-05 | 0 | 0
9836 | ПАО "Россети Сибирь" | "ПО ГАЭС" | ТП-28-6-14 | 10/0,4 | 0.025 | 0.0002039 | 0 | 0
9837 | ПАО "Россети Сибирь" | "ПО ГАЭС" | ТП-28-12-11 | 10/0,4 | 0.025 | 0.00092408 | 0 | 0
9838 | ПАО "Россети Сибирь" | "ПО ГАЭС" | ТП-22-10-25 | 10/0,4 | 0.1 | 0.014391 | 0 | 0.009
9839 | ПАО "Россети Сибирь" | "ПО ГАЭС" | ТП-15-3-11 | 10/0,4 | 0.1 | 0.0334 | 0 | 0
9840 | ПАО "Россети Сибирь" | "ПО ГАЭС" | ТП-15-3-12 | 10/0,4 | 0.025 | 0.016522 | 0 | 0
9841 | ПАО "Россети Сибирь" | "ПО ГАЭС" | ТП-15-17-1 | 10/0,4 | 0.4 | 0.0054476 | 0 | 0.063
9842 | ПАО "Россети Сибирь" | "ПО ГАЭС" | ТП-15-17-6 | 10/0,4 | 0.04 | 0.0090289 | 0 | 0.009
9843 | ПАО "Россети Сибирь" | "ПО ГАЭС" | ТП-28-14-14 | 10/0,4 | 0.16 | 0.003209 | 0 | 0
9844 | ПАО "Россети Сибирь" | "ПО ГАЭС" | ТП-28-9-13 | 10/0,4 | 0.025 | 0.0020862 | 0 | 0
9845 | ПАО "Россети Сибирь" | "ПО ГАЭС" | ТП-28-9-14 | 10/0,4 | 0.04 | 0.0017823 | 0 | 0
9846 | ПАО "Россети Сибирь" | "ПО ГАЭС" | ТП-28-9-15 | 10/0,4 | 0.025 | 0.00011328 | 0 | 0
9847 | ПАО "Россети Сибирь" | "ПО ГАЭС" | ТП-28-9-16 | 10/0,4 | 0.04 | 0.0011958 | 0 | 0
9848 | ПАО "Россети Сибирь" | "ПО ГАЭС" | ТП-28-13-4 | 10/0,4 | 0.025 | 0 | 0 | 0
9849 | ПАО "Россети Сибирь" | "ПО ГАЭС" | ТП-28-3-10 | 10/0,4 | 0.025 | 0 | 0 | 0
9850 | ПАО "Россети Сибирь" | "ПО ГАЭС" | ТП-5-1-11 | 10/0,4 | 0.025 | 0 | 0 | 0
9851 | ПАО "Россети Сибирь" | "ПО ГАЭС" | ТП-5-14-4 | 10/0,4 | 0.025 | 0 | 0 | 0
9852 | ПАО "Россети Сибирь" | "ПО ГАЭС" | ТП-36-6-11 | 10/0,4 | 0.16 | 0.029551 | 0 | 0
9853 | ПАО "Россети Сибирь" | "ПО ГАЭС" | ТП-36-6-19 | 10/0,4 | 0.25 | 0.08206 | 0 | 0.054
9854 | ПАО "Россети Сибирь" | "ПО ГАЭС" | ТП-1-12-9 | 10/0,4 | 0.063 | 0.0060227 | 0 | 0
9855 | ПАО "Россети Сибирь" | "ПО ГАЭС" | ТП-15-3-98 | 10/0,4 | 0.063 | 0.0090241 | 0 | 0
9856 | ПАО "Россети Сибирь" | "ПО ГАЭС" | ТП-28-2-26 | 10/0,4 | 0.25 | 0.010591 | 0 | 0.0198
9857 | ПАО "Россети Сибирь" | "ПО ГАЭС" | ТП-11-10-11 | 10/0,4 | 0.25 | 0.020374 | 0 | 0
9858 | ПАО "Россети Сибирь" | "ПО ГАЭС" | ТП-30-10-19 | 10/0,4 | 0.16 | 0.0205 | 0 | 0.0261
9859 | ПАО "Россети Сибирь" | "ПО ГАЭС" | ТП-30-8-27 | 10/0,4 | 0.1 | 0.010549 | 0 | 0.0135
9860 | ПАО "Россети Сибирь" | "ПО ГАЭС" | ТП-30-10-26 | 10/0,4 | 0.16 | 0.010816 | 0 | 0
9861 | ПАО "Россети Сибирь" | "ПО ГАЭС" | ТП-30-9-2 | 10/0,4 | 0.1 | 0.029789 | 0 | 0
9862 | ПАО "Россети Сибирь" | "ПО ГАЭС" | ТП-29-5-32 | 10/0,4 | 0.025 | 0.010552 | 0 | 0
9863 | ПАО "Россети Сибирь" | "ПО ГАЭС" | ТП-1-12-8 | 10/0,4 | 0.04 | 0.0056074 | 0 | 0.0135
9864 | ПАО "Россети Сибирь" | "ПО ГАЭС" | ТП-14-25-88 | 10/0,4 | 0.16 | 0.011422 | 0 | 0.0288
9865 | ПАО "Россети Сибирь" | "ПО ГАЭС" | ТП-24-7-18 | 10/0,4 | 0.4 | 0.047191 | 0 | 0
9866 | ПАО "Россети Сибирь" | "ПО ГАЭС" | ТП-11-10-25 | 10/0,4 | 0.04 | 0.0051542 | 0 | 0
9867 | ПАО "Россети Сибирь" | "ПО ГАЭС" | ТП-28-13-35 | 10/0,4 | 0.025 | 0 | 0 | 0
9868 | ПАО "Россети Сибирь" | "ПО ГАЭС" | ТП-48-3-33 | 10/0,4 | 0.025 | 0 | 0 | 0
9869 | ПАО "Россети Сибирь" | "ПО ГАЭС" | ТП-48-3-32 | 10/0,4 | 0.025 | 0 | 0 | 0
9870 | ПАО "Россети Сибирь" | "ПО ГАЭС" | ТП-30-8-34 | 10/0,4 | 0.063 | 0.0097383 | 0 | 0
9871 | ПАО "Россети Сибирь" | "ПО ГАЭС" | ТП-30-9-58 | 10/0,4 | 0.1 | 0.01002 | 0 | 0
9872 | ПАО "Россети Сибирь" | "ПО ГАЭС" | ТП-30-8-4 | 10/0,4 | 0.063 | 0.009188 | 0 | 0.045
9873 | ПАО "Россети Сибирь" | "ПО ГАЭС" | ТП-21-1-36 | 10/0,4 | 0.1 | 0.047791 | 0 | 0.0945
9874 | ПАО "Россети Сибирь" | "ПО ГАЭС" | ТП-26-19-16 | 10/0,4 | 0.063 | 0.0058581 | 0 | 0
9875 | ПАО "Россети Сибирь" | "ПО ГАЭС" | ТП-30-10-42 | 10/0,4 | 0.063 | 0.011455 | 0 | 0.0738
9876 | ПАО "Россети Сибирь" | "ПО ГАЭС" | ТП-15-6-66 | 10/0,4 | 0.025 | 0.0085555 | 0 | 0
9877 | ПАО "Россети Сибирь" | "ПО ГАЭС" | ТП-15-6-65 | 10/0,4 | 0.025 | 0.0025446 | 0 | 0
9878 | ПАО "Россети Сибирь" | "ПО ГАЭС" | ТП-36-6-20 | 10/0,4 | 0.063 | 0.01154 | 0 | 0.0693
9879 | ПАО "Россети Сибирь" | "ПО ГАЭС" | ТП-30-9-1 | 10/0,4 | 0.4 | 0.0091341 | 0 | 0
9880 | ПАО "Россети Сибирь" | "ПО ГАЭС" | ТП-14-6-84 | 10/0,4 | 0.16 | 0.011007 | 0 | 0.036
9881 | ПАО "Россети Сибирь" | "ПО ГАЭС" | ТП-20-11-55 | 10/0,4 | 0.16 | 0.011215 | 0 | 0.0765
9882 | ПАО "Россети Сибирь" | "ПО ГАЭС" | ТП-16-6-2 | 10/0,4 | 0.063 | 0.0028839 | 0 | 0
9883 | ПАО "Россети Сибирь" | "ПО ГАЭС" | ТП-17-4-14 | 10/0,4 | 0.1 | 0.0031152 | 0 | 0.027
9884 | ПАО "Россети Сибирь" | "ПО ГАЭС" | ТП-11-3-8 | 10/0,4 | 0.16 | 0.0012574 | 0 | 0
9885 | ПАО "Россети Сибирь" | "ПО ГАЭС" | Согл ТП-6/10 кВ Л-6-17 | 10/6 | 0 | 0 | 0 | 0.0135
9886 | ПАО "Россети Сибирь" | "ПО ГАЭС" | ТП-30-9-57 | 10/0,4 | 0.1 | 0.018922 | 0 | 0.0081
9887 | ПАО "Россети Сибирь" | "ПО ГАЭС" | ТП-24-12-29 | 10/0,4 | 0.025 | 0.00066269 | 0 | 0
9888 | ПАО "Россети Сибирь" | "ПО ГАЭС" | ТП-14-6-93 | 10/0,4 | 0.063 | 0.00044179 | 0 | 0.0135
9889 | ПАО "Россети Сибирь" | "ПО ГАЭС" | ТП-26-19-32 | 10/0,4 | 0.025 | 0 | 0 | 0
9890 | ПАО "Россети Сибирь" | "ПО ГАЭС" | ТП-18-8-15 |  | 0.025 | 0 | 0 | 0
9891 | ПАО "Россети Сибирь" | "ПО ГАЭС" | ТП-37-14-20 | 10/0,4 | 0.4 | 0.081373 | 0 | 0
9892 | ПАО "Россети Сибирь" | "ПО ГАЭС" | ТП-24-12-21 | 10/0,4 | 0.25 | 0.0041551 | 0 | 0
9893 | ПАО "Россети Сибирь" | "ПО ГАЭС" | ТП-30-3-16 | 10/0,4 | 0.025 | 0.010548 | 0 | 0
9894 | ПАО "Россети Сибирь" | "ПО ГАЭС" | ТП-30-8-37 | 10/0,4 | 0.04 | 0.009036 | 0 | 0
9895 | ПАО "Россети Сибирь" | "ПО ГАЭС" | ТП-30-11-40 | 10/0,4 | 0.025 | 0.0083214 | 0 | 0
9896 | ПАО "Россети Сибирь" | "ПО ГАЭС" | ТП-1-8-38 | 10/0,4 | 0.16 | 0.010176 | 0 | 0.0792
9897 | ПАО "Россети Сибирь" | "ПО ГАЭС" | ТП-20-11-48 | 10/0,4 | 0.16 | 0.011215 | 0 | 0.0765
9898 | ПАО "Россети Сибирь" | "ПО ГАЭС" | ТП-23-1-41 | 10/0,4 | 0.16 | 0.0013008 | 0 | 0
9899 | ПАО "Россети Сибирь" | "ПО ГАЭС" | ТП-24-7-39 | 10/0,4 | 0.16 | 0 | 0 | 0.027
9900 | ПАО "Россети Сибирь" | "ПО ГАЭС" | ТП-37-5-41 | 10/0,4 | 0.25 | 0.0074038 | 0 | 0
9901 | ПАО "Россети Сибирь" | "ПО ГАЭС" | ТП-14-25-95 | 10/0,4 | 0.25 | 0.011422 | 0 | 0.0846
9902 | ПАО "Россети Сибирь" | "ПО ГАЭС" | ТП-37-5-34 | 10/0,4 | 0.1 | 0.022336 | 0 | 0.1692
9903 | ПАО "Россети Сибирь" | "ПО ГАЭС" | ТП-11-10-20 | 10/0,4 | 0.4 | 0.0012801 | 0 | 0.0765
9904 | ПАО "Россети Сибирь" | "ПО ГАЭС" | ТП-12-4-6 | 10/0,4 | 0.04 | 0.0014621 | 0 | 0
9905 | ПАО "Россети Сибирь" | "ПО ГАЭС" | ТП-18-3-24 | 10/0,4 | 0.4 | 0.088138 | 0 | 0
9906 | ПАО "Россети Сибирь" | "ПО ГАЭС" | ТП-18-4-2 | 10/0,4 | 0.025 | 0.0006523 | 0 | 0
9907 | ПАО "Россети Сибирь" | "ПО ГАЭС" | ТП-11-10-23 | 10/0,4 | 0.063 | 0.0083619 | 0 | 0
9908 | ПАО "Россети Сибирь" | "ПО ГАЭС" | ТП-36-11-1 | 10/0,4 | 0.1 | 0.012827 | 0 | 0.0054
9909 | ПАО "Россети Сибирь" | "ПО ГАЭС" | ТП-36-11-2 | 10/0,4 | 0.16 | 0.011941 | 0 | 0.0108
9910 | ПАО "Россети Сибирь" | "ПО ГАЭС" | ТП-37-14-17 | 10/0,4 | 0.16 | 0.050728 | 0 | 0.0045
9911 | ПАО "Россети Сибирь" | "ПО ГАЭС" | ТП-36-6-26 | 10/0,4 | 0.16 | 0.012063 | 0 | 0
9912 | ПАО "Россети Сибирь" | "ПО ГАЭС" | ТП-28-2-37 | 10/0,4 | 0.04 | 0.0019896 | 0 | 0.009
9913 | ПАО "Россети Сибирь" | "ПО ГАЭС" | ТП-5-14-1 | 10/0,4 | 0.025 | 0.0016543 | 0 | 0
9914 | ПАО "Россети Сибирь" | "ПО ГАЭС" | ТП-28-6-11 | 10/0,4 | 0.025 | 0.00065976 | 0 | 0
9915 | ПАО "Россети Сибирь" | "ПО ГАЭС" | ТП-28-3-46 | 10/0,4 | 0.025 | 0.00064664 | 0 | 0
9916 | ПАО "Россети Сибирь" | "ПО ГАЭС" | ТП-28-7-8 | 10/0,4 | 0.025 | 9.223e-05 | 0 | 0
9917 | ПАО "Россети Сибирь" | "ПО ГАЭС" | ТП-28-2-35 | 10/0,4 | 0.25 | 0.0097825 | 0 | 0.0144
9918 | ПАО "Россети Сибирь" | "ПО ГАЭС" | ТП-28-2-36 | 10/0,4 | 0.16 | 0.011078 | 0 | 0
9919 | ПАО "Россети Сибирь" | "ПО ГАЭС" | ТП-48-5-12 | 10/0,4 | 0.025 | 0 | 0 | 0
9920 | ПАО "Россети Сибирь" | "ПО ГАЭС" | ТП-48-5-31 | 10/0,4 | 0.025 | 0 | 0 | 0
9921 | ПАО "Россети Сибирь" | "ПО ГАЭС" | ТП-28-3-47 | 10/0,4 | 0.025 | 0 | 0 | 0
9922 | ПАО "Россети Сибирь" | "ПО ГАЭС" | ТП-28-13-38 | 10/0,4 | 0.025 | 0 | 0 | 0
9923 | ПАО "Россети Сибирь" | "ПО ГАЭС" | ТП-5-1-13 | 10/0,4 | 0.025 | 0.00063437 | 0 | 0
9924 | ПАО "Россети Сибирь" | "ПО ГАЭС" | ТП-30-9-49 | 10/0,4 | 0.1 | 0 | 0 | 0.0189
9925 | ПАО "Россети Сибирь" | "ПО ГАЭС" | ТП-30-5-13 | 10/0,4 | 0.16 | 0.030971 | 0 | 0.0135
9926 | ПАО "Россети Сибирь" | "ПО ГАЭС" | ТП-30-8-35 | 10/0,4 | 0.025 | 0.0090227 | 0 | 0
9927 | ПАО "Россети Сибирь" | "ПО ГАЭС" | ТП-30-9-46 | 10/0,4 | 0.1 | 0.019395 | 0 | 0.0486
9928 | ПАО "Россети Сибирь" | "ПО ГАЭС" | ТП-30-9-54 | 10/0,4 | 0.1 | 0.019218 | 0.0135 | 0.0126
9929 | ПАО "Россети Сибирь" | "ПО ГАЭС" | ТП-30-9-59 | 10/0,4 | 0.063 | 0.0096297 | 0 | 0.045
9930 | ПАО "Россети Сибирь" | "ПО ГАЭС" | ТП-30-9-44 | 10/0,4 | 0.1 | 0.0175 | 0.0063 | 0.0306
9931 | ПАО "Россети Сибирь" | "ПО ГАЭС" | ТП-30-9-56 | 10/0,4 | 0.1 | 0.028022 | 0 | 0.081
9932 | ПАО "Россети Сибирь" | "ПО ГАЭС" | ТП-30-9-50 | 10/0,4 | 0.1 | 0.01989 | 0 | 0.0225
9933 | ПАО "Россети Сибирь" | "ПО ГАЭС" | ТП-30-9-55 | 10/0,4 | 0.1 | 0.020279 | 0 | 0.1296
9934 | ПАО "Россети Сибирь" | "ПО ГАЭС" | ТП-30-9-48 | 10/0,4 | 0.1 | 0.017804 | 0 | 0.0477
9935 | ПАО "Россети Сибирь" | "ПО ГАЭС" | ТП-30-9-43 | 10/0,4 | 0.063 | 0.027973 | 0 | 0.0531
9936 | ПАО "Россети Сибирь" | "ПО ГАЭС" | ТП-30-4-33 | 10/0,4 | 0.025 | 0.008395 | 0 | 0
9937 | ПАО "Россети Сибирь" | "ПО ГАЭС" | ТП-15-2-8 | 10/0,4 | 0.4 | 0.040435 | 0 | 0.054
9938 | ПАО "Россети Сибирь" | "ПО ГАЭС" | ТП-21-1-2 | 10/0,4 | 0.025 | 0.00043802 | 0 | 0
9939 | ПАО "Россети Сибирь" | "ПО ГАЭС" | ТП-21-1-52 | 10/0,4 | 0.025 | 0 | 0 | 0
9940 | ПАО "Россети Сибирь" | "ПО ГАЭС" | ТП-22-11-13 | 10/0,4 | 0.25 | 0.02816 | 0 | 0
9941 | ПАО "Россети Сибирь" | "ПО ГАЭС" | ТП-22-13-27 | 10/0,4 | 0.25 | 0.02453 | 0 | 0.018
9942 | ПАО "Россети Сибирь" | "ПО ГАЭС" | ТП-22-10-9 | 10/0,4 | 0.04 | 0.0067468 | 0 | 0.027
9943 | ПАО "Россети Сибирь" | "ПО ГАЭС" | ТП-15-17-25 | 10/0,4 | 0.25 | 0.049644 | 0 | 0.054
9944 | ПАО "Россети Сибирь" | "ПО ГАЭС" | ТП-22-9-16 | 10/0,4 | 0.025 | 0.0051136 | 0 | 0
9945 | ПАО "Россети Сибирь" | "ПО ГАЭС" | ТП-15-14-7 | 10/0,4 | 0.4 | 0.030321 | 0 | 0.1836
9946 | ПАО "Россети Сибирь" | "ПО ГАЭС" | ТП-15-14-21 | 10/0,4 | 0.063 | 0.021683 | 0 | 0
9947 | ПАО "Россети Сибирь" | "ПО ГАЭС" | ТП-1-12-14 | 10/0,4 | 0.025 | 0.0056074 | 0 | 0.0135
9948 | ПАО "Россети Сибирь" | "ПО ГАЭС" | ТП-14-6-81 | 10/0,4 | 0.025 | 0.0056074 | 0 | 0
9949 | ПАО "Россети Сибирь" | "ПО ГАЭС" | ТП-15-13-19 | 10/0,4 | 0.025 | 0.0093907 | 0 | 0.0198
9950 | ПАО "Россети Сибирь" | "ПО ГАЭС" | ТП-15-3-107 | 10/0,4 | 0.025 | 0.0090241 | 0 | 0
9951 | ПАО "Россети Сибирь" | "ПО ГАЭС" | ТП-15-3-108 | 10/0,4 | 0.16 | 0.0047464 | 0 | 0.0135
9952 | ПАО "Россети Сибирь" | "ПО ГАЭС" | ТП-15-3-109 | 10/0,4 | 0.1 | 0.0086158 | 0 | 0.0315
9953 | ПАО "Россети Сибирь" | "ПО ГАЭС" | ТП-20-16-8 | 10/0,4 | 0.025 | 0.0035306 | 0 | 0
9954 | ПАО "Россети Сибирь" | "ПО ГАЭС" | ТП-1-23-2 | 10/0,4 | 0.025 | 0.004569 | 0 | 0
9955 | ПАО "Россети Сибирь" | "ПО ГАЭС" | ТП-15-12-19 | 10/0,4 | 0.16 | 0.064832 | 0 | 0.0765
9956 | ПАО "Россети Сибирь" | "ПО ГАЭС" | ТП-27-8-6 | 10/0,4 | 0.16 | 0.035045 | 0 | 0
9957 | ПАО "Россети Сибирь" | "ПО ГАЭС" | ТП-15-3-106 | 10/0,4 | 0.16 | 0.015959 | 0 | 0.045
9958 | ПАО "Россети Сибирь" | "ПО ГАЭС" | ТП-22-10-11 | 10/0,4 | 0.1 | 0.022412 | 0 | 0.018
9959 | ПАО "Россети Сибирь" | "ПО ГАЭС" | ТП-30-9-52 | 10/0,4 | 0.16 | 0.021184 | 0 | 0.0441
9960 | ПАО "Россети Сибирь" | "ПО ГАЭС" | ТП-15-12-25 | 10/0,4 | 0.16 | 0.021281 | 0.0135 | 0.054
9961 | ПАО "Россети Сибирь" | "ПО ГАЭС" | ТП-14-25-15 | 10/0,4 | 0.025 | 0.0060227 | 0.0135 | 0
9962 | ПАО "Россети Сибирь" | "ПО ГАЭС" | ТП-14-15-50 | 10/0,4 | 0.063 | 0.01433 | 0 | 0.1431
9963 | ПАО "Россети Сибирь" | "ПО ГАЭС" | ТП-1-8-20 | 10/0,4 | 0.1 | 0.011422 | 0 | 0.054
9964 | ПАО "Россети Сибирь" | "ПО ГАЭС" | ТП-15-7-26 | 10/0,4 | 0.063 | 0.021158 | 0 | 0
9965 | ПАО "Россети Сибирь" | "ПО ГАЭС" | ТП-24-12-28 | 10/0,4 | 0.063 | 0.0013443 | 0 | 0
9966 | ПАО "Россети Сибирь" | "ПО ГАЭС" | ТП-15-17-16 | 10/0,4 | 0.25 | 0.021608 | 0 | 0.144
9967 | ПАО "Россети Сибирь" | "ПО ГАЭС" | ТП-37-20-9 | 10/0,4 | 0.025 | 0.0022373 | 0 | 0.0045
9968 | ПАО "Россети Сибирь" | "ПО ГАЭС" | ТП-37-15-26 | 10/0,4 | 0.063 | 0.0030189 | 0 | 0
9969 | ПАО "Россети Сибирь" | "ПО ГАЭС" | ТП-20-16-9 | 10/0,4 | 0.1 | 0.010176 | 0.0225 | 0.135
9970 | ПАО "Россети Сибирь" | "ПО ГАЭС" | ТП-15-3-114 | 10/0,4 | 0.25 | 0.017161 | 0 | 0
9971 | ПАО "Россети Сибирь" | "ПО ГАЭС" | ТП-15-7-27 | 10/0,4 | 0.25 | 0.053545 | 0 | 0
9972 | ПАО "Россети Сибирь" | "ПО ГАЭС" | ТП-15-13-20 | 10/0,4 | 0.063 | 0.01481 | 0 | 0
9973 | ПАО "Россети Сибирь" | "ПО ГАЭС" | ТП-37-15-22 | 10/0,4 | 0.04 | 0.00069667 | 0 | 0
9974 | ПАО "Россети Сибирь" | "ПО ГАЭС" | ТП-30-11-22 | 10/0,4 | 0.04 | 0.0082836 | 0 | 0
9975 | ПАО "Россети Сибирь" | "ПО ГАЭС" | ТП-29-5-27 | 10/0,4 | 0.025 | 0.010015 | 0 | 0
9976 | ПАО "Россети Сибирь" | "ПО ГАЭС" | ТП-1-12-33 | 10/0,4 | 0.025 | 0.0060227 | 0 | 0
9977 | ПАО "Россети Сибирь" | "ПО ГАЭС" | ТП-1-12-34 | 10/0,4 | 0.025 | 0.0047766 | 0 | 0
9978 | ПАО "Россети Сибирь" | "ПО ГАЭС" | ТП-29-5-23 | 10/0,4 | 0.025 | 0.0123 | 0 | 0
9979 | ПАО "Россети Сибирь" | "ПО ГАЭС" | ТП-24-7-38 | 10/0,4 | 0.025 | 0.0020277 | 0 | 0.0135
9980 | ПАО "Россети Сибирь" | "ПО ГАЭС" | ТП-24-6-20 | 10/0,4 | 0.025 | 0.0006759 | 0 | 0.018
9981 | ПАО "Россети Сибирь" | "ПО ГАЭС" | ТП-15-3-115 | 10/0,4 | 0.16 | 0.0090155 | 0 | 0
9982 | ПАО "Россети Сибирь" | "ПО ГАЭС" | ТП-37-11-29 | 10/0,4 | 0.25 | 0.023732 | 0 | 0
9983 | ПАО "Россети Сибирь" | "ПО ГАЭС" | ТП-15-7-22 | 10/0,4 | 0.025 | 0.0083563 | 0 | 0
9984 | ПАО "Россети Сибирь" | "ПО ГАЭС" | ТП-22-13-28 | 10/0,4 | 0.063 | 0.014183 | 0 | 0
9985 | ПАО "Россети Сибирь" | "ПО ГАЭС" | ТП-15-3-111 | 10/0,4 | 0.025 | 0.00079853 | 0 | 0
9986 | ПАО "Россети Сибирь" | "ПО ГАЭС" | ТП-15-17-29 | 10/0,4 | 0.025 | 0.0085397 | 0 | 0
9987 | ПАО "Россети Сибирь" | "ПО ГАЭС" | ТП-15-3-110 | 10/0,4 | 0.063 | 0.044278 | 0 | 0.0135
9988 | ПАО "Россети Сибирь" | "ПО ГАЭС" | ТП-21-5-7 | 10/0,4 | 0.025 | 0.00030925 | 0 | 0
9989 | ПАО "Россети Сибирь" | "ПО ГАЭС" | ТП-24-12-31 | 10/0,4 | 0.025 | 0.0013065 | 0 | 0
9990 | ПАО "Россети Сибирь" | "ПО ГАЭС" | ТП-23-1-52 | 10/0,4 | 0.025 | 0.00064192 | 0 | 0
9991 | ПАО "Россети Сибирь" | "ПО ГАЭС" | ТП-24-1-56 | 10/0,4 | 0.025 | 0.00065136 | 0 | 0
9992 | ПАО "Россети Сибирь" | "ПО ГАЭС" | ТП-23-1-53 | 10/0,4 | 0.025 | 0.00064381 | 0 | 0
9993 | ПАО "Россети Сибирь" | "ПО ГАЭС" | ТП-29-5-26 | 10/0,4 | 0.04 | 0.011983 | 0 | 0
9994 | ПАО "Россети Сибирь" | "ПО ГАЭС" | ТП-29-5-28 | 10/0,4 | 0.025 | 0.010148 | 0 | 0
9995 | ПАО "Россети Сибирь" | "ПО ГАЭС" | ТП-29-5-34 | 10/0,4 | 0.025 | 0.0099535 | 0 | 0
9996 | ПАО "Россети Сибирь" | "ПО ГАЭС" | ТП-18-5-7 | 10/0,4 | 0.04 | 0.0022616 | 0 | 0
9997 | ПАО "Россети Сибирь" | "ПО ГАЭС" | ТП-26-21-27 | 10/0,4 | 0.063 | 0 | 0 | 0.027
9998 | ПАО "Россети Сибирь" | "ПО ГАЭС" | ТП-30-8-38 | 10/0,4 | 0.1 | 0.0098157 | 0 | 0.0135
9999 | ПАО "Россети Сибирь" | "ПО ГАЭС" | ТП-24-7-15 | 10/0,4 | 0.4 | 0 | 0 | 0
10000 | ПАО "Россети Сибирь" | "ПО ГАЭС" | ТП-36-6-17 | 10/0,4 | 0.1 | 0.019871 | 0.0072 | 0.0387
10001 | ПАО "Россети Сибирь" | "ПО ГАЭС" | ТП-24-1-49 | 10/0,4 | 0.16 | 0 | 0 | 0.0135
10002 | ПАО "Россети Сибирь" | "ПО ГАЭС" | ТП-26-21-19 | 10/0,4 | 0.4 | 0.28729 | 0 | 0.126
10003 | ПАО "Россети Сибирь" | "ПО ГАЭС" | ТП 25-3-13 | 10/0,4 | 0.04 | 0 | 0 | 0
10004 | ПАО "Россети Сибирь" | "ПО ГАЭС" | ТП-23-1-26 | 10/0,4 | 0.16 | 0.0026545 | 0 | 0
10005 | ПАО "Россети Сибирь" | "ПО ГАЭС" | ТП-23-1-34 | 10/0,4 | 0.025 | 0.0013254 | 0 | 0
10006 | ПАО "Россети Сибирь" | "ПО ГАЭС" | ТП-23-1-45 | 10/0,4 | 0.063 | 0.002209 | 0 | 0
10007 | ПАО "Россети Сибирь" | "ПО ГАЭС" | ТП-24-12-18 | 10/0,4 | 0.04 | 0.00065986 | 0 | 0
10008 | ПАО "Россети Сибирь" | "ПО ГАЭС" | ТП-23-1-50 | 10/0,4 | 0.16 | 0.0026659 | 0 | 0
10009 | ПАО "Россети Сибирь" | "ПО ГАЭС" | ТП-24-6-19 | 10/0,4 | 0.063 | 0.0013414 | 0 | 0
10010 | ПАО "Россети Сибирь" | "ПО ГАЭС" | ТП-24-12-4 | 10/0,4 | 0.1 | 0.0040441 | 0 | 0
10011 | ПАО "Россети Сибирь" | "ПО ГАЭС" | ТП-24-12-26 | 10/0,4 | 0.063 | 0.0027149 | 0 | 0
10012 | ПАО "Россети Сибирь" | "ПО ГАЭС" | ТП-23-1-18 | 10/0,4 | 0.025 | 0.0019937 | 0 | 0
10013 | ПАО "Россети Сибирь" | "ПО ГАЭС" | ТП-23-1-25 | 10/0,4 | 0.16 | 0.0013254 | 0 | 0
10014 | ПАО "Россети Сибирь" | "ПО ГАЭС" | ТП-23-1-28 | 10/0,4 | 0.04 | 0.0071442 | 0 | 0
10015 | ПАО "Россети Сибирь" | "ПО ГАЭС" | ТП-24-12-14 | 10/0,4 | 0.063 | 0.0040611 | 0.0054 | 0
10016 | ПАО "Россети Сибирь" | "ПО ГАЭС" | ТП-11-10-10 | 10/0,4 | 0.4 | 0.085187 | 0 | 0.1215
10017 | ПАО "Россети Сибирь" | "ПО ГАЭС" | ТП-6-17-31 | 10/0,4 | 0.063 | 0.00062304 | 0 | 0
10018 | ПАО "Россети Сибирь" | "ПО ГАЭС" | ТП-12-5-14 | 10/0,4 | 0.04 | 0.0034983 | 0 | 0
10019 | ПАО "Россети Сибирь" | "ПО ГАЭС" | ТП-16-13-35 | 10/0,4 | 0.063 | 0.001112 | 0 | 0
10020 | ПАО "Россети Сибирь" | "ПО ГАЭС" | ТП-16-13-36 | 10/0,4 | 0.063 | 0.0017709 | 0 | 0.0135
10021 | ПАО "Россети Сибирь" | "ПО ГАЭС" | ТП-16-6-1 | 10/0,4 | 0.063 | 0.0040092 | 0 | 0
10022 | ПАО "Россети Сибирь" | "ПО ГАЭС" | ТП-12-5-15 | 10/0,4 | 0.025 | 0.00042168 | 0 | 0
10023 | ПАО "Россети Сибирь" | "ПО ГАЭС" | ТП-11-10-21 | 10/0,4 | 0.025 | 0.0017398 | 0.009 | 0.027
10024 | ПАО "Россети Сибирь" | "ПО ГАЭС" | ТП-11-10-22 | 10/0,4 | 0.1 | 0.024859 | 0 | 0.09
10025 | ПАО "Россети Сибирь" | "ПО ГАЭС" | ТП-11-4-17 | 10/0,4 | 0.1 | 0.042601 | 0 | 0
10026 | ПАО "Россети Сибирь" | "ПО ГАЭС" | ТП-18-8-12 | 10/0,4 | 0.063 | 0.015194 | 0 | 0.054
10027 | ПАО "Россети Сибирь" | "ПО ГАЭС" | ТП-17-9-3 | 10/0,4 | 0.025 | 0.00076955 | 0 | 0
10028 | ПАО "Россети Сибирь" | "ПО ГАЭС" | ТП-12-5-16 | 10/0,4 | 0.025 | 0.00043802 | 0 | 0
10029 | ПАО "Россети Сибирь" | "ПО ГАЭС" | ТП-6-17-32 | 10/0,4 | 0.025 | 0.00062304 | 0 | 0
10030 | ПАО "Россети Сибирь" | "ПО ГАЭС" | ТП-18-3-35 | 10/0,4 | 0.25 | 0.075349 | 0 | 0.0045
10031 | ПАО "Россети Сибирь" | "ПО ГАЭС" | ТП-18-8-13 | 10/0,4 | 0.063 | 0.010353 | 0 | 0.054
10032 | ПАО "Россети Сибирь" | "ПО ГАЭС" | ТП-12-5-17 | 10/0,4 | 0.025 | 0 | 0 | 0
10033 | ПАО "Россети Сибирь" | "ПО ГАЭС" | ТП-11-8-1 | 10/0,4 | 0.025 | 0.0032644 | 0.0135 | 0
10034 | ПАО "Россети Сибирь" | "ПО ГАЭС" | ТП-11-8-2 | 10/0,4 | 0.063 | 0.0033229 | 0 | 0
10035 | ПАО "Россети Сибирь" | "ПО ГАЭС" | ТП-11-8-4 | 10/0,4 | 0.1 | 0.0012499 | 0.0135 | 0.0135
10036 | ПАО "Россети Сибирь" | "ПО ГАЭС" | ТП-6-17-33 | 10/0,4 | 0.025 | 0.00062304 | 0 | 0
10037 | ПАО "Россети Сибирь" | "ПО ГАЭС" | ТП-6-17-34 | 10/0,4 | 0.025 | 0.00089019 | 0 | 0
10038 | ПАО "Россети Сибирь" | "ПО ГАЭС" | ТП-6-17-35 | 10/0,4 | 0.1 | 0.0092295 | 0 | 0
10039 | ПАО "Россети Сибирь" | "ПО ГАЭС" | ТП-18-5-6 | 10/0,4 | 0.025 | 0.00064475 | 0 | 0
10040 | ПАО "Россети Сибирь" | "ПО ГАЭС" | ТП-12-3-5 | 10/0,4 | 0.025 | 0.0030132 | 0 | 0
10041 | ПАО "Россети Сибирь" | "ПО ГАЭС" | ТП-18-4-9 | 10/0,4 | 0.025 | 0.00064853 | 0 | 0
10042 | ПАО "Россети Сибирь" | "ПО ГАЭС" | ТП-18-4-11 | 10/0,4 | 0.025 | 0.00064098 | 0 | 0
10043 | ПАО "Россети Сибирь" | "ПО ГАЭС" | ТП-16-13-37 | 10/0,4 | 0.025 | 0.0024572 | 0.0036 | 0
10044 | ПАО "Россети Сибирь" | "ПО ГАЭС" | ТП-17-4-15 | 10/0,4 | 0.063 | 0.00062304 | 0 | 0.027
10045 | ПАО "Россети Сибирь" | "ПО ГАЭС" | ТП-17-4-16 | 10/0,4 | 0.1 | 0.0063458 | 0 | 0
10046 | ПАО "Россети Сибирь" | "ПО ГАЭС" | ТП-17-5-5 | 10/0,4 | 0.04 | 0.00062304 | 0 | 0
10047 | ПАО "Россети Сибирь" | "ПО ГАЭС" | ТП-18-5-8 | 10/0,4 | 0.025 | 0.001248 | 0 | 0.0135
10048 | ПАО "Россети Сибирь" | "ПО ГАЭС" | ТП-12-5-19 | 10/0,4 | 0.025 | 0 | 0 | 0
10049 | ПАО "Россети Сибирь" | "ПО ГАЭС" | ТП-12-5-20 | 10/0,4 | 0.063 | 0.0012461 | 0 | 0.0225
10050 | ПАО "Россети Сибирь" | "ПО ГАЭС" | ТП-6-17-36 | 10/0,4 | 0.063 | 0.00066741 | 0 | 0
10051 | ПАО "Россети Сибирь" | "ПО ГАЭС" | ТП-16-8-19 | 10/0,4 | 0.16 | 0.003186 | 0 | 0
10052 | ПАО "Россети Сибирь" | "ПО ГАЭС" | ТП-11-10-27 | 10/0,4 | 0.1 | 0.015103 | 0 | 0
10053 | ПАО "Россети Сибирь" | "ПО ГАЭС" | ТП-11-10-28 | 10/0,4 | 0.1 | 0.011835 | 0 | 0.054
10054 | ПАО "Россети Сибирь" | "ПО ГАЭС" | ТП-12-5-21 | 10/0,4 | 0.025 | 0.00032568 | 0 | 0
10055 | ПАО "Россети Сибирь" | "ПО ГАЭС" | ТП-18-4-12 | 10/0,4 | 0.025 | 0.00063248 | 0 | 0
10056 | ПАО "Россети Сибирь" | "ПО ГАЭС" | ТП-11-10-32 | 10/0,4 | 0.1 | 0.0012461 | 0 | 0
10057 | ПАО "Россети Сибирь" | "ПО ГАЭС" | ТП-16-6-3 | 10/0,4 | 0.1 | 0.014745 | 0 | 0
10058 | ПАО "Россети Сибирь" | "ПО ГАЭС" | ТП-20-4-12 | 10/0,4 | 0.1 | 0.012876 | 0.09 | 0.0405
10059 | ПАО "Россети Сибирь" | "ПО ГАЭС" | ТП-20-11-6 | 10/0,4 | 0.1 | 0.016199 | 0 | 0
10060 | ПАО "Россети Сибирь" | "ПО ГАЭС" | ТП-20-11-27 | 10/0,4 | 0.16 | 0.016199 | 0 | 0.0315
10061 | ПАО "Россети Сибирь" | "ПО ГАЭС" | ТП-20-11-32 | 10/0,4 | 0.16 | 0.011007 | 0 | 0.0135
10062 | ПАО "Россети Сибирь" | "ПО ГАЭС" | ТП-20-15-4 | 10/0,4 | 0.25 | 0.011007 | 0 | 0.027
10063 | ПАО "Россети Сибирь" | "ПО ГАЭС" | ТП-14-10-8 | 10/0,4 | 0.16 | 0.018276 | 0 | 0.054
10064 | ПАО "Россети Сибирь" | "ПО ГАЭС" | ТП-20-16-7 | 10/0,4 | 0.1 | 0.0056074 | 0 | 0
10065 | ПАО "Россети Сибирь" | "ПО ГАЭС" | ТП-14-6-97 | 10/0,4 | 0.25 | 0.011215 | 0.0045 | 0.0288
10066 | ПАО "Россети Сибирь" | "ПО ГАЭС" | ТП-20-16-6 | 10/0,4 | 0.1 | 0.011215 | 0 | 0.0081
10067 | ПАО "Россети Сибирь" | "ПО ГАЭС" | ТП-14-6-96 | 10/0,4 | 0.16 | 0.015991 | 0 | 0.1125
10068 | ПАО "Россети Сибирь" | "ПО ГАЭС" | ТП-14-6-95 | 10/0,4 | 0.1 | 0.011422 | 0.0135 | 0.0675
10069 | ПАО "Россети Сибирь" | "ПО ГАЭС" | ТП-14-14-12 | 10/0,4 | 0.4 | 0.01433 | 0 | 0
10070 | ПАО "Россети Сибирь" | "ПО ГАЭС" | ТП-20-14-1 | 10/0,4 | 0.63 | 0.0056074 | 0 | 0.0135
10071 | ПАО "Россети Сибирь" | "ПО ГАЭС" | ТП-25-12-20 | 10/0,4 | 0.025 | 0.0013461 | 0 | 0
10072 | ПАО "Россети Сибирь" | "ПО ГАЭС" | ТП-21-8-12 | 10/0,4 | 0.25 | 0.03766 | 0 | 0
10073 | ПАО "Россети Сибирь" | "ПО ГАЭС" | ТП-27-5-19 | 10/0,4 | 0.025 | 0.0013197 | 0 | 0
10074 | ПАО "Россети Сибирь" | "ПО ГАЭС" | ТП-15-6-4 | 10/0,4 | 0.25 | 0.087507 | 0 | 0
10075 | ПАО "Россети Сибирь" | "ПО ГАЭС" | ТП-15-3-71 | 10/0,4 | 0.16 | 0.13229 | 0 | 0.027
10076 | ПАО "Россети Сибирь" | "ПО ГАЭС" | ТП-15-17-64 | 10/0,4 | 0.16 | 0.037766 | 0 | 0.054
10077 | ПАО "Россети Сибирь" | "ПО ГАЭС" | ТП-15-3-105 | 10/0,4 | 0.025 | 0.0024563 | 0 | 0
10078 | ПАО "Россети Сибирь" | "ПО ГАЭС" | ТП-15-17-73 | 10/0,4 | 0.16 | 0 | 0 | 0.0405
10079 | ПАО "Россети Сибирь" | "ПО ГАЭС" | ТП-15-13-38 | 10/0,4 | 0.16 | 0 | 0 | 0
10080 | ПАО "Россети Сибирь" | "ПО ГАЭС" | ТП-26-18-5 | 10/0,4 | 0.1 | 0.03214 | 0 | 0
10081 | ПАО "Россети Сибирь" | "ПО ГАЭС" | ТП-37-15-34 | 10/0,4 | 0.025 | 0.0028801 | 0 | 0
10082 | ПАО "Россети Сибирь" | "ПО ГАЭС" | ТП-37-5-40 | 10/0,4 | 0.025 | 0.00089963 | 0 | 0.027
10083 | ПАО "Россети Сибирь" | "ПО ГАЭС" | ТП-37-4-12 | 10/0,4 | 0.025 | 2.55e-06 | 0 | 0
10084 | ПАО "Россети Сибирь" | "ПО ГАЭС" | ТП-36-11-8 | 10/0,4 | 0.16 | 0.021641 | 0 | 0
10085 | ПАО "Россети Сибирь" | "ПО ГАЭС" | ТП-28-3-50 | 10/0,4 | 0.25 | 0.00091379 | 0 | 0
10086 | ПАО "Россети Сибирь" | "ПО ГАЭС" | ТП-28-2-25 | 10/0,4 | 0.25 | 0.013351 | 0 | 0.0207
10087 | ПАО "Россети Сибирь" | "ПО ГАЭС" | ТП-28-13-6 | 10/0,4 | 0.063 | 0.0052057 | 0 | 0
10088 | ПАО "Россети Сибирь" | "ПО ГАЭС" | ТП-28-14-24 | 10/0,4 | 0.04 | 0.0062207 | 0 | 0
10089 | ПАО "Россети Сибирь" | "ПО ГАЭС" | ТП-28-3-44 | 10/0,4 | 0.025 | 0.00043802 | 0 | 0
10090 | ПАО "Россети Сибирь" | "ПО ГАЭС" | ТП-28-12-8 | 10/0,4 | 0.025 | 0.000182 | 0 | 0
10091 | ПАО "Россети Сибирь" | "ПО ГАЭС" | ТП-28-12-7 | 10/0,4 | 0.025 | 0.0020169 | 0 | 0
10092 | ПАО "Россети Сибирь" | "ПО ГАЭС" | ТП-28-6-9 | 10/0,4 | 0.04 | 0.0010321 | 0 | 0
10093 | ПАО "Россети Сибирь" | "ПО ГАЭС" | ТП-28-12-12 | 10/0,4 | 0.025 | 0.00056451 | 0 | 0
10094 | ПАО "Россети Сибирь" | "ПО ГАЭС" | ТП-28-6-15 | 10/0,4 | 0.025 | 0 | 0 | 0
10095 | ПАО "Россети Сибирь" | "ПО ГАЭС" | ТП-28-9-19 | 10/0,4 | 0.025 | 0.00022656 | 0 | 0
10096 | ПАО "Россети Сибирь" | "ПО ГАЭС" | ТП-28-7-7 | 10/0,4 | 0.025 | 0.00043877 | 0 | 0
10097 | ПАО "Россети Сибирь" | "ПО ГАЭС" | ТП-28-2-38 | 10/0,4 | 0.25 | 0.002012 | 0 | 0
10098 | ПАО "Россети Сибирь" | "ПО ГАЭС" | ТП-28-7-14 | 10/0,4 | 0.025 | 6.627e-05 | 0 | 0
10099 | ПАО "Россети Сибирь" | "ПО ГАЭС" | ТП-28-13-39 | 10/0,4 | 0.063 | 0 | 0 | 0.0045
10100 | ПАО "Россети Сибирь" | "ПО ГАЭС" | ТП-28-7-15 | 10/0,4 | 0.063 | 0.00045161 | 0 | 0
10101 | ПАО "Россети Сибирь" | "ПО ГАЭС" | ТП-28-7-16 | 10/0,4 | 0.025 | 0.0015595 | 0 | 0
10102 | ПАО "Россети Сибирь" | "ПО ГАЭС" | ТП-28-13-40 | 10/0,4 | 0.1 | 0.0077442 | 0 | 0
10103 | ПАО "Россети Сибирь" | "ПО ГАЭС" | ТП-28-9-31 | 10/0,4 | 0.1 | 0.0014981 | 0 | 0
10104 | ПАО "Россети Сибирь" | "ПО ГАЭС" | ТП-28-13-42 | 10/0,4 | 0.025 | 0 | 0 | 0
10105 | ПАО "Россети Сибирь" | "ПО ГАЭС" | ТП-48-5-34 | 10/0,4 | 0.025 | 2.19e-05 | 0 | 0
10106 | ПАО "Россети Сибирь" | "ПО ГАЭС" | ТП-48-4-18 | 10/0,4 | 0.025 | 0.00022656 | 0 | 0
10107 | ПАО "Россети Сибирь" | "ПО ГАЭС" | ТП-48-5-40 | 10/0,4 | 0.025 | 0 | 0 | 0
10108 | ПАО "Россети Сибирь" | "ПО ГАЭС" | ТП-5-5-8 | 10/0,4 | 0.025 | 0 | 0 | 0
10109 | ПАО "Россети Сибирь" | "ПО ГАЭС" | ТП-5-1-9 | 10/0,4 | 0.025 | 0.00035041 | 0 | 0
10110 | ПАО "Россети Сибирь" | "ПО ГАЭС" | ТП-5-1-12 | 10/0,4 | 0.025 | 4.342e-05 | 0 | 0
10111 | ПАО "Россети Сибирь" | "ПО ГАЭС" | ТП-36-8-7 | 10/0,4 | 0.16 | 0.010722 | 0 | 0
10112 | ПАО "Россети Сибирь" | "ПО ГАЭС" | ТП-36-8-8 | 10/0,4 | 0.25 | 0.0077314 | 0 | 0
10113 | ПАО "Россети Сибирь" | "ПО ГАЭС" | ТП-26-17-1 | 10/0,4 | 0.16 | 0.053378 | 0 | 0
10114 | ПАО "Россети Сибирь" | "ПО ГАЭС" | ТП-26-19-9 | 10/0,4 | 0.063 | 0.0039265 | 0 | 0.0135
10115 | ПАО "Россети Сибирь" | "ПО ГАЭС" | ТП-37-4-2 | 10/0,4 | 0.1 | 0.023121 | 0 | 0.045
10116 | ПАО "Россети Сибирь" | "ПО ГАЭС" | ТП-37-4-3 | 10/0,4 | 0.16 | 0.011224 | 0 | 0.0135
10117 | ПАО "Россети Сибирь" | "ПО ГАЭС" | ТП-37-4-4 | 10/0,4 | 0.16 | 0.018197 | 0 | 0.0135
10118 | ПАО "Россети Сибирь" | "ПО ГАЭС" | ТП-36-8-9 | 10/0,4 | 0.16 | 0.0054488 | 0 | 0
10119 | ПАО "Россети Сибирь" | "ПО ГАЭС" | ТП-37-4-5 | 10/0,4 | 0.16 | 0.0094286 | 0 | 0
10120 | ПАО "Россети Сибирь" | "ПО ГАЭС" | ТП-26-21-6 | 10/0,4 | 0.063 | 0.02859 | 0 | 0
10121 | ПАО "Россети Сибирь" | "ПО ГАЭС" | ТП-36-8-18 | 10/0,4 | 0.025 | 0 | 0 | 0
10122 | ПАО "Россети Сибирь" | "ПО ГАЭС" | ТП-2-3-6 | 10/0,4 | 0.04 | 0 | 0 | 0.0135
10123 | ПАО "Россети Сибирь" | "ПО ГАЭС" | ТП-37-4-13 | 10/0,4 | 0.025 | 0 | 0 | 0
10124 | ПАО "Россети Сибирь" | "ПО ГАЭС" | ТП-2-3-7 | 10/0,4 | 0.025 | 0.0015501 | 0 | 0
10125 | ПАО "Россети Сибирь" | "ПО ГАЭС" | ТП-36-7-17 | 10/0,4 | 0.025 | 0 | 0 | 0
10126 | ПАО "Россети Сибирь" | "ПО ГАЭС" | ТП-2-4-3 | 10/0,4 | 0.16 | 0.0015444 | 0 | 0
10127 | ПАО "Россети Сибирь" | "ПО ГАЭС" | ТП-26-19-18 | 10/0,4 | 0.1 | 0.0018551 | 0 | 0
10128 | ПАО "Россети Сибирь" | "ПО ГАЭС" | ТП-5-5-7 | 10/0,4 | 0.025 | 0 | 0 | 0
10129 | ПАО "Россети Сибирь" | "ПО ГАЭС" | ТП-28-3-49 | 10/0,4 | 0.1 | 0.0068992 | 0 | 0
10130 | ПАО "Россети Сибирь" | "ПО ГАЭС" | ТП-26-19-33 | 10/0,4 | 0.1 | 0 | 0 | 0.0135
10131 | ПАО "Россети Сибирь" | "ПО ГАЭС" | ТП-37-15-38 | 10/0,4 | 0.063 | 0 | 0 | 0.0027
10132 | ПАО "Россети Сибирь" | "ПО ГАЭС" | ТП-30-9-34 | 10/0,4 | 0.63 | 0.019601 | 0 | 0
10133 | ПАО "Россети Сибирь" | "ПО ГАЭС" | ТП-30-8-24 | 10/0,4 | 0.1 | 0.012406 | 0 | 0
10134 | ПАО "Россети Сибирь" | "ПО ГАЭС" | ТП-30-10-50 | 10/0,4 | 0.1 | 0.034955 | 0 | 0.027
10135 | ПАО "Россети Сибирь" | "ПО ГАЭС" | ТП-30-9-47 | 10/0,4 | 0.1 | 0.020237 | 0 | 0.0738
10136 | ПАО "Россети Сибирь" | "ПО ГАЭС" | ТП-30-11-43 | 10/0,4 | 0.063 | 0.0080221 | 0 | 0.0045
10137 | ПАО "Россети Сибирь" | "ПО ГАЭС" | ТП-26-9-11 | 10/0,4 | 0.63 | 0 | 0 | 0.1377
10138 | ПАО "Россети Сибирь" | "ПО ГАЭС" | ТП-24-12-27 | 10/0,4 | 0.025 | 0.0027036 | 0 | 0
10139 | ПАО "Россети Сибирь" | "ПО ГАЭС" | ТП-23-7-25 | 10/0,4 | 0.04 | 0.0013046 | 0 | 0.0063
10140 | ПАО "Россети Сибирь" | "ПО ГАЭС" | ТП-15-14-41 | 10/0,4 | 0.4 | 0.018172 | 0 | 0.0135
10141 | ПАО "Россети Сибирь" | "ПО ГАЭС" | ТП-15-3-117 | 10/0,4 | 0.025 | 0.012444 | 0 | 0
10142 | ПАО "Россети Сибирь" | "ПО ГАЭС" | ТП 25-12-41 |  | 0.04 | 0 | 0 | 0.0135
10143 | ПАО "Россети Сибирь" | АО "Тываэнерго" | ТП-10 кВ 4-08-10 | 10/0,4 | 0.4 | 0.023943 | 0 | 0
10144 | ПАО "Россети Сибирь" | АО "Тываэнерго" | ТП 535 | 10 | 0.25 | 0.0061503 | 0 | 0
10145 | ПАО "Россети Сибирь" | АО "Тываэнерго" | СТП - 10 кВ №698 | 10/0,4 | 0.16 | 0.043626 | 0.135 | 0
10146 | ПАО "Россети Сибирь" | АО "Тываэнерго" | ТП "Очистные" | 10/0,4 | 0.25 | 0.0069523 | 0 | 0
10147 | ПАО "Россети Сибирь" | АО "Тываэнерго" | ТП 126 | 10 | 0.16 | 0.050257 | 0 | 0
10148 | ПАО "Россети Сибирь" | АО "Тываэнерго" | ТП 327 | 10 | 0.16 | 0.018333 | 0 | 0
10149 | ПАО "Россети Сибирь" | АО "Тываэнерго" | ТП 283 | 10 | 0.4 | 0.043664 | 0.0135 | 0.027
10150 | ПАО "Россети Сибирь" | АО "Тываэнерго" | ТП 177 | 10 | 0.16 | 0.038137 | 0 | 0.0135
10151 | ПАО "Россети Сибирь" | АО "Тываэнерго" | ТП 289 | 10 | 0.16 | 0.037121 | 0 | 0.0135
10152 | ПАО "Россети Сибирь" | АО "Тываэнерго" | ТП 206 | 10 | 0.4 | 0.03494 | 0 | 0.0135
10153 | ПАО "Россети Сибирь" | АО "Тываэнерго" | ТП 355 | 10/0,4 | 0.25 | 0.026638 | 0 | 0.027
10154 | ПАО "Россети Сибирь" | АО "Тываэнерго" | ТП 249 | 10/0,4 | 0.1 | 0.017203 | 0 | 0
10155 | ПАО "Россети Сибирь" | АО "Тываэнерго" | ТП 353 | 10 | 0.1 | 0.010526 | 0 | 0.0135
10156 | ПАО "Россети Сибирь" | АО "Тываэнерго" | ТП 337 | 10/0,4 | 0.16 | 0.044658 | 0 | 0
10157 | ПАО "Россети Сибирь" | АО "Тываэнерго" | ТП 338 | 10/0,4 | 0.16 | 0.039191 | 0 | 0
10158 | ПАО "Россети Сибирь" | АО "Тываэнерго" | ТП 538 | 10 | 0.25 | 0.027961 | 0 | 0.00225
10159 | ПАО "Россети Сибирь" | АО "Тываэнерго" | ТП 423 | 10 | 0.25 | 0.13102 | 0 | 0.0135
10160 | ПАО "Россети Сибирь" | АО "Тываэнерго" | ТП 237 | 10 | 0.4 | 0.10386 | 0 | 0
10161 | ПАО "Россети Сибирь" | АО "Тываэнерго" | ТП 25-01-4 | 10 | 0.1 | 0.014578 | 0 | 0
10162 | ПАО "Россети Сибирь" | АО "Тываэнерго" | ТП 372 | 10 | 0.8 | 0.018097 | 0 | 0.0135
10163 | ПАО "Россети Сибирь" | АО "Тываэнерго" | ТП 9-04-4 | 10/0,4 | 1.26 | 0.0076695 | 0 | 0
10164 | ПАО "Россети Сибирь" | АО "Тываэнерго" | ТП 517 | 10 | 0.63 | 0.011596 | 0 | 0
10165 | ПАО "Россети Сибирь" | АО "Тываэнерго" | ТП 267 | 10 | 0.25 | 0.021156 | 0 | 0.0135
10166 | ПАО "Россети Сибирь" | АО "Тываэнерго" | ТП 248 | 10 | 0.4 | 0.034974 | 0.0135 | 0.027
10167 | ПАО "Россети Сибирь" | АО "Тываэнерго" | ТП 21-03 | 6/0,4 | 0.4 | 0 | 0 | 0
10168 | ПАО "Россети Сибирь" | АО "Тываэнерго" | ТП 28-04-02 | 10 | 0.63 | 0.11257 | 0 | 0
10169 | ПАО "Россети Сибирь" | АО "Тываэнерго" | КТП 9-03-5 | 10/0,4 | 0.4 | 0.25683 | 0.009 | 0
10170 | ПАО "Россети Сибирь" | АО "Тываэнерго" | ТП 28-02-01 | 10/0,4 | 0.04 | 0 | 0 | 0
10171 | ПАО "Россети Сибирь" | АО "Тываэнерго" | ТП 34-05-15 | 10/0,4 | 0.63 | 0 | 0.0135 | 0
10172 | ПАО "Россети Сибирь" | АО "Тываэнерго" | ТП 17-01-01 Чаб.ст. | 10/0,4 | 0.025 | 0.01382 | 0 | 0
10173 | ПАО "Россети Сибирь" | АО "Тываэнерго" | ТП 21-02 стоянка вед. | 6/0,4 | 0.04 | 0.00011007 | 0 | 0
10174 | ПАО "Россети Сибирь" | АО "Тываэнерго" | ТП 28-02-02 Чаб.ст. | 10/0,4 | 0.063 | 0.0012266 | 0 | 0
10175 | ПАО "Россети Сибирь" | АО "Тываэнерго" | СКТП-10 кВ 10/0,4 кВ № 719 | 10/0,4 | 0.025 | 0 | 0 | 0
10176 | ПАО "Россети Сибирь" | АО "Тываэнерго" | ТП 13-02-27 | 10/0,4 | 0.1 | 0.023018 | 0 | 0
10177 | ПАО "Россети Сибирь" | АО "Тываэнерго" | ТП 32-05-05 | 10/0,4 | 0.16 | 0.064034 | 0.009 | 0
10178 | ПАО "Россети Сибирь" | АО "Тываэнерго" | ТП 32-05-07 | 10/0,4 | 0.25 | 0.029197 | 0 | 0
10179 | ПАО "Россети Сибирь" | АО "Тываэнерго" | ТП 32-05-03 | 10/0,4 | 0.1 | 0.024141 | 0 | 0
10180 | ПАО "Россети Сибирь" | АО "Тываэнерго" | ТП 32-05-02 | 10/0,4 | 0.1 | 0.024339 | 0 | 0
10181 | ПАО "Россети Сибирь" | АО "Тываэнерго" | ТП 32-04-15 | 10/0,4 | 0.25 | 0.091297 | 0 | 0
10182 | ПАО "Россети Сибирь" | АО "Тываэнерго" | ТП 32-04-09 | 10/0,4 | 0.25 | 0.051575 | 0 | 0.0045
10183 | ПАО "Россети Сибирь" | АО "Тываэнерго" | ТП 32-04-12 | 10/0,4 | 0.25 | 0.016972 | 0 | 0
10184 | ПАО "Россети Сибирь" | АО "Тываэнерго" | ТП 32-04-06 | 10/0,4 | 0.25 | 0.054834 | 0 | 0
10185 | ПАО "Россети Сибирь" | АО "Тываэнерго" | ТП 32-04-04 | 10/0,4 | 0.16 | 0.069968 | 0 | 0
10186 | ПАО "Россети Сибирь" | АО "Тываэнерго" | ТП 32-04-01 | 10/0,4 | 0.16 | 0.016237 | 0 | 0
10187 | ПАО "Россети Сибирь" | АО "Тываэнерго" | ТП 32-03-07 | 10/0,4 | 0.1 | 0.045191 | 0 | 0
10188 | ПАО "Россети Сибирь" | АО "Тываэнерго" | ТП 32-03-05 | 10/0,4 | 0.16 | 0.035185 | 0 | 0
10189 | ПАО "Россети Сибирь" | АО "Тываэнерго" | ТП 32-03-02 | 10/0,4 | 0.25 | 0.013804 | 0 | 0
10190 | ПАО "Россети Сибирь" | АО "Тываэнерго" | ТП 32-02-01 | 10/0,4 | 0.1 | 0.022135 | 0 | 0
10191 | ПАО "Россети Сибирь" | АО "Тываэнерго" | ТП 32-02-02 | 10/0,4 | 0.1 | 0.021994 | 0 | 0
10192 | ПАО "Россети Сибирь" | АО "Тываэнерго" | ТП 32-02-03 | 10/0,4 | 0.1 | 0.0052729 | 0 | 0
10193 | ПАО "Россети Сибирь" | АО "Тываэнерго" | ТП 32-01-09 | 10/0,4 | 0.1 | 0.024382 | 0 | 0
10194 | ПАО "Россети Сибирь" | АО "Тываэнерго" | ТП 32-01-04 | 10/0,4 | 0.1 | 0.012473 | 0 | 0
10195 | ПАО "Россети Сибирь" | АО "Тываэнерго" | ТП 28-03-11 | 10/0,4 | 0.25 | 0.020165 | 0 | 0
10196 | ПАО "Россети Сибирь" | АО "Тываэнерго" | ТП 28-03-10 | 10/0,4 | 0.25 | 0.06583 | 0.0135 | 0.0135
10197 | ПАО "Россети Сибирь" | АО "Тываэнерго" | ТП 17-04-04 | 10/0,4 | 0.16 | 0.0087027 | 0 | 0
10198 | ПАО "Россети Сибирь" | АО "Тываэнерго" | ТП 17-04-02 | 10/0,4 | 0.1 | 0.022395 | 0 | 0
10199 | ПАО "Россети Сибирь" | АО "Тываэнерго" | ТП 17-03-13 | 10/0,4 | 0.4 | 0.056272 | 0 | 0
10200 | ПАО "Россети Сибирь" | АО "Тываэнерго" | ТП 17-03-12 | 10/0,4 | 0.4 | 0.036671 | 0 | 0.0045
10201 | ПАО "Россети Сибирь" | АО "Тываэнерго" | ТП 17-03-10 | 10/0,4 | 0.1 | 0.041096 | 0 | 0.0135
10202 | ПАО "Россети Сибирь" | АО "Тываэнерго" | ТП 17-03-09 | 10/0,4 | 0.16 | 0.11533 | 0 | 0
10203 | ПАО "Россети Сибирь" | АО "Тываэнерго" | ТП 17-03-08 | 10/0,4 | 0.25 | 0.049163 | 0 | 0
10204 | ПАО "Россети Сибирь" | АО "Тываэнерго" | ТП 17-03-05 | 10/0,4 | 0.1 | 0.0292 | 0 | 0
10205 | ПАО "Россети Сибирь" | АО "Тываэнерго" | ТП 17-03-03 | 10 | 0.25 | 0.072781 | 0 | 0
10206 | ПАО "Россети Сибирь" | АО "Тываэнерго" | ТП 17-03-02 | 10/0,4 | 0.1 | 0.057215 | 0 | 0
10207 | ПАО "Россети Сибирь" | АО "Тываэнерго" | ТП 17-03-01 | 10/0,4 | 0.4 | 0.092004 | 0 | 0
10208 | ПАО "Россети Сибирь" | АО "Тываэнерго" | ТП 17-02-11 | 10/0,4 | 0.25 | 0.018237 | 0 | 0
10209 | ПАО "Россети Сибирь" | АО "Тываэнерго" | ТП 17-02-10 | 10/0,4 | 0.16 | 0.031837 | 0 | 0
10210 | ПАО "Россети Сибирь" | АО "Тываэнерго" | ТП 17-02-09 | 10/0,4 | 0.16 | 0.017013 | 0 | 0
10211 | ПАО "Россети Сибирь" | АО "Тываэнерго" | ТП 17-02-08 | 10/0,4 | 0.1 | 0.022648 | 0 | 0
10212 | ПАО "Россети Сибирь" | АО "Тываэнерго" | ТП 17-02-06 | 10/0,4 | 0.1 | 0.052422 | 0 | 0
10213 | ПАО "Россети Сибирь" | АО "Тываэнерго" | ТП 17-02-05 | 10/0,4 | 0.16 | 0.03568 | 0.0135 | 0
10214 | ПАО "Россети Сибирь" | АО "Тываэнерго" | ТП 17-02-04 | 10/0,4 | 0.1 | 0.0073499 | 0 | 0
10215 | ПАО "Россети Сибирь" | АО "Тываэнерго" | ТП 17-02-02 | 10/0,4 | 0.1 | 0.032127 | 0 | 0
10216 | ПАО "Россети Сибирь" | АО "Тываэнерго" | ТП 17-02-03 | 10/0,4 | 0.1 | 0.051981 | 0 | 0
10217 | ПАО "Россети Сибирь" | АО "Тываэнерго" | ТП 17-01-10 | 10/0,4 | 0.025 | 0.0091596 | 0 | 0
10218 | ПАО "Россети Сибирь" | АО "Тываэнерго" | ТП 17-01-18 | 10/0,4 | 0.1 | 0.0048955 | 0 | 0
10219 | ПАО "Россети Сибирь" | АО "Тываэнерго" | ТП 17-01-17 | 10/0,4 | 0.1 | 0.01482 | 0 | 0
10220 | ПАО "Россети Сибирь" | АО "Тываэнерго" | ТП 17-01-15 | 10/0,4 | 0.025 | 0.00020523 | 0 | 0
10221 | ПАО "Россети Сибирь" | АО "Тываэнерго" | ТП 585 | 10/0,4 | 0.16 | 0.03185 | 0.0135 | 0.063
10222 | ПАО "Россети Сибирь" | АО "Тываэнерго" | ТП 4-05-04 | 10 | 0.16 | 2.294e-05 | 0 | 0
10223 | ПАО "Россети Сибирь" | АО "Тываэнерго" | ТП 17-01-06 | 10/0,4 | 0.1 | 0.010372 | 0 | 0
10224 | ПАО "Россети Сибирь" | АО "Тываэнерго" | ТП 17-01-09 | 10/0,4 | 0.1 | 0.018782 | 0 | 0
10225 | ПАО "Россети Сибирь" | АО "Тываэнерго" | ТП 17-01-08 | 10/0,4 | 0.1 | 0.034576 | 0 | 0
10226 | ПАО "Россети Сибирь" | АО "Тываэнерго" | ТП 17-01-07 | 10/0,4 | 0.25 | 0.011657 | 0 | 0
10227 | ПАО "Россети Сибирь" | АО "Тываэнерго" | ТП 17-01-05 | 10/0,4 | 0.16 | 0.020426 | 0 | 0
10228 | ПАО "Россети Сибирь" | АО "Тываэнерго" | ТП 17-01-04 | 10/0,4 | 0.1 | 0.009945 | 0 | 0
10229 | ПАО "Россети Сибирь" | АО "Тываэнерго" | ТП 17-01-03 | 10/0,4 | 0.16 | 0.011237 | 0 | 0
10230 | ПАО "Россети Сибирь" | АО "Тываэнерго" | ТП 4-08-03 | 10/0,4 | 0.16 | 0.078215 | 0 | 0.0135
10231 | ПАО "Россети Сибирь" | АО "Тываэнерго" | ТП 4-05-09 | 10/0,4 | 0.25 | 0.023221 | 0 | 0.0225
10232 | ПАО "Россети Сибирь" | АО "Тываэнерго" | ТП 4-05-08 | 10/0,4 | 0.063 | 0.02173 | 0 | 0.027
10233 | ПАО "Россети Сибирь" | АО "Тываэнерго" | ТП 4-05-10 | 10/0,4 | 0.1 | 0.022034 | 0 | 0.027
10234 | ПАО "Россети Сибирь" | АО "Тываэнерго" | ТП 4-05-06 | 10/0,4 | 0.025 | 0.012417 | 0 | 0
10235 | ПАО "Россети Сибирь" | АО "Тываэнерго" | ТП 4-05-07 | 10/0,4 | 0.04 | 0 | 0 | 0
10236 | ПАО "Россети Сибирь" | АО "Тываэнерго" | ТП 4-04-12 | 10/0,4 | 0.1 | 0.019658 | 0 | 0
10237 | ПАО "Россети Сибирь" | АО "Тываэнерго" | ТП 4-04-09 | 10/0,4 | 0.1 | 0.039453 | 0 | 0
10238 | ПАО "Россети Сибирь" | АО "Тываэнерго" | ТП 4-04-10 | 10/0,4 | 0.1 | 0.019191 | 0 | 0
10239 | ПАО "Россети Сибирь" | АО "Тываэнерго" | ТП 4-04-03 | 10/0,4 | 0.25 | 0.027659 | 0 | 0.0135
10240 | ПАО "Россети Сибирь" | АО "Тываэнерго" | ТП 4-04-02 | 10/0,4 | 0.25 | 0.049768 | 0 | 0
10241 | ПАО "Россети Сибирь" | АО "Тываэнерго" | ТП 4-04-01 | 10/0,4 | 0.1 | 0.017881 | 0 | 0
10242 | ПАО "Россети Сибирь" | АО "Тываэнерго" | ТП 4-03-02 | 10/0,4 | 0.1 | 0.046416 | 0 | 0
10243 | ПАО "Россети Сибирь" | АО "Тываэнерго" | ТП 4-03-01 | 10/0,4 | 0.1 | 0.023841 | 0 | 0
10244 | ПАО "Россети Сибирь" | АО "Тываэнерго" | ТП 4-02-14 | 10/0,4 | 0.25 | 0.057121 | 0.009 | 0.0135
10245 | ПАО "Россети Сибирь" | АО "Тываэнерго" | ТП 4-02-10 | 10/0,4 | 0.25 | 0.041839 | 0 | 0
10246 | ПАО "Россети Сибирь" | АО "Тываэнерго" | ТП 4-02-06 | 10/0,4 | 0.4 | 0.018611 | 0 | 0
10247 | ПАО "Россети Сибирь" | АО "Тываэнерго" | ТП 4-02-02 | 10/0,4 | 0.16 | 0.05589 | 0 | 0.0135
10248 | ПАО "Россети Сибирь" | АО "Тываэнерго" | ТП 4-01-07 | 10/0,4 | 0.1 | 0.021959 | 0 | 0.0135
10249 | ПАО "Россети Сибирь" | АО "Тываэнерго" | ТП 4-01-06 | 10/0,4 | 0.1 | 0.027951 | 0 | 0
10250 | ПАО "Россети Сибирь" | АО "Тываэнерго" | ТП 4-01-05 | 10/0,4 | 0.1 | 0.037196 | 0 | 0
10251 | ПАО "Россети Сибирь" | АО "Тываэнерго" | ТП 39-02-02 | 10/0,4 | 0.16 | 0.040432 | 0 | 0
10252 | ПАО "Россети Сибирь" | АО "Тываэнерго" | ТП 39-02-01 | 10/0,4 | 0.16 | 0.05517 | 0 | 0.0045
10253 | ПАО "Россети Сибирь" | АО "Тываэнерго" | ТП 38-02-05 | 10/0,4 | 0.16 | 0.085874 | 0 | 0.0135
10254 | ПАО "Россети Сибирь" | АО "Тываэнерго" | ТП 38-02-02 | 10/0,4 | 0.16 | 0.082008 | 0 | 0
10255 | ПАО "Россети Сибирь" | АО "Тываэнерго" | ТП 38-02-01 | 10/0,4 | 0.025 | 0.011319 | 0 | 0
10256 | ПАО "Россети Сибирь" | АО "Тываэнерго" | ТП 38-01-05 | 10/0,4 | 0.1 | 0.051059 | 0 | 0
10257 | ПАО "Россети Сибирь" | АО "Тываэнерго" | ТП 38-01-06 | 10/0,4 | 0.25 | 0.080896 | 0 | 0
10258 | ПАО "Россети Сибирь" | АО "Тываэнерго" | ТП 38-01-04 | 10/0,4 | 0.16 | 0.043624 | 0 | 0.0135
10259 | ПАО "Россети Сибирь" | АО "Тываэнерго" | ТП 38-01-02 | 10/0,4 | 0.1 | 0.018715 | 0 | 0
10260 | ПАО "Россети Сибирь" | АО "Тываэнерго" | ТП 38-01-01 | 10/0,4 | 0.16 | 0.0721 | 0.0135 | 0
10261 | ПАО "Россети Сибирь" | АО "Тываэнерго" | ТП 33-07-03 | 10/0,4 | 0.16 | 0.02921 | 0 | 0
10262 | ПАО "Россети Сибирь" | АО "Тываэнерго" | ТП 33-07-02 | 10/0,4 | 0.25 | 0.034092 | 0 | 0
10263 | ПАО "Россети Сибирь" | АО "Тываэнерго" | ТП 31-03-08 | 10/0,4 | 0.1 | 0.041804 | 0 | 0
10264 | ПАО "Россети Сибирь" | АО "Тываэнерго" | ТП 31-03-07 | 10/0,4 | 0.4 | 0.060798 | 0 | 0
10265 | ПАО "Россети Сибирь" | АО "Тываэнерго" | ТП 31-03-01 | 10/0,4 | 0.25 | 0.077366 | 0 | 0
10266 | ПАО "Россети Сибирь" | АО "Тываэнерго" | ТП 31-03-03 | 10/0,4 | 0.25 | 0.025567 | 0 | 0
10267 | ПАО "Россети Сибирь" | АО "Тываэнерго" | ТП 31-03-04 | 10/0,4 | 0.16 | 0.045727 | 0 | 0
10268 | ПАО "Россети Сибирь" | АО "Тываэнерго" | ТП 31-02-03 | 10/0,4 | 0.063 | 0.054088 | 0 | 0
10269 | ПАО "Россети Сибирь" | АО "Тываэнерго" | ТП 31-01-07 | 10/0,4 | 0.16 | 0.074829 | 0 | 0
10270 | ПАО "Россети Сибирь" | АО "Тываэнерго" | ТП 31-01-06 | 10/0,4 | 0.063 | 0.03391 | 0 | 0
10271 | ПАО "Россети Сибирь" | АО "Тываэнерго" | ТП 31-01-03 | 10/0,4 | 0.16 | 0.071752 | 0 | 0
10272 | ПАО "Россети Сибирь" | АО "Тываэнерго" | ТП 31-01-02 | 10/0,4 | 0.1 | 0.030252 | 0 | 0
10273 | ПАО "Россети Сибирь" | АО "Тываэнерго" | ТП 31-01-01 | 10/0,4 | 0.063 | 0.022035 | 0 | 0
10274 | ПАО "Россети Сибирь" | АО "Тываэнерго" | ТП 30-01-04 | 10/0,4 | 0.4 | 0.073696 | 0 | 0
10275 | ПАО "Россети Сибирь" | АО "Тываэнерго" | ТП 30-01-03 | 10/0,4 | 0.1 | 0.054992 | 0 | 0
10276 | ПАО "Россети Сибирь" | АО "Тываэнерго" | ТП 30-01-02 | 10/0,4 | 0.4 | 0.049409 | 0 | 0.027
10277 | ПАО "Россети Сибирь" | АО "Тываэнерго" | ТП 30-01-01 | 10/0,4 | 0.25 | 0.068326 | 0 | 0
10278 | ПАО "Россети Сибирь" | АО "Тываэнерго" | ТП 33-09-08 | 10/0,4 | 0.4 | 0.06632 | 0 | 0.0045
10279 | ПАО "Россети Сибирь" | АО "Тываэнерго" | ТП 33-09-07 | 10/0,4 | 0.4 | 0.069271 | 0 | 0.0135
10280 | ПАО "Россети Сибирь" | АО "Тываэнерго" | ТП 33-09-05 | 10/0,4 | 0.25 | 0.064416 | 0 | 0
10281 | ПАО "Россети Сибирь" | АО "Тываэнерго" | ТП 33-09-03 | 10/0,4 | 0.63 | 0.080288 | 0 | 0.018
10282 | ПАО "Россети Сибирь" | АО "Тываэнерго" | ТП 33-09-09 | 10/0,4 | 0.1 | 0.0705 | 0 | 0
10283 | ПАО "Россети Сибирь" | АО "Тываэнерго" | ТП 33-06-15 | 10/0,4 | 0.1 | 0.03206 | 0 | 0
10284 | ПАО "Россети Сибирь" | АО "Тываэнерго" | ТП 33-06-09 | 10/0,4 | 0.4 | 0.069997 | 0 | 0
10285 | ПАО "Россети Сибирь" | АО "Тываэнерго" | ТП 33-06-12 | 10/0,4 | 0.4 | 0.084841 | 0 | 0.009
10286 | ПАО "Россети Сибирь" | АО "Тываэнерго" | ТП 33-06-10 | 10/0,4 | 0.1 | 0.061156 | 0 | 0
10287 | ПАО "Россети Сибирь" | АО "Тываэнерго" | ТП 33-06-06 | 10/0,4 | 0.4 | 0.032973 | 0 | 0
10288 | ПАО "Россети Сибирь" | АО "Тываэнерго" | ТП 33-06-04 | 10/0,4 | 0.4 | 0.062898 | 0 | 0
10289 | ПАО "Россети Сибирь" | АО "Тываэнерго" | ТП 33-06-03 | 10/0,4 | 0.4 | 0.041638 | 0 | 0
10290 | ПАО "Россети Сибирь" | АО "Тываэнерго" | ТП 33-06-01 | 10/0,4 | 0.1 | 0.047178 | 0 | 0
10291 | ПАО "Россети Сибирь" | АО "Тываэнерго" | ТП 42-02/1-1 | 10/0,4 | 0.25 | 0.024561 | 0.0099 | 0.03375
10292 | ПАО "Россети Сибирь" | АО "Тываэнерго" | ТП 405 | 10/0,4 | 0.25 | 0.16005 | 0 | 0
10293 | ПАО "Россети Сибирь" | АО "Тываэнерго" | ТП 388 | 10/0,4 | 0.25 | 0.027088 | 0 | 0
10294 | ПАО "Россети Сибирь" | АО "Тываэнерго" | ТП 265 | 10/0,4 | 0.25 | 0.014947 | 0 | 0
10295 | ПАО "Россети Сибирь" | АО "Тываэнерго" | ТП 199 | 10/0,4 | 0.16 | 0.0066792 | 0 | 0
10296 | ПАО "Россети Сибирь" | АО "Тываэнерго" | ТП 139 | 10/0,4 | 0.25 | 0.016985 | 0 | 0.0135
10297 | ПАО "Россети Сибирь" | АО "Тываэнерго" | ТП 138 | 10 | 0.1 | 0.018887 | 0 | 0.009
10298 | ПАО "Россети Сибирь" | АО "Тываэнерго" | ТП 123 | 10/0,4 | 0.16 | 0.007918 | 0 | 0
10299 | ПАО "Россети Сибирь" | АО "Тываэнерго" | ТП 99 | 10/0,4 | 0.25 | 0.23398 | 0 | 0
10300 | ПАО "Россети Сибирь" | АО "Тываэнерго" | ТП 71 | 10/0,4 | 0.25 | 0.27008 | 0 | 0
10301 | ПАО "Россети Сибирь" | АО "Тываэнерго" | ТП 36 | 10/0,4 | 0.25 | 0.1109 | 0 | 0.04635
10302 | ПАО "Россети Сибирь" | АО "Тываэнерго" | ТП 7-06-05 | 10/0,4 | 0.16 | 0.028496 | 0 | 0
10303 | ПАО "Россети Сибирь" | АО "Тываэнерго" | ТП 7-06-04 | 10/0,4 | 0.16 | 0.02682 | 0 | 0
10304 | ПАО "Россети Сибирь" | АО "Тываэнерго" | ТП 13-06-05 | 10/0,4 | 0.25 | 0.062595 | 0 | 0
10305 | ПАО "Россети Сибирь" | АО "Тываэнерго" | ТП 13-08-03 | 10/0,4 | 0.025 | 0.0081448 | 0 | 0
10306 | ПАО "Россети Сибирь" | АО "Тываэнерго" | ТП 13-08-01 | 10/0,4 | 0.1 | 0.020011 | 0 | 0
10307 | ПАО "Россети Сибирь" | АО "Тываэнерго" | ТП 13-03-10 | 10/0,4 | 0.25 | 0.10885 | 0 | 0
10308 | ПАО "Россети Сибирь" | АО "Тываэнерго" | ТП 13-02-29 | 10/0,4 | 0.1 | 0.026766 | 0 | 0
10309 | ПАО "Россети Сибирь" | АО "Тываэнерго" | ТП 13-02-14 | 10/0,4 | 0.25 | 0.0094713 | 0 | 0
10310 | ПАО "Россети Сибирь" | АО "Тываэнерго" | ТП 13-02-12 | 10/0,4 | 0.1 | 0.00735 | 0 | 0
10311 | ПАО "Россети Сибирь" | АО "Тываэнерго" | ТП 13-02-04 | 10/0,4 | 0.1 | 0.010393 | 0 | 0
10312 | ПАО "Россети Сибирь" | АО "Тываэнерго" | ТП 12-04-14 | 10/0,4 | 0.063 | 0.0062993 | 0 | 0
10313 | ПАО "Россети Сибирь" | АО "Тываэнерго" | ТП 15-01-11 | 10/0,4 | 0.25 | 0.080859 | 0 | 0.09
10314 | ПАО "Россети Сибирь" | АО "Тываэнерго" | ТП 15-01-09 | 10/0,4 | 0.4 | 0.040282 | 0 | 0.009
10315 | ПАО "Россети Сибирь" | АО "Тываэнерго" | ТП 15-01-07 | 10/0,4 | 0.16 | 0.070618 | 0 | 0
10316 | ПАО "Россети Сибирь" | АО "Тываэнерго" | ТП 14-04-05 | 10/0,4 | 0.25 | 0.065322 | 0 | 0
10317 | ПАО "Россети Сибирь" | АО "Тываэнерго" | ТП 14-03-05 | 10/0,4 | 0.1 | 0.023175 | 0 | 0
10318 | ПАО "Россети Сибирь" | АО "Тываэнерго" | ТП 14-01-01 | 10/0,4 | 0.63 | 0.0032895 | 0 | 0
10319 | ПАО "Россети Сибирь" | АО "Тываэнерго" | ТП 6-02-05 | 10/0,4 | 0.04 | 0.029987 | 0 | 0
10320 | ПАО "Россети Сибирь" | АО "Тываэнерго" | ТП 6-02-03 | 10/0,4 | 0.25 | 0.036231 | 0 | 0
10321 | ПАО "Россети Сибирь" | АО "Тываэнерго" | ТП 6-02-02 | 10/0,4 | 0.16 | 0.035584 | 0 | 0
10322 | ПАО "Россети Сибирь" | АО "Тываэнерго" | ТП 23-02-6 | 10/0,4 | 0.16 | 0.022349 | 0 | 0
10323 | ПАО "Россети Сибирь" | АО "Тываэнерго" | ТП 40-08-9 | 10/0,4 | 0.4 | 0.040865 | 0 | 0
10324 | ПАО "Россети Сибирь" | АО "Тываэнерго" | ТП 40-08-7 | 10/0,4 | 0.25 | 0.057566 | 0 | 0
10325 | ПАО "Россети Сибирь" | АО "Тываэнерго" | ТП 40-08-4 | 10/0,4 | 0.16 | 0.050069 | 0 | 0
10326 | ПАО "Россети Сибирь" | АО "Тываэнерго" | ТП 40-07-8 | 10/0,4 | 0.26 | 0.024412 | 0 | 0
10327 | ПАО "Россети Сибирь" | АО "Тываэнерго" | ТП 40-07-5 | 10/0,4 | 0.25 | 0.05326 | 0 | 0
10328 | ПАО "Россети Сибирь" | АО "Тываэнерго" | ТП 40-07-2 | 10/0,4 | 0.16 | 0.060273 | 0 | 0.009
10329 | ПАО "Россети Сибирь" | АО "Тываэнерго" | ТП 40-16-1 | 10/0,4 | 0.1 | 0.021012 | 0 | 0.0045
10330 | ПАО "Россети Сибирь" | АО "Тываэнерго" | ТП 40-15-4 | 10/0,4 | 0.4 | 0.040526 | 0 | 0
10331 | ПАО "Россети Сибирь" | АО "Тываэнерго" | ТП 40-14-9 | 10/0,4 | 0.1 | 0.0066505 | 0 | 0
10332 | ПАО "Россети Сибирь" | АО "Тываэнерго" | ТП 40-14-3 | 10/0,4 | 0.25 | 0.012078 | 0 | 0.027
10333 | ПАО "Россети Сибирь" | АО "Тываэнерго" | ТП 40-12-11 | 10/0,4 | 0.1 | 0.015361 | 0 | 0
10334 | ПАО "Россети Сибирь" | АО "Тываэнерго" | ТП 40-12-8 | 10/0,4 | 0.1 | 0.028033 | 0 | 0.03465
10335 | ПАО "Россети Сибирь" | АО "Тываэнерго" | ТП 22-05-6 | 10/0,4 | 0.4 | 0.033644 | 0 | 0
10336 | ПАО "Россети Сибирь" | АО "Тываэнерго" | ТП 22-02-10 | 10/0,4 | 0.1 | 0.011931 | 0 | 0.0135
10337 | ПАО "Россети Сибирь" | АО "Тываэнерго" | ТП 22-02-6 | 10/0,4 | 0.025 | 0.0021901 | 0 | 0
10338 | ПАО "Россети Сибирь" | АО "Тываэнерго" | ТП 22-02-4 | 10/0,4 | 0.25 | 0.036153 | 0 | 0
10339 | ПАО "Россети Сибирь" | АО "Тываэнерго" | ТП 22-02-3 | 10/0,4 | 0.1 | 0.0061813 | 0 | 0
10340 | ПАО "Россети Сибирь" | АО "Тываэнерго" | ТП 22-02-2 | 10/0,4 | 0.1 | 0.013402 | 0 | 0
10341 | ПАО "Россети Сибирь" | АО "Тываэнерго" | ТП 22-02-7 | 10/0,4 | 0.04 | 0.0022222 | 0 | 0
10342 | ПАО "Россети Сибирь" | АО "Тываэнерго" | ТП 3-03-11 | 10/0,4 | 0.16 | 0.11875 | 0 | 0.0135
10343 | ПАО "Россети Сибирь" | АО "Тываэнерго" | ТП 3-03-9 | 10/0,4 | 0.4 | 0.22694 | 0 | 0
10344 | ПАО "Россети Сибирь" | АО "Тываэнерго" | ТП 3-03-6 | 10/0,4 | 0.4 | 0.052897 | 0 | 0
10345 | ПАО "Россети Сибирь" | АО "Тываэнерго" | ТП 3-03-5 | 10/0,4 | 0.1 | 0.058813 | 0 | 0
10346 | ПАО "Россети Сибирь" | АО "Тываэнерго" | ТП 3-03-2 | 10/0,4 | 0.16 | 0.05825 | 0 | 0.0135
10347 | ПАО "Россети Сибирь" | АО "Тываэнерго" | ТП 3-01-7 | 10/0,4 | 0.1 | 0.02372 | 0 | 0
10348 | ПАО "Россети Сибирь" | АО "Тываэнерго" | ТП 3-05-1 | 10/0,4 | 0.063 | 0.0086253 | 0 | 0
10349 | ПАО "Россети Сибирь" | АО "Тываэнерго" | ТП 3-04-6 | 10/0,4 | 0.25 | 0.025494 | 0 | 0
10350 | ПАО "Россети Сибирь" | АО "Тываэнерго" | ТП 3-01-9 | 10/0,4 | 0.25 | 0.034936 | 0 | 0
10351 | ПАО "Россети Сибирь" | АО "Тываэнерго" | ТП 35-03-3 | 10/0,4 | 0.16 | 0.0047913 | 0 | 0
10352 | ПАО "Россети Сибирь" | АО "Тываэнерго" | ТП 35-03-9 | 10/0,4 | 0.16 | 0.020407 | 0 | 0
10353 | ПАО "Россети Сибирь" | АО "Тываэнерго" | ТП 35-03-7 | 10/0,4 | 0.16 | 0.0052883 | 0 | 0.0135
10354 | ПАО "Россети Сибирь" | АО "Тываэнерго" | ТП 32-04-14 | 10/0,4 | 0.25 | 0.051372 | 0 | 0.027
10355 | ПАО "Россети Сибирь" | АО "Тываэнерго" | ТП 32-04-05 | 10/0,4 | 0.25 | 0.023956 | 0 | 0
10356 | ПАО "Россети Сибирь" | АО "Тываэнерго" | ТП 32-04-03 | 10/0,4 | 0.25 | 0.053317 | 0 | 0
10357 | ПАО "Россети Сибирь" | АО "Тываэнерго" | ТП 28-03-08 | 10/0,4 | 0.16 | 0.059429 | 0 | 0
10358 | ПАО "Россети Сибирь" | АО "Тываэнерго" | ТП 28-03-09 | 10/0,4 | 0.1 | 0.0017026 | 0 | 0.0045
10359 | ПАО "Россети Сибирь" | АО "Тываэнерго" | ТП 28-03-01 | 10/0,4 | 0.16 | 0.11597 | 0 | 0
10360 | ПАО "Россети Сибирь" | АО "Тываэнерго" | ТП 28-03-05 | 10/0,4 | 0.16 | 0.11346 | 0 | 0
10361 | ПАО "Россети Сибирь" | АО "Тываэнерго" | ТП 28-02-07 | 10/0,4 | 0.1 | 0.017285 | 0 | 0
10362 | ПАО "Россети Сибирь" | АО "Тываэнерго" | ТП 28-02-05 | 10/0,4 | 0.16 | 0.024444 | 0 | 0
10363 | ПАО "Россети Сибирь" | АО "Тываэнерго" | ТП 28-02-06 | 10/0,4 | 0.063 | 0.043906 | 0 | 0.01125
10364 | ПАО "Россети Сибирь" | АО "Тываэнерго" | ТП 28-01-04 | 10/0,4 | 0.16 | 0.024268 | 0 | 0
10365 | ПАО "Россети Сибирь" | АО "Тываэнерго" | ТП 4-02-17 | 10/0,4 | 0.25 | 0.031121 | 0 | 0
10366 | ПАО "Россети Сибирь" | АО "Тываэнерго" | ТП 4-02-18 | 10/0,4 | 0.25 | 0.091848 | 0 | 0.0135
10367 | ПАО "Россети Сибирь" | АО "Тываэнерго" | ТП 4-10-06 | 10/0,4 | 0.25 | 0.030286 | 0 | 0.0108
10368 | ПАО "Россети Сибирь" | АО "Тываэнерго" | ТП 4-10-08 | 10/0,4 | 0.4 | 0.067077 | 0 | 0.0135
10369 | ПАО "Россети Сибирь" | АО "Тываэнерго" | ТП 4-10-03 | 10/0,4 | 0.16 | 0.030488 | 0 | 0
10370 | ПАО "Россети Сибирь" | АО "Тываэнерго" | ТП 4-08-05 | 10/0,4 | 0.4 | 0.03026 | 0 | 0.0189
10371 | ПАО "Россети Сибирь" | АО "Тываэнерго" | ТП 4-08-02 | 10/0,4 | 0.4 | 0.082902 | 0 | 0.0135
10372 | ПАО "Россети Сибирь" | АО "Тываэнерго" | ТП 4-04-11 | 10/0,4 | 0.063 | 0.03572 | 0 | 0
10373 | ПАО "Россети Сибирь" | АО "Тываэнерго" | ТП 4-04-08 | 10/0,4 | 0.063 | 0.0047931 | 0 | 0
10374 | ПАО "Россети Сибирь" | АО "Тываэнерго" | ТП 4-03-04 | 10/0,4 | 0.25 | 0.067425 | 0 | 0.027
10375 | ПАО "Россети Сибирь" | АО "Тываэнерго" | ТП 4-02-12 | 10/0,4 | 0.25 | 0.056003 | 0 | 0.0045
10376 | ПАО "Россети Сибирь" | АО "Тываэнерго" | ТП 4-02-11 | 10/0,4 | 0.25 | 0.015163 | 0 | 0
10377 | ПАО "Россети Сибирь" | АО "Тываэнерго" | ТП 4-02-08 | 10/0,4 | 0.25 | 0.01831 | 0 | 0
10378 | ПАО "Россети Сибирь" | АО "Тываэнерго" | ТП 4-02-04 | 10/0,4 | 0.4 | 0.063625 | 0 | 0.0135
10379 | ПАО "Россети Сибирь" | АО "Тываэнерго" | ТП 4-02-05 | 10/0,4 | 0.25 | 0.10936 | 0 | 0
10380 | ПАО "Россети Сибирь" | АО "Тываэнерго" | ТП 4-02-01 | 10/0,4 | 0.16 | 0.018525 | 0 | 0
10381 | ПАО "Россети Сибирь" | АО "Тываэнерго" | ТП 33-07-04 | 10/0,4 | 0.4 | 0.068593 | 0 | 0
10382 | ПАО "Россети Сибирь" | АО "Тываэнерго" | ТП 31-03-02 | 10/0,4 | 0.16 | 0.032727 | 0 | 0
10383 | ПАО "Россети Сибирь" | АО "Тываэнерго" | ТП 31-02-04 | 10/0,4 | 0.4 | 0.047995 | 0 | 0
10384 | ПАО "Россети Сибирь" | АО "Тываэнерго" | ТП 31-02-01 | 10/0,4 | 0.16 | 0.031295 | 0.0135 | 0
10385 | ПАО "Россети Сибирь" | АО "Тываэнерго" | ТП 31-02-05 | 10/0,4 | 0.025 | 0.031637 | 0 | 0
10386 | ПАО "Россети Сибирь" | АО "Тываэнерго" | ТП 33-09-04 | 10/0,4 | 0.4 | 0.057121 | 0.0135 | 0.0135
10387 | ПАО "Россети Сибирь" | АО "Тываэнерго" | ТП 33-06-07 | 10/0,4 | 0.4 | 0.11979 | 0 | 0
10388 | ПАО "Россети Сибирь" | АО "Тываэнерго" | ТП 33-1 | 10/0,4 | 0.25 | 0.06043 | 0 | 0
10389 | ПАО "Россети Сибирь" | АО "Тываэнерго" | ТП 34-03-12 | 10/0,4 | 0.1 | 0 | 0 | 0.045
10390 | ПАО "Россети Сибирь" | АО "Тываэнерго" | ТП 37-03/1-3 | 10/0,4 | 0.25 | 0.051906 | 0 | 0.0045
10391 | ПАО "Россети Сибирь" | АО "Тываэнерго" | ТП 37-03/1-2 | 10/0,4 | 0.1 | 0.16817 | 0 | 0
10392 | ПАО "Россети Сибирь" | АО "Тываэнерго" | ТП 37-03/4-4 | 10/0,4 | 0.25 | 0.019007 | 0 | 0.0135
10393 | ПАО "Россети Сибирь" | АО "Тываэнерго" | ТП 37-03/3-6 | 10/0,4 | 0.16 | 0.087725 | 0 | 0.009
10394 | ПАО "Россети Сибирь" | АО "Тываэнерго" | ТП 37-03-5 | 10/0,4 | 0.1 | 0.043013 | 0 | 0.0135
10395 | ПАО "Россети Сибирь" | АО "Тываэнерго" | ТП 37-03-1 | 10/0,4 | 0.1 | 0.067079 | 0 | 0
10396 | ПАО "Россети Сибирь" | АО "Тываэнерго" | ТП 34-03-5 | 10/0,4 | 0.1 | 0.044224 | 0.0108 | 0.09
10397 | ПАО "Россети Сибирь" | АО "Тываэнерго" | ТП 34-03-6 | 10/0,4 | 0.16 | 0.025358 | 0 | 0
10398 | ПАО "Россети Сибирь" | АО "Тываэнерго" | ТП 34-03-4 | 10/0,4 | 0.04 | 0.024389 | 0 | 0
10399 | ПАО "Россети Сибирь" | АО "Тываэнерго" | ТП 34-03-3 | 10/0,4 | 0.025 | 0.018373 | 0 | 0
10400 | ПАО "Россети Сибирь" | АО "Тываэнерго" | ТП 34-03-2 | 10/0,4 | 0.025 | 0.018878 | 0 | 0
10401 | ПАО "Россети Сибирь" | АО "Тываэнерго" | ТП 34-03-1 | 10/0,4 | 0.01 | 0.047288 | 0 | 0
10402 | ПАО "Россети Сибирь" | АО "Тываэнерго" | ТП 34-02-2 | 10/0,4 | 0.25 | 0.051594 | 0 | 0.0135
10403 | ПАО "Россети Сибирь" | АО "Тываэнерго" | ТП 34-02-1 | 10/0,4 | 0.4 | 0.063303 | 0 | 0.0135
10404 | ПАО "Россети Сибирь" | АО "Тываэнерго" | ТП 34-01-1 | 10/0,4 | 0.25 | 0.048125 | 0 | 0.0135
10405 | ПАО "Россети Сибирь" | АО "Тываэнерго" | ТП 34-01/2-3 | 10/0,4 | 0.16 | 0.038393 | 0.0045 | 0.0135
10406 | ПАО "Россети Сибирь" | АО "Тываэнерго" | ТП 34-01-2 | 10/0,4 | 0.16 | 0.025584 | 0 | 0
10407 | ПАО "Россети Сибирь" | АО "Тываэнерго" | ТП 25-06-1 | 10/0,4 | 0.4 | 0.045441 | 0 | 0
10408 | ПАО "Россети Сибирь" | АО "Тываэнерго" | ТП 25-04-4 | 10/0,4 | 0.4 | 0.082979 | 0.009 | 0.01593
10409 | ПАО "Россети Сибирь" | АО "Тываэнерго" | ТП 25-04/1-2 | 10/0,4 | 0.4 | 0.11096 | 0.009 | 0.0315
10410 | ПАО "Россети Сибирь" | АО "Тываэнерго" | ТП 25-04/2-2 | 10/0,4 | 0.4 | 0.031164 | 0 | 0
10411 | ПАО "Россети Сибирь" | АО "Тываэнерго" | ТП 25-04-1 | 10/0,4 | 0.1 | 0.062569 | 0 | 0.108
10412 | ПАО "Россети Сибирь" | АО "Тываэнерго" | ТП 25-01/1-8 | 10 | 0.25 | 0.02435 | 0 | 0
10413 | ПАО "Россети Сибирь" | АО "Тываэнерго" | ТП 20-08/1-1 | 10/0,4 | 0.25 | 0.01507 | 0 | 0
10414 | ПАО "Россети Сибирь" | АО "Тываэнерго" | ТП 19-09/8 | 10 | 0.25 | 0.026627 | 0 | 0
10415 | ПАО "Россети Сибирь" | АО "Тываэнерго" | ТП 19-09/5-1 | 10/0,4 | 0.1 | 0.018117 | 0 | 0
10416 | ПАО "Россети Сибирь" | АО "Тываэнерго" | ТП 19-09/3 | 10/0,4 | 0.1 | 0.085392 | 0 | 0.0045
10417 | ПАО "Россети Сибирь" | АО "Тываэнерго" | ТП 9-05/1-1 | 10/0,4 | 0.25 | 0.14608 | 0 | 0
10418 | ПАО "Россети Сибирь" | АО "Тываэнерго" | ТП 42-02/3-5 | 10/0,4 | 0.25 | 0.14284 | 0 | 0.027
10419 | ПАО "Россети Сибирь" | АО "Тываэнерго" | ТП 42-02/2-1 | 10/0,4 | 0.063 | 0.014431 | 0 | 0
10420 | ПАО "Россети Сибирь" | АО "Тываэнерго" | ТП 42-02/2-4 | 10/0,4 | 0.4 | 0.034236 | 0 | 0.04275
10421 | ПАО "Россети Сибирь" | АО "Тываэнерго" | ТП 9-01-13 | 10/0,4 | 0.25 | 0.02302 | 0 | 0
10422 | ПАО "Россети Сибирь" | АО "Тываэнерго" | ТП 9-01-12 | 10/0,4 | 0.25 | 0.04762 | 0 | 0.027
10423 | ПАО "Россети Сибирь" | АО "Тываэнерго" | ТП 561 | 10/0,4 | 0.1 | 0.071213 | 0 | 0.027
10424 | ПАО "Россети Сибирь" | АО "Тываэнерго" | ТП 560 | 10/0,4 | 0.16 | 0.16728 | 0 | 0.0135
10425 | ПАО "Россети Сибирь" | АО "Тываэнерго" | ТП 559 | 10/0,4 | 0.16 | 0.015819 | 0 | 0
10426 | ПАО "Россети Сибирь" | АО "Тываэнерго" | ТП 547 | 10/0,4 | 1.26 | 0.52425 | 0 | 0
10427 | ПАО "Россети Сибирь" | АО "Тываэнерго" | ТП 546 | 10/0,4 | 0.63 | 0.20403 | 0.009 | 0.0135
10428 | ПАО "Россети Сибирь" | АО "Тываэнерго" | ТП 545 | 10/0,4 | 0.4 | 0.32015 | 0.009 | 0.009
10429 | ПАО "Россети Сибирь" | АО "Тываэнерго" | ТП 540 | 10/0,4 | 0.4 | 0.31661 | 0 | 0.0405
10430 | ПАО "Россети Сибирь" | АО "Тываэнерго" | ТП 531 | 10/0,4 | 0.63 | 0.16831 | 0.009 | 0.02529
10431 | ПАО "Россети Сибирь" | АО "Тываэнерго" | ТП 530 | 10/0,4 | 0.16 | 0.067341 | 0 | 0
10432 | ПАО "Россети Сибирь" | АО "Тываэнерго" | ТП 526 | 10/0,4 | 0.8 | 0.215 | 0 | 0
10433 | ПАО "Россети Сибирь" | АО "Тываэнерго" | ТП 520 | 10/0,4 | 0.4 | 0.027245 | 0 | 0
10434 | ПАО "Россети Сибирь" | АО "Тываэнерго" | ТП 516 | 10 | 1.03 | 0.094975 | 0.0135 | 0.027
10435 | ПАО "Россети Сибирь" | АО "Тываэнерго" | ТП 511 | 10 | 0.63 | 0.45943 | 0 | 0.0135
10436 | ПАО "Россети Сибирь" | АО "Тываэнерго" | ТП 510 | 10 | 0.63 | 0.55434 | 0 | 0
10437 | ПАО "Россети Сибирь" | АО "Тываэнерго" | ТП 509 | 10 | 0.16 | 0.039807 | 0 | 0.108
10438 | ПАО "Россети Сибирь" | АО "Тываэнерго" | ТП 503 | 10/0,4 | 0.25 | 0.13181 | 0 | 0.009
10439 | ПАО "Россети Сибирь" | АО "Тываэнерго" | ТП 502 | 10/0,4 | 0.63 | 0.043788 | 0 | 0
10440 | ПАО "Россети Сибирь" | АО "Тываэнерго" | ТП 501 | 10/0,4 | 0.4 | 0.024168 | 0 | 0
10441 | ПАО "Россети Сибирь" | АО "Тываэнерго" | ТП 500 | 10/0,4 | 0.04 | 0.014681 | 0 | 0
10442 | ПАО "Россети Сибирь" | АО "Тываэнерго" | ТП 499 | 10/0,4 | 0.63 | 0.1 | 0 | 0
10443 | ПАО "Россети Сибирь" | АО "Тываэнерго" | ТП 498 | 10/0,4 | 0.8 | 0.65796 | 0 | 0
10444 | ПАО "Россети Сибирь" | АО "Тываэнерго" | ТП 497 | 10/0,4 | 0.25 | 0.13461 | 0 | 0
10445 | ПАО "Россети Сибирь" | АО "Тываэнерго" | ТП 496 | 10/0,4 | 0.4 | 0.31198 | 0 | 0.0315
10446 | ПАО "Россети Сибирь" | АО "Тываэнерго" | ТП 489 | 10/0,4 | 0.25 | 0.22262 | 0 | 0.0315
10447 | ПАО "Россети Сибирь" | АО "Тываэнерго" | ТП 488 | 10/0,4 | 0.25 | 0.11403 | 0 | 0
10448 | ПАО "Россети Сибирь" | АО "Тываэнерго" | ТП 487 | 10/0,4 | 0.4 | 0.23655 | 0 | 0
10449 | ПАО "Россети Сибирь" | АО "Тываэнерго" | ТП 485 | 10/0,4 | 0.63 | 0.16584 | 0 | 0
10450 | ПАО "Россети Сибирь" | АО "Тываэнерго" | ТП 484 | 10/0,4 | 0.63 | 0.47213 | 0 | 0
10451 | ПАО "Россети Сибирь" | АО "Тываэнерго" | ТП 463 | 10/0,4 | 0.1 | 0.02492 | 0 | 0.01035
10452 | ПАО "Россети Сибирь" | АО "Тываэнерго" | ТП 453 | 10 | 0.5 | 0.21569 | 0 | 0
10453 | ПАО "Россети Сибирь" | АО "Тываэнерго" | ТП 451 | 10/0,4 | 0.25 | 0.21582 | 0.0135 | 0.0216
10454 | ПАО "Россети Сибирь" | АО "Тываэнерго" | ТП 444 | 10/0,4 | 0.4 | 0.049228 | 0 | 0
10455 | ПАО "Россети Сибирь" | АО "Тываэнерго" | ТП 443 | 10/0,4 | 0.25 | 0.065359 | 0 | 0.01125
10456 | ПАО "Россети Сибирь" | АО "Тываэнерго" | ТП 442 | 10/0,4 | 0.4 | 0.10551 | 0 | 0
10457 | ПАО "Россети Сибирь" | АО "Тываэнерго" | ТП 438 | 10/0,4 | 0.063 | 0.0094155 | 0 | 0
10458 | ПАО "Россети Сибирь" | АО "Тываэнерго" | ТП 437 | 10/0,4 | 0.25 | 0.077422 | 0 | 0.009
10459 | ПАО "Россети Сибирь" | АО "Тываэнерго" | ТП 436 | 10/0,4 | 0.25 | 0.024429 | 0 | 0.0135
10460 | ПАО "Россети Сибирь" | АО "Тываэнерго" | ТП 424 | 10 | 0.4 | 0.55293 | 0 | 0.0045
10461 | ПАО "Россети Сибирь" | АО "Тываэнерго" | ТП 421 | 10/0,4 | 0.25 | 0.035078 | 0 | 0.0198
10462 | ПАО "Россети Сибирь" | АО "Тываэнерго" | ТП 420 | 10/0,4 | 0.25 | 0.085905 | 0 | 0
10463 | ПАО "Россети Сибирь" | АО "Тываэнерго" | ТП 416 | 10/0,4 | 0.4 | 0.078274 | 0 | 0.0135
10464 | ПАО "Россети Сибирь" | АО "Тываэнерго" | ТП 399 | 10/0,4 | 0.25 | 0.062957 | 0 | 0
10465 | ПАО "Россети Сибирь" | АО "Тываэнерго" | ТП 397 | 10/0,4 | 0.25 | 0.076793 | 0 | 0
10466 | ПАО "Россети Сибирь" | АО "Тываэнерго" | ТП 386 | 10/0,4 | 0.25 | 0.016835 | 0 | 0
10467 | ПАО "Россети Сибирь" | АО "Тываэнерго" | ТП 382 | 10/0,4 | 0.25 | 0.028544 | 0.0135 | 0
10468 | ПАО "Россети Сибирь" | АО "Тываэнерго" | ТП 378 | 10/0,4 | 0.4 | 0.10283 | 0 | 0
10469 | ПАО "Россети Сибирь" | АО "Тываэнерго" | ТП 371 | 10/0,4 | 0.4 | 0.021908 | 0 | 0
10470 | ПАО "Россети Сибирь" | АО "Тываэнерго" | ТП 368 | 10/0,4 | 0.4 | 0.057041 | 0 | 0
10471 | ПАО "Россети Сибирь" | АО "Тываэнерго" | ТП 341 | 10/0,4 | 0.4 | 0.1421 | 0 | 0
10472 | ПАО "Россети Сибирь" | АО "Тываэнерго" | ТП 309 | 10/0,4 | 0.25 | 0.070139 | 0 | 0
10473 | ПАО "Россети Сибирь" | АО "Тываэнерго" | ТП 305 | 10/0,4 | 0.16 | 0.057992 | 0 | 0
10474 | ПАО "Россети Сибирь" | АО "Тываэнерго" | ТП 304 | 10/0,4 | 0.4 | 0.084671 | 0 | 0
10475 | ПАО "Россети Сибирь" | АО "Тываэнерго" | ТП 299 | 10/0,4 | 0.4 | 0.22667 | 0 | 0
10476 | ПАО "Россети Сибирь" | АО "Тываэнерго" | ТП 291 | 10/0,4 | 0.16 | 0.019762 | 0 | 0
10477 | ПАО "Россети Сибирь" | АО "Тываэнерго" | ТП 250 | 10/0,4 | 0.4 | 0.21491 | 0 | 0.009
10478 | ПАО "Россети Сибирь" | АО "Тываэнерго" | ТП 247/1 | 10/0,4 | 0.25 | 0.22681 | 0.009 | 0.03465
10479 | ПАО "Россети Сибирь" | АО "Тываэнерго" | ТП 242 | 10 | 0.25 | 0.047868 | 0 | 0
10480 | ПАО "Россети Сибирь" | АО "Тываэнерго" | ТП 232 | 10/0,4 | 0.4 | 0.1032 | 0 | 0.0135
10481 | ПАО "Россети Сибирь" | АО "Тываэнерго" | ТП 217 | 10/0,4 | 0.4 | 0.22879 | 0 | 0.0135
10482 | ПАО "Россети Сибирь" | АО "Тываэнерго" | ТП 209 | 10/0,4 | 0.4 | 0.22596 | 0 | 0
10483 | ПАО "Россети Сибирь" | АО "Тываэнерго" | ТП 193 | 10/0,4 | 0.25 | 0.15024 | 0 | 0.0135
10484 | ПАО "Россети Сибирь" | АО "Тываэнерго" | ТП 173 | 10/0,4 | 0.4 | 0.16227 | 0 | 0.00396
10485 | ПАО "Россети Сибирь" | АО "Тываэнерго" | ТП 167 | 10/0,4 | 0.4 | 0.092591 | 0 | 0
10486 | ПАО "Россети Сибирь" | АО "Тываэнерго" | ТП 160 | 10/0,4 | 0.4 | 0.29157 | 0 | 0
10487 | ПАО "Россети Сибирь" | АО "Тываэнерго" | ТП 156 | 10/0,4 | 0.04 | 0.016784 | 0 | 0
10488 | ПАО "Россети Сибирь" | АО "Тываэнерго" | ТП 151 | 10 | 0.4 | 0.066292 | 0 | 0
10489 | ПАО "Россети Сибирь" | АО "Тываэнерго" | ТП 150 | 10/0,4 | 0.4 | 0.29631 | 0 | 0
10490 | ПАО "Россети Сибирь" | АО "Тываэнерго" | ТП 147 | 10/0,4 | 0.63 | 0.40045 | 0.0099 | 0
10491 | ПАО "Россети Сибирь" | АО "Тываэнерго" | ТП 146 | 10/0,4 | 0.4 | 0.095781 | 0 | 0
10492 | ПАО "Россети Сибирь" | АО "Тываэнерго" | ТП 142 | 10/0,4 | 0.4 | 0.17598 | 0 | 0
10493 | ПАО "Россети Сибирь" | АО "Тываэнерго" | ТП 135 | 10/0,4 | 0.4 | 0.14925 | 0 | 0
10494 | ПАО "Россети Сибирь" | АО "Тываэнерго" | ТП 134 | 10/0,4 | 0.4 | 0.27419 | 0 | 0.036
10495 | ПАО "Россети Сибирь" | АО "Тываэнерго" | ТП 122 | 10/0,4 | 0.1 | 0.06145 | 0 | 0
10496 | ПАО "Россети Сибирь" | АО "Тываэнерго" | ТП 119 | 10/0,4 | 0.25 | 0.21294 | 0 | 0
10497 | ПАО "Россети Сибирь" | АО "Тываэнерго" | ТП 102 | 10/0,4 | 0.4 | 0.34846 | 0.0135 | 0.009
10498 | ПАО "Россети Сибирь" | АО "Тываэнерго" | ТП 95 | 10/0,4 | 0.25 | 0.09577 | 0 | 0.054
10499 | ПАО "Россети Сибирь" | АО "Тываэнерго" | ТП 92 | 10/0,4 | 0.4 | 0.26323 | 0 | 0.009
10500 | ПАО "Россети Сибирь" | АО "Тываэнерго" | ТП 72 | 10/0,4 | 0.16 | 0.064016 | 0 | 0.0261
10501 | ПАО "Россети Сибирь" | АО "Тываэнерго" | ТП 68 | 10/0,4 | 0.4 | 0.11848 | 0 | 0
10502 | ПАО "Россети Сибирь" | АО "Тываэнерго" | ТП 63 | 10/0,4 | 0.4 | 0.3192 | 0 | 0.1665
10503 | ПАО "Россети Сибирь" | АО "Тываэнерго" | ТП 61 | 10/0,4 | 0.16 | 0.11574 | 0 | 0
10504 | ПАО "Россети Сибирь" | АО "Тываэнерго" | ТП 50 | 10/0,4 | 0.4 | 0.17548 | 0 | 0.2646
10505 | ПАО "Россети Сибирь" | АО "Тываэнерго" | ТП 44 | 10/0,4 | 0.25 | 0.11385 | 0 | 0
10506 | ПАО "Россети Сибирь" | АО "Тываэнерго" | ТП 41 | 10/0,4 | 0.4 | 0.41183 | 0 | 0.0234
10507 | ПАО "Россети Сибирь" | АО "Тываэнерго" | ТП 38 | 10/0,4 | 0.4 | 0.1331 | 0 | 0
10508 | ПАО "Россети Сибирь" | АО "Тываэнерго" | ТП 37 | 10/0,4 | 0.4 | 0.27985 | 0 | 0.0171
10509 | ПАО "Россети Сибирь" | АО "Тываэнерго" | ТП 31 | 10/0,4 | 0.25 | 0.15494 | 0 | 0
10510 | ПАО "Россети Сибирь" | АО "Тываэнерго" | ТП 28 | 10/0,4 | 0.4 | 0.19103 | 0 | 0
10511 | ПАО "Россети Сибирь" | АО "Тываэнерго" | ТП 24 | 10/0,4 | 0.25 | 0.025755 | 0 | 0
10512 | ПАО "Россети Сибирь" | АО "Тываэнерго" | ТП 16 | 10/0,4 | 0.4 | 0.1789 | 0 | 0.01755
10513 | ПАО "Россети Сибирь" | АО "Тываэнерго" | ТП 12 | 10/0,4 | 0.63 | 0.43306 | 0 | 0
10514 | ПАО "Россети Сибирь" | АО "Тываэнерго" | ТП 11 | 10/0,4 | 0.4 | 0.15325 | 0 | 0.0081
10515 | ПАО "Россети Сибирь" | АО "Тываэнерго" | ТП 9 | 10/0,4 | 0.4 | 0.22072 | 0 | 0.009
10516 | ПАО "Россети Сибирь" | АО "Тываэнерго" | ТП 8 | 10/0,4 | 0.4 | 0.22976 | 0.099 | 0.027
10517 | ПАО "Россети Сибирь" | АО "Тываэнерго" | ТП 6 | 10/0,4 | 0.8 | 0.085418 | 0 | 0
10518 | ПАО "Россети Сибирь" | АО "Тываэнерго" | ТП 7-06-08 | 10/0,4 | 0.1 | 0.018721 | 0 | 0
10519 | ПАО "Россети Сибирь" | АО "Тываэнерго" | ТП 7-06-02 | 10/0,4 | 0.16 | 0.021152 | 0 | 0
10520 | ПАО "Россети Сибирь" | АО "Тываэнерго" | ТП 7-06-01 | 10/0,4 | 0.16 | 0.021314 | 0 | 0.0135
10521 | ПАО "Россети Сибирь" | АО "Тываэнерго" | ТП 13-08-06 | 10/0,4 | 0.16 | 0.018109 | 0 | 0
10522 | ПАО "Россети Сибирь" | АО "Тываэнерго" | ТП 13-08-05 | 10/0,4 | 0.16 | 0 | 0 | 0
10523 | ПАО "Россети Сибирь" | АО "Тываэнерго" | ТП 13-07-05 | 10/0,4 | 0.16 | 0.030558 | 0 | 0
10524 | ПАО "Россети Сибирь" | АО "Тываэнерго" | ТП 13-03-16 | 10/0,4 | 0.16 | 0.04262 | 0 | 0.0045
10525 | ПАО "Россети Сибирь" | АО "Тываэнерго" | ТП 13-03-13 | 10/0,4 | 0.4 | 0.015819 | 0 | 0
10526 | ПАО "Россети Сибирь" | АО "Тываэнерго" | ТП 13-02-30 | 10/0,4 | 0.1 | 0.013782 | 0 | 0
10527 | ПАО "Россети Сибирь" | АО "Тываэнерго" | ТП 13-02-17 | 10/0,4 | 0.25 | 0.047228 | 0 | 0
10528 | ПАО "Россети Сибирь" | АО "Тываэнерго" | ТП 13-02-11 | 10/0,4 | 0.4 | 0.11383 | 0 | 0
10529 | ПАО "Россети Сибирь" | АО "Тываэнерго" | ТП 13-02-10 | 10/0,4 | 0.25 | 0.026439 | 0 | 0
10530 | ПАО "Россети Сибирь" | АО "Тываэнерго" | ТП 13-02-07 | 10/0,4 | 0.25 | 0.032689 | 0 | 0
10531 | ПАО "Россети Сибирь" | АО "Тываэнерго" | ТП 13-02-06 | 10/0,4 | 0.25 | 0 | 0 | 0.0225
10532 | ПАО "Россети Сибирь" | АО "Тываэнерго" | ТП 12-04-13 | 10/0,4 | 0.025 | 0.0055186 | 0 | 0
10533 | ПАО "Россети Сибирь" | АО "Тываэнерго" | ТП 12-04-10 | 10/0,4 | 0.25 | 0.048014 | 0 | 0
10534 | ПАО "Россети Сибирь" | АО "Тываэнерго" | ТП 12-04-09 | 10/0,4 | 0.16 | 0.04998 | 0 | 0
10535 | ПАО "Россети Сибирь" | АО "Тываэнерго" | ТП 12-03-05 | 10/0,4 | 0.25 | 0.036886 | 0 | 0
10536 | ПАО "Россети Сибирь" | АО "Тываэнерго" | ТП 12-03-03 | 10/0,4 | 0.25 | 0.043396 | 0 | 0.0135
10537 | ПАО "Россети Сибирь" | АО "Тываэнерго" | ТП 12-03-02 | 10/0,4 | 0.16 | 0.025113 | 0 | 0
10538 | ПАО "Россети Сибирь" | АО "Тываэнерго" | ТП 13-02-18 | 10/0,4 | 0.16 | 0.02184 | 0 | 0
10539 | ПАО "Россети Сибирь" | АО "Тываэнерго" | ТП 43-05-01 | 10/0,4 | 0.025 | 0.0027335 | 0 | 0
10540 | ПАО "Россети Сибирь" | АО "Тываэнерго" | ТП 43-03-03 | 10/0,4 | 0.1 | 0.0060048 | 0 | 0
10541 | ПАО "Россети Сибирь" | АО "Тываэнерго" | ТП 43-03-02 | 10/0,4 | 0.1 | 0.01192 | 0 | 0
10542 | ПАО "Россети Сибирь" | АО "Тываэнерго" | ТП 43-03-01 | 10/0,4 | 0.16 | 0.0053544 | 0 | 0
10543 | ПАО "Россети Сибирь" | АО "Тываэнерго" | ТП 27-01-02 | 10/0,4 | 0.1 | 0.00037099 | 0 | 0
10544 | ПАО "Россети Сибирь" | АО "Тываэнерго" | ТП 15-04-05 | 10/0,4 | 0.25 | 0.011504 | 0 | 0
10545 | ПАО "Россети Сибирь" | АО "Тываэнерго" | ТП 15-04-03 | 10/0,4 | 0.16 | 0.019787 | 0 | 0
10546 | ПАО "Россети Сибирь" | АО "Тываэнерго" | ТП 15-03-07 | 10/0,4 | 0.1 | 0.039159 | 0 | 0.0144
10547 | ПАО "Россети Сибирь" | АО "Тываэнерго" | ТП 15-03-06 | 10/0,4 | 0.16 | 0.021206 | 0 | 0
10548 | ПАО "Россети Сибирь" | АО "Тываэнерго" | ТП 15-03-04 | 10/0,4 | 0.25 | 0.016425 | 0 | 0
10549 | ПАО "Россети Сибирь" | АО "Тываэнерго" | ТП 15-02-02 | 10/0,4 | 0.1 | 0.039747 | 0 | 0.0135
10550 | ПАО "Россети Сибирь" | АО "Тываэнерго" | ТП 15-02-01 | 10/0,4 | 0.16 | 0.033999 | 0 | 0.0045
10551 | ПАО "Россети Сибирь" | АО "Тываэнерго" | ТП 15-01-14 | 10/0,4 | 0.16 | 0.0091083 | 0 | 0
10552 | ПАО "Россети Сибирь" | АО "Тываэнерго" | ТП 15-01-13 | 10/0,4 | 0.04 | 0.0041013 | 0 | 0
10553 | ПАО "Россети Сибирь" | АО "Тываэнерго" | ТП 15-01-08 | 10/0,4 | 0.25 | 0.06693 | 0 | 0.0135
10554 | ПАО "Россети Сибирь" | АО "Тываэнерго" | ТП 15-01-04 | 10/0,4 | 0.16 | 0.041428 | 0 | 0.0081
10555 | ПАО "Россети Сибирь" | АО "Тываэнерго" | ТП 15-01-03 | 10/0,4 | 0.16 | 0.065003 | 0 | 0.0135
10556 | ПАО "Россети Сибирь" | АО "Тываэнерго" | ТП 15-01-02 | 10/0,4 | 0.16 | 0.010914 | 0 | 0
10557 | ПАО "Россети Сибирь" | АО "Тываэнерго" | ТП 18-02-02 | 10/0,4 | 0.25 | 0.089586 | 0 | 0.009
10558 | ПАО "Россети Сибирь" | АО "Тываэнерго" | ТП 18-02-01 | 10/0,4 | 0.4 | 0.020788 | 0 | 0
10559 | ПАО "Россети Сибирь" | АО "Тываэнерго" | ТП 18-01-02 | 10/0,4 | 0.063 | 0.021653 | 0 | 0
10560 | ПАО "Россети Сибирь" | АО "Тываэнерго" | ТП 14-04-11 | 10/0,4 | 0.1 | 0.0041772 | 0 | 0
10561 | ПАО "Россети Сибирь" | АО "Тываэнерго" | ТП 14-04-10 | 10/0,4 | 0.1 | 0.046203 | 0 | 0
10562 | ПАО "Россети Сибирь" | АО "Тываэнерго" | ТП 14-04-07 | 10/0,4 | 0.16 | 0.0061449 | 0 | 0
10563 | ПАО "Россети Сибирь" | АО "Тываэнерго" | ТП 14-04-02 | 10/0,4 | 0.4 | 0.073012 | 0 | 0
10564 | ПАО "Россети Сибирь" | АО "Тываэнерго" | ТП 14-04-01 | 10/0,4 | 0.1 | 0.030827 | 0 | 0.0135
10565 | ПАО "Россети Сибирь" | АО "Тываэнерго" | ТП 14-03-18 | 10/0,4 | 0.25 | 0 | 0 | 0
10566 | ПАО "Россети Сибирь" | АО "Тываэнерго" | ТП 14-03-17 | 10/0,4 | 0.4 | 0.0098308 | 0 | 0
10567 | ПАО "Россети Сибирь" | АО "Тываэнерго" | ТП 14-03-16 | 10/0,4 | 0.25 | 0.029405 | 0 | 0
10568 | ПАО "Россети Сибирь" | АО "Тываэнерго" | ТП 14-03-15 | 10/0,4 | 0.1 | 0.0199 | 0 | 0
10569 | ПАО "Россети Сибирь" | АО "Тываэнерго" | ТП 14-03-14 | 10/0,4 | 0.1 | 0.018347 | 0 | 0
10570 | ПАО "Россети Сибирь" | АО "Тываэнерго" | ТП 14-03-11 | 10/0,4 | 0.025 | 0.0081725 | 0 | 0
10571 | ПАО "Россети Сибирь" | АО "Тываэнерго" | ТП 14-03-10 | 10/0,4 | 0.16 | 0.010251 | 0 | 0
10572 | ПАО "Россети Сибирь" | АО "Тываэнерго" | ТП 14-03-08 | 10/0,4 | 0.1 | 0.011793 | 0 | 0
10573 | ПАО "Россети Сибирь" | АО "Тываэнерго" | ТП 14-03-07 | 10/0,4 | 0.1 | 0.024841 | 0 | 0
10574 | ПАО "Россети Сибирь" | АО "Тываэнерго" | ТП 14-03-06 | 10/0,4 | 0.1 | 0.025385 | 0 | 0
10575 | ПАО "Россети Сибирь" | АО "Тываэнерго" | ТП 14-03-01 | 10/0,4 | 0.1 | 0.031377 | 0 | 0
10576 | ПАО "Россети Сибирь" | АО "Тываэнерго" | ТП 14-02-07 | 10/0,4 | 0.1 | 0.059507 | 0 | 0
10577 | ПАО "Россети Сибирь" | АО "Тываэнерго" | ТП 14-02-06 | 10/0,4 | 0.16 | 0.054513 | 0 | 0
10578 | ПАО "Россети Сибирь" | АО "Тываэнерго" | ТП 14-02-04 | 10/0,4 | 0.25 | 0.024741 | 0 | 0
10579 | ПАО "Россети Сибирь" | АО "Тываэнерго" | ТП 14-02-03 | 10/0,4 | 0.25 | 0.064953 | 0 | 0
10580 | ПАО "Россети Сибирь" | АО "Тываэнерго" | ТП 14-02-02 | 10/0,4 | 0.63 | 0.019648 | 0 | 0
10581 | ПАО "Россети Сибирь" | АО "Тываэнерго" | ТП 14-02-01 | 10/0,4 | 0.063 | 0.016427 | 0 | 0
10582 | ПАО "Россети Сибирь" | АО "Тываэнерго" | ТП 14-01-08 | 10/0,4 | 0.1 | 0.017122 | 0 | 0
10583 | ПАО "Россети Сибирь" | АО "Тываэнерго" | ТП 14-01-05 | 10/0,4 | 0.025 | 0.020049 | 0 | 0
10584 | ПАО "Россети Сибирь" | АО "Тываэнерго" | ТП 14-01-03 | 10/0,4 | 0.1 | 0.0093174 | 0 | 0
10585 | ПАО "Россети Сибирь" | АО "Тываэнерго" | ТП 6-04-09 | 10/0,4 | 0.16 | 0.027063 | 0 | 0
10586 | ПАО "Россети Сибирь" | АО "Тываэнерго" | ТП 6-04-08 | 10/0,4 | 0.16 | 0.029855 | 0 | 0
10587 | ПАО "Россети Сибирь" | АО "Тываэнерго" | ТП 6-04-07 | 10/0,4 | 0.16 | 0.020275 | 0 | 0
10588 | ПАО "Россети Сибирь" | АО "Тываэнерго" | ТП 6-04-04 | 10/0,4 | 0.25 | 0.017011 | 0 | 0.0135
10589 | ПАО "Россети Сибирь" | АО "Тываэнерго" | ТП 6-04-02 | 10/0,4 | 0.1 | 0.031432 | 0.0135 | 0
10590 | ПАО "Россети Сибирь" | АО "Тываэнерго" | ТП 6-02-04 | 10/0,4 | 0.4 | 0.091326 | 0 | 0
10591 | ПАО "Россети Сибирь" | АО "Тываэнерго" | ТП 16-04-11 | 10/0,4 | 0.063 | 0.015556 | 0 | 0
10592 | ПАО "Россети Сибирь" | АО "Тываэнерго" | ТП 16-04-07 | 10/0,4 | 0.063 | 0.042627 | 0 | 0
10593 | ПАО "Россети Сибирь" | АО "Тываэнерго" | ТП 16-04-06 | 10/0,4 | 0.16 | 0.040868 | 0 | 0.0135
10594 | ПАО "Россети Сибирь" | АО "Тываэнерго" | ТП 16-04-02 | 10/0,4 | 0.1 | 0.023719 | 0 | 0
10595 | ПАО "Россети Сибирь" | АО "Тываэнерго" | ТП 16-04-01 | 10/0,4 | 0.16 | 0.031321 | 0 | 0
10596 | ПАО "Россети Сибирь" | АО "Тываэнерго" | ТП 16-03-01 | 10/0,4 | 0.04 | 0.0047015 | 0 | 0
10597 | ПАО "Россети Сибирь" | АО "Тываэнерго" | ТП 16-02-12 | 10/0,4 | 0.063 | 0.032168 | 0 | 0
10598 | ПАО "Россети Сибирь" | АО "Тываэнерго" | ТП 16-02-11 | 10/0,4 | 0.25 | 0.041813 | 0 | 0
10599 | ПАО "Россети Сибирь" | АО "Тываэнерго" | ТП 16-02-09 | 10/0,4 | 0.4 | 0.23271 | 0 | 0.01125
10600 | ПАО "Россети Сибирь" | АО "Тываэнерго" | ТП 16-02-08 | 10/0,4 | 0.16 | 0.07157 | 0 | 0
10601 | ПАО "Россети Сибирь" | АО "Тываэнерго" | ТП 16-02-07 | 10/0,4 | 0.25 | 0.072686 | 0 | 0.0108
10602 | ПАО "Россети Сибирь" | АО "Тываэнерго" | ТП 16-02-06 | 10/0,4 | 0.16 | 0.088337 | 0.00855 | 0
10603 | ПАО "Россети Сибирь" | АО "Тываэнерго" | ТП 16-02-05 | 10/0,4 | 0.16 | 0.04172 | 0 | 0.0135
10604 | ПАО "Россети Сибирь" | АО "Тываэнерго" | ТП 16-02-03 | 10/0,4 | 0.16 | 0.1391 | 0 | 0
10605 | ПАО "Россети Сибирь" | АО "Тываэнерго" | ТП 16-02-02 | 10/0,4 | 0.25 | 0.042405 | 0 | 0.0135
10606 | ПАО "Россети Сибирь" | АО "Тываэнерго" | ТП 16-02-01 | 10/0,4 | 0.1 | 0.041482 | 0 | 0
10607 | ПАО "Россети Сибирь" | АО "Тываэнерго" | ТП 16-01-13 | 10/0,4 | 0.25 | 0.032327 | 0 | 0
10608 | ПАО "Россети Сибирь" | АО "Тываэнерго" | ТП 16-01-12 | 10/0,4 | 0.16 | 0.02012 | 0.0135 | 0
10609 | ПАО "Россети Сибирь" | АО "Тываэнерго" | ТП 16-01-11 | 10/0,4 | 0.16 | 0.029581 | 0 | 0.0135
10610 | ПАО "Россети Сибирь" | АО "Тываэнерго" | ТП 16-01-09 | 10/0,4 | 0.1 | 0.028354 | 0 | 0.01791
10611 | ПАО "Россети Сибирь" | АО "Тываэнерго" | ТП 16-01-08 | 10/0,4 | 0.1 | 0.019548 | 0 | 0
10612 | ПАО "Россети Сибирь" | АО "Тываэнерго" | ТП 16-01-07 | 10/0,4 | 0.16 | 0.026229 | 0 | 0
10613 | ПАО "Россети Сибирь" | АО "Тываэнерго" | ТП 16-01-06 | 10/0,4 | 0.1 | 0.01604 | 0 | 0
10614 | ПАО "Россети Сибирь" | АО "Тываэнерго" | ТП 5-04-9 | 10/0,4 | 0.1 | 0.0087522 | 0 | 0.0045
10615 | ПАО "Россети Сибирь" | АО "Тываэнерго" | ТП 5-04-6 | 10 | 0.25 | 0.0067133 | 0 | 0
10616 | ПАО "Россети Сибирь" | АО "Тываэнерго" | ТП 5-04-13 | 10/0,4 | 0.16 | 0.015506 | 0 | 0
10617 | ПАО "Россети Сибирь" | АО "Тываэнерго" | ТП 5-04-5 | 10/0,4 | 0.063 | 0.0094155 | 0 | 0
10618 | ПАО "Россети Сибирь" | АО "Тываэнерго" | ТП 5-04-4 | 10/0,4 | 0.1 | 0.008393 | 0 | 0
10619 | ПАО "Россети Сибирь" | АО "Тываэнерго" | ТП 5-04-3 | 10/0,4 | 0.1 | 0.031226 | 0 | 0
10620 | ПАО "Россети Сибирь" | АО "Тываэнерго" | ТП 5-03-11 | 10/0,4 | 0.16 | 0.010073 | 0 | 0
10621 | ПАО "Россети Сибирь" | АО "Тываэнерго" | ТП 5-03-5 | 10/0,4 | 0.16 | 0.0063037 | 0 | 0
10622 | ПАО "Россети Сибирь" | АО "Тываэнерго" | ТП 5-03-9 | 10/0,4 | 0.16 | 0.016383 | 0.0045 | 0
10623 | ПАО "Россети Сибирь" | АО "Тываэнерго" | ТП 17-03-11 | 10/0,4 | 0.25 | 0 | 0 | 0
10624 | ПАО "Россети Сибирь" | АО "Тываэнерго" | ТП 1-02-23 | 10/0,4 | 0.4 | 0.013031 | 0 | 0
10625 | ПАО "Россети Сибирь" | АО "Тываэнерго" | ТП 5-01-6 (она же 5-05-6) | 10/0,4 | 0.1 | 0.029325 | 0 | 0
10626 | ПАО "Россети Сибирь" | АО "Тываэнерго" | ТП 5-01-5 (она же 5-05-5) | 10/0,4 | 0.1 | 0.022371 | 0.0135 | 0.0045
10627 | ПАО "Россети Сибирь" | АО "Тываэнерго" | ТП 24-05-20 Ретранслятор | 10 | 0.025 | 0.0013985 | 0 | 0
10628 | ПАО "Россети Сибирь" | АО "Тываэнерго" | ТП 24-05-4 | 10/0,4 | 0.16 | 0.015694 | 0 | 0
10629 | ПАО "Россети Сибирь" | АО "Тываэнерго" | ТП 24-05-7 | 10/0,4 | 0.16 | 0.007366 | 0 | 0.0072
10630 | ПАО "Россети Сибирь" | АО "Тываэнерго" | ТП 24-05-6 | 10/0,4 | 0.1 | 0.011921 | 0 | 0
10631 | ПАО "Россети Сибирь" | АО "Тываэнерго" | ТП 24-05-5 | 10/0,4 | 0.25 | 0.01736 | 0 | 0.015
10632 | ПАО "Россети Сибирь" | АО "Тываэнерго" | ТП 24-05-3 | 10/0,4 | 0.25 | 0.027207 | 0 | 0
10633 | ПАО "Россети Сибирь" | АО "Тываэнерго" | ТП 24-05-21 | 10 | 0.025 | 0.0014802 | 0 | 0
10634 | ПАО "Россети Сибирь" | АО "Тываэнерго" | ТП 24-04-4 | 10/0,4 | 0.16 | 0.01199 | 0 | 0
10635 | ПАО "Россети Сибирь" | АО "Тываэнерго" | ТП 24-04-2 | 10 | 0.1 | 0.0089908 | 0 | 0.0135
10636 | ПАО "Россети Сибирь" | АО "Тываэнерго" | ТП 24-03-6 | 10/0,4 | 0.4 | 0.07173 | 0 | 0.063
10637 | ПАО "Россети Сибирь" | АО "Тываэнерго" | ТП 24-03-4 | 10/0,4 | 0.4 | 0.052284 | 0 | 0.0225
10638 | ПАО "Россети Сибирь" | АО "Тываэнерго" | ТП 24-03-5 | 10/0,4 | 0.4 | 0.065596 | 0 | 0.0072
10639 | ПАО "Россети Сибирь" | АО "Тываэнерго" | ТП 24-03-3 | 10/0,4 | 0.4 | 0.077283 | 0 | 0
10640 | ПАО "Россети Сибирь" | АО "Тываэнерго" | ТП 24-03-2 | 10/0,4 | 0.4 | 0.076092 | 0 | 0
10641 | ПАО "Россети Сибирь" | АО "Тываэнерго" | ТП 24-03-1 | 10/0,4 | 0.4 | 0.046877 | 0 | 0.0405
10642 | ПАО "Россети Сибирь" | АО "Тываэнерго" | ТП 24-02-5 | 10/0,4 | 0.4 | 0.075502 | 0 | 0
10643 | ПАО "Россети Сибирь" | АО "Тываэнерго" | ТП 24-02-6 | 10/0,4 | 0.25 | 0.017414 | 0 | 0
10644 | ПАО "Россети Сибирь" | АО "Тываэнерго" | ТП 24-02-4 | 10/0,4 | 0.4 | 0.075016 | 0 | 0
10645 | ПАО "Россети Сибирь" | АО "Тываэнерго" | ТП 24-02-3 | 10/0,4 | 0.4 | 0.029442 | 0 | 0
10646 | ПАО "Россети Сибирь" | АО "Тываэнерго" | ТП 24-02-2 | 10/0,4 | 0.63 | 0.041442 | 0 | 0
10647 | ПАО "Россети Сибирь" | АО "Тываэнерго" | ТП 24-02-1 котельная | 10/0,4 | 0.25 | 0.05473 | 0 | 0
10648 | ПАО "Россети Сибирь" | АО "Тываэнерго" | ТП 24-01-1 | 10/0,4 | 0.1 | 0.010867 | 0 | 0
10649 | ПАО "Россети Сибирь" | АО "Тываэнерго" | ТП 24-01-2 | 10 | 0.25 | 0.016342 | 0 | 0
10650 | ПАО "Россети Сибирь" | АО "Тываэнерго" | ТП 26-04-9 | 10/0,4 | 0.4 | 0.048117 | 0 | 0.027
10651 | ПАО "Россети Сибирь" | АО "Тываэнерго" | ТП 26-04-1 | 10/0,4 | 0.315 | 0.014679 | 0 | 0.0225
10652 | ПАО "Россети Сибирь" | АО "Тываэнерго" | ТП 26-04-7 | 10/0,4 | 0.4 | 0.015792 | 0 | 0
10653 | ПАО "Россети Сибирь" | АО "Тываэнерго" | ТП 26-04-8 | 10/0,4 | 0.25 | 0.021622 | 0 | 0.0315
10654 | ПАО "Россети Сибирь" | АО "Тываэнерго" | ТП 26-04-6 | 10/0,4 | 0.4 | 0.035843 | 0 | 0.009
10655 | ПАО "Россети Сибирь" | АО "Тываэнерго" | ТП 26-04-5 | 10/0,4 | 0.4 | 0.029664 | 0 | 0.027
10656 | ПАО "Россети Сибирь" | АО "Тываэнерго" | ТП 26-04-4 | 10/0,4 | 0.4 | 0.018374 | 0 | 0
10657 | ПАО "Россети Сибирь" | АО "Тываэнерго" | ТП 26-04-3 | 10/0,4 | 0.4 | 0.0063975 | 0 | 0
10658 | ПАО "Россети Сибирь" | АО "Тываэнерго" | ТП 26-01-3 | 10/0,4 | 0.063 | 0.013523 | 0 | 0
10659 | ПАО "Россети Сибирь" | АО "Тываэнерго" | ТП 26-01-2 | 10/0,4 | 0.1 | 0.013952 | 0 | 0.009
10660 | ПАО "Россети Сибирь" | АО "Тываэнерго" | ТП 26-01-1 | 10/0,4 | 0.25 | 0.028917 | 0 | 0.027
10661 | ПАО "Россети Сибирь" | АО "Тываэнерго" | ТП 23-02-7 | 10/0,4 | 0.25 | 0.015534 | 0 | 0.0135
10662 | ПАО "Россети Сибирь" | АО "Тываэнерго" | ТП 23-02-5 | 10/0,4 | 0.1 | 0.009201 | 0 | 0
10663 | ПАО "Россети Сибирь" | АО "Тываэнерго" | ТП 23-02-4 | 10/0,4 | 0.16 | 0.01757 | 0 | 0.015
10664 | ПАО "Россети Сибирь" | АО "Тываэнерго" | ТП 23-02-3 | 10/0,4 | 0.16 | 0.016453 | 0 | 0
10665 | ПАО "Россети Сибирь" | АО "Тываэнерго" | ТП 23-02-8 | 10/0,4 | 0.04 | 0.01245 | 0 | 0
10666 | ПАО "Россети Сибирь" | АО "Тываэнерго" | ТП 23-02-2 | 10/0,4 | 0.1 | 0.015092 | 0 | 0
10667 | ПАО "Россети Сибирь" | АО "Тываэнерго" | ТП 23-01-8 | 10/0,4 | 0.04 | 0.0077361 | 0 | 0
10668 | ПАО "Россети Сибирь" | АО "Тываэнерго" | ТП 23-01-5 | 10/0,4 | 0.1 | 0.020393 | 0 | 0
10669 | ПАО "Россети Сибирь" | АО "Тываэнерго" | ТП 23-01-4 | 10/0,4 | 0.1 | 0.015184 | 0 | 0
10670 | ПАО "Россети Сибирь" | АО "Тываэнерго" | ТП 23-01-1 | 10/0,4 | 0.1 | 0.017521 | 0 | 0
10671 | ПАО "Россети Сибирь" | АО "Тываэнерго" | ТП 8-13-2 | 10/0,4 | 0.25 | 0.019005 | 0 | 0
10672 | ПАО "Россети Сибирь" | АО "Тываэнерго" | ТП 8-13-1 | 10/0,4 | 0.16 | 0.0079022 | 0 | 0
10673 | ПАО "Россети Сибирь" | АО "Тываэнерго" | ТП 8-10-6 | 10/0,4 | 0.063 | 0.00801 | 0 | 0.0135
10674 | ПАО "Россети Сибирь" | АО "Тываэнерго" | ТП 8-10-5 | 10/0,4 | 0.1 | 0.0077458 | 0 | 0.00855
10675 | ПАО "Россети Сибирь" | АО "Тываэнерго" | ТП 8-10-1 | 10/0,4 | 0.1 | 0.010941 | 0 | 0
10676 | ПАО "Россети Сибирь" | АО "Тываэнерго" | ТП 8-10-2 | 10/0,4 | 0.063 | 0.0026404 | 0 | 0
10677 | ПАО "Россети Сибирь" | АО "Тываэнерго" | ТП 8-03-1 Хоз.нужды | 10/0,4 | 0.16 | 0.0097885 | 0 | 0
10678 | ПАО "Россети Сибирь" | АО "Тываэнерго" | ТП 40-08-11 | 10/0,4 | 0.1 | 0.06193 | 0 | 0
10679 | ПАО "Россети Сибирь" | АО "Тываэнерго" | ТП 40-07-18 | 10/0,4 | 0.25 | 0 | 0 | 0.094005
10680 | ПАО "Россети Сибирь" | АО "Тываэнерго" | ТП 40-07-14 | 10/0,4 | 0.16 | 0.026901 | 0 | 0
10681 | ПАО "Россети Сибирь" | АО "Тываэнерго" | ТП 40-03-21 | 10/0,4 | 0.1 | 0.016497 | 0 | 0.0135
10682 | ПАО "Россети Сибирь" | АО "Тываэнерго" | ТП 40-18-3 | 10/0,4 | 0.16 | 0.013429 | 0 | 0
10683 | ПАО "Россети Сибирь" | АО "Тываэнерго" | ТП 40-15-11 | 10/0,4 | 0.1 | 0.0068449 | 0 | 0
10684 | ПАО "Россети Сибирь" | АО "Тываэнерго" | ТП 40-15-10 | 10/0,4 | 0.25 | 0.033966 | 0 | 0.0225
10685 | ПАО "Россети Сибирь" | АО "Тываэнерго" | ТП 40-15-7 | 10/0,4 | 0.4 | 0.02667 | 0 | 0
10686 | ПАО "Россети Сибирь" | АО "Тываэнерго" | ТП 1-03-10 | 10/0,4 | 0.4 | 0.023454 | 0 | 0.0135
10687 | ПАО "Россети Сибирь" | АО "Тываэнерго" | ТП 40-15-5 | 10/0,4 | 0.16 | 0.032972 | 0.045 | 0.0135
10688 | ПАО "Россети Сибирь" | АО "Тываэнерго" | ТП 40-14-12 | 10/0,4 | 0.25 | 0.025498 | 0 | 0
10689 | ПАО "Россети Сибирь" | АО "Тываэнерго" | ТП 40-14-13 | 10/0,4 | 0.25 | 0.021633 | 0 | 0
10690 | ПАО "Россети Сибирь" | АО "Тываэнерго" | ТП 40-14-1 | 10/0,4 | 0.25 | 0.024523 | 0 | 0
10691 | ПАО "Россети Сибирь" | АО "Тываэнерго" | ТП 40-14-7 Хоз. нужды | 10/0,4 | 0.1 | 0.0097931 | 0 | 0
10692 | ПАО "Россети Сибирь" | АО "Тываэнерго" | ТП 21-02-1 | 10/0,4 | 0.1 | 0.0076337 | 0 | 0
10693 | ПАО "Россети Сибирь" | АО "Тываэнерго" | ТП 40-12-1 | 10/0,4 | 0.04 | 0.0013254 | 0 | 0
10694 | ПАО "Россети Сибирь" | АО "Тываэнерго" | ТП 40-12-2 | 10/0,4 | 0.1 | 0.0053747 | 0 | 0
10695 | ПАО "Россети Сибирь" | АО "Тываэнерго" | ТП 40-10-4 | 10/0,4 | 0.1 | 0.0047134 | 0 | 0
10696 | ПАО "Россети Сибирь" | АО "Тываэнерго" | ТП 22-05-5 | 10/0,4 | 0.025 | 0.0013093 | 0 | 0
10697 | ПАО "Россети Сибирь" | АО "Тываэнерго" | ТП 22-02-9 "Чабанская стоянка" | 10 | 0.063 | 0.017105 | 0 | 0
10698 | ПАО "Россети Сибирь" | АО "Тываэнерго" | ТП 22-01-1 | 10/0,4 | 0.4 | 0.07509 | 0 | 0.009
10699 | ПАО "Россети Сибирь" | АО "Тываэнерго" | ТП 22-01-3 | 10/0,4 | 0.25 | 0.020287 | 0 | 0.01575
10700 | ПАО "Россети Сибирь" | АО "Тываэнерго" | ТП 3-03-16 | 10/0,4 | 0.04 | 0.013108 | 0 | 0
10701 | ПАО "Россети Сибирь" | АО "Тываэнерго" | ТП 3-03-14 | 10/0,4 | 0.25 | 0.05738 | 0 | 0
10702 | ПАО "Россети Сибирь" | АО "Тываэнерго" | ТП 3-03-10 | 10/0,4 | 0.16 | 0.071966 | 0 | 0
10703 | ПАО "Россети Сибирь" | АО "Тываэнерго" | ТП 3-03-12 | 10/0,4 | 0.25 | 0.083586 | 0 | 0
10704 | ПАО "Россети Сибирь" | АО "Тываэнерго" | ТП 3-03-3 | 10/0,4 | 0.4 | 0.1134 | 0 | 0.0135
10705 | ПАО "Россети Сибирь" | АО "Тываэнерго" | ТП 3-03-1 | 10/0,4 | 0.25 | 0.04711 | 0 | 0
10706 | ПАО "Россети Сибирь" | АО "Тываэнерго" | ТП 3-05-3 | 10/0,4 | 0.16 | 0.015801 | 0 | 0
10707 | ПАО "Россети Сибирь" | АО "Тываэнерго" | ТП 3-04-4 | 10/0,4 | 0.63 | 0.076917 | 0 | 0.009
10708 | ПАО "Россети Сибирь" | АО "Тываэнерго" | ТП 3-05-11 | 10/0,4 | 0.04 | 0.0027967 | 0 | 0
10709 | ПАО "Россети Сибирь" | АО "Тываэнерго" | ТП 3-05-15 Хоз.нужды | 10/0,4 | 0.16 | 0.015802 | 0 | 0.0045
10710 | ПАО "Россети Сибирь" | АО "Тываэнерго" | ТП 3-05-10 | 10/0,4 | 0.025 | 0.0022392 | 0 | 0
10711 | ПАО "Россети Сибирь" | АО "Тываэнерго" | ТП 3-04-7 | 10/0,4 | 0.1 | 0.022236 | 0 | 0
10712 | ПАО "Россети Сибирь" | АО "Тываэнерго" | ТП 3-04-1 Администрация | 10 | 0.25 | 0.0019003 | 0.0135 | 0.018
10713 | ПАО "Россети Сибирь" | АО "Тываэнерго" | ТП 3-01-11 | 10/0,4 | 0.16 | 0.022054 | 0 | 0
10714 | ПАО "Россети Сибирь" | АО "Тываэнерго" | ТП 3-01-12 | 10/0,4 | 0.16 | 0.012047 | 0 | 0
10715 | ПАО "Россети Сибирь" | АО "Тываэнерго" | ТП 3-01-6 | 10/0,4 | 0.1 | 0.017011 | 0 | 0
10716 | ПАО "Россети Сибирь" | АО "Тываэнерго" | ТП 3-01-2 | 10/0,4 | 0.1 | 0.0159 | 0 | 0
10717 | ПАО "Россети Сибирь" | АО "Тываэнерго" | ТП 3-03-20 | 10 | 0.25 | 0.0090312 | 0 | 0
10718 | ПАО "Россети Сибирь" | АО "Тываэнерго" | ТП 35-02-1 | 10/0,4 | 0.16 | 0.016926 | 0 | 0
10719 | ПАО "Россети Сибирь" | АО "Тываэнерго" | ТП 35-02-2 | 10/0,4 | 0.063 | 0.0082015 | 0 | 0
10720 | ПАО "Россети Сибирь" | АО "Тываэнерго" | ТП 35-03-8 | 10/0,4 | 0.1 | 0.0046404 | 0 | 0
10721 | ПАО "Россети Сибирь" | АО "Тываэнерго" | ТП 2-03-4 | 10/0,4 | 0.16 | 0.013111 | 0 | 0.0135
10722 | ПАО "Россети Сибирь" | АО "Тываэнерго" | ТП 2-02-3 | 10/0,4 | 0.1 | 0.011485 | 0 | 0
10723 | ПАО "Россети Сибирь" | АО "Тываэнерго" | ТП 32-04-18 | 10/0,4 | 0.16 | 0.032559 | 0 | 0
10724 | ПАО "Россети Сибирь" | АО "Тываэнерго" | ТП 32-04-11 | 10/0,4 | 0.16 | 0.071358 | 0 | 0
10725 | ПАО "Россети Сибирь" | АО "Тываэнерго" | ТП 28-03-02 | 10/0,4 | 0.25 | 0.072109 | 0 | 0.081
10726 | ПАО "Россети Сибирь" | АО "Тываэнерго" | ТП 28-03-07 | 10/0,4 | 0.16 | 0.072251 | 0 | 0.027
10727 | ПАО "Россети Сибирь" | АО "Тываэнерго" | ТП 28-03-06 | 10/0,4 | 0.25 | 0.12063 | 0 | 0
10728 | ПАО "Россети Сибирь" | АО "Тываэнерго" | ТП 28-03-04 | 10/0,4 | 0.16 | 0.081114 | 0 | 0
10729 | ПАО "Россети Сибирь" | АО "Тываэнерго" | ТП 28-03-03 | 10/0,4 | 0.25 | 0.036321 | 0 | 0
10730 | ПАО "Россети Сибирь" | АО "Тываэнерго" | ТП 108 | 10/0,4 | 0.25 | 0.14516 | 0 | 0
10731 | ПАО "Россети Сибирь" | АО "Тываэнерго" | ТП 105 | 10/0,4 | 1.26 | 0.51065 | 0 | 0.009
10732 | ПАО "Россети Сибирь" | АО "Тываэнерго" | ТП 78 | 10/0,4 | 0.5 | 0.11699 | 0 | 0
10733 | ПАО "Россети Сибирь" | АО "Тываэнерго" | ТП 77 | 10/0,4 | 0.25 | 0.14627 | 0 | 0
10734 | ПАО "Россети Сибирь" | АО "Тываэнерго" | ТП 73 | 10/0,4 | 0.4 | 0.20772 | 0.009 | 0.0072
10735 | ПАО "Россети Сибирь" | АО "Тываэнерго" | ТП 69 | 10/0,4 | 0.4 | 0.21218 | 0 | 0
10736 | ПАО "Россети Сибирь" | АО "Тываэнерго" | ТП 65 | 10/0,4 | 0.8 | 0.45602 | 0 | 0
10737 | ПАО "Россети Сибирь" | АО "Тываэнерго" | ТП 64 | 10/0,4 | 0.4 | 0.39627 | 0 | 0
10738 | ПАО "Россети Сибирь" | АО "Тываэнерго" | ТП 62 | 10/0,4 | 0.25 | 0.18042 | 0.0072 | 0.0135
10739 | ПАО "Россети Сибирь" | АО "Тываэнерго" | ТП 57 | 10/0,4 | 0.4 | 0.28317 | 0.018 | 0.02385
10740 | ПАО "Россети Сибирь" | АО "Тываэнерго" | ТП 56 | 10/0,4 | 0.63 | 0.38313 | 0 | 0
10741 | ПАО "Россети Сибирь" | АО "Тываэнерго" | ТП 23 | 10/0,4 | 0.4 | 0.1328 | 0 | 0.0234
10742 | ПАО "Россети Сибирь" | АО "Тываэнерго" | ТП 20 | 10/0,4 | 0.63 | 0 | 0 | 0.0063
10743 | ПАО "Россети Сибирь" | АО "Тываэнерго" | ТП 19 | 10/0,4 | 0.8 | 0.30254 | 0 | 0
10744 | ПАО "Россети Сибирь" | АО "Тываэнерго" | ТП 18 | 10/0,4 | 0.63 | 0.15168 | 0 | 0.01413
10745 | ПАО "Россети Сибирь" | АО "Тываэнерго" | ТП 17 | 10/0,4 | 0.63 | 0.14121 | 0 | 0.0234
10746 | ПАО "Россети Сибирь" | АО "Тываэнерго" | ТП 14 | 10/0,4 | 0.4 | 0.11446 | 0 | 0
10747 | ПАО "Россети Сибирь" | АО "Тываэнерго" | ТП 13 | 10/0,4 | 0.4 | 0.08317 | 0 | 0
10748 | ПАО "Россети Сибирь" | АО "Тываэнерго" | ТП 10 | 10/0,4 | 0.4 | 0.083542 | 0 | 0.0135
10749 | ПАО "Россети Сибирь" | АО "Тываэнерго" | ТП 2 | 10/0,4 | 0.4 | 0.088243 | 0 | 0
10750 | ПАО "Россети Сибирь" | АО "Тываэнерго" | ТП 1 | 10/0,4 | 0.4 | 0.04493 | 0.207 | 0
10751 | ПАО "Россети Сибирь" | АО "Тываэнерго" | ТП 13-08-04 | 10/0,4 | 0.25 | 0.036748 | 0 | 0
10752 | ПАО "Россети Сибирь" | АО "Тываэнерго" | ТП 13-07-04 | 10/0,4 | 0.16 | 0.056523 | 0 | 0
10753 | ПАО "Россети Сибирь" | АО "Тываэнерго" | ТП 13-04-01 | 10/0,4 | 0.25 | 0.0073599 | 0 | 0
10754 | ПАО "Россети Сибирь" | АО "Тываэнерго" | ТП 13-03-14 | 10/0,4 | 0.25 | 0.053899 | 0 | 0
10755 | ПАО "Россети Сибирь" | АО "Тываэнерго" | ТП 13-03-11 | 10/0,4 | 0.25 | 0.064453 | 0 | 0
10756 | ПАО "Россети Сибирь" | АО "Тываэнерго" | ТП 13-03-09 | 10/0,4 | 0.4 | 0.086833 | 0 | 0
10757 | ПАО "Россети Сибирь" | АО "Тываэнерго" | ТП 13-03-07 | 10/0,4 | 0.25 | 0.026881 | 0 | 0
10758 | ПАО "Россети Сибирь" | АО "Тываэнерго" | ТП 13-03-03 | 10/0,4 | 0.25 | 0.10569 | 0 | 0
10759 | ПАО "Россети Сибирь" | АО "Тываэнерго" | ТП 13-03-01 | 10/0,4 | 0.1 | 0.015587 | 0 | 0
10760 | ПАО "Россети Сибирь" | АО "Тываэнерго" | ТП 13-02-13 | 10/0,4 | 0.25 | 0.020747 | 0 | 0
10761 | ПАО "Россети Сибирь" | АО "Тываэнерго" | ТП 13-02-09 | 10/0,4 | 0.25 | 0.1117 | 0 | 0
10762 | ПАО "Россети Сибирь" | АО "Тываэнерго" | ТП 15-01-06 | 10/0,4 | 0.25 | 0.039855 | 0 | 0
10763 | ПАО "Россети Сибирь" | АО "Тываэнерго" | ТП 15-01-05 | 10/0,4 | 0.25 | 0.033984 | 0 | 0.03015
10764 | ПАО "Россети Сибирь" | АО "Тываэнерго" | ТП 15-01-01 | 10/0,4 | 0.25 | 0.0055569 | 0 | 0.027
10765 | ПАО "Россети Сибирь" | АО "Тываэнерго" | ТП 14-05-01 | 10/0,4 | 0.1 | 0.017128 | 0.0009 | 0.0135
10766 | ПАО "Россети Сибирь" | АО "Тываэнерго" | ТП 6-02-01 | 10/0,4 | 0.32 | 0.069985 | 0 | 0
10767 | ПАО "Россети Сибирь" | АО "Тываэнерго" | ТП 1-01-40 | 10/0,4 | 0.16 | 0.014348 | 0 | 0
10768 | ПАО "Россети Сибирь" | АО "Тываэнерго" | ТП 1-04-20 | 10/0,4 | 0.25 | 0.021704 | 0 | 0.05265
10769 | ПАО "Россети Сибирь" | АО "Тываэнерго" | ТП 1-04-18 | 10/0,4 | 0.25 | 0.023929 | 0 | 0
10770 | ПАО "Россети Сибирь" | АО "Тываэнерго" | ТП 1-04-17а ( от ВЛ-10 кВ ф.1-04, ф.1-02 | 10/0,4 | 0.25 | 0.033184 | 0 | 0
10771 | ПАО "Россети Сибирь" | АО "Тываэнерго" | ТП 1-04-17 | 10/0,4 | 0.16 | 0.030208 | 0 | 0.009
10772 | ПАО "Россети Сибирь" | АО "Тываэнерго" | ТП 1-04-16 | 10/0,4 | 0.4 | 0.05706 | 0.009 | 0.00855
10773 | ПАО "Россети Сибирь" | АО "Тываэнерго" | ТП 1-04-15 | 10/0,4 | 0.41 | 0.037863 | 0 | 0.01125
10774 | ПАО "Россети Сибирь" | АО "Тываэнерго" | ТП 1-04-14 | 10/0,4 | 0.41 | 0.043696 | 0 | 0
10775 | ПАО "Россети Сибирь" | АО "Тываэнерго" | ТП 1-04-21 | 10 | 0.4 | 0.089512 | 0 | 0.0135
10776 | ПАО "Россети Сибирь" | АО "Тываэнерго" | ТП 1-02-13а | 10/0,4 | 1.26 | 0.045338 | 0 | 0
10777 | ПАО "Россети Сибирь" | АО "Тываэнерго" | ТП 1-02-13 | 10/0,4 | 0.32 | 0.037458 | 0 | 0
10778 | ПАО "Россети Сибирь" | АО "Тываэнерго" | ТП 1-02-12 | 10/0,4 | 0.5 | 0.050056 | 0 | 0
10779 | ПАО "Россети Сибирь" | АО "Тываэнерго" | ТП 1-02-11 | 10/0,4 | 0.41 | 0.10172 | 0 | 0
10780 | ПАО "Россети Сибирь" | АО "Тываэнерго" | ТП 1-01-9 | 10/0,4 | 0.65 | 0.058969 | 0 | 0
10781 | ПАО "Россети Сибирь" | АО "Тываэнерго" | ТП 1-01-8а | 10/0,4 | 0.4 | 0.034897 | 0 | 0.036
10782 | ПАО "Россети Сибирь" | АО "Тываэнерго" | ТП 1-01-8 | 10/0,4 | 0.5 | 0.078104 | 0 | 0.01845
10783 | ПАО "Россети Сибирь" | АО "Тываэнерго" | ТП 1-01-7 | 10/0,4 | 0.25 | 0.03081 | 0 | 0.0135
10784 | ПАО "Россети Сибирь" | АО "Тываэнерго" | ТП 1-01-6а | 10/0,4 | 1.03 | 0.059457 | 0 | 0.009
10785 | ПАО "Россети Сибирь" | АО "Тываэнерго" | ТП 1-01-6 | 10/0,4 | 0.32 | 0.04699 | 0 | 0
10786 | ПАО "Россети Сибирь" | АО "Тываэнерго" | ТП 1-01-5 | 10/0,4 | 0.32 | 0.076841 | 0 | 0.01845
10787 | ПАО "Россети Сибирь" | АО "Тываэнерго" | ТП 1-01-4 | 10/0,4 | 1.26 | 0.058374 | 0 | 0
10788 | ПАО "Россети Сибирь" | АО "Тываэнерго" | ТП 1-01-2 | 10/0,4 | 0.63 | 0.032928 | 0 | 0.009
10789 | ПАО "Россети Сибирь" | АО "Тываэнерго" | ТП 40-08-13 | 10/0,4 | 0.25 | 0.015805 | 0 | 0
10790 | ПАО "Россети Сибирь" | АО "Тываэнерго" | ТП 40-08-12 | 10/0,4 | 0.16 | 0.067577 | 0 | 0
10791 | ПАО "Россети Сибирь" | АО "Тываэнерго" | ТП 40-08-10 | 10/0,4 | 0.4 | 0.080042 | 0 | 0.08415
10792 | ПАО "Россети Сибирь" | АО "Тываэнерго" | ТП 40-08-6 | 10/0,4 | 0.16 | 0.055089 | 0 | 0
10793 | ПАО "Россети Сибирь" | АО "Тываэнерго" | ТП 40-07-16 | 10/0,4 | 0.4 | 0.033689 | 0 | 0.01125
10794 | ПАО "Россети Сибирь" | АО "Тываэнерго" | ТП 40-03-17 | 10/0,4 | 0.8 | 0.036316 | 0 | 0
10795 | ПАО "Россети Сибирь" | АО "Тываэнерго" | ТП 3-03-8 | 10/0,4 | 0.25 | 0.040314 | 0 | 0.0135
10796 | ПАО "Россети Сибирь" | АО "Тываэнерго" | ТП 3-03-7 | 10/0,4 | 0.4 | 0.11964 | 0 | 0.0135
10797 | ПАО "Россети Сибирь" | АО "Тываэнерго" | ТП 3-05-12 АБЗ | 10 | 0.4 | 0.0010639 | 0 | 0
10798 | ПАО "Россети Сибирь" | АО "Тываэнерго" | ТП 1-06-09 | 6 | 1 | 0.066329 | 0 | 0.01035
10799 | ПАО "Россети Сибирь" | АО "Тываэнерго" | ТП 1-06-11 | 6 | 0.25 | 0.036809 | 0 | 0
10800 | ПАО "Россети Сибирь" | АО "Тываэнерго" | ТП 1-06-10 | 6 | 0.63 | 0.061129 | 0 | 0
10801 | ПАО "Россети Сибирь" | АО "Тываэнерго" | ТП 1-06-13 | 6 | 0.4 | 0.028148 | 0.009 | 0.0225
10802 | ПАО "Россети Сибирь" | АО "Тываэнерго" | ТП 1-06-08 | 6 | 0.4 | 0.058094 | 0 | 0
10803 | ПАО "Россети Сибирь" | АО "Тываэнерго" | ТП 1-06-07 | 6 | 0.4 | 0.035953 | 0 | 0.0135
10804 | ПАО "Россети Сибирь" | АО "Тываэнерго" | ТП 1-06-04 | 6 | 0.63 | 0.02515 | 0 | 0.018
10805 | ПАО "Россети Сибирь" | АО "Тываэнерго" | ТП 1-06-06 | 6 | 0.4 | 0.017733 | 0 | 0.027
10806 | ПАО "Россети Сибирь" | АО "Тываэнерго" | РП-2 | 10 | 0.63 | 0 | 0 | 0
10807 | ПАО "Россети Сибирь" | АО "Тываэнерго" | РП-3 | 10 | 0.8 | 0 | 0 | 0
10808 | ПАО "Россети Сибирь" | АО "Тываэнерго" | РП-5 | 10 | 1.26 | 0 | 0 | 0
10809 | ПАО "Россети Сибирь" | АО "Тываэнерго" | РП-6 | 10 | 0.8 | 0 | 0 | 0
10810 | ПАО "Россети Сибирь" | АО "Тываэнерго" | РП-8 | 10 | 1.26 | 0 | 0 | 0
10811 | ПАО "Россети Сибирь" | АО "Тываэнерго" | ТП 3 | 10/0,4 | 0.4 | 0.11817 | 0 | 0.0135
10812 | ПАО "Россети Сибирь" | АО "Тываэнерго" | ТП 4 | 10/0,4 | 0.63 | 0.13315 | 0 | 0
10813 | ПАО "Россети Сибирь" | АО "Тываэнерго" | ТП 5 | 10/0,4 | 0.4 | 0.24497 | 0 | 0
10814 | ПАО "Россети Сибирь" | АО "Тываэнерго" | ТП 7 | 10/0,4 | 0.4 | 0.11071 | 0 | 0
10815 | ПАО "Россети Сибирь" | АО "Тываэнерго" | ТП 27 | 10/0,4 | 0.4 | 0.0659 | 0 | 0
10816 | ПАО "Россети Сибирь" | АО "Тываэнерго" | ТП 29 | 10/0,4 | 0.8 | 0.20133 | 0 | 0
10817 | ПАО "Россети Сибирь" | АО "Тываэнерго" | ТП 32 | 10/0,4 | 0.8 | 0.14572 | 0.01125 | 0
10818 | ПАО "Россети Сибирь" | АО "Тываэнерго" | ТП 39 | 10/0,4 | 0.4 | 0.10072 | 0 | 0.0153
10819 | ПАО "Россети Сибирь" | АО "Тываэнерго" | ТП 40 | 10/0,4 | 0.4 | 0.13741 | 0 | 0
10820 | ПАО "Россети Сибирь" | АО "Тываэнерго" | ТП 42 | 10/0,4 | 0.4 | 0.18339 | 0 | 0.009
10821 | ПАО "Россети Сибирь" | АО "Тываэнерго" | ТП 45 | 10/0,4 | 0.8 | 0.30907 | 0 | 0
10822 | ПАО "Россети Сибирь" | АО "Тываэнерго" | ТП 47 | 10/0,4 | 0.4 | 0.2155 | 0 | 0
10823 | ПАО "Россети Сибирь" | АО "Тываэнерго" | ТП 49 | 10/0,4 | 0.25 | 0.12984 | 0 | 0.0216
10824 | ПАО "Россети Сибирь" | АО "Тываэнерго" | ТП 51 | 10/0,4 | 0.63 | 0.41351 | 0 | 0.00036
10825 | ПАО "Россети Сибирь" | АО "Тываэнерго" | ТП 52 | 10/0,4 | 0.4 | 0.24764 | 0 | 0
10826 | ПАО "Россети Сибирь" | АО "Тываэнерго" | ТП 53 | 10/0,4 | 0.4 | 0.2139 | 0 | 0
10827 | ПАО "Россети Сибирь" | АО "Тываэнерго" | ТП 55 | 10/0,4 | 0.25 | 0.1238 | 0 | 0
10828 | ПАО "Россети Сибирь" | АО "Тываэнерго" | ТП 85 | 10/0,4 | 0.8 | 0.28961 | 0 | 0
10829 | ПАО "Россети Сибирь" | АО "Тываэнерго" | ТП 89 | 10/0,4 | 0.4 | 0.29526 | 0 | 0
10830 | ПАО "Россети Сибирь" | АО "Тываэнерго" | ТП 93 | 10/0,4 | 0.4 | 0.094055 | 0 | 0
10831 | ПАО "Россети Сибирь" | АО "Тываэнерго" | ТП 94 | 10/0,4 | 0.8 | 0.39494 | 0 | 0.0495
10832 | ПАО "Россети Сибирь" | АО "Тываэнерго" | ТП 97 | 10/0,4 | 0.25 | 0.18447 | 0 | 0
10833 | ПАО "Россети Сибирь" | АО "Тываэнерго" | ТП 98 | 10/0,4 | 0.4 | 0.29281 | 0.018 | 0.126
10834 | ПАО "Россети Сибирь" | АО "Тываэнерго" | ТП 100 | 10/0,4 | 0.4 | 0.22786 | 0 | 0.0135
10835 | ПАО "Россети Сибирь" | АО "Тываэнерго" | ТП 101 | 10/0,4 | 0.63 | 0.10067 | 0 | 0
10836 | ПАО "Россети Сибирь" | АО "Тываэнерго" | ТП 104 | 10/0,4 | 0.8 | 0.24996 | 0 | 0
10837 | ПАО "Россети Сибирь" | АО "Тываэнерго" | ТП 106 | 10/0,4 | 0.25 | 0.083276 | 0 | 0
10838 | ПАО "Россети Сибирь" | АО "Тываэнерго" | ТП 112 | 10/0,4 | 1.26 | 0.64576 | 0 | 0
10839 | ПАО "Россети Сибирь" | АО "Тываэнерго" | ТП 113 | 10/0,4 | 0.4 | 0.14724 | 0 | 0
10840 | ПАО "Россети Сибирь" | АО "Тываэнерго" | ТП 118 | 10/0,4 | 0.5 | 0.042485 | 0 | 0
10841 | ПАО "Россети Сибирь" | АО "Тываэнерго" | ТП 120 | 10/0,4 | 0.4 | 0.034859 | 0 | 0
10842 | ПАО "Россети Сибирь" | АО "Тываэнерго" | ТП 125 | 10/0,4 | 0.4 | 0.25678 | 0 | 0
10843 | ПАО "Россети Сибирь" | АО "Тываэнерго" | ТП 130 | 10/0,4 | 0.8 | 0.34222 | 0 | 0
10844 | ПАО "Россети Сибирь" | АО "Тываэнерго" | ТП 131 | 10/0,4 | 0.63 | 0.30394 | 0 | 0.0234
10845 | ПАО "Россети Сибирь" | АО "Тываэнерго" | ТП 132 | 10/0,4 | 0.4 | 0.090994 | 0 | 0
10846 | ПАО "Россети Сибирь" | АО "Тываэнерго" | ТП 664 | 10 | 0 | 0.12716 | 0 | 0
10847 | ПАО "Россети Сибирь" | АО "Тываэнерго" | ТП 144 | 10/0,4 | 0.4 | 0.25934 | 0.0135 | 0
10848 | ПАО "Россети Сибирь" | АО "Тываэнерго" | ТП 152 | 10/0,4 | 0.4 | 0.12055 | 0 | 0
10849 | ПАО "Россети Сибирь" | АО "Тываэнерго" | ТП 155 | 10/0,4 | 0.8 | 0.14092 | 0 | 0
10850 | ПАО "Россети Сибирь" | АО "Тываэнерго" | ТП 157 | 10/0,4 | 0.8 | 0.2889 | 0 | 0
10851 | ПАО "Россети Сибирь" | АО "Тываэнерго" | ТП 158 | 10/0,4 | 0.4 | 0.12249 | 0 | 0
10852 | ПАО "Россети Сибирь" | АО "Тываэнерго" | ТП 161 | 10/0,4 | 0.63 | 0.22615 | 0 | 0
10853 | ПАО "Россети Сибирь" | АО "Тываэнерго" | ТП 171 | 10/0,4 | 1.26 | 0.23886 | 0 | 0.216
10854 | ПАО "Россети Сибирь" | АО "Тываэнерго" | ТП 175 | 10/0,4 | 1.03 | 0.27795 | 0 | 0
10855 | ПАО "Россети Сибирь" | АО "Тываэнерго" | ТП 178 | 10/0,4 | 0.4 | 0.13415 | 0 | 0
10856 | ПАО "Россети Сибирь" | АО "Тываэнерго" | ТП 179 | 10/0,4 | 0.8 | 0.1572 | 0 | 0
10857 | ПАО "Россети Сибирь" | АО "Тываэнерго" | ТП 181 | 10/0,4 | 0.25 | 0.053827 | 0 | 0
10858 | ПАО "Россети Сибирь" | АО "Тываэнерго" | ТП 187 | 10/0,4 | 0.4 | 0.11033 | 0 | 0
10859 | ПАО "Россети Сибирь" | АО "Тываэнерго" | ТП 191 | 10/0,4 | 0.4 | 0.16306 | 0 | 0
10860 | ПАО "Россети Сибирь" | АО "Тываэнерго" | ТП 195 | 10/0,4 | 1.26 | 0.33809 | 0 | 0
10861 | ПАО "Россети Сибирь" | АО "Тываэнерго" | ТП 196 | 10/0,4 | 0.4 | 0.14975 | 0 | 0.009
10862 | ПАО "Россети Сибирь" | АО "Тываэнерго" | ТП 197 | 10/0,4 | 0.63 | 0.20905 | 0 | 0
10863 | ПАО "Россети Сибирь" | АО "Тываэнерго" | ТП 198 | 10/0,4 | 1.26 | 0.17656 | 0 | 0.0135
10864 | ПАО "Россети Сибирь" | АО "Тываэнерго" | ТП 202 | 10/0,4 | 0.25 | 0.10295 | 0 | 0
10865 | ПАО "Россети Сибирь" | АО "Тываэнерго" | ТП 211 | 10/0,4 | 0.25 | 0.11628 | 0 | 0
10866 | ПАО "Россети Сибирь" | АО "Тываэнерго" | ТП 212 | 10/0,4 | 0.65 | 0.13442 | 0 | 0
10867 | ПАО "Россети Сибирь" | АО "Тываэнерго" | ТП 216 | 10/0,4 | 0.4 | 0.080192 | 0 | 0
10868 | ПАО "Россети Сибирь" | АО "Тываэнерго" | ТП 221 | 10/0,4 | 0.4 | 0.057382 | 0 | 0
10869 | ПАО "Россети Сибирь" | АО "Тываэнерго" | ТП 223 | 10/0,4 | 0.32 | 0.26187 | 0 | 0.0135
10870 | ПАО "Россети Сибирь" | АО "Тываэнерго" | ТП 224 | 10/0,4 | 0.4 | 0.081718 | 0 | 0
10871 | ПАО "Россети Сибирь" | АО "Тываэнерго" | ТП 228 | 10/0,4 | 0.4 | 0.096904 | 0 | 0.009
10872 | ПАО "Россети Сибирь" | АО "Тываэнерго" | ТП 230 | 10/0,4 | 0.4 | 0.078025 | 0 | 0.0243
10873 | ПАО "Россети Сибирь" | АО "Тываэнерго" | ТП 231 | 10/0,4 | 0.65 | 0.30708 | 0 | 0
10874 | ПАО "Россети Сибирь" | АО "Тываэнерго" | ТП 235 | 10/0,4 | 0.8 | 0.78214 | 0 | 0
10875 | ПАО "Россети Сибирь" | АО "Тываэнерго" | ТП 236 | 10/0,4 | 0.4 | 0.097718 | 0.0135 | 0.054
10876 | ПАО "Россети Сибирь" | АО "Тываэнерго" | ТП 238 | 10/0,4 | 0.8 | 0.10193 | 0 | 0
10877 | ПАО "Россети Сибирь" | АО "Тываэнерго" | ТП 244 | 10/0,4 | 0.8 | 0.29405 | 0 | 0.0045
10878 | ПАО "Россети Сибирь" | АО "Тываэнерго" | ТП 246 | 10/0,4 | 0.4 | 0.22634 | 0 | 0
10879 | ПАО "Россети Сибирь" | АО "Тываэнерго" | ТП 251 | 10/0,4 | 0.25 | 0.14284 | 0 | 0
10880 | ПАО "Россети Сибирь" | АО "Тываэнерго" | ТП 252 | 10/0,4 | 0.4 | 0.069105 | 0 | 0
10881 | ПАО "Россети Сибирь" | АО "Тываэнерго" | ТП 255 | 10/0,4 | 0.8 | 0.076423 | 0 | 0
10882 | ПАО "Россети Сибирь" | АО "Тываэнерго" | ТП 262 | 10/0,4 | 0.65 | 0.15885 | 0 | 0
10883 | ПАО "Россети Сибирь" | АО "Тываэнерго" | ТП 263 | 10/0,4 | 0.4 | 0.029794 | 0 | 0.0135
10884 | ПАО "Россети Сибирь" | АО "Тываэнерго" | ТП 269 | 10/0,4 | 0.8 | 0.14596 | 0 | 0
10885 | ПАО "Россети Сибирь" | АО "Тываэнерго" | ТП 271 | 10/0,4 | 0.8 | 0.1641 | 0 | 0
10886 | ПАО "Россети Сибирь" | АО "Тываэнерго" | ТП 272 | 10/0,4 | 0.8 | 0.11929 | 0 | 0
10887 | ПАО "Россети Сибирь" | АО "Тываэнерго" | ТП 274 | 10/0,4 | 0.8 | 0.094911 | 0 | 0
10888 | ПАО "Россети Сибирь" | АО "Тываэнерго" | ТП 276 | 10/0,4 | 0.4 | 0.068749 | 0 | 0.0099
10889 | ПАО "Россети Сибирь" | АО "Тываэнерго" | ТП 279 | 10/0,4 | 1.26 | 0.21364 | 0 | 0
10890 | ПАО "Россети Сибирь" | АО "Тываэнерго" | ТП 293 | 10/0,4 | 1.26 | 0.28174 | 0 | 0
10891 | ПАО "Россети Сибирь" | АО "Тываэнерго" | ТП 295 | 10/0,4 | 0.8 | 0.1283 | 0 | 0.0135
10892 | ПАО "Россети Сибирь" | АО "Тываэнерго" | ТП 9-06-1 | 10 | 0.16 | 0.073936 | 0 | 0
10893 | ПАО "Россети Сибирь" | АО "Тываэнерго" | ТП 308 | 10/0,4 | 0.8 | 0.17386 | 0 | 0.0135
10894 | ПАО "Россети Сибирь" | АО "Тываэнерго" | ТП 310 | 10/0,4 | 0.8 | 0.12109 | 0 | 0.009
10895 | ПАО "Россети Сибирь" | АО "Тываэнерго" | ТП 311 | 10/0,4 | 0.5 | 0.045641 | 0 | 0
10896 | ПАО "Россети Сибирь" | АО "Тываэнерго" | ТП 312 | 10/0,4 | 0.8 | 0.14291 | 0 | 0
10897 | ПАО "Россети Сибирь" | АО "Тываэнерго" | ТП 322 | 10/0,4 | 1.26 | 0.22546 | 0 | 0.0135
10898 | ПАО "Россети Сибирь" | АО "Тываэнерго" | ТП 323 | 10/0,4 | 0.25 | 0.152 | 0 | 0
10899 | ПАО "Россети Сибирь" | АО "Тываэнерго" | ТП 324 | 10/0,4 | 0.8 | 0.39284 | 0 | 0
10900 | ПАО "Россети Сибирь" | АО "Тываэнерго" | ТП 325 | 10/0,4 | 0.8 | 0.19631 | 0 | 0
10901 | ПАО "Россети Сибирь" | АО "Тываэнерго" | ТП 330 | 10/0,4 | 0.8 | 0.13333 | 0 | 0
10902 | ПАО "Россети Сибирь" | АО "Тываэнерго" | ТП 333 | 10/0,4 | 1.26 | 0.4235 | 0 | 0
10903 | ПАО "Россети Сибирь" | АО "Тываэнерго" | ТП 336 | 10/0,4 | 1.26 | 0.33463 | 0 | 0.027
10904 | ПАО "Россети Сибирь" | АО "Тываэнерго" | ТП 342 | 10/0,4 | 0.4 | 0.26157 | 0 | 0
10905 | ПАО "Россети Сибирь" | АО "Тываэнерго" | ТП 343 | 10/0,4 | 0.4 | 0.21329 | 0 | 0
10906 | ПАО "Россети Сибирь" | АО "Тываэнерго" | ТП 347 | 10/0,4 | 0.4 | 0.17489 | 0 | 0
10907 | ПАО "Россети Сибирь" | АО "Тываэнерго" | ТП 348 | 10/0,4 | 0.25 | 0.17864 | 0 | 0
10908 | ПАО "Россети Сибирь" | АО "Тываэнерго" | ТП 356 | 10/0,4 | 0.4 | 0.049609 | 0 | 0
10909 | ПАО "Россети Сибирь" | АО "Тываэнерго" | ТП 362 | 10/0,4 | 0.4 | 0.14803 | 0 | 0
10910 | ПАО "Россети Сибирь" | АО "Тываэнерго" | ТП 369 | 10/0,4 | 0.63 | 0.14535 | 0 | 0.0135
10911 | ПАО "Россети Сибирь" | АО "Тываэнерго" | ТП 375 | 10/0,4 | 0.25 | 0.088562 | 0 | 0
10912 | ПАО "Россети Сибирь" | АО "Тываэнерго" | ТП 376 | 10/0,4 | 0.8 | 0.37224 | 0 | 0
10913 | ПАО "Россети Сибирь" | АО "Тываэнерго" | ТП 377 | 10/0,4 | 1.26 | 0.21988 | 0 | 0
10914 | ПАО "Россети Сибирь" | АО "Тываэнерго" | ТП 383 | 10/0,4 | 0.4 | 0.071297 | 0 | 0
10915 | ПАО "Россети Сибирь" | АО "Тываэнерго" | ТП 384 | 10/0,4 | 0.4 | 0.39432 | 0 | 0.04725
10916 | ПАО "Россети Сибирь" | АО "Тываэнерго" | ТП 396 | 10/0,4 | 0.63 | 0.40974 | 0 | 0
10917 | ПАО "Россети Сибирь" | АО "Тываэнерго" | ТП 404 | 10/0,4 | 0.8 | 0.38642 | 0 | 0
10918 | ПАО "Россети Сибирь" | АО "Тываэнерго" | ТП 408 | 10/0,4 | 0.8 | 0.15152 | 0 | 0
10919 | ПАО "Россети Сибирь" | АО "Тываэнерго" | ТП 409 | 10/0,4 | 0.8 | 0.04626 | 0 | 0
10920 | ПАО "Россети Сибирь" | АО "Тываэнерго" | ТП 91 | 10/0,4 | 0.4 | 0.34296 | 0 | 0.0333
10921 | ПАО "Россети Сибирь" | АО "Тываэнерго" | ТП 8-05-39 "Хлебозавод" | 10 | 0.4 | 0.0018317 | 0 | 0
10922 | ПАО "Россети Сибирь" | АО "Тываэнерго" | ТП 8-05-42 "УОС" | 10 | 0.1 | 0.0011507 | 0 | 0
10923 | ПАО "Россети Сибирь" | АО "Тываэнерго" | ТП 34-01/3-5 | 10 | 0.4 | 0.020291 | 0 | 0.015
10924 | ПАО "Россети Сибирь" | АО "Тываэнерго" | ТП 4-10-09 | 10 | 0.4 | 0 | 0 | 0.0135
10925 | ПАО "Россети Сибирь" | АО "Тываэнерго" | ТП 4-04-04 Пилорама | 10 | 0.1 | 0.0071431 | 0 | 0
10926 | ПАО "Россети Сибирь" | АО "Тываэнерго" | ТП 430 | 10/0,4 | 0.4 | 0.33086 | 0 | 0
10927 | ПАО "Россети Сибирь" | АО "Тываэнерго" | ТП 429 | 10/0,4 | 0.4 | 0.13627 | 0 | 0
10928 | ПАО "Россети Сибирь" | АО "Тываэнерго" | ТП 8-13-4 ТЭК-4 | 10/0,4 | 0.16 | 0.004922 | 0 | 0.009
10929 | ПАО "Россети Сибирь" | АО "Тываэнерго" | ТП 15-01-18 | 10/0,4 | 0.04 | 0.0071292 | 0 | 0
10930 | ПАО "Россети Сибирь" | АО "Тываэнерго" | ТП 28-01-05 | 10/0,4 | 0.063 | 0.055742 | 0 | 0.0135
10931 | ПАО "Россети Сибирь" | АО "Тываэнерго" | ТП 17-03-07 | 10 | 0.04 | 0 | 0 | 0
10932 | ПАО "Россети Сибирь" | АО "Тываэнерго" | ТП 431 | 10 | 0.25 | 0.15051 | 0 | 0.0468
10933 | ПАО "Россети Сибирь" | АО "Тываэнерго" | ТП 3-05-7 | 10/0,4 | 0.25 | 0.02167 | 0 | 0.0135
10934 | ПАО "Россети Сибирь" | АО "Тываэнерго" | ТП 40-14-6 "АЗС-2" | 10 | 0.1 | 0.037654 | 0 | 0
10935 | ПАО "Россети Сибирь" | АО "Тываэнерго" | ТП 3-03-4 | 10/0,4 | 0.16 | 0.015378 | 0 | 0
10936 | ПАО "Россети Сибирь" | АО "Тываэнерго" | ТП 40-14-11 | 10/0,4 | 0.4 | 0.055646 | 0 | 0.0072
10937 | ПАО "Россети Сибирь" | АО "Тываэнерго" | ТП 3-03-13 | 10/0,4 | 0.4 | 0.20782 | 0 | 0
10938 | ПАО "Россети Сибирь" | АО "Тываэнерго" | ТП 3-03-15 | 10/0,4 | 0.4 | 0.39402 | 0 | 0.0243
10939 | ПАО "Россети Сибирь" | АО "Тываэнерго" | ТП 40-07-3 | 10/0,4 | 0.4 | 0.17851 | 0 | 0.054
10940 | ПАО "Россети Сибирь" | АО "Тываэнерго" | ТП 40-03-20 | 10/0,4 | 0.25 | 0.026153 | 0 | 0
10941 | ПАО "Россети Сибирь" | АО "Тываэнерго" | ТП 2-02-1 | 10/0,4 | 0.1 | 0.00023902 | 0 | 0
10942 | ПАО "Россети Сибирь" | АО "Тываэнерго" | ТП 2-02-16 | 10/0,4 | 0.25 | 0.029013 | 0 | 0.0072
10943 | ПАО "Россети Сибирь" | АО "Тываэнерго" | ТП 2-02-25 | 10/0,4 | 0.16 | 0.014809 | 0 | 0.0135
10944 | ПАО "Россети Сибирь" | АО "Тываэнерго" | ТП 2-02-4 | 10/0,4 | 0.4 | 0.035316 | 0 | 0.03825
10945 | ПАО "Россети Сибирь" | АО "Тываэнерго" | ТП 2-02-2 | 10/0,4 | 0.16 | 0.026647 | 0 | 0.0135
10946 | ПАО "Россети Сибирь" | АО "Тываэнерго" | ТП 2-02-17 | 10/0,4 | 0.16 | 0.038493 | 0 | 0
10947 | ПАО "Россети Сибирь" | АО "Тываэнерго" | ТП 2-03-3 | 10/0,4 | 0.25 | 0.022992 | 0 | 0.027
10948 | ПАО "Россети Сибирь" | АО "Тываэнерго" | ТП 2-03-5 | 10/0,4 | 0.1 | 0.0035378 | 0 | 0
10949 | ПАО "Россети Сибирь" | АО "Тываэнерго" | ТП 2-03-6 | 10/0,4 | 0.04 | 0.0061077 | 0 | 0
10950 | ПАО "Россети Сибирь" | АО "Тываэнерго" | ТП 35-01-1 | 10/0,4 | 0.16 | 0.0059195 | 0 | 0
10951 | ПАО "Россети Сибирь" | АО "Тываэнерго" | ТП 35-01-5 | 10/0,4 | 0.04 | 0.0017077 | 0 | 0
10952 | ПАО "Россети Сибирь" | АО "Тываэнерго" | ТП 35-01-6 | 10/0,4 | 0.1 | 0.0061665 | 0 | 0
10953 | ПАО "Россети Сибирь" | АО "Тываэнерго" | ТП 35-01-4 | 10/0,4 | 0.1 | 0.024097 | 0 | 0.0135
10954 | ПАО "Россети Сибирь" | АО "Тываэнерго" | ТП 35-01-3 | 10/0,4 | 0.16 | 0.014335 | 0 | 0
10955 | ПАО "Россети Сибирь" | АО "Тываэнерго" | ТП 35-01-2 | 10/0,4 | 0.16 | 0.015081 | 0.0135 | 0
10956 | ПАО "Россети Сибирь" | АО "Тываэнерго" | ТП 42-02/5-3 | 10/0,4 | 0.4 | 0.022314 | 0 | 0.0225
10957 | ПАО "Россети Сибирь" | АО "Тываэнерго" | ТП 1-06-05 | 6 | 0.63 | 0.029268 | 0 | 0.0135
10958 | ПАО "Россети Сибирь" | АО "Тываэнерго" | ТП 4-02-15 | 10/0,4 | 0.25 | 0.10483 | 0 | 0
10959 | ПАО "Россети Сибирь" | АО "Тываэнерго" | ТП 4-04-05 | 10/0,4 | 0.1 | 0 | 0 | 0
10960 | ПАО "Россети Сибирь" | АО "Тываэнерго" | ТП 32-01-05 | 10/0,4 | 0.25 | 0.07181 | 0 | 0
10961 | ПАО "Россети Сибирь" | АО "Тываэнерго" | ТП 9-05/2-2 | 10/0,4 | 0.25 | 0.038608 | 0 | 0
10962 | ПАО "Россети Сибирь" | АО "Тываэнерго" | ТП 8-03-13 "Лесхоз" | 10 | 0.16 | 0 | 0 | 0
10963 | ПАО "Россети Сибирь" | АО "Тываэнерго" | ТП Водозабор | 10 | 1.26 | 0.029023 | 0 | 0
10964 | ПАО "Россети Сибирь" | АО "Тываэнерго" | ТП 182 | 10 | 0.025 | 0.0056287 | 0 | 0
10965 | ПАО "Россети Сибирь" | АО "Тываэнерго" | СТП 349 | 10 | 0.25 | 0.010692 | 0 | 0
10966 | ПАО "Россети Сибирь" | АО "Тываэнерго" | ТП 9-01-4 | 10/0,4 | 0.025 | 0.016099 | 0 | 0
10967 | ПАО "Россети Сибирь" | АО "Тываэнерго" | ТП 14-03-03 | 10/0,4 | 0.16 | 0.028947 | 0 | 0
10968 | ПАО "Россети Сибирь" | АО "Тываэнерго" | ТП 23-03-2 | 10/0,4 | 0.25 | 0.0053815 | 0 | 0
10969 | ПАО "Россети Сибирь" | АО "Тываэнерго" | ТП 16-01-10 | 10/0,4 | 0.025 | 0.034184 | 0 | 0
10970 | ПАО "Россети Сибирь" | АО "Тываэнерго" | ТП 16-03-02 | 10/0,4 | 0.16 | 0.021384 | 0 | 0
10971 | ПАО "Россети Сибирь" | АО "Тываэнерго" | ТП 16-04-03 | 10/0,4 | 0.04 | 0.019102 | 0 | 0
10972 | ПАО "Россети Сибирь" | АО "Тываэнерго" | ТП 16-04-05 | 10/0,4 | 0.063 | 0.0080959 | 0 | 0
10973 | ПАО "Россети Сибирь" | АО "Тываэнерго" | ТП 16-04-08 | 10/0,4 | 0.063 | 0.019526 | 0 | 0
10974 | ПАО "Россети Сибирь" | АО "Тываэнерго" | ТП 6-04-06 | 10/0,4 | 0.4 | 0.022122 | 0 | 0
10975 | ПАО "Россети Сибирь" | АО "Тываэнерго" | ТП 14-01-02 | 10/0,4 | 0.25 | 0.0016284 | 0 | 0
10976 | ПАО "Россети Сибирь" | АО "Тываэнерго" | ТП 14-01-06 | 10/0,4 | 0.063 | 0.0069937 | 0 | 0
10977 | ПАО "Россети Сибирь" | АО "Тываэнерго" | ТП 14-04-08 | 10/0,4 | 0.025 | 0.02238 | 0 | 0
10978 | ПАО "Россети Сибирь" | АО "Тываэнерго" | ТП 15-04-04 | 10/0,4 | 0.16 | 0.033262 | 0 | 0.0135
10979 | ПАО "Россети Сибирь" | АО "Тываэнерго" | ТП 43-05-03 | 10/0,4 | 0.1 | 0.0084601 | 0 | 0.0135
10980 | ПАО "Россети Сибирь" | АО "Тываэнерго" | ТП 43-05-04 | 10/0,4 | 0.1 | 0.016521 | 0 | 0
10981 | ПАО "Россети Сибирь" | АО "Тываэнерго" | ТП 12-03-01 | 10/0,4 | 0.1 | 0.040573 | 0 | 0
10982 | ПАО "Россети Сибирь" | АО "Тываэнерго" | ТП 12-04-05 | 10/0,4 | 0.025 | 0.0068601 | 0 | 0
10983 | ПАО "Россети Сибирь" | АО "Тываэнерго" | ТП 532 | 10 | 1.26 | 0.093296 | 0.0045 | 0
10984 | ПАО "Россети Сибирь" | АО "Тываэнерго" | ТП 4-05-05 | 10/0,4 | 0.4 | 0 | 0 | 0
10985 | ПАО "Россети Сибирь" | АО "Тываэнерго" | ТП 17-02-01 | 10/0,4 | 0.1 | 0.013753 | 0 | 0
10986 | ПАО "Россети Сибирь" | АО "Тываэнерго" | ТП 42-02/7-7 | 10/0,4 | 0.25 | 0.090001 | 0 | 0
10987 | ПАО "Россети Сибирь" | АО "Тываэнерго" | ТП 42-02-10 | 10/0,4 | 0.4 | 0.054236 | 0 | 0
10988 | ПАО "Россети Сибирь" | АО "Тываэнерго" | ТП 9-05/5-3 | 10/0,4 | 0.4 | 0.040963 | 0 | 0.0045
10989 | ПАО "Россети Сибирь" | АО "Тываэнерго" | ТП 9-05/3-8 | 10/0,4 | 0.1 | 0.12076 | 0 | 0
10990 | ПАО "Россети Сибирь" | АО "Тываэнерго" | ТП 25-06-5 | 10/0,4 | 0.16 | 0.03306 | 0 | 0
10991 | ПАО "Россети Сибирь" | АО "Тываэнерго" | ТП 37-02-1 | 10/0,4 | 0.25 | 0.025803 | 0 | 0
10992 | ПАО "Россети Сибирь" | АО "Тываэнерго" | ТП 37-02-2 | 10/0,4 | 0.25 | 0.024219 | 0 | 0.0045
10993 | ПАО "Россети Сибирь" | АО "Тываэнерго" | ТП 37-06-1 | 10/0,4 | 0.25 | 0.040777 | 0 | 0
10994 | ПАО "Россети Сибирь" | АО "Тываэнерго" | ТП 37-06-3 | 10/0,4 | 0.25 | 0.042367 | 0 | 0
10995 | ПАО "Россети Сибирь" | АО "Тываэнерго" | ТП 6-04-05 | 10/0,4 | 0.16 | 0.032446 | 0 | 0
10996 | ПАО "Россети Сибирь" | АО "Тываэнерго" | ТП 14-04-06 | 10/0,4 | 0.1 | 0.0903 | 0 | 0
10997 | ПАО "Россети Сибирь" | АО "Тываэнерго" | ТП 42-02/6-8 | 10/0,4 | 0.4 | 0.029564 | 0 | 0.0135
10998 | ПАО "Россети Сибирь" | АО "Тываэнерго" | ТП 25-06/3 | 10/0,4 | 0.1 | 0.0064609 | 0 | 0
10999 | ПАО "Россети Сибирь" | АО "Тываэнерго" | ТП 13-03-04 | 10/0,4 | 0.4 | 0.10096 | 0 | 0.009
11000 | ПАО "Россети Сибирь" | АО "Тываэнерго" | ТП 28-03-12 | 10/0,4 | 0.25 | 0.029479 | 0 | 0
11001 | ПАО "Россети Сибирь" | АО "Тываэнерго" | ТП 12-02-04 | 10/0,4 | 0.1 | 0.0072288 | 0 | 0
11002 | ПАО "Россети Сибирь" | АО "Тываэнерго" | ТП 42-02/4-9 | 10/0,4 | 0.25 | 0.094581 | 0 | 0.036
11003 | ПАО "Россети Сибирь" | АО "Тываэнерго" | ТП 208 | 10/0,4 | 0.16 | 0.007814 | 0 | 0
11004 | ПАО "Россети Сибирь" | АО "Тываэнерго" | ТП 17-03-06 | 10 | 0.063 | 0.0030519 | 0 | 0.0045
11005 | ПАО "Россети Сибирь" | АО "Тываэнерго" | ТП 32-04-10 | 10/0,4 | 0.25 | 0.054673 | 0 | 0
11006 | ПАО "Россети Сибирь" | АО "Тываэнерго" | ТП 32-04-16 | 10/0,4 | 0.4 | 0.064825 | 0 | 0
11007 | ПАО "Россети Сибирь" | АО "Тываэнерго" | ТП 4-05-01 Пост ГАИ | 10 | 0 | 0.00028348 | 0 | 0
11008 | ПАО "Россети Сибирь" | АО "Тываэнерго" | ТП 34-01/4-4 | 10 | 0.025 | 0.019518 | 0 | 0
11009 | ПАО "Россети Сибирь" | АО "Тываэнерго" | ТП 9-01-3 | 10 | 0.25 | 0.01505 | 0 | 0
11010 | ПАО "Россети Сибирь" | АО "Тываэнерго" | ТП 25-01-6 | 10 | 0.063 | 0.019473 | 0 | 0
11011 | ПАО "Россети Сибирь" | АО "Тываэнерго" | ТП 25-01/3-2 | 10 | 0.025 | 0.030118 | 0 | 0
11012 | ПАО "Россети Сибирь" | АО "Тываэнерго" | ТП 25-01-2 | 10 | 0.25 | 0.017729 | 0 | 0
11013 | ПАО "Россети Сибирь" | АО "Тываэнерго" | ТП 4-08-06 | 10 | 0.4 | 0.26448 | 0 | 0
11014 | ПАО "Россети Сибирь" | АО "Тываэнерго" | ТП 4-08-07 | 10/0,4 | 0.4 | 0.029538 | 0 | 0
11015 | ПАО "Россети Сибирь" | АО "Тываэнерго" | ТП 32-04-17 | 10/0,4 | 0.25 | 0.15946 | 0 | 0.0135
11016 | ПАО "Россети Сибирь" | АО "Тываэнерго" | ТП 12-04-06 | 10/0,4 | 0.063 | 0.0096307 | 0 | 0
11017 | ПАО "Россети Сибирь" | АО "Тываэнерго" | ТП 38-02-06 | 10/0,4 | 0.16 | 0.041062 | 0 | 0
11018 | ПАО "Россети Сибирь" | АО "Тываэнерго" | ТП 257 | 10/0,4 | 0.63 | 0.1258 | 0 | 0
11019 | ПАО "Россети Сибирь" | АО "Тываэнерго" | ТП 38-02-08 | 10/0,4 | 0.1 | 0.076595 | 0 | 0.0135
11020 | ПАО "Россети Сибирь" | АО "Тываэнерго" | ТП 4-10-05 | 10/0,4 | 0.25 | 0.011025 | 0 | 0
11021 | ПАО "Россети Сибирь" | АО "Тываэнерго" | ТП 34-02-3 | 10/0,4 | 0.1 | 0.019502 | 0 | 0
11022 | ПАО "Россети Сибирь" | АО "Тываэнерго" | ТП 13-02-31 | 10/0,4 | 0.63 | 0.018142 | 0 | 0
11023 | ПАО "Россети Сибирь" | АО "Тываэнерго" | ТП 28-05-08 | 10/0,4 | 0.1 | 0.013743 | 0 | 0
11024 | ПАО "Россети Сибирь" | АО "Тываэнерго" | ТП 28-05-09 | 10/0,4 | 0.16 | 0.060086 | 0 | 0.0135
11025 | ПАО "Россети Сибирь" | АО "Тываэнерго" | ТП 33-09-10 | 10/0,4 | 0.63 | 0.023804 | 0 | 0.0135
11026 | ПАО "Россети Сибирь" | АО "Тываэнерго" | ТП 33-09-11 | 10/0,4 | 0.16 | 0.046765 | 0 | 0
11027 | ПАО "Россети Сибирь" | АО "Тываэнерго" | ТП 12-02-03 | 10/0,4 | 0.1 | 0.02001 | 0 | 0
11028 | ПАО "Россети Сибирь" | АО "Тываэнерго" | ТП 490 | 10/0,4 | 2 | 0.32658 | 0 | 0
11029 | ПАО "Россети Сибирь" | АО "Тываэнерго" | ТП 7-03-02 | 6/0,4 | 0.1 | 0.03224 | 0 | 0
11030 | ПАО "Россети Сибирь" | АО "Тываэнерго" | ТП 13-03-08 | 10/0,4 | 0.16 | 0.087632 | 0 | 0
11031 | ПАО "Россети Сибирь" | АО "Тываэнерго" | ТП 7-02-03 | 6/0,4 | 0.63 | 0.16571 | 0 | 0
11032 | ПАО "Россети Сибирь" | АО "Тываэнерго" | ТП 7-02-04 | 6/0,4 | 0.4 | 0.08841 | 0 | 0.0054
11033 | ПАО "Россети Сибирь" | АО "Тываэнерго" | ТП 7-02-05 | 6/0,4 | 0.4 | 0.0033125 | 0 | 0
11034 | ПАО "Россети Сибирь" | АО "Тываэнерго" | ТП 7-02-06 | 6/0,4 | 0.18 | 0.042655 | 0 | 0
11035 | ПАО "Россети Сибирь" | АО "Тываэнерго" | ТП 7-02-07 | 6/0,4 | 0.25 | 0.095218 | 0 | 0.027
11036 | ПАО "Россети Сибирь" | АО "Тываэнерго" | ТП 7-02-08 | 6/0,4 | 0.1 | 0.029026 | 0 | 0
11037 | ПАО "Россети Сибирь" | АО "Тываэнерго" | ТП 7-02-15 | 6/0,4 | 0.4 | 0.092471 | 0 | 0
11038 | ПАО "Россети Сибирь" | АО "Тываэнерго" | ТП 7-02-16 | 6/0,4 | 0.4 | 0.015952 | 0 | 0
11039 | ПАО "Россети Сибирь" | АО "Тываэнерго" | ТП 7-05-04 | 6/0,4 | 0.4 | 0 | 0 | 0
11040 | ПАО "Россети Сибирь" | АО "Тываэнерго" | ТП 7-05-05 | 6/0,4 | 0.4 | 0.12712 | 0 | 0.0135
11041 | ПАО "Россети Сибирь" | АО "Тываэнерго" | ТП 7-05-08 | 6/0,4 | 0.63 | 0.019882 | 0 | 0
11042 | ПАО "Россети Сибирь" | АО "Тываэнерго" | ТП 7-05-09 | 6/0,4 | 0.4 | 0.057722 | 0 | 0
11043 | ПАО "Россети Сибирь" | АО "Тываэнерго" | ТП 7-05-10 | 6/0,4 | 0.4 | 0.03207 | 0 | 0.0135
11044 | ПАО "Россети Сибирь" | АО "Тываэнерго" | ТП 13-03-06 (13-02-02) | 10/0,4 | 0.4 | 0 | 0 | 0
11045 | ПАО "Россети Сибирь" | АО "Тываэнерго" | ТП 12-04-04 | 10/0,4 | 0.063 | 0 | 0 | 0
11046 | ПАО "Россети Сибирь" | АО "Тываэнерго" | ТП 14-03-04 | 10/0,4 | 0.1 | 0.0017404 | 0 | 0
11047 | ПАО "Россети Сибирь" | АО "Тываэнерго" | ТП 14-04-04 | 10/0,4 | 0.04 | 0.0011965 | 0 | 0
11048 | ПАО "Россети Сибирь" | АО "Тываэнерго" | ТП 16-01-14 | 10/0,4 | 0.25 | 0 | 0 | 0
11049 | ПАО "Россети Сибирь" | АО "Тываэнерго" | ТП 16-02-10 | 10/0,4 | 0.1 | 0.021733 | 0 | 0
11050 | ПАО "Россети Сибирь" | АО "Тываэнерго" | ТП 16-03-04 | 10/0,4 | 0.063 | 8.902e-05 | 0 | 0
11051 | ПАО "Россети Сибирь" | АО "Тываэнерго" | ТП 16-03-05 | 10/0,4 | 0.1 | 0.0005276 | 0 | 0
11052 | ПАО "Россети Сибирь" | АО "Тываэнерго" | ТП 16-03-06 | 10/0,4 | 0.063 | 0.002427 | 0 | 0
11053 | ПАО "Россети Сибирь" | АО "Тываэнерго" | ТП 16-04-04 | 10/0,4 | 0.16 | 0.0081715 | 0 | 0
11054 | ПАО "Россети Сибирь" | АО "Тываэнерго" | ТП 16-04-10 | 10/0,4 | 0.1 | 0 | 0 | 0
11055 | ПАО "Россети Сибирь" | АО "Тываэнерго" | ТП 16-04-14 | 10/0,4 | 0.1 | 0 | 0 | 0
11056 | ПАО "Россети Сибирь" | АО "Тываэнерго" | ТП 43-05-02 | 10/0,4 | 0.04 | 0.023167 | 0 | 0
11057 | ПАО "Россети Сибирь" | АО "Тываэнерго" | ТП 7-06-03 | 10/0,4 | 0.16 | 0 | 0 | 0
11058 | ПАО "Россети Сибирь" | АО "Тываэнерго" | РП-7 | 10/0,4 | 0.4 | 0 | 0 | 0
11059 | ПАО "Россети Сибирь" | АО "Тываэнерго" | ТП 13-02-08 | 10/0,4 | 0.16 | 0.0087707 | 0 | 0
11060 | ПАО "Россети Сибирь" | АО "Тываэнерго" | ТП 25 | 10/0,4 | 1.12 | 0.13808 | 0 | 0
11061 | ПАО "Россети Сибирь" | АО "Тываэнерго" | ТП 43 | 10/0,4 | 0.32 | 0.066241 | 0 | 0
11062 | ПАО "Россети Сибирь" | АО "Тываэнерго" | ТП 170 | 10/0,4 | 0.5 | 0.16352 | 0 | 0
11063 | ПАО "Россети Сибирь" | АО "Тываэнерго" | ТП 186 | 10/0,4 | 0.16 | 0.024942 | 0 | 0.027
11064 | ПАО "Россети Сибирь" | АО "Тываэнерго" | ТП 219 | 10/0,4 | 0.16 | 0.028198 | 0 | 0
11065 | ПАО "Россети Сибирь" | АО "Тываэнерго" | ТП 222 | 10/0,4 | 0.4 | 0.16541 | 0 | 0
11066 | ПАО "Россети Сибирь" | АО "Тываэнерго" | ТП 256 | 10/0,4 | 0.4 | 0.046184 | 0 | 0
11067 | ПАО "Россети Сибирь" | АО "Тываэнерго" | ТП 261 | 10/0,4 | 0.4 | 0.029634 | 0 | 0
11068 | ПАО "Россети Сибирь" | АО "Тываэнерго" | ТП 264 | 10/0,4 | 0.4 | 0.041149 | 0 | 0
11069 | ПАО "Россети Сибирь" | АО "Тываэнерго" | ТП 266 | 10/0,4 | 0.4 | 0.027833 | 0 | 0.0135
11070 | ПАО "Россети Сибирь" | АО "Тываэнерго" | ТП 321 | 10 | 0.8 | 0.063154 | 0 | 0
11071 | ПАО "Россети Сибирь" | АО "Тываэнерго" | ТП 9-03/2 | 10 | 0.4 | 0.023853 | 0 | 0
11072 | ПАО "Россети Сибирь" | АО "Тываэнерго" | ТП 345 | 10/0,4 | 0.8 | 0.17492 | 0 | 0
11073 | ПАО "Россети Сибирь" | АО "Тываэнерго" | ТП 373 | 10 | 0.5 | 0.22103 | 0 | 0
11074 | ПАО "Россети Сибирь" | АО "Тываэнерго" | ТП 392 | 10/0,4 | 0.8 | 0.063049 | 0 | 0
11075 | ПАО "Россети Сибирь" | АО "Тываэнерго" | ТП 415 | 10/0,4 | 0.8 | 0.36015 | 0 | 0
11076 | ПАО "Россети Сибирь" | АО "Тываэнерго" | ТП 433 | 10/0,4 | 0.32 | 0.21798 | 0 | 0
11077 | ПАО "Россети Сибирь" | АО "Тываэнерго" | ТП 445 | 10/0,4 | 0.8 | 0 | 0 | 0
11078 | ПАО "Россети Сибирь" | АО "Тываэнерго" | ТП 448 | 10/0,4 | 0.8 | 0.17851 | 0 | 0
11079 | ПАО "Россети Сибирь" | АО "Тываэнерго" | ТП 32-05-06 | 10/0,4 | 0.25 | 0.015101 | 0 | 0
11080 | ПАО "Россети Сибирь" | АО "Тываэнерго" | ТП 14-03-09 | 10/0,4 | 0.4 | 0.006984 | 0 | 0
11081 | ПАО "Россети Сибирь" | АО "Тываэнерго" | ТП 15-03-05 | 10/0,4 | 0.04 | 0.0043122 | 0 | 0
11082 | ПАО "Россети Сибирь" | АО "Тываэнерго" | ТП 27-01-03 | 10/0,4 | 0.25 | 0.014823 | 0 | 0
11083 | ПАО "Россети Сибирь" | АО "Тываэнерго" | ТП 12-03-04 | 10/0,4 | 0.16 | 0.01457 | 0 | 0
11084 | ПАО "Россети Сибирь" | АО "Тываэнерго" | ТП 12-03-07 | 10/0,4 | 0.25 | 0.035598 | 0 | 0
11085 | ПАО "Россети Сибирь" | АО "Тываэнерго" | ТП 13-03-12 | 10/0,4 | 0.25 | 0.02258 | 0 | 0
11086 | ПАО "Россети Сибирь" | АО "Тываэнерго" | ТП 13-03-17 | 10/0,4 | 0.16 | 0.061876 | 0 | 0
11087 | ПАО "Россети Сибирь" | АО "Тываэнерго" | ТП 124 | 10/0,4 | 0.25 | 0.054226 | 0 | 0
11088 | ПАО "Россети Сибирь" | АО "Тываэнерго" | ТП 162 | 10/0,4 | 0.1 | 0.030474 | 0 | 0.0135
11089 | ПАО "Россети Сибирь" | АО "Тываэнерго" | ТП 172 | 10/0,4 | 0.063 | 0.035201 | 0 | 0
11090 | ПАО "Россети Сибирь" | АО "Тываэнерго" | ТП 247 | 10/0,4 | 0.25 | 0.12641 | 0 | 0.0252
11091 | ПАО "Россети Сибирь" | АО "Тываэнерго" | ТП 258 | 10/0,4 | 0.25 | 0.054682 | 0 | 0
11092 | ПАО "Россети Сибирь" | АО "Тываэнерго" | ТП 315 | 10/0,4 | 0.1 | 0.016275 | 0 | 0
11093 | ПАО "Россети Сибирь" | АО "Тываэнерго" | ТП 9-01-11 | 10/0,4 | 0.4 | 0.041328 | 0 | 0
11094 | ПАО "Россети Сибирь" | АО "Тываэнерго" | ТП 19-09/1-1 | 10/0,4 | 0.4 | 0.086674 | 0 | 0.009
11095 | ПАО "Россети Сибирь" | АО "Тываэнерго" | ТП 19-09/2-1 | 10/0,4 | 0.16 | 0.14972 | 0 | 0.027
11096 | ПАО "Россети Сибирь" | АО "Тываэнерго" | ТП 12-04-11 | 10/0,4 | 0.25 | 0.012708 | 0 | 0
11097 | ПАО "Россети Сибирь" | АО "Тываэнерго" | ТП 111 | 10/0,4 | 0.063 | 0.0079517 | 0 | 0
11098 | ПАО "Россети Сибирь" | АО "Тываэнерго" | ТП 176 | 10 | 0.1 | 0.0078741 | 0 | 0
11099 | ПАО "Россети Сибирь" | АО "Тываэнерго" | ТП 4-02-16 | 10/0,4 | 0.16 | 0.0072505 | 0 | 0
11100 | ПАО "Россети Сибирь" | АО "Тываэнерго" | ТП 32-03-04 | 10/0,4 | 0.1 | 0.0061157 | 0 | 0
11101 | ПАО "Россети Сибирь" | АО "Тываэнерго" | ТП 32-04-02 | 10/0,4 | 0.04 | 0.02967 | 0 | 0
11102 | ПАО "Россети Сибирь" | АО "Тываэнерго" | ТП 32-04-13 | 10/0,4 | 0.063 | 0.012498 | 0 | 0
11103 | ПАО "Россети Сибирь" | АО "Тываэнерго" | ТП 28-03-13 | 10/0,4 | 0.16 | 0.018419 | 0 | 0
11104 | ПАО "Россети Сибирь" | АО "Тываэнерго" | ТП 32-04-08 | 10/0,4 | 0.16 | 0.024279 | 0 | 0
11105 | ПАО "Россети Сибирь" | АО "Тываэнерго" | ТП 28-01-03 | 10/0,4 | 0.1 | 0.005671 | 0 | 0.0045
11106 | ПАО "Россети Сибирь" | АО "Тываэнерго" | ТП 28-01-06 | 10/0,4 | 0.16 | 0.043472 | 0 | 0.027
11107 | ПАО "Россети Сибирь" | АО "Тываэнерго" | ТП 82 | 10/0,4 | 0.4 | 0.24207 | 0 | 0
11108 | ПАО "Россети Сибирь" | АО "Тываэнерго" | ТП 13-02-20 | 10/0,4 | 0.025 | 0.024051 | 0 | 0
11109 | ПАО "Россети Сибирь" | АО "Тываэнерго" | ТП 154 | 10/0,4 | 0.4 | 0.04003 | 0 | 0.009
11110 | ПАО "Россети Сибирь" | АО "Тываэнерго" | ТП 1-01-1 | 10/0,4 | 0.5 | 0.029367 | 0 | 0.036
11111 | ПАО "Россети Сибирь" | АО "Тываэнерго" | ТП 22 | 10/0,4 | 1.26 | 0.18238 | 0 | 0
11112 | ПАО "Россети Сибирь" | АО "Тываэнерго" | ТП 273 | 10/0,4 | 0.8 | 0.067237 | 0 | 0
11113 | ПАО "Россети Сибирь" | АО "Тываэнерго" | ТП 32-04-07 | 10/0,4 | 0.1 | 0.041777 | 0 | 0
11114 | ПАО "Россети Сибирь" | АО "Тываэнерго" | ТП 4-02-07 | 10/0,4 | 0.4 | 0.05139 | 0 | 0.027981
11115 | ПАО "Россети Сибирь" | АО "Тываэнерго" | ТП 32-03-03 | 10/0,4 | 0.4 | 0.065652 | 0 | 0
11116 | ПАО "Россети Сибирь" | АО "Тываэнерго" | ТП 587 | 10/0,4 | 0 | 0.0063194 | 0 | 0
11117 | ПАО "Россети Сибирь" | АО "Тываэнерго" | ТП 508 | 10/0,4 | 0 | 0.10089 | 0 | 0
11118 | ПАО "Россети Сибирь" | АО "Тываэнерго" | ТП 21-04 | 6/0,4 | 0.4 | 0.087848 | 0.0225 | 0
11119 | ПАО "Россети Сибирь" | АО "Тываэнерго" | ТП 2-02-8 (столбовая) | 10/0,4 | 0.063 | 0.0021976 | 0 | 0
11120 | ПАО "Россети Сибирь" | АО "Тываэнерго" | ТП 2-02-7 (столбовая) | 10/0,4 | 0.025 | 0.0026668 | 0 | 0
11121 | ПАО "Россети Сибирь" | АО "Тываэнерго" | ТП 33-06-20 | 10 | 0.25 | 0.060545 | 0 | 0
11122 | ПАО "Россети Сибирь" | АО "Тываэнерго" | ТП 8-07-3 | 10/0,4 | 0.63 | 0.051693 | 0 | 0.09
11123 | ПАО "Россети Сибирь" | АО "Тываэнерго" | ТП 33-06-16 | 10 | 0.16 | 0.064386 | 0 | 0
11124 | ПАО "Россети Сибирь" | АО "Тываэнерго" | ТП 32-03-01 | 10 | 0.16 | 0.0011892 | 0 | 0
11125 | ПАО "Россети Сибирь" | АО "Тываэнерго" | ТП 32-03-06 | 10 | 0.16 | 0.047989 | 0 | 0
11126 | ПАО "Россети Сибирь" | АО "Тываэнерго" | ТП 8-07-1 | 10/0,4 | 0.4 | 0.030685 | 0.0135 | 0.081
11127 | ПАО "Россети Сибирь" | АО "Тываэнерго" | ТП 8-07-2 | 10/0,4 | 0.63 | 0.037278 | 0.0135 | 0.0675
11128 | ПАО "Россети Сибирь" | АО "Тываэнерго" | ТП 36-17-1 | 10/0,4 | 0.25 | 0.17389 | 0 | 0.0135
11129 | ПАО "Россети Сибирь" | АО "Тываэнерго" | КТП 25-03-2 | 10/0,4 | 2 | 0 | 0 | 0.00477
11130 | ПАО "Россети Сибирь" | АО "Тываэнерго" | ТП 13-02-43 | 10/0,4 | 2 | 0 | 0 | 0
11131 | ПАО "Россети Сибирь" | АО "Тываэнерго" | ТП 33-06-02 | 10 | 0.25 | 0.03465 | 0 | 0.02475
11132 | ПАО "Россети Сибирь" | АО "Тываэнерго" | ТП 33-06-14 | 10 | 0.4 | 0.016866 | 0 | 0
11133 | ПАО "Россети Сибирь" | АО "Тываэнерго" | ТП 9-02 | 6 | 0.4 | 0.041224 | 0 | 0
11134 | ПАО "Россети Сибирь" | АО "Тываэнерго" | ТП 584 | 10/0,4 | 0.63 | 0.35116 | 0.0135 | 0.027
11135 | ПАО "Россети Сибирь" | АО "Тываэнерго" | ТП 583 | 10/0,4 | 0.63 | 0.42068 | 0 | 0.0135
11136 | ПАО "Россети Сибирь" | АО "Тываэнерго" | ТП 582 | 10/0,4 | 0.63 | 0.41701 | 0.009 | 0
11137 | ПАО "Россети Сибирь" | АО "Тываэнерго" | ТП 4-01-02 Чаб.ст. | 10/0,4 | 0.063 | 0.00090633 | 0 | 0
11138 | ПАО "Россети Сибирь" | АО "Тываэнерго" | ТП 31-03-05 МТМ вед | 10/0,4 | 0.1 | 0.02359 | 0 | 0
11139 | ПАО "Россети Сибирь" | АО "Тываэнерго" | ТП 4-01-01 АЗС | 10/0,4 | 0.04 | 0.0010363 | 0 | 0
11140 | ПАО "Россети Сибирь" | АО "Тываэнерго" | ТП 4-10-01 АЗС | 10/0,4 | 0.04 | 0.0056775 | 0 | 0
11141 | ПАО "Россети Сибирь" | АО "Тываэнерго" | ТП 4-02-13 "ГУП Юрта" | 10/0,4 | 0.25 | 0 | 0 | 0
11142 | ПАО "Россети Сибирь" | АО "Тываэнерго" | СТП 632 | 10/0,4 | 0.025 | 0.011124 | 0 | 0
11143 | ПАО "Россети Сибирь" | АО "Тываэнерго" | КТП-10 кВ № 34-05-9 | 10/0,4 | 0 | 0.048118 | 0 | 0
11144 | ПАО "Россети Сибирь" | АО "Тываэнерго" | КТП-10 кВ 40-12-13 | 10 | 0.25 | 0.0020976 | 0 | 0.0135
11145 | ПАО "Россети Сибирь" | АО "Тываэнерго" | СТП - 10 кВ 8-01-1 | 10/0,4 | 0.025 | 0.00062776 | 0 | 0
11146 | ПАО "Россети Сибирь" | АО "Тываэнерго" | ТП 591 | 10/0,4 | 0.8 | 0.29386 | 0 | 0.0135
11147 | ПАО "Россети Сибирь" | АО "Тываэнерго" | КТП 25-14-4 | 10/0,4 | 0.25 | 0.12951 | 0 | 0.045
11148 | ПАО "Россети Сибирь" | АО "Тываэнерго" | КТП 25-14-8 | 10/0,4 | 0.25 | 0.099417 | 0 | 0
11149 | ПАО "Россети Сибирь" | АО "Тываэнерго" | ТП 25-14-3 | 10/0,4 | 0.25 | 0.094575 | 0 | 0
11150 | ПАО "Россети Сибирь" | АО "Тываэнерго" | РП-9 | 10 | 2 | 0 | 0 | 0
11151 | ПАО "Россети Сибирь" | АО "Тываэнерго" | ТП 9-03 СТП | 6/0,4 | 0.025 | 0.0047618 | 0 | 0
11152 | ПАО "Россети Сибирь" | АО "Тываэнерго" | ТП 33-06-08 | 10/0,4 | 0.4 | 0 | 0 | 0
11153 | ПАО "Россети Сибирь" | АО "Тываэнерго" | ТП 14-01-11 | 10/0,4 | 0.1 | 0 | 0 | 0
11154 | ПАО "Россети Сибирь" | АО "Тываэнерго" | ТП 15-01-17 | 10/0,4 | 0.025 | 0.0010467 | 0 | 0
11155 | ПАО "Россети Сибирь" | АО "Тываэнерго" | ТП 1-10-08 | 6 | 0.4 | 0.072496 | 0 | 0
11156 | ПАО "Россети Сибирь" | АО "Тываэнерго" | ТП 1-10-09 | 6 | 0.4 | 0.099852 | 0 | 0
11157 | ПАО "Россети Сибирь" | АО "Тываэнерго" | ТП 1-10-10 | 6 | 0.1 | 0.021388 | 0 | 0
11158 | ПАО "Россети Сибирь" | АО "Тываэнерго" | ТП 1-10-13 | 6 | 0.4 | 0.071382 | 0 | 0
11159 | ПАО "Россети Сибирь" | АО "Тываэнерго" | ТП 1-10-11 | 6/0,4 | 0.25 | 0.10489 | 0 | 0
11160 | ПАО "Россети Сибирь" | АО "Тываэнерго" | ТП 7-02-18 | 6/0,4 | 0.4 | 0 | 0 | 0
11161 | ПАО "Россети Сибирь" | АО "Тываэнерго" | ТП 1-10-12 | 6/0,4 | 0.1 | 0 | 0 | 0
11162 | ПАО "Россети Сибирь" | АО "Тываэнерго" | ТП 1-01-27 | 10/0,4 | 0.4 | 0.017641 | 0 | 0
11163 | ПАО "Россети Сибирь" | АО "Тываэнерго" | ТП 28-05-07 | 10 | 0.1 | 0.040334 | 0 | 0
11164 | ПАО "Россети Сибирь" | АО "Тываэнерго" | ТП 39-02-03 | 10 | 0.1 | 0.015606 | 0 | 0
11165 | ПАО "Россети Сибирь" | АО "Тываэнерго" | ТП 28-05-12 | 10 | 0.16 | 0.017289 | 0 | 0
11166 | ПАО "Россети Сибирь" | АО "Тываэнерго" | ТП 28-05-13 | 10 | 0.1 | 0.082396 | 0 | 0
11167 | ПАО "Россети Сибирь" | АО "Тываэнерго" | ТП-10 кВ № 676 | 10/0,4 | 1.26 | 0 | 0 | 0
11168 | ПАО "Россети Сибирь" | АО "Тываэнерго" | ТП 7-02-12 | 6/0,4 | 0.63 | 0.021853 | 0 | 0
11169 | ПАО "Россети Сибирь" | АО "Тываэнерго" | ТП 7-06-09 | 10/0,4 | 0.025 | 0.013765 | 0 | 0
11170 | ПАО "Россети Сибирь" | АО "Тываэнерго" | ТП 7-06-10 | 10/0,4 | 0.025 | 0.014531 | 0 | 0
11171 | ПАО "Россети Сибирь" | АО "Тываэнерго" | ТП 2-03-2 | 10/0,4 | 0.025 | 0.00083733 | 0 | 0
11172 | ПАО "Россети Сибирь" | АО "Тываэнерго" | ТП 13-07-10 | 10/0,4 | 0.025 | 0.019216 | 0 | 0
11173 | ПАО "Россети Сибирь" | АО "Тываэнерго" | ТП 1-10-03 | 6 | 0.4 | 0.10517 | 0 | 0
11174 | ПАО "Россети Сибирь" | АО "Тываэнерго" | ТП 1-10-04 | 6 | 1 | 0.059415 | 0 | 0
11175 | ПАО "Россети Сибирь" | АО "Тываэнерго" | ТП 1-10-06 | 6/0,4 | 0.4 | 0.082254 | 0 | 0.0045
11176 | ПАО "Россети Сибирь" | АО "Тываэнерго" | ТП 26-01-7 новая школа | 10/0,4 | 0.63 | 0.0046653 | 0 | 0
11177 | ПАО "Россети Сибирь" | АО "Тываэнерго" | ТП 1-06-03 | 6/0,4 | 0.4 | 0.031976 | 0 | 0
11178 | ПАО "Россети Сибирь" | АО "Тываэнерго" | ТП 21-07 | 6 | 0.1 | 0.020742 | 0 | 0
11179 | ПАО "Россети Сибирь" | АО "Тываэнерго" | ТП 21-05 | 6 | 0.1 | 0.022989 | 0 | 0
11180 | ПАО "Россети Сибирь" | АО "Тываэнерго" | ТП 1-10-07 | 6 | 0.25 | 0.087879 | 0 | 0
11181 | ПАО "Россети Сибирь" | АО "Тываэнерго" | ТП 25-03-1 | 10/0,4 | 0.25 | 0.0067484 | 0 | 0
11182 | ПАО "Россети Сибирь" | АО "Тываэнерго" | ТП 21-11 | 6/0,4 | 0.063 | 0.0056514 | 0 | 0
11183 | ПАО "Россети Сибирь" | АО "Тываэнерго" | КТП 9-03-7 | 10/0,4 | 1.26 | 0 | 0 | 0
11184 | ПАО "Россети Сибирь" | АО "Тываэнерго" | ТП 7-05-02 | 6/0,4 | 0.1 | 0 | 0 | 0
11185 | ПАО "Россети Сибирь" | АО "Тываэнерго" | ТП-10 кВ № 19-04-1 |  | 0.25 | 0.0083757 | 0 | 0
11186 | ПАО "Россети Сибирь" | АО "Тываэнерго" | ТП 13-08-07 | 10/0,4 | 0.63 | 0 | 0 | 0.0675
11187 | ПАО "Россети Сибирь" | АО "Тываэнерго" | КТП-10 кВ 9-03-6 | 10/0,4 | 0.8 | 0 | 0 | 0
11188 | ПАО "Россети Сибирь" | АО "Тываэнерго" | КТП-10 кВ 9-04-5 | 10/0,4 | 0.32 | 0 | 0 | 0
11189 | ПАО "Россети Сибирь" | АО "Тываэнерго" | КТП-10 кВ №1-10-15 | 10/0,4 | 0.25 | 0 | 0 | 0
11190 | ПАО "Россети Сибирь" | АО "Тываэнерго" | ТП 8-02-6 | 10/0,4 | 0.16 | 0.0079787 | 0 | 0
11191 | ПАО "Россети Сибирь" | АО "Тываэнерго" | КТП-10 кВ №9-03-8 | 10/0,4 | 0.25 | 0.03766 | 0.045 | 0.0135
11192 | ПАО "Россети Сибирь" | АО "Тываэнерго" | ТП 4-05-15 | 10/0,4 | 0 | 0.0045105 | 0 | 0.027
11193 | ПАО "Россети Сибирь" | АО "Тываэнерго" | СТП 20-10-26 | 10/0,4 | 0.04 | 0.037578 | 0 | 0
11194 | ПАО "Россети Сибирь" | АО "Тываэнерго" | СТП 20-10-25 | 10/0,4 | 0.1 | 0.05513 | 0 | 0
11195 | ПАО "Россети Сибирь" | АО "Тываэнерго" | СТП 20-10-21 | 10/0,4 | 0.025 | 0.0084361 | 0 | 0
11196 | ПАО "Россети Сибирь" | АО "Тываэнерго" | СТП 20-10-20 | 10/0,4 | 0.063 | 0.028862 | 0 | 0.0018
11197 | ПАО "Россети Сибирь" | АО "Тываэнерго" | СТП 20-10-19 | 10/0,4 | 0.04 | 0.026384 | 0 | 0
11198 | ПАО "Россети Сибирь" | АО "Тываэнерго" | СТП 20-10-18 | 10/0,4 | 0.04 | 0.02728 | 0 | 0
11199 | ПАО "Россети Сибирь" | АО "Тываэнерго" | СТП 20-10-16 | 10/0,4 | 0.04 | 0.031129 | 0 | 0
11200 | ПАО "Россети Сибирь" | АО "Тываэнерго" | СТП 20-10-15 | 10/0,4 | 0.04 | 0.029751 | 0 | 0
11201 | ПАО "Россети Сибирь" | АО "Тываэнерго" | СТП 20-10-11 | 10/0,4 | 0.025 | 0.018644 | 0 | 0
11202 | ПАО "Россети Сибирь" | АО "Тываэнерго" | СТП 20-10-08 | 10/0,4 | 0.04 | 0.031832 | 0 | 0
11203 | ПАО "Россети Сибирь" | АО "Тываэнерго" | СТП 20-10-07 | 10/0,4 | 0.04 | 0.053601 | 0 | 0
11204 | ПАО "Россети Сибирь" | АО "Тываэнерго" | СТП 20-10-05 | 10/0,4 | 0.04 | 0.054681 | 0 | 0
11205 | ПАО "Россети Сибирь" | АО "Тываэнерго" | СТП 20-10-04 | 10/0,4 | 0.04 | 0.027509 | 0 | 0
11206 | ПАО "Россети Сибирь" | АО "Тываэнерго" | СТП 20-10-03 | 10/0,4 | 0.04 | 0.056981 | 0 | 0
11207 | ПАО "Россети Сибирь" | АО "Тываэнерго" | СТП 20-10-01 | 10/0,4 | 0.04 | 0.050072 | 0 | 0
11208 | ПАО "Россети Сибирь" | АО "Тываэнерго" | КТП 20-10-24 | 10/0,4 | 0.63 | 0.21185 | 0 | 0.0135
11209 | ПАО "Россети Сибирь" | АО "Тываэнерго" | КТП 20-10-23 | 10/0,4 | 0.4 | 0.16707 | 0 | 0
11210 | ПАО "Россети Сибирь" | АО "Тываэнерго" | КТП 20-10-22 | 10/0,4 | 0.1 | 0.032483 | 0 | 0
11211 | ПАО "Россети Сибирь" | АО "Тываэнерго" | КТП 20-10-17 | 10/0,4 | 0.16 | 0.061193 | 0 | 0
11212 | ПАО "Россети Сибирь" | АО "Тываэнерго" | КТП 20-10-14 | 10/0,4 | 0.16 | 0.083098 | 0 | 0.0135
11213 | ПАО "Россети Сибирь" | АО "Тываэнерго" | КТП 20-10-13 | 10/0,4 | 0.16 | 0.14358 | 0 | 0.0135
11214 | ПАО "Россети Сибирь" | АО "Тываэнерго" | КТП 20-10-12 | 10/0,4 | 0.16 | 0.079294 | 0 | 0
11215 | ПАО "Россети Сибирь" | АО "Тываэнерго" | КТП 20-10-10 | 10/0,4 | 0.16 | 0.067867 | 0 | 0
11216 | ПАО "Россети Сибирь" | АО "Тываэнерго" | КТП 20-10-09 | 10/0,4 | 0.25 | 0.17302 | 0 | 0
11217 | ПАО "Россети Сибирь" | АО "Тываэнерго" | КТП 20-10-06 | 10/0,4 | 0.1 | 0.070241 | 0 | 0
11218 | ПАО "Россети Сибирь" | АО "Тываэнерго" | КТП 20-10-02 | 10/0,4 | 0.4 | 0.2628 | 0 | 0.0126
11219 | ПАО "Россети Сибирь" | АО "Тываэнерго" | ТП 18-01-07 | 10/0,4 | 0.25 | 0.02601 | 0 | 0.0045
11220 | ПАО "Россети Сибирь" | АО "Тываэнерго" | ТП 18-01-03 | 10/0,4 | 0.16 | 0.011891 | 0 | 0.0225
11221 | ПАО "Россети Сибирь" | АО "Тываэнерго" | ТП 16-04-16 | 10/0,4 | 0.25 | 0.0012623 | 0 | 0
11222 | ПАО "Россети Сибирь" | АО "Тываэнерго" | ТП 18-01-06 | 10/0,4 | 0.4 | 0.074562 | 0 | 0
11223 | ПАО "Россети Сибирь" | АО "Тываэнерго" | ТП 7-05-11 | 6/0,4 | 0.4 | 0.05491 | 0 | 0
11224 | ПАО "Россети Сибирь" | АО "Тываэнерго" | ТП 14-04-13 | 10/0,4 | 0.1 | 0.011583 | 0 | 0
11225 | ПАО "Россети Сибирь" | АО "Тываэнерго" | СТП - 10 кВ №696 | 10/0,4 | 0 | 0.0069815 | 0 | 0
11226 | ПАО "Россети Сибирь" | АО "Тываэнерго" | КТП-10 кВ № 34-05-11 | 10/0,4 | 0.25 | 0.028206 | 0 | 0
11227 | ПАО "Россети Сибирь" | АО "Тываэнерго" | КТП 635 | 10/0,4 | 0.63 | 0.042764 | 0 | 0
11228 | ПАО "Россети Сибирь" | АО "Тываэнерго" | КТП 634 | 10/0,4 | 0.25 | 0.10827 | 0 | 0.0135
11229 | ПАО "Россети Сибирь" | АО "Тываэнерго" | КТП 34-05-6 | 10/0,4 | 0.25 | 0.050958 | 0.0135 | 0.054
11230 | ПАО "Россети Сибирь" | АО "Тываэнерго" | КТП 641 | 10/0,4 | 0.25 | 0.008794 | 0 | 0.0135
11231 | ПАО "Россети Сибирь" | АО "Тываэнерго" | КТП № 45-01-10 | 10/0,4 | 0.4 | 0.056642 | 0.0045 | 0.072
11232 | ПАО "Россети Сибирь" | АО "Тываэнерго" | КТП № 45-01-8 | 10/0,4 | 0.4 | 0.030647 | 0.0045 | 0.1665
11233 | ПАО "Россети Сибирь" | АО "Тываэнерго" | КТП 45-01-3 | 10/0,4 | 0.4 | 0.045303 | 0.0225 | 0.1485
11234 | ПАО "Россети Сибирь" | АО "Тываэнерго" | КТП 45-01-4 | 10/0,4 | 0.63 | 0.056861 | 0.027 | 0.063
11235 | ПАО "Россети Сибирь" | АО "Тываэнерго" | ТП 1-10-05 | 6 | 0.63 | 0.13482 | 0 | 0
11236 | ПАО "Россети Сибирь" | АО "Тываэнерго" | ТП 1-10-02 | 6 | 1 | 0.079722 | 0 | 0.0027
11237 | ПАО "Россети Сибирь" | АО "Тываэнерго" | ТП 15-01-20 | 10/0,4 | 0.63 | 0.031883 | 0 | 0.0135
11238 | ПАО "Россети Сибирь" | АО "Тываэнерго" | ТП 577 | 10/0,4 | 0.16 | 0.039949 | 0 | 0.0405
11239 | ПАО "Россети Сибирь" | АО "Тываэнерго" | ТП 1-04-30 | 10/0,4 | 0.1 | 0.022109 | 0.0135 | 0.027
11240 | ПАО "Россети Сибирь" | АО "Тываэнерго" | КТП-10 кВ №673 | 10/0,4 | 1.26 | 0.0074029 | 0 | 0
11241 | ПАО "Россети Сибирь" | АО "Тываэнерго" | КТП-10 кВ №691 | 10/0,4 | 0.63 | 0.39238 | 0.0405 | 0.081
11242 | ПАО "Россети Сибирь" | АО "Тываэнерго" | КТП 25-04-7 | 10/0,4 | 0.63 | 0.41482 | 0 | 0.0405
11243 | ПАО "Россети Сибирь" | АО "Тываэнерго" | КТП 25-04-6 | 10/0,4 | 0.4 | 0.23615 | 0 | 0.054
11244 | ПАО "Россети Сибирь" | АО "Тываэнерго" | КТП 25-04-5 | 10/0,4 | 0.4 | 0.23535 | 0 | 0.0135
11245 | ПАО "Россети Сибирь" | АО "Тываэнерго" | ТП 33-09-13 Субурган | 10/0,4 | 0.25 | 0.14517 | 0 | 0.0135
11246 | ПАО "Россети Сибирь" | АО "Тываэнерго" | КТП 26-04-2 | 10/0,4 | 0.25 | 0.010195 | 0 | 0
11247 | ПАО "Россети Сибирь" | АО "Тываэнерго" | СТП-10 кВ №40-12-6 | 10/0,4 | 0.1 | 0.0055743 | 0 | 0
11248 | ПАО "Россети Сибирь" | АО "Тываэнерго" | СТП - 10 кВ 40-12-4 | 10/0,4 | 0.025 | 0.0010762 | 0 | 0
11249 | ПАО "Россети Сибирь" | АО "Тываэнерго" | ТП-10 кВ 4-08-08 | 10/0,4 | 0.4 | 0 | 0 | 0.0135
11250 | ПАО "Россети Сибирь" | АО "Тываэнерго" | ТП-10 кВ 4-08-09 | 10/0,4 | 0.025 | 0.0037983 | 0 | 0
11251 | ПАО "Россети Сибирь" | АО "Тываэнерго" | КТП 572 (20-02-1) | 10/0,4 | 0.1 | 0.056489 | 0 | 0
11252 | ПАО "Россети Сибирь" | АО "Тываэнерго" | СТП - 10 кВ №35-03-18 | 10/0,4 | 0.025 | 6.287e-05 | 0 | 0
11253 | ПАО "Россети Сибирь" | АО "Тываэнерго" | КТП 663 | 10/0,4 | 0.4 | 0.11199 | 0 | 0.0135
11254 | ПАО "Россети Сибирь" | АО "Тываэнерго" | КТП-10 кВ №657 | 10/0,4 | 0.63 | 0.3942 | 0.0135 | 0.0765
11255 | ПАО "Россети Сибирь" | АО "Тываэнерго" | КТП-10 кВ №656 | 10/0,4 | 0.63 | 0.085408 | 0.0297 | 0.1305
11256 | ПАО "Россети Сибирь" | АО "Тываэнерго" | КТП-10 кВ №655 | 10/0,4 | 0.63 | 0.1285 | 0 | 0.0135
11257 | ПАО "Россети Сибирь" | АО "Тываэнерго" | СТП - 10 кВ №652 | 10/0,4 | 0.16 | 0.21529 | 0 | 0.09
11258 | ПАО "Россети Сибирь" | АО "Тываэнерго" | КТП-10 кВ № 25-11-18 | 10/0,4 | 0.63 | 0.036813 | 0.0207 | 0.0765
11259 | ПАО "Россети Сибирь" | АО "Тываэнерго" | ТП-10 кВ № 692 | 10/0,4 | 0 | 0.0071907 | 0 | 0
11260 | ПАО "Россети Сибирь" | АО "Тываэнерго" | ТП 13-02-37 | 10/0,4 | 0.25 | 0.0019371 | 0 | 0
11261 | ПАО "Россети Сибирь" | АО "Тываэнерго" | КТП-10 кВ 34-03-13 | 10/0,4 | 0.63 | 0.09777 | 0 | 0
11262 | ПАО "Россети Сибирь" | АО "Тываэнерго" | КТП 568 | 10/0,4 | 0.63 | 0.048032 | 0 | 0
11263 | ПАО "Россети Сибирь" | АО "Тываэнерго" | ТП 33-09-12 Взлетная | 10/0,4 | 0.25 | 0.061524 | 0 | 0.0045
11264 | ПАО "Россети Сибирь" | АО "Тываэнерго" | КТП 638 | 10/0,4 | 0.4 | 0.45617 | 0.009 | 0.0189
11265 | ПАО "Россети Сибирь" | АО "Тываэнерго" | ТП 25-17-1 | 10/0,4 | 0.5 | 0.015526 | 0 | 0
11266 | ПАО "Россети Сибирь" | АО "Тываэнерго" | ТП 24-05-1 | 10/0,4 | 0.63 | 0.0025129 | 0 | 0.018
11267 | ПАО "Россети Сибирь" | АО "Тываэнерго" | КТП 25-05-4 | 10/0,4 | 0.4 | 0.027323 | 0 | 0
11268 | ПАО "Россети Сибирь" | АО "Тываэнерго" | ТП 598 | 10/0,4 | 0.16 | 0 | 0 | 0
11269 | ПАО "Россети Сибирь" | АО "Тываэнерго" | ТП 13-07-06 | 10/0,4 | 0.16 | 0.0026932 | 0 | 0
11270 | ПАО "Россети Сибирь" | АО "Тываэнерго" | CТП 600 | 10/0,4 | 0.16 | 0 | 0 | 0
11271 | ПАО "Россети Сибирь" | АО "Тываэнерго" | ТП 13-06-06 | 10/0,4 | 0.025 | 0.037694 | 0 | 0
11272 | ПАО "Россети Сибирь" | АО "Тываэнерго" | ТП 6-04-03 | 10/0,4 | 0.025 | 0.011124 | 0 | 0
11273 | ПАО "Россети Сибирь" | АО "Тываэнерго" | ТП 7-02-14 | 6/0,4 | 0.4 | 0.0016339 | 0 | 0
11274 | ПАО "Россети Сибирь" | АО "Тываэнерго" | ТП 7-02-17 | 6/0,4 | 0.4 | 0.0092958 | 0 | 0
11275 | ПАО "Россети Сибирь" | АО "Тываэнерго" | КТП-10 кВ 34-05-13 | 10/0,4 | 0.63 | 0.11005 | 0 | 0.1125
11276 | ПАО "Россети Сибирь" | АО "Тываэнерго" | КТП-10 кВ №34-05-12 | 10/0,4 | 0.63 | 0.15627 | 0.0135 | 0
11277 | ПАО "Россети Сибирь" | АО "Тываэнерго" | КТП 590 | 10/0,4 | 0.32 | 0.015491 | 0 | 0
11278 | ПАО "Россети Сибирь" | АО "Тываэнерго" | КТП №683 | 10/0,4 | 0.63 | 0.29351 | 0.0135 | 0.0405
11279 | ПАО "Россети Сибирь" | АО "Тываэнерго" | СТП 3-01-10 Бай-Сагаан | 10/0,4 | 0.025 | 0.00055082 | 0 | 0
11280 | ПАО "Россети Сибирь" | АО "Тываэнерго" | ТП 38-01-03 ТЭК 4 | 10 | 0.4 | 0.05529 | 0 | 0.0405
11281 | ПАО "Россети Сибирь" | АО "Тываэнерго" | ТП 31-01-04 | 10/0,4 | 0.1 | 0.024362 | 0 | 0.009
11282 | ПАО "Россети Сибирь" | АО "Тываэнерго" | ТП 7-05-07 | 6/0,4 | 0.4 | 0.032817 | 0 | 0.0135
11283 | ПАО "Россети Сибирь" | АО "Тываэнерго" | ТП 1-04-26 | 10 | 0.4 | 0.066721 | 0 | 0.0405
11284 | ПАО "Россети Сибирь" | АО "Тываэнерго" | КТП 9-04-3 | 10/0,4 | 0.25 | 0.15421 | 0.0135 | 0.0675
11285 | ПАО "Россети Сибирь" | АО "Тываэнерго" | КТП 9-03-3 | 10/0,4 | 0.4 | 0.063961 | 0 | 0.0135
11286 | ПАО "Россети Сибирь" | АО "Тываэнерго" | КТП 566 | 10/0,4 | 1.26 | 0.34319 | 0 | 0
11287 | ПАО "Россети Сибирь" | АО "Тываэнерго" | СТП 9-04-2 | 10/0,4 | 0.025 | 0.033537 | 0 | 0
11288 | ПАО "Россети Сибирь" | АО "Тываэнерго" | КТП 9-01-16 | 10/0,4 | 0.4 | 0.028764 | 0 | 0.0225
11289 | ПАО "Россети Сибирь" | АО "Тываэнерго" | КТП 592 | 10/0,4 | 0.1 | 0 | 0 | 0
11290 | ПАО "Россети Сибирь" | АО "Тываэнерго" | КТП 34-05-5 | 10/0,4 | 0.25 | 0.097142 | 0 | 0
11291 | ПАО "Россети Сибирь" | АО "Тываэнерго" | КТП 611 | 10/0,4 | 0.025 | 0.012575 | 0 | 0.054
11292 | ПАО "Россети Сибирь" | АО "Тываэнерго" | КТП 604 | 10/0,4 | 0.16 | 0.021644 | 0 | 0
11293 | ПАО "Россети Сибирь" | АО "Тываэнерго" | КТП 9-05-4 | 10/0,4 | 0.16 | 0 | 0 | 0.0225
11294 | ПАО "Россети Сибирь" | АО "Тываэнерго" | КТП 603 | 10/0,4 | 0.025 | 0.0076009 | 0 | 0
11295 | ПАО "Россети Сибирь" | АО "Тываэнерго" | КТП 616 | 10/0,4 | 0.1 | 0.029126 | 0 | 0
11296 | ПАО "Россети Сибирь" | АО "Тываэнерго" | КТП 605 | 10/0,4 | 0.63 | 0.1739 | 0.0135 | 0.027
11297 | ПАО "Россети Сибирь" | АО "Тываэнерго" | КТП 612 | 10/0,4 | 0.1 | 0.033845 | 0 | 0
11298 | ПАО "Россети Сибирь" | АО "Тываэнерго" | СТП 597 | 10/0,4 | 0.063 | 0 | 0 | 0
11299 | ПАО "Россети Сибирь" | АО "Тываэнерго" | КТП 610 | 10/0,4 | 0.4 | 0 | 0 | 0
11300 | ПАО "Россети Сибирь" | АО "Тываэнерго" | КТП 596 | 10/0,4 | 0.025 | 0.0099547 | 0 | 0.0009
11301 | ПАО "Россети Сибирь" | АО "Тываэнерго" | КТП 9-01-15 | 10/0,4 | 0.16 | 0.064015 | 0 | 0.0855
11302 | ПАО "Россети Сибирь" | АО "Тываэнерго" | КТП 34-03-10 | 10/0,4 | 0.1 | 0.03645 | 0 | 0.108
11303 | ПАО "Россети Сибирь" | АО "Тываэнерго" | КТП 567 | 10/0,4 | 1.26 | 0.45632 | 0 | 0
11304 | ПАО "Россети Сибирь" | АО "Тываэнерго" | ТП 14-02 КНС - 5 | 6 | 0.063 | 0.0063917 | 0 | 0
11305 | ПАО "Россети Сибирь" | АО "Тываэнерго" | ТП 25-04-8 | 10 | 0.16 | 0.12242 | 0 | 0
11306 | ПАО "Россети Сибирь" | АО "Тываэнерго" | ТП 28-04-01 | 10/0,4 | 0.1 | 0.004415 | 0 | 0
11307 | ПАО "Россети Сибирь" | АО "Тываэнерго" | ТП 28-05-10 | 10/0,4 | 0.025 | 0.0062347 | 0 | 0
11308 | ПАО "Россети Сибирь" | АО "Тываэнерго" | КТП-10 кВ №25-11-14 | 10/0,4 | 0.63 | 0.12334 | 0 | 0.081
11309 | ПАО "Россети Сибирь" | АО "Тываэнерго" | КТП-10 кВ №25-11-9 | 10/0,4 | 0.025 | 0.0084427 | 0 | 0.0135
11310 | ПАО "Россети Сибирь" | АО "Тываэнерго" | ТП 16-03-13 | 10/0,4 | 0.16 | 0.010492 | 0 | 0.0135
11311 | ПАО "Россети Сибирь" | АО "Тываэнерго" | ТП 28-06-02 | 10/0,4 | 0.025 | 0.016876 | 0 | 0.0135
11312 | ПАО "Россети Сибирь" | АО "Тываэнерго" | СТП - 10 кВ №661 | 10/0,4 | 0.025 | 0.0072201 | 0 | 0
11313 | ПАО "Россети Сибирь" | АО "Тываэнерго" | ТП 32-01-07 | 10 | 0.1 | 0.052509 | 0 | 0
11314 | ПАО "Россети Сибирь" | АО "Тываэнерго" | ТП 28-05-14 | 10 | 0.16 | 0.024848 | 0 | 0.0045
11315 | ПАО "Россети Сибирь" | АО "Тываэнерго" | ТП 8-07-4 | 10/0,4 | 0.63 | 0.029988 | 0 | 0.09
11316 | ПАО "Россети Сибирь" | АО "Тываэнерго" | ТП 35/0,4 кВ "Старая кошара" | 35/0,4 | 0.25 | 0 | 0 | 0
11317 | ПАО "Россети Сибирь" | АО "Тываэнерго" | ТП 38-02-09 | 10/0,4 | 0.25 | 0.024399 | 0 | 0
11318 | ПАО "Россети Сибирь" | АО "Тываэнерго" | СТП 10/0,4 кВ № 40-10-5 | 10/0,4 | 0.025 | 0.00022373 | 0 | 0
11319 | ПАО "Россети Сибирь" | АО "Тываэнерго" | КТП10/0,4 кВ № 45-01-9 | 10/0,4 | 0.4 | 0 | 0 | 0
11320 | ПАО "Россети Сибирь" | АО "Тываэнерго" | КТП 10/0,4 кВ № 45-01-11 | 10/0,4 | 0.4 | 0 | 0 | 0
11321 | ПАО "Россети Сибирь" | АО "Тываэнерго" | КТП 613 | 10/0,4 | 1.26 | 0.22839 | 0 | 0
11322 | ПАО "Россети Сибирь" | АО "Тываэнерго" | СТП 609 | 10 | 0.025 | 0.015776 | 0 | 0
11323 | ПАО "Россети Сибирь" | АО "Тываэнерго" | КТП 624 | 10/0,4 | 1.26 | 0.18193 | 0 | 0
11324 | ПАО "Россети Сибирь" | АО "Тываэнерго" | КТП 625 | 10/0,4 | 2 | 0.1925 | 0 | 0.0135
11325 | ПАО "Россети Сибирь" | АО "Тываэнерго" | КТП 646 | 10/0,4 | 0.32 | 0.093461 | 0 | 0.027
11326 | ПАО "Россети Сибирь" | АО "Тываэнерго" | ТП 702 | 10/0,4 | 0.63 | 0.039942 | 0 | 0
11327 | ПАО "Россети Сибирь" | АО "Тываэнерго" | ТП 2-03-11 (СТП) | 10/0,4 | 0.025 | 0.0017388 | 0 | 0
11328 | ПАО "Россети Сибирь" | АО "Тываэнерго" | ТП 3-04-9 | 10/0,4 | 0.4 | 0.10861 | 0 | 0.0648
11329 | ПАО "Россети Сибирь" | АО "Тываэнерго" | ТП 2-03-12 | 10/0,4 | 0.063 | 0.012932 | 0 | 0
11330 | ПАО "Россети Сибирь" | АО "Тываэнерго" | ТП 22-02-5 "Михайловка" | 10/0,4 | 0.025 | 0.0019541 | 0 | 0
11331 | ПАО "Россети Сибирь" | АО "Тываэнерго" | ТП 17-01-13 Детский сад | 10/0,4 | 0.1 | 0.012716 | 0 | 0
11332 | ПАО "Россети Сибирь" | АО "Тываэнерго" | ТП 5-01-11 | 10/0,4 | 0.025 | 0.0013754 | 0 | 0
11333 | ПАО "Россети Сибирь" | АО "Тываэнерго" | ТП 17-04-01 Школа | 10/0,4 | 0.1 | 0.017456 | 0 | 0
11334 | ПАО "Россети Сибирь" | АО "Тываэнерго" | КТП 9-03-4 | 10/0,4 | 0.4 | 0.38008 | 0.009 | 0.018
11335 | ПАО "Россети Сибирь" | АО "Тываэнерго" | ТП 4-08-04 | 10/0,4 | 0.1 | 0.0048081 | 0 | 0
11336 | ПАО "Россети Сибирь" | АО "Тываэнерго" | КТП-34-01/8 | 10/0,4 | 0.1 | 0.11136 | 0 | 0.027
11337 | ПАО "Россети Сибирь" | АО "Тываэнерго" | ТП 16-01-16 | 10/0,4 | 0.025 | 0.020211 | 0 | 0
11338 | ПАО "Россети Сибирь" | АО "Тываэнерго" | ТП 13-07-13 | 10/0,4 | 0.16 | 0 | 0 | 0
11339 | ПАО "Россети Сибирь" | АО "Тываэнерго" | ТП 28-05-04 ДРСУ | 10/0,4 | 0.25 | 0.00098478 | 0 | 0
11340 | ПАО "Россети Сибирь" | АО "Тываэнерго" | ТП 28-01-01 хоз.нужды | 10/0,4 | 0.025 | 0.015633 | 0 | 0
11341 | ПАО "Россети Сибирь" | АО "Тываэнерго" | ТП 1-04-28 | 10/0,4 | 0.4 | 0.038695 | 0 | 0
11342 | ПАО "Россети Сибирь" | АО "Тываэнерго" | ТП 21-01 | 6/0,4 | 0.025 | 0.0012147 | 0 | 0
11343 | ПАО "Россети Сибирь" | АО "Тываэнерго" | КТП 622 | 10/0,4 | 2 | 0 | 0 | 0
11344 | ПАО "Россети Сибирь" | АО "Тываэнерго" | СТП - № 9-06-2 | 10/0,4 | 0.025 | 0.0088066 | 0 | 0
11345 | ПАО "Россети Сибирь" | АО "Тываэнерго" | ТП-10 кВ №34-05-7 | 10/0,4 | 0.25 | 0.032495 | 0 | 0
11346 | ПАО "Россети Сибирь" | АО "Тываэнерго" | CТП 40-07-1 | 10/0,4 | 0.025 | 0 | 0 | 0.027
11347 | ПАО "Россети Сибирь" | АО "Тываэнерго" | ТП-10 кВ №34-05-8 | 10/0,4 | 0.63 | 0.1918 | 0 | 0.0135
11348 | ПАО "Россети Сибирь" | АО "Тываэнерго" | ТП 4-10-13 | 10/0,4 | 0.25 | 0 | 0 | 0.018
11349 | ПАО "Россети Сибирь" | АО "Тываэнерго" | КТП-19-09/3-1 | 10/0,4 | 0.25 | 0.05991 | 0 | 0
11350 | ПАО "Россети Сибирь" | АО "Тываэнерго" | ТП-19-09/4-1 | 10/0,4 | 0.4 | 0.11199 | 0 | 0.0072
11351 | ПАО "Россети Сибирь" | АО "Тываэнерго" | ТП 12-04-15 | 10/0,4 | 0.025 | 0.024079 | 0 | 0
11352 | ПАО "Россети Сибирь" | АО "Тываэнерго" | ТП 13-07-08 | 10/0,4 | 0.025 | 0.023535 | 0 | 0
11353 | ПАО "Россети Сибирь" | АО "Тываэнерго" | ТП 13-07-09 | 10/0,4 | 0.025 | 0.0065325 | 0 | 0
11354 | ПАО "Россети Сибирь" | АО "Тываэнерго" | ТП 608 | 10/0,4 | 0.4 | 0.14677 | 0 | 0.027
11355 | ПАО "Россети Сибирь" | АО "Тываэнерго" | ТП 1-06-15 олимпийская | 6/0,4 | 0.25 | 0.015087 | 0 | 0
11356 | ПАО "Россети Сибирь" | АО "Тываэнерго" | СТП 8-07-5 | 10/0,4 | 0.025 | 0.0013112 | 0 | 0.0135
11357 | ПАО "Россети Сибирь" | АО "Тываэнерго" | КТП 42-02-12 | 10/0,4 | 0.63 | 0.28309 | 0 | 0.0495
11358 | ПАО "Россети Сибирь" | АО "Тываэнерго" | КТП 576 | 10/0,4 | 0.63 | 0.14693 | 0.0135 | 0.054
11359 | ПАО "Россети Сибирь" | АО "Тываэнерго" | КТП 586 | 10/0,4 | 0.16 | 0 | 0 | 0
11360 | ПАО "Россети Сибирь" | АО "Тываэнерго" | КТП 601 | 10/0,4 | 0.25 | 0.20334 | 0 | 0.0135
11361 | ПАО "Россети Сибирь" | АО "Тываэнерго" | КТП 588 | 10/0,4 | 0.16 | 0.075926 | 0 | 0
11362 | ПАО "Россети Сибирь" | АО "Тываэнерго" | СТП 607 | 10/0,4 | 0.1 | 0.029715 | 0 | 0
11363 | ПАО "Россети Сибирь" | АО "Тываэнерго" | КТП 614 | 10/0,4 | 0.4 | 0.085498 | 0 | 0
11364 | ПАО "Россети Сибирь" | АО "Тываэнерго" | ТП 24-04-1 | 10/0,4 | 0.25 | 0.021579 | 0 | 0.0135
11365 | ПАО "Россети Сибирь" | АО "Тываэнерго" | ТП 1-01-3 | 10/0,4 | 0.025 | 0.0057197 | 0 | 0.0135
11366 | ПАО "Россети Сибирь" | АО "Тываэнерго" | КТП 589 | 10/0,4 | 0.5 | 0.22626 | 0 | 0.0135
11367 | ПАО "Россети Сибирь" | АО "Тываэнерго" | ТП 13-03-18 | 10/0,4 | 0.25 | 0.016288 | 0 | 0
11368 | ПАО "Россети Сибирь" | АО "Тываэнерго" | КТП 19-09-4 | 10/0,4 | 0.16 | 0.057408 | 0 | 0.036
11369 | ПАО "Россети Сибирь" | АО "Тываэнерго" | ТП 13-07-07 | 10/0,4 | 0.16 | 0.018574 | 0 | 0
11370 | ПАО "Россети Сибирь" | АО "Тываэнерго" | КТП 9-03-1 | 10/0,4 | 0.25 | 0.021487 | 0 | 0.0135
11371 | ПАО "Россети Сибирь" | АО "Тываэнерго" | МТП 34-03-11 | 10/0,4 | 0.1 | 0.043342 | 0 | 0
11372 | ПАО "Россети Сибирь" | АО "Тываэнерго" | КТП-10 кВ №1-04-31 | 10/0,4 | 0.8 | 0.0060438 | 0 | 0
11373 | ПАО "Россети Сибирь" | АО "Тываэнерго" | КТП-10 кВ №651 | 10/0,4 | 0.63 | 0.092974 | 0 | 0
11374 | ПАО "Россети Сибирь" | АО "Тываэнерго" | КТП-10 кВ 45-01-5 | 10/0,4 | 0.4 | 0.20464 | 0.027 | 0.2664
11375 | ПАО "Россети Сибирь" | АО "Тываэнерго" | КТП-10 кВ 45-01-6 | 10/0,4 | 0.4 | 0.034449 | 0 | 0
11376 | ПАО "Россети Сибирь" | АО "Тываэнерго" | ТП 13-03-19 | 10/0,4 | 0.25 | 0.016626 | 0 | 0
11377 | ПАО "Россети Сибирь" | АО "Тываэнерго" | СТП 42-02-13 | 10/0,4 | 0.1 | 0.030669 | 0 | 0.009
11378 | ПАО "Россети Сибирь" | АО "Тываэнерго" | КТП-10 кВ №17-03-14 | 10/0,4 | 0.25 | 0.024002 | 0 | 0
11379 | ПАО "Россети Сибирь" | АО "Тываэнерго" | ТП 28-03-14 | 10/0,4 | 0.04 | 0.013294 | 0 | 0.0405
11380 | ПАО "Россети Сибирь" | АО "Тываэнерго" | ТП 35-03-11 (СТП) | 10/0,4 | 0.025 | 0.0011083 | 0 | 0
11381 | ПАО "Россети Сибирь" | АО "Тываэнерго" | ТП 35-03-13 (СТП) | 10/0,4 | 0.063 | 0.0023921 | 0 | 0
11382 | ПАО "Россети Сибирь" | АО "Тываэнерго" | СТП - 10/0,4 кВ № 687 | 10/0,4 | 0.16 | 0.010248 | 0 | 0.0135
11383 | ПАО "Россети Сибирь" | АО "Тываэнерго" | СТП - 10/0,4 кВ № 688 | 10/0,4 | 0.16 | 0.10468 | 0 | 0
11384 | ПАО "Россети Сибирь" | АО "Тываэнерго" | ТП 4-10-12 | 10/0,4 | 0.16 | 0.0094912 | 0 | 0.027
11385 | ПАО "Россети Сибирь" | АО "Тываэнерго" | СТП - 10 кВ № 9-01-17 |  | 0.025 | 0.012053 | 0 | 0
11386 | ПАО "Россети Сибирь" | АО "Тываэнерго" | КТП 10/04 кВ № 658 | 10/0,4 | 0.4 | 0.13252 | 0.027 | 0.09
11387 | ПАО "Россети Сибирь" | АО "Тываэнерго" | КТП-10 кВ №674 | 10/0,4 | 2 | 0.32673 | 0.738 | 0
11388 | ПАО "Россети Сибирь" | АО "Тываэнерго" | СТП - 10 кВ №35-03-16 | 10/0,4 | 0.16 | 0.0019456 | 0 | 0.009
11389 | ПАО "Россети Сибирь" | АО "Тываэнерго" | ТП 34-05-14 | 10/0,4 | 0.63 | 0 | 0 | 0.0135
11390 | ПАО "Россети Сибирь" | АО "Тываэнерго" | КТП 648 | 10/0,4 | 0.8 | 0.05502 | 0 | 0
11391 | ПАО "Россети Сибирь" | АО "Тываэнерго" | КТП 645 | 10/0,4 | 2.5 | 0.043604 | 0 | 0
11392 | ПАО "Россети Сибирь" | АО "Тываэнерго" | КТП 630 | 10/0,4 | 2.5 | 0.32855 | 0 | 0.0045
11393 | ПАО "Россети Сибирь" | АО "Тываэнерго" | КТП 629 | 10/0,4 | 5 | 0.057621 | 0 | 0
11394 | ПАО "Россети Сибирь" | АО "Тываэнерго" | КТП 626 | 10/0,4 | 1.26 | 0.15434 | 0 | 0.135
11395 | ПАО "Россети Сибирь" | АО "Тываэнерго" | СТП 628 | 10/0,4 | 0.025 | 0 | 0 | 0
11396 | ПАО "Россети Сибирь" | АО "Тываэнерго" | КТП 642 | 10/0,4 | 1.26 | 0.15609 | 0 | 0
11397 | ПАО "Россети Сибирь" | АО "Тываэнерго" | КТП 643 | 10/0,4 | 0.8 | 0.13032 | 0 | 0
11398 | ПАО "Россети Сибирь" | АО "Тываэнерго" | КТП 19-09/6-1 | 10/0,4 | 0.25 | 0.046542 | 0 | 0
11399 | ПАО "Россети Сибирь" | АО "Тываэнерго" | ТП 7-05-12 | 6/0,4 | 0.63 | 0 | 0 | 0
11400 | ПАО "Россети Сибирь" | АО "Тываэнерго" | ТП 35-03-14 | 10/0,4 | 0.16 | 0.0060341 | 0 | 0.0135
11401 | ПАО "Россети Сибирь" | АО "Тываэнерго" | ТП 35-03-10 | 10/0,4 | 0.4 | 0.0040219 | 0.0135 | 0.0045
11402 | ПАО "Россети Сибирь" | АО "Тываэнерго" | ТП 7-02-13 | 6/0,4 | 0.4 | 0.025338 | 0 | 0
11403 | ПАО "Россети Сибирь" | АО "Тываэнерго" | ТП 7-03-03 | 6/0,4 | 0.4 | 0 | 0 | 0
11404 | ПАО "Россети Сибирь" | АО "Тываэнерго" | ТП 13-02-38 | 10/0,4 | 0.25 | 0.023427 | 0.0009 | 0
11405 | ПАО "Россети Сибирь" | АО "Тываэнерго" | ТП 13-02-39 | 10/0,4 | 0.16 | 0.058104 | 0 | 0
11406 | ПАО "Россети Сибирь" | АО "Тываэнерго" | ТП-10 кВ 666 | 10/0,4 | 0.4 | 0.29993 | 0.0135 | 0
11407 | ПАО "Россети Сибирь" | АО "Тываэнерго" | ТП 706 | 10/0,4 | 0.16 | 0 | 0.0135 | 0.0135
11408 | ПАО "Россети Сибирь" | АО "Тываэнерго" | ТП 1-06-16 Сироты | 6/0,4 | 0.16 | 0.0046998 | 0 | 0
11409 | ПАО "Россети Сибирь" | АО "Тываэнерго" | ТП 25-10-1 | 10/0,4 | 0 | 0.038958 | 0 | 0
11410 | ПАО "Россети Сибирь" | АО "Тываэнерго" | СТП 595 | 10/0,4 | 0.16 | 0.049553 | 0 | 0.0135
11411 | ПАО "Россети Сибирь" | АО "Тываэнерго" | КТП-10 кВ №25-11-15 |  | 0.63 | 0 | 0 | 0
11412 | ПАО "Россети Сибирь" | АО "Тываэнерго" | КТП-10 кВ №25-11-16 |  | 0.63 | 0 | 0 | 0.018
11413 | ПАО "Россети Сибирь" | АО "Тываэнерго" | КТП-10 кВ №25-11-17 |  | 0.63 | 0.026506 | 0 | 0
11414 | ПАО "Россети Сибирь" | АО "Тываэнерго" | КТП-10 кВ №9-05/1-2 |  | 0.25 | 0.023918 | 0 | 0
11415 | ПАО "Россети Сибирь" | АО "Тываэнерго" | ТП 637 | 10/0,4 | 1.26 | 0.018287 | 0 | 0
11416 | ПАО "Россети Сибирь" | АО "Тываэнерго" | ТП 7-06-11 | 10/0,4 | 0.025 | 0.005731 | 0 | 0
11417 | ПАО "Россети Сибирь" | АО "Тываэнерго" | КТП 20-13-40 | 10/0,4 | 0.1 | 0.048615 | 0 | 0
11418 | ПАО "Россети Сибирь" | АО "Тываэнерго" | КТП 20-13-39 | 10/0,4 | 0.16 | 0.08018 | 0 | 0
11419 | ПАО "Россети Сибирь" | АО "Тываэнерго" | КТП 20-13-37 | 10/0,4 | 0.16 | 0.085615 | 0 | 0.009
11420 | ПАО "Россети Сибирь" | АО "Тываэнерго" | КТП 20-13-36 | 10/0,4 | 0.16 | 0.070217 | 0 | 0
11421 | ПАО "Россети Сибирь" | АО "Тываэнерго" | КТП 20-13-35 | 10/0,4 | 0.16 | 0.076165 | 0.0072 | 0
11422 | ПАО "Россети Сибирь" | АО "Тываэнерго" | КТП 20-13-34 | 10/0,4 | 0.16 | 0.077782 | 0 | 0
11423 | ПАО "Россети Сибирь" | АО "Тываэнерго" | КТП 20-13-33 | 10/0,4 | 0.16 | 0.082962 | 0 | 0
11424 | ПАО "Россети Сибирь" | АО "Тываэнерго" | КТП 20-13-32 | 10/0,4 | 0.1 | 0.045582 | 0 | 0
11425 | ПАО "Россети Сибирь" | АО "Тываэнерго" | КТП 20-13-31 | 10/0,4 | 0.16 | 0.075267 | 0 | 0
11426 | ПАО "Россети Сибирь" | АО "Тываэнерго" | КТП 20-13-30 | 10/0,4 | 0.25 | 0.14642 | 0 | 0
11427 | ПАО "Россети Сибирь" | АО "Тываэнерго" | КТП 20-13-29 | 10/0,4 | 0.1 | 0.054608 | 0 | 0.009
11428 | ПАО "Россети Сибирь" | АО "Тываэнерго" | КТП 20-13-28 | 10/0,4 | 0.1 | 0.062068 | 0 | 0
11429 | ПАО "Россети Сибирь" | АО "Тываэнерго" | КТП 20-13-27 | 10/0,4 | 0.16 | 0.11817 | 0 | 0
11430 | ПАО "Россети Сибирь" | АО "Тываэнерго" | КТП 20-13-26 | 10/0,4 | 0.16 | 0.076074 | 0 | 0
11431 | ПАО "Россети Сибирь" | АО "Тываэнерго" | КТП 20-13-25 | 10/0,4 | 0.16 | 0.083409 | 0 | 0
11432 | ПАО "Россети Сибирь" | АО "Тываэнерго" | КТП 20-13-24 | 10/0,4 | 0.16 | 0.072385 | 0 | 0.01935
11433 | ПАО "Россети Сибирь" | АО "Тываэнерго" | КТП 20-13-23 | 10/0,4 | 0.16 | 0.076323 | 0.009 | 0
11434 | ПАО "Россети Сибирь" | АО "Тываэнерго" | КТП 20-13-22 | 10/0,4 | 0.25 | 0.064486 | 0 | 0
11435 | ПАО "Россети Сибирь" | АО "Тываэнерго" | КТП 20-13-38 | 10/0,4 | 0.16 | 0.045147 | 0 | 0.0135
11436 | ПАО "Россети Сибирь" | АО "Тываэнерго" | КТП 20-13-21 | 10/0,4 | 0.16 | 0.069053 | 0 | 0
11437 | ПАО "Россети Сибирь" | АО "Тываэнерго" | КТП 20-13-20 | 10/0,4 | 0.16 | 0.068599 | 0 | 0
11438 | ПАО "Россети Сибирь" | АО "Тываэнерго" | КТП 20-13-16 | 10/0,4 | 0.16 | 0.060571 | 0 | 0
11439 | ПАО "Россети Сибирь" | АО "Тываэнерго" | КТП 20-13-15 | 10/0,4 | 0.16 | 0.076092 | 0 | 0.01935
11440 | ПАО "Россети Сибирь" | АО "Тываэнерго" | КТП 20-13-11 | 10/0,4 | 0.16 | 0.084126 | 0 | 0.009
11441 | ПАО "Россети Сибирь" | АО "Тываэнерго" | КТП 20-13-09 | 10/0,4 | 0.16 | 0.090618 | 0 | 0
11442 | ПАО "Россети Сибирь" | АО "Тываэнерго" | КТП 20-13-01 | 10/0,4 | 0.25 | 0.048475 | 0 | 0.0126
11443 | ПАО "Россети Сибирь" | АО "Тываэнерго" | СТП 20-13-19 | 10/0,4 | 0.04 | 0.056052 | 0 | 0
11444 | ПАО "Россети Сибирь" | АО "Тываэнерго" | СТП 20-13-18 | 10/0,4 | 0.04 | 0.043813 | 0 | 0
11445 | ПАО "Россети Сибирь" | АО "Тываэнерго" | СТП 20-13-17 | 10/0,4 | 0.04 | 0.032343 | 0 | 0
11446 | ПАО "Россети Сибирь" | АО "Тываэнерго" | СТП 20-13-14 | 10/0,4 | 0.04 | 0.039302 | 0 | 0.009
11447 | ПАО "Россети Сибирь" | АО "Тываэнерго" | СТП 20-13-13 | 10/0,4 | 0.04 | 0.042112 | 0 | 0
11448 | ПАО "Россети Сибирь" | АО "Тываэнерго" | СТП 20-13-12 | 10/0,4 | 0.04 | 0.03611 | 0 | 0
11449 | ПАО "Россети Сибирь" | АО "Тываэнерго" | СТП 20-13-10 | 10/0,4 | 0.04 | 0.041963 | 0 | 0
11450 | ПАО "Россети Сибирь" | АО "Тываэнерго" | СТП 20-13-08 | 10/0,4 | 0.04 | 0.042902 | 0 | 0
11451 | ПАО "Россети Сибирь" | АО "Тываэнерго" | СТП 20-13-07 | 10/0,4 | 0.04 | 0.034949 | 0 | 0
11452 | ПАО "Россети Сибирь" | АО "Тываэнерго" | СТП 20-13-06 | 10/0,4 | 0.04 | 0.042637 | 0.009 | 0
11453 | ПАО "Россети Сибирь" | АО "Тываэнерго" | СТП 20-13-05 | 10/0,4 | 0.04 | 0.040462 | 0 | 0
11454 | ПАО "Россети Сибирь" | АО "Тываэнерго" | СТП 20-13-04 | 10/0,4 | 0.04 | 0.035492 | 0 | 0
11455 | ПАО "Россети Сибирь" | АО "Тываэнерго" | СТП 20-13-03 | 10/0,4 | 0.04 | 0.040816 | 0 | 0
11456 | ПАО "Россети Сибирь" | АО "Тываэнерго" | СТП 20-13-02 | 10/0,4 | 0.04 | 0.041444 | 0 | 0
11457 | ПАО "Россети Сибирь" | АО "Тываэнерго" | КТП-10/0,4 кВ №654 | 10/0,4 | 0.63 | 0.13246 | 0 | 0.1026
11458 | ПАО "Россети Сибирь" | АО "Тываэнерго" | ТП 35-03-12 (СТП) | 10/0,4 | 0.04 | 0.001501 | 0 | 0.027
11459 | ПАО "Россети Сибирь" | "Хакасэнерго" | ТП 29-20-106 | 6/0,4 | 0.63 | 0 | 0 | 0
11460 | ПАО "Россети Сибирь" | "Хакасэнерго" | ТП 31-54-12 | 10/0,4 | 0.16 | 0.17404 | 0 | 0.009
11461 | ПАО "Россети Сибирь" | "Хакасэнерго" | ТП-97-01-41 | 10/0,4 | 0 | 0 | 0 | 0.0585
11462 | ПАО "Россети Сибирь" | "Хакасэнерго" | ТП 26-29-46 | 10/0,4 | 0.63 | 0.021599 | 0 | 0.027
11463 | ПАО "Россети Сибирь" | "Хакасэнерго" | ТП 88-05-14 | 10/0,4 | 0.4 | 0.041536 | 0 | 0.0135
11464 | ПАО "Россети Сибирь" | "Хакасэнерго" | ТП 36-18-18 | 10/0,4 | 0.5 | 0 | 0 | 0
11465 | ПАО "Россети Сибирь" | "Хакасэнерго" | ТП-97-20-06 | 10/0,4 | 0.4 | 0 | 0 | 0
11466 | ПАО "Россети Сибирь" | "Хакасэнерго" | ТП 01-08-06 | 10/0,4 | 0.16 | 0 | 0 | 0
11467 | ПАО "Россети Сибирь" | "Хакасэнерго" | ТП 84-03-06 | 10/0,4 | 0.16 | 0 | 0 | 0
11468 | ПАО "Россети Сибирь" | "Хакасэнерго" | ТП 30-23-54 | 10/0,4 | 0.63 | 0 | 0 | 0.216
11469 | ПАО "Россети Сибирь" | "Хакасэнерго" | ТП 30-09-17 | 10/0,4 | 0.25 | 0 | 0 | 0.1089
11470 | ПАО "Россети Сибирь" | "Хакасэнерго" | ТП-14 | 10/0,4 | 0.8 | 0.049843 | 0 | 0
11471 | ПАО "Россети Сибирь" | "Хакасэнерго" | РТП-07 | 10/0,4 | 1.26 | 0.13292 | 0 | 0
11472 | ПАО "Россети Сибирь" | "Хакасэнерго" | ТП 61-09-01 (сорокаозерка) | 10/0,4 | 0.4 | 0.011007 | 0 | 0
11473 | ПАО "Россети Сибирь" | "Хакасэнерго" | ТП 20-03-01 | 10/0,4 | 0.5 | 0 | 0 | 0
11474 | ПАО "Россети Сибирь" | "Хакасэнерго" | ТП-73-04-22 | 10/0,4 | 0.1 | 0.0029075 | 0 | 0.0252
11475 | ПАО "Россети Сибирь" | "Хакасэнерго" | ТП-49-10-26 | 10/0,4 | 0.025 | 0.0035306 | 0 | 0
11476 | ПАО "Россети Сибирь" | "Хакасэнерго" | ТП 07-16-254 | 10/0,4 | 0.16 | 0.0047766 | 0 | 0
11477 | ПАО "Россети Сибирь" | "Хакасэнерго" | ТП 44-17-330 | 10/0,4 | 0.25 | 0.0072688 | 0 | 0
11478 | ПАО "Россети Сибирь" | "Хакасэнерго" | ТП 26-18-331 | 10/0,4 | 0.04 | 0.00041536 | 0 | 0
11479 | ПАО "Россети Сибирь" | "Хакасэнерго" | ТП 03А-08-337 | 10/0,4 | 0.16 | 0.040498 | 0 | 0
11480 | ПАО "Россети Сибирь" | "Хакасэнерго" | ТП 44-18-338 | 10/0,4 | 0.25 | 0.047351 | 0.0135 | 0.027
11481 | ПАО "Россети Сибирь" | "Хакасэнерго" | ТП 30-08-336 | 10/0,4 | 0.16 | 0.0014538 | 0 | 0
11482 | ПАО "Россети Сибирь" | "Хакасэнерго" | ТП-77-17-27 | 10/0,4 | 0.063 | 0 | 0 | 0
11483 | ПАО "Россети Сибирь" | "Хакасэнерго" | ТП-123-07-04 | 10/0,4 | 0.16 | 0 | 0 | 0
11484 | ПАО "Россети Сибирь" | "Хакасэнерго" | ТП 21-12-02 | 10/0,4 | 0.4 | 0.015991 | 0 | 0
11485 | ПАО "Россети Сибирь" | "Хакасэнерго" | ТП 01-15-13 | 10/0,4 | 0.4 | 0.26105 | 0 | 0.0135
11486 | ПАО "Россети Сибирь" | "Хакасэнерго" | ТП 20-26-22 | 10/0,4 | 0.4 | 0.11505 | 0 | 0.081
11487 | ПАО "Россети Сибирь" | "Хакасэнерго" | ТП 01-15-744 | 10/0,4 | 0.25 | 0.33125 | 0 | 0
11488 | ПАО "Россети Сибирь" | "Хакасэнерго" | ТП 77-14-02 | 10/0,4 | 0.16 | 0.16303 | 0 | 0
11489 | ПАО "Россети Сибирь" | "Хакасэнерго" | ТП 20-26/66-01 | 10/0,4 | 1.26 | 0.31775 | 0 | 0
11490 | ПАО "Россети Сибирь" | "Хакасэнерго" | ТП 80-05-32 | 10/0,4 | 0.063 | 0.026998 | 0 | 0
11491 | ПАО "Россети Сибирь" | "Хакасэнерго" | ТП 01-11-824 | 10/0,4 | 0.16 | 0.018068 | 0 | 0.0135
11492 | ПАО "Россети Сибирь" | "Хакасэнерго" | ТП 85-01-15 | 10/0,4 | 0.025 | 0.025129 | 0 | 0
11493 | ПАО "Россети Сибирь" | "Хакасэнерго" | ТП 77-17-25 | 10/0,4 | 0.025 | 0.012045 | 0 | 0
11494 | ПАО "Россети Сибирь" | "Хакасэнерго" | ТП 20-66-31 | 10/0,4 | 0.1 | 0.0066458 | 0 | 0
11495 | ПАО "Россети Сибирь" | "Хакасэнерго" | ТП 21-02-05 | 10/0,4 | 0.063 | 0.024922 | 0 | 0
11496 | ПАО "Россети Сибирь" | "Хакасэнерго" | ТП 24-27-01 | 10/0,4 | 0.25 | 0.021599 | 0.0135 | 0
11497 | ПАО "Россети Сибирь" | "Хакасэнерго" | ТП 01-15-42 | 10/0,4 | 0.63 | 0.086603 | 0.0135 | 0.0945
11498 | ПАО "Россети Сибирь" | "Хакасэнерго" | ТП-77-17-26 | 10/0,4 | 0.025 | 0.0038213 | 0 | 0
11499 | ПАО "Россети Сибирь" | "Хакасэнерго" | КТП 26-24-23/630 | 10/0,4 | 0.63 | 0.59396 | 0.0081 | 0.081
11500 | ПАО "Россети Сибирь" | "Хакасэнерго" | КТП 26-24-28/630 | 10/0,4 | 0.63 | 0.53457 | 0 | 0.0585
11501 | ПАО "Россети Сибирь" | "Хакасэнерго" | КТП 26-24-31/400 | 10/0,4 | 0.4 | 0.38525 | 0 | 0.0792
11502 | ПАО "Россети Сибирь" | "Хакасэнерго" | КТП 26-24-32/400 | 10/0,4 | 0.4 | 0.43114 | 0 | 0.1953
11503 | ПАО "Россети Сибирь" | "Хакасэнерго" | КТП 26-24-33/400 | 10/0,4 | 0.4 | 0.5786 | 0 | 0.063
11504 | ПАО "Россети Сибирь" | "Хакасэнерго" | СТП 26-24-20/250 | 10/0,4 | 0.25 | 0.21786 | 0 | 0.045
11505 | ПАО "Россети Сибирь" | "Хакасэнерго" | КТП 26-24-35/400 | 10/0,4 | 0.4 | 0.33686 | 0 | 0.036
11506 | ПАО "Россети Сибирь" | "Хакасэнерго" | СТП 26-24-22/250 | 10/0,4 | 0.25 | 0.21204 | 0 | 0.0405
11507 | ПАО "Россети Сибирь" | "Хакасэнерго" | СТП 26-24-21/400 | 10/0,4 | 0.4 | 0.33914 | 0 | 0.0585
11508 | ПАО "Россети Сибирь" | "Хакасэнерго" | СТП 26-24-40/250 | 10/0,4 | 0.25 | 0.23676 | 0 | 0
11509 | ПАО "Россети Сибирь" | "Хакасэнерго" | КТП 26-24-44/630 | 10/0,4 | 0.63 | 0.56697 | 0 | 0.0729
11510 | ПАО "Россети Сибирь" | "Хакасэнерго" | ТП 26-18-48 | 10/0,4 | 0.4 | 0.18816 | 0 | 0.126
11511 | ПАО "Россети Сибирь" | "Хакасэнерго" | ТП 58-05-07 З/Ток | 10/0,4 | 0.25 | 6.23e-05 | 0.18 | 0
11512 | ПАО "Россети Сибирь" | "Хакасэнерго" | ТП 30-21-50 | 10/0,4 | 0.63 | 0.12191 | 0 | 0.3915
11513 | ПАО "Россети Сибирь" | "Хакасэнерго" | ТП 32-09-101 | 10/0,4 | 0.25 | 0 | 0 | 0.0135
11514 | ПАО "Россети Сибирь" | "Хакасэнерго" | ТП-51-06-04 | 10/0,4 | 0.025 | 0.0020768 | 0 | 0
11515 | ПАО "Россети Сибирь" | "Хакасэнерго" | ТП 29-05-128 | 6/0,4 | 0.063 | 0 | 0 | 0
11516 | ПАО "Россети Сибирь" | "Хакасэнерго" | ТП-09-18-01 | 6/0,4 | 0.4 | 0.0013915 | 0 | 0
11517 | ПАО "Россети Сибирь" | "Хакасэнерго" | ТП-09-05-06 | 6/0,4 | 0.16 | 0.0056074 | 0 | 0
11518 | ПАО "Россети Сибирь" | "Хакасэнерго" | ТП-48-03-02 | 10/0,4 | 0.1 | 0.039522 | 0 | 0.027
11519 | ПАО "Россети Сибирь" | "Хакасэнерго" | ТП-48-03-03 | 10/0,4 | 0.063 | 0.0078918 | 0 | 0
11520 | ПАО "Россети Сибирь" | "Хакасэнерго" | ТП-48-03-04 | 10/0,4 | 0.16 | 0.0047351 | 0 | 0.027
11521 | ПАО "Россети Сибирь" | "Хакасэнерго" | ТП-01-04-06 | 6/0,4 | 0.63 | 0.078711 | 0 | 0
11522 | ПАО "Россети Сибирь" | "Хакасэнерго" | ТП 30-11-30 | 10/0,4 | 0.63 | 0.18837 | 0 | 0.0855
11523 | ПАО "Россети Сибирь" | "Хакасэнерго" | ТП 29-04-123 | 6/0,4 | 0.63 | 0 | 0 | 0
11524 | ПАО "Россети Сибирь" | "Хакасэнерго" | ТП 05-14-354 | 10/0,4 | 0.4 | 0.065835 | 0 | 0
11525 | ПАО "Россети Сибирь" | "Хакасэнерго" | ТП 49-16-34 | 10/0,4 | 0.063 | 0.0039459 | 0 | 0
11526 | ПАО "Россети Сибирь" | "Хакасэнерго" | ТП 73-04-43 | 10 | 0.25 | 0 | 0 | 0
11527 | ПАО "Россети Сибирь" | "Хакасэнерго" | ТП 01-06-01 | 10/0,4 | 0.63 | 0.093041 | 0 | 0
11528 | ПАО "Россети Сибирь" | "Хакасэнерго" | ТП 01-06-06 | 10/0,4 | 0.2 | 0.055243 | 0 | 0.0117
11529 | ПАО "Россети Сибирь" | "Хакасэнерго" | ТП 01-06-07 | 10/0,4 | 0.25 | 0.08951 | 0 | 0
11530 | ПАО "Россети Сибирь" | "Хакасэнерго" | ТП 01-07-03 | 10/0,4 | 0.63 | 0.14351 | 0 | 0
11531 | ПАО "Россети Сибирь" | "Хакасэнерго" | ТП 01-07-08 | 10/0,4 | 0.25 | 0.069573 | 0 | 0
11532 | ПАО "Россети Сибирь" | "Хакасэнерго" | ТП 01-07-09 | 10/0,4 | 0.25 | 0.10924 | 0 | 0.0297
11533 | ПАО "Россети Сибирь" | "Хакасэнерго" | ТП 01-07-10 | 10/0,4 | 0.16 | 0.057943 | 0 | 0.0135
11534 | ПАО "Россети Сибирь" | "Хакасэнерго" | ТП 01-07-11 | 10/0,4 | 0.1 | 0.1028 | 0 | 0.0063
11535 | ПАО "Россети Сибирь" | "Хакасэнерго" | ТП 01-08-01 | 10/0,4 | 0.16 | 0.037798 | 0 | 0
11536 | ПАО "Россети Сибирь" | "Хакасэнерго" | ТП 01-15-01 | 10/0,4 | 0.25 | 0.092625 | 0 | 0.0405
11537 | ПАО "Россети Сибирь" | "Хакасэнерго" | ТП 01-15-01А | 10/0,4 | 0.25 | 0.055658 | 0 | 9e-07
11538 | ПАО "Россети Сибирь" | "Хакасэнерго" | ТП 01-15-02А | 10/0,4 | 0.25 | 0.16697 | 0 | 0
11539 | ПАО "Россети Сибирь" | "Хакасэнерго" | ТП 01-15-05 | 10/0,4 | 0.4 | 0.064588 | 0 | 0
11540 | ПАО "Россети Сибирь" | "Хакасэнерго" | ТП 01-15-06 | 10/0,4 | 0.4 | 0.16054 | 0 | 0
11541 | ПАО "Россети Сибирь" | "Хакасэнерго" | ТП 01-15-07 | 10/0,4 | 0.25 | 0.10654 | 0 | 0
11542 | ПАО "Россети Сибирь" | "Хакасэнерго" | ТП 01-15-08 | 10/0,4 | 0.4 | 0.13416 | 0 | 0
11543 | ПАО "Россети Сибирь" | "Хакасэнерго" | ТП 01-15-09 | 10/0,4 | 0.4 | 0.18463 | 0 | 0.0135
11544 | ПАО "Россети Сибирь" | "Хакасэнерго" | ТП 01-15-10 | 10/0,4 | 0.25 | 0.064796 | 0 | 0.00486
11545 | ПАО "Россети Сибирь" | "Хакасэнерго" | ТП 01-15-11 | 10/0,4 | 0.4 | 0.11983 | 0 | 0.009
11546 | ПАО "Россети Сибирь" | "Хакасэнерго" | ТП 01-15-20 | 10/0,4 | 0.25 | 0.041744 | 0 | 0
11547 | ПАО "Россети Сибирь" | "Хакасэнерго" | ТП 02-12-442А | 10/0,4 | 0.4 | 0.2515 | 0 | 0
11548 | ПАО "Россети Сибирь" | "Хакасэнерго" | ТП 02-13-18 | 10/0,4 | 0.4 | 0.038005 | 0 | 0
11549 | ПАО "Россети Сибирь" | "Хакасэнерго" | ТП 20-26/47-14 | 10/0,4 | 0.5 | 0.050882 | 0 | 0
11550 | ПАО "Россети Сибирь" | "Хакасэнерго" | ТП 20-26-08 | 10/0,4 | 0.5 | 0.16801 | 0 | 0
11551 | ПАО "Россети Сибирь" | "Хакасэнерго" | ТП 20-34-01 | 10/0,4 | 0.4 | 0.27331 | 0 | 0.02745
11552 | ПАО "Россети Сибирь" | "Хакасэнерго" | ТП 20-34-03 | 10/0,4 | 0.25 | 0.20602 | 0 | 0
11553 | ПАО "Россети Сибирь" | "Хакасэнерго" | ТП 20-34-04 | 10/0,4 | 0.4 | 0.27746 | 0 | 0.0288
11554 | ПАО "Россети Сибирь" | "Хакасэнерго" | ТП 20-34-09 | 10/0,4 | 0.16 | 0.16573 | 0 | 0.0099
11555 | ПАО "Россети Сибирь" | "Хакасэнерго" | ТП 20-34-10 | 10/0,4 | 0.25 | 0.16116 | 0 | 0.00675
11556 | ПАО "Россети Сибирь" | "Хакасэнерго" | ТП 20-34-11 | 10/0,4 | 0.1 | 0.080372 | 0 | 0.0297
11557 | ПАО "Россети Сибирь" | "Хакасэнерго" | ТП 20-34-12 | 10/0,4 | 0.1 | 0.11402 | 0 | 0
11558 | ПАО "Россети Сибирь" | "Хакасэнерго" | ТП 20-47-07 | 10/0,4 | 0.25 | 0.20685 | 0 | 0.0072
11559 | ПАО "Россети Сибирь" | "Хакасэнерго" | ТП 20-47-08 | 10/0,4 | 0.4 | 0.097817 | 0 | 0.0135
11560 | ПАО "Россети Сибирь" | "Хакасэнерго" | ТП 20-47-09 | 10/0,4 | 0.1 | 0.11859 | 0 | 0.0432
11561 | ПАО "Россети Сибирь" | "Хакасэнерго" | ТП 20-47-09а | 10/0,4 | 0.25 | 0.1946 | 0 | 0
11562 | ПАО "Россети Сибирь" | "Хакасэнерго" | ТП 20-47-11 | 10/0,4 | 0.1 | 0.08058 | 0 | 0.00675
11563 | ПАО "Россети Сибирь" | "Хакасэнерго" | ТП 20-47-13 | 10/0,4 | 0.4 | 0.25005 | 0 | 0.0171
11564 | ПАО "Россети Сибирь" | "Хакасэнерго" | ТП 20-47-14 | 10/0,4 | 0.4 | 0.14288 | 0 | 0.12825
11565 | ПАО "Россети Сибирь" | "Хакасэнерго" | ТП 20-47-17 | 10/0,4 | 0.16 | 0.16344 | 0 | 0.04158
11566 | ПАО "Россети Сибирь" | "Хакасэнерго" | ТП 21-04-01 | 10/0,4 | 0.25 | 0.11775 | 0 | 0.0135
11567 | ПАО "Россети Сибирь" | "Хакасэнерго" | ТП 21-04-02 | 10/0,4 | 0.8 | 0.070611 | 0 | 0
11568 | ПАО "Россети Сибирь" | "Хакасэнерго" | ТП 21-04-04 | 10/0,4 | 0.25 | 0.079126 | 0 | 0.0072
11569 | ПАО "Россети Сибирь" | "Хакасэнерго" | ТП 21-04-05 | 10/0,4 | 0.1 | 0.049843 | 0 | 0
11570 | ПАО "Россети Сибирь" | "Хакасэнерго" | ТП 21-04-06 | 10/0,4 | 0.25 | 0.0070611 | 0 | 0
11571 | ПАО "Россети Сибирь" | "Хакасэнерго" | ТП 21-04-07 | 10/0,4 | 0.25 | 0.18089 | 0 | 0.009
11572 | ПАО "Россети Сибирь" | "Хакасэнерго" | ТП 21-04-08 | 10/0,4 | 0.16 | 0.067288 | 0 | 0.0279
11573 | ПАО "Россети Сибирь" | "Хакасэнерго" | ТП 21-04-09 | 10/0,4 | 0.1 | 0.050259 | 0 | 0
11574 | ПАО "Россети Сибирь" | "Хакасэнерго" | ТП 21-04-12 | 10/0,4 | 0.25 | 0.25856 | 0 | 0.009
11575 | ПАО "Россети Сибирь" | "Хакасэнерго" | ТП 21-04-13 | 10/0,4 | 0.25 | 0.080788 | 0 | 0
11576 | ПАО "Россети Сибирь" | "Хакасэнерго" | ТП 21-04-14 | 10/0,4 | 0.25 | 0.079541 | 0 | 0.027
11577 | ПАО "Россети Сибирь" | "Хакасэнерго" | ТП 21-08-02 | 10/0,4 | 0.25 | 0.10093 | 0 | 0.0162
11578 | ПАО "Россети Сибирь" | "Хакасэнерго" | ТП 21-08-06 | 10/0,4 | 0.1 | 0.010384 | 0 | 0
11579 | ПАО "Россети Сибирь" | "Хакасэнерго" | ТП 21-10-02 | 10/0,4 | 0.16 | 0.0012461 | 0 | 0
11580 | ПАО "Россети Сибирь" | "Хакасэнерго" | ТП 21-12-01 | 10/0,4 | 0.1 | 0.03406 | 0 | 0
11581 | ПАО "Россети Сибирь" | "Хакасэнерго" | ТП 21-12-06 | 10/0,4 | 0.1 | 0.036967 | 0 | 0
11582 | ПАО "Россети Сибирь" | "Хакасэнерго" | ТП 21-12-10 | 10/0,4 | 0.1 | 0.030114 | 0 | 0
11583 | ПАО "Россети Сибирь" | "Хакасэнерго" | ТП 21-12-15 | 10/0,4 | 0.025 | 0.015991 | 0 | 0
11584 | ПАО "Россети Сибирь" | "Хакасэнерго" | ТП 22-39-01 | 10/0,4 | 0.4 | 0.044236 | 0 | 0
11585 | ПАО "Россети Сибирь" | "Хакасэнерго" | ТП 22-43/09-01 | 10/0,4 | 0.8 | 0.041951 | 0 | 0
11586 | ПАО "Россети Сибирь" | "Хакасэнерго" | ТП 22-52/41-01 | 10/0,4 | 0.4 | 0.14205 | 0 | 0
11587 | ПАО "Россети Сибирь" | "Хакасэнерго" | ТП 22-52/41-02 | 10/0,4 | 0.25 | 0.20747 | 0 | 0
11588 | ПАО "Россети Сибирь" | "Хакасэнерго" | ТП 22-54-01 | 10/0,4 | 0.4 | 0.011838 | 0 | 0
11589 | ПАО "Россети Сибирь" | "Хакасэнерго" | ТП 23-24-01 | 10/0,4 | 0.63 | 0.2569 | 0 | 0.0135
11590 | ПАО "Россети Сибирь" | "Хакасэнерго" | ТП 23-24-02 | 10/0,4 | 0.1 | 0.053166 | 0 | 0
11591 | ПАО "Россети Сибирь" | "Хакасэнерго" | ТП 24-18-01 | 10/0,4 | 0.25 | 0.090133 | 0 | 0
11592 | ПАО "Россети Сибирь" | "Хакасэнерго" | ТП 24-21-01 | 10/0,4 | 0.25 | 0.10176 | 0 | 0
11593 | ПАО "Россети Сибирь" | "Хакасэнерго" | ТП 27-05-04 | 10/0,4 | 0.63 | 0.24382 | 0 | 0
11594 | ПАО "Россети Сибирь" | "Хакасэнерго" | ТП 27-05-05 | 10/0,4 | 0.25 | 0.11775 | 0 | 0.11475
11595 | ПАО "Россети Сибирь" | "Хакасэнерго" | ТП 27-05-06 | 10/0,4 | 0.25 | 0.044444 | 0 | 0.0342
11596 | ПАО "Россети Сибирь" | "Хакасэнерго" | ТП 27-05-07 | 10/0,4 | 0.4 | 0.088264 | 0 | 0
11597 | ПАО "Россети Сибирь" | "Хакасэнерго" | ТП 27-05-21 | 10/0,4 | 0.16 | 0.054204 | 0 | 0.0342
11598 | ПАО "Россети Сибирь" | "Хакасэнерго" | ТП 27-05-36 | 10/0,4 | 0.25 | 0.075803 | 0 | 0.018
11599 | ПАО "Россети Сибирь" | "Хакасэнерго" | ТП 27-10-04 | 10/0,4 | 0.4 | 0.043613 | 0 | 0.0189
11600 | ПАО "Россети Сибирь" | "Хакасэнерго" | ТП 27-10-10 | 10/0,4 | 0.25 | 0.044651 | 0 | 0
11601 | ПАО "Россети Сибирь" | "Хакасэнерго" | ТП 27-10-11 | 10/0,4 | 0.63 | 0.35389 | 0 | 0.0675
11602 | ПАО "Россети Сибирь" | "Хакасэнерго" | ТП 27-10-12 | 10/0,4 | 0.1 | 0.09844 | 0 | 0
11603 | ПАО "Россети Сибирь" | "Хакасэнерго" | ТП 27-10-13 | 10/0,4 | 0.4 | 0.25025 | 0.0135 | 0.0417
11604 | ПАО "Россети Сибирь" | "Хакасэнерго" | ТП 27-10-23 | 10/0,4 | 0.4 | 0.31256 | 0 | 0.0207
11605 | ПАО "Россети Сибирь" | "Хакасэнерго" | ТП 27-10-25 | 10/0,4 | 0.25 | 0.08598 | 0 | 0.009
11606 | ПАО "Россети Сибирь" | "Хакасэнерго" | ТП 27-10-50 | 10/0,4 | 0.25 | 0.073311 | 0 | 0.036
11607 | ПАО "Россети Сибирь" | "Хакасэнерго" | ТП 27-10-51 | 10/0,4 | 0.25 | 0.044028 | 0 | 0.0405
11608 | ПАО "Россети Сибирь" | "Хакасэнерго" | ТП 27-10-52 | 10/0,4 | 0.4 | 0.099686 | 0 | 0.0855
11609 | ПАО "Россети Сибирь" | "Хакасэнерго" | ТП 27-10-53 | 10/0,4 | 0.4 | 0.14725 | 0 | 0.0315
11610 | ПАО "Россети Сибирь" | "Хакасэнерго" | ТП 27-10-54 | 10/0,4 | 0.4 | 0.20062 | 0 | 0.054
11611 | ПАО "Россети Сибирь" | "Хакасэнерго" | ТП 27-10-80 | 10/0,4 | 0.16 | 0.10529 | 0.0135 | 0.0405
11612 | ПАО "Россети Сибирь" | "Хакасэнерго" | ТП 30-09-02 | 10/0,4 | 0.16 | 0.071442 | 0 | 0.0855
11613 | ПАО "Россети Сибирь" | "Хакасэнерго" | ТП 30-09-03 | 10/0,4 | 0.25 | 0.059812 | 0 | 0.0648
11614 | ПАО "Россети Сибирь" | "Хакасэнерго" | ТП 30-09-05 | 10/0,4 | 0.63 | 0.19917 | 0 | 0.11565
11615 | ПАО "Россети Сибирь" | "Хакасэнерго" | ТП 30-09-06 | 10/0,4 | 0.63 | 0.211 | 0 | 0.0765
11616 | ПАО "Россети Сибирь" | "Хакасэнерго" | ТП 30-09-07 | 10/0,4 | 0.4 | 0.14641 | 0 | 0.0225
11617 | ПАО "Россети Сибирь" | "Хакасэнерго" | ТП 46-03-02 | 10/0,4 | 0.4 | 0.024506 | 0 | 0
11618 | ПАО "Россети Сибирь" | "Хакасэнерго" | ТП 71-03-01 | 10/0,4 | 0.1 | 0.0014538 | 0 | 0
11619 | ПАО "Россети Сибирь" | "Хакасэнерго" | ТП 71-03-03 | 10/0,4 | 0.1 | 0.0014538 | 0 | 0
11620 | ПАО "Россети Сибирь" | "Хакасэнерго" | ТП 71-03-04 | 10/0,4 | 0.04 | 0.0014538 | 0 | 0
11621 | ПАО "Россети Сибирь" | "Хакасэнерго" | ТП 71-03-06 | 10/0,4 | 0.025 | 0.0049843 | 0 | 0
11622 | ПАО "Россети Сибирь" | "Хакасэнерго" | ТП 71-03-07 | 10/0,4 | 0.04 | 0.0020768 | 0 | 0
11623 | ПАО "Россети Сибирь" | "Хакасэнерго" | ТП 71-03-08 | 10/0,4 | 0.04 | 0.0026998 | 0 | 0
11624 | ПАО "Россети Сибирь" | "Хакасэнерго" | ТП 71-03-10 | 10/0,4 | 0.04 | 0.0024922 | 0 | 0
11625 | ПАО "Россети Сибирь" | "Хакасэнерго" | ТП 71-03-15 | 10/0,4 | 0.1 | 0.0018691 | 0 | 0
11626 | ПАО "Россети Сибирь" | "Хакасэнерго" | ТП 71-03-16 | 10/0,4 | 0.063 | 0.0016614 | 0 | 0
11627 | ПАО "Россети Сибирь" | "Хакасэнерго" | ТП 71-04-03 | 10/0,4 | 0.1 | 0.021806 | 0 | 0.0225
11628 | ПАО "Россети Сибирь" | "Хакасэнерго" | ТП 71-04-07 | 10/0,4 | 0.063 | 0.0039459 | 0 | 0
11629 | ПАО "Россети Сибирь" | "Хакасэнерго" | ТП 71-04-13 | 10/0,4 | 0.16 | 0.035098 | 0 | 0
11630 | ПАО "Россети Сибирь" | "Хакасэнерго" | ТП 71-08-07 | 10/0,4 | 0.16 | 0.027829 | 0 | 0
11631 | ПАО "Россети Сибирь" | "Хакасэнерго" | ТП 71-08-14 | 10/0,4 | 0.04 | 0.0012461 | 0 | 0
11632 | ПАО "Россети Сибирь" | "Хакасэнерго" | ТП 71-08-18 | 10/0,4 | 0.063 | 0.020145 | 0 | 0.00675
11633 | ПАО "Россети Сибирь" | "Хакасэнерго" | ТП 71-11-01 | 10/0,4 | 0.025 | 0.0020768 | 0 | 0
11634 | ПАО "Россети Сибирь" | "Хакасэнерго" | ТП 71-11-02 | 10/0,4 | 0.1 | 0.018899 | 0 | 0
11635 | ПАО "Россети Сибирь" | "Хакасэнерго" | ТП 71-11-04 | 10/0,4 | 0.063 | 0.0047766 | 0 | 0
11636 | ПАО "Россети Сибирь" | "Хакасэнерго" | ТП 71-14-01 | 10/0,4 | 0.1 | 0.09221 | 0 | 0.0126
11637 | ПАО "Россети Сибирь" | "Хакасэнерго" | ТП 71-14-03 | 10/0,4 | 0.315 | 0.064588 | 0 | 0
11638 | ПАО "Россети Сибирь" | "Хакасэнерго" | ТП 71-14-05 | 10/0,4 | 0.25 | 0.0068534 | 0 | 0
11639 | ПАО "Россети Сибирь" | "Хакасэнерго" | ТП 71-14-06 | 10/0,4 | 0.16 | 0.024506 | 0 | 0
11640 | ПАО "Россети Сибирь" | "Хакасэнерго" | ТП 71-14-07 | 10/0,4 | 0.25 | 0.036967 | 0 | 0
11641 | ПАО "Россети Сибирь" | "Хакасэнерго" | ТП 71-14-08 | 10/0,4 | 0.16 | 0.078503 | 0 | 0
11642 | ПАО "Россети Сибирь" | "Хакасэнерго" | ТП 71-14-09 | 10/0,4 | 0.315 | 0.066873 | 0 | 0
11643 | ПАО "Россети Сибирь" | "Хакасэнерго" | ТП 71-14-10 | 10/0,4 | 0.16 | 0.071234 | 0 | 0
11644 | ПАО "Россети Сибирь" | "Хакасэнерго" | ТП 76-01-04 | 10/0,4 | 0.1 | 0.018899 | 0 | 0
11645 | ПАО "Россети Сибирь" | "Хакасэнерго" | ТП 76-01-05 | 10/0,4 | 0.1 | 0.035721 | 0 | 0
11646 | ПАО "Россети Сибирь" | "Хакасэнерго" | ТП 76-01-07 | 10/0,4 | 0.16 | 0.057943 | 0 | 0.0072
11647 | ПАО "Россети Сибирь" | "Хакасэнерго" | ТП 76-01-08 | 10/0,4 | 0.1 | 0.063758 | 0 | 0
11648 | ПАО "Россети Сибирь" | "Хакасэнерго" | ТП 76-01-09 | 10/0,4 | 0.4 | 0.10529 | 0 | 0
11649 | ПАО "Россети Сибирь" | "Хакасэнерго" | ТП 76-01-10 | 10/0,4 | 0.25 | 0.067288 | 0 | 0
11650 | ПАО "Россети Сибирь" | "Хакасэнерго" | ТП 76-01-13 | 10/0,4 | 0.1 | 0.054412 | 0 | 0.0072
11651 | ПАО "Россети Сибирь" | "Хакасэнерго" | ТП 77-06-01 | 10/0,4 | 0.25 | 0.019522 | 0 | 0
11652 | ПАО "Россети Сибирь" | "Хакасэнерго" | ТП 77-06-03 | 10/0,4 | 0.16 | 0.018484 | 0 | 0.0072
11653 | ПАО "Россети Сибирь" | "Хакасэнерго" | ТП 77-06-04 | 10/0,4 | 0.1 | 0.013084 | 0 | 0
11654 | ПАО "Россети Сибирь" | "Хакасэнерго" | ТП 77-06-09 | 10/0,4 | 0.25 | 0.017237 | 0 | 0
11655 | ПАО "Россети Сибирь" | "Хакасэнерго" | ТП 77-06-10 | 10/0,4 | 0.25 | 0.028452 | 0 | 0
11656 | ПАО "Россети Сибирь" | "Хакасэнерго" | ТП 77-06-11 | 10/0,4 | 0.1 | 0.077257 | 0 | 0
11657 | ПАО "Россети Сибирь" | "Хакасэнерго" | ТП 77-06-12 | 10/0,4 | 0.16 | 0.032606 | 0 | 0.0045
11658 | ПАО "Россети Сибирь" | "Хакасэнерго" | ТП 77-06-13 | 10/0,4 | 0.1 | 0.021599 | 0 | 0
11659 | ПАО "Россети Сибирь" | "Хакасэнерго" | ТП 77-06-14 | 10/0,4 | 0.1 | 0.02326 | 0 | 0
11660 | ПАО "Россети Сибирь" | "Хакасэнерго" | ТП 77-06-15 | 10/0,4 | 0.1 | 0.018276 | 0 | 0
11661 | ПАО "Россети Сибирь" | "Хакасэнерго" | ТП 77-06-16 | 10/0,4 | 0.16 | 0.046105 | 0 | 0.0063
11662 | ПАО "Россети Сибирь" | "Хакасэнерго" | ТП 77-06-17 | 10/0,4 | 0.25 | 0.045274 | 0 | 0
11663 | ПАО "Россети Сибирь" | "Хакасэнерго" | ТП 77-06-18 | 10/0,4 | 0.16 | 0.074599 | 0 | 0
11664 | ПАО "Россети Сибирь" | "Хакасэнерго" | ТП 77-06-19 | 10/0,4 | 0.1 | 0.026168 | 0 | 0
11665 | ПАО "Россети Сибирь" | "Хакасэнерго" | ТП 77-12-05 | 10/0,4 | 0.25 | 0.082034 | 0 | 0
11666 | ПАО "Россети Сибирь" | "Хакасэнерго" | ТП 77-12-07 | 10/0,4 | 0.063 | 0.021806 | 0 | 0
11667 | ПАО "Россети Сибирь" | "Хакасэнерго" | ТП 77-12-08 | 10/0,4 | 0.063 | 0.023468 | 0 | 0
11668 | ПАО "Россети Сибирь" | "Хакасэнерго" | ТП 77-12-09 | 10/0,4 | 0.1 | 0.0033229 | 0 | 0
11669 | ПАО "Россети Сибирь" | "Хакасэнерго" | ТП 77-12-10 | 10/0,4 | 0.16 | 0.069365 | 0 | 0.0108
11670 | ПАО "Россети Сибирь" | "Хакасэнерго" | ТП 77-12-11 | 10/0,4 | 0.16 | 0.097817 | 0 | 0
11671 | ПАО "Россети Сибирь" | "Хакасэнерго" | ТП 77-12-12 | 10/0,4 | 0.25 | 0.021599 | 0 | 0.0495
11672 | ПАО "Россети Сибирь" | "Хакасэнерго" | ТП 77-12-13 | 10/0,4 | 0.1 | 0.04299 | 0 | 0
11673 | ПАО "Россети Сибирь" | "Хакасэнерго" | ТП 77-12-14 | 10/0,4 | 0.25 | 0.020976 | 0 | 0
11674 | ПАО "Россети Сибирь" | "Хакасэнерго" | ТП 77-12-15 | 10/0,4 | 0.25 | 0.11921 | 0 | 0
11675 | ПАО "Россети Сибирь" | "Хакасэнерго" | ТП 77-14-01 | 10/0,4 | 0.4 | 0.013084 | 0 | 0
11676 | ПАО "Россети Сибирь" | "Хакасэнерго" | ТП 77-17-01 | 10/0,4 | 0.063 | 0.030944 | 0 | 0
11677 | ПАО "Россети Сибирь" | "Хакасэнерго" | ТП 77-17-04 | 10/0,4 | 0.18 | 0.050882 | 0 | 0
11678 | ПАО "Россети Сибирь" | "Хакасэнерго" | ТП 77-17-05 | 10/0,4 | 0.063 | 0.052751 | 0 | 0
11679 | ПАО "Россети Сибирь" | "Хакасэнерго" | ТП 77-17-06 | 10/0,4 | 0.025 | 0.024506 | 0 | 0
11680 | ПАО "Россети Сибирь" | "Хакасэнерго" | ТП 77-17-10 | 10/0,4 | 0.1 | 0.009761 | 0 | 0
11681 | ПАО "Россети Сибирь" | "Хакасэнерго" | ТП 77-17-11 | 10/0,4 | 0.063 | 0.024714 | 0 | 0
11682 | ПАО "Россети Сибирь" | "Хакасэнерго" | ТП 77-17-13 | 10/0,4 | 0.16 | 0.031983 | 0 | 0
11683 | ПАО "Россети Сибирь" | "Хакасэнерго" | ТП 77-17-16 | 10/0,4 | 0.063 | 0.039044 | 0 | 0
11684 | ПАО "Россети Сибирь" | "Хакасэнерго" | ТП 77-17-17 | 10/0,4 | 0.1 | 0.024091 | 0 | 0.0207
11685 | ПАО "Россети Сибирь" | "Хакасэнерго" | ТП 77-17-20 | 10/0,4 | 0.25 | 0.086603 | 0 | 0.0072
11686 | ПАО "Россети Сибирь" | "Хакасэнерго" | ТП 80-04-04 | 10/0,4 | 0.25 | 0.040913 | 0 | 0
11687 | ПАО "Россети Сибирь" | "Хакасэнерго" | ТП 80-04-05 | 10/0,4 | 0.25 | 0.23489 | 0 | 0.0207
11688 | ПАО "Россети Сибирь" | "Хакасэнерго" | ТП 80-04-08 | 10/0,4 | 0.1 | 0.077257 | 0 | 0
11689 | ПАО "Россети Сибирь" | "Хакасэнерго" | ТП 80-04-09а | 10/0,4 | 0.16 | 0.055035 | 0 | 0
11690 | ПАО "Россети Сибирь" | "Хакасэнерго" | ТП 80-04-10 | 10/0,4 | 0.25 | 0.01973 | 0 | 0
11691 | ПАО "Россети Сибирь" | "Хакасэнерго" | ТП 80-04-11 | 10/0,4 | 0.16 | 0.1271 | 0 | 0.001242
11692 | ПАО "Россети Сибирь" | "Хакасэнерго" | ТП 80-04-13 | 10/0,4 | 0.25 | 0.028037 | 0 | 0
11693 | ПАО "Россети Сибирь" | "Хакасэнерго" | ТП 80-04-14 | 10/0,4 | 0.16 | 0.059812 | 0 | 0
11694 | ПАО "Россети Сибирь" | "Хакасэнерго" | ТП 80-04-15 | 10/0,4 | 0.16 | 0.0074765 | 0 | 0
11695 | ПАО "Россети Сибирь" | "Хакасэнерго" | ТП 80-05-02 | 10/0,4 | 0.04 | 0.012876 | 0 | 0
11696 | ПАО "Россети Сибирь" | "Хакасэнерго" | ТП 80-05-04 | 10/0,4 | 0.1 | 0.019107 | 0.0135 | 0
11697 | ПАО "Россети Сибирь" | "Хакасэнерго" | ТП 80-05-05 | 10/0,4 | 0.063 | 0.05732 | 0 | 0
11698 | ПАО "Россети Сибирь" | "Хакасэнерго" | ТП 80-05-07 | 10/0,4 | 0.063 | 0.0064381 | 0 | 0
11699 | ПАО "Россети Сибирь" | "Хакасэнерго" | ТП 80-05-08 | 10/0,4 | 0.063 | 0.029491 | 0 | 0
11700 | ПАО "Россети Сибирь" | "Хакасэнерго" | ТП 80-05-09 | 10/0,4 | 0.1 | 0.03219 | 0 | 0
11701 | ПАО "Россети Сибирь" | "Хакасэнерго" | ТП 80-05-10 | 10/0,4 | 0.04 | 0.017237 | 0 | 0
11702 | ПАО "Россети Сибирь" | "Хакасэнерго" | ТП 80-05-12 | 10/0,4 | 0.063 | 0.026168 | 0 | 0
11703 | ПАО "Россети Сибирь" | "Хакасэнерго" | ТП 80-05-15 | 10/0,4 | 0.063 | 0.0062304 | 0 | 0
11704 | ПАО "Россети Сибирь" | "Хакасэнерго" | ТП 80-05-16 | 10/0,4 | 0.063 | 0.01703 | 0 | 0
11705 | ПАО "Россети Сибирь" | "Хакасэнерго" | ТП 80-05-17 | 10/0,4 | 0.1 | 0.0072688 | 0 | 0
11706 | ПАО "Россети Сибирь" | "Хакасэнерго" | ТП 80-05-25 | 10/0,4 | 0.04 | 0.016407 | 0 | 0
11707 | ПАО "Россети Сибирь" | "Хакасэнерго" | ТП 80-05-29 | 10/0,4 | 0.063 | 0.0062304 | 0 | 0
11708 | ПАО "Россети Сибирь" | "Хакасэнерго" | ТП 80-09-02 | 10/0,4 | 0.16 | 0.0095533 | 0 | 0
11709 | ПАО "Россети Сибирь" | "Хакасэнерго" | ТП 80-09-04 | 10/0,4 | 0.4 | 0.10903 | 0 | 0
11710 | ПАО "Россети Сибирь" | "Хакасэнерго" | ТП 80-09-05 | 10/0,4 | 0.1 | 0.076842 | 0 | 0.0072
11711 | ПАО "Россети Сибирь" | "Хакасэнерго" | ТП 80-09-06 | 10/0,4 | 0.063 | 0.0014538 | 0 | 0
11712 | ПАО "Россети Сибирь" | "Хакасэнерго" | ТП 80-09-07 | 10/0,4 | 0.063 | 0.010176 | 0 | 0
11713 | ПАО "Россети Сибирь" | "Хакасэнерго" | ТП 80-09-08 | 10/0,4 | 0.1 | 0.059604 | 0 | 0
11714 | ПАО "Россети Сибирь" | "Хакасэнерго" | ТП 80-09-09 | 10/0,4 | 0.25 | 0.11817 | 0 | 0
11715 | ПАО "Россети Сибирь" | "Хакасэнерго" | ТП 84-09-08 | 10/0,4 | 0.16 | 0.018629 | 0 | 0
11716 | ПАО "Россети Сибирь" | "Хакасэнерго" | ТП 84-09-09 | 10/0,4 | 0.25 | 0.043197 | 0 | 0
11717 | ПАО "Россети Сибирь" | "Хакасэнерго" | ТП 84-09-10 | 10/0,4 | 0.25 | 0.045274 | 0 | 0
11718 | ПАО "Россети Сибирь" | "Хакасэнерго" | ТП 84-09-11 | 10/0,4 | 0.25 | 0.046313 | 0 | 0.0135
11719 | ПАО "Россети Сибирь" | "Хакасэнерго" | ТП 84-13-01 | 10/0,4 | 0.25 | 0.072688 | 0 | 0
11720 | ПАО "Россети Сибирь" | "Хакасэнерго" | ТП 84-13-02 | 10/0,4 | 0.4 | 0.096571 | 0 | 0
11721 | ПАО "Россети Сибирь" | "Хакасэнерго" | ТП 84-13-03 | 10/0,4 | 0.16 | 0.082657 | 0 | 0.0063
11722 | ПАО "Россети Сибирь" | "Хакасэнерго" | ТП 84-13-04 | 10/0,4 | 0.25 | 0.22243 | 0 | 0.0072
11723 | ПАО "Россети Сибирь" | "Хакасэнерго" | ТП 85-01-01 | 10/0,4 | 0.1 | 0.018961 | 0 | 0
11724 | ПАО "Россети Сибирь" | "Хакасэнерго" | ТП 85-01-03 | 10/0,4 | 0.063 | 0.00068534 | 0 | 0
11725 | ПАО "Россети Сибирь" | "Хакасэнерго" | ТП 85-01-08 | 10/0,4 | 0.025 | 0.005815 | 0 | 0
11726 | ПАО "Россети Сибирь" | "Хакасэнерго" | ТП 85-01-10 | 10/0,4 | 0.1 | 0.005815 | 0 | 0
11727 | ПАО "Россети Сибирь" | "Хакасэнерго" | ТП 85-01-12 | 10/0,4 | 0.063 | 0.0026998 | 0 | 0
11728 | ПАО "Россети Сибирь" | "Хакасэнерго" | ТП 85-06-03 | 10/0,4 | 0.063 | 0.0037382 | 0 | 0
11729 | ПАО "Россети Сибирь" | "Хакасэнерго" | ТП 85-06-08 | 10/0,4 | 0.063 | 0.014538 | 0 | 0
11730 | ПАО "Россети Сибирь" | "Хакасэнерго" | ТП 85-06-09 | 10/0,4 | 0.1 | 0.0093456 | 0 | 0
11731 | ПАО "Россети Сибирь" | "Хакасэнерго" | ТП 85-13-01 | 10/0,4 | 0.4 | 0.022222 | 0 | 0
11732 | ПАО "Россети Сибирь" | "Хакасэнерго" | ТП 85-13-02 | 10/0,4 | 0.16 | 0.095325 | 0 | 0.00675
11733 | ПАО "Россети Сибирь" | "Хакасэнерго" | ТП 85-13-03 | 10/0,4 | 0.25 | 0.063758 | 0 | 0
11734 | ПАО "Россети Сибирь" | "Хакасэнерго" | ТП 85-13-04 | 10/0,4 | 0.4 | 0.076842 | 0 | 0
11735 | ПАО "Россети Сибирь" | "Хакасэнерго" | ТП 85-13-06 | 10/0,4 | 0.25 | 0.093664 | 0 | 0
11736 | ПАО "Россети Сибирь" | "Хакасэнерго" | ТП 85-13-07 | 10/0,4 | 0.1 | 0.047143 | 0 | 0
11737 | ПАО "Россети Сибирь" | "Хакасэнерго" | ТП 97-01-02 | 10/0,4 | 0.63 | 0.40228 | 0 | 0.234
11738 | ПАО "Россети Сибирь" | "Хакасэнерго" | ТП 97-01-04 | 10/0,4 | 0.16 | 0.13001 | 0 | 0.0675
11739 | ПАО "Россети Сибирь" | "Хакасэнерго" | ТП 97-01-08 | 10/0,4 | 0.25 | 0.05815 | 0 | 0.00675
11740 | ПАО "Россети Сибирь" | "Хакасэнерго" | ТП 97-23-01 | 10/0,4 | 0.4 | 0.27871 | 0 | 0.027
11741 | ПАО "Россети Сибирь" | "Хакасэнерго" | ТП 97-23-02 | 10/0,4 | 0.4 | 0.11609 | 0 | 0
11742 | ПАО "Россети Сибирь" | "Хакасэнерго" | ТП 97-23-03 | 10/0,4 | 0.4 | 0.21329 | 0 | 0
11743 | ПАО "Россети Сибирь" | "Хакасэнерго" | ТП 97-23-04 | 10/0,4 | 0.4 | 0.20456 | 0 | 0
11744 | ПАО "Россети Сибирь" | "Хакасэнерго" | ТП 97-23-12 | 10/0,4 | 0.4 | 0.10529 | 0 | 0
11745 | ПАО "Россети Сибирь" | "Хакасэнерго" | ТП 97-23-13 | 10/0,4 | 0.63 | 0.2947 | 0 | 0.0135
11746 | ПАО "Россети Сибирь" | "Хакасэнерго" | ТП 97-23-14 | 10/0,4 | 0.4 | 0.26105 | 0.009 | 0.0135
11747 | ПАО "Россети Сибирь" | "Хакасэнерго" | ТП 97-23-15 | 10/0,4 | 0.63 | 0.076011 | 0 | 0
11748 | ПАО "Россети Сибирь" | "Хакасэнерго" | ТП 12-06-01 | 6/0,4 | 0.16 | 0.039667 | 0 | 0.0153
11749 | ПАО "Россети Сибирь" | "Хакасэнерго" | ТП 88-01-03А | 10/0,4 | 0.16 | 0.029698 | 0 | 0.018
11750 | ПАО "Россети Сибирь" | "Хакасэнерго" | ТП 88-01-05 | 10/0,4 | 0.16 | 0.036136 | 0 | 0.045
11751 | ПАО "Россети Сибирь" | "Хакасэнерго" | ТП 88-01-07A | 10/0,4 | 0.1 | 0.031775 | 0 | 0.009
11752 | ПАО "Россети Сибирь" | "Хакасэнерго" | ТП 88-04-01 | 10/0,4 | 0.25 | 0.084318 | 0 | 0.0135
11753 | ПАО "Россети Сибирь" | "Хакасэнерго" | ТП 88-04-03 | 10/0,4 | 0.25 | 0.066042 | 0 | 0.0045
11754 | ПАО "Россети Сибирь" | "Хакасэнерго" | ТП 88-04-04 | 10/0,4 | 0.16 | 0.073726 | 0 | 0.009
11755 | ПАО "Россети Сибирь" | "Хакасэнерго" | ТП 88-04-06 | 10/0,4 | 0.8 | 0.17196 | 0 | 0.042795
11756 | ПАО "Россети Сибирь" | "Хакасэнерго" | ТП 88-04-07 | 10/0,4 | 0.4 | 0.12814 | 0 | 0.009
11757 | ПАО "Россети Сибирь" | "Хакасэнерго" | ТП 88-08-07 | 10/0,4 | 0.25 | 0.0031152 | 0 | 0.135
11758 | ПАО "Россети Сибирь" | "Хакасэнерго" | ТП 88-01-04А | 10/0,4 | 0.25 | 0.045274 | 0 | 0
11759 | ПАО "Россети Сибирь" | "Хакасэнерго" | ТП 88-05-06 | 10/0,4 | 0.25 | 0.058981 | 0 | 0.011277
11760 | ПАО "Россети Сибирь" | "Хакасэнерго" | ТП 88-11-09 | 10/0,4 | 0.16 | 0.083487 | 0 | 0.018
11761 | ПАО "Россети Сибирь" | "Хакасэнерго" | ТП 88-14-01 | 10/0,4 | 0.25 | 0.024091 | 0 | 0
11762 | ПАО "Россети Сибирь" | "Хакасэнерго" | ТП 88-14-11 | 10/0,4 | 0.1 | 0.014953 | 0 | 0.036
11763 | ПАО "Россети Сибирь" | "Хакасэнерго" | ТП 88-16-06 | 10/0,4 | 0.16 | 0.016822 | 0 | 0.0405
11764 | ПАО "Россети Сибирь" | "Хакасэнерго" | ТП 88-16-07 | 10/0,4 | 0.063 | 0.0056074 | 0 | 0
11765 | ПАО "Россети Сибирь" | "Хакасэнерго" | ТП 88-16-12 | 10/0,4 | 0.063 | 0.0072688 | 0 | 0
11766 | ПАО "Россети Сибирь" | "Хакасэнерго" | ТП 88-16-13 | 10/0,4 | 0.1 | 0.0062304 | 0 | 0
11767 | ПАО "Россети Сибирь" | "Хакасэнерго" | ТП 68-07-03 | 10/0,4 | 0.1 | 0.035929 | 0 | 0
11768 | ПАО "Россети Сибирь" | "Хакасэнерго" | ТП 68-07-04 | 10/0,4 | 0.16 | 0.05462 | 0 | 0
11769 | ПАО "Россети Сибирь" | "Хакасэнерго" | ТП 68-07-05 | 10/0,4 | 0.16 | 0.027621 | 0 | 0.01188
11770 | ПАО "Россети Сибирь" | "Хакасэнерго" | ТП 68-07-06 | 10/0,4 | 0.1 | 0.062304 | 0 | 0
11771 | ПАО "Россети Сибирь" | "Хакасэнерго" | ТП 68-07-07 | 10/0,4 | 0.16 | 0.033021 | 0 | 0
11772 | ПАО "Россети Сибирь" | "Хакасэнерго" | ТП 68-07-08 | 10/0,4 | 0.16 | 0.031775 | 0 | 0
11773 | ПАО "Россети Сибирь" | "Хакасэнерго" | ТП 68-07-10 | 10/0,4 | 0.063 | 0.0031152 | 0 | 0
11774 | ПАО "Россети Сибирь" | "Хакасэнерго" | ТП 68-07-11 | 10/0,4 | 0.16 | 0.046313 | 0 | 0
11775 | ПАО "Россети Сибирь" | "Хакасэнерго" | ТП 68-07-12 | 10/0,4 | 0.1 | 0.010799 | 0 | 0
11776 | ПАО "Россети Сибирь" | "Хакасэнерго" | ТП 68-08-01 | 10/0,4 | 0.4 | 0.018276 | 0 | 0
11777 | ПАО "Россети Сибирь" | "Хакасэнерго" | ТП 68-08-02 | 10/0,4 | 0.25 | 0.042782 | 0 | 0
11778 | ПАО "Россети Сибирь" | "Хакасэнерго" | ТП 68-08-03 | 10/0,4 | 0.1 | 0.03489 | 0 | 0
11779 | ПАО "Россети Сибирь" | "Хакасэнерго" | ТП 68-08-06 | 10/0,4 | 0.1 | 0.03219 | 0 | 0
11780 | ПАО "Россети Сибирь" | "Хакасэнерго" | ТП 89-04-01А | 10/0,4 | 0.06 | 0.0016614 | 0 | 0
11781 | ПАО "Россети Сибирь" | "Хакасэнерго" | ТП 89-04-02А | 10/0,4 | 0.1 | 0.025129 | 0 | 0.009
11782 | ПАО "Россети Сибирь" | "Хакасэнерго" | ТП 89-06-03 | 10/0,4 | 0.16 | 0.026375 | 0 | 0.0135
11783 | ПАО "Россети Сибирь" | "Хакасэнерго" | ТП 89-03-02 | 10/0,4 | 0.1 | 0.023676 | 0 | 0.0225
11784 | ПАО "Россети Сибирь" | "Хакасэнерго" | ТП 89-03-03 | 10/0,4 | 0.1 | 0.022637 | 0 | 0.0081
11785 | ПАО "Россети Сибирь" | "Хакасэнерго" | ТП 89-03-05 | 10/0,4 | 0.025 | 0.0010384 | 0 | 0.0135
11786 | ПАО "Россети Сибирь" | "Хакасэнерго" | ТП 89-03-07 | 10/0,4 | 0.1 | 0.031567 | 0 | 0.009
11787 | ПАО "Россети Сибирь" | "Хакасэнерго" | ТП 89-07-06 | 10/0,4 | 0.16 | 0.02596 | 0 | 0.009
11788 | ПАО "Россети Сибирь" | "Хакасэнерго" | ТП 98-03-11 | 10/0,4 | 0.25 | 0.083695 | 0 | 0
11789 | ПАО "Россети Сибирь" | "Хакасэнерго" | ТП 98-03-13 | 10/0,4 | 0.4 | 0.029075 | 0 | 0
11790 | ПАО "Россети Сибирь" | "Хакасэнерго" | ТП 98-03-19 | 10/0,4 | 0.25 | 0.018899 | 0 | 0
11791 | ПАО "Россети Сибирь" | "Хакасэнерго" | ТП 98-03-24 | 10/0,4 | 0.16 | 0.073311 | 0 | 0.009
11792 | ПАО "Россети Сибирь" | "Хакасэнерго" | ТП 98-04-07 | 10/0,4 | 0.25 | 0.032606 | 0 | 0
11793 | ПАО "Россети Сибирь" | "Хакасэнерго" | ТП 98-04-08 | 10/0,4 | 0.16 | 0.020976 | 0 | 0
11794 | ПАО "Россети Сибирь" | "Хакасэнерго" | ТП 98-04-10 | 10/0,4 | 0.063 | 0.015784 | 0 | 0
11795 | ПАО "Россети Сибирь" | "Хакасэнерго" | ТП 98-04-21 | 10/0,4 | 0.1 | 0.022637 | 0.018 | 0
11796 | ПАО "Россети Сибирь" | "Хакасэнерго" | ТП 98-04-22 | 10/0,4 | 0.063 | 0.013292 | 0 | 0
11797 | ПАО "Россети Сибирь" | "Хакасэнерго" | ТП 98-04-18 | 10/0,4 | 0.16 | 0.039667 | 0 | 0
11798 | ПАО "Россети Сибирь" | "Хакасэнерго" | ТП-72-04-01 | 10/0,4 | 0.63 | 0.15057 | 0 | 0
11799 | ПАО "Россети Сибирь" | "Хакасэнерго" | ТП-49-07-06 | 10/0,4 | 0.4 | 0.16884 | 0 | 0.0567
11800 | ПАО "Россети Сибирь" | "Хакасэнерго" | ТП-74-06-02 | 10/0,4 | 0.1 | 0.0047766 | 0 | 0
11801 | ПАО "Россети Сибирь" | "Хакасэнерго" | ТП-74-06-03 | 10/0,4 | 0.16 | 0.013707 | 0 | 0.009
11802 | ПАО "Россети Сибирь" | "Хакасэнерго" | ТП-74-07-04 | 10/0,4 | 0.04 | 0.0014538 | 0 | 0
11803 | ПАО "Россети Сибирь" | "Хакасэнерго" | ТП-74-07-05 | 10/0,4 | 0.1 | 0.0035306 | 0 | 0
11804 | ПАО "Россети Сибирь" | "Хакасэнерго" | ТП-74-07-11 | 10/0,4 | 0.063 | 0.005815 | 0 | 0
11805 | ПАО "Россети Сибирь" | "Хакасэнерго" | ТП-35-07-03 | 10/0,4 | 0.1 | 0.0041536 | 0 | 0
11806 | ПАО "Россети Сибирь" | "Хакасэнерго" | ТП-35-07-04 | 10/0,4 | 0.1 | 0.0060227 | 0 | 0
11807 | ПАО "Россети Сибирь" | "Хакасэнерго" | ТП-51-14-33 | 10/0,4 | 0.25 | 0.0099686 | 0 | 0
11808 | ПАО "Россети Сибирь" | "Хакасэнерго" | ТП-04-01-01 | 10/0,4 | 0.1 | 0.0026998 | 0 | 0
11809 | ПАО "Россети Сибирь" | "Хакасэнерго" | ТП-49-16-06 | 10/0,4 | 0.25 | 0.053374 | 0 | 0.153
11810 | ПАО "Россети Сибирь" | "Хакасэнерго" | ТП-67-16-05 | 10/0,4 | 0.16 | 0.0035306 | 0 | 0
11811 | ПАО "Россети Сибирь" | "Хакасэнерго" | ТП-73-04-09 | 10/0,4 | 0.04 | 0.0033229 | 0 | 0
11812 | ПАО "Россети Сибирь" | "Хакасэнерго" | ТП 88-08-18 | 10/0,4 | 0.16 | 0.017237 | 0 | 0.0135
11813 | ПАО "Россети Сибирь" | "Хакасэнерго" | ТП 88-08-23 | 10/0,4 | 0.25 | 0.015161 | 0 | 0
11814 | ПАО "Россети Сибирь" | "Хакасэнерго" | ТП 88-08-26 | 10/0,4 | 0.25 | 0.062304 | 0 | 0.027
11815 | ПАО "Россети Сибирь" | "Хакасэнерго" | ТП 88-08-27 | 10/0,4 | 0.25 | 0.052128 | 0 | 0.0495
11816 | ПАО "Россети Сибирь" | "Хакасэнерго" | ТП 88-11-01 | 10/0,4 | 0.4 | 0.0026998 | 0 | 0
11817 | ПАО "Россети Сибирь" | "Хакасэнерго" | ТП 88-11-02 | 10/0,4 | 0.4 | 0.016199 | 0 | 0
11818 | ПАО "Россети Сибирь" | "Хакасэнерго" | ТП 88-11-03 | 10/0,4 | 0.1 | 0.04029 | 0 | 0.0045
11819 | ПАО "Россети Сибирь" | "Хакасэнерго" | ТП 88-11-04 | 10/0,4 | 0.25 | 0.053374 | 0 | 0.0225
11820 | ПАО "Россети Сибирь" | "Хакасэнерго" | ТП 88-11-05 | 10/0,4 | 0.1 | 0.061681 | 0 | 0.009
11821 | ПАО "Россети Сибирь" | "Хакасэнерго" | ТП 88-11-06 | 10/0,4 | 0.16 | 0.039459 | 0 | 0
11822 | ПАО "Россети Сибирь" | "Хакасэнерго" | ТП 88-11-07 | 10/0,4 | 0.25 | 0 | 0 | 0
11823 | ПАО "Россети Сибирь" | "Хакасэнерго" | ТП 88-11-08 | 10/0,4 | 0.4 | 0.022014 | 0 | 0.00054
11824 | ПАО "Россети Сибирь" | "Хакасэнерго" | ТП 88-11-10 | 10/0,4 | 0.16 | 0.0024922 | 0 | 0
11825 | ПАО "Россети Сибирь" | "Хакасэнерго" | ТП 88-11-11 | 10/0,4 | 0.25 | 0.098233 | 0 | 0.0045
11826 | ПАО "Россети Сибирь" | "Хакасэнерго" | ТП 88-13-01 | 10/0,4 | 0.16 | 0.03136 | 0 | 0
11827 | ПАО "Россети Сибирь" | "Хакасэнерго" | ТП 88-13-05 | 10/0,4 | 0.04 | 0.0074765 | 0 | 0
11828 | ПАО "Россети Сибирь" | "Хакасэнерго" | ТП 88-13-06 | 10/0,4 | 0.25 | 0.015161 | 0 | 0
11829 | ПАО "Россети Сибирь" | "Хакасэнерго" | ТП-73-13-04 | 10/0,4 | 0.25 | 0.080164 | 0 | 0
11830 | ПАО "Россети Сибирь" | "Хакасэнерго" | ТП-56-01-03 | 6/0,4 | 0.25 | 0.12288 | 0 | 0.0369
11831 | ПАО "Россети Сибирь" | "Хакасэнерго" | ТП-56-01-04 | 6/0,4 | 0.25 | 0.080164 | 0 | 0
11832 | ПАО "Россети Сибирь" | "Хакасэнерго" | ТП-56-01-05 | 6/0,4 | 0.63 | 0.17159 | 0 | 0.0063
11833 | ПАО "Россети Сибирь" | "Хакасэнерго" | ТП-56-01-06 | 6/0,4 | 0.25 | 0.096364 | 0 | 0.009
11834 | ПАО "Россети Сибирь" | "Хакасэнерго" | ТП-56-01-07 | 6/0,4 | 0.4 | 0.10097 | 0 | 0.0126
11835 | ПАО "Россети Сибирь" | "Хакасэнерго" | ТП-56-01-08/1 | 6/0,4 | 0.16 | 0.065357 | 0 | 0
11836 | ПАО "Россети Сибирь" | "Хакасэнерго" | ТП-56-01-08/2 | 6/0,4 | 0.25 | 0.012752 | 0 | 0
11837 | ПАО "Россети Сибирь" | "Хакасэнерго" | ТП-56-01-10 | 6/0,4 | 0.63 | 0.02029 | 0 | 0
11838 | ПАО "Россети Сибирь" | "Хакасэнерго" | ТП-56-01-11 | 6/0,4 | 0.4 | 0.06355 | 0 | 0
11839 | ПАО "Россети Сибирь" | "Хакасэнерго" | ТП-56-01-16 | 6/0,4 | 0.63 | 0.098191 | 0 | 0.027
11840 | ПАО "Россети Сибирь" | "Хакасэнерго" | ТП-56-01-17 | 6/0,4 | 0.25 | 0.036593 | 0 | 0
11841 | ПАО "Россети Сибирь" | "Хакасэнерго" | ТП-56-11-01 | 6/0,4 | 0.16 | 0.083695 | 0 | 0
11842 | ПАО "Россети Сибирь" | "Хакасэнерго" | ТП-56-11-02 | 6/0,4 | 0.63 | 0.11589 | 0 | 0.0153
11843 | ПАО "Россети Сибирь" | "Хакасэнерго" | ТП-56-11-03 | 6/0,4 | 0.63 | 0.16448 | 0 | 0.0207
11844 | ПАО "Россети Сибирь" | "Хакасэнерго" | ТП-56-11-04 | 6/0,4 | 0.63 | 0.10509 | 0 | 0.0378
11845 | ПАО "Россети Сибирь" | "Хакасэнерго" | ТП-56-11-05 | 6/0,4 | 0.25 | 0.077049 | 0 | 0
11846 | ПАО "Россети Сибирь" | "Хакасэнерго" | ТП-56-11-07 | 6/0,4 | 0.16 | 0.042159 | 0 | 0
11847 | ПАО "Россети Сибирь" | "Хакасэнерго" | ТП-56-11-09 | 6/0,4 | 0.16 | 0.046936 | 0 | 0
11848 | ПАО "Россети Сибирь" | "Хакасэнерго" | ТП-56-11-10 | 6/0,4 | 0.16 | 0.01759 | 0 | 0
11849 | ПАО "Россети Сибирь" | "Хакасэнерго" | ТП-56-11-11 | 6/0,4 | 0.16 | 0.052751 | 0 | 0.009
11850 | ПАО "Россети Сибирь" | "Хакасэнерго" | ТП-56-11-12 | 6/0,4 | 0.25 | 0.067911 | 0 | 0.009
11851 | ПАО "Россети Сибирь" | "Хакасэнерго" | ТП-56-17-01 | 6/0,4 | 0.16 | 0 | 0 | 0
11852 | ПАО "Россети Сибирь" | "Хакасэнерго" | ТП-56-17-02 | 6/0,4 | 0.16 | 0 | 0 | 0
11853 | ПАО "Россети Сибирь" | "Хакасэнерго" | ТП-56-17-03 | 6/0,4 | 0.16 | 0.045461 | 0 | 0.009
11854 | ПАО "Россети Сибирь" | "Хакасэнерго" | ТП-56-17-04 | 6/0,4 | 0.16 | 0.017341 | 0 | 0
11855 | ПАО "Россети Сибирь" | "Хакасэнерго" | ТП-14-05-04 | 6/0,4 | 0.25 | 0.034267 | 0 | 0
11856 | ПАО "Россети Сибирь" | "Хакасэнерго" | ТП-14-08-04 | 6/0,4 | 0.63 | 0.054204 | 0 | 0
11857 | ПАО "Россети Сибирь" | "Хакасэнерго" | ТП-14-08-06 | 6/0,4 | 0.64 | 0.025129 | 0 | 0.0045
11858 | ПАО "Россети Сибирь" | "Хакасэнерго" | ТП-14-08-09 | 6/0,4 | 1.26 | 0.090133 | 0 | 0
11859 | ПАО "Россети Сибирь" | "Хакасэнерго" | ТП-14-08-11 | 6/0,4 | 0.56 | 0.049636 | 0 | 0.009
11860 | ПАО "Россети Сибирь" | "Хакасэнерго" | ТП-14-08-13 | 6/0,4 | 0.4 | 0.042159 | 0 | 0
11861 | ПАО "Россети Сибирь" | "Хакасэнерго" | ТП-14-08-19 | 6/0,4 | 0.4 | 0.031983 | 0 | 0
11862 | ПАО "Россети Сибирь" | "Хакасэнерго" | ТП-14-18-01 | 6/0,4 | 0.8 | 0.14143 | 0 | 0
11863 | ПАО "Россети Сибирь" | "Хакасэнерго" | ТП-14-18-02 | 6/0,4 | 1.26 | 0.14205 | 0 | 0
11864 | ПАО "Россети Сибирь" | "Хакасэнерго" | ТП-14-18-03 | 6/0,4 | 0.4 | 0.016199 | 0 | 0
11865 | ПАО "Россети Сибирь" | "Хакасэнерго" | ТП-14-18-07 | 6/0,4 | 0.4 | 0.04029 | 0 | 0.171
11866 | ПАО "Россети Сибирь" | "Хакасэнерго" | ТП-14-18-08 | 6/0,4 | 0.1 | 0.0024922 | 0 | 0
11867 | ПАО "Россети Сибирь" | "Хакасэнерго" | ТП-14-18-12 | 6/0,4 | 0.25 | 0.03219 | 0 | 0
11868 | ПАО "Россети Сибирь" | "Хакасэнерго" | ТП-14-18-14 | 6/0,4 | 0.4 | 0.022222 | 0 | 0
11869 | ПАО "Россети Сибирь" | "Хакасэнерго" | ТП-14-18-10 | 6/0,4 | 0.1 | 0.00083072 | 0 | 0
11870 | ПАО "Россети Сибирь" | "Хакасэнерго" | ТП-14-18-20 | 6/0,4 | 0.25 | 0.017445 | 0 | 0
11871 | ПАО "Россети Сибирь" | "Хакасэнерго" | ТП-28-13-03 | 6/0,4 | 0.04 | 0.025337 | 0 | 0
11872 | ПАО "Россети Сибирь" | "Хакасэнерго" | ТП-11-01-02 | 10/0,4 | 0.16 | 0.058358 | 0 | 0
11873 | ПАО "Россети Сибирь" | "Хакасэнерго" | ТП-11-02-01 | 10/0,4 | 0.16 | 0.005732 | 0 | 0
11874 | ПАО "Россети Сибирь" | "Хакасэнерго" | ТП-11-02-02 | 10/0,4 | 0.25 | 0.14288 | 0 | 0.0063
11875 | ПАО "Россети Сибирь" | "Хакасэнерго" | ТП-11-02-03 | 10/0,4 | 0.063 | 0.001433 | 0 | 0
11876 | ПАО "Россети Сибирь" | "Хакасэнерго" | ТП-11-02-05 | 10/0,4 | 0.16 | 0.027933 | 0 | 0.027
11877 | ПАО "Россети Сибирь" | "Хакасэнерго" | ТП-11-02-06 | 10/0,4 | 0.63 | 0.019584 | 0 | 0
11878 | ПАО "Россети Сибирь" | "Хакасэнерго" | ТП-11-02-07 | 10/0,4 | 0.16 | 0.061577 | 0 | 0
11879 | ПАО "Россети Сибирь" | "Хакасэнерго" | ТП-11-02-10 | 10/0,4 | 0.16 | 0.076198 | 0 | 0
11880 | ПАО "Россети Сибирь" | "Хакасэнерго" | ТП-11-02-11 | 10/0,4 | 0.16 | 0.059251 | 0 | 0.00405
11881 | ПАО "Россети Сибирь" | "Хакасэнерго" | ТП-11-02-16 | 10/0,4 | 0.4 | 0.10874 | 0 | 0
11882 | ПАО "Россети Сибирь" | "Хакасэнерго" | ТП-11-02-18 | 10/0,4 | 0.63 | 0.2027 | 0 | 0
11883 | ПАО "Россети Сибирь" | "Хакасэнерго" | ТП-11-02-19 | 10/0,4 | 0.63 | 0.20207 | 0 | 0
11884 | ПАО "Россети Сибирь" | "Хакасэнерго" | ТП-11-02-29 | 10/0,4 | 0.25 | 0.11258 | 0 | 0
11885 | ПАО "Россети Сибирь" | "Хакасэнерго" | ТП-11-02-30 | 10/0,4 | 0.25 | 0.10681 | 0 | 0.0072
11886 | ПАО "Россети Сибирь" | "Хакасэнерго" | ТП-11-02-32 | 10/0,4 | 0.25 | 0.068181 | 0 | 0
11887 | ПАО "Россети Сибирь" | "Хакасэнерго" | ТП-11-03-01 | 10/0,4 | 0.1 | 0.0051712 | 0 | 0
11888 | ПАО "Россети Сибирь" | "Хакасэнерго" | ТП-11-03-02 | 10/0,4 | 0.04 | 0.00020768 | 0 | 0
11889 | ПАО "Россети Сибирь" | "Хакасэнерго" | ТП-11-03-03 | 10/0,4 | 0.25 | 0.0098648 | 0 | 0
11890 | ПАО "Россети Сибирь" | "Хакасэнерго" | ТП-11-03-07 | 10/0,4 | 0.25 | 0.061473 | 0 | 0.0063
11891 | ПАО "Россети Сибирь" | "Хакасэнерго" | ТП-11-03-09 | 10/0,4 | 0.1 | 0.02056 | 0 | 0
11892 | ПАО "Россети Сибирь" | "Хакасэнерго" | ТП-11-03-10 | 10/0,4 | 0.16 | 0.016822 | 0 | 0
11893 | ПАО "Россети Сибирь" | "Хакасэнерго" | ТП-11-03-11 | 10/0,4 | 0.063 | 0.0095117 | 0 | 0
11894 | ПАО "Россети Сибирь" | "Хакасэнерго" | ТП-11-03-12 | 10/0,4 | 0.25 | 0.010945 | 0 | 0.0045
11895 | ПАО "Россети Сибирь" | "Хакасэнерго" | ТП-11-03-16 | 10/0,4 | 0.063 | 0.018151 | 0 | 0
11896 | ПАО "Россети Сибирь" | "Хакасэнерго" | ТП-11-03-17 | 10/0,4 | 0.16 | 0.026853 | 0 | 0
11897 | ПАО "Россети Сибирь" | "Хакасэнерго" | ТП-11-03-18 | 10/0,4 | 0.1 | 0.0061681 | 0 | 0
11898 | ПАО "Россети Сибирь" | "Хакасэнерго" | ТП-11-04-01 | 10/0,4 | 0.04 | 0.010612 | 0 | 0
11899 | ПАО "Россети Сибирь" | "Хакасэнерго" | ТП-11-04-05 | 10/0,4 | 0.16 | 0.021225 | 0 | 0
11900 | ПАО "Россети Сибирь" | "Хакасэнерго" | ТП-11-14-07 | 10/0,4 | 0.4 | 0.0012461 | 0 | 0
11901 | ПАО "Россети Сибирь" | "Хакасэнерго" | ТП-11-14-08 | 10/0,4 | 0.16 | 0.010965 | 0 | 0
11902 | ПАО "Россети Сибирь" | "Хакасэнерго" | ТП-11-14-09 | 10/0,4 | 0.1 | 0.009761 | 0 | 0.0135
11903 | ПАО "Россети Сибирь" | "Хакасэнерго" | ТП-11-14-12 | 10/0,4 | 0.1 | 0.0020768 | 0 | 0
11904 | ПАО "Россети Сибирь" | "Хакасэнерго" | ТП-11-14-13 | 10/0,4 | 0.16 | 0.01703 | 0 | 0
11905 | ПАО "Россети Сибирь" | "Хакасэнерго" | ТП-21-06-01 | 10/0,4 | 0.16 | 0.024901 | 0 | 0
11906 | ПАО "Россети Сибирь" | "Хакасэнерго" | ТП-21-06-02 | 10/0,4 | 0.4 | 0.16373 | 0 | 0
11907 | ПАО "Россети Сибирь" | "Хакасэнерго" | ТП-21-06-03 | 10/0,4 | 0.4 | 0.065315 | 0 | 0
11908 | ПАО "Россети Сибирь" | "Хакасэнерго" | ТП-21-06-04 | 10/0,4 | 0.4 | 0.2196 | 0 | 0
11909 | ПАО "Россети Сибирь" | "Хакасэнерго" | ТП-21-06-06 | 10/0,4 | 0.16 | 0.08193 | 0 | 0.018
11910 | ПАО "Россети Сибирь" | "Хакасэнерго" | ТП-21-06-07 | 10/0,4 | 0.4 | 0.061411 | 0 | 0
11911 | ПАО "Россети Сибирь" | "Хакасэнерго" | ТП-21-06-08 | 10/0,4 | 0.41 | 0.023156 | 0 | 0
11912 | ПАО "Россети Сибирь" | "Хакасэнерго" | ТП-21-08-01 | 10/0,4 | 0.63 | 0.00012461 | 0 | 0
11913 | ПАО "Россети Сибирь" | "Хакасэнерго" | ТП-21-08-02 | 10/0,4 | 0.63 | 0.00012461 | 0 | 0
11914 | ПАО "Россети Сибирь" | "Хакасэнерго" | ТП-21-09-01 | 10/0,4 | 0.16 | 0.049449 | 0 | 0.0072
11915 | ПАО "Россети Сибирь" | "Хакасэнерго" | ТП-21-09-03 | 10/0,4 | 0.63 | 0.21173 | 0 | 0.0837
11916 | ПАО "Россети Сибирь" | "Хакасэнерго" | ТП-21-09-04 | 10/0,4 | 0.63 | 0.10413 | 0 | 0
11917 | ПАО "Россети Сибирь" | "Хакасэнерго" | ТП-21-09-05 | 10/0,4 | 0.63 | 0.50971 | 0 | 0
11918 | ПАО "Россети Сибирь" | "Хакасэнерго" | ТП-21-09-06 | 10/0,4 | 1.26 | 0.56063 | 0 | 0.117
11919 | ПАО "Россети Сибирь" | "Хакасэнерго" | ТП-21-09-07 | 10/0,4 | 0.63 | 0.19347 | 0 | 0.027
11920 | ПАО "Россети Сибирь" | "Хакасэнерго" | ТП 55-10-16 | 10/0,4 | 0.25 | 0.0080995 | 0 | 0
11921 | ПАО "Россети Сибирь" | "Хакасэнерго" | ТП-31-04-03 | 10/0,4 | 0.63 | 0.014745 | 0 | 0
11922 | ПАО "Россети Сибирь" | "Хакасэнерго" | ТП-31-05-13 | 10/0,4 | 0.25 | 0.014745 | 0 | 0
11923 | ПАО "Россети Сибирь" | "Хакасэнерго" | ТП-31-05-16 | 10/0,4 | 0.25 | 0.098025 | 0 | 0
11924 | ПАО "Россети Сибирь" | "Хакасэнерго" | ТП-31-05-15 | 10/0,4 | 0.16 | 0.081618 | 0 | 0.054
11925 | ПАО "Россети Сибирь" | "Хакасэнерго" | ТП-31-03-01 | 10/0,4 | 0.16 | 0.079126 | 0 | 0.009
11926 | ПАО "Россети Сибирь" | "Хакасэнерго" | ТП-31-07-03 | 10/0,4 | 0.1 | 0.064173 | 0 | 0
11927 | ПАО "Россети Сибирь" | "Хакасэнерго" | ТП-31-06-09 | 10/0,4 | 0.1 | 0.00083072 | 0 | 0
11928 | ПАО "Россети Сибирь" | "Хакасэнерго" | ТП-31-03-11 | 10/0,4 | 0.063 | 0.0035306 | 0 | 0
11929 | ПАО "Россети Сибирь" | "Хакасэнерго" | ТП-31-05-12 | 10/0,4 | 0.4 | 0.25192 | 0 | 0.0072
11930 | ПАО "Россети Сибирь" | "Хакасэнерго" | ТП-31-06-10 | 10/0,4 | 0.1 | 0.00083072 | 0 | 0
11931 | ПАО "Россети Сибирь" | "Хакасэнерго" | ТП-31-05-14 | 10/0,4 | 0.4 | 0.24382 | 0 | 0.09
11932 | ПАО "Россети Сибирь" | "Хакасэнерго" | ТП-31-07-11 | 10/0,4 | 0.25 | 0.027206 | 0 | 0
11933 | ПАО "Россети Сибирь" | "Хакасэнерго" | ТП-31-03-07 | 10/0,4 | 0.4 | 0.1894 | 0 | 0.0279
11934 | ПАО "Россети Сибирь" | "Хакасэнерго" | ТП-31-07-09 | 10/0,4 | 0.25 | 0.076842 | 0 | 0
11935 | ПАО "Россети Сибирь" | "Хакасэнерго" | ТП-31-04-01 | 10/0,4 | 0.25 | 0.082657 | 0 | 0.009
11936 | ПАО "Россети Сибирь" | "Хакасэнерго" | ТП-31-04-02 | 10/0,4 | 0.25 | 0.053581 | 0 | 0.027
11937 | ПАО "Россети Сибирь" | "Хакасэнерго" | ТП-31-05-11 | 10/0,4 | 0.16 | 0.033852 | 0 | 0
11938 | ПАО "Россети Сибирь" | "Хакасэнерго" | ТП-31-08-01 | 10/0,4 | 0.25 | 0.00062304 | 0 | 0
11939 | ПАО "Россети Сибирь" | "Хакасэнерго" | ТП-31-08-02 | 10/0,4 | 0.25 | 0.00062304 | 0 | 0
11940 | ПАО "Россети Сибирь" | "Хакасэнерго" | ТП-31-03-03 | 10/0,4 | 0.25 | 0.087226 | 0 | 0.009
11941 | ПАО "Россети Сибирь" | "Хакасэнерго" | ТП-31-03-04 | 10/0,4 | 0.25 | 0.1001 | 0 | 0.0225
11942 | ПАО "Россети Сибирь" | "Хакасэнерго" | ТП-31-03-12 | 10/0,4 | 0.063 | 0.02596 | 0 | 0.0207
11943 | ПАО "Россети Сибирь" | "Хакасэнерго" | ТП-31-03-02 | 10/0,4 | 0.315 | 0.074349 | 0 | 0
11944 | ПАО "Россети Сибирь" | "Хакасэнерго" | ТП-31-06-03 | 10/0,4 | 0.25 | 0.044236 | 0 | 0
11945 | ПАО "Россети Сибирь" | "Хакасэнерго" | ТП-31-07-16 | 10/0,4 | 0.4 | 0.0012461 | 0 | 0
11946 | ПАО "Россети Сибирь" | "Хакасэнерго" | ТП-31-03-05 | 10/0,4 | 0.4 | 0.12149 | 0 | 0
11947 | ПАО "Россети Сибирь" | "Хакасэнерго" | ТП-31-07-04 | 10/0,4 | 0.063 | 0.049012 | 0 | 0.0135
11948 | ПАО "Россети Сибирь" | "Хакасэнерго" | ТП 20-04-01 | 10/0,4 | 0.63 | 0.047476 | 0 | 0
11949 | ПАО "Россети Сибирь" | "Хакасэнерго" | ТП 20-04-02 | 10/0,4 | 0.25 | 0.018691 | 0 | 0
11950 | ПАО "Россети Сибирь" | "Хакасэнерго" | ТП 20-04-03 | 10/0,4 | 0.25 | 0.020768 | 0 | 0
11951 | ПАО "Россети Сибирь" | "Хакасэнерго" | ТП 20-04-04 | 10/0,4 | 0.1 | 0.034683 | 0.0063 | 0
11952 | ПАО "Россети Сибирь" | "Хакасэнерго" | ТП 20-04-05 | 10/0,4 | 0.25 | 0.013084 | 0 | 0
11953 | ПАО "Россети Сибирь" | "Хакасэнерго" | ТП 20-04-06 | 10/0,4 | 1 | 0.053768 | 0.16398 | 0
11954 | ПАО "Россети Сибирь" | "Хакасэнерго" | ТП 20-04-08 | 10/0,4 | 0.25 | 0.029906 | 0 | 0
11955 | ПАО "Россети Сибирь" | "Хакасэнерго" | ТП 20-04-09 | 10/0,4 | 0.1 | 0.018899 | 0 | 0
11956 | ПАО "Россети Сибирь" | "Хакасэнерго" | ТП 20-04-10 | 10/0,4 | 0.4 | 0.057631 | 0 | 0
11957 | ПАО "Россети Сибирь" | "Хакасэнерго" | ТП 20-04-11 | 10/0,4 | 0.1 | 0.03759 | 0 | 0
11958 | ПАО "Россети Сибирь" | "Хакасэнерго" | ТП 20-04-14 | 10/0,4 | 0.63 | 0.050589 | 0 | 0
11959 | ПАО "Россети Сибирь" | "Хакасэнерго" | ТП 20-04-15 | 10/0,4 | 0.4 | 0.020976 | 0 | 0
11960 | ПАО "Россети Сибирь" | "Хакасэнерго" | ТП 20-04-17 | 10/0,4 | 0.16 | 0.043613 | 0 | 0
11961 | ПАО "Россети Сибирь" | "Хакасэнерго" | ТП 20-04-18 | 10/0,4 | 0.16 | 0.0020768 | 0 | 0
11962 | ПАО "Россети Сибирь" | "Хакасэнерго" | ТП 20-04-20 | 10/0,4 | 0.4 | 0.035763 | 0 | 0.0855
11963 | ПАО "Россети Сибирь" | "Хакасэнерго" | ТП 20-04-22 | 10/0,4 | 0.4 | 0.029698 | 0 | 0
11964 | ПАО "Россети Сибирь" | "Хакасэнерго" | ТП 20-04-23 | 10/0,4 | 0.1 | 0.027206 | 0 | 0.009
11965 | ПАО "Россети Сибирь" | "Хакасэнерго" | ТП 20-06-03 | 10/0,4 | 0.4 | 0.013811 | 0 | 0
11966 | ПАО "Россети Сибирь" | "Хакасэнерго" | ТП 20-06-05 | 10/0,4 | 0.16 | 0.0011422 | 0 | 0
11967 | ПАО "Россети Сибирь" | "Хакасэнерго" | ТП 20-06-06 | 10/0,4 | 0.16 | 0.0005192 | 0 | 0
11968 | ПАО "Россети Сибирь" | "Хакасэнерго" | ТП 20-06-07 | 10/0,4 | 0.25 | 0.068327 | 0 | 0
11969 | ПАО "Россети Сибирь" | "Хакасэнерго" | ТП 20-06-08 | 10/0,4 | 0.25 | 0.020456 | 0 | 0
11970 | ПАО "Россети Сибирь" | "Хакасэнерго" | ТП 20-06-09 | 10/0,4 | 0.16 | 0.018172 | 0 | 0
11971 | ПАО "Россети Сибирь" | "Хакасэнерго" | ТП 20-06-10 | 10/0,4 | 0.25 | 0.030529 | 0 | 0
11972 | ПАО "Россети Сибирь" | "Хакасэнерго" | ТП 20-06-11 | 10/0,4 | 0.1 | 0.010696 | 0 | 0
11973 | ПАО "Россети Сибирь" | "Хакасэнерго" | ТП 20-06-13 | 10/0,4 | 0.1 | 0.0057112 | 0 | 0
11974 | ПАО "Россети Сибирь" | "Хакасэнерго" | ТП 20-06-14 | 10/0,4 | 0.25 | 0.017757 | 0 | 0
11975 | ПАО "Россети Сибирь" | "Хакасэнерго" | ТП 20-06-16 | 10/0,4 | 0.16 | 0.011838 | 0 | 0
11976 | ПАО "Россети Сибирь" | "Хакасэнерго" | ТП 20-06-19 | 10/0,4 | 0.16 | 0.0093456 | 0 | 0
11977 | ПАО "Россети Сибирь" | "Хакасэнерго" | ТП 20-10-01 | 10/0,4 | 0.25 | 0.083487 | 0 | 0.0135
11978 | ПАО "Россети Сибирь" | "Хакасэнерго" | ТП 20-10-03 | 10/0,4 | 0.04 | 0.010639 | 0 | 0
11979 | ПАО "Россети Сибирь" | "Хакасэнерго" | ТП 20-10-05 (Трейзе) | 10/0,4 | 0.16 | 0.018238 | 0 | 0
11980 | ПАО "Россети Сибирь" | "Хакасэнерго" | ТП 20-10-06 | 10/0,4 | 0.16 | 0.037996 | 0 | 0
11981 | ПАО "Россети Сибирь" | "Хакасэнерго" | ТП 20-10-07 | 10/0,4 | 0.16 | 0.016501 | 0 | 0
11982 | ПАО "Россети Сибирь" | "Хакасэнерго" | ТП 20-10-08 | 10/0,4 | 0.1 | 0.037382 | 0 | 0.0135
11983 | ПАО "Россети Сибирь" | "Хакасэнерго" | ТП 20-10-12 | 10/0,4 | 0.1 | 0.020145 | 0 | 0
11984 | ПАО "Россети Сибирь" | "Хакасэнерго" | ТП 20-10-16 | 10/0,4 | 0.1 | 0.00087226 | 0 | 0
11985 | ПАО "Россети Сибирь" | "Хакасэнерго" | ТП 20-11-01 | 10/0,4 | 0.1 | 0.0022014 | 0 | 0
11986 | ПАО "Россети Сибирь" | "Хакасэнерго" | ТП 20-11-03 | 10/0,4 | 0.16 | 0.042907 | 0 | 0.009
11987 | ПАО "Россети Сибирь" | "Хакасэнерго" | ТП 20-11-04 | 10/0,4 | 0.25 | 0.037133 | 0 | 0.036
11988 | ПАО "Россети Сибирь" | "Хакасэнерго" | ТП 20-11-06 | 10/0,4 | 0.1 | 0.0010384 | 0 | 0
11989 | ПАО "Россети Сибирь" | "Хакасэнерго" | ТП 20-11-07 | 10/0,4 | 0.25 | 0.0066458 | 0 | 0
11990 | ПАО "Россети Сибирь" | "Хакасэнерго" | ТП 20-11-09 | 10/0,4 | 0.16 | 0.0079126 | 0 | 0
11991 | ПАО "Россети Сибирь" | "Хакасэнерго" | ТП 20-11-10 | 10/0,4 | 0.1 | 0.033395 | 0 | 0.0135
11992 | ПАО "Россети Сибирь" | "Хакасэнерго" | ТП 20-11-12 | 10/0,4 | 0.063 | 0.0033229 | 0 | 0
11993 | ПАО "Россети Сибирь" | "Хакасэнерго" | ТП 20-14-03 | 10/0,4 | 0.25 | 0.06625 | 0 | 0.0315
11994 | ПАО "Россети Сибирь" | "Хакасэнерго" | ТП 20-14-04 | 10/0,4 | 0.16 | 0.042159 | 0 | 0
11995 | ПАО "Россети Сибирь" | "Хакасэнерго" | ТП 20-14-05 | 10/0,4 | 0.4 | 0.088056 | 0 | 0
11996 | ПАО "Россети Сибирь" | "Хакасэнерго" | ТП 20-14-06 | 10/0,4 | 0.25 | 0.037382 | 0 | 0
11997 | ПАО "Россети Сибирь" | "Хакасэнерго" | ТП 20-14-07 | 10/0,4 | 0.25 | 0.058358 | 0 | 0
11998 | ПАО "Россети Сибирь" | "Хакасэнерго" | ТП 20-14-09 | 10/0,4 | 0.25 | 0.083695 | 0 | 0
11999 | ПАО "Россети Сибирь" | "Хакасэнерго" | ТП 20-14-11 | 10/0,4 | 0.4 | 0.091379 | 0 | 0
12000 | ПАО "Россети Сибирь" | "Хакасэнерго" | ТП 20-14-12 | 10/0,4 | 0.16 | 0.027621 | 0 | 0
12001 | ПАО "Россети Сибирь" | "Хакасэнерго" | ТП 20-14-13 | 10/0,4 | 0.63 | 0.011838 | 0 | 0
12002 | ПАО "Россети Сибирь" | "Хакасэнерго" | ТП 20-15-01 | 10/0,4 | 0.63 | 0.062096 | 0 | 0
12003 | ПАО "Россети Сибирь" | "Хакасэнерго" | ТП 20-15-02 | 10/0,4 | 0.16 | 0.064173 | 0 | 0
12004 | ПАО "Россети Сибирь" | "Хакасэнерго" | ТП 20-15-03 | 10/0,4 | 0.16 | 0.061058 | 0 | 0.0063
12005 | ПАО "Россети Сибирь" | "Хакасэнерго" | ТП 20-15-04 | 10/0,4 | 0.8 | 0.092231 | 0 | 0
12006 | ПАО "Россети Сибирь" | "Хакасэнерго" | ТП 20-15-05 | 10/0,4 | 0.25 | 0.10467 | 0 | 0
12007 | ПАО "Россети Сибирь" | "Хакасэнерго" | ТП 20-15-08 | 10/0,4 | 0.8 | 0.051131 | 0 | 0
12008 | ПАО "Россети Сибирь" | "Хакасэнерго" | ТП 20-15-09 | 10/0,4 | 0.8 | 0.092376 | 0 | 0
12009 | ПАО "Россети Сибирь" | "Хакасэнерго" | ТП 20-15-11 | 10/0,4 | 0.16 | 0.04652 | 0 | 0
12010 | ПАО "Россети Сибирь" | "Хакасэнерго" | ТП 20-15-12 | 10/0,4 | 0.63 | 0.15555 | 0 | 0
12011 | ПАО "Россети Сибирь" | "Хакасэнерго" | ТП 20-15-14 | 10/0,4 | 0.4 | 0.036967 | 0 | 0
12012 | ПАО "Россети Сибирь" | "Хакасэнерго" | ТП 20-15-15 | 10/0,4 | 0.16 | 0.04382 | 0 | 0
12013 | ПАО "Россети Сибирь" | "Хакасэнерго" | ТП 20-15-16 | 10/0,4 | 0.16 | 0.047351 | 0 | 0
12014 | ПАО "Россети Сибирь" | "Хакасэнерго" | ТП 20-15-22 | 10/0,4 | 0.4 | 0.068119 | 0 | 0
12015 | ПАО "Россети Сибирь" | "Хакасэнерго" | ТП 20-15-23 | 10/0,4 | 0.16 | 0.051712 | 0 | 0.063
12016 | ПАО "Россети Сибирь" | "Хакасэнерго" | ТП 20-15-24 | 10/0,4 | 0.1 | 0.035098 | 0 | 0
12017 | ПАО "Россети Сибирь" | "Хакасэнерго" | ТП 20-15-25 | 10/0,4 | 0.25 | 0.066042 | 0 | 0
12018 | ПАО "Россети Сибирь" | "Хакасэнерго" | ТП 20-15-26 | 10/0,4 | 0.4 | 0.080912 | 0 | 0.009
12019 | ПАО "Россети Сибирь" | "Хакасэнерго" | ТП 20-15-27 | 10/0,4 | 0.1 | 0.030529 | 0 | 0
12020 | ПАО "Россети Сибирь" | "Хакасэнерго" | ТП 20-15-28 | 10/0,4 | 0.25 | 0.011215 | 0 | 0
12021 | ПАО "Россети Сибирь" | "Хакасэнерго" | ТП 20-17-02 | 10/0,4 | 0.1 | 0.012585 | 0 | 0
12022 | ПАО "Россети Сибирь" | "Хакасэнерго" | ТП 20-17-06 | 10/0,4 | 0.1 | 0.061889 | 0 | 0
12023 | ПАО "Россети Сибирь" | "Хакасэнерго" | ТП 20-17-07 | 10/0,4 | 0.4 | 0.0022637 | 0 | 0
12024 | ПАО "Россети Сибирь" | "Хакасэнерго" | ТП 20-17-08 | 10/0,4 | 0.1 | 0.019522 | 0 | 0
12025 | ПАО "Россети Сибирь" | "Хакасэнерго" | ТП 20-17-09 | 10/0,4 | 0.1 | 0.044236 | 0 | 0
12026 | ПАО "Россети Сибирь" | "Хакасэнерго" | ТП 20-17-11 | 10/0,4 | 0.1 | 0 | 0 | 0
12027 | ПАО "Россети Сибирь" | "Хакасэнерго" | ТП 20-17-13 | 10/0,4 | 0.063 | 0.054038 | 0 | 0
12028 | ПАО "Россети Сибирь" | "Хакасэнерго" | ТП 20-17-14 | 10/0,4 | 0.1 | 0.037175 | 0 | 0
12029 | ПАО "Россети Сибирь" | "Хакасэнерго" | ТП 20-17-15 | 10/0,4 | 0.25 | 0.084256 | 0 | 0
12030 | ПАО "Россети Сибирь" | "Хакасэнерго" | ТП 20-17-16 | 10/0,4 | 0.25 | 0.089406 | 0 | 0.0063
12031 | ПАО "Россети Сибирь" | "Хакасэнерго" | ТП 20-17-17 | 10/0,4 | 0.1 | 0.058981 | 0 | 0
12032 | ПАО "Россети Сибирь" | "Хакасэнерго" | ТП 22-03-01 | 10/0,4 | 0.16 | 0.0053166 | 0 | 0.0135
12033 | ПАО "Россети Сибирь" | "Хакасэнерго" | ТП 22-03-02 | 10/0,4 | 0.4 | 0.10882 | 0 | 0
12034 | ПАО "Россети Сибирь" | "Хакасэнерго" | ТП 22-03-03 | 10/0,4 | 0.4 | 0.0037382 | 0 | 0
12035 | ПАО "Россети Сибирь" | "Хакасэнерго" | ТП 22-03-04 | 10/0,4 | 0.1 | 0.022014 | 0 | 0
12036 | ПАО "Россети Сибирь" | "Хакасэнерго" | ТП 22-03-05 | 10/0,4 | 0.1 | 0.025939 | 0 | 0
12037 | ПАО "Россети Сибирь" | "Хакасэнерго" | ТП 22-03-06 | 10/0,4 | 0.16 | 0.031277 | 0 | 0
12038 | ПАО "Россети Сибирь" | "Хакасэнерго" | ТП 22-03-07 | 10/0,4 | 0.1 | 0.015161 | 0 | 0
12039 | ПАО "Россети Сибирь" | "Хакасэнерго" | ТП 22-03-08 | 10/0,4 | 0.1 | 0.038836 | 0 | 0
12040 | ПАО "Россети Сибирь" | "Хакасэнерго" | ТП 22-03-12 | 10/0,4 | 0.1 | 0.012253 | 0 | 0
12041 | ПАО "Россети Сибирь" | "Хакасэнерго" | ТП 22-03-13 | 10/0,4 | 0.063 | 0.013679 | 0 | 0.0135
12042 | ПАО "Россети Сибирь" | "Хакасэнерго" | ТП 22-03-14 | 10/0,4 | 0.1 | 0.04569 | 0 | 0
12043 | ПАО "Россети Сибирь" | "Хакасэнерго" | ТП 22-04-01 | 10/0,4 | 0.16 | 0.035721 | 0 | 0
12044 | ПАО "Россети Сибирь" | "Хакасэнерго" | ТП 22-04-02 | 10/0,4 | 0.16 | 0.026375 | 0 | 0
12045 | ПАО "Россети Сибирь" | "Хакасэнерго" | ТП 22-04-03 | 10/0,4 | 0.4 | 0.0037382 | 0 | 0
12046 | ПАО "Россети Сибирь" | "Хакасэнерго" | ТП 22-04-05 | 10/0,4 | 0.25 | 0.0014122 | 0 | 0.009
12047 | ПАО "Россети Сибирь" | "Хакасэнерго" | ТП 22-04-10 | 10/0,4 | 0.16 | 0.024714 | 0 | 0
12048 | ПАО "Россети Сибирь" | "Хакасэнерго" | ТП 22-04-11 | 10/0,4 | 0.16 | 0.021806 | 0 | 0
12049 | ПАО "Россети Сибирь" | "Хакасэнерго" | ТП 22-04-12 | 10/0,4 | 0.1 | 0.045161 | 0 | 0
12050 | ПАО "Россети Сибирь" | "Хакасэнерго" | ТП 22-04-14 | 10/0,4 | 0.25 | 0.020768 | 0 | 0
12051 | ПАО "Россети Сибирь" | "Хакасэнерго" | ТП 61-05-03 | 10/0,4 | 0.1 | 0.030737 | 0 | 0
12052 | ПАО "Россети Сибирь" | "Хакасэнерго" | ТП 61-05-04 | 10/0,4 | 0.4 | 0.023738 | 0 | 0
12053 | ПАО "Россети Сибирь" | "Хакасэнерго" | ТП 61-06-02 | 10/0,4 | 0.25 | 0.1028 | 0 | 0
12054 | ПАО "Россети Сибирь" | "Хакасэнерго" | ТП 61-06-04 | 10/0,4 | 0.16 | 0.040082 | 0 | 0.009
12055 | ПАО "Россети Сибирь" | "Хакасэнерго" | ТП 61-06-05 | 10/0,4 | 0.16 | 0.080995 | 0 | 0
12056 | ПАО "Россети Сибирь" | "Хакасэнерго" | ТП 61-06-08 | 10/0,4 | 0.25 | 0.089302 | 0 | 0
12057 | ПАО "Россети Сибирь" | "Хакасэнерго" | ТП 61-06-09 | 10/0,4 | 0.1 | 0.047766 | 0 | 0
12058 | ПАО "Россети Сибирь" | "Хакасэнерго" | ТП 61-06-11 | 10/0,4 | 0.4 | 0.12668 | 0 | 0
12059 | ПАО "Россети Сибирь" | "Хакасэнерго" | ТП 61-06-12 | 10/0,4 | 0.25 | 0.085149 | 0 | 0
12060 | ПАО "Россети Сибирь" | "Хакасэнерго" | ТП 61-06-13 | 10/0,4 | 0.16 | 0.037382 | 0 | 0
12061 | ПАО "Россети Сибирь" | "Хакасэнерго" | ТП 61-06-14 | 10/0,4 | 0.16 | 0.012585 | 0 | 0
12062 | ПАО "Россети Сибирь" | "Хакасэнерго" | ТП 10-27-04 | 10/0,4 | 0.16 | 0.024091 | 0 | 0
12063 | ПАО "Россети Сибирь" | "Хакасэнерго" | ТП 10-27-06 | 10/0,4 | 0.16 | 0.0041536 | 0 | 0
12064 | ПАО "Россети Сибирь" | "Хакасэнерго" | ТП 10-27-07 | 10/0,4 | 0.16 | 0.0066458 | 0 | 0
12065 | ПАО "Россети Сибирь" | "Хакасэнерго" | ТП 65-01-01 (База отдыха пруды) | 10/0,4 | 0.025 | 0.0095533 | 0 | 0
12066 | ПАО "Россети Сибирь" | "Хакасэнерго" | ТП 65-01-03 | 10/0,4 | 0.1 | 0.011838 | 0 | 0
12067 | ПАО "Россети Сибирь" | "Хакасэнерго" | ТП 65-02-01 | 10/0,4 | 0.16 | 0.060435 | 0 | 0
12068 | ПАО "Россети Сибирь" | "Хакасэнерго" | ТП 65-02-03 | 10/0,4 | 0.1 | 0.031983 | 0 | 0
12069 | ПАО "Россети Сибирь" | "Хакасэнерго" | ТП 65-02-04 | 10/0,4 | 0.25 | 0.035513 | 0 | 0
12070 | ПАО "Россети Сибирь" | "Хакасэнерго" | ТП 65-02-05 | 10/0,4 | 0.16 | 0.046728 | 0 | 0.0135
12071 | ПАО "Россети Сибирь" | "Хакасэнерго" | ТП 65-02-06 | 10/0,4 | 0.1 | 0.018021 | 0 | 0
12072 | ПАО "Россети Сибирь" | "Хакасэнерго" | ТП 65-02-09 | 10/0,4 | 0.1 | 0.030114 | 0 | 0
12073 | ПАО "Россети Сибирь" | "Хакасэнерго" | ТП 65-02-10 | 10/0,4 | 0.1 | 0.009761 | 0 | 0
12074 | ПАО "Россети Сибирь" | "Хакасэнерго" | ТП 65-02-11 | 10/0,4 | 0.16 | 0.0039459 | 0 | 0
12075 | ПАО "Россети Сибирь" | "Хакасэнерго" | ТП 65-02-12 | 10/0,4 | 0.63 | 0.047766 | 0 | 0
12076 | ПАО "Россети Сибирь" | "Хакасэнерго" | ТП 65-05-01 | 10/0,4 | 0.63 | 0.012045 | 0 | 0
12077 | ПАО "Россети Сибирь" | "Хакасэнерго" | ТП 65-05-05 | 10/0,4 | 0.25 | 0.0068534 | 0 | 0
12078 | ПАО "Россети Сибирь" | "Хакасэнерго" | ТП 65-09-03 хоз нужды | 10/0,4 | 0.16 | 0.0031152 | 0 | 0
12079 | ПАО "Россети Сибирь" | "Хакасэнерго" | ТП 65-09-01 | 10/0,4 | 0.63 | 0.0018691 | 0 | 0
12080 | ПАО "Россети Сибирь" | "Хакасэнерго" | ТП 65-09-06 | 10/0,4 | 0.063 | 0.0031152 | 0 | 0
12081 | ПАО "Россети Сибирь" | "Хакасэнерго" | ТП 20-04-19 | 10/0,4 | 0.4 | 0.089302 | 0 | 0
12082 | ПАО "Россети Сибирь" | "Хакасэнерго" | ТП 65-09-10 | 10/0,4 | 0.4 | 0.095325 | 0 | 0.0135
12083 | ПАО "Россети Сибирь" | "Хакасэнерго" | ТП 65-09-11 | 10/0,4 | 0.16 | 0.0031152 | 0 | 0
12084 | ПАО "Россети Сибирь" | "Хакасэнерго" | ТП 65-11-01 | 10/0,4 | 0.4 | 0.051505 | 0 | 0
12085 | ПАО "Россети Сибирь" | "Хакасэнерго" | ТП 65-11-02 | 10/0,4 | 0.25 | 0.11069 | 0 | 0
12086 | ПАО "Россети Сибирь" | "Хакасэнерго" | ТП 65-11-03 | 10/0,4 | 0.25 | 0.050882 | 0 | 0.0135
12087 | ПАО "Россети Сибирь" | "Хакасэнерго" | ТП 65-11-04 | 10/0,4 | 0.4 | 0.077049 | 0 | 0.009
12088 | ПАО "Россети Сибирь" | "Хакасэнерго" | ТП 65-11-05 | 10/0,4 | 0.4 | 0.0004569 | 0 | 0
12089 | ПАО "Россети Сибирь" | "Хакасэнерго" | ТП 65-11-06 | 10/0,4 | 0.4 | 0.0068534 | 0 | 0
12090 | ПАО "Россети Сибирь" | "Хакасэнерго" | ТП 65-11-07 | 10/0,4 | 0.25 | 0.040705 | 0 | 0.0225
12091 | ПАО "Россети Сибирь" | "Хакасэнерго" | ТП 65-11-08 | 10/0,4 | 0.16 | 0.043405 | 0 | 0
12092 | ПАО "Россети Сибирь" | "Хакасэнерго" | ТП 65-11-09 | 10/0,4 | 0.16 | 0.079541 | 0 | 0.0135
12093 | ПАО "Россети Сибирь" | "Хакасэнерго" | ТП 65-11-10 | 10/0,4 | 0.1 | 0.05815 | 0 | 0.0135
12094 | ПАО "Россети Сибирь" | "Хакасэнерго" | ТП 65-11-11 | 10/0,4 | 0.1 | 0.0085149 | 0 | 0
12095 | ПАО "Россети Сибирь" | "Хакасэнерго" | ТП 65-11-12 | 10/0,4 | 0.4 | 0.052252 | 0 | 0.009
12096 | ПАО "Россети Сибирь" | "Хакасэнерго" | ТП 65-11-13 | 10/0,4 | 0.16 | 0.034703 | 0 | 0
12097 | ПАО "Россети Сибирь" | "Хакасэнерго" | ТП 65-15-02 | 10/0,4 | 0.1 | 0.011507 | 0 | 0
12098 | ПАО "Россети Сибирь" | "Хакасэнерго" | ТП 65-15-03 | 10/0,4 | 0.04 | 0.010205 | 0 | 0
12099 | ПАО "Россети Сибирь" | "Хакасэнерго" | ТП 65-15-10 | 10/0,4 | 0.1 | 0.0062965 | 0 | 0
12100 | ПАО "Россети Сибирь" | "Хакасэнерго" | ТП 65-15-11 | 10/0,4 | 0.16 | 0.03406 | 0 | 0
12101 | ПАО "Россети Сибирь" | "Хакасэнерго" | ТП 65-15-16 | 10/0,4 | 0.25 | 0.091483 | 0 | 0.0135
12102 | ПАО "Россети Сибирь" | "Хакасэнерго" | ТП 65-15-17 | 10/0,4 | 0.16 | 0.028265 | 0.009 | 0.0063
12103 | ПАО "Россети Сибирь" | "Хакасэнерго" | ТП 65-15-18 | 10/0,4 | 0.25 | 0.0078163 | 0 | 0
12104 | ПАО "Россети Сибирь" | "Хакасэнерго" | ТП 65-15-19 | 10/0,4 | 0.4 | 0.016501 | 0 | 0.009
12105 | ПАО "Россети Сибирь" | "Хакасэнерго" | ТП 65-15-20 | 10/0,4 | 0.16 | 0.038545 | 0 | 0
12106 | ПАО "Россети Сибирь" | "Хакасэнерго" | ТП 65-15-21 | 10/0,4 | 0.16 | 0.036053 | 0 | 0
12107 | ПАО "Россети Сибирь" | "Хакасэнерго" | ТП 91-05-01 | 10/0,4 | 0.1 | 0.031401 | 0 | 0
12108 | ПАО "Россети Сибирь" | "Хакасэнерго" | ТП 91-05-03 | 10/0,4 | 0.25 | 0.085285 | 0 | 0
12109 | ПАО "Россети Сибирь" | "Хакасэнерго" | ТП 91-05-04 | 10/0,4 | 0.4 | 0.17674 | 0 | 0
12110 | ПАО "Россети Сибирь" | "Хакасэнерго" | ТП 91-18-11 | 10/0,4 | 0.1 | 0.0034739 | 0 | 0
12111 | ПАО "Россети Сибирь" | "Хакасэнерго" | ТП 91-05-06 | 10/0,4 | 0.16 | 0.039127 | 0 | 0
12112 | ПАО "Россети Сибирь" | "Хакасэнерго" | ТП 91-05-09 | 10/0,4 | 0.16 | 0.022646 | 0 | 0
12113 | ПАО "Россети Сибирь" | "Хакасэнерго" | ТП 65-15-04 | 10/0,4 | 0.25 | 0.027206 | 0 | 0
12114 | ПАО "Россети Сибирь" | "Хакасэнерго" | ТП 91-05-11 | 10/0,4 | 0.25 | 0.045274 | 0 | 0
12115 | ПАО "Россети Сибирь" | "Хакасэнерго" | ТП 91-05-12 (Кедр) | 10/0,4 | 0.16 | 0.0090756 | 0 | 0
12116 | ПАО "Россети Сибирь" | "Хакасэнерго" | ТП 91-05-13 | 10/0,4 | 0.16 | 0.037881 | 0 | 0
12117 | ПАО "Россети Сибирь" | "Хакасэнерго" | ТП 91-05-14 | 10/0,4 | 0.16 | 0.03028 | 0 | 0
12118 | ПАО "Россети Сибирь" | "Хакасэнерго" | ТП 91-05-15 | 10/0,4 | 0.16 | 0.058058 | 0 | 0
12119 | ПАО "Россети Сибирь" | "Хакасэнерго" | ТП 91-05-16 | 10/0,4 | 0.25 | 0.052855 | 0 | 0
12120 | ПАО "Россети Сибирь" | "Хакасэнерго" | ТП 91-10-01 | 10/0,4 | 0.4 | 0.022363 | 0 | 0
12121 | ПАО "Россети Сибирь" | "Хакасэнерго" | ТП 91-10-02 | 10/0,4 | 0.1 | 0.018021 | 0 | 0
12122 | ПАО "Россети Сибирь" | "Хакасэнерго" | ТП 91-10-03 | 10/0,4 | 0.1 | 0.02866 | 0 | 0
12123 | ПАО "Россети Сибирь" | "Хакасэнерго" | ТП 91-10-04 (Проценко) | 10/0,4 | 0.025 | 0.011073 | 0 | 0
12124 | ПАО "Россети Сибирь" | "Хакасэнерго" | ТП 91-10-08 | 10/0,4 | 0.16 | 0.0097704 | 0 | 0
12125 | ПАО "Россети Сибирь" | "Хакасэнерго" | ТП 91-11-04 | 10/0,4 | 0.1 | 0.017445 | 0 | 0
12126 | ПАО "Россети Сибирь" | "Хакасэнерго" | ТП 91-11-05 | 10/0,4 | 0.16 | 0.054204 | 0 | 0
12127 | ПАО "Россети Сибирь" | "Хакасэнерго" | ТП 91-11-06 | 10/0,4 | 0.1 | 0.034267 | 0 | 0
12128 | ПАО "Россети Сибирь" | "Хакасэнерго" | ТП 91-11-07 | 10/0,4 | 0.1 | 0.01973 | 0 | 0.009
12129 | ПАО "Россети Сибирь" | "Хакасэнерго" | ТП 91-11-09 | 10/0,4 | 0.1 | 0.015368 | 0 | 0
12130 | ПАО "Россети Сибирь" | "Хакасэнерго" | ТП 91-11-11 | 10/0,4 | 0.25 | 0.046936 | 0 | 0.0063
12131 | ПАО "Россети Сибирь" | "Хакасэнерго" | ТП 91-11-12 | 10/0,4 | 0.25 | 0.098648 | 0 | 0.0243
12132 | ПАО "Россети Сибирь" | "Хакасэнерго" | ТП 91-14-04 | 10/0,4 | 0.16 | 0.036967 | 0 | 0
12133 | ПАО "Россети Сибирь" | "Хакасэнерго" | ТП 91-14-07 | 10/0,4 | 0.1 | 0.046728 | 0 | 0
12134 | ПАО "Россети Сибирь" | "Хакасэнерго" | ТП 91-14-08 | 10/0,4 | 0.1 | 0.078711 | 0 | 0
12135 | ПАО "Россети Сибирь" | "Хакасэнерго" | ТП 91-15-01 | 10/0,4 | 0.25 | 0.021061 | 0 | 0
12136 | ПАО "Россети Сибирь" | "Хакасэнерго" | ТП 91-15-04 | 10/0,4 | 0.1 | 0.016074 | 0 | 0
12137 | ПАО "Россети Сибирь" | "Хакасэнерго" | ТП 91-15-05 | 10/0,4 | 0.1 | 0.006085 | 0 | 0
12138 | ПАО "Россети Сибирь" | "Хакасэнерго" | ТП 91-15-06 (Школа) | 10/0,4 | 0.16 | 0.0035098 | 0 | 0
12139 | ПАО "Россети Сибирь" | "Хакасэнерго" | ТП 91-15-07 | 10/0,4 | 0.063 | 0.008328 | 0 | 0
12140 | ПАО "Россети Сибирь" | "Хакасэнерго" | ТП 91-15-08 | 10/0,4 | 0.16 | 0.012606 | 0 | 0
12141 | ПАО "Россети Сибирь" | "Хакасэнерго" | ТП 91-16-01 | 10/0,4 | 0.04 | 0.004569 | 0 | 0
12142 | ПАО "Россети Сибирь" | "Хакасэнерго" | ТП 91-16-02 | 10/0,4 | 0.4 | 0.00043424 | 0 | 0
12143 | ПАО "Россети Сибирь" | "Хакасэнерго" | ТП 91-18-01 | 10/0,4 | 0.25 | 0.0093362 | 0 | 0
12144 | ПАО "Россети Сибирь" | "Хакасэнерго" | ТП 91-18-03 | 10/0,4 | 0.1 | 0.022146 | 0 | 0.0135
12145 | ПАО "Россети Сибирь" | "Хакасэнерго" | ТП 91-18-05 | 10/0,4 | 0.063 | 0.016718 | 0 | 0
12146 | ПАО "Россети Сибирь" | "Хакасэнерго" | ТП 91-18-08 | 10/0,4 | 0.1 | 0.061681 | 0 | 0
12147 | ПАО "Россети Сибирь" | "Хакасэнерго" | ТП 91-18-09 | 10/0,4 | 0.25 | 0.082117 | 0 | 0
12148 | ПАО "Россети Сибирь" | "Хакасэнерго" | ТП 91-18-10 | 10/0,4 | 0.1 | 0.031482 | 0 | 0
12149 | ПАО "Россети Сибирь" | "Хакасэнерго" | ТП 111-02-01 | 10/0,4 | 0.1 | 0.013707 | 0 | 0
12150 | ПАО "Россети Сибирь" | "Хакасэнерго" | ТП 111-02-02 | 10/0,4 | 0.1 | 0.012045 | 0 | 0
12151 | ПАО "Россети Сибирь" | "Хакасэнерго" | ТП 111-02-09 | 10/0,4 | 0.16 | 0.0079957 | 0 | 0
12152 | ПАО "Россети Сибирь" | "Хакасэнерго" | ТП 111-02-10 | 10/0,4 | 0.1 | 0.015368 | 0 | 0
12153 | ПАО "Россети Сибирь" | "Хакасэнерго" | ТП 111-05-01 | 10/0,4 | 0.25 | 0.03489 | 0 | 0
12154 | ПАО "Россети Сибирь" | "Хакасэнерго" | ТП 111-05-02 | 10/0,4 | 0.25 | 0.024922 | 0 | 0
12155 | ПАО "Россети Сибирь" | "Хакасэнерго" | ТП 111-05-03 | 10/0,4 | 0.16 | 0.035929 | 0 | 0
12156 | ПАО "Россети Сибирь" | "Хакасэнерго" | ТП 111-05-04 | 10/0,4 | 0.25 | 0.061266 | 0 | 0
12157 | ПАО "Россети Сибирь" | "Хакасэнерго" | ТП 111-07-05 | 10/0,4 | 0.16 | 0.065419 | 0 | 0
12158 | ПАО "Россети Сибирь" | "Хакасэнерго" | ТП 111-07-14 | 10/0,4 | 0.1 | 0.0020768 | 0 | 0
12159 | ПАО "Россети Сибирь" | "Хакасэнерго" | ТП 111-07-15 | 10/0,4 | 0.25 | 0.059812 | 0 | 0
12160 | ПАО "Россети Сибирь" | "Хакасэнерго" | ТП 111-07-16 | 10/0,4 | 0.1 | 0.026168 | 0 | 0
12161 | ПАО "Россети Сибирь" | "Хакасэнерго" | ТП 111-07-17 | 10/0,4 | 0.025 | 0.0074765 | 0 | 0
12162 | ПАО "Россети Сибирь" | "Хакасэнерго" | ТП-49-10-04 | 10/0,4 | 0.25 | 0.0089302 | 0.0135 | 0
12163 | ПАО "Россети Сибирь" | "Хакасэнерго" | ТП-73-11-08 | 10/0,4 | 0.16 | 0.051297 | 0 | 0
12164 | ПАО "Россети Сибирь" | "Хакасэнерго" | ТП-73-11-04 | 10/0,4 | 0.16 | 0.040082 | 0 | 0.018
12165 | ПАО "Россети Сибирь" | "Хакасэнерго" | ТП-67-16-03 | 10/0,4 | 0.16 | 0.024299 | 0 | 0
12166 | ПАО "Россети Сибирь" | "Хакасэнерго" | ТП-51-14-17 | 10/0,4 | 0.1 | 0.0035306 | 0 | 0
12167 | ПАО "Россети Сибирь" | "Хакасэнерго" | ТП-49-15-11 | 10/0,4 | 0.16 | 0.058005 | 0 | 0.2043
12168 | ПАО "Россети Сибирь" | "Хакасэнерго" | ТП-67-15-02 | 10/0,4 | 0.063 | 0.0037382 | 0 | 0
12169 | ПАО "Россети Сибирь" | "Хакасэнерго" | ТП-67-06-08 | 10/0,4 | 0.063 | 0.0078918 | 0 | 0.0135
12170 | ПАО "Россети Сибирь" | "Хакасэнерго" | ТП-67-03-15 | 10/0,4 | 0.4 | 0.004569 | 0 | 0
12171 | ПАО "Россети Сибирь" | "Хакасэнерго" | ТП-72-06-06 | 10/0,4 | 0.63 | 0.01703 | 0 | 0
12172 | ПАО "Россети Сибирь" | "Хакасэнерго" | ТП-72-06-04 | 10/0,4 | 0.16 | 0.026168 | 0 | 0
12173 | ПАО "Россети Сибирь" | "Хакасэнерго" | ТП-РП-11-04-04 2Т | 6/0,4 | 1 | 0.027621 | 0 | 0
12174 | ПАО "Россети Сибирь" | "Хакасэнерго" | ТП-РП-11-04-04 1Т | 6/0,4 | 1 | 0 | 0 | 0
12175 | ПАО "Россети Сибирь" | "Хакасэнерго" | ТП-33-07-02 | 6/0,4 | 0.63 | 0.20934 | 0.009 | 0.0252
12176 | ПАО "Россети Сибирь" | "Хакасэнерго" | ТП-33-07-01 | 6/0,4 | 0.063 | 0.017237 | 0 | 0
12177 | ПАО "Россети Сибирь" | "Хакасэнерго" | ТП-01-02-01 | 6/0,4 | 0.63 | 0.2407 | 0 | 0.045
12178 | ПАО "Россети Сибирь" | "Хакасэнерго" | ТП-01-34-02 | 6/0,4 | 0.63 | 0.046313 | 0 | 0.0135
12179 | ПАО "Россети Сибирь" | "Хакасэнерго" | ТП-01-05-01 | 6/0,4 | 0.63 | 0.17902 | 0 | 0
12180 | ПАО "Россети Сибирь" | "Хакасэнерго" | ТП-06-11-01 | 6/0,4 | 0.63 | 0.0083072 | 0 | 0
12181 | ПАО "Россети Сибирь" | "Хакасэнерго" | ТП-РП-13-10-01 | 6/0,4 | 0.63 | 0.11152 | 0 | 0
12182 | ПАО "Россети Сибирь" | "Хакасэнерго" | ТП-РП-11-04-02 | 6/0,4 | 0.63 | 0.017237 | 0 | 0.0135
12183 | ПАО "Россети Сибирь" | "Хакасэнерго" | ТП-01-09-02 | 6/0,4 | 0.8 | 0.19688 | 0 | 0.0225
12184 | ПАО "Россети Сибирь" | "Хакасэнерго" | ТП-33-11-04 | 6/0,4 | 0.4 | 0.030529 | 0 | 0
12185 | ПАО "Россети Сибирь" | "Хакасэнерго" | ТП-01-02-06 | 6/0,4 | 0.4 | 0.00062304 | 0 | 0
12186 | ПАО "Россети Сибирь" | "Хакасэнерго" | ТП-01-02-05 | 6/0,4 | 0.4 | 0.11547 | 0 | 0.009
12187 | ПАО "Россети Сибирь" | "Хакасэнерго" | ТП-01-04-14 | 6/0,4 | 0.4 | 0.16324 | 0 | 0
12188 | ПАО "Россети Сибирь" | "Хакасэнерго" | ТП-01-02-03 | 6/0,4 | 0.4 | 0.22326 | 0 | 0.0225
12189 | ПАО "Россети Сибирь" | "Хакасэнерго" | ТП-01-02-08 | 6/0,4 | 0.8 | 0.049843 | 0 | 0
12190 | ПАО "Россети Сибирь" | "Хакасэнерго" | ТП-01-04-09 | 6/0,4 | 0.4 | 0.0076842 | 0 | 0
12191 | ПАО "Россети Сибирь" | "Хакасэнерго" | ТП-01-06-04 | 6/0,4 | 0.4 | 0.064381 | 0 | 0.09
12192 | ПАО "Россети Сибирь" | "Хакасэнерго" | ТП-РП-11-04-01 1Т | 6/0,4 | 0.4 | 0.010176 | 0 | 0
12193 | ПАО "Россети Сибирь" | "Хакасэнерго" | ТП-РП-13-11-02 | 6/0,4 | 0.63 | 0.048597 | 0 | 0.0135
12194 | ПАО "Россети Сибирь" | "Хакасэнерго" | ТП-06-14-01 | 6/0,4 | 0.63 | 0.00041536 | 0 | 0
12195 | ПАО "Россети Сибирь" | "Хакасэнерго" | ТП-01-04-04 | 6/0,4 | 0.63 | 0.061058 | 0 | 0
12196 | ПАО "Россети Сибирь" | "Хакасэнерго" | ТП-01-04-15 | 6/0,4 | 0.63 | 0.25918 | 0 | 0.0225
12197 | ПАО "Россети Сибирь" | "Хакасэнерго" | ТП-01-04-03 | 6/0,4 | 0.4 | 0.08951 | 0 | 0.0675
12198 | ПАО "Россети Сибирь" | "Хакасэнерго" | ТП-01-16-03 1Т | 6/0,4 | 0.56 | 0.042574 | 0 | 0
12199 | ПАО "Россети Сибирь" | "Хакасэнерго" | ТП-33-07-04 | 6/0,4 | 0.4 | 0.08328 | 0 | 0
12200 | ПАО "Россети Сибирь" | "Хакасэнерго" | ТП-01-04-16 | 6/0,4 | 0.63 | 0.24859 | 0 | 0.009
12201 | ПАО "Россети Сибирь" | "Хакасэнерго" | ТП-01-04-17 | 6/0,4 | 0.4 | 0.18214 | 0.0045 | 0.0135
12202 | ПАО "Россети Сибирь" | "Хакасэнерго" | ТП-33-07-06 | 6/0,4 | 0.16 | 0.011007 | 0 | 0.0495
12203 | ПАО "Россети Сибирь" | "Хакасэнерго" | ТП-01-04-10 | 6/0,4 | 0.4 | 0.0047766 | 0 | 0
12204 | ПАО "Россети Сибирь" | "Хакасэнерго" | ТП-01-06-01 | 6/0,4 | 0.25 | 0.0072688 | 0 | 0
12205 | ПАО "Россети Сибирь" | "Хакасэнерго" | ТП-01-16-01 | 6/0,4 | 0.16 | 0.014122 | 0 | 0
12206 | ПАО "Россети Сибирь" | "Хакасэнерго" | ТП-01-04-01 | 6/0,4 | 0.063 | 0.010592 | 0 | 0.0045
12207 | ПАО "Россети Сибирь" | "Хакасэнерго" | ТП-01-06-07 | 6/0,4 | 1 | 0.0016614 | 0 | 0
12208 | ПАО "Россети Сибирь" | "Хакасэнерго" | ТП-01-13-01 | 6/0,4 | 0.18 | 0.017653 | 0 | 0
12209 | ПАО "Россети Сибирь" | "Хакасэнерго" | ТП-РП-11-04-07 | 6/0,4 | 0.4 | 0.0016614 | 0 | 0
12210 | ПАО "Россети Сибирь" | "Хакасэнерго" | ТП-33-07-07 | 6/0,4 | 0.4 | 0 | 0 | 0
12211 | ПАО "Россети Сибирь" | "Хакасэнерго" | ТП-РП-11-16-01 | 6/0,4 | 0.4 | 0.085564 | 0 | 0.018
12212 | ПАО "Россети Сибирь" | "Хакасэнерго" | ТП-33-11-02 | 6/0,4 | 0.25 | 0.034267 | 0 | 0
12213 | ПАО "Россети Сибирь" | "Хакасэнерго" | ТП-33-07-08 | 6/0,4 | 0.25 | 0.0053997 | 0 | 0
12214 | ПАО "Россети Сибирь" | "Хакасэнерго" | ТП-01-06-06 | 6/0,4 | 0.25 | 0.026375 | 0 | 0.0045
12215 | ПАО "Россети Сибирь" | "Хакасэнерго" | ТП-01-02-07 | 6/0,4 | 0.4 | 0.045067 | 0 | 0.0225
12216 | ПАО "Россети Сибирь" | "Хакасэнерго" | ТП-01-04-13а | 6/0,4 | 0.63 | 0.15368 | 0 | 0
12217 | ПАО "Россети Сибирь" | "Хакасэнерго" | ТП-33-11-03 | 6/0,4 | 0.16 | 0.033229 | 0 | 0
12218 | ПАО "Россети Сибирь" | "Хакасэнерго" | ТП-01-06-05 | 6/0,4 | 0.63 | 0.031567 | 0 | 0
12219 | ПАО "Россети Сибирь" | "Хакасэнерго" | ТП-01-04-05 | 6/0,4 | 0.25 | 0.0089302 | 0 | 0
12220 | ПАО "Россети Сибирь" | "Хакасэнерго" | ТП-01-04-08 | 6/0,4 | 0.25 | 0.0024922 | 0 | 0
12221 | ПАО "Россети Сибирь" | "Хакасэнерго" | ТП-01-02-02 | 6/0,4 | 0.4 | 0.34433 | 0 | 0
12222 | ПАО "Россети Сибирь" | "Хакасэнерго" | ТП-РП-11-04-06 | 6/0,4 | 0.25 | 0.0053997 | 0 | 0
12223 | ПАО "Россети Сибирь" | "Хакасэнерго" | ТП-01-21-01 | 6/0,4 | 0.8 | 0.090548 | 0 | 0.171
12224 | ПАО "Россети Сибирь" | "Хакасэнерго" | ТП-01-21-02 | 6/0,4 | 0.4 | 0.084733 | 0 | 0
12225 | ПАО "Россети Сибирь" | "Хакасэнерго" | ТП-01-22-01 | 6/0,4 | 1.26 | 0.12108 | 0 | 0
12226 | ПАО "Россети Сибирь" | "Хакасэнерго" | ТП-01-22-02 | 6/0,4 | 1.26 | 0.11069 | 0 | 0.063
12227 | ПАО "Россети Сибирь" | "Хакасэнерго" | ТП-01-22-03 | 6/0,4 | 0.8 | 0.15472 | 0 | 0
12228 | ПАО "Россети Сибирь" | "Хакасэнерго" | ТП-01-22-05 | 6/0,4 | 0.8 | 0.042574 | 0 | 0
12229 | ПАО "Россети Сибирь" | "Хакасэнерго" | ТП-01-30-01 | 6/0,4 | 0.8 | 0.12025 | 0 | 0
12230 | ПАО "Россети Сибирь" | "Хакасэнерго" | ТП-01-30-02 | 6/0,4 | 1.26 | 0.063758 | 0 | 0
12231 | ПАО "Россети Сибирь" | "Хакасэнерго" | ТП-01-30-03 | 6/0,4 | 0.8 | 0.16074 | 0 | 0
12232 | ПАО "Россети Сибирь" | "Хакасэнерго" | ТП-01-30-04 | 6/0,4 | 1.26 | 0.2056 | 0 | 0.007452
12233 | ПАО "Россети Сибирь" | "Хакасэнерго" | ТП-01-30-05 | 6/0,4 | 0.8 | 0.14558 | 0 | 0.0495
12234 | ПАО "Россети Сибирь" | "Хакасэнерго" | ТП-01-30-06 | 6/0,4 | 1.26 | 0.26936 | 0 | 0
12235 | ПАО "Россети Сибирь" | "Хакасэнерго" | ТП-01-34-01 | 6/0,4 | 0.4 | 0.081411 | 0 | 0
12236 | ПАО "Россети Сибирь" | "Хакасэнерго" | ТП-01-34-03 | 6/0,4 | 0.8 | 0.16926 | 0 | 0
12237 | ПАО "Россети Сибирь" | "Хакасэнерго" | ТП-01-34-04 | 6/0,4 | 0.5 | 0.092418 | 0 | 0.0072
12238 | ПАО "Россети Сибирь" | "Хакасэнерго" | ТП-РП-01-13-01 | 6/0,4 | 0.8 | 0.21059 | 0 | 0.0072
12239 | ПАО "Россети Сибирь" | "Хакасэнерго" | ТП-РП-01-13-02 | 6/0,4 | 1.26 | 0.26417 | 0 | 0
12240 | ПАО "Россети Сибирь" | "Хакасэнерго" | ТП-01-16-03 4Т | 6/0,4 | 0.56 | 0.024299 | 0 | 0
12241 | ПАО "Россети Сибирь" | "Хакасэнерго" | ТП-01-02-04 | 6/0,4 | 0.16 | 0.01433 | 0 | 0.0135
12242 | ПАО "Россети Сибирь" | "Хакасэнерго" | ТП-01-02-20 | 6/0,4 | 1.26 | 0.053166 | 0 | 0
12243 | ПАО "Россети Сибирь" | "Хакасэнерго" | ТП-01-05-02 | 6/0,4 | 0.25 | 0.042574 | 0 | 0
12244 | ПАО "Россети Сибирь" | "Хакасэнерго" | ТП-01-18-07 | 6/0,4 | 0.1 | 0.0033229 | 0 | 0
12245 | ПАО "Россети Сибирь" | "Хакасэнерго" | ТП-РП-11-04-01 2Т | 6/0,4 | 0.4 | 0.0024922 | 0 | 0
12246 | ПАО "Россети Сибирь" | "Хакасэнерго" | ТП-01-22-04 | 6/0,4 | 0.8 | 0.12191 | 0 | 0
12247 | ПАО "Россети Сибирь" | "Хакасэнерго" | ТП-01-16-03 2Т | 6/0,4 | 0.56 | 0.018068 | 0 | 0
12248 | ПАО "Россети Сибирь" | "Хакасэнерго" | ТП-01-16-03 3Т | 6/0,4 | 0.63 | 0.0012461 | 0 | 0
12249 | ПАО "Россети Сибирь" | "Хакасэнерго" | ТП-01-06-02 | 6/0,4 | 0.63 | 0.0049843 | 0 | 0
12250 | ПАО "Россети Сибирь" | "Хакасэнерго" | ТП-01-12-01 | 6/0,4 | 0.8 | 0.13728 | 0 | 0
12251 | ПАО "Россети Сибирь" | "Хакасэнерго" | ТП-РП-01-16-06 | 6/0,4 | 1.26 | 0.2947 | 0 | 0
12252 | ПАО "Россети Сибирь" | "Хакасэнерго" | ТП-01-12-02 | 6/0,4 | 0.8 | 0.11838 | 0 | 0
12253 | ПАО "Россети Сибирь" | "Хакасэнерго" | ТП-01-09-01 | 6/0,4 | 0.8 | 0.049843 | 0 | 0
12254 | ПАО "Россети Сибирь" | "Хакасэнерго" | ТП-03-05-18 | 6/0,4 | 0.63 | 0.13458 | 0 | 0.0405
12255 | ПАО "Россети Сибирь" | "Хакасэнерго" | ТП-03-05-13 | 6/0,4 | 0.25 | 0.12253 | 0 | 0
12256 | ПАО "Россети Сибирь" | "Хакасэнерго" | ТП-03-13-10 | 6/0,4 | 0.25 | 0.08598 | 0 | 0
12257 | ПАО "Россети Сибирь" | "Хакасэнерго" | ТП-05-05-02 | 6/0,4 | 0.8 | 0.15659 | 0 | 0.135
12258 | ПАО "Россети Сибирь" | "Хакасэнерго" | ТП-07-09-04 | 6/0,4 | 0.25 | 0.00012461 | 0 | 0
12259 | ПАО "Россети Сибирь" | "Хакасэнерго" | ТП-07-05-03 | 6/0,4 | 0.25 | 0.038836 | 0 | 0
12260 | ПАО "Россети Сибирь" | "Хакасэнерго" | ТП-04-06-01 | 6/0,4 | 0.25 | 0.0053997 | 0 | 0.0135
12261 | ПАО "Россети Сибирь" | "Хакасэнерго" | ТП-04-01-05 | 6/0,4 | 0.25 | 0.0084526 | 0 | 0
12262 | ПАО "Россети Сибирь" | "Хакасэнерго" | ТП-02-38-02 | 6/0,4 | 0.4 | 0.021183 | 0 | 0
12263 | ПАО "Россети Сибирь" | "Хакасэнерго" | ТП-04-01-02 | 6/0,4 | 0.4 | 0.088472 | 0 | 0
12264 | ПАО "Россети Сибирь" | "Хакасэнерго" | ТП-07-01-05 | 6/0,4 | 0.25 | 0.0010384 | 0 | 0
12265 | ПАО "Россети Сибирь" | "Хакасэнерго" | ТП-02-27-04 | 6/0,4 | 0.25 | 0.013292 | 0 | 0.0054
12266 | ПАО "Россети Сибирь" | "Хакасэнерго" | ТП-07-09-05 | 6/0,4 | 0.4 | 0.05192 | 0 | 0
12267 | ПАО "Россети Сибирь" | "Хакасэнерго" | ТП-07-09-03 | 6/0,4 | 0.25 | 0.0083072 | 0 | 0
12268 | ПАО "Россети Сибирь" | "Хакасэнерго" | ТП-07-10-02 | 6/0,4 | 0.63 | 0.0018691 | 0 | 0
12269 | ПАО "Россети Сибирь" | "Хакасэнерго" | ТП-05-20-03 | 6/0,4 | 0.4 | 0.026375 | 0 | 0
12270 | ПАО "Россети Сибирь" | "Хакасэнерго" | ТП-03-04-02 | 6/0,4 | 0.63 | 0.19854 | 0 | 0
12271 | ПАО "Россети Сибирь" | "Хакасэнерго" | ТП-03-04-04 | 6/0,4 | 0.25 | 0.12855 | 0 | 0.1242
12272 | ПАО "Россети Сибирь" | "Хакасэнерго" | ТП-09-05-03 | 6/0,4 | 0.25 | 0.14261 | 0 | 0
12273 | ПАО "Россети Сибирь" | "Хакасэнерго" | ТП-03-13-11 | 6/0,4 | 0.25 | 0.02108 | 0 | 0
12274 | ПАО "Россети Сибирь" | "Хакасэнерго" | ТП-09-05-02 | 6/0,4 | 0.1 | 0.027621 | 0 | 0
12275 | ПАО "Россети Сибирь" | "Хакасэнерго" | ТП-09-18-02 | 6/0,4 | 0.25 | 0.080164 | 0 | 0
12276 | ПАО "Россети Сибирь" | "Хакасэнерго" | ТП-03-04-03 | 6/0,4 | 0.25 | 0.0005192 | 0 | 0
12277 | ПАО "Россети Сибирь" | "Хакасэнерго" | ТП-02-31-01 | 6/0,4 | 0.16 | 0.0033229 | 0 | 0
12278 | ПАО "Россети Сибирь" | "Хакасэнерго" | ТП-04-01-06 | 6/0,4 | 0.16 | 0.0029075 | 0 | 0
12279 | ПАО "Россети Сибирь" | "Хакасэнерго" | ТП-03-05-08 | 6/0,4 | 0.16 | 0.061972 | 0 | 0
12280 | ПАО "Россети Сибирь" | "Хакасэнерго" | ТП-03-08-02 | 6/0,4 | 0.16 | 0.016199 | 0 | 0
12281 | ПАО "Россети Сибирь" | "Хакасэнерго" | ТП-03-08-04 | 6/0,4 | 0.16 | 0.02191 | 0 | 0.0225
12282 | ПАО "Россети Сибирь" | "Хакасэнерго" | ТП-100-03-02 | 6/0,4 | 0.25 | 0.013188 | 0 | 0
12283 | ПАО "Россети Сибирь" | "Хакасэнерго" | ТП-02-27-02 | 6/0,4 | 0.16 | 0.024299 | 0 | 0
12284 | ПАО "Россети Сибирь" | "Хакасэнерго" | ТП-03-14-06 | 6/0,4 | 0.25 | 0.02326 | 0 | 0
12285 | ПАО "Россети Сибирь" | "Хакасэнерго" | ТП-03-14-04 | 6/0,4 | 0.25 | 0.01973 | 0 | 0
12286 | ПАО "Россети Сибирь" | "Хакасэнерго" | ТП-03-14-03 | 6/0,4 | 0.16 | 0.012149 | 0 | 0
12287 | ПАО "Россети Сибирь" | "Хакасэнерго" | ТП-05-19-01 | 6/0,4 | 0.16 | 0.0015576 | 0 | 0
12288 | ПАО "Россети Сибирь" | "Хакасэнерго" | ТП-03-13-08 | 6/0,4 | 0.18 | 0.020353 | 0 | 0
12289 | ПАО "Россети Сибирь" | "Хакасэнерго" | ТП-11А-02-04 | 6/0,4 | 0.25 | 0.016822 | 0 | 0
12290 | ПАО "Россети Сибирь" | "Хакасэнерго" | ТП-07-10-03 | 6/0,4 | 0.25 | 0 | 0 | 0
12291 | ПАО "Россети Сибирь" | "Хакасэнерго" | ТП-09-18-05 | 6/0,4 | 0.25 | 0.10804 | 0 | 0
12292 | ПАО "Россети Сибирь" | "Хакасэнерго" | ТП-09-18-06 | 6/0,4 | 0.25 | 0 | 0 | 0
12293 | ПАО "Россети Сибирь" | "Хакасэнерго" | ТП-03-05-03 | 6/0,4 | 0.25 | 0.005192 | 0 | 0
12294 | ПАО "Россети Сибирь" | "Хакасэнерго" | ТП-03-05-11 | 6/0,4 | 0.4 | 0.12274 | 0 | 0.01314
12295 | ПАО "Россети Сибирь" | "Хакасэнерго" | ТП-03-05-14 | 6/0,4 | 0.25 | 0.079541 | 0 | 0.045
12296 | ПАО "Россети Сибирь" | "Хакасэнерго" | ТП-03-08-01 | 6/0,4 | 0.1 | 0.044651 | 0 | 0
12297 | ПАО "Россети Сибирь" | "Хакасэнерго" | ТП-03-08-07 | 6/0,4 | 0.25 | 0.015161 | 0 | 0
12298 | ПАО "Россети Сибирь" | "Хакасэнерго" | ТП-02-37-01 | 6/0,4 | 0.4 | 0.018691 | 0 | 0
12299 | ПАО "Россети Сибирь" | "Хакасэнерго" | ТП-03-13-05 | 6/0,4 | 0.25 | 0.1352 | 0 | 0
12300 | ПАО "Россети Сибирь" | "Хакасэнерго" | ТП-09-18-07 | 6/0,4 | 0.25 | 0.09194 | 0 | 0.0315
12301 | ПАО "Россети Сибирь" | "Хакасэнерго" | ТП-09-05-01 | 6/0,4 | 0.25 | 0.0011422 | 0 | 0.0135
12302 | ПАО "Россети Сибирь" | "Хакасэнерго" | ТП-100-03-01 | 6/0,4 | 0.4 | 0.049636 | 0 | 0.027
12303 | ПАО "Россети Сибирь" | "Хакасэнерго" | ТП-03-05-15 | 6/0,4 | 0.1 | 0.0010384 | 0 | 0
12304 | ПАО "Россети Сибирь" | "Хакасэнерго" | ТП-09-05-04 | 6/0,4 | 0.25 | 0.051297 | 0 | 0
12305 | ПАО "Россети Сибирь" | "Хакасэнерго" | ТП-03-05-12 2Т | 6/0,4 | 0.25 | 0 | 0 | 0
12306 | ПАО "Россети Сибирь" | "Хакасэнерго" | ТП-03-05-12 1Т | 6/0,4 | 0.25 | 0.012253 | 0 | 0
12307 | ПАО "Россети Сибирь" | "Хакасэнерго" | ТП-07-04-01 | 6/0,4 | 0.25 | 0.005192 | 0 | 0
12308 | ПАО "Россети Сибирь" | "Хакасэнерго" | ТП-02-27-01 | 6/0,4 | 0.18 | 0.058773 | 0 | 0.0279
12309 | ПАО "Россети Сибирь" | "Хакасэнерго" | ТП-03-05-01 | 6/0,4 | 0.25 | 0.038628 | 0 | 0
12310 | ПАО "Россети Сибирь" | "Хакасэнерго" | ТП-03-05-06 | 6/0,4 | 0.25 | 0.055451 | 0 | 0.018
12311 | ПАО "Россети Сибирь" | "Хакасэнерго" | ТП-03-20-01 | 6/0,4 | 0.4 | 0.049905 | 0 | 0.0045
12312 | ПАО "Россети Сибирь" | "Хакасэнерго" | ТП-05-01-01 | 6/0,4 | 0.18 | 0.0010384 | 0 | 0
12313 | ПАО "Россети Сибирь" | "Хакасэнерго" | ТП-03-20-04 | 6/0,4 | 0.25 | 0.0041121 | 0 | 0
12314 | ПАО "Россети Сибирь" | "Хакасэнерго" | ТП-02-37-02 | 6/0,4 | 0.25 | 0.001703 | 0 | 0.0135
12315 | ПАО "Россети Сибирь" | "Хакасэнерго" | ТП-03-13-13 | 6/0,4 | 0.4 | 0.079687 | 0 | 0.0045
12316 | ПАО "Россети Сибирь" | "Хакасэнерго" | ТП-05-12-02 | 6/0,4 | 0.4 | 0.0029075 | 0 | 0
12317 | ПАО "Россети Сибирь" | "Хакасэнерго" | ТП-05-20-02 | 6/0,4 | 0.4 | 0.0029075 | 0 | 0
12318 | ПАО "Россети Сибирь" | "Хакасэнерго" | ТП-07-05-04 | 6/0,4 | 0.4 | 0.055866 | 0 | 0
12319 | ПАО "Россети Сибирь" | "Хакасэнерго" | ТП-03-05-05 | 6/0,4 | 0.4 | 0.055887 | 0 | 0
12320 | ПАО "Россети Сибирь" | "Хакасэнерго" | ТП-03-13-07 | 6/0,4 | 0.4 | 0.02596 | 0 | 0
12321 | ПАО "Россети Сибирь" | "Хакасэнерго" | ТП-03-13-12 | 6/0,4 | 0.4 | 0.08951 | 0 | 0.0135
12322 | ПАО "Россети Сибирь" | "Хакасэнерго" | ТП-03-20-03 | 6/0,4 | 0.4 | 0.074786 | 0 | 0
12323 | ПАО "Россети Сибирь" | "Хакасэнерго" | ТП-04-01-03 | 6/0,4 | 0.25 | 0.0072688 | 0 | 0
12324 | ПАО "Россети Сибирь" | "Хакасэнерго" | ТП-09-18-03 | 6/0,4 | 0.4 | 0.15576 | 0 | 0.0324
12325 | ПАО "Россети Сибирь" | "Хакасэнерго" | ТП-03-04-05 | 6/0,4 | 0.4 | 0 | 0 | 0
12326 | ПАО "Россети Сибирь" | "Хакасэнерго" | ТП-03-13-01 | 6/0,4 | 0.4 | 0.13811 | 0 | 0
12327 | ПАО "Россети Сибирь" | "Хакасэнерго" | ТП-09-18-04 | 6/0,4 | 0.4 | 0.061224 | 0 | 0.0036
12328 | ПАО "Россети Сибирь" | "Хакасэнерго" | ТП-11А-02-07 | 6/0,4 | 0.04 | 0.0015576 | 0 | 0
12329 | ПАО "Россети Сибирь" | "Хакасэнерго" | ТП-03-13-06 | 6/0,4 | 0.4 | 0.11215 | 0 | 0
12330 | ПАО "Россети Сибирь" | "Хакасэнерго" | ТП-03-14-05 | 6/0,4 | 0.25 | 0.033644 | 0 | 0
12331 | ПАО "Россети Сибирь" | "Хакасэнерго" | ТП-03-08-03 | 6/0,4 | 0.4 | 0.083217 | 0 | 0
12332 | ПАО "Россети Сибирь" | "Хакасэнерго" | ТП-02-32-01 | 6/0,4 | 0.63 | 0.038421 | 0 | 0.0135
12333 | ПАО "Россети Сибирь" | "Хакасэнерго" | ТП-07-01-04 | 6/0,4 | 0.63 | 0.0074972 | 0 | 0
12334 | ПАО "Россети Сибирь" | "Хакасэнерго" | ТП-07-10-01 | 6/0,4 | 0.4 | 0.016573 | 0 | 0
12335 | ПАО "Россети Сибирь" | "Хакасэнерго" | ТП-02-31-02 | 6/0,4 | 0.1 | 0.010592 | 0 | 0
12336 | ПАО "Россети Сибирь" | "Хакасэнерго" | ТП-03-14-02 | 6/0,4 | 0.25 | 0.01163 | 0 | 0
12337 | ПАО "Россети Сибирь" | "Хакасэнерго" | ТП-07-01-02 | 6/0,4 | 0.63 | 0.055866 | 0 | 0
12338 | ПАО "Россети Сибирь" | "Хакасэнерго" | ТП-07-05-05 | 6/0,4 | 0.1 | 0.021806 | 0 | 0
12339 | ПАО "Россети Сибирь" | "Хакасэнерго" | ТП-07-01-07 | 6/0,4 | 0.63 | 0.0014953 | 0 | 0
12340 | ПАО "Россети Сибирь" | "Хакасэнерго" | ТП-07-01-06 | 6/0,4 | 0.63 | 0.074972 | 0 | 0
12341 | ПАО "Россети Сибирь" | "Хакасэнерго" | ТП-07-09-01 | 6/0,4 | 0.63 | 0.070611 | 0 | 0
12342 | ПАО "Россети Сибирь" | "Хакасэнерго" | ТП-07-09-07 | 6/0,4 | 0.63 | 0.0041536 | 0 | 0
12343 | ПАО "Россети Сибирь" | "Хакасэнерго" | ТП-11А-02-01 | 6/0,4 | 0.63 | 0.0005815 | 0 | 0
12344 | ПАО "Россети Сибирь" | "Хакасэнерго" | ТП-05-12-01 | 6/0,4 | 0.63 | 0.0062304 | 0 | 0
12345 | ПАО "Россети Сибирь" | "Хакасэнерго" | ТП-09-14-01 | 6/0,4 | 0.1 | 0.059812 | 0 | 0
12346 | ПАО "Россети Сибирь" | "Хакасэнерго" | ТП-11А-02-02 | 6/0,4 | 0.63 | 0.0005192 | 0 | 0
12347 | ПАО "Россети Сибирь" | "Хакасэнерго" | ТП-02-30-03 | 6/0,4 | 0.63 | 0.045897 | 0 | 0
12348 | ПАО "Россети Сибирь" | "Хакасэнерго" | ТП-02-30-04 | 6/0,4 | 0.63 | 0.061889 | 0 | 0.0135
12349 | ПАО "Россети Сибирь" | "Хакасэнерго" | ТП-07-01-01 | 6/0,4 | 0.63 | 0.015368 | 0 | 0
12350 | ПАО "Россети Сибирь" | "Хакасэнерго" | ТП-11А-02-03 | 6/0,4 | 0.63 | 0.00031152 | 0 | 0
12351 | ПАО "Россети Сибирь" | "Хакасэнерго" | ТП-02-30-01 | 6/0,4 | 0.8 | 0.12523 | 0 | 0.009
12352 | ПАО "Россети Сибирь" | "Хакасэнерго" | ТП-02-30-02 | 6/0,4 | 0.8 | 0.14994 | 0 | 0
12353 | ПАО "Россети Сибирь" | "Хакасэнерго" | ТП-02-41-01 | 6/0,4 | 0.5 | 0.04515 | 0 | 0
12354 | ПАО "Россети Сибирь" | "Хакасэнерго" | ТП-02-42-01 | 6/0,4 | 0.8 | 0.11042 | 0 | 0
12355 | ПАО "Россети Сибирь" | "Хакасэнерго" | ТП-05-05-01 | 6/0,4 | 0.4 | 0.090133 | 0 | 0
12356 | ПАО "Россети Сибирь" | "Хакасэнерго" | ТП-05-09-02 | 6/0,4 | 0.4 | 0.046728 | 0 | 0
12357 | ПАО "Россети Сибирь" | "Хакасэнерго" | ТП-05-09-04 | 6/0,4 | 0.4 | 0.084318 | 0 | 0
12358 | ПАО "Россети Сибирь" | "Хакасэнерго" | ТП-02-35-01 | 6/0,4 | 0.4 | 0 | 0 | 0
12359 | ПАО "Россети Сибирь" | "Хакасэнерго" | ТП-02-37-03 | 6/0,4 | 0.1 | 0.014122 | 0 | 0
12360 | ПАО "Россети Сибирь" | "Хакасэнерго" | ТП-02-37-04 | 6/0,4 | 0.25 | 0.0041536 | 0 | 0
12361 | ПАО "Россети Сибирь" | "Хакасэнерго" | ТП-11А-02-05 | 6/0,4 | 0.1 | 0.0047766 | 0 | 0
12362 | ПАО "Россети Сибирь" | "Хакасэнерго" | ТП-11А-02-06 | 6/0,4 | 0.4 | 0.0014953 | 0 | 0
12363 | ПАО "Россети Сибирь" | "Хакасэнерго" | ТП-02-27-03 | 6/0,4 | 0.4 | 0 | 0 | 0
12364 | ПАО "Россети Сибирь" | "Хакасэнерго" | ТП-03-05-04 | 6/0,4 | 0.25 | 0.042367 | 0 | 0
12365 | ПАО "Россети Сибирь" | "Хакасэнерго" | ТП-03-05-07 | 6/0,4 | 0.63 | 0.013333 | 0 | 0
12366 | ПАО "Россети Сибирь" | "Хакасэнерго" | ТП-03-05-17 | 6/0,4 | 0.1 | 0.0031152 | 0 | 0
12367 | ПАО "Россети Сибирь" | "Хакасэнерго" | ТП-03-10-01 | 6/0,4 | 0.63 | 0.15244 | 0 | 0
12368 | ПАО "Россети Сибирь" | "Хакасэнерго" | ТП-03-10-02 | 6/0,4 | 0.25 | 0.0014538 | 0 | 0
12369 | ПАО "Россети Сибирь" | "Хакасэнерго" | ТП-03-11-01 | 6/0,4 | 0.1 | 0.0037382 | 0 | 0
12370 | ПАО "Россети Сибирь" | "Хакасэнерго" | ТП-03-13-04 | 6/0,4 | 0.16 | 0.025171 | 0 | 0
12371 | ПАО "Россети Сибирь" | "Хакасэнерго" | ТП-03-13-09 | 6/0,4 | 0.1 | 0.041121 | 0 | 0
12372 | ПАО "Россети Сибирь" | "Хакасэнерго" | ТП-03-20-02 | 6/0,4 | 0.8 | 0.0061889 | 0 | 0
12373 | ПАО "Россети Сибирь" | "Хакасэнерго" | ТП-04-01-04 | 6/0,4 | 0.25 | 0.039667 | 0 | 0
12374 | ПАО "Россети Сибирь" | "Хакасэнерго" | ТП-04-06-02 | 6/0,4 | 0.4 | 0.0061266 | 0 | 0.0585
12375 | ПАО "Россети Сибирь" | "Хакасэнерго" | ТП-05-20-01 | 6/0,4 | 0.25 | 0.0032606 | 0 | 0
12376 | ПАО "Россети Сибирь" | "Хакасэнерго" | ТП-65-05-03 | 10/0,4 | 0.4 | 0.08598 | 0 | 0
12377 | ПАО "Россети Сибирь" | "Хакасэнерго" | ТП-65-05-06 | 10/0,4 | 0.1 | 0 | 0 | 0
12378 | ПАО "Россети Сибирь" | "Хакасэнерго" | ТП-65-05-07 | 10/0,4 | 0.16 | 0.036136 | 0 | 0.0135
12379 | ПАО "Россети Сибирь" | "Хакасэнерго" | ТП-65-05-08 | 10/0,4 | 0.16 | 0.062927 | 0 | 0.018
12380 | ПАО "Россети Сибирь" | "Хакасэнерго" | ТП-65-05-10 | 10/0,4 | 0.25 | 0.089925 | 0 | 0.009
12381 | ПАО "Россети Сибирь" | "Хакасэнерго" | ТП-65-05-11 | 10/0,4 | 0.16 | 0.10093 | 0 | 0.0135
12382 | ПАО "Россети Сибирь" | "Хакасэнерго" | ТП-65-05-12 | 10/0,4 | 0.16 | 0.12108 | 0 | 0.063
12383 | ПАО "Россети Сибирь" | "Хакасэнерго" | ТП-65-05-13 | 10/0,4 | 0.16 | 0.03759 | 0 | 0
12384 | ПАО "Россети Сибирь" | "Хакасэнерго" | ТП-65-05-14 | 10/0,4 | 0.25 | 0.1838 | 0 | 0.009
12385 | ПАО "Россети Сибирь" | "Хакасэнерго" | ТП-65-05-15 | 10/0,4 | 0.16 | 0.068119 | 0 | 0
12386 | ПАО "Россети Сибирь" | "Хакасэнерго" | ТП-65-05-18 | 10/0,4 | 0.1 | 0.005815 | 0 | 0
12387 | ПАО "Россети Сибирь" | "Хакасэнерго" | ТП-31-05-05 | 10/0,4 | 0.25 | 0.11339 | 0 | 0
12388 | ПАО "Россети Сибирь" | "Хакасэнерго" | ТП-31-07-13 | 10/0,4 | 0.063 | 0.0074765 | 0 | 0
12389 | ПАО "Россети Сибирь" | "Хакасэнерго" | ТП-31-06-02 | 10/0,4 | 0.063 | 0.00083072 | 0 | 0
12390 | ПАО "Россети Сибирь" | "Хакасэнерго" | ТП-31-07-10 | 10/0,4 | 0.4 | 0.062096 | 0 | 0
12391 | ПАО "Россети Сибирь" | "Хакасэнерго" | ТП-31-07-12 | 10/0,4 | 0.25 | 0.047143 | 0 | 0
12392 | ПАО "Россети Сибирь" | "Хакасэнерго" | ТП-31-07-06 | 10/0,4 | 0.1 | 0.037798 | 0 | 0
12393 | ПАО "Россети Сибирь" | "Хакасэнерго" | ТП-31-05-02 | 10/0,4 | 0.25 | 0.00083072 | 0 | 0
12394 | ПАО "Россети Сибирь" | "Хакасэнерго" | ТП-31-05-04 | 10/0,4 | 0.25 | 0.009761 | 0 | 0
12395 | ПАО "Россети Сибирь" | "Хакасэнерго" | ТП-31-06-01 | 10/0,4 | 0.1 | 0.016407 | 0 | 0
12396 | ПАО "Россети Сибирь" | "Хакасэнерго" | ТП-04-23-03 | 10/0,4 | 0.4 | 0.1271 | 0 | 0
12397 | ПАО "Россети Сибирь" | "Хакасэнерго" | ТП-04-20-01 | 10/0,4 | 0.4 | 0.11589 | 0 | 0
12398 | ПАО "Россети Сибирь" | "Хакасэнерго" | ТП-01-53-06 | 10/0,4 | 0.63 | 0.10966 | 0 | 0
12399 | ПАО "Россети Сибирь" | "Хакасэнерго" | ТП-01-54-02 | 10/0,4 | 0.4 | 0.043405 | 0 | 0
12400 | ПАО "Россети Сибирь" | "Хакасэнерго" | ТП-04-20-02 | 10/0,4 | 0.4 | 0.34849 | 0 | 0.1863
12401 | ПАО "Россети Сибирь" | "Хакасэнерго" | ТП-04-20-04 | 10/0,4 | 0.63 | 0.29096 | 0 | 0.018
12402 | ПАО "Россети Сибирь" | "Хакасэнерго" | ТП-01-48-01 | 10/0,4 | 0.63 | 0.22056 | 0 | 0
12403 | ПАО "Россети Сибирь" | "Хакасэнерго" | ТП-С-28-02 | 10/0,4 | 0.25 | 0.0099686 | 0 | 0
12404 | ПАО "Россети Сибирь" | "Хакасэнерго" | ТП-01-48-15 | 10/0,4 | 0.16 | 0.033852 | 0 | 0
12405 | ПАО "Россети Сибирь" | "Хакасэнерго" | ТП-01-53-04 | 10/0,4 | 0.4 | 0.029698 | 0 | 0
12406 | ПАО "Россети Сибирь" | "Хакасэнерго" | ТП-01-50-01 | 10/0,4 | 0.63 | 0.0066458 | 0 | 0
12407 | ПАО "Россети Сибирь" | "Хакасэнерго" | ТП-01-48-12 | 10/0,4 | 0.4 | 0.040913 | 0 | 0
12408 | ПАО "Россети Сибирь" | "Хакасэнерго" | ТП-01-48-16 | 10/0,4 | 0.4 | 0.03219 | 0 | 0
12409 | ПАО "Россети Сибирь" | "Хакасэнерго" | ТП-01-48-20 | 10/0,4 | 0.4 | 0.022014 | 0 | 0
12410 | ПАО "Россети Сибирь" | "Хакасэнерго" | ТП-С-19-03 | 10/0,4 | 0.4 | 0.18982 | 0.0135 | 0.18045
12411 | ПАО "Россети Сибирь" | "Хакасэнерго" | ТП-01-48-19 | 10/0,4 | 0.25 | 0.031567 | 0 | 0.0135
12412 | ПАО "Россети Сибирь" | "Хакасэнерго" | ТП-01-48-17 | 10/0,4 | 0.16 | 0.024091 | 0 | 0
12413 | ПАО "Россети Сибирь" | "Хакасэнерго" | ТП-01-48-13 | 10/0,4 | 0.25 | 0.038836 | 0 | 0
12414 | ПАО "Россети Сибирь" | "Хакасэнерго" | ТП-01-48-11 | 10/0,4 | 0.16 | 0.005192 | 0 | 0
12415 | ПАО "Россети Сибирь" | "Хакасэнерго" | ТП-С-38-02 | 10/0,4 | 0.8 | 0.11256 | 0 | 0
12416 | ПАО "Россети Сибирь" | "Хакасэнерго" | ТП-С-08-05 | 10/0,4 | 0.8 | 0.13271 | 0 | 0.0054
12417 | ПАО "Россети Сибирь" | "Хакасэнерго" | ТП-04-29-01 | 10/0,4 | 1.26 | 0.12295 | 0 | 0
12418 | ПАО "Россети Сибирь" | "Хакасэнерго" | ТП-04-29-02 | 10/0,4 | 1.26 | 0.19522 | 0 | 0
12419 | ПАО "Россети Сибирь" | "Хакасэнерго" | ТП-04-29-04 | 10/0,4 | 1.26 | 0.11464 | 0 | 0
12420 | ПАО "Россети Сибирь" | "Хакасэнерго" | ТП-04-29-05 | 10/0,4 | 0.8 | 0.16511 | 0 | 0
12421 | ПАО "Россети Сибирь" | "Хакасэнерго" | ТП-РП-01-18-03 | 10/0,4 | 0.8 | 0.11485 | 0 | 0
12422 | ПАО "Россети Сибирь" | "Хакасэнерго" | ТП-С-21-02 | 10/0,4 | 0.8 | 0.11464 | 0 | 0
12423 | ПАО "Россети Сибирь" | "Хакасэнерго" | ТП-С-21-03 | 10/0,4 | 2 | 0.21869 | 0 | 0
12424 | ПАО "Россети Сибирь" | "Хакасэнерго" | ТП-С-21-04 | 10/0,4 | 1.26 | 0.17487 | 0 | 0
12425 | ПАО "Россети Сибирь" | "Хакасэнерго" | ТП-С-28-01 | 10/0,4 | 1.26 | 0.063342 | 0 | 0
12426 | ПАО "Россети Сибирь" | "Хакасэнерго" | ТП-С-15-01/С-30-01 | 10/0,4 | 0.8 | 0.0099686 | 0 | 0.0495
12427 | ПАО "Россети Сибирь" | "Хакасэнерго" | ТП-С-38-01 | 10/0,4 | 1.26 | 0.21516 | 0 | 0.054
12428 | ПАО "Россети Сибирь" | "Хакасэнерго" | ТП-С-38-03 | 10/0,4 | 1.26 | 0.23738 | 0 | 0
12429 | ПАО "Россети Сибирь" | "Хакасэнерго" | ТП-С-38-04 | 10/0,4 | 0.8 | 0.1865 | 0 | 0
12430 | ПАО "Россети Сибирь" | "Хакасэнерго" | ТП-С-38-05 | 10/0,4 | 0.8 | 0.20228 | 0 | 0.099
12431 | ПАО "Россети Сибирь" | "Хакасэнерго" | ТП-С-08-01 | 10/0,4 | 1.26 | 0.24589 | 0 | 0.0108
12432 | ПАО "Россети Сибирь" | "Хакасэнерго" | ТП-С-08-02 | 10/0,4 | 0.5 | 0.11734 | 0 | 0
12433 | ПАО "Россети Сибирь" | "Хакасэнерго" | ТП-С-08-03 | 10/0,4 | 1.26 | 0.26625 | 0 | 0
12434 | ПАО "Россети Сибирь" | "Хакасэнерго" | ТП-С-08-04 | 10/0,4 | 1.26 | 0.12108 | 0 | 0
12435 | ПАО "Россети Сибирь" | "Хакасэнерго" | ТП-С-08-06 | 10/0,4 | 0.8 | 0.015784 | 0 | 0
12436 | ПАО "Россети Сибирь" | "Хакасэнерго" | ТП-33-04-02 | 10/0,4 | 0.4 | 0.091795 | 0 | 0.0162
12437 | ПАО "Россети Сибирь" | "Хакасэнерго" | ТП-01-48-04 | 10/0,4 | 0.32 | 0.015991 | 0 | 0.036
12438 | ПАО "Россети Сибирь" | "Хакасэнерго" | ТП-01-48-05 | 10/0,4 | 0.63 | 0.30778 | 0 | 0.0135
12439 | ПАО "Россети Сибирь" | "Хакасэнерго" | ТП-01-48-07 | 10/0,4 | 0.04 | 0.005192 | 0 | 0
12440 | ПАО "Россети Сибирь" | "Хакасэнерго" | ТП-01-48-09 | 10/0,4 | 0.63 | 0.20664 | 0 | 0.018
12441 | ПАО "Россети Сибирь" | "Хакасэнерго" | ТП-01-48-14 | 10/0,4 | 0.25 | 0.0072688 | 0 | 0
12442 | ПАО "Россети Сибирь" | "Хакасэнерго" | ТП-01-48-18 | 10/0,4 | 0.25 | 0.042574 | 0 | 0.0135
12443 | ПАО "Россети Сибирь" | "Хакасэнерго" | ТП-33-04-05 | 10/0,4 | 0.25 | 0.040498 | 0 | 0
12444 | ПАО "Россети Сибирь" | "Хакасэнерго" | ТП-01-48-23 | 10/0,4 | 0.16 | 0.010384 | 0 | 0
12445 | ПАО "Россети Сибирь" | "Хакасэнерго" | ТП-01-50-02 | 10/0,4 | 0.63 | 0.012045 | 0 | 0
12446 | ПАО "Россети Сибирь" | "Хакасэнерго" | ТП-01-53-03 | 10/0,4 | 0.1 | 0.014953 | 0 | 0
12447 | ПАО "Россети Сибирь" | "Хакасэнерго" | ТП-33-04-06 | 10/0,4 | 0.1 | 0.019314 | 0 | 0
12448 | ПАО "Россети Сибирь" | "Хакасэнерго" | ТП-33-05-02 | 10/0,4 | 0.4 | 0.11319 | 0 | 0.0198
12449 | ПАО "Россети Сибирь" | "Хакасэнерго" | ТП-33-05-03 | 10/0,4 | 0.4 | 0.13499 | 0 | 0.099
12450 | ПАО "Россети Сибирь" | "Хакасэнерго" | ТП-33-06-01 | 10/0,4 | 0.1 | 0.005815 | 0 | 0.0315
12451 | ПАО "Россети Сибирь" | "Хакасэнерго" | ТП-63-24-01 | 10/0,4 | 1.6 | 0.0012461 | 0 | 0
12452 | ПАО "Россети Сибирь" | "Хакасэнерго" | ТП-03-48-01 | 10/0,4 | 1.6 | 0.0018691 | 0 | 0
12453 | ПАО "Россети Сибирь" | "Хакасэнерго" | ТП-04-20-03 | 10/0,4 | 0.63 | 0.28847 | 0.0135 | 0.027
12454 | ПАО "Россети Сибирь" | "Хакасэнерго" | ТП-04-20-05 | 10/0,4 | 0.4 | 0.22949 | 0 | 0.1071
12455 | ПАО "Россети Сибирь" | "Хакасэнерго" | ТП-04-23-01 | 10/0,4 | 0.63 | 0.41411 | 0 | 0.1485
12456 | ПАО "Россети Сибирь" | "Хакасэнерго" | ТП-04-23-02 | 10/0,4 | 0.4 | 0.050466 | 0 | 0.0162
12457 | ПАО "Россети Сибирь" | "Хакасэнерго" | ТП-04-23-07 | 10/0,4 | 0.25 | 0.12108 | 0 | 0
12458 | ПАО "Россети Сибирь" | "Хакасэнерго" | ТП-04-12-01 | 10/0,4 | 0.4 | 0.05192 | 0 | 0
12459 | ПАО "Россети Сибирь" | "Хакасэнерго" | ТП-С-21-01 | 10/0,4 | 0.8 | 0.10342 | 0.1044 | 0
12460 | ПАО "Россети Сибирь" | "Хакасэнерго" | ТП-С-19-04 | 10/0,4 | 0.4 | 0.32253 | 0 | 0.2025
12461 | ПАО "Россети Сибирь" | "Хакасэнерго" | ТП-С-19-05 | 10/0,4 | 0.63 | 0.38172 | 0 | 0.081
12462 | ПАО "Россети Сибирь" | "Хакасэнерго" | ТП-С-34-02 | 10/0,4 | 0.4 | 0.011838 | 0 | 0.072
12463 | ПАО "Россети Сибирь" | "Хакасэнерго" | ТП-02-02 | 10/0,4 | 1.26 | 0.16427 | 0 | 0
12464 | ПАО "Россети Сибирь" | "Хакасэнерго" | ТП-17-01 (РП с трансф. водозабор) | 10/0,4 | 0.8 | 0 | 0 | 0
12465 | ПАО "Россети Сибирь" | "Хакасэнерго" | ТП-04-20-07 | 10/0,4 | 0.63 | 0.38089 | 0 | 0.0693
12466 | ПАО "Россети Сибирь" | "Хакасэнерго" | ТП-18-01 (РП с трансф. водозабор) | 10/0,4 | 0.8 | 0 | 0 | 0
12467 | ПАО "Россети Сибирь" | "Хакасэнерго" | ТП-18-02 (РП с трансф.) | 10/0,4 | 1.26 | 0 | 0 | 0
12468 | ПАО "Россети Сибирь" | "Хакасэнерго" | ГКНС-1Т/2Т | 10/0,4 | 0.8 | 0.06002 | 0 | 0
12469 | ПАО "Россети Сибирь" | "Хакасэнерго" | ТП-33-05-04 | 10/0,4 | 0.4 | 0.076426 | 0 | 0.054
12470 | ПАО "Россети Сибирь" | "Хакасэнерго" | ТП-04-23-04 | 10/0,4 | 0.16 | 0.073103 | 0 | 0
12471 | ПАО "Россети Сибирь" | "Хакасэнерго" | ТП-01-54-01 | 10/0,4 | 0.8 | 0.065004 | 0.045 | 0
12472 | ПАО "Россети Сибирь" | "Хакасэнерго" | ТП-С-19-06 | 10/0,4 | 0.4 | 0.17819 | 0 | 0.018
12473 | ПАО "Россети Сибирь" | "Хакасэнерго" | ТП-33-04-01 | 10/0,4 | 0.25 | 0.12129 | 0 | 0.0585
12474 | ПАО "Россети Сибирь" | "Хакасэнерго" | ТП-33-06-03 | 10/0,4 | 0.25 | 0.10322 | 0 | 0.027
12475 | ПАО "Россети Сибирь" | "Хакасэнерго" | ТП-33-06-06 | 10/0,4 | 0.4 | 0.19439 | 0 | 0.3114
12476 | ПАО "Россети Сибирь" | "Хакасэнерго" | ТП-33-04-04 | 10/0,4 | 0.25 | 0.13748 | 0 | 0.063
12477 | ПАО "Россети Сибирь" | "Хакасэнерго" | ТП-01-48-22 | 10/0,4 | 0.4 | 0.078503 | 0 | 0.045
12478 | ПАО "Россети Сибирь" | "Хакасэнерго" | ТП-33-06-10 | 10/0,4 | 0.25 | 0.070196 | 0.0135 | 0.1395
12479 | ПАО "Россети Сибирь" | "Хакасэнерго" | ТП-04-29-03 | 10/0,4 | 0.5 | 0.077049 | 0 | 0.0045
12480 | ПАО "Россети Сибирь" | "Хакасэнерго" | ТП-49-05-13 | 10/0,4 | 0.4 | 0.23447 | 0 | 0.1125
12481 | ПАО "Россети Сибирь" | "Хакасэнерго" | ТП-49-05-14 | 10/0,4 | 0.315 | 0.10307 | 0 | 0.0405
12482 | ПАО "Россети Сибирь" | "Хакасэнерго" | ТП-49-07-08 | 10/0,4 | 0.25 | 0.0024922 | 0 | 0
12483 | ПАО "Россети Сибирь" | "Хакасэнерго" | ТП-49-07-10 | 10/0,4 | 0.4 | 0.24963 | 0 | 0.108
12484 | ПАО "Россети Сибирь" | "Хакасэнерго" | ТП-49-15-03 | 10/0,4 | 0.63 | 0.10598 | 1e-07 | 0.0225
12485 | ПАО "Россети Сибирь" | "Хакасэнерго" | ТП-72-06-03 | 10/0,4 | 0.715 | 0.036344 | 0 | 0
12486 | ПАО "Россети Сибирь" | "Хакасэнерго" | ТП-49-21/22-01 | 10/0,4 | 0.5 | 0.0037382 | 0 | 0
12487 | ПАО "Россети Сибирь" | "Хакасэнерго" | ТП-49-06-01 | 10/0,4 | 0.8 | 0.09761 | 0 | 0.0225
12488 | ПАО "Россети Сибирь" | "Хакасэнерго" | ТП-49-15-04 | 10/0,4 | 0.8 | 0.27362 | 0 | 0.189
12489 | ПАО "Россети Сибирь" | "Хакасэнерго" | ТП-72-14/07-01 | 10/0,4 | 1.26 | 0.0020768 | 0 | 0
12490 | ПАО "Россети Сибирь" | "Хакасэнерго" | ТП-72-15-03 | 10/0,4 | 0.25 | 0.01973 | 0 | 0.0135
12491 | ПАО "Россети Сибирь" | "Хакасэнерго" | ТП-72-12-01 | 10/0,4 | 0.63 | 0.0029075 | 0 | 0
12492 | ПАО "Россети Сибирь" | "Хакасэнерго" | ТП-74-01-22 | 10/0,4 | 0.4 | 0.012045 | 0 | 0
12493 | ПАО "Россети Сибирь" | "Хакасэнерго" | ТП-74-01-14 | 10/0,4 | 0.1 | 0.0070611 | 0 | 0
12494 | ПАО "Россети Сибирь" | "Хакасэнерго" | ТП-74-01-15 | 10/0,4 | 0.4 | 0.010384 | 0 | 0
12495 | ПАО "Россети Сибирь" | "Хакасэнерго" | ТП-74-01-17 | 10/0,4 | 0.16 | 0.010799 | 0 | 0
12496 | ПАО "Россети Сибирь" | "Хакасэнерго" | ТП-74-01-18 | 10/0,4 | 0.63 | 0.033436 | 0 | 0
12497 | ПАО "Россети Сибирь" | "Хакасэнерго" | ТП-74-01-20 | 10/0,4 | 0.4 | 0.033229 | 0 | 0
12498 | ПАО "Россети Сибирь" | "Хакасэнерго" | ТП-74-01-21 | 10/0,4 | 0.63 | 0.051255 | 0 | 0
12499 | ПАО "Россети Сибирь" | "Хакасэнерго" | ТП-74-11-01 | 10/0,4 | 0.63 | 0.010592 | 0 | 0
12500 | ПАО "Россети Сибирь" | "Хакасэнерго" | ТП-74-14-01 | 10/0,4 | 0.16 | 0.0074765 | 0 | 0
12501 | ПАО "Россети Сибирь" | "Хакасэнерго" | ТП-67-04-03 | 10/0,4 | 0.4 | 0.062719 | 0 | 0.0207
12502 | ПАО "Россети Сибирь" | "Хакасэнерго" | ТП-67-03-11 | 10/0,4 | 0.63 | 0.054329 | 0 | 0
12503 | ПАО "Россети Сибирь" | "Хакасэнерго" | ТП-55-10-10 | 10/0,4 | 0.4 | 0.0066458 | 0 | 0
12504 | ПАО "Россети Сибирь" | "Хакасэнерго" | ТП-55-13-02 | 10/0,4 | 0.4 | 0.020353 | 0.027 | 0
12505 | ПАО "Россети Сибирь" | "Хакасэнерго" | ТП-51-14-32 | 10/0,4 | 0.4 | 0.085564 | 0 | 0.018
12506 | ПАО "Россети Сибирь" | "Хакасэнерго" | ТП-49-17-06 | 10/0,4 | 0.25 | 0.035202 | 0 | 0.027
12507 | ПАО "Россети Сибирь" | "Хакасэнерго" | ТП-49-16-20 | 10/0,4 | 0.4 | 0.12959 | 0 | 0.0495
12508 | ПАО "Россети Сибирь" | "Хакасэнерго" | ТП-49-16-22 | 10/0,4 | 0.4 | 0.1838 | 0.0135 | 0.081
12509 | ПАО "Россети Сибирь" | "Хакасэнерго" | ТП-49-16-01 | 10/0,4 | 0.063 | 0.013084 | 0 | 0.0135
12510 | ПАО "Россети Сибирь" | "Хакасэнерго" | ТП-49-16-09 | 10/0,4 | 0.4 | 0.10625 | 0 | 0.1512
12511 | ПАО "Россети Сибирь" | "Хакасэнерго" | ТП-49-05-08 | 10/0,4 | 0.4 | 0.077465 | 0 | 0
12512 | ПАО "Россети Сибирь" | "Хакасэнерго" | ТП-49-05-16 | 10/0,4 | 0.63 | 0.12025 | 0 | 0.036
12513 | ПАО "Россети Сибирь" | "Хакасэнерго" | ТП-49-24-01 | 10/0,4 | 0.1 | 0.017217 | 0 | 0
12514 | ПАО "Россети Сибирь" | "Хакасэнерго" | ТП-49-15-12 | 10/0,4 | 0.4 | 0.094847 | 0.018 | 0.0288
12515 | ПАО "Россети Сибирь" | "Хакасэнерго" | ТП-49-16-23 | 10/0,4 | 0.4 | 0.092625 | 0.0135 | 0.0495
12516 | ПАО "Россети Сибирь" | "Хакасэнерго" | ТП-49-15-13 | 10/0,4 | 0.25 | 0.10737 | 0.0135 | 0.0684
12517 | ПАО "Россети Сибирь" | "Хакасэнерго" | ТП-72-04-15 | 10/0,4 | 0.16 | 0.010384 | 0 | 0
12518 | ПАО "Россети Сибирь" | "Хакасэнерго" | ТП-72-17-01 | 10/0,4 | 0.63 | 0.015991 | 0 | 0
12519 | ПАО "Россети Сибирь" | "Хакасэнерго" | ТП-72-18-01 | 10/0,4 | 0.4 | 0.022429 | 0 | 0
12520 | ПАО "Россети Сибирь" | "Хакасэнерго" | ТП-67-06-14 | 10/0,4 | 0.4 | 0.041536 | 0 | 0
12521 | ПАО "Россети Сибирь" | "Хакасэнерго" | ТП-73-13-06 | 10/0,4 | 0.4 | 0.0049843 | 0 | 0
12522 | ПАО "Россети Сибирь" | "Хакасэнерго" | ТП-72-06-02 | 10/0,4 | 0.63 | 0.02866 | 0 | 0.135
12523 | ПАО "Россети Сибирь" | "Хакасэнерго" | ТП-73-06-01 | 10/0,4 | 0.063 | 0.0039459 | 0 | 0
12524 | ПАО "Россети Сибирь" | "Хакасэнерго" | ТП-74-01-04 | 10/0,4 | 0.04 | 0.0035306 | 0 | 0
12525 | ПАО "Россети Сибирь" | "Хакасэнерго" | ТП-74-04-01 | 10/0,4 | 0.25 | 0.018691 | 0 | 0
12526 | ПАО "Россети Сибирь" | "Хакасэнерго" | ТП-74-04-14 | 10/0,4 | 0.16 | 0.010384 | 0 | 0
12527 | ПАО "Россети Сибирь" | "Хакасэнерго" | ТП-74-04-12 | 10/0,4 | 0.1 | 0.02326 | 0 | 0
12528 | ПАО "Россети Сибирь" | "Хакасэнерго" | ТП-74-04-02 | 10/0,4 | 0.25 | 0.016822 | 0 | 0
12529 | ПАО "Россети Сибирь" | "Хакасэнерго" | ТП-74-04-13 | 10/0,4 | 0.16 | 0.0091379 | 0 | 0
12530 | ПАО "Россети Сибирь" | "Хакасэнерго" | ТП-74-04-05 | 10/0,4 | 0.063 | 0.004569 | 0 | 0
12531 | ПАО "Россети Сибирь" | "Хакасэнерго" | ТП-74-04-07 | 10/0,4 | 0.1 | 0.0039459 | 0 | 0
12532 | ПАО "Россети Сибирь" | "Хакасэнерго" | ТП-74-06-05 | 10/0,4 | 0.4 | 0.02056 | 0 | 0
12533 | ПАО "Россети Сибирь" | "Хакасэнерго" | ТП-74-06-04 | 10/0,4 | 0.4 | 0.0068534 | 0 | 0
12534 | ПАО "Россети Сибирь" | "Хакасэнерго" | ТП-74-07-01 | 10/0,4 | 0.16 | 0.0049843 | 0 | 0
12535 | ПАО "Россети Сибирь" | "Хакасэнерго" | ТП-74-07-02 | 10/0,4 | 0.04 | 0.0026998 | 0 | 0
12536 | ПАО "Россети Сибирь" | "Хакасэнерго" | ТП-67-16-04 | 10/0,4 | 0.04 | 0.012876 | 0 | 0
12537 | ПАО "Россети Сибирь" | "Хакасэнерго" | ТП-67-07-02 | 10/0,4 | 0.063 | 0.0053997 | 0 | 0
12538 | ПАО "Россети Сибирь" | "Хакасэнерго" | ТП-67-07-05 | 10/0,4 | 0.1 | 0.0043613 | 0 | 0
12539 | ПАО "Россети Сибирь" | "Хакасэнерго" | ТП-67-06-03 | 10/0,4 | 0.25 | 0.032398 | 0 | 0
12540 | ПАО "Россети Сибирь" | "Хакасэнерго" | ТП-67-06-06 | 10/0,4 | 0.4 | 0.0056074 | 0 | 0
12541 | ПАО "Россети Сибирь" | "Хакасэнерго" | ТП-67-04-01 | 10/0,4 | 0.63 | 0.023468 | 0 | 0
12542 | ПАО "Россети Сибирь" | "Хакасэнерго" | ТП-67-04-02 | 10/0,4 | 0.63 | 0.025752 | 0 | 0
12543 | ПАО "Россети Сибирь" | "Хакасэнерго" | ТП-67-03-10 | 10/0,4 | 0.25 | 0.0047766 | 0 | 0
12544 | ПАО "Россети Сибирь" | "Хакасэнерго" | ТП-67-03-02 | 10/0,4 | 0.16 | 0.0089302 | 0 | 0
12545 | ПАО "Россети Сибирь" | "Хакасэнерго" | ТП-67-03-03 | 10/0,4 | 0.1 | 0.0035306 | 0 | 0
12546 | ПАО "Россети Сибирь" | "Хакасэнерго" | ТП-55-14-11 | 10/0,4 | 0.1 | 0.0066458 | 0 | 0.0009
12547 | ПАО "Россети Сибирь" | "Хакасэнерго" | ТП-55-14-12 | 10/0,4 | 0.16 | 0.0078918 | 0 | 0
12548 | ПАО "Россети Сибирь" | "Хакасэнерго" | ТП-55-14-13 | 10/0,4 | 0.16 | 0.0068534 | 0 | 0
12549 | ПАО "Россети Сибирь" | "Хакасэнерго" | ТП-55-14-15 | 10/0,4 | 0.1 | 0.0070611 | 0 | 0
12550 | ПАО "Россети Сибирь" | "Хакасэнерго" | ТП-55-10-12 | 10/0,4 | 0.25 | 0.0078918 | 0 | 0
12551 | ПАО "Россети Сибирь" | "Хакасэнерго" | ТП-51-16-04 | 10/0,4 | 0.1 | 0.031567 | 0 | 0.0225
12552 | ПАО "Россети Сибирь" | "Хакасэнерго" | ТП-51-14-30 | 10/0,4 | 0.16 | 0.01786 | 0 | 0.009
12553 | ПАО "Россети Сибирь" | "Хакасэнерго" | ТП-51-06-01 | 10/0,4 | 0.1 | 0.01163 | 0 | 0
12554 | ПАО "Россети Сибирь" | "Хакасэнерго" | ТП-51-01-03 | 10/0,4 | 0.16 | 0.0031152 | 0 | 0
12555 | ПАО "Россети Сибирь" | "Хакасэнерго" | ТП-51-01-02 | 10/0,4 | 0.16 | 0.0031152 | 0 | 0
12556 | ПАО "Россети Сибирь" | "Хакасэнерго" | ТП-04-29-01 | 10/0,4 | 0.25 | 0.0062304 | 0 | 0
12557 | ПАО "Россети Сибирь" | "Хакасэнерго" | ТП-49-10-01 | 10/0,4 | 0.4 | 0.017237 | 0 | 0
12558 | ПАО "Россети Сибирь" | "Хакасэнерго" | ТП-49-10-03 | 10/0,4 | 0.1 | 0.0024922 | 0 | 0
12559 | ПАО "Россети Сибирь" | "Хакасэнерго" | ТП-49-10-07 | 10/0,4 | 0.16 | 0.009761 | 0.0135 | 0.0072
12560 | ПАО "Россети Сибирь" | "Хакасэнерго" | ТП-49-10-10 | 10/0,4 | 0.16 | 0.0072688 | 0 | 0
12561 | ПАО "Россети Сибирь" | "Хакасэнерго" | ТП-49-10-11 | 10/0,4 | 0.16 | 0.0047766 | 0 | 0.0135
12562 | ПАО "Россети Сибирь" | "Хакасэнерго" | ТП-49-05-15 | 10/0,4 | 0.16 | 0.0099686 | 0 | 0
12563 | ПАО "Россети Сибирь" | "Хакасэнерго" | ТП-49-07-09 | 10/0,4 | 0.16 | 0.014745 | 0.0135 | 0.0225
12564 | ПАО "Россети Сибирь" | "Хакасэнерго" | ТП-49-15-09 | 10/0,4 | 0.25 | 0.083903 | 0 | 0.0828
12565 | ПАО "Россети Сибирь" | "Хакасэнерго" | ТП-49-15-08 | 10/0,4 | 0.16 | 0.049615 | 0 | 0
12566 | ПАО "Россети Сибирь" | "Хакасэнерго" | ТП-67-03-14 | 10/0,4 | 0.25 | 0.027621 | 0 | 0
12567 | ПАО "Россети Сибирь" | "Хакасэнерго" | ТП-55-10-17 | 10/0,4 | 0.16 | 0.0037382 | 0 | 0
12568 | ПАО "Россети Сибирь" | "Хакасэнерго" | ТП-55-10-15 | 10/0,4 | 0.16 | 0.0074765 | 0 | 0
12569 | ПАО "Россети Сибирь" | "Хакасэнерго" | ТП-72-15-09 | 10/0,4 | 0.25 | 0.054828 | 0 | 0
12570 | ПАО "Россети Сибирь" | "Хакасэнерго" | ТП-04-31-06 | 10/0,4 | 0.4 | 0.016407 | 0 | 0
12571 | ПАО "Россети Сибирь" | "Хакасэнерго" | ТП-72-04-02 | 10/0,4 | 0.8 | 0.20623 | 0 | 0.07236
12572 | ПАО "Россети Сибирь" | "Хакасэнерго" | ТП-72-03-02 | 10/0,4 | 0.65 | 0.13998 | 0 | 0.1503
12573 | ПАО "Россети Сибирь" | "Хакасэнерго" | ТП-72-15-04 | 10/0,4 | 0.25 | 0.044651 | 0 | 0.0603
12574 | ПАО "Россети Сибирь" | "Хакасэнерго" | ТП-73-06-13 | 10/0,4 | 0.16 | 0.004569 | 0 | 0
12575 | ПАО "Россети Сибирь" | "Хакасэнерго" | ТП-73-11-02 | 10/0,4 | 0.16 | 0.037382 | 0 | 0
12576 | ПАО "Россети Сибирь" | "Хакасэнерго" | ТП-51-14-15 | 10/0,4 | 0.4 | 0.0053997 | 0 | 0
12577 | ПАО "Россети Сибирь" | "Хакасэнерго" | ТП-49-07-07 | 10/0,4 | 0.4 | 0.13562 | 0 | 0.0477
12578 | ПАО "Россети Сибирь" | "Хакасэнерго" | ТП-49-16-25 | 10/0,4 | 0.25 | 0.14538 | 0 | 0.1449
12579 | ПАО "Россети Сибирь" | "Хакасэнерго" | ТП-72-15-05 | 10/0,4 | 0.4 | 0.009761 | 0 | 0.045
12580 | ПАО "Россети Сибирь" | "Хакасэнерго" | ТП-73-06-12 | 10/0,4 | 0.1 | 0.02596 | 0 | 0.027
12581 | ПАО "Россети Сибирь" | "Хакасэнерго" | ТП-74-01-03 | 10/0,4 | 0.1 | 0.0031152 | 0 | 0
12582 | ПАО "Россети Сибирь" | "Хакасэнерго" | ТП-74-01-06 | 10/0,4 | 0.1 | 0.004569 | 0 | 0
12583 | ПАО "Россети Сибирь" | "Хакасэнерго" | ТП-74-01-09 | 10/0,4 | 0.1 | 0.0037382 | 0 | 0
12584 | ПАО "Россети Сибирь" | "Хакасэнерго" | ТП-74-01-13 | 10/0,4 | 0.16 | 0.0083072 | 0 | 0
12585 | ПАО "Россети Сибирь" | "Хакасэнерго" | ТП-35-07-06 | 10/0,4 | 0.1 | 0.005192 | 0 | 0
12586 | ПАО "Россети Сибирь" | "Хакасэнерго" | ТП-67-13-01 | 10/0,4 | 0.1 | 0.0031152 | 0 | 0
12587 | ПАО "Россети Сибирь" | "Хакасэнерго" | ТП-67-07-01 | 10/0,4 | 0.063 | 0.0016614 | 0 | 0.0135
12588 | ПАО "Россети Сибирь" | "Хакасэнерго" | ТП-67-07-06 | 10/0,4 | 0.1 | 0.0093456 | 0 | 0
12589 | ПАО "Россети Сибирь" | "Хакасэнерго" | ТП-67-03-01 | 10/0,4 | 0.25 | 0.055451 | 0 | 0
12590 | ПАО "Россети Сибирь" | "Хакасэнерго" | ТП-67-03-06 | 10/0,4 | 0.16 | 0.017653 | 0 | 0
12591 | ПАО "Россети Сибирь" | "Хакасэнерго" | ТП-55-10-11 | 10/0,4 | 0.16 | 0.0039459 | 0 | 0
12592 | ПАО "Россети Сибирь" | "Хакасэнерго" | ТП-51-14-14 | 10/0,4 | 0.4 | 0.0072688 | 0 | 0
12593 | ПАО "Россети Сибирь" | "Хакасэнерго" | ТП-49-16-07 | 10/0,4 | 0.25 | 0.015991 | 0 | 0.0405
12594 | ПАО "Россети Сибирь" | "Хакасэнерго" | ТП-49-16-05 | 10/0,4 | 0.25 | 0.12253 | 0.0135 | 0.117
12595 | ПАО "Россети Сибирь" | "Хакасэнерго" | ТП-67-03-07 | 10/0,4 | 0.25 | 0.045067 | 0 | 0
12596 | ПАО "Россети Сибирь" | "Хакасэнерго" | ТП-73-06-11 | 10/0,4 | 0.16 | 0.0083072 | 0 | 0.027
12597 | ПАО "Россети Сибирь" | "Хакасэнерго" | ТП-73-11-01 | 10/0,4 | 0.4 | 0.021183 | 0 | 0
12598 | ПАО "Россети Сибирь" | "Хакасэнерго" | ТП-74-01-01 | 10/0,4 | 0.4 | 0.0089302 | 0 | 0
12599 | ПАО "Россети Сибирь" | "Хакасэнерго" | ТП-74-01-11 | 10/0,4 | 0.4 | 0.0099686 | 0 | 0
12600 | ПАО "Россети Сибирь" | "Хакасэнерго" | ТП-73-04-01 | 10/0,4 | 0.1 | 0.016095 | 0 | 0
12601 | ПАО "Россети Сибирь" | "Хакасэнерго" | ТП-73-04-03 | 10/0,4 | 0.063 | 0.0035306 | 0 | 0
12602 | ПАО "Россети Сибирь" | "Хакасэнерго" | ТП-73-13-02 | 10/0,4 | 0.25 | 0.022845 | 0 | 0
12603 | ПАО "Россети Сибирь" | "Хакасэнерго" | ТП-73-13-03 | 10/0,4 | 0.25 | 0.071857 | 0 | 0
12604 | ПАО "Россети Сибирь" | "Хакасэнерго" | ТП-74-01-08 | 10/0,4 | 0.1 | 0.004569 | 0 | 0
12605 | ПАО "Россети Сибирь" | "Хакасэнерго" | ТП-74-01-19 | 10/0,4 | 0.1 | 0.0078918 | 0 | 0
12606 | ПАО "Россети Сибирь" | "Хакасэнерго" | ТП-67-06-04 | 10/0,4 | 0.4 | 0.017237 | 0 | 0
12607 | ПАО "Россети Сибирь" | "Хакасэнерго" | ТП-55-14-14 | 10/0,4 | 0.16 | 0.010592 | 0 | 0
12608 | ПАО "Россети Сибирь" | "Хакасэнерго" | ТП-49-10-08 | 10/0,4 | 0.1 | 0.0064381 | 0 | 0
12609 | ПАО "Россети Сибирь" | "Хакасэнерго" | ТП-49-05-17 | 10/0,4 | 0.16 | 0.05192 | 0 | 0
12610 | ПАО "Россети Сибирь" | "Хакасэнерго" | ТП-67-06-15 | 10/0,4 | 0.16 | 0.012253 | 0 | 0
12611 | ПАО "Россети Сибирь" | "Хакасэнерго" | ТП-49-15-06 | 10/0,4 | 0.4 | 0.03489 | 0 | 0
12612 | ПАО "Россети Сибирь" | "Хакасэнерго" | ТП-04-31-01 | 10/0,4 | 0.8 | 0.21287 | 0 | 0.0387
12613 | ПАО "Россети Сибирь" | "Хакасэнерго" | ТП-123-10-10 | 10/0,4 | 0.32 | 0.021225 | 0 | 0.0072
12614 | ПАО "Россети Сибирь" | "Хакасэнерго" | ТП-04-31-04 | 10/0,4 | 1.26 | 0.16448 | 0 | 0.0135
12615 | ПАО "Россети Сибирь" | "Хакасэнерго" | ТП-73-11-05 | 10/0,4 | 0.63 | 0.0020768 | 0 | 0
12616 | ПАО "Россети Сибирь" | "Хакасэнерго" | ТП-73-13-01 | 10/0,4 | 0.1 | 0.017964 | 0 | 0
12617 | ПАО "Россети Сибирь" | "Хакасэнерго" | ТП-49-05-26 РТМ (переключ. 49-16-03) | 10/0,4 | 0.4 | 0.026791 | 0 | 0
12618 | ПАО "Россети Сибирь" | "Хакасэнерго" | ТП-04-31-03 | 10/0,4 | 0.63 | 0.119 | 0 | 0.1386
12619 | ПАО "Россети Сибирь" | "Хакасэнерго" | ТП-123-05-09 | 10/0,4 | 0.1 | 0.0032606 | 0 | 0
12620 | ПАО "Россети Сибирь" | "Хакасэнерго" | ТП-67-12-01 | 10/0,4 | 0.4 | 0.042782 | 0 | 0
12621 | ПАО "Россети Сибирь" | "Хакасэнерго" | ТП-73-11-03 | 10/0,4 | 0.25 | 0.050674 | 0 | 0
12622 | ПАО "Россети Сибирь" | "Хакасэнерго" | ТП-49-10-16 | 10/0,4 | 0.1 | 0.0068534 | 0 | 0
12623 | ПАО "Россети Сибирь" | "Хакасэнерго" | ТП-04-31-02 | 10/0,4 | 0.63 | 0.17258 | 0 | 0.0405
12624 | ПАО "Россети Сибирь" | "Хакасэнерго" | ТП-51-06-03 | 10/0,4 | 0.25 | 0.010799 | 0 | 0.045
12625 | ПАО "Россети Сибирь" | "Хакасэнерго" | ТП-49-05-02 | 10/0,4 | 0.4 | 0.16197 | 0.0135 | 0.1359
12626 | ПАО "Россети Сибирь" | "Хакасэнерго" | ТП-74-04-03 | 10/0,4 | 0.25 | 0.015784 | 0 | 0.1215
12627 | ПАО "Россети Сибирь" | "Хакасэнерго" | ТП-51-16-03 | 10/0,4 | 0.25 | 0.086187 | 0 | 0.072
12628 | ПАО "Россети Сибирь" | "Хакасэнерго" | ТП-04-01-02 | 10/0,4 | 0.25 | 0.012876 | 0 | 0
12629 | ПАО "Россети Сибирь" | "Хакасэнерго" | ТП-72-06-01 | 10/0,4 | 0.4 | 0.022429 | 0 | 0.0243
12630 | ПАО "Россети Сибирь" | "Хакасэнерго" | ТП-49-16-04 | 10/0,4 | 0.63 | 0.058898 | 0 | 0.0405
12631 | ПАО "Россети Сибирь" | "Хакасэнерго" | ТП-49-05-01 | 10/0,4 | 0.63 | 0.23023 | 0 | 0.2025
12632 | ПАО "Россети Сибирь" | "Хакасэнерго" | ТП-73-04-06 | 10/0,4 | 0.1 | 0.0047766 | 0 | 0
12633 | ПАО "Россети Сибирь" | "Хакасэнерго" | ТП-73-06-08 | 10/0,4 | 0.16 | 0.02056 | 0 | 0.0225
12634 | ПАО "Россети Сибирь" | "Хакасэнерго" | ТП-73-11-09 | 10/0,4 | 0.25 | 0.081618 | 0 | 0.0225
12635 | ПАО "Россети Сибирь" | "Хакасэнерго" | ТП-35-07-01 | 10/0,4 | 0.16 | 0.0033229 | 0 | 0
12636 | ПАО "Россети Сибирь" | "Хакасэнерго" | ТП-51-14-31 | 10/0,4 | 0.4 | 0.024091 | 0 | 0
12637 | ПАО "Россети Сибирь" | "Хакасэнерго" | ТП-04-01-04 | 10/0,4 | 0.1 | 0.11526 | 0 | 0.027
12638 | ПАО "Россети Сибирь" | "Хакасэнерго" | ТП-49-05-09 | 10/0,4 | 0.25 | 0.054412 | 0 | 0.0081
12639 | ПАО "Россети Сибирь" | "Хакасэнерго" | ТП-49-15-10 | 10/0,4 | 0.25 | 0.094453 | 0 | 0.0315
12640 | ПАО "Россети Сибирь" | "Хакасэнерго" | ТП-04-31-07 | 10/0,4 | 0.25 | 0.094079 | 0 | 0.063
12641 | ПАО "Россети Сибирь" | "Хакасэнерго" | ТП-72-04-03 | 10/0,4 | 0.25 | 0.078918 | 0 | 0.1152
12642 | ПАО "Россети Сибирь" | "Хакасэнерго" | ТП-73-11-10 | 10/0,4 | 0.1 | 0.036344 | 0 | 0.0063
12643 | ПАО "Россети Сибирь" | "Хакасэнерго" | ТП-67-16-01 | 10/0,4 | 0.25 | 0.0037382 | 0 | 0
12644 | ПАО "Россети Сибирь" | "Хакасэнерго" | ТП-55-10-09 | 10/0,4 | 0.16 | 0.0072688 | 0 | 0
12645 | ПАО "Россети Сибирь" | "Хакасэнерго" | ТП-72-15-06 | 10/0,4 | 0.4 | 0.012668 | 0 | 0
12646 | ПАО "Россети Сибирь" | "Хакасэнерго" | ТП 15-617-108 | 6/0,4 | 0.2 | 0.098233 | 0 | 0.018
12647 | ПАО "Россети Сибирь" | "Хакасэнерго" | ТП 42-15_16-103 | 10/0,4 | 0.5 | 0.06085 | 0 | 0
12648 | ПАО "Россети Сибирь" | "Хакасэнерго" | ТП 68-07-01 | 10/0,4 | 0.16 | 0.0062304 | 0 | 0
12649 | ПАО "Россети Сибирь" | "Хакасэнерго" | ТП 88-04-08 | 10/0,4 | 0.25 | 0.065835 | 0 | 0.018
12650 | ПАО "Россети Сибирь" | "Хакасэнерго" | ТП 88-08-06 | 10/0,4 | 0.063 | 0.039459 | 0 | 0.0045
12651 | ПАО "Россети Сибирь" | "Хакасэнерго" | ТП 89-06-02 | 10/0,4 | 0.1 | 0.058773 | 0 | 0.009
12652 | ПАО "Россети Сибирь" | "Хакасэнерго" | ТП 89-03-09 | 10/0,4 | 0.1 | 0.015161 | 0 | 0.009
12653 | ПАО "Россети Сибирь" | "Хакасэнерго" | ТП 98-03-12 | 10/0,4 | 0.2 | 0.14953 | 0 | 0.018
12654 | ПАО "Россети Сибирь" | "Хакасэнерго" | ТП 20-04-21 | 10/0,4 | 0.65 | 0.067959 | 0 | 0
12655 | ПАО "Россети Сибирь" | "Хакасэнерго" | ТП 91-11-08 | 10/0,4 | 0.04 | 0.012668 | 0 | 0
12656 | ПАО "Россети Сибирь" | "Хакасэнерго" | ТП 91-11-10 | 10/0,4 | 0.1 | 0.015198 | 0 | 0
12657 | ПАО "Россети Сибирь" | "Хакасэнерго" | ТП 91-14-01 | 10/0,4 | 0.1 | 0.029906 | 0 | 0
12658 | ПАО "Россети Сибирь" | "Хакасэнерго" | ТП 91-14-03 | 10/0,4 | 0.1 | 0.028008 | 0 | 0
12659 | ПАО "Россети Сибирь" | "Хакасэнерго" | ТП 91-14-09 | 10/0,4 | 0.1 | 0.07419 | 0 | 0
12660 | ПАО "Россети Сибирь" | "Хакасэнерго" | ТП-32-18-02 | 6/0,4 | 0.16 | 0.010799 | 0 | 0
12661 | ПАО "Россети Сибирь" | "Хакасэнерго" | ТП-32-07-04 | 6/0,4 | 0.16 | 0.019522 | 0 | 0.018
12662 | ПАО "Россети Сибирь" | "Хакасэнерго" | ТП-53-10-18 | 10/0,4 | 0.1 | 0.0077672 | 0 | 0
12663 | ПАО "Россети Сибирь" | "Хакасэнерго" | ТП-36-03-10 | 10/0,4 | 0.16 | 0.045067 | 0 | 0.0135
12664 | ПАО "Россети Сибирь" | "Хакасэнерго" | ТП-57-05-01 | 10/0,4 | 0.63 | 0.0069365 | 0 | 0
12665 | ПАО "Россети Сибирь" | "Хакасэнерго" | ТП-36-06-23 | 10/0,4 | 0.25 | 0.073747 | 0 | 0
12666 | ПАО "Россети Сибирь" | "Хакасэнерго" | ТП-36-03-17 | 10/0,4 | 0.4 | 0.1028 | 0 | 0.0324
12667 | ПАО "Россети Сибирь" | "Хакасэнерго" | ТП-53-06-04 | 10/0,4 | 0.1 | 0.024922 | 0 | 0
12668 | ПАО "Россети Сибирь" | "Хакасэнерго" | ТП-53-13-01 | 10/0,4 | 0.04 | 0.0013499 | 0 | 0
12669 | ПАО "Россети Сибирь" | "Хакасэнерго" | ТП 91-18-07 | 10/0,4 | 0.1 | 0.048597 | 0 | 0
12670 | ПАО "Россети Сибирь" | "Хакасэнерго" | ТП-72-03-01 | 10/0,4 | 0.63 | 0.10758 | 0.0135 | 0.15687
12671 | ПАО "Россети Сибирь" | "Хакасэнерго" | ТП-49-05-07 | 10/0,4 | 1 | 0.11165 | 0 | 0.09135
12672 | ПАО "Россети Сибирь" | "Хакасэнерго" | ТП-49-05-06 | 10/0,4 | 0.63 | 0.14606 | 0 | 0
12673 | ПАО "Россети Сибирь" | "Хакасэнерго" | ТП-49-05-10 | 10/0,4 | 0.63 | 0.098856 | 0 | 0.018
12674 | ПАО "Россети Сибирь" | "Хакасэнерго" | ТП-49-15-01 | 10/0,4 | 0.63 | 0.28016 | 0.0045 | 0.10845
12675 | ПАО "Россети Сибирь" | "Хакасэнерго" | ТП-49-06-02 | 10/0,4 | 0.65 | 0.080788 | 0.018 | 0.054
12676 | ПАО "Россети Сибирь" | "Хакасэнерго" | ТП-49-15-07 | 10/0,4 | 0.8 | 0.04299 | 0 | 0
12677 | ПАО "Россети Сибирь" | "Хакасэнерго" | ТП-55-03-03 | 10/0,4 | 0.63 | 0.01379 | 0 | 0
12678 | ПАО "Россети Сибирь" | "Хакасэнерго" | ТП-04-31-05 | 10/0,4 | 0.4 | 0.092418 | 0.0135 | 0.0702
12679 | ПАО "Россети Сибирь" | "Хакасэнерго" | ТП-1РП-24-ЗРУ-2/4-11Туимская | 10/0,4 | 0.4 | 0.038213 | 0 | 0
12680 | ПАО "Россети Сибирь" | "Хакасэнерго" | ТП-73-13-05 | 10/0,4 | 0.16 | 0.054828 | 0 | 0
12681 | ПАО "Россети Сибирь" | "Хакасэнерго" | ТП-74-06-01 | 10/0,4 | 0.16 | 0.005815 | 0 | 0
12682 | ПАО "Россети Сибирь" | "Хакасэнерго" | ТП-74-11-02 | 10/0,4 | 0.315 | 0.034143 | 0 | 0.009
12683 | ПАО "Россети Сибирь" | "Хакасэнерго" | ТП-67-03-08 | 10/0,4 | 0.16 | 0.026583 | 0 | 0
12684 | ПАО "Россети Сибирь" | "Хакасэнерго" | ТП-55-14-10 | 10/0,4 | 0.1 | 0.011422 | 0 | 0
12685 | ПАО "Россети Сибирь" | "Хакасэнерго" | ТП-55-10-05 | 10/0,4 | 0.1 | 0.005815 | 0 | 0
12686 | ПАО "Россети Сибирь" | "Хакасэнерго" | ТП-55-10-08 | 10/0,4 | 0.063 | 0.0056074 | 0 | 0
12687 | ПАО "Россети Сибирь" | "Хакасэнерго" | ТП-55-03-06 | 10/0,4 | 0.16 | 0.050342 | 0 | 0.0666
12688 | ПАО "Россети Сибирь" | "Хакасэнерго" | ТП-49-10-22 | 10/0,4 | 0.16 | 0.0026998 | 0 | 0
12689 | ПАО "Россети Сибирь" | "Хакасэнерго" | ТП-67-06-02 | 10/0,4 | 0.4 | 0.014953 | 0 | 0.1044
12690 | ПАО "Россети Сибирь" | "Хакасэнерго" | ТП 88-16-01А | 10/0,4 | 0.16 | 0.023676 | 0 | 0
12691 | ПАО "Россети Сибирь" | "Хакасэнерго" | ТП 65-01-04 (оз.Чёрное) | 10/0,4 | 0.025 | 0.0095533 | 0 | 0
12692 | ПАО "Россети Сибирь" | "Хакасэнерго" | ТП 20-11-05 | 10/0,4 | 0.16 | 0.043858 | 0 | 0.009
12693 | ПАО "Россети Сибирь" | "Хакасэнерго" | ТП 40-16-213 | 6/0,4 | 0.4 | 0.12315 | 0 | 0.0612
12694 | ПАО "Россети Сибирь" | "Хакасэнерго" | ТП 05-11-91 | 10/0,4 | 1.26 | 0.11182 | 0 | 0.03105
12695 | ПАО "Россети Сибирь" | "Хакасэнерго" | ТП 26-18-44 | 10/0,4 | 0.4 | 0.18982 | 0 | 0.2844
12696 | ПАО "Россети Сибирь" | "Хакасэнерго" | ТП 15-617-20 | 6/0,4 | 0.4 | 0.17902 | 0 | 0.225
12697 | ПАО "Россети Сибирь" | "Хакасэнерго" | ТП 15-617-19 | 6/0,4 | 0.4 | 0.3354 | 0 | 0.279
12698 | ПАО "Россети Сибирь" | "Хакасэнерго" | ТП 42-15-101 | 10/0,4 | 0.4 | 0.070819 | 0 | 0
12699 | ПАО "Россети Сибирь" | "Хакасэнерго" | ТП 42-12-23 | 10/0,4 | 0.4 | 0.059812 | 0 | 0
12700 | ПАО "Россети Сибирь" | "Хакасэнерго" | ТП 30-08-45 | 10/0,4 | 0.4 | 0.10509 | 0.009 | 0.126
12701 | ПАО "Россети Сибирь" | "Хакасэнерго" | ТП 03-04-72 | 10/0,4 | 0.4 | 0.099658 | 0 | 0.03807
12702 | ПАО "Россети Сибирь" | "Хакасэнерго" | ТП 03-04-84 | 10/0,4 | 0.63 | 0.12814 | 0 | 0.0153
12703 | ПАО "Россети Сибирь" | "Хакасэнерго" | ТП 03-06-88 | 10/0,4 | 0.25 | 0.037175 | 0 | 0.0045
12704 | ПАО "Россети Сибирь" | "Хакасэнерго" | ТП 03-07-82 | 10/0,4 | 0.63 | 0.13201 | 0 | 0.0297
12705 | ПАО "Россети Сибирь" | "Хакасэнерго" | ТП 03-07-83 | 10/0,4 | 0.4 | 0.13873 | 0 | 0
12706 | ПАО "Россети Сибирь" | "Хакасэнерго" | ТП 03-09-74 | 10/0,4 | 0.8 | 0.041536 | 0 | 0
12707 | ПАО "Россети Сибирь" | "Хакасэнерго" | ТП 03-13-87 | 10/0,4 | 0.8 | 0.11069 | 0.0045 | 0
12708 | ПАО "Россети Сибирь" | "Хакасэнерго" | ТП 03А-01-96 | 10/0,4 | 1.26 | 0.24506 | 0 | 0.0135
12709 | ПАО "Россети Сибирь" | "Хакасэнерго" | ТП 03А-08-99 | 10/0,4 | 0.8 | 0.083072 | 0 | 0.0027
12710 | ПАО "Россети Сибирь" | "Хакасэнерго" | ТП 03А-11-125 | 10/0,4 | 0.8 | 0.2137 | 0 | 0.0405
12711 | ПАО "Россети Сибирь" | "Хакасэнерго" | ТП 03А-11-242 | 10/0,4 | 0.25 | 0.14725 | 0.036 | 0.0315
12712 | ПАО "Россети Сибирь" | "Хакасэнерго" | ТП 03А-11-244 | 10/0,4 | 0.4 | 0.24672 | 0 | 0.0405
12713 | ПАО "Россети Сибирь" | "Хакасэнерго" | ТП 10-11-001 | 10/0,4 | 0.4 | 0.16718 | 0 | 0.1594
12714 | ПАО "Россети Сибирь" | "Хакасэнерго" | ТП 10-11-01 | 10/0,4 | 0.4 | 0.19771 | 0 | 0.25704
12715 | ПАО "Россети Сибирь" | "Хакасэнерго" | ТП 10-11-03 | 10/0,4 | 0.4 | 0.11651 | 0 | 0.0135
12716 | ПАО "Россети Сибирь" | "Хакасэнерго" | ТП 10-11-04 | 10/0,4 | 0.4 | 0.12378 | 0 | 0
12717 | ПАО "Россети Сибирь" | "Хакасэнерго" | ТП 10-11-12 | 10/0,4 | 0.4 | 0.12565 | 0 | 0.1035
12718 | ПАО "Россети Сибирь" | "Хакасэнерго" | ТП 10-11-176 | 10/0,4 | 0.4 | 0.0068534 | 0 | 0.0135
12719 | ПАО "Россети Сибирь" | "Хакасэнерго" | ТП 10-11-178 | 10/0,4 | 0.4 | 0.011215 | 0 | 0.0108
12720 | ПАО "Россети Сибирь" | "Хакасэнерго" | ТП 10-11-179 | 10/0,4 | 0.4 | 0.13271 | 0 | 0
12721 | ПАО "Россети Сибирь" | "Хакасэнерго" | ТП 15-1018-40 | 10/0,4 | 0.25 | 0.081826 | 0 | 0
12722 | ПАО "Россети Сибирь" | "Хакасэнерго" | ТП 15-1018-43 | 10/0,4 | 0.4 | 0.1352 | 0 | 0.0837
12723 | ПАО "Россети Сибирь" | "Хакасэнерго" | ТП 15-1018-70 | 10/0,4 | 0.4 | 0.11298 | 0 | 0.0765
12724 | ПАО "Россети Сибирь" | "Хакасэнерго" | ТП 15-1021-165 | 10/0,4 | 0.4 | 0.19833 | 0 | 0.0765
12725 | ПАО "Россети Сибирь" | "Хакасэнерго" | ТП 15-1021-166 | 10/0,4 | 0.25 | 0.07788 | 0 | 0.0225
12726 | ПАО "Россети Сибирь" | "Хакасэнерго" | ТП 15-1021-192 | 10/0,4 | 0.25 | 0.0014538 | 0 | 0
12727 | ПАО "Россети Сибирь" | "Хакасэнерго" | ТП 15-1025-16 | 10/0,4 | 0.25 | 0.084941 | 0.009 | 0.027
12728 | ПАО "Россети Сибирь" | "Хакасэнерго" | ТП 15-1025-17 | 10/0,4 | 0.4 | 0.13416 | 0 | 0.0585
12729 | ПАО "Россети Сибирь" | "Хакасэнерго" | ТП 15-1025-177 | 10/0,4 | 0.1 | 0 | 0 | 0
12730 | ПАО "Россети Сибирь" | "Хакасэнерго" | ТП 15-1029-114 | 10/0,4 | 0.8 | 0.10118 | 0 | 0
12731 | ПАО "Россети Сибирь" | "Хакасэнерго" | ТП 15-1029-66 | 10/0,4 | 0.65 | 0.090133 | 0 | 0
12732 | ПАО "Россети Сибирь" | "Хакасэнерго" | ТП 15-602-110 | 6/0,4 | 0.34 | 0.038421 | 0 | 0.0162
12733 | ПАО "Россети Сибирь" | "Хакасэнерго" | ТП 15-602-57 | 6/0,4 | 0.25 | 0.11132 | 0 | 0.0405
12734 | ПАО "Россети Сибирь" | "Хакасэнерго" | ТП 15-617-137 | 6/0,4 | 0.25 | 0.079541 | 0 | 0.0495
12735 | ПАО "Россети Сибирь" | "Хакасэнерго" | ТП 15-617-140 | 6/0,4 | 0.63 | 0.026168 | 0 | 0
12736 | ПАО "Россети Сибирь" | "Хакасэнерго" | ТП 15-617-141 | 6/0,4 | 0.16 | 0.041121 | 0 | 0
12737 | ПАО "Россети Сибирь" | "Хакасэнерго" | ТП 15-617-148 | 6/0,4 | 0.4 | 0.08328 | 0 | 0
12738 | ПАО "Россети Сибирь" | "Хакасэнерго" | ТП 15-617-15 | 6/0,4 | 0.63 | 0.19231 | 0 | 0.0972
12739 | ПАО "Россети Сибирь" | "Хакасэнерго" | ТП 15-617-153 | 6/0,4 | 0.4 | 0.1894 | 0.009 | 0.0486
12740 | ПАО "Россети Сибирь" | "Хакасэнерго" | ТП 15-617-21 | 6/0,4 | 0.4 | 0.21931 | 0 | 0.2133
12741 | ПАО "Россети Сибирь" | "Хакасэнерго" | ТП 15-617-22 | 6/0,4 | 0.63 | 0.090548 | 0 | 0.0315
12742 | ПАО "Россети Сибирь" | "Хакасэнерго" | ТП 15-617-64 | 6/0,4 | 0.32 | 0.13562 | 0 | 0.2331
12743 | ПАО "Россети Сибирь" | "Хакасэнерго" | ТП 15-620-127 | 6/0,4 | 0.8 | 0.020976 | 0 | 0.009
12744 | ПАО "Россети Сибирь" | "Хакасэнерго" | ТП 15-620-217 | 6/0,4 | 0.25 | 0.13001 | 0 | 0.0405
12745 | ПАО "Россети Сибирь" | "Хакасэнерго" | ТП 15-620-218 | 6/0,4 | 0.4 | 0.042782 | 0 | 0
12746 | ПАО "Россети Сибирь" | "Хакасэнерго" | ТП 15-620-24 | 6/0,4 | 0.4 | 0.23738 | 0 | 0.19782
12747 | ПАО "Россети Сибирь" | "Хакасэнерго" | ТП 15-620-27 | 6/0,4 | 0.4 | 0.089095 | 0 | 0.0639
12748 | ПАО "Россети Сибирь" | "Хакасэнерго" | ТП 30-08-237 | 10/0,4 | 0.4 | 0.19875 | 0 | 0.1395
12749 | ПАО "Россети Сибирь" | "Хакасэнерго" | ТП 30-08-236 | 10/0,4 | 0.4 | 0.25732 | 0 | 0.2169
12750 | ПАО "Россети Сибирь" | "Хакасэнерго" | ТП 30-08-18 | 10/0,4 | 0.63 | 0.21017 | 0 | 0.099
12751 | ПАО "Россети Сибирь" | "Хакасэнерго" | ТП 30-08-157 | 10/0,4 | 0.25 | 0.063342 | 0 | 0
12752 | ПАО "Россети Сибирь" | "Хакасэнерго" | ТП 30-06-240 | 6/0,4 | 0.25 | 0.069157 | 0 | 0
12753 | ПАО "Россети Сибирь" | "Хакасэнерго" | ТП 26-27-01 | 10/0,4 | 0.25 | 0.0018691 | 0 | 0
12754 | ПАО "Россети Сибирь" | "Хакасэнерго" | ТП 26-18-56 | 10/0,4 | 0.4 | 0.15971 | 0 | 0.2682
12755 | ПАО "Россети Сибирь" | "Хакасэнерго" | ТП 26-18-51 | 10/0,4 | 0.4 | 0.18857 | 0 | 0.1233
12756 | ПАО "Россети Сибирь" | "Хакасэнерго" | ТП 26-18-50 | 10/0,4 | 0.25 | 0.049428 | 0 | 0.0315
12757 | ПАО "Россети Сибирь" | "Хакасэнерго" | ТП 26-18-49 | 10/0,4 | 0.4 | 0.15389 | 0.018 | 0.064
12758 | ПАО "Россети Сибирь" | "Хакасэнерго" | ТП 26-18-163 | 10/0,4 | 0.4 | 0.083487 | 0 | 0.0081
12759 | ПАО "Россети Сибирь" | "Хакасэнерго" | ТП 26-18-156 | 10/0,4 | 0.4 | 0.042574 | 0 | 0.018
12760 | ПАО "Россети Сибирь" | "Хакасэнерго" | ТП 16-622-52 | 10/0,4 | 0.4 | 0.096571 | 0 | 0.0279
12761 | ПАО "Россети Сибирь" | "Хакасэнерго" | ТП 16-622-196 | 10/0,4 | 0.1 | 0.0087226 | 0 | 0
12762 | ПАО "Россети Сибирь" | "Хакасэнерго" | ТП 16-622-168 | 10/0,4 | 0.4 | 0.068742 | 0 | 0
12763 | ПАО "Россети Сибирь" | "Хакасэнерго" | ТП 16-622-161 | 10/0,4 | 0.4 | 0.077465 | 0 | 0.023
12764 | ПАО "Россети Сибирь" | "Хакасэнерго" | ТП 16-622-14 | 10/0,4 | 0.25 | 0.040498 | 0 | 0
12765 | ПАО "Россети Сибирь" | "Хакасэнерго" | ТП 16-622-128 | 10/0,4 | 0.25 | 0.030529 | 0 | 0.0144
12766 | ПАО "Россети Сибирь" | "Хакасэнерго" | ТП 16-622-10 | 10/0,4 | 0.63 | 0.12129 | 0 | 0.009
12767 | ПАО "Россети Сибирь" | "Хакасэнерго" | ТП 16-622-09 | 10/0,4 | 0.4 | 0.15264 | 0 | 0.0621
12768 | ПАО "Россети Сибирь" | "Хакасэнерго" | ТП 16-622-08 | 10/0,4 | 0.25 | 0.030944 | 0 | 0
12769 | ПАО "Россети Сибирь" | "Хакасэнерго" | ТП 16-622-07 | 10/0,4 | 0.4 | 0.10592 | 0 | 0.009
12770 | ПАО "Россети Сибирь" | "Хакасэнерго" | ТП 15-620-29 | 6/0,4 | 0.63 | 0.12959 | 0 | 0.0639
12771 | ПАО "Россети Сибирь" | "Хакасэнерго" | ТП 15-620-31 | 6/0,4 | 0.63 | 0.11775 | 0 | 0.0945
12772 | ПАО "Россети Сибирь" | "Хакасэнерго" | ТП 15-620-32 | 6/0,4 | 0.63 | 0.057112 | 0 | 0.0225
12773 | ПАО "Россети Сибирь" | "Хакасэнерго" | ТП 15-620-33 | 6/0,4 | 0.63 | 0.08598 | 0 | 0.0162
12774 | ПАО "Россети Сибирь" | "Хакасэнерго" | ТП 15-620-55 | 6/0,4 | 0.4 | 0.073519 | 0 | 0.0135
12775 | ПАО "Россети Сибирь" | "Хакасэнерго" | ТП 15-620-60 | 6/0,4 | 0.25 | 0.071027 | 0 | 0.027
12776 | ПАО "Россети Сибирь" | "Хакасэнерго" | ТП 15-620-67 | 6/0,4 | 0.25 | 0.057943 | 0 | 0
12777 | ПАО "Россети Сибирь" | "Хакасэнерго" | ТП 15-620-69 | 6/0,4 | 0.4 | 0.10841 | 0 | 0.0225
12778 | ПАО "Россети Сибирь" | "Хакасэнерго" | ТП 16-622-06 | 10/0,4 | 0.4 | 0.098648 | 0 | 0
12779 | ПАО "Россети Сибирь" | "Хакасэнерго" | ТП-32-20-01 | 6/0,4 | 0.1 | 0.013707 | 0 | 0
12780 | ПАО "Россети Сибирь" | "Хакасэнерго" | ТП 25-09-12 Пож.депо | 10/0,4 | 0.16 | 0.030238 | 0 | 0.0135
12781 | ПАО "Россети Сибирь" | "Хакасэнерго" | ТП 25-09-15 Водозабор | 10/0,4 | 0.25 | 0.072439 | 0 | 0
12782 | ПАО "Россети Сибирь" | "Хакасэнерго" | ТП 25-09-22 Х/Завод | 10/0,4 | 0.25 | 0.0146 | 0 | 0
12783 | ПАО "Россети Сибирь" | "Хакасэнерго" | ТП 25-09-23 Водстрой | 10/0,4 | 0.25 | 0.043135 | 0 | 0.009
12784 | ПАО "Россети Сибирь" | "Хакасэнерго" | ТП 25-09-24 ул.Партизанская | 10/0,4 | 0.16 | 0.031796 | 0 | 0
12785 | ПАО "Россети Сибирь" | "Хакасэнерго" | ТП 25-09-25 ул.Ленина | 10/0,4 | 0.16 | 0.022367 | 0 | 0.009
12786 | ПАО "Россети Сибирь" | "Хакасэнерго" | ТП 25-09-26 ст.Маслозавод | 10/0,4 | 0.25 | 0.041951 | 0 | 0
12787 | ПАО "Россети Сибирь" | "Хакасэнерго" | ТП 25-09-27 ул.К.Маркса | 10/0,4 | 0.25 | 0.042574 | 0 | 0
12788 | ПАО "Россети Сибирь" | "Хакасэнерго" | ТП 25-09-28 Баня | 10/0,4 | 0.4 | 0.083903 | 0 | 0
12789 | ПАО "Россети Сибирь" | "Хакасэнерго" | ТП 25-09-30 Советская | 10/0,4 | 0.25 | 0.088472 | 0 | 0
12790 | ПАО "Россети Сибирь" | "Хакасэнерго" | ТП 25-09-31 ул.Сибирякова | 10/0,4 | 0.16 | 0.043613 | 0 | 0.0009
12791 | ПАО "Россети Сибирь" | "Хакасэнерго" | ТП 25-09-32 ПМК | 10/0,4 | 0.25 | 0.05543 | 0 | 0
12792 | ПАО "Россети Сибирь" | "Хакасэнерго" | ТП 25-09-33 Райком | 10/0,4 | 0.4 | 0.059833 | 0 | 0.009
12793 | ПАО "Россети Сибирь" | "Хакасэнерго" | ТП 25-09-34 Налоговая | 10/0,4 | 0.25 | 0.064069 | 0 | 0
12794 | ПАО "Россети Сибирь" | "Хакасэнерго" | ТП 25-09-35 ул.К-Маркса Новая | 10/0,4 | 0.16 | 0.033436 | 0 | 0
12795 | ПАО "Россети Сибирь" | "Хакасэнерго" | ТП 25-09-36 Водозабор Новая | 10/0,4 | 0.16 | 0.035306 | 0 | 0
12796 | ПАО "Россети Сибирь" | "Хакасэнерго" | ТП 25-11-04 Х.пекарня | 10/0,4 | 0.16 | 0.008951 | 0 | 0
12797 | ПАО "Россети Сибирь" | "Хакасэнерго" | ТП 25-11-10 Столовая | 10/0,4 | 0.4 | 0.064381 | 0 | 0.0135
12798 | ПАО "Россети Сибирь" | "Хакасэнерго" | ТП 25-11-11 АТК МТС | 10/0,4 | 0.25 | 0.038898 | 0 | 0.0054
12799 | ПАО "Россети Сибирь" | "Хакасэнерго" | ТП 25-11-12 Мельница | 10/0,4 | 0.25 | 0.0083072 | 0 | 0.0135
12800 | ПАО "Россети Сибирь" | "Хакасэнерго" | ТП 25-11-13 к/т Колос | 10/0,4 | 0.4 | 0.073726 | 0 | 0.0135
12801 | ПАО "Россети Сибирь" | "Хакасэнерго" | ТП 25-11-14 ДОК | 10/0,4 | 0.4 | 0.040643 | 0 | 0
12802 | ПАО "Россети Сибирь" | "Хакасэнерго" | ТП 25-11-15 Подхоз | 10/0,4 | 0.1 | 0.0095533 | 0 | 0
12803 | ПАО "Россети Сибирь" | "Хакасэнерго" | ТП 25-11-16 Холодильник | 10/0,4 | 0.4 | 0.13478 | 0 | 0
12804 | ПАО "Россети Сибирь" | "Хакасэнерго" | ТП 25-11-17 Плодопитомник | 10/0,4 | 0.63 | 0.15244 | 0 | 0.009
12805 | ПАО "Россети Сибирь" | "Хакасэнерго" | ТП 25-15-01 А/гараж РЭС-2 | 10/0,4 | 0.4 | 0.056281 | 0 | 0
12806 | ПАО "Россети Сибирь" | "Хакасэнерго" | ТП 25-15-02 З/склад | 10/0,4 | 0.25 | 0.021059 | 0 | 0
12807 | ПАО "Россети Сибирь" | "Хакасэнерго" | ТП 25-15-03 З/сушилка | 10/0,4 | 0.25 | 0.0095533 | 0 | 0
12808 | ПАО "Россети Сибирь" | "Хакасэнерго" | ТП 25-15-04 АВМ | 10/0,4 | 0.63 | 0.041328 | 0 | 0
12809 | ПАО "Россети Сибирь" | "Хакасэнерго" | ТП 25-15-05 Село | 10/0,4 | 0.25 | 0.035638 | 0 | 0
12810 | ПАО "Россети Сибирь" | "Хакасэнерго" | ТП 25-15-07 Ретранслятор | 10/0,4 | 0.1 | 0.009761 | 0 | 0
12811 | ПАО "Россети Сибирь" | "Хакасэнерго" | ТП 25-15-08 ул.Юбилейная | 10/0,4 | 0.25 | 0.04409 | 0 | 0
12812 | ПАО "Россети Сибирь" | "Хакасэнерго" | ТП 25-15-09 РТМ | 10/0,4 | 0.4 | 0.00026998 | 0 | 0
12813 | ПАО "Россети Сибирь" | "Хакасэнерго" | ТП 25-15-10 Колхозная | 10/0,4 | 0.4 | 0.0568 | 0 | 0
12814 | ПАО "Россети Сибирь" | "Хакасэнерго" | ТП 25-22-08 П/Лагерь | 10/0,4 | 0.1 | 0.031007 | 0 | 0
12815 | ПАО "Россети Сибирь" | "Хакасэнерго" | ТП 25-22-14 Кузня с.Давыдково | 10/0,4 | 0.16 | 0.0034267 | 0 | 0
12816 | ПАО "Россети Сибирь" | "Хакасэнерго" | ТП 25-22-18 Белелик | 10/0,4 | 0.16 | 0.086187 | 0 | 0
12817 | ПАО "Россети Сибирь" | "Хакасэнерго" | ТП 50-01-01 Кормокухня | 6/0,4 | 0.063 | 0.0062304 | 0 | 0
12818 | ПАО "Россети Сибирь" | "Хакасэнерго" | ТП 50-05-01 пос.Октябрьский | 6/0,4 | 0.03 | 0.0022845 | 0 | 0
12819 | ПАО "Россети Сибирь" | "Хакасэнерго" | ТП 50-05-02 Село | 6/0,4 | 0.1 | 0.021869 | 0 | 0
12820 | ПАО "Россети Сибирь" | "Хакасэнерго" | ТП 50-05-03 Пилорама | 6/0,4 | 0.1 | 0.027206 | 0 | 0
12821 | ПАО "Россети Сибирь" | "Хакасэнерго" | ТП 50-09-01 Школа | 6/0,4 | 0.063 | 0.025337 | 0 | 0
12822 | ПАО "Россети Сибирь" | "Хакасэнерго" | ТП 50-09-02 село Пушное | 6/0,4 | 0.1 | 0.052958 | 0 | 0
12823 | ПАО "Россети Сибирь" | "Хакасэнерго" | ТП 50-09-03 За рекой | 6/0,4 | 0.16 | 0.086187 | 0 | 0.0135
12824 | ПАО "Россети Сибирь" | "Хакасэнерго" | ТП 50-09-04 Баня | 6/0,4 | 0.25 | 0.041328 | 0 | 0.0135
12825 | ПАО "Россети Сибирь" | "Хакасэнерго" | ТП 50-09-05 Д/Сад | 6/0,4 | 0.4 | 0.062449 | 0 | 0
12826 | ПАО "Россети Сибирь" | "Хакасэнерго" | ТП 50-09-06 село Дальняя | 6/0,4 | 0.063 | 0.010669 | 0 | 0.009
12827 | ПАО "Россети Сибирь" | "Хакасэнерго" | ТП 50-09-07 Магазин | 6/0,4 | 0.63 | 0.0842 | 0 | 0
12828 | ПАО "Россети Сибирь" | "Хакасэнерго" | ТП 63-05-02 Клуб | 10/0,4 | 0.1 | 0.048805 | 0 | 0
12829 | ПАО "Россети Сибирь" | "Хакасэнерго" | ТП 62-05-05 с. Климаниховское ХПП | 10/0,4 | 0.1 | 0.021391 | 0 | 0
12830 | ПАО "Россети Сибирь" | "Хакасэнерго" | ТП 58-05-05 МТФ-1 | 10/0,4 | 0.4 | 0.014662 | 0 | 0
12831 | ПАО "Россети Сибирь" | "Хакасэнерго" | ТП 62-05-01 ГАЗС | 10/0,4 | 0.16 | 0.012232 | 0 | 0
12832 | ПАО "Россети Сибирь" | "Хакасэнерго" | ТП 62-05-14 с.Черемушка | 10/0,4 | 0.25 | 0.0005815 | 0 | 0
12833 | ПАО "Россети Сибирь" | "Хакасэнерго" | ТП 62-08-28 АВМ | 10/0,4 | 0.25 | 0.024402 | 0 | 0
12834 | ПАО "Россети Сибирь" | "Хакасэнерго" | ТП 62-08-04 Клубная | 10/0,4 | 0.4 | 0.12619 | 0 | 0.0099
12835 | ПАО "Россети Сибирь" | "Хакасэнерго" | ТП 62-08-22 МТФ | 10/0,4 | 0.25 | 0.042221 | 0 | 0
12836 | ПАО "Россети Сибирь" | "Хакасэнерго" | ТП 63-01-11 Комплекс | 10/0,4 | 0.25 | 0.015161 | 0 | 0
12837 | ПАО "Россети Сибирь" | "Хакасэнерго" | ТП 63-03-04 Животноводство | 10/0,4 | 0.4 | 0.0024922 | 0 | 0
12838 | ПАО "Россети Сибирь" | "Хакасэнерго" | ТП 63-07-11 Наумов | 10/0,4 | 0.16 | 0.032481 | 0.009 | 0
12839 | ПАО "Россети Сибирь" | "Хакасэнерго" | ТП 66-04-05 Ст.Больница | 10/0,4 | 0.25 | 0.0076426 | 0 | 0
12840 | ПАО "Россети Сибирь" | "Хакасэнерго" | ТП 69-02-02 А/гараж | 10/0,4 | 0.4 | 0.061016 | 0 | 0
12841 | ПАО "Россети Сибирь" | "Хакасэнерго" | ТП 69-02-11 З/ток | 10/0,4 | 0.4 | 0.0051712 | 0 | 0
12842 | ПАО "Россети Сибирь" | "Хакасэнерго" | ТП 69-02-12 Кормоцех | 10/0,4 | 0.4 | 0.031567 | 0 | 0
12843 | ПАО "Россети Сибирь" | "Хакасэнерго" | ТП 69-02-13 АВМ | 10/0,4 | 0.63 | 0.023613 | 0 | 1e-06
12844 | ПАО "Россети Сибирь" | "Хакасэнерго" | ТП 69-02-04 РТМ | 10/0,4 | 0.063 | 0.0035306 | 0 | 0
12845 | ПАО "Россети Сибирь" | "Хакасэнерго" | ТП 69-02-08 Коровник | 10/0,4 | 0.4 | 0.0075595 | 0 | 0
12846 | ПАО "Россети Сибирь" | "Хакасэнерго" | ТП 62-08-29 Новая Водокачка | 10/0,4 | 0.16 | 0.058545 | 0 | 0
12847 | ПАО "Россети Сибирь" | "Хакасэнерго" | ТП 66-04-09 Водозабор | 10/0,4 | 0.25 | 0.056697 | 0 | 0
12848 | ПАО "Россети Сибирь" | "Хакасэнерго" | ТП 66-04-29 Школа Эл.котельная | 10/0,4 | 0.25 | 0.0078918 | 0 | 0
12849 | ПАО "Россети Сибирь" | "Хакасэнерго" | ТП 58-01-02 Водокачка | 10/0,4 | 0.16 | 0.00037382 | 0 | 0
12850 | ПАО "Россети Сибирь" | "Хакасэнерго" | ТП 58-01-10 с.Абакано-Перевоз | 10/0,4 | 0.16 | 0.053727 | 0 | 0.009
12851 | ПАО "Россети Сибирь" | "Хакасэнерго" | ТП 58-05-01 РТМ | 10/0,4 | 0.25 | 0.047455 | 0 | 0
12852 | ПАО "Россети Сибирь" | "Хакасэнерго" | ТП 58-01-11 Школа | 10/0,4 | 0.25 | 0.11009 | 0 | 0.0135
12853 | ПАО "Россети Сибирь" | "Хакасэнерго" | ТП 58-05-02 Хутор | 10/0,4 | 0.1 | 0.06652 | 0 | 0
12854 | ПАО "Россети Сибирь" | "Хакасэнерго" | ТП 58-05-03 Школа | 10/0,4 | 0.16 | 0.089614 | 0 | 0
12855 | ПАО "Россети Сибирь" | "Хакасэнерго" | ТП 58-07-01 Котельная | 10/0,4 | 0.25 | 0.079292 | 0 | 0.054
12856 | ПАО "Россети Сибирь" | "Хакасэнерго" | ТП 58-07-03 Котельная | 10/0,4 | 0.25 | 0.099811 | 0 | 0
12857 | ПАО "Россети Сибирь" | "Хакасэнерго" | ТП 58-16-01 Конный двор | 10/0,4 | 0.1 | 0.065025 | 0 | 0.009
12858 | ПАО "Россети Сибирь" | "Хакасэнерго" | ТП 58-13-01 Ст.МТФ | 10/0,4 | 0.16 | 0.019252 | 0 | 0
12859 | ПАО "Россети Сибирь" | "Хакасэнерго" | ТП 58-13-02 с.Троицкое | 10/0,4 | 0.063 | 0.025835 | 0 | 0
12860 | ПАО "Россети Сибирь" | "Хакасэнерго" | ТП 62-03-05 Школа | 10/0,4 | 0.16 | 0.018484 | 0 | 0
12861 | ПАО "Россети Сибирь" | "Хакасэнерго" | ТП 62-03-12 Школа Набережная | 10/0,4 | 0.16 | 0.025254 | 0 | 0
12862 | ПАО "Россети Сибирь" | "Хакасэнерго" | ТП 62-05-02 Шитовская | 10/0,4 | 0.4 | 0.086603 | 0 | 0.027
12863 | ПАО "Россети Сибирь" | "Хакасэнерго" | ТП 62-08-06 Котельная | 10/0,4 | 0.16 | 0.078503 | 0 | 0
12864 | ПАО "Россети Сибирь" | "Хакасэнерго" | ТП 62-08-09 ул.Строительная | 10/0,4 | 0.16 | 0.064215 | 0 | 0
12865 | ПАО "Россети Сибирь" | "Хакасэнерго" | ТП 62-08-10 Садовая | 10/0,4 | 0.16 | 0.045835 | 0 | 0
12866 | ПАО "Россети Сибирь" | "Хакасэнерго" | ТП 62-08-17 Х/Завод | 10/0,4 | 0.25 | 0.093041 | 0 | 0
12867 | ПАО "Россети Сибирь" | "Хакасэнерго" | ТП 62-05-24 З/Ток | 10/0,4 | 0.063 | 0.00024922 | 0 | 0
12868 | ПАО "Россети Сибирь" | "Хакасэнерго" | ТП 62-05-23 Школа | 10/0,4 | 0.25 | 0.095948 | 0 | 0
12869 | ПАО "Россети Сибирь" | "Хакасэнерго" | ТП 62-05-22 с.Усть-Ерба | 10/0,4 | 0.16 | 0.013084 | 0 | 0
12870 | ПАО "Россети Сибирь" | "Хакасэнерго" | ТП 62-15-03 Телятник | 10/0,4 | 0.1 | 0.00022845 | 0 | 0
12871 | ПАО "Россети Сибирь" | "Хакасэнерго" | ТП 62-08-08 Стройотдел | 10/0,4 | 0.1 | 0.0098856 | 0 | 0
12872 | ПАО "Россети Сибирь" | "Хакасэнерго" | ТП 62-08-14 ул.Набережная | 10/0,4 | 0.16 | 0.060975 | 0 | 0
12873 | ПАО "Россети Сибирь" | "Хакасэнерго" | ТП 62-08-15 Водокачка | 10/0,4 | 0.16 | 0.11578 | 0 | 0
12874 | ПАО "Россети Сибирь" | "Хакасэнерго" | ТП 62-08-18 ул.Юбилейная | 10/0,4 | 0.25 | 0.021599 | 0 | 0
12875 | ПАО "Россети Сибирь" | "Хакасэнерго" | ТП 62-08-27 ДРСУ | 10/0,4 | 0.16 | 0.043467 | 0 | 0
12876 | ПАО "Россети Сибирь" | "Хакасэнерго" | ТП 62-08-24 Ключ Кошара | 10/0,4 | 0.1 | 0.0017445 | 0 | 0
12877 | ПАО "Россети Сибирь" | "Хакасэнерго" | ТП 63-01-02 АВМ | 10/0,4 | 0.16 | 6.23e-05 | 0 | 0
12878 | ПАО "Россети Сибирь" | "Хакасэнерго" | ТП 63-05-04 Котельная с.Бородино | 10/0,4 | 0.4 | 0.00024922 | 0 | 0
12879 | ПАО "Россети Сибирь" | "Хакасэнерго" | ТП 63-05-08 Больница | 10/0,4 | 0.1 | 0.0020353 | 0 | 0
12880 | ПАО "Россети Сибирь" | "Хакасэнерго" | ТП 63-05-09 Комплекс с.Бородино | 10/0,4 | 0.1 | 0.0089925 | 0 | 0
12881 | ПАО "Россети Сибирь" | "Хакасэнерго" | ТП 63-05-10 Куцаков | 10/0,4 | 0.1 | 0.0065835 | 0 | 0
12882 | ПАО "Россети Сибирь" | "Хакасэнерго" | ТП 63-05-11 Воровской лог | 10/0,4 | 0.16 | 0.0021183 | 0 | 0
12883 | ПАО "Россети Сибирь" | "Хакасэнерго" | ТП 63-01-04 Зеленков | 10/0,4 | 0.25 | 0.052107 | 0 | 0
12884 | ПАО "Россети Сибирь" | "Хакасэнерго" | ТП 63-01-05 Пекарня | 10/0,4 | 0.16 | 0.025794 | 0 | 0
12885 | ПАО "Россети Сибирь" | "Хакасэнерго" | ТП 63-03-02 Кузница | 10/0,4 | 0.16 | 0.0016199 | 0 | 0
12886 | ПАО "Россети Сибирь" | "Хакасэнерго" | ТП 63-03-03 Быт с.Полиндейка | 10/0,4 | 0.16 | 0.019896 | 0 | 0
12887 | ПАО "Россети Сибирь" | "Хакасэнерго" | ТП 63-01-01 КЗС-40 | 10/0,4 | 0.25 | 0.00022845 | 0 | 0
12888 | ПАО "Россети Сибирь" | "Хакасэнерго" | ТП 63-01-08 Клуб | 10/0,4 | 0.16 | 0.03732 | 0 | 0
12889 | ПАО "Россети Сибирь" | "Хакасэнерго" | ТП 63-01-13 Магазин | 10/0,4 | 0.1 | 0.017279 | 0 | 0
12890 | ПАО "Россети Сибирь" | "Хакасэнерго" | ТП 63-01-12 Водокачка-2 | 10/0,4 | 0.25 | 0.00012461 | 0 | 0
12891 | ПАО "Россети Сибирь" | "Хакасэнерго" | ТП 63-05-01 Третьяк | 10/0,4 | 0.16 | 0.041744 | 0 | 0
12892 | ПАО "Россети Сибирь" | "Хакасэнерго" | ТП 63-05-03 Коллер | 10/0,4 | 0.1 | 0.035007 | 0 | 0
12893 | ПАО "Россети Сибирь" | "Хакасэнерго" | ТП 63-05-05 Ивлев | 10/0,4 | 0.16 | 0.038878 | 0 | 0
12894 | ПАО "Россети Сибирь" | "Хакасэнерго" | ТП 63-05-06 Болото | 10/0,4 | 0.16 | 0.015555 | 0 | 0
12895 | ПАО "Россети Сибирь" | "Хакасэнерго" | ТП 63-05-07 Тоторов | 10/0,4 | 0.16 | 0.04922 | 0 | 0
12896 | ПАО "Россети Сибирь" | "Хакасэнерго" | ТП 63-05-16 Комплекс с.Таёжное | 10/0,4 | 0.25 | 8.307e-05 | 0 | 0
12897 | ПАО "Россети Сибирь" | "Хакасэнерго" | ТП 63-05-13 магазин с.Таёжное | 10/0,4 | 0.16 | 0.019335 | 0 | 0
12898 | ПАО "Россети Сибирь" | "Хакасэнерго" | ТП 63-07-01 Стройотдел | 10/0,4 | 0.25 | 0.0022637 | 0 | 0
12899 | ПАО "Россети Сибирь" | "Хакасэнерго" | ТП 63-07-05 Котельная | 10/0,4 | 0.4 | 0.044651 | 0 | 0
12900 | ПАО "Россети Сибирь" | "Хакасэнерго" | ТП 63-07-12 Ева | 10/0,4 | 0.1 | 0.010903 | 0 | 0
12901 | ПАО "Россети Сибирь" | "Хакасэнерго" | ТП 63-08-01 РРС-13 | 10/0,4 | 0.04 | 0.003759 | 0 | 0
12902 | ПАО "Россети Сибирь" | "Хакасэнерго" | ТП 66-02-02 к.Полевая Аглахта | 10/0,4 | 0.1 | 0.00062304 | 0 | 0
12903 | ПАО "Россети Сибирь" | "Хакасэнерго" | ТП 66-04-03 ДК | 10/0,4 | 0.16 | 0.014974 | 0 | 0.009
12904 | ПАО "Россети Сибирь" | "Хакасэнерго" | ТП 66-04-15 Школьная | 10/0,4 | 0.16 | 0.019231 | 0 | 0.009
12905 | ПАО "Россети Сибирь" | "Хакасэнерго" | ТП 66-04-20 Контора | 10/0,4 | 0.1 | 0.0064381 | 0 | 0.009
12906 | ПАО "Россети Сибирь" | "Хакасэнерго" | ТП 66-04-21 Школа | 10/0,4 | 0.25 | 0.0018691 | 0 | 0
12907 | ПАО "Россети Сибирь" | "Хакасэнерго" | ТП 66-02-04 Аглахта | 10/0,4 | 0.16 | 0.0062304 | 0 | 0
12908 | ПАО "Россети Сибирь" | "Хакасэнерго" | ТП 66-02-12 с.Кр.Камень Контора | 10/0,4 | 0.16 | 0.0092625 | 0 | 0
12909 | ПАО "Россети Сибирь" | "Хакасэнерго" | ТП 66-02-09 З/Ток Кр.Камень | 10/0,4 | 0.25 | 0.01433 | 0 | 0
12910 | ПАО "Россети Сибирь" | "Хакасэнерго" | ТП 66-02-11 Подыгра | 10/0,4 | 0.16 | 0.0052335 | 0 | 0
12911 | ПАО "Россети Сибирь" | "Хакасэнерго" | ТП 66-04-08 Магазин | 10/0,4 | 0.25 | 0.028369 | 0 | 0.009
12912 | ПАО "Россети Сибирь" | "Хакасэнерго" | ТП 66-04-16 Урожайная | 10/0,4 | 0.1 | 0.010799 | 0 | 0
12913 | ПАО "Россети Сибирь" | "Хакасэнерго" | ТП 66-04-02 Столовая | 10/0,4 | 0.1 | 0.0049843 | 0 | 0
12914 | ПАО "Россети Сибирь" | "Хакасэнерго" | ТП 66-04-19 Центральная | 10/0,4 | 0.16 | 0.0072688 | 0 | 0.009
12915 | ПАО "Россети Сибирь" | "Хакасэнерго" | ТП 66-04-22 Водозабор | 10/0,4 | 0.1 | 0.025129 | 0 | 0
12916 | ПАО "Россети Сибирь" | "Хакасэнерго" | ТП 66-04-12 Д/Сад | 10/0,4 | 0.25 | 0.0049843 | 0 | 0.0135
12917 | ПАО "Россети Сибирь" | "Хакасэнерго" | ТП 66-04-14 Больница | 10/0,4 | 0.25 | 0.017445 | 0 | 0
12918 | ПАО "Россети Сибирь" | "Хакасэнерго" | ТП 66-06-01 РТМ | 10/0,4 | 0.25 | 0.00062304 | 0 | 0
12919 | ПАО "Россети Сибирь" | "Хакасэнерго" | ТП 66-06-07 ул.Бограда | 10/0,4 | 0.25 | 0.014953 | 0 | 0
12920 | ПАО "Россети Сибирь" | "Хакасэнерго" | ТП 66-06-09 Центр.Склад | 10/0,4 | 0.1 | 0.0033229 | 0 | 0
12921 | ПАО "Россети Сибирь" | "Хакасэнерго" | ТП 66-06-13 Фермер.Хоз-во | 10/0,4 | 0.25 | 0.0020768 | 0 | 0
12922 | ПАО "Россети Сибирь" | "Хакасэнерго" | ТП 66-06-10 л.д. Кокса | 10/0,4 | 0.1 | 0.0027621 | 0 | 0
12923 | ПАО "Россети Сибирь" | "Хакасэнерго" | ТП 69-02-03 Гараж | 10/0,4 | 0.063 | 0.0005192 | 0 | 0
12924 | ПАО "Россети Сибирь" | "Хакасэнерго" | ТП 69-07-25 л.д.Контрольная | 10/0,4 | 0.1 | 0.0004569 | 0 | 0
12925 | ПАО "Россети Сибирь" | "Хакасэнерго" | ТП 69-09-03 ул.Новая | 10/0,4 | 0.16 | 0.033644 | 0 | 0
12926 | ПАО "Россети Сибирь" | "Хакасэнерго" | ТП 69-09-16 Охладитель | 10/0,4 | 0.25 | 0.0072688 | 0 | 0.045
12927 | ПАО "Россети Сибирь" | "Хакасэнерго" | ТП 69-06-07 З/ток Б.-Булук | 10/0,4 | 0.16 | 0.0049428 | 0 | 0
12928 | ПАО "Россети Сибирь" | "Хакасэнерго" | ТП 69-07-04 Мол.Завод | 10/0,4 | 0.16 | 0.0024299 | 0 | 0
12929 | ПАО "Россети Сибирь" | "Хакасэнерго" | ТП 69-07-05 Водокачка | 10/0,4 | 0.1 | 0.014974 | 0 | 0
12930 | ПАО "Россети Сибирь" | "Хакасэнерго" | ТП 69-07-08 п.Борозда | 10/0,4 | 0.16 | 0.012149 | 0 | 0
12931 | ПАО "Россети Сибирь" | "Хакасэнерго" | ТП 69-09-01 ул.Калинина | 10/0,4 | 0.16 | 0.042782 | 0 | 0
12932 | ПАО "Россети Сибирь" | "Хакасэнерго" | ТП 69-09-02 ул.Советская | 10/0,4 | 0.1 | 0.049636 | 0 | 0
12933 | ПАО "Россети Сибирь" | "Хакасэнерго" | ТП 69-09-11 ул.Потылицына | 10/0,4 | 0.25 | 0.030903 | 0 | 0
12934 | ПАО "Россети Сибирь" | "Хакасэнерго" | ТП 69-09-13 ул.Зеленая | 10/0,4 | 0.25 | 0.020623 | 0 | 0
12935 | ПАО "Россети Сибирь" | "Хакасэнерго" | ТП 69-09-14 ул.Строительная | 10/0,4 | 0.25 | 0.036656 | 0 | 0.009
12936 | ПАО "Россети Сибирь" | "Хакасэнерго" | ТП 69-09-19 Конный двор | 10/0,4 | 0.063 | 6.23e-05 | 0 | 0
12937 | ПАО "Россети Сибирь" | "Хакасэнерго" | ТП 69-09-18 Школа | 10/0,4 | 0.063 | 0.0015784 | 0 | 0
12938 | ПАО "Россети Сибирь" | "Хакасэнерго" | ТП 69-09-17 Ц.Котельная | 10/0,4 | 0.16 | 0.025337 | 0 | 0
12939 | ПАО "Россети Сибирь" | "Хакасэнерго" | ТП 63-07-14 Спортзал | 10/0,4 | 0.16 | 0.00010384 | 0 | 0
12940 | ПАО "Россети Сибирь" | "Хакасэнерго" | ТП-49-15-05 | 10/0,4 | 0.315 | 0.15534 | 0 | 0.1575
12941 | ПАО "Россети Сибирь" | "Хакасэнерго" | ТП-12-31-02 | 6/0,4 | 0.4 | 0.044651 | 0 | 0
12942 | ПАО "Россети Сибирь" | "Хакасэнерго" | ТП-21-09-08 | 10/0,4 | 0.4 | 0.069054 | 0 | 0
12943 | ПАО "Россети Сибирь" | "Хакасэнерго" | ТП-21-09-09 | 10/0,4 | 0.4 | 0.059583 | 0 | 0.0405
12944 | ПАО "Россети Сибирь" | "Хакасэнерго" | ТП-21-09-11 | 10/0,4 | 0.4 | 0.18909 | 0 | 0
12945 | ПАО "Россети Сибирь" | "Хакасэнерго" | ТП-21-09-12 | 10/0,4 | 0.4 | 0.15078 | 0 | 0.072
12946 | ПАО "Россети Сибирь" | "Хакасэнерго" | ТП-21-09-13 | 10/0,4 | 0.16 | 0.069614 | 0 | 0.0063
12947 | ПАО "Россети Сибирь" | "Хакасэнерго" | ТП-21-09-14 | 10/0,4 | 0.4 | 0.040248 | 0 | 0
12948 | ПАО "Россети Сибирь" | "Хакасэнерго" | ТП-21-09-15 | 10/0,4 | 0.16 | 0.011152 | 0 | 0.0135
12949 | ПАО "Россети Сибирь" | "Хакасэнерго" | ТП-21-09-16 | 10/0,4 | 0.063 | 0.011734 | 0 | 0
12950 | ПАО "Россети Сибирь" | "Хакасэнерго" | ТП-21-09-17 | 10/0,4 | 0.063 | 0.033167 | 0 | 0.0135
12951 | ПАО "Россети Сибирь" | "Хакасэнерго" | ТП-21-09-19 | 10/0,4 | 0.063 | 0.0017445 | 0 | 0
12952 | ПАО "Россети Сибирь" | "Хакасэнерго" | ТП-21-09-22 | 10/0,4 | 0.1 | 0.011319 | 0 | 0
12953 | ПАО "Россети Сибирь" | "Хакасэнерго" | ТП-21-09-23 | 10/0,4 | 0.16 | 0.064775 | 0 | 0
12954 | ПАО "Россети Сибирь" | "Хакасэнерго" | ТП-21-09-24 | 10/0,4 | 0.16 | 0.034807 | 0 | 0.0063
12955 | ПАО "Россети Сибирь" | "Хакасэнерго" | ТП-21-09-26 | 10/0,4 | 0.25 | 0.11387 | 0.0342 | 0
12956 | ПАО "Россети Сибирь" | "Хакасэнерго" | ТП-21-09-27 | 10/0,4 | 0.25 | 0.091815 | 0 | 0
12957 | ПАО "Россети Сибирь" | "Хакасэнерго" | ТП-21-11-01 | 10/0,4 | 0.4 | 0.16635 | 0 | 0
12958 | ПАО "Россети Сибирь" | "Хакасэнерго" | ТП-21-11-02 | 10/0,4 | 0.4 | 0.069718 | 0 | 0
12959 | ПАО "Россети Сибирь" | "Хакасэнерго" | ТП-21-11-03 | 10/0,4 | 0.4 | 0.092708 | 0 | 0
12960 | ПАО "Россети Сибирь" | "Хакасэнерго" | ТП-21-11-06 | 10/0,4 | 0.63 | 0.12581 | 0 | 0
12961 | ПАО "Россети Сибирь" | "Хакасэнерго" | ТП-21-11-07 | 10/0,4 | 0.4 | 0.19813 | 0 | 0
12962 | ПАО "Россети Сибирь" | "Хакасэнерго" | ТП-21-11-08 | 10/0,4 | 0.16 | 0.05786 | 0 | 0
12963 | ПАО "Россети Сибирь" | "Хакасэнерго" | ТП-21-13-04 | 10/0,4 | 0.63 | 0 | 0 | 0
12964 | ПАО "Россети Сибирь" | "Хакасэнерго" | ТП-21-13-05 | 10/0,4 | 0.63 | 0 | 0 | 0
12965 | ПАО "Россети Сибирь" | "Хакасэнерго" | ТП-21-13-06 | 10/0,4 | 0.63 | 0 | 0 | 0
12966 | ПАО "Россети Сибирь" | "Хакасэнерго" | ТП-123-01-01 | 10/0,4 | 0.063 | 0.0016614 | 0 | 0
12967 | ПАО "Россети Сибирь" | "Хакасэнерго" | ТП-123-01-03 | 10/0,4 | 0.25 | 0.0040913 | 0 | 0
12968 | ПАО "Россети Сибирь" | "Хакасэнерго" | ТП-123-01-05 | 10/0,4 | 0.1 | 0.00014538 | 0 | 0
12969 | ПАО "Россети Сибирь" | "Хакасэнерго" | ТП-123-01-08 | 10/0,4 | 0.1 | 0.00060227 | 0 | 0
12970 | ПАО "Россети Сибирь" | "Хакасэнерго" | ТП-123-01-10 | 10/0,4 | 0.1 | 0.00064381 | 0 | 0
12971 | ПАО "Россети Сибирь" | "Хакасэнерго" | ТП-123-03-03 | 10/0,4 | 0.063 | 0.0086603 | 0 | 0
12972 | ПАО "Россети Сибирь" | "Хакасэнерго" | ТП-123-03-13 | 10/0,4 | 0.1 | 0.00020768 | 0 | 0
12973 | ПАО "Россети Сибирь" | "Хакасэнерго" | ТП-123-05-02 | 10/0,4 | 0.25 | 0.032606 | 0 | 0
12974 | ПАО "Россети Сибирь" | "Хакасэнерго" | ТП-123-05-03 | 10/0,4 | 0.63 | 0.026168 | 0 | 0
12975 | ПАО "Россети Сибирь" | "Хакасэнерго" | ТП-123-05-04 | 10/0,4 | 0.25 | 0.012585 | 0 | 0
12976 | ПАО "Россети Сибирь" | "Хакасэнерго" | ТП 123-05-05 2Т ввод | 10/0,4 | 0.4 | 0.064173 | 0 | 0.0063
12977 | ПАО "Россети Сибирь" | "Хакасэнерго" | ТП-123-05-06 | 10/0,4 | 0.4 | 0.0076842 | 0 | 0
12978 | ПАО "Россети Сибирь" | "Хакасэнерго" | ТП-123-05-08 | 10/0,4 | 0.1 | 0.0184 | 0 | 0
12979 | ПАО "Россети Сибирь" | "Хакасэнерго" | ТП-123-05-10 | 10/0,4 | 0.16 | 0 | 0 | 0
12980 | ПАО "Россети Сибирь" | "Хакасэнерго" | ТП-123-05-12 | 10/0,4 | 0.1 | 0.001163 | 0 | 0
12981 | ПАО "Россети Сибирь" | "Хакасэнерго" | ТП-123-05-14 | 10/0,4 | 0.1 | 0.0005192 | 0 | 0
12982 | ПАО "Россети Сибирь" | "Хакасэнерго" | ТП-123-07-01 | 10/0,4 | 0.063 | 0 | 0 | 0
12983 | ПАО "Россети Сибирь" | "Хакасэнерго" | ТП-123-07-05 | 10/0,4 | 0.16 | 0.0077465 | 0 | 0.009
12984 | ПАО "Россети Сибирь" | "Хакасэнерго" | ТП-123-07-10 | 10/0,4 | 0.25 | 0.021495 | 0 | 0
12985 | ПАО "Россети Сибирь" | "Хакасэнерго" | ТП-123-08-04 | 10/0,4 | 0.063 | 0.0056697 | 0 | 0
12986 | ПАО "Россети Сибирь" | "Хакасэнерго" | ТП-123-08-05 | 10/0,4 | 0.025 | 0.0029698 | 0 | 0
12987 | ПАО "Россети Сибирь" | "Хакасэнерго" | ТП-123-08-06 | 10/0,4 | 0.1 | 0.00074765 | 0 | 0
12988 | ПАО "Россети Сибирь" | "Хакасэнерго" | ТП-123-08-08 | 10/0,4 | 0.1 | 0.00031152 | 0 | 0
12989 | ПАО "Россети Сибирь" | "Хакасэнерго" | ТП-123-08-09 | 10/0,4 | 0.25 | 0.029221 | 0 | 0
12990 | ПАО "Россети Сибирь" | "Хакасэнерго" | ТП-123-08-10 | 10/0,4 | 0.1 | 0.00020768 | 0 | 0
12991 | ПАО "Россети Сибирь" | "Хакасэнерго" | ТП-123-09-01 | 10/0,4 | 0.25 | 0.064547 | 0 | 0
12992 | ПАО "Россети Сибирь" | "Хакасэнерго" | ТП-123-09-03 | 10/0,4 | 0.63 | 0.015534 | 0 | 0
12993 | ПАО "Россети Сибирь" | "Хакасэнерго" | ТП-123-09-04 | 10/0,4 | 0.063 | 0.001703 | 0 | 0
12994 | ПАО "Россети Сибирь" | "Хакасэнерго" | ТП-123-09-05 | 10/0,4 | 0.1 | 0.013458 | 0 | 0
12995 | ПАО "Россети Сибирь" | "Хакасэнерго" | ТП-123-09-06 | 10/0,4 | 0.1 | 0 | 0 | 0
12996 | ПАО "Россети Сибирь" | "Хакасэнерго" | ТП-123-09-10 | 10/0,4 | 0.1 | 0.0085149 | 0 | 0
12997 | ПАО "Россети Сибирь" | "Хакасэнерго" | ТП-123-09-09 | 10/0,4 | 0.1 | 0.041702 | 0 | 0
12998 | ПАО "Россети Сибирь" | "Хакасэнерго" | ТП-123-09-12 | 10/0,4 | 0.4 | 0.097568 | 0 | 0.0063
12999 | ПАО "Россети Сибирь" | "Хакасэнерго" | ТП-123-09-13 | 10/0,4 | 0.16 | 0.023717 | 0 | 0
13000 | ПАО "Россети Сибирь" | "Хакасэнерго" | ТП-123-09-14 | 10/0,4 | 0.1 | 0.0072896 | 0 | 0
13001 | ПАО "Россети Сибирь" | "Хакасэнерго" | ТП-123-10-02 | 10/0,4 | 0.25 | 0.11651 | 0 | 0
13002 | ПАО "Россети Сибирь" | "Хакасэнерго" | ТП-123-10-03 | 10/0,4 | 0.25 | 0.055451 | 0 | 0
13003 | ПАО "Россети Сибирь" | "Хакасэнерго" | ТП-123-10-04 | 10/0,4 | 0.4 | 0.029221 | 0 | 0.0072
13004 | ПАО "Россети Сибирь" | "Хакасэнерго" | ТП-123-10-06 | 10/0,4 | 0.25 | 0.0035306 | 0 | 0
13005 | ПАО "Россети Сибирь" | "Хакасэнерго" | ТП-123-10-11 | 10/0,4 | 0.16 | 0.0146 | 0 | 0
13006 | ПАО "Россети Сибирь" | "Хакасэнерго" | ТП-93-03-01 | 10/0,4 | 0.63 | 0.15327 | 0 | 0
13007 | ПАО "Россети Сибирь" | "Хакасэнерго" | ТП-93-03-02 | 10/0,4 | 0.25 | 0.10592 | 0.0171 | 0.0072
13008 | ПАО "Россети Сибирь" | "Хакасэнерго" | ТП-93-03-03 | 10/0,4 | 0.4 | 0.041328 | 0 | 0
13009 | ПАО "Россети Сибирь" | "Хакасэнерго" | ТП-93-03-04 | 10/0,4 | 0.16 | 0.0089302 | 0 | 0
13010 | ПАО "Россети Сибирь" | "Хакасэнерго" | ТП-93-03-05 | 10/0,4 | 0.16 | 0.039875 | 0 | 0.0135
13011 | ПАО "Россети Сибирь" | "Хакасэнерго" | ТП-93-08-01 | 10/0,4 | 0.25 | 0.055243 | 0 | 0
13012 | ПАО "Россети Сибирь" | "Хакасэнерго" | ТП-93-08-02 | 10/0,4 | 0.4 | 0.042159 | 0 | 0
13013 | ПАО "Россети Сибирь" | "Хакасэнерго" | ТП-93-08-03 | 10/0,4 | 0.16 | 0.048805 | 0 | 0.0135
13014 | ПАО "Россети Сибирь" | "Хакасэнерго" | ТП-93-08-04 | 10/0,4 | 0.63 | 0.13271 | 0 | 0.0405
13015 | ПАО "Россети Сибирь" | "Хакасэнерго" | ТП-90-12-06 | 10/0,4 | 0.025 | 0.00033229 | 0 | 0
13016 | ПАО "Россети Сибирь" | "Хакасэнерго" | ТП-57-01-04 | 10/0,4 | 0.56 | 0.037382 | 0 | 0.01188
13017 | ПАО "Россети Сибирь" | "Хакасэнерго" | ТП-57-01-06 | 10/0,4 | 0.25 | 0.099271 | 0 | 0.0549
13018 | ПАО "Россети Сибирь" | "Хакасэнерго" | ТП-57-01-10 | 10/0,4 | 0.4 | 0.10031 | 0 | 0
13019 | ПАО "Россети Сибирь" | "Хакасэнерго" | ТП-57-01-11 | 10/0,4 | 0.1 | 0.057943 | 0 | 0.0126
13020 | ПАО "Россети Сибирь" | "Хакасэнерго" | ТП-57-01-12 | 10/0,4 | 0.1 | 0.027061 | 0 | 0.0135
13021 | ПАО "Россети Сибирь" | "Хакасэнерго" | ТП-57-01-17 | 10/0,4 | 0.25 | 0.046313 | 0 | 0
13022 | ПАО "Россети Сибирь" | "Хакасэнерго" | ТП-57-02-01 | 10/0,4 | 0.18 | 0.056281 | 0 | 0
13023 | ПАО "Россети Сибирь" | "Хакасэнерго" | ТП-57-02-02 | 10/0,4 | 0.63 | 0.17196 | 0 | 0.0063
13024 | ПАО "Россети Сибирь" | "Хакасэнерго" | ТП-57-02-03 | 10/0,4 | 0.63 | 0.10372 | 0 | 0.0153
13025 | ПАО "Россети Сибирь" | "Хакасэнерго" | ТП-57-02-14 | 10/0,4 | 0.16 | 0.019522 | 0 | 0
13026 | ПАО "Россети Сибирь" | "Хакасэнерго" | ТП-57-02-15 | 10/0,4 | 0.25 | 0.015638 | 0 | 0
13027 | ПАО "Россети Сибирь" | "Хакасэнерго" | ТП-57-02-16 | 10/0,4 | 0.25 | 0.018878 | 0 | 0
13028 | ПАО "Россети Сибирь" | "Хакасэнерго" | ТП-57-03-05 | 10/0,4 | 0.18 | 0.047766 | 0 | 0
13029 | ПАО "Россети Сибирь" | "Хакасэнерго" | ТП-57-03-07 | 10/0,4 | 0.25 | 0.078192 | 0 | 0
13030 | ПАО "Россети Сибирь" | "Хакасэнерго" | ТП-90-06-01 | 10/0,4 | 0.063 | 0.00020768 | 0 | 0
13031 | ПАО "Россети Сибирь" | "Хакасэнерго" | ТП-90-06-02 | 10/0,4 | 0.1 | 0.0069365 | 0 | 0
13032 | ПАО "Россети Сибирь" | "Хакасэнерго" | ТП-90-06-04 | 10/0,4 | 0.16 | 0.035347 | 0 | 0
13033 | ПАО "Россети Сибирь" | "Хакасэнерго" | ТП-90-06-05 | 10/0,4 | 0.16 | 0.024402 | 0 | 0
13034 | ПАО "Россети Сибирь" | "Хакасэнерго" | ТП-90-06-06 | 10/0,4 | 0.063 | 0.017964 | 0 | 0.0135
13035 | ПАО "Россети Сибирь" | "Хакасэнерго" | ТП-90-06-07 | 10/0,4 | 0.1 | 0.014745 | 0 | 0
13036 | ПАО "Россети Сибирь" | "Хакасэнерго" | ТП-90-06-08 | 10/0,4 | 0.1 | 0.023156 | 0 | 0
13037 | ПАО "Россети Сибирь" | "Хакасэнерго" | ТП-90-06-10 | 10/0,4 | 0.1 | 0.010176 | 0 | 0.0135
13038 | ПАО "Россети Сибирь" | "Хакасэнерго" | ТП-90-06-11 | 10/0,4 | 0.04 | 0.015223 | 0 | 0
13039 | ПАО "Россети Сибирь" | "Хакасэнерго" | ТП 90-06-12 | 10/0,4 | 0.063 | 0.015784 | 0 | 0
13040 | ПАО "Россети Сибирь" | "Хакасэнерго" | ТП-90-06-14 | 10/0,4 | 0.16 | 0.030114 | 0 | 0
13041 | ПАО "Россети Сибирь" | "Хакасэнерго" | ТП-90-06-16 | 10/0,4 | 0.16 | 0.017653 | 0 | 0
13042 | ПАО "Россети Сибирь" | "Хакасэнерго" | ТП-90-07-03 | 10/0,4 | 0.16 | 0.017237 | 0 | 0
13043 | ПАО "Россети Сибирь" | "Хакасэнерго" | ТП-90-07-04 | 10/0,4 | 0.04 | 0.0093871 | 0 | 0
13044 | ПАО "Россети Сибирь" | "Хакасэнерго" | ТП-90-07-05 | 10/0,4 | 0.04 | 0.0033229 | 0 | 0
13045 | ПАО "Россети Сибирь" | "Хакасэнерго" | ТП-90-07-07 | 10/0,4 | 0.063 | 0.026998 | 0 | 0.009
13046 | ПАО "Россети Сибирь" | "Хакасэнерго" | ТП-90-12-01 | 10/0,4 | 0.1 | 0.00020768 | 0 | 0
13047 | ПАО "Россети Сибирь" | "Хакасэнерго" | ТП-90-14-02 | 10/0,4 | 0.16 | 0.0060227 | 0 | 0
13048 | ПАО "Россети Сибирь" | "Хакасэнерго" | ТП-90-14-07 | 10/0,4 | 0.04 | 0.00037382 | 0 | 0
13049 | ПАО "Россети Сибирь" | "Хакасэнерго" | ТП-90-14-08 | 10/0,4 | 0.16 | 0.024506 | 0 | 0
13050 | ПАО "Россети Сибирь" | "Хакасэнерго" | ТП-90-14-09 | 10/0,4 | 0.063 | 0.0079126 | 0 | 0.0072
13051 | ПАО "Россети Сибирь" | "Хакасэнерго" | ТП-90-14-11 | 10/0,4 | 0.1 | 0.00022845 | 0 | 0
13052 | ПАО "Россети Сибирь" | "Хакасэнерго" | ТП-90-15-01 | 10/0,4 | 0.4 | 0.0010384 | 0 | 0
13053 | ПАО "Россети Сибирь" | "Хакасэнерго" | ТП-90-15-02 | 10/0,4 | 0.16 | 0.014538 | 0 | 0
13054 | ПАО "Россети Сибирь" | "Хакасэнерго" | ТП-90-15-03 | 10/0,4 | 0.25 | 0.03246 | 0 | 0
13055 | ПАО "Россети Сибирь" | "Хакасэнерго" | ТП-90-15-04 | 10/0,4 | 0.25 | 0.036552 | 0 | 0
13056 | ПАО "Россети Сибирь" | "Хакасэнерго" | ТП-90-15-05 | 10/0,4 | 0.4 | 0.034558 | 0 | 0
13057 | ПАО "Россети Сибирь" | "Хакасэнерго" | ТП-90-15-07 | 10/0,4 | 0.1 | 0.015181 | 0 | 0
13058 | ПАО "Россети Сибирь" | "Хакасэнерго" | ТП-90-15-12 | 10/0,4 | 0.63 | 0.057091 | 0 | 0.0063
13059 | ПАО "Россети Сибирь" | "Хакасэнерго" | ТП-78-01-02 | 10/0,4 | 0.63 | 0.00043613 | 0 | 0
13060 | ПАО "Россети Сибирь" | "Хакасэнерго" | ТП-78-01-04 | 10/0,4 | 0.1 | 0.011422 | 0 | 0
13061 | ПАО "Россети Сибирь" | "Хакасэнерго" | ТП-78-01-05 | 10/0,4 | 0.4 | 0.030965 | 0 | 0
13062 | ПАО "Россети Сибирь" | "Хакасэнерго" | ТП-78-01-06 | 10/0,4 | 0.25 | 0.0091379 | 0 | 0
13063 | ПАО "Россети Сибирь" | "Хакасэнерго" | ТП-78-01-07 | 10/0,4 | 0.16 | 0.019522 | 0 | 0
13064 | ПАО "Россети Сибирь" | "Хакасэнерго" | ТП-78-01-08 | 10/0,4 | 0.25 | 0.068742 | 0 | 0.0027
13065 | ПАО "Россети Сибирь" | "Хакасэнерго" | ТП-78-06-01 | 10/0,4 | 0.16 | 0.0050674 | 0 | 0
13066 | ПАО "Россети Сибирь" | "Хакасэнерго" | ТП-78-06-02 | 10/0,4 | 0.1 | 0.020789 | 0 | 0
13067 | ПАО "Россети Сибирь" | "Хакасэнерго" | ТП-78-06-03 | 10/0,4 | 0.063 | 0.0013707 | 0 | 0
13068 | ПАО "Россети Сибирь" | "Хакасэнерго" | ТП-78-06-07 | 10/0,4 | 0.25 | 0.0041744 | 0 | 0
13069 | ПАО "Россети Сибирь" | "Хакасэнерго" | ТП-78-06-08 | 10/0,4 | 0.16 | 0.040809 | 0 | 0
13070 | ПАО "Россети Сибирь" | "Хакасэнерго" | ТП-78-06-09 | 10/0,4 | 0.1 | 0.0038629 | 0 | 0
13071 | ПАО "Россети Сибирь" | "Хакасэнерго" | ТП-78-06-11 | 10/0,4 | 0.63 | 0.05327 | 0 | 0
13072 | ПАО "Россети Сибирь" | "Хакасэнерго" | ТП-78-06-13 | 10/0,4 | 0.1 | 0.025316 | 0 | 0.0135
13073 | ПАО "Россети Сибирь" | "Хакасэнерго" | ТП-11-03-05 | 10/0,4 | 0.16 | 0.02326 | 0 | 0
13074 | ПАО "Россети Сибирь" | "Хакасэнерго" | ТП 28-12-112 | 10/0,4 | 0.1 | 0.004569 | 0 | 0.0324
13075 | ПАО "Россети Сибирь" | "Хакасэнерго" | ТП 29-04-20 | 6/0,4 | 0.16 | 0.061058 | 0 | 0.0135
13076 | ПАО "Россети Сибирь" | "Хакасэнерго" | ТП 29-04-07 | 6/0,4 | 0.1 | 0.0012461 | 0 | 0
13077 | ПАО "Россети Сибирь" | "Хакасэнерго" | ТП 29-04-02 | 6/0,4 | 0.1 | 0.00062304 | 0 | 0
13078 | ПАО "Россети Сибирь" | "Хакасэнерго" | ТП 29-04-17 | 6/0,4 | 0.1 | 0.039459 | 0 | 0.0135
13079 | ПАО "Россети Сибирь" | "Хакасэнерго" | ТП 29-04-19 | 6/0,4 | 0.1 | 0.030321 | 0 | 0
13080 | ПАО "Россети Сибирь" | "Хакасэнерго" | ТП 29-04-14 | 6/0,4 | 0.16 | 0.16884 | 0 | 0.1098
13081 | ПАО "Россети Сибирь" | "Хакасэнерго" | ТП 29-04-04 | 6/0,4 | 0.4 | 0 | 0 | 0
13082 | ПАО "Россети Сибирь" | "Хакасэнерго" | ТП 29-04-05 | 6/0,4 | 0.4 | 0.00062304 | 0 | 0
13083 | ПАО "Россети Сибирь" | "Хакасэнерго" | ТП 29-04-10 | 6/0,4 | 0.16 | 0.052751 | 0 | 0.0225
13084 | ПАО "Россети Сибирь" | "Хакасэнерго" | ТП 29-04-13 | 6/0,4 | 0.4 | 0.078503 | 0 | 0.0135
13085 | ПАО "Россети Сибирь" | "Хакасэнерго" | ТП 29-04-08 | 6/0,4 | 0.4 | 0.063135 | 0 | 0.0225
13086 | ПАО "Россети Сибирь" | "Хакасэнерго" | ТП 29-04-09 | 6/0,4 | 0.4 | 0.055243 | 0 | 0
13087 | ПАО "Россети Сибирь" | "Хакасэнерго" | ТП 29-04-11 | 6/0,4 | 0.4 | 0.076634 | 0 | 0.009
13088 | ПАО "Россети Сибирь" | "Хакасэнерго" | ТП 29-04-01 | 6/0,4 | 0.1 | 0.021806 | 0 | 0
13089 | ПАО "Россети Сибирь" | "Хакасэнерго" | ТП 29-04-12 | 6/0,4 | 0.4 | 0.073726 | 0 | 0.009
13090 | ПАО "Россети Сибирь" | "Хакасэнерго" | ТП 29-05-07 | 6/0,4 | 0.16 | 0.023052 | 0 | 0
13091 | ПАО "Россети Сибирь" | "Хакасэнерго" | ТП 29-05-08 | 6/0,4 | 0.25 | 0.03489 | 0 | 0.0477
13092 | ПАО "Россети Сибирь" | "Хакасэнерго" | ТП 29-05-01 | 6/0,4 | 0.63 | 0.10446 | 0 | 0.0234
13093 | ПАО "Россети Сибирь" | "Хакасэнерго" | ТП 29-05-05 | 6/0,4 | 0.63 | 0.22388 | 0 | 0.0873
13094 | ПАО "Россети Сибирь" | "Хакасэнерго" | ТП 29-05-106 | 6/0,4 | 0.25 | 0.13105 | 0 | 0.2259
13095 | ПАО "Россети Сибирь" | "Хакасэнерго" | ТП 29-05-06 | 6/0,4 | 0.4 | 0.10384 | 0 | 0.0135
13096 | ПАО "Россети Сибирь" | "Хакасэнерго" | ТП 29-05-03 | 6/0,4 | 0.4 | 0.17466 | 0.0009 | 0.063
13097 | ПАО "Россети Сибирь" | "Хакасэнерго" | ТП 29-05-04 | 6/0,4 | 0.4 | 0.18567 | 0 | 0.009
13098 | ПАО "Россети Сибирь" | "Хакасэнерго" | ТП 29-05-107 | 6/0,4 | 0.25 | 0.072065 | 0 | 0.0135
13099 | ПАО "Россети Сибирь" | "Хакасэнерго" | ТП 29-05-06А | 6/0,4 | 0.4 | 0.068534 | 0 | 0.009
13100 | ПАО "Россети Сибирь" | "Хакасэнерго" | ТП 29-10-108 | 6/0,4 | 0.8 | 0.023883 | 0 | 0
13101 | ПАО "Россети Сибирь" | "Хакасэнерго" | ТП 29-10-05 | 6/0,4 | 0.63 | 0.10592 | 0 | 0
13102 | ПАО "Россети Сибирь" | "Хакасэнерго" | ТП 29-10-07 | 6/0,4 | 0.25 | 0.005815 | 0 | 0
13103 | ПАО "Россети Сибирь" | "Хакасэнерго" | ТП 29-10-10 | 6/0,4 | 0.32 | 0.04922 | 0 | 0.0225
13104 | ПАО "Россети Сибирь" | "Хакасэнерго" | ТП 29-10-12 | 6/0,4 | 0.25 | 0.073103 | 0 | 0.0397
13105 | ПАО "Россети Сибирь" | "Хакасэнерго" | ТП 29-10-11 | 6/0,4 | 0.16 | 0.058566 | 0 | 0.0045
13106 | ПАО "Россети Сибирь" | "Хакасэнерго" | ТП 29-10-04 | 6/0,4 | 0.4 | 0.13582 | 0 | 0.0585
13107 | ПАО "Россети Сибирь" | "Хакасэнерго" | ТП 29-10-03 | 6/0,4 | 0.4 | 0.21723 | 0 | 0.045
13108 | ПАО "Россети Сибирь" | "Хакасэнерго" | ТП 29-10-02 | 6/0,4 | 0.63 | 0.39314 | 0 | 0.144
13109 | ПАО "Россети Сибирь" | "Хакасэнерго" | ТП 29-10-06 | 6/0,4 | 0.25 | 0.057527 | 0 | 0.0045
13110 | ПАО "Россети Сибирь" | "Хакасэнерго" | ТП 29-10-08 | 6/0,4 | 0.315 | 0.012876 | 0 | 0
13111 | ПАО "Россети Сибирь" | "Хакасэнерго" | ТП 29-18-07 | 6/0,4 | 0.16 | 0.035098 | 0 | 0
13112 | ПАО "Россети Сибирь" | "Хакасэнерго" | ТП 29-18-09 | 6/0,4 | 0.16 | 0.037175 | 0 | 0
13113 | ПАО "Россети Сибирь" | "Хакасэнерго" | ТП 29-18-10 | 6/0,4 | 0.25 | 0.15181 | 0 | 0.0045
13114 | ПАО "Россети Сибирь" | "Хакасэнерго" | ТП 29-18-04 | 6/0,4 | 0.4 | 0.19314 | 0 | 0.0225
13115 | ПАО "Россети Сибирь" | "Хакасэнерго" | ТП 29-18-06 | 6/0,4 | 0.4 | 0.23011 | 0 | 0.11052
13116 | ПАО "Россети Сибирь" | "Хакасэнерго" | ТП 29-18-11 | 6/0,4 | 0.63 | 0.35576 | 0 | 0.054
13117 | ПАО "Россети Сибирь" | "Хакасэнерго" | ТП 29-18-08 | 6/0,4 | 0.63 | 0.058566 | 0 | 0.0045
13118 | ПАО "Россети Сибирь" | "Хакасэнерго" | ТП 29-19-19 | 6/0,4 | 0.25 | 0.1784 | 0 | 0.0405
13119 | ПАО "Россети Сибирь" | "Хакасэнерго" | ТП 29-19-01 | 6/0,4 | 0.63 | 0.12793 | 0 | 0.0756
13120 | ПАО "Россети Сибирь" | "Хакасэнерго" | ТП 29-19-04 | 6/0,4 | 0.25 | 0.18691 | 0 | 0.1386
13121 | ПАО "Россети Сибирь" | "Хакасэнерго" | ТП 29-19-18 | 6/0,4 | 0.25 | 0.070611 | 0 | 0
13122 | ПАО "Россети Сибирь" | "Хакасэнерго" | ТП 29-19-02 | 6/0,4 | 0.315 | 0.076634 | 0 | 0
13123 | ПАО "Россети Сибирь" | "Хакасэнерго" | ТП 29-19-08 | 6/0,4 | 0.25 | 0.086395 | 0 | 0.0945
13124 | ПАО "Россети Сибирь" | "Хакасэнерго" | ТП 29-19-17 | 6/0,4 | 0.4 | 0.12378 | 0 | 0.0045
13125 | ПАО "Россети Сибирь" | "Хакасэнерго" | ТП 29-19-05 | 6/0,4 | 0.25 | 0.090756 | 0 | 0.1377
13126 | ПАО "Россети Сибирь" | "Хакасэнерго" | ТП 29-19-03 | 6/0,4 | 0.25 | 0.084941 | 0 | 0
13127 | ПАО "Россети Сибирь" | "Хакасэнерго" | ТП 29-19-07 | 6/0,4 | 0.4 | 0.012668 | 0 | 0
13128 | ПАО "Россети Сибирь" | "Хакасэнерго" | ТП 29-20-01 | 6/0,4 | 1 | 0.18795 | 0 | 0
13129 | ПАО "Россети Сибирь" | "Хакасэнерго" | ТП 29-20-02 | 6/0,4 | 1.26 | 0.014122 | 0.0072 | 0.0102
13130 | ПАО "Россети Сибирь" | "Хакасэнерго" | ТП 29-21-08 | 6/0,4 | 0.18 | 0.053374 | 0 | 0
13131 | ПАО "Россети Сибирь" | "Хакасэнерго" | ТП 30-05-13 (Хоз. нужды ПС) | 10/0,4 | 0.1 | 0.0031152 | 0 | 0
13132 | ПАО "Россети Сибирь" | "Хакасэнерго" | ТП 30-09-03 | 10/0,4 | 0.16 | 0.009761 | 0 | 0
13133 | ПАО "Россети Сибирь" | "Хакасэнерго" | ТП 30-12-11 | 10/0,4 | 0.25 | 0.041121 | 0 | 0
13134 | ПАО "Россети Сибирь" | "Хакасэнерго" | ТП 30-12-06 | 10/0,4 | 0.063 | 0.0022845 | 0 | 0
13135 | ПАО "Россети Сибирь" | "Хакасэнерго" | ТП 30-14-16 | 10/0,4 | 0.25 | 0.0012461 | 0 | 0
13136 | ПАО "Россети Сибирь" | "Хакасэнерго" | ТП 32-06-43 | 10/0,4 | 0.88 | 0.067496 | 0 | 0
13137 | ПАО "Россети Сибирь" | "Хакасэнерго" | ТП 32-06-47 | 10/0,4 | 0.25 | 0.10052 | 0 | 0.009
13138 | ПАО "Россети Сибирь" | "Хакасэнерго" | ТП 32-09-25 | 10/0,4 | 0.25 | 0.15514 | 0 | 0.0045
13139 | ПАО "Россети Сибирь" | "Хакасэнерго" | ТП 32-09-07 | 10/0,4 | 0.315 | 0.13811 | 0 | 0.0504
13140 | ПАО "Россети Сибирь" | "Хакасэнерго" | ТП 32-09-16 | 10/0,4 | 0.16 | 0.042367 | 0 | 0.018
13141 | ПАО "Россети Сибирь" | "Хакасэнерго" | ТП 32-17-02 | 10/0,4 | 0.16 | 0.09761 | 0 | 0.0459
13142 | ПАО "Россети Сибирь" | "Хакасэнерго" | ТП 32-17-07 | 10/0,4 | 0.25 | 0.13624 | 0 | 0.0135
13143 | ПАО "Россети Сибирь" | "Хакасэнерго" | ТП 32-17-09 | 10/0,4 | 0.4 | 0.1757 | 0 | 0.0864
13144 | ПАО "Россети Сибирь" | "Хакасэнерго" | ТП 32-17-13 | 10/0,4 | 0.16 | 0.094287 | 0.0135 | 0.027
13145 | ПАО "Россети Сибирь" | "Хакасэнерго" | ТП 32-17-03 | 10/0,4 | 0.25 | 0.00062304 | 0 | 0
13146 | ПАО "Россети Сибирь" | "Хакасэнерго" | ТП 32-17-04 | 10/0,4 | 0.4 | 0.10986 | 0.0135 | 0.0135
13147 | ПАО "Россети Сибирь" | "Хакасэнерго" | ТП 32-17-08 | 10/0,4 | 0.4 | 0.11319 | 0 | 0
13148 | ПАО "Россети Сибирь" | "Хакасэнерго" | ТП 32-17-06 | 10/0,4 | 0.4 | 0.086603 | 0 | 0.0135
13149 | ПАО "Россети Сибирь" | "Хакасэнерго" | ТП 32-18-102 | 10/0,4 | 0.63 | 0.025545 | 0.0045 | 0.0945
13150 | ПАО "Россети Сибирь" | "Хакасэнерго" | ТП 32-18-149 | 10/0,4 | 0.16 | 0.07518 | 0 | 0.0396
13151 | ПАО "Россети Сибирь" | "Хакасэнерго" | ТП 54-06-11 | 10/0,4 | 0.1 | 0.042367 | 0 | 0.0135
13152 | ПАО "Россети Сибирь" | "Хакасэнерго" | ТП 54-10-03 | 10/0,4 | 0.063 | 0.012045 | 0 | 0
13153 | ПАО "Россети Сибирь" | "Хакасэнерго" | ТП 86-06-04 | 10/0,4 | 0.4 | 0.0014538 | 0 | 0
13154 | ПАО "Россети Сибирь" | "Хакасэнерго" | ТП 29-04-06 | 6/0,4 | 0.16 | 0.0035306 | 0 | 0
13155 | ПАО "Россети Сибирь" | "Хакасэнерго" | ТП 29-20-03 | 6/0,4 | 0.16 | 0.12544 | 0 | 0.0225
13156 | ПАО "Россети Сибирь" | "Хакасэнерго" | ТП 29-21-01 | 6/0,4 | 0.63 | 0.11651 | 0 | 0
13157 | ПАО "Россети Сибирь" | "Хакасэнерго" | ТП 29-21-03 | 6/0,4 | 0.25 | 0.074972 | 0 | 0
13158 | ПАО "Россети Сибирь" | "Хакасэнерго" | ТП 29-21-06 | 6/0,4 | 0.63 | 0.2272 | 0 | 0.09
13159 | ПАО "Россети Сибирь" | "Хакасэнерго" | ТП 29-21-18 | 6/0,4 | 0.4 | 0.09761 | 0 | 0.009
13160 | ПАО "Россети Сибирь" | "Хакасэнерго" | ТП 29-10-01 | 6/0,4 | 0.4 | 0.18733 | 0 | 0.0828
13161 | ПАО "Россети Сибирь" | "Хакасэнерго" | ТП 29-19-09 | 6/0,4 | 0.25 | 0.19418 | 0.018 | 0.2592
13162 | ПАО "Россети Сибирь" | "Хакасэнерго" | ТП 29-18-01 | 6/0,4 | 0.25 | 0.10612 | 0 | 0.027
13163 | ПАО "Россети Сибирь" | "Хакасэнерго" | ТП 32-09-26 | 10/0,4 | 0.4 | 0.22762 | 0 | 0.0639
13164 | ПАО "Россети Сибирь" | "Хакасэнерго" | ТП 30-02-12 | 10/0,4 | 0.063 | 0.00083072 | 0 | 0
13165 | ПАО "Россети Сибирь" | "Хакасэнерго" | ТП 30-02-04 | 10/0,4 | 0.16 | 0.022014 | 0 | 0
13166 | ПАО "Россети Сибирь" | "Хакасэнерго" | ТП 30-02-03 | 10/0,4 | 0.16 | 0.0076842 | 0 | 0
13167 | ПАО "Россети Сибирь" | "Хакасэнерго" | ТП 30-05-08 | 10/0,4 | 0.063 | 0.0018691 | 0 | 0
13168 | ПАО "Россети Сибирь" | "Хакасэнерго" | ТП 30-05-05 | 10/0,4 | 0.1 | 0.034267 | 0 | 0.027
13169 | ПАО "Россети Сибирь" | "Хакасэнерго" | ТП 30-05-04 | 10/0,4 | 0.4 | 0.055243 | 0 | 0
13170 | ПАО "Россети Сибирь" | "Хакасэнерго" | ТП 30-05-09 | 10/0,4 | 0.063 | 0.00083072 | 0 | 0
13171 | ПАО "Россети Сибирь" | "Хакасэнерго" | ТП 30-05-10 | 10/0,4 | 0.25 | 0.010176 | 0 | 0
13172 | ПАО "Россети Сибирь" | "Хакасэнерго" | ТП 30-05-11 | 10/0,4 | 0.063 | 0.0049843 | 0 | 0
13173 | ПАО "Россети Сибирь" | "Хакасэнерго" | ТП 30-07-01 | 10/0,4 | 0.25 | 0.031983 | 0 | 0.0045
13174 | ПАО "Россети Сибирь" | "Хакасэнерго" | ТП 30-07-05 | 10/0,4 | 0.4 | 0.02866 | 0 | 0
13175 | ПАО "Россети Сибирь" | "Хакасэнерго" | ТП 30-07-07 | 10/0,4 | 0.1 | 0.00062304 | 0 | 0
13176 | ПАО "Россети Сибирь" | "Хакасэнерго" | ТП 30-07-06 | 10/0,4 | 0.25 | 0.05462 | 0 | 0.027
13177 | ПАО "Россети Сибирь" | "Хакасэнерго" | ТП 30-07-03 | 10/0,4 | 0.16 | 0.049428 | 0 | 0
13178 | ПАО "Россети Сибирь" | "Хакасэнерго" | ТП 30-09-02 | 10/0,4 | 0.16 | 0.0095533 | 0 | 0
13179 | ПАО "Россети Сибирь" | "Хакасэнерго" | ТП 30-10-03 | 10/0,4 | 0.1 | 0.0083072 | 0 | 0
13180 | ПАО "Россети Сибирь" | "Хакасэнерго" | ТП 30-10-11 | 10/0,4 | 0.1 | 0.017445 | 0 | 0
13181 | ПАО "Россети Сибирь" | "Хакасэнерго" | ТП 30-10-02 | 10/0,4 | 0.1 | 0.023883 | 0 | 0
13182 | ПАО "Россети Сибирь" | "Хакасэнерго" | ТП 30-10-01 | 10/0,4 | 0.16 | 0.0035306 | 0 | 0
13183 | ПАО "Россети Сибирь" | "Хакасэнерго" | ТП 30-12-05 | 10/0,4 | 0.4 | 0.048389 | 0 | 0
13184 | ПАО "Россети Сибирь" | "Хакасэнерго" | ТП 30-12-03 | 10/0,4 | 0.25 | 0.040498 | 0 | 0
13185 | ПАО "Россети Сибирь" | "Хакасэнерго" | ТП 30-12-04 | 10/0,4 | 0.16 | 0.0078918 | 0 | 0
13186 | ПАО "Россети Сибирь" | "Хакасэнерго" | ТП 30-12-09 | 10/0,4 | 0.25 | 0.011422 | 0 | 0.0045
13187 | ПАО "Россети Сибирь" | "Хакасэнерго" | ТП 30-14-14 | 10/0,4 | 0.4 | 0.035098 | 0 | 0
13188 | ПАО "Россети Сибирь" | "Хакасэнерго" | ТП 30-14-10 | 10/0,4 | 0.16 | 0.01973 | 0 | 0
13189 | ПАО "Россети Сибирь" | "Хакасэнерго" | ТП 30-14-11 | 10/0,4 | 0.4 | 0.022637 | 0 | 0
13190 | ПАО "Россети Сибирь" | "Хакасэнерго" | ТП 30-14-12 | 10/0,4 | 0.25 | 0.032606 | 0 | 0.036
13191 | ПАО "Россети Сибирь" | "Хакасэнерго" | ТП 30-14-05 | 10/0,4 | 0.04 | 0.00062304 | 0 | 0
13192 | ПАО "Россети Сибирь" | "Хакасэнерго" | ТП 30-14-13 | 10/0,4 | 0.16 | 0.024091 | 0 | 0
13193 | ПАО "Россети Сибирь" | "Хакасэнерго" | ТП 30-14-15 | 10/0,4 | 0.1 | 0.048182 | 0 | 0
13194 | ПАО "Россети Сибирь" | "Хакасэнерго" | ТП 30-14-06 | 10/0,4 | 0.25 | 0.038628 | 0 | 0
13195 | ПАО "Россети Сибирь" | "Хакасэнерго" | ТП 30-14-04 | 10/0,4 | 0.25 | 0.034475 | 0 | 0
13196 | ПАО "Россети Сибирь" | "Хакасэнерго" | ТП 30-14-01 | 10/0,4 | 0.4 | 0.0074765 | 0 | 0
13197 | ПАО "Россети Сибирь" | "Хакасэнерго" | ТП 30-14-09 | 10/0,4 | 0.25 | 0.017653 | 0 | 0.009
13198 | ПАО "Россети Сибирь" | "Хакасэнерго" | ТП 30-18-09 | 10/0,4 | 0.063 | 0.023052 | 0 | 0
13199 | ПАО "Россети Сибирь" | "Хакасэнерго" | ТП 30-18-02 | 10/0,4 | 0.04 | 0.012876 | 0 | 0
13200 | ПАО "Россети Сибирь" | "Хакасэнерго" | ТП 30-18-06 | 10/0,4 | 0.063 | 0.0033229 | 0 | 0
13201 | ПАО "Россети Сибирь" | "Хакасэнерго" | ТП 32-06-03 | 10/0,4 | 0.4 | 0.22949 | 0 | 0.0954
13202 | ПАО "Россети Сибирь" | "Хакасэнерго" | ТП 32-06-24 | 10/0,4 | 0.4 | 0.26396 | 0 | 0.11205
13203 | ПАО "Россети Сибирь" | "Хакасэнерго" | ТП 32-06-02 | 10/0,4 | 0.25 | 0.041951 | 0 | 0
13204 | ПАО "Россети Сибирь" | "Хакасэнерго" | ТП 32-06-01 | 10/0,4 | 0.1 | 0.043197 | 0 | 0
13205 | ПАО "Россети Сибирь" | "Хакасэнерго" | ТП 32-06-07 | 10/0,4 | 0.4 | 0.15804 | 0 | 0.0351
13206 | ПАО "Россети Сибирь" | "Хакасэнерго" | ТП 32-06-23 | 10/0,4 | 0.4 | 0.31609 | 0 | 0.1296
13207 | ПАО "Россети Сибирь" | "Хакасэнерго" | ТП 32-09-31 | 10/0,4 | 0.4 | 0.18255 | 0.0135 | 0.0585
13208 | ПАО "Россети Сибирь" | "Хакасэнерго" | ТП 54-06-08 | 10/0,4 | 0.25 | 0.00062304 | 0 | 0
13209 | ПАО "Россети Сибирь" | "Хакасэнерго" | ТП 54-06-02 | 10/0,4 | 0.063 | 0 | 0 | 0
13210 | ПАО "Россети Сибирь" | "Хакасэнерго" | ТП 54-06-12 | 10/0,4 | 0.1 | 0.014122 | 0 | 0
13211 | ПАО "Россети Сибирь" | "Хакасэнерго" | ТП 54-06-04 | 10/0,4 | 0.1 | 0.0018691 | 0 | 0
13212 | ПАО "Россети Сибирь" | "Хакасэнерго" | ТП 54-06-01 | 10/0,4 | 0.1 | 0.0012461 | 0 | 0
13213 | ПАО "Россети Сибирь" | "Хакасэнерго" | ТП 54-06-14 | 10/0,4 | 0.063 | 0.0029075 | 0 | 0
13214 | ПАО "Россети Сибирь" | "Хакасэнерго" | ТП 86-10-09 | 10/0,4 | 0.25 | 0.058358 | 0 | 0
13215 | ПАО "Россети Сибирь" | "Хакасэнерго" | ТП 86-10-08 | 10/0,4 | 0.25 | 0.065835 | 0 | 0
13216 | ПАО "Россети Сибирь" | "Хакасэнерго" | ТП 86-10-07 | 10/0,4 | 0.25 | 0.065419 | 0 | 0
13217 | ПАО "Россети Сибирь" | "Хакасэнерго" | ТП 86-10-06 | 10/0,4 | 0.16 | 0.072896 | 0 | 0
13218 | ПАО "Россети Сибирь" | "Хакасэнерго" | ТП 86-10-01 | 10/0,4 | 0.25 | 0.011838 | 0 | 0
13219 | ПАО "Россети Сибирь" | "Хакасэнерго" | ТП 86-09-03 | 10/0,4 | 0.063 | 0.0012461 | 0 | 0
13220 | ПАО "Россети Сибирь" | "Хакасэнерго" | ТП 86-09-01 | 10/0,4 | 0.63 | 0.0080995 | 0 | 0
13221 | ПАО "Россети Сибирь" | "Хакасэнерго" | ТП 54-10-08 | 10/0,4 | 0.16 | 0.043405 | 0 | 0
13222 | ПАО "Россети Сибирь" | "Хакасэнерго" | ТП 32-16-04 | 10/0,4 | 0.25 | 0.13998 | 0 | 0.045
13223 | ПАО "Россети Сибирь" | "Хакасэнерго" | ТП 32-16-06 | 10/0,4 | 0.1 | 0.036967 | 0 | 0
13224 | ПАО "Россети Сибирь" | "Хакасэнерго" | ТП 32-16-08 | 10/0,4 | 0.1 | 0.012253 | 0 | 0
13225 | ПАО "Россети Сибирь" | "Хакасэнерго" | ТП 32-16-103 | 10/0,4 | 0.4 | 0.13935 | 0 | 0.45675
13226 | ПАО "Россети Сибирь" | "Хакасэнерго" | ТП 32-16-104 | 10/0,4 | 0.4 | 0.14434 | 0.0315 | 0.1206
13227 | ПАО "Россети Сибирь" | "Хакасэнерго" | ТП 86-06-06 | 10/0,4 | 0.25 | 0.034683 | 0 | 0
13228 | ПАО "Россети Сибирь" | "Хакасэнерго" | ТП 86-06-07 | 10/0,4 | 0.25 | 0.033644 | 0 | 0
13229 | ПАО "Россети Сибирь" | "Хакасэнерго" | ТП 86-06-09 | 10/0,4 | 0.16 | 0.012461 | 0 | 0
13230 | ПАО "Россети Сибирь" | "Хакасэнерго" | ТП 86-06-11 | 10/0,4 | 0.4 | 0.005815 | 0 | 0
13231 | ПАО "Россети Сибирь" | "Хакасэнерго" | ТП 86-05-02 | 10/0,4 | 0.4 | 0.0093456 | 0 | 0
13232 | ПАО "Россети Сибирь" | "Хакасэнерго" | ТП 86-05-03 | 10/0,4 | 0.16 | 0.043405 | 0 | 0
13233 | ПАО "Россети Сибирь" | "Хакасэнерго" | ТП 86-05-04 | 10/0,4 | 0.063 | 0.018691 | 0 | 0.0135
13234 | ПАО "Россети Сибирь" | "Хакасэнерго" | ТП 86-05-05 | 10/0,4 | 0.16 | 0.01786 | 0 | 0
13235 | ПАО "Россети Сибирь" | "Хакасэнерго" | ТП 86-05-06 | 10/0,4 | 0.16 | 0.06002 | 0 | 0
13236 | ПАО "Россети Сибирь" | "Хакасэнерго" | ТП 86-05-07 | 10/0,4 | 0.63 | 0.049012 | 0 | 0
13237 | ПАО "Россети Сибирь" | "Хакасэнерго" | ТП 86-05-08 | 10/0,4 | 0.25 | 0.033852 | 0 | 0
13238 | ПАО "Россети Сибирь" | "Хакасэнерго" | ТП 54-10-02 | 10/0,4 | 0.4 | 0.026998 | 0 | 0
13239 | ПАО "Россети Сибирь" | "Хакасэнерго" | ТП 54-10-06 | 10/0,4 | 0.63 | 0.0035306 | 0 | 0.0135
13240 | ПАО "Россети Сибирь" | "Хакасэнерго" | ТП 54-10-11 | 10/0,4 | 0.25 | 0.035513 | 0 | 0
13241 | ПАО "Россети Сибирь" | "Хакасэнерго" | ТП 54-07-01 | 10/0,4 | 0.16 | 0.040705 | 0 | 0
13242 | ПАО "Россети Сибирь" | "Хакасэнерго" | ТП 54-07-02 | 10/0,4 | 0.25 | 0.093456 | 0 | 0
13243 | ПАО "Россети Сибирь" | "Хакасэнерго" | ТП 54-07-03 | 10/0,4 | 0.25 | 0.022845 | 0 | 0
13244 | ПАО "Россети Сибирь" | "Хакасэнерго" | ТП 54-07-04 | 10/0,4 | 0.25 | 0.012668 | 0 | 0
13245 | ПАО "Россети Сибирь" | "Хакасэнерго" | ТП 54-07-05 | 10/0,4 | 0.25 | 0.01973 | 0 | 0
13246 | ПАО "Россети Сибирь" | "Хакасэнерго" | ТП 54-07-06 | 10/0,4 | 0.16 | 0.021183 | 0 | 0
13247 | ПАО "Россети Сибирь" | "Хакасэнерго" | ТП 32-06-06 | 10/0,4 | 0.4 | 0.26126 | 0 | 0.0441
13248 | ПАО "Россети Сибирь" | "Хакасэнерго" | ТП 32-06-25 | 10/0,4 | 0.063 | 0.00062304 | 0 | 0
13249 | ПАО "Россети Сибирь" | "Хакасэнерго" | ТП-37-02-02 | 6/0,4 | 0.25 | 0.0081618 | 0 | 0
13250 | ПАО "Россети Сибирь" | "Хакасэнерго" | ТП-37-04-03 | 6/0,4 | 0.25 | 0.075741 | 0 | 0.0765
13251 | ПАО "Россети Сибирь" | "Хакасэнерго" | ТП-32-18-01 | 6/0,4 | 0.25 | 0.029906 | 0 | 0.0072
13252 | ПАО "Россети Сибирь" | "Хакасэнерго" | ТП-32-18-03 | 6/0,4 | 0.16 | 0.0083695 | 0 | 0
13253 | ПАО "Россети Сибирь" | "Хакасэнерго" | ТП-32-18-04 | 6/0,4 | 0.25 | 0.0091379 | 0 | 0
13254 | ПАО "Россети Сибирь" | "Хакасэнерго" | ТП-32-18-05 | 6/0,4 | 0.063 | 0.0095948 | 0 | 0
13255 | ПАО "Россети Сибирь" | "Хакасэнерго" | ТП-32-07-03 | 6/0,4 | 0.4 | 0.039044 | 0 | 0.0135
13256 | ПАО "Россети Сибирь" | "Хакасэнерго" | ТП-32-20-02 | 6/0,4 | 0.63 | 0.022014 | 0 | 0
13257 | ПАО "Россети Сибирь" | "Хакасэнерго" | ТП-37-04-02 | 6/0,4 | 0.4 | 0.047559 | 0 | 0.0171
13258 | ПАО "Россети Сибирь" | "Хакасэнерго" | ТП-37-02-03 | 6/0,4 | 0.25 | 0.013499 | 0 | 0.0135
13259 | ПАО "Россети Сибирь" | "Хакасэнерго" | ТП-37-04-01 | 6/0,4 | 0.63 | 0.075803 | 0.0135 | 0.027
13260 | ПАО "Россети Сибирь" | "Хакасэнерго" | ТП-57-13-08 | 10/0,4 | 0.1 | 0.0033021 | 0 | 0
13261 | ПАО "Россети Сибирь" | "Хакасэнерго" | ТП-57-12-03 | 10/0,4 | 0.1 | 0 | 0 | 0
13262 | ПАО "Россети Сибирь" | "Хакасэнерго" | ТП-36-17-04 | 10/0,4 | 0.1 | 0.0041951 | 0 | 0
13263 | ПАО "Россети Сибирь" | "Хакасэнерго" | ТП-59-08-02 | 10/0,4 | 0.04 | 0 | 0 | 0
13264 | ПАО "Россети Сибирь" | "Хакасэнерго" | ТП-59-20-02 | 10/0,4 | 0.25 | 0.0035721 | 0 | 0
13265 | ПАО "Россети Сибирь" | "Хакасэнерго" | ТП-36-18-02 | 10/0,4 | 0.25 | 0.045897 | 0 | 0.0153
13266 | ПАО "Россети Сибирь" | "Хакасэнерго" | ТП-36-06-02 | 10/0,4 | 0.4 | 0.062636 | 0 | 0
13267 | ПАО "Россети Сибирь" | "Хакасэнерго" | ТП-36-06-04 | 10/0,4 | 0.8 | 0.013458 | 0 | 0
13268 | ПАО "Россети Сибирь" | "Хакасэнерго" | ТП-36-18-05 | 10/0,4 | 0.4 | 0.11049 | 0 | 0
13269 | ПАО "Россети Сибирь" | "Хакасэнерго" | ТП-36-18-06 | 10/0,4 | 0.4 | 0.072709 | 0 | 0
13270 | ПАО "Россети Сибирь" | "Хакасэнерго" | ТП-36-06-08 | 10/0,4 | 0.25 | 0.023011 | 0 | 0
13271 | ПАО "Россети Сибирь" | "Хакасэнерго" | ТП-36-18-01 | 10/0,4 | 0.5 | 0.14101 | 0 | 0
13272 | ПАО "Россети Сибирь" | "Хакасэнерго" | ТП-36-18-03 | 10/0,4 | 0.8 | 0.037632 | 0 | 0.0072
13273 | ПАО "Россети Сибирь" | "Хакасэнерго" | ТП-36-18-07 | 10/0,4 | 0.72 | 0.090715 | 0 | 0.044172
13274 | ПАО "Россети Сибирь" | "Хакасэнерго" | ТП-36-18-17 | 10/0,4 | 0.16 | 0.031837 | 0 | 0
13275 | ПАО "Россети Сибирь" | "Хакасэнерго" | ТП-36-18-09 | 10/0,4 | 0.25 | 0.045544 | 0 | 0.0198
13276 | ПАО "Россети Сибирь" | "Хакасэнерго" | ТП-36-06-20 | 10/0,4 | 0.25 | 0.052356 | 0 | 0
13277 | ПАО "Россети Сибирь" | "Хакасэнерго" | ТП-36-06-19 | 10/0,4 | 0.25 | 0.04461 | 0 | 0.0063
13278 | ПАО "Россети Сибирь" | "Хакасэнерго" | ТП-36-06-21 | 10/0,4 | 0.25 | 0.03217 | 0 | 0.0162
13279 | ПАО "Россети Сибирь" | "Хакасэнерго" | ТП-36-06-22 | 10/0,4 | 0.16 | 0.025628 | 0 | 0.0063
13280 | ПАО "Россети Сибирь" | "Хакасэнерго" | ТП-36-16-01 | 10/0,4 | 0.4 | 0.045482 | 0 | 0
13281 | ПАО "Россети Сибирь" | "Хакасэнерго" | ТП-36-18-13 | 10/0,4 | 0.25 | 0.097257 | 0 | 0.0063
13282 | ПАО "Россети Сибирь" | "Хакасэнерго" | ТП-36-18-14 | 10/0,4 | 0.25 | 0.02704 | 0.09 | 0
13283 | ПАО "Россети Сибирь" | "Хакасэнерго" | ТП-36-18-15 | 10/0,4 | 0.25 | 0.063259 | 0.0063 | 0.0063
13284 | ПАО "Россети Сибирь" | "Хакасэнерго" | ТП-36-06-01 | 10/0,4 | 0.25 | 0.056904 | 0.054 | 0.0063
13285 | ПАО "Россети Сибирь" | "Хакасэнерго" | ТП-36-06-05 | 10/0,4 | 0.4 | 0.10041 | 0 | 0.0261
13286 | ПАО "Россети Сибирь" | "Хакасэнерго" | ТП-36-18-16 | 10/0,4 | 0.25 | 0.02866 | 0 | 0
13287 | ПАО "Россети Сибирь" | "Хакасэнерго" | ТП-53-10-10 | 10/0,4 | 0.25 | 0.023883 | 0 | 0
13288 | ПАО "Россети Сибирь" | "Хакасэнерго" | ТП-53-12-05 | 10/0,4 | 0.4 | 0.0064381 | 0 | 0
13289 | ПАО "Россети Сибирь" | "Хакасэнерго" | ТП-53-12-06 | 10/0,4 | 0.063 | 0.011215 | 0 | 0.0063
13290 | ПАО "Россети Сибирь" | "Хакасэнерго" | ТП-57-05-03 | 10/0,4 | 0.16 | 0.039044 | 0 | 0.0036
13291 | ПАО "Россети Сибирь" | "Хакасэнерго" | ТП-57-05-05 | 10/0,4 | 0.25 | 0.01894 | 0 | 0
13292 | ПАО "Россети Сибирь" | "Хакасэнерго" | ТП-57-02-01 | 10/0,4 | 0.25 | 0.055035 | 0 | 0.0063
13293 | ПАО "Россети Сибирь" | "Хакасэнерго" | ТП-57-02-02 | 10/0,4 | 0.16 | 0.0095741 | 0 | 0
13294 | ПАО "Россети Сибирь" | "Хакасэнерго" | ТП-57-02-03 | 10/0,4 | 0.06 | 0.0039459 | 0 | 0
13295 | ПАО "Россети Сибирь" | "Хакасэнерго" | ТП-57-02-04 | 10/0,4 | 0.16 | 0.035139 | 0 | 0
13296 | ПАО "Россети Сибирь" | "Хакасэнерго" | ТП-57-02-06 | 10/0,4 | 0.25 | 0.045731 | 0 | 0.0036
13297 | ПАО "Россети Сибирь" | "Хакасэнерго" | ТП-57-02-07 | 10/0,4 | 0.25 | 0.035804 | 0.0063 | 0.0072
13298 | ПАО "Россети Сибирь" | "Хакасэнерго" | ТП-36-07-01 | 10/0,4 | 0.16 | 0.0083072 | 0 | 0
13299 | ПАО "Россети Сибирь" | "Хакасэнерго" | ТП-36-07-05 | 10/0,4 | 0.25 | 0.018047 | 0 | 0
13300 | ПАО "Россети Сибирь" | "Хакасэнерго" | ТП-57-13-14 | 10/0,4 | 0.16 | 0.062179 | 0 | 0.0144
13301 | ПАО "Россети Сибирь" | "Хакасэнерго" | ТП-57-13-16 | 10/0,4 | 0.4 | 0.044921 | 0 | 0.0036
13302 | ПАО "Россети Сибирь" | "Хакасэнерго" | ТП-57-13-13 | 10/0,4 | 0.25 | 0.051318 | 0 | 0
13303 | ПАО "Россети Сибирь" | "Хакасэнерго" | ТП-57-13-06 | 10/0,4 | 0.1 | 0.0173 | 0 | 0
13304 | ПАО "Россети Сибирь" | "Хакасэнерго" | ТП-53-06-03 | 10/0,4 | 0.16 | 0.050051 | 0 | 0
13305 | ПАО "Россети Сибирь" | "Хакасэнерго" | ТП-57-06-02 | 10/0,4 | 0.063 | 0 | 0 | 0
13306 | ПАО "Россети Сибирь" | "Хакасэнерго" | ТП-57-13-11 | 10/0,4 | 0.25 | 0.051982 | 0 | 0
13307 | ПАО "Россети Сибирь" | "Хакасэнерго" | ТП-59-16-04 | 10/0,4 | 0.1 | 0.0095741 | 0 | 0
13308 | ПАО "Россети Сибирь" | "Хакасэнерго" | ТП-36-17-11 | 10/0,4 | 0.4 | 0.046936 | 0 | 0
13309 | ПАО "Россети Сибирь" | "Хакасэнерго" | ТП-59-04-04 | 10/0,4 | 0.25 | 0.07165 | 0 | 0
13310 | ПАО "Россети Сибирь" | "Хакасэнерго" | ТП-59-16-06 | 10/0,4 | 0.25 | 0.0049843 | 0 | 0
13311 | ПАО "Россети Сибирь" | "Хакасэнерго" | ТП-53-06-06 | 10/0,4 | 0.16 | 0.049636 | 0 | 0.0036
13312 | ПАО "Россети Сибирь" | "Хакасэнерго" | ТП-57-13-04 | 10/0,4 | 0.1 | 0.0030529 | 0 | 0
13313 | ПАО "Россети Сибирь" | "Хакасэнерго" | ТП-57-13-05 | 10/0,4 | 0.1 | 0.0075803 | 0 | 0
13314 | ПАО "Россети Сибирь" | "Хакасэнерго" | ТП-57-13-03 | 10/0,4 | 0.1 | 0.01838 | 0 | 0
13315 | ПАО "Россети Сибирь" | "Хакасэнерго" | ТП-57-13-02 | 10/0,4 | 0.16 | 0.0093248 | 0 | 0
13316 | ПАО "Россети Сибирь" | "Хакасэнерго" | ТП-36-03-05 | 10/0,4 | 0.4 | 0.027165 | 0 | 0
13317 | ПАО "Россети Сибирь" | "Хакасэнерго" | ТП-36-06-24 | 10/0,4 | 0.25 | 0.065814 | 0 | 0.0063
13318 | ПАО "Россети Сибирь" | "Хакасэнерго" | ТП-36-06-25 | 10/0,4 | 0.25 | 0.053685 | 0 | 0
13319 | ПАО "Россети Сибирь" | "Хакасэнерго" | ТП-59-20-09 | 10/0,4 | 0.16 | 0.004569 | 0 | 0
13320 | ПАО "Россети Сибирь" | "Хакасэнерго" | ТП-36-17-03 | 10/0,4 | 0.25 | 0.0024922 | 0 | 0
13321 | ПАО "Россети Сибирь" | "Хакасэнерго" | ТП-36-17-06 | 10/0,4 | 0.16 | 0.022845 | 0 | 0.0036
13322 | ПАО "Россети Сибирь" | "Хакасэнерго" | ТП-36-17-13 | 10/0,4 | 0.16 | 0.027414 | 0 | 0
13323 | ПАО "Россети Сибирь" | "Хакасэнерго" | ТП-53-06-01 | 10/0,4 | 0.25 | 0.022222 | 0 | 0.0063
13324 | ПАО "Россети Сибирь" | "Хакасэнерго" | ТП-53-06-02 | 10/0,4 | 0.63 | 0.084526 | 0 | 0
13325 | ПАО "Россети Сибирь" | "Хакасэнерго" | ТП-53-06-05 | 10/0,4 | 0.25 | 0.028452 | 0 | 0
13326 | ПАО "Россети Сибирь" | "Хакасэнерго" | ТП-53-10-04 | 10/0,4 | 0.25 | 0.037694 | 0 | 0
13327 | ПАО "Россети Сибирь" | "Хакасэнерго" | ТП-53-10-05 | 10/0,4 | 0.25 | 0.015576 | 0 | 0
13328 | ПАО "Россети Сибирь" | "Хакасэнерго" | ТП-53-13-02 | 10/0,4 | 0.063 | 0.0053997 | 0 | 0
13329 | ПАО "Россети Сибирь" | "Хакасэнерго" | ТП-53-16-01 | 10/0,4 | 0.4 | 0 | 0 | 0
13330 | ПАО "Россети Сибирь" | "Хакасэнерго" | ТП-57-02-05 | 10/0,4 | 0.25 | 0.033623 | 0 | 0
13331 | ПАО "Россети Сибирь" | "Хакасэнерго" | ТП-57-06-01 | 10/0,4 | 0.1 | 0.00085149 | 0 | 0
13332 | ПАО "Россети Сибирь" | "Хакасэнерго" | ТП-57-06-03 | 10/0,4 | 0.25 | 0.016988 | 0 | 0
13333 | ПАО "Россети Сибирь" | "Хакасэнерго" | ТП-57-06-04 | 10/0,4 | 0.063 | 0.00068534 | 0 | 0
13334 | ПАО "Россети Сибирь" | "Хакасэнерго" | ТП-57-06-05 | 10/0,4 | 0.16 | 0.028784 | 0 | 0
13335 | ПАО "Россети Сибирь" | "Хакасэнерго" | ТП-59-04-01 | 10/0,4 | 0.63 | 0.019107 | 0 | 0
13336 | ПАО "Россети Сибирь" | "Хакасэнерго" | ТП-59-04-02 | 10/0,4 | 0.4 | 0.03516 | 0 | 0
13337 | ПАО "Россети Сибирь" | "Хакасэнерго" | ТП-59-04-05 | 10/0,4 | 0.25 | 0.030321 | 0 | 0.0036
13338 | ПАО "Россети Сибирь" | "Хакасэнерго" | ТП-59-12-01 | 10/0,4 | 0.1 | 0.013084 | 0 | 0
13339 | ПАО "Россети Сибирь" | "Хакасэнерго" | ТП-59-16-02 | 10/0,4 | 0.1 | 0.014226 | 0 | 0
13340 | ПАО "Россети Сибирь" | "Хакасэнерго" | ТП-59-16-03 | 10/0,4 | 0.16 | 0.014039 | 0 | 0
13341 | ПАО "Россети Сибирь" | "Хакасэнерго" | ТП-59-16-05 | 10/0,4 | 0.16 | 0.0009761 | 0 | 0
13342 | ПАО "Россети Сибирь" | "Хакасэнерго" | ТП-59-16-07 | 10/0,4 | 0.063 | 0 | 0 | 0
13343 | ПАО "Россети Сибирь" | "Хакасэнерго" | ТП-59-20-01 | 10/0,4 | 0.63 | 0.015721 | 0 | 0
13344 | ПАО "Россети Сибирь" | "Хакасэнерго" | ТП-59-20-04 | 10/0,4 | 0.25 | 0.024672 | 0 | 0
13345 | ПАО "Россети Сибирь" | "Хакасэнерго" | ТП-36-03-11 | 10/0,4 | 0.25 | 0.016822 | 0 | 0
13346 | ПАО "Россети Сибирь" | "Хакасэнерго" | ТП-36-15-01 | 10/0,4 | 0.1 | 0.063135 | 0 | 0
13347 | ПАО "Россети Сибирь" | "Хакасэнерго" | ТП-57-05-02 | 10/0,4 | 0.63 | 0.079334 | 0 | 0.0207
13348 | ПАО "Россети Сибирь" | "Хакасэнерго" | ТП-36-07-03 | 10/0,4 | 0.25 | 0.013831 | 0 | 0
13349 | ПАО "Россети Сибирь" | "Хакасэнерго" | ТП-36-17-07 | 10/0,4 | 0.4 | 0.019709 | 0 | 0
13350 | ПАО "Россети Сибирь" | "Хакасэнерго" | ТП-36-04-01 | 10/0,4 | 0.1 | 0.0091379 | 0 | 0
13351 | ПАО "Россети Сибирь" | "Хакасэнерго" | ТП-36-17-08 | 10/0,4 | 0.25 | 0.064588 | 0 | 0
13352 | ПАО "Россети Сибирь" | "Хакасэнерго" | ТП-36-17-09 | 10/0,4 | 0.25 | 0.060435 | 0 | 0
13353 | ПАО "Россети Сибирь" | "Хакасэнерго" | ТП-36-17-10 | 10/0,4 | 0.16 | 0.022513 | 0 | 0
13354 | ПАО "Россети Сибирь" | "Хакасэнерго" | ТП-36-17-12 | 10/0,4 | 0.25 | 0.055035 | 0 | 0
13355 | ПАО "Россети Сибирь" | "Хакасэнерго" | ТП-59-04-03 | 10/0,4 | 0.1 | 0.065004 | 0 | 0
13356 | ПАО "Россети Сибирь" | "Хакасэнерго" | ТП-59-04-06 | 10/0,4 | 0.1 | 0.0087018 | 0 | 0
13357 | ПАО "Россети Сибирь" | "Хакасэнерго" | ТП-59-12-04 | 10/0,4 | 0.1 | 0.0045482 | 0 | 0
13358 | ПАО "Россети Сибирь" | "Хакасэнерго" | ТП-53-10-01 | 10/0,4 | 0.063 | 0 | 0 | 0
13359 | ПАО "Россети Сибирь" | "Хакасэнерго" | ТП-53-10-07 | 10/0,4 | 0.1 | 0.0093456 | 0 | 0
13360 | ПАО "Россети Сибирь" | "Хакасэнерго" | ТП-53-10-13 | 10/0,4 | 0.4 | 0.0020768 | 0 | 0
13361 | ПАО "Россети Сибирь" | "Хакасэнерго" | ТП-59-20-05 | 10/0,4 | 0.25 | 0.0044028 | 0 | 0
13362 | ПАО "Россети Сибирь" | "Хакасэнерго" | ТП-59-20-06 | 10/0,4 | 0.25 | 0.0042159 | 0 | 0
13363 | ПАО "Россети Сибирь" | "Хакасэнерго" | ТП-36-03-06 | 10/0,4 | 0.16 | 0.02056 | 0 | 0
13364 | ПАО "Россети Сибирь" | "Хакасэнерго" | ТП-36-06-03 | 10/0,4 | 0.25 | 0.07138 | 0.0063 | 0.0423
13365 | ПАО "Россети Сибирь" | "Хакасэнерго" | ТП-53-02-01 | 10/0,4 | 0.1 | 0.0026998 | 0 | 0
13366 | ПАО "Россети Сибирь" | "Хакасэнерго" | ТП-53-02-02 | 10/0,4 | 0.25 | 0.011235 | 0 | 0
13367 | ПАО "Россети Сибирь" | "Хакасэнерго" | ТП-53-02-04 | 10/0,4 | 0.16 | 0.0062304 | 0 | 0
13368 | ПАО "Россети Сибирь" | "Хакасэнерго" | ТП-53-10-11 | 10/0,4 | 0.1 | 0 | 0 | 0
13369 | ПАО "Россети Сибирь" | "Хакасэнерго" | ТП-36-06-06 | 10/0,4 | 0.25 | 0.074142 | 0 | 0.0126
13370 | ПАО "Россети Сибирь" | "Хакасэнерго" | ТП-57-13-15 | 10/0,4 | 0.16 | 0.039044 | 0 | 0
13371 | ПАО "Россети Сибирь" | "Хакасэнерго" | ТП-36-03-18 | 10/0,4 | 0.63 | 0.046728 | 0 | 0.0063
13372 | ПАО "Россети Сибирь" | "Хакасэнерго" | ТП-57-12-01 | 10/0,4 | 0.25 | 0.016365 | 0 | 0
13373 | ПАО "Россети Сибирь" | "Хакасэнерго" | ТП-36-18-12 | 10/0,4 | 0.25 | 0.041474 | 0 | 0
13374 | ПАО "Россети Сибирь" | "Хакасэнерго" | ТП 88-13-07 | 10/0,4 | 0.1 | 0.02596 | 0 | 0.0135
13375 | ПАО "Россети Сибирь" | "Хакасэнерго" | ТП 88-13-08 | 10/0,4 | 0.063 | 0.018691 | 0 | 0.0135
13376 | ПАО "Россети Сибирь" | "Хакасэнерго" | ТП 88-13-09 | 10/0,4 | 0.1 | 0.010384 | 0 | 0
13377 | ПАО "Россети Сибирь" | "Хакасэнерго" | ТП 88-13-14 | 10/0,4 | 0.25 | 0.056697 | 0 | 0
13378 | ПАО "Россети Сибирь" | "Хакасэнерго" | ТП 88-13-16 | 10/0,4 | 0.16 | 0.016822 | 0 | 0.018
13379 | ПАО "Россети Сибирь" | "Хакасэнерго" | ТП 88-14-03 | 10/0,4 | 0.16 | 0.032813 | 0 | 0
13380 | ПАО "Россети Сибирь" | "Хакасэнерго" | ТП 88-14-05 | 10/0,4 | 0.1 | 0.0091379 | 0 | 0.0135
13381 | ПАО "Россети Сибирь" | "Хакасэнерго" | ТП 88-14-09 | 10/0,4 | 0.16 | 0.042574 | 0 | 0
13382 | ПАО "Россети Сибирь" | "Хакасэнерго" | ТП 88-16-01 | 10/0,4 | 0.25 | 0.016614 | 0 | 0
13383 | ПАО "Россети Сибирь" | "Хакасэнерго" | ТП 88-16-02 | 10/0,4 | 0.25 | 0.010384 | 0 | 0
13384 | ПАО "Россети Сибирь" | "Хакасэнерго" | ТП 88-16-05 | 10/0,4 | 0.16 | 0.029283 | 0 | 0
13385 | ПАО "Россети Сибирь" | "Хакасэнерго" | ТП 68-07-02 | 10/0,4 | 0.1 | 0.037175 | 0 | 0.0135
13386 | ПАО "Россети Сибирь" | "Хакасэнерго" | ТП 88-08-17 | 10/0,4 | 0.1 | 0.047974 | 0 | 0
13387 | ПАО "Россети Сибирь" | "Хакасэнерго" | ТП 88-08-15 | 10/0,4 | 0.18 | 0.070819 | 0 | 0.0225
13388 | ПАО "Россети Сибирь" | "Хакасэнерго" | ТП 88-08-13 | 10/0,4 | 0.16 | 0.072065 | 0 | 0.045
13389 | ПАО "Россети Сибирь" | "Хакасэнерго" | ТП 88-08-10 | 10/0,4 | 0.1 | 0.024299 | 0 | 0.0135
13390 | ПАО "Россети Сибирь" | "Хакасэнерго" | ТП 88-08-09 | 10/0,4 | 0.1 | 0.013292 | 0 | 0
13391 | ПАО "Россети Сибирь" | "Хакасэнерго" | ТП 88-08-08 | 10/0,4 | 0.16 | 0.020145 | 0 | 0.0135
13392 | ПАО "Россети Сибирь" | "Хакасэнерго" | ТП 88-08-03 | 10/0,4 | 0.1 | 0.081826 | 0 | 0.0405
13393 | ПАО "Россети Сибирь" | "Хакасэнерго" | ТП 88-08-01 | 10/0,4 | 0.25 | 0.021391 | 0 | 0
13394 | ПАО "Россети Сибирь" | "Хакасэнерго" | ТП 88-05-20 | 10/0,4 | 0.16 | 0.053581 | 0 | 0.027
13395 | ПАО "Россети Сибирь" | "Хакасэнерго" | ТП 88-05-19 | 10/0,4 | 0.1 | 0.041121 | 0 | 0.009
13396 | ПАО "Россети Сибирь" | "Хакасэнерго" | ТП 88-05-18 | 10/0,4 | 0.063 | 0.030737 | 0 | 0
13397 | ПАО "Россети Сибирь" | "Хакасэнерго" | ТП 88-05-12 | 10/0,4 | 0.25 | 0.013292 | 0 | 0
13398 | ПАО "Россети Сибирь" | "Хакасэнерго" | ТП 88-05-10 | 10/0,4 | 0.4 | 0.062096 | 0 | 0
13399 | ПАО "Россети Сибирь" | "Хакасэнерго" | ТП 88-05-09 | 10/0,4 | 0.4 | 0.049012 | 0 | 0.009
13400 | ПАО "Россети Сибирь" | "Хакасэнерго" | ТП 88-05-07 | 10/0,4 | 0.25 | 0.065004 | 0 | 0.0324
13401 | ПАО "Россети Сибирь" | "Хакасэнерго" | ТП 88-05-05 | 10/0,4 | 0.16 | 0.071857 | 0 | 0.009
13402 | ПАО "Россети Сибирь" | "Хакасэнерго" | ТП 88-05-03 | 10/0,4 | 0.25 | 0.10114 | 0 | 0.0495
13403 | ПАО "Россети Сибирь" | "Хакасэнерго" | ТП 88-05-02 | 10/0,4 | 0.4 | 0.12274 | 0 | 0.0585
13404 | ПАО "Россети Сибирь" | "Хакасэнерго" | ТП 88-04-02 | 10/0,4 | 0.16 | 0.061681 | 0.0045 | 0.009
13405 | ПАО "Россети Сибирь" | "Хакасэнерго" | ТП 88-01-15 | 10/0,4 | 0.25 | 0.093456 | 0 | 0
13406 | ПАО "Россети Сибирь" | "Хакасэнерго" | ТП 88-01-13 | 10/0,4 | 0.25 | 0.013915 | 0 | 0
13407 | ПАО "Россети Сибирь" | "Хакасэнерго" | ТП 88-01-12 | 10/0,4 | 0.4 | 0.060643 | 0 | 0
13408 | ПАО "Россети Сибирь" | "Хакасэнерго" | ТП 88-01-08 | 10/0,4 | 0.25 | 0.019314 | 0 | 0
13409 | ПАО "Россети Сибирь" | "Хакасэнерго" | ТП 88-01-06 | 10/0,4 | 0.16 | 0.035513 | 0 | 0.009
13410 | ПАО "Россети Сибирь" | "Хакасэнерго" | ТП 88-01-03 | 10/0,4 | 0.63 | 0.10363 | 0 | 0.009
13411 | ПАО "Россети Сибирь" | "Хакасэнерго" | ТП 88-01-02 | 10/0,4 | 0.4 | 0.033644 | 0 | 0
13412 | ПАО "Россети Сибирь" | "Хакасэнерго" | ТП 12-06-03 | 6/0,4 | 0.18 | 0.059396 | 0 | 0
13413 | ПАО "Россети Сибирь" | "Хакасэнерго" | ТП 68-08-04 | 10/0,4 | 0.25 | 0.10176 | 0 | 0
13414 | ПАО "Россети Сибирь" | "Хакасэнерго" | ТП 89-03-08 | 10/0,4 | 0.25 | 0.017237 | 0 | 0
13415 | ПАО "Россети Сибирь" | "Хакасэнерго" | ТП 89-03-10 | 10/0,4 | 0.25 | 0.031152 | 0 | 0
13416 | ПАО "Россети Сибирь" | "Хакасэнерго" | ТП 89-05-01 | 10/0,4 | 0.16 | 0.046728 | 0 | 0
13417 | ПАО "Россети Сибирь" | "Хакасэнерго" | ТП 89-05-02 | 10/0,4 | 0.25 | 0.045897 | 0.0135 | 0.018
13418 | ПАО "Россети Сибирь" | "Хакасэнерго" | ТП 89-05-03 | 10/0,4 | 0.25 | 0.072065 | 0 | 0.00675
13419 | ПАО "Россети Сибирь" | "Хакасэнерго" | ТП 89-05-04 | 10/0,4 | 0.63 | 0.070819 | 0 | 0
13420 | ПАО "Россети Сибирь" | "Хакасэнерго" | ТП 89-05-05 | 10/0,4 | 0.16 | 0.040705 | 0 | 0
13421 | ПАО "Россети Сибирь" | "Хакасэнерго" | ТП 89-07-07 | 10/0,4 | 0.16 | 0.047143 | 0 | 0.0045
13422 | ПАО "Россети Сибирь" | "Хакасэнерго" | ТП 89-07-09 | 10/0,4 | 0.16 | 0 | 0 | 0
13423 | ПАО "Россети Сибирь" | "Хакасэнерго" | ТП 89-07-10 | 10/0,4 | 0.063 | 0.010384 | 0 | 0.009
13424 | ПАО "Россети Сибирь" | "Хакасэнерго" | ТП 98-04-04 | 10/0,4 | 0.25 | 0.031983 | 0 | 0.018
13425 | ПАО "Россети Сибирь" | "Хакасэнерго" | ТП 98-04-06 | 10/0,4 | 0.25 | 0.011215 | 0 | 0
13426 | ПАО "Россети Сибирь" | "Хакасэнерго" | ТП 98-03-14 | 10/0,4 | 0.25 | 0.078711 | 0 | 0
13427 | ПАО "Россети Сибирь" | "Хакасэнерго" | ТП 98-03-15 | 10/0,4 | 0.1 | 0.032398 | 0 | 0
13428 | ПАО "Россети Сибирь" | "Хакасэнерго" | ТП 98-03-16 | 10/0,4 | 0.063 | 0.01703 | 0 | 0
13429 | ПАО "Россети Сибирь" | "Хакасэнерго" | ТП 98-03-17 | 10/0,4 | 0.25 | 0.00083072 | 0 | 0
13430 | ПАО "Россети Сибирь" | "Хакасэнерго" | ТП 98-03-20 | 10/0,4 | 0.16 | 0.0018691 | 0 | 0
13431 | ПАО "Россети Сибирь" | "Хакасэнерго" | ТП 98-03-23 | 10/0,4 | 0.16 | 0.0078918 | 0 | 0.0135
13432 | ПАО "Россети Сибирь" | "Хакасэнерго" | ТП 98-04-05 | 10/0,4 | 0.4 | 0.015368 | 0 | 0
13433 | ПАО "Россети Сибирь" | "Хакасэнерго" | ТП 12-06-02 | 6/0,4 | 0.25 | 0.077672 | 0 | 0.0307
13434 | ПАО "Россети Сибирь" | "Хакасэнерго" | ТП 88-04-05 | 10/0,4 | 0.4 | 0.089925 | 0 | 0
13435 | ПАО "Россети Сибирь" | "Хакасэнерго" | ТП 88-05-13 | 10/0,4 | 0.25 | 0.055658 | 0 | 0.027
13436 | ПАО "Россети Сибирь" | "Хакасэнерго" | ТП 20-15-13 (РУЭС) | 10/0,4 | 0.8 | 0.017653 | 0 | 0
13437 | ПАО "Россети Сибирь" | "Хакасэнерго" | ТП 20-06-01 | 10/0,4 | 0.063 | 0.024714 | 0 | 0
13438 | ПАО "Россети Сибирь" | "Хакасэнерго" | ТП 20-06-02 | 10/0,4 | 0.1 | 4.154e-05 | 0 | 0
13439 | ПАО "Россети Сибирь" | "Хакасэнерго" | ТП 30-06-37 | 10/0,4 | 0.25 | 0.21869 | 0 | 0.0972
13440 | ПАО "Россети Сибирь" | "Хакасэнерго" | ТП 30-06-36 | 10/0,4 | 0.63 | 0.37632 | 0 | 0.11655
13441 | ПАО "Россети Сибирь" | "Хакасэнерго" | ТП 30-06-05 | 10/0,4 | 0.16 | 0.056904 | 0 | 0.0207
13442 | ПАО "Россети Сибирь" | "Хакасэнерго" | ТП 20-10-13 | 10/0,4 | 0.1 | 0.026583 | 0 | 0
13443 | ПАО "Россети Сибирь" | "Хакасэнерго" | ТП-49-15-02 | 10/0,4 | 0.16 | 0.064796 | 0 | 0.0576
13444 | ПАО "Россети Сибирь" | "Хакасэнерго" | ТП 26-18-145 | 10/0,4 | 0.4 | 0.18193 | 0 | 0.117
13445 | ПАО "Россети Сибирь" | "Хакасэнерго" | ТП 25-09-01 База ЖКХ | 10/0,4 | 0.1 | 0.016656 | 0 | 0
13446 | ПАО "Россети Сибирь" | "Хакасэнерго" | ТП 35-05-11 п.Базандаиха | 10/0,4 | 0.16 | 0.012918 | 0 | 0
13447 | ПАО "Россети Сибирь" | "Хакасэнерго" | ТП 35-05-12 х.Нижний | 10/0,4 | 0.063 | 0.0057527 | 0 | 0
13448 | ПАО "Россети Сибирь" | "Хакасэнерго" | ТП 35-05-16 ул.Ленина | 10/0,4 | 0.16 | 0.023676 | 0 | 0
13449 | ПАО "Россети Сибирь" | "Хакасэнерго" | ТП 35-03-01 Школа | 10/0,4 | 0.25 | 0.0022637 | 0 | 0
13450 | ПАО "Россети Сибирь" | "Хакасэнерго" | ТП 35-03-02 Ц.У.Поселок | 10/0,4 | 0.25 | 0.017944 | 0 | 0
13451 | ПАО "Россети Сибирь" | "Хакасэнерго" | ТП 35-03-03 РТМ | 10/0,4 | 0.04 | 0.00035306 | 0 | 0
13452 | ПАО "Россети Сибирь" | "Хакасэнерго" | ТП 35-03-04 А/Гараж | 10/0,4 | 0.25 | 0.012502 | 0 | 0
13453 | ПАО "Россети Сибирь" | "Хакасэнерго" | ТП 35-03-06 Ретранслятор | 10/0,4 | 0.063 | 0.0052958 | 0 | 0
13454 | ПАО "Россети Сибирь" | "Хакасэнерго" | ТП 35-04-01 Хоз.нужды | 10/0,4 | 0.063 | 0.00022845 | 0 | 0
13455 | ПАО "Россети Сибирь" | "Хакасэнерго" | ТП 35-04-06 х.Ключик | 10/0,4 | 0.16 | 0.0090341 | 0 | 0
13456 | ПАО "Россети Сибирь" | "Хакасэнерго" | ТП 35-05-01 Д/сад | 10/0,4 | 0.16 | 0.022056 | 0 | 0
13457 | ПАО "Россети Сибирь" | "Хакасэнерго" | ТП 35-05-02 Клуб | 10/0,4 | 0.16 | 0.010592 | 0 | 0
13458 | ПАО "Россети Сибирь" | "Хакасэнерго" | ТП 35-05-03 Больница | 10/0,4 | 0.16 | 0.0018691 | 0 | 0
13459 | ПАО "Россети Сибирь" | "Хакасэнерго" | ТП 35-05-04 п.Сарагаш | 10/0,4 | 0.25 | 0.040082 | 0 | 0.0018
13460 | ПАО "Россети Сибирь" | "Хакасэнерго" | ТП 35-05-05 отд.Степное | 10/0,4 | 0.63 | 0.026708 | 0 | 0
13461 | ПАО "Россети Сибирь" | "Хакасэнерго" | ТП 35-05-08 х.Лиственный | 10/0,4 | 0.025 | 0.00041536 | 0 | 0
13462 | ПАО "Россети Сибирь" | "Хакасэнерго" | ТП 35-05-10 РММ | 10/0,4 | 0.16 | 0.001973 | 0 | 0
13463 | ПАО "Россети Сибирь" | "Хакасэнерго" | ТП 69-06-06 (п. Бей-Булук) | 10/0,4 | 0.1 | 0.0029906 | 0 | 0
13464 | ПАО "Россети Сибирь" | "Хакасэнерго" | ТП 69-06-05 (Ж-во Б.-Белук) | 10/0,4 | 0.1 | 0.00012461 | 0 | 0
13465 | ПАО "Россети Сибирь" | "Хакасэнерго" | ТП 69-06-01 (Ж-во Заречное) | 10/0,4 | 0.4 | 0.010031 | 0 | 0
13466 | ПАО "Россети Сибирь" | "Хакасэнерго" | ТП 69-06-12 (Заречное-Новая) | 10/0,4 | 0.16 | 0.032564 | 0 | 0
13467 | ПАО "Россети Сибирь" | "Хакасэнерго" | ТП 69-06-03 (Телятник-Заречное) | 10/0,4 | 0.16 | 6.23e-05 | 0 | 0
13468 | ПАО "Россети Сибирь" | "Хакасэнерго" | ТП 79-09-01 МТФ | 10/0,4 | 0.25 | 0.018338 | 0 | 0
13469 | ПАО "Россети Сибирь" | "Хакасэнерго" | ТП 79-11-04 РТМ | 10/0,4 | 0.63 | 0.014538 | 0 | 0.0135
13470 | ПАО "Россети Сибирь" | "Хакасэнерго" | ТП 79-11-05 Баня | 10/0,4 | 0.25 | 0.056904 | 0 | 0
13471 | ПАО "Россети Сибирь" | "Хакасэнерго" | ТП 79-11-08 с.Б.Ерба | 10/0,4 | 0.63 | 0.095948 | 0 | 0
13472 | ПАО "Россети Сибирь" | "Хакасэнерго" | ТП 79-11-09 с.Б.Ерба | 10/0,4 | 0.063 | 0.047117 | 0 | 0
13473 | ПАО "Россети Сибирь" | "Хакасэнерго" | ТП 79-12-01 с.Карасук | 10/0,4 | 0.16 | 0.038421 | 0 | 0
13474 | ПАО "Россети Сибирь" | "Хакасэнерго" | ТП 79-13-02 Школа | 10/0,4 | 0.1 | 0.011422 | 0 | 0
13475 | ПАО "Россети Сибирь" | "Хакасэнерго" | ТП 79-13-03 с.Б.Ерба | 10/0,4 | 0.1 | 0.065004 | 0 | 0
13476 | ПАО "Россети Сибирь" | "Хакасэнерго" | ТП 79-13-04 Школа эл.болерная | 10/0,4 | 0.63 | 0.023052 | 0 | 0
13477 | ПАО "Россети Сибирь" | "Хакасэнерго" | ТП 79-14-18 Урочище Ключ | 10/0,4 | 0.1 | 0.011422 | 0 | 0
13478 | ПАО "Россети Сибирь" | "Хакасэнерго" | ТП 79-14-24 З/ток с.В.Ерба | 10/0,4 | 0.16 | 0.014122 | 0 | 0.009
13479 | ПАО "Россети Сибирь" | "Хакасэнерго" | ТП 05-13_18-201 | 10/0,4 | 0.4 | 0.20103 | 0 | 0.1665
13480 | ПАО "Россети Сибирь" | "Хакасэнерго" | ТП 07-08-245 | 10/0,4 | 1.26 | 0.12918 | 0 | 0.0405
13481 | ПАО "Россети Сибирь" | "Хакасэнерго" | ТП 07-08-37 | 10/0,4 | 0.4 | 0.18068 | 0 | 0.063
13482 | ПАО "Россети Сибирь" | "Хакасэнерго" | ТП 07-13-124 | 10/0,4 | 0.4 | 0.18608 | 0 | 0.28125
13483 | ПАО "Россети Сибирь" | "Хакасэнерго" | ТП 07-13-134 | 10/0,4 | 0.4 | 0.088472 | 0 | 0.0225
13484 | ПАО "Россети Сибирь" | "Хакасэнерго" | ТП 07-13-142 | 10/0,4 | 0.4 | 0.14766 | 0 | 0.054
13485 | ПАО "Россети Сибирь" | "Хакасэнерго" | ТП 07-13-151 | 10/0,4 | 0.16 | 0.018899 | 0 | 0
13486 | ПАО "Россети Сибирь" | "Хакасэнерго" | ТП 07-13-200 | 10/0,4 | 0.63 | 0.25441 | 0 | 0.1395
13487 | ПАО "Россети Сибирь" | "Хакасэнерго" | ТП 07-13-42 | 10/0,4 | 0.4 | 0.16947 | 0 | 0.1809
13488 | ПАО "Россети Сибирь" | "Хакасэнерго" | ТП 07-16-133 | 10/0,4 | 0.16 | 0.02596 | 0 | 0
13489 | ПАО "Россети Сибирь" | "Хакасэнерго" | ТП 07-16-174 | 10/0,4 | 0.63 | 0.14122 | 0 | 0.045
13490 | ПАО "Россети Сибирь" | "Хакасэнерго" | ТП 07-16-220 | 10/0,4 | 0.25 | 0.10259 | 0 | 0.1125
13491 | ПАО "Россети Сибирь" | "Хакасэнерго" | ТП 07-16-47 | 10/0,4 | 0.4 | 0.10966 | 0 | 0.027
13492 | ПАО "Россети Сибирь" | "Хакасэнерго" | ТП 64-11-190 | 10/0,4 | 0.63 | 0.19023 | 0 | 0.1305
13493 | ПАО "Россети Сибирь" | "Хакасэнерго" | ТП 64-11-193 | 10/0,4 | 0.4 | 0.15015 | 0 | 0.018
13494 | ПАО "Россети Сибирь" | "Хакасэнерго" | ТП 64-11-194 | 10/0,4 | 0.4 | 0.1406 | 0 | 0.018
13495 | ПАО "Россети Сибирь" | "Хакасэнерго" | ТП 64-18-109 | 10/0,4 | 0.25 | 0.07248 | 0 | 0.027
13496 | ПАО "Россети Сибирь" | "Хакасэнерго" | ТП 64-18-206 | 10/0,4 | 0.4 | 0.2029 | 0 | 0.0261
13497 | ПАО "Россети Сибирь" | "Хакасэнерго" | ТП 64-18-228 | 10/0,4 | 0.4 | 0.16677 | 0 | 0.0045
13498 | ПАО "Россети Сибирь" | "Хакасэнерго" | ТП 64-18-23 | 10/0,4 | 0.63 | 0.14994 | 0 | 0.0504
13499 | ПАО "Россети Сибирь" | "Хакасэнерго" | ТП 64-18-231 | 10/0,4 | 0.4 | 0.079334 | 0 | 0.027
13500 | ПАО "Россети Сибирь" | "Хакасэнерго" | ТП 64-18-232 | 10/0,4 | 0.4 | 0.12627 | 0.0135 | 0.036
13501 | ПАО "Россети Сибирь" | "Хакасэнерго" | ТП 64-18-233 | 10/0,4 | 0.4 | 0.1894 | 0 | 0.0765
13502 | ПАО "Россети Сибирь" | "Хакасэнерго" | ТП 64-18-234 | 10/0,4 | 0.4 | 0.16282 | 0 | 0.1305
13503 | ПАО "Россети Сибирь" | "Хакасэнерго" | ТП 64-18-235 | 10/0,4 | 0.25 | 0.09574 | 0.0135 | 0.0342
13504 | ПАО "Россети Сибирь" | "Хакасэнерго" | ТП 64-18-243 | 10/0,4 | 0.4 | 0.27746 | 0 | 0.1035
13505 | ПАО "Россети Сибирь" | "Хакасэнерго" | ТП 64-18-30 | 10/0,4 | 0.63 | 0.23717 | 0 | 0
13506 | ПАО "Россети Сибирь" | "Хакасэнерго" | ТП 64-18-35 | 10/0,4 | 0.4 | 0.23156 | 0 | 0.0855
13507 | ПАО "Россети Сибирь" | "Хакасэнерго" | ТП 27-05-03 | 10/0,4 | 0.4 | 0.06085 | 0 | 0.0927
13508 | ПАО "Россети Сибирь" | "Хакасэнерго" | ТП 10-27-05 | 10/0,4 | 0.25 | 0.025752 | 0 | 0
13509 | ПАО "Россети Сибирь" | "Хакасэнерго" | ТП 91-18-02 | 10/0,4 | 0.1 | 0.031482 | 0 | 0
13510 | ПАО "Россети Сибирь" | "Хакасэнерго" | ТП-21-11-05 | 10/0,4 | 1 | 0.11468 | 0 | 0
13511 | ПАО "Россети Сибирь" | "Хакасэнерго" | ТП-21-06-05 | 10/0,4 | 1 | 0.19242 | 0 | 0
13512 | ПАО "Россети Сибирь" | "Хакасэнерго" | ТП 79-13-01 Контора | 10/0,4 | 0.25 | 0.048182 | 0 | 0.0135
13513 | ПАО "Россети Сибирь" | "Хакасэнерго" | ТП 15-602_15-620-104 | 6/0,4 | 0.4 | 0.10716 | 0 | 0.0099
13514 | ПАО "Россети Сибирь" | "Хакасэнерго" | ТП 88-01-14 | 10/0,4 | 0.4 | 0.032813 | 0 | 0.036801
13515 | ПАО "Россети Сибирь" | "Хакасэнерго" | ТП-49-17-05 | 10/0,4 | 0.4 | 0.060601 | 0 | 0.0072
13516 | ПАО "Россети Сибирь" | "Хакасэнерго" | ТП 30-09-08 | 10/0,4 | 0.63 | 0.15618 | 0 | 0.09405
13517 | ПАО "Россети Сибирь" | "Хакасэнерго" | ТП 91-14-10 | 10/0,4 | 0.063 | 0.0082506 | 0 | 0
13518 | ПАО "Россети Сибирь" | "Хакасэнерго" | ТП 62-03-01 Школа эл.Бойлерная | 10/0,4 | 0.4 | 0.011755 | 0 | 0
13519 | ПАО "Россети Сибирь" | "Хакасэнерго" | ТП 62-05-13 Водокачка с.Черемушка | 10/0,4 | 0.1 | 0.010737 | 0 | 0
13520 | ПАО "Россети Сибирь" | "Хакасэнерго" | ТП 79-14-25 Школа с.В.Ерба | 10/0,4 | 0.4 | 0.054412 | 0 | 0
13521 | ПАО "Россети Сибирь" | "Хакасэнерго" | ТП-72-15-01 | 10/0,4 | 0.4 | 0.12565 | 0.0135 | 0.0945
13522 | ПАО "Россети Сибирь" | "Хакасэнерго" | ТП-72-15-12 | 10/0,4 | 0.16 | 0.14434 | 0 | 0.081
13523 | ПАО "Россети Сибирь" | "Хакасэнерго" | ТП 15-617-25 | 6/0,4 | 0.25 | 0.13312 | 0 | 0.1665
13524 | ПАО "Россети Сибирь" | "Хакасэнерго" | ТП 44-18-115 | 10/0,4 | 0.4 | 0.16344 | 0.0045 | 0.008055
13525 | ПАО "Россети Сибирь" | "Хакасэнерго" | ТП 40-03-215 | 6/0,4 | 0.63 | 0.069988 | 0 | 0.009
13526 | ПАО "Россети Сибирь" | "Хакасэнерго" | ТП 26-18-61 | 10/0,4 | 0.4 | 0.14911 | 0 | 0.081
13527 | ПАО "Россети Сибирь" | "Хакасэнерго" | ТП 20-47-15 | 10/0,4 | 0.25 | 0.10114 | 0 | 0.009
13528 | ПАО "Россети Сибирь" | "Хакасэнерго" | ТП 65-02-02 | 10/0,4 | 0.25 | 0.10384 | 0 | 0
13529 | ПАО "Россети Сибирь" | "Хакасэнерго" | ТП 25-11-23 База райпо | 10/0,4 | 0.4 | 0.099333 | 0 | 0
13530 | ПАО "Россети Сибирь" | "Хакасэнерго" | ТП 16-622-11 | 10/0,4 | 0.4 | 0.17362 | 0 | 0.0225
13531 | ПАО "Россети Сибирь" | "Хакасэнерго" | ТП 15-602-112 | 6/0,4 | 0.4 | 0.090133 | 0 | 0.0387
13532 | ПАО "Россети Сибирь" | "Хакасэнерго" | ТП 15-617-39 | 6/0,4 | 0.4 | 0.2785 | 0.009 | 0.252
13533 | ПАО "Россети Сибирь" | "Хакасэнерго" | ТП 10-11-02 | 10/0,4 | 0.4 | 0.13478 | 0 | 0.1125
13534 | ПАО "Россети Сибирь" | "Хакасэнерго" | ТП 16-622-13 | 10/0,4 | 0.4 | 0.12627 | 0 | 0.0855
13535 | ПАО "Россети Сибирь" | "Хакасэнерго" | ТП-49-16-12 | 10/0,4 | 0.25 | 0.073103 | 0 | 0.018
13536 | ПАО "Россети Сибирь" | "Хакасэнерго" | ТП 26-18-154 | 10/0,4 | 0.4 | 0.095948 | 0 | 0.072
13537 | ПАО "Россети Сибирь" | "Хакасэнерго" | ТП 26-18-46 | 10/0,4 | 0.4 | 0.17175 | 0.009 | 0.2475
13538 | ПАО "Россети Сибирь" | "Хакасэнерго" | ТП-04-02-09 | 10/0,4 | 0.4 | 0.084733 | 0 | 0.045
13539 | ПАО "Россети Сибирь" | "Хакасэнерго" | ТП-04-02-10 | 10/0,4 | 0.4 | 0.13063 | 0 | 0.0495
13540 | ПАО "Россети Сибирь" | "Хакасэнерго" | ТП-55-03-05 | 10/0,4 | 0.16 | 0.042533 | 0 | 0.018
13541 | ПАО "Россети Сибирь" | "Хакасэнерго" | ТП-55-03-08 | 10/0,4 | 0.4 | 0.062719 | 0 | 0.0612
13542 | ПАО "Россети Сибирь" | "Хакасэнерго" | ТП-55-03-07 | 10/0,4 | 0.4 | 0.074142 | 0 | 0.0504
13543 | ПАО "Россети Сибирь" | "Хакасэнерго" | ТП 88-15-01 | 10/0,4 | 0.25 | 0.01703 | 0 | 0.01305
13544 | ПАО "Россети Сибирь" | "Хакасэнерго" | ТП 89-06-01 | 10/0,4 | 0.063 | 0.0014538 | 0 | 0
13545 | ПАО "Россети Сибирь" | "Хакасэнерго" | ТП 66-06-11 МТФ | 10/0,4 | 0.25 | 0.00062304 | 0 | 0
13546 | ПАО "Россети Сибирь" | "Хакасэнерго" | ТП-49-05-05 | 10/0,4 | 0.4 | 0.20193 | 0 | 0.0765
13547 | ПАО "Россети Сибирь" | "Хакасэнерго" | ТП-67-06-01 | 10/0,4 | 0.4 | 0.053166 | 0 | 0.0135
13548 | ПАО "Россети Сибирь" | "Хакасэнерго" | ТП-01-54-03 | 10/0,4 | 1.26 | 0.083072 | 0 | 0.009
13549 | ПАО "Россети Сибирь" | "Хакасэнерго" | ТП 30-26-68 | 10/0,4 | 0.25 | 0.03219 | 0 | 0.1035
13550 | ПАО "Россети Сибирь" | "Хакасэнерго" | ТП-49-07-12 | 10/0,4 | 0.63 | 0.014745 | 0 | 0
13551 | ПАО "Россети Сибирь" | "Хакасэнерго" | ТП 30-23-16 | 10/0,4 | 0.4 | 0.39646 | 0 | 0
13552 | ПАО "Россети Сибирь" | "Хакасэнерго" | ТП 30-23-16А | 10/0,4 | 0.63 | 0.23011 | 0 | 0.2241
13553 | ПАО "Россети Сибирь" | "Хакасэнерго" | ТП 22-03-09 | 10/0,4 | 0.1 | 0.013084 | 0 | 0
13554 | ПАО "Россети Сибирь" | "Хакасэнерго" | ТП 63-07-06 Комплекс | 10/0,4 | 0.1 | 0.00012461 | 0 | 0
13555 | ПАО "Россети Сибирь" | "Хакасэнерго" | ТП 26-24-10 | 10/0,4 | 0.63 | 0.51069 | 0 | 0.05679
13556 | ПАО "Россети Сибирь" | "Хакасэнерго" | ТП-03-05-02 | 6/0,4 | 0.04 | 0.0082241 | 0 | 0
13557 | ПАО "Россети Сибирь" | "Хакасэнерго" | ТП-02-38-01 | 6/0,4 | 0.63 | 0.068534 | 0 | 0
13558 | ПАО "Россети Сибирь" | "Хакасэнерго" | ТП-11-14-06 | 10/0,4 | 0.4 | 0.01568 | 0 | 0.0135
13559 | ПАО "Россети Сибирь" | "Хакасэнерго" | ТП 07-05-07 | 6/0,4 | 0.63 | 0.0010384 | 0 | 0
13560 | ПАО "Россети Сибирь" | "Хакасэнерго" | ТП 26-24-01 | 10/0,4 | 0.4 | 0.22409 | 0 | 0.0405
13561 | ПАО "Россети Сибирь" | "Хакасэнерго" | ТП-11-04-04 | 10/0,4 | 0.4 | 0.086416 | 0 | 0.009
13562 | ПАО "Россети Сибирь" | "Хакасэнерго" | ТП-123-01-04 | 10/0,4 | 0.16 | 0 | 0 | 0
13563 | ПАО "Россети Сибирь" | "Хакасэнерго" | ТП-56-01-14 | 6/0,4 | 0.4 | 0.001703 | 0 | 0
13564 | ПАО "Россети Сибирь" | "Хакасэнерго" | ТП 88-13-03 | 10/0,4 | 0.1 | 0 | 0 | 0
13565 | ПАО "Россети Сибирь" | "Хакасэнерго" | ТП 03-09-75 | 10/0,4 | 0.5 | 0.08598 | 0 | 0
13566 | ПАО "Россети Сибирь" | "Хакасэнерго" | ТП 03А-07-101 | 10/0,4 | 1.26 | 0.20706 | 0 | 0
13567 | ПАО "Россети Сибирь" | "Хакасэнерго" | ТП 03А-01-118 | 10/0,4 | 0.8 | 0.25815 | 0 | 0
13568 | ПАО "Россети Сибирь" | "Хакасэнерго" | ТП 05-09-116 | 10/0,4 | 0.8 | 0.22886 | 0 | 0.03681
13569 | ПАО "Россети Сибирь" | "Хакасэнерго" | ТП 05-09-117 | 10/0,4 | 0.8 | 0.1598 | 0 | 0.1395
13570 | ПАО "Россети Сибирь" | "Хакасэнерго" | ТП 03-07-78 | 10/0,4 | 0.63 | 0.050674 | 0 | 0.0135
13571 | ПАО "Россети Сибирь" | "Хакасэнерго" | ТП 07-13_16-131 | 10/0,4 | 0.8 | 0.18317 | 0 | 0.045
13572 | ПАО "Россети Сибирь" | "Хакасэнерго" | ТП 07-13_16-28 | 10/0,4 | 0.8 | 0.10259 | 0 | 0.1395
13573 | ПАО "Россети Сибирь" | "Хакасэнерго" | ТП 07-04_13-54 | 10/0,4 | 1.03 | 0.2272 | 0 | 0.1305
13574 | ПАО "Россети Сибирь" | "Хакасэнерго" | ТП 05-10-195 | 10/0,4 | 1.26 | 0.35368 | 0 | 0.12645
13575 | ПАО "Россети Сибирь" | "Хакасэнерго" | ТП 05-11-90 | 10/0,4 | 1.26 | 0.046728 | 0 | 0
13576 | ПАО "Россети Сибирь" | "Хакасэнерго" | ТП 05-11-94 | 10/0,4 | 1.26 | 0.21474 | 0 | 0
13577 | ПАО "Россети Сибирь" | "Хакасэнерго" | ТП 05-14-126 | 10/0,4 | 0.65 | 0.059604 | 0.0747 | 0
13578 | ПАО "Россети Сибирь" | "Хакасэнерго" | ТП 05-16-130 | 10/0,4 | 1.26 | 0.33769 | 0 | 0.2655
13579 | ПАО "Россети Сибирь" | "Хакасэнерго" | ТП 07-08-36 | 10/0,4 | 0.4 | 0.068534 | 0 | 0.0045
13580 | ПАО "Россети Сибирь" | "Хакасэнерго" | ТП 07-08-38 | 10/0,4 | 0.8 | 0.095117 | 0 | 0.013501
13581 | ПАО "Россети Сибирь" | "Хакасэнерго" | ТП 07-16-129 | 10/0,4 | 0.63 | 0.18961 | 0.0045 | 0.0675
13582 | ПАО "Россети Сибирь" | "Хакасэнерго" | ТП 07-16-58 | 10/0,4 | 0.25 | 0.091172 | 0.009 | 0.018
13583 | ПАО "Россети Сибирь" | "Хакасэнерго" | ТП 64-12-97 | 10/0,4 | 0.4 | 0.06978 | 0 | 0.108
13584 | ПАО "Россети Сибирь" | "Хакасэнерго" | ТП 64-18-106 | 10/0,4 | 0.315 | 0.088056 | 0 | 0.0405
13585 | ПАО "Россети Сибирь" | "Хакасэнерго" | ТП 03А-08-100 | 10/0,4 | 1.03 | 0.23676 | 0 | 0
13586 | ПАО "Россети Сибирь" | "Хакасэнерго" | ТП 10-11-175 | 10/0,4 | 0.5 | 0.066873 | 0 | 0
13587 | ПАО "Россети Сибирь" | "Хакасэнерго" | ТП 03А-02-102 | 10/0,4 | 0.8 | 0.17196 | 0 | 0.0117
13588 | ПАО "Россети Сибирь" | "Хакасэнерго" | ТП 03А-02-105 | 10/0,4 | 1.26 | 0.1867 | 0 | 0.0018
13589 | ПАО "Россети Сибирь" | "Хакасэнерго" | ТП 26-18-01 | 10/0,4 | 0.63 | 0.068327 | 0 | 0
13590 | ПАО "Россети Сибирь" | "Хакасэнерго" | ТП 15-602_15-620-59 | 6/0,4 | 0.8 | 0.08951 | 0 | 0.0135
13591 | ПАО "Россети Сибирь" | "Хакасэнерго" | ТП 40-13_03-214 | 6/0,4 | 1.26 | 0.13375 | 0 | 0
13592 | ПАО "Россети Сибирь" | "Хакасэнерго" | ТП 42-13_14-46 | 10/0,4 | 0.8 | 0.16656 | 0 | 0.0045
13593 | ПАО "Россети Сибирь" | "Хакасэнерго" | ТП 15-1018-68 | 10/0,4 | 0.8 | 0.39376 | 0 | 0.2193
13594 | ПАО "Россети Сибирь" | "Хакасэнерго" | ТП 42-16-102 | 10/0,4 | 0.65 | 0.030944 | 0 | 0
13595 | ПАО "Россети Сибирь" | "Хакасэнерго" | ТП 40-16-143 | 6/0,4 | 0.4 | 0.17404 | 0 | 0.0405
13596 | ПАО "Россети Сибирь" | "Хакасэнерго" | ТП 44-18-183 | 10/0,4 | 0.16 | 0 | 0 | 0.1935
13597 | ПАО "Россети Сибирь" | "Хакасэнерго" | ТП 03-13-86 | 10/0,4 | 0.8 | 0.17777 | 0 | 0.0027
13598 | ПАО "Россети Сибирь" | "Хакасэнерго" | ТП 15-1029-62 | 10/0,4 | 0.65 | 0.20062 | 0 | 0
13599 | ПАО "Россети Сибирь" | "Хакасэнерго" | ТП 15-1029-113 | 10/0,4 | 0.5 | 0.037382 | 0 | 0.0018
13600 | ПАО "Россети Сибирь" | "Хакасэнерго" | ТП 15-1029-63 | 10/0,4 | 0.8 | 0.1082 | 0 | 0
13601 | ПАО "Россети Сибирь" | "Хакасэнерго" | ТП 03-07-77 | 10/0,4 | 0.63 | 0.16365 | 0 | 0.0162
13602 | ПАО "Россети Сибирь" | "Хакасэнерго" | ТП 03А-11-120 | 10/0,4 | 1.26 | 0.18982 | 0 | 0
13603 | ПАО "Россети Сибирь" | "Хакасэнерго" | ТП 03-06-79 | 10/0,4 | 1.03 | 0.12544 | 0 | 0.004428
13604 | ПАО "Россети Сибирь" | "Хакасэнерго" | ТП 03-06-80 | 10/0,4 | 0.8 | 0.173 | 0 | 0
13605 | ПАО "Россети Сибирь" | "Хакасэнерго" | ТП 03-09-73 | 10/0,4 | 0.8 | 0.094702 | 0 | 0.0027
13606 | ПАО "Россети Сибирь" | "Хакасэнерго" | ТП 15-602-53 | 6/0,4 | 0.45 | 0.08411 | 0 | 0
13607 | ПАО "Россети Сибирь" | "Хакасэнерго" | ТП 15-602-41 | 6/0,4 | 0.95 | 0.22616 | 0.009 | 0.198
13608 | ПАО "Россети Сибирь" | "Хакасэнерго" | ТП 03-04-71 | 10/0,4 | 0.5 | 0.051089 | 0 | 0
13609 | ПАО "Россети Сибирь" | "Хакасэнерго" | ТП 03-06-85 | 10/0,4 | 0.8 | 0.08598 | 0 | 0.0369
13610 | ПАО "Россети Сибирь" | "Хакасэнерго" | ТП 03А-02-103 | 10/0,4 | 0.8 | 0.20083 | 0 | 0.0234
13611 | ПАО "Россети Сибирь" | "Хакасэнерго" | ТП 03А-08-122 | 10/0,4 | 0.5 | 0.080372 | 0 | 0.04563
13612 | ПАО "Россети Сибирь" | "Хакасэнерго" | ТП 03-04-76 | 10/0,4 | 0.8 | 0.1433 | 0 | 0
13613 | ПАО "Россети Сибирь" | "Хакасэнерго" | ТП 03-04-92 | 10/0,4 | 0.8 | 0.12461 | 0 | 0.0153
13614 | ПАО "Россети Сибирь" | "Хакасэнерго" | ТП 03-04-93 | 10/0,4 | 1.26 | 0.30404 | 0 | 0.0603
13615 | ПАО "Россети Сибирь" | "Хакасэнерго" | ТП 15-602-34 | 6/0,4 | 0.16 | 0.033229 | 0 | 0
13616 | ПАО "Россети Сибирь" | "Хакасэнерго" | ТП 03А-11-95 | 10/0,4 | 1.26 | 0.13977 | 0 | 0
13617 | ПАО "Россети Сибирь" | "Хакасэнерго" | ТП 03А-11-98 | 10/0,4 | 1.03 | 0.16697 | 0 | 0
13618 | ПАО "Россети Сибирь" | "Хакасэнерго" | ТП 03-08-89 | 10/0,4 | 0.72 | 0.087282 | 0 | 0
13619 | ПАО "Россети Сибирь" | "Хакасэнерго" | ТП 03-07-81 | 10/0,4 | 0.5 | 0.076011 | 0 | 0
13620 | ПАО "Россети Сибирь" | "Хакасэнерго" | ТП 03А-11-121 | 10/0,4 | 1.26 | 0.086603 | 0 | 0.0261
13621 | ПАО "Россети Сибирь" | "Хакасэнерго" | ТП 88-16-09 | 10/0,4 | 0.25 | 0.024299 | 0 | 0.0135
13622 | ПАО "Россети Сибирь" | "Хакасэнерго" | ТП 88-08-11 | 10/0,4 | 0.1 | 0 | 0 | 0
13623 | ПАО "Россети Сибирь" | "Хакасэнерго" | ТП 88-05-04 | 10/0,4 | 0.16 | 0.062096 | 0 | 0.018
13624 | ПАО "Россети Сибирь" | "Хакасэнерго" | ТП 88-04-09 | 10/0,4 | 0.4 | 0.097194 | 0 | 0
13625 | ПАО "Россети Сибирь" | "Хакасэнерго" | ТП 68-08-07 | 10/0,4 | 0.04 | 0.00083072 | 0 | 0
13626 | ПАО "Россети Сибирь" | "Хакасэнерго" | ТП 21-04-03 | 10/0,4 | 0.1 | 0.058566 | 0 | 0.0072
13627 | ПАО "Россети Сибирь" | "Хакасэнерго" | ТП 80-09-01 | 10/0,4 | 0.1 | 0.029906 | 0 | 0
13628 | ПАО "Россети Сибирь" | "Хакасэнерго" | ЗТП 62-08-02 РТМ | 10/0,4 | 0.4 | 0.0060019 | 0 | 0
13629 | ПАО "Россети Сибирь" | "Хакасэнерго" | ТП 25-09-09 ГПТУ | 10/0,4 | 0.63 | 0.11771 | 0 | 0.0027
13630 | ПАО "Россети Сибирь" | "Хакасэнерго" | ТП 25-09-10 Больница | 10/0,4 | 0.5 | 0.047351 | 0 | 0
13631 | ПАО "Россети Сибирь" | "Хакасэнерго" | СТП 69-09-29 Д/Комбинат | 10/0,4 | 0.16 | 0.018068 | 0 | 0
13632 | ПАО "Россети Сибирь" | "Хакасэнерго" | ТП 88-69-01 | 35/0,4 | 0.1 | 0 | 0 | 0.0405
13633 | ПАО "Россети Сибирь" | "Хакасэнерго" | ТП-56-01-02 | 6/0,4 | 0.25 | 0.10768 | 0 | 0
13634 | ПАО "Россети Сибирь" | "Хакасэнерго" | ТП-56-01-01 | 6/0,4 | 0.63 | 0.11775 | 0 | 0.0135
13635 | ПАО "Россети Сибирь" | "Хакасэнерго" | ТП 30-24-17 | 10/0,4 | 0.16 | 0.1325 | 0 | 0
13636 | ПАО "Россети Сибирь" | "Хакасэнерго" | ТП 46-03-06 | 10/0,4 | 0.063 | 0.044444 | 0 | 0
13637 | ПАО "Россети Сибирь" | "Хакасэнерго" | ТП-49-06-03 | 10/0,4 | 0.16 | 0.044859 | 0.0225 | 0.0225
13638 | ПАО "Россети Сибирь" | "Хакасэнерго" | ТП-49-06/15-05 | 10/0,4 | 0.25 | 0.021391 | 0 | 0.0315
13639 | ПАО "Россети Сибирь" | "Хакасэнерго" | ТП-123-10-05 | 10/0,4 | 0.16 | 0.031754 | 0 | 0
13640 | ПАО "Россети Сибирь" | "Хакасэнерго" | ТП-04-02-08 | 10/0,4 | 1.03 | 0.073103 | 0 | 0
13641 | ПАО "Россети Сибирь" | "Хакасэнерго" | ТП-55-03-01 | 10/0,4 | 0.1 | 0.012835 | 0 | 0.009
13642 | ПАО "Россети Сибирь" | "Хакасэнерго" | ТП-55-03-10 | 10/0,4 | 0.25 | 0.0091379 | 0 | 0.0171
13643 | ПАО "Россети Сибирь" | "Хакасэнерго" | ТП-55-03-09 | 10/0,4 | 0.25 | 0.03084 | 0 | 0.027
13644 | ПАО "Россети Сибирь" | "Хакасэнерго" | ТП-01-05-07 | 6/0,4 | 0.16 | 0.026272 | 0 | 0.0585
13645 | ПАО "Россети Сибирь" | "Хакасэнерго" | ТП 25-09-16 Дет/сад | 10/0,4 | 0.25 | 0.099063 | 0 | 0.009
13646 | ПАО "Россети Сибирь" | "Хакасэнерго" | ТП-21-09-02 | 10/0,4 | 0.25 | 0.19912 | 0 | 0.0279
13647 | ПАО "Россети Сибирь" | "Хакасэнерго" | ТП-01-09-03 | 6/0,4 | 0.5 | 0.099686 | 0 | 0.0135
13648 | ПАО "Россети Сибирь" | "Хакасэнерго" | ТП-01-18-05 | 6/0,4 | 0.8 | 0 | 0 | 0
13649 | ПАО "Россети Сибирь" | "Хакасэнерго" | ТП-РП-01-16-05 | 6/0,4 | 1.26 | 0.15202 | 0 | 0
13650 | ПАО "Россети Сибирь" | "Хакасэнерго" | ТП-05-05-03 | 6/0,4 | 0.8 | 0.1109 | 0 | 0
13651 | ПАО "Россети Сибирь" | "Хакасэнерго" | ТП-05-09-01 | 6/0,4 | 0.8 | 0.053997 | 0 | 0
13652 | ПАО "Россети Сибирь" | "Хакасэнерго" | ТП-05-12-03 | 6/0,4 | 0.8 | 0.061058 | 0 | 0
13653 | ПАО "Россети Сибирь" | "Хакасэнерго" | ТП-05-12-04 | 6/0,4 | 0.8 | 0.038275 | 0 | 0
13654 | ПАО "Россети Сибирь" | "Хакасэнерго" | ТП-05-16-01 | 6/0,4 | 0.8 | 0.10617 | 0 | 0
13655 | ПАО "Россети Сибирь" | "Хакасэнерго" | ТП-05-16-02 | 6/0,4 | 0.5 | 0.062138 | 0 | 0
13656 | ПАО "Россети Сибирь" | "Хакасэнерго" | ТП-05-16-03 | 6/0,4 | 0.8 | 0.010135 | 0 | 0
13657 | ПАО "Россети Сибирь" | "Хакасэнерго" | ТП-03-13-03 | 6/0,4 | 0.8 | 0.034371 | 0 | 0
13658 | ПАО "Россети Сибирь" | "Хакасэнерго" | ТП-05-09-03 | 6/0,4 | 0.8 | 0.082428 | 0 | 0
13659 | ПАО "Россети Сибирь" | "Хакасэнерго" | ТП-04-23-05 | 10/0,4 | 1.26 | 0.09491 | 0 | 0
13660 | ПАО "Россети Сибирь" | "Хакасэнерго" | ТП-33-04-10 | 10/0,4 | 0.8 | 0.057112 | 0 | 0
13661 | ПАО "Россети Сибирь" | "Хакасэнерго" | ТП-04-30-02 | 10/0,4 | 1.26 | 0.16344 | 0 | 0.0045
13662 | ПАО "Россети Сибирь" | "Хакасэнерго" | ТП-РП-01-18-04 | 10/0,4 | 1.26 | 0.14808 | 0 | 0.0243
13663 | ПАО "Россети Сибирь" | "Хакасэнерго" | ТП-17-02 | 10/0,4 | 3.2 | 0.18733 | 0 | 0
13664 | ПАО "Россети Сибирь" | "Хакасэнерго" | ТП-04-11-01 | 10/0,4 | 1.26 | 0 | 0 | 0
13665 | ПАО "Россети Сибирь" | "Хакасэнерго" | ТП 25-09-14 Ц.котельная | 10/0,4 | 0.4 | 0.083695 | 0 | 0
13666 | ПАО "Россети Сибирь" | "Хакасэнерго" | ТП 25-09-13 Н.котельная | 10/0,4 | 0.8 | 0.12419 | 0 | 0
13667 | ПАО "Россети Сибирь" | "Хакасэнерго" | ТП 26-24-10а | 10/0,4 | 0.16 | 0.055866 | 0 | 0.0135
13668 | ПАО "Россети Сибирь" | "Хакасэнерго" | ТП 26-24-24 | 10/0,4 | 0.1 | 0.084526 | 0 | 0
13669 | ПАО "Россети Сибирь" | "Хакасэнерго" | ТП-123-10-08 | 10/0,4 | 0.4 | 0.035659 | 0 | 0
13670 | ПАО "Россети Сибирь" | "Хакасэнерго" | ТП-11-01-03 | 10/0,4 | 0.16 | 0.065357 | 0.0045 | 0
13671 | ПАО "Россети Сибирь" | "Хакасэнерго" | ТП-11-02-04 | 10/0,4 | 0.16 | 0.048535 | 0 | 0
13672 | ПАО "Россети Сибирь" | "Хакасэнерго" | ТП-11-02-12 | 10/0,4 | 0.25 | 0.10062 | 0 | 0
13673 | ПАО "Россети Сибирь" | "Хакасэнерго" | ТП-11-02-13 | 10/0,4 | 0.16 | 0.10403 | 0 | 0
13674 | ПАО "Россети Сибирь" | "Хакасэнерго" | ТП-11-02-14 | 10/0,4 | 0.16 | 0.070009 | 0 | 0.0063
13675 | ПАО "Россети Сибирь" | "Хакасэнерго" | ТП-11-02-15 | 10/0,4 | 0.16 | 0.069822 | 0 | 0
13676 | ПАО "Россети Сибирь" | "Хакасэнерго" | ТП-11-02-17 | 10/0,4 | 0.65 | 0.16072 | 0 | 0
13677 | ПАО "Россети Сибирь" | "Хакасэнерго" | ТП-11-03-08 | 10/0,4 | 0.1 | 0.022429 | 0 | 0
13678 | ПАО "Россети Сибирь" | "Хакасэнерго" | ТП-11-03-15 | 10/0,4 | 0.25 | 0.033229 | 0 | 0
13679 | ПАО "Россети Сибирь" | "Хакасэнерго" | ТП-11-14-02 | 10/0,4 | 0.16 | 0.014662 | 0 | 0
13680 | ПАО "Россети Сибирь" | "Хакасэнерго" | ТП-11-14-05 | 10/0,4 | 0.25 | 0.037071 | 0 | 0.0054
13681 | ПАО "Россети Сибирь" | "Хакасэнерго" | ТП-14-08-05 | 6/0,4 | 0.32 | 0.021806 | 0 | 0
13682 | ПАО "Россети Сибирь" | "Хакасэнерго" | ТП-48-02-02 | 6/0,4 | 0.16 | 0.027642 | 0 | 0.0495
13683 | ПАО "Россети Сибирь" | "Хакасэнерго" | ТП-48-02-01 | 6/0,4 | 0.16 | 0.027684 | 0 | 0
13684 | ПАО "Россети Сибирь" | "Хакасэнерго" | ТП-123-10-01 | 10/0,4 | 0.063 | 0.010384 | 0 | 0.0135
13685 | ПАО "Россети Сибирь" | "Хакасэнерго" | ТП-123-05-01 | 10/0,4 | 0.25 | 0.00083072 | 0 | 0
13686 | ПАО "Россети Сибирь" | "Хакасэнерго" | ТП-123-03-02 | 10/0,4 | 0.1 | 0.038213 | 0 | 0
13687 | ПАО "Россети Сибирь" | "Хакасэнерго" | ТП-123-03-12 | 10/0,4 | 0.063 | 0.0024922 | 0 | 0
13688 | ПАО "Россети Сибирь" | "Хакасэнерго" | ТП-48-01-02 | 6/0,4 | 0.16 | 0.013541 | 0 | 0
13689 | ПАО "Россети Сибирь" | "Хакасэнерго" | ТП-48-01-01 | 6/0,4 | 0.16 | 0.019667 | 0 | 0
13690 | ПАО "Россети Сибирь" | "Хакасэнерго" | ТП 85-13-05 | 10/0,4 | 0.063 | 0.063758 | 0 | 0
13691 | ПАО "Россети Сибирь" | "Хакасэнерго" | ТП-11-02-08 | 10/0,4 | 0.4 | 0.11022 | 0 | 0.027
13692 | ПАО "Россети Сибирь" | "Хакасэнерго" | ТП-123-10-07 | 10/0,4 | 0.25 | 0.09844 | 0 | 0
13693 | ПАО "Россети Сибирь" | "Хакасэнерго" | ТП-67-06-16 | 10/0,4 | 0.063 | 0.0012461 | 0 | 0
13694 | ПАО "Россети Сибирь" | "Хакасэнерго" | ТП-РП-01-13-16 | 10/0,4 | 5 | 0 | 0 | 0
13695 | ПАО "Россети Сибирь" | "Хакасэнерго" | ТП 20-10-02 Юревич | 10/0,4 | 0.025 | 0.0037382 | 0 | 0
13696 | ПАО "Россети Сибирь" | "Хакасэнерго" | ТП 20-11-02 | 10/0,4 | 0.025 | 0 | 0 | 0
13697 | ПАО "Россети Сибирь" | "Хакасэнерго" | ТП 65-09-04 | 10/0,4 | 0.04 | 0.0066458 | 0 | 0
13698 | ПАО "Россети Сибирь" | "Хакасэнерго" | ТП 20-15-07 (Спортивная) | 10/0,4 | 0.16 | 0.0030737 | 0 | 0
13699 | ПАО "Россети Сибирь" | "Хакасэнерго" | ТП 10-27-01 (Уржумов) | 10/0,4 | 0.025 | 0.00062304 | 0 | 0
13700 | ПАО "Россети Сибирь" | "Хакасэнерго" | ТП 65-07-01 | 10/0,4 | 0.025 | 0 | 0 | 0
13701 | ПАО "Россети Сибирь" | "Хакасэнерго" | ТП 91-10-05 (Чебодаев) | 10/0,4 | 0.025 | 0 | 0 | 0
13702 | ПАО "Россети Сибирь" | "Хакасэнерго" | ТП 91-10-06 (Худжур) | 10/0,4 | 0.025 | 0.002326 | 0 | 0
13703 | ПАО "Россети Сибирь" | "Хакасэнерго" | ТП 111-07-10 | 10/0,4 | 0.025 | 0.0028037 | 0 | 0
13704 | ПАО "Россети Сибирь" | "Хакасэнерго" | ТП 65-15-08 | 10/0,4 | 0.16 | 0.013292 | 0 | 0
13705 | ПАО "Россети Сибирь" | "Хакасэнерго" | ТП 10-27-08 | 10/0,4 | 0.16 | 0.0069478 | 0 | 0
13706 | ПАО "Россети Сибирь" | "Хакасэнерго" | ТП 91-18-14 | 10/0,4 | 0.04 | 0.0046728 | 0 | 0
13707 | ПАО "Россети Сибирь" | "Хакасэнерго" | ТП 20-11-13 | 10/0,4 | 0.025 | 0.0015576 | 0 | 0
13708 | ПАО "Россети Сибирь" | "Хакасэнерго" | ТП-С-19-10 | 10/0,4 | 0.063 | 0.0020768 | 0 | 0.0135
13709 | ПАО "Россети Сибирь" | "Хакасэнерго" | ТП-12-01-13-01 | 10/0,4 | 0.16 | 0.027206 | 0 | 0
13710 | ПАО "Россети Сибирь" | "Хакасэнерго" | ТП-С-19-11 | 10/0,4 | 0.4 | 0.01973 | 0 | 0.0216
13711 | ПАО "Россети Сибирь" | "Хакасэнерго" | ТП-33-04-12 | 10/0,4 | 0.25 | 0.033021 | 0 | 0.0135
13712 | ПАО "Россети Сибирь" | "Хакасэнерго" | ТП-63-27-05 | 10/0,4 | 0.025 | 0.0012461 | 0 | 0
13713 | ПАО "Россети Сибирь" | "Хакасэнерго" | ТП-63-27-08 | 10/0,4 | 0.063 | 0.0062304 | 0 | 0
13714 | ПАО "Россети Сибирь" | "Хакасэнерго" | ТП-33-04-09 | 10/0,4 | 0.16 | 0.0020768 | 0 | 0.0135
13715 | ПАО "Россети Сибирь" | "Хакасэнерго" | ТП 88-13-18 | 10/0,4 | 0.04 | 0.012253 | 0 | 0
13716 | ПАО "Россети Сибирь" | "Хакасэнерго" | ТП 88-01-10 | 10/0,4 | 0.4 | 0.030114 | 0 | 0.0135
13717 | ПАО "Россети Сибирь" | "Хакасэнерго" | ТП 88-13-17 | 10/0,4 | 0.4 | 0.10405 | 0 | 0.027
13718 | ПАО "Россети Сибирь" | "Хакасэнерго" | ТП 68-07-09 | 10/0,4 | 0.16 | 0.0012461 | 0 | 0
13719 | ПАО "Россети Сибирь" | "Хакасэнерго" | ТП 89-03-04 | 10/0,4 | 0.16 | 0.011215 | 0 | 0
13720 | ПАО "Россети Сибирь" | "Хакасэнерго" | ТП 88-08-04 | 10/0,4 | 0.025 | 0 | 0 | 0
13721 | ПАО "Россети Сибирь" | "Хакасэнерго" | ТП 89-07-01 | 10 | 0.025 | 0.013292 | 0 | 0
13722 | ПАО "Россети Сибирь" | "Хакасэнерго" | ТП 01-07-15 | 10/0,4 | 0.1 | 0.016199 | 0 | 0.0135
13723 | ПАО "Россети Сибирь" | "Хакасэнерго" | ТП 01-07-16 | 10/0,4 | 0.1 | 0.02596 | 0 | 0.0135
13724 | ПАО "Россети Сибирь" | "Хакасэнерго" | ТП 01-07-17 | 10/0,4 | 0.1 | 0.039459 | 0 | 0.0135
13725 | ПАО "Россети Сибирь" | "Хакасэнерго" | ТП 01-07-19 | 10/0,4 | 0.1 | 0.033436 | 0 | 0.0135
13726 | ПАО "Россети Сибирь" | "Хакасэнерго" | ТП 01-07-21 | 10/0,4 | 0.25 | 0.075596 | 0 | 0.0405
13727 | ПАО "Россети Сибирь" | "Хакасэнерго" | ТП 01-07-23 | 10/0,4 | 0.4 | 0.2218 | 0 | 0.099
13728 | ПАО "Россети Сибирь" | "Хакасэнерго" | ТП 01-07-27 | 10/0,4 | 0.4 | 0.040705 | 0 | 0.1179
13729 | ПАО "Россети Сибирь" | "Хакасэнерго" | ТП 01-15-30 | 10/0,4 | 0.63 | 0.13458 | 0 | 0.0765
13730 | ПАО "Россети Сибирь" | "Хакасэнерго" | ТП 01-15-32 | 10/0,4 | 0.63 | 0 | 0 | 0
13731 | ПАО "Россети Сибирь" | "Хакасэнерго" | ТП 01-15-33 | 10/0,4 | 0.063 | 0.01786 | 0 | 0
13732 | ПАО "Россети Сибирь" | "Хакасэнерго" | ТП 20-34-22 | 10/0,4 | 0.4 | 0.2407 | 0 | 0.0369
13733 | ПАО "Россети Сибирь" | "Хакасэнерго" | ТП 20-47-06 | 10/0,4 | 0.4 | 0.16365 | 0 | 0.05445
13734 | ПАО "Россети Сибирь" | "Хакасэнерго" | ТП 20-66-24 | 10/0,4 | 0.16 | 0.13499 | 0 | 0.0873
13735 | ПАО "Россети Сибирь" | "Хакасэнерго" | ТП 20-66-670 | 10/0,4 | 0.063 | 0.015161 | 0 | 0
13736 | ПАО "Россети Сибирь" | "Хакасэнерго" | ТП 21-02-02 | 10/0,4 | 0.025 | 0.00083072 | 0 | 0
13737 | ПАО "Россети Сибирь" | "Хакасэнерго" | ТП 21-02-03 | 10/0,4 | 0.025 | 0.0020768 | 0 | 0
13738 | ПАО "Россети Сибирь" | "Хакасэнерго" | ТП 21-12-23 | 10/0,4 | 0.025 | 0.0039459 | 0 | 0
13739 | ПАО "Россети Сибирь" | "Хакасэнерго" | ТП 27-05-14 | 10/0,4 | 0.04 | 0.022845 | 0 | 0.027
13740 | ПАО "Россети Сибирь" | "Хакасэнерго" | ТП 27-05-15 | 10/0,4 | 0.025 | 0.01703 | 0 | 0
13741 | ПАО "Россети Сибирь" | "Хакасэнерго" | ТП 27-05-18 | 10/0,4 | 0.16 | 0.015368 | 0 | 0.054
13742 | ПАО "Россети Сибирь" | "Хакасэнерго" | ТП 27-10-97 | 10/0,4 | 0.1 | 0.079334 | 0 | 0.0405
13743 | ПАО "Россети Сибирь" | "Хакасэнерго" | ТП 30-24-66 | 10/0,4 | 0.63 | 0.28743 | 0 | 0.108
13744 | ПАО "Россети Сибирь" | "Хакасэнерго" | ТП 30-24-70 | 10/0,4 | 0.4 | 0.22097 | 0 | 0.0846
13745 | ПАО "Россети Сибирь" | "Хакасэнерго" | ТП 71-03-17 | 10/0,4 | 0.025 | 0.0012461 | 0 | 0
13746 | ПАО "Россети Сибирь" | "Хакасэнерго" | ТП 76-01-17 | 10/0,4 | 0.025 | 0.016199 | 0 | 0
13747 | ПАО "Россети Сибирь" | "Хакасэнерго" | ТП 76-05-10 | 10/0,4 | 0.063 | 0.0029075 | 0 | 0
13748 | ПАО "Россети Сибирь" | "Хакасэнерго" | ТП 77-12-70 | 10/0,4 | 0.025 | 0.0062304 | 0 | 0.1215
13749 | ПАО "Россети Сибирь" | "Хакасэнерго" | ТП 85-01-13 | 10/0,4 | 0.025 | 0.0020768 | 0 | 0
13750 | ПАО "Россети Сибирь" | "Хакасэнерго" | ТП 97-01-100 | 10/0,4 | 0.63 | 0.46188 | 0 | 0.1044
13751 | ПАО "Россети Сибирь" | "Хакасэнерго" | ТП 97-01-104 | 10/0,4 | 0.16 | 0.099686 | 0 | 0.009
13752 | ПАО "Россети Сибирь" | "Хакасэнерго" | ТП 97-01-105 | 10/0,4 | 0.25 | 0.14371 | 0 | 0.1224
13753 | ПАО "Россети Сибирь" | "Хакасэнерго" | ТП-57-15-01 | 10/0,4 | 0.1 | 0.0089302 | 0 | 0
13754 | ПАО "Россети Сибирь" | "Хакасэнерго" | ТП-90-15-11 | 10/0,4 | 0.25 | 0.0092625 | 0 | 0
13755 | ПАО "Россети Сибирь" | "Хакасэнерго" | ТП-21-10-08 | 10/0,4 | 0.063 | 0.018463 | 0 | 0
13756 | ПАО "Россети Сибирь" | "Хакасэнерго" | ТП-21-10-09 | 10/0,4 | 0.1 | 0.018421 | 0 | 0.1008
13757 | ПАО "Россети Сибирь" | "Хакасэнерго" | ТП-11-03-21 | 10/0,4 | 0.025 | 0.003489 | 0 | 0
13758 | ПАО "Россети Сибирь" | "Хакасэнерго" | ТП-90-06-09 | 10/0,4 | 0.025 | 0.0054205 | 0 | 0
13759 | ПАО "Россети Сибирь" | "Хакасэнерго" | ТП-90-12-07 | 10/0,4 | 0.025 | 0.0010592 | 0 | 0
13760 | ПАО "Россети Сибирь" | "Хакасэнерго" | ТП-21-09-35 | 10/0,4 | 0.063 | 0.017362 | 0.027 | 0.0585
13761 | ПАО "Россети Сибирь" | "Хакасэнерго" | ТП-21-10-11 | 10/0,4 | 0.1 | 0.0076426 | 0 | 0.0135
13762 | ПАО "Россети Сибирь" | "Хакасэнерго" | ТП-21-09-38 | 10/0,4 | 0.1 | 0.0045482 | 0 | 0
13763 | ПАО "Россети Сибирь" | "Хакасэнерго" | ТП-21-09-39 | 10/0,4 | 0.063 | 0.026915 | 0 | 0.0198
13764 | ПАО "Россети Сибирь" | "Хакасэнерго" | ТП 01-06-09 | 10/0,4 | 0.025 | 0.0035306 | 0 | 0
13765 | ПАО "Россети Сибирь" | "Хакасэнерго" | ТП-12-31-11 | 6/0,4 | 0.4 | 0.093248 | 0 | 0.0045
13766 | ПАО "Россети Сибирь" | "Хакасэнерго" | ТП 88-13-13 | 10/0,4 | 0.25 | 0.0076842 | 0 | 0
13767 | ПАО "Россети Сибирь" | "Хакасэнерго" | ТП 68-08-08 | 10/0,4 | 0.16 | 0.0031152 | 0 | 0
13768 | ПАО "Россети Сибирь" | "Хакасэнерго" | ТП 20-06-12 (КФХ Ибрагимов) | 10/0,4 | 0.063 | 0.005192 | 0 | 0
13769 | ПАО "Россети Сибирь" | "Хакасэнерго" | ТП 30-06-29 | 10/0,4 | 0.1 | 0.01703 | 0 | 0
13770 | ПАО "Россети Сибирь" | "Хакасэнерго" | ТП 30-06-47 | 10/0,4 | 0.1 | 0.015368 | 0 | 0
13771 | ПАО "Россети Сибирь" | "Хакасэнерго" | ТП-12-01-08-01 | 10/0,4 | 0.25 | 0.0049843 | 0 | 0
13772 | ПАО "Россети Сибирь" | "Хакасэнерго" | ТП-12-01-13-02 | 10/0,4 | 0.25 | 0.0026998 | 0 | 0
13773 | ПАО "Россети Сибирь" | "Хакасэнерго" | ТП 27-05-16 | 10/0,4 | 0.063 | 0.014538 | 0 | 0
13774 | ПАО "Россети Сибирь" | "Хакасэнерго" | ТП 05-16-199 | 10/0,4 | 2 | 0.05462 | 0 | 0
13775 | ПАО "Россети Сибирь" | "Хакасэнерго" | ТП 01-15-43 | 10/0,4 | 0.25 | 0.10363 | 0.0135 | 0.2034
13776 | ПАО "Россети Сибирь" | "Хакасэнерго" | ТП 88-14-08 | 10/0,4 | 0.025 | 0.0010384 | 0 | 0
13777 | ПАО "Россети Сибирь" | "Хакасэнерго" | ТП 42-13_14-314 | 10/0,4 | 0.25 | 0.0093456 | 0 | 0.027
13778 | ПАО "Россети Сибирь" | "Хакасэнерго" | ТП-С-19-09 | 10/0,4 | 0.1 | 0.070819 | 0 | 0.036
13779 | ПАО "Россети Сибирь" | "Хакасэнерго" | ТП 28-12-398 | 10/0,4 | 0.4 | 0.051089 | 0 | 0
13780 | ПАО "Россети Сибирь" | "Хакасэнерго" | ТП 29-05-10 | 6/0,4 | 0.25 | 0.094287 | 0 | 0.036
13781 | ПАО "Россети Сибирь" | "Хакасэнерго" | ТП 29-05-127 | 6/0,4 | 0.1 | 0.013499 | 0 | 0.0819
13782 | ПАО "Россети Сибирь" | "Хакасэнерго" | ТП 29-05-113 | 6/0,4 | 0.1 | 0.022429 | 0 | 0.1071
13783 | ПАО "Россети Сибирь" | "Хакасэнерго" | ТП 29-10-106 | 6/0,4 | 0.25 | 0.018484 | 0 | 0
13784 | ПАО "Россети Сибирь" | "Хакасэнерго" | ТП 29-19-117 | 6/0,4 | 0.1 | 0.0037382 | 0 | 0.009
13785 | ПАО "Россети Сибирь" | "Хакасэнерго" | ТП 29-19-118 | 6/0,4 | 0.1 | 0.0012461 | 0 | 0.009
13786 | ПАО "Россети Сибирь" | "Хакасэнерго" | ТП-72-03-04 | 10/0,4 | 0.25 | 0.026168 | 0 | 0
13787 | ПАО "Россети Сибирь" | "Хакасэнерго" | ТП-С-34-07 | 10/0,4 | 0.063 | 0.024091 | 0 | 0
13788 | ПАО "Россети Сибирь" | "Хакасэнерго" | ТП-33-04-11 | 10/0,4 | 0.4 | 0.014953 | 0 | 0.0135
13789 | ПАО "Россети Сибирь" | "Хакасэнерго" | ТП 29-20-04 | 6/0,4 | 0.25 | 0.10405 | 0 | 0.0513
13790 | ПАО "Россети Сибирь" | "Хакасэнерго" | ТП 01-15-46 | 10/0,4 | 0.25 | 0.11028 | 0 | 0.2565
13791 | ПАО "Россети Сибирь" | "Хакасэнерго" | ТП-56-11-08 | 6/0,4 | 0.025 | 0.011215 | 0 | 0
13792 | ПАО "Россети Сибирь" | "Хакасэнерго" | ТП 03А-07-239 | 10/0,4 | 1.26 | 0.16988 | 0 | 0
13793 | ПАО "Россети Сибирь" | "Хакасэнерго" | ТП-33-04-03 | 10/0,4 | 0.063 | 0.041536 | 0 | 0
13794 | ПАО "Россети Сибирь" | "Хакасэнерго" | ТП-01-48-24 | 10/0,4 | 0.025 | 0.0029075 | 0 | 0
13795 | ПАО "Россети Сибирь" | "Хакасэнерго" | ТП-63-27-01 | 10/0,4 | 0.4 | 0.053789 | 0 | 0.0774
13796 | ПАО "Россети Сибирь" | "Хакасэнерго" | ТП-33-05-05 | 10/0,4 | 0.025 | 0.0018691 | 0 | 0
13797 | ПАО "Россети Сибирь" | "Хакасэнерго" | ТП-63-27-03 | 10/0,4 | 0.04 | 0.028244 | 0.0027 | 0
13798 | ПАО "Россети Сибирь" | "Хакасэнерго" | ТП-04-27-01 | 10/0,4 | 0.8 | 0.061266 | 0 | 0
13799 | ПАО "Россети Сибирь" | "Хакасэнерго" | ТП 03А-07-203 | 10/0,4 | 1.26 | 0.098025 | 0 | 0.18
13800 | ПАО "Россети Сибирь" | "Хакасэнерго" | ТП 30-08-275 | 10/0,4 | 0.16 | 0.0091379 | 0 | 0.054
13801 | ПАО "Россети Сибирь" | "Хакасэнерго" | ТП 26-03-304 | 10/0,4 | 0.025 | 0 | 0 | 0
13802 | ПАО "Россети Сибирь" | "Хакасэнерго" | ТП 30-26-58 | 10/0,4 | 0.4 | 0.15888 | 0 | 0.027
13803 | ПАО "Россети Сибирь" | "Хакасэнерго" | ТП 30-26-59 | 10/0,4 | 0.25 | 0.015161 | 0 | 0.0405
13804 | ПАО "Россети Сибирь" | "Хакасэнерго" | ТП 30-26-75 | 10/0,4 | 0.25 | 0.11443 | 0.0135 | 0.0405
13805 | ПАО "Россети Сибирь" | "Хакасэнерго" | ТП 49-05-27 СХТ(ранее 49-16-17) | 10/0,4 | 0.63 | 0.010592 | 0 | 0
13806 | ПАО "Россети Сибирь" | "Хакасэнерго" | ТП 30-23-48 | 10/0,4 | 0.63 | 0.32917 | 0 | 0.1737
13807 | ПАО "Россети Сибирь" | "Хакасэнерго" | ТП 30-21-56 | 10/0,4 | 0.4 | 0.24195 | 0 | 0.18783
13808 | ПАО "Россети Сибирь" | "Хакасэнерго" | ТП 20-68-58а | 10/0,4 | 0.4 | 0.18421 | 0 | 0.018
13809 | ПАО "Россети Сибирь" | "Хакасэнерго" | ТП 20-68-63 | 10/0,4 | 0.25 | 0.13728 | 0 | 0.1242
13810 | ПАО "Россети Сибирь" | "Хакасэнерго" | ТП 25-11-06 АТП | 10/0,4 | 0.16 | 0.0076842 | 0 | 0
13811 | ПАО "Россети Сибирь" | "Хакасэнерго" | ТП-36-15-05 | 10/0,4 | 0.16 | 0.04353 | 0 | 0
13812 | ПАО "Россети Сибирь" | "Хакасэнерго" | ТП-04-20-08 | 10/0,4 | 0.4 | 0 | 0 | 0
13813 | ПАО "Россети Сибирь" | "Хакасэнерго" | ТП 88-14-13 | 10/0,4 | 0.16 | 0.028868 | 0 | 0.0135
13814 | ПАО "Россети Сибирь" | "Хакасэнерго" | ТП 98-04-26 | 10/0,4 | 0.063 | 0 | 0 | 0
13815 | ПАО "Россети Сибирь" | "Хакасэнерго" | ТП 32-08-01 | 10/0,4 | 0.1 | 0.0080995 | 0 | 0
13816 | ПАО "Россети Сибирь" | "Хакасэнерго" | ТП 30-26-76 | 10/0,4 | 0.16 | 0.052128 | 0 | 0.0405
13817 | ПАО "Россети Сибирь" | "Хакасэнерго" | ТП 61-09-04 (Южная) | 10/0,4 | 0.1 | 0.0022845 | 0 | 0
13818 | ПАО "Россети Сибирь" | "Хакасэнерго" | ТП-90-15-10 | 10/0,4 | 0.25 | 0 | 0 | 0
13819 | ПАО "Россети Сибирь" | "Хакасэнерго" | ТП 29-18-101 | 6/0,4 | 0.25 | 0.015784 | 0 | 0
13820 | ПАО "Россети Сибирь" | "Хакасэнерго" | ТП-74-16-16 | 10/0,4 | 0.025 | 0.004569 | 0 | 0
13821 | ПАО "Россети Сибирь" | "Хакасэнерго" | ТП-33-06-09 | 10/0,4 | 0.4 | 0.015991 | 0 | 0.009
13822 | ПАО "Россети Сибирь" | "Хакасэнерго" | ТП-63-41-03 | 10/0,4 | 0.25 | 0.10882 | 0.0135 | 0.0135
13823 | ПАО "Россети Сибирь" | "Хакасэнерго" | ТП-33-06-04 | 10/0,4 | 0.4 | 0.14828 | 0 | 0.0405
13824 | ПАО "Россети Сибирь" | "Хакасэнерго" | ТП-33-06-02 | 10/0,4 | 0.4 | 0.051089 | 0 | 0
13825 | ПАО "Россети Сибирь" | "Хакасэнерго" | ТП-С-19-08 | 10/0,4 | 0.063 | 0.021599 | 0 | 0.0135
13826 | ПАО "Россети Сибирь" | "Хакасэнерго" | ТП 31-54-16 | 10/0,4 | 0.25 | 0.074557 | 0 | 0.0315
13827 | ПАО "Россети Сибирь" | "Хакасэнерго" | ТП 32-18-138 | 10/0,4 | 0.1 | 0.0078918 | 0 | 0.0171
13828 | ПАО "Россети Сибирь" | "Хакасэнерго" | ТП 32-18-139 | 10/0,4 | 0.1 | 0.0010384 | 0 | 0.0477
13829 | ПАО "Россети Сибирь" | "Хакасэнерго" | ТП 21-02-01 | 10/0,4 | 0.25 | 0.004569 | 0 | 0
13830 | ПАО "Россети Сибирь" | "Хакасэнерго" | ТП 30-23-25 | 10/0,4 | 0.25 | 0.060435 | 0 | 0.144
13831 | ПАО "Россети Сибирь" | "Хакасэнерго" | ТП 36-17-14 | 10/0,4 | 0.025 | 0.033644 | 0 | 0
13832 | ПАО "Россети Сибирь" | "Хакасэнерго" | ТП 74-16-23 | 10/0,4 | 0.063 | 0.0018691 | 0 | 0.0135
13833 | ПАО "Россети Сибирь" | "Хакасэнерго" | ТП 01-15-40 | 10/0,4 | 0.4 | 0.13769 | 0 | 0.0225
13834 | ПАО "Россети Сибирь" | "Хакасэнерго" | ТП 31-54-14 | 10/0,4 | 0.1 | 0.017445 | 0 | 0
13835 | ПАО "Россети Сибирь" | "Хакасэнерго" | ТП 20-68-55 | 10/0,4 | 0.63 | 0.30861 | 0 | 0.1233
13836 | ПАО "Россети Сибирь" | "Хакасэнерго" | ТП 32-16-102 | 10/0,4 | 0.25 | 0.038005 | 0 | 0.0423
13837 | ПАО "Россети Сибирь" | "Хакасэнерго" | ТП-31-06-06 | 10/0,4 | 0.025 | 0.0022845 | 0 | 0
13838 | ПАО "Россети Сибирь" | "Хакасэнерго" | ТП 28-12-119 | 10/0,4 | 0.025 | 0.0020768 | 0 | 0
13839 | ПАО "Россети Сибирь" | "Хакасэнерго" | ТП 65-05-21 | 10/0,4 | 0.1 | 0.016822 | 0 | 0
13840 | ПАО "Россети Сибирь" | "Хакасэнерго" | ТП 30-12-101 | 10/0,4 | 0.25 | 0.010592 | 0 | 0
13841 | ПАО "Россети Сибирь" | "Хакасэнерго" | ТП 30-12-102 | 10/0,4 | 0.16 | 0.017445 | 0 | 0
13842 | ПАО "Россети Сибирь" | "Хакасэнерго" | ТП-01-05-09 | 6/0,4 | 0.025 | 0.0024922 | 0 | 0.045
13843 | ПАО "Россети Сибирь" | "Хакасэнерго" | ТП-63-41-05 | 10/0,4 | 0.25 | 0.016199 | 0 | 0.027
13844 | ПАО "Россети Сибирь" | "Хакасэнерго" | ТП 32-18-142 | 10/0,4 | 0.1 | 0.0022845 | 0 | 0
13845 | ПАО "Россети Сибирь" | "Хакасэнерго" | ТП 20-66-04а | 10/0,4 | 0.063 | 0.010592 | 0 | 0
13846 | ПАО "Россети Сибирь" | "Хакасэнерго" | ТП 88-01-04Б | 10/0,4 | 0.25 | 0.020768 | 0 | 0
13847 | ПАО "Россети Сибирь" | "Хакасэнерго" | ТП №101 (Подвинск, 35/0,4 кВ) | 35/0,4 | 0.18 | 0.024714 | 0 | 0
13848 | ПАО "Россети Сибирь" | "Хакасэнерго" | ТП №103 (Главстан, 35/0,4 кВ) | 35/0,4 | 0.25 | 0.044028 | 0 | 0.0765
13849 | ПАО "Россети Сибирь" | "Хакасэнерго" | ТП 32-16-101 | 10/0,4 | 0.16 | 0.0018691 | 0 | 0.0198
13850 | ПАО "Россети Сибирь" | "Хакасэнерго" | ТП-36-03-04 | 10/0,4 | 0.4 | 0.055741 | 0 | 0
13851 | ПАО "Россети Сибирь" | "Хакасэнерго" | ТП-36-06-26 | 10/0,4 | 0.25 | 0.072626 | 0 | 0
13852 | ПАО "Россети Сибирь" | "Хакасэнерго" | ТП 01-15-37 | 10/0,4 | 0.25 | 0.11921 | 0.0315 | 0.1845
13853 | ПАО "Россети Сибирь" | "Хакасэнерго" | ТП-49-05-24 | 10/0,4 | 0.16 | 0.010176 | 0 | 0
13854 | ПАО "Россети Сибирь" | "Хакасэнерго" | ТП 30-26-61 | 10/0,4 | 0.063 | 0.0087226 | 0 | 0.0135
13855 | ПАО "Россети Сибирь" | "Хакасэнерго" | ТП 30-26-62 | 10/0,4 | 0.04 | 0.0087226 | 0 | 0.027
13856 | ПАО "Россети Сибирь" | "Хакасэнерго" | ТП 29-10-104 | 6/0,4 | 0.25 | 0.099479 | 0 | 0.0486
13857 | ПАО "Россети Сибирь" | "Хакасэнерго" | ТП 32-18-105 | 10/0,4 | 0.63 | 0.035513 | 0 | 0.03735
13858 | ПАО "Россети Сибирь" | "Хакасэнерго" | ТП 32-18-104 | 10/0,4 | 0.4 | 0.013084 | 0 | 0.018
13859 | ПАО "Россети Сибирь" | "Хакасэнерго" | ТП 29-19-113 | 6/0,4 | 0.25 | 0.016199 | 0 | 0.0405
13860 | ПАО "Россети Сибирь" | "Хакасэнерго" | ТП 30-26-90 | 10/0,4 | 0.025 | 0.015991 | 0 | 0
13861 | ПАО "Россети Сибирь" | "Хакасэнерго" | ТП 30-26-95 | 10/0,4 | 0.1 | 0.0080995 | 0 | 0.0603
13862 | ПАО "Россети Сибирь" | "Хакасэнерго" | ТП 30-26-96 | 10/0,4 | 0.1 | 0.0029075 | 0 | 0
13863 | ПАО "Россети Сибирь" | "Хакасэнерго" | ТП 30-26-97 | 10/0,4 | 0.063 | 0.042367 | 0 | 0
13864 | ПАО "Россети Сибирь" | "Хакасэнерго" | ТП 30-26-98 | 10/0,4 | 0.063 | 0.0053997 | 0 | 0.0135
13865 | ПАО "Россети Сибирь" | "Хакасэнерго" | ТП 30-26-99 | 10/0,4 | 0.063 | 0.047974 | 0 | 0.027
13866 | ПАО "Россети Сибирь" | "Хакасэнерго" | ТП 30-23-45 | 10/0,4 | 0.4 | 0.17736 | 0.0135 | 0.1674
13867 | ПАО "Россети Сибирь" | "Хакасэнерго" | ТП 30-21-39 | 10/0,4 | 0.4 | 0.25109 | 0 | 0.0675
13868 | ПАО "Россети Сибирь" | "Хакасэнерго" | ТП 30-21-40 | 10/0,4 | 0.63 | 0.4542 | 0 | 0.1242
13869 | ПАО "Россети Сибирь" | "Хакасэнерго" | ТП 30-21-48 | 10/0,4 | 0.63 | 0.33 | 0.0135 | 0.1431
13870 | ПАО "Россети Сибирь" | "Хакасэнерго" | ТП 74-16-25 | 10/0,4 | 0.025 | 0.0041536 | 0 | 0.0747
13871 | ПАО "Россети Сибирь" | "Хакасэнерго" | ТП 67-13-14 | 10/0,4 | 0.025 | 0.0053997 | 0 | 0
13872 | ПАО "Россети Сибирь" | "Хакасэнерго" | ТП 32-18-143 | 10/0,4 | 0.1 | 0.00062304 | 0 | 0.0045
13873 | ПАО "Россети Сибирь" | "Хакасэнерго" | ТП 32-18-144 | 10/0,4 | 0.1 | 0.0020768 | 0 | 0.0045
13874 | ПАО "Россети Сибирь" | "Хакасэнерго" | ТП 32-18-145 | 10/0,4 | 0.063 | 0.035513 | 0 | 0.0315
13875 | ПАО "Россети Сибирь" | "Хакасэнерго" | ТП 32-18-146 | 10/0,4 | 0.063 | 0.0012461 | 0 | 0.0189
13876 | ПАО "Россети Сибирь" | "Хакасэнерго" | СТП 66-02-06 З/Ток | 10/0,4 | 0.04 | 0.00041536 | 0 | 0
13877 | ПАО "Россети Сибирь" | "Хакасэнерго" | ТП 49-10-29 | 10/0,4 | 0.025 | 0.0024922 | 0 | 0
13878 | ПАО "Россети Сибирь" | "Хакасэнерго" | ТП 49-10-30 | 10/0,4 | 0.025 | 0.0026998 | 0 | 0
13879 | ПАО "Россети Сибирь" | "Хакасэнерго" | ТП 40-16-26 | 6/0,4 | 0.4 | 0.058566 | 0 | 0.027
13880 | ПАО "Россети Сибирь" | "Хакасэнерго" | РТП-64 | 10/0,4 | 1.26 | 0 | 0 | 0
13881 | ПАО "Россети Сибирь" | "Хакасэнерго" | РП-20 | 10/0,4 | 0.41 | 0 | 0 | 0
13882 | ПАО "Россети Сибирь" | "Хакасэнерго" | ТП 20-11-08 | 10/0,4 | 0.1 | 0.016199 | 0 | 0.0135
13883 | ПАО "Россети Сибирь" | "Хакасэнерго" | ТП 20-14-02 (Солнечная) | 10/0,4 | 0.063 | 0.0066458 | 0 | 0
13884 | ПАО "Россети Сибирь" | "Хакасэнерго" | ТП 91-14-14 | 10/0,4 | 0.1 | 0.0069988 | 0 | 0
13885 | ПАО "Россети Сибирь" | "Хакасэнерго" | ТП 91-11-01 (Козырь) | 10/0,4 | 0.063 | 0.002596 | 0 | 0
13886 | ПАО "Россети Сибирь" | "Хакасэнерго" | ТП 111-07-12 (Сагояков) | 10/0,4 | 0.063 | 0.0031152 | 0 | 0
13887 | ПАО "Россети Сибирь" | "Хакасэнерго" | ТП-74-16-15 | 10/0,4 | 0.04 | 0.0035306 | 0 | 0
13888 | ПАО "Россети Сибирь" | "Хакасэнерго" | ТП 29-19-119 | 6/0,4 | 0.1 | 0.0012461 | 0.0135 | 0.0135
13889 | ПАО "Россети Сибирь" | "Хакасэнерго" | ТП-74-16-11 | 10/0,4 | 0.025 | 0.0033229 | 0 | 0
13890 | ПАО "Россети Сибирь" | "Хакасэнерго" | РТП-05 | 10/0,4 | 0.5 | 0.21308 | 0 | 0
13891 | ПАО "Россети Сибирь" | "Хакасэнерго" | РТП-42 | 10/0,4 | 0.5 | 0.096156 | 0 | 0
13892 | ПАО "Россети Сибирь" | "Хакасэнерго" | РТП-03А | 10/0,4 | 1.26 | 0.24714 | 0 | 0
13893 | ПАО "Россети Сибирь" | "Хакасэнерго" | РТП-10 | 10/0,4 | 0.8 | 0.0053997 | 0 | 0
13894 | ПАО "Россети Сибирь" | "Хакасэнерго" | ТП-36-17-05 | 10/0,4 | 0.1 | 0.0025129 | 0 | 0
13895 | ПАО "Россети Сибирь" | "Хакасэнерго" | ТП-94-01-01 | 6/0,4 | 0.16 | 0.0047766 | 0 | 0
13896 | ПАО "Россети Сибирь" | "Хакасэнерго" | ТП-94-01-02 | 6/0,4 | 0.16 | 0.027829 | 0 | 0
13897 | ПАО "Россети Сибирь" | "Хакасэнерго" | ТП-04-29-06 | 10/0,4 | 1.26 | 0.085149 | 0.027 | 0
13898 | ПАО "Россети Сибирь" | "Хакасэнерго" | ТНС-2 | 10/0,4 | 4.1 | 0 | 0 | 0
13899 | ПАО "Россети Сибирь" | "Хакасэнерго" | ТП 98-03-27 | 10/0,4 | 0.025 | 0.0060227 | 0 | 0
13900 | ПАО "Россети Сибирь" | "Хакасэнерго" | ТП 32-17-103 | 10/0,4 | 0.1 | 0.051505 | 0 | 0.0873
13901 | ПАО "Россети Сибирь" | "Хакасэнерго" | ТП 20-68-62 | 10/0,4 | 0.4 | 0.20207 | 0 | 0.0495
13902 | ПАО "Россети Сибирь" | "Хакасэнерго" | ТП 32-09-01 | 10/0,4 | 0.4 | 0.12938 | 0 | 0
13903 | ПАО "Россети Сибирь" | "Хакасэнерго" | ТП 32-09-02 | 10/0,4 | 0.4 | 0.04922 | 0.0135 | 0
13904 | ПАО "Россети Сибирь" | "Хакасэнерго" | ТП 01-07-29 | 10/0,4 | 0.16 | 0.0020768 | 0 | 0.0135
13905 | ПАО "Россети Сибирь" | "Хакасэнерго" | ТП 01-15-38 | 10/0,4 | 0.4 | 0.25607 | 0 | 0.0513
13906 | ПАО "Россети Сибирь" | "Хакасэнерго" | ТП 20-34-13 | 10/0,4 | 0.25 | 0.059812 | 0 | 0.027
13907 | ПАО "Россети Сибирь" | "Хакасэнерго" | ТП 20-34-15 | 10/0,4 | 0.25 | 0.13748 | 0 | 0.0765
13908 | ПАО "Россети Сибирь" | "Хакасэнерго" | ТП 20-34-16 | 10/0,4 | 0.4 | 0.28826 | 0 | 0.0279
13909 | ПАО "Россети Сибирь" | "Хакасэнерго" | ТП 27-05-17 | 10/0,4 | 0.04 | 0.026583 | 0 | 0
13910 | ПАО "Россети Сибирь" | "Хакасэнерго" | ТП 27-10-07 | 10/0,4 | 0.4 | 0.1757 | 0.0135 | 0.0945
13911 | ПАО "Россети Сибирь" | "Хакасэнерго" | ТП 27-10-38 | 10/0,4 | 0.4 | 0.18587 | 0 | 0.153
13912 | ПАО "Россети Сибирь" | "Хакасэнерго" | ТП 27-10-84 | 10/0,4 | 0.25 | 0.18068 | 0.0135 | 0.1062
13913 | ПАО "Россети Сибирь" | "Хакасэнерго" | ТП 27-10-85 | 10/0,4 | 0.16 | 0.23219 | 0 | 0.1431
13914 | ПАО "Россети Сибирь" | "Хакасэнерго" | ТП 27-10-86 | 10/0,4 | 0.4 | 0.22699 | 0 | 0.1908
13915 | ПАО "Россети Сибирь" | "Хакасэнерго" | ТП 27-10-88 | 10/0,4 | 0.25 | 0.16033 | 0 | 0.1872
13916 | ПАО "Россети Сибирь" | "Хакасэнерго" | ТП 27-10-91 | 10/0,4 | 0.16 | 0.035098 | 0.0135 | 0.0216
13917 | ПАО "Россети Сибирь" | "Хакасэнерго" | ТП 31-54-105 | 10/0,4 | 0.4 | 0.31131 | 0 | 0.0864
13918 | ПАО "Россети Сибирь" | "Хакасэнерго" | ТП 76-05-11 | 10/0,4 | 0.025 | 0.0012461 | 0 | 0
13919 | ПАО "Россети Сибирь" | "Хакасэнерго" | ТП 80-05-27 | 10/0,4 | 0.1 | 0.0031152 | 0 | 0.0135
13920 | ПАО "Россети Сибирь" | "Хакасэнерго" | ТП 80-05-28 | 10/0,4 | 0.1 | 0.033436 | 0 | 0
13921 | ПАО "Россети Сибирь" | "Хакасэнерго" | ТП 97-01-106 | 10/0,4 | 0.1 | 0.0060227 | 0 | 0.0324
13922 | ПАО "Россети Сибирь" | "Хакасэнерго" | ТП-74-16-13 | 10/0,4 | 0.025 | 0.0035306 | 0 | 0
13923 | ПАО "Россети Сибирь" | "Хакасэнерго" | ТП-36-06-11 | 10/0,4 | 0.16 | 0.0044028 | 0 | 0
13924 | ПАО "Россети Сибирь" | "Хакасэнерго" | ТП-36-18-10 | 10/0,4 | 0.25 | 0.11049 | 0 | 0
13925 | ПАО "Россети Сибирь" | "Хакасэнерго" | ТП-36-14-01 | 10/0,4 | 0.32 | 0.024112 | 0 | 0
13926 | ПАО "Россети Сибирь" | "Хакасэнерго" | ТП 30-06-43 | 10/0,4 | 0.1 | 0.039252 | 0 | 0.027
13927 | ПАО "Россети Сибирь" | "Хакасэнерго" | ТП-94-01-03 | 6/0,4 | 0.1 | 0.021599 | 0 | 0.0063
13928 | ПАО "Россети Сибирь" | "Хакасэнерго" | ТП-78-09-01 | 10/0,4 | 0.04 | 0.0067911 | 0 | 0
13929 | ПАО "Россети Сибирь" | "Хакасэнерго" | ТП-90-15-06 | 10/0,4 | 0.25 | 0.024299 | 0 | 0
13930 | ПАО "Россети Сибирь" | "Хакасэнерго" | ТП 30-06-42 | 10/0,4 | 0.25 | 0.18047 | 0 | 0.0585
13931 | ПАО "Россети Сибирь" | "Хакасэнерго" | ТП 20-34-18 | 10/0,4 | 0.63 | 0.14766 | 0 | 0.1008
13932 | ПАО "Россети Сибирь" | "Хакасэнерго" | ТП 11-29/32-01 | 10/0,4 | 0.88 | 0.25732 | 0 | 0.135
13933 | ПАО "Россети Сибирь" | "Хакасэнерго" | ТП 28-12-23 | 10/0,4 | 0.1 | 0.0056074 | 0 | 0.0135
13934 | ПАО "Россети Сибирь" | "Хакасэнерго" | ТП 28-12-340 | 10/0,4 | 0.4 | 0.058566 | 0 | 0.0342
13935 | ПАО "Россети Сибирь" | "Хакасэнерго" | ТП 29-19-23 | 6/0,4 | 0.25 | 0.06625 | 0 | 0
13936 | ПАО "Россети Сибирь" | "Хакасэнерго" | ТП 32-16-288 "Орбита" | 10/0,4 | 0.25 | 0.17985 | 0.0045 | 0.0378
13937 | ПАО "Россети Сибирь" | "Хакасэнерго" | ТП 32-17-101 | 10/0,4 | 0.25 | 0.10259 | 0 | 0.1557
13938 | ПАО "Россети Сибирь" | "Хакасэнерго" | ТП 32-18-201 (дачи Енисей) | 10/0,4 | 0.1 | 0.07788 | 0 | 0.009
13939 | ПАО "Россети Сибирь" | "Хакасэнерго" | ТП 49-05-20 | 10/0,4 | 0.25 | 0.028037 | 0 | 0
13940 | ПАО "Россети Сибирь" | "Хакасэнерго" | ТП-36-06-31 | 10/0,4 | 0.25 | 0.028452 | 0 | 0
13941 | ПАО "Россети Сибирь" | "Хакасэнерго" | ТП 72-04-06 | 10/0,4 | 0.4 | 0.030529 | 0 | 0
13942 | ПАО "Россети Сибирь" | "Хакасэнерго" | ТП 72-04-07 | 10/0,4 | 0.8 | 0.089302 | 0 | 0
13943 | ПАО "Россети Сибирь" | "Хакасэнерго" | ТП 72-04-11 | 10/0,4 | 0.63 | 0.016822 | 0 | 0.027
13944 | ПАО "Россети Сибирь" | "Хакасэнерго" | ТП 27-10-02 | 10/0,4 | 0.25 | 0.12129 | 0.009 | 0.153
13945 | ПАО "Россети Сибирь" | "Хакасэнерго" | ТП 27-10-87 | 10/0,4 | 0.4 | 0.32211 | 0 | 0.1692
13946 | ПАО "Россети Сибирь" | "Хакасэнерго" | ТП 30-06-15 | 10/0,4 | 0.4 | 0.29511 | 0 | 0
13947 | ПАО "Россети Сибирь" | "Хакасэнерго" | ТП 30-06-17 | 10/0,4 | 0.4 | 0.33 | 0 | 0
13948 | ПАО "Россети Сибирь" | "Хакасэнерго" | ТП 30-06-18 | 10/0,4 | 0.25 | 0.13707 | 0 | 0.063
13949 | ПАО "Россети Сибирь" | "Хакасэнерго" | ТП 30-06-21 | 10/0,4 | 0.63 | 0.21453 | 0 | 0.0819
13950 | ПАО "Россети Сибирь" | "Хакасэнерго" | ТП-63-27-02 | 10/0,4 | 0.25 | 0.013499 | 0 | 0.0378
13951 | ПАО "Россети Сибирь" | "Хакасэнерго" | ТП 28-12-102 | 10/0,4 | 0.25 | 0.005192 | 0 | 0.027
13952 | ПАО "Россети Сибирь" | "Хакасэнерго" | ТП 30-06-40 | 10/0,4 | 0.1 | 0.061266 | 0 | 0
13953 | ПАО "Россети Сибирь" | "Хакасэнерго" | ТП 30-26-54 | 10/0,4 | 0.25 | 0.087641 | 0 | 0.0405
13954 | ПАО "Россети Сибирь" | "Хакасэнерго" | ТП 30-26-81 | 10/0,4 | 0.063 | 0.01973 | 0 | 0.009
13955 | ПАО "Россети Сибирь" | "Хакасэнерго" | ТП 30-26-82 | 10/0,4 | 0.1 | 0.017445 | 0 | 0
13956 | ПАО "Россети Сибирь" | "Хакасэнерго" | ТП 67-03/16-16 | 10/0,4 | 0.8 | 0.066665 | 0 | 0
13957 | ПАО "Россети Сибирь" | "Хакасэнерго" | ТП 72-04-04 | 10/0,4 | 0.4 | 0.031152 | 0 | 0.0549
13958 | ПАО "Россети Сибирь" | "Хакасэнерго" | ТП 32-16-369 "СНТ РОЗ" | 10/0,4 | 0.4 | 0.11796 | 0 | 0.1242
13959 | ПАО "Россети Сибирь" | "Хакасэнерго" | ТП 29-19-102 | 6/0,4 | 0.025 | 0.0012461 | 0 | 0
13960 | ПАО "Россети Сибирь" | "Хакасэнерго" | ТП-31-05-103 | 10/0,4 | 0.04 | 0.0043613 | 0 | 0
13961 | ПАО "Россети Сибирь" | "Хакасэнерго" | ТП 32-18-01А | 10/0,4 | 0.4 | 0.078295 | 0.0054 | 0.0783
13962 | ПАО "Россети Сибирь" | "Хакасэнерго" | ТП-49-16-37 | 10/0,4 | 0.025 | 0.0074765 | 0 | 0
13963 | ПАО "Россети Сибирь" | "Хакасэнерго" | ТП 29-05-111 | 6/0,4 | 0.25 | 0.026791 | 0.0135 | 0.0585
13964 | ПАО "Россети Сибирь" | "Хакасэнерго" | ТП-72-19/20-01 | 10/0,4 | 1.26 | 0.08411 | 0 | 0
13965 | ПАО "Россети Сибирь" | "Хакасэнерго" | ТП-04-31-08 | 10/0,4 | 0.4 | 0.15202 | 0 | 0.0855
13966 | ПАО "Россети Сибирь" | "Хакасэнерго" | ТП-01-05-05 | 6/0,4 | 0.18 | 0.0053997 | 0.0135 | 0.045
13967 | ПАО "Россети Сибирь" | "Хакасэнерго" | ТП-63-41-04 | 10/0,4 | 0.25 | 0.040498 | 0.0135 | 0.0405
13968 | ПАО "Россети Сибирь" | "Хакасэнерго" | ТП 28-12-126 | 10/0,4 | 0.1 | 0.00062304 | 0 | 0
13969 | ПАО "Россети Сибирь" | "Хакасэнерго" | ТП 28-12-09 "СНТ Прогресс" | 10/0,4 | 0.16 | 0.0068534 | 0.0036 | 0
13970 | ПАО "Россети Сибирь" | "Хакасэнерго" | ТП 03-10-260 | 10/0,4 | 0.8 | 0.058566 | 0 | 0.012
13971 | ПАО "Россети Сибирь" | "Хакасэнерго" | ТП 30-02-06 | 10/0,4 | 0.063 | 0.0010384 | 0 | 0
13972 | ПАО "Россети Сибирь" | "Хакасэнерго" | ТП 32-16-125 | 10/0,4 | 0.1 | 0.027829 | 0 | 0.0594
13973 | ПАО "Россети Сибирь" | "Хакасэнерго" | ТП-09-18-08 | 6/0,4 | 0.25 | 0.052335 | 0 | 0
13974 | ПАО "Россети Сибирь" | "Хакасэнерго" | ТП-03-20-05 | 6/0,4 | 0.25 | 0.050051 | 0 | 0
13975 | ПАО "Россети Сибирь" | "Хакасэнерго" | ТП 64-11-187 | 10/0,4 | 0.4 | 0.27351 | 0 | 0.063
13976 | ПАО "Россети Сибирь" | "Хакасэнерго" | ТП 64-11-189 | 10/0,4 | 0.4 | 0.19148 | 0 | 0.0135
13977 | ПАО "Россети Сибирь" | "Хакасэнерго" | ТП 64-11-197 | 10/0,4 | 0.4 | 0.1568 | 0 | 0.0387
13978 | ПАО "Россети Сибирь" | "Хакасэнерго" | ТП 32-18-120 | 10/0,4 | 0.04 | 0.02056 | 0 | 0
13979 | ПАО "Россети Сибирь" | "Хакасэнерго" | ТП 32-18-121 | 10/0,4 | 0.1 | 0.0031152 | 0.015 | 0.009
13980 | ПАО "Россети Сибирь" | "Хакасэнерго" | ТП-55-10-23 | 10/0,4 | 0.025 | 0.0047766 | 0 | 0
13981 | ПАО "Россети Сибирь" | "Хакасэнерго" | ТП-55-10-22 | 10/0,4 | 0.025 | 0.0033229 | 0 | 0
13982 | ПАО "Россети Сибирь" | "Хакасэнерго" | ТП 49-16-40 | 10/0,4 | 0.1 | 0.022056 | 0 | 0.0135
13983 | ПАО "Россети Сибирь" | "Хакасэнерго" | ТП-74-16-19 | 10/0,4 | 0.1 | 0.0029075 | 0 | 0.0846
13984 | ПАО "Россети Сибирь" | "Хакасэнерго" | ТП 20-66-07 | 10/0,4 | 0.25 | 0.089925 | 0.0135 | 0.1206
13985 | ПАО "Россети Сибирь" | "Хакасэнерго" | ТП 29-05-09 | 6/0,4 | 0.25 | 0.13478 | 0 | 0.009
13986 | ПАО "Россети Сибирь" | "Хакасэнерго" | ТП 30-26-73 | 10/0,4 | 0.1 | 0.022014 | 0 | 0.0405
13987 | ПАО "Россети Сибирь" | "Хакасэнерго" | ТП 30-26-74 | 10/0,4 | 0.25 | 0.009761 | 0 | 0.0045
13988 | ПАО "Россети Сибирь" | "Хакасэнерго" | ТП 27-10-98 | 10/0,4 | 0.1 | 0.056489 | 0 | 0.0585
13989 | ПАО "Россети Сибирь" | "Хакасэнерго" | ТП 01-15-45 | 10/0,4 | 0.4 | 0.16448 | 0.0045 | 0.3663
13990 | ПАО "Россети Сибирь" | "Хакасэнерго" | ТП-33-04-08 | 10/0,4 | 0.4 | 0.079541 | 0 | 0.0171
13991 | ПАО "Россети Сибирь" | "Хакасэнерго" | ТП-56-17-05 | 6/0,4 | 0.16 | 0.035306 | 0 | 0.009
13992 | ПАО "Россети Сибирь" | "Хакасэнерго" | ТП-123-09-19 | 10/0,4 | 0.4 | 0.021993 | 0 | 0
13993 | ПАО "Россети Сибирь" | "Хакасэнерго" | ТП-21-10-01 | 10/0,4 | 0.25 | 0.036074 | 0 | 0
13994 | ПАО "Россети Сибирь" | "Хакасэнерго" | ТП-21-10-02 | 10/0,4 | 0.25 | 0.047206 | 0 | 0.0135
13995 | ПАО "Россети Сибирь" | "Хакасэнерго" | ТП-21-10-03 | 10/0,4 | 0.25 | 0.042221 | 0 | 0
13996 | ПАО "Россети Сибирь" | "Хакасэнерго" | ТП-21-10-04 | 10/0,4 | 0.25 | 0.025462 | 0 | 0
13997 | ПАО "Россети Сибирь" | "Хакасэнерго" | ТП-21-10-05 | 10/0,4 | 0.63 | 0.11115 | 0 | 0.0135
13998 | ПАО "Россети Сибирь" | "Хакасэнерго" | ТП-48-03-01 Согласующий | 6 | 0.63 | 0 | 0 | 0
13999 | ПАО "Россети Сибирь" | "Хакасэнерго" | ТП 22-39-06 | 10/0,4 | 0.16 | 0.0087226 | 0 | 0
14000 | ПАО "Россети Сибирь" | "Хакасэнерго" | ТП-57-03-13 | 10/0,4 | 0.1 | 0.0043613 | 0 | 0.0135
14001 | ПАО "Россети Сибирь" | "Хакасэнерго" | ТП-11-04-03 | 10/0,4 | 0.1 | 0.0080788 | 0 | 0
14002 | ПАО "Россети Сибирь" | "Хакасэнерго" | ТП-21-09-32 | 10/0,4 | 0.025 | 0.00022845 | 0 | 0
14003 | ПАО "Россети Сибирь" | "Хакасэнерго" | ТП 90-12-03 | 10/0,4 | 0.04 | 0.0011422 | 0 | 0
14004 | ПАО "Россети Сибирь" | "Хакасэнерго" | ТП-90-12-04 | 10/0,4 | 0.1 | 0.00012461 | 0 | 0
14005 | ПАО "Россети Сибирь" | "Хакасэнерго" | ТП 27-10-42 | 10/0,4 | 0.4 | 0.36656 | 0 | 0.0135
14006 | ПАО "Россети Сибирь" | "Хакасэнерго" | ТП-11-02-34 | 10/0,4 | 0.25 | 0.061577 | 0 | 0.0081
14007 | ПАО "Россети Сибирь" | "Хакасэнерго" | СТП 63-05-18 КФХ Лапшов | 10/0,4 | 0.025 | 0.00010384 | 0 | 0
14008 | ПАО "Россети Сибирь" | "Хакасэнерго" | ТП-49-16-31 | 10/0,4 | 0.25 | 0.052958 | 0 | 0
14009 | ПАО "Россети Сибирь" | "Хакасэнерго" | ТП-49-16-32 | 10/0,4 | 0.25 | 0.051608 | 0 | 0
14010 | ПАО "Россети Сибирь" | "Хакасэнерго" | ТП 26-29-41 | 10/0,4 | 0.025 | 0.0085149 | 0 | 0.0405
14011 | ПАО "Россети Сибирь" | "Хакасэнерго" | ТП 71-08-21 | 10/0,4 | 0.025 | 0.0035306 | 0 | 0
14012 | ПАО "Россети Сибирь" | "Хакасэнерго" | ТП 30-26-60 | 10/0,4 | 0.16 | 0.045482 | 0 | 0.144
14013 | ПАО "Россети Сибирь" | "Хакасэнерго" | ТП 32-05-101 | 10/0,4 | 0.063 | 0.0039459 | 0 | 0
14014 | ПАО "Россети Сибирь" | "Хакасэнерго" | ТП 54-06-15 | 10/0,4 | 0.025 | 0 | 0 | 0
14015 | ПАО "Россети Сибирь" | "Хакасэнерго" | ТП 27-08-05 | 10/0,4 | 0.25 | 0.029283 | 0 | 0
14016 | ПАО "Россети Сибирь" | "Хакасэнерго" | ТП 30-24-57 | 10/0,4 | 0.4 | 0.25171 | 0 | 0.1998
14017 | ПАО "Россети Сибирь" | "Хакасэнерго" | ТП 30-24-72 | 10/0,4 | 0.4 | 0.12149 | 0 | 0.2106
14018 | ПАО "Россети Сибирь" | "Хакасэнерго" | ТП 30-26-64 | 10/0,4 | 0.25 | 0.15638 | 0 | 0.0513
14019 | ПАО "Россети Сибирь" | "Хакасэнерго" | ТП-37-04-05 | 6/0,4 | 0.4 | 0.02596 | 0 | 0
14020 | ПАО "Россети Сибирь" | "Хакасэнерго" | ТП-123-03-08 | 10/0,4 | 0.025 | 0.0030529 | 0 | 0
14021 | ПАО "Россети Сибирь" | "Хакасэнерго" | ТП-123-03-07 | 10/0,4 | 0.025 | 0.00041536 | 0 | 0
14022 | ПАО "Россети Сибирь" | "Хакасэнерго" | ТП-12-31-04 | 6/0,4 | 0.25 | 0.18712 | 0 | 0.0135
14023 | ПАО "Россети Сибирь" | "Хакасэнерго" | ТП-12-31-10 | 6/0,4 | 0.16 | 0.068119 | 0 | 0.027
14024 | ПАО "Россети Сибирь" | "Хакасэнерго" | ТП 12-31-03 | 6/0,4 | 0.4 | 0.23052 | 0 | 0.07425
14025 | ПАО "Россети Сибирь" | "Хакасэнерго" | ТП 32-18-21 | 10/0,4 | 0.1 | 0.0074765 | 0 | 0.1026
14026 | ПАО "Россети Сибирь" | "Хакасэнерго" | ТП-73-04-20 | 10/0,4 | 0.025 | 0.0031152 | 0 | 0.0135
14027 | ПАО "Россети Сибирь" | "Хакасэнерго" | ТП 35-04/05-17 Д.сад | 10/0,4 | 0.5 | 0.10299 | 0 | 0
14028 | ПАО "Россети Сибирь" | "Хакасэнерго" | ТП-31-05-102 | 10/0,4 | 0.16 | 0.03219 | 0 | 0.0135
14029 | ПАО "Россети Сибирь" | "Хакасэнерго" | ТП 01-07-13 | 10/0,4 | 0.04 | 0.0018691 | 0 | 0
14030 | ПАО "Россети Сибирь" | "Хакасэнерго" | ТП 20-34-20 | 10/0,4 | 0.4 | 0.062719 | 0 | 0
14031 | ПАО "Россети Сибирь" | "Хакасэнерго" | ТП 27-05-08 | 10/0,4 | 0.4 | 0.36801 | 0 | 0.0135
14032 | ПАО "Россети Сибирь" | "Хакасэнерго" | ТП 27-05-09 | 10/0,4 | 0.4 | 0.067911 | 0.0225 | 0.0693
14033 | ПАО "Россети Сибирь" | "Хакасэнерго" | ТП 27-05-10 | 10/0,4 | 0.4 | 0.073934 | 0 | 0.0135
14034 | ПАО "Россети Сибирь" | "Хакасэнерго" | ТП 27-05-41 | 10/0,4 | 0.4 | 0.076634 | 0 | 0.0225
14035 | ПАО "Россети Сибирь" | "Хакасэнерго" | ТП-43-01-04 | 6/0,4 | 0.4 | 0.072273 | 0 | 0
14036 | ПАО "Россети Сибирь" | "Хакасэнерго" | ТП 30-06-44 | 10/0,4 | 0.063 | 0.054412 | 0 | 0.027
14037 | ПАО "Россети Сибирь" | "Хакасэнерго" | ТП-49-16-35 | 10/0,4 | 0.063 | 0.0087226 | 0 | 0
14038 | ПАО "Россети Сибирь" | "Хакасэнерго" | ТП-43-05-03 | 6/0,4 | 0.25 | 0.17674 | 0 | 0
14039 | ПАО "Россети Сибирь" | "Хакасэнерго" | ТП-43-01-01 | 6/0,4 | 0.25 | 0.082241 | 0 | 0.009
14040 | ПАО "Россети Сибирь" | "Хакасэнерго" | ТП-43-01-02 | 6/0,4 | 0.63 | 0.19356 | 0 | 0
14041 | ПАО "Россети Сибирь" | "Хакасэнерго" | ТП-43-01-05 | 6/0,4 | 0.16 | 0.071442 | 0 | 0
14042 | ПАО "Россети Сибирь" | "Хакасэнерго" | ТП-43-05-04 | 6/0,4 | 0.25 | 0.1946 | 0 | 0
14043 | ПАО "Россети Сибирь" | "Хакасэнерго" | ТП-43-07-01 | 6/0,4 | 0.32 | 0.094079 | 0 | 0.009
14044 | ПАО "Россети Сибирь" | "Хакасэнерго" | ТП-43-07-02 | 6/0,4 | 0.16 | 0.017237 | 0 | 0
14045 | ПАО "Россети Сибирь" | "Хакасэнерго" | ТП-43-07-03 | 6/0,4 | 0.1 | 0.0093456 | 0 | 0
14046 | ПАО "Россети Сибирь" | "Хакасэнерго" | ТП-43-01-07 | 6/0,4 | 0.16 | 0.04029 | 0 | 0
14047 | ПАО "Россети Сибирь" | "Хакасэнерго" | ТП-43-05-06 | 6/0,4 | 0.16 | 0.04652 | 0 | 0.009
14048 | ПАО "Россети Сибирь" | "Хакасэнерго" | ТП-43-05-01 | 6/0,4 | 0.32 | 0.13541 | 0 | 0
14049 | ПАО "Россети Сибирь" | "Хакасэнерго" | ТП-43-05-05 | 6/0,4 | 0.1 | 0.10239 | 0 | 0
14050 | ПАО "Россети Сибирь" | "Хакасэнерго" | ТП-43-01-03 | 6/0,4 | 0.16 | 0.062719 | 0 | 0
14051 | ПАО "Россети Сибирь" | "Хакасэнерго" | ТП-43-05-02 | 6/0,4 | 0.4 | 0.24755 | 0 | 0.0135
14052 | ПАО "Россети Сибирь" | "Хакасэнерго" | ТП-123-01-02 | 10/0,4 | 0.16 | 0.006625 | 0 | 0
14053 | ПАО "Россети Сибирь" | "Хакасэнерго" | ТП-49-16-39 | 10/0,4 | 0.04 | 0.0064381 | 0 | 0.0531
14054 | ПАО "Россети Сибирь" | "Хакасэнерго" | ТП-67-07-08 | 10/0,4 | 0.025 | 0.0024922 | 0 | 0
14055 | ПАО "Россети Сибирь" | "Хакасэнерго" | ТП-72-06-09 | 10/0,4 | 0.025 | 0.0076842 | 0 | 0
14056 | ПАО "Россети Сибирь" | "Хакасэнерго" | ТП-56-12-01 | 6/0,4 | 0.4 | 0.004569 | 0 | 0
14057 | ПАО "Россети Сибирь" | "Хакасэнерго" | ТП-90-12-12 | 10/0,4 | 0.025 | 0.0012668 | 0 | 0
14058 | ПАО "Россети Сибирь" | "Хакасэнерго" | ТП-90-12-11 | 10/0,4 | 0.025 | 6.23e-05 | 0 | 0
14059 | ПАО "Россети Сибирь" | "Хакасэнерго" | ТП-21-09-47 | 10/0,4 | 0.1 | 0.0078088 | 0 | 0.0135
14060 | ПАО "Россети Сибирь" | "Хакасэнерго" | ТП-11-01-05 | 10/0,4 | 0.1 | 0.043758 | 0 | 0.1395
14061 | ПАО "Россети Сибирь" | "Хакасэнерго" | ТП 29-19-111 | 6/0,4 | 0.063 | 0.0016614 | 0 | 0.027
14062 | ПАО "Россети Сибирь" | "Хакасэнерго" | ТП 32-18-151 | 10/0,4 | 0.1 | 0.025545 | 0 | 0.0135
14063 | ПАО "Россети Сибирь" | "Хакасэнерго" | ТП 32-18-152 | 10/0,4 | 0.16 | 0.052751 | 0 | 0.072
14064 | ПАО "Россети Сибирь" | "Хакасэнерго" | ТП 32-18-135 | 10/0,4 | 0.1 | 0.0035306 | 0 | 0.0135
14065 | ПАО "Россети Сибирь" | "Хакасэнерго" | ТП 32-18-148 | 10/0,4 | 0.1 | 0.0093456 | 0 | 0
14066 | ПАО "Россети Сибирь" | "Хакасэнерго" | ТП-51-01-06 | 10/0,4 | 0.16 | 0.0083072 | 0 | 0
14067 | ПАО "Россети Сибирь" | "Хакасэнерго" | ТП-73-04-28 | 10/0,4 | 0.025 | 0.0014538 | 0 | 0
14068 | ПАО "Россети Сибирь" | "Хакасэнерго" | ТП-51-14-45 | 10/0,4 | 0.025 | 0.0062304 | 0 | 0
14069 | ПАО "Россети Сибирь" | "Хакасэнерго" | ТП-51-14-47 | 10/0,4 | 0.025 | 0.014745 | 0 | 0
14070 | ПАО "Россети Сибирь" | "Хакасэнерго" | ТП-51-14-46 | 10/0,4 | 0.025 | 0.0018691 | 0 | 0.0135
14071 | ПАО "Россети Сибирь" | "Хакасэнерго" | ТП-74-16-22 | 10/0,4 | 0.1 | 0.0089302 | 0 | 0
14072 | ПАО "Россети Сибирь" | "Хакасэнерго" | ТП-73-04-40 | 10/0,4 | 0.063 | 0.0031152 | 0 | 0
14073 | ПАО "Россети Сибирь" | "Хакасэнерго" | ТП 30-02-101 | 10/0,4 | 0.1 | 0.0072688 | 0 | 0
14074 | ПАО "Россети Сибирь" | "Хакасэнерго" | ТП-07-05-06 | 6/0,4 | 0.1 | 0.011838 | 0 | 0
14075 | ПАО "Россети Сибирь" | "Хакасэнерго" | ТП 01-15-27 | 10/0,4 | 0.4 | 0.24589 | 0.0135 | 0.0855
14076 | ПАО "Россети Сибирь" | "Хакасэнерго" | ТП 20-47-39 | 10/0,4 | 0.25 | 0.18837 | 0 | 0.009
14077 | ПАО "Россети Сибирь" | "Хакасэнерго" | ТП 20-47-41 | 10/0,4 | 0.4 | 0.15846 | 0 | 0.0153
14078 | ПАО "Россети Сибирь" | "Хакасэнерго" | ТП 21-08-07 | 10/0,4 | 0.1 | 0.092833 | 0 | 0
14079 | ПАО "Россети Сибирь" | "Хакасэнерго" | ТП 21-12-21 | 10/0,4 | 0.1 | 0.015784 | 0 | 0.0063
14080 | ПАО "Россети Сибирь" | "Хакасэнерго" | ТП 22-54-06 | 10/0,4 | 0.4 | 0.12606 | 0 | 0.0135
14081 | ПАО "Россети Сибирь" | "Хакасэнерго" | ТП 27-05-11 | 10/0,4 | 0.25 | 0.097817 | 0 | 0.0342
14082 | ПАО "Россети Сибирь" | "Хакасэнерго" | ТП 27-05-12 | 10/0,4 | 0.16 | 0.015991 | 0 | 0
14083 | ПАО "Россети Сибирь" | "Хакасэнерго" | ТП 27-08-02 | 10/0,4 | 0.25 | 0.0093456 | 0 | 0.0135
14084 | ПАО "Россети Сибирь" | "Хакасэнерго" | ТП 27-10-39 | 10/0,4 | 0.63 | 0.35119 | 0 | 0.1215
14085 | ПАО "Россети Сибирь" | "Хакасэнерго" | ТП 27-10-43 | 10/0,4 | 0.4 | 0.4463 | 0 | 0.0684
14086 | ПАО "Россети Сибирь" | "Хакасэнерго" | ТП 27-10-62 | 10/0,4 | 0.63 | 0.15306 | 0 | 0.0693
14087 | ПАО "Россети Сибирь" | "Хакасэнерго" | ТП 27-10-63 | 10/0,4 | 0.63 | 0.23966 | 0 | 0.1737
14088 | ПАО "Россети Сибирь" | "Хакасэнерго" | ТП 27-10-64 | 10/0,4 | 0.4 | 0.44132 | 0.0036 | 0.027
14089 | ПАО "Россети Сибирь" | "Хакасэнерго" | ТП 27-10-72 | 10/0,4 | 0.25 | 0.20643 | 0 | 0.0819
14090 | ПАО "Россети Сибирь" | "Хакасэнерго" | ТП 27-10-73 | 10/0,4 | 0.25 | 0.099686 | 0 | 0.0225
14091 | ПАО "Россети Сибирь" | "Хакасэнерго" | ТП 27-10-74 | 10/0,4 | 0.25 | 0.067288 | 0 | 0.009
14092 | ПАО "Россети Сибирь" | "Хакасэнерго" | ТП 27-10-83 | 10/0,4 | 0.63 | 0.25109 | 0.018 | 0.1143
14093 | ПАО "Россети Сибирь" | "Хакасэнерго" | ТП 30-09-10 | 10/0,4 | 0.4 | 0.24922 | 0 | 0.1512
14094 | ПАО "Россети Сибирь" | "Хакасэнерго" | ТП 30-09-11 | 10/0,4 | 0.25 | 0.045897 | 0.0225 | 0
14095 | ПАО "Россети Сибирь" | "Хакасэнерго" | ТП 30-09-12 | 10/0,4 | 0.4 | 0.15763 | 0 | 0.063
14096 | ПАО "Россети Сибирь" | "Хакасэнерго" | ТП 30-09-13 | 10/0,4 | 0.4 | 0.3055 | 0 | 0.21195
14097 | ПАО "Россети Сибирь" | "Хакасэнерго" | ТП 30-09-14 | 10/0,4 | 0.4 | 0.22076 | 0 | 0.009
14098 | ПАО "Россети Сибирь" | "Хакасэнерго" | ТП 30-09-15 | 10/0,4 | 0.4 | 0.091379 | 0 | 0.126
14099 | ПАО "Россети Сибирь" | "Хакасэнерго" | ТП 30-24-46 | 10/0,4 | 0.63 | 0.14704 | 0.0225 | 0
14100 | ПАО "Россети Сибирь" | "Хакасэнерго" | ТП 84-09-12 | 10/0,4 | 0.4 | 0.031983 | 0 | 0.0135
14101 | ПАО "Россети Сибирь" | "Хакасэнерго" | ТП 84-09-13 | 10/0,4 | 0.25 | 0.010799 | 0 | 0.0135
14102 | ПАО "Россети Сибирь" | "Хакасэнерго" | ТП 84-09-14 | 10/0,4 | 0.25 | 0.0085149 | 0 | 0
14103 | ПАО "Россети Сибирь" | "Хакасэнерго" | ТП 85-01-14 | 10/0,4 | 0.025 | 0 | 0 | 0
14104 | ПАО "Россети Сибирь" | "Хакасэнерго" | ТП 97-01-70 | 10/0,4 | 0.4 | 0.23655 | 0 | 0.0909
14105 | ПАО "Россети Сибирь" | "Хакасэнерго" | ТП 97-01-75 | 10/0,4 | 0.25 | 0.1784 | 0.009 | 0.045
14106 | ПАО "Россети Сибирь" | "Хакасэнерго" | ТП 97-01-81 | 10/0,4 | 0.4 | 0.071442 | 0 | 0
14107 | ПАО "Россети Сибирь" | "Хакасэнерго" | ТП 97-01-82 | 10/0,4 | 0.63 | 0.44963 | 0 | 0.1224
14108 | ПАО "Россети Сибирь" | "Хакасэнерго" | ТП 97-20-01 | 10/0,4 | 0.4 | 0.17507 | 0.009 | 0.054
14109 | ПАО "Россети Сибирь" | "Хакасэнерго" | ТП 97-20-02 | 10/0,4 | 0.63 | 0.30757 | 0 | 0.1062
14110 | ПАО "Россети Сибирь" | "Хакасэнерго" | ТП 01-15-28 | 10/0,4 | 0.63 | 0.40622 | 0.0135 | 0.3312
14111 | ПАО "Россети Сибирь" | "Хакасэнерго" | ТП 27-10-71 | 10/0,4 | 0.4 | 0.28701 | 0 | 0.1224
14112 | ПАО "Россети Сибирь" | "Хакасэнерго" | ТП 30-24-45 | 10/0,4 | 0.25 | 0.11692 | 0 | 0.0342
14113 | ПАО "Россети Сибирь" | "Хакасэнерго" | ТП 26-18-12 | 10/0,4 | 0.16 | 0.053581 | 0 | 0
14114 | ПАО "Россети Сибирь" | "Хакасэнерго" | ТП 30-23-24 | 10/0,4 | 0.25 | 0.056904 | 0 | 0.0981
14115 | ПАО "Россети Сибирь" | "Хакасэнерго" | ТП-31-04-102 | 10/0,4 | 0.4 | 0.085564 | 0 | 0.018
14116 | ПАО "Россети Сибирь" | "Хакасэнерго" | ТП-31-04-101 | 10/0,4 | 0.25 | 0.022637 | 0 | 0
14117 | ПАО "Россети Сибирь" | "Хакасэнерго" | ТП 32-17-102 | 10/0,4 | 0.4 | 0.011422 | 0 | 0
14118 | ПАО "Россети Сибирь" | "Хакасэнерго" | ТП 29-10-13 | 6/0,4 | 0.25 | 0.041536 | 0 | 0.0135
14119 | ПАО "Россети Сибирь" | "Хакасэнерго" | ТП 29-19-21 | 6/0,4 | 0.63 | 0.038005 | 0 | 0
14120 | ПАО "Россети Сибирь" | "Хакасэнерго" | ТП-49-16-33 | 10/0,4 | 0.025 | 0.0026998 | 0 | 0
14121 | ПАО "Россети Сибирь" | "Хакасэнерго" | ТП-31-05-101 | 10/0,4 | 0.25 | 0.11298 | 0 | 0
14122 | ПАО "Россети Сибирь" | "Хакасэнерго" | ТП-63-41-02 | 10/0,4 | 0.25 | 0.067081 | 0 | 0.0009
14123 | ПАО "Россети Сибирь" | "Хакасэнерго" | ТП-63-41-01 | 10/0,4 | 0.25 | 0.095117 | 0 | 0
14124 | ПАО "Россети Сибирь" | "Хакасэнерго" | ТП 22-39-03 | 10/0,4 | 0.16 | 0.0037382 | 0 | 0
14125 | ПАО "Россети Сибирь" | "Хакасэнерго" | ТП 32-17-203 | 10/0,4 | 0.63 | 0.074765 | 0 | 0
14126 | ПАО "Россети Сибирь" | "Хакасэнерго" | ТП 32-18-136 | 10/0,4 | 0.1 | 0.0037382 | 0 | 0.0288
14127 | ПАО "Россети Сибирь" | "Хакасэнерго" | ТП-72-12-03 | 10/0,4 | 0.4 | 0.015161 | 0.0135 | 0.081
14128 | ПАО "Россети Сибирь" | "Хакасэнерго" | ТП 16-624-284 | 10/0,4 | 0.63 | 0.020768 | 0 | 0.0135
14129 | ПАО "Россети Сибирь" | "Хакасэнерго" | ТП-56-17-06 | 6/0,4 | 0.16 | 0.043135 | 0 | 0.0081
14130 | ПАО "Россети Сибирь" | "Хакасэнерго" | ТП 29-19-101 | 6/0,4 | 0.1 | 0.014122 | 0 | 0.117
14131 | ПАО "Россети Сибирь" | "Хакасэнерго" | ТП-67-03-17 | 10/0,4 | 0.25 | 0.014122 | 0 | 0
14132 | ПАО "Россети Сибирь" | "Хакасэнерго" | ТП-55-10-21 | 10/0,4 | 0.025 | 0.0037382 | 0 | 0
14133 | ПАО "Россети Сибирь" | "Хакасэнерго" | ТП-51-01-04 | 10/0,4 | 0.025 | 0.0049843 | 0 | 0
14134 | ПАО "Россети Сибирь" | "Хакасэнерго" | ТП-49-07-14 | 10/0,4 | 0.4 | 0.070404 | 0 | 0.027
14135 | ПАО "Россети Сибирь" | "Хакасэнерго" | ТП 30-24-88 | 10/0,4 | 0.4 | 0.1811 | 0 | 0.2214
14136 | ПАО "Россети Сибирь" | "Хакасэнерго" | ТП 29-04-114 | 6/0,4 | 0.063 | 0.009761 | 0 | 0.0144
14137 | ПАО "Россети Сибирь" | "Хакасэнерго" | ТП 72-12-05 | 10/0,4 | 0.025 | 0.0033229 | 0 | 0
14138 | ПАО "Россети Сибирь" | "Хакасэнерго" | ТП 01-07-24 | 10/0,4 | 0.025 | 0 | 0 | 0
14139 | ПАО "Россети Сибирь" | "Хакасэнерго" | ТП 44-18-316 | 10/0,4 | 0.1 | 0.055035 | 0.0135 | 0.0135
14140 | ПАО "Россети Сибирь" | "Хакасэнерго" | ТП-11-14-03 | 10/0,4 | 0.04 | 0.00031152 | 0 | 0
14141 | ПАО "Россети Сибирь" | "Хакасэнерго" | ТП 65-05-02 | 10/0,4 | 0.025 | 0 | 0 | 0
14142 | ПАО "Россети Сибирь" | "Хакасэнерго" | ТП 31-54-10 | 10/0,4 | 0.4 | 0.33312 | 0 | 0.009
14143 | ПАО "Россети Сибирь" | "Хакасэнерго" | ТП 16-624-281 | 10/0,4 | 0.25 | 0.0026998 | 0 | 0.0135
14144 | ПАО "Россети Сибирь" | "Хакасэнерго" | ТП 16-624-280 | 10/0,4 | 0.25 | 0.0012461 | 0 | 0.018
14145 | ПАО "Россети Сибирь" | "Хакасэнерго" | ТП 16-624-282 | 10/0,4 | 0.063 | 0.00062304 | 0 | 0
14146 | ПАО "Россети Сибирь" | "Хакасэнерго" | ТП 16-624-283 | 10/0,4 | 0.25 | 0.022429 | 0 | 0.0045
14147 | ПАО "Россети Сибирь" | "Хакасэнерго" | ТП 16-624-285 | 10/0,4 | 0.25 | 0.020145 | 0 | 0.0135
14148 | ПАО "Россети Сибирь" | "Хакасэнерго" | ТП 16-624-286 | 10/0,4 | 0.04 | 0.00062304 | 0 | 0.0315
14149 | ПАО "Россети Сибирь" | "Хакасэнерго" | ТП-21-10-16 | 10/0,4 | 0.1 | 0.013188 | 0 | 0.027
14150 | ПАО "Россети Сибирь" | "Хакасэнерго" | ТП-90-12-10 | 10/0,4 | 0.025 | 0.00010384 | 0 | 0
14151 | ПАО "Россети Сибирь" | "Хакасэнерго" | ТП-21-10-15 | 10/0,4 | 0.1 | 0.010156 | 0 | 0
14152 | ПАО "Россети Сибирь" | "Хакасэнерго" | ТП-21-09-43 | 10/0,4 | 0.1 | 0.0077672 | 0 | 0
14153 | ПАО "Россети Сибирь" | "Хакасэнерго" | ТП-21-09-44 | 10/0,4 | 0.025 | 0.01406 | 0 | 0
14154 | ПАО "Россети Сибирь" | "Хакасэнерго" | ТП 29-19-108 | 6/0,4 | 0.025 | 0.00083072 | 0 | 0
14155 | ПАО "Россети Сибирь" | "Хакасэнерго" | ТП 29-19-109 | 6/0,4 | 0.025 | 0.01163 | 0 | 0
14156 | ПАО "Россети Сибирь" | "Хакасэнерго" | ТП 28-12-115 | 10/0,4 | 0.4 | 0.020353 | 0.081 | 0.2016
14157 | ПАО "Россети Сибирь" | "Хакасэнерго" | ТП 32-16-118 | 10/0,4 | 0.25 | 0.013292 | 0 | 0
14158 | ПАО "Россети Сибирь" | "Хакасэнерго" | ТП 32-18-114 | 10/0,4 | 0.1 | 0.0049843 | 0 | 0.009
14159 | ПАО "Россети Сибирь" | "Хакасэнерго" | ТП 32-18-157 | 10/0,4 | 0.16 | 0.0012461 | 0.0135 | 0.0027
14160 | ПАО "Россети Сибирь" | "Хакасэнерго" | ТП 30-02-102 | 10/0,4 | 0.025 | 0.00062304 | 0 | 0
14161 | ПАО "Россети Сибирь" | "Хакасэнерго" | ТП-31-03-09 | 10/0,4 | 0.25 | 0.022222 | 0 | 0
14162 | ПАО "Россети Сибирь" | "Хакасэнерго" | ТП 30-07-10 "ООО Хан-Куль" | 10/0,4 | 0.025 | 0.0020768 | 0 | 0
14163 | ПАО "Россети Сибирь" | "Хакасэнерго" | ТП 32-18-154 | 10/0,4 | 0.04 | 0.0087226 | 0 | 0.1935
14164 | ПАО "Россети Сибирь" | "Хакасэнерго" | ТП 30-09-10 | 10/0,4 | 0.025 | 0.00062304 | 0 | 0
14165 | ПАО "Россети Сибирь" | "Хакасэнерго" | ТП 30-12-12 | 10/0,4 | 0.025 | 0.00062304 | 0 | 0
14166 | ПАО "Россети Сибирь" | "Хакасэнерго" | ТП-01-48-03 | 10/0,4 | 0.4 | 0.11277 | 0 | 0.0405
14167 | ПАО "Россети Сибирь" | "Хакасэнерго" | ТП-49-16-26 | 10/0,4 | 0.16 | 0.0075595 | 0 | 0
14168 | ПАО "Россети Сибирь" | "Хакасэнерго" | ТП-49-16-27 | 10/0,4 | 0.25 | 0.062304 | 0 | 0.0135
14169 | ПАО "Россети Сибирь" | "Хакасэнерго" | ТП-49-17-10 | 10/0,4 | 0.4 | 0.080351 | 0 | 0.045
14170 | ПАО "Россети Сибирь" | "Хакасэнерго" | ТП-72-18-03 | 10/0,4 | 0.25 | 0.062719 | 0 | 0.0954
14171 | ПАО "Россети Сибирь" | "Хакасэнерго" | ТП-73-06-14 | 10/0,4 | 0.4 | 0.031983 | 0 | 0.018
14172 | ПАО "Россети Сибирь" | "Хакасэнерго" | ТП-74-11-03 | 10/0,4 | 0.16 | 0.0078918 | 0 | 0
14173 | ПАО "Россети Сибирь" | "Хакасэнерго" | ТП-49-15-14 | 10/0,4 | 0.25 | 0.10841 | 1e-07 | 0.1818
14174 | ПАО "Россети Сибирь" | "Хакасэнерго" | ТП-49-16-28 | 10/0,4 | 0.25 | 0.044859 | 0 | 0
14175 | ПАО "Россети Сибирь" | "Хакасэнерго" | ТП-73-11-02А | 10/0,4 | 0.4 | 0.020768 | 0 | 0
14176 | ПАО "Россети Сибирь" | "Хакасэнерго" | ТП-49-16-29 | 10/0,4 | 0.25 | 0.099479 | 0 | 0.2655
14177 | ПАО "Россети Сибирь" | "Хакасэнерго" | ТП-49-16-36 | 10/0,4 | 0.1 | 0.019418 | 0 | 0
14178 | ПАО "Россети Сибирь" | "Хакасэнерго" | ТП 28-12-109 | 10/0,4 | 0.063 | 0.0072688 | 0 | 0.0135
14179 | ПАО "Россети Сибирь" | "Хакасэнерго" | ТП 29-05-120 | 6/0,4 | 0.16 | 0.017445 | 0 | 0.0225
14180 | ПАО "Россети Сибирь" | "Хакасэнерго" | ТП 88-14-07 | 10/0,4 | 0.1 | 0.057527 | 0 | 0
14181 | ПАО "Россети Сибирь" | "Хакасэнерго" | ТП 28-12-104 | 10/0,4 | 0.25 | 0.024714 | 0 | 0.0279
14182 | ПАО "Россети Сибирь" | "Хакасэнерго" | СТП 62-05-06 КФХ Царев | 10/0,4 | 0.025 | 0.0038421 | 0 | 0
14183 | ПАО "Россети Сибирь" | "Хакасэнерго" | СТП 66-02-05 Апрелков | 10/0,4 | 0.025 | 6.23e-05 | 0 | 0
14184 | ПАО "Россети Сибирь" | "Хакасэнерго" | ТП 20-26-23 | 10/0,4 | 0.1 | 0.040705 | 0 | 0.0873
14185 | ПАО "Россети Сибирь" | "Хакасэнерго" | ТП-31-08-04 | 10/0,4 | 0.025 | 0.0012461 | 0 | 0
14186 | ПАО "Россети Сибирь" | "Хакасэнерго" | ТП 30-14-101 | 10/0,4 | 0.025 | 0.0014538 | 0 | 0
14187 | ПАО "Россети Сибирь" | "Хакасэнерго" | ТП 29-19-115 | 6/0,4 | 0.1 | 0.0012461 | 0 | 0.0387
14188 | ПАО "Россети Сибирь" | "Хакасэнерго" | ТП 29-19-116 | 6/0,4 | 0.1 | 0.0012461 | 0 | 0.0405
14189 | ПАО "Россети Сибирь" | "Хакасэнерго" | ТП 30-26-65 | 10/0,4 | 0.4 | 0.04922 | 0 | 0.063
14190 | ПАО "Россети Сибирь" | "Хакасэнерго" | ТП 30-26-87 | 10/0,4 | 0.25 | 0.20477 | 0 | 0.0045
14191 | ПАО "Россети Сибирь" | "Хакасэнерго" | ТП 30-26-94 | 10/0,4 | 0.25 | 0.038836 | 0 | 0
14192 | ПАО "Россети Сибирь" | "Хакасэнерго" | ТП-С-19-12 | 10/0,4 | 0.1 | 0.029698 | 0 | 0
14193 | ПАО "Россети Сибирь" | "Хакасэнерго" | ТП 31-54-11 | 10/0,4 | 0.1 | 0.065004 | 0 | 0
14194 | ПАО "Россети Сибирь" | "Хакасэнерго" | ТП-93-03-07 | 10/0,4 | 0.04 | 0.0014538 | 0 | 0
14195 | ПАО "Россети Сибирь" | "Хакасэнерго" | ТП-21-10-12 | 10/0,4 | 0.04 | 0.0018276 | 0 | 0
14196 | ПАО "Россети Сибирь" | "Хакасэнерго" | ТП 31-54-13 | 10/0,4 | 0.1 | 0.10114 | 0 | 0.009
14197 | ПАО "Россети Сибирь" | "Хакасэнерго" | ТП 29-05-125 | 6/0,4 | 0.1 | 0.011007 | 0.0135 | 0.108
14198 | ПАО "Россети Сибирь" | "Хакасэнерго" | ТП 29-05-123 | 6/0,4 | 0.4 | 0.0024922 | 0 | 0.054
14199 | ПАО "Россети Сибирь" | "Хакасэнерго" | ТП 20-68-61 | 10/0,4 | 0.63 | 0.45918 | 0.0135 | 0.11668
14200 | ПАО "Россети Сибирь" | "Хакасэнерго" | ТП 20-47-36 | 10/0,4 | 0.4 | 0.13208 | 0 | 0.04095
14201 | ПАО "Россети Сибирь" | "Хакасэнерго" | ТП 27-08-01 | 10/0,4 | 0.4 | 0.078503 | 0 | 0.0207
14202 | ПАО "Россети Сибирь" | "Хакасэнерго" | ТП 27-10-40 | 10/0,4 | 0.4 | 0.22367 | 0 | 0.027
14203 | ПАО "Россети Сибирь" | "Хакасэнерго" | ТП 74-16-24 | 10/0,4 | 0.25 | 0.0039459 | 0 | 0
14204 | ПАО "Россети Сибирь" | "Хакасэнерго" | ТП 25-15-06 КФХ Карпинский | 10/0,4 | 0.025 | 0.0056074 | 0 | 0
14205 | ПАО "Россети Сибирь" | "Хакасэнерго" | ТП-100-03-06 | 6/0,4 | 0.1 | 0.0065419 | 0 | 0.0405
14206 | ПАО "Россети Сибирь" | "Хакасэнерго" | ТП-100-03-07 | 6/0,4 | 0.1 | 0 | 0 | 0
14207 | ПАО "Россети Сибирь" | "Хакасэнерго" | ТП 30-08-287 | 10/0,4 | 0.1 | 0.044236 | 0 | 0.15487
14208 | ПАО "Россети Сибирь" | "Хакасэнерго" | ТП 30-26-63 | 10/0,4 | 0.25 | 0.1325 | 0 | 0.036
14209 | ПАО "Россети Сибирь" | "Хакасэнерго" | ТП 01-15-25 | 10/0,4 | 0.63 | 0.29324 | 0 | 0.1053
14210 | ПАО "Россети Сибирь" | "Хакасэнерго" | ТП 21-04-15 | 10/0,4 | 0.25 | 0.10322 | 0 | 0.0072
14211 | ПАО "Россети Сибирь" | "Хакасэнерго" | ТП 27-10-89 | 10/0,4 | 0.16 | 0.14018 | 0 | 0
14212 | ПАО "Россети Сибирь" | "Хакасэнерго" | ТП 01-15-26 | 10/0,4 | 0.25 | 0.062096 | 0 | 0.1683
14213 | ПАО "Россети Сибирь" | "Хакасэнерго" | ТП-74-16-07 | 10/0,4 | 0.25 | 0.0064381 | 0 | 0.1125
14214 | ПАО "Россети Сибирь" | "Хакасэнерго" | ТП 01-07-12 | 10/0,4 | 0.4 | 0.033104 | 0.0225 | 0.027
14215 | ПАО "Россети Сибирь" | "Хакасэнерго" | ТП 91-10-09 (Милюхин) | 10/0,4 | 0.025 | 0.00072688 | 0 | 0
14216 | ПАО "Россети Сибирь" | "Хакасэнерго" | ТП-74-16-20 | 10/0,4 | 0.025 | 0.0029075 | 0 | 0
14217 | ПАО "Россети Сибирь" | "Хакасэнерго" | ТП-74-16-21 | 10/0,4 | 0.025 | 0.0041536 | 0 | 0
14218 | ПАО "Россети Сибирь" | "Хакасэнерго" | ТП 32-18-22 | 10/0,4 | 0.25 | 0.005815 | 0 | 0.0027
14219 | ПАО "Россети Сибирь" | "Хакасэнерго" | ТП 26-03-315 | 10/0,4 | 0.025 | 0.019107 | 0 | 0.0135
14220 | ПАО "Россети Сибирь" | "Хакасэнерго" | ТП 65-11-14 | 10/0,4 | 0.16 | 0.034683 | 0 | 0
14221 | ПАО "Россети Сибирь" | "Хакасэнерго" | ТП 61-06-03 | 10/0,4 | 0.16 | 0.0026998 | 0 | 0
14222 | ПАО "Россети Сибирь" | "Хакасэнерго" | ТП 30-26-01 | 10/0,4 | 0.4 | 0.12565 | 0.0135 | 0.2448
14223 | ПАО "Россети Сибирь" | "Хакасэнерго" | ТП 30-26-02 | 10/0,4 | 0.25 | 0.018484 | 0 | 0.027
14224 | ПАО "Россети Сибирь" | "Хакасэнерго" | ТП 30-26-03 | 10/0,4 | 0.25 | 0.13271 | 0.0135 | 0.1035
14225 | ПАО "Россети Сибирь" | "Хакасэнерго" | ТП-100-03-05 | 6/0,4 | 0.1 | 0.001973 | 0 | 0
14226 | ПАО "Россети Сибирь" | "Хакасэнерго" | СТП 62-05-07 Берег | 10/0,4 | 0.025 | 0.00022845 | 0 | 0
14227 | ПАО "Россети Сибирь" | "Хакасэнерго" | СТП 62-08-32 КФХ | 10/0,4 | 0.025 | 6.23e-05 | 0 | 0
14228 | ПАО "Россети Сибирь" | "Хакасэнерго" | СТП 69-07-10 КФХ Кокшаров | 10/0,4 | 0.025 | 0.00029075 | 0 | 0
14229 | ПАО "Россети Сибирь" | "Хакасэнерго" | СТП 35-04-05 КФХ Ершов | 10/0,4 | 0.025 | 6.23e-05 | 0 | 0
14230 | ПАО "Россети Сибирь" | "Хакасэнерго" | ТП-49-17-11 | 10/0,4 | 0.04 | 0.0049843 | 0 | 0
14231 | ПАО "Россети Сибирь" | "Хакасэнерго" | ТП-49-16-30 | 10/0,4 | 0.4 | 0.010799 | 0 | 0
14232 | ПАО "Россети Сибирь" | "Хакасэнерго" | ТП-72-04-18 | 10/0,4 | 0.25 | 0.02596 | 0 | 0.0495
14233 | ПАО "Россети Сибирь" | "Хакасэнерго" | ТП-72-04-17 | 10/0,4 | 0.1 | 0.0059397 | 0 | 0
14234 | ПАО "Россети Сибирь" | "Хакасэнерго" | ТП-72-15-13 | 10/0,4 | 0.1 | 0.0093456 | 0 | 0.0675
14235 | ПАО "Россети Сибирь" | "Хакасэнерго" | ТП 26-03-323 | 10/0,4 | 0.25 | 0.0024922 | 0 | 0
14236 | ПАО "Россети Сибирь" | "Хакасэнерго" | ТП 30-23-38 | 10/0,4 | 0.63 | 0.56427 | 0 | 0.1809
14237 | ПАО "Россети Сибирь" | "Хакасэнерго" | ТП 32-18-155 | 10/0,4 | 0.063 | 0.0091379 | 0 | 0
14238 | ПАО "Россети Сибирь" | "Хакасэнерго" | ТП 88-13-12 | 10/0,4 | 0.25 | 0.040082 | 0 | 0
14239 | ПАО "Россети Сибирь" | "Хакасэнерго" | ТП 98-03-28 | 10 | 0.1 | 0.005815 | 0 | 0
14240 | ПАО "Россети Сибирь" | "Хакасэнерго" | ТП 32-18-106 | 10/0,4 | 0.1 | 0.0033229 | 0 | 0.0045
14241 | ПАО "Россети Сибирь" | "Хакасэнерго" | ТП-21-09-45 | 10/0,4 | 0.1 | 0.006085 | 0.0135 | 0.027
14242 | ПАО "Россети Сибирь" | "Хакасэнерго" | ТП-90-14-01 | 10/0,4 | 0.025 | 6.23e-05 | 0 | 0
14243 | ПАО "Россети Сибирь" | "Хакасэнерго" | ТП 74-16-33 | 10/0,4 | 0.04 | 0.0039459 | 0 | 0.0225
14244 | ПАО "Россети Сибирь" | "Хакасэнерго" | ТП 01-08-04 | 10/0,4 | 0.025 | 0.0037382 | 0 | 0
14245 | ПАО "Россети Сибирь" | "Хакасэнерго" | СТП 58-01-05 РТИС Троицкая | 10/0,4 | 0.025 | 0.0013499 | 0 | 0
14246 | ПАО "Россети Сибирь" | "Хакасэнерго" | СТП 62-05-08 КФХ Дьяченко | 10/0,4 | 0.025 | 0.00072688 | 0 | 0
14247 | ПАО "Россети Сибирь" | "Хакасэнерго" | СТП 62-17-04 КФХ Мачулин | 10/0,4 | 0.025 | 0.00062304 | 0 | 0
14248 | ПАО "Россети Сибирь" | "Хакасэнерго" | ТП 20-17-01 | 10/0,4 | 0.025 | 0.0011422 | 0 | 0
14249 | ПАО "Россети Сибирь" | "Хакасэнерго" | ТП 61-11-03 (оз. Малое) | 10/0,4 | 0.04 | 0.00093456 | 0 | 0
14250 | ПАО "Россети Сибирь" | "Хакасэнерго" | ТП 91-11-03 (КФХ Нербышев) | 10/0,4 | 0.025 | 0.00062304 | 0 | 0
14251 | ПАО "Россети Сибирь" | "Хакасэнерго" | ТП 01-07-28 | 10/0,4 | 0.25 | 0.0089302 | 0.0135 | 0.0585
14252 | ПАО "Россети Сибирь" | "Хакасэнерго" | ТП 77-17-24 | 10/0,4 | 0.16 | 0.041951 | 0 | 0
14253 | ПАО "Россети Сибирь" | "Хакасэнерго" | ТП 80-06-03 | 10/0,4 | 0.025 | 0.027621 | 0 | 0
14254 | ПАО "Россети Сибирь" | "Хакасэнерго" | ТП 65-15-01 | 10/0,4 | 0.5 | 0.01585 | 0 | 0
14255 | ПАО "Россети Сибирь" | "Хакасэнерго" | ТП 25-18-05 | 10/0,4 | 0.63 | 0 | 0 | 0
14256 | ПАО "Россети Сибирь" | "Хакасэнерго" | ТП 25-09-17 | 10/0,4 | 0.63 | 0 | 0 | 0
14257 | ПАО "Россети Сибирь" | "Хакасэнерго" | ТП 30-11-34 | 10/0,4 | 0.63 | 0.17819 | 0 | 0.108
14258 | ПАО "Россети Сибирь" | "Хакасэнерго" | ТП-02-40-01 | 6/0,4 | 1.26 | 0.023177 | 0 | 0
14259 | ПАО "Россети Сибирь" | "Хакасэнерго" | ТП 25-11-18 ИЖС | 10/0,4 | 0.04 | 0.00018691 | 0 | 0
14260 | ПАО "Россети Сибирь" | "Хакасэнерго" | СТП 25-18-03 КФХ Мирсаидов | 10/0,4 | 0.025 | 0.004029 | 0 | 0
14261 | ПАО "Россети Сибирь" | "Хакасэнерго" | СТП 50-03-01 "КФХ Колосов" | 6/0,4 | 0.025 | 0.0033852 | 0 | 0
14262 | ПАО "Россети Сибирь" | "Хакасэнерго" | СТП 58-01-04 КФХ Карасев | 10/0,4 | 0.025 | 0.00014538 | 0 | 0
14263 | ПАО "Россети Сибирь" | "Хакасэнерго" | СТП 62-05-15 КФХ Черемушка | 10/0,4 | 0.04 | 0.0004569 | 0 | 0
14264 | ПАО "Россети Сибирь" | "Хакасэнерго" | СТП 62-05-27 "КФХ Усть-Ерба" | 10/0,4 | 0.025 | 0.00014538 | 0 | 0
14265 | ПАО "Россети Сибирь" | "Хакасэнерго" | СТП 62-08-31 ИП Нехорошкин | 10/0,4 | 0.025 | 0.00012461 | 0 | 0
14266 | ПАО "Россети Сибирь" | "Хакасэнерго" | СТП 62-17-01 Урочище Увал | 10/0,4 | 0.025 | 0.0004569 | 0 | 0
14267 | ПАО "Россети Сибирь" | "Хакасэнерго" | СТП 69-07-22 КФХ Нардин | 10/0,4 | 0.025 | 0.001703 | 0 | 0
14268 | ПАО "Россети Сибирь" | "Хакасэнерго" | ТП 32-05-103 | 10/0,4 | 0.25 | 0.0029075 | 0 | 0.027
14269 | ПАО "Россети Сибирь" | "Хакасэнерго" | ТП 32-16-105 | 10/0,4 | 0.4 | 0.028868 | 0 | 0.0135
14270 | ПАО "Россети Сибирь" | "Хакасэнерго" | ТП 32-16-108 | 10/0,4 | 0.25 | 0.16469 | 0 | 0.1485
14271 | ПАО "Россети Сибирь" | "Хакасэнерго" | ТП 32-16-109 | 10/0,4 | 0.1 | 0.014745 | 0 | 0.0225
14272 | ПАО "Россети Сибирь" | "Хакасэнерго" | ТП 32-16-110 | 10/0,4 | 0.25 | 0.017445 | 0 | 0.0765
14273 | ПАО "Россети Сибирь" | "Хакасэнерго" | ТП 28-12-105 | 10/0,4 | 0.25 | 0.039459 | 0 | 0.0135
14274 | ПАО "Россети Сибирь" | "Хакасэнерго" | ТП-72-19-03 | 10/0,4 | 0.1 | 0.0070611 | 0 | 0
14275 | ПАО "Россети Сибирь" | "Хакасэнерго" | ТП 89-03-11 | 10/0,4 | 0.025 | 0.0024922 | 0 | 0
14276 | ПАО "Россети Сибирь" | "Хакасэнерго" | ТП 01-11-820 | 10/0,4 | 0.4 | 0.030529 | 0 | 0
14277 | ПАО "Россети Сибирь" | "Хакасэнерго" | ТП 22-39-04 | 10/0,4 | 0.1 | 0.0095533 | 0 | 0
14278 | ПАО "Россети Сибирь" | "Хакасэнерго" | ТП 27-05-13 | 10/0,4 | 0.025 | 0.022014 | 0 | 0
14279 | ПАО "Россети Сибирь" | "Хакасэнерго" | ТП 27-09-40 | 10/0,4 | 0.63 | 0.30446 | 0 | 0.1872
14280 | ПАО "Россети Сибирь" | "Хакасэнерго" | ТП 27-10-65 | 10/0,4 | 0.4 | 0.32357 | 0 | 0.045
14281 | ПАО "Россети Сибирь" | "Хакасэнерго" | ТП 31-54-15 | 10/0,4 | 0.16 | 0.0080995 | 0 | 0
14282 | ПАО "Россети Сибирь" | "Хакасэнерго" | ТП 71-08-22 | 10/0,4 | 0.025 | 0.0035306 | 0 | 0
14283 | ПАО "Россети Сибирь" | "Хакасэнерго" | ТП 76-05-13 | 10/0,4 | 0.04 | 0.016407 | 0 | 0
14284 | ПАО "Россети Сибирь" | "Хакасэнерго" | ТП 77-12-17 | 10/0,4 | 0.025 | 0.0014538 | 0 | 0.054
14285 | ПАО "Россети Сибирь" | "Хакасэнерго" | ТП 77-17-22 | 10/0,4 | 0.025 | 0.0014538 | 0 | 0
14286 | ПАО "Россети Сибирь" | "Хакасэнерго" | ТП 84-04-02 | 10/0,4 | 0.1 | 0.044859 | 0 | 0
14287 | ПАО "Россети Сибирь" | "Хакасэнерго" | ТП 97-01-101 | 10/0,4 | 0.4 | 0.17819 | 0 | 0.135
14288 | ПАО "Россети Сибирь" | "Хакасэнерго" | ТП 97-20-03 | 10/0,4 | 0.4 | 0.10301 | 0 | 0.12726
14289 | ПАО "Россети Сибирь" | "Хакасэнерго" | ТП 97-20-04 | 10/0,4 | 0.63 | 0.24527 | 0 | 0.036
14290 | ПАО "Россети Сибирь" | "Хакасэнерго" | ТП 97-20-05 | 10/0,4 | 0.63 | 0.12523 | 0 | 0.072
14291 | ПАО "Россети Сибирь" | "Хакасэнерго" | ТП-73-04-31 | 10/0,4 | 0.25 | 0.0049843 | 0 | 0
14292 | ПАО "Россети Сибирь" | "Хакасэнерго" | ТП 20-10-11 (Сергиенко) | 10/0,4 | 0.04 | 0.0056074 | 0 | 0
14293 | ПАО "Россети Сибирь" | "Хакасэнерго" | ТП 61-11-01 (оз.Журавлинное) | 10/0,4 | 0.063 | 0.0031152 | 0 | 0
14294 | ПАО "Россети Сибирь" | "Хакасэнерго" | ТП 91-18-06 | 10/0,4 | 0.025 | 0.007165 | 0 | 0
14295 | ПАО "Россети Сибирь" | "Хакасэнерго" | ТП 91-18-13 (КФХ Малыхин) | 10/0,4 | 0.025 | 0.004569 | 0 | 0
14296 | ПАО "Россети Сибирь" | "Хакасэнерго" | ТП 91-18-12 (Тув. прогон) | 10/0,4 | 0.025 | 0.00026998 | 0 | 0
14297 | ПАО "Россети Сибирь" | "Хакасэнерго" | ТП 20-11-14 | 10/0,4 | 0.063 | 0.013084 | 0 | 0
14298 | ПАО "Россети Сибирь" | "Хакасэнерго" | ТП 22-03-15 | 10/0,4 | 0.16 | 0.0241 | 0 | 0
14299 | ПАО "Россети Сибирь" | "Хакасэнерго" | ТП 20-15-06 (Нарсуд) | 10/0,4 | 0.25 | 0.00018691 | 0 | 0
14300 | ПАО "Россети Сибирь" | "Хакасэнерго" | ТП 20-10-09 (КФХ Назарова) | 10/0,4 | 0.025 | 0.0012461 | 0 | 0
14301 | ПАО "Россети Сибирь" | "Хакасэнерго" | ТП 65-15-05 (КФХ Шкунова) | 10/0,4 | 0.025 | 0.0029491 | 0 | 0
14302 | ПАО "Россети Сибирь" | "Хакасэнерго" | ТП 20-11-11 (КФХ Турманова) | 10/0,4 | 0.025 | 0.0032398 | 0 | 0
14303 | ПАО "Россети Сибирь" | "Хакасэнерго" | ТП 111-07-11 (КФХ Чаптыкова) | 10/0,4 | 0.025 | 0.0005192 | 0 | 0
14304 | ПАО "Россети Сибирь" | "Хакасэнерго" | ТП 65-02-08 | 10/0,4 | 0.063 | 0.0029283 | 0 | 0
14305 | ПАО "Россети Сибирь" | "Хакасэнерго" | ТП 91-18-15 | 10/0,4 | 0.025 | 0.0089019 | 0 | 0
14306 | ПАО "Россети Сибирь" | "Хакасэнерго" | ТП 111-02-08 | 10/0,4 | 0.1 | 0.035513 | 0 | 0
14307 | ПАО "Россети Сибирь" | "Хакасэнерго" | ТП 65-05-20 | 10/0,4 | 0.25 | 0.0066458 | 0 | 0
14308 | ПАО "Россети Сибирь" | "Хакасэнерго" | ТП 65-11-15 | 10/0,4 | 0.25 | 0.02596 | 0 | 0.0135
14309 | ПАО "Россети Сибирь" | "Хакасэнерго" | ТП 20-10-17 | 10/0,4 | 0.025 | 0.0010384 | 0 | 0
14310 | ПАО "Россети Сибирь" | "Хакасэнерго" | ТП-09-02-03 | 6/0,4 | 0.04 | 0.00080995 | 0 | 0
14311 | ПАО "Россети Сибирь" | "Хакасэнерго" | ТП-63-41-06 | 10/0,4 | 0.1 | 0.0080995 | 0 | 0
14312 | ПАО "Россети Сибирь" | "Хакасэнерго" | ТП-31-06-04 | 10/0,4 | 0.1 | 0.0010384 | 0 | 0
14313 | ПАО "Россети Сибирь" | "Хакасэнерго" | ТП 88-01-09 | 10/0,4 | 0.4 | 0.035098 | 0 | 0.0045
14314 | ПАО "Россети Сибирь" | "Хакасэнерго" | ТП 88-08-05 | 10/0,4 | 0.25 | 0.04299 | 0 | 0
14315 | ПАО "Россети Сибирь" | "Хакасэнерго" | ТП 88-08-12 | 10/0,4 | 0.1 | 0.016407 | 0 | 0
14316 | ПАО "Россети Сибирь" | "Хакасэнерго" | ТП 88-08-02 | 10/0,4 | 0.1 | 0.068327 | 0 | 0
14317 | ПАО "Россети Сибирь" | "Хакасэнерго" | ТП 89-03-01 | 10 | 0.025 | 0.0012461 | 0 | 0
14318 | ПАО "Россети Сибирь" | "Хакасэнерго" | TП 89-06-05 | 10/0,4 | 0.04 | 0.0010384 | 0 | 0
14319 | ПАО "Россети Сибирь" | "Хакасэнерго" | ТП 88-08-14 | 10/0,4 | 0.04 | 0.0049843 | 0 | 0
14320 | ПАО "Россети Сибирь" | "Хакасэнерго" | ТП 88-13-19 | 10/0,4 | 0.063 | 0.04569 | 0 | 0.0135
14321 | ПАО "Россети Сибирь" | "Хакасэнерго" | ТП 98-03-01 | 10/0,4 | 0.025 | 0.0091379 | 0 | 0
14322 | ПАО "Россети Сибирь" | "Хакасэнерго" | ТП 88-13-21 | 10/0,4 | 0.16 | 0.0016614 | 0 | 0
14323 | ПАО "Россети Сибирь" | "Хакасэнерго" | ТП 01-07-18 | 10/0,4 | 0.25 | 0.026375 | 0 | 0.018
14324 | ПАО "Россети Сибирь" | "Хакасэнерго" | ТП 01-07-20 | 10/0,4 | 0.25 | 0.042367 | 0 | 0.0135
14325 | ПАО "Россети Сибирь" | "Хакасэнерго" | ТП 01-07-22 | 10/0,4 | 0.025 | 0.012668 | 0 | 0
14326 | ПАО "Россети Сибирь" | "Хакасэнерго" | ТП 01-07-25 | 10/0,4 | 0.63 | 0.35472 | 0.0135 | 0.1845
14327 | ПАО "Россети Сибирь" | "Хакасэнерго" | ТП 01-07-26 | 10/0,4 | 0.4 | 0.033436 | 0 | 0.0405
14328 | ПАО "Россети Сибирь" | "Хакасэнерго" | ТП 01-07-30 | 10/0,4 | 0.04 | 0.04382 | 0 | 0
14329 | ПАО "Россети Сибирь" | "Хакасэнерго" | ТП 01-07-40 | 10/0,4 | 0.1 | 0.034683 | 0 | 0.027
14330 | ПАО "Россети Сибирь" | "Хакасэнерго" | ТП 01-07-41 | 10/0,4 | 0.063 | 0.018068 | 0 | 0.0405
14331 | ПАО "Россети Сибирь" | "Хакасэнерго" | ТП 01-07-42 | 10/0,4 | 0.25 | 0.085149 | 0 | 0.0324
14332 | ПАО "Россети Сибирь" | "Хакасэнерго" | ТП 01-11-819 | 10/0,4 | 0.025 | 0.0072688 | 0 | 0
14333 | ПАО "Россети Сибирь" | "Хакасэнерго" | ТП 01-11-821 | 10/0,4 | 0.063 | 0.016407 | 0 | 0
14334 | ПАО "Россети Сибирь" | "Хакасэнерго" | ТП 20-26-25 | 10/0,4 | 0.1 | 0.031983 | 0 | 0.0315
14335 | ПАО "Россети Сибирь" | "Хакасэнерго" | ТП 20-38-02 | 10/0,4 | 0.063 | 0.0099686 | 0 | 0.009
14336 | ПАО "Россети Сибирь" | "Хакасэнерго" | ТП 20-57-01 | 10/0,4 | 0.63 | 0.044028 | 0 | 0
14337 | ПАО "Россети Сибирь" | "Хакасэнерго" | ТП 20-66-21 | 10/0,4 | 0.025 | 0.025337 | 0 | 0.0045
14338 | ПАО "Россети Сибирь" | "Хакасэнерго" | ТП 20-66-23 | 10/0,4 | 0.16 | 0.049012 | 0 | 0
14339 | ПАО "Россети Сибирь" | "Хакасэнерго" | ТП 20-66-25 | 10/0,4 | 0.063 | 0.0033229 | 0 | 0
14340 | ПАО "Россети Сибирь" | "Хакасэнерго" | ТП 20-66-26 | 10/0,4 | 0.16 | 0.029283 | 0 | 0
14341 | ПАО "Россети Сибирь" | "Хакасэнерго" | ТП 20-66-30 | 10/0,4 | 0.025 | 0.023052 | 0 | 0
14342 | ПАО "Россети Сибирь" | "Хакасэнерго" | ТП 21-06-01 | 10/0,4 | 0.04 | 0.018484 | 0 | 0
14343 | ПАО "Россети Сибирь" | "Хакасэнерго" | ТП 21-06-03 | 10/0,4 | 0.025 | 0.0049843 | 0 | 0
14344 | ПАО "Россети Сибирь" | "Хакасэнерго" | ТП 21-08-11 | 10/0,4 | 0.025 | 0.00020768 | 0 | 0
14345 | ПАО "Россети Сибирь" | "Хакасэнерго" | ТП 21-08-12 | 10/0,4 | 0.04 | 0.040082 | 0 | 0
14346 | ПАО "Россети Сибирь" | "Хакасэнерго" | ТП 21-08-13 | 10/0,4 | 0.063 | 0 | 0 | 0.0153
14347 | ПАО "Россети Сибирь" | "Хакасэнерго" | ТП 21-08-16 | 10/0,4 | 0.025 | 0.0012461 | 0 | 0
14348 | ПАО "Россети Сибирь" | "Хакасэнерго" | ТП 21-12-20 | 10/0,4 | 0.25 | 0.019522 | 0 | 0.0135
14349 | ПАО "Россети Сибирь" | "Хакасэнерго" | ТП 21-12-24 | 10/0,4 | 0.025 | 0.00041536 | 0 | 0
14350 | ПАО "Россети Сибирь" | "Хакасэнерго" | ТП 21-12-26 | 10/0,4 | 0.1 | 0.0012461 | 0 | 0
14351 | ПАО "Россети Сибирь" | "Хакасэнерго" | ТП 22-39-05 | 10/0,4 | 0.63 | 0.0064381 | 0 | 0
14352 | ПАО "Россети Сибирь" | "Хакасэнерго" | ТП 22-54-09 | 10/0,4 | 0.16 | 0.0072688 | 0 | 0
14353 | ПАО "Россети Сибирь" | "Хакасэнерго" | ТП 26-29-42 | 10/0,4 | 0.063 | 0.039667 | 0.0135 | 0.0792
14354 | ПАО "Россети Сибирь" | "Хакасэнерго" | ТП 27-05-19 | 10/0,4 | 0.25 | 0.10924 | 0 | 0.3249
14355 | ПАО "Россети Сибирь" | "Хакасэнерго" | ТП 27-08-03 | 10/0,4 | 0.4 | 0.029283 | 0 | 0
14356 | ПАО "Россети Сибирь" | "Хакасэнерго" | ТП 27-08-04 | 10/0,4 | 0.4 | 0.039044 | 0.0135 | 0.027
14357 | ПАО "Россети Сибирь" | "Хакасэнерго" | ТП 27-08-07 | 10/0,4 | 0.025 | 0.0049843 | 0 | 0
14358 | ПАО "Россети Сибирь" | "Хакасэнерго" | ТП 27-10-100 | 10/0,4 | 0.16 | 0.09574 | 0 | 0.027
14359 | ПАО "Россети Сибирь" | "Хакасэнерго" | ТП 27-10-44 | 10/0,4 | 0.4 | 0.12336 | 0 | 0
14360 | ПАО "Россети Сибирь" | "Хакасэнерго" | ТП 27-10-45 | 10/0,4 | 0.4 | 0.1325 | 0 | 0.027
14361 | ПАО "Россети Сибирь" | "Хакасэнерго" | ТП 27-10-66 | 10/0,4 | 0.4 | 0.38857 | 0 | 0.0135
14362 | ПАО "Россети Сибирь" | "Хакасэнерго" | ТП 27-10-67 | 10/0,4 | 0.4 | 0.20789 | 0 | 0.1431
14363 | ПАО "Россети Сибирь" | "Хакасэнерго" | ТП 27-10-92 | 10/0,4 | 0.4 | 0.094702 | 0 | 0.054
14364 | ПАО "Россети Сибирь" | "Хакасэнерго" | ТП 27-10-93 | 10/0,4 | 0.4 | 0.058981 | 0 | 0.0135
14365 | ПАО "Россети Сибирь" | "Хакасэнерго" | ТП 27-10-99 | 10/0,4 | 0.16 | 0.032606 | 0 | 0.027
14366 | ПАО "Россети Сибирь" | "Хакасэнерго" | ТП 30-06-30 | 10/0,4 | 0.1 | 0.061266 | 0 | 0.081
14367 | ПАО "Россети Сибирь" | "Хакасэнерго" | ТП 30-06-31 | 10/0,4 | 0.1 | 0.084318 | 0 | 0.0405
14368 | ПАО "Россети Сибирь" | "Хакасэнерго" | ТП 30-06-33 | 10/0,4 | 0.063 | 0.034683 | 0.0009 | 0.0135
14369 | ПАО "Россети Сибирь" | "Хакасэнерго" | ТП 30-06-34 | 10/0,4 | 0.063 | 0.018276 | 0 | 0.3699
14370 | ПАО "Россети Сибирь" | "Хакасэнерго" | ТП 30-06-35 | 10/0,4 | 0.025 | 0.005192 | 0 | 0.0684
14371 | ПАО "Россети Сибирь" | "Хакасэнерго" | ТП 30-11-35 | 10/0,4 | 0.25 | 0.10716 | 0 | 0.0855
14372 | ПАО "Россети Сибирь" | "Хакасэнерго" | ТП 30-24-107 | 10/0,4 | 0.1 | 0.049636 | 0 | 0.0432
14373 | ПАО "Россети Сибирь" | "Хакасэнерго" | ТП 30-24-108 | 10/0,4 | 0.1 | 0.09761 | 0.0126 | 0.3222
14374 | ПАО "Россети Сибирь" | "Хакасэнерго" | ТП 30-24-47 | 10/0,4 | 0.4 | 0.081411 | 0 | 0.0153
14375 | ПАО "Россети Сибирь" | "Хакасэнерго" | ТП 30-24-55 | 10/0,4 | 0.4 | 0.14018 | 0 | 0.1323
14376 | ПАО "Россети Сибирь" | "Хакасэнерго" | ТП 31-54-17 | 10/0,4 | 0.025 | 0.0083072 | 0 | 0
14377 | ПАО "Россети Сибирь" | "Хакасэнерго" | ТП 71-04-19 | 10/0,4 | 0.025 | 0.0014538 | 0 | 0
14378 | ПАО "Россети Сибирь" | "Хакасэнерго" | ТП 71-04-20 | 10/0,4 | 0.025 | 0.0031152 | 0 | 0
14379 | ПАО "Россети Сибирь" | "Хакасэнерго" | ТП 71-04-21 | 10/0,4 | 0.04 | 0.0022845 | 0 | 0
14380 | ПАО "Россети Сибирь" | "Хакасэнерго" | ТП 71-08-23 | 10/0,4 | 0.025 | 0.016822 | 0 | 0
14381 | ПАО "Россети Сибирь" | "Хакасэнерго" | ТП 71-08-24 | 10/0,4 | 0.025 | 0.016407 | 0 | 0
14382 | ПАО "Россети Сибирь" | "Хакасэнерго" | ТП 76-05-12 | 10/0,4 | 0.025 | 0.015576 | 0 | 0
14383 | ПАО "Россети Сибирь" | "Хакасэнерго" | ТП 80-05-31 | 10/0,4 | 0.025 | 0.0070611 | 0 | 0
14384 | ПАО "Россети Сибирь" | "Хакасэнерго" | ТП 84-03-03 | 10/0,4 | 0.025 | 0.023468 | 0 | 0
14385 | ПАО "Россети Сибирь" | "Хакасэнерго" | ТП 84-03-04 | 10/0,4 | 0.1 | 0.0047766 | 0 | 0
14386 | ПАО "Россети Сибирь" | "Хакасэнерго" | ТП 84-04-03 | 10/0,4 | 0.025 | 0.025752 | 0 | 0
14387 | ПАО "Россети Сибирь" | "Хакасэнерго" | ТП 97-01-102 | 10/0,4 | 0.63 | 0.29117 | 0 | 0.1755
14388 | ПАО "Россети Сибирь" | "Хакасэнерго" | ТП 97-01-95 | 10/0,4 | 0.63 | 0.34911 | 0.0135 | 0.0873
14389 | ПАО "Россети Сибирь" | "Хакасэнерго" | ТП 97-01-96 | 10/0,4 | 0.63 | 0.19169 | 0 | 0.08415
14390 | ПАО "Россети Сибирь" | "Хакасэнерго" | ТП-72-15-14 | 10/0,4 | 0.04 | 0.0039459 | 0 | 0.072
14391 | ПАО "Россети Сибирь" | "Хакасэнерго" | ТП-51-01-05 | 10/0,4 | 0.025 | 0.0039459 | 0 | 0
14392 | ПАО "Россети Сибирь" | "Хакасэнерго" | ТП-73-04-23 | 10/0,4 | 0.025 | 0.0047766 | 0 | 0
14393 | ПАО "Россети Сибирь" | "Хакасэнерго" | ТП-73-04-24 | 10/0,4 | 0.025 | 0.0018691 | 0 | 0
14394 | ПАО "Россети Сибирь" | "Хакасэнерго" | ТП-74-01-26 | 10/0,4 | 0.025 | 0.0041536 | 0 | 0
14395 | ПАО "Россети Сибирь" | "Хакасэнерго" | ТП-74-16-17 | 10/0,4 | 0.025 | 0.0041536 | 0 | 0
14396 | ПАО "Россети Сибирь" | "Хакасэнерго" | ТП-73-04-25 | 10/0,4 | 0.025 | 0.0093456 | 0 | 0.0135
14397 | ПАО "Россети Сибирь" | "Хакасэнерго" | ТП-49-10-27 | 10/0,4 | 0.025 | 0.0041536 | 0 | 0
14398 | ПАО "Россети Сибирь" | "Хакасэнерго" | ТП-49-10-28 | 10/0,4 | 0.025 | 0.0041536 | 0 | 0
14399 | ПАО "Россети Сибирь" | "Хакасэнерго" | ТП-73-04-29 | 10/0,4 | 0.025 | 0.0024922 | 0 | 0
14400 | ПАО "Россети Сибирь" | "Хакасэнерго" | ТП 04-01-08 | 10/0,4 | 0.025 | 0.0031152 | 0 | 0
14401 | ПАО "Россети Сибирь" | "Хакасэнерго" | ТП 73-18-04 | 10/0,4 | 0.063 | 0.0041536 | 0 | 0
14402 | ПАО "Россети Сибирь" | "Хакасэнерго" | ТП 49-10-31 | 10/0,4 | 0.025 | 0.0029075 | 0 | 0
14403 | ПАО "Россети Сибирь" | "Хакасэнерго" | ТП-49-16-42 | 10/0,4 | 0.25 | 0.012876 | 0 | 0
14404 | ПАО "Россети Сибирь" | "Хакасэнерго" | ТП-73-04-35 | 10/0,4 | 0.025 | 0.0039459 | 0 | 0
14405 | ПАО "Россети Сибирь" | "Хакасэнерго" | ТП 30-06-46 | 10/0,4 | 0.63 | 0.3084 | 0 | 0.1179
14406 | ПАО "Россети Сибирь" | "Хакасэнерго" | ТП 28-12-128 | 10/0,4 | 0.4 | 0.013499 | 0 | 0.0279
14407 | ПАО "Россети Сибирь" | "Хакасэнерго" | ТП 29-04-110 | 6/0,4 | 0.063 | 0.00062304 | 0 | 0.0738
14408 | ПАО "Россети Сибирь" | "Хакасэнерго" | ТП 29-19-123 | 6/0,4 | 0.1 | 0.0018691 | 0 | 0
14409 | ПАО "Россети Сибирь" | "Хакасэнерго" | СТП 25-09-02 РВЧ | 10/0,4 | 0.025 | 0.00053997 | 0 | 0
14410 | ПАО "Россети Сибирь" | "Хакасэнерго" | ТП-37-02-04 | 6 | 0.25 | 0.028868 | 0 | 0
14411 | ПАО "Россети Сибирь" | "Хакасэнерго" | ТП-37-04-06 6кВ "Аквамарин-2" | 6/0,4 | 0.25 | 0.080164 | 0 | 0
14412 | ПАО "Россети Сибирь" | "Хакасэнерго" | ТП-36-03-03 | 10/0,4 | 0.25 | 0.073851 | 0.0135 | 0.0315
14413 | ПАО "Россети Сибирь" | "Хакасэнерго" | ТП-36-15-03 | 10/0,4 | 0.16 | 0.012876 | 0 | 0
14414 | ПАО "Россети Сибирь" | "Хакасэнерго" | ТП-59-16-01 | 10/0,4 | 0.025 | 0.0091379 | 0 | 0
14415 | ПАО "Россети Сибирь" | "Хакасэнерго" | ТП-57-06-08 | 10/0,4 | 0.025 | 0 | 0 | 0
14416 | ПАО "Россети Сибирь" | "Хакасэнерго" | ТП-59-20-07 | 10/0,4 | 0.32 | 0.010322 | 0 | 0
14417 | ПАО "Россети Сибирь" | "Хакасэнерго" | ТП-36-03-22 | 10/0,4 | 0.025 | 0 | 0 | 0
14418 | ПАО "Россети Сибирь" | "Хакасэнерго" | ТП-36-17-02 | 10/0,4 | 0.025 | 0.0031567 | 0 | 0.0018
14419 | ПАО "Россети Сибирь" | "Хакасэнерго" | ТП-53-10-02 | 10/0,4 | 0.025 | 0.00041536 | 0 | 0
14420 | ПАО "Россети Сибирь" | "Хакасэнерго" | ТП-53-10-03 | 10/0,4 | 0.025 | 0.0029075 | 0 | 0
14421 | ПАО "Россети Сибирь" | "Хакасэнерго" | ТП 36-03-07 | 10/0,4 | 0.025 | 0.0014538 | 0 | 0
14422 | ПАО "Россети Сибирь" | "Хакасэнерго" | ТП 53-12-03 | 10/0,4 | 0.025 | 0.00020768 | 0 | 0
14423 | ПАО "Россети Сибирь" | "Хакасэнерго" | ТП 36-15-04 | 10/0,4 | 0.025 | 0.024506 | 0 | 0
14424 | ПАО "Россети Сибирь" | "Хакасэнерго" | ТП 28-12-108 | 10/0,4 | 0.025 | 0.0010384 | 0 | 0
14425 | ПАО "Россети Сибирь" | "Хакасэнерго" | ТП 28-12-110 | 10/0,4 | 0.063 | 0.0020768 | 0 | 0
14426 | ПАО "Россети Сибирь" | "Хакасэнерго" | ТП 28-12-113 | 10/0,4 | 0.1 | 0.023052 | 0 | 0.036
14427 | ПАО "Россети Сибирь" | "Хакасэнерго" | ТП 28-12-114 | 10/0,4 | 0.1 | 0.0089302 | 0 | 0.0162
14428 | ПАО "Россети Сибирь" | "Хакасэнерго" | ТП 28-12-117 | 10/0,4 | 0.1 | 0.005815 | 0 | 0.0135
14429 | ПАО "Россети Сибирь" | "Хакасэнерго" | ТП 28-12-116 | 10/0,4 | 0.25 | 0.061889 | 0 | 0.09
14430 | ПАО "Россети Сибирь" | "Хакасэнерго" | ТП 28-12-121 | 10/0,4 | 0.04 | 0.0018691 | 0 | 0
14431 | ПАО "Россети Сибирь" | "Хакасэнерго" | ТП 28-12-118 | 10/0,4 | 0.1 | 0.016407 | 0 | 0.0108
14432 | ПАО "Россети Сибирь" | "Хакасэнерго" | ТП 28-12-111 | 10/0,4 | 0.4 | 0.0056074 | 0 | 0
14433 | ПАО "Россети Сибирь" | "Хакасэнерго" | ТП 28-12-124 | 10/0,4 | 0.25 | 0.056489 | 0 | 0
14434 | ПАО "Россети Сибирь" | "Хакасэнерго" | ТП 28-12-127 | 10/0,4 | 0.25 | 0.0031152 | 0 | 0
14435 | ПАО "Россети Сибирь" | "Хакасэнерго" | ТП 28-12-103 | 10/0,4 | 0.25 | 0.10841 | 0 | 0.0225
14436 | ПАО "Россети Сибирь" | "Хакасэнерго" | ТП 29-04-102 | 6/0,4 | 0.063 | 0 | 0 | 0.0135
14437 | ПАО "Россети Сибирь" | "Хакасэнерго" | ТП 29-04-103 | 6/0,4 | 0.04 | 0.0095533 | 0 | 0.0135
14438 | ПАО "Россети Сибирь" | "Хакасэнерго" | ТП 29-04-104 | 6/0,4 | 0.25 | 0.012876 | 0 | 0.036
14439 | ПАО "Россети Сибирь" | "Хакасэнерго" | ТП 29-04-108 | 6/0,4 | 0.063 | 0.010384 | 0 | 0
14440 | ПАО "Россети Сибирь" | "Хакасэнерго" | ТП 29-04-106 | 6/0,4 | 0.04 | 0.0018691 | 0 | 0.045
14441 | ПАО "Россети Сибирь" | "Хакасэнерго" | ТП 29-04-105 | 6/0,4 | 0.025 | 0.010176 | 0 | 0
14442 | ПАО "Россети Сибирь" | "Хакасэнерго" | ТП 29-04-107 | 6/0,4 | 0.1 | 0.011422 | 0 | 0.0135
14443 | ПАО "Россети Сибирь" | "Хакасэнерго" | ТП 29-04-111 | 6/0,4 | 0.063 | 0.0043613 | 0 | 0.0279
14444 | ПАО "Россети Сибирь" | "Хакасэнерго" | ТП 29-04-112 | 6/0,4 | 0.025 | 0.00062304 | 0 | 0
14445 | ПАО "Россети Сибирь" | "Хакасэнерго" | ТП 29-04-113 | 6/0,4 | 0.025 | 0.00062304 | 0 | 0
14446 | ПАО "Россети Сибирь" | "Хакасэнерго" | ТП 29-05-101 | 6/0,4 | 0.4 | 0.054412 | 0 | 0.0045
14447 | ПАО "Россети Сибирь" | "Хакасэнерго" | ТП 29-05-104 | 6/0,4 | 0.4 | 0.024714 | 0 | 0.0135
14448 | ПАО "Россети Сибирь" | "Хакасэнерго" | ТП 29-05-102 | 6/0,4 | 0.4 | 0.10384 | 0 | 0.108
14449 | ПАО "Россети Сибирь" | "Хакасэнерго" | ТП 29-05-103 | 6/0,4 | 0.4 | 0.081618 | 0 | 0.0135
14450 | ПАО "Россети Сибирь" | "Хакасэнерго" | ТП 29-05-105 | 6/0,4 | 0.25 | 0.09844 | 0 | 0.0405
14451 | ПАО "Россети Сибирь" | "Хакасэнерго" | ТП 29-05-108 | 6/0,4 | 0.25 | 0.04029 | 0.0135 | 0.0495
14452 | ПАО "Россети Сибирь" | "Хакасэнерго" | ТП 29-05-112 | 6/0,4 | 0.25 | 0.019937 | 0 | 0.1503
14453 | ПАО "Россети Сибирь" | "Хакасэнерго" | ТП 29-05-09А | 6/0,4 | 0.4 | 0.16241 | 0 | 0.0369
14454 | ПАО "Россети Сибирь" | "Хакасэнерго" | ТП 29-05-114 | 6/0,4 | 0.4 | 0.056281 | 0 | 0
14455 | ПАО "Россети Сибирь" | "Хакасэнерго" | ТП 29-05-115 | 6/0,4 | 0.1 | 0.028037 | 0 | 0.0135
14456 | ПАО "Россети Сибирь" | "Хакасэнерго" | ТП 29-05-116 | 6/0,4 | 0.063 | 0.033644 | 0 | 0.0684
14457 | ПАО "Россети Сибирь" | "Хакасэнерго" | ТП 29-05-118 | 6/0,4 | 0.063 | 0.0012461 | 0 | 0.0279
14458 | ПАО "Россети Сибирь" | "Хакасэнерго" | ТП 29-05-119 | 6/0,4 | 0.063 | 0.014538 | 0 | 0.0135
14459 | ПАО "Россети Сибирь" | "Хакасэнерго" | ТП 29-05-121 | 6/0,4 | 0.1 | 0.0062304 | 0 | 0.0405
14460 | ПАО "Россети Сибирь" | "Хакасэнерго" | ТП 29-05-122 | 6/0,4 | 0.25 | 0.030321 | 0 | 0.0549
14461 | ПАО "Россети Сибирь" | "Хакасэнерго" | ТП 29-05-124 | 6/0,4 | 0.1 | 0.02326 | 0 | 0.09
14462 | ПАО "Россети Сибирь" | "Хакасэнерго" | ТП 29-05-126 | 6/0,4 | 0.25 | 0.0014538 | 0 | 0
14463 | ПАО "Россети Сибирь" | "Хакасэнерго" | ТП 29-19-103 | 6/0,4 | 0.1 | 0.016199 | 0 | 0.081
14464 | ПАО "Россети Сибирь" | "Хакасэнерго" | ТП 29-19-104 | 6/0,4 | 0.025 | 0.0012461 | 0 | 0
14465 | ПАО "Россети Сибирь" | "Хакасэнерго" | ТП 29-19-106 | 6/0,4 | 0.1 | 0.0014538 | 0.0135 | 0
14466 | ПАО "Россети Сибирь" | "Хакасэнерго" | ТП 29-19-107 | 6/0,4 | 0.1 | 0.0099686 | 0 | 0
14467 | ПАО "Россети Сибирь" | "Хакасэнерго" | ТП 29-19-110 | 6/0,4 | 0.1 | 0.0018691 | 0 | 0.018
14468 | ПАО "Россети Сибирь" | "Хакасэнерго" | ТП 29-19-112 | 6/0,4 | 0.063 | 0.0060227 | 0 | 0.0135
14469 | ПАО "Россети Сибирь" | "Хакасэнерго" | ТП 29-19-105 | 6/0,4 | 0.025 | 0.0014538 | 0 | 0
14470 | ПАО "Россети Сибирь" | "Хакасэнерго" | ТП 29-19-114 | 6/0,4 | 0.1 | 0.00062304 | 0 | 0.027
14471 | ПАО "Россети Сибирь" | "Хакасэнерго" | ТП 29-19-120 | 6/0,4 | 0.25 | 0.024922 | 0 | 0.0162
14472 | ПАО "Россети Сибирь" | "Хакасэнерго" | ТП 29-19-121 | 6/0,4 | 0.1 | 0.015784 | 0 | 0
14473 | ПАО "Россети Сибирь" | "Хакасэнерго" | ТП 30-09-07 | 10/0,4 | 0.16 | 0.013707 | 0 | 0
14474 | ПАО "Россети Сибирь" | "Хакасэнерго" | ТП 32-10-01 | 10/0,4 | 0.063 | 0.00083072 | 0 | 0
14475 | ПАО "Россети Сибирь" | "Хакасэнерго" | ТП 32-16-09 | 10/0,4 | 0.1 | 0.0091379 | 0 | 0.0297
14476 | ПАО "Россети Сибирь" | "Хакасэнерго" | ТП 32-17-104 | 10/0,4 | 0.025 | 0.0037382 | 0 | 0.0135
14477 | ПАО "Россети Сибирь" | "Хакасэнерго" | ТП 32-17-105 | 10/0,4 | 0.1 | 0.049636 | 0 | 0.0315
14478 | ПАО "Россети Сибирь" | "Хакасэнерго" | ТП 32-17-106 | 10/0,4 | 0.16 | 0.0026998 | 0 | 0
14479 | ПАО "Россети Сибирь" | "Хакасэнерго" | ТП 32-18-20 | 10/0,4 | 0.63 | 0.12752 | 0 | 0.1197
14480 | ПАО "Россети Сибирь" | "Хакасэнерго" | ТП 32-18-107 | 10/0,4 | 0.1 | 0.0026998 | 0.0045 | 0.0207
14481 | ПАО "Россети Сибирь" | "Хакасэнерго" | ТП 32-18-109 | 10/0,4 | 0.04 | 0.0018691 | 0 | 0.0045
14482 | ПАО "Россети Сибирь" | "Хакасэнерго" | ТП 32-18-108 | 10/0,4 | 0.1 | 0.0022845 | 0 | 0.0027
14483 | ПАО "Россети Сибирь" | "Хакасэнерго" | ТП 32-18-110 | 10/0,4 | 0.04 | 0.0024922 | 0 | 0
14484 | ПАО "Россети Сибирь" | "Хакасэнерго" | ТП 32-18-112 | 10/0,4 | 0.04 | 0.0022845 | 0 | 0
14485 | ПАО "Россети Сибирь" | "Хакасэнерго" | ТП 32-18-153 | 10/0,4 | 0.1 | 0.018068 | 0 | 0.207
14486 | ПАО "Россети Сибирь" | "Хакасэнерго" | ТП 32-18-111 | 10/0,4 | 0.1 | 0.0029075 | 0 | 0.0234
14487 | ПАО "Россети Сибирь" | "Хакасэнерго" | ТП 32-18-113 | 10/0,4 | 0.1 | 0.0012461 | 0 | 0.0225
14488 | ПАО "Россети Сибирь" | "Хакасэнерго" | ТП 32-18-115 | 10/0,4 | 0.1 | 0.010176 | 0 | 0.0405
14489 | ПАО "Россети Сибирь" | "Хакасэнерго" | ТП 32-18-116 | 10/0,4 | 0.1 | 0.0066458 | 0 | 0.0261
14490 | ПАО "Россети Сибирь" | "Хакасэнерго" | ТП 32-18-117 | 10/0,4 | 0.025 | 0.00062304 | 0 | 0
14491 | ПАО "Россети Сибирь" | "Хакасэнерго" | ТП 32-18-118 | 10/0,4 | 0.1 | 0.0026998 | 0 | 0.0351
14492 | ПАО "Россети Сибирь" | "Хакасэнерго" | ТП 32-18-119 | 10/0,4 | 0.1 | 0.012876 | 0 | 0.036
14493 | ПАО "Россети Сибирь" | "Хакасэнерго" | ТП 32-18-23 | 10/0,4 | 0.1 | 0.015368 | 0 | 0.0225
14494 | ПАО "Россети Сибирь" | "Хакасэнерго" | ТП 32-18-122 | 10/0,4 | 0.1 | 0.017445 | 0 | 0.0738
14495 | ПАО "Россети Сибирь" | "Хакасэнерго" | ТП 32-18-123 | 10/0,4 | 0.1 | 0.018484 | 0 | 0.0135
14496 | ПАО "Россети Сибирь" | "Хакасэнерго" | ТП 32-18-124 | 10/0,4 | 0.1 | 0.0074765 | 0 | 0.0009
14497 | ПАО "Россети Сибирь" | "Хакасэнерго" | ТП 32-18-125 | 10/0,4 | 0.1 | 0.012045 | 0 | 0.0522
14498 | ПАО "Россети Сибирь" | "Хакасэнерго" | ТП 32-18-126 | 10/0,4 | 0.1 | 0.0076842 | 0 | 0.0135
14499 | ПАО "Россети Сибирь" | "Хакасэнерго" | ТП 32-18-127 | 10/0,4 | 0.63 | 0.029906 | 0 | 0.054
14500 | ПАО "Россети Сибирь" | "Хакасэнерго" | ТП 32-18-128 | 10/0,4 | 0.1 | 0.021391 | 0 | 0
14501 | ПАО "Россети Сибирь" | "Хакасэнерго" | ТП 32-18-129 | 10/0,4 | 0.1 | 0.020145 | 0 | 0.0072
14502 | ПАО "Россети Сибирь" | "Хакасэнерго" | ТП 32-18-131 | 10/0,4 | 0.1 | 0.0039459 | 0 | 0.0072
14503 | ПАО "Россети Сибирь" | "Хакасэнерго" | ТП 32-18-130 | 10/0,4 | 0.1 | 0.010384 | 0.009 | 0.0531
14504 | ПАО "Россети Сибирь" | "Хакасэнерго" | ТП 32-18-132 | 10/0,4 | 0.1 | 0.0041536 | 0 | 0.0135
14505 | ПАО "Россети Сибирь" | "Хакасэнерго" | ТП 32-18-150 | 10/0,4 | 0.16 | 0.069988 | 0 | 0.0081
14506 | ПАО "Россети Сибирь" | "Хакасэнерго" | ТП 32-18-133 | 10/0,4 | 0.1 | 0.0020768 | 0 | 0.02835
14507 | ПАО "Россети Сибирь" | "Хакасэнерго" | ТП 32-18-134 | 10/0,4 | 0.1 | 0.0041536 | 0 | 0.009
14508 | ПАО "Россети Сибирь" | "Хакасэнерго" | ТП 32-18-137 | 10/0,4 | 0.1 | 0.0068534 | 0 | 0.0225
14509 | ПАО "Россети Сибирь" | "Хакасэнерго" | ТП 32-18-140 | 10/0,4 | 0.1 | 0.0020768 | 0 | 0.0135
14510 | ПАО "Россети Сибирь" | "Хакасэнерго" | ТП 32-18-141 | 10/0,4 | 0.1 | 0.0016614 | 0 | 0
14511 | ПАО "Россети Сибирь" | "Хакасэнерго" | ТП-26-24-02 |  | 0.25 | 0 | 0 | 0
14512 | ПАО "Россети Сибирь" | "Хакасэнерго" | ТП 32-16-113 | 10/0,4 | 0.063 | 0.019522 | 0 | 0.0135
14513 | ПАО "Россети Сибирь" | "Хакасэнерго" | ТП 32-16-114 | 10/0,4 | 0.025 | 0.00062304 | 0 | 0.0135
14514 | ПАО "Россети Сибирь" | "Хакасэнерго" | ТП 32-16-117 | 10/0,4 | 0.1 | 0.0024922 | 0 | 0.0063
14515 | ПАО "Россети Сибирь" | "Хакасэнерго" | ТП 32-16-120 | 10/0,4 | 0.1 | 0.030737 | 0 | 0
14516 | ПАО "Россети Сибирь" | "Хакасэнерго" | ТП 32-16-124 | 10/0,4 | 0.1 | 0.014953 | 0 | 0.0135
14517 | ПАО "Россети Сибирь" | "Хакасэнерго" | ТП 49-16-43 | 10/0,4 | 0.025 | 0 | 0 | 0
14518 | ПАО "Россети Сибирь" | "Хакасэнерго" | ТП 44-18-310 | 10/0,4 | 0.025 | 0.00062304 | 0 | 0
14519 | ПАО "Россети Сибирь" | "Хакасэнерго" | ТП 44-17-311 | 10/0,4 | 0.04 | 0.0014538 | 0.0135 | 0
14520 | ПАО "Россети Сибирь" | "Хакасэнерго" | ТП 30-08-332 | 10/0,4 | 0.25 | 0.0062304 | 0 | 0
14521 | ПАО "Россети Сибирь" | "Хакасэнерго" | ТП 30-08-308 | 10/0,4 | 0.025 | 0.0010384 | 0 | 0
14522 | ПАО "Россети Сибирь" | "Хакасэнерго" | ТП 03А-08-258 | 10/0,4 | 3.2 | 0.22326 | 0 | 0
14523 | ПАО "Россети Сибирь" | "Хакасэнерго" | ТП 03А-08-271 | 10/0,4 | 0.4 | 0.31734 | 0.0135 | 0.1913
14524 | ПАО "Россети Сибирь" | "Хакасэнерго" | ТП 10-11-262 | 10/0,4 | 0.4 | 0.079126 | 0 | 0.009
14525 | ПАО "Россети Сибирь" | "Хакасэнерго" | ТП 10-11-263 | 10/0,4 | 0.63 | 0.072688 | 0 | 0
14526 | ПАО "Россети Сибирь" | "Хакасэнерго" | ТП 15-1018-238 | 10/0,4 | 0.63 | 0.097402 | 0 | 0.0243
14527 | ПАО "Россети Сибирь" | "Хакасэнерго" | ТП 15-1018-264 | 10/0,4 | 0.25 | 0.030529 | 0 | 0
14528 | ПАО "Россети Сибирь" | "Хакасэнерго" | ТП 15-1025-301 | 10/0,4 | 0.025 | 0 | 0 | 0
14529 | ПАО "Россети Сибирь" | "Хакасэнерго" | ТП 15-617-249 | 10/0,4 | 0.4 | 0.015576 | 0 | 0
14530 | ПАО "Россети Сибирь" | "Хакасэнерго" | ТП 15-617-250 | 10/0,4 | 0.4 | 0.1406 | 0.0009 | 0.063
14531 | ПАО "Россети Сибирь" | "Хакасэнерго" | ТП 15-620-261 | 6/0,4 | 0.4 | 0.1001 | 0 | 0.027
14532 | ПАО "Россети Сибирь" | "Хакасэнерго" | ТП 30-08-306 | 10/0,4 | 0.063 | 0.0031152 | 0 | 0.0495
14533 | ПАО "Россети Сибирь" | "Хакасэнерго" | ТП 30-08-288 | 10/0,4 | 0.063 | 0.017445 | 0 | 0
14534 | ПАО "Россети Сибирь" | "Хакасэнерго" | ТП 30-08-251 | 10/0,4 | 0.4 | 0.15825 | 0 | 0.0585
14535 | ПАО "Россети Сибирь" | "Хакасэнерго" | ТП 29-32-344 | 10/0,4 | 0.25 | 0.017237 | 0 | 0
14536 | ПАО "Россети Сибирь" | "Хакасэнерго" | ТП 29-15-345 | 10/0,4 | 0.25 | 0 | 0 | 0
14537 | ПАО "Россети Сибирь" | "Хакасэнерго" | ТП 29-05-341 | 10/0,4 | 0.16 | 0 | 0 | 0.0009
14538 | ПАО "Россети Сибирь" | "Хакасэнерго" | ТП 26-18-330 | 10/0,4 | 0.04 | 0.00020768 | 0 | 0.0675
14539 | ПАО "Россети Сибирь" | "Хакасэнерго" | ТП 26-18-309 | 10/0,4 | 0.4 | 0.34745 | 0 | 0.135
14540 | ПАО "Россети Сибирь" | "Хакасэнерго" | ТП 26-18-303 | 10/0,4 | 0.16 | 0.099894 | 0 | 0
14541 | ПАО "Россети Сибирь" | "Хакасэнерго" | ТП 26-03-326 | 10/0,4 | 0.04 | 0.0093456 | 0 | 0.0135
14542 | ПАО "Россети Сибирь" | "Хакасэнерго" | ТП 26-03-320 | 10/0,4 | 0.063 | 0.0026998 | 0 | 0
14543 | ПАО "Россети Сибирь" | "Хакасэнерго" | ТП 26-03-317 | 10/0,4 | 0.25 | 0.14309 | 0 | 0
14544 | ПАО "Россети Сибирь" | "Хакасэнерго" | ТП 26-03-305 | 10/0,4 | 0.025 | 0.0043613 | 0 | 0
14545 | ПАО "Россети Сибирь" | "Хакасэнерго" | ТП 26-03-289 | 10/0,4 | 0.1 | 0.052543 | 0 | 0.027
14546 | ПАО "Россети Сибирь" | "Хакасэнерго" | ТП 16-622-265 | 10/0,4 | 0.4 | 0.058773 | 0 | 0.027
14547 | ПАО "Россети Сибирь" | "Хакасэнерго" | ТП-72-12-02 | 10/0,4 | 0.16 | 0.041744 | 0 | 0.2907
14548 | ПАО "Россети Сибирь" | "Хакасэнерго" | ТП-72-19-02 | 10/0,4 | 0.025 | 0.004569 | 0 | 0
14549 | ПАО "Россети Сибирь" | "Хакасэнерго" | ТП-49-24-02 | 10/0,4 | 0.1 | 0.009491 | 0 | 0
14550 | ПАО "Россети Сибирь" | "Хакасэнерго" | ТП-51-14-23 | 10/0,4 | 0.1 | 0.0029075 | 0 | 0
14551 | ПАО "Россети Сибирь" | "Хакасэнерго" | ТП-74-01-25 | 10/0,4 | 0.04 | 0.0049843 | 0 | 0
14552 | ПАО "Россети Сибирь" | "Хакасэнерго" | ТП-49-06-07 | 10/0,4 | 0.25 | 0.056904 | 0 | 0.0135
14553 | ПАО "Россети Сибирь" | "Хакасэнерго" | ТП-49-07-13 | 10/0,4 | 0.25 | 0.037798 | 0 | 0
14554 | ПАО "Россети Сибирь" | "Хакасэнерго" | ТП-73-18-02 | 10/0,4 | 0.63 | 0.017653 | 0 | 0
14555 | ПАО "Россети Сибирь" | "Хакасэнерго" | ТП-74-16-01 | 10/0,4 | 0.25 | 0.0039459 | 0 | 0
14556 | ПАО "Россети Сибирь" | "Хакасэнерго" | ТП-74-16-08 | 10/0,4 | 0.063 | 0.0070611 | 0 | 0
14557 | ПАО "Россети Сибирь" | "Хакасэнерго" | ТП-74-16-03 | 10/0,4 | 0.25 | 0.0099686 | 0.0495 | 0.1836
14558 | ПАО "Россети Сибирь" | "Хакасэнерго" | ТП-67-13-12 | 10/0,4 | 0.25 | 0.010592 | 0 | 0.0882
14559 | ПАО "Россети Сибирь" | "Хакасэнерго" | ТП-74-16-04 | 10/0,4 | 0.25 | 0.015991 | 0 | 0.0414
14560 | ПАО "Россети Сибирь" | "Хакасэнерго" | ТП-74-16-05 | 10/0,4 | 0.25 | 0.0060227 | 0 | 0
14561 | ПАО "Россети Сибирь" | "Хакасэнерго" | ТП-74-16-06 | 10/0,4 | 0.25 | 0.013707 | 0 | 0.054
14562 | ПАО "Россети Сибирь" | "Хакасэнерго" | ТП-49-05-22 | 10/0,4 | 0.25 | 0.12571 | 0 | 0.027
14563 | ПАО "Россети Сибирь" | "Хакасэнерго" | ТП-49-10-24 | 10/0,4 | 0.4 | 0.0095533 | 0 | 0.027
14564 | ПАО "Россети Сибирь" | "Хакасэнерго" | ТП-49-06-08 | 10/0,4 | 0.4 | 0.073103 | 0 | 0.036
14565 | ПАО "Россети Сибирь" | "Хакасэнерго" | ТП-49-10-25 | 10/0,4 | 0.063 | 0.0031152 | 0 | 0
14566 | ПАО "Россети Сибирь" | "Хакасэнерго" | ТП-72-04-16 | 10/0,4 | 0.16 | 0.073311 | 0 | 0.081
14567 | ПАО "Россети Сибирь" | "Хакасэнерго" | ТП-72-18-04 | 10/0,4 | 0.25 | 0.014122 | 0.0135 | 0.117
14568 | ПАО "Россети Сибирь" | "Хакасэнерго" | ТП-49-15-16 | 10/0,4 | 0.25 | 0.08681 | 0 | 0.0225
14569 | ПАО "Россети Сибирь" | "Хакасэнерго" | ТП-49-05-25 | 10/0,4 | 0.25 | 0.004569 | 0 | 0.015
14570 | ПАО "Россети Сибирь" | "Хакасэнерго" | ТП 73-04-33 | 10/0,4 | 0.04 | 0.0029075 | 0 | 0
14571 | ПАО "Россети Сибирь" | "Хакасэнерго" | ТП-72-04-19 | 10/0,4 | 0.25 | 0.009761 | 0 | 0.03735
14572 | ПАО "Россети Сибирь" | "Хакасэнерго" | ТП-49-17-12 | 10/0,4 | 0.025 | 0.0020768 | 0 | 0
14573 | ПАО "Россети Сибирь" | "Хакасэнерго" | ТП-74-16-14 | 10/0,4 | 0.063 | 0.0064381 | 0 | 0
14574 | ПАО "Россети Сибирь" | "Хакасэнерго" | ТП-51-14-44 | 10/0,4 | 0.025 | 0.0074765 | 0 | 0
14575 | ПАО "Россети Сибирь" | "Хакасэнерго" | ТП-49-16-38 | 10/0,4 | 0.063 | 0.022014 | 0 | 0.1287
14576 | ПАО "Россети Сибирь" | "Хакасэнерго" | ТП-72-12-04 | 10/0,4 | 0.063 | 0.0043613 | 0 | 0.0963
14577 | ПАО "Россети Сибирь" | "Хакасэнерго" | ТП-73-04-27 | 10/0,4 | 0.025 | 0.0041536 | 0 | 0.027
14578 | ПАО "Россети Сибирь" | "Хакасэнерго" | ТП-73-06-15 | 10/0,4 | 0.025 | 0.0080995 | 0 | 0
14579 | ПАО "Россети Сибирь" | "Хакасэнерго" | ТП-67-13-15 | 10/0,4 | 0.04 | 0.0026998 | 0.009 | 0.0198
14580 | ПАО "Россети Сибирь" | "Хакасэнерго" | ТП 30-24-84 | 10/0,4 | 0.063 | 0.0018691 | 0 | 0.0585
14581 | ПАО "Россети Сибирь" | "Хакасэнерго" | ПС "Пойлово" № 10 35/0,4 кВ | 35 | 0.18 | 0 | 0 | 0
14582 | ПАО "Россети Сибирь" | "Хакасэнерго" | ТП-01-25-01 | 6/0,4 | 0.4 | 0.017445 | 0 | 0
14583 | ПАО "Россети Сибирь" | "Хакасэнерго" | ТП-37-04-04 | 6/0,4 | 0.16 | 0.026583 | 0 | 0
14584 | ПАО "Россети Сибирь" | "Хакасэнерго" | ТП 21-08-03 | 10/0,4 | 0.63 | 0 | 0 | 0
14585 | ПАО "Россети Сибирь" | "Хакасэнерго" | ТП 29-04-116 | 6/0,4 | 0.63 | 0.24859 | 0 | 0
14586 | ПАО "Россети Сибирь" | "Хакасэнерго" | ТП-21-13-01 | 10/0,4 | 0.63 | 0 | 0 | 0
14587 | ПАО "Россети Сибирь" | "Хакасэнерго" | ТП 29-20-101 | 6/0,4 | 0.63 | 0.0080995 | 0 | 0
14588 | ПАО "Россети Сибирь" | "Хакасэнерго" | ТП 29-19-122 | 6/0,4 | 0.025 | 0.00083072 | 0 | 0
14589 | ПАО "Россети Сибирь" | "Хакасэнерго" | ТП 29-05-110 | 6/0,4 | 0.25 | 0.11215 | 0 | 0.0675
14590 | ПАО "Россети Сибирь" | "Хакасэнерго" | ТП 21-09-52 | 10/0,4 | 0.025 | 0.013292 | 0 | 0
14591 | ПАО "Россети Сибирь" | "Хакасэнерго" | ТП 29-04-117 | 6/0,4 | 0.1 | 0.00062304 | 0 | 0
14592 | ПАО "Россети Сибирь" | "Хакасэнерго" | ТП 123-03-01 | 10/0,4 | 0.025 | 0.00078918 | 0 | 0
14593 | ПАО "Россети Сибирь" | "Хакасэнерго" | ТП 32-18-158 | 10/0,4 | 0.1 | 0.0012461 | 0 | 0
14594 | ПАО "Россети Сибирь" | "Хакасэнерго" | ТП 32-18-159 | 10/0,4 | 0.1 | 0.0012461 | 0 | 0.0153
14595 | ПАО "Россети Сибирь" | "Хакасэнерго" | ТП 78-09-04 | 10/0,4 | 0.1 | 6.23e-05 | 0 | 0
14596 | ПАО "Россети Сибирь" | "Хакасэнерго" | ТП-80-04-17 | 10/0,4 | 0.25 | 0.028868 | 0 | 0.0135
14597 | ПАО "Россети Сибирь" | "Хакасэнерго" | ТП 29-04-115 | 6/0,4 | 0.4 | 0.014122 | 0 | 0
14598 | ПАО "Россети Сибирь" | "Хакасэнерго" | ТП 20-10-18 | 10/0,4 | 0.025 | 0.0005815 | 0 | 0
14599 | ПАО "Россети Сибирь" | "Хакасэнерго" | ТП 30-24-110 | 10/0,4 | 0.1 | 0.026168 | 0 | 0.0549
14600 | ПАО "Россети Сибирь" | "Хакасэнерго" | ТП 91-15-02 | 10/0,4 | 0.063 | 0.0024922 | 0 | 0
14601 | ПАО "Россети Сибирь" | "Хакасэнерго" | ТП 28-12-122 | 10/0,4 | 0.1 | 0.0049843 | 0 | 0.027
14602 | ПАО "Россети Сибирь" | "Хакасэнерго" | ТП 28-12-120 | 10/0,4 | 0.1 | 0.03489 | 0 | 0
14603 | ПАО "Россети Сибирь" | "Хакасэнерго" | ТП 28-12-125 | 10/0,4 | 0.04 | 0.0012461 | 0 | 0
14604 | ПАО "Россети Сибирь" | "Хакасэнерго" | ТП 91-14-05 | 10/0,4 | 0.063 | 0.0020768 | 0 | 0
14605 | ПАО "Россети Сибирь" | "Хакасэнерго" | ТП 27-05-20 | 10/0,4 | 0.1 | 0.054828 | 0 | 0.0135
14606 | ПАО "Россети Сибирь" | "Хакасэнерго" | ТП 30-09-101 | 10/0,4 | 0.16 | 0.0018691 | 0 | 0
14607 | ПАО "Россети Сибирь" | "Хакасэнерго" | ТП 26-29-44 | 10/0,4 | 0.1 | 0.04652 | 0 | 0.2709
14608 | ПАО "Россети Сибирь" | "Хакасэнерго" | ТП 26-29-45 | 10/0,4 | 0.04 | 0.033021 | 0 | 0.018
14609 | ПАО "Россети Сибирь" | "Хакасэнерго" | ТП 21-08-18 | 10/0,4 | 0.1 | 0.047766 | 0 | 0
14610 | ПАО "Россети Сибирь" | "Хакасэнерго" | ТП-85-06-10 | 10/0,4 | 0.025 | 0.0031152 | 0 | 0
14611 | ПАО "Россети Сибирь" | "Хакасэнерго" | ТП 01-15-34 | 10/0,4 | 0.4 | 0.10509 | 0 | 0.1161
14612 | ПАО "Россети Сибирь" | "Хакасэнерго" | СТП 79-11-07 "РЧВ" | 10/0,4 | 0.063 | 0.014122 | 0 | 0
14613 | ПАО "Россети Сибирь" | "Хакасэнерго" | СТП 25-18-04 Ретранслятор 2 | 10/0,4 | 0.04 | 6.23e-05 | 0 | 0
14614 | ПАО "Россети Сибирь" | "Хакасэнерго" | ТП 01-15-39 | 10/0,4 | 0.63 | 0.093871 | 0 | 0.054
14615 | ПАО "Россети Сибирь" | "Хакасэнерго" | ТП 21-08-19 | 10/0,4 | 0.63 | 0.027829 | 0 | 0.0135
14616 | ПАО "Россети Сибирь" | "Хакасэнерго" | ТП 26-03-340 | 10/0,4 | 0.1 | 0 | 0 | 0
14617 | ПАО "Россети Сибирь" | "Хакасэнерго" | ТП 03А-08-346 | 10/0,4 | 0.16 | 0.00041536 | 0 | 0
14618 | ПАО "Россети Сибирь" | "Хакасэнерго" | ТП 30-24-10 (Верба) | 10/0,4 | 0.4 | 0.026791 | 0 | 0.70637
14619 | ПАО "Россети Сибирь" | "Хакасэнерго" | ТП 44-18-346 | 10/0,4 | 0.16 | 0.015198 | 0 | 0
14620 | ПАО "Россети Сибирь" | "Хакасэнерго" | ТП 26-18-349 | 10/0,4 | 0.16 | 0 | 0 | 0
14621 | ПАО "Россети Сибирь" | "Хакасэнерго" | ТП 01-11-825 | 10/0,4 | 0.4 | 0.079126 | 0.0135 | 0.261
14622 | ПАО "Россети Сибирь" | "Хакасэнерго" | ТП 21-08-17 | 10/0,4 | 0.04 | 0.015576 | 0 | 0
14623 | ПАО "Россети Сибирь" | "Хакасэнерго" | ТП 30-24-111 | 10/0,4 | 0.4 | 0.10571 | 0 | 0.0675
14624 | ПАО "Россети Сибирь" | "Хакасэнерго" | ТП 76-05-16 | 10/0,4 | 0.025 | 0.009761 | 0 | 0
14625 | ПАО "Россети Сибирь" | "Хакасэнерго" | ТП 01-07-46 | 10/0,4 | 0.025 | 0.027414 | 0 | 0
14626 | ПАО "Россети Сибирь" | "Хакасэнерго" | ТП 30-24-114 | 10/0,4 | 0.25 | 0.011422 | 0 | 0.0438
14627 | ПАО "Россети Сибирь" | "Хакасэнерго" | ТП 30-26-115 | 10/0,4 | 0.025 | 0.022014 | 0 | 0
14628 | ПАО "Россети Сибирь" | "Хакасэнерго" | ТП 30-24-113 | 10/0,4 | 0.4 | 0.036759 | 0 | 0.0675
14629 | ПАО "Россети Сибирь" | "Хакасэнерго" | ТП-97-20-08 | 10/0,4 | 0.25 | 0.026583 | 0 | 0
14630 | ПАО "Россети Сибирь" | "Хакасэнерго" | ТП-27-09-41 | 10/0,4 | 0.4 | 0 | 0 | 0.0405
14631 | ПАО "Россети Сибирь" | "Хакасэнерго" | ТП 44-18-348 | 10/0,4 | 0.16 | 0 | 0.135 | 0
14632 | ПАО "Россети Сибирь" | "Хакасэнерго" | ТП 49-16-41 | 10/0,4 | 0.1 | 0.01703 | 0 | 0.027
14633 | ПАО "Россети Сибирь" | "Хакасэнерго" | ТП-49-06-09 | 10/0,4 | 0.16 | 0.0053997 | 0 | 0
14634 | ПАО "Россети Сибирь" | "Хакасэнерго" | ТП-55-03-12 | 10/0,4 | 0.025 | 0.0039459 | 0 | 0
14635 | ПАО "Россети Сибирь" | "Хакасэнерго" | ТП-04-02-11 | 10/0,4 | 0.025 | 0.0024922 | 0 | 0
14636 | ПАО "Россети Сибирь" | "Хакасэнерго" | ТП-74-16-26 | 10/0,4 | 0.1 | 0.0037382 | 0 | 0.0927
14637 | ПАО "Россети Сибирь" | "Хакасэнерго" | ТП-74-16-28 | 10/0,4 | 0.025 | 0.0026998 | 0 | 0
14638 | ПАО "Россети Сибирь" | "Хакасэнерго" | ТП-74-16-29 | 10/0,4 | 0.025 | 0.0033229 | 0 | 0
14639 | ПАО "Россети Сибирь" | "Хакасэнерго" | ТП-74-16-30 | 10/0,4 | 0.1 | 0.0020768 | 0.0135 | 0.0765
14640 | ПАО "Россети Сибирь" | "Хакасэнерго" | ТП-74-16-31 | 10/0,4 | 0.025 | 0.0014538 | 0 | 0
14641 | ПАО "Россети Сибирь" | "Хакасэнерго" | ТП 74-16-32 | 10/0,4 | 0.04 | 0.00062304 | 0 | 0
14642 | ПАО "Россети Сибирь" | "Хакасэнерго" | ТП-73-04-41 | 10/0,4 | 0.063 | 0.0078918 | 0.0135 | 0
14643 | ПАО "Россети Сибирь" | "Хакасэнерго" | ТП 73-11-11 | 10/0,4 | 0.025 | 0.0033021 | 0 | 0
14644 | ПАО "Россети Сибирь" | "Хакасэнерго" | ТП-04-01-09 | 10/0,4 | 0.025 | 0.0010384 | 0 | 0
14645 | ПАО "Россети Сибирь" | "Хакасэнерго" | ТП 09-02-05 | 6/0,4 | 0.025 | 0 | 0 | 0
14646 | ПАО "Россети Сибирь" | "Хакасэнерго" | ТП-С-28-05 | 10/0,4 | 0.04 | 0.0014538 | 0 | 0
14647 | ПАО "Россети Сибирь" | "Хакасэнерго" | ТП 30-08-351 |  | 0.16 | 0.0085149 | 0 | 0.045
14648 | ПАО "Россети Сибирь" | "Хакасэнерго" | ТП-С-40-01 | 10/0,4 | 0.4 | 0.0083072 | 0 | 0.315
14649 | ПАО "Россети Сибирь" | "Хакасэнерго" | ТП-С-40-02 | 10/0,4 | 1 | 0.014122 | 0 | 0
14650 | ПАО "Россети Сибирь" | "Хакасэнерго" | ТП-63-48-03 | 10/0,4 | 0.025 | 0.00062304 | 0 | 0
14651 | ПАО "Россети Сибирь" | "Хакасэнерго" | ТП-04-28-02 | 10/0,4 | 0.025 | 0.0020768 | 0 | 0
14652 | ПАО "Россети Сибирь" | "Хакасэнерго" | ТП-12-01-08-02 | 10/0,4 | 0.025 | 0.0018691 | 0 | 0.009
14653 | ПАО "Россети Сибирь" | "Хакасэнерго" | ТП-01-48-21 | 10/0,4 | 0.063 | 0.0087226 | 0 | 0.0054
14654 | ПАО "Россети Сибирь" | "Хакасэнерго" | ТП-С-34-08 | 10/0,4 | 0.04 | 0.0014538 | 0 | 0.045
14655 | ПАО "Россети Сибирь" | "Хакасэнерго" | ТП 30-02-02 | 10/0,4 | 0.025 | 0.0010384 | 0 | 0
14656 | ПАО "Россети Сибирь" | "Хакасэнерго" | ТП 29-20-105 | 6/0,4 | 0.63 | 0.00062304 | 0.081 | 0
14657 | ПАО "Россети Сибирь" | "Хакасэнерго" | ТП 32-18-160 | 10/0,4 | 0.1 | 0.0012461 | 0 | 0.0027
14658 | ПАО "Россети Сибирь" | "Хакасэнерго" | ТП 32-18-161 | 10/0,4 | 0.1 | 0.0012461 | 0.0072 | 0.0252
14659 | ПАО "Россети Сибирь" | "Хакасэнерго" | ТП 29-04-122 | 6/0,4 | 0.4 | 0.00062304 | 0 | 0
14660 | ПАО "Россети Сибирь" | "Хакасэнерго" | ТП-74-16-02 | 10/0,4 | 0.25 | 0.0076842 | 0 | 0.0639
14661 | ПАО "Россети Сибирь" | "Хакасэнерго" | ТП-05-20-04 | 6/0,4 | 1 | 0.017757 | 0 | 0
14662 | ПАО "Россети Сибирь" | "Хакасэнерго" | ТП 30-21-47 | 10/0,4 | 0.4 | 0.21453 | 0 | 0.1035
14663 | ПАО "Россети Сибирь" | "Хакасэнерго" | ТП 29-04-101 | 6/0,4 | 0.16 | 0.057943 | 0 | 0.135
14664 | ПАО "Россети Сибирь" | "Хакасэнерго" | ТП 29-04-109 | 6/0,4 | 0.1 | 0.0076842 | 0 | 0
14665 | ПАО "Россети Сибирь" | "Хакасэнерго" | ТП 25-22-07 РЧВ | 10/0,4 | 0.1 | 6.23e-05 | 0 | 0
14666 | ПАО "Россети Сибирь" | "Хакасэнерго" | ТП 26-18-329 | 10/0,4 | 0.25 | 0.0066458 | 0 | 0.0585
14667 | ПАО "Россети Сибирь" | "Хакасэнерго" | ТП 30-26-101 | 10/0,4 | 0.1 | 0.021391 | 0 | 0.0135
14668 | ПАО "Россети Сибирь" | "Хакасэнерго" | ТП 30-26-102 | 10/0,4 | 0.1 | 0.030944 | 0 | 0.0135
14669 | ПАО "Россети Сибирь" | "Хакасэнерго" | ТП 30-26-103 | 10/0,4 | 0.025 | 0.024091 | 0 | 0
14670 | ПАО "Россети Сибирь" | "Хакасэнерго" | ТП 30-26-104 | 10/0,4 | 0.025 | 0.010176 | 0 | 0
14671 | ПАО "Россети Сибирь" | "Хакасэнерго" | ТП 30-26-105 | 10/0,4 | 0.1 | 0.015576 | 0 | 0
14672 | ПАО "Россети Сибирь" | "Хакасэнерго" | ТП 30-26-106 | 10/0,4 | 0.1 | 0.017445 | 0 | 0
14673 | ПАО "Россети Сибирь" | "Хакасэнерго" | ТП 30-26-51 | 10/0,4 | 0.25 | 0.071027 | 0 | 0.1908
14674 | ПАО "Россети Сибирь" | "Хакасэнерго" | ТП 30-26-52 | 10/0,4 | 0.63 | 0.068327 | 0 | 0.027
14675 | ПАО "Россети Сибирь" | "Хакасэнерго" | ТП 30-26-53 | 10/0,4 | 0.4 | 0.014745 | 0 | 0.0684
14676 | ПАО "Россети Сибирь" | "Хакасэнерго" | ТП 30-26-67 | 10/0,4 | 0.63 | 0.093871 | 0 | 0.207
14677 | ПАО "Россети Сибирь" | "Хакасэнерго" | ТП 30-26-77 | 10/0,4 | 0.04 | 0.0066458 | 0 | 0
14678 | ПАО "Россети Сибирь" | "Хакасэнерго" | ТП 30-26-78 | 10/0,4 | 0.025 | 0.01433 | 0 | 0.027
14679 | ПАО "Россети Сибирь" | "Хакасэнерго" | ТП 30-26-79 | 10/0,4 | 0.1 | 0.0043613 | 0 | 0.0756
14680 | ПАО "Россети Сибирь" | "Хакасэнерго" | ТП 30-26-83 | 10/0,4 | 0.04 | 0.011838 | 0 | 0
14681 | ПАО "Россети Сибирь" | "Хакасэнерго" | ТП 30-26-85 | 10/0,4 | 0.1 | 0.012876 | 0 | 0
14682 | ПАО "Россети Сибирь" | "Хакасэнерго" | ТП 30-26-86 | 10/0,4 | 0.025 | 0.021183 | 0 | 0
14683 | ПАО "Россети Сибирь" | "Хакасэнерго" | ТП 30-26-91 | 10/0,4 | 0.1 | 0.036759 | 0 | 0
14684 | ПАО "Россети Сибирь" | "Хакасэнерго" | ТП 30-26-92 | 10/0,4 | 0.1 | 0.0041536 | 0 | 0
14685 | ПАО "Россети Сибирь" | "Хакасэнерго" | ТП 30-26-93 | 10/0,4 | 0.1 | 0.0085149 | 0 | 0
14686 | ПАО "Россети Сибирь" | "Хакасэнерго" | ТП-02-35-02 | 6/0,4 | 0.1 | 0.0043613 | 0 | 0
14687 | ПАО "Россети Сибирь" | "Хакасэнерго" | ТП-58-02-01/13-03 | 10/0,4 | 0.8 | 0.17838 | 0 | 0
14688 | ПАО "Россети Сибирь" | "Хакасэнерго" | ТП 98-03-25 |  | 0.063 | 0.011838 | 0 | 0
14689 | ПАО "Россети Сибирь" | "Хакасэнерго" | ТП-21-09-34 | 10/0,4 | 0.16 | 0.034184 | 0 | 0.0675
14690 | ПАО "Россети Сибирь" | "Хакасэнерго" | ТП 29-21-19 | 6/0,4 | 0.63 | 0.0033229 | 0 | 0
14691 | ПАО "Россети Сибирь" | "Хакасэнерго" | ТП 29-10-107 | 6/0,4 | 0.63 | 0.01973 | 0 | 0
14692 | ПАО "Россети Сибирь" | "Хакасэнерго" | ТП 30-07-11 | 10/0,4 | 0.025 | 0.0085149 | 0 | 0
14693 | ПАО "Россети Сибирь" | "Хакасэнерго" | ТП 30-18-101 | 10/0,4 | 0.04 | 0.0039459 | 0 | 0
14694 | ПАО "Россети Сибирь" | "Хакасэнерго" | ТП 32-05-04 | 10/0,4 | 0.4 | 0.056489 | 0 | 0.0279
14695 | ПАО "Россети Сибирь" | "Хакасэнерго" | ТП 32-05-06 | 10/0,4 | 0.1 | 0.0031152 | 0 | 0.0414
14696 | ПАО "Россети Сибирь" | "Хакасэнерго" | ТП 32-05-07 | 10/0,4 | 0.063 | 0.011838 | 0 | 0.0225
14697 | ПАО "Россети Сибирь" | "Хакасэнерго" | ТП 32-05-08 | 10/0,4 | 0.16 | 0.00062304 | 0 | 0
14698 | ПАО "Россети Сибирь" | "Хакасэнерго" | ТП 32-05-102 | 10/0,4 | 0.025 | 0 | 0 | 0
14699 | ПАО "Россети Сибирь" | "Хакасэнерго" | ТП 32-05-104 | 10/0,4 | 0.16 | 0.018899 | 0.009 | 0.027
14700 | ПАО "Россети Сибирь" | "Хакасэнерго" | ТП 32-10-02 | 10/0,4 | 0.16 | 0.0076842 | 0 | 0
14701 | ПАО "Россети Сибирь" | "Хакасэнерго" | ТП 28-12-130 | 10/0,4 | 0.04 | 0.00062304 | 0 | 0.027
14702 | ПАО "Россети Сибирь" | "Хакасэнерго" | ТП 29-04-118 | 6/0,4 | 0.4 | 0.00062304 | 0 | 0
14703 | ПАО "Россети Сибирь" | "Хакасэнерго" | ТП 29-20-102 | 6/0,4 | 0.4 | 0.0026998 | 0 | 0
14704 | ПАО "Россети Сибирь" | "Хакасэнерго" | ТП-12-31-12 | 6/0,4 | 0.16 | 0 | 0 | 0.0135
14705 | ПАО "Россети Сибирь" | "Хакасэнерго" | ТП 20-34-21 | 10/0,4 | 0.04 | 0.0099686 | 0 | 0.0495
14706 | ПАО "Россети Сибирь" | "Хакасэнерго" | ТП 01-15-44 | 10/0,4 | 0.16 | 0.013707 | 0 | 0.081
14707 | ПАО "Россети Сибирь" | "Хакасэнерго" | ТП 21-08-10 | 10/0,4 | 0.1 | 0.014745 | 0 | 0.117
14708 | ПАО "Россети Сибирь" | "Хакасэнерго" | ТП 01-07-43 | 10/0,4 | 0.1 | 0.23136 | 0 | 0.027
14709 | ПАО "Россети Сибирь" | "Хакасэнерго" | ТП 20-66-29 | 10/0,4 | 0.4 | 0.016407 | 0 | 0
14710 | ПАО "Россети Сибирь" | "Хакасэнерго" | ТП 71-03-20 | 10/0,4 | 0.063 | 0.0062304 | 0 | 0
14711 | ПАО "Россети Сибирь" | "Хакасэнерго" | ТП 01-15-36 | 10/0,4 | 0.63 | 0.37943 | 0 | 0.1701
14712 | ПАО "Россети Сибирь" | "Хакасэнерго" | ТП 01-07-45 | 10/0,4 | 0.1 | 0.08411 | 0.018 | 0.0135
14713 | ПАО "Россети Сибирь" | "Хакасэнерго" | ТП 20-66-08 | 10/0,4 | 0.025 | 0.011007 | 0 | 0
14714 | ПАО "Россети Сибирь" | "Хакасэнерго" | ТП 01-15-35 | 10/0,4 | 0.25 | 0.08951 | 0 | 0.0279
14715 | ПАО "Россети Сибирь" | "Хакасэнерго" | ТП 01-15-41 | 10/0,4 | 0.4 | 0.023052 | 0.0135 | 0.1125
14716 | ПАО "Россети Сибирь" | "Хакасэнерго" | ТП 01-11-823 | 10/0,4 | 0.1 | 0.0035306 | 0 | 0.0135
14717 | ПАО "Россети Сибирь" | "Хакасэнерго" | ТП 30-24-109 | 10/0,4 | 0.1 | 0.043197 | 0.0405 | 0.2583
14718 | ПАО "Россети Сибирь" | "Хакасэнерго" | ТП 30-06-52 | 10/0,4 | 0.25 | 0.05815 | 0 | 0.117
14719 | ПАО "Россети Сибирь" | "Хакасэнерго" | ТП 30-23-32 | 10/0,4 | 0.1 | 0.060643 | 0 | 0.027
14720 | ПАО "Россети Сибирь" | "Хакасэнерго" | ТП 30-23-26 | 10/0,4 | 0.63 | 0.22575 | 0 | 0.027
14721 | ПАО "Россети Сибирь" | "Хакасэнерго" | ТП 30-23-28 | 10/0,4 | 0.63 | 0.32357 | 0 | 0.0585
14722 | ПАО "Россети Сибирь" | "Хакасэнерго" | ТП 30-23-27 | 10/0,4 | 0.25 | 0.13022 | 0 | 0.0576
14723 | ПАО "Россети Сибирь" | "Хакасэнерго" | ТП 30-23-51 | 10/0,4 | 0.63 | 0.11672 | 0.018 | 0.081
14724 | ПАО "Россети Сибирь" | "Хакасэнерго" | ТП 30-23-53 | 10/0,4 | 0.63 | 0.2081 | 0 | 0.2205
14725 | ПАО "Россети Сибирь" | "Хакасэнерго" | ТП 30-21-36 | 10/0,4 | 0.4 | 0.15888 | 0.0063 | 0.054
14726 | ПАО "Россети Сибирь" | "Хакасэнерго" | ТП 30-21-37 | 10/0,4 | 0.4 | 0.20913 | 0 | 0.1656
14727 | ПАО "Россети Сибирь" | "Хакасэнерго" | ТП 30-21-45 | 10/0,4 | 0.25 | 0.092625 | 0 | 0.162
14728 | ПАО "Россети Сибирь" | "Хакасэнерго" | ТП 30-21-46 | 10/0,4 | 0.4 | 0.26791 | 0 | 0.2781
14729 | ПАО "Россети Сибирь" | "Хакасэнерго" | ТП 30-21-49 | 10/0,4 | 0.4 | 0.070611 | 0 | 0.2031
14730 | ПАО "Россети Сибирь" | "Хакасэнерго" | ТП 30-21-59 | 10/0,4 | 0.4 | 0.3163 | 0 | 0.0675
14731 | ПАО "Россети Сибирь" | "Хакасэнерго" | ТП 20-68-58 | 10/0,4 | 0.63 | 0.26313 | 0 | 0.036
14732 | ПАО "Россети Сибирь" | "Хакасэнерго" | ТП 20-68-60 | 10/0,4 | 0.63 | 0.53789 | 0 | 0.3132
14733 | ПАО "Россети Сибирь" | "Хакасэнерго" | ТП 20-68-66 | 10/0,4 | 0.1 | 0.024091 | 0 | 0.1395
14734 | ПАО "Россети Сибирь" | "Хакасэнерго" | ТП 20-68-64 | 10/0,4 | 0.63 | 0.26915 | 0 | 0.1395
14735 | ПАО "Россети Сибирь" | "Хакасэнерго" | ТП 20-68-64а | 10/0,4 | 0.63 | 0.28888 | 0 | 0.0783
14736 | ПАО "Россети Сибирь" | "Хакасэнерго" | ТП 20-68-65 | 10/0,4 | 0.4 | 0.087226 | 0 | 0.135
14737 | ПАО "Россети Сибирь" | "Хакасэнерго" | ТП 20-68-67 | 10/0,4 | 0.25 | 0.16241 | 0 | 0.1044
14738 | ПАО "Россети Сибирь" | "Хакасэнерго" | ТП 30-11-43 | 10/0,4 | 0.4 | 0.093871 | 0 | 0.3132
14739 | ПАО "Россети Сибирь" | "Хакасэнерго" | ТП 26-24-65 | 10/0,4 | 0.25 | 0.21204 | 0 | 0.162
14740 | ПАО "Россети Сибирь" | "Хакасэнерго" | СТП 26-24-34/400 | 10/0,4 | 0.4 | 0.33893 | 0.0315 | 0.063
14741 | ПАО "Россети Сибирь" | "Хакасэнерго" | ТП-97-01-108 | 10/0,4 | 0.63 | 0 | 0 | 0.009
14742 | ПАО "Россети Сибирь" | "Хакасэнерго" | ТП 30-21-42 | 10/0,4 | 0.63 | 0.18359 | 0.0135 | 0.423
14743 | ПАО "Россети Сибирь" | "Хакасэнерго" | ТП-30-21-68 | 10/0,4 | 0.63 | 0.16137 | 0 | 0.2871
14744 | ПАО "Россети Сибирь" | "Хакасэнерго" | ТП 22-54-07 | 10/0,4 | 0.63 | 0.28265 | 0 | 0.288
14745 | ПАО "Россети Сибирь" | "Хакасэнерго" | ТП 16-624-324 | 10/0,4 | 0.1 | 0.00041536 | 0 | 0
14746 | ПАО "Россети Сибирь" | "Хакасэнерго" | ТП 16-624-328 | 10/0,4 | 0.1 | 0 | 0 | 0
14747 | ПАО "Россети Сибирь" | "Хакасэнерго" | ТП 44-17-318 | 10/0,4 | 0.1 | 0.0078918 | 0 | 0.117
14748 | ПАО "Россети Сибирь" | "Хакасэнерго" | ТП 16-624-334 | 10/0,4 | 0.1 | 0 | 0 | 0
14749 | ПАО "Россети Сибирь" | "Хакасэнерго" | ТП 26-18-268 | 10/0,4 | 0.25 | 0.06978 | 0 | 0.063
14750 | ПАО "Россети Сибирь" | "Хакасэнерго" | ТП 26-18-269 | 10/0,4 | 0.25 | 0.093456 | 0 | 0.018
14751 | ПАО "Россети Сибирь" | "Хакасэнерго" | ТП 05-14_03А-08-253 | 10/0,4 | 0.4 | 0.16261 | 0 | 0.0576
14752 | ПАО "Россети Сибирь" | "Хакасэнерго" | ТП 16-624-300 | 10/0,4 | 0.025 | 0.00083072 | 0 | 0
14753 | ПАО "Россети Сибирь" | "Хакасэнерго" | ТП 16-624-319 | 10/0,4 | 0.4 | 0.00083072 | 0 | 0
14754 | ПАО "Россети Сибирь" | "Хакасэнерго" | ТП 16-624-325 | 10/0,4 | 0.04 | 0 | 0 | 0.0135
14755 | ПАО "Россети Сибирь" | "Хакасэнерго" | ТП 05-14-248 | 10/0,4 | 0.63 | 0.60871 | 0 | 0.1863
14756 | ПАО "Россети Сибирь" | "Хакасэнерго" | ТП 05-14-266 | 10/0,4 | 0.25 | 0.010176 | 0 | 0.0639
14757 | ПАО "Россети Сибирь" | "Хакасэнерго" | ТП 42-13_14-273 | 10/0,4 | 0.63 | 0.03759 | 0 | 0.027
14758 | ПАО "Россети Сибирь" | "Хакасэнерго" | ТП 30-24-89 | 10/0,4 | 0.16 | 0.045274 | 0 | 0.009
14759 | ПАО "Россети Сибирь" | "Хакасэнерго" | ТП 16-622_10-11-252 | 10/0,4 | 1.26 | 0.026583 | 0 | 0
14760 | ПАО "Россети Сибирь" | "Хакасэнерго" | ТП 16-622-267 | 10/0,4 | 0.25 | 0.0066458 | 0 | 0
14761 | ПАО "Россети Сибирь" | "Хакасэнерго" | ТП 16-624-335 | 10/0,4 | 0.1 | 0.0012461 | 0 | 0
14762 | ПАО "Россети Сибирь" | "Хакасэнерго" | ТП 03А-08-247 | 10/0,4 | 0.4 | 0.27601 | 0 | 0.2322
14763 | ПАО "Россети Сибирь" | "Хакасэнерго" | ТП 10-11-352 | 10/0,4 | 0.025 | 0.00062304 | 0 | 0
14764 | ПАО "Россети Сибирь" | "Хакасэнерго" | ТП 03А-08-246 | 10/0,4 | 0.4 | 0.14081 | 0 | 0.1764
14765 | ПАО "Россети Сибирь" | "Хакасэнерго" | ТП 30-08-350 | 10/0,4 | 0.4 | 0.005815 | 0 | 0
14766 | ПАО "Россети Сибирь" | "Хакасэнерго" | ТП-73-04-26 | 10/0,4 | 0.04 | 0.0037382 | 0 | 0.0216
14767 | ПАО "Россети Сибирь" | "Хакасэнерго" | ТП-49-24-03 | 10/0,4 | 0.025 | 0.0005192 | 0 | 0
14768 | ПАО "Россети Сибирь" | "Хакасэнерго" | ТП-55-03-11 | 10/0,4 | 0.16 | 0.015784 | 0 | 0
14769 | ПАО "Россети Сибирь" | "Хакасэнерго" | ТП-74-16-18 | 10/0,4 | 0.025 | 0.0020768 | 0 | 0.0135
14770 | ПАО "Россети Сибирь" | "Хакасэнерго" | ТП-73-04-34 | 10/0,4 | 0.16 | 0.0033229 | 0 | 0
14771 | ПАО "Россети Сибирь" | "Хакасэнерго" | ТП-73-04-30 | 10/0,4 | 0.16 | 0.0018691 | 0 | 0
14772 | ПАО "Россети Сибирь" | "Хакасэнерго" | ТП-49-17-15 | 10/0,4 | 0.1 | 0.0024922 | 0 | 0
14773 | ПАО "Россети Сибирь" | "Хакасэнерго" | ТП-74-07-13 | 10/0,4 | 0.025 | 0.0005192 | 0 | 0
14774 | ПАО "Россети Сибирь" | "Хакасэнерго" | ТП-74-04-15 | 10/0,4 | 0.25 | 0.0029075 | 0 | 0
14775 | ПАО "Россети Сибирь" | "Хакасэнерго" | ТП-74-11-04 | 10/0,4 | 0.25 | 0 | 0 | 0
14776 | ПАО "Россети Сибирь" | "Хакасэнерго" | ТП 73-04-42 | 10/0,4 | 0.04 | 0.0039459 | 0 | 0.0135
14777 | ПАО "Россети Сибирь" | "Хакасэнерго" | ТП-73-04-32 | 10/0,4 | 0.16 | 0.0022845 | 0 | 0.27
14778 | ПАО "Россети Сибирь" | "Хакасэнерго" | ТП-04-29-03 | 10/0,4 | 0.1 | 0.0068534 | 0 | 0
14779 | ПАО "Россети Сибирь" | "Хакасэнерго" | ТП-01-04-12 | 6/0,4 | 0.25 | 0.06002 | 0 | 0
14780 | ПАО "Россети Сибирь" | "Хакасэнерго" | ТП-65-05-04 | 10/0,4 | 0.25 | 0.013707 | 0 | 0.018
14781 | ПАО "Россети Сибирь" | "Хакасэнерго" | ТП-33-07-11 | 6/0,4 | 0.025 | 0.00062304 | 0 | 0.0135
14782 | ПАО "Россети Сибирь" | "Хакасэнерго" | ТП-04-23-06 | 10/0,4 | 1.26 | 0.03759 | 0 | 0
14783 | ПАО "Россети Сибирь" | "Хакасэнерго" | ТП-33-06-08 | 10/0,4 | 0.4 | 0.14953 | 0 | 0.1575
14784 | ПАО "Россети Сибирь" | "Хакасэнерго" | ТП-63-27-07 | 10/0,4 | 0.025 | 0 | 0 | 0
14785 | ПАО "Россети Сибирь" | "Хакасэнерго" | ТП-63-27-04 | 10/0,4 | 0.1 | 0.004569 | 0 | 0.0045
14786 | ПАО "Россети Сибирь" | "Хакасэнерго" | ТП-33-04-07 | 10/0,4 | 0.4 | 0.13105 | 0 | 0.09
14787 | ПАО "Россети Сибирь" | "Хакасэнерго" | ТП-33-06-07 | 10/0,4 | 0.25 | 0.11879 | 0.0135 | 0
14788 | ПАО "Россети Сибирь" | "Хакасэнерго" | ТП-33-06-11 | 10/0,4 | 0.25 | 0.13105 | 0.0045 | 0.0315
14789 | ПАО "Россети Сибирь" | "Хакасэнерго" | ТП-33-06-12 | 10/0,4 | 0.25 | 0.15202 | 0 | 0.207
14790 | ПАО "Россети Сибирь" | "Хакасэнерго" | ТП-65-05-09 | 10/0,4 | 0.063 | 0.013707 | 0 | 0
14791 | ПАО "Россети Сибирь" | "Хакасэнерго" | ТП-31-05-104 | 10/0,4 | 0.1 | 0.039044 | 0 | 0
14792 | ПАО "Россети Сибирь" | "Хакасэнерго" | ТП-31-05-105 | 10/0,4 | 0.025 | 0 | 0 | 0
14793 | ПАО "Россети Сибирь" | "Хакасэнерго" | ТП-31-06-05 | 10/0,4 | 0.063 | 0 | 0 | 0
14794 | ПАО "Россети Сибирь" | "Хакасэнерго" | ТП-01-48-08 | 10/0,4 | 0.1 | 0.0095533 | 0 | 0
14795 | ПАО "Россети Сибирь" | "Хакасэнерго" | ТП-33-06-13 | 10/0,4 | 0.1 | 0.0041536 | 0 | 0
14796 | ПАО "Россети Сибирь" | "Хакасэнерго" | ТП-С-30-07 | 10/0,4 | 0.16 | 0.040498 | 0 | 0
14797 | ПАО "Россети Сибирь" | "Хакасэнерго" | ТП 09-02-06 | 6/0,4 | 0.04 | 0 | 0 | 0
14798 | ПАО "Россети Сибирь" | "Хакасэнерго" | ТП 33-07-10 | 6/0,4 | 0.63 | 0 | 0 | 0
14799 | ПАО "Россети Сибирь" | "Хакасэнерго" | ТП-05-20-05 | 6/0,4 | 0.63 | 0.003219 | 0 | 0
14800 | ПАО "Россети Сибирь" | "Хакасэнерго" | ТП 69-09-30 "ДК" | 10/0,4 | 0.16 | 0.0013499 | 0 | 0
14801 | ПАО "Россети Сибирь" | "Хакасэнерго" | ТП 58-01-07 ИЖС | 10/0,4 | 0.25 | 0.00047766 | 0 | 0
14802 | ПАО "Россети Сибирь" | "Хакасэнерго" | СТП 79-11-11 Феллер | 10/0,4 | 0.025 | 0.005192 | 0 | 0
14803 | ПАО "Россети Сибирь" | "Хакасэнерго" | СТП 79-12-02 КФХ | 10/0,4 | 0.025 | 0.0075595 | 0 | 0
14804 | ПАО "Россети Сибирь" | "Хакасэнерго" | СТП 66-06-12 Конев | 10/0,4 | 0.025 | 0.00062304 | 0 | 0
14805 | ПАО "Россети Сибирь" | "Хакасэнерго" | СТП 66-06-14 КФХ "Порватова" | 10/0,4 | 0.063 | 0.0039459 | 0 | 0
14806 | ПАО "Россети Сибирь" | "Хакасэнерго" | СТП 66-02-07 КФХ | 10/0,4 | 0.025 | 8.307e-05 | 0 | 0
14807 | ПАО "Россети Сибирь" | "Хакасэнерго" | СТП 58-01-14 Автодор | 10/0,4 | 0.025 | 0.00024922 | 0 | 0
14808 | ПАО "Россети Сибирь" | "Хакасэнерго" | ТП 69-07-03 Цех | 10/0,4 | 0.25 | 0.015036 | 0 | 0.09
14809 | ПАО "Россети Сибирь" | "Хакасэнерго" | ТП-14-08-16/400 | 6/0,4 | 0.4 | 0.049012 | 0 | 0
14810 | ПАО "Россети Сибирь" | "Хакасэнерго" | ТП-56-01-19 | 6/0,4 | 0.25 | 0.002866 | 0 | 0
14811 | ПАО "Россети Сибирь" | "Хакасэнерго" | ТП-56-11-14 | 6/0,4 | 0.25 | 0.0043613 | 0 | 0
14812 | ПАО "Россети Сибирь" | "Хакасэнерго" | ТП 11-03-26 | 10/0,4 | 0.1 | 0 | 0 | 0
14813 | ПАО "Россети Сибирь" | "Хакасэнерго" | ТП 11-02-35 | 10/0,4 | 0.1 | 0 | 0 | 0
14814 | ПАО "Россети Сибирь" | "Хакасэнерго" | ТП 11-01-04 | 10/0,4 | 0.25 | 0 | 0 | 0
14815 | ПАО "Россети Сибирь" | "Хакасэнерго" | ТП-21-10-06 | 10/0,4 | 0.25 | 0.072771 | 0 | 0.0135
14816 | ПАО "Россети Сибирь" | "Хакасэнерго" | ТП-123-08-03 | 10/0,4 | 0.063 | 0 | 0 | 0
14817 | ПАО "Россети Сибирь" | "Хакасэнерго" | ТП-11-03-19 | 10/0,4 | 0.25 | 0.023551 | 0 | 0
14818 | ПАО "Россети Сибирь" | "Хакасэнерго" | ТП-123-03-04 | 10/0,4 | 0.025 | 0 | 0 | 0
14819 | ПАО "Россети Сибирь" | "Хакасэнерго" | ТП 123-05-05 1Т ввод | 10/0,4 | 0.4 | 0.016573 | 0 | 0
14820 | ПАО "Россети Сибирь" | "Хакасэнерго" | ТП-90-15-08 | 10/0,4 | 0.16 | 0.025337 | 0 | 0
14821 | ПАО "Россети Сибирь" | "Хакасэнерго" | ТП-123-09-18 | 10/0,4 | 0.16 | 0.010259 | 0 | 1e-07
14822 | ПАО "Россети Сибирь" | "Хакасэнерго" | ТП-123-09-20 | 10/0,4 | 0.1 | 0.014911 | 0 | 0
14823 | ПАО "Россети Сибирь" | "Хакасэнерго" | ТП-21-09-33 | 10/0,4 | 0.04 | 0.013229 | 0 | 0
14824 | ПАО "Россети Сибирь" | "Хакасэнерго" | ТП-21-10-10 | 10/0,4 | 0.25 | 0.018774 | 0 | 0.0315
14825 | ПАО "Россети Сибирь" | "Хакасэнерго" | ТП-21-10-13 | 10/0,4 | 0.1 | 0.016241 | 0 | 0.0135
14826 | ПАО "Россети Сибирь" | "Хакасэнерго" | ТП-21-09-36 | 10/0,4 | 0.04 | 0.0041536 | 0 | 0.027
14827 | ПАО "Россети Сибирь" | "Хакасэнерго" | ТП-21-09-37 | 10/0,4 | 0.025 | 0 | 0 | 0
14828 | ПАО "Россети Сибирь" | "Хакасэнерго" | ТП-11-04-08 | 10/0,4 | 0.063 | 0.0035306 | 0 | 0
14829 | ПАО "Россети Сибирь" | "Хакасэнерго" | ТП-123-05-07 | 10/0,4 | 0.025 | 0 | 0 | 0
14830 | ПАО "Россети Сибирь" | "Хакасэнерго" | ТП-21-09-41 | 10/0,4 | 0.1 | 0.016241 | 0 | 0
14831 | ПАО "Россети Сибирь" | "Хакасэнерго" | ТП-21-10-14 | 10/0,4 | 0.1 | 0.0039459 | 0 | 0
14832 | ПАО "Россети Сибирь" | "Хакасэнерго" | ТП-90-06-18 | 10/0,4 | 0.025 | 0.00012461 | 0 | 0
14833 | ПАО "Россети Сибирь" | "Хакасэнерго" | ТП-90-12-08 | 10/0,4 | 0.025 | 0.00026998 | 0 | 0
14834 | ПАО "Россети Сибирь" | "Хакасэнерго" | ТП-78-01-03 | 10/0,4 | 0.025 | 0.00076842 | 0 | 0
14835 | ПАО "Россети Сибирь" | "Хакасэнерго" | ТП-21-09-42 | 10/0,4 | 0.04 | 0 | 0 | 0
14836 | ПАО "Россети Сибирь" | "Хакасэнерго" | ТП-90-07-01 | 10/0,4 | 0.025 | 0.00014538 | 0 | 0
14837 | ПАО "Россети Сибирь" | "Хакасэнерго" | ТП-78-09-02 | 10/0,4 | 0.025 | 0 | 0 | 0
14838 | ПАО "Россети Сибирь" | "Хакасэнерго" | ТП-11-02-09 | 10/0,4 | 0.1 | 0.019044 | 0 | 0.027
14839 | ПАО "Россети Сибирь" | "Хакасэнерго" | ТП-90-07-10 | 10/0,4 | 0.025 | 0.00010384 | 0 | 0
14840 | ПАО "Россети Сибирь" | "Хакасэнерго" | ТП-21-10-17 | 10/0,4 | 0.1 | 0.0022845 | 0 | 0
14841 | ПАО "Россети Сибирь" | "Хакасэнерго" | ТП-21-06-09 | 10/0,4 | 0.5 | 0.026562 | 0 | 0
14842 | ПАО "Россети Сибирь" | "Хакасэнерго" | ТП-78-09-03 | 10/0,4 | 0.025 | 6.23e-05 | 0 | 0
14843 | ПАО "Россети Сибирь" | "Хакасэнерго" | ТП 123-07-03 | 10/0,4 | 0.025 | 0.0013499 | 0 | 0
14844 | ПАО "Россети Сибирь" | "Хакасэнерго" | ТП 21-09-46 | 10/0,4 | 0.063 | 0.0091379 | 0 | 0
14845 | ПАО "Россети Сибирь" | "Хакасэнерго" | ТП 21-10-18 | 10/0,4 | 0.1 | 0.0056904 | 0 | 0
14846 | ПАО "Россети Сибирь" | "Хакасэнерго" | ТП 21-10-19 | 10/0,4 | 0.1 | 0.020166 | 0 | 0.0135
14847 | ПАО "Россети Сибирь" | "Хакасэнерго" | ТП 11-02-22 | 10/0,4 | 0.025 | 0 | 0 | 0
14848 | ПАО "Россети Сибирь" | "Хакасэнерго" | ТП 57-01-01 | 10/0,4 | 0.25 | 0.088056 | 0 | 0.0135
14849 | ПАО "Россети Сибирь" | "Хакасэнерго" | ТП-21-09-18 | 10/0,4 | 0.16 | 0.063405 | 0 | 0
14850 | ПАО "Россети Сибирь" | "Хакасэнерго" | ТП-11-14-04 | 10/0,4 | 0.025 | 0.00022845 | 0 | 0
14851 | ПАО "Россети Сибирь" | "Хакасэнерго" | ТП-21-09-48 | 10/0,4 | 0.25 | 0.040768 | 0 | 0.09
14852 | ПАО "Россети Сибирь" | "Хакасэнерго" | ТП-11-03-23 | 10/0,4 | 0.025 | 0.0019314 | 0 | 0
14853 | ПАО "Россети Сибирь" | "Хакасэнерго" | ТП-21-09-49 | 10/0,4 | 0.025 | 0 | 0 | 0
14854 | ПАО "Россети Сибирь" | "Хакасэнерго" | ТП-90-12-13 | 10/0,4 | 0.04 | 0.00093456 | 0 | 0
14855 | ПАО "Россети Сибирь" | "Хакасэнерго" | ТП-21-09-50 | 10/0,4 | 0.025 | 6.23e-05 | 0 | 0
14856 | ПАО "Россети Сибирь" | "Хакасэнерго" | ТП-78-06-06 | 10/0,4 | 0.025 | 0.0009761 | 0 | 0
14857 | ПАО "Россети Сибирь" | "Хакасэнерго" | ТП-57-01-19 | 10/0,4 | 0.4 | 0.014745 | 0 | 0
14858 | ПАО "Россети Сибирь" | "Хакасэнерго" | ТП-11-14-11 | 10/0,4 | 0.063 | 0.0052543 | 0 | 0
14859 | ПАО "Россети Сибирь" | "Хакасэнерго" | ТП-90-14-04 | 10/0,4 | 0.025 | 0.00010384 | 0 | 0
14860 | ПАО "Россети Сибирь" | "Хакасэнерго" | ТП-21-09-40 | 10/0,4 | 0.1 | 0.00056074 | 0 | 0
14861 | ПАО "Россети Сибирь" | "Хакасэнерго" | ТП-11-03-24 | 10/0,4 | 0.063 | 8.307e-05 | 0 | 0
14862 | ПАО "Россети Сибирь" | "Хакасэнерго" | ТП-21-07-01 | 10/0,4 | 0.4 | 0.0015161 | 0 | 0
14863 | ПАО "Россети Сибирь" | "Хакасэнерго" | ТП-21-12-01 | 10/0,4 | 0.4 | 0.0087849 | 0 | 0
14864 | ПАО "Россети Сибирь" | "Хакасэнерго" | ТП-21-10-07 | 10/0,4 | 0.1 | 0.038421 | 0 | 0.0405
14865 | ПАО "Россети Сибирь" | "Хакасэнерго" | ТП 53-13-03 | 10/0,4 | 0.16 | 0.01163 | 0 | 0
14866 | ПАО "Россети Сибирь" | "Хакасэнерго" | ТП-36-03-21 | 10/0,4 | 0.16 | 0 | 0 | 0
14867 | ПАО "Россети Сибирь" | "Хакасэнерго" | ТП 65-15-06 | 10/0,4 | 0.04 | 0.0036344 | 0 | 0
14868 | ПАО "Россети Сибирь" | "Хакасэнерго" | ТП 111-07-18 | 10/0,4 | 0.063 | 0.011838 | 0 | 0
14869 | ПАО "Россети Сибирь" | "Хакасэнерго" | ТП 91-11-13 | 10/0,4 | 0.025 | 0.0028867 | 0 | 0
14870 | ПАО "Россети Сибирь" | "Хакасэнерго" | ТП-20-10-10 | 10/0,4 | 0.04 | 0.0012045 | 0 | 0
14871 | ПАО "Россети Сибирь" | "Хакасэнерго" | ТП 20-10-04 (Садовая безврем пользован) | 10/0,4 | 0.4 | 0.012461 | 0 | 0.0135
14872 | ПАО "Россети Сибирь" | "Хакасэнерго" | ТП 88-13-20 | 10/0,4 | 0.025 | 0.0014538 | 0 | 0
14873 | ПАО "Россети Сибирь" | "Хакасэнерго" | ТП 89-03-12 | 10/0,4 | 0.025 | 0.0010384 | 0 | 0
14874 | ПАО "Россети Сибирь" | "Хакасэнерго" | ТП 68-07-15 | 10/0,4 | 0.025 | 0.0012461 | 0 | 0
14875 | ПАО "Россети Сибирь" | "Хакасэнерго" | ТП 88-08-16 | 10/0,4 | 0.16 | 0.014538 | 0 | 0.0135
14876 | ПАО "Россети Сибирь" | "Хакасэнерго" | ТП 89-04-03А | 10/0,4 | 0.1 | 0.0016614 | 0 | 0
14877 | ПАО "Россети Сибирь" | "Хакасэнерго" | ТП 89-06-04 | 10/0,4 | 0.16 | 0.00083072 | 0 | 0
14878 | ПАО "Россети Сибирь" | "Хакасэнерго" | ТП 98-03-02 | 10/0,4 | 0.1 | 0.014538 | 0 | 0
14879 | ПАО "Россети Сибирь" | "Хакасэнерго" | ТП 98-04-03 | 10/0,4 | 0.63 | 0.00083072 | 0 | 0
14880 | ПАО "Россети Сибирь" | "Хакасэнерго" | ТП 88-16-02А | 10/0,4 | 0.25 | 0.014953 | 0 | 0
14881 | ПАО "Россети Сибирь" | "Хакасэнерго" | ТП 88-13-04 | 10/0,4 | 0.025 | 0 | 0 | 0
14882 | ПАО "Россети Сибирь" | "Хакасэнерго" | ТП-01-07-47 | 10/0,4 | 0.1 | 0.0012461 | 0 | 0
14883 | ПАО "Россети Сибирь" | "Хакасэнерго" | ТП-74-16-34 | 10/0,4 | 0.25 | 0 | 0 | 0
14884 | ПАО "Россети Сибирь" | "Алтайэнерго" | ТП-14-25-118 | 10/0,4 | 0.16 | 0 | 0 | 0
14885 | ПАО "Россети Сибирь" | "Алтайэнерго" | ТП-90-14-13 | 10/0,4 | 0.1 | 0.0075091 | 0 | 0
14886 | ПАО "Россети Сибирь" | "Алтайэнерго" | ТП-90-14-14 | 10/0,4 | 0.1 | 0.0066134 | 0 | 0
14887 | ПАО "Россети Сибирь" | "Алтайэнерго" | КТП 90-7-76 25 кВА | 10/0,4 | 0.025 | 0.0017667 | 0 | 0
14888 | ПАО "Россети Сибирь" | "Алтайэнерго" | ТП-31-16-29 | 10/0,4 | 0.16 | 0.016288 | 0 | 0
14889 | ПАО "Россети Сибирь" | "Алтайэнерго" | ТП-35-13-83 | 10/0,4 | 0.16 | 0.019299 | 0 | 0.072
14890 | ПАО "Россети Сибирь" | "Алтайэнерго" | ТП-56-0-33 | 10/0,4 | 0.25 | 0.039276 | 0 | 0.0135
14891 | ПАО "Россети Сибирь" | "Алтайэнерго" | ПС-58 Шахи Л: 8 - КТП: 31 | 10/0,4 | 0.16 | 0.0055309 | 0 | 0
14892 | ПАО "Россети Сибирь" | "Алтайэнерго" | ПС-58 Шахи Л: 8 - КТП: 30 | 10/0,4 | 0.16 | 0.015442 | 0 | 0
14893 | ПАО "Россети Сибирь" | "Алтайэнерго" | ТП-18-10-2 | 10/0,4 | 0.16 | 0.01191 | 0 | 0.0936
14894 | ПАО "Россети Сибирь" | "Алтайэнерго" | ТП-18-10-5 | 10/0,4 | 0.25 | 0.014538 | 0.009 | 0.0459
14895 | ПАО "Россети Сибирь" | "Алтайэнерго" | ТП-18-10-4 | 10/0,4 | 0.16 | 0.034635 | 0 | 0.0189
14896 | ПАО "Россети Сибирь" | "Алтайэнерго" | ПС-18 Лебяжье Л: 10 - КТП: 3 | 10/0,4 | 0.16 | 0.021032 | 0 | 0.0387
14897 | ПАО "Россети Сибирь" | "Алтайэнерго" | ТП-56-0-6 | 10/0,4 | 0.25 | 0.0022664 | 0 | 0.0135
14898 | ПАО "Россети Сибирь" | "Алтайэнерго" | ТП-58-8-40 | 10/0,4 | 0.25 | 0.005326 | 0 | 0
14899 | ПАО "Россети Сибирь" | "Алтайэнерго" | ТП-58-8-41 | 10/0,4 | 0.25 | 0.0082175 | 0 | 0
14900 | ПАО "Россети Сибирь" | "Алтайэнерго" | ТП-20-10-6 | 10/0,4 | 0.25 | 0.0077374 | 0 | 0.0135
14901 | ПАО "Россети Сибирь" | "Алтайэнерго" | ТП-20-10-3 | 10/0,4 | 0.25 | 0.0080086 | 0 | 0
14902 | ПАО "Россети Сибирь" | "Алтайэнерго" | ТП-96-5-4 | 10/0,4 | 0.16 | 0.014245 | 0 | 0
14903 | ПАО "Россети Сибирь" | "Алтайэнерго" | ТП-34-7-17 | 10/0,4 | 0.16 | 0.058477 | 0 | 0
14904 | ПАО "Россети Сибирь" | "Алтайэнерго" | ТП-90-3-27 | 10 | 0.025 | 0 | 0 | 0
14905 | ПАО "Россети Сибирь" | "Алтайэнерго" | ТП-46-2-18 | 10/0,4 | 0.25 | 0 | 0 | 0
14906 | ПАО "Россети Сибирь" | "Алтайэнерго" | ТП-23-13-2 | 10/0,4 | 0.4 | 0 | 0 | 0
14907 | ПАО "Россети Сибирь" | "Алтайэнерго" | ТП-6-5 | 10/0,4 | 2.5 | 0 | 0 | 0
14908 | ПАО "Россети Сибирь" | "Алтайэнерго" | 57-1-17 потреб. | 10/0,4 | 0.1 | 0 | 0 | 0
14909 | ПАО "Россети Сибирь" | "Алтайэнерго" | КТП-10 кВ 57-0-11 | 10/0,4 | 0.16 | 0 | 0 | 0
14910 | ПАО "Россети Сибирь" | "Алтайэнерго" | ТП-28-2 | 10/0,4 | 0.8 | 0 | 0 | 0
14911 | ПАО "Россети Сибирь" | "Алтайэнерго" | ТП-5-2 | 10/0,4 | 2 | 0 | 0 | 0
14912 | ПАО "Россети Сибирь" | "Алтайэнерго" | РП-1 |  | 2 | 0 | 0 | 0
14913 | ПАО "Россети Сибирь" | "Алтайэнерго" | ТП-1008 | 10/0,4 | 0.25 | 0 | 0 | 0
14914 | ПАО "Россети Сибирь" | "Алтайэнерго" | ТП-6-10 | 10/0,4 | 2 | 0 | 0 | 0
14915 | ПАО "Россети Сибирь" | "Алтайэнерго" | ТП-3-3 | 10/0,4 | 1.26 | 0 | 0 | 0
14916 | ПАО "Россети Сибирь" | "Алтайэнерго" | ТП-38-5-17 Ю | 10/0,4 | 0.4 | 0.0028009 | 0 | 0
14917 | ПАО "Россети Сибирь" | "Алтайэнерго" | ТП-38-5-18 Ю | 10/0,4 | 0.1 | 0.0028009 | 0 | 0
14918 | ПАО "Россети Сибирь" | "Алтайэнерго" | ТП-1395 | 10/0,4 | 2 | 0 | 0 | 0
14919 | ПАО "Россети Сибирь" | "Алтайэнерго" | ТП-6-2 | 10/0,4 | 2.5 | 0 | 0 | 0
14920 | ПАО "Россети Сибирь" | "Алтайэнерго" | ТП-3-26-38 | 10/0,4 | 0.025 | 0.010207 | 0 | 0
14921 | ПАО "Россети Сибирь" | "Алтайэнерго" | ТП-3-6 | 10/0,4 | 2 | 0 | 0 | 0
14922 | ПАО "Россети Сибирь" | "Алтайэнерго" | ТП-3-2 | 10/0,4 | 2 | 0 | 0 | 0
14923 | ПАО "Россети Сибирь" | "Алтайэнерго" | ТП-1413 | 10/0,4 | 2 | 0 | 0 | 0
14924 | ПАО "Россети Сибирь" | "Алтайэнерго" | ТП-6-3 | 10/0,4 | 2 | 0 | 0 | 0.0135
14925 | ПАО "Россети Сибирь" | "Алтайэнерго" | ТП-4-1 | 10/0,4 | 2 | 0 | 0 | 0
14926 | ПАО "Россети Сибирь" | "Алтайэнерго" | ТП-8 | 10/0,4 | 2 | 0 | 0 | 0
14927 | ПАО "Россети Сибирь" | "Алтайэнерго" | ТП-1427 | 6/0,4 | 0.8 | 0 | 0 | 0
14928 | ПАО "Россети Сибирь" | "Алтайэнерго" | ТП-1002 | 6/0,4 | 2 | 0 | 0 | 0
14929 | ПАО "Россети Сибирь" | "Алтайэнерго" | ТП Парус | 10/0,4 | 1.26 | 0 | 0 | 0
14930 | ПАО "Россети Сибирь" | "Алтайэнерго" | ТП-1039 | 10/0,4 | 1.26 | 0 | 0 | 0
14931 | ПАО "Россети Сибирь" | "Алтайэнерго" | ТП-1261 | 10/0,4 | 1.26 | 0 | 0 | 0
14932 | ПАО "Россети Сибирь" | "Алтайэнерго" | ТП-28-1 | 10/0,4 | 1.26 | 0 | 0 | 0
14933 | ПАО "Россети Сибирь" | "Алтайэнерго" | ТП-1434 | 10/0,4 | 1.26 | 0 | 0 | 0
14934 | ПАО "Россети Сибирь" | "Алтайэнерго" | ТП-1131 | 6/0,4 | 1.26 | 0 | 0 | 0
14935 | ПАО "Россети Сибирь" | "Алтайэнерго" | ТП-1363 | 10/0,4 | 1.26 | 0 | 0 | 0
14936 | ПАО "Россети Сибирь" | "Алтайэнерго" | ТП-1004 | 6/0,4 | 2 | 0 | 0 | 0
14937 | ПАО "Россети Сибирь" | "Алтайэнерго" | ТП-6-6 | 10/0,4 | 2 | 0 | 0 | 0
14938 | ПАО "Россети Сибирь" | "Алтайэнерго" | ТП-14 | 6/0,4 | 1.26 | 0 | 0 | 0
14939 | ПАО "Россети Сибирь" | "Алтайэнерго" | ТП-13 | 6/0,4 | 1.26 | 0 | 0 | 0.027
14940 | ПАО "Россети Сибирь" | "Алтайэнерго" | РП-3 |  | 2 | 0 | 0 | 0
14941 | ПАО "Россети Сибирь" | "Алтайэнерго" | ТП-1238 | 6/0,4 | 1.26 | 0 | 0 | 0
14942 | ПАО "Россети Сибирь" | "Алтайэнерго" | ТП-1315 | 10/0,4 | 0.8 | 0 | 0 | 0
14943 | ПАО "Россети Сибирь" | "Алтайэнерго" | ТП-1423 | 10/0,4 | 2 | 0 | 0 | 0
14944 | ПАО "Россети Сибирь" | "Алтайэнерго" | ТП-1424 | 10/0,4 | 2 | 0 | 0 | 0
14945 | ПАО "Россети Сибирь" | "Алтайэнерго" | ТП-1240 | 10/0,4 | 1.26 | 0 | 0 | 0.0072
14946 | ПАО "Россети Сибирь" | "Алтайэнерго" | ТП-4-2 | 10/0,4 | 2 | 0 | 0 | 0
14947 | ПАО "Россети Сибирь" | "Алтайэнерго" | ТП-1017 | 10/0,4 | 0.63 | 0 | 0 | 0
14948 | ПАО "Россети Сибирь" | "Алтайэнерго" | ТП-1015 | 10/0,4 | 1.26 | 0 | 0 | 0
14949 | ПАО "Россети Сибирь" | "Алтайэнерго" | ТП-1011 | 6/0,4 | 1.26 | 0 | 0 | 0
14950 | ПАО "Россети Сибирь" | "Алтайэнерго" | ТП-4-4 | 10/0,4 | 0.16 | 0 | 0 | 0
14951 | ПАО "Россети Сибирь" | "Алтайэнерго" | ТП-1007 | 10/0,4 | 1.26 | 0 | 0 | 0
14952 | ПАО "Россети Сибирь" | "Алтайэнерго" | ТП-1010 | 10/0,4 | 0.8 | 0 | 0 | 0
14953 | ПАО "Россети Сибирь" | "Алтайэнерго" | ТП-1009 | 10/0,4 | 2 | 0 | 0 | 0
14954 | ПАО "Россети Сибирь" | "Алтайэнерго" | ТП-1012 | 6/0,4 | 1 | 0 | 0 | 0
14955 | ПАО "Россети Сибирь" | "Алтайэнерго" | ТП-1006 | 6/0,4 | 1.26 | 0 | 0 | 0
14956 | ПАО "Россети Сибирь" | "Алтайэнерго" | ТП-6-8 | 10/0,4 | 2 | 0 | 0 | 0
14957 | ПАО "Россети Сибирь" | "Алтайэнерго" | ТП-1014 | 6/0,4 | 0.8 | 0 | 0 | 0
14958 | ПАО "Россети Сибирь" | "Алтайэнерго" | ТП-1369 | 10/0,4 | 2 | 0 | 0 | 0
14959 | ПАО "Россети Сибирь" | "Алтайэнерго" | ТП-1388 | 10/0,4 | 2 | 0 | 0 | 0
14960 | ПАО "Россети Сибирь" | "Алтайэнерго" | ТП-6-9 | 10/0,4 | 2 | 0 | 0 | 0
14961 | ПАО "Россети Сибирь" | "Алтайэнерго" | РП-5 |  | 2 | 0 | 0 | 0
14962 | ПАО "Россети Сибирь" | "Алтайэнерго" | ТП-6-7 | 10/0,4 | 2 | 0 | 0 | 0
14963 | ПАО "Россети Сибирь" | "Алтайэнерго" | ТП-1005 | 6/0,4 | 0.8 | 0 | 0 | 0
14964 | ПАО "Россети Сибирь" | "Алтайэнерго" | ТП-1428 | 10/0,4 | 2 | 0 | 0 | 0
14965 | ПАО "Россети Сибирь" | "Алтайэнерго" | ТП-1001 | 10/0,4 | 1.26 | 0 | 0 | 0
14966 | ПАО "Россети Сибирь" | "Алтайэнерго" | ТП-6-4 | 10/0,4 | 1.26 | 0 | 0 | 0
14967 | ПАО "Россети Сибирь" | "Алтайэнерго" | РП-6 | 10/0,4 | 2 | 0 | 0 | 0
14968 | ПАО "Россети Сибирь" | "Алтайэнерго" | ТП-34-13-50 |  | 0.025 | 0.00015595 | 0 | 0
14969 | ПАО "Россети Сибирь" | "Алтайэнерго" | ТП-10-30-7 | 10/0,4 | 0.025 | 6.532e-05 | 0 | 0
14970 | ПАО "Россети Сибирь" | "Алтайэнерго" | ТП-36-9-54 |  | 0.1 | 0 | 0 | 0
14971 | ПАО "Россети Сибирь" | "Алтайэнерго" | ТП-44-7-11 | 10/0,4 | 0.1 | 0 | 0 | 0
14972 | ПАО "Россети Сибирь" | "Алтайэнерго" | ТП-31-10-20 | 10/0,4 | 0.25 | 0.0014538 | 0 | 0
14973 | ПАО "Россети Сибирь" | "Алтайэнерго" | ТП-44-7-9 | 10/0,4 | 0.063 | 0.011457 | 0 | 0
14974 | ПАО "Россети Сибирь" | "Алтайэнерго" | ТП-51-11-25 | 10/0,4 | 0.025 | 0.0029698 | 0 | 0
14975 | ПАО "Россети Сибирь" | "Алтайэнерго" | ТП-39-2-1 | 10/0,4 | 0.1 | 0.03526 | 0 | 0
14976 | ПАО "Россети Сибирь" | "Алтайэнерго" | ТП-10-31-7 | 10/0,4 | 0.025 | 0.0061271 | 0 | 0.0045
14977 | ПАО "Россети Сибирь" | "Алтайэнерго" | ТП-22-309/409-47 | 10/0,4 | 1.26 | 0 | 0 | 0
14978 | ПАО "Россети Сибирь" | "Алтайэнерго" | ТП-21-6-2 | 10/0,4 | 0.025 | 0.01456 | 0 | 0
14979 | ПАО "Россети Сибирь" | "Алтайэнерго" | ТП-68-6-16 |  | 0.16 | 0 | 0 | 0
14980 | ПАО "Россети Сибирь" | "Алтайэнерго" | ТП-19-7-5 | 10/0,4 | 0.16 | 0.00035825 | 0 | 0
14981 | ПАО "Россети Сибирь" | "Алтайэнерго" | ТП-50-4-17 |  | 0.16 | 0 | 0 | 0
14982 | ПАО "Россети Сибирь" | "Алтайэнерго" | ТП-8-12-17 | 10/0,4 | 0.04 | 0 | 0 | 0
14983 | ПАО "Россети Сибирь" | "Алтайэнерго" | ТП-1016 | 10/0,4 | 0.063 | 0 | 0 | 0
14984 | ПАО "Россети Сибирь" | "Алтайэнерго" | ТП-1013 | 10/0,4 | 4 | 0 | 0 | 0
14985 | ПАО "Россети Сибирь" | "Алтайэнерго" | ТП-3-7 | 10/0,4 | 2 | 0 | 0 | 0.0153
14986 | ПАО "Россети Сибирь" | "Алтайэнерго" | КТП 5-18-1 | 10/0,4 | 0.063 | 0.0013027 | 0 | 0
14987 | ПАО "Россети Сибирь" | "Алтайэнерго" | КТП 5-6-19 | 10/0,4 | 0.1 | 0.0019116 | 0 | 0
14988 | ПАО "Россети Сибирь" | "Алтайэнерго" | КТП 38-3-106 | 10/0,4 | 0.1 | 0.0012744 | 0 | 0
14989 | ПАО "Россети Сибирь" | "Алтайэнерго" | КТП 7-7-132 | 10/0,4 | 0.63 | 0.0006372 | 0 | 0
14990 | ПАО "Россети Сибирь" | "Алтайэнерго" | КТП 7-7-20 | 10/0,4 | 0.16 | 0.00065136 | 0 | 0
14991 | ПАО "Россети Сибирь" | "Алтайэнерго" | МТП 38-3-105 | 10/0,4 | 0.25 | 0.00065136 | 0 | 0
14992 | ПАО "Россети Сибирь" | "Алтайэнерго" | ТП-1-20-6 | 10/0,4 | 0.1 | 0.020494 | 0 | 0
14993 | ПАО "Россети Сибирь" | "Алтайэнерго" | ТП-24-9-1 | 10/0,4 | 0.63 | 0 | 0 | 0
14994 | ПАО "Россети Сибирь" | "Алтайэнерго" | ТП-10-31-3 | 10/0,4 | 0.025 | 0.00074387 | 0 | 0
14995 | ПАО "Россети Сибирь" | "Алтайэнерго" | ТП-25-13-22 | 10/0,4 | 0.025 | 0.0036239 | 0 | 0
14996 | ПАО "Россети Сибирь" | "Алтайэнерго" | ТП-25-13-2 | 10/0,4 | 0.063 | 0 | 0 | 0
14997 | ПАО "Россети Сибирь" | "Алтайэнерго" | ТП 25-3-16 | 10/0,4 | 0.04 | 0 | 0 | 0
14998 | ПАО "Россети Сибирь" | "Алтайэнерго" | ТП-33-3-6 | 10/0,4 | 0.16 | 0 | 0 | 0
14999 | ПАО "Россети Сибирь" | "Алтайэнерго" | СТП-58-2-1 |  | 0.025 | 0 | 0 | 0
15000 | ПАО "Россети Сибирь" | "Алтайэнерго" | ТП-59-17-31 | 10/0,4 | 0.063 | 0 | 0 | 0
15001 | ПАО "Россети Сибирь" | "Алтайэнерго" | ТП-68-10-30 |  | 0.16 | 0 | 0 | 0.0135
15002 | ПАО "Россети Сибирь" | "Алтайэнерго" | ТП-1018 | 10/0,4 | 2 | 0 | 0 | 0
15003 | ПАО "Россети Сибирь" | "Алтайэнерго" | ТП-25-6-1 | 10/0,4 | 0.025 | 0.024127 | 0 | 0
15004 | ПАО "Россети Сибирь" | "Алтайэнерго" | ТП-35-13-110 | 10/0,4 | 0.1 | 0 | 0 | 0.0135
15005 | ПАО "Россети Сибирь" | "Алтайэнерго" | ТП-19-7-4 | 10/0,4 | 0.1 | 0 | 0 | 0
15006 | ПАО "Россети Сибирь" | "Алтайэнерго" | ТП-19-3-23 | 10/0,4 | 0.063 | 0 | 0 | 0
15007 | ПАО "Россети Сибирь" | "Алтайэнерго" | ТП-19-6-14 | 10/0,4 | 0.16 | 0 | 0 | 0
15008 | ПАО "Россети Сибирь" | "Алтайэнерго" | ТП-14-7-4 | 10/0,4 | 0.25 | 0 | 0 | 0
15009 | ПАО "Россети Сибирь" | "Алтайэнерго" | ТП-18-3-54 | 10/0,4 | 0.4 | 0.011319 | 0 | 0.0504
15010 | ПАО "Россети Сибирь" | "Алтайэнерго" | ТП-1-9-20 | 10/0,4 | 0.025 | 0 | 0 | 0
15011 | ПАО "Россети Сибирь" | "Алтайэнерго" | ТП-18-5-231 | 10/0,4 | 0.063 | 0 | 0 | 0
15012 | ПАО "Россети Сибирь" | "Алтайэнерго" | ТП-56-0-35 | 10/0,4 | 0.25 | 0.0065339 | 0.0135 | 0.009
15013 | ПАО "Россети Сибирь" | "Алтайэнерго" | ТП-1-8-15 | 10/0,4 | 0.04 | 0 | 0 | 0
15014 | ПАО "Россети Сибирь" | "Алтайэнерго" | ТП-16-16-7 | 10/0,4 | 0.1 | 0 | 0 | 0
15015 | ПАО "Россети Сибирь" | "Алтайэнерго" | ТП-16-16-18 | 10/0,4 | 0.1 | 0 | 0 | 0
15016 | ПАО "Россети Сибирь" | "Алтайэнерго" | ТП-15-12-6 | 10/0,4 | 0.1 | 0 | 0 | 0
15017 | ПАО "Россети Сибирь" | "Алтайэнерго" | ТП-5-1-1 | 10/0,4 | 0.1 | 0.072499 | 0 | 0
15018 | ПАО "Россети Сибирь" | "Алтайэнерго" | ТП-9-24-9 | 10/0,4 | 0.1 | 0 | 0 | 0
15019 | ПАО "Россети Сибирь" | "Алтайэнерго" | ТП-9-16-6 | 10/0,4 | 0.04 | 0 | 0 | 0
15020 | ПАО "Россети Сибирь" | "Алтайэнерго" | ТП-9-16-1 | 10/0,4 | 0.063 | 8.656e-05 | 0 | 0
15021 | ПАО "Россети Сибирь" | "Алтайэнерго" | ТП-34-1-77 |  | 0.025 | 0 | 0 | 0
15022 | ПАО "Россети Сибирь" | "Алтайэнерго" | ТП-55-1-23 | 10/0,4 | 0.1 | 0.022328 | 0 | 0
15023 | ПАО "Россети Сибирь" | "Алтайэнерго" | ТП-34-13-14 | 10/0,4 | 0.063 | 0 | 0 | 0
15024 | ПАО "Россети Сибирь" | "Алтайэнерго" | ТП-35-3-3 | 10/0,4 | 0.4 | 0.1834 | 0 | 0
15025 | ПАО "Россети Сибирь" | "Алтайэнерго" | ТП-35-3-4 | 10/0,4 | 0.4 | 0.13653 | 0 | 0
15026 | ПАО "Россети Сибирь" | "Алтайэнерго" | ТП-35-3-1 | 10/0,4 | 0.04 | 0.020537 | 0 | 0
15027 | ПАО "Россети Сибирь" | "Алтайэнерго" | ТП-35-3-2 | 10/0,4 | 0.04 | 0 | 0 | 0
15028 | ПАО "Россети Сибирь" | "Алтайэнерго" | ТП-55-6-16 | 10/0,4 | 0.16 | 0.0019286 | 0 | 0
15029 | ПАО "Россети Сибирь" | "Алтайэнерго" | ТП-53-2-6 | 10/0,4 | 0.16 | 0.029172 | 0 | 0.009
15030 | ПАО "Россети Сибирь" | "Алтайэнерго" | ТП-12-1-13 | 10/0,4 | 0.16 | 0 | 0 | 0
15031 | ПАО "Россети Сибирь" | "Алтайэнерго" | ТП-9-19-4 | 6/0,4 | 0.63 | 0.066634 | 0 | 0.027
15032 | ПАО "Россети Сибирь" | "Алтайэнерго" | ТП-9-19-3 | 6/0,4 | 0.63 | 0.052194 | 0 | 0
15033 | ПАО "Россети Сибирь" | "Алтайэнерго" | ТП-23-13-1 | 10/0,4 | 0.4 | 0 | 0 | 0
15034 | ПАО "Россети Сибирь" | "Алтайэнерго" | ТП-4-6-9 | 10/0,4 | 0.4 | 0 | 0 | 0
15035 | ПАО "Россети Сибирь" | "Алтайэнерго" | ТП-32-6-11 | 10/0,4 | 0.25 | 0 | 0 | 0
15036 | ПАО "Россети Сибирь" | "Алтайэнерго" | ТП-14-6-5 | 10/0,4 | 0.16 | 0 | 0 | 0
15037 | ПАО "Россети Сибирь" | "Алтайэнерго" | ТП-43-9-7 (потр.) | 10/0,4 | 0.04 | 0 | 0 | 0
15038 | ПАО "Россети Сибирь" | "Алтайэнерго" | ТП-6-1-9 | 10/0,4 | 0.063 | 0 | 0 | 0
15039 | ПАО "Россети Сибирь" | "Алтайэнерго" | ТП-6-3-1 | 10/0,4 | 0.063 | 0 | 0 | 0
15040 | ПАО "Россети Сибирь" | "Алтайэнерго" | ПС-58 Шахи Л: 8 - КТП: 29 | 10/0,4 | 0.1 | 0.030133 | 0 | 0
15041 | ПАО "Россети Сибирь" | "Алтайэнерго" | ТП-18-3-40 | 10/0,4 | 0.25 | 0 | 0 | 0
15042 | ПАО "Россети Сибирь" | "Алтайэнерго" | ТП-18-3-56 | 10/0,4 | 0.04 | 0 | 0.0135 | 0
15043 | ПАО "Россети Сибирь" | "Алтайэнерго" | ТП-14-4-130 |  | 0.025 | 0 | 0 | 0
15044 | ПАО "Россети Сибирь" | "Алтайэнерго" | ТП-37-22-54 | 10/0,4 | 0.25 | 0 | 0 | 0
15045 | ПАО "Россети Сибирь" | "Алтайэнерго" | ТП-14-4-105 | 10/0,4 | 0.4 | 0.025696 | 0 | 0.027
15046 | ПАО "Россети Сибирь" | "Алтайэнерго" | ТП-56-13-2 | 10/0,4 | 0.063 | 0.015234 | 0 | 0
15047 | ПАО "Россети Сибирь" | "Алтайэнерго" | КТП 80-4-11 | 10/0,4 | 0.16 | 0.0065136 | 0 | 0.0135
15048 | ПАО "Россети Сибирь" | "Алтайэнерго" | ТП-35-13-107 |  | 0.063 | 0.025601 | 0 | 0
15049 | ПАО "Россети Сибирь" | "Алтайэнерго" | ТП-21-14-1 |  | 0.25 | 0 | 0 | 0
15050 | ПАО "Россети Сибирь" | "Алтайэнерго" | ТП-59-17-30 | 10/0,4 | 0.063 | 0 | 0 | 0
15051 | ПАО "Россети Сибирь" | "Алтайэнерго" | МТП-33-2-12 | 10/0,4 | 0.16 | 0 | 0 | 0
15052 | ПАО "Россети Сибирь" | "Алтайэнерго" | КТП-10 кВ 52-1-105 | 10/0,4 | 0.63 | 0 | 0 | 0
15053 | ПАО "Россети Сибирь" | "Алтайэнерго" | СТП-46-12-15 |  | 0.1 | 0.0038024 | 0 | 0
15054 | ПАО "Россети Сибирь" | "Алтайэнерго" | ТП-1257 | 10 | 1.26 | 0 | 0 | 0
15055 | ПАО "Россети Сибирь" | "Алтайэнерго" | ТП-59-6-5 | 10/0,4 | 0.025 | 0 | 0 | 0
15056 | ПАО "Россети Сибирь" | "Алтайэнерго" | ТП-43-10-35 |  | 0.1 | 0.0076124 | 0 | 0
15057 | ПАО "Россети Сибирь" | "Алтайэнерго" | КТП 15-4-5 Сад. Лесное | 10/0,4 | 0.25 | 0 | 0 | 0
15058 | ПАО "Россети Сибирь" | "Алтайэнерго" | ТП-10-7-6 | 10/0,4 | 0.4 | 0 | 0 | 0
15059 | ПАО "Россети Сибирь" | "Алтайэнерго" | ТП-46-5-67 |  | 0.1 | 0.036323 | 0 | 0
15060 | ПАО "Россети Сибирь" | "Алтайэнерго" | ТП-14-25-115 | 10/0,4 | 0.16 | 0.024091 | 0 | 0
15061 | ПАО "Россети Сибирь" | "Алтайэнерго" | ТП-14-25-114 | 10/0,4 | 0.16 | 0.0032851 | 0 | 0.027
15062 | ПАО "Россети Сибирь" | "Алтайэнерго" | СТП-44-3-27 |  | 0.025 | 0 | 0 | 0
15063 | ПАО "Россети Сибирь" | "Алтайэнерго" | ТП-90-38-117 | 10/0,4 | 0.1 | 0 | 0 | 0
15064 | ПАО "Россети Сибирь" | "Алтайэнерго" | ТП-36-10-14 Ю | 10/0,4 | 0.16 | 0.0028009 | 0 | 0
15065 | ПАО "Россети Сибирь" | "Алтайэнерго" | ТП-36-10-15 Ю | 10/0,4 | 0.1 | 0.0028009 | 0 | 0
15066 | ПАО "Россети Сибирь" | "Алтайэнерго" | СТП-56-0-108 | 10/0,4 | 0.063 | 0 | 0 | 0.0054
15067 | ПАО "Россети Сибирь" | "Алтайэнерго" | ТП-106-18-3 | 6/0,4 | 0.1 | 0.0056206 | 0 | 0
15068 | ПАО "Россети Сибирь" | "Алтайэнерго" | ТП-37-16-11 | 10/0,4 | 0.063 | 0 | 0 | 0
15069 | ПАО "Россети Сибирь" | "Алтайэнерго" | ТП-20-11-70 |  | 0.1 | 0.0066552 | 0 | 0
15070 | ПАО "Россети Сибирь" | "Алтайэнерго" | ТП-46-7-28 | 10/0,4 | 0.025 | 0 | 0 | 0
15071 | ПАО "Россети Сибирь" | "Алтайэнерго" | ТП-32-8-14 |  | 0.16 | 0 | 0 | 0.0063
15072 | ПАО "Россети Сибирь" | "Алтайэнерго" | ТП-34-1-76 | 10/0,4 | 0.025 | 0.0075992 | 0 | 0
15073 | ПАО "Россети Сибирь" | "Алтайэнерго" | ТП-18-4-51 | 10/0,4 | 0.16 | 0.00079862 | 0 | 0.00801
15074 | ПАО "Россети Сибирь" | "Алтайэнерго" | ТП-18-4-52 | 10/0,4 | 0.1 | 0 | 0 | 0
15075 | ПАО "Россети Сибирь" | "Алтайэнерго" | ТП-20-11-68 | 10/0,4 | 0.1 | 0.0085413 | 0 | 0
15076 | ПАО "Россети Сибирь" | "Алтайэнерго" | ТП-14-25-113 | 10/0,4 | 0.063 | 0.0084677 | 0.027 | 0.1683
15077 | ПАО "Россети Сибирь" | "Алтайэнерго" | ТП-14-4-122 | 10/0,4 | 0.025 | 0.01585 | 0 | 0.0405
15078 | ПАО "Россети Сибирь" | "Алтайэнерго" | ТП-1003 | 6/0,4 | 3.2 | 0 | 0 | 0
15079 | ПАО "Россети Сибирь" | "Алтайэнерго" | ТП-1422 | 10/0,4 | 2 | 0 | 0 | 0
15080 | ПАО "Россети Сибирь" | "Алтайэнерго" | ТП-3-5 | 10/0,4 | 2 | 0 | 0 | 0
15081 | ПАО "Россети Сибирь" | "Алтайэнерго" | ТП-3-4 | 10/0,4 | 2 | 0 | 0 | 0
15082 | ПАО "Россети Сибирь" | "Алтайэнерго" | ТП-1437 | 10/0,4 | 2 | 0 | 0 | 0
15083 | ПАО "Россети Сибирь" | "Алтайэнерго" | ТП-1480 | 10/0,4 | 2 | 0 | 0 | 0
15084 | ПАО "Россети Сибирь" | "Алтайэнерго" | ТП-1441 | 10/0,4 | 2 | 0 | 0.027 | 0
15085 | ПАО "Россети Сибирь" | "Алтайэнерго" | ТП-16-3-24 | 10/0,4 | 0.025 | 0 | 0 | 0
15086 | ПАО "Россети Сибирь" | "Алтайэнерго" | СТП-58-7-28 | 10/0,4 | 0.025 | 0.0058377 | 0 | 0
15087 | ПАО "Россети Сибирь" | "Алтайэнерго" | КТП 19-4-26 | 10/0,4 | 0.1 | 0 | 0 | 0
15088 | ПАО "Россети Сибирь" | "Алтайэнерго" | ТП-90-3-26 | 10/0,4 | 0.1 | 0 | 0 | 0
15089 | ПАО "Россети Сибирь" | "Алтайэнерго" | ТП-43-10-36 |  | 0.063 | 0.0014205 | 0 | 0
15090 | ПАО "Россети Сибирь" | "Алтайэнерго" | ТП-12-46-111 | 6/0,4 | 0.063 | 0 | 0 | 0.0288
15091 | ПАО "Россети Сибирь" | "Алтайэнерго" | ТП-52-28-54 |  | 0.025 | 0 | 0 | 0
15092 | ПАО "Россети Сибирь" | "Алтайэнерго" | ТП-12-46-112 | 6/0,4 | 0.025 | 0 | 0 | 0.009
15093 | ПАО "Россети Сибирь" | "Алтайэнерго" | ТП-47-6-23 |  | 0.063 | 0.0033229 | 0 | 0
15094 | ПАО "Россети Сибирь" | "Алтайэнерго" | ТП-20-11-69 | 10/0,4 | 0.1 | 0.0067893 | 0 | 0.045
15095 | ПАО "Россети Сибирь" | "Алтайэнерго" | СТП-42-4-1 | 10/0,4 | 0.025 | 0.0019541 | 0 | 0
15096 | ПАО "Россети Сибирь" | "Алтайэнерго" | СТП-40-16-1 | 10/0,4 | 0.025 | 0.0026054 | 0 | 0
15097 | ПАО "Россети Сибирь" | "Алтайэнерго" | ТП-20-28-16 | 10/0,4 | 0.16 | 0 | 0 | 0
15098 | ПАО "Россети Сибирь" | "Алтайэнерго" | ТП-18-3-14 | 10/0,4 | 0.1 | 0.021995 | 0 | 0
15099 | ПАО "Россети Сибирь" | "Алтайэнерго" | ТП-22-409-46 | 10/0,4 | 0.16 | 0 | 0 | 0.0135
15100 | ПАО "Россети Сибирь" | "Алтайэнерго" | ТП-8-5-1 | 10/0,4 | 0.025 | 0.0065136 | 0 | 0
15101 | ПАО "Россети Сибирь" | "Алтайэнерго" | ТП-14-4-123 |  | 0.63 | 0 | 0 | 0.0945
15102 | ПАО "Россети Сибирь" | "Алтайэнерго" | ТП-14-4-124 |  | 0.4 | 0 | 0 | 0.0225
15103 | ПАО "Россети Сибирь" | "Алтайэнерго" | ТП-14-4-125 |  | 0.4 | 0 | 0 | 0.0135
15104 | ПАО "Россети Сибирь" | "Алтайэнерго" | ТП-14-4-126 |  | 0.4 | 0 | 0 | 0.072
15105 | ПАО "Россети Сибирь" | "Алтайэнерго" | ТП-14-4-127 |  | 0.63 | 0 | 0 | 0.0675
15106 | ПАО "Россети Сибирь" | "Алтайэнерго" | ТП-22-409-45 | 10/0,4 | 0.25 | 0 | 0 | 0
15107 | ПАО "Россети Сибирь" | "Алтайэнерго" | СТП-80-4-3 | 10/0,4 | 0.16 | 0 | 0 | 0
15108 | ПАО "Россети Сибирь" | "Алтайэнерго" | ТП-29-21-1 | 6/0,4 | 0.16 | 0.016447 | 0 | 0
15109 | ПАО "Россети Сибирь" | "Алтайэнерго" | ТП-50-1-21 | 10/0,4 | 0.025 | 0.017167 | 0 | 0
15110 | ПАО "Россети Сибирь" | "Алтайэнерго" | ТП-52-1-35 |  | 0.04 | 0 | 0 | 0
15111 | ПАО "Россети Сибирь" | "Алтайэнерго" | СТП-45-1-26 | 10/0,4 | 0.025 | 0 | 0 | 0
15112 | ПАО "Россети Сибирь" | "Алтайэнерго" | КТП 2-4-101 | 10/0,4 | 0.1 | 0.00065136 | 0 | 0
15113 | ПАО "Россети Сибирь" | "Алтайэнерго" | СТП-44-3-23 | 10/0,4 | 0.025 | 0.0067307 | 0 | 0
15114 | ПАО "Россети Сибирь" | "Алтайэнерго" | ТП-43-5-11 | 10/0,4 | 0.1 | 0.014075 | 0 | 0
15115 | ПАО "Россети Сибирь" | "Алтайэнерго" | ТП-52-1-36 | 10/0,4 | 0.1 | 0 | 0 | 0
15116 | ПАО "Россети Сибирь" | "Алтайэнерго" | ТП-3-1 | 10/0,4 | 0.16 | 0.024669 | 0 | 0
15117 | ПАО "Россети Сибирь" | "Алтайэнерго" | СТП-44-3-25 |  | 0.025 | 0 | 0 | 0
15118 | ПАО "Россети Сибирь" | "Алтайэнерго" | СТП-61-2-18 | 10/0,4 | 0.1 | 0.007788 | 0 | 0
15119 | ПАО "Россети Сибирь" | "Алтайэнерго" | ТП-64-2-16 | 10/0,4 | 0.1 | 0 | 0 | 0
15120 | ПАО "Россети Сибирь" | "Алтайэнерго" | КТП 64-6-22 дом рыбака | 10 | 0.1 | 0.006844 | 0 | 0
15121 | ПАО "Россети Сибирь" | "Алтайэнерго" | ТП-74-2-1 | 10/0,4 | 0.95 | 0.067722 | 0 | 0
15122 | ПАО "Россети Сибирь" | "Алтайэнерго" | ТП-36-5-43 |  | 0.025 | 0 | 0 | 0
15123 | ПАО "Россети Сибирь" | "Алтайэнерго" | ТП-39-7-5 | 10/0,4 | 0.063 | 0.00095542 | 0 | 0
15124 | ПАО "Россети Сибирь" | "Алтайэнерго" | ТП-39-7-7 | 10/0,4 | 0.16 | 0.0047894 | 0 | 0
15125 | ПАО "Россети Сибирь" | "Алтайэнерго" | ТП-39-7-10 | 10/0,4 | 0.063 | 0.00095165 | 0 | 0
15126 | ПАО "Россети Сибирь" | "Алтайэнерго" | ТП-39-7-11 | 10/0,4 | 0.063 | 0.00092984 | 0 | 0
15127 | ПАО "Россети Сибирь" | "Алтайэнерго" | ТП-39-8-4 | 10/0,4 | 0.25 | 0.026287 | 0 | 0
15128 | ПАО "Россети Сибирь" | "Алтайэнерго" | ТП-39-8-5 | 10/0,4 | 0.1 | 0.006684 | 0 | 0
15129 | ПАО "Россети Сибирь" | "Алтайэнерго" | ТП-39-1-1 | 10/0,4 | 0.16 | 0.0042545 | 0 | 0
15130 | ПАО "Россети Сибирь" | "Алтайэнерго" | ТП-39-1-2 | 10/0,4 | 0.4 | 0.038496 | 0 | 0
15131 | ПАО "Россети Сибирь" | "Алтайэнерго" | ТП-39-1-6 | 10/0,4 | 0.25 | 0.018843 | 0 | 0
15132 | ПАО "Россети Сибирь" | "Алтайэнерго" | ТП-39-1-7 | 10/0,4 | 0.1 | 0.0016444 | 0 | 0
15133 | ПАО "Россети Сибирь" | "Алтайэнерго" | ТП-19-11-12 | 10/0,4 | 0.1 | 0.00069696 | 0 | 0
15134 | ПАО "Россети Сибирь" | "Алтайэнерго" | ТП-17-12-10 | 10/0,4 | 0.16 | 0.011691 | 0 | 0
15135 | ПАО "Россети Сибирь" | "Алтайэнерго" | ТП-17-12-31 | 10/0,4 | 0.4 | 0.0017396 | 0 | 0
15136 | ПАО "Россети Сибирь" | "Алтайэнерго" | ТП-7-15-25 | 10/0,4 | 0.25 | 0.032183 | 0 | 0
15137 | ПАО "Россети Сибирь" | "Алтайэнерго" | ТП-7-15-27 | 10/0,4 | 0.25 | 0.0098299 | 0 | 0
15138 | ПАО "Россети Сибирь" | "Алтайэнерго" | ТП-46-13-17 | 10/0,4 | 0.16 | 0 | 0 | 0
15139 | ПАО "Россети Сибирь" | "Алтайэнерго" | ТП-7-15-136 | 10/0,4 | 0.16 | 0.050981 | 0 | 0
15140 | ПАО "Россети Сибирь" | "Алтайэнерго" | ТП-7-15-137 | 10/0,4 | 0.16 | 0.041376 | 0 | 0
15141 | ПАО "Россети Сибирь" | "Алтайэнерго" | ТП-7-15-138 | 10/0,4 | 0.16 | 0.050634 | 0 | 0
15142 | ПАО "Россети Сибирь" | "Алтайэнерго" | ТП-7-15-139 | 10/0,4 | 0.16 | 0.040479 | 0 | 0
15143 | ПАО "Россети Сибирь" | "Алтайэнерго" | ТП-36-14-14 | 10/0,4 | 0.25 | 0.052094 | 0 | 0.007
15144 | ПАО "Россети Сибирь" | "Алтайэнерго" | ТП-15-18-33 | 10/0,4 | 0.16 | 0.0032055 | 0 | 0
15145 | ПАО "Россети Сибирь" | "Алтайэнерго" | ТП-26-6-47 | 10/0,4 | 0.1 | 0.0061785 | 0 | 0
15146 | ПАО "Россети Сибирь" | "Алтайэнерго" | ТП-26-6-6 | 10/0,4 | 0.16 | 0.032648 | 0 | 0
15147 | ПАО "Россети Сибирь" | "Алтайэнерго" | ТП-15-18-34 | 10/0,4 | 0.04 | 0.0071329 | 0 | 0
15148 | ПАО "Россети Сибирь" | "Алтайэнерго" | ТП-34-1-40 | 10/0,4 | 0.025 | 0.0041432 | 0 | 0
15149 | ПАО "Россети Сибирь" | "Алтайэнерго" | ТП-5-15-40 | 10/0,4 | 0.025 | 0.0006693 | 0 | 0
15150 | ПАО "Россети Сибирь" | "Алтайэнерго" | ТП 2-12-160 | 10/0,4 | 0.025 | 0.00022845 | 0 | 0
15151 | ПАО "Россети Сибирь" | "Алтайэнерго" | ТП-2-30-157 | 10/0,4 | 0.025 | 0.0010998 | 0 | 0
15152 | ПАО "Россети Сибирь" | "Алтайэнерго" | ТП 9-8-30 | 10/0,4 | 0.025 | 0.0006523 | 0 | 0
15153 | ПАО "Россети Сибирь" | "Алтайэнерго" | ТП 18-22-71 | 10/0,4 | 0.063 | 0.0049494 | 0 | 0
15154 | ПАО "Россети Сибирь" | "Алтайэнерго" | ТП-18-10-70 | 10/0,4 | 0.025 | 0 | 0 | 0
15155 | ПАО "Россети Сибирь" | "Алтайэнерго" | ТП-35-13-57 | 10/0,4 | 0.25 | 0.078178 | 0 | 0.1773
15156 | ПАО "Россети Сибирь" | "Алтайэнерго" | ТП-39-7-2 | 10/0,4 | 0.04 | 0.00136 | 0 | 0
15157 | ПАО "Россети Сибирь" | "Алтайэнерго" | ТП-39-7-3 | 10/0,4 | 0.1 | 0.0035517 | 0 | 0
15158 | ПАО "Россети Сибирь" | "Алтайэнерго" | ТП-5-4-16 | 10/0,4 | 0.25 | 0.00017436 | 0 | 0
15159 | ПАО "Россети Сибирь" | "Алтайэнерго" | ТП-35-13-54 | 10/0,4 | 0.16 | 0 | 0 | 0
15160 | ПАО "Россети Сибирь" | "Алтайэнерго" | ТП-15-17-18 | 10/0,4 | 0.063 | 0.00011328 | 0 | 0
15161 | ПАО "Россети Сибирь" | "Алтайэнерго" | ТП-3-24-19 | 10/0,4 | 0.16 | 0.031453 | 0 | 0
15162 | ПАО "Россети Сибирь" | "Алтайэнерго" | ТП-5-7-6 | 10/0,4 | 0.1 | 0.00011007 | 0 | 0
15163 | ПАО "Россети Сибирь" | "Алтайэнерго" | ТП-37-3-6 | 10/0,4 | 0.025 | 0.0011116 | 0 | 0
15164 | ПАО "Россети Сибирь" | "Алтайэнерго" | ТП-35-6-4 | 10/0,4 | 0.025 | 0.0032095 | 0 | 0
15165 | ПАО "Россети Сибирь" | "Алтайэнерго" | ТП-35-10-13 | 10/0,4 | 0.025 | 0.0011482 | 0 | 0
15166 | ПАО "Россети Сибирь" | "Алтайэнерго" | ТП-32-3-39 | 10/0,4 | 0.025 | 0.0014828 | 0 | 0
15167 | ПАО "Россети Сибирь" | "Алтайэнерго" | ТП-13-16-16 | 10/0,4 | 0.16 | 0.011984 | 0 | 0
15168 | ПАО "Россети Сибирь" | "Алтайэнерго" | ТП-11-23-30 | 10/0,4 | 0.04 | 0.00031605 | 0 | 0
15169 | ПАО "Россети Сибирь" | "Алтайэнерго" | ТП-39-8-8 | 10/0,4 | 0.04 | 0.011372 | 0 | 0
15170 | ПАО "Россети Сибирь" | "Алтайэнерго" | ТП-9-8-32 | 10/0,4 | 0.025 | 0.00065419 | 0 | 0
15171 | ПАО "Россети Сибирь" | "Алтайэнерго" | ТП-16-8-31 | 10/0,4 | 0.04 | 0.0091228 | 0 | 0
15172 | ПАО "Россети Сибирь" | "Алтайэнерго" | ТП-36-3-7 | 10/0,4 | 0.025 | 0.00065136 | 0 | 0
15173 | ПАО "Россети Сибирь" | "Алтайэнерго" | ТП-44-1-1 | 10/0,4 | 0.063 | 0 | 0 | 0.0135
15174 | ПАО "Россети Сибирь" | "Алтайэнерго" | ТП-54-3-17 | 10/0,4 | 0.063 | 0.0041781 | 0 | 0
15175 | ПАО "Россети Сибирь" | "Алтайэнерго" | ТП-54-3-2 | 10/0,4 | 0.1 | 0.0013235 | 0 | 0
15176 | ПАО "Россети Сибирь" | "Алтайэнерго" | ТП-54-3-3 | 10/0,4 | 0.25 | 0.033486 | 0 | 0
15177 | ПАО "Россети Сибирь" | "Алтайэнерго" | ТП-54-3-5 | 10/0,4 | 0.1 | 0.01568 | 0 | 0
15178 | ПАО "Россети Сибирь" | "Алтайэнерго" | ТП-54-3-8 | 10/0,4 | 0.25 | 0.020863 | 0 | 0.0135
15179 | ПАО "Россети Сибирь" | "Алтайэнерго" | ТП-54-3-9 | 10/0,4 | 0.1 | 0.02521 | 0 | 0
15180 | ПАО "Россети Сибирь" | "Алтайэнерго" | ТП-54-3-12 | 10/0,4 | 0.1 | 0.020481 | 0 | 0.027
15181 | ПАО "Россети Сибирь" | "Алтайэнерго" | ТП-54-3-13 | 10/0,4 | 0.04 | 0.0067052 | 0 | 0
15182 | ПАО "Россети Сибирь" | "Алтайэнерго" | ТП-54-3-15 | 10/0,4 | 0.16 | 0.021642 | 0 | 0
15183 | ПАО "Россети Сибирь" | "Алтайэнерго" | ТП-54-3-18 | 10/0,4 | 0.25 | 0.010931 | 0 | 0
15184 | ПАО "Россети Сибирь" | "Алтайэнерго" | ТП-54-3-21 | 10/0,4 | 0.1 | 0.0059821 | 0 | 0
15185 | ПАО "Россети Сибирь" | "Алтайэнерго" | ТП-54-5-1 | 10/0,4 | 0.25 | 0.0074755 | 0 | 0
15186 | ПАО "Россети Сибирь" | "Алтайэнерго" | ТП-54-5-2 | 10/0,4 | 0.1 | 0.029509 | 0 | 0
15187 | ПАО "Россети Сибирь" | "Алтайэнерго" | ТП-54-5-2А | 10/0,4 | 0.16 | 0.039118 | 0 | 0
15188 | ПАО "Россети Сибирь" | "Алтайэнерго" | ТП-54-5-3 | 10/0,4 | 0.16 | 0.032305 | 0 | 0
15189 | ПАО "Россети Сибирь" | "Алтайэнерго" | ТП-54-5-4 | 10/0,4 | 0.4 | 0.06948 | 0 | 0
15190 | ПАО "Россети Сибирь" | "Алтайэнерго" | ТП-54-5-6 | 10/0,4 | 0.16 | 0.016587 | 0 | 0
15191 | ПАО "Россети Сибирь" | "Алтайэнерго" | ТП-54-5-7 | 10/0,4 | 0.063 | 0.0078635 | 0 | 0
15192 | ПАО "Россети Сибирь" | "Алтайэнерго" | ТП-54-5-8 | 10/0,4 | 0.4 | 0.037304 | 0 | 0
15193 | ПАО "Россети Сибирь" | "Алтайэнерго" | ТП-54-5-11 | 10/0,4 | 0.063 | 0.016863 | 0 | 0
15194 | ПАО "Россети Сибирь" | "Алтайэнерго" | ТП-54-5-14 | 10/0,4 | 0.1 | 0.00065136 | 0 | 0
15195 | ПАО "Россети Сибирь" | "Алтайэнерго" | ТП-54-5-16 | 10/0,4 | 0.4 | 0.0093569 | 0 | 0
15196 | ПАО "Россети Сибирь" | "Алтайэнерго" | ТП-54-5-18 | 10/0,4 | 0.4 | 0.00064853 | 0 | 0
15197 | ПАО "Россети Сибирь" | "Алтайэнерго" | ТП-54-5-17 | 10/0,4 | 0.1 | 0.015653 | 0 | 0
15198 | ПАО "Россети Сибирь" | "Алтайэнерго" | ТП-54-5-19 | 10/0,4 | 0.4 | 0.0069091 | 0 | 0
15199 | ПАО "Россети Сибирь" | "Алтайэнерго" | ТП-54-6-4 | 10/0,4 | 0.1 | 0.0094126 | 0 | 0
15200 | ПАО "Россети Сибирь" | "Алтайэнерго" | ТП-54-6-6 | 10/0,4 | 0.1 | 0.014874 | 0 | 0
15201 | ПАО "Россети Сибирь" | "Алтайэнерго" | ТП-54-6-7 | 10/0,4 | 0.16 | 0.012284 | 0 | 0
15202 | ПАО "Россети Сибирь" | "Алтайэнерго" | ТП-54-6-8 | 10/0,4 | 0.25 | 0.017276 | 0 | 0
15203 | ПАО "Россети Сибирь" | "Алтайэнерго" | ТП-54-6-9 | 10/0,4 | 0.25 | 0.024404 | 0 | 0
15204 | ПАО "Россети Сибирь" | "Алтайэнерго" | ТП-54-6-11 | 10/0,4 | 0.063 | 0.00066363 | 0 | 0
15205 | ПАО "Россети Сибирь" | "Алтайэнерго" | ТП-54-6-13 | 10/0,4 | 0.1 | 0.0055262 | 0 | 0
15206 | ПАО "Россети Сибирь" | "Алтайэнерго" | ТП-54-6-20 | 10/0,4 | 0.063 | 0.0013084 | 0 | 0
15207 | ПАО "Россети Сибирь" | "Алтайэнерго" | ТП-54-8-1 | 10/0,4 | 0.25 | 0.12888 | 0 | 0
15208 | ПАО "Россети Сибирь" | "Алтайэнерго" | ТП-54-8-2 | 10/0,4 | 0.1 | 0.0045727 | 0 | 0
15209 | ПАО "Россети Сибирь" | "Алтайэнерго" | ТП-54-8-3 | 10/0,4 | 0.1 | 0.0049503 | 0 | 0
15210 | ПАО "Россети Сибирь" | "Алтайэнерго" | ТП-54-8-5 | 10/0,4 | 0.1 | 0.016737 | 0 | 0
15211 | ПАО "Россети Сибирь" | "Алтайэнерго" | ТП-54-8-6 | 10/0,4 | 0.1 | 0.0055092 | 0 | 0
15212 | ПАО "Россети Сибирь" | "Алтайэнерго" | ТП-55-1-1 | 10/0,4 | 0.25 | 0.10271 | 0 | 0
15213 | ПАО "Россети Сибирь" | "Алтайэнерго" | ТП-55-1-2 | 10/0,4 | 0.1 | 0.0026168 | 0 | 0
15214 | ПАО "Россети Сибирь" | "Алтайэнерго" | ТП-55-1-3 | 10/0,4 | 0.16 | 0.0039251 | 0 | 0
15215 | ПАО "Россети Сибирь" | "Алтайэнерго" | ТП-55-1-5 | 10/0,4 | 0.063 | 0.021588 | 0 | 0
15216 | ПАО "Россети Сибирь" | "Алтайэнерго" | ТП-55-1-6 | 10/0,4 | 0.16 | 0.022243 | 0 | 0
15217 | ПАО "Россети Сибирь" | "Алтайэнерго" | ТП-55-1-7 | 10/0,4 | 0.16 | 0.0013084 | 0 | 0
15218 | ПАО "Россети Сибирь" | "Алтайэнерго" | ТП-55-1-8 | 10/0,4 | 0.1 | 0.016573 | 0 | 0
15219 | ПАО "Россети Сибирь" | "Алтайэнерго" | ТП-55-1-9 | 10/0,4 | 0.25 | 0.04623 | 0 | 0
15220 | ПАО "Россети Сибирь" | "Алтайэнерго" | ТП-55-1-10 | 10/0,4 | 0.1 | 0.064111 | 0 | 0
15221 | ПАО "Россети Сибирь" | "Алтайэнерго" | ТП-55-1-11 | 10/0,4 | 0.1 | 0.0026168 | 0 | 0
15222 | ПАО "Россети Сибирь" | "Алтайэнерго" | ТП-55-1-12 | 10/0,4 | 0.16 | 0.056915 | 0 | 0
15223 | ПАО "Россети Сибирь" | "Алтайэнерго" | ТП-55-2-2 | 10/0,4 | 0.063 | 0.022461 | 0 | 0
15224 | ПАО "Россети Сибирь" | "Алтайэнерго" | ТП-55-2-3 | 10/0,4 | 0.25 | 0.088752 | 0 | 0
15225 | ПАО "Россети Сибирь" | "Алтайэнерго" | ТП-55-2-4 | 10/0,4 | 0.16 | 0.07687 | 0 | 0
15226 | ПАО "Россети Сибирь" | "Алтайэнерго" | ТП-55-2-5 | 10/0,4 | 0.16 | 0.052062 | 0 | 0
15227 | ПАО "Россети Сибирь" | "Алтайэнерго" | ТП-55-2-6 | 10/0,4 | 0.16 | 0.10031 | 0 | 0.00477
15228 | ПАО "Россети Сибирь" | "Алтайэнерго" | ТП-55-2-7 | 10/0,4 | 0.063 | 0.0065136 | 0 | 0
15229 | ПАО "Россети Сибирь" | "Алтайэнерго" | ТП-55-2-8 | 10/0,4 | 0.1 | 0.047625 | 0 | 0
15230 | ПАО "Россети Сибирь" | "Алтайэнерго" | ТП-55-2-9 | 10/0,4 | 0.1 | 0.041803 | 0 | 0
15231 | ПАО "Россети Сибирь" | "Алтайэнерго" | ТП-55-2-10 | 10/0,4 | 0.1 | 0.067718 | 0 | 0
15232 | ПАО "Россети Сибирь" | "Алтайэнерго" | ТП-55-2-11 | 10/0,4 | 0.063 | 0.049149 | 0 | 0
15233 | ПАО "Россети Сибирь" | "Алтайэнерго" | ТП-55-2-12 | 10/0,4 | 0.16 | 0.0034843 | 0 | 0
15234 | ПАО "Россети Сибирь" | "Алтайэнерго" | ТП-55-3-1 | 10/0,4 | 0.25 | 0.018753 | 0 | 0
15235 | ПАО "Россети Сибирь" | "Алтайэнерго" | ТП-55-3-3 | 10/0,4 | 0.1 | 0.023333 | 0 | 0
15236 | ПАО "Россети Сибирь" | "Алтайэнерго" | ТП-55-3-4 | 10/0,4 | 0.1 | 0.036635 | 0 | 0
15237 | ПАО "Россети Сибирь" | "Алтайэнерго" | ТП-55-3-6 | 10/0,4 | 0.1 | 0.027694 | 0 | 0
15238 | ПАО "Россети Сибирь" | "Алтайэнерго" | ТП-55-3-8 | 10/0,4 | 0.1 | 0.078503 | 0 | 0
15239 | ПАО "Россети Сибирь" | "Алтайэнерго" | ТП-55-3-9 | 10/0,4 | 0.1 | 0.057787 | 0 | 0
15240 | ПАО "Россети Сибирь" | "Алтайэнерго" | ТП-55-3-10 | 10/0,4 | 0.063 | 0.0013084 | 0 | 0
15241 | ПАО "Россети Сибирь" | "Алтайэнерго" | ТП-55-3-11 | 10/0,4 | 0.063 | 0.026168 | 0 | 0
15242 | ПАО "Россети Сибирь" | "Алтайэнерго" | ТП-55-3-12 | 10/0,4 | 0.063 | 0.020498 | 0 | 0
15243 | ПАО "Россети Сибирь" | "Алтайэнерго" | ТП-55-3-13 | 10/0,4 | 0.04 | 0.018317 | 0 | 0
15244 | ПАО "Россети Сибирь" | "Алтайэнерго" | ТП-55-3-14 | 10/0,4 | 0.063 | 0.02028 | 0 | 0
15245 | ПАО "Россети Сибирь" | "Алтайэнерго" | ТП-55-3-17 | 10/0,4 | 0.1 | 0.0045793 | 0 | 0
15246 | ПАО "Россети Сибирь" | "Алтайэнерго" | ТП-55-4-1 | 10/0,4 | 0.063 | 0.028566 | 0 | 0
15247 | ПАО "Россети Сибирь" | "Алтайэнерго" | ТП-55-4-2 | 10/0,4 | 0.25 | 0.047538 | 0 | 0
15248 | ПАО "Россети Сибирь" | "Алтайэнерго" | ТП-55-4-3 | 10/0,4 | 0.1 | 0.063893 | 0 | 0
15249 | ПАО "Россети Сибирь" | "Алтайэнерго" | ТП-55-4-4 | 10/0,4 | 0.16 | 0.03271 | 0 | 0
15250 | ПАО "Россети Сибирь" | "Алтайэнерго" | ТП-55-4-5 | 10/0,4 | 0.1 | 0.05517 | 0 | 0
15251 | ПАО "Россети Сибирь" | "Алтайэнерго" | ТП-55-4-6 | 10/0,4 | 0.04 | 0.013738 | 0 | 0
15252 | ПАО "Россети Сибирь" | "Алтайэнерго" | ТП-55-4-7 | 10/0,4 | 0.063 | 0.011994 | 0 | 0.0063
15253 | ПАО "Россети Сибирь" | "Алтайэнерго" | ТП-55-4-9 | 10/0,4 | 0.063 | 0.0026168 | 0 | 0.0054
15254 | ПАО "Россети Сибирь" | "Алтайэнерго" | ТП-55-4-10 | 10/0,4 | 0.4 | 0.095948 | 0 | 0
15255 | ПАО "Россети Сибирь" | "Алтайэнерго" | ТП-55-4-11 | 10/0,4 | 0.04 | 0.017445 | 0 | 0
15256 | ПАО "Россети Сибирь" | "Алтайэнерго" | ТП-55-4-12 | 10/0,4 | 0.063 | 0.037943 | 0 | 0
15257 | ПАО "Россети Сибирь" | "Алтайэнерго" | ТП-55-4-13 | 10/0,4 | 0.063 | 0.0065419 | 0 | 0
15258 | ПАО "Россети Сибирь" | "Алтайэнерго" | ТП-55-4-15 | 10/0,4 | 0.16 | 0.060186 | 0 | 0
15259 | ПАО "Россети Сибирь" | "Алтайэнерго" | ТП-55-4-16 | 10/0,4 | 0.25 | 0.073488 | 0 | 0
15260 | ПАО "Россети Сибирь" | "Алтайэнерго" | ТП-55-4-17 | 10/0,4 | 0.16 | 0.12212 | 0 | 0
15261 | ПАО "Россети Сибирь" | "Алтайэнерго" | ТП-55-4-18 | 10/0,4 | 0.16 | 0.067382 | 0 | 0
15262 | ПАО "Россети Сибирь" | "Алтайэнерго" | ТП-55-4-19 | 10/0,4 | 0.16 | 0.0013084 | 0 | 0
15263 | ПАО "Россети Сибирь" | "Алтайэнерго" | ТП-55-4-20 | 10/0,4 | 0.1 | 0.051899 | 0 | 0
15264 | ПАО "Россети Сибирь" | "Алтайэнерго" | ТП-55-4-21 | 10/0,4 | 0.1 | 0.013084 | 0 | 0
15265 | ПАО "Россети Сибирь" | "Алтайэнерго" | ТП-55-4-22 | 10/0,4 | 0.25 | 0.065855 | 0 | 0
15266 | ПАО "Россети Сибирь" | "Алтайэнерго" | ТП-55-5-1 | 10/0,4 | 0.1 | 0.028348 | 0 | 0
15267 | ПАО "Россети Сибирь" | "Алтайэнерго" | ТП-55-5-2 | 10/0,4 | 0.25 | 0.10412 | 0 | 0.0135
15268 | ПАО "Россети Сибирь" | "Алтайэнерго" | ТП-55-5-3 | 10/0,4 | 0.16 | 0.058294 | 0 | 0
15269 | ПАО "Россети Сибирь" | "Алтайэнерго" | ТП-55-5-4 | 10/0,4 | 0.16 | 0.04724 | 0 | 0
15270 | ПАО "Россети Сибирь" | "Алтайэнерго" | ТП-55-5-6 | 10/0,4 | 0.1 | 0.026961 | 0 | 0
15271 | ПАО "Россети Сибирь" | "Алтайэнерго" | ТП-55-5-7 | 10/0,4 | 0.1 | 0.092589 | 0 | 0
15272 | ПАО "Россети Сибирь" | "Алтайэнерго" | ТП-55-5-8 | 10/0,4 | 0.16 | 0.068493 | 0 | 0
15273 | ПАО "Россети Сибирь" | "Алтайэнерго" | ТП-55-5-9 | 10/0,4 | 0.063 | 0.0013046 | 0 | 0
15274 | ПАО "Россети Сибирь" | "Алтайэнерго" | ТП-55-5-10 | 10/0,4 | 0.1 | 0.062717 | 0 | 0.0045
15275 | ПАО "Россети Сибирь" | "Алтайэнерго" | ТП-55-5-11 | 10/0,4 | 0.4 | 0.030009 | 0 | 0
15276 | ПАО "Россети Сибирь" | "Алтайэнерго" | ТП-55-5-12 | 10/0,4 | 0.1 | 0.098484 | 0 | 0
15277 | ПАО "Россети Сибирь" | "Алтайэнерго" | ТП-55-5-13 | 10/0,4 | 0.1 | 0.048517 | 0 | 0
15278 | ПАО "Россети Сибирь" | "Алтайэнерго" | ТП-55-5-14 | 10/0,4 | 0.25 | 0.010651 | 0 | 0
15279 | ПАО "Россети Сибирь" | "Алтайэнерго" | ТП-55-5-15 | 10/0,4 | 0.1 | 0.043704 | 0 | 0
15280 | ПАО "Россети Сибирь" | "Алтайэнерго" | ТП-55-5-26 | 10/0,4 | 0.1 | 0.0026054 | 0 | 0
15281 | ПАО "Россети Сибирь" | "Алтайэнерго" | ТП-55-5-18 | 10/0,4 | 0.1 | 0.0026054 | 0 | 0
15282 | ПАО "Россети Сибирь" | "Алтайэнерго" | ТП-55-5-23 | 10/0,4 | 0.1 | 0.0026054 | 0 | 0
15283 | ПАО "Россети Сибирь" | "Алтайэнерго" | ТП-17-1-2 | 10/0,4 | 0.16 | 0.028321 | 0 | 0
15284 | ПАО "Россети Сибирь" | "Алтайэнерго" | ТП-17-1-3 | 10/0,4 | 0.16 | 0.0040875 | 0 | 0
15285 | ПАО "Россети Сибирь" | "Алтайэнерго" | ТП-17-1-5 | 10/0,4 | 0.063 | 0.00065514 | 0 | 0
15286 | ПАО "Россети Сибирь" | "Алтайэнерго" | ТП-17-1-6 | 10/0,4 | 0.1 | 0.0028075 | 0 | 0
15287 | ПАО "Россети Сибирь" | "Алтайэнерго" | ТП-17-1-9 | 10/0,4 | 0.16 | 0.020022 | 0 | 0
15288 | ПАО "Россети Сибирь" | "Алтайэнерго" | ТП-17-1-11 | 10/0,4 | 0.063 | 0.0064758 | 0 | 0
15289 | ПАО "Россети Сибирь" | "Алтайэнерго" | ТП-17-1-12 | 10/0,4 | 0.04 | 0.012302 | 0 | 0
15290 | ПАО "Россети Сибирь" | "Алтайэнерго" | ТП-17-2-1 | 10/0,4 | 0.4 | 0.041007 | 0 | 0.2115
15291 | ПАО "Россети Сибирь" | "Алтайэнерго" | ТП-17-3-1 | 10/0,4 | 0.16 | 0.0059991 | 0 | 0
15292 | ПАО "Россети Сибирь" | "Алтайэнерго" | ТП-17-3-8 | 10/0,4 | 0.04 | 0.00064192 | 0 | 0
15293 | ПАО "Россети Сибирь" | "Алтайэнерго" | ТП-17-3-12 | 10/0,4 | 0.25 | 0.0064324 | 0 | 0
15294 | ПАО "Россети Сибирь" | "Алтайэнерго" | ТП-17-3-13 | 10/0,4 | 0.063 | 0.0010799 | 0 | 0
15295 | ПАО "Россети Сибирь" | "Алтайэнерго" | ТП-17-3-17 | 10/0,4 | 0.16 | 0.013918 | 0 | 0
15296 | ПАО "Россети Сибирь" | "Алтайэнерго" | ТП-17-3-18 | 10/0,4 | 0.1 | 0.0089793 | 0 | 0
15297 | ПАО "Россети Сибирь" | "Алтайэнерго" | ТП-17-3-19 | 10/0,4 | 0.1 | 0.018248 | 0 | 0
15298 | ПАО "Россети Сибирь" | "Алтайэнерго" | ТП-17-3-20 | 10/0,4 | 0.063 | 0.0097166 | 0 | 0.045
15299 | ПАО "Россети Сибирь" | "Алтайэнерго" | ТП-17-3-21 | 10/0,4 | 0.025 | 0.00066269 | 0 | 0
15300 | ПАО "Россети Сибирь" | "Алтайэнерго" | ТП-17-3-22 | 10/0,4 | 0.063 | 0.0067751 | 0 | 0.054
15301 | ПАО "Россети Сибирь" | "Алтайэнерго" | ТП-17-3-23 | 10/0,4 | 0.04 | 0.0019579 | 0 | 0
15302 | ПАО "Россети Сибирь" | "Алтайэнерго" | ТП-17-3-24 | 10/0,4 | 0.04 | 0.00064947 | 0 | 0
15303 | ПАО "Россети Сибирь" | "Алтайэнерго" | ТП-17-5-2 | 10/0,4 | 0.1 | 0.00067779 | 0 | 0
15304 | ПАО "Россети Сибирь" | "Алтайэнерго" | ТП-17-5-3 | 10/0,4 | 0.4 | 0.018982 | 0 | 0
15305 | ПАО "Россети Сибирь" | "Алтайэнерго" | ТП-17-5-5 | 10/0,4 | 0.16 | 0.017906 | 0 | 0
15306 | ПАО "Россети Сибирь" | "Алтайэнерго" | ТП-17-5-7 | 10/0,4 | 0.25 | 0.0045793 | 0 | 0
15307 | ПАО "Россети Сибирь" | "Алтайэнерго" | ТП-17-5-8 | 10/0,4 | 0.4 | 0.0028603 | 0 | 0
15308 | ПАО "Россети Сибирь" | "Алтайэнерго" | ТП-17-5-9 | 10/0,4 | 0.4 | 0.0089189 | 0 | 0
15309 | ПАО "Россети Сибирь" | "Алтайэнерго" | ТП-17-5-10 | 10/0,4 | 0.16 | 0.004231 | 0 | 0
15310 | ПАО "Россети Сибирь" | "Алтайэнерго" | ТП-17-5-12 | 10/0,4 | 0.1 | 0.024112 | 0 | 0
15311 | ПАО "Россети Сибирь" | "Алтайэнерго" | ТП-17-5-13 | 10/0,4 | 0.04 | 0.0070196 | 0 | 0
15312 | ПАО "Россети Сибирь" | "Алтайэнерго" | ТП-17-5-14 | 10/0,4 | 0.1 | 0.0076332 | 0 | 0
15313 | ПАО "Россети Сибирь" | "Алтайэнерго" | ТП-17-5-15 | 10/0,4 | 0.1 | 0.0063465 | 0 | 0
15314 | ПАО "Россети Сибирь" | "Алтайэнерго" | ТП-17-5-16 | 10/0,4 | 0.1 | 0.012221 | 0 | 0
15315 | ПАО "Россети Сибирь" | "Алтайэнерго" | ТП-17-5-17 | 10/0,4 | 0.25 | 0.010663 | 0 | 0.0036
15316 | ПАО "Россети Сибирь" | "Алтайэнерго" | ТП-17-5-18 | 10/0,4 | 0.16 | 0.0029009 | 0 | 0
15317 | ПАО "Россети Сибирь" | "Алтайэнерго" | ТП-17-5-19 | 10/0,4 | 0.16 | 0.0091068 | 0 | 0
15318 | ПАО "Россети Сибирь" | "Алтайэнерго" | ТП-17-5-20 | 10/0,4 | 0.25 | 0.013262 | 0 | 0
15319 | ПАО "Россети Сибирь" | "Алтайэнерго" | ТП-17-5-23 | 10/0,4 | 0.063 | 0.00066835 | 0 | 0
15320 | ПАО "Россети Сибирь" | "Алтайэнерго" | ТП-17-7-3 | 10/0,4 | 0.1 | 0.0135 | 0 | 0
15321 | ПАО "Россети Сибирь" | "Алтайэнерго" | ТП-17-7-4 | 10/0,4 | 0.25 | 0.007029 | 0 | 0
15322 | ПАО "Россети Сибирь" | "Алтайэнерго" | ТП-17-7-5 | 10/0,4 | 0.4 | 0.012729 | 0 | 0
15323 | ПАО "Россети Сибирь" | "Алтайэнерго" | ТП-17-7-6 | 10/0,4 | 0.16 | 0.00067307 | 0 | 0
15324 | ПАО "Россети Сибирь" | "Алтайэнерго" | ТП-17-7-9 | 10/0,4 | 0.063 | 0.0011281 | 0 | 0
15325 | ПАО "Россети Сибирь" | "Алтайэнерго" | ТП-17-9-4 | 10/0,4 | 0.1 | 0.013596 | 0 | 0
15326 | ПАО "Россети Сибирь" | "Алтайэнерго" | ТП-57-5-96 | 10/0,4 | 0.1 | 0.018643 | 0 | 0
15327 | ПАО "Россети Сибирь" | "Алтайэнерго" | ТП-57-5-97 | 10/0,4 | 0.16 | 0.029283 | 0 | 0
15328 | ПАО "Россети Сибирь" | "Алтайэнерго" | ТП-57-2-23 | 10/0,4 | 0.4 | 0.058113 | 0 | 0
15329 | ПАО "Россети Сибирь" | "Алтайэнерго" | ТП-57-2-30 | 10/0,4 | 0.25 | 0 | 0 | 0
15330 | ПАО "Россети Сибирь" | "Алтайэнерго" | ТП-57-2-22 | 10/0,4 | 0.1 | 0.034372 | 0 | 0
15331 | ПАО "Россети Сибирь" | "Алтайэнерго" | ТП-57-2-33 | 10/0,4 | 0.25 | 0.036604 | 0 | 0
15332 | ПАО "Россети Сибирь" | "Алтайэнерго" | ТП-57-3-15 | 10/0,4 | 0.16 | 0.016284 | 0 | 0
15333 | ПАО "Россети Сибирь" | "Алтайэнерго" | ТП-57-12-69 | 10/0,4 | 0.4 | 0.055904 | 0 | 0
15334 | ПАО "Россети Сибирь" | "Алтайэнерго" | ТП-57-3-13 | 10/0,4 | 0.063 | 0.018635 | 0 | 0
15335 | ПАО "Россети Сибирь" | "Алтайэнерго" | ТП-57-2-26 | 10/0,4 | 0.1 | 0.023491 | 0 | 0
15336 | ПАО "Россети Сибирь" | "Алтайэнерго" | ТП-57-2-27 | 10/0,4 | 0.25 | 0.028861 | 0 | 0
15337 | ПАО "Россети Сибирь" | "Алтайэнерго" | ТП-57-7-8 | 10/0,4 | 0.25 | 0.033276 | 0 | 0
15338 | ПАО "Россети Сибирь" | "Алтайэнерго" | ТП-57-7-87 | 10/0,4 | 0.16 | 0.021495 | 0 | 0
15339 | ПАО "Россети Сибирь" | "Алтайэнерго" | ТП-57-5-8 | 10/0,4 | 0.063 | 0.0073207 | 0 | 0
15340 | ПАО "Россети Сибирь" | "Алтайэнерго" | ТП-57-0-10 | 10/0,4 | 0.25 | 0.016638 | 0 | 0
15341 | ПАО "Россети Сибирь" | "Алтайэнерго" | ТП-57-2-25 | 10/0,4 | 0.16 | 0.048121 | 0 | 0
15342 | ПАО "Россети Сибирь" | "Алтайэнерго" | ТП-57-2-31 | 10/0,4 | 0.16 | 0.020136 | 0 | 0
15343 | ПАО "Россети Сибирь" | "Алтайэнерго" | ТП-57-2-24 | 10/0,4 | 0.063 | 0.0099828 | 0 | 0
15344 | ПАО "Россети Сибирь" | "Алтайэнерго" | ТП-57-3-50 | 10/0,4 | 0.25 | 0.021495 | 0 | 0
15345 | ПАО "Россети Сибирь" | "Алтайэнерго" | ТП-57-3-17 | 10/0,4 | 0.1 | 0.021025 | 0 | 0
15346 | ПАО "Россети Сибирь" | "Алтайэнерго" | ТП-57-3-19 | 10/0,4 | 0.1 | 0.02866 | 0 | 0
15347 | ПАО "Россети Сибирь" | "Алтайэнерго" | ТП-57-3-84 | 10/0,4 | 0.16 | 0.036604 | 0 | 0
15348 | ПАО "Россети Сибирь" | "Алтайэнерго" | ТП-57-3-11 | 10/0,4 | 0.16 | 0.031265 | 0 | 0
15349 | ПАО "Россети Сибирь" | "Алтайэнерго" | ТП-57-3-9 | 10/0,4 | 0.16 | 0 | 0 | 0
15350 | ПАО "Россети Сибирь" | "Алтайэнерго" | ТП-57-7-1 | 10/0,4 | 0.4 | 0.020192 | 0 | 0
15351 | ПАО "Россети Сибирь" | "Алтайэнерго" | ТП-57-7-52 | 10/0,4 | 0.1 | 0.016284 | 0 | 0
15352 | ПАО "Россети Сибирь" | "Алтайэнерго" | ТП-57-3-83 | 10/0,4 | 0.25 | 0.015073 | 0 | 0
15353 | ПАО "Россети Сибирь" | "Алтайэнерго" | ТП-57-3-47 | 10/0,4 | 0.25 | 0.04459 | 0 | 0
15354 | ПАО "Россети Сибирь" | "Алтайэнерго" | ТП-57-3-78 | 10/0,4 | 0.25 | 0.020827 | 0 | 0
15355 | ПАО "Россети Сибирь" | "Алтайэнерго" | ТП-57-3-20 | 10/0,4 | 0.1 | 0.031357 | 0 | 0
15356 | ПАО "Россети Сибирь" | "Алтайэнерго" | ТП-57-3-18 | 10/0,4 | 0.1 | 0.027957 | 0 | 0
15357 | ПАО "Россети Сибирь" | "Алтайэнерго" | ТП-57-3-16 | 10/0,4 | 0.1 | 0.017633 | 0 | 0
15358 | ПАО "Россети Сибирь" | "Алтайэнерго" | ТП-57-3-36 | 10/0,4 | 0.1 | 0.018473 | 0 | 0
15359 | ПАО "Россети Сибирь" | "Алтайэнерго" | ТП-57-12-63 | 10/0,4 | 0.1 | 0.023449 | 0 | 0
15360 | ПАО "Россети Сибирь" | "Алтайэнерго" | ТП-57-12-65 | 10/0,4 | 0.1 | 0.027357 | 0 | 0
15361 | ПАО "Россети Сибирь" | "Алтайэнерго" | ТП-57-12-67 | 10/0,4 | 0.1 | 0.010422 | 0 | 0
15362 | ПАО "Россети Сибирь" | "Алтайэнерго" | ТП-57-2-77 | 10/0,4 | 0.1 | 0.00065136 | 0 | 0
15363 | ПАО "Россети Сибирь" | "Алтайэнерго" | ТП-57-2-8 | 10/0,4 | 0.1 | 0.00066552 | 0 | 0
15364 | ПАО "Россети Сибирь" | "Алтайэнерго" | ТП-57-2-29 | 10/0,4 | 0.1 | 0.019966 | 0 | 0
15365 | ПАО "Россети Сибирь" | "Алтайэнерго" | ТП-57-2-28 | 10/0,4 | 0.4 | 0.029566 | 0 | 0
15366 | ПАО "Россети Сибирь" | "Алтайэнерго" | ТП-57-1-40 | 10/0,4 | 0.04 | 0.0086518 | 0 | 0
15367 | ПАО "Россети Сибирь" | "Алтайэнерго" | ТП-57-1-6 | 10/0,4 | 0.1 | 0.020192 | 0 | 0
15368 | ПАО "Россети Сибирь" | "Алтайэнерго" | ТП-57-2-32 | 10/0,4 | 0.1 | 0.017304 | 0 | 0
15369 | ПАО "Россети Сибирь" | "Алтайэнерго" | ТП-57-2-82 | 10/0,4 | 0.16 | 0.010422 | 0 | 0
15370 | ПАО "Россети Сибирь" | "Алтайэнерго" | ТП-57-2-35 | 10/0,4 | 0.1 | 0.018238 | 0 | 0
15371 | ПАО "Россети Сибирь" | "Алтайэнерго" | ТП-57-2-34 | 10/0,4 | 0.25 | 0.022798 | 0 | 0
15372 | ПАО "Россети Сибирь" | "Алтайэнерго" | ТП-57-2-88 | 10/0,4 | 0.063 | 0.016426 | 0 | 0
15373 | ПАО "Россети Сибирь" | "Алтайэнерго" | ТП-57-10-48 | 10/0,4 | 0.1 | 0.016142 | 0 | 0
15374 | ПАО "Россети Сибирь" | "Алтайэнерго" | ТП-57-10-75 | 10/0,4 | 0.16 | 0.022146 | 0 | 0
15375 | ПАО "Россети Сибирь" | "Алтайэнерго" | ТП-57-10-76 | 10/0,4 | 0.1 | 0.0315 | 0 | 0
15376 | ПАО "Россети Сибирь" | "Алтайэнерго" | ТП-57-1-95 | 10/0,4 | 0.16 | 0.019966 | 0 | 0
15377 | ПАО "Россети Сибирь" | "Алтайэнерго" | ТП-57-1-3 | 10/0,4 | 0.25 | 0.020136 | 0 | 0
15378 | ПАО "Россети Сибирь" | "Алтайэнерго" | ТП-57-11-51 | 10/0,4 | 0.1 | 0.020192 | 0 | 0
15379 | ПАО "Россети Сибирь" | "Алтайэнерго" | ТП-57-11-56 | 10/0,4 | 0.1 | 0.022996 | 0 | 0
15380 | ПАО "Россети Сибирь" | "Алтайэнерго" | ТП-57-11-57 | 10/0,4 | 0.1 | 0.016935 | 0 | 0
15381 | ПАО "Россети Сибирь" | "Алтайэнерго" | ТП-57-11-58 | 10/0,4 | 0.25 | 0.019541 | 0 | 0
15382 | ПАО "Россети Сибирь" | "Алтайэнерго" | ТП-57-12-59 | 10/0,4 | 0.16 | 0.0013027 | 0 | 0
15383 | ПАО "Россети Сибирь" | "Алтайэнерго" | ТП-57-12-61 | 10/0,4 | 0.4 | 0.019966 | 0 | 0.063
15384 | ПАО "Россети Сибирь" | "Алтайэнерго" | ТП-57-12-64 | 10/0,4 | 0.1 | 0.018564 | 0 | 0
15385 | ПАО "Россети Сибирь" | "Алтайэнерго" | ТП-57-12-66 | 10/0,4 | 0.16 | 0.029566 | 0 | 0
15386 | ПАО "Россети Сибирь" | "Алтайэнерго" | ТП-57-12-70 | 10/0,4 | 0.16 | 0.0095268 | 0 | 0
15387 | ПАО "Россети Сибирь" | "Алтайэнерго" | ТП-57-12-68 | 10/0,4 | 0.1 | 0.011169 | 0 | 0
15388 | ПАО "Россети Сибирь" | "Алтайэнерго" | ТП-57-12-80 | 10/0,4 | 0.25 | 0.010648 | 0 | 0
15389 | ПАО "Россети Сибирь" | "Алтайэнерго" | ТП-57-12-89 | 10/0,4 | 0.16 | 0.030288 | 0 | 0.0045
15390 | ПАО "Россети Сибирь" | "Алтайэнерго" | ТП-57-12-92 | 10/0,4 | 0.063 | 0.022798 | 0 | 0
15391 | ПАО "Россети Сибирь" | "Алтайэнерго" | ТП-50-3-5 | 10/0,4 | 0.1 | 0.016477 | 0 | 0
15392 | ПАО "Россети Сибирь" | "Алтайэнерго" | ТП-50-3-7 | 10/0,4 | 0.16 | 0.0451 | 0 | 0
15393 | ПАО "Россети Сибирь" | "Алтайэнерго" | ТП-50-3-4 | 10/0,4 | 0.1 | 0.054146 | 0 | 0
15394 | ПАО "Россети Сибирь" | "Алтайэнерго" | ТП-50-13-11 | 10/0,4 | 0.16 | 0.01633 | 0 | 0
15395 | ПАО "Россети Сибирь" | "Алтайэнерго" | ТП-50-13-14 | 10/0,4 | 0.16 | 0.017831 | 0 | 0.0126
15396 | ПАО "Россети Сибирь" | "Алтайэнерго" | ТП-50-9-108 | 10/0,4 | 0.063 | 0.012376 | 0 | 0
15397 | ПАО "Россети Сибирь" | "Алтайэнерго" | ТП-50-4-1 | 10/0,4 | 0.16 | 0.014122 | 0 | 0
15398 | ПАО "Россети Сибирь" | "Алтайэнерго" | ТП-50-4-2 | 10/0,4 | 0.4 | 0.027791 | 0 | 0
15399 | ПАО "Россети Сибирь" | "Алтайэнерго" | ТП-50-2-20 | 10/0,4 | 0.16 | 0.0082506 | 0 | 0
15400 | ПАО "Россети Сибирь" | "Алтайэнерго" | ТП-50-2-12 | 10/0,4 | 0.1 | 0.014953 | 0 | 0
15401 | ПАО "Россети Сибирь" | "Алтайэнерго" | ТП-50-2-14 | 10/0,4 | 0.16 | 0.034305 | 0 | 0
15402 | ПАО "Россети Сибирь" | "Алтайэнерго" | ТП-50-2-13 | 10/0,4 | 0.063 | 0.015633 | 0 | 0
15403 | ПАО "Россети Сибирь" | "Алтайэнерго" | ТП-50-2-17 | 10/0,4 | 0.4 | 0.022146 | 0 | 0
15404 | ПАО "Россети Сибирь" | "Алтайэнерго" | ТП-50-2-18 | 10/0,4 | 0.1 | 0.012159 | 0 | 0
15405 | ПАО "Россети Сибирь" | "Алтайэнерго" | ТП-50-1-2 | 10/0,4 | 0.4 | 0.021495 | 0 | 0
15406 | ПАО "Россети Сибирь" | "Алтайэнерго" | ТП-50-1-3 | 10/0,4 | 0.16 | 0.023666 | 0 | 0
15407 | ПАО "Россети Сибирь" | "Алтайэнерго" | ТП-50-1-4 | 10/0,4 | 0.25 | 0.021929 | 0 | 0
15408 | ПАО "Россети Сибирь" | "Алтайэнерго" | ТП-50-1-5 | 10/0,4 | 0.4 | 0.010639 | 0 | 0
15409 | ПАО "Россети Сибирь" | "Алтайэнерго" | ТП-50-1-6 | 10/0,4 | 0.16 | 0.01366 | 0 | 0
15410 | ПАО "Россети Сибирь" | "Алтайэнерго" | ТП-50-1-8 | 10/0,4 | 0.4 | 0.011419 | 0 | 0.0126
15411 | ПАО "Россети Сибирь" | "Алтайэнерго" | ТП-50-1-9 | 10/0,4 | 0.25 | 0.074085 | 0 | 0
15412 | ПАО "Россети Сибирь" | "Алтайэнерго" | ТП-50-1-17 | 10/0,4 | 0.4 | 0.076124 | 0 | 0.0135
15413 | ПАО "Россети Сибирь" | "Алтайэнерго" | ТП-50-1-52 | 10/0,4 | 0.1 | 0.00049843 | 0 | 0
15414 | ПАО "Россети Сибирь" | "Алтайэнерго" | ТП-50-13-32 | 10/0,4 | 0.1 | 0.014981 | 0 | 0
15415 | ПАО "Россети Сибирь" | "Алтайэнерго" | ТП-53-6-1 | 10/0,4 | 0.16 | 0.018351 | 0 | 0
15416 | ПАО "Россети Сибирь" | "Алтайэнерго" | ТП-53-6-2 | 10/0,4 | 0.1 | 0.010422 | 0 | 0
15417 | ПАО "Россети Сибирь" | "Алтайэнерго" | ТП-53-6-3 | 10/0,4 | 0.1 | 0.058366 | 0 | 0
15418 | ПАО "Россети Сибирь" | "Алтайэнерго" | ТП-53-6-4 | 10/0,4 | 0.1 | 0.003625 | 0 | 0
15419 | ПАО "Россети Сибирь" | "Алтайэнерго" | ТП-53-6-6 | 10/0,4 | 0.1 | 0.028773 | 0 | 0
15420 | ПАО "Россети Сибирь" | "Алтайэнерго" | ТП-53-1-6 | 10/0,4 | 0.16 | 0.028929 | 0 | 0
15421 | ПАО "Россети Сибирь" | "Алтайэнерго" | ТП-53-1-7 | 10/0,4 | 0.25 | 0.056234 | 0 | 0
15422 | ПАО "Россети Сибирь" | "Алтайэнерго" | ТП-53-1-9 | 10/0,4 | 0.4 | 0.009665 | 0 | 0
15423 | ПАО "Россети Сибирь" | "Алтайэнерго" | ТП-53-1-10 | 10/0,4 | 0.25 | 0.043773 | 0 | 0
15424 | ПАО "Россети Сибирь" | "Алтайэнерго" | ТП-53-1-11 | 10/0,4 | 0.1 | 6.514e-05 | 0 | 0
15425 | ПАО "Россети Сибирь" | "Алтайэнерго" | ТП-53-1-12 | 10/0,4 | 0.25 | 0.067322 | 0 | 0
15426 | ПАО "Россети Сибирь" | "Алтайэнерго" | ТП-53-1-13 | 10/0,4 | 0.4 | 0.071508 | 0 | 0
15427 | ПАО "Россети Сибирь" | "Алтайэнерго" | ТП-50-5-13 | 10/0,4 | 0.16 | 0.019324 | 0.0009 | 0.0045
15428 | ПАО "Россети Сибирь" | "Алтайэнерго" | ТП-50-10-6 | 10/0,4 | 0.25 | 0.021278 | 0 | 0
15429 | ПАО "Россети Сибирь" | "Алтайэнерго" | ТП-50-10-5 | 10/0,4 | 0.16 | 0.0097421 | 0 | 0
15430 | ПАО "Россети Сибирь" | "Алтайэнерго" | ТП-50-10-8 | 10/0,4 | 0.063 | 0.021523 | 0 | 0
15431 | ПАО "Россети Сибирь" | "Алтайэнерго" | ТП-50-10-3 | 10/0,4 | 0.1 | 0.0054374 | 0 | 0
15432 | ПАО "Россети Сибирь" | "Алтайэнерго" | ТП-50-10-17 | 10/0,4 | 0.16 | 0.012867 | 0 | 0
15433 | ПАО "Россети Сибирь" | "Алтайэнерго" | ТП-50-10-33 | 10/0,4 | 0.1 | 0.01585 | 0 | 0.0135
15434 | ПАО "Россети Сибирь" | "Алтайэнерго" | ТП-50-5-18 | 10/0,4 | 0.1 | 0.04871 | 0 | 0.009
15435 | ПАО "Россети Сибирь" | "Алтайэнерго" | ТП-50-10-19 | 10/0,4 | 0.16 | 0.055148 | 0 | 0
15436 | ПАО "Россети Сибирь" | "Алтайэнерго" | ТП-50-10-20 | 10/0,4 | 0.1 | 0.037047 | 0 | 0
15437 | ПАО "Россети Сибирь" | "Алтайэнерго" | ТП-50-10-37 | 10/0,4 | 0.1 | 0.11859 | 0 | 0
15438 | ПАО "Россети Сибирь" | "Алтайэнерго" | ТП-53-5-1 | 10/0,4 | 0.1 | 0.024242 | 0 | 0
15439 | ПАО "Россети Сибирь" | "Алтайэнерго" | ТП-53-5-2 | 10/0,4 | 0.16 | 0.025664 | 0 | 0
15440 | ПАО "Россети Сибирь" | "Алтайэнерго" | ТП-53-3-8 | 10/0,4 | 0.16 | 0.057117 | 0 | 0
15441 | ПАО "Россети Сибирь" | "Алтайэнерго" | ТП-53-3-5 | 10/0,4 | 0.25 | 0.12074 | 0 | 0
15442 | ПАО "Россети Сибирь" | "Алтайэнерго" | ТП-53-3-2 | 10/0,4 | 0.25 | 0.045161 | 0 | 0
15443 | ПАО "Россети Сибирь" | "Алтайэнерго" | ТП-53-3-4 | 10/0,4 | 0.1 | 0.043046 | 0 | 0
15444 | ПАО "Россети Сибирь" | "Алтайэнерго" | ТП-53-3-18 | 10/0,4 | 0.1 | 0.039195 | 0 | 0
15445 | ПАО "Россети Сибирь" | "Алтайэнерго" | ТП-53-3-6 | 10/0,4 | 0.16 | 0.015519 | 0 | 0
15446 | ПАО "Россети Сибирь" | "Алтайэнерго" | ТП-53-3-9 | 10/0,4 | 0.1 | 0.003068 | 0 | 0
15447 | ПАО "Россети Сибирь" | "Алтайэнерго" | ТП-53-3-3 | 10/0,4 | 0.16 | 0.019839 | 0 | 0
15448 | ПАО "Россети Сибирь" | "Алтайэнерго" | ТП-53-3-21 | 10/0,4 | 0.25 | 0.074255 | 0 | 0
15449 | ПАО "Россети Сибирь" | "Алтайэнерго" | ТП-50-4-12 | 10/0,4 | 0.1 | 0.0039742 | 0 | 0
15450 | ПАО "Россети Сибирь" | "Алтайэнерго" | ТП-50-4-13 | 10/0,4 | 0.1 | 0.040059 | 0 | 0
15451 | ПАО "Россети Сибирь" | "Алтайэнерго" | ТП-50-4-6 | 10/0,4 | 0.1 | 0.040941 | 0 | 0
15452 | ПАО "Россети Сибирь" | "Алтайэнерго" | ТП-50-4-10 | 10/0,4 | 0.1 | 0.00012933 | 0 | 0
15453 | ПАО "Россети Сибирь" | "Алтайэнерго" | ТП-50-4-9 | 10/0,4 | 0.16 | 0.00097704 | 0 | 0
15454 | ПАО "Россети Сибирь" | "Алтайэнерго" | ТП-50-4-7 | 10/0,4 | 0.16 | 0.020947 | 0 | 0
15455 | ПАО "Россети Сибирь" | "Алтайэнерго" | ТП-50-4-8 | 10/0,4 | 0.16 | 0.027952 | 0 | 0
15456 | ПАО "Россети Сибирь" | "Алтайэнерго" | ТП-90-31-72 | 10/0,4 | 0.1 | 0.016459 | 0 | 0
15457 | ПАО "Россети Сибирь" | "Алтайэнерго" | ТП-90-31-66 | 10/0,4 | 0.25 | 0.014664 | 0 | 0
15458 | ПАО "Россети Сибирь" | "Алтайэнерго" | ТП-90-31-64 | 10/0,4 | 0.25 | 0.018602 | 0 | 0
15459 | ПАО "Россети Сибирь" | "Алтайэнерго" | ТП-90-31-91 | 10/0,4 | 0.16 | 0.01578 | 0 | 0
15460 | ПАО "Россети Сибирь" | "Алтайэнерго" | ТП-90-31-68 | 10/0,4 | 0.16 | 0.011658 | 0 | 0
15461 | ПАО "Россети Сибирь" | "Алтайэнерго" | ТП-90-31-73 | 10/0,4 | 0.16 | 0.01328 | 0 | 0
15462 | ПАО "Россети Сибирь" | "Алтайэнерго" | ТП-90-31-75 | 10/0,4 | 0.1 | 0.0085806 | 0 | 0
15463 | ПАО "Россети Сибирь" | "Алтайэнерго" | ТП-90-31-81 | 10/0,4 | 0.16 | 0.015053 | 0 | 0
15464 | ПАО "Россети Сибирь" | "Алтайэнерго" | ТП-90-31-65 | 10/0,4 | 0.1 | 0.014258 | 0 | 0
15465 | ПАО "Россети Сибирь" | "Алтайэнерго" | ТП-90-31-63 | 10/0,4 | 0.1 | 0.015816 | 0 | 0
15466 | ПАО "Россети Сибирь" | "Алтайэнерго" | ТП-90-31-69 | 10/0,4 | 0.16 | 0.017843 | 0 | 0
15467 | ПАО "Россети Сибирь" | "Алтайэнерго" | ТП-93-11-70 | 10/0,4 | 0.16 | 0.012264 | 0 | 0
15468 | ПАО "Россети Сибирь" | "Алтайэнерго" | ТП-93-9-52 | 10/0,4 | 0.16 | 0.0074742 | 0 | 0
15469 | ПАО "Россети Сибирь" | "Алтайэнерго" | ТП-93-9-64 | 10/0,4 | 0.25 | 0.0057496 | 0 | 0
15470 | ПАО "Россети Сибирь" | "Алтайэнерго" | ТП-93-9-61 | 10/0,4 | 0.1 | 0.01454 | 0 | 0
15471 | ПАО "Россети Сибирь" | "Алтайэнерго" | ТП-93-9-57 | 10/0,4 | 0.25 | 0.012694 | 0 | 0
15472 | ПАО "Россети Сибирь" | "Алтайэнерго" | ТП-93-9-59 | 10/0,4 | 0.16 | 0.011782 | 0 | 0
15473 | ПАО "Россети Сибирь" | "Алтайэнерго" | ТП-93-9-58 | 10/0,4 | 0.25 | 0.010443 | 0 | 0
15474 | ПАО "Россети Сибирь" | "Алтайэнерго" | ТП-93-9-54 | 10/0,4 | 0.4 | 0.021485 | 0 | 0
15475 | ПАО "Россети Сибирь" | "Алтайэнерго" | ТП-93-9-55 | 10/0,4 | 0.1 | 0.01056 | 0 | 0
15476 | ПАО "Россети Сибирь" | "Алтайэнерго" | ТП-93-9-51 | 10/0,4 | 0.1 | 0.0047129 | 0 | 0
15477 | ПАО "Россети Сибирь" | "Алтайэнерго" | ТП-93-9-53 | 10/0,4 | 0.16 | 0.013555 | 0 | 0
15478 | ПАО "Россети Сибирь" | "Алтайэнерго" | ТП-93-9-56 | 10/0,4 | 0.16 | 0.010739 | 0 | 0
15479 | ПАО "Россети Сибирь" | "Алтайэнерго" | ТП-93-4-12 | 10/0,4 | 0.16 | 0.0080473 | 0 | 0
15480 | ПАО "Россети Сибирь" | "Алтайэнерго" | ТП-93-4-14 | 10/0,4 | 0.063 | 0.020561 | 0 | 0
15481 | ПАО "Россети Сибирь" | "Алтайэнерго" | ТП-93-4-15 | 10/0,4 | 0.1 | 0.016072 | 0 | 0
15482 | ПАО "Россети Сибирь" | "Алтайэнерго" | ТП-93-4-16 | 10/0,4 | 0.1 | 0.012766 | 0 | 0
15483 | ПАО "Россети Сибирь" | "Алтайэнерго" | ТП-93-5-19 | 10/0,4 | 0.063 | 0.015177 | 0 | 0
15484 | ПАО "Россети Сибирь" | "Алтайэнерго" | ТП-93-5-11 | 10/0,4 | 0.16 | 0.017666 | 0 | 0
15485 | ПАО "Россети Сибирь" | "Алтайэнерго" | ТП-93-5-10 | 10/0,4 | 0.1 | 0.019391 | 0 | 0
15486 | ПАО "Россети Сибирь" | "Алтайэнерго" | ТП-93-5-8 | 10/0,4 | 0.16 | 0.010812 | 0 | 0
15487 | ПАО "Россети Сибирь" | "Алтайэнерго" | ТП-93-5-7 | 10/0,4 | 0.4 | 0.0079354 | 0 | 0
15488 | ПАО "Россети Сибирь" | "Алтайэнерго" | ТП-93-5-6 | 10/0,4 | 0.16 | 0.021477 | 0 | 0
15489 | ПАО "Россети Сибирь" | "Алтайэнерго" | ТП-93-5-5 | 10/0,4 | 0.4 | 0.022041 | 0 | 0
15490 | ПАО "Россети Сибирь" | "Алтайэнерго" | ТП-93-5-4 | 10/0,4 | 0.16 | 0.024194 | 0 | 0
15491 | ПАО "Россети Сибирь" | "Алтайэнерго" | ТП-93-5-3 | 10/0,4 | 0.4 | 0.024722 | 0 | 0
15492 | ПАО "Россети Сибирь" | "Алтайэнерго" | ТП-93-5-1 | 10/0,4 | 0.16 | 0.021439 | 0 | 0
15493 | ПАО "Россети Сибирь" | "Алтайэнерго" | ТП-93-8-28 | 10/0,4 | 0.063 | 0.0057488 | 0 | 0
15494 | ПАО "Россети Сибирь" | "Алтайэнерго" | ТП-93-8-31 | 10/0,4 | 0.25 | 0.016036 | 0 | 0
15495 | ПАО "Россети Сибирь" | "Алтайэнерго" | ТП-93-8-32 | 10/0,4 | 0.25 | 0.0041923 | 0 | 0
15496 | ПАО "Россети Сибирь" | "Алтайэнерго" | ТП-93-8-33 | 10/0,4 | 0.1 | 0.013248 | 0 | 0
15497 | ПАО "Россети Сибирь" | "Алтайэнерго" | ТП-93-8-34 | 10/0,4 | 0.25 | 0.011948 | 0 | 0
15498 | ПАО "Россети Сибирь" | "Алтайэнерго" | ТП-93-8-36 | 10/0,4 | 0.16 | 0.013739 | 0 | 0
15499 | ПАО "Россети Сибирь" | "Алтайэнерго" | ТП-93-8-38 | 10/0,4 | 0.16 | 0.014273 | 0 | 0
15500 | ПАО "Россети Сибирь" | "Алтайэнерго" | ТП-93-8-39 | 10/0,4 | 0.063 | 0.015346 | 0 | 0
15501 | ПАО "Россети Сибирь" | "Алтайэнерго" | ТП-93-8-40 | 10/0,4 | 0.1 | 0.0069221 | 0 | 0
15502 | ПАО "Россети Сибирь" | "Алтайэнерго" | ТП-93-3-21 | 10/0,4 | 0.2 | 0.014581 | 0 | 0
15503 | ПАО "Россети Сибирь" | "Алтайэнерго" | ТП-93-3-23 | 10/0,4 | 0.16 | 0.012913 | 0 | 0
15504 | ПАО "Россети Сибирь" | "Алтайэнерго" | ТП-93-3-24 | 10/0,4 | 0.25 | 0.012086 | 0 | 0
15505 | ПАО "Россети Сибирь" | "Алтайэнерго" | ТП-93-3-27 | 10/0,4 | 0.16 | 0.014964 | 0 | 0
15506 | ПАО "Россети Сибирь" | "Алтайэнерго" | ТП-90-41-104 | 10/0,4 | 0.16 | 0.014967 | 0 | 0
15507 | ПАО "Россети Сибирь" | "Алтайэнерго" | ТП-90-41-115 | 10/0,4 | 0.1 | 0.0099477 | 0 | 0
15508 | ПАО "Россети Сибирь" | "Алтайэнерго" | ТП-90-41-117 | 10/0,4 | 0.25 | 0.013513 | 0 | 0.00945
15509 | ПАО "Россети Сибирь" | "Алтайэнерго" | ТП-90-41-110 | 10/0,4 | 0.25 | 0.021628 | 0 | 0
15510 | ПАО "Россети Сибирь" | "Алтайэнерго" | ТП-90-41-106 | 10/0,4 | 0.4 | 0.011335 | 0 | 0
15511 | ПАО "Россети Сибирь" | "Алтайэнерго" | ТП-90-41-102 | 10/0,4 | 0.25 | 0.015938 | 0 | 0.0135
15512 | ПАО "Россети Сибирь" | "Алтайэнерго" | ТП-90-31-2 | 10/0,4 | 0.16 | 0.012754 | 0 | 0
15513 | ПАО "Россети Сибирь" | "Алтайэнерго" | ТП-90-31-3 | 10/0,4 | 0.16 | 0.010851 | 0 | 0
15514 | ПАО "Россети Сибирь" | "Алтайэнерго" | ТП-90-31-4 | 10/0,4 | 0.25 | 0.020794 | 0 | 0
15515 | ПАО "Россети Сибирь" | "Алтайэнерго" | ТП-90-31-5 | 10/0,4 | 0.25 | 0.014393 | 0 | 0
15516 | ПАО "Россети Сибирь" | "Алтайэнерго" | ТП-90-31-6 | 10/0,4 | 0.4 | 0.028804 | 0 | 0
15517 | ПАО "Россети Сибирь" | "Алтайэнерго" | ТП-90-31-8 | 10/0,4 | 0.1 | 0.017144 | 0 | 0
15518 | ПАО "Россети Сибирь" | "Алтайэнерго" | ТП-90-31-9 | 10/0,4 | 0.04 | 0.0083708 | 0 | 0
15519 | ПАО "Россети Сибирь" | "Алтайэнерго" | ТП-90-31-10 | 10/0,4 | 0.16 | 0.0078563 | 0 | 0
15520 | ПАО "Россети Сибирь" | "Алтайэнерго" | ТП-90-31-11 | 10/0,4 | 0.16 | 0.015748 | 0 | 0
15521 | ПАО "Россети Сибирь" | "Алтайэнерго" | ТП-90-30-12 | 10/0,4 | 0.16 | 0.018172 | 0 | 0
15522 | ПАО "Россети Сибирь" | "Алтайэнерго" | ТП-90-30-13 | 10/0,4 | 0.16 | 0.010337 | 0 | 0
15523 | ПАО "Россети Сибирь" | "Алтайэнерго" | ТП-90-30-76 | 10/0,4 | 0.25 | 0.0027687 | 0 | 0.0018
15524 | ПАО "Россети Сибирь" | "Алтайэнерго" | ТП-90-14-11 | 10/0,4 | 0.4 | 0.019277 | 0 | 0
15525 | ПАО "Россети Сибирь" | "Алтайэнерго" | ТП-90-14-12 | 10/0,4 | 0.4 | 0.020927 | 0 | 0
15526 | ПАО "Россети Сибирь" | "Алтайэнерго" | ТП-90-37-157 | 10/0,4 | 0.063 | 0.0049471 | 0 | 0.0135
15527 | ПАО "Россети Сибирь" | "Алтайэнерго" | ТП-90-37-200 | 10/0,4 | 0.4 | 0.0070976 | 0 | 0.009
15528 | ПАО "Россети Сибирь" | "Алтайэнерго" | ТП-90-37-161 | 10/0,4 | 0.16 | 0.017474 | 0 | 0
15529 | ПАО "Россети Сибирь" | "Алтайэнерго" | ТП-90-37-162 | 10/0,4 | 0.1 | 0.0069288 | 0 | 0
15530 | ПАО "Россети Сибирь" | "Алтайэнерго" | ТП-90-32-37 | 10/0,4 | 0.063 | 0.011318 | 0 | 0
15531 | ПАО "Россети Сибирь" | "Алтайэнерго" | ТП-90-32-38 | 10/0,4 | 0.063 | 0.012922 | 0 | 0
15532 | ПАО "Россети Сибирь" | "Алтайэнерго" | ТП-90-32-36 | 10/0,4 | 0.1 | 0.013602 | 0 | 0
15533 | ПАО "Россети Сибирь" | "Алтайэнерго" | ТП-90-43-7 | 10/0,4 | 0.16 | 0.015587 | 0 | 0
15534 | ПАО "Россети Сибирь" | "Алтайэнерго" | ТП-90-43-9 | 10/0,4 | 0.16 | 0.012191 | 0 | 0
15535 | ПАО "Россети Сибирь" | "Алтайэнерго" | ТП-90-43-10 | 10/0,4 | 0.4 | 0.014697 | 0 | 0
15536 | ПАО "Россети Сибирь" | "Алтайэнерго" | ТП-90-32-57 | 10/0,4 | 0.1 | 0.011349 | 0 | 0
15537 | ПАО "Россети Сибирь" | "Алтайэнерго" | ТП-90-32-27 | 10/0,4 | 0.1 | 0.015399 | 0 | 0
15538 | ПАО "Россети Сибирь" | "Алтайэнерго" | ТП-95-6-47 | 10/0,4 | 0.4 | 0.02468 | 0 | 0
15539 | ПАО "Россети Сибирь" | "Алтайэнерго" | ТП-90-30-15 | 10/0,4 | 0.063 | 0.005534 | 0 | 0
15540 | ПАО "Россети Сибирь" | "Алтайэнерго" | ТП-90-30-16 | 10/0,4 | 0.16 | 0.012367 | 0 | 0
15541 | ПАО "Россети Сибирь" | "Алтайэнерго" | ТП-90-30-17 | 10/0,4 | 0.16 | 0.011483 | 0 | 0
15542 | ПАО "Россети Сибирь" | "Алтайэнерго" | ТП-90-30-33 | 10/0,4 | 0.16 | 0.0054876 | 0 | 0
15543 | ПАО "Россети Сибирь" | "Алтайэнерго" | ТП-90-37-155 | 10/0,4 | 0.1 | 0.005253 | 0 | 0
15544 | ПАО "Россети Сибирь" | "Алтайэнерго" | ТП-90-37-153 | 10/0,4 | 0.063 | 0.0046527 | 0 | 0
15545 | ПАО "Россети Сибирь" | "Алтайэнерго" | ТП-90-32-20 | 10/0,4 | 0.063 | 0.01286 | 0 | 0
15546 | ПАО "Россети Сибирь" | "Алтайэнерго" | ТП-90-43-32 | 10/0,4 | 0.063 | 0.0063247 | 0 | 0
15547 | ПАО "Россети Сибирь" | "Алтайэнерго" | ТП-90-43-2 | 10/0,4 | 0.063 | 0.024587 | 0 | 0
15548 | ПАО "Россети Сибирь" | "Алтайэнерго" | ТП-90-43-1 | 10/0,4 | 0.1 | 0.020032 | 0 | 0
15549 | ПАО "Россети Сибирь" | "Алтайэнерго" | ТП-90-43-3 | 10/0,4 | 0.16 | 0.0061576 | 0 | 0
15550 | ПАО "Россети Сибирь" | "Алтайэнерго" | ТП-90-43-6 | 10/0,4 | 0.16 | 0.00735 | 0 | 0.0045
15551 | ПАО "Россети Сибирь" | "Алтайэнерго" | ТП-90-43-4 | 10/0,4 | 0.1 | 0.013906 | 0 | 0
15552 | ПАО "Россети Сибирь" | "Алтайэнерго" | ТП-90-43-5 | 10/0,4 | 0.25 | 0.016735 | 0 | 0
15553 | ПАО "Россети Сибирь" | "Алтайэнерго" | ТП-90-32-23 | 10/0,4 | 0.25 | 0.020456 | 0 | 0
15554 | ПАО "Россети Сибирь" | "Алтайэнерго" | ТП-90-32-43 | 10/0,4 | 0.16 | 0.020068 | 0 | 0
15555 | ПАО "Россети Сибирь" | "Алтайэнерго" | ТП-90-32-59 | 10/0,4 | 0.1 | 0.01837 | 0 | 0
15556 | ПАО "Россети Сибирь" | "Алтайэнерго" | ТП-90-32-44 | 10/0,4 | 0.1 | 0.025683 | 0 | 0
15557 | ПАО "Россети Сибирь" | "Алтайэнерго" | ТП-90-32-21 | 10/0,4 | 0.1 | 0.010428 | 0 | 0
15558 | ПАО "Россети Сибирь" | "Алтайэнерго" | ТП-90-32-22 | 10/0,4 | 0.063 | 0.012582 | 0 | 0
15559 | ПАО "Россети Сибирь" | "Алтайэнерго" | ТП-90-45-121 | 10/0,4 | 0.16 | 0.0058514 | 0 | 0
15560 | ПАО "Россети Сибирь" | "Алтайэнерго" | ТП-90-14-7 | 10/0,4 | 0.025 | 0.0020982 | 0 | 0
15561 | ПАО "Россети Сибирь" | "Алтайэнерго" | ТП-90-14-1 | 10/0,4 | 0.1 | 0.012434 | 0 | 0
15562 | ПАО "Россети Сибирь" | "Алтайэнерго" | ТП-90-14-3 | 10/0,4 | 0.16 | 0.011374 | 0 | 0
15563 | ПАО "Россети Сибирь" | "Алтайэнерго" | ТП-90-7-67 | 10/0,4 | 0.16 | 0.010624 | 0 | 0
15564 | ПАО "Россети Сибирь" | "Алтайэнерго" | ТП-90-7-75 | 10/0,4 | 0.1 | 0.013238 | 0 | 0
15565 | ПАО "Россети Сибирь" | "Алтайэнерго" | ТП-90-7-73 | 10/0,4 | 0.16 | 0.0054926 | 0 | 0
15566 | ПАО "Россети Сибирь" | "Алтайэнерго" | ТП-90-7-71 | 10/0,4 | 0.25 | 0.0092175 | 0 | 0
15567 | ПАО "Россети Сибирь" | "Алтайэнерго" | ТП-90-7-68 | 10/0,4 | 0.063 | 0.013149 | 0 | 0
15568 | ПАО "Россети Сибирь" | "Алтайэнерго" | ТП-90-7-70 | 10/0,4 | 0.025 | 0.0021796 | 0 | 0
15569 | ПАО "Россети Сибирь" | "Алтайэнерго" | ТП-90-7-77 | 10/0,4 | 0.16 | 0.010878 | 0 | 0
15570 | ПАО "Россети Сибирь" | "Алтайэнерго" | ТП-90-7-72 | 10/0,4 | 0.4 | 0.019242 | 0 | 0
15571 | ПАО "Россети Сибирь" | "Алтайэнерго" | ТП-90-37-148 | 10/0,4 | 0.1 | 0.010448 | 0 | 0
15572 | ПАО "Россети Сибирь" | "Алтайэнерго" | ТП-90-37-150 | 10/0,4 | 0.063 | 0.007461 | 0 | 0
15573 | ПАО "Россети Сибирь" | "Алтайэнерго" | ТП-90-37-167 | 10/0,4 | 0.1 | 0.019488 | 0 | 0
15574 | ПАО "Россети Сибирь" | "Алтайэнерго" | ТП-90-30-85 | 10/0,4 | 0.16 | 0.013654 | 0 | 0
15575 | ПАО "Россети Сибирь" | "Алтайэнерго" | ТП-90-30-83 | 10/0,4 | 0.25 | 0.014481 | 0 | 0
15576 | ПАО "Россети Сибирь" | "Алтайэнерго" | ТП-90-30-82 | 10/0,4 | 0.16 | 0.029607 | 0 | 0
15577 | ПАО "Россети Сибирь" | "Алтайэнерго" | ТП-90-41-87 | 10/0,4 | 0.16 | 0.016412 | 0 | 0
15578 | ПАО "Россети Сибирь" | "Алтайэнерго" | ТП-90-41-86 | 10/0,4 | 0.16 | 0.0072578 | 0 | 0
15579 | ПАО "Россети Сибирь" | "Алтайэнерго" | ТП-90-41-181 | 10/0,4 | 0.25 | 0.018526 | 0 | 0
15580 | ПАО "Россети Сибирь" | "Алтайэнерго" | ТП-90-37-126 | 10/0,4 | 0.1 | 0.006157 | 0 | 0
15581 | ПАО "Россети Сибирь" | "Алтайэнерго" | ТП-90-37-129 | 10/0,4 | 0.16 | 0.014369 | 0 | 0
15582 | ПАО "Россети Сибирь" | "Алтайэнерго" | ТП-90-37-121 | 10/0,4 | 0.1 | 0.013114 | 0 | 0
15583 | ПАО "Россети Сибирь" | "Алтайэнерго" | ТП-90-37-132 | 10/0,4 | 0.16 | 0.010551 | 0 | 0
15584 | ПАО "Россети Сибирь" | "Алтайэнерго" | ТП-90-37-119 | 10/0,4 | 0.25 | 0.02082 | 0 | 0
15585 | ПАО "Россети Сибирь" | "Алтайэнерго" | ТП-90-37-124 | 10/0,4 | 0.25 | 0.0098343 | 0 | 0
15586 | ПАО "Россети Сибирь" | "Алтайэнерго" | ТП-90-37-123 | 10/0,4 | 0.063 | 0.014026 | 0 | 0
15587 | ПАО "Россети Сибирь" | "Алтайэнерго" | ТП-90-37-128 | 10/0,4 | 0.25 | 0.014531 | 0 | 0
15588 | ПАО "Россети Сибирь" | "Алтайэнерго" | ТП-90-37-78 | 10/0,4 | 0.063 | 0.01396 | 0 | 0
15589 | ПАО "Россети Сибирь" | "Алтайэнерго" | ТП-80-1-2 | 10/0,4 | 0.16 | 0.016385 | 0 | 0
15590 | ПАО "Россети Сибирь" | "Алтайэнерго" | ТП-80-1-11 | 10/0,4 | 0.063 | 0.0081096 | 0 | 0
15591 | ПАО "Россети Сибирь" | "Алтайэнерго" | ТП-80-1-22 | 10/0,4 | 0.16 | 0.013653 | 0 | 0
15592 | ПАО "Россети Сибирь" | "Алтайэнерго" | ТП-80-1-29 | 10/0,4 | 0.16 | 0.018585 | 0 | 0
15593 | ПАО "Россети Сибирь" | "Алтайэнерго" | ТП-80-2-1 | 10/0,4 | 0.4 | 0.011084 | 0 | 0
15594 | ПАО "Россети Сибирь" | "Алтайэнерго" | ТП-80-2-3 | 10/0,4 | 0.1 | 0.015126 | 0 | 0
15595 | ПАО "Россети Сибирь" | "Алтайэнерго" | ТП-80-2-5 | 10/0,4 | 0.16 | 0.015786 | 0 | 0
15596 | ПАО "Россети Сибирь" | "Алтайэнерго" | ТП-80-2-6 | 10/0,4 | 0.25 | 0.021685 | 0 | 0
15597 | ПАО "Россети Сибирь" | "Алтайэнерго" | ТП-80-2-7 | 10/0,4 | 0.1 | 0.014682 | 0 | 0
15598 | ПАО "Россети Сибирь" | "Алтайэнерго" | ТП-80-4-30 | 10/0,4 | 0.025 | 0.014194 | 0 | 0
15599 | ПАО "Россети Сибирь" | "Алтайэнерго" | ТП-80-4-31 | 10/0,4 | 0.1 | 0.01493 | 0 | 0
15600 | ПАО "Россети Сибирь" | "Алтайэнерго" | ТП-80-4-50 | 10/0,4 | 0.1 | 0.007113 | 0 | 0
15601 | ПАО "Россети Сибирь" | "Алтайэнерго" | ТП-80-8-33 | 10/0,4 | 0.1 | 0.014696 | 0 | 0
15602 | ПАО "Россети Сибирь" | "Алтайэнерго" | ТП-80-8-36 | 10/0,4 | 0.1 | 0.013371 | 0 | 0
15603 | ПАО "Россети Сибирь" | "Алтайэнерго" | ТП-80-8-37 | 10/0,4 | 0.1 | 0.012866 | 0 | 0
15604 | ПАО "Россети Сибирь" | "Алтайэнерго" | ТП-80-8-38 | 10/0,4 | 0.25 | 0.020755 | 0 | 0
15605 | ПАО "Россети Сибирь" | "Алтайэнерго" | ТП-80-8-39 | 10/0,4 | 0.1 | 0.023813 | 0 | 0
15606 | ПАО "Россети Сибирь" | "Алтайэнерго" | ТП-80-8-40 | 10/0,4 | 0.4 | 0.015117 | 0 | 0
15607 | ПАО "Россети Сибирь" | "Алтайэнерго" | ТП-80-8-41 | 10/0,4 | 0.16 | 0.011817 | 0 | 0
15608 | ПАО "Россети Сибирь" | "Алтайэнерго" | ТП-80-8-102 | 10/0,4 | 0.4 | 0.014811 | 0 | 0
15609 | ПАО "Россети Сибирь" | "Алтайэнерго" | ТП-80-12-8 | 10/0,4 | 0.063 | 0.025245 | 0 | 0
15610 | ПАО "Россети Сибирь" | "Алтайэнерго" | ТП-80-12-10 | 10/0,4 | 0.063 | 0.0067811 | 0 | 0
15611 | ПАО "Россети Сибирь" | "Алтайэнерго" | ТП-80-14-33 | 10/0,4 | 0.063 | 0.0066854 | 0 | 0
15612 | ПАО "Россети Сибирь" | "Алтайэнерго" | ТП-80-14-34 | 10/0,4 | 0.16 | 0.0077316 | 0 | 0
15613 | ПАО "Россети Сибирь" | "Алтайэнерго" | ТП-80-14-100 | 10/0,4 | 0.1 | 0.011382 | 0 | 0
15614 | ПАО "Россети Сибирь" | "Алтайэнерго" | ТП-80-14-101 | 10/0,4 | 0.063 | 0.01076 | 0 | 0
15615 | ПАО "Россети Сибирь" | "Алтайэнерго" | ТП-80-15-54 | 10/0,4 | 0.1 | 0.0060498 | 0 | 0
15616 | ПАО "Россети Сибирь" | "Алтайэнерго" | ТП-80-15-55 | 10/0,4 | 0.25 | 0.019505 | 0 | 0
15617 | ПАО "Россети Сибирь" | "Алтайэнерго" | ТП-80-15-56 | 10/0,4 | 0.25 | 0.027965 | 0 | 0
15618 | ПАО "Россети Сибирь" | "Алтайэнерго" | ТП-80-15-57 | 10/0,4 | 0.4 | 0.011368 | 0 | 0
15619 | ПАО "Россети Сибирь" | "Алтайэнерго" | ТП-80-15-58 | 10/0,4 | 0.063 | 0.013607 | 0 | 0
15620 | ПАО "Россети Сибирь" | "Алтайэнерго" | ТП-80-15-102 | 10/0,4 | 0.1 | 0.0072702 | 0 | 0
15621 | ПАО "Россети Сибирь" | "Алтайэнерго" | ТП-80-15-103 | 10/0,4 | 0.25 | 0.011385 | 0 | 0
15622 | ПАО "Россети Сибирь" | "Алтайэнерго" | ТП-80-19-12 | 10/0,4 | 0.1 | 0.01313 | 0 | 0
15623 | ПАО "Россети Сибирь" | "Алтайэнерго" | ТП-80-19-13 | 10/0,4 | 0.16 | 0.017574 | 0 | 0
15624 | ПАО "Россети Сибирь" | "Алтайэнерго" | ТП-80-19-14 | 10/0,4 | 0.1 | 0.012272 | 0 | 0
15625 | ПАО "Россети Сибирь" | "Алтайэнерго" | ТП-80-19-15 | 10/0,4 | 0.16 | 0.021276 | 0 | 0
15626 | ПАО "Россети Сибирь" | "Алтайэнерго" | ТП-80-19-19 | 10/0,4 | 0.04 | 0.0071453 | 0 | 0
15627 | ПАО "Россети Сибирь" | "Алтайэнерго" | ТП-80-19-20 | 10/0,4 | 0.25 | 0.011005 | 0 | 0
15628 | ПАО "Россети Сибирь" | "Алтайэнерго" | ТП-80-19-21 | 10/0,4 | 0.4 | 0.020489 | 0 | 0
15629 | ПАО "Россети Сибирь" | "Алтайэнерго" | ТП-80-19-25 | 10/0,4 | 0.04 | 0.0049303 | 0 | 0
15630 | ПАО "Россети Сибирь" | "Алтайэнерго" | ТП-80-19-27 | 10/0,4 | 0.1 | 0.019847 | 0 | 0
15631 | ПАО "Россети Сибирь" | "Алтайэнерго" | ТП-80-19-28 | 10/0,4 | 0.063 | 0.0074064 | 0 | 0
15632 | ПАО "Россети Сибирь" | "Алтайэнерго" | ТП-92-1-77 | 10/0,4 | 0.1 | 0.014799 | 0 | 0
15633 | ПАО "Россети Сибирь" | "Алтайэнерго" | ТП-92-1-78 | 10/0,4 | 0.1 | 0.0079962 | 0 | 0
15634 | ПАО "Россети Сибирь" | "Алтайэнерго" | ТП-92-1-90 | 10/0,4 | 0.1 | 0.011399 | 0 | 0
15635 | ПАО "Россети Сибирь" | "Алтайэнерго" | ТП-92-2-66 | 10/0,4 | 0.1 | 0.02616 | 0 | 0
15636 | ПАО "Россети Сибирь" | "Алтайэнерго" | ТП-92-2-67 | 10/0,4 | 0.1 | 0.012065 | 0 | 0
15637 | ПАО "Россети Сибирь" | "Алтайэнерго" | ТП-92-2-75 | 10/0,4 | 0.16 | 0.024591 | 0 | 0
15638 | ПАО "Россети Сибирь" | "Алтайэнерго" | ТП-92-2-98 | 10/0,4 | 0.025 | 0.011608 | 0 | 0
15639 | ПАО "Россети Сибирь" | "Алтайэнерго" | ТП-92-2-99 | 10/0,4 | 0.04 | 0.015491 | 0 | 0
15640 | ПАО "Россети Сибирь" | "Алтайэнерго" | ТП-92-5-4 | 10/0,4 | 0.16 | 0.020354 | 0 | 0
15641 | ПАО "Россети Сибирь" | "Алтайэнерго" | ТП-92-5-62 | 10/0,4 | 0.16 | 0.012868 | 0 | 0
15642 | ПАО "Россети Сибирь" | "Алтайэнерго" | ТП-92-5-63 | 10/0,4 | 0.25 | 0.019522 | 0 | 0
15643 | ПАО "Россети Сибирь" | "Алтайэнерго" | ТП-92-5-64 | 10/0,4 | 0.1 | 0.01424 | 0 | 0
15644 | ПАО "Россети Сибирь" | "Алтайэнерго" | ТП-92-5-69 | 10/0,4 | 0.1 | 0.018756 | 0 | 0
15645 | ПАО "Россети Сибирь" | "Алтайэнерго" | ТП-92-5-79 | 10/0,4 | 0.1 | 0.013385 | 0 | 0
15646 | ПАО "Россети Сибирь" | "Алтайэнерго" | ТП-92-5-89 | 10/0,4 | 0.4 | 0.022845 | 0 | 0
15647 | ПАО "Россети Сибирь" | "Алтайэнерго" | ТП-92-5-93 | 10/0,4 | 0.063 | 0.010358 | 0 | 0
15648 | ПАО "Россети Сибирь" | "Алтайэнерго" | ТП-92-5-96 | 10/0,4 | 0.1 | 0.013351 | 0 | 0
15649 | ПАО "Россети Сибирь" | "Алтайэнерго" | ТП-96-4-11 | 10/0,4 | 0.25 | 0.026036 | 0 | 0
15650 | ПАО "Россети Сибирь" | "Алтайэнерго" | ТП-96-4-7 | 10/0,4 | 0.25 | 0.01408 | 0 | 0
15651 | ПАО "Россети Сибирь" | "Алтайэнерго" | ТП-96-4-2 | 10/0,4 | 0.16 | 0.0069637 | 0 | 0
15652 | ПАО "Россети Сибирь" | "Алтайэнерго" | ТП-96-4-3 | 10/0,4 | 0.25 | 0.0134 | 0 | 0
15653 | ПАО "Россети Сибирь" | "Алтайэнерго" | ТП-96-4-6 | 10/0,4 | 0.25 | 0.0080704 | 0 | 0
15654 | ПАО "Россети Сибирь" | "Алтайэнерго" | ТП-96-4-9 | 10/0,4 | 0.1 | 0.014823 | 0 | 0
15655 | ПАО "Россети Сибирь" | "Алтайэнерго" | ТП-96-4-10 | 10/0,4 | 0.1 | 0.0076318 | 0 | 0
15656 | ПАО "Россети Сибирь" | "Алтайэнерго" | ТП-96-4-12 | 10/0,4 | 0.16 | 0.014993 | 0 | 0
15657 | ПАО "Россети Сибирь" | "Алтайэнерго" | ТП-96-4-13 | 10/0,4 | 0.04 | 0.0026812 | 0 | 0
15658 | ПАО "Россети Сибирь" | "Алтайэнерго" | ТП-96-4-14 | 10/0,4 | 0.16 | 0.015274 | 0 | 0
15659 | ПАО "Россети Сибирь" | "Алтайэнерго" | ТП-96-4-16 | 10/0,4 | 0.063 | 0.015069 | 0 | 0
15660 | ПАО "Россети Сибирь" | "Алтайэнерго" | ТП-96-4-19 | 10/0,4 | 0.16 | 0.0068815 | 0 | 0
15661 | ПАО "Россети Сибирь" | "Алтайэнерго" | ТП-90-41-76 | 10/0,4 | 0.25 | 0.018797 | 0 | 0
15662 | ПАО "Россети Сибирь" | "Алтайэнерго" | ТП-90-41-77 | 10/0,4 | 0.063 | 0.01273 | 0 | 0
15663 | ПАО "Россети Сибирь" | "Алтайэнерго" | ТП-90-41-80 | 10/0,4 | 0.16 | 0.011857 | 0 | 0
15664 | ПАО "Россети Сибирь" | "Алтайэнерго" | ТП-90-41-82 | 10/0,4 | 0.4 | 0.0065925 | 0 | 0
15665 | ПАО "Россети Сибирь" | "Алтайэнерго" | ТП-90-41-84 | 10/0,4 | 0.25 | 0.0058428 | 0 | 0
15666 | ПАО "Россети Сибирь" | "Алтайэнерго" | ТП-90-41-85 | 10/0,4 | 0.063 | 0.020871 | 0 | 0
15667 | ПАО "Россети Сибирь" | "Алтайэнерго" | ТП-90-41-9 | 10/0,4 | 0.16 | 0.0073139 | 0 | 0
15668 | ПАО "Россети Сибирь" | "Алтайэнерго" | ТП-96-6-30 | 10/0,4 | 0.1 | 0.016123 | 0 | 0
15669 | ПАО "Россети Сибирь" | "Алтайэнерго" | ТП-96-6-31 | 10/0,4 | 0.1 | 0.022464 | 0 | 0
15670 | ПАО "Россети Сибирь" | "Алтайэнерго" | ТП-96-6-33 | 10/0,4 | 0.1 | 0.0065835 | 0 | 0
15671 | ПАО "Россети Сибирь" | "Алтайэнерго" | ТП-96-6-41 | 10/0,4 | 0.063 | 0 | 0 | 0
15672 | ПАО "Россети Сибирь" | "Алтайэнерго" | ТП-96-6-42 | 10/0,4 | 0.16 | 0.0062246 | 0 | 0
15673 | ПАО "Россети Сибирь" | "Алтайэнерго" | ТП-96-6-45 | 10/0,4 | 0.1 | 0.010447 | 0 | 0
15674 | ПАО "Россети Сибирь" | "Алтайэнерго" | ТП-96-6-46 | 10/0,4 | 0.04 | 0.0051678 | 0 | 0
15675 | ПАО "Россети Сибирь" | "Алтайэнерго" | ТП-96-6-47 | 10/0,4 | 0.4 | 0.0063648 | 0 | 0
15676 | ПАО "Россети Сибирь" | "Алтайэнерго" | ТП-96-6-51 | 10/0,4 | 0.2 | 0.020219 | 0 | 0
15677 | ПАО "Россети Сибирь" | "Алтайэнерго" | ТП-96-6-52 | 10/0,4 | 0.63 | 0.019498 | 0 | 0
15678 | ПАО "Россети Сибирь" | "Алтайэнерго" | ТП-96-6-54 | 10/0,4 | 0.25 | 0.0065125 | 0 | 0
15679 | ПАО "Россети Сибирь" | "Алтайэнерго" | ТП-96-6-55 | 10/0,4 | 0.16 | 0.014924 | 0 | 0
15680 | ПАО "Россети Сибирь" | "Алтайэнерго" | ТП-96-9-21 | 10/0,4 | 0.1 | 0.012327 | 0 | 0
15681 | ПАО "Россети Сибирь" | "Алтайэнерго" | ТП-96-6-21 | 10/0,4 | 0.063 | 0.0062445 | 0 | 0
15682 | ПАО "Россети Сибирь" | "Алтайэнерго" | ТП-96-9-22 | 10/0,4 | 0.1 | 0.011568 | 0 | 0
15683 | ПАО "Россети Сибирь" | "Алтайэнерго" | ТП-96-9-23 | 10/0,4 | 0.1 | 0.018481 | 0 | 0
15684 | ПАО "Россети Сибирь" | "Алтайэнерго" | ТП-96-9-24 | 10/0,4 | 0.16 | 0.019408 | 0 | 0
15685 | ПАО "Россети Сибирь" | "Алтайэнерго" | ТП-96-9-25 | 10/0,4 | 0.1 | 0.024736 | 0 | 0
15686 | ПАО "Россети Сибирь" | "Алтайэнерго" | ТП-96-9-26 | 10/0,4 | 0.063 | 0.015107 | 0 | 0
15687 | ПАО "Россети Сибирь" | "Алтайэнерго" | ТП-96-9-28 | 10/0,4 | 0.25 | 0.016754 | 0 | 0
15688 | ПАО "Россети Сибирь" | "Алтайэнерго" | ТП-96-9-29 | 10/0,4 | 0.1 | 0.01436 | 0 | 0
15689 | ПАО "Россети Сибирь" | "Алтайэнерго" | ТП-96-9-30 | 10/0,4 | 0.063 | 0.0061751 | 0 | 0
15690 | ПАО "Россети Сибирь" | "Алтайэнерго" | ТП-96-9-31 | 10/0,4 | 0.1 | 0.013678 | 0 | 0
15691 | ПАО "Россети Сибирь" | "Алтайэнерго" | ТП-96-11-61 | 10/0,4 | 0.16 | 0.014404 | 0 | 0
15692 | ПАО "Россети Сибирь" | "Алтайэнерго" | ТП-96-11-62 | 10/0,4 | 0.1 | 0.014041 | 0 | 0
15693 | ПАО "Россети Сибирь" | "Алтайэнерго" | ТП-96-11-63 | 10/0,4 | 0.16 | 0.01513 | 0 | 0
15694 | ПАО "Россети Сибирь" | "Алтайэнерго" | ТП-96-11-64 | 10/0,4 | 0.25 | 0.01451 | 0 | 0
15695 | ПАО "Россети Сибирь" | "Алтайэнерго" | ТП-96-11-65 | 10/0,4 | 0.1 | 0.013305 | 0 | 0
15696 | ПАО "Россети Сибирь" | "Алтайэнерго" | ТП-96-11-66 | 10/0,4 | 0.25 | 0.018935 | 0 | 0
15697 | ПАО "Россети Сибирь" | "Алтайэнерго" | ТП-96-11-68 | 10/0,4 | 0.4 | 0.02217 | 0 | 0
15698 | ПАО "Россети Сибирь" | "Алтайэнерго" | ТП-96-11-70 | 10/0,4 | 0.16 | 0.0058145 | 0 | 0
15699 | ПАО "Россети Сибирь" | "Алтайэнерго" | ТП-96-11-72 | 10/0,4 | 0.1 | 0.013244 | 0 | 0
15700 | ПАО "Россети Сибирь" | "Алтайэнерго" | ТП-71-5-9 | 10/0,4 | 0.1 | 0.0082449 | 0 | 0
15701 | ПАО "Россети Сибирь" | "Алтайэнерго" | ТП-71-5-3 | 10/0,4 | 0.063 | 0.0095144 | 0 | 0
15702 | ПАО "Россети Сибирь" | "Алтайэнерго" | ТП-71-5-10 | 10/0,4 | 0.063 | 0.010465 | 0 | 0
15703 | ПАО "Россети Сибирь" | "Алтайэнерго" | ТП-71-5-4 | 10/0,4 | 0.16 | 0.019997 | 0 | 0
15704 | ПАО "Россети Сибирь" | "Алтайэнерго" | ТП-71-5-5 | 10/0,4 | 0.25 | 0.020163 | 0 | 0
15705 | ПАО "Россети Сибирь" | "Алтайэнерго" | ТП-71-5-6 | 10/0,4 | 0.1 | 0.020722 | 0 | 0
15706 | ПАО "Россети Сибирь" | "Алтайэнерго" | ТП-71-6-1 | 10/0,4 | 0.25 | 0.0057632 | 0 | 0
15707 | ПАО "Россети Сибирь" | "Алтайэнерго" | ТП-71-6-2 | 10/0,4 | 0.16 | 0.021218 | 0 | 0
15708 | ПАО "Россети Сибирь" | "Алтайэнерго" | ТП-71-6-3 | 10/0,4 | 0.16 | 0.022473 | 0 | 0
15709 | ПАО "Россети Сибирь" | "Алтайэнерго" | ТП-71-6-4 | 10/0,4 | 0.16 | 0.0069014 | 0 | 0
15710 | ПАО "Россети Сибирь" | "Алтайэнерго" | ТП-71-6-9 | 10/0,4 | 0.16 | 0.021918 | 0 | 0
15711 | ПАО "Россети Сибирь" | "Алтайэнерго" | ТП-71-6-11 | 10/0,4 | 0.063 | 0.0085401 | 0 | 0
15712 | ПАО "Россети Сибирь" | "Алтайэнерго" | ТП-71-6-10 | 10/0,4 | 0.063 | 0.0062049 | 0 | 0
15713 | ПАО "Россети Сибирь" | "Алтайэнерго" | ТП-71-7-1 | 10/0,4 | 0.04 | 0.0064469 | 0 | 0
15714 | ПАО "Россети Сибирь" | "Алтайэнерго" | ТП-71-7-16 | 10/0,4 | 0.1 | 0.0058588 | 0 | 0
15715 | ПАО "Россети Сибирь" | "Алтайэнерго" | ТП-71-7-7 | 10/0,4 | 0.1 | 0.014045 | 0 | 0
15716 | ПАО "Россети Сибирь" | "Алтайэнерго" | ТП-71-7-10 | 10/0,4 | 0.04 | 0.0030954 | 0 | 0
15717 | ПАО "Россети Сибирь" | "Алтайэнерго" | ТП-71-7-12 | 10/0,4 | 0.25 | 0.028878 | 0 | 0
15718 | ПАО "Россети Сибирь" | "Алтайэнерго" | ТП-71-7-13 | 10/0,4 | 0.1 | 0.014675 | 0 | 0
15719 | ПАО "Россети Сибирь" | "Алтайэнерго" | ТП-71-7-4 | 10/0,4 | 0.25 | 0.01286 | 0 | 0
15720 | ПАО "Россети Сибирь" | "Алтайэнерго" | ТП-71-7-3 | 10/0,4 | 0.063 | 0.0099953 | 0 | 0
15721 | ПАО "Россети Сибирь" | "Алтайэнерго" | ТП-71-7-21 | 10/0,4 | 0.063 | 0.011292 | 0 | 0
15722 | ПАО "Россети Сибирь" | "Алтайэнерго" | ТП-71-7-23 | 10/0,4 | 0.063 | 0.0055387 | 0 | 0
15723 | ПАО "Россети Сибирь" | "Алтайэнерго" | ТП-72-1-10 | 10/0,4 | 0.1 | 0.01326 | 0 | 0
15724 | ПАО "Россети Сибирь" | "Алтайэнерго" | ТП-72-1-18 | 10/0,4 | 0.16 | 0.012307 | 0 | 0
15725 | ПАО "Россети Сибирь" | "Алтайэнерго" | ТП-71-7-20 | 10/0,4 | 0.1 | 0.0070525 | 0 | 0
15726 | ПАО "Россети Сибирь" | "Алтайэнерго" | ТП-72-1-9 | 10/0,4 | 0.1 | 0.016377 | 0 | 0
15727 | ПАО "Россети Сибирь" | "Алтайэнерго" | ТП-72-1-11 | 10/0,4 | 0.1 | 0.016802 | 0 | 0
15728 | ПАО "Россети Сибирь" | "Алтайэнерго" | ТП-72-1-8 | 10/0,4 | 0.16 | 0.017059 | 0 | 0
15729 | ПАО "Россети Сибирь" | "Алтайэнерго" | ТП-72-1-4 | 10/0,4 | 0.1 | 0.01535 | 0 | 0
15730 | ПАО "Россети Сибирь" | "Алтайэнерго" | ТП-72-1-3 | 10/0,4 | 0.16 | 0.02409 | 0 | 0
15731 | ПАО "Россети Сибирь" | "Алтайэнерго" | ТП-72-1-7 | 10/0,4 | 0.25 | 0.024455 | 0 | 0
15732 | ПАО "Россети Сибирь" | "Алтайэнерго" | ТП-72-1-2 | 10/0,4 | 0.16 | 0.0071206 | 0 | 0
15733 | ПАО "Россети Сибирь" | "Алтайэнерго" | ТП-72-2-1 | 10/0,4 | 0.063 | 0.011633 | 0 | 0
15734 | ПАО "Россети Сибирь" | "Алтайэнерго" | ТП-72-2-3 | 10/0,4 | 0.16 | 0.012631 | 0 | 0
15735 | ПАО "Россети Сибирь" | "Алтайэнерго" | ТП-72-2-2 | 10/0,4 | 0.04 | 0.010609 | 0 | 0
15736 | ПАО "Россети Сибирь" | "Алтайэнерго" | ТП-72-2-4 | 10/0,4 | 0.16 | 0.01878 | 0 | 0
15737 | ПАО "Россети Сибирь" | "Алтайэнерго" | ТП-72-2-5 | 10/0,4 | 0.16 | 0.017222 | 0 | 0
15738 | ПАО "Россети Сибирь" | "Алтайэнерго" | ТП-72-2-6 | 10/0,4 | 0.25 | 0.021455 | 0 | 0
15739 | ПАО "Россети Сибирь" | "Алтайэнерго" | ТП-72-2-8 | 10/0,4 | 0.063 | 0.021522 | 0 | 0
15740 | ПАО "Россети Сибирь" | "Алтайэнерго" | ТП-72-2-7 | 10/0,4 | 0.16 | 0.033904 | 0 | 0
15741 | ПАО "Россети Сибирь" | "Алтайэнерго" | ТП-72-2-9 | 10/0,4 | 0.4 | 0.03239 | 0 | 0
15742 | ПАО "Россети Сибирь" | "Алтайэнерго" | ТП-72-2-10 | 10/0,4 | 0.16 | 0.012748 | 0 | 0
15743 | ПАО "Россети Сибирь" | "Алтайэнерго" | ТП-72-2-11 | 10/0,4 | 0.4 | 0.012561 | 0 | 0
15744 | ПАО "Россети Сибирь" | "Алтайэнерго" | ТП-72-2-18 | 10/0,4 | 0.16 | 0.019541 | 0 | 0
15745 | ПАО "Россети Сибирь" | "Алтайэнерго" | ТП-72-2-19 | 10/0,4 | 0.063 | 0.023579 | 0 | 0
15746 | ПАО "Россети Сибирь" | "Алтайэнерго" | ТП-72-2-20 | 10/0,4 | 0.25 | 0.019625 | 0 | 0
15747 | ПАО "Россети Сибирь" | "Алтайэнерго" | ТП-72-2-21 | 10/0,4 | 0.063 | 0.025218 | 0 | 0
15748 | ПАО "Россети Сибирь" | "Алтайэнерго" | ТП-72-2-22 | 10/0,4 | 0.16 | 0.020996 | 0 | 0
15749 | ПАО "Россети Сибирь" | "Алтайэнерго" | ТП-72-2-23 | 10/0,4 | 0.16 | 0.024164 | 0 | 0.009
15750 | ПАО "Россети Сибирь" | "Алтайэнерго" | ТП-72-6-2 | 10/0,4 | 0.063 | 0.0039353 | 0 | 0
15751 | ПАО "Россети Сибирь" | "Алтайэнерго" | ТП-72-6-3 | 10/0,4 | 0.063 | 0.025069 | 0 | 0
15752 | ПАО "Россети Сибирь" | "Алтайэнерго" | ТП-72-6-4 | 10/0,4 | 0.16 | 0.025157 | 0 | 0
15753 | ПАО "Россети Сибирь" | "Алтайэнерго" | ТП-72-6-5 | 10/0,4 | 0.1 | 0.035972 | 0 | 0
15754 | ПАО "Россети Сибирь" | "Алтайэнерго" | ТП-72-6-6 | 10/0,4 | 0.16 | 0.019015 | 0 | 0
15755 | ПАО "Россети Сибирь" | "Алтайэнерго" | ТП-72-6-7 | 10/0,4 | 0.16 | 0.022139 | 0 | 0
15756 | ПАО "Россети Сибирь" | "Алтайэнерго" | ТП-72-6-8 | 10/0,4 | 0.063 | 0.036119 | 0 | 0
15757 | ПАО "Россети Сибирь" | "Алтайэнерго" | ТП-72-6-10 | 10/0,4 | 0.1 | 0.019195 | 0 | 0
15758 | ПАО "Россети Сибирь" | "Алтайэнерго" | ТП-72-6-12 | 10/0,4 | 0.063 | 0.012068 | 0 | 0
15759 | ПАО "Россети Сибирь" | "Алтайэнерго" | ТП-72-6-13 | 10/0,4 | 0.1 | 0.021523 | 0 | 0
15760 | ПАО "Россети Сибирь" | "Алтайэнерго" | ТП-72-6-14 | 10/0,4 | 0.1 | 0.019637 | 0 | 0
15761 | ПАО "Россети Сибирь" | "Алтайэнерго" | ТП-72-6-15 | 10/0,4 | 0.16 | 0.010443 | 0 | 0
15762 | ПАО "Россети Сибирь" | "Алтайэнерго" | ТП-72-6-20 | 10/0,4 | 0.063 | 0.012866 | 0 | 0
15763 | ПАО "Россети Сибирь" | "Алтайэнерго" | ТП-72-6-21 | 10/0,4 | 0.063 | 0.01249 | 0 | 0
15764 | ПАО "Россети Сибирь" | "Алтайэнерго" | ТП-72-8-1 | 10/0,4 | 0.1 | 0.011917 | 0 | 0
15765 | ПАО "Россети Сибирь" | "Алтайэнерго" | ТП-72-8-8 | 10/0,4 | 0.16 | 0.019936 | 0 | 0
15766 | ПАО "Россети Сибирь" | "Алтайэнерго" | ТП-72-8-9 | 10/0,4 | 0.16 | 0.035495 | 0 | 0
15767 | ПАО "Россети Сибирь" | "Алтайэнерго" | ТП-11-17-78 | 10/0,4 | 0.1 | 0.021996 | 0 | 0
15768 | ПАО "Россети Сибирь" | "Алтайэнерго" | ТП-11-17-70 | 10/0,4 | 0.1 | 0.022106 | 0 | 0
15769 | ПАО "Россети Сибирь" | "Алтайэнерго" | ТП-11-17-69 | 10/0,4 | 0.063 | 0.02598 | 0 | 0
15770 | ПАО "Россети Сибирь" | "Алтайэнерго" | ТП-11-17-67 | 10/0,4 | 0.25 | 0.023558 | 0 | 0
15771 | ПАО "Россети Сибирь" | "Алтайэнерго" | ТП-72-8-3 | 10/0,4 | 0.063 | 0.010189 | 0 | 0
15772 | ПАО "Россети Сибирь" | "Алтайэнерго" | ТП-72-8-7 | 10/0,4 | 0.16 | 0.025677 | 0 | 0
15773 | ПАО "Россети Сибирь" | "Алтайэнерго" | ТП-72-8-10 | 10/0,4 | 0.25 | 0.010804 | 0 | 0
15774 | ПАО "Россети Сибирь" | "Алтайэнерго" | ТП-11-17-68 | 10/0,4 | 0.1 | 0.036087 | 0 | 0
15775 | ПАО "Россети Сибирь" | "Алтайэнерго" | ТП-11-17-79 | 10/0,4 | 0.1 | 0.032573 | 0 | 0
15776 | ПАО "Россети Сибирь" | "Алтайэнерго" | ТП-11-17-73 | 10/0,4 | 0.1 | 0.022066 | 0 | 0
15777 | ПАО "Россети Сибирь" | "Алтайэнерго" | ТП-11-17-63 | 10/0,4 | 0.1 | 0.0094597 | 0 | 0
15778 | ПАО "Россети Сибирь" | "Алтайэнерго" | ТП-11-17-62 | 10/0,4 | 0.063 | 0.008602 | 0 | 0
15779 | ПАО "Россети Сибирь" | "Алтайэнерго" | ТП-11-17-76 | 10/0,4 | 0.063 | 0.021071 | 0 | 0
15780 | ПАО "Россети Сибирь" | "Алтайэнерго" | ТП-11-17-74 | 10/0,4 | 0.063 | 0.025458 | 0 | 0
15781 | ПАО "Россети Сибирь" | "Алтайэнерго" | ТП-11-17-75 | 10/0,4 | 0.04 | 0.0046075 | 0 | 0
15782 | ПАО "Россети Сибирь" | "Алтайэнерго" | ТП-11-17-60 | 10/0,4 | 0.1 | 0.010454 | 0 | 0
15783 | ПАО "Россети Сибирь" | "Алтайэнерго" | ТП-11-8-31 | 10/0,4 | 0.063 | 0.020008 | 0 | 0
15784 | ПАО "Россети Сибирь" | "Алтайэнерго" | ТП-11-8-30 | 10/0,4 | 0.1 | 0.032544 | 0 | 0
15785 | ПАО "Россети Сибирь" | "Алтайэнерго" | ТП-11-8-34 | 10/0,4 | 0.063 | 0.0063858 | 0 | 0
15786 | ПАО "Россети Сибирь" | "Алтайэнерго" | ТП-11-8-29 | 10/0,4 | 0.1 | 0.011662 | 0 | 0
15787 | ПАО "Россети Сибирь" | "Алтайэнерго" | ТП-11-8-27 | 10/0,4 | 0.16 | 0.033041 | 0 | 0
15788 | ПАО "Россети Сибирь" | "Алтайэнерго" | ТП-11-8-21 | 10/0,4 | 0.063 | 0.012068 | 0 | 0
15789 | ПАО "Россети Сибирь" | "Алтайэнерго" | ТП-11-8-23 | 10/0,4 | 0.04 | 0.011426 | 0 | 0
15790 | ПАО "Россети Сибирь" | "Алтайэнерго" | ТП-11-8-24 | 10/0,4 | 0.25 | 0.028899 | 0 | 0
15791 | ПАО "Россети Сибирь" | "Алтайэнерго" | ТП-11-8-25 | 10/0,4 | 0.16 | 0.02232 | 0 | 0
15792 | ПАО "Россети Сибирь" | "Алтайэнерго" | ТП-11-8-26 | 10/0,4 | 0.16 | 0.033177 | 0 | 0
15793 | ПАО "Россети Сибирь" | "Алтайэнерго" | ТП-11-8-119 | 10/0,4 | 0.063 | 0.033493 | 0 | 0
15794 | ПАО "Россети Сибирь" | "Алтайэнерго" | ТП-11-8-120 | 10/0,4 | 0.1 | 0.024179 | 0 | 0
15795 | ПАО "Россети Сибирь" | "Алтайэнерго" | ТП-11-7-37 | 10/0,4 | 0.25 | 0.02469 | 0 | 0
15796 | ПАО "Россети Сибирь" | "Алтайэнерго" | ТП-11-7-55 | 10/0,4 | 0.1 | 0.021408 | 0 | 0
15797 | ПАО "Россети Сибирь" | "Алтайэнерго" | ТП-11-7-45 | 10/0,4 | 0.1 | 0.01901 | 0 | 0
15798 | ПАО "Россети Сибирь" | "Алтайэнерго" | ТП-11-7-40 | 10/0,4 | 0.1 | 0.0207 | 0 | 0
15799 | ПАО "Россети Сибирь" | "Алтайэнерго" | ТП-11-7-35 | 10/0,4 | 0.063 | 0.012034 | 0 | 0
15800 | ПАО "Россети Сибирь" | "Алтайэнерго" | ТП-11-7-53 | 10/0,4 | 0.16 | 0.022757 | 0 | 0
15801 | ПАО "Россети Сибирь" | "Алтайэнерго" | ТП-11-7-47 | 10/0,4 | 0.25 | 0.044454 | 0 | 0
15802 | ПАО "Россети Сибирь" | "Алтайэнерго" | ТП-11-7-48 | 10/0,4 | 0.063 | 0.0075419 | 0 | 0
15803 | ПАО "Россети Сибирь" | "Алтайэнерго" | ТП-11-7-43 | 10/0,4 | 0.1 | 0.02428 | 0 | 0
15804 | ПАО "Россети Сибирь" | "Алтайэнерго" | ТП-11-7-44 | 10/0,4 | 0.063 | 0.027182 | 0 | 0
15805 | ПАО "Россети Сибирь" | "Алтайэнерго" | ТП-11-7-46 | 10/0,4 | 0.16 | 0.022135 | 0 | 0
15806 | ПАО "Россети Сибирь" | "Алтайэнерго" | ТП-11-7-54 | 10/0,4 | 0.16 | 0.029977 | 0.0045 | 0
15807 | ПАО "Россети Сибирь" | "Алтайэнерго" | ТП-11-7-51 | 10/0,4 | 0.1 | 0.02273 | 0 | 0.0009
15808 | ПАО "Россети Сибирь" | "Алтайэнерго" | ТП-11-7-83 | 10/0,4 | 0.063 | 0.0092288 | 0 | 0
15809 | ПАО "Россети Сибирь" | "Алтайэнерго" | ТП-11-7-52 | 10/0,4 | 0.1 | 0.010555 | 0 | 0
15810 | ПАО "Россети Сибирь" | "Алтайэнерго" | ТП-11-7-84 | 10/0,4 | 0.063 | 0.010696 | 0 | 0
15811 | ПАО "Россети Сибирь" | "Алтайэнерго" | ТП-11-7-50 | 10/0,4 | 0.1 | 0.0089716 | 0 | 0
15812 | ПАО "Россети Сибирь" | "Алтайэнерго" | ТП-11-9-33 | 10/0,4 | 0.4 | 0.031409 | 0 | 0
15813 | ПАО "Россети Сибирь" | "Алтайэнерго" | ТП-11-9-5 | 10/0,4 | 0.063 | 0.010222 | 0 | 0
15814 | ПАО "Россети Сибирь" | "Алтайэнерго" | ТП-11-9-96 | 10/0,4 | 0.16 | 0.032055 | 0 | 0
15815 | ПАО "Россети Сибирь" | "Алтайэнерго" | ТП-11-9-3 | 10/0,4 | 0.16 | 0.024681 | 0 | 0
15816 | ПАО "Россети Сибирь" | "Алтайэнерго" | ТП-11-9-1 | 10/0,4 | 0.04 | 0.012879 | 0 | 0
15817 | ПАО "Россети Сибирь" | "Алтайэнерго" | ТП-11-9-2 | 10/0,4 | 0.04 | 0.0045113 | 0 | 0
15818 | ПАО "Россети Сибирь" | "Алтайэнерго" | ТП-11-9-97 | 10/0,4 | 0.4 | 0.013678 | 0 | 0
15819 | ПАО "Россети Сибирь" | "Алтайэнерго" | ТП-11-9-122 | 10/0,4 | 0.025 | 0.01354 | 0 | 0
15820 | ПАО "Россети Сибирь" | "Алтайэнерго" | ТП-50-4-14 | 10/0,4 | 0.16 | 0.0044316 | 0 | 0
15821 | ПАО "Россети Сибирь" | "Алтайэнерго" | ТП-50-1-35 | 10/0,4 | 0.063 | 0.014387 | 0 | 0
15822 | ПАО "Россети Сибирь" | "Алтайэнерго" | ТП-50-13-20 | 10/0,4 | 0.1 | 0.064012 | 0 | 0
15823 | ПАО "Россети Сибирь" | "Алтайэнерго" | ТП-50-1-16 | 10/0,4 | 0.4 | 0.043518 | 0 | 0
15824 | ПАО "Россети Сибирь" | "Алтайэнерго" | ТП-50-13-6 | 10/0,4 | 0.063 | 0.0007535 | 0 | 0
15825 | ПАО "Россети Сибирь" | "Алтайэнерго" | ТП-50-13-7 | 10/0,4 | 0.25 | 0.023959 | 0 | 0
15826 | ПАО "Россети Сибирь" | "Алтайэнерго" | ТП-50-13-8 | 10/0,4 | 0.25 | 0.00015623 | 0 | 0
15827 | ПАО "Россети Сибирь" | "Алтайэнерго" | ТП-50-13-27 | 10/0,4 | 0.16 | 0.038402 | 0 | 0
15828 | ПАО "Россети Сибирь" | "Алтайэнерго" | ТП-50-13-28 | 10/0,4 | 0.25 | 0.020692 | 0 | 0
15829 | ПАО "Россети Сибирь" | "Алтайэнерго" | ТП-50-13-29 | 10/0,4 | 0.25 | 0.025601 | 0 | 0
15830 | ПАО "Россети Сибирь" | "Алтайэнерго" | ТП-50-13-2 | 10/0,4 | 0.1 | 0.010116 | 0 | 0
15831 | ПАО "Россети Сибирь" | "Алтайэнерго" | ТП-50-1-22 | 10/0,4 | 0.25 | 0.075973 | 0 | 0
15832 | ПАО "Россети Сибирь" | "Алтайэнерго" | ТП-50-1-27 | 10/0,4 | 0.16 | 0.020072 | 0 | 0
15833 | ПАО "Россети Сибирь" | "Алтайэнерго" | ТП-50-1-23 | 10/0,4 | 0.25 | 0.091341 | 0 | 0
15834 | ПАО "Россети Сибирь" | "Алтайэнерго" | ТП-50-1-24 | 10/0,4 | 0.16 | 0.10875 | 0 | 0
15835 | ПАО "Россети Сибирь" | "Алтайэнерго" | ТП-50-1-25 | 10/0,4 | 0.63 | 0.080769 | 0 | 0
15836 | ПАО "Россети Сибирь" | "Алтайэнерго" | ТП-53-5-5 | 10/0,4 | 0.1 | 0.0026243 | 0 | 0
15837 | ПАО "Россети Сибирь" | "Алтайэнерго" | ТП-50-1-36 | 10/0,4 | 0.25 | 0.016339 | 0 | 0
15838 | ПАО "Россети Сибирь" | "Алтайэнерго" | ТП-50-1-51 | 10/0,4 | 0.4 | 1e-07 | 0 | 0
15839 | ПАО "Россети Сибирь" | "Алтайэнерго" | ТП-50-6-7 | 10/0,4 | 0.4 | 0.017794 | 0 | 0
15840 | ПАО "Россети Сибирь" | "Алтайэнерго" | ТП-56-9-3 | 10/0,4 | 0.25 | 0.040619 | 0 | 0
15841 | ПАО "Россети Сибирь" | "Алтайэнерго" | ТП-52-1-5 | 10/0,4 | 0.1 | 0.018285 | 0.0063 | 0
15842 | ПАО "Россети Сибирь" | "Алтайэнерго" | ТП-52-1-11 | 10/0,4 | 0.16 | 0.017978 | 0.009 | 0
15843 | ПАО "Россети Сибирь" | "Алтайэнерго" | ТП-56-1-1 | 10/0,4 | 0.25 | 0.04535 | 0 | 0.0315
15844 | ПАО "Россети Сибирь" | "Алтайэнерго" | ТП-56-1-4 | 10/0,4 | 0.4 | 0.047734 | 0 | 0.0135
15845 | ПАО "Россети Сибирь" | "Алтайэнерго" | ТП-56-15-1 | 10/0,4 | 0.4 | 0.045831 | 0 | 0
15846 | ПАО "Россети Сибирь" | "Алтайэнерго" | ТП-52-1-3 | 10/0,4 | 0.16 | 0.019243 | 0 | 0
15847 | ПАО "Россети Сибирь" | "Алтайэнерго" | ТП-52-1-4 | 10/0,4 | 0.25 | 0.029245 | 0 | 0
15848 | ПАО "Россети Сибирь" | "Алтайэнерго" | ТП-52-1-7 | 10/0,4 | 0.25 | 0.030812 | 0 | 0.0135
15849 | ПАО "Россети Сибирь" | "Алтайэнерго" | ТП-52-1-8 | 10/0,4 | 0.16 | 0.037448 | 0 | 0.0045
15850 | ПАО "Россети Сибирь" | "Алтайэнерго" | ТП-52-1-14 | 10/0,4 | 0.16 | 0.034135 | 0 | 0
15851 | ПАО "Россети Сибирь" | "Алтайэнерго" | ТП-52-1-17 | 10/0,4 | 0.1 | 0.016269 | 0 | 0
15852 | ПАО "Россети Сибирь" | "Алтайэнерго" | ТП-52-1-20 | 10/0,4 | 0.1 | 0.0082506 | 0 | 0.009
15853 | ПАО "Россети Сибирь" | "Алтайэнерго" | ТП-52-1-22 | 10/0,4 | 0.25 | 0.020192 | 0 | 0
15854 | ПАО "Россети Сибирь" | "Алтайэнерго" | ТП-52-1-25 | 10/0,4 | 0.16 | 0.0092512 | 0 | 0
15855 | ПАО "Россети Сибирь" | "Алтайэнерго" | ТП-52-1-31 | 10/0,4 | 0.1 | 0.0092465 | 0 | 0
15856 | ПАО "Россети Сибирь" | "Алтайэнерго" | ТП-56-8-1 | 10/0,4 | 0.063 | 0.008529 | 0 | 0.0432
15857 | ПАО "Россети Сибирь" | "Алтайэнерго" | ТП-56-8-7 | 10/0,4 | 0.04 | 0.015524 | 0 | 0
15858 | ПАО "Россети Сибирь" | "Алтайэнерго" | ТП-52-1-18 | 10/0,4 | 0.25 | 0.031261 | 0.0045 | 0.0432
15859 | ПАО "Россети Сибирь" | "Алтайэнерго" | ТП-56-1-5 | 10/0,4 | 0.25 | 0.033248 | 0 | 0
15860 | ПАО "Россети Сибирь" | "Алтайэнерго" | ТП-56-1-3А | 10/0,4 | 0.4 | 0.013225 | 0 | 0
15861 | ПАО "Россети Сибирь" | "Алтайэнерго" | ТП-56-1-7 | 10/0,4 | 0.75 | 0.022491 | 0 | 0
15862 | ПАО "Россети Сибирь" | "Алтайэнерго" | ТП-56-1-9 | 10/0,4 | 0.4 | 0.057914 | 0 | 0
15863 | ПАО "Россети Сибирь" | "Алтайэнерго" | ТП-56-1-12 | 10/0,4 | 0.4 | 0.026847 | 0 | 0
15864 | ПАО "Россети Сибирь" | "Алтайэнерго" | ТП-56-1-13 | 10/0,4 | 0.1 | 0.0083166 | 0 | 0
15865 | ПАО "Россети Сибирь" | "Алтайэнерго" | ТП-56-1-2 | 10/0,4 | 0.1 | 0.016175 | 0 | 0
15866 | ПАО "Россети Сибирь" | "Алтайэнерго" | ТП-56-1-3 | 10/0,4 | 0.4 | 0.03371 | 0 | 0
15867 | ПАО "Россети Сибирь" | "Алтайэнерго" | ТП-56-1-6 | 10/0,4 | 0.25 | 0.0095533 | 0 | 0
15868 | ПАО "Россети Сибирь" | "Алтайэнерго" | ТП-56-5-1 | 10/0,4 | 0.4 | 0.055842 | 0 | 0
15869 | ПАО "Россети Сибирь" | "Алтайэнерго" | ТП-56-5-2 | 10/0,4 | 0.25 | 0.047592 | 0 | 0.0063
15870 | ПАО "Россети Сибирь" | "Алтайэнерго" | ТП-56-9-1 | 10/0,4 | 0.1 | 0.025837 | 0 | 0.0225
15871 | ПАО "Россети Сибирь" | "Алтайэнерго" | ТП-56-9-4 | 10/0,4 | 0.16 | 0.0096146 | 0 | 0
15872 | ПАО "Россети Сибирь" | "Алтайэнерго" | ТП-52-2-1 | 10/0,4 | 0.25 | 0.018729 | 0 | 0
15873 | ПАО "Россети Сибирь" | "Алтайэнерго" | ТП-52-2-2 | 10/0,4 | 0.25 | 0.020329 | 0 | 0
15874 | ПАО "Россети Сибирь" | "Алтайэнерго" | ТП-52-2-6 | 10/0,4 | 0.16 | 0.017587 | 0 | 0
15875 | ПАО "Россети Сибирь" | "Алтайэнерго" | ТП-52-2-47 | 10/0,4 | 0.16 | 0.018238 | 0 | 0
15876 | ПАО "Россети Сибирь" | "Алтайэнерго" | ТП-52-2-4 | 10/0,4 | 0.4 | 0.030161 | 0 | 0.07245
15877 | ПАО "Россети Сибирь" | "Алтайэнерго" | ТП-52-2-5 | 10/0,4 | 0.25 | 0.039804 | 0 | 0
15878 | ПАО "Россети Сибирь" | "Алтайэнерго" | ТП-52-2-79 | 10/0,4 | 0.25 | 0.037175 | 0 | 0.009
15879 | ПАО "Россети Сибирь" | "Алтайэнерго" | ТП-56-9-5 | 10/0,4 | 0.4 | 0.080655 | 0 | 0.0135
15880 | ПАО "Россети Сибирь" | "Алтайэнерго" | ТП-56-9-6 | 10/0,4 | 0.4 | 0.046468 | 0 | 0.009
15881 | ПАО "Россети Сибирь" | "Алтайэнерго" | ТП-56-8-5 | 10/0,4 | 0.16 | 0.018021 | 0 | 0.0135
15882 | ПАО "Россети Сибирь" | "Алтайэнерго" | ТП-56-15-3 | 10/0,4 | 0.16 | 0.024926 | 0 | 0
15883 | ПАО "Россети Сибирь" | "Алтайэнерго" | ТП-56-15-7 | 10/0,4 | 0.1 | 0.0082506 | 0 | 0
15884 | ПАО "Россети Сибирь" | "Алтайэнерго" | ТП-56-13-30 | 10/0,4 | 0.25 | 0.010124 | 0 | 0.0774
15885 | ПАО "Россети Сибирь" | "Алтайэнерго" | ТП-56-3-1 | 10/0,4 | 0.1 | 0.031482 | 0 | 0
15886 | ПАО "Россети Сибирь" | "Алтайэнерго" | ТП-56-6-2 | 10/0,4 | 0.1 | 0.0082506 | 0 | 0
15887 | ПАО "Россети Сибирь" | "Алтайэнерго" | ТП-56-3-4 | 10/0,4 | 0.16 | 0.035461 | 0 | 0
15888 | ПАО "Россети Сибирь" | "Алтайэнерго" | ТП-57-0-1 | 10/0,4 | 0.25 | 0.028641 | 0 | 0
15889 | ПАО "Россети Сибирь" | "Алтайэнерго" | ТП-57-0-2 | 10/0,4 | 0.25 | 0.041621 | 0 | 0
15890 | ПАО "Россети Сибирь" | "Алтайэнерго" | ТП-57-0-4 | 10/0,4 | 0.16 | 0.020928 | 0 | 0
15891 | ПАО "Россети Сибирь" | "Алтайэнерго" | ТП-57-0-5 | 10/0,4 | 0.25 | 0.011588 | 0 | 0
15892 | ПАО "Россети Сибирь" | "Алтайэнерго" | ТП-52-1-6 | 10/0,4 | 0.4 | 0.03018 | 0 | 0
15893 | ПАО "Россети Сибирь" | "Алтайэнерго" | ТП-52-1-9 | 10/0,4 | 0.1 | 0.016832 | 0 | 0
15894 | ПАО "Россети Сибирь" | "Алтайэнерго" | ТП-52-1-10 | 10/0,4 | 0.16 | 0.018268 | 0 | 0
15895 | ПАО "Россети Сибирь" | "Алтайэнерго" | ТП-52-1-15 | 10/0,4 | 0.16 | 0.018724 | 0 | 0
15896 | ПАО "Россети Сибирь" | "Алтайэнерго" | ТП-52-1-1 | 10/0,4 | 0.04 | 0.0075992 | 0 | 0
15897 | ПАО "Россети Сибирь" | "Алтайэнерго" | ТП-50-9-99 | 10/0,4 | 0.1 | 0.010223 | 0 | 0
15898 | ПАО "Россети Сибирь" | "Алтайэнерго" | ТП-57-3-21 | 10/0,4 | 0.1 | 0.013764 | 0 | 0
15899 | ПАО "Россети Сибирь" | "Алтайэнерго" | ТП-18-1-1 | 6/0,4 | 0.63 | 0.019541 | 0 | 0
15900 | ПАО "Россети Сибирь" | "Алтайэнерго" | ТП-18-1-3 | 6/0,4 | 0 | 0.013027 | 0 | 0
15901 | ПАО "Россети Сибирь" | "Алтайэнерго" | ТП-18-1-2 | 6/0,4 | 0.63 | 0.013027 | 0 | 0
15902 | ПАО "Россети Сибирь" | "Алтайэнерго" | ТП-68-1-1 | 10/0,4 | 0.1 | 0.013027 | 0 | 0
15903 | ПАО "Россети Сибирь" | "Алтайэнерго" | ТП-68-1-2 | 10/0,4 | 0.4 | 0.019541 | 0 | 0
15904 | ПАО "Россети Сибирь" | "Алтайэнерго" | ТП-68-1-3 | 10/0,4 | 0.16 | 0.013027 | 0 | 0
15905 | ПАО "Россети Сибирь" | "Алтайэнерго" | ТП-68-1-4 | 10/0,4 | 0.16 | 0.013027 | 0 | 0
15906 | ПАО "Россети Сибирь" | "Алтайэнерго" | ТП-68-1-5 | 10/0,4 | 0.25 | 0.033134 | 0 | 0
15907 | ПАО "Россети Сибирь" | "Алтайэнерго" | ТП-68-1-8 | 10/0,4 | 0.25 | 0.019541 | 0 | 0
15908 | ПАО "Россети Сибирь" | "Алтайэнерго" | ТП-68-1-9 | 10/0,4 | 0.25 | 0.019541 | 0 | 0
15909 | ПАО "Россети Сибирь" | "Алтайэнерго" | ТП-68-1-10 | 10/0,4 | 0.25 | 0.013027 | 0 | 0
15910 | ПАО "Россети Сибирь" | "Алтайэнерго" | ТП-68-1-11 | 10/0,4 | 0.25 | 0.013027 | 0 | 0
15911 | ПАО "Россети Сибирь" | "Алтайэнерго" | ТП-68-2-5 | 10/0,4 | 0.25 | 0.057672 | 0 | 0.0027
15912 | ПАО "Россети Сибирь" | "Алтайэнерго" | ТП-68-3-4 | 10/0,4 | 0.16 | 0.019135 | 0 | 0
15913 | ПАО "Россети Сибирь" | "Алтайэнерго" | ТП-68-2-13 | 10/0,4 | 0.4 | 0.034141 | 0 | 0
15914 | ПАО "Россети Сибирь" | "Алтайэнерго" | ТП-68-2-17 | 10/0,4 | 0.16 | 0.025244 | 0 | 0
15915 | ПАО "Россети Сибирь" | "Алтайэнерго" | ТП-68-3-1 | 10/0,4 | 0.25 | 0.047091 | 0 | 0
15916 | ПАО "Россети Сибирь" | "Алтайэнерго" | ТП-68-3-2 | 10/0,4 | 0.16 | 0.074972 | 0 | 0
15917 | ПАО "Россети Сибирь" | "Алтайэнерго" | ТП-68-3-3 | 10/0,4 | 0.25 | 0.060636 | 0 | 0.00135
15918 | ПАО "Россети Сибирь" | "Алтайэнерго" | ТП-68-4-1 | 10/0,4 | 0.4 | 0.026054 | 0 | 0
15919 | ПАО "Россети Сибирь" | "Алтайэнерго" | ТП-68-4-2 | 10/0,4 | 0.16 | 0.0065136 | 0 | 0
15920 | ПАО "Россети Сибирь" | "Алтайэнерго" | ТП-68-4-4 | 10/0,4 | 0.1 | 0.0065136 | 0 | 0
15921 | ПАО "Россети Сибирь" | "Алтайэнерго" | ТП-68-4-7 | 10/0,4 | 0.1 | 0.013027 | 0 | 0
15922 | ПАО "Россети Сибирь" | "Алтайэнерго" | ТП-68-4-8 | 10/0,4 | 0.25 | 0.026054 | 0 | 0
15923 | ПАО "Россети Сибирь" | "Алтайэнерго" | ТП-68-4-10 | 10/0,4 | 0.1 | 0.019541 | 0 | 0
15924 | ПАО "Россети Сибирь" | "Алтайэнерго" | ТП-68-4-11 | 10/0,4 | 0.16 | 0.019541 | 0 | 0.0063
15925 | ПАО "Россети Сибирь" | "Алтайэнерго" | ТП-68-4-12 | 10/0,4 | 0.16 | 0.019541 | 0 | 0
15926 | ПАО "Россети Сибирь" | "Алтайэнерго" | ТП-68-4-13 | 10/0,4 | 0.16 | 0.013027 | 0 | 0
15927 | ПАО "Россети Сибирь" | "Алтайэнерго" | ТП-68-4-14 | 10/0,4 | 0.16 | 0.019541 | 0 | 0
15928 | ПАО "Россети Сибирь" | "Алтайэнерго" | ТП-68-4-15 | 10/0,4 | 0.25 | 0.013027 | 0 | 0
15929 | ПАО "Россети Сибирь" | "Алтайэнерго" | ТП-68-5-1 | 10/0,4 | 0.16 | 0.039338 | 0 | 0
15930 | ПАО "Россети Сибирь" | "Алтайэнерго" | ТП-68-5-2 | 10/0,4 | 0.16 | 0.022499 | 0 | 0
15931 | ПАО "Россети Сибирь" | "Алтайэнерго" | ТП-68-5-4 | 10/0,4 | 0.4 | 0.057931 | 0 | 0.018
15932 | ПАО "Россети Сибирь" | "Алтайэнерго" | ТП-68-5-5 | 10/0,4 | 0.25 | 0.049855 | 0 | 0
15933 | ПАО "Россети Сибирь" | "Алтайэнерго" | ТП-68-5-8 | 10/0,4 | 0.4 | 0.08308 | 0 | 0
15934 | ПАО "Россети Сибирь" | "Алтайэнерго" | ТП-68-5-9 | 10/0,4 | 0.25 | 0.0089718 | 0 | 0
15935 | ПАО "Россети Сибирь" | "Алтайэнерго" | ТП-68-5-10 | 10/0,4 | 0.16 | 0.017108 | 0 | 0.0135
15936 | ПАО "Россети Сибирь" | "Алтайэнерго" | ТП-68-6-1 | 10/0,4 | 0.16 | 0.062281 | 0 | 0
15937 | ПАО "Россети Сибирь" | "Алтайэнерго" | ТП-68-6-2 | 10/0,4 | 0.25 | 0.019541 | 0 | 0
15938 | ПАО "Россети Сибирь" | "Алтайэнерго" | ТП-68-6-3 | 10/0,4 | 0.16 | 0.019541 | 0 | 0
15939 | ПАО "Россети Сибирь" | "Алтайэнерго" | ТП-68-6-4 | 10/0,4 | 0.25 | 0.026054 | 0 | 0
15940 | ПАО "Россети Сибирь" | "Алтайэнерго" | ТП-68-6-5 | 10/0,4 | 0.16 | 0.019541 | 0 | 0
15941 | ПАО "Россети Сибирь" | "Алтайэнерго" | ТП-68-6-6 | 10/0,4 | 0.25 | 0.019541 | 0 | 0
15942 | ПАО "Россети Сибирь" | "Алтайэнерго" | ТП-68-6-8 | 10/0,4 | 0.16 | 0.019541 | 0 | 0
15943 | ПАО "Россети Сибирь" | "Алтайэнерго" | ТП-68-6-9 | 10/0,4 | 0.1 | 0.0065136 | 0 | 0
15944 | ПАО "Россети Сибирь" | "Алтайэнерго" | ТП-68-6-10 | 10/0,4 | 0.16 | 0.013027 | 0 | 0.0117
15945 | ПАО "Россети Сибирь" | "Алтайэнерго" | ТП-68-6-12 | 10/0,4 | 0.25 | 0.019541 | 0 | 0
15946 | ПАО "Россети Сибирь" | "Алтайэнерго" | ТП-68-6-13 | 10/0,4 | 0.063 | 0.0065136 | 0 | 0
15947 | ПАО "Россети Сибирь" | "Алтайэнерго" | ТП-68-6-15 | 10/0,4 | 0.16 | 0.019541 | 0 | 0
15948 | ПАО "Россети Сибирь" | "Алтайэнерго" | ТП-68-8-1 | 10/0,4 | 0.25 | 0.039258 | 0 | 0
15949 | ПАО "Россети Сибирь" | "Алтайэнерго" | ТП-68-8-2 | 10/0,4 | 0.16 | 0.018707 | 0 | 0
15950 | ПАО "Россети Сибирь" | "Алтайэнерго" | ТП-68-8-4 | 10/0,4 | 0.1 | 0 | 0 | 0
15951 | ПАО "Россети Сибирь" | "Алтайэнерго" | ТП-68-8-5 | 10/0,4 | 0 | 0.022598 | 0 | 0
15952 | ПАО "Россети Сибирь" | "Алтайэнерго" | ТП-68-8-7 | 10/0,4 | 0.063 | 0.00064853 | 0 | 0
15953 | ПАО "Россети Сибирь" | "Алтайэнерго" | ТП-68-8-13 | 10/0,4 | 0.16 | 0.016391 | 0 | 0
15954 | ПАО "Россети Сибирь" | "Алтайэнерго" | ТП-68-8-14 | 10/0,4 | 0.16 | 0.019005 | 0 | 0
15955 | ПАО "Россети Сибирь" | "Алтайэнерго" | ТП-68-8-15 | 10/0,4 | 0.16 | 0.026791 | 0 | 0
15956 | ПАО "Россети Сибирь" | "Алтайэнерго" | ТП-68-8-16 | 10/0,4 | 0.16 | 0 | 0 | 0
15957 | ПАО "Россети Сибирь" | "Алтайэнерго" | ТП-68-8-17 | 10/0,4 | 0.4 | 0.022682 | 0 | 0
15958 | ПАО "Россети Сибирь" | "Алтайэнерго" | ТП-68-9-1 | 10/0,4 | 0.25 | 0.03525 | 0 | 0
15959 | ПАО "Россети Сибирь" | "Алтайэнерго" | ТП-68-10-1 | 10/0,4 | 0.4 | 0.010595 | 0 | 0
15960 | ПАО "Россети Сибирь" | "Алтайэнерго" | ТП-68-3-6 | 10/0,4 | 0.4 | 0.049584 | 0 | 0
15961 | ПАО "Россети Сибирь" | "Алтайэнерго" | ТП-68-10-6 | 10/0,4 | 0.16 | 0.016051 | 0 | 0
15962 | ПАО "Россети Сибирь" | "Алтайэнерго" | ТП-68-3-5 | 10/0,4 | 0.25 | 0.0019871 | 0 | 0.0135
15963 | ПАО "Россети Сибирь" | "Алтайэнерго" | ТП-68-10-9 | 10/0,4 | 0.25 | 0.036197 | 0 | 0.018
15964 | ПАО "Россети Сибирь" | "Алтайэнерго" | ТП-68-10-11 | 10/0,4 | 0.4 | 0.11163 | 0 | 0
15965 | ПАО "Россети Сибирь" | "Алтайэнерго" | ТП-68-10-12 | 10/0,4 | 0.4 | 0.13719 | 0 | 0
15966 | ПАО "Россети Сибирь" | "Алтайэнерго" | ТП-68-10-15 | 10/0,4 | 0.25 | 0.10367 | 0 | 0
15967 | ПАО "Россети Сибирь" | "Алтайэнерго" | ТП-68-10-16 | 10/0,4 | 0.16 | 0.06093 | 0 | 0.0225
15968 | ПАО "Россети Сибирь" | "Алтайэнерго" | ТП-19-1-1 | 10/0,4 | 0.16 | 0.053481 | 0 | 0.009
15969 | ПАО "Россети Сибирь" | "Алтайэнерго" | ТП-19-1-2 | 10/0,4 | 0.25 | 0.087012 | 0 | 0
15970 | ПАО "Россети Сибирь" | "Алтайэнерго" | ТП-19-1-4 | 10/0,4 | 0.4 | 0.084317 | 0 | 0.027
15971 | ПАО "Россети Сибирь" | "Алтайэнерго" | ТП-19-1-5 | 10/0,4 | 0.16 | 0.086848 | 0 | 0
15972 | ПАО "Россети Сибирь" | "Алтайэнерго" | ТП-19-1-7 | 10/0,4 | 0.16 | 0.023971 | 0 | 0
15973 | ПАО "Россети Сибирь" | "Алтайэнерго" | ТП-19-2-4 | 10/0,4 | 0.25 | 0.012277 | 0.027 | 0.135
15974 | ПАО "Россети Сибирь" | "Алтайэнерго" | ТП-19-3-1 | 10/0,4 | 0.4 | 0.12289 | 0 | 0
15975 | ПАО "Россети Сибирь" | "Алтайэнерго" | ТП-19-3-5 | 10/0,4 | 0.25 | 0.063907 | 0 | 0.036
15976 | ПАО "Россети Сибирь" | "Алтайэнерго" | ТП-19-3-6 | 10/0,4 | 0.16 | 0.0029207 | 0 | 0
15977 | ПАО "Россети Сибирь" | "Алтайэнерго" | ТП-68-4-24 | 10/0,4 | 0.16 | 0.013027 | 0 | 0
15978 | ПАО "Россети Сибирь" | "Алтайэнерго" | ТП-19-4-1 | 10/0,4 | 0.4 | 0.019464 | 0 | 0
15979 | ПАО "Россети Сибирь" | "Алтайэнерго" | ТП-19-4-2 | 10/0,4 | 0.25 | 0.020447 | 0 | 0
15980 | ПАО "Россети Сибирь" | "Алтайэнерго" | ТП-19-4-3 | 10/0,4 | 0.4 | 0.015556 | 0 | 0.009
15981 | ПАО "Россети Сибирь" | "Алтайэнерго" | ТП-19-4-4 | 10/0,4 | 0.16 | 0.052164 | 0 | 0.018
15982 | ПАО "Россети Сибирь" | "Алтайэнерго" | ТП-19-4-5 | 10/0,4 | 0.16 | 0.016006 | 0 | 0
15983 | ПАО "Россети Сибирь" | "Алтайэнерго" | ТП-19-4-6 | 10/0,4 | 0.1 | 0.00066835 | 0 | 0
15984 | ПАО "Россети Сибирь" | "Алтайэнерго" | ТП-19-4-7 | 10/0,4 | 0.25 | 0.039767 | 0 | 0.018
15985 | ПАО "Россети Сибирь" | "Алтайэнерго" | ТП-19-4-8 | 10/0,4 | 0.16 | 0.031576 | 0 | 0
15986 | ПАО "Россети Сибирь" | "Алтайэнерго" | ТП-19-4-9 | 10/0,4 | 0.25 | 0.023409 | 0 | 0
15987 | ПАО "Россети Сибирь" | "Алтайэнерго" | ТП-19-4-10 | 10/0,4 | 0.1 | 0.063745 | 0 | 0
15988 | ПАО "Россети Сибирь" | "Алтайэнерго" | ТП-19-4-11 | 10/0,4 | 0.16 | 0.025822 | 0 | 0
15989 | ПАО "Россети Сибирь" | "Алтайэнерго" | ТП-19-4-13 | 10/0,4 | 0.16 | 0.03225 | 0 | 0
15990 | ПАО "Россети Сибирь" | "Алтайэнерго" | ТП-19-4-14 | 10/0,4 | 0.16 | 0.035094 | 0 | 0
15991 | ПАО "Россети Сибирь" | "Алтайэнерго" | ТП-19-4-15 | 10/0,4 | 0.1 | 0.022463 | 0 | 0
15992 | ПАО "Россети Сибирь" | "Алтайэнерго" | ТП-52-1-1 | 10/0,4 | 0.16 | 0 | 0 | 0
15993 | ПАО "Россети Сибирь" | "Алтайэнерго" | ТП-52-1-2 | 10/0,4 | 0.1 | 0.0070422 | 0 | 0
15994 | ПАО "Россети Сибирь" | "Алтайэнерго" | ТП-52-1-3 | 10/0,4 | 0.1 | 0.0064589 | 0 | 0
15995 | ПАО "Россети Сибирь" | "Алтайэнерго" | ТП-52-1-4 | 10/0,4 | 0.063 | 0.01766 | 0 | 0
15996 | ПАО "Россети Сибирь" | "Алтайэнерго" | ТП-52-1-5 | 10/0,4 | 0.16 | 0.016862 | 0 | 0
15997 | ПАО "Россети Сибирь" | "Алтайэнерго" | ТП-52-1-7 | 10/0,4 | 0.04 | 0 | 0 | 0
15998 | ПАО "Россети Сибирь" | "Алтайэнерго" | ТП-52-1-8 | 10/0,4 | 0.1 | 0.014855 | 0 | 0
15999 | ПАО "Россети Сибирь" | "Алтайэнерго" | ТП-52-1-9 | 10/0,4 | 0.16 | 0 | 0 | 0
16000 | ПАО "Россети Сибирь" | "Алтайэнерго" | ТП-52-1-11 | 10/0,4 | 0.25 | 0.015438 | 0 | 0
16001 | ПАО "Россети Сибирь" | "Алтайэнерго" | ТП-52-1-12 | 10/0,4 | 0.1 | 0.00045878 | 0 | 0
16002 | ПАО "Россети Сибирь" | "Алтайэнерго" | ТП-52-1-13 | 10/0,4 | 0.25 | 0.030204 | 0 | 0
16003 | ПАО "Россети Сибирь" | "Алтайэнерго" | ТП-52-1-14 | 10/0,4 | 0.25 | 0.012833 | 0 | 0
16004 | ПАО "Россети Сибирь" | "Алтайэнерго" | ТП-52-1-15 | 10/0,4 | 0.16 | 0.030706 | 0 | 0
16005 | ПАО "Россети Сибирь" | "Алтайэнерго" | ТП-52-1-16 | 10/0,4 | 0.1 | 0.012377 | 0 | 0
16006 | ПАО "Россети Сибирь" | "Алтайэнерго" | ТП-52-1-17 | 10/0,4 | 0.1 | 0.0015897 | 0 | 0
16007 | ПАО "Россети Сибирь" | "Алтайэнерго" | ТП-52-1-22 | 10/0,4 | 0.4 | 0.008243 | 0 | 0
16008 | ПАО "Россети Сибирь" | "Алтайэнерго" | ТП-52-4-4 | 10/0,4 | 0.16 | 0.03085 | 0 | 0
16009 | ПАО "Россети Сибирь" | "Алтайэнерго" | ТП-52-4-5 | 10/0,4 | 0.1 | 0.028126 | 0 | 0
16010 | ПАО "Россети Сибирь" | "Алтайэнерго" | ТП-52-4-7 | 10/0,4 | 0.63 | 0.018915 | 0 | 0
16011 | ПАО "Россети Сибирь" | "Алтайэнерго" | ТП-52-4-8 | 10/0,4 | 0.25 | 0.019541 | 0 | 0
16012 | ПАО "Россети Сибирь" | "Алтайэнерго" | ТП-52-4-9 | 10/0,4 | 0.1 | 0.019541 | 0 | 0
16013 | ПАО "Россети Сибирь" | "Алтайэнерго" | ТП-52-4-11 | 10/0,4 | 0.16 | 0.013027 | 0 | 0
16014 | ПАО "Россети Сибирь" | "Алтайэнерго" | ТП-52-4-12 | 10/0,4 | 0.1 | 0.014632 | 0 | 0
16015 | ПАО "Россети Сибирь" | "Алтайэнерго" | ТП-52-4-13 | 10/0,4 | 0.16 | 0.031517 | 0 | 0
16016 | ПАО "Россети Сибирь" | "Алтайэнерго" | ТП-52-4-14 | 10/0,4 | 0.1 | 0.0019824 | 0 | 0
16017 | ПАО "Россети Сибирь" | "Алтайэнерго" | ТП-52-5-4 | 10/0,4 | 0.1 | 0.010568 | 0 | 0
16018 | ПАО "Россети Сибирь" | "Алтайэнерго" | ТП-52-5-5 | 10/0,4 | 0.25 | 0.0085432 | 0 | 0
16019 | ПАО "Россети Сибирь" | "Алтайэнерго" | ТП-52-5-6 | 10/0,4 | 0.16 | 0.010036 | 0 | 0
16020 | ПАО "Россети Сибирь" | "Алтайэнерго" | ТП-52-5-7 | 10/0,4 | 0.1 | 0.011329 | 0 | 0
16021 | ПАО "Россети Сибирь" | "Алтайэнерго" | ТП-52-5-8 | 10/0,4 | 0.25 | 0.019377 | 0 | 0
16022 | ПАО "Россети Сибирь" | "Алтайэнерго" | ТП-52-5-9 | 10/0,4 | 0.25 | 0.0047058 | 0 | 0
16023 | ПАО "Россети Сибирь" | "Алтайэнерго" | ТП-52-5-11 | 10/0,4 | 0.16 | 0.0242 | 0 | 0
16024 | ПАО "Россети Сибирь" | "Алтайэнерго" | ТП-52-5-12 | 10/0,4 | 0.1 | 0 | 0 | 0
16025 | ПАО "Россети Сибирь" | "Алтайэнерго" | ТП-52-5-13 | 10/0,4 | 0.1 | 0.014301 | 0 | 0
16026 | ПАО "Россети Сибирь" | "Алтайэнерго" | ТП-52-5-14 | 10/0,4 | 0.16 | 0.018357 | 0 | 0
16027 | ПАО "Россети Сибирь" | "Алтайэнерго" | ТП-52-5-16 | 10/0,4 | 0.063 | 0 | 0 | 0
16028 | ПАО "Россети Сибирь" | "Алтайэнерго" | ТП-52-5-18 | 10/0,4 | 0.16 | 0.0090048 | 0 | 0
16029 | ПАО "Россети Сибирь" | "Алтайэнерго" | ТП-52-5-20 | 10/0,4 | 0.25 | 0.0015737 | 0 | 0
16030 | ПАО "Россети Сибирь" | "Алтайэнерго" | ТП-52-5-22 | 10/0,4 | 0.1 | 0.0051533 | 0 | 0
16031 | ПАО "Россети Сибирь" | "Алтайэнерго" | ТП-52-5-23 | 10/0,4 | 0.063 | 0 | 0 | 0
16032 | ПАО "Россети Сибирь" | "Алтайэнерго" | ТП-52-5-24 | 10/0,4 | 0.16 | 0.024338 | 0 | 0
16033 | ПАО "Россети Сибирь" | "Алтайэнерго" | ТП-52-5-25 | 10/0,4 | 0.16 | 0.03025 | 0 | 0
16034 | ПАО "Россети Сибирь" | "Алтайэнерго" | ТП-52-5-26 | 10/0,4 | 0.16 | 0.018329 | 0 | 0
16035 | ПАО "Россети Сибирь" | "Алтайэнерго" | ТП-52-5-29 | 10/0,4 | 0.4 | 0.040959 | 0 | 0
16036 | ПАО "Россети Сибирь" | "Алтайэнерго" | ТП-52-6-1 | 10/0,4 | 0.063 | 0.002411 | 0 | 0
16037 | ПАО "Россети Сибирь" | "Алтайэнерго" | ТП-52-6-2 | 10/0,4 | 0.25 | 0.05486 | 0 | 0
16038 | ПАО "Россети Сибирь" | "Алтайэнерго" | ТП-52-6-3 | 10/0,4 | 0.16 | 0.032953 | 0 | 0
16039 | ПАО "Россети Сибирь" | "Алтайэнерго" | ТП-52-6-4 | 10/0,4 | 0.25 | 0.016154 | 0 | 0
16040 | ПАО "Россети Сибирь" | "Алтайэнерго" | ТП-52-6-5 | 10/0,4 | 0.16 | 0.020497 | 0 | 0
16041 | ПАО "Россети Сибирь" | "Алтайэнерго" | ТП-52-6-6 | 10/0,4 | 0.63 | 0 | 0 | 0
16042 | ПАО "Россети Сибирь" | "Алтайэнерго" | ТП-52-6-9 | 10/0,4 | 0.16 | 0.010219 | 0 | 0
16043 | ПАО "Россети Сибирь" | "Алтайэнерго" | ТП-52-6-10 | 10/0,4 | 0.16 | 0.043134 | 0 | 0
16044 | ПАО "Россети Сибирь" | "Алтайэнерго" | ТП-52-6-11 | 10/0,4 | 0.1 | 0.011902 | 0 | 0
16045 | ПАО "Россети Сибирь" | "Алтайэнерго" | ТП-52-6-12 | 10/0,4 | 0.1 | 0.013262 | 0 | 0
16046 | ПАО "Россети Сибирь" | "Алтайэнерго" | ТП-52-6-13 | 10/0,4 | 0.1 | 0.044021 | 0 | 0
16047 | ПАО "Россети Сибирь" | "Алтайэнерго" | ТП-52-6-14 | 10/0,4 | 0.4 | 0.024274 | 0 | 0
16048 | ПАО "Россети Сибирь" | "Алтайэнерго" | ТП-52-6-15 | 10/0,4 | 0.1 | 0.0074652 | 0 | 0
16049 | ПАО "Россети Сибирь" | "Алтайэнерго" | ТП-52-6-22 | 10/0,4 | 0.25 | 0.037864 | 0 | 0
16050 | ПАО "Россети Сибирь" | "Алтайэнерго" | ТП-8-4-16 | 10/0,4 | 0.25 | 0.019541 | 0 | 0
16051 | ПАО "Россети Сибирь" | "Алтайэнерго" | ТП-8-1-2 | 10/0,4 | 0.16 | 0.013027 | 0 | 0
16052 | ПАО "Россети Сибирь" | "Алтайэнерго" | ТП-8-1-4 | 10/0,4 | 0.25 | 0.013027 | 0 | 0
16053 | ПАО "Россети Сибирь" | "Алтайэнерго" | ТП-8-1-5 | 10/0,4 | 0.16 | 0.013027 | 0 | 0
16054 | ПАО "Россети Сибирь" | "Алтайэнерго" | ТП-8-2-1 | 10/0,4 | 0.1 | 0.013027 | 0 | 0
16055 | ПАО "Россети Сибирь" | "Алтайэнерго" | ТП-8-3-1 | 10/0,4 | 0.16 | 0.013027 | 0 | 0
16056 | ПАО "Россети Сибирь" | "Алтайэнерго" | ТП-8-3-4 | 10/0,4 | 0.25 | 0.013027 | 0 | 0
16057 | ПАО "Россети Сибирь" | "Алтайэнерго" | ТП-8-3-6 | 10/0,4 | 0.16 | 0.013027 | 0 | 0
16058 | ПАО "Россети Сибирь" | "Алтайэнерго" | ТП-8-3-19 | 10/0,4 | 0.1 | 0.041073 | 0 | 0
16059 | ПАО "Россети Сибирь" | "Алтайэнерго" | ТП-8-4-1 | 10/0,4 | 0.16 | 0.057576 | 0 | 0
16060 | ПАО "Россети Сибирь" | "Алтайэнерго" | ТП-8-4-2 | 10/0,4 | 0.25 | 0.087523 | 0 | 0
16061 | ПАО "Россети Сибирь" | "Алтайэнерго" | ТП-8-4-4 | 10/0,4 | 0.16 | 0.068102 | 0 | 0.09
16062 | ПАО "Россети Сибирь" | "Алтайэнерго" | ТП-8-4-6 | 10/0,4 | 0.1 | 0.013027 | 0 | 0
16063 | ПАО "Россети Сибирь" | "Алтайэнерго" | ТП-8-4-9 | 10/0,4 | 0.16 | 0.0065136 | 0 | 0
16064 | ПАО "Россети Сибирь" | "Алтайэнерго" | ТП-8-4-10 | 10/0,4 | 0.16 | 0.057457 | 0 | 0
16065 | ПАО "Россети Сибирь" | "Алтайэнерго" | ТП-8-4-14 | 10/0,4 | 0.16 | 0.077547 | 0 | 0
16066 | ПАО "Россети Сибирь" | "Алтайэнерго" | ТП-8-4-15 | 10/0,4 | 0.4 | 0.026054 | 0 | 0
16067 | ПАО "Россети Сибирь" | "Алтайэнерго" | ТП-8-4-17 | 10/0,4 | 0.1 | 0.0065136 | 0 | 0
16068 | ПАО "Россети Сибирь" | "Алтайэнерго" | ТП-8-4-18 | 10/0,4 | 0.16 | 0.0065136 | 0 | 0
16069 | ПАО "Россети Сибирь" | "Алтайэнерго" | ТП-8-4-19 | 10/0,4 | 0.25 | 0.013027 | 0 | 0
16070 | ПАО "Россети Сибирь" | "Алтайэнерго" | ТП-8-4-20 | 10/0,4 | 0.16 | 0.013027 | 0 | 0
16071 | ПАО "Россети Сибирь" | "Алтайэнерго" | ТП-8-4-24 | 10/0,4 | 0.1 | 0.013027 | 0 | 0
16072 | ПАО "Россети Сибирь" | "Алтайэнерго" | ТП-8-4-25 | 10/0,4 | 0.063 | 0.017553 | 0 | 0.0135
16073 | ПАО "Россети Сибирь" | "Алтайэнерго" | ТП-8-4-26 | 10/0,4 | 0.16 | 0.013027 | 0 | 0
16074 | ПАО "Россети Сибирь" | "Алтайэнерго" | ТП-8-4-27 | 10/0,4 | 0.1 | 0.013027 | 0 | 0
16075 | ПАО "Россети Сибирь" | "Алтайэнерго" | ТП-8-5-2 | 10/0,4 | 0.16 | 0.013027 | 0 | 0
16076 | ПАО "Россети Сибирь" | "Алтайэнерго" | ТП-8-5-8 | 10/0,4 | 0.06 | 0.0065136 | 0 | 0
16077 | ПАО "Россети Сибирь" | "Алтайэнерго" | ТП-8-5-16 | 10/0,4 | 0.1 | 0.0065136 | 0 | 0
16078 | ПАО "Россети Сибирь" | "Алтайэнерго" | ТП-8-6-1 | 10/0,4 | 0.025 | 0.0065136 | 0 | 0
16079 | ПАО "Россети Сибирь" | "Алтайэнерго" | ТП-8-6-2 | 10/0,4 | 0.25 | 0.0065136 | 0 | 0
16080 | ПАО "Россети Сибирь" | "Алтайэнерго" | ТП-8-7-3 | 10/0,4 | 0.04 | 0.013027 | 0 | 0
16081 | ПАО "Россети Сибирь" | "Алтайэнерго" | ТП-8-7-4 | 10/0,4 | 0.1 | 0.00021806 | 0 | 0
16082 | ПАО "Россети Сибирь" | "Алтайэнерго" | ТП-8-8-1 | 10/0,4 | 0.16 | 0.04232 | 0 | 0
16083 | ПАО "Россети Сибирь" | "Алтайэнерго" | ТП-16-1-1 | 10/0,4 | 0.16 | 0.013027 | 0 | 0
16084 | ПАО "Россети Сибирь" | "Алтайэнерго" | ТП-16-1-2 | 10/0,4 | 0.1 | 0.013027 | 0 | 0
16085 | ПАО "Россети Сибирь" | "Алтайэнерго" | ТП-16-1-3 | 10/0,4 | 0.25 | 0.013027 | 0 | 0
16086 | ПАО "Россети Сибирь" | "Алтайэнерго" | ТП-16-1-4 | 10/0,4 | 0.25 | 0.013027 | 0 | 0.0495
16087 | ПАО "Россети Сибирь" | "Алтайэнерго" | ТП-16-1-5 | 10/0,4 | 0.4 | 0.013027 | 0 | 0
16088 | ПАО "Россети Сибирь" | "Алтайэнерго" | ТП-16-1-7 | 10/0,4 | 0.1 | 0.013027 | 0 | 0
16089 | ПАО "Россети Сибирь" | "Алтайэнерго" | ТП-16-2-6 | 10/0,4 | 0.4 | 0.019541 | 0 | 0
16090 | ПАО "Россети Сибирь" | "Алтайэнерго" | ТП-16-3-1 | 10/0,4 | 0.16 | 0.013027 | 0 | 0
16091 | ПАО "Россети Сибирь" | "Алтайэнерго" | ТП-16-3-2 | 10/0,4 | 0.1 | 0.019541 | 0 | 0.0135
16092 | ПАО "Россети Сибирь" | "Алтайэнерго" | ТП-16-3-3 | 10/0,4 | 0.4 | 0.013027 | 0 | 0
16093 | ПАО "Россети Сибирь" | "Алтайэнерго" | ТП-16-3-4 | 10/0,4 | 0.1 | 0.013027 | 0 | 0
16094 | ПАО "Россети Сибирь" | "Алтайэнерго" | ТП-16-3-6 | 10/0,4 | 0.16 | 0.013027 | 0 | 0.009
16095 | ПАО "Россети Сибирь" | "Алтайэнерго" | ТП-16-3-8 | 10/0,4 | 0.1 | 0.019541 | 0 | 0
16096 | ПАО "Россети Сибирь" | "Алтайэнерго" | ТП-16-3-9 | 10/0,4 | 0.1 | 0.013027 | 0 | 0
16097 | ПАО "Россети Сибирь" | "Алтайэнерго" | ТП-16-3-12 | 10/0,4 | 0.063 | 0.013027 | 0 | 0
16098 | ПАО "Россети Сибирь" | "Алтайэнерго" | ТП-16-3-16 | 10/0,4 | 0.25 | 0.0065136 | 0 | 0
16099 | ПАО "Россети Сибирь" | "Алтайэнерго" | ТП-16-3-17 | 10/0,4 | 0.16 | 0.013027 | 0 | 0
16100 | ПАО "Россети Сибирь" | "Алтайэнерго" | ТП-15-2-5 | 10/0,4 | 0.1 | 0.019541 | 0 | 0
16101 | ПАО "Россети Сибирь" | "Алтайэнерго" | ТП-15-2-6 | 10/0,4 | 0.25 | 0.068089 | 0 | 0
16102 | ПАО "Россети Сибирь" | "Алтайэнерго" | ТП-15-2-7 | 10/0,4 | 0.16 | 0.036639 | 0 | 0
16103 | ПАО "Россети Сибирь" | "Алтайэнерго" | ТП-15-2-8 | 10/0,4 | 0.16 | 0.040839 | 0 | 0
16104 | ПАО "Россети Сибирь" | "Алтайэнерго" | ТП-15-3-1 | 10/0,4 | 0.4 | 0.084042 | 0 | 0
16105 | ПАО "Россети Сибирь" | "Алтайэнерго" | ТП-15-3-2 | 10/0,4 | 0.16 | 0.02376 | 0 | 0
16106 | ПАО "Россети Сибирь" | "Алтайэнерго" | ТП-15-3-3 | 10/0,4 | 0.1 | 0.002209 | 0 | 0
16107 | ПАО "Россети Сибирь" | "Алтайэнерго" | ТП-15-2-13 | 10/0,4 | 0.16 | 0.061999 | 0 | 0
16108 | ПАО "Россети Сибирь" | "Алтайэнерго" | ТП-15-3-6 | 10/0,4 | 0.063 | 0.050695 | 0 | 0
16109 | ПАО "Россети Сибирь" | "Алтайэнерго" | ТП-15-4-1 | 10/0,4 | 0.25 | 0.0054629 | 0 | 0
16110 | ПАО "Россети Сибирь" | "Алтайэнерго" | ТП-15-4-2 | 10/0,4 | 0.25 | 0.069739 | 0 | 0
16111 | ПАО "Россети Сибирь" | "Алтайэнерго" | ТП-15-4-3 | 10/0,4 | 0.1 | 0.0067496 | 0 | 0
16112 | ПАО "Россети Сибирь" | "Алтайэнерго" | ТП-15-4-18 | 10/0,4 | 0.16 | 0.013027 | 0 | 0
16113 | ПАО "Россети Сибирь" | "Алтайэнерго" | ТП-80-1-3 | 10/0,4 | 0.25 | 0.021974 | 0 | 0
16114 | ПАО "Россети Сибирь" | "Алтайэнерго" | ТП-80-1-5 | 10/0,4 | 0.25 | 0.020957 | 0 | 0
16115 | ПАО "Россети Сибирь" | "Алтайэнерго" | ТП-80-1-6 | 10/0,4 | 0.16 | 0.048293 | 0 | 0
16116 | ПАО "Россети Сибирь" | "Алтайэнерго" | ТП-80-1-7 | 10/0,4 | 0.4 | 0.04071 | 0 | 0
16117 | ПАО "Россети Сибирь" | "Алтайэнерго" | ТП-80-1-8 | 10/0,4 | 0.16 | 0.06663 | 0 | 0
16118 | ПАО "Россети Сибирь" | "Алтайэнерго" | ТП-80-1-9 | 10/0,4 | 0.16 | 0.08625 | 0 | 0
16119 | ПАО "Россети Сибирь" | "Алтайэнерго" | ТП-80-1-11 | 10/0,4 | 0.16 | 0.021056 | 0 | 0
16120 | ПАО "Россети Сибирь" | "Алтайэнерго" | ТП-80-1-12 | 10/0,4 | 0.16 | 0.037079 | 0 | 0
16121 | ПАО "Россети Сибирь" | "Алтайэнерго" | ТП-80-1-13 | 10/0,4 | 0.1 | 0 | 0 | 0
16122 | ПАО "Россети Сибирь" | "Алтайэнерго" | ТП-80-1-17 | 10/0,4 | 0.16 | 0.035091 | 0 | 0.009
16123 | ПАО "Россети Сибирь" | "Алтайэнерго" | ТП-80-2-3 | 10/0,4 | 0.25 | 0.041289 | 0 | 0
16124 | ПАО "Россети Сибирь" | "Алтайэнерго" | ТП-80-3-1 | 10/0,4 | 0.1 | 0.043393 | 0 | 0.0063
16125 | ПАО "Россети Сибирь" | "Алтайэнерго" | ТП-80-3-2 | 10/0,4 | 0.1 | 0.056599 | 0 | 0
16126 | ПАО "Россети Сибирь" | "Алтайэнерго" | ТП-80-3-3 | 10/0,4 | 0.1 | 0.05164 | 0 | 0
16127 | ПАО "Россети Сибирь" | "Алтайэнерго" | ТП-80-3-4 | 10/0,4 | 0.16 | 0.011878 | 0 | 0
16128 | ПАО "Россети Сибирь" | "Алтайэнерго" | ТП-80-3-5 | 10/0,4 | 0.4 | 0.068796 | 0 | 0
16129 | ПАО "Россети Сибирь" | "Алтайэнерго" | ТП-80-3-6 | 10/0,4 | 0.25 | 0.059557 | 0 | 0
16130 | ПАО "Россети Сибирь" | "Алтайэнерго" | ТП-80-3-7 | 10/0,4 | 0.16 | 0.053186 | 0 | 0
16131 | ПАО "Россети Сибирь" | "Алтайэнерго" | ТП-80-3-8 | 10/0,4 | 0.16 | 0.11773 | 0 | 0
16132 | ПАО "Россети Сибирь" | "Алтайэнерго" | ТП-80-3-9 | 10/0,4 | 0.16 | 0.078192 | 0 | 0
16133 | ПАО "Россети Сибирь" | "Алтайэнерго" | ТП-80-3-10 | 10/0,4 | 0.16 | 0.019443 | 0 | 0
16134 | ПАО "Россети Сибирь" | "Алтайэнерго" | ТП-80-3-11 | 10/0,4 | 0.25 | 0.028564 | 0 | 0
16135 | ПАО "Россети Сибирь" | "Алтайэнерго" | ТП-80-3-12 | 10/0,4 | 0.1 | 0.016246 | 0 | 0
16136 | ПАО "Россети Сибирь" | "Алтайэнерго" | ТП-80-3-14 | 10/0,4 | 0.1 | 0.042633 | 0 | 0
16137 | ПАО "Россети Сибирь" | "Алтайэнерго" | ТП-80-3-15 | 10/0,4 | 0.1 | 0.03505 | 0 | 0
16138 | ПАО "Россети Сибирь" | "Алтайэнерго" | ТП-80-3-16 | 10/0,4 | 0.16 | 0.054336 | 0 | 0
16139 | ПАО "Россети Сибирь" | "Алтайэнерго" | ТП-80-3-18 | 10/0,4 | 0.16 | 0.042619 | 0 | 0
16140 | ПАО "Россети Сибирь" | "Алтайэнерго" | ТП-80-3-21 | 10/0,4 | 0.1 | 0.045511 | 0 | 0
16141 | ПАО "Россети Сибирь" | "Алтайэнерго" | ТП-80-3-22 | 10/0,4 | 0.25 | 0.044798 | 0 | 0
16142 | ПАО "Россети Сибирь" | "Алтайэнерго" | ТП-80-3-23 | 10/0,4 | 0.1 | 0.01196 | 0 | 0
16143 | ПАО "Россети Сибирь" | "Алтайэнерго" | ТП-80-4-15 | 10/0,4 | 0.16 | 0.04195 | 0 | 0
16144 | ПАО "Россети Сибирь" | "Алтайэнерго" | ТП-80-4-17 | 10/0,4 | 0.16 | 0.0041951 | 0 | 0.0009
16145 | ПАО "Россети Сибирь" | "Алтайэнерго" | ТП-80-4-19 | 10/0,4 | 0.1 | 0.046876 | 0 | 0
16146 | ПАО "Россети Сибирь" | "Алтайэнерго" | ТП-80-4-20 | 10/0,4 | 0.16 | 0.027647 | 0 | 0
16147 | ПАО "Россети Сибирь" | "Алтайэнерго" | ТП-80-4-22 | 10/0,4 | 0.25 | 0.1185 | 0 | 0
16148 | ПАО "Россети Сибирь" | "Алтайэнерго" | ТП-80-4-25 | 10/0,4 | 0.25 | 0.0063805 | 0 | 0
16149 | ПАО "Россети Сибирь" | "Алтайэнерго" | ТП-80-4-30 | 10/0,4 | 0.25 | 0.033778 | 0.02205 | 0.036
16150 | ПАО "Россети Сибирь" | "Алтайэнерго" | ТП-80-5-1 | 10/0,4 | 0.16 | 0.047863 | 0 | 0
16151 | ПАО "Россети Сибирь" | "Алтайэнерго" | ТП-80-5-6 | 10/0,4 | 0.1 | 0.030305 | 0 | 0
16152 | ПАО "Россети Сибирь" | "Алтайэнерго" | ТП-80-5-7 | 10/0,4 | 0.1 | 0.031441 | 0 | 0
16153 | ПАО "Россети Сибирь" | "Алтайэнерго" | ТП-80-5-9 | 10/0,4 | 0.16 | 0.0044868 | 0 | 0
16154 | ПАО "Россети Сибирь" | "Алтайэнерго" | ТП-80-5-11 | 10/0,4 | 0.16 | 0.017286 | 0 | 0
16155 | ПАО "Россети Сибирь" | "Алтайэнерго" | ТП-80-5-13 | 10/0,4 | 0.1 | 0.0050296 | 0 | 0
16156 | ПАО "Россети Сибирь" | "Алтайэнерго" | ТП-80-5-15 | 10/0,4 | 0.1 | 0.014304 | 0 | 0
16157 | ПАО "Россети Сибирь" | "Алтайэнерго" | ТП-80-5-16 | 10/0,4 | 0.16 | 0.043354 | 0 | 0
16158 | ПАО "Россети Сибирь" | "Алтайэнерго" | ТП-80-5-17 | 10/0,4 | 0.25 | 0.060242 | 0 | 0
16159 | ПАО "Россети Сибирь" | "Алтайэнерго" | ТП-80-5-18 | 10/0,4 | 0.4 | 0.034613 | 0 | 0
16160 | ПАО "Россети Сибирь" | "Алтайэнерго" | ТП-80-5-21 | 10/0,4 | 0.16 | 0.01802 | 0 | 0
16161 | ПАО "Россети Сибирь" | "Алтайэнерго" | ТП-57-3-6 | 10/0,4 | 0.1 | 0.0076706 | 0 | 0
16162 | ПАО "Россети Сибирь" | "Алтайэнерго" | ТП-57-3-7 | 10/0,4 | 0.1 | 0.015796 | 0 | 0
16163 | ПАО "Россети Сибирь" | "Алтайэнерго" | ТП-57-3-10 | 10/0,4 | 0.1 | 0.00045501 | 0 | 0
16164 | ПАО "Россети Сибирь" | "Алтайэнерго" | ТП-57-3-12 | 10/0,4 | 0.4 | 0.0092073 | 0 | 0
16165 | ПАО "Россети Сибирь" | "Алтайэнерго" | ТП-57-3-14 | 10/0,4 | 0.16 | 0.0057495 | 0 | 0
16166 | ПАО "Россети Сибирь" | "Алтайэнерго" | ТП-57-3-15 | 10/0,4 | 0.1 | 0.0051143 | 0 | 0
16167 | ПАО "Россети Сибирь" | "Алтайэнерго" | ТП-57-3-21 | 10/0,4 | 0.063 | 0.0049682 | 0 | 0
16168 | ПАО "Россети Сибирь" | "Алтайэнерго" | ТП-57-3-22 | 10/0,4 | 0.16 | 0.015211 | 0 | 0
16169 | ПАО "Россети Сибирь" | "Алтайэнерго" | ТП-57-3-24 | 10/0,4 | 0.1 | 0.01011 | 0 | 0
16170 | ПАО "Россети Сибирь" | "Алтайэнерго" | ТП-57-4-1 | 10/0,4 | 0.4 | 0.002807 | 0 | 0
16171 | ПАО "Россети Сибирь" | "Алтайэнерго" | ТП-57-4-2 | 10/0,4 | 0.1 | 0.010835 | 0 | 0
16172 | ПАО "Россети Сибирь" | "Алтайэнерго" | ТП-57-4-3 | 10/0,4 | 0.16 | 0.012866 | 0 | 0
16173 | ПАО "Россети Сибирь" | "Алтайэнерго" | ТП-57-4-5 | 10/0,4 | 0.1 | 0.0018807 | 0 | 0
16174 | ПАО "Россети Сибирь" | "Алтайэнерго" | ТП-57-5-3 | 10/0,4 | 0.25 | 0.0037378 | 0 | 0
16175 | ПАО "Россети Сибирь" | "Алтайэнерго" | ТП-57-5-4 | 10/0,4 | 0.063 | 0.00047993 | 0 | 0
16176 | ПАО "Россети Сибирь" | "Алтайэнерго" | ТП-57-5-5 | 10/0,4 | 0.1 | 0.011383 | 0 | 0
16177 | ПАО "Россети Сибирь" | "Алтайэнерго" | ТП-57-5-6 | 10/0,4 | 0.25 | 0.014024 | 0 | 0
16178 | ПАО "Россети Сибирь" | "Алтайэнерго" | ТП-57-5-7 | 10/0,4 | 0.16 | 0.012396 | 0 | 0
16179 | ПАО "Россети Сибирь" | "Алтайэнерго" | ТП-57-5-9 | 10/0,4 | 0.4 | 0.0052097 | 0 | 0
16180 | ПАО "Россети Сибирь" | "Алтайэнерго" | ТП-57-5-10 | 10/0,4 | 0.1 | 0.0079164 | 0 | 0
16181 | ПАО "Россети Сибирь" | "Алтайэнерго" | ТП-57-5-11 | 10/0,4 | 0.4 | 0.0077823 | 0 | 0
16182 | ПАО "Россети Сибирь" | "Алтайэнерго" | ТП-57-5-15 | 10/0,4 | 0.1 | 0.010711 | 0 | 0.0135
16183 | ПАО "Россети Сибирь" | "Алтайэнерго" | ТП-57-5-17 | 10/0,4 | 0.063 | 0.0059769 | 0 | 0
16184 | ПАО "Россети Сибирь" | "Алтайэнерго" | ТП-57-5-18 | 10/0,4 | 0.1 | 0.01349 | 0 | 0
16185 | ПАО "Россети Сибирь" | "Алтайэнерго" | ТП-57-5-19 | 10/0,4 | 0.063 | 0.01065 | 0 | 0
16186 | ПАО "Россети Сибирь" | "Алтайэнерго" | ТП-57-5-20 | 10/0,4 | 0.04 | 0.0026738 | 0 | 0
16187 | ПАО "Россети Сибирь" | "Алтайэнерго" | ТП-57-5-22 | 10/0,4 | 0.1 | 0.0055037 | 0 | 0
16188 | ПАО "Россети Сибирь" | "Алтайэнерго" | ТП-57-5-24 | 10/0,4 | 0.1 | 0.0015567 | 0 | 0
16189 | ПАО "Россети Сибирь" | "Алтайэнерго" | ТП-57-5-27 | 10/0,4 | 0.04 | 0.012881 | 0 | 0
16190 | ПАО "Россети Сибирь" | "Алтайэнерго" | ТП-57-5-31 | 10/0,4 | 0.063 | 0.0028949 | 0 | 0
16191 | ПАО "Россети Сибирь" | "Алтайэнерго" | ТП-57-5-37 | 10/0,4 | 0.16 | 0.014726 | 0 | 0
16192 | ПАО "Россети Сибирь" | "Алтайэнерго" | ТП-57-5-38 | 10/0,4 | 0.1 | 0.013917 | 0 | 0
16193 | ПАО "Россети Сибирь" | "Алтайэнерго" | ТП-57-5-40 | 10/0,4 | 0.063 | 0.0056866 | 0 | 0.0027
16194 | ПАО "Россети Сибирь" | "Алтайэнерго" | ТП-57-5-42 | 10/0,4 | 0.063 | 0.0006423 | 0 | 0
16195 | ПАО "Россети Сибирь" | "Алтайэнерго" | ТП-57-6-1 | 10/0,4 | 0.4 | 0.0068799 | 0 | 0
16196 | ПАО "Россети Сибирь" | "Алтайэнерго" | ТП-57-6-2 | 10/0,4 | 0.1 | 0.015303 | 0 | 0
16197 | ПАО "Россети Сибирь" | "Алтайэнерго" | ТП-57-6-3 | 10/0,4 | 0.16 | 0.0077922 | 0 | 0
16198 | ПАО "Россети Сибирь" | "Алтайэнерго" | ТП-57-6-4 | 10/0,4 | 0.1 | 0.013148 | 0 | 0
16199 | ПАО "Россети Сибирь" | "Алтайэнерго" | ТП-57-6-5 | 10/0,4 | 0.25 | 0 | 0 | 0
16200 | ПАО "Россети Сибирь" | "Алтайэнерго" | ТП-57-6-6 | 10/0,4 | 0.04 | 0.00022184 | 0 | 0
16201 | ПАО "Россети Сибирь" | "Алтайэнерго" | ТП-57-6-7 | 10/0,4 | 0.063 | 0.0076523 | 0 | 0
16202 | ПАО "Россети Сибирь" | "Алтайэнерго" | ТП-57-6-12 | 10/0,4 | 0.1 | 0 | 0 | 0
16203 | ПАО "Россети Сибирь" | "Алтайэнерго" | ТП-57-6-13 | 10/0,4 | 0.04 | 0.0013442 | 0 | 0
16204 | ПАО "Россети Сибирь" | "Алтайэнерго" | ТП-57-7-2 | 10/0,4 | 0.04 | 0.0012703 | 0 | 0.0009
16205 | ПАО "Россети Сибирь" | "Алтайэнерго" | ТП-57-7-3 | 10/0,4 | 0.25 | 0.0073719 | 0 | 0
16206 | ПАО "Россети Сибирь" | "Алтайэнерго" | ТП-57-7-4 | 10/0,4 | 0.25 | 0.0054431 | 0 | 0
16207 | ПАО "Россети Сибирь" | "Алтайэнерго" | ТП-57-7-7 | 10/0,4 | 0.16 | 0.0069347 | 0 | 0
16208 | ПАО "Россети Сибирь" | "Алтайэнерго" | ТП-57-8-1 | 10/0,4 | 0.1 | 0.013698 | 0 | 0
16209 | ПАО "Россети Сибирь" | "Алтайэнерго" | ТП-57-8-10 | 10/0,4 | 0.4 | 0 | 0 | 0
16210 | ПАО "Россети Сибирь" | "Алтайэнерго" | ТП-57-8-11 | 10/0,4 | 0.25 | 0.011539 | 0 | 0
16211 | ПАО "Россети Сибирь" | "Алтайэнерго" | ТП-57-8-13 | 10/0,4 | 0.1 | 0.0074389 | 0 | 0
16212 | ПАО "Россети Сибирь" | "Алтайэнерго" | ТП-57-8-14 | 10/0,4 | 0.1 | 0.0038405 | 0 | 0
16213 | ПАО "Россети Сибирь" | "Алтайэнерго" | ТП-57-8-2 | 10/0,4 | 0.25 | 0 | 0 | 0
16214 | ПАО "Россети Сибирь" | "Алтайэнерго" | ТП-57-8-5 | 10/0,4 | 0.1 | 0.0077806 | 0 | 0
16215 | ПАО "Россети Сибирь" | "Алтайэнерго" | ТП-57-8-6 | 10/0,4 | 0.1 | 0.0017432 | 0 | 0
16216 | ПАО "Россети Сибирь" | "Алтайэнерго" | ТП-57-8-7 | 10/0,4 | 0.1 | 0.0037355 | 0 | 0
16217 | ПАО "Россети Сибирь" | "Алтайэнерго" | ТП-57-8-8 | 10/0,4 | 0.1 | 0.01204 | 0 | 0
16218 | ПАО "Россети Сибирь" | "Алтайэнерго" | ТП-57-8-9 | 10/0,4 | 0.16 | 0.0037734 | 0 | 0
16219 | ПАО "Россети Сибирь" | "Алтайэнерго" | ТП-74-1-2 | 10/0,4 | 0.16 | 0.012779 | 0 | 0
16220 | ПАО "Россети Сибирь" | "Алтайэнерго" | ТП-74-1-3 | 10/0,4 | 0.1 | 0 | 0 | 0
16221 | ПАО "Россети Сибирь" | "Алтайэнерго" | ТП-74-2-1 | 10/0,4 | 0.25 | 0.027606 | 0 | 0
16222 | ПАО "Россети Сибирь" | "Алтайэнерго" | ТП-74-2-10 | 10/0,4 | 0.1 | 0.019943 | 0 | 0
16223 | ПАО "Россети Сибирь" | "Алтайэнерго" | ТП-74-2-14 | 10/0,4 | 0.1 | 0.017022 | 0 | 0
16224 | ПАО "Россети Сибирь" | "Алтайэнерго" | ТП-74-2-2 | 10/0,4 | 0.1 | 0.0076294 | 0 | 0
16225 | ПАО "Россети Сибирь" | "Алтайэнерго" | ТП-74-2-3 | 10/0,4 | 0.1 | 0.0016488 | 0 | 0
16226 | ПАО "Россети Сибирь" | "Алтайэнерго" | ТП-74-2-4 | 10/0,4 | 0.1 | 0.013852 | 0 | 0
16227 | ПАО "Россети Сибирь" | "Алтайэнерго" | ТП-74-2-5 | 10/0,4 | 0.16 | 0.038389 | 0 | 0
16228 | ПАО "Россети Сибирь" | "Алтайэнерго" | ТП-74-2-6 | 10/0,4 | 0.1 | 0 | 0 | 0
16229 | ПАО "Россети Сибирь" | "Алтайэнерго" | ТП-74-2-8 | 10/0,4 | 0.063 | 0.0056234 | 0 | 0
16230 | ПАО "Россети Сибирь" | "Алтайэнерго" | ТП-74-4-1 | 10/0,4 | 0.1 | 0.017692 | 0 | 0
16231 | ПАО "Россети Сибирь" | "Алтайэнерго" | ТП-74-4-10 | 10/0,4 | 0.16 | 0.075205 | 0 | 0
16232 | ПАО "Россети Сибирь" | "Алтайэнерго" | ТП-74-4-11 | 10/0,4 | 0.1 | 0 | 0 | 0
16233 | ПАО "Россети Сибирь" | "Алтайэнерго" | ТП-74-4-2 | 10/0,4 | 0.25 | 0.0279 | 0 | 0
16234 | ПАО "Россети Сибирь" | "Алтайэнерго" | ТП-74-4-3 | 10/0,4 | 0.25 | 0.047757 | 0 | 0
16235 | ПАО "Россети Сибирь" | "Алтайэнерго" | ТП-74-4-4 | 10/0,4 | 0.1 | 0.010133 | 0 | 0
16236 | ПАО "Россети Сибирь" | "Алтайэнерго" | ТП-74-4-5 | 10/0,4 | 0.1 | 0.021907 | 0 | 0
16237 | ПАО "Россети Сибирь" | "Алтайэнерго" | ТП-74-4-6 | 10/0,4 | 0.1 | 0.0258 | 0 | 0
16238 | ПАО "Россети Сибирь" | "Алтайэнерго" | ТП-74-4-7 | 10/0,4 | 0.1 | 0.0019733 | 0 | 0
16239 | ПАО "Россети Сибирь" | "Алтайэнерго" | ТП-74-4-8 | 10/0,4 | 0.1 | 0.030288 | 0 | 0
16240 | ПАО "Россети Сибирь" | "Алтайэнерго" | ТП-74-4-9 | 10/0,4 | 0.1 | 0.041492 | 0 | 0
16241 | ПАО "Россети Сибирь" | "Алтайэнерго" | ТП-74-5-1 | 10/0,4 | 0.25 | 6.514e-05 | 0 | 0
16242 | ПАО "Россети Сибирь" | "Алтайэнерго" | ТП-74-5-4 | 10/0,4 | 0.063 | 0.023607 | 0 | 0
16243 | ПАО "Россети Сибирь" | "Алтайэнерго" | ТП-74-5-8 | 10/0,4 | 0.1 | 0.022548 | 0 | 0
16244 | ПАО "Россети Сибирь" | "Алтайэнерго" | ТП-58-1-2 | 10/0,4 | 0.1 | 0.0055003 | 0 | 0
16245 | ПАО "Россети Сибирь" | "Алтайэнерго" | ТП-58-1-3 | 10/0,4 | 0.1 | 0.01311 | 0 | 0
16246 | ПАО "Россети Сибирь" | "Алтайэнерго" | ТП-58-1-4 | 10/0,4 | 0.1 | 0.0039145 | 0 | 0
16247 | ПАО "Россети Сибирь" | "Алтайэнерго" | ТП-58-1-5 | 10/0,4 | 0.16 | 0.038476 | 0 | 0
16248 | ПАО "Россети Сибирь" | "Алтайэнерго" | ТП-58-1-7 | 10/0,4 | 0.063 | 0.012837 | 0 | 0
16249 | ПАО "Россети Сибирь" | "Алтайэнерго" | ТП-58-1-8 | 10/0,4 | 0.16 | 0.022264 | 0 | 0
16250 | ПАО "Россети Сибирь" | "Алтайэнерго" | ТП-58-1-14 | 10/0,4 | 0.16 | 0.012036 | 0 | 0
16251 | ПАО "Россети Сибирь" | "Алтайэнерго" | ТП-58-2-6 | 10/0,4 | 0.16 | 0.025473 | 0 | 0
16252 | ПАО "Россети Сибирь" | "Алтайэнерго" | ТП-58-2-16 | 10/0,4 | 0.063 | 0.0055215 | 0 | 0
16253 | ПАО "Россети Сибирь" | "Алтайэнерго" | ТП-58-5-3 | 10/0,4 | 0.25 | 0.028155 | 0 | 0
16254 | ПАО "Россети Сибирь" | "Алтайэнерго" | ТП-58-6-2 | 10/0,4 | 0.4 | 0.022166 | 0 | 0
16255 | ПАО "Россети Сибирь" | "Алтайэнерго" | ТП-58-6-3 | 10/0,4 | 0.063 | 0.020492 | 0 | 0
16256 | ПАО "Россети Сибирь" | "Алтайэнерго" | ТП-58-6-4 | 10/0,4 | 0.63 | 0.031319 | 0 | 0
16257 | ПАО "Россети Сибирь" | "Алтайэнерго" | ТП-58-6-5 | 10/0,4 | 0.063 | 0.022082 | 0 | 0
16258 | ПАО "Россети Сибирь" | "Алтайэнерго" | ТП-58-6-6 | 10/0,4 | 0.1 | 0.011643 | 0 | 0
16259 | ПАО "Россети Сибирь" | "Алтайэнерго" | ТП-58-6-8 | 10/0,4 | 0.4 | 0.0066883 | 0 | 0
16260 | ПАО "Россети Сибирь" | "Алтайэнерго" | ТП-58-6-9 | 10/0,4 | 0.1 | 0.01059 | 0 | 0
16261 | ПАО "Россети Сибирь" | "Алтайэнерго" | ТП-58-6-11 | 10/0,4 | 0.063 | 0.024621 | 0 | 0
16262 | ПАО "Россети Сибирь" | "Алтайэнерго" | ТП-58-6-12 | 10/0,4 | 0.16 | 0.020977 | 0 | 0
16263 | ПАО "Россети Сибирь" | "Алтайэнерго" | ТП-58-6-18 | 10/0,4 | 0.063 | 0.013358 | 0 | 0
16264 | ПАО "Россети Сибирь" | "Алтайэнерго" | ТП-58-7-1 | 10/0,4 | 0.25 | 0.042028 | 0 | 0
16265 | ПАО "Россети Сибирь" | "Алтайэнерго" | ТП-58-7-2 | 10/0,4 | 0.16 | 0.04513 | 0 | 0.0135
16266 | ПАО "Россети Сибирь" | "Алтайэнерго" | ТП-58-7-3 | 10/0,4 | 0.16 | 0.022637 | 0 | 0
16267 | ПАО "Россети Сибирь" | "Алтайэнерго" | ТП-58-7-4 | 10/0,4 | 0.25 | 0.022622 | 0 | 0
16268 | ПАО "Россети Сибирь" | "Алтайэнерго" | ТП-58-7-5 | 10/0,4 | 0.1 | 0.024816 | 0 | 0
16269 | ПАО "Россети Сибирь" | "Алтайэнерго" | ТП-58-7-6 | 10/0,4 | 0.1 | 0.017277 | 0 | 0
16270 | ПАО "Россети Сибирь" | "Алтайэнерго" | ТП-58-7-8 | 10/0,4 | 0.063 | 0.057159 | 0 | 0
16271 | ПАО "Россети Сибирь" | "Алтайэнерго" | ТП-58-7-9 | 10/0,4 | 0.25 | 0.0077922 | 0 | 0
16272 | ПАО "Россети Сибирь" | "Алтайэнерго" | ТП-58-7-10 | 10/0,4 | 0.1 | 0.0019343 | 0 | 0
16273 | ПАО "Россети Сибирь" | "Алтайэнерго" | ТП-58-7-11 | 10/0,4 | 0.1 | 0.018714 | 0 | 0
16274 | ПАО "Россети Сибирь" | "Алтайэнерго" | ТП-58-7-12 | 10/0,4 | 0.1 | 0.0077502 | 0 | 0
16275 | ПАО "Россети Сибирь" | "Алтайэнерго" | ТП-58-7-13 | 10/0,4 | 0.1 | 0.00048295 | 0 | 0
16276 | ПАО "Россети Сибирь" | "Алтайэнерго" | ТП-58-7-17 | 10/0,4 | 0.16 | 0.033011 | 0 | 0
16277 | ПАО "Россети Сибирь" | "Алтайэнерго" | ТП-58-7-19 | 10/0,4 | 0.16 | 0.00252 | 0 | 0
16278 | ПАО "Россети Сибирь" | "Алтайэнерго" | ТП-58-7-21 | 10/0,4 | 0.16 | 0.0015353 | 0 | 0
16279 | ПАО "Россети Сибирь" | "Алтайэнерго" | ТП-58-7-22 | 10/0,4 | 0.1 | 0.014781 | 0 | 0
16280 | ПАО "Россети Сибирь" | "Алтайэнерго" | ТП-58-7-23 | 10/0,4 | 0.16 | 0.03351 | 0 | 0
16281 | ПАО "Россети Сибирь" | "Алтайэнерго" | ТП-58-7-24 | 10/0,4 | 0.63 | 0.0098664 | 0 | 0
16282 | ПАО "Россети Сибирь" | "Алтайэнерго" | ТП-58-7-26 | 10/0,4 | 0.1 | 0.010555 | 0 | 0
16283 | ПАО "Россети Сибирь" | "Алтайэнерго" | ТП-58-7-31 | 10/0,4 | 0.4 | 0.016809 | 0 | 0
16284 | ПАО "Россети Сибирь" | "Алтайэнерго" | ТП-58-7-32 | 10/0,4 | 0.16 | 0.041314 | 0 | 0
16285 | ПАО "Россети Сибирь" | "Алтайэнерго" | ТП-58-8-2 | 10/0,4 | 0.1 | 0 | 0 | 0
16286 | ПАО "Россети Сибирь" | "Алтайэнерго" | ТП-58-8-3 | 10/0,4 | 0.25 | 0.041277 | 0 | 0
16287 | ПАО "Россети Сибирь" | "Алтайэнерго" | ТП-58-8-4 | 10/0,4 | 0.16 | 0.019778 | 0 | 0
16288 | ПАО "Россети Сибирь" | "Алтайэнерго" | ТП-58-8-5 | 10/0,4 | 0.16 | 0.037094 | 0 | 0
16289 | ПАО "Россети Сибирь" | "Алтайэнерго" | ТП-58-8-7 | 10/0,4 | 0.63 | 0.083382 | 0 | 0
16290 | ПАО "Россети Сибирь" | "Алтайэнерго" | ТП-58-8-8 | 10/0,4 | 0.1 | 0.041985 | 0 | 0
16291 | ПАО "Россети Сибирь" | "Алтайэнерго" | ТП-58-8-9 | 10/0,4 | 0.1 | 0.034373 | 0 | 0
16292 | ПАО "Россети Сибирь" | "Алтайэнерго" | ТП-58-8-10 | 10/0,4 | 0.1 | 0.034386 | 0 | 0
16293 | ПАО "Россети Сибирь" | "Алтайэнерго" | ТП-58-8-11 | 10/0,4 | 0.16 | 0.015828 | 0 | 0
16294 | ПАО "Россети Сибирь" | "Алтайэнерго" | ТП-58-8-12 | 10/0,4 | 0.16 | 0.067818 | 0 | 0
16295 | ПАО "Россети Сибирь" | "Алтайэнерго" | ТП-58-8-13 | 10/0,4 | 0.25 | 0.056249 | 0 | 0
16296 | ПАО "Россети Сибирь" | "Алтайэнерго" | ТП-58-8-14 | 10/0,4 | 0.25 | 0.024449 | 0 | 0
16297 | ПАО "Россети Сибирь" | "Алтайэнерго" | ТП-58-8-15 | 10/0,4 | 0.25 | 0.056398 | 0 | 0
16298 | ПАО "Россети Сибирь" | "Алтайэнерго" | ТП-58-8-17 | 10/0,4 | 0.25 | 0.025829 | 0 | 0
16299 | ПАО "Россети Сибирь" | "Алтайэнерго" | ТП-58-8-20 | 10/0,4 | 0.04 | 6.457e-05 | 0 | 0
16300 | ПАО "Россети Сибирь" | "Алтайэнерго" | ТП-58-9-5 | 10/0,4 | 0.25 | 0.0090766 | 0 | 0
16301 | ПАО "Россети Сибирь" | "Алтайэнерго" | ТП-50-12-3 | 10/0,4 | 0.16 | 0 | 0 | 0
16302 | ПАО "Россети Сибирь" | "Алтайэнерго" | ТП-50-2-3 | 10/0,4 | 0.063 | 0.0082005 | 0 | 0.009
16303 | ПАО "Россети Сибирь" | "Алтайэнерго" | ТП-50-2-6 | 10/0,4 | 0.25 | 0.0042357 | 0 | 0
16304 | ПАО "Россети Сибирь" | "Алтайэнерго" | ТП-50-2-7 | 10/0,4 | 0.16 | 0.0028161 | 0 | 0
16305 | ПАО "Россети Сибирь" | "Алтайэнерго" | ТП-50-2-8 | 10/0,4 | 0.1 | 0.060726 | 0 | 0
16306 | ПАО "Россети Сибирь" | "Алтайэнерго" | ТП-50-2-9 | 10/0,4 | 0.1 | 0.0081562 | 0 | 0
16307 | ПАО "Россети Сибирь" | "Алтайэнерго" | ТП-50-2-11 | 10/0,4 | 0.25 | 0.0071865 | 0 | 0
16308 | ПАО "Россети Сибирь" | "Алтайэнерго" | ТП-50-2-14 | 10/0,4 | 0.25 | 0 | 0 | 0
16309 | ПАО "Россети Сибирь" | "Алтайэнерго" | ТП-50-2-15 | 10/0,4 | 0.25 | 0.014192 | 0 | 0
16310 | ПАО "Россети Сибирь" | "Алтайэнерго" | ТП-50-2-16 | 10/0,4 | 0.1 | 0.0097968 | 0 | 0
16311 | ПАО "Россети Сибирь" | "Алтайэнерго" | ТП-50-2-18 | 10/0,4 | 0.25 | 0.00065136 | 0 | 0
16312 | ПАО "Россети Сибирь" | "Алтайэнерго" | ТП-50-2-22 | 10/0,4 | 0.063 | 0.0056366 | 0 | 0
16313 | ПАО "Россети Сибирь" | "Алтайэнерго" | ТП-50-2-24 | 10/0,4 | 0.63 | 0.012969 | 0 | 0
16314 | ПАО "Россети Сибирь" | "Алтайэнерго" | ТП-50-3-1 | 10/0,4 | 0.025 | 0.014507 | 0 | 0
16315 | ПАО "Россети Сибирь" | "Алтайэнерго" | ТП-50-3-2 | 10/0,4 | 0.25 | 0.075741 | 0 | 0
16316 | ПАО "Россети Сибирь" | "Алтайэнерго" | ТП-50-3-3 | 10/0,4 | 0.1 | 0.00044085 | 0 | 0
16317 | ПАО "Россети Сибирь" | "Алтайэнерго" | ТП-50-3-7 | 10/0,4 | 0.1 | 0.014569 | 0 | 0
16318 | ПАО "Россети Сибирь" | "Алтайэнерго" | ТП-50-3-8 | 10/0,4 | 0.16 | 0.035943 | 0 | 0
16319 | ПАО "Россети Сибирь" | "Алтайэнерго" | ТП-50-3-10 | 10/0,4 | 0.1 | 0.022656 | 0 | 0
16320 | ПАО "Россети Сибирь" | "Алтайэнерго" | ТП-50-3-11 | 10/0,4 | 0.1 | 0.01082 | 0 | 0
16321 | ПАО "Россети Сибирь" | "Алтайэнерго" | ТП-50-3-13 | 10/0,4 | 0.1 | 0.0064249 | 0 | 0
16322 | ПАО "Россети Сибирь" | "Алтайэнерго" | ТП-50-3-15 | 10/0,4 | 0.16 | 0.0006844 | 0 | 0
16323 | ПАО "Россети Сибирь" | "Алтайэнерго" | ТП-50-3-21 | 10/0,4 | 0.25 | 0.0038742 | 0 | 0
16324 | ПАО "Россети Сибирь" | "Алтайэнерго" | ТП-50-3-23 | 10/0,4 | 0.06 | 0.0094079 | 0 | 0
16325 | ПАО "Россети Сибирь" | "Алтайэнерго" | ТП-50-4-1 | 10/0,4 | 0.16 | 0.060258 | 0 | 0
16326 | ПАО "Россети Сибирь" | "Алтайэнерго" | ТП-50-4-6 | 10/0,4 | 0.25 | 0.022004 | 0 | 0
16327 | ПАО "Россети Сибирь" | "Алтайэнерго" | ТП-50-8-3 | 10/0,4 | 0.25 | 0.026619 | 0 | 0
16328 | ПАО "Россети Сибирь" | "Алтайэнерго" | ТП-50-8-4 | 10/0,4 | 0.25 | 0.027287 | 0 | 0
16329 | ПАО "Россети Сибирь" | "Алтайэнерго" | ТП-50-8-5 | 10/0,4 | 0.4 | 0.16628 | 0 | 0
16330 | ПАО "Россети Сибирь" | "Алтайэнерго" | ТП-50-8-7 | 10/0,4 | 0.25 | 0.12524 | 0 | 0
16331 | ПАО "Россети Сибирь" | "Алтайэнерго" | ТП-50-9-1 | 10/0,4 | 0.25 | 0.0083431 | 0 | 0
16332 | ПАО "Россети Сибирь" | "Алтайэнерго" | ТП-50-10-5 | 10/0,4 | 0.63 | 0.0066609 | 0 | 0
16333 | ПАО "Россети Сибирь" | "Алтайэнерго" | ТП-50-10-7 | 10/0,4 | 0.25 | 0.0066797 | 0 | 0
16334 | ПАО "Россети Сибирь" | "Алтайэнерго" | ТП-50-10-8 | 10/0,4 | 0.25 | 0.010704 | 0 | 0
16335 | ПАО "Россети Сибирь" | "Алтайэнерго" | ТП-50-10-15 | 10/0,4 | 0.1 | 0.013376 | 0 | 0
16336 | ПАО "Россети Сибирь" | "Алтайэнерго" | ТП-50-11-3 | 10/0,4 | 0.16 | 0.022177 | 0 | 0
16337 | ПАО "Россети Сибирь" | "Алтайэнерго" | ТП-50-11-5 | 10/0,4 | 0.25 | 0.028122 | 0 | 0
16338 | ПАО "Россети Сибирь" | "Алтайэнерго" | ТП-50-10-6 | 10/0,4 | 0.04 | 0.00069667 | 0 | 0
16339 | ПАО "Россети Сибирь" | "Алтайэнерго" | ТП-50-11-16 | 10/0,4 | 0.1 | 0.015222 | 0 | 0
16340 | ПАО "Россети Сибирь" | "Алтайэнерго" | ТП-50-11-9 | 10/0,4 | 0.4 | 0.001365 | 0 | 0
16341 | ПАО "Россети Сибирь" | "Алтайэнерго" | ТП-50-11-13 | 10/0,4 | 0.25 | 0.016719 | 0 | 0
16342 | ПАО "Россети Сибирь" | "Алтайэнерго" | ТП-76-1-11 | 10/0,4 | 0.16 | 0.017219 | 0 | 0
16343 | ПАО "Россети Сибирь" | "Алтайэнерго" | ТП-76-1-12 | 10/0,4 | 0.16 | 0.021716 | 0 | 0
16344 | ПАО "Россети Сибирь" | "Алтайэнерго" | ТП-76-1-14 | 10/0,4 | 0.04 | 0.011201 | 0 | 0
16345 | ПАО "Россети Сибирь" | "Алтайэнерго" | ТП-76-1-18 | 10/0,4 | 0.025 | 0.0073717 | 0 | 0.063
16346 | ПАО "Россети Сибирь" | "Алтайэнерго" | ТП-76-1-19 | 10/0,4 | 0.25 | 0.013163 | 0 | 0
16347 | ПАО "Россети Сибирь" | "Алтайэнерго" | ТП-76-1-20 | 10/0,4 | 0.1 | 0.0045501 | 0 | 0
16348 | ПАО "Россети Сибирь" | "Алтайэнерго" | ТП-76-1-21 | 10/0,4 | 0.04 | 0.017092 | 0 | 0
16349 | ПАО "Россети Сибирь" | "Алтайэнерго" | ТП-76-1-22 | 10/0,4 | 0.063 | 0.010531 | 0 | 0
16350 | ПАО "Россети Сибирь" | "Алтайэнерго" | ТП-76-1-34 | 10/0,4 | 0.25 | 0.0034531 | 0 | 0
16351 | ПАО "Россети Сибирь" | "Алтайэнерго" | ТП-76-2-4 | 10/0,4 | 0.25 | 0.0032766 | 0 | 0
16352 | ПАО "Россети Сибирь" | "Алтайэнерго" | ТП-76-2-5 | 10/0,4 | 0.25 | 0.0039818 | 0 | 0.018
16353 | ПАО "Россети Сибирь" | "Алтайэнерго" | ТП-76-2-6 | 10/0,4 | 0.16 | 0.0047833 | 0 | 0
16354 | ПАО "Россети Сибирь" | "Алтайэнерго" | ТП-76-2-7 | 10/0,4 | 0.25 | 0.0052968 | 0 | 0
16355 | ПАО "Россети Сибирь" | "Алтайэнерго" | ТП-76-2-8 | 10/0,4 | 0.4 | 0.0013008 | 0 | 0
16356 | ПАО "Россети Сибирь" | "Алтайэнерго" | ТП-76-2-9 | 10/0,4 | 0.063 | 0.0039837 | 0 | 0
16357 | ПАО "Россети Сибирь" | "Алтайэнерго" | ТП-76-2-25 | 10/0,4 | 0.16 | 0.0058566 | 0 | 0
16358 | ПАО "Россети Сибирь" | "Алтайэнерго" | ТП-76-2-29 | 10/0,4 | 0.25 | 0.016764 | 0 | 0
16359 | ПАО "Россети Сибирь" | "Алтайэнерго" | ТП-49-1-1 | 10/0,4 | 0.063 | 0.0087698 | 0 | 0
16360 | ПАО "Россети Сибирь" | "Алтайэнерго" | ТП-49-1-2 | 10/0,4 | 0.16 | 0.013333 | 0 | 0
16361 | ПАО "Россети Сибирь" | "Алтайэнерго" | ТП-49-1-3 | 10/0,4 | 0.1 | 0.0092644 | 0 | 0
16362 | ПАО "Россети Сибирь" | "Алтайэнерго" | ТП-49-1-6 | 10/0,4 | 0.25 | 0.024223 | 0 | 0
16363 | ПАО "Россети Сибирь" | "Алтайэнерго" | ТП-49-1-7 | 10/0,4 | 0.25 | 0.026432 | 0 | 0.09
16364 | ПАО "Россети Сибирь" | "Алтайэнерго" | ТП-49-1-8 | 10/0,4 | 0.063 | 0.01544 | 0 | 0
16365 | ПАО "Россети Сибирь" | "Алтайэнерго" | ТП-49-1-9 | 10/0,4 | 0.25 | 0.0029037 | 0 | 0
16366 | ПАО "Россети Сибирь" | "Алтайэнерго" | ТП-49-1-12 | 10/0,4 | 0.16 | 0.02006 | 0 | 0
16367 | ПАО "Россети Сибирь" | "Алтайэнерго" | ТП-49-1-14 | 10/0,4 | 0.025 | 0.0020445 | 0 | 0
16368 | ПАО "Россети Сибирь" | "Алтайэнерго" | ТП-49-1-15 | 10/0,4 | 0.04 | 0.004282 | 0 | 0
16369 | ПАО "Россети Сибирь" | "Алтайэнерго" | ТП-49-1-21 | 10/0,4 | 0.063 | 0.0030723 | 0 | 0
16370 | ПАО "Россети Сибирь" | "Алтайэнерго" | ТП-49-1-22 | 10/0,4 | 0.1 | 0.0011271 | 0 | 0
16371 | ПАО "Россети Сибирь" | "Алтайэнерго" | ТП-49-1-26 | 10/0,4 | 0.16 | 0.057327 | 0 | 0
16372 | ПАО "Россети Сибирь" | "Алтайэнерго" | ТП-49-1-27 | 10/0,4 | 0.25 | 0.027901 | 0 | 0
16373 | ПАО "Россети Сибирь" | "Алтайэнерго" | ТП-49-1-28 | 10/0,4 | 0.16 | 0.003153 | 0 | 0
16374 | ПАО "Россети Сибирь" | "Алтайэнерго" | ТП-49-1-30 | 10/0,4 | 0.25 | 0.027708 | 0 | 0
16375 | ПАО "Россети Сибирь" | "Алтайэнерго" | ТП-49-1-34 | 10/0,4 | 0.4 | 0.01123 | 0 | 0
16376 | ПАО "Россети Сибирь" | "Алтайэнерго" | ТП-49-1-39 | 10/0,4 | 0.063 | 0.00074387 | 0 | 0
16377 | ПАО "Россети Сибирь" | "Алтайэнерго" | ТП-49-1-41 | 10/0,4 | 0.063 | 0.0026636 | 0 | 0
16378 | ПАО "Россети Сибирь" | "Алтайэнерго" | ТП-49-1-43 | 10/0,4 | 0.16 | 0.0099516 | 0 | 0
16379 | ПАО "Россети Сибирь" | "Алтайэнерго" | ТП-49-2-1 | 10/0,4 | 0.25 | 0.0064729 | 0 | 0
16380 | ПАО "Россети Сибирь" | "Алтайэнерго" | ТП-49-3-2 | 10/0,4 | 0.1 | 0.0061596 | 0 | 0
16381 | ПАО "Россети Сибирь" | "Алтайэнерго" | ТП-49-3-4 | 10/0,4 | 0.1 | 0.0021523 | 0 | 0
16382 | ПАО "Россети Сибирь" | "Алтайэнерго" | ТП-49-3-8 | 10/0,4 | 0.4 | 0.022949 | 0 | 0
16383 | ПАО "Россети Сибирь" | "Алтайэнерго" | ТП-49-3-9 | 10/0,4 | 0.063 | 0.008357 | 0 | 0
16384 | ПАО "Россети Сибирь" | "Алтайэнерго" | ТП-49-3-10 | 10/0,4 | 0.1 | 0.0077323 | 0 | 0
16385 | ПАО "Россети Сибирь" | "Алтайэнерго" | ТП-49-3-12 | 10/0,4 | 0.25 | 0.036646 | 0 | 0
16386 | ПАО "Россети Сибирь" | "Алтайэнерго" | ТП-49-3-13 | 10/0,4 | 0.063 | 0.0042696 | 0 | 0
16387 | ПАО "Россети Сибирь" | "Алтайэнерго" | ТП-49-3-14 | 10/0,4 | 0.25 | 0.0059472 | 0 | 0
16388 | ПАО "Россети Сибирь" | "Алтайэнерго" | ТП-49-3-15 | 10/0,4 | 0.04 | 0.00064003 | 0 | 0
16389 | ПАО "Россети Сибирь" | "Алтайэнерго" | ТП-49-4-1 | 10/0,4 | 0.1 | 0.015727 | 0 | 0
16390 | ПАО "Россети Сибирь" | "Алтайэнерго" | ТП-49-4-2 | 10/0,4 | 0.25 | 0.0076615 | 0 | 0
16391 | ПАО "Россети Сибирь" | "Алтайэнерго" | ТП-49-4-3 | 10/0,4 | 0.25 | 0.011509 | 0 | 0
16392 | ПАО "Россети Сибирь" | "Алтайэнерго" | ТП-49-4-4 | 10/0,4 | 0.1 | 0.0091946 | 0 | 0
16393 | ПАО "Россети Сибирь" | "Алтайэнерго" | ТП-49-4-5 | 10/0,4 | 0.16 | 0.0094192 | 0 | 0
16394 | ПАО "Россети Сибирь" | "Алтайэнерго" | ТП-49-4-6 | 10/0,4 | 0.25 | 0.024468 | 0 | 0
16395 | ПАО "Россети Сибирь" | "Алтайэнерго" | ТП-49-4-8 | 10/0,4 | 0.4 | 0.031269 | 0 | 0
16396 | ПАО "Россети Сибирь" | "Алтайэнерго" | ТП-49-4-9 | 10/0,4 | 0.1 | 0.0099271 | 0 | 0
16397 | ПАО "Россети Сибирь" | "Алтайэнерго" | ТП-49-4-10 | 10/0,4 | 0.1 | 0.022101 | 0 | 0
16398 | ПАО "Россети Сибирь" | "Алтайэнерго" | ТП-49-4-11 | 10/0,4 | 0.1 | 0.020309 | 0 | 0
16399 | ПАО "Россети Сибирь" | "Алтайэнерго" | ТП-49-4-12 | 10/0,4 | 0.1 | 0.012797 | 0 | 0
16400 | ПАО "Россети Сибирь" | "Алтайэнерго" | ТП-49-4-13 | 10/0,4 | 0.1 | 0.01038 | 0 | 0.0207
16401 | ПАО "Россети Сибирь" | "Алтайэнерго" | ТП-49-4-14 | 10/0,4 | 0.04 | 0.0092316 | 0 | 0
16402 | ПАО "Россети Сибирь" | "Алтайэнерго" | ТП-49-5-2 | 10/0,4 | 0.16 | 0.027267 | 0 | 0
16403 | ПАО "Россети Сибирь" | "Алтайэнерго" | ТП-49-5-3 | 10/0,4 | 0.25 | 0.08235 | 0 | 0
16404 | ПАО "Россети Сибирь" | "Алтайэнерго" | ТП-49-5-5 | 10/0,4 | 0.16 | 0.06161 | 0 | 0
16405 | ПАО "Россети Сибирь" | "Алтайэнерго" | ТП-49-5-8 | 10/0,4 | 0.16 | 0.0068893 | 0 | 0
16406 | ПАО "Россети Сибирь" | "Алтайэнерго" | ТП-49-5-9 | 10/0,4 | 0.063 | 0.024374 | 0 | 0
16407 | ПАО "Россети Сибирь" | "Алтайэнерго" | ТП-49-5-11 | 10/0,4 | 0.25 | 0.017791 | 0 | 0
16408 | ПАО "Россети Сибирь" | "Алтайэнерго" | ТП-49-5-12 | 10/0,4 | 0.1 | 0.021587 | 0 | 0
16409 | ПАО "Россети Сибирь" | "Алтайэнерго" | ТП-49-5-14 | 10/0,4 | 0.18 | 0.0037843 | 0 | 0
16410 | ПАО "Россети Сибирь" | "Алтайэнерго" | ТП-49-5-15 | 10/0,4 | 0.1 | 0.0019456 | 0 | 0
16411 | ПАО "Россети Сибирь" | "Алтайэнерго" | ТП-49-5-16 | 10/0,4 | 0.063 | 0.020061 | 0 | 0
16412 | ПАО "Россети Сибирь" | "Алтайэнерго" | ТП-49-5-17 | 10/0,4 | 0.1 | 0.01882 | 0 | 0
16413 | ПАО "Россети Сибирь" | "Алтайэнерго" | ТП-49-3-3 | 10/0,4 | 0.04 | 0 | 0 | 0
16414 | ПАО "Россети Сибирь" | "Алтайэнерго" | ТП-49-5-19 | 10/0,4 | 0.1 | 0.0045416 | 0 | 0
16415 | ПАО "Россети Сибирь" | "Алтайэнерго" | ТП-49-5-22 | 10/0,4 | 0.63 | 0.0081146 | 0 | 0
16416 | ПАО "Россети Сибирь" | "Алтайэнерго" | ТП-49-5-23 | 10/0,4 | 0.16 | 0.022214 | 0 | 0
16417 | ПАО "Россети Сибирь" | "Алтайэнерго" | ТП-49-6-1А | 10/0,4 | 0.063 | 0.01446 | 0 | 0
16418 | ПАО "Россети Сибирь" | "Алтайэнерго" | ТП-49-6-2А | 10/0,4 | 0.16 | 0.010648 | 0 | 0
16419 | ПАО "Россети Сибирь" | "Алтайэнерго" | ТП-49-6-3 | 10/0,4 | 0.063 | 0.012778 | 0 | 0
16420 | ПАО "Россети Сибирь" | "Алтайэнерго" | ТП-49-6-4 | 10/0,4 | 0.16 | 0.014168 | 0 | 0
16421 | ПАО "Россети Сибирь" | "Алтайэнерго" | ТП-49-6-5 | 10/0,4 | 0.16 | 0.026802 | 0 | 0
16422 | ПАО "Россети Сибирь" | "Алтайэнерго" | ТП-49-7-1 | 10/0,4 | 0.25 | 0.0040592 | 0 | 0
16423 | ПАО "Россети Сибирь" | "Алтайэнерго" | ТП-49-7-2 | 10/0,4 | 0.25 | 0.010214 | 0 | 0
16424 | ПАО "Россети Сибирь" | "Алтайэнерго" | ТП-49-7-5 | 10/0,4 | 0.16 | 0.0011177 | 0 | 0
16425 | ПАО "Россети Сибирь" | "Алтайэнерго" | ТП-49-7-7 | 10/0,4 | 0.63 | 0.0033757 | 0 | 0
16426 | ПАО "Россети Сибирь" | "Алтайэнерго" | ТП-49-7-8 | 10/0,4 | 0.16 | 0.020032 | 0 | 0.0585
16427 | ПАО "Россети Сибирь" | "Алтайэнерго" | ТП-49-7-9 | 10/0,4 | 0.16 | 0.041267 | 0 | 0
16428 | ПАО "Россети Сибирь" | "Алтайэнерго" | ТП-49-7-10 | 10/0,4 | 0.1 | 0.01806 | 0 | 0.0135
16429 | ПАО "Россети Сибирь" | "Алтайэнерго" | ТП-49-7-11 | 10/0,4 | 0.063 | 0.011256 | 0.0063 | 0
16430 | ПАО "Россети Сибирь" | "Алтайэнерго" | ТП-49-7-14 | 10/0,4 | 0.4 | 0.025092 | 0 | 0
16431 | ПАО "Россети Сибирь" | "Алтайэнерго" | ТП-49-7-19 | 10/0,4 | 0.04 | 0.00022184 | 0 | 0
16432 | ПАО "Россети Сибирь" | "Алтайэнерго" | ТП-49-7-20 | 10/0,4 | 0.063 | 0.0017955 | 0 | 0
16433 | ПАО "Россети Сибирь" | "Алтайэнерго" | ТП-49-8-4 | 10/0,4 | 0.1 | 0.0018974 | 0 | 0
16434 | ПАО "Россети Сибирь" | "Алтайэнерго" | ТП-49-8-6 | 10/0,4 | 0.25 | 0.018178 | 0 | 0
16435 | ПАО "Россети Сибирь" | "Алтайэнерго" | ТП-49-8-7 | 10/0,4 | 0.16 | 0.016418 | 0 | 0
16436 | ПАО "Россети Сибирь" | "Алтайэнерго" | ТП-49-8-8 | 10/0,4 | 0.16 | 0.0046785 | 0 | 0
16437 | ПАО "Россети Сибирь" | "Алтайэнерго" | ТП-49-8-11 | 10/0,4 | 0.16 | 0.0058585 | 0 | 0
16438 | ПАО "Россети Сибирь" | "Алтайэнерго" | ТП-49-8-14 | 10/0,4 | 0.16 | 0.027701 | 0 | 0
16439 | ПАО "Россети Сибирь" | "Алтайэнерго" | ТП-49-8-15 | 10/0,4 | 0.1 | 0.018865 | 0 | 0
16440 | ПАО "Россети Сибирь" | "Алтайэнерго" | ТП-49-8-16 | 10/0,4 | 0.1 | 0.0013499 | 0 | 0
16441 | ПАО "Россети Сибирь" | "Алтайэнерго" | ТП-49-8-18 | 10/0,4 | 0.25 | 0.02926 | 0 | 0
16442 | ПАО "Россети Сибирь" | "Алтайэнерго" | ТП-49-8-19 | 10/0,4 | 0.04 | 0.0065287 | 0 | 0
16443 | ПАО "Россети Сибирь" | "Алтайэнерго" | ТП-56-2-1 | 10/0,4 | 0.1 | 0.014789 | 0 | 0
16444 | ПАО "Россети Сибирь" | "Алтайэнерго" | ТП-56-2-3 | 10/0,4 | 0.063 | 0.015627 | 0 | 0
16445 | ПАО "Россети Сибирь" | "Алтайэнерго" | ТП-56-3-1 | 10/0,4 | 0.1 | 0.016214 | 0 | 0
16446 | ПАО "Россети Сибирь" | "Алтайэнерго" | ТП-56-3-2 | 10/0,4 | 0.25 | 0.023013 | 0 | 0
16447 | ПАО "Россети Сибирь" | "Алтайэнерго" | ТП-56-3-3 | 10/0,4 | 0.16 | 0.022939 | 0 | 0
16448 | ПАО "Россети Сибирь" | "Алтайэнерго" | ТП-56-3-4 | 10/0,4 | 0.16 | 0.010607 | 0 | 0
16449 | ПАО "Россети Сибирь" | "Алтайэнерго" | ТП-56-3-5 | 10/0,4 | 0.063 | 0.028182 | 0 | 0
16450 | ПАО "Россети Сибирь" | "Алтайэнерго" | ТП-56-3-6 | 10/0,4 | 0.16 | 0.043932 | 0 | 0
16451 | ПАО "Россети Сибирь" | "Алтайэнерго" | ТП-56-3-7 | 10/0,4 | 0.16 | 0.015053 | 0 | 0
16452 | ПАО "Россети Сибирь" | "Алтайэнерго" | ТП-56-3-8 | 10/0,4 | 0.1 | 0.017498 | 0 | 0
16453 | ПАО "Россети Сибирь" | "Алтайэнерго" | ТП-56-3-11 | 10/0,4 | 0.16 | 0.029157 | 0 | 0
16454 | ПАО "Россети Сибирь" | "Алтайэнерго" | ТП-77-1-1 | 10/0,4 | 0.16 | 0.0016949 | 0 | 0
16455 | ПАО "Россети Сибирь" | "Алтайэнерго" | ТП-77-1-2 | 10/0,4 | 0.4 | 0.020584 | 0 | 0
16456 | ПАО "Россети Сибирь" | "Алтайэнерго" | ТП-77-1-3 | 10/0,4 | 0.063 | 0.0039354 | 0 | 0
16457 | ПАО "Россети Сибирь" | "Алтайэнерго" | ТП-77-1-4 | 10/0,4 | 0.04 | 0.0020287 | 0 | 0
16458 | ПАО "Россети Сибирь" | "Алтайэнерго" | ТП-77-1-5 | 10/0,4 | 0.1 | 0.0097245 | 0 | 0
16459 | ПАО "Россети Сибирь" | "Алтайэнерго" | ТП-77-1-6 | 10/0,4 | 0.04 | 0.018742 | 0 | 0
16460 | ПАО "Россети Сибирь" | "Алтайэнерго" | ТП-77-1-7 | 10/0,4 | 0.1 | 0.017066 | 0 | 0
16461 | ПАО "Россети Сибирь" | "Алтайэнерго" | ТП-77-2-2 | 10/0,4 | 0.4 | 0.005849 | 0 | 0
16462 | ПАО "Россети Сибирь" | "Алтайэнерго" | ТП-77-2-4 | 10/0,4 | 0.1 | 0.019494 | 0 | 0
16463 | ПАО "Россети Сибирь" | "Алтайэнерго" | ТП-77-2-5 | 10/0,4 | 0.1 | 0.0055806 | 0 | 0
16464 | ПАО "Россети Сибирь" | "Алтайэнерго" | ТП-77-3-1 | 10/0,4 | 0.16 | 0.022086 | 0 | 0
16465 | ПАО "Россети Сибирь" | "Алтайэнерго" | ТП-77-3-2 | 10/0,4 | 0.063 | 0.010001 | 0 | 0
16466 | ПАО "Россети Сибирь" | "Алтайэнерго" | ТП-77-3-3 | 10/0,4 | 0.1 | 0.021681 | 0 | 0
16467 | ПАО "Россети Сибирь" | "Алтайэнерго" | ТП-77-3-5 | 10/0,4 | 0.16 | 0.018888 | 0 | 0
16468 | ПАО "Россети Сибирь" | "Алтайэнерго" | ТП-77-3-7 | 10/0,4 | 0.1 | 0.011436 | 0 | 0
16469 | ПАО "Россети Сибирь" | "Алтайэнерго" | ТП-77-3-8 | 10/0,4 | 0.16 | 0.0060354 | 0 | 0
16470 | ПАО "Россети Сибирь" | "Алтайэнерго" | ТП-77-3-9 | 10/0,4 | 0.1 | 0.021091 | 0 | 0
16471 | ПАО "Россети Сибирь" | "Алтайэнерго" | ТП-77-3-10 | 10/0,4 | 0.25 | 0.0081684 | 0 | 0
16472 | ПАО "Россети Сибирь" | "Алтайэнерго" | ТП-ЦЭС | 6/0,4 | 0.25 | 0.024821 | 0 | 0
16473 | ПАО "Россети Сибирь" | "Алтайэнерго" | ТП-30-1 | 6/0,4 | 0.8 | 0.10888 | 0 | 0
16474 | ПАО "Россети Сибирь" | "Алтайэнерго" | ТП-12-11-5 | 6/0,4 | 0.16 | 0.0069491 | 0 | 0
16475 | ПАО "Россети Сибирь" | "Алтайэнерго" | ТП-12-11-1 | 6/0,4 | 0.25 | 0.010966 | 0 | 0
16476 | ПАО "Россети Сибирь" | "Алтайэнерго" | ТП-12-11-3 | 6/0,4 | 0.4 | 0.005006 | 0 | 0
16477 | ПАО "Россети Сибирь" | "Алтайэнерго" | ТП-12-43-2 | 6/0,4 | 0.4 | 0.0089443 | 0 | 0.0135
16478 | ПАО "Россети Сибирь" | "Алтайэнерго" | ТП-12-43-3 | 6/0,4 | 0.4 | 0.0045387 | 0 | 0.0135
16479 | ПАО "Россети Сибирь" | "Алтайэнерго" | ТП-12-46-2 | 6/0,4 | 0.25 | 0.018908 | 0 | 0.0126
16480 | ПАО "Россети Сибирь" | "Алтайэнерго" | ТП-20-26-2 | 10/0,4 | 0.25 | 0.024204 | 0 | 0.0045
16481 | ПАО "Россети Сибирь" | "Алтайэнерго" | ТП-20-26-7 | 10/0,4 | 0.25 | 0.074803 | 0 | 0.045
16482 | ПАО "Россети Сибирь" | "Алтайэнерго" | ТП-56-0-28 | 10/0,4 | 0.4 | 0.0026294 | 0 | 0.0045
16483 | ПАО "Россети Сибирь" | "Алтайэнерго" | ТП-20-26-1 | 10/0,4 | 0.25 | 0.006602 | 0 | 0.0126
16484 | ПАО "Россети Сибирь" | "Алтайэнерго" | ТП-20-26-19 | 10/0,4 | 0.4 | 0.076916 | 0 | 0.0369
16485 | ПАО "Россети Сибирь" | "Алтайэнерго" | ТП-20-26-27 | 10/0,4 | 0.25 | 0.034055 | 0 | 0.0027
16486 | ПАО "Россети Сибирь" | "Алтайэнерго" | ТП-20-26-25 | 10/0,4 | 0.063 | 0.011813 | 0 | 0.0036
16487 | ПАО "Россети Сибирь" | "Алтайэнерго" | ТП-20-26-22 | 10/0,4 | 0.4 | 0.0714 | 0 | 0
16488 | ПАО "Россети Сибирь" | "Алтайэнерго" | ТП-20-26-8 | 10/0,4 | 0.4 | 0.082356 | 0 | 0.0135
16489 | ПАО "Россети Сибирь" | "Алтайэнерго" | ТП-20-26-15 | 10/0,4 | 0.4 | 0.0077332 | 0 | 0.0225
16490 | ПАО "Россети Сибирь" | "Алтайэнерго" | ТП-20-26-9 | 10/0,4 | 0.25 | 0.0077459 | 0 | 0.0387
16491 | ПАО "Россети Сибирь" | "Алтайэнерго" | ТП-20-26-11 | 10/0,4 | 0.25 | 0.097416 | 0 | 0.0198
16492 | ПАО "Россети Сибирь" | "Алтайэнерго" | ТП-20-26-6 | 10/0,4 | 0.25 | 0.017506 | 0 | 0
16493 | ПАО "Россети Сибирь" | "Алтайэнерго" | ТП-20-26-10 | 10/0,4 | 0.25 | 0.12562 | 0 | 0.0225
16494 | ПАО "Россети Сибирь" | "Алтайэнерго" | ТП-20-26-14 | 10/0,4 | 0.25 | 0.021487 | 0 | 0.0162
16495 | ПАО "Россети Сибирь" | "Алтайэнерго" | ТП-20-26-28 | 10/0,4 | 0.25 | 0.014913 | 0 | 0
16496 | ПАО "Россети Сибирь" | "Алтайэнерго" | ТП-20-26-17 | 10/0,4 | 0.25 | 0.036956 | 0 | 0
16497 | ПАО "Россети Сибирь" | "Алтайэнерго" | ТП-20-17-38 | 10/0,4 | 0.1 | 0.005159 | 0 | 0
16498 | ПАО "Россети Сибирь" | "Алтайэнерго" | ТП-20-17-5 | 10/0,4 | 0.16 | 0.004568 | 0 | 0
16499 | ПАО "Россети Сибирь" | "Алтайэнерго" | ТП-20-17-33 | 10/0,4 | 0.1 | 0.022959 | 0 | 0
16500 | ПАО "Россети Сибирь" | "Алтайэнерго" | ТП-20-17-6 | 10/0,4 | 0.25 | 0.0025968 | 0 | 0.0036
16501 | ПАО "Россети Сибирь" | "Алтайэнерго" | ТП-20-17-20 | 10/0,4 | 0.16 | 0.0057157 | 0 | 0.0315
16502 | ПАО "Россети Сибирь" | "Алтайэнерго" | ТП-20-17-7 | 10/0,4 | 0.4 | 0.020969 | 0 | 0.1728
16503 | ПАО "Россети Сибирь" | "Алтайэнерго" | ТП-20-17-21 | 10/0,4 | 0.4 | 0.018366 | 0 | 0
16504 | ПАО "Россети Сибирь" | "Алтайэнерго" | ТП-20-17-16 | 10/0,4 | 0.63 | 0.007981 | 0 | 0
16505 | ПАО "Россети Сибирь" | "Алтайэнерго" | ТП-20-17-14 | 10/0,4 | 0.16 | 0.0089496 | 0 | 0.009
16506 | ПАО "Россети Сибирь" | "Алтайэнерго" | ТП-20-17-13 | 10/0,4 | 0.25 | 0.0077831 | 0.135 | 0
16507 | ПАО "Россети Сибирь" | "Алтайэнерго" | ТП-20-17-15 | 10/0,4 | 0.25 | 0.007263 | 0 | 0
16508 | ПАО "Россети Сибирь" | "Алтайэнерго" | ТП-20-17-12 | 10/0,4 | 0.25 | 0.010937 | 0 | 0.0018
16509 | ПАО "Россети Сибирь" | "Алтайэнерго" | ТП-20-17-17 | 10/0,4 | 0.25 | 0.0025664 | 0 | 0.117
16510 | ПАО "Россети Сибирь" | "Алтайэнерго" | ТП-56-0-8 | 10/0,4 | 0.25 | 0.0052335 | 0 | 0.0036
16511 | ПАО "Россети Сибирь" | "Алтайэнерго" | ТП-56-0-12 | 10/0,4 | 0.25 | 0.0053421 | 0 | 0
16512 | ПАО "Россети Сибирь" | "Алтайэнерго" | ТП-56-0-13 | 10/0,4 | 0.63 | 0.0027941 | 0 | 0
16513 | ПАО "Россети Сибирь" | "Алтайэнерго" | ТП-56-0-15 | 10/0,4 | 0.4 | 0.0079324 | 0 | 0.009
16514 | ПАО "Россети Сибирь" | "Алтайэнерго" | ТП-56-0-16 | 10/0,4 | 0.16 | 0.0055441 | 0 | 0.0117
16515 | ПАО "Россети Сибирь" | "Алтайэнерго" | ТП-56-0-17 | 10/0,4 | 0.25 | 0.005417 | 0 | 0
16516 | ПАО "Россети Сибирь" | "Алтайэнерго" | ТП-56-0-18 | 10/0,4 | 0.16 | 0.0078923 | 0 | 0
16517 | ПАО "Россети Сибирь" | "Алтайэнерго" | ТП-56-0-19 | 10/0,4 | 0.25 | 0.0049135 | 0 | 0
16518 | ПАО "Россети Сибирь" | "Алтайэнерго" | ТП-56-0-20 | 10/0,4 | 0.16 | 0.020361 | 0 | 0.0063
16519 | ПАО "Россети Сибирь" | "Алтайэнерго" | ТП-56-0-4 | 10/0,4 | 0.16 | 0.0083233 | 0 | 0.009
16520 | ПАО "Россети Сибирь" | "Алтайэнерго" | ТП-56-0-1 | 10/0,4 | 0.1 | 0.0022384 | 0 | 0
16521 | ПАО "Россети Сибирь" | "Алтайэнерго" | ТП-56-0-21 | 10/0,4 | 0.4 | 0.0051495 | 0 | 0
16522 | ПАО "Россети Сибирь" | "Алтайэнерго" | ТП-56-0-27 | 10/0,4 | 0.4 | 0.0096424 | 0 | 0.0027
16523 | ПАО "Россети Сибирь" | "Алтайэнерго" | ТП-20-18-2 | 10/0,4 | 0.25 | 0.0049739 | 0 | 0.0279
16524 | ПАО "Россети Сибирь" | "Алтайэнерго" | ТП-20-18-3 | 10/0,4 | 0.4 | 0.0049177 | 0 | 0.0054
16525 | ПАО "Россети Сибирь" | "Алтайэнерго" | ТП-20-18-4 | 10/0,4 | 0.4 | 0.008143 | 0 | 0.0108
16526 | ПАО "Россети Сибирь" | "Алтайэнерго" | ТП-20-18-5 | 10/0,4 | 0.4 | 0.013232 | 0 | 0
16527 | ПАО "Россети Сибирь" | "Алтайэнерго" | ТП-20-18-6 | 10/0,4 | 0.25 | 0.001717 | 0 | 0
16528 | ПАО "Россети Сибирь" | "Алтайэнерго" | ТП-20-18-7 | 10/0,4 | 0.25 | 0.0050882 | 0 | 0
16529 | ПАО "Россети Сибирь" | "Алтайэнерго" | ТП-20-18-8 | 10/0,4 | 0.63 | 0.0049126 | 0 | 0.0027
16530 | ПАО "Россети Сибирь" | "Алтайэнерго" | ТП-20-18-9 | 10/0,4 | 0.4 | 0.0074864 | 0 | 0
16531 | ПАО "Россети Сибирь" | "Алтайэнерго" | ТП-20-18-11 | 10/0,4 | 0.4 | 0.0019767 | 0 | 0.027
16532 | ПАО "Россети Сибирь" | "Алтайэнерго" | ТП-58-8-12 | 10/0,4 | 0.4 | 0.012721 | 0 | 0
16533 | ПАО "Россети Сибирь" | "Алтайэнерго" | ТП-20-10-7 | 10/0,4 | 0.25 | 0.032211 | 0 | 0.0189
16534 | ПАО "Россети Сибирь" | "Алтайэнерго" | ТП-20-14-1 | 10/0,4 | 0.4 | 0.025883 | 0 | 0
16535 | ПАО "Россети Сибирь" | "Алтайэнерго" | ТП-20-14-3 | 10/0,4 | 0.4 | 0.037754 | 0 | 0
16536 | ПАО "Россети Сибирь" | "Алтайэнерго" | ТП-20-14-5 | 10/0,4 | 0.16 | 0.048221 | 0 | 0.0279
16537 | ПАО "Россети Сибирь" | "Алтайэнерго" | ТП-20-14-6 | 10/0,4 | 0.4 | 0.10841 | 0 | 0
16538 | ПАО "Россети Сибирь" | "Алтайэнерго" | ТП-20-28-1 | 10/0,4 | 0.4 | 0.024667 | 0 | 0.036
16539 | ПАО "Россети Сибирь" | "Алтайэнерго" | ТП-20-28-3 | 10/0,4 | 1 | 0.028751 | 0 | 0.018
16540 | ПАО "Россети Сибирь" | "Алтайэнерго" | ТП-22-309-16 | 10/0,4 | 0.1 | 0.0081883 | 0 | 0
16541 | ПАО "Россети Сибирь" | "Алтайэнерго" | ТП-22-309-5 | 10/0,4 | 0.4 | 0.015855 | 0 | 0
16542 | ПАО "Россети Сибирь" | "Алтайэнерго" | ТП-22-309-6 | 10/0,4 | 0.16 | 0.015076 | 0 | 0
16543 | ПАО "Россети Сибирь" | "Алтайэнерго" | ТП-22-309-23 | 10/0,4 | 0.25 | 0.0073311 | 0 | 0
16544 | ПАО "Россети Сибирь" | "Алтайэнерго" | ТП-22-309-3 | 10/0,4 | 0.4 | 0.025179 | 0 | 0
16545 | ПАО "Россети Сибирь" | "Алтайэнерго" | ТП-22-309-24 | 10/0,4 | 0.16 | 0.019371 | 0 | 0
16546 | ПАО "Россети Сибирь" | "Алтайэнерго" | ТП-22-309-28 | 10/0,4 | 0.4 | 0.02486 | 0 | 0
16547 | ПАО "Россети Сибирь" | "Алтайэнерго" | ТП-22-309-29 | 10/0,4 | 0.4 | 0.028929 | 0 | 0
16548 | ПАО "Россети Сибирь" | "Алтайэнерго" | ТП-22-409-10 | 10/0,4 | 0.4 | 0.008647 | 0 | 0
16549 | ПАО "Россети Сибирь" | "Алтайэнерго" | ТП-22-409-4 | 10/0,4 | 0.4 | 0.016072 | 0 | 0
16550 | ПАО "Россети Сибирь" | "Алтайэнерго" | ТП-22-409-11 | 10/0,4 | 0.1 | 0.033003 | 0 | 0
16551 | ПАО "Россети Сибирь" | "Алтайэнерго" | ТП-22-409-3 | 10/0,4 | 0.63 | 0.040951 | 0 | 0
16552 | ПАО "Россети Сибирь" | "Алтайэнерго" | ТП-23-2-2 | 10/0,4 | 0.16 | 0.025625 | 0 | 0.0243
16553 | ПАО "Россети Сибирь" | "Алтайэнерго" | ТП-23-2-3 | 10/0,4 | 0.16 | 0.054539 | 0 | 0.027
16554 | ПАО "Россети Сибирь" | "Алтайэнерго" | ТП-23-2-1 | 10/0,4 | 0.25 | 0.071062 | 0 | 0.0162
16555 | ПАО "Россети Сибирь" | "Алтайэнерго" | ТП-23-2-6 | 10/0,4 | 0.1 | 0.017294 | 0 | 0.0135
16556 | ПАО "Россети Сибирь" | "Алтайэнерго" | ТП-23-11-12 | 10/0,4 | 0.16 | 0.016427 | 0 | 0.0846
16557 | ПАО "Россети Сибирь" | "Алтайэнерго" | ТП-23-11-3 | 10/0,4 | 0.4 | 0.02666 | 0 | 0.0135
16558 | ПАО "Россети Сибирь" | "Алтайэнерго" | ТП-23-11-11 | 10/0,4 | 0.25 | 0.016142 | 0 | 0.0693
16559 | ПАО "Россети Сибирь" | "Алтайэнерго" | ТП-23-11-23 | 10/0,4 | 0.1 | 0.015005 | 0 | 0.0468
16560 | ПАО "Россети Сибирь" | "Алтайэнерго" | ТП-23-11-24 | 10/0,4 | 0.1 | 0.0075237 | 0 | 0
16561 | ПАО "Россети Сибирь" | "Алтайэнерго" | ТП-23-11-1 | 10/0,4 | 0.16 | 0.0086046 | 0 | 0.0243
16562 | ПАО "Россети Сибирь" | "Алтайэнерго" | ТП-23-11-17 | 10/0,4 | 0.16 | 0.015132 | 0 | 0
16563 | ПАО "Россети Сибирь" | "Алтайэнерго" | ТП-23-11-8 | 10/0,4 | 0.16 | 0.024775 | 0 | 0
16564 | ПАО "Россети Сибирь" | "Алтайэнерго" | ТП-23-11-14 | 10/0,4 | 0.4 | 0.0085621 | 0 | 0
16565 | ПАО "Россети Сибирь" | "Алтайэнерго" | ТП-23-11-4 | 10/0,4 | 0.16 | 0.008647 | 0 | 0
16566 | ПАО "Россети Сибирь" | "Алтайэнерго" | ТП-23-11-5 | 10/0,4 | 0.16 | 0.029184 | 0 | 0.0072
16567 | ПАО "Россети Сибирь" | "Алтайэнерго" | ТП-23-11-10 | 10/0,4 | 0.25 | 0.029184 | 0 | 0
16568 | ПАО "Россети Сибирь" | "Алтайэнерго" | ТП-23-11-13 | 10/0,4 | 0.1 | 0.0096854 | 0 | 0
16569 | ПАО "Россети Сибирь" | "Алтайэнерго" | ТП-23-11-21 | 10/0,4 | 0.25 | 0.0097279 | 0 | 0
16570 | ПАО "Россети Сибирь" | "Алтайэнерго" | ТП-23-3-9 | 10/0,4 | 0.4 | 0.015129 | 0 | 0
16571 | ПАО "Россети Сибирь" | "Алтайэнерго" | ТП-23-3-11 | 10/0,4 | 0.16 | 0.01555 | 0 | 0
16572 | ПАО "Россети Сибирь" | "Алтайэнерго" | ТП-23-3-12 | 10/0,4 | 0.25 | 0.015551 | 0 | 0
16573 | ПАО "Россети Сибирь" | "Алтайэнерго" | ТП-23-3-2 | 10/0,4 | 0.4 | 0.034484 | 0 | 0
16574 | ПАО "Россети Сибирь" | "Алтайэнерго" | ТП-23-3-15 | 10/0,4 | 0.25 | 0.025992 | 0 | 0.009
16575 | ПАО "Россети Сибирь" | "Алтайэнерго" | ТП-23-3-5 | 10/0,4 | 0.25 | 0.016463 | 0 | 0
16576 | ПАО "Россети Сибирь" | "Алтайэнерго" | ТП-23-3-16 | 10/0,4 | 0.16 | 0.018268 | 0 | 0.0387
16577 | ПАО "Россети Сибирь" | "Алтайэнерго" | ТП-23-3-17 | 10/0,4 | 0.25 | 0.019605 | 0 | 0
16578 | ПАО "Россети Сибирь" | "Алтайэнерго" | ТП-18-3-20 | 10/0,4 | 0.1 | 0.0068015 | 0 | 0
16579 | ПАО "Россети Сибирь" | "Алтайэнерго" | ТП-18-3-4 | 10/0,4 | 0.16 | 0.0085989 | 0.009 | 0.0135
16580 | ПАО "Россети Сибирь" | "Алтайэнерго" | ТП-18-3-3 | 10/0,4 | 0.25 | 0.012101 | 0 | 0.018
16581 | ПАО "Россети Сибирь" | "Алтайэнерго" | ТП-18-3-6 | 10/0,4 | 0.16 | 0.028277 | 0 | 0.04635
16582 | ПАО "Россети Сибирь" | "Алтайэнерго" | ТП-18-3-9 | 10/0,4 | 0.16 | 0.010487 | 0 | 0.0315
16583 | ПАО "Россети Сибирь" | "Алтайэнерго" | ТП-18-8-3 | 10/0,4 | 0.16 | 0.0012617 | 0 | 0
16584 | ПАО "Россети Сибирь" | "Алтайэнерго" | ТП-18-3-7 | 10/0,4 | 0.16 | 0.012548 | 0 | 0.0189
16585 | ПАО "Россети Сибирь" | "Алтайэнерго" | ТП-18-1-9 | 10/0,4 | 0.16 | 0.018271 | 0 | 0.0135
16586 | ПАО "Россети Сибирь" | "Алтайэнерго" | ТП-18-1-12 | 10/0,4 | 0.25 | 0.019419 | 0 | 0.0036
16587 | ПАО "Россети Сибирь" | "Алтайэнерго" | ТП-18-1-11 | 10/0,4 | 0.1 | 0.042927 | 0 | 0.0189
16588 | ПАО "Россети Сибирь" | "Алтайэнерго" | ТП-18-1-8 | 10/0,4 | 0.1 | 0.032492 | 0 | 0
16589 | ПАО "Россети Сибирь" | "Алтайэнерго" | ТП-18-5-1 | 10/0,4 | 0.25 | 0.041458 | 0 | 0.0036
16590 | ПАО "Россети Сибирь" | "Алтайэнерго" | ТП-18-5-2 | 10/0,4 | 0.25 | 0.048389 | 0 | 0
16591 | ПАО "Россети Сибирь" | "Алтайэнерго" | ТП-18-5-9 | 10/0,4 | 0.1 | 0.013085 | 0 | 0
16592 | ПАО "Россети Сибирь" | "Алтайэнерго" | ТП-18-5-10 | 10/0,4 | 0.63 | 0.026838 | 0 | 0.0477
16593 | ПАО "Россети Сибирь" | "Алтайэнерго" | ТП-18-5-11 | 10/0,4 | 0.25 | 0.042775 | 0 | 0
16594 | ПАО "Россети Сибирь" | "Алтайэнерго" | ТП-18-5-12 | 10/0,4 | 0.4 | 0.0020747 | 0 | 0
16595 | ПАО "Россети Сибирь" | "Алтайэнерго" | ТП-18-5-8 | 10/0,4 | 0.4 | 0.016749 | 0 | 0
16596 | ПАО "Россети Сибирь" | "Алтайэнерго" | ТП-18-6-6 | 10/0,4 | 0.4 | 0.020963 | 0 | 0.0018
16597 | ПАО "Россети Сибирь" | "Алтайэнерго" | ТП-18-6-0 | 10/0,4 | 0.1 | 0.010601 | 0.0279 | 0.0198
16598 | ПАО "Россети Сибирь" | "Алтайэнерго" | ТП-18-6-3 | 10/0,4 | 0.25 | 0.0097175 | 0 | 0
16599 | ПАО "Россети Сибирь" | "Алтайэнерго" | ТП-58-7-15 | 10/0,4 | 0.16 | 0.0032898 | 0 | 0
16600 | ПАО "Россети Сибирь" | "Алтайэнерго" | ТП-58-7-2 | 10/0,4 | 0.16 | 0.023737 | 0 | 0
16601 | ПАО "Россети Сибирь" | "Алтайэнерго" | ТП-58-7-9 | 10/0,4 | 0.4 | 0.3272 | 0 | 0
16602 | ПАО "Россети Сибирь" | "Алтайэнерго" | ТП-58-7-8 | 10/0,4 | 0.63 | 0.10388 | 0.0432 | 0.0054
16603 | ПАО "Россети Сибирь" | "Алтайэнерго" | ТП-58-7-17 | 10/0,4 | 0.1 | 0.048007 | 0 | 0
16604 | ПАО "Россети Сибирь" | "Алтайэнерго" | ТП-58-7-7 | 10/0,4 | 0.25 | 0.049267 | 0 | 0.0135
16605 | ПАО "Россети Сибирь" | "Алтайэнерго" | ТП-58-7-6 | 10/0,4 | 0.16 | 0.018563 | 0 | 0.027
16606 | ПАО "Россети Сибирь" | "Алтайэнерго" | ТП-58-7-5 | 10/0,4 | 0.18 | 0.003726 | 0 | 0
16607 | ПАО "Россети Сибирь" | "Алтайэнерго" | ТП-58-7-4 | 10/0,4 | 0.4 | 0.031615 | 0 | 0.0711
16608 | ПАО "Россети Сибирь" | "Алтайэнерго" | ТП-58-8-20 | 10/0,4 | 0.16 | 0.016577 | 0 | 0
16609 | ПАО "Россети Сибирь" | "Алтайэнерго" | ТП-58-8-32 | 10/0,4 | 0.16 | 0.075133 | 0 | 0
16610 | ПАО "Россети Сибирь" | "Алтайэнерго" | ТП-58-8-36 | 10/0,4 | 0.16 | 0.017969 | 0 | 0
16611 | ПАО "Россети Сибирь" | "Алтайэнерго" | ТП-58-8-8 | 10/0,4 | 0.16 | 0.0010941 | 0 | 0
16612 | ПАО "Россети Сибирь" | "Алтайэнерго" | ТП-58-8-1 | 10/0,4 | 0.25 | 0.049774 | 0 | 0
16613 | ПАО "Россети Сибирь" | "Алтайэнерго" | ТП-58-8-37 | 10/0,4 | 0.25 | 0.016787 | 0 | 0
16614 | ПАО "Россети Сибирь" | "Алтайэнерго" | ТП-58-8-23 | 10/0,4 | 0.16 | 0.021186 | 0 | 0
16615 | ПАО "Россети Сибирь" | "Алтайэнерго" | ТП-58-8-35 | 10/0,4 | 0.4 | 0.0063305 | 0 | 0
16616 | ПАО "Россети Сибирь" | "Алтайэнерго" | ТП-58-8-26 | 10/0,4 | 0.1 | 0.0043868 | 0 | 0
16617 | ПАО "Россети Сибирь" | "Алтайэнерго" | ТП-58-8-4 | 10/0,4 | 0.4 | 0.020707 | 0 | 0
16618 | ПАО "Россети Сибирь" | "Алтайэнерго" | ТП-58-8-6 | 10/0,4 | 0.16 | 0.023929 | 0 | 0
16619 | ПАО "Россети Сибирь" | "Алтайэнерго" | ТП-58-8-3 | 10/0,4 | 0.16 | 0.028295 | 0 | 0.0225
16620 | ПАО "Россети Сибирь" | "Алтайэнерго" | ТП-58-8-28 | 10/0,4 | 0.063 | 0.014764 | 0 | 0
16621 | ПАО "Россети Сибирь" | "Алтайэнерго" | ТП-64-9-1 | 10/0,4 | 0.25 | 0.0049263 | 0 | 0
16622 | ПАО "Россети Сибирь" | "Алтайэнерго" | ТП-62-1-5 | 10/0,4 | 0.1 | 0.015127 | 0 | 0
16623 | ПАО "Россети Сибирь" | "Алтайэнерго" | ТП-62-1-6 | 10/0,4 | 0.1 | 0.02436 | 0 | 0
16624 | ПАО "Россети Сибирь" | "Алтайэнерго" | ТП-62-1-7 | 10/0,4 | 0.063 | 0.011675 | 0 | 0
16625 | ПАО "Россети Сибирь" | "Алтайэнерго" | ТП-62-1-11 | 10/0,4 | 0.063 | 0.010528 | 0 | 0
16626 | ПАО "Россети Сибирь" | "Алтайэнерго" | ТП-62-1-12 | 10/0,4 | 0.25 | 0.00125 | 0 | 0
16627 | ПАО "Россети Сибирь" | "Алтайэнерго" | ТП-62-1-18 | 10/0,4 | 0.25 | 0.0053161 | 0 | 0
16628 | ПАО "Россети Сибирь" | "Алтайэнерго" | ТП-62-1-19 | 10/0,4 | 0.1 | 0.0055488 | 0 | 0
16629 | ПАО "Россети Сибирь" | "Алтайэнерго" | ТП-62-1-20 | 10/0,4 | 0.1 | 0.0098908 | 0 | 0
16630 | ПАО "Россети Сибирь" | "Алтайэнерго" | ТП-62-1-22 | 10/0,4 | 0.1 | 0.00093966 | 0 | 0
16631 | ПАО "Россети Сибирь" | "Алтайэнерго" | ТП-62-1-23 | 10/0,4 | 0.25 | 0.0021104 | 0 | 0
16632 | ПАО "Россети Сибирь" | "Алтайэнерго" | ТП-62-1-25 | 10/0,4 | 0.25 | 0.0069311 | 0 | 0
16633 | ПАО "Россети Сибирь" | "Алтайэнерго" | ТП-62-1-26 | 10/0,4 | 0.1 | 0.029351 | 0 | 0
16634 | ПАО "Россети Сибирь" | "Алтайэнерго" | ТП-62-1-27 | 10/0,4 | 0.063 | 0.00070234 | 0 | 0
16635 | ПАО "Россети Сибирь" | "Алтайэнерго" | ТП-62-1-28 | 10/0,4 | 0.16 | 0 | 0 | 0.1215
16636 | ПАО "Россети Сибирь" | "Алтайэнерго" | ТП-62-1-29 | 10/0,4 | 0.063 | 0.0037595 | 0 | 0
16637 | ПАО "Россети Сибирь" | "Алтайэнерго" | ТП-62-1-32 | 10/0,4 | 0.16 | 0.0080075 | 0 | 0
16638 | ПАО "Россети Сибирь" | "Алтайэнерго" | ТП-62-1-35 | 10/0,4 | 0.1 | 0.0042639 | 0 | 0
16639 | ПАО "Россети Сибирь" | "Алтайэнерго" | ТП-62-1-36 | 10/0,4 | 0.04 | 0.0046942 | 0 | 0
16640 | ПАО "Россети Сибирь" | "Алтайэнерго" | ТП-62-1-37 | 10/0,4 | 0.063 | 0.0042505 | 0 | 0
16641 | ПАО "Россети Сибирь" | "Алтайэнерго" | ТП-62-3-1 | 10/0,4 | 0.04 | 0.012263 | 0 | 0
16642 | ПАО "Россети Сибирь" | "Алтайэнерго" | ТП-62-3-3 | 10/0,4 | 0.25 | 0.016216 | 0 | 0.0135
16643 | ПАО "Россети Сибирь" | "Алтайэнерго" | ТП-62-3-4 | 10/0,4 | 0.16 | 0.013209 | 0 | 0
16644 | ПАО "Россети Сибирь" | "Алтайэнерго" | ТП-62-3-8 | 10/0,4 | 0.063 | 0.0099865 | 0 | 0
16645 | ПАО "Россети Сибирь" | "Алтайэнерго" | ТП-62-3-9 | 10/0,4 | 0.16 | 0.014344 | 0 | 0
16646 | ПАО "Россети Сибирь" | "Алтайэнерго" | ТП-62-3-10 | 10/0,4 | 0.1 | 0.012923 | 0 | 0
16647 | ПАО "Россети Сибирь" | "Алтайэнерго" | ТП-62-5-2 | 10/0,4 | 0.16 | 0 | 0 | 0
16648 | ПАО "Россети Сибирь" | "Алтайэнерго" | ТП-62-5-6 | 10/0,4 | 0.16 | 0.0088298 | 0 | 0
16649 | ПАО "Россети Сибирь" | "Алтайэнерго" | ТП-62-6-1 | 10/0,4 | 0.063 | 0.00040743 | 0 | 0
16650 | ПАО "Россети Сибирь" | "Алтайэнерго" | ТП-62-6-8 | 10/0,4 | 0.04 | 0.0018704 | 0 | 0
16651 | ПАО "Россети Сибирь" | "Алтайэнерго" | ТП-60-1-2 | 10/0,4 | 0.16 | 0 | 0 | 0
16652 | ПАО "Россети Сибирь" | "Алтайэнерго" | ТП-60-1-6 | 10/0,4 | 0.1 | 0 | 0 | 0
16653 | ПАО "Россети Сибирь" | "Алтайэнерго" | ТП-60-2-3 | 10/0,4 | 0.063 | 0.0043679 | 0 | 0
16654 | ПАО "Россети Сибирь" | "Алтайэнерго" | ТП-60-2-5 | 10/0,4 | 0.1 | 0.010192 | 0 | 0
16655 | ПАО "Россети Сибирь" | "Алтайэнерго" | ТП-60-2-11 | 10/0,4 | 0.1 | 0.022224 | 0 | 0
16656 | ПАО "Россети Сибирь" | "Алтайэнерго" | ТП-60-2-12 | 10/0,4 | 0.25 | 0.012708 | 0 | 0
16657 | ПАО "Россети Сибирь" | "Алтайэнерго" | ТП-60-2-13 | 10/0,4 | 0.16 | 0.014779 | 0 | 0
16658 | ПАО "Россети Сибирь" | "Алтайэнерго" | ТП-60-2-14 | 10/0,4 | 0.1 | 0.01059 | 0 | 0
16659 | ПАО "Россети Сибирь" | "Алтайэнерго" | ТП-60-2-15 | 10/0,4 | 0.16 | 0.0076337 | 0 | 0.0018
16660 | ПАО "Россети Сибирь" | "Алтайэнерго" | ТП-60-2-16 | 10/0,4 | 0.1 | 0.0078771 | 0 | 0
16661 | ПАО "Россети Сибирь" | "Алтайэнерго" | ТП-60-2-17 | 10/0,4 | 0.063 | 0.0064655 | 0 | 0
16662 | ПАО "Россети Сибирь" | "Алтайэнерго" | ТП-60-2-20 | 10/0,4 | 0.063 | 0.0066156 | 0 | 0
16663 | ПАО "Россети Сибирь" | "Алтайэнерго" | ТП-60-2-21 | 10/0,4 | 0.1 | 0.0046634 | 0 | 0
16664 | ПАО "Россети Сибирь" | "Алтайэнерго" | ТП-60-3-2 | 10/0,4 | 0.1 | 0.0079458 | 0 | 0
16665 | ПАО "Россети Сибирь" | "Алтайэнерго" | ТП-60-3-3 | 10/0,4 | 0.16 | 0.028268 | 0 | 0
16666 | ПАО "Россети Сибирь" | "Алтайэнерго" | ТП-60-4-1 | 10/0,4 | 0.1 | 0.010834 | 0 | 0
16667 | ПАО "Россети Сибирь" | "Алтайэнерго" | ТП-60-4-2 | 10/0,4 | 0.16 | 0.020191 | 0 | 0
16668 | ПАО "Россети Сибирь" | "Алтайэнерго" | ТП-60-4-3 | 10/0,4 | 0.063 | 0.0025295 | 0 | 0
16669 | ПАО "Россети Сибирь" | "Алтайэнерго" | ТП-60-4-6 | 10/0,4 | 0.1 | 0.0063394 | 0 | 0
16670 | ПАО "Россети Сибирь" | "Алтайэнерго" | ТП-60-4-10 | 10/0,4 | 0.063 | 0.00041262 | 0 | 0
16671 | ПАО "Россети Сибирь" | "Алтайэнерго" | ТП-60-4-11 | 10/0,4 | 0.25 | 0.0082804 | 0 | 0
16672 | ПАО "Россети Сибирь" | "Алтайэнерго" | ТП-60-4-13 | 10/0,4 | 0.16 | 0.034368 | 0 | 0
16673 | ПАО "Россети Сибирь" | "Алтайэнерго" | ТП-60-4-14 | 10/0,4 | 0.063 | 0.013094 | 0 | 0
16674 | ПАО "Россети Сибирь" | "Алтайэнерго" | ТП-60-4-19 | 10/0,4 | 0.16 | 0.032472 | 0 | 0
16675 | ПАО "Россети Сибирь" | "Алтайэнерго" | ТП-60-4-27 | 10/0,4 | 0.25 | 0.16198 | 0 | 0
16676 | ПАО "Россети Сибирь" | "Алтайэнерго" | ТП-60-5-2 | 10/0,4 | 0.16 | 0.023406 | 0 | 0
16677 | ПАО "Россети Сибирь" | "Алтайэнерго" | ТП-60-5-6 | 10/0,4 | 0.25 | 0.0011552 | 0 | 0
16678 | ПАО "Россети Сибирь" | "Алтайэнерго" | ТП-60-5-9 | 10/0,4 | 0.063 | 0.00049664 | 0 | 0
16679 | ПАО "Россети Сибирь" | "Алтайэнерго" | ТП-60-6-7 | 10/0,4 | 0.1 | 0.0085722 | 0 | 0
16680 | ПАО "Россети Сибирь" | "Алтайэнерго" | ТП-60-6-2 | 10/0,4 | 0.4 | 0.034886 | 0 | 0
16681 | ПАО "Россети Сибирь" | "Алтайэнерго" | ТП-60-6-3 | 10/0,4 | 0.16 | 0.034007 | 0 | 0
16682 | ПАО "Россети Сибирь" | "Алтайэнерго" | ТП-60-8-2 | 10/0,4 | 0.18 | 0.032111 | 0 | 0
16683 | ПАО "Россети Сибирь" | "Алтайэнерго" | ТП-60-8-4 | 10/0,4 | 0.16 | 0.010803 | 0 | 0
16684 | ПАО "Россети Сибирь" | "Алтайэнерго" | ТП-60-8-5 | 10/0,4 | 0.16 | 0.00081278 | 0 | 0
16685 | ПАО "Россети Сибирь" | "Алтайэнерго" | ТП-60-9-1 | 10/0,4 | 0.16 | 0.010525 | 0 | 0.045
16686 | ПАО "Россети Сибирь" | "Алтайэнерго" | ТП-60-9-2 | 10/0,4 | 0.16 | 0.018988 | 0 | 0
16687 | ПАО "Россети Сибирь" | "Алтайэнерго" | ТП-60-9-4 | 10/0,4 | 0.25 | 0.0010804 | 0 | 0
16688 | ПАО "Россети Сибирь" | "Алтайэнерго" | ТП-60-12-16 | 10/0,4 | 0.1 | 0.002738 | 0 | 0
16689 | ПАО "Россети Сибирь" | "Алтайэнерго" | ТП-60-13-54 | 10/0,4 | 0.063 | 0.0005732 | 0 | 0
16690 | ПАО "Россети Сибирь" | "Алтайэнерго" | ТП-60-17-12 | 10/0,4 | 0.1 | 0.028757 | 0 | 0
16691 | ПАО "Россети Сибирь" | "Алтайэнерго" | ТП-60-17-2 | 10/0,4 | 0.063 | 0.011843 | 0 | 0
16692 | ПАО "Россети Сибирь" | "Алтайэнерго" | ТП-60-17-7 | 10/0,4 | 0.16 | 0.0091038 | 0 | 0
16693 | ПАО "Россети Сибирь" | "Алтайэнерго" | ТП-60-17-6 | 10/0,4 | 0.063 | 0.017529 | 0 | 0
16694 | ПАО "Россети Сибирь" | "Алтайэнерго" | ТП-60-17-8 | 10/0,4 | 0.16 | 0.003398 | 0 | 0
16695 | ПАО "Россети Сибирь" | "Алтайэнерго" | ТП-60-17-1 | 10/0,4 | 0.04 | 0.001898 | 0 | 0
16696 | ПАО "Россети Сибирь" | "Алтайэнерго" | ТП-60-17-5 | 10/0,4 | 0.04 | 0.0074925 | 0 | 0
16697 | ПАО "Россети Сибирь" | "Алтайэнерго" | ТП-60-17-9 | 10/0,4 | 0.063 | 0.019112 | 0 | 0
16698 | ПАО "Россети Сибирь" | "Алтайэнерго" | ТП-60-17-10 | 10/0,4 | 0.16 | 0.0043515 | 0 | 0
16699 | ПАО "Россети Сибирь" | "Алтайэнерго" | ТП-60-17-15 | 10/0,4 | 0.063 | 0.0046866 | 0 | 0
16700 | ПАО "Россети Сибирь" | "Алтайэнерго" | ТП-60-17-16 | 10/0,4 | 0.1 | 0.003038 | 0 | 0
16701 | ПАО "Россети Сибирь" | "Алтайэнерго" | ТП-60-18-1А | 10/0,4 | 0.063 | 0.019905 | 0 | 0
16702 | ПАО "Россети Сибирь" | "Алтайэнерго" | ТП-60-18-8 | 10/0,4 | 0.25 | 0.016794 | 0 | 0
16703 | ПАО "Россети Сибирь" | "Алтайэнерго" | ТП-60-18-3 | 10/0,4 | 0.04 | 0.01505 | 0 | 0
16704 | ПАО "Россети Сибирь" | "Алтайэнерго" | ТП-60-18-4 | 10/0,4 | 0.063 | 0.015472 | 0 | 0
16705 | ПАО "Россети Сибирь" | "Алтайэнерго" | ТП-60-18-6 | 10/0,4 | 0.1 | 0.010392 | 0 | 0.021123
16706 | ПАО "Россети Сибирь" | "Алтайэнерго" | ТП-60-18-29 | 10/0,4 | 0.1 | 0.016442 | 0 | 0
16707 | ПАО "Россети Сибирь" | "Алтайэнерго" | ТП-60-18-12 | 10/0,4 | 0.1 | 0.012989 | 0 | 0
16708 | ПАО "Россети Сибирь" | "Алтайэнерго" | ТП-60-18-15 | 10/0,4 | 0.1 | 0.029405 | 0 | 0
16709 | ПАО "Россети Сибирь" | "Алтайэнерго" | ТП-60-18-19 | 10/0,4 | 0.1 | 0.018162 | 0 | 0
16710 | ПАО "Россети Сибирь" | "Алтайэнерго" | ТП-60-18-7 | 10/0,4 | 0.1 | 0.013488 | 0 | 0
16711 | ПАО "Россети Сибирь" | "Алтайэнерго" | ТП-60-18-14 | 10/0,4 | 0.25 | 0.0060327 | 0 | 0
16712 | ПАО "Россети Сибирь" | "Алтайэнерго" | ТП-60-18-16 | 10/0,4 | 0.063 | 0.016269 | 0 | 0
16713 | ПАО "Россети Сибирь" | "Алтайэнерго" | ТП-64-1-1 | 10/0,4 | 0.063 | 0.0027648 | 0 | 0
16714 | ПАО "Россети Сибирь" | "Алтайэнерго" | ТП-64-1-3 | 10/0,4 | 0.1 | 4.456e-05 | 0 | 0.135
16715 | ПАО "Россети Сибирь" | "Алтайэнерго" | ТП-64-2-3 | 10/0,4 | 0.1 | 0.010649 | 0 | 0
16716 | ПАО "Россети Сибирь" | "Алтайэнерго" | ТП-64-2-4 | 10/0,4 | 0.063 | 0.0055734 | 0 | 0
16717 | ПАО "Россети Сибирь" | "Алтайэнерго" | ТП-64-2-5 | 10/0,4 | 0.063 | 0.006538 | 0 | 0
16718 | ПАО "Россети Сибирь" | "Алтайэнерго" | ТП-64-2-6 | 10/0,4 | 0.25 | 0.00075784 | 0 | 0
16719 | ПАО "Россети Сибирь" | "Алтайэнерго" | ТП-64-2-7 | 10/0,4 | 0.16 | 0.012105 | 0 | 0
16720 | ПАО "Россети Сибирь" | "Алтайэнерго" | ТП-64-2-9 | 10/0,4 | 0.063 | 0.009663 | 0 | 0
16721 | ПАО "Россети Сибирь" | "Алтайэнерго" | ТП-64-2-10 | 10/0,4 | 0.04 | 0.0028547 | 0 | 0
16722 | ПАО "Россети Сибирь" | "Алтайэнерго" | ТП-64-2-18 | 10/0,4 | 0.25 | 0.0033125 | 0 | 0
16723 | ПАО "Россети Сибирь" | "Алтайэнерго" | ТП-64-3-2 | 10/0,4 | 0.1 | 0.011288 | 0 | 0
16724 | ПАО "Россети Сибирь" | "Алтайэнерго" | ТП-64-3-23 | 10/0,4 | 0.16 | 0.00052751 | 0 | 0
16725 | ПАО "Россети Сибирь" | "Алтайэнерго" | ТП-64-3-1 | 10/0,4 | 0.063 | 0.014841 | 0 | 0
16726 | ПАО "Россети Сибирь" | "Алтайэнерго" | ТП-64-3-12 | 10/0,4 | 0.063 | 0.0034533 | 0 | 0
16727 | ПАО "Россети Сибирь" | "Алтайэнерго" | ТП-64-3-14 | 10/0,4 | 0.1 | 0.007672 | 0 | 0
16728 | ПАО "Россети Сибирь" | "Алтайэнерго" | ТП-64-3-6 | 10/0,4 | 0.25 | 0.01172 | 0 | 0
16729 | ПАО "Россети Сибирь" | "Алтайэнерго" | ТП-64-3-4 | 10/0,4 | 0.063 | 0.015883 | 0 | 0
16730 | ПАО "Россети Сибирь" | "Алтайэнерго" | ТП-64-3-8 | 10/0,4 | 0.1 | 0.015106 | 0 | 0
16731 | ПАО "Россети Сибирь" | "Алтайэнерго" | ТП-64-3-11 | 10/0,4 | 0.063 | 0.0046601 | 0 | 0
16732 | ПАО "Россети Сибирь" | "Алтайэнерго" | ТП-64-3-18 | 10/0,4 | 0.063 | 0.0051265 | 0 | 0
16733 | ПАО "Россети Сибирь" | "Алтайэнерго" | ТП-64-3-24 | 10/0,4 | 0.1 | 0.013947 | 0 | 0
16734 | ПАО "Россети Сибирь" | "Алтайэнерго" | ТП-64-3-10 | 10/0,4 | 0.25 | 0.01352 | 0 | 0
16735 | ПАО "Россети Сибирь" | "Алтайэнерго" | ТП-64-3-20 | 10/0,4 | 0.25 | 0.01059 | 0 | 0
16736 | ПАО "Россети Сибирь" | "Алтайэнерго" | ТП-64-3-16 | 10/0,4 | 0.1 | 0.014273 | 0 | 0
16737 | ПАО "Россети Сибирь" | "Алтайэнерго" | ТП-64-4-1 | 10/0,4 | 0.04 | 0.010647 | 0 | 0
16738 | ПАО "Россети Сибирь" | "Алтайэнерго" | ТП-64-4-2 | 10/0,4 | 0.1 | 0.0057906 | 0 | 0
16739 | ПАО "Россети Сибирь" | "Алтайэнерго" | ТП-64-4-4 | 10/0,4 | 0.16 | 4.399e-05 | 0 | 0
16740 | ПАО "Россети Сибирь" | "Алтайэнерго" | ТП-64-4-14 | 10/0,4 | 0.4 | 2.152e-05 | 0 | 0
16741 | ПАО "Россети Сибирь" | "Алтайэнерго" | ТП-64-4-8 | 10/0,4 | 0.1 | 0.020378 | 0 | 0
16742 | ПАО "Россети Сибирь" | "Алтайэнерго" | ТП-64-4-24 | 10/0,4 | 0.1 | 0.012735 | 0 | 0
16743 | ПАО "Россети Сибирь" | "Алтайэнерго" | ТП-64-4-6 | 10/0,4 | 0.25 | 0.011674 | 0 | 0
16744 | ПАО "Россети Сибирь" | "Алтайэнерго" | ТП-64-4-3 | 10/0,4 | 0.1 | 0.0090171 | 0 | 0
16745 | ПАО "Россети Сибирь" | "Алтайэнерго" | ТП-64-4-5 | 10/0,4 | 0.1 | 0.012502 | 0 | 0
16746 | ПАО "Россети Сибирь" | "Алтайэнерго" | ТП-64-4-16 | 10/0,4 | 0.1 | 0.0087847 | 0 | 0
16747 | ПАО "Россети Сибирь" | "Алтайэнерго" | ТП-64-6-3 | 10/0,4 | 0.16 | 0 | 0 | 0
16748 | ПАО "Россети Сибирь" | "Алтайэнерго" | ТП-64-7-4 | 10/0,4 | 0.1 | 0.00048333 | 0 | 0
16749 | ПАО "Россети Сибирь" | "Алтайэнерго" | ТП-64-7-6 | 10/0,4 | 0.16 | 0 | 0 | 0
16750 | ПАО "Россети Сибирь" | "Алтайэнерго" | ТП-64-7-16 | 10/0,4 | 0.4 | 0.025215 | 0 | 0
16751 | ПАО "Россети Сибирь" | "Алтайэнерго" | ТП-64-7-18 | 10/0,4 | 0.16 | 0.0021569 | 0 | 0
16752 | ПАО "Россети Сибирь" | "Алтайэнерго" | ТП-64-7-17 | 10/0,4 | 0.25 | 0.013928 | 0 | 0
16753 | ПАО "Россети Сибирь" | "Алтайэнерго" | ТП-64-7-14 | 10/0,4 | 0.16 | 0.012648 | 0 | 0
16754 | ПАО "Россети Сибирь" | "Алтайэнерго" | ТП-64-7-13 | 10/0,4 | 0.25 | 0.0033177 | 0 | 0
16755 | ПАО "Россети Сибирь" | "Алтайэнерго" | ТП-64-7-11 | 10/0,4 | 0.1 | 0.0029226 | 0 | 0
16756 | ПАО "Россети Сибирь" | "Алтайэнерго" | ТП-64-7-21 | 10/0,4 | 0.1 | 0.0025197 | 0 | 0
16757 | ПАО "Россети Сибирь" | "Алтайэнерго" | ТП-64-7-9 | 10/0,4 | 0.063 | 0.0042622 | 0 | 0
16758 | ПАО "Россети Сибирь" | "Алтайэнерго" | ТП-64-7-1 | 10/0,4 | 0.04 | 0.0055873 | 0 | 0
16759 | ПАО "Россети Сибирь" | "Алтайэнерго" | ТП-64-7-20 | 10/0,4 | 0.063 | 0.0023767 | 0 | 0
16760 | ПАО "Россети Сибирь" | "Алтайэнерго" | ТП-63-1-1 | 10/0,4 | 0.1 | 0.0044656 | 0 | 0
16761 | ПАО "Россети Сибирь" | "Алтайэнерго" | ТП-63-1-2 | 10/0,4 | 0.16 | 0.0087733 | 0 | 0
16762 | ПАО "Россети Сибирь" | "Алтайэнерго" | ТП-63-1-3 | 10/0,4 | 0.1 | 0.00081552 | 0 | 0
16763 | ПАО "Россети Сибирь" | "Алтайэнерго" | ТП-63-1-4 | 10/0,4 | 0.16 | 0.01584 | 0 | 0
16764 | ПАО "Россети Сибирь" | "Алтайэнерго" | ТП-63-1-6 | 10/0,4 | 0.063 | 0.003017 | 0 | 0
16765 | ПАО "Россети Сибирь" | "Алтайэнерго" | ТП-63-1-7 | 10/0,4 | 0.16 | 0.002073 | 0 | 0
16766 | ПАО "Россети Сибирь" | "Алтайэнерго" | ТП-63-2-1 | 10/0,4 | 0.04 | 0.00044698 | 0 | 0
16767 | ПАО "Россети Сибирь" | "Алтайэнерго" | ТП-63-2-2 | 10/0,4 | 0.1 | 0.002878 | 0 | 0
16768 | ПАО "Россети Сибирь" | "Алтайэнерго" | ТП-63-2-4 | 10/0,4 | 0.25 | 0.0013082 | 0 | 0
16769 | ПАО "Россети Сибирь" | "Алтайэнерго" | ТП-63-2-7 | 10/0,4 | 0.16 | 0.0040943 | 0 | 0
16770 | ПАО "Россети Сибирь" | "Алтайэнерго" | ТП-63-2-12 | 10/0,4 | 0.063 | 0.0047787 | 0 | 0
16771 | ПАО "Россети Сибирь" | "Алтайэнерго" | ТП-63-2-13 | 10/0,4 | 0.063 | 0.0024434 | 0 | 0
16772 | ПАО "Россети Сибирь" | "Алтайэнерго" | ТП-63-2-15 | 10/0,4 | 0.063 | 0.0035742 | 0 | 0
16773 | ПАО "Россети Сибирь" | "Алтайэнерго" | ТП-63-2-10 | 10/0,4 | 0.1 | 0.0052713 | 0 | 0
16774 | ПАО "Россети Сибирь" | "Алтайэнерго" | ТП-63-2-5 | 10/0,4 | 0.063 | 0.00055923 | 0 | 0
16775 | ПАО "Россети Сибирь" | "Алтайэнерго" | ТП-63-2-11 | 10/0,4 | 0.16 | 0.00082317 | 0 | 0
16776 | ПАО "Россети Сибирь" | "Алтайэнерго" | ТП-63-3-1 | 10/0,4 | 0.1 | 0.00057782 | 0 | 0
16777 | ПАО "Россети Сибирь" | "Алтайэнерго" | ТП-63-3-2 | 10/0,4 | 0.1 | 0.0085479 | 0 | 0
16778 | ПАО "Россети Сибирь" | "Алтайэнерго" | ТП-63-3-3 | 10/0,4 | 0.04 | 0.0009103 | 0 | 0
16779 | ПАО "Россети Сибирь" | "Алтайэнерго" | ТП-63-3-4 | 10/0,4 | 0.1 | 0.00068336 | 0 | 0
16780 | ПАО "Россети Сибирь" | "Алтайэнерго" | ТП-63-3-5 | 10/0,4 | 0.1 | 0.0058553 | 0 | 0
16781 | ПАО "Россети Сибирь" | "Алтайэнерго" | ТП-63-3-11 | 10/0,4 | 0.04 | 0.0026887 | 0 | 0
16782 | ПАО "Россети Сибирь" | "Алтайэнерго" | ТП-63-3-14 | 10/0,4 | 0.1 | 0.00026696 | 0 | 0
16783 | ПАО "Россети Сибирь" | "Алтайэнерго" | ТП-63-3-6 | 10/0,4 | 0.25 | 0.0031093 | 0 | 0
16784 | ПАО "Россети Сибирь" | "Алтайэнерго" | ТП-63-3-10 | 10/0,4 | 0.1 | 0.0052467 | 0 | 0
16785 | ПАО "Россети Сибирь" | "Алтайэнерго" | ТП-63-3-7 | 10/0,4 | 0.16 | 0.00047766 | 0 | 0
16786 | ПАО "Россети Сибирь" | "Алтайэнерго" | ТП-63-3-16 | 10/0,4 | 0.1 | 0.0049181 | 0 | 0
16787 | ПАО "Россети Сибирь" | "Алтайэнерго" | ТП-63-3-9 | 10/0,4 | 0.16 | 0.00055819 | 0 | 0
16788 | ПАО "Россети Сибирь" | "Алтайэнерго" | ТП-63-3-15 | 10/0,4 | 0.04 | 0.00037533 | 0 | 0
16789 | ПАО "Россети Сибирь" | "Алтайэнерго" | ТП-63-4-6 | 10/0,4 | 0.04 | 0.00053034 | 0 | 0
16790 | ПАО "Россети Сибирь" | "Алтайэнерго" | ТП-63-4-7 | 10/0,4 | 0.4 | 0.0010176 | 0 | 0
16791 | ПАО "Россети Сибирь" | "Алтайэнерго" | ТП-63-5-3 | 10/0,4 | 0.063 | 0.0048694 | 0 | 0
16792 | ПАО "Россети Сибирь" | "Алтайэнерго" | ТП-63-5-8 | 10/0,4 | 0.16 | 0.00092285 | 0 | 0
16793 | ПАО "Россети Сибирь" | "Алтайэнерго" | ТП-63-7-1 | 10/0,4 | 0.063 | 0.0038758 | 0 | 0
16794 | ПАО "Россети Сибирь" | "Алтайэнерго" | ТП-63-7-2 | 10/0,4 | 0.16 | 0.0054355 | 0 | 0
16795 | ПАО "Россети Сибирь" | "Алтайэнерго" | ТП-63-7-5 | 10/0,4 | 0.25 | 0.0073545 | 0 | 0
16796 | ПАО "Россети Сибирь" | "Алтайэнерго" | ТП-63-7-6 | 10/0,4 | 0.1 | 0.0094684 | 0 | 0
16797 | ПАО "Россети Сибирь" | "Алтайэнерго" | ТП-63-7-9 | 10/0,4 | 0.25 | 0.0062205 | 0 | 0
16798 | ПАО "Россети Сибирь" | "Алтайэнерго" | ТП-63-7-11 | 10/0,4 | 0.18 | 0.0032888 | 0 | 0
16799 | ПАО "Россети Сибирь" | "Алтайэнерго" | ТП-63-8-2 | 10/0,4 | 0.25 | 0.012328 | 0 | 0
16800 | ПАО "Россети Сибирь" | "Алтайэнерго" | ТП-63-8-4 | 10/0,4 | 0.063 | 0.0045882 | 0 | 0
16801 | ПАО "Россети Сибирь" | "Алтайэнерго" | ТП-63-8-5 | 10/0,4 | 0.063 | 0.0037779 | 0 | 0
16802 | ПАО "Россети Сибирь" | "Алтайэнерго" | ТП-88-3-2 | 10/0,4 | 0.25 | 0.0018887 | 0 | 0
16803 | ПАО "Россети Сибирь" | "Алтайэнерго" | ТП-88-6-4 | 10/0,4 | 0.16 | 0.0015661 | 0 | 0
16804 | ПАО "Россети Сибирь" | "Алтайэнерго" | ТП-88-6-5 | 10/0,4 | 0.4 | 0.067096 | 0 | 0
16805 | ПАО "Россети Сибирь" | "Алтайэнерго" | ТП-88-6-6 | 10/0,4 | 0.16 | 0.00076068 | 0 | 0
16806 | ПАО "Россети Сибирь" | "Алтайэнерго" | ТП-88-6-7 | 10/0,4 | 0.315 | 0.0082394 | 0 | 0
16807 | ПАО "Россети Сибирь" | "Алтайэнерго" | ТП-88-6-8 | 10/0,4 | 0.04 | 0.0028685 | 0 | 0
16808 | ПАО "Россети Сибирь" | "Алтайэнерго" | ТП-88-7-7 | 10/0,4 | 0.25 | 0 | 0 | 0
16809 | ПАО "Россети Сибирь" | "Алтайэнерго" | ТП-88-7-8 | 10/0,4 | 0.25 | 0.025968 | 0 | 0
16810 | ПАО "Россети Сибирь" | "Алтайэнерго" | ТП-88-7-9 | 10/0,4 | 0.16 | 0.02181 | 0 | 0.009
16811 | ПАО "Россети Сибирь" | "Алтайэнерго" | ТП-88-7-11 | 10/0,4 | 0.25 | 0.011732 | 0 | 0
16812 | ПАО "Россети Сибирь" | "Алтайэнерго" | ТП-88-8-6 | 10/0,4 | 0.1 | 0.033852 | 0 | 0
16813 | ПАО "Россети Сибирь" | "Алтайэнерго" | ТП-88-8-8 | 10/0,4 | 0.1 | 0.0097888 | 0 | 0
16814 | ПАО "Россети Сибирь" | "Алтайэнерго" | ТП-88-8-9 | 10/0,4 | 0.063 | 0.0072664 | 0 | 0
16815 | ПАО "Россети Сибирь" | "Алтайэнерго" | ТП-88-8-10 | 10/0,4 | 0.16 | 0.016226 | 0 | 0
16816 | ПАО "Россети Сибирь" | "Алтайэнерго" | ТП-88-8-12 | 10/0,4 | 0.16 | 0.044824 | 0 | 0.0135
16817 | ПАО "Россети Сибирь" | "Алтайэнерго" | ТП-88-8-13 | 10/0,4 | 0.04 | 0.0056643 | 0 | 0
16818 | ПАО "Россети Сибирь" | "Алтайэнерго" | ТП-88-8-14 | 10/0,4 | 0.1 | 0.01951 | 0 | 0.027
16819 | ПАО "Россети Сибирь" | "Алтайэнерго" | ТП-88-8-18 | 10/0,4 | 0.1 | 0.0033244 | 0 | 0
16820 | ПАО "Россети Сибирь" | "Алтайэнерго" | ТП-88-8-31 | 10/0,4 | 0.16 | 0.029047 | 0 | 0.0135
16821 | ПАО "Россети Сибирь" | "Алтайэнерго" | ТП-88-8-19 | 10/0,4 | 0.16 | 0.00088358 | 0 | 0
16822 | ПАО "Россети Сибирь" | "Алтайэнерго" | ТП-88-8-23 | 10/0,4 | 0.1 | 0.0052014 | 0 | 0
16823 | ПАО "Россети Сибирь" | "Алтайэнерго" | ТП-88-8-25 | 10/0,4 | 0.1 | 0.023863 | 0 | 0
16824 | ПАО "Россети Сибирь" | "Алтайэнерго" | ТП-88-8-28 | 10/0,4 | 0.1 | 0.028493 | 0 | 0
16825 | ПАО "Россети Сибирь" | "Алтайэнерго" | ТП-88-12-12 | 10/0,4 | 0.1 | 0.0096593 | 0 | 0
16826 | ПАО "Россети Сибирь" | "Алтайэнерго" | ТП-88-12-13 | 10/0,4 | 0.1 | 0.0072495 | 0 | 0
16827 | ПАО "Россети Сибирь" | "Алтайэнерго" | ТП-88-12-14 | 10/0,4 | 0.1 | 0.0082239 | 0 | 0
16828 | ПАО "Россети Сибирь" | "Алтайэнерго" | ТП-88-12-17 | 10/0,4 | 0.063 | 0.0031886 | 0 | 0
16829 | ПАО "Россети Сибирь" | "Алтайэнерго" | ТП-88-18-6 | 10/0,4 | 0.063 | 0.0019816 | 0 | 0
16830 | ПАО "Россети Сибирь" | "Алтайэнерго" | ТП-85-7-4 | 10/0,4 | 0.63 | 0.012598 | 0 | 0
16831 | ПАО "Россети Сибирь" | "Алтайэнерго" | ТП-85-7-6 | 10/0,4 | 0.063 | 0.0059518 | 0 | 0
16832 | ПАО "Россети Сибирь" | "Алтайэнерго" | ТП-85-7-8 | 10/0,4 | 0.063 | 0.00295 | 0 | 0.0135
16833 | ПАО "Россети Сибирь" | "Алтайэнерго" | ТП-85-7-11 | 10/0,4 | 0.1 | 0.006595 | 0 | 0
16834 | ПАО "Россети Сибирь" | "Алтайэнерго" | ТП-85-7-12 | 10/0,4 | 0.1 | 0.0041445 | 0 | 0
16835 | ПАО "Россети Сибирь" | "Алтайэнерго" | ТП-85-7-14 | 10/0,4 | 0.16 | 0.0049052 | 0 | 0
16836 | ПАО "Россети Сибирь" | "Алтайэнерго" | ТП-85-7-16 | 10/0,4 | 0.16 | 0.0059682 | 0 | 0.0045
16837 | ПАО "Россети Сибирь" | "Алтайэнерго" | ТП-85-7-22 | 10/0,4 | 0.1 | 0.0080079 | 0 | 0.0063
16838 | ПАО "Россети Сибирь" | "Алтайэнерго" | ТП-85-7-25 | 10/0,4 | 0.1 | 0.00218 | 0 | 0
16839 | ПАО "Россети Сибирь" | "Алтайэнерго" | ТП-85-1-1 | 10/0,4 | 0.16 | 0.035158 | 0 | 0
16840 | ПАО "Россети Сибирь" | "Алтайэнерго" | ТП-85-1-2 | 10/0,4 | 0.1 | 0.0065328 | 0 | 0
16841 | ПАО "Россети Сибирь" | "Алтайэнерго" | ТП-85-1-3 | 10/0,4 | 0.25 | 0.0073972 | 0 | 0
16842 | ПАО "Россети Сибирь" | "Алтайэнерго" | ТП-85-2-1 | 10/0,4 | 0.1 | 0.0017592 | 0 | 0
16843 | ПАО "Россети Сибирь" | "Алтайэнерго" | ТП-85-2-2 | 10/0,4 | 0.25 | 0.0072047 | 0 | 0
16844 | ПАО "Россети Сибирь" | "Алтайэнерго" | ТП-85-5-1 | 10/0,4 | 0.16 | 0.017511 | 0 | 0
16845 | ПАО "Россети Сибирь" | "Алтайэнерго" | ТП-85-5-2 | 10/0,4 | 0.4 | 0.032763 | 0 | 0
16846 | ПАО "Россети Сибирь" | "Алтайэнерго" | ТП-85-5-4 | 10/0,4 | 0.1 | 0.020543 | 0 | 0
16847 | ПАО "Россети Сибирь" | "Алтайэнерго" | ТП-85-5-6 | 10/0,4 | 0.16 | 0.033532 | 0 | 0
16848 | ПАО "Россети Сибирь" | "Алтайэнерго" | ТП-85-5-7 | 10/0,4 | 0.25 | 0.032516 | 0 | 0
16849 | ПАО "Россети Сибирь" | "Алтайэнерго" | ТП-87-6-2 | 10/0,4 | 0.1 | 0.0088327 | 0 | 0
16850 | ПАО "Россети Сибирь" | "Алтайэнерго" | ТП-87-6-3 | 10/0,4 | 0.1 | 0.012861 | 0 | 0
16851 | ПАО "Россети Сибирь" | "Алтайэнерго" | ТП-87-6-8 | 10/0,4 | 0.16 | 0.052776 | 0 | 0
16852 | ПАО "Россети Сибирь" | "Алтайэнерго" | ТП-87-8-2 | 10/0,4 | 0.1 | 0.0010363 | 0 | 0
16853 | ПАО "Россети Сибирь" | "Алтайэнерго" | ТП-87-8-3 | 10/0,4 | 0.16 | 0.0035881 | 0 | 0
16854 | ПАО "Россети Сибирь" | "Алтайэнерго" | ТП-87-8-7 | 10/0,4 | 0.1 | 0.0032504 | 0 | 0
16855 | ПАО "Россети Сибирь" | "Алтайэнерго" | ТП-87-8-8 | 10/0,4 | 0.1 | 0.0020052 | 0 | 0
16856 | ПАО "Россети Сибирь" | "Алтайэнерго" | ТП-87-9-1 | 10/0,4 | 0.25 | 0.049058 | 0 | 0
16857 | ПАО "Россети Сибирь" | "Алтайэнерго" | ТП-87-9-2 | 10/0,4 | 0.1 | 0.032298 | 0 | 0
16858 | ПАО "Россети Сибирь" | "Алтайэнерго" | ТП-87-9-4 | 10/0,4 | 0.25 | 0.0084275 | 0 | 0
16859 | ПАО "Россети Сибирь" | "Алтайэнерго" | ТП-87-9-8 | 10/0,4 | 0.1 | 0.026338 | 0 | 0
16860 | ПАО "Россети Сибирь" | "Алтайэнерго" | ТП-87-9-22 | 10/0,4 | 0.16 | 0.005162 | 0 | 0
16861 | ПАО "Россети Сибирь" | "Алтайэнерго" | ТП-87-10-3 | 10/0,4 | 0.16 | 0.010968 | 0 | 0
16862 | ПАО "Россети Сибирь" | "Алтайэнерго" | ТП-87-10-13 | 10/0,4 | 0.16 | 0.029163 | 0 | 0.0135
16863 | ПАО "Россети Сибирь" | "Алтайэнерго" | ТП-87-10-14 | 10/0,4 | 0.4 | 0.075747 | 0 | 0.0135
16864 | ПАО "Россети Сибирь" | "Алтайэнерго" | ТП-87-10-15 | 10/0,4 | 0.16 | 0.052264 | 0 | 0
16865 | ПАО "Россети Сибирь" | "Алтайэнерго" | ТП-87-10-16 | 10/0,4 | 0.16 | 0.039379 | 0 | 0
16866 | ПАО "Россети Сибирь" | "Алтайэнерго" | ТП-87-10-19 | 10/0,4 | 0.25 | 0.0015585 | 0 | 0.0135
16867 | ПАО "Россети Сибирь" | "Алтайэнерго" | ТП-87-10-20 | 10/0,4 | 0.16 | 0.024943 | 0 | 0
16868 | ПАО "Россети Сибирь" | "Алтайэнерго" | ТП-87-10-27 | 10/0,4 | 0.1 | 0.0047663 | 0 | 0
16869 | ПАО "Россети Сибирь" | "Алтайэнерго" | ТП-87-10-31 | 10/0,4 | 0.16 | 0.014016 | 0 | 0
16870 | ПАО "Россети Сибирь" | "Алтайэнерго" | ТП-87-10-32 | 10/0,4 | 0.16 | 0 | 0 | 0
16871 | ПАО "Россети Сибирь" | "Алтайэнерго" | ТП-87-10-36 | 10/0,4 | 0.06 | 0.00022477 | 0 | 0
16872 | ПАО "Россети Сибирь" | "Алтайэнерго" | ТП-87-10-38 | 10/0,4 | 0.16 | 0.010521 | 0 | 0
16873 | ПАО "Россети Сибирь" | "Алтайэнерго" | ТП-87-13-3 | 10/0,4 | 0.5 | 0.01948 | 0 | 0.0045
16874 | ПАО "Россети Сибирь" | "Алтайэнерго" | ТП-84-2-2 | 10/0,4 | 0.1 | 0.0059765 | 0 | 0
16875 | ПАО "Россети Сибирь" | "Алтайэнерго" | ТП-84-2-4 | 10/0,4 | 0.25 | 0.028008 | 0 | 0
16876 | ПАО "Россети Сибирь" | "Алтайэнерго" | ТП-84-8-4 | 10/0,4 | 0.1 | 0.0059897 | 0 | 0
16877 | ПАО "Россети Сибирь" | "Алтайэнерго" | ТП-84-2-6 | 10/0,4 | 0.1 | 0.010529 | 0 | 0
16878 | ПАО "Россети Сибирь" | "Алтайэнерго" | ТП-84-2-8 | 10/0,4 | 0.16 | 0.051427 | 0 | 0
16879 | ПАО "Россети Сибирь" | "Алтайэнерго" | ТП-84-2-11 | 10/0,4 | 0.04 | 0.0043424 | 0 | 0
16880 | ПАО "Россети Сибирь" | "Алтайэнерго" | ТП-84-2-12 | 10/0,4 | 0.063 | 0.004215 | 0 | 0
16881 | ПАО "Россети Сибирь" | "Алтайэнерго" | ТП-84-2-14 | 10/0,4 | 0.16 | 0.021518 | 0 | 0
16882 | ПАО "Россети Сибирь" | "Алтайэнерго" | ТП-84-3-2 | 10/0,4 | 0.25 | 0.0075426 | 0 | 0
16883 | ПАО "Россети Сибирь" | "Алтайэнерго" | ТП-84-3-3 | 10/0,4 | 0.16 | 0.0037713 | 0 | 0
16884 | ПАО "Россети Сибирь" | "Алтайэнерго" | ТП-84-3-4 | 10/0,4 | 0.16 | 0.010648 | 0 | 0
16885 | ПАО "Россети Сибирь" | "Алтайэнерго" | ТП-84-3-5 | 10/0,4 | 0.063 | 0.00022184 | 0 | 0
16886 | ПАО "Россети Сибирь" | "Алтайэнерго" | ТП-84-3-6 | 10/0,4 | 0.16 | 0.011092 | 0 | 0
16887 | ПАО "Россети Сибирь" | "Алтайэнерго" | ТП-84-3-7 | 10/0,4 | 0.16 | 0.025512 | 0 | 0
16888 | ПАО "Россети Сибирь" | "Алтайэнерго" | ТП-84-3-8 | 10/0,4 | 0.16 | 0.0098572 | 0 | 0
16889 | ПАО "Россети Сибирь" | "Алтайэнерго" | ТП-84-3-9 | 10/0,4 | 0.04 | 0.00045312 | 0 | 0
16890 | ПАО "Россети Сибирь" | "Алтайэнерго" | ТП-84-3-10 | 10/0,4 | 0.4 | 0.011781 | 0 | 0
16891 | ПАО "Россети Сибирь" | "Алтайэнерго" | ТП-84-3-11 | 10/0,4 | 0.16 | 0.006877 | 0 | 0
16892 | ПАО "Россети Сибирь" | "Алтайэнерго" | ТП-84-3-18 | 10/0,4 | 0.16 | 0.0028839 | 0 | 0
16893 | ПАО "Россети Сибирь" | "Алтайэнерго" | ТП-84-4-2 | 10/0,4 | 0.1 | 0.01442 | 0 | 0
16894 | ПАО "Россети Сибирь" | "Алтайэнерго" | ТП-84-4-14 | 10/0,4 | 0.04 | 0.0070989 | 0 | 0
16895 | ПАО "Россети Сибирь" | "Алтайэнерго" | ТП-84-4-6 | 10/0,4 | 0.25 | 0.0064201 | 0 | 0
16896 | ПАО "Россети Сибирь" | "Алтайэнерго" | ТП-84-4-7 | 10/0,4 | 0.1 | 0.0085375 | 0 | 0
16897 | ПАО "Россети Сибирь" | "Алтайэнерго" | ТП-84-4-15 | 10/0,4 | 0.063 | 0.0039931 | 0 | 0
16898 | ПАО "Россети Сибирь" | "Алтайэнерго" | ТП-84-4-11 | 10/0,4 | 0.16 | 0 | 0 | 0
16899 | ПАО "Россети Сибирь" | "Алтайэнерго" | ТП-84-4-12 | 10/0,4 | 0.1 | 0.0084299 | 0 | 0
16900 | ПАО "Россети Сибирь" | "Алтайэнерго" | ТП-84-4-1 | 10/0,4 | 0.1 | 0.0046586 | 0 | 0
16901 | ПАО "Россети Сибирь" | "Алтайэнерго" | ТП-84-6-2 | 10/0,4 | 0.4 | 0 | 0 | 0
16902 | ПАО "Россети Сибирь" | "Алтайэнерго" | ТП-84-8-1 | 10/0,4 | 0.04 | 0 | 0 | 0
16903 | ПАО "Россети Сибирь" | "Алтайэнерго" | ТП-84-8-5 | 10/0,4 | 0.25 | 0 | 0 | 0
16904 | ПАО "Россети Сибирь" | "Алтайэнерго" | ТП-84-8-11 | 10/0,4 | 0.1 | 0.0046586 | 0 | 0
16905 | ПАО "Россети Сибирь" | "Алтайэнерго" | ТП-84-0-1 | 10/0,4 | 0.1 | 0.017418 | 0 | 0
16906 | ПАО "Россети Сибирь" | "Алтайэнерго" | ТП-83-1-3 | 10/0,4 | 0.25 | 0 | 0 | 0
16907 | ПАО "Россети Сибирь" | "Алтайэнерго" | ТП-83-2-1 | 10/0,4 | 0.1 | 0.0081637 | 0 | 0
16908 | ПАО "Россети Сибирь" | "Алтайэнерго" | ТП-83-2-2 | 10/0,4 | 0.25 | 0 | 0 | 0
16909 | ПАО "Россети Сибирь" | "Алтайэнерго" | ТП-83-2-4 | 10/0,4 | 0.16 | 0.0044066 | 0 | 0
16910 | ПАО "Россети Сибирь" | "Алтайэнерго" | ТП-83-2-5 | 10/0,4 | 0.4 | 0.0095115 | 0 | 0
16911 | ПАО "Россети Сибирь" | "Алтайэнерго" | ТП-83-2-6 | 10/0,4 | 0.16 | 0.012153 | 0 | 0
16912 | ПАО "Россети Сибирь" | "Алтайэнерго" | ТП-83-2-7 | 10/0,4 | 0.16 | 0.022515 | 0 | 0
16913 | ПАО "Россети Сибирь" | "Алтайэнерго" | ТП-83-2-8 | 10/0,4 | 0.1 | 0.0027333 | 0 | 0
16914 | ПАО "Россети Сибирь" | "Алтайэнерго" | ТП-83-2-9 | 10/0,4 | 0.16 | 0.0054988 | 0 | 0
16915 | ПАО "Россети Сибирь" | "Алтайэнерго" | ТП-83-2-10 | 10/0,4 | 0.16 | 0.0017219 | 0 | 0
16916 | ПАО "Россети Сибирь" | "Алтайэнерго" | ТП-83-2-11 | 10/0,4 | 0.1 | 0.0072527 | 0 | 0
16917 | ПАО "Россети Сибирь" | "Алтайэнерго" | ТП-83-2-13 | 10/0,4 | 0.1 | 0.0067421 | 0 | 0
16918 | ПАО "Россети Сибирь" | "Алтайэнерго" | ТП-83-2-17 | 10/0,4 | 0.04 | 0.0001095 | 0 | 0
16919 | ПАО "Россети Сибирь" | "Алтайэнерго" | ТП-83-2-19 | 10/0,4 | 0.063 | 0.0003271 | 0 | 0
16920 | ПАО "Россети Сибирь" | "Алтайэнерго" | ТП-83-2-20 | 10/0,4 | 0.1 | 0.01155 | 0 | 0
16921 | ПАО "Россети Сибирь" | "Алтайэнерго" | ТП-83-3-2 | 10/0,4 | 0.1 | 0.016287 | 0 | 0
16922 | ПАО "Россети Сибирь" | "Алтайэнерго" | ТП-83-3-4 | 10/0,4 | 0.1 | 0.0092591 | 0 | 0
16923 | ПАО "Россети Сибирь" | "Алтайэнерго" | ТП-83-3-16 | 10/0,4 | 0.25 | 0.00022467 | 0 | 0
16924 | ПАО "Россети Сибирь" | "Алтайэнерго" | ТП-83-3-18 | 10/0,4 | 0.063 | 0.0038675 | 0 | 0
16925 | ПАО "Россети Сибирь" | "Алтайэнерго" | ТП-83-3-19 | 10/0,4 | 0.16 | 0.014789 | 0 | 0
16926 | ПАО "Россети Сибирь" | "Алтайэнерго" | ТП-83-3-6 | 10/0,4 | 0.16 | 0.014606 | 0 | 0
16927 | ПАО "Россети Сибирь" | "Алтайэнерго" | ТП-83-3-7 | 10/0,4 | 0.4 | 0.053255 | 0 | 0
16928 | ПАО "Россети Сибирь" | "Алтайэнерго" | ТП-83-3-8 | 10/0,4 | 0.25 | 0 | 0 | 0
16929 | ПАО "Россети Сибирь" | "Алтайэнерго" | ТП-83-3-9 | 10/0,4 | 0.16 | 0.00045123 | 0 | 0
16930 | ПАО "Россети Сибирь" | "Алтайэнерго" | ТП-83-3-10 | 10/0,4 | 0.1 | 0.0097874 | 0 | 0
16931 | ПАО "Россети Сибирь" | "Алтайэнерго" | ТП-83-4-7 | 10/0,4 | 0.16 | 0.0181 | 0 | 0
16932 | ПАО "Россети Сибирь" | "Алтайэнерго" | ТП-83-4-9 | 10/0,4 | 0.16 | 0.00065797 | 0 | 0
16933 | ПАО "Россети Сибирь" | "Алтайэнерго" | ТП-83-4-10 | 10/0,4 | 0.25 | 0.004063 | 0 | 0
16934 | ПАО "Россети Сибирь" | "Алтайэнерго" | ТП-83-4-13 | 10/0,4 | 0.4 | 0 | 0 | 0
16935 | ПАО "Россети Сибирь" | "Алтайэнерго" | ТП-82-4-2 | 10/0,4 | 0.1 | 0.0066278 | 0 | 0
16936 | ПАО "Россети Сибирь" | "Алтайэнерго" | ТП-82-4-3 | 10/0,4 | 0.16 | 0.018839 | 0 | 0
16937 | ПАО "Россети Сибирь" | "Алтайэнерго" | ТП-82-4-8 | 10/0,4 | 0.25 | 0.036853 | 0 | 0
16938 | ПАО "Россети Сибирь" | "Алтайэнерго" | ТП-82-4-10 | 10/0,4 | 0.4 | 0.035812 | 0 | 0
16939 | ПАО "Россети Сибирь" | "Алтайэнерго" | ТП-82-4-13 | 10/0,4 | 0.16 | 0.018104 | 0 | 0.009
16940 | ПАО "Россети Сибирь" | "Алтайэнерго" | ТП-82-4-14 | 10/0,4 | 0.25 | 0.030888 | 0 | 0
16941 | ПАО "Россети Сибирь" | "Алтайэнерго" | ТП-82-4-18 | 10/0,4 | 0.1 | 0.021769 | 0 | 0
16942 | ПАО "Россети Сибирь" | "Алтайэнерго" | ТП-82-5-3 | 10/0,4 | 0.4 | 0.025795 | 0 | 0
16943 | ПАО "Россети Сибирь" | "Алтайэнерго" | ТП-82-5-2 | 10/0,4 | 0.4 | 0.0070819 | 0 | 0
16944 | ПАО "Россети Сибирь" | "Алтайэнерго" | ТП-82-5-4 | 10/0,4 | 0.25 | 0.011951 | 0 | 0
16945 | ПАО "Россети Сибирь" | "Алтайэнерго" | ТП-82-5-6 | 10/0,4 | 0.1 | 0.0091889 | 0 | 0
16946 | ПАО "Россети Сибирь" | "Алтайэнерго" | ТП-82-5-9 | 10/0,4 | 0.25 | 0.013941 | 0 | 0
16947 | ПАО "Россети Сибирь" | "Алтайэнерго" | ТП-82-5-7 | 10/0,4 | 0.16 | 0.0064617 | 0 | 0
16948 | ПАО "Россети Сибирь" | "Алтайэнерго" | ТП-82-5-8 | 10/0,4 | 0.1 | 0.010513 | 0 | 0
16949 | ПАО "Россети Сибирь" | "Алтайэнерго" | ТП-82-7-3 | 10/0,4 | 0.16 | 0.0089567 | 0 | 0
16950 | ПАО "Россети Сибирь" | "Алтайэнерго" | ТП-82-7-4 | 10/0,4 | 0.25 | 0.021966 | 0 | 0
16951 | ПАО "Россети Сибирь" | "Алтайэнерго" | ТП-82-7-6 | 10/0,4 | 0.16 | 0.014246 | 0 | 0
16952 | ПАО "Россети Сибирь" | "Алтайэнерго" | ТП-82-7-8 | 10/0,4 | 0.1 | 0.0079079 | 0 | 0
16953 | ПАО "Россети Сибирь" | "Алтайэнерго" | ТП-82-6-10 | 10/0,4 | 0.25 | 0.034979 | 0 | 0
16954 | ПАО "Россети Сибирь" | "Алтайэнерго" | ТП-82-6-11 | 10/0,4 | 0.1 | 0.017451 | 0 | 0
16955 | ПАО "Россети Сибирь" | "Алтайэнерго" | ТП-82-6-12 | 10/0,4 | 0.25 | 0.025371 | 0 | 0
16956 | ПАО "Россети Сибирь" | "Алтайэнерго" | ТП-82-6-13 | 10/0,4 | 0.16 | 0.017757 | 0 | 0
16957 | ПАО "Россети Сибирь" | "Алтайэнерго" | ТП-82-6-14 | 10/0,4 | 0.1 | 0.021934 | 0 | 0
16958 | ПАО "Россети Сибирь" | "Алтайэнерго" | ТП-82-6-4 | 10/0,4 | 0.16 | 0.011549 | 0 | 0
16959 | ПАО "Россети Сибирь" | "Алтайэнерго" | ТП-82-6-6 | 10/0,4 | 0.16 | 0.0079164 | 0 | 0
16960 | ПАО "Россети Сибирь" | "Алтайэнерго" | ТП-82-5-18 | 10/0,4 | 0.1 | 0.016781 | 0 | 0
16961 | ПАО "Россети Сибирь" | "Алтайэнерго" | ТП-82-5-22 | 10/0,4 | 0.25 | 0.016474 | 0 | 0
16962 | ПАО "Россети Сибирь" | "Алтайэнерго" | ТП-82-5-24 | 10/0,4 | 0.1 | 0.017141 | 0 | 0
16963 | ПАО "Россети Сибирь" | "Алтайэнерго" | ТП-82-5-23 | 10/0,4 | 0.4 | 0.025302 | 0 | 0
16964 | ПАО "Россети Сибирь" | "Алтайэнерго" | ТП-82-5-10 | 10/0,4 | 0.16 | 0.015743 | 0 | 0
16965 | ПАО "Россети Сибирь" | "Алтайэнерго" | ТП-82-5-11 | 10/0,4 | 0.16 | 0.020591 | 0 | 0
16966 | ПАО "Россети Сибирь" | "Алтайэнерго" | ТП-81-16-1 | 10/0,4 | 0.063 | 0.0067902 | 0 | 0
16967 | ПАО "Россети Сибирь" | "Алтайэнерго" | ТП-81-16-2 | 10/0,4 | 0.1 | 0.0036127 | 0 | 0
16968 | ПАО "Россети Сибирь" | "Алтайэнерго" | ТП-81-16-3 | 10/0,4 | 0.16 | 0.0035872 | 0 | 0
16969 | ПАО "Россети Сибирь" | "Алтайэнерго" | ТП-81-16-4 | 10/0,4 | 0.16 | 0.04463 | 0 | 0
16970 | ПАО "Россети Сибирь" | "Алтайэнерго" | ТП-81-16-5 | 10/0,4 | 0.1 | 0.051118 | 0 | 0
16971 | ПАО "Россети Сибирь" | "Алтайэнерго" | ТП-81-16-11 | 10/0,4 | 0.25 | 0.010389 | 0 | 0
16972 | ПАО "Россети Сибирь" | "Алтайэнерго" | ТП-81-16-14 | 10/0,4 | 0.25 | 0.00011234 | 0 | 0
16973 | ПАО "Россети Сибирь" | "Алтайэнерго" | ТП-81-16-19 | 10/0,4 | 0.16 | 0.0071291 | 0 | 0
16974 | ПАО "Россети Сибирь" | "Алтайэнерго" | ТП-81-16-42 | 10/0,4 | 0.16 | 0.022473 | 0 | 0
16975 | ПАО "Россети Сибирь" | "Алтайэнерго" | ТП-81-16-22 | 10/0,4 | 0.16 | 0.016399 | 0 | 0
16976 | ПАО "Россети Сибирь" | "Алтайэнерго" | ТП-81-16-23 | 10/0,4 | 0.16 | 0.011388 | 0 | 0
16977 | ПАО "Россети Сибирь" | "Алтайэнерго" | ТП-82-7-10 | 10/0,4 | 0.16 | 0.0091077 | 0 | 0
16978 | ПАО "Россети Сибирь" | "Алтайэнерго" | ТП-81-16-28 | 10/0,4 | 0.16 | 0.016732 | 0 | 0
16979 | ПАО "Россети Сибирь" | "Алтайэнерго" | ТП-81-16-30 | 10/0,4 | 0.1 | 0.0057669 | 0 | 0
16980 | ПАО "Россети Сибирь" | "Алтайэнерго" | ТП-81-16-31 | 10/0,4 | 0.1 | 0.008547 | 0 | 0
16981 | ПАО "Россети Сибирь" | "Алтайэнерго" | ТП-81-16-37 | 10/0,4 | 0.063 | 0.00014802 | 0 | 0
16982 | ПАО "Россети Сибирь" | "Алтайэнерго" | ТП-81-16-38 | 10/0,4 | 0.1 | 0.00066552 | 0 | 0
16983 | ПАО "Россети Сибирь" | "Алтайэнерго" | ТП-81-17-10 | 10/0,4 | 0.25 | 0.01718 | 0 | 0
16984 | ПАО "Россети Сибирь" | "Алтайэнерго" | ТП-81-17-18 | 10/0,4 | 0.1 | 0.024199 | 0 | 0
16985 | ПАО "Россети Сибирь" | "Алтайэнерго" | ТП-81-19-1 | 10/0,4 | 0.16 | 0.013051 | 0 | 0
16986 | ПАО "Россети Сибирь" | "Алтайэнерго" | ТП-81-17-3 | 10/0,4 | 0.25 | 0.022528 | 0 | 0
16987 | ПАО "Россети Сибирь" | "Алтайэнерго" | ТП-81-17-4 | 10/0,4 | 0.16 | 0.020718 | 0 | 0
16988 | ПАО "Россети Сибирь" | "Алтайэнерго" | ТП-81-21-20 | 10/0,4 | 0.16 | 0.025199 | 0 | 0
16989 | ПАО "Россети Сибирь" | "Алтайэнерго" | ТП-81-21-21 | 10/0,4 | 0.063 | 0.0022354 | 0 | 0
16990 | ПАО "Россети Сибирь" | "Алтайэнерго" | ТП-81-21-1 | 10/0,4 | 0.4 | 0.007013 | 0 | 0
16991 | ПАО "Россети Сибирь" | "Алтайэнерго" | ТП-81-21-3 | 10/0,4 | 0.063 | 0.011268 | 0 | 0
16992 | ПАО "Россети Сибирь" | "Алтайэнерго" | ТП-81-21-5 | 10/0,4 | 0.25 | 0.002697 | 0 | 0
16993 | ПАО "Россети Сибирь" | "Алтайэнерго" | ТП-81-21-9 | 10/0,4 | 0.063 | 0.017508 | 0 | 0
16994 | ПАО "Россети Сибирь" | "Алтайэнерго" | ТП-81-21-10 | 10/0,4 | 0.16 | 0.031679 | 0 | 0.0189
16995 | ПАО "Россети Сибирь" | "Алтайэнерго" | ТП-81-21-11 | 10/0,4 | 0.16 | 0.036413 | 0 | 0
16996 | ПАО "Россети Сибирь" | "Алтайэнерго" | ТП-81-21-15 | 10/0,4 | 0.25 | 0.00025582 | 0 | 0
16997 | ПАО "Россети Сибирь" | "Алтайэнерго" | ТП-81-21-16 | 10/0,4 | 0.16 | 0.021423 | 0 | 0
16998 | ПАО "Россети Сибирь" | "Алтайэнерго" | ТП-81-10-3 | 10/0,4 | 0.16 | 0.026393 | 0 | 0
16999 | ПАО "Россети Сибирь" | "Алтайэнерго" | ТП-81-10-15 | 10/0,4 | 0.16 | 0.045009 | 0 | 0
17000 | ПАО "Россети Сибирь" | "Алтайэнерго" | ТП-81-10-1 | 10/0,4 | 0.16 | 0.024552 | 0 | 0
17001 | ПАО "Россети Сибирь" | "Алтайэнерго" | ТП-81-10-16 | 10/0,4 | 0.25 | 0.041283 | 0 | 0
17002 | ПАО "Россети Сибирь" | "Алтайэнерго" | ТП-81-10-8 | 10/0,4 | 0.25 | 0.00033606 | 0 | 0
17003 | ПАО "Россети Сибирь" | "Алтайэнерго" | ТП-81-10-14 | 10/0,4 | 0.4 | 0.0044604 | 0 | 0
17004 | ПАО "Россети Сибирь" | "Алтайэнерго" | ТП-81-10-9 | 10/0,4 | 0.16 | 0.013785 | 0 | 0
17005 | ПАО "Россети Сибирь" | "Алтайэнерго" | ТП-81-10-13 | 10/0,4 | 0.4 | 0.057066 | 0 | 0
17006 | ПАО "Россети Сибирь" | "Алтайэнерго" | ТП-81-5-1 | 10/0,4 | 0.1 | 0.0017898 | 0 | 0
17007 | ПАО "Россети Сибирь" | "Алтайэнерго" | ТП-81-5-8 | 10/0,4 | 0.4 | 0.0018894 | 0 | 0
17008 | ПАО "Россети Сибирь" | "Алтайэнерго" | ТП-81-5-12 | 10/0,4 | 0.63 | 0.040248 | 0 | 0
17009 | ПАО "Россети Сибирь" | "Алтайэнерго" | ТП-86-1-1 | 10/0,4 | 0.1 | 0.0039892 | 0 | 0
17010 | ПАО "Россети Сибирь" | "Алтайэнерго" | ТП-86-1-4 | 10/0,4 | 0.1 | 0.009173 | 0 | 0
17011 | ПАО "Россети Сибирь" | "Алтайэнерго" | ТП-86-1-6 | 10/0,4 | 0.063 | 0.00017672 | 0 | 0
17012 | ПАО "Россети Сибирь" | "Алтайэнерго" | ТП-86-8-9 | 10/0,4 | 0.25 | 0.00019716 | 0 | 0
17013 | ПАО "Россети Сибирь" | "Алтайэнерго" | ТП-86-8-11 | 10/0,4 | 0.25 | 0.0037688 | 0 | 0
17014 | ПАО "Россети Сибирь" | "Алтайэнерго" | ТП-86-11-2 | 10/0,4 | 0.1 | 0.021422 | 0 | 0
17015 | ПАО "Россети Сибирь" | "Алтайэнерго" | ТП-86-11-3 | 10/0,4 | 0.1 | 0.022116 | 0 | 0
17016 | ПАО "Россети Сибирь" | "Алтайэнерго" | ТП-86-11-5 | 10/0,4 | 0.25 | 0.0011019 | 0 | 0
17017 | ПАО "Россети Сибирь" | "Алтайэнерго" | ТП-86-11-7 | 10/0,4 | 0.25 | 0.045002 | 0 | 0
17018 | ПАО "Россети Сибирь" | "Алтайэнерго" | ТП-86-12-1 | 10/0,4 | 0.063 | 0.00039053 | 0 | 0
17019 | ПАО "Россети Сибирь" | "Алтайэнерго" | ТП-80-5-22 | 10/0,4 | 0.4 | 0.020774 | 0 | 0.0135
17020 | ПАО "Россети Сибирь" | "Алтайэнерго" | ТП-80-5-23 | 10/0,4 | 0.1 | 0.032057 | 0 | 0
17021 | ПАО "Россети Сибирь" | "Алтайэнерго" | ТП-80-5-27 | 10/0,4 | 0.1 | 0.036216 | 0 | 0
17022 | ПАО "Россети Сибирь" | "Алтайэнерго" | ТП-80-5-39 | 10/0,4 | 0.1 | 0.011906 | 0 | 0
17023 | ПАО "Россети Сибирь" | "Алтайэнерго" | ТП-61-1-1 | 10/0,4 | 0.1 | 0.023679 | 0 | 0
17024 | ПАО "Россети Сибирь" | "Алтайэнерго" | ТП-61-2-1 | 10/0,4 | 0.063 | 0.002832 | 0 | 0
17025 | ПАО "Россети Сибирь" | "Алтайэнерго" | ТП-61-2-2 | 10/0,4 | 0.25 | 0.01062 | 0 | 0
17026 | ПАО "Россети Сибирь" | "Алтайэнерго" | ТП-61-2-3 | 10/0,4 | 0.16 | 0.048616 | 0 | 0
17027 | ПАО "Россети Сибирь" | "Алтайэнерго" | ТП-61-2-4 | 10/0,4 | 0.25 | 0.05546 | 0 | 0
17028 | ПАО "Россети Сибирь" | "Алтайэнерго" | ТП-61-2-5 | 10/0,4 | 0.25 | 0.062304 | 0.0882 | 0
17029 | ПАО "Россети Сибирь" | "Алтайэнерго" | ТП-61-2-7 | 10/0,4 | 0.25 | 0.058528 | 0 | 0.00135
17030 | ПАО "Россети Сибирь" | "Алтайэнерго" | ТП-61-2-8 | 10/0,4 | 0.25 | 0.054044 | 0 | 0
17031 | ПАО "Россети Сибирь" | "Алтайэнерго" | ТП-61-2-9 | 10/0,4 | 0.16 | 0.016067 | 0 | 0
17032 | ПАО "Россети Сибирь" | "Алтайэнерго" | ТП-61-2-10 | 10/0,4 | 0.063 | 0.02039 | 0 | 0
17033 | ПАО "Россети Сибирь" | "Алтайэнерго" | ТП-61-2-13 | 10/0,4 | 0.063 | 0.015727 | 0 | 0
17034 | ПАО "Россети Сибирь" | "Алтайэнерго" | ТП-61-2-14 | 10/0,4 | 0.1 | 0.0055507 | 0 | 0
17035 | ПАО "Россети Сибирь" | "Алтайэнерго" | ТП-61-2-15 | 10/0,4 | 0.25 | 0.02478 | 0 | 0
17036 | ПАО "Россети Сибирь" | "Алтайэнерго" | ТП-61-2-16 | 10/0,4 | 0.1 | 0.016992 | 0 | 0
17037 | ПАО "Россети Сибирь" | "Алтайэнерго" | ТП-61-2-19 | 10/0,4 | 0.16 | 0.029972 | 0 | 0
17038 | ПАО "Россети Сибирь" | "Алтайэнерго" | ТП-61-2-20 | 10/0,4 | 0.4 | 0.043424 | 0 | 0
17039 | ПАО "Россети Сибирь" | "Алтайэнерго" | ТП-61-2-24 | 10/0,4 | 0.1 | 0.01652 | 0 | 0
17040 | ПАО "Россети Сибирь" | "Алтайэнерго" | ТП-61-3-1 | 10/0,4 | 0.1 | 0.026432 | 0 | 0
17041 | ПАО "Россети Сибирь" | "Алтайэнерго" | ТП-61-3-2 | 10/0,4 | 0.1 | 0.009204 | 0 | 0
17042 | ПАО "Россети Сибирь" | "Алтайэнерго" | ТП-61-3-5 | 10/0,4 | 0.4 | 0.031766 | 0 | 0
17043 | ПАО "Россети Сибирь" | "Алтайэнерго" | ТП-61-3-6 | 10/0,4 | 0.1 | 0.046443 | 0 | 0
17044 | ПАО "Россети Сибирь" | "Алтайэнерго" | ТП-61-3-7 | 10/0,4 | 0.16 | 0.063773 | 0 | 0
17045 | ПАО "Россети Сибирь" | "Алтайэнерго" | ТП-61-3-8 | 10/0,4 | 0.1 | 0.025613 | 0 | 0
17046 | ПАО "Россети Сибирь" | "Алтайэнерго" | ТП-61-4-1 | 10/0,4 | 0.16 | 0.0089869 | 0 | 0
17047 | ПАО "Россети Сибирь" | "Алтайэнерго" | ТП-61-4-2 | 10/0,4 | 0.25 | 0.0049428 | 0 | 0
17048 | ПАО "Россети Сибирь" | "Алтайэнерго" | ТП-61-4-3 | 10/0,4 | 0.063 | 0.013705 | 0 | 0
17049 | ПАО "Россети Сибирь" | "Алтайэнерго" | ТП-61-4-5 | 10/0,4 | 0.16 | 0.018423 | 0 | 0.0108
17050 | ПАО "Россети Сибирь" | "Алтайэнерго" | ТП-61-4-6 | 10/0,4 | 0.1 | 0.011235 | 0 | 0
17051 | ПАО "Россети Сибирь" | "Алтайэнерго" | ТП-61-4-7 | 10/0,4 | 0.4 | 0.023149 | 0 | 0
17052 | ПАО "Россети Сибирь" | "Алтайэнерго" | ТП-61-4-9 | 10/0,4 | 0.16 | 0.0098856 | 0 | 0
17053 | ПАО "Россети Сибирь" | "Алтайэнерго" | ТП-61-4-10 | 10/0,4 | 0.16 | 0.031229 | 0 | 0
17054 | ПАО "Россети Сибирь" | "Алтайэнерго" | ТП-61-4-11 | 10/0,4 | 0.1 | 0.039542 | 0 | 0
17055 | ПАО "Россети Сибирь" | "Алтайэнерго" | ТП-61-4-12 | 10/0,4 | 0.16 | 0.028421 | 0 | 0
17056 | ПАО "Россети Сибирь" | "Алтайэнерго" | ТП-61-4-13 | 10/0,4 | 0.1 | 0.027904 | 0 | 0
17057 | ПАО "Россети Сибирь" | "Алтайэнерго" | ТП-61-4-18 | 10/0,4 | 0.1 | 0.027293 | 0 | 0
17058 | ПАО "Россети Сибирь" | "Алтайэнерго" | ТП-61-4-20 | 10/0,4 | 0.1 | 0.0082713 | 0 | 0
17059 | ПАО "Россети Сибирь" | "Алтайэнерго" | ТП-61-4-21 | 10/0,4 | 0.063 | 0.021067 | 0 | 0
17060 | ПАО "Россети Сибирь" | "Алтайэнерго" | ТП-61-4-22 | 10/0,4 | 0.16 | 0.022482 | 0 | 0
17061 | ПАО "Россети Сибирь" | "Алтайэнерго" | ТП-61-4-25 | 10/0,4 | 0.1 | 0.029919 | 0 | 0
17062 | ПАО "Россети Сибирь" | "Алтайэнерго" | ТП-61-4-27 | 10/0,4 | 0.16 | 0.023942 | 0 | 0
17063 | ПАО "Россети Сибирь" | "Алтайэнерго" | ТП-61-4-28 | 10/0,4 | 0.16 | 0.049805 | 0 | 0
17064 | ПАО "Россети Сибирь" | "Алтайэнерго" | ТП-62-4-2 | 10/0,4 | 0.04 | 0.0040937 | 0 | 0
17065 | ПАО "Россети Сибирь" | "Алтайэнерго" | ТП-62-4-3 | 10/0,4 | 0.1 | 0.030582 | 0 | 0
17066 | ПАО "Россети Сибирь" | "Алтайэнерго" | ТП-62-4-5 | 10/0,4 | 0.04 | 0.022979 | 0 | 0
17067 | ПАО "Россети Сибирь" | "Алтайэнерго" | ТП-66-1-1 | 10/0,4 | 0.063 | 0 | 0 | 0
17068 | ПАО "Россети Сибирь" | "Алтайэнерго" | ТП-66-1-2 | 10/0,4 | 0.1 | 0.020481 | 0 | 0
17069 | ПАО "Россети Сибирь" | "Алтайэнерго" | ТП-66-1-3 | 10/0,4 | 0.063 | 0.023352 | 0 | 0
17070 | ПАО "Россети Сибирь" | "Алтайэнерго" | ТП-66-1-4 | 10/0,4 | 0.1 | 0.037723 | 0 | 0
17071 | ПАО "Россети Сибирь" | "Алтайэнерго" | ТП-66-1-7 | 10/0,4 | 0.1 | 0.038195 | 0 | 0
17072 | ПАО "Россети Сибирь" | "Алтайэнерго" | ТП-66-1-9 | 10/0,4 | 0.25 | 0.051014 | 0 | 0.0045
17073 | ПАО "Россети Сибирь" | "Алтайэнерго" | ТП-66-1-11 | 10/0,4 | 0.063 | 0.011448 | 0 | 0
17074 | ПАО "Россети Сибирь" | "Алтайэнерго" | ТП-66-1-13 | 10/0,4 | 0.16 | 0.023732 | 0 | 0
17075 | ПАО "Россети Сибирь" | "Алтайэнерго" | ТП-66-1-15 | 10/0,4 | 0.16 | 0.043882 | 0 | 0.0018
17076 | ПАО "Россети Сибирь" | "Алтайэнерго" | ТП-66-1-16 | 10/0,4 | 0.1 | 0.027717 | 0 | 0.009
17077 | ПАО "Россети Сибирь" | "Алтайэнерго" | ТП-66-1-19 | 10/0,4 | 0.16 | 0.057197 | 0 | 0
17078 | ПАО "Россети Сибирь" | "Алтайэнерго" | ТП-66-3-1 | 10/0,4 | 0.04 | 0.0023789 | 0 | 0
17079 | ПАО "Россети Сибирь" | "Алтайэнерго" | ТП-66-3-5 | 10/0,4 | 0.1 | 0.053261 | 0 | 0.0045
17080 | ПАО "Россети Сибирь" | "Алтайэнерго" | ТП-66-4-1 | 10/0,4 | 0.1 | 0.032957 | 0 | 0
17081 | ПАО "Россети Сибирь" | "Алтайэнерго" | ТП-66-4-2 | 10/0,4 | 0.25 | 0.015871 | 0 | 0
17082 | ПАО "Россети Сибирь" | "Алтайэнерго" | ТП-66-4-3 | 10/0,4 | 0.25 | 0.038954 | 0 | 0.0135
17083 | ПАО "Россети Сибирь" | "Алтайэнерго" | ТП-66-4-5 | 10/0,4 | 0.16 | 0.050698 | 0 | 0.018
17084 | ПАО "Россети Сибирь" | "Алтайэнерго" | ТП-66-4-6 | 10/0,4 | 0.16 | 0.052184 | 0 | 0.0135
17085 | ПАО "Россети Сибирь" | "Алтайэнерго" | ТП-66-4-7 | 10/0,4 | 0.1 | 0.011923 | 0 | 0
17086 | ПАО "Россети Сибирь" | "Алтайэнерго" | ТП-66-4-9 | 10/0,4 | 0.16 | 0.039486 | 0 | 0
17087 | ПАО "Россети Сибирь" | "Алтайэнерго" | ТП-66-4-10 | 10/0,4 | 0.16 | 0.024613 | 0 | 0
17088 | ПАО "Россети Сибирь" | "Алтайэнерго" | ТП-66-5-3 | 10/0,4 | 0.16 | 0.025596 | 0 | 0
17089 | ПАО "Россети Сибирь" | "Алтайэнерго" | ТП-66-5-6 | 10/0,4 | 0.1 | 0.042727 | 0 | 0.0135
17090 | ПАО "Россети Сибирь" | "Алтайэнерго" | ТП-64-1-6 | 10/0,4 | 0.06 | 0.007165 | 0 | 0
17091 | ПАО "Россети Сибирь" | "Алтайэнерго" | ТП-64-1-25 | 10/0,4 | 0.1 | 0.0084677 | 0 | 0
17092 | ПАО "Россети Сибирь" | "Алтайэнерго" | ТП-64-2-2 | 10/0,4 | 0.063 | 0.018455 | 0 | 0
17093 | ПАО "Россети Сибирь" | "Алтайэнерго" | ТП-64-2-3 | 10/0,4 | 0.1 | 0.0060794 | 0 | 0
17094 | ПАО "Россети Сибирь" | "Алтайэнерго" | ТП-64-2-4 | 10/0,4 | 0.063 | 0.021929 | 0 | 0
17095 | ПАО "Россети Сибирь" | "Алтайэнерго" | ТП-64-2-6 | 10/0,4 | 0.16 | 0.0039082 | 0 | 0
17096 | ПАО "Россети Сибирь" | "Алтайэнерго" | ТП-64-2-8 | 10/0,4 | 0.16 | 0.037496 | 0 | 0
17097 | ПАО "Россети Сибирь" | "Алтайэнерго" | ТП-64-2-9 | 10/0,4 | 0.1 | 0.029679 | 0 | 0
17098 | ПАО "Россети Сибирь" | "Алтайэнерго" | ТП-64-2-10 | 10/0,4 | 0.25 | 0.014273 | 0 | 0
17099 | ПАО "Россети Сибирь" | "Алтайэнерго" | ТП-64-2-11 | 10/0,4 | 0.25 | 0.0070234 | 0 | 0
17100 | ПАО "Россети Сибирь" | "Алтайэнерго" | ТП-64-2-12 | 10/0,4 | 0.16 | 0.068195 | 0 | 0
17101 | ПАО "Россети Сибирь" | "Алтайэнерго" | ТП-64-2-14 | 10/0,4 | 0.25 | 0.014047 | 0 | 0
17102 | ПАО "Россети Сибирь" | "Алтайэнерго" | СТП 10/0,4 кВ; № 64-1-22 | 10/0,4 | 0.1 | 0.03372 | 0 | 0
17103 | ПАО "Россети Сибирь" | "Алтайэнерго" | ТП-64-3-2 | 10/0,4 | 0.16 | 0.0086518 | 0 | 0
17104 | ПАО "Россети Сибирь" | "Алтайэнерго" | ТП-64-3-3 | 10/0,4 | 0.16 | 0.0086518 | 0 | 0
17105 | ПАО "Россети Сибирь" | "Алтайэнерго" | ТП-64-3-4 | 10/0,4 | 0.4 | 0.0059897 | 0 | 0
17106 | ПАО "Россети Сибирь" | "Алтайэнерго" | ТП-64-4-1 | 10/0,4 | 0.1 | 0.0093173 | 0 | 0
17107 | ПАО "Россети Сибирь" | "Алтайэнерго" | ТП-64-4-2 | 10/0,4 | 0.1 | 0.011536 | 0 | 0
17108 | ПАО "Россети Сибирь" | "Алтайэнерго" | ТП-64-4-4 | 10/0,4 | 0.1 | 0.009761 | 0 | 0
17109 | ПАО "Россети Сибирь" | "Алтайэнерго" | ТП-64-4-5 | 10/0,4 | 0.25 | 0.014641 | 0 | 0
17110 | ПАО "Россети Сибирь" | "Алтайэнерго" | ТП-64-4-6 | 10/0,4 | 0.063 | 0.013754 | 0 | 0
17111 | ПАО "Россети Сибирь" | "Алтайэнерго" | ТП-64-4-7 | 10/0,4 | 0.4 | 0.018125 | 0 | 0
17112 | ПАО "Россети Сибирь" | "Алтайэнерго" | ТП-64-4-8 | 10/0,4 | 0.16 | 0.02175 | 0 | 0
17113 | ПАО "Россети Сибирь" | "Алтайэнерго" | ТП-64-4-9 | 10/0,4 | 0.1 | 0.0145 | 0 | 0
17114 | ПАО "Россети Сибирь" | "Алтайэнерго" | ТП-64-4-10 | 10/0,4 | 0.1 | 0.0063437 | 0 | 0
17115 | ПАО "Россети Сибирь" | "Алтайэнерго" | ТП-64-4-11 | 10/0,4 | 0.4 | 0.0095155 | 0 | 0
17116 | ПАО "Россети Сибирь" | "Алтайэнерго" | ТП-64-4-12 | 10/0,4 | 0.063 | 0.011781 | 0 | 0
17117 | ПАО "Россети Сибирь" | "Алтайэнерго" | ТП-64-4-15 | 10/0,4 | 0.4 | 0.017672 | 0 | 0
17118 | ПАО "Россети Сибирь" | "Алтайэнерго" | ТП-64-4-16 | 10/0,4 | 0.4 | 0.024922 | 0 | 0
17119 | ПАО "Россети Сибирь" | "Алтайэнерго" | ТП-64-4-20 | 10/0,4 | 0.16 | 0.015104 | 0 | 0
17120 | ПАО "Россети Сибирь" | "Алтайэнерго" | ТП-64-4-21 | 10/0,4 | 0.16 | 0.022656 | 0 | 0
17121 | ПАО "Россети Сибирь" | "Алтайэнерго" | ТП-64-4-22 | 10/0,4 | 0.25 | 0.022184 | 0 | 0
17122 | ПАО "Россети Сибирь" | "Алтайэнерго" | ТП-64-4-26 | 10/0,4 | 0.1 | 0.016284 | 0 | 0
17123 | ПАО "Россети Сибирь" | "Алтайэнерго" | ТП-64-4-31 | 10/0,4 | 0.1 | 0.020532 | 0 | 0
17124 | ПАО "Россети Сибирь" | "Алтайэнерго" | ТП-64-4-32 | 10/0,4 | 0.16 | 0.028792 | 0 | 0
17125 | ПАО "Россети Сибирь" | "Алтайэнерго" | ТП-64-4-34 | 10/0,4 | 0.1 | 0.022892 | 0 | 0
17126 | ПАО "Россети Сибирь" | "Алтайэнерго" | ТП-64-4-35 | 10/0,4 | 0.1 | 0.014396 | 0 | 0
17127 | ПАО "Россети Сибирь" | "Алтайэнерго" | ТП-64-4-36 | 10/0,4 | 0.25 | 0.008496 | 0 | 0
17128 | ПАО "Россети Сибирь" | "Алтайэнерго" | ТП-64-4-37 | 10/0,4 | 0.4 | 0.006136 | 0 | 0
17129 | ПАО "Россети Сибирь" | "Алтайэнерго" | ТП-64-4-38 | 10/0,4 | 0.1 | 0.025724 | 0 | 0
17130 | ПАО "Россети Сибирь" | "Алтайэнерго" | ТП-64-4-40 | 10/0,4 | 0.063 | 0.007788 | 0 | 0
17131 | ПАО "Россети Сибирь" | "Алтайэнерго" | ТП-64-4-41 | 10/0,4 | 0.1 | 0.007788 | 0 | 0
17132 | ПАО "Россети Сибирь" | "Алтайэнерго" | ТП-64-5-11 | 10/0,4 | 0.16 | 0.023364 | 0 | 0.0225
17133 | ПАО "Россети Сибирь" | "Алтайэнерго" | ТП-64-5-12 | 10/0,4 | 0.1 | 0.014293 | 0 | 0
17134 | ПАО "Россети Сибирь" | "Алтайэнерго" | ТП-64-5-14 | 10/0,4 | 0.063 | 0.0040705 | 0 | 0
17135 | ПАО "Россети Сибирь" | "Алтайэнерго" | ТП-64-5-24 | 10/0,4 | 0.063 | 0.0085045 | 0 | 0
17136 | ПАО "Россети Сибирь" | "Алтайэнерго" | ТП-64-6-3 | 10/0,4 | 0.25 | 0.031045 | 0 | 0
17137 | ПАО "Россети Сибирь" | "Алтайэнерго" | ТП-64-6-4 | 10/0,4 | 0.16 | 0.0021972 | 0 | 0
17138 | ПАО "Россети Сибирь" | "Алтайэнерго" | ТП-64-6-6 | 10/0,4 | 0.25 | 0.0014483 | 0 | 0
17139 | ПАО "Россети Сибирь" | "Алтайэнерго" | ТП-64-6-7 | 10/0,4 | 0.1 | 0.014344 | 0 | 0
17140 | ПАО "Россети Сибирь" | "Алтайэнерго" | ТП-64-6-8 | 10/0,4 | 0.063 | 0.018232 | 0 | 0
17141 | ПАО "Россети Сибирь" | "Алтайэнерго" | ТП-64-6-9 | 10/0,4 | 0.4 | 0.020672 | 0 | 0
17142 | ПАО "Россети Сибирь" | "Алтайэнерго" | ТП-64-6-10 | 10/0,4 | 0.1 | 0.030046 | 0 | 0
17143 | ПАО "Россети Сибирь" | "Алтайэнерго" | ТП-64-6-11 | 10/0,4 | 0.25 | 0.049874 | 0 | 0.0045
17144 | ПАО "Россети Сибирь" | "Алтайэнерго" | ТП-64-6-12 | 10/0,4 | 0.063 | 0.0088762 | 0 | 0
17145 | ПАО "Россети Сибирь" | "Алтайэнерго" | ТП-64-6-13 | 10/0,4 | 0.4 | 0.0014987 | 0 | 0
17146 | ПАО "Россети Сибирь" | "Алтайэнерго" | ТП-64-6-15 | 10/0,4 | 0.63 | 0.0047766 | 0 | 0
17147 | ПАО "Россети Сибирь" | "Алтайэнерго" | ТП-64-6-16 | 10/0,4 | 0.16 | 0.010915 | 0 | 0
17148 | ПАО "Россети Сибирь" | "Алтайэнерго" | ТП-64-6-17 | 10/0,4 | 0.1 | 0.04288 | 0 | 0
17149 | ПАО "Россети Сибирь" | "Алтайэнерго" | ТП-64-6-18 | 10/0,4 | 0.25 | 0.023505 | 0 | 0
17150 | ПАО "Россети Сибирь" | "Алтайэнерго" | ТП-64-6-19 | 10/0,4 | 0.1 | 0.0085806 | 0 | 0
17151 | ПАО "Россети Сибирь" | "Алтайэнерго" | ТП-64-6-20 | 10/0,4 | 0.4 | 0.023202 | 0 | 0
17152 | ПАО "Россети Сибирь" | "Алтайэнерго" | ТП-64-6-21 | 10/0,4 | 0.4 | 0.030612 | 0 | 0
17153 | ПАО "Россети Сибирь" | "Алтайэнерго" | ТП-64-8-2 | 10/0,4 | 0.16 | 0.0094859 | 0 | 0
17154 | ПАО "Россети Сибирь" | "Алтайэнерго" | ТП-64-8-3 | 10/0,4 | 0.1 | 0.0013258 | 0 | 0
17155 | ПАО "Россети Сибирь" | "Алтайэнерго" | ТП-64-8-4 | 10/0,4 | 0.063 | 0.014065 | 0 | 0
17156 | ПАО "Россети Сибирь" | "Алтайэнерго" | ТП-64-8-5 | 10/0,4 | 0.063 | 0.002443 | 0 | 0
17157 | ПАО "Россети Сибирь" | "Алтайэнерго" | ТП-64-8-8 | 10/0,4 | 0.04 | 0.0085839 | 0 | 0
17158 | ПАО "Россети Сибирь" | "Алтайэнерго" | ТП-64-8-10 | 10/0,4 | 0.25 | 0.010505 | 0 | 0
17159 | ПАО "Россети Сибирь" | "Алтайэнерго" | ТП-64-8-12 | 10/0,4 | 0.16 | 0.015263 | 0 | 0
17160 | ПАО "Россети Сибирь" | "Алтайэнерго" | ТП-61-2-11 | 10/0,4 | 0.1 | 0.007788 | 0 | 0
17161 | ПАО "Россети Сибирь" | "Алтайэнерго" | ТП-64-10-2 | 10/0,4 | 0.4 | 0.0072377 | 0 | 0
17162 | ПАО "Россети Сибирь" | "Алтайэнерго" | ТП-64-10-4 | 10/0,4 | 0.25 | 0.010967 | 0 | 0
17163 | ПАО "Россети Сибирь" | "Алтайэнерго" | ТП-64-10-6 | 10/0,4 | 0.16 | 0.030309 | 0 | 0
17164 | ПАО "Россети Сибирь" | "Алтайэнерго" | ТП-64-10-7 | 10/0,4 | 0.16 | 0.010501 | 0 | 0
17165 | ПАО "Россети Сибирь" | "Алтайэнерго" | ТП-64-10-8 | 10/0,4 | 0.25 | 0.0094798 | 0 | 0
17166 | ПАО "Россети Сибирь" | "Алтайэнерго" | ТП-64-10-9 | 10/0,4 | 0.4 | 0.012123 | 0 | 0.0045
17167 | ПАО "Россети Сибирь" | "Алтайэнерго" | ТП-64-10-10 | 10/0,4 | 0.16 | 0.044643 | 0 | 0
17168 | ПАО "Россети Сибирь" | "Алтайэнерго" | ТП-64-11-1 | 10/0,4 | 0.1 | 0.031163 | 0 | 0.0135
17169 | ПАО "Россети Сибирь" | "Алтайэнерго" | ТП-64-11-2 | 10/0,4 | 0.1 | 0.025316 | 0 | 0
17170 | ПАО "Россети Сибирь" | "Алтайэнерго" | ТП-64-11-3 | 10/0,4 | 0.1 | 0.017251 | 0 | 0
17171 | ПАО "Россети Сибирь" | "Алтайэнерго" | ТП-64-11-4 | 10/0,4 | 0.1 | 0.011343 | 0 | 0
17172 | ПАО "Россети Сибирь" | "Алтайэнерго" | ТП-67-1-2 | 10/0,4 | 0.1 | 0.014299 | 0 | 0
17173 | ПАО "Россети Сибирь" | "Алтайэнерго" | ТП-67-1-3 | 10/0,4 | 0.1 | 0.014561 | 0 | 0
17174 | ПАО "Россети Сибирь" | "Алтайэнерго" | ТП-67-4-2 | 10/0,4 | 0.063 | 0.02284 | 0 | 0
17175 | ПАО "Россети Сибирь" | "Алтайэнерго" | ТП-67-4-3 | 10/0,4 | 0.063 | 0.018507 | 0 | 0
17176 | ПАО "Россети Сибирь" | "Алтайэнерго" | ТП-67-4-4 | 10/0,4 | 0.25 | 0.049363 | 0 | 0
17177 | ПАО "Россети Сибирь" | "Алтайэнерго" | ТП-67-4-5 | 10/0,4 | 0.1 | 0.029044 | 0 | 0
17178 | ПАО "Россети Сибирь" | "Алтайэнерго" | ТП-67-4-7 | 10/0,4 | 0.16 | 0.055245 | 0 | 0
17179 | ПАО "Россети Сибирь" | "Алтайэнерго" | ТП-67-4-10 | 10/0,4 | 0.16 | 0.011363 | 0 | 0
17180 | ПАО "Россети Сибирь" | "Алтайэнерго" | ТП-67-4-15 | 10/0,4 | 0.16 | 0.025413 | 0 | 0
17181 | ПАО "Россети Сибирь" | "Алтайэнерго" | ТП-67-4-19 | 10/0,4 | 0.1 | 0.014806 | 0 | 0
17182 | ПАО "Россети Сибирь" | "Алтайэнерго" | ТП-67-5-3 | 10/0,4 | 0.4 | 0.007788 | 0 | 0
17183 | ПАО "Россети Сибирь" | "Алтайэнерго" | ТП-67-6-2 | 10/0,4 | 0.1 | 0.023364 | 0 | 0
17184 | ПАО "Россети Сибирь" | "Алтайэнерго" | ТП-67-6-6 | 10/0,4 | 0.4 | 0.007788 | 0 | 0
17185 | ПАО "Россети Сибирь" | "Алтайэнерго" | ТП-67-6-7 | 10/0,4 | 0.1 | 0.007788 | 0 | 0
17186 | ПАО "Россети Сибирь" | "Алтайэнерго" | ТП-67-6-11 | 10/0,4 | 0.063 | 0.0060133 | 0 | 0
17187 | ПАО "Россети Сибирь" | "Алтайэнерго" | ТП-67-6-16 | 10/0,4 | 0.1 | 0.011779 | 0 | 0
17188 | ПАО "Россети Сибирь" | "Алтайэнерго" | ТП-9-2-3 | 10/0,4 | 0.1 | 0.0047342 | 0 | 0
17189 | ПАО "Россети Сибирь" | "Алтайэнерго" | ТП-9-2-5 | 10/0,4 | 0.1 | 0.0011054 | 0 | 0
17190 | ПАО "Россети Сибирь" | "Алтайэнерго" | ТП-9-2-6 | 10/0,4 | 0.063 | 0.0073896 | 0 | 0
17191 | ПАО "Россети Сибирь" | "Алтайэнерго" | ТП-9-2-7 | 10/0,4 | 0.1 | 0.011 | 0 | 0
17192 | ПАО "Россети Сибирь" | "Алтайэнерго" | ТП-9-2-8 | 10/0,4 | 0.063 | 0.0070526 | 0 | 0
17193 | ПАО "Россети Сибирь" | "Алтайэнерго" | ТП-9-2-9 | 10/0,4 | 0.4 | 0.10398 | 0 | 0
17194 | ПАО "Россети Сибирь" | "Алтайэнерго" | ТП-9-2-10 | 10/0,4 | 0.1 | 0.0090945 | 0 | 0.0063
17195 | ПАО "Россети Сибирь" | "Алтайэнерго" | ТП-9-2-11 | 10/0,4 | 0.1 | 0.0021244 | 0 | 0
17196 | ПАО "Россети Сибирь" | "Алтайэнерго" | ТП-9-2-12 | 10/0,4 | 0.1 | 0.032935 | 0 | 0
17197 | ПАО "Россети Сибирь" | "Алтайэнерго" | ТП-9-2-13 | 10/0,4 | 0.16 | 0.0010956 | 0 | 0
17198 | ПАО "Россети Сибирь" | "Алтайэнерго" | ТП-9-2-14 | 10/0,4 | 0.16 | 0.013183 | 0 | 0
17199 | ПАО "Россети Сибирь" | "Алтайэнерго" | ТП-9-2-15 | 10/0,4 | 0.16 | 0.0095571 | 0 | 0
17200 | ПАО "Россети Сибирь" | "Алтайэнерго" | ТП-9-2-17 | 10/0,4 | 0.04 | 0.0024112 | 0 | 0
17201 | ПАО "Россети Сибирь" | "Алтайэнерго" | ТП-9-2-20 | 10/0,4 | 0.063 | 0.0026904 | 0 | 0
17202 | ПАО "Россети Сибирь" | "Алтайэнерго" | ТП-9-2-22 | 10/0,4 | 0.25 | 0.0093484 | 0 | 0
17203 | ПАО "Россети Сибирь" | "Алтайэнерго" | ТП-9-2-23 | 10/0,4 | 0.1 | 0.0082997 | 0 | 0.0063
17204 | ПАО "Россети Сибирь" | "Алтайэнерго" | ТП-9-2-24 | 10/0,4 | 0.1 | 0.0052384 | 0 | 0
17205 | ПАО "Россети Сибирь" | "Алтайэнерго" | ТП-9-2-26 | 10/0,4 | 0.1 | 0.0052675 | 0 | 0
17206 | ПАО "Россети Сибирь" | "Алтайэнерго" | ТП-9-2-28 | 10/0,4 | 0.063 | 0.00021872 | 0 | 0
17207 | ПАО "Россети Сибирь" | "Алтайэнерго" | ТП-9-2-29 | 10/0,4 | 0.1 | 0.0083963 | 0 | 0
17208 | ПАО "Россети Сибирь" | "Алтайэнерго" | ТП-9-2-30 | 10/0,4 | 0.16 | 0.015581 | 0 | 0
17209 | ПАО "Россети Сибирь" | "Алтайэнерго" | ТП-9-3-21 | 10/0,4 | 0.063 | 0.00022184 | 0 | 0
17210 | ПАО "Россети Сибирь" | "Алтайэнерго" | ТП-9-2-32 | 10/0,4 | 0.25 | 0.035919 | 0 | 0
17211 | ПАО "Россети Сибирь" | "Алтайэнерго" | ТП-9-2-33 | 10/0,4 | 0.1 | 0.0078376 | 0 | 0
17212 | ПАО "Россети Сибирь" | "Алтайэнерго" | ТП-9-2-34 | 10/0,4 | 0.1 | 0.006693 | 0 | 0
17213 | ПАО "Россети Сибирь" | "Алтайэнерго" | ТП-9-3-1 | 10/0,4 | 0.4 | 0.1005 | 0 | 0.0135
17214 | ПАО "Россети Сибирь" | "Алтайэнерго" | ТП-9-3-2 | 10/0,4 | 0.25 | 0.029471 | 0 | 0
17215 | ПАО "Россети Сибирь" | "Алтайэнерго" | ТП-9-3-3 | 10/0,4 | 0.1 | 0.018407 | 0 | 0
17216 | ПАО "Россети Сибирь" | "Алтайэнерго" | ТП-9-3-5 | 10/0,4 | 0.1 | 0.001147 | 0 | 0
17217 | ПАО "Россети Сибирь" | "Алтайэнерго" | ТП-9-7-10 | 10/0,4 | 0.1 | 0.018954 | 0 | 0
17218 | ПАО "Россети Сибирь" | "Алтайэнерго" | ТП-9-3-13 | 10/0,4 | 0.063 | 0.0011634 | 0 | 0
17219 | ПАО "Россети Сибирь" | "Алтайэнерго" | ТП-9-3-14 | 10/0,4 | 0.063 | 0.0048994 | 0 | 0
17220 | ПАО "Россети Сибирь" | "Алтайэнерго" | ТП-9-3-16 | 10/0,4 | 0.04 | 0.0070536 | 0 | 0
17221 | ПАО "Россети Сибирь" | "Алтайэнерго" | ТП-9-2-27 | 10/0,4 | 0.063 | 0.0037647 | 0 | 0
17222 | ПАО "Россети Сибирь" | "Алтайэнерго" | ТП-9-3-19 | 10/0,4 | 0.063 | 0.001618 | 0 | 0
17223 | ПАО "Россети Сибирь" | "Алтайэнерго" | ТП-9-5-1 | 10/0,4 | 0.16 | 0.020407 | 0 | 0
17224 | ПАО "Россети Сибирь" | "Алтайэнерго" | ТП-9-5-2 | 10/0,4 | 0.1 | 0.074705 | 0 | 0
17225 | ПАО "Россети Сибирь" | "Алтайэнерго" | ТП-9-6-4 | 10/0,4 | 0.16 | 0.0092185 | 0 | 0
17226 | ПАО "Россети Сибирь" | "Алтайэнерго" | ТП-9-6-6 | 10/0,4 | 0.063 | 0.0029896 | 0 | 0
17227 | ПАО "Россети Сибирь" | "Алтайэнерго" | ТП-9-6-8 | 10/0,4 | 0.16 | 0.0041749 | 0 | 0
17228 | ПАО "Россети Сибирь" | "Алтайэнерго" | ТП-9-6-11 | 10/0,4 | 0.16 | 0.0006204 | 0 | 0
17229 | ПАО "Россети Сибирь" | "Алтайэнерго" | ТП-9-6-19 | 10/0,4 | 0.1 | 0.0044685 | 0 | 0
17230 | ПАО "Россети Сибирь" | "Алтайэнерго" | ТП-9-6-22 | 10/0,4 | 0.25 | 0.033531 | 0 | 0
17231 | ПАО "Россети Сибирь" | "Алтайэнерго" | ТП-9-6-25 | 10/0,4 | 0.1 | 0.0028509 | 0 | 0.0135
17232 | ПАО "Россети Сибирь" | "Алтайэнерго" | ТП-9-6-28 | 10/0,4 | 0.1 | 0.020098 | 0 | 0
17233 | ПАО "Россети Сибирь" | "Алтайэнерго" | ТП-9-6-31 | 10/0,4 | 0.16 | 0.0046162 | 0 | 0
17234 | ПАО "Россети Сибирь" | "Алтайэнерго" | ТП-9-7-1 | 10/0,4 | 0.25 | 0.070884 | 0 | 0
17235 | ПАО "Россети Сибирь" | "Алтайэнерго" | ТП-9-7-2 | 10/0,4 | 0.063 | 0.0068128 | 0 | 0
17236 | ПАО "Россети Сибирь" | "Алтайэнерго" | ТП-9-7-3 | 10/0,4 | 0.063 | 0.0022035 | 0 | 0
17237 | ПАО "Россети Сибирь" | "Алтайэнерго" | ТП-9-7-4 | 10/0,4 | 0.063 | 0 | 0 | 0
17238 | ПАО "Россети Сибирь" | "Алтайэнерго" | ТП-9-7-5 | 10/0,4 | 0.1 | 0.023042 | 0 | 0
17239 | ПАО "Россети Сибирь" | "Алтайэнерго" | ТП-9-7-6 | 10/0,4 | 0.16 | 0.0096755 | 0 | 0
17240 | ПАО "Россети Сибирь" | "Алтайэнерго" | ТП-9-7-7 | 10/0,4 | 0.1 | 0.015541 | 0 | 0
17241 | ПАО "Россети Сибирь" | "Алтайэнерго" | ТП-9-7-12 | 10/0,4 | 0.25 | 0.026079 | 0 | 0
17242 | ПАО "Россети Сибирь" | "Алтайэнерго" | ТП-9-7-13 | 10/0,4 | 0.16 | 0.015221 | 0 | 0
17243 | ПАО "Россети Сибирь" | "Алтайэнерго" | ТП-9-7-16 | 10/0,4 | 0.063 | 0.008138 | 0 | 0
17244 | ПАО "Россети Сибирь" | "Алтайэнерго" | ТП-9-7-20 | 10/0,4 | 0.1 | 0.0029532 | 0 | 0
17245 | ПАО "Россети Сибирь" | "Алтайэнерго" | ТП-9-7-26 | 10/0,4 | 0.063 | 0.0065419 | 0 | 0
17246 | ПАО "Россети Сибирь" | "Алтайэнерго" | ТП-11-8-3 | 10/0,4 | 0.063 | 0 | 0 | 0
17247 | ПАО "Россети Сибирь" | "Алтайэнерго" | ТП-11-8-5 | 10/0,4 | 0.063 | 0 | 0 | 0
17248 | ПАО "Россети Сибирь" | "Алтайэнерго" | ТП-11-8-6 | 10/0,4 | 0.063 | 0.0088103 | 0 | 0
17249 | ПАО "Россети Сибирь" | "Алтайэнерго" | ТП-11-10-6 | 10/0,4 | 0.063 | 0.0025101 | 0 | 0
17250 | ПАО "Россети Сибирь" | "Алтайэнерго" | ТП-11-10-9 | 10/0,4 | 0.04 | 0.0047903 | 0 | 0
17251 | ПАО "Россети Сибирь" | "Алтайэнерго" | ТП-11-10-10 | 10/0,4 | 0.063 | 0.0069101 | 0 | 0
17252 | ПАО "Россети Сибирь" | "Алтайэнерго" | ТП-11-10-11 | 10/0,4 | 0.16 | 0.01127 | 0 | 0
17253 | ПАО "Россети Сибирь" | "Алтайэнерго" | ТП-11-10-17 | 10/0,4 | 0.04 | 0.018816 | 0 | 0.0045
17254 | ПАО "Россети Сибирь" | "Алтайэнерго" | ТП-11-13-1 | 10/0,4 | 0.4 | 0.015265 | 0 | 0
17255 | ПАО "Россети Сибирь" | "Алтайэнерго" | ТП-11-13-2 | 10/0,4 | 0.1 | 0.0087553 | 0 | 0
17256 | ПАО "Россети Сибирь" | "Алтайэнерго" | ТП-11-13-3 | 10/0,4 | 0.1 | 0.019003 | 0 | 0
17257 | ПАО "Россети Сибирь" | "Алтайэнерго" | ТП-11-13-4 | 10/0,4 | 0.25 | 0.028892 | 0 | 0
17258 | ПАО "Россети Сибирь" | "Алтайэнерго" | ТП-11-13-5 | 10/0,4 | 0.16 | 0.020077 | 0 | 0
17259 | ПАО "Россети Сибирь" | "Алтайэнерго" | ТП-11-13-6 | 10/0,4 | 0.063 | 0.013289 | 0 | 0
17260 | ПАО "Россети Сибирь" | "Алтайэнерго" | ТП-11-13-7 | 10/0,4 | 0.1 | 0.033049 | 0 | 0
17261 | ПАО "Россети Сибирь" | "Алтайэнерго" | ТП-11-13-9 | 10/0,4 | 0.1 | 0.0042891 | 0 | 0
17262 | ПАО "Россети Сибирь" | "Алтайэнерго" | ТП-11-13-10 | 10/0,4 | 0.63 | 0.020648 | 0 | 0
17263 | ПАО "Россети Сибирь" | "Алтайэнерго" | ТП-11-13-11 | 10/0,4 | 0.16 | 0.014885 | 0 | 0
17264 | ПАО "Россети Сибирь" | "Алтайэнерго" | ТП-11-13-12 | 10/0,4 | 0.04 | 0.022232 | 0 | 0
17265 | ПАО "Россети Сибирь" | "Алтайэнерго" | ТП-11-13-13 | 10/0,4 | 0.04 | 0.030139 | 0 | 0
17266 | ПАО "Россети Сибирь" | "Алтайэнерго" | ТП-82-1-1 | 10/0,4 | 0.16 | 0.0058859 | 0 | 0
17267 | ПАО "Россети Сибирь" | "Алтайэнерго" | ТП-82-2-5 | 10/0,4 | 0.1 | 0.014794 | 0 | 0
17268 | ПАО "Россети Сибирь" | "Алтайэнерго" | ТП-82-2-7 | 10/0,4 | 0.1 | 0.010042 | 0 | 0
17269 | ПАО "Россети Сибирь" | "Алтайэнерго" | ТП-82-2-8 | 10/0,4 | 0.1 | 0.011313 | 0 | 0
17270 | ПАО "Россети Сибирь" | "Алтайэнерго" | ТП-82-2-9 | 10/0,4 | 0.063 | 0.00040262 | 0 | 0
17271 | ПАО "Россети Сибирь" | "Алтайэнерго" | ТП-82-3-1 | 10/0,4 | 0.16 | 0.020726 | 0 | 0
17272 | ПАО "Россети Сибирь" | "Алтайэнерго" | ТП-82-3-4 | 10/0,4 | 0.063 | 0.014311 | 0 | 0
17273 | ПАО "Россети Сибирь" | "Алтайэнерго" | ТП-82-3-5 | 10/0,4 | 0.063 | 0.031288 | 0 | 0
17274 | ПАО "Россети Сибирь" | "Алтайэнерго" | ТП-82-3-8 | 10/0,4 | 0.16 | 0.018948 | 0 | 0
17275 | ПАО "Россети Сибирь" | "Алтайэнерго" | ТП-82-3-10 | 10/0,4 | 0.16 | 0.014635 | 0 | 0
17276 | ПАО "Россети Сибирь" | "Алтайэнерго" | ТП-82-3-11 | 10/0,4 | 0.063 | 0.015083 | 0 | 0
17277 | ПАО "Россети Сибирь" | "Алтайэнерго" | ТП-82-3-12 | 10/0,4 | 0.1 | 0.017618 | 0 | 0
17278 | ПАО "Россети Сибирь" | "Алтайэнерго" | ТП-82-3-13 | 10/0,4 | 0.16 | 0.015304 | 0 | 0.0018
17279 | ПАО "Россети Сибирь" | "Алтайэнерго" | ТП-82-3-14 | 10/0,4 | 0.16 | 0.0024592 | 0 | 0
17280 | ПАО "Россети Сибирь" | "Алтайэнерго" | ТП-12-1-1 | 10/0,4 | 0.16 | 0.020244 | 0 | 0
17281 | ПАО "Россети Сибирь" | "Алтайэнерго" | ТП-12-1-5 | 10/0,4 | 0.16 | 0.035722 | 0 | 0.0006048
17282 | ПАО "Россети Сибирь" | "Алтайэнерго" | ТП-12-1-6 | 10/0,4 | 0.25 | 0.011205 | 0 | 0
17283 | ПАО "Россети Сибирь" | "Алтайэнерго" | ТП-12-1-7 | 10/0,4 | 0.25 | 0.066297 | 0 | 0.0405
17284 | ПАО "Россети Сибирь" | "Алтайэнерго" | ТП-12-1-8 | 10/0,4 | 0.25 | 0.045654 | 0 | 0.0135
17285 | ПАО "Россети Сибирь" | "Алтайэнерго" | ТП-12-1-11 | 10/0,4 | 0.063 | 0 | 0 | 0
17286 | ПАО "Россети Сибирь" | "Алтайэнерго" | ТП-12-1-12 | 10/0,4 | 0.063 | 0.0089548 | 0 | 0
17287 | ПАО "Россети Сибирь" | "Алтайэнерго" | ТП-12-1-14 | 10/0,4 | 0.1 | 0.00043235 | 0 | 0
17288 | ПАО "Россети Сибирь" | "Алтайэнерго" | ТП-12-1-16 | 10/0,4 | 0.16 | 0.025768 | 0 | 0.0036
17289 | ПАО "Россети Сибирь" | "Алтайэнерго" | ТП-12-1-20 | 10/0,4 | 0.1 | 0.017185 | 0 | 0
17290 | ПАО "Россети Сибирь" | "Алтайэнерго" | ТП-12-3-1 | 10/0,4 | 0.16 | 0.038753 | 0 | 0
17291 | ПАО "Россети Сибирь" | "Алтайэнерго" | ТП-12-3-2 | 10/0,4 | 0.16 | 0.029843 | 0 | 0
17292 | ПАО "Россети Сибирь" | "Алтайэнерго" | ТП-12-3-3 | 10/0,4 | 0.25 | 0.015791 | 0 | 0
17293 | ПАО "Россети Сибирь" | "Алтайэнерго" | ТП-12-3-4 | 10/0,4 | 0.1 | 0.045385 | 0 | 0
17294 | ПАО "Россети Сибирь" | "Алтайэнерго" | ТП-12-3-5 | 10/0,4 | 0.25 | 0.034885 | 0 | 0.0135
17295 | ПАО "Россети Сибирь" | "Алтайэнерго" | ТП-12-3-6 | 10/0,4 | 0.16 | 0.016646 | 0 | 0
17296 | ПАО "Россети Сибирь" | "Алтайэнерго" | ТП-12-3-7 | 10/0,4 | 0.16 | 0.036548 | 0 | 0
17297 | ПАО "Россети Сибирь" | "Алтайэнерго" | ТП-12-3-8 | 10/0,4 | 0.25 | 0.019683 | 0 | 0
17298 | ПАО "Россети Сибирь" | "Алтайэнерго" | ТП-12-3-9 | 10/0,4 | 0.1 | 0.042219 | 0 | 0.0135
17299 | ПАО "Россети Сибирь" | "Алтайэнерго" | ТП-12-3-11 | 10/0,4 | 0.16 | 0.027058 | 0 | 0.0135
17300 | ПАО "Россети Сибирь" | "Алтайэнерго" | ТП-12-3-18 | 10/0,4 | 0.16 | 0.026919 | 0 | 0
17301 | ПАО "Россети Сибирь" | "Алтайэнерго" | ТП-12-4-1 | 10/0,4 | 0.16 | 0.0035079 | 0 | 0
17302 | ПАО "Россети Сибирь" | "Алтайэнерго" | ТП-12-4-2 | 10/0,4 | 0.063 | 0.010588 | 0 | 0
17303 | ПАО "Россети Сибирь" | "Алтайэнерго" | ТП-12-4-4 | 10/0,4 | 0.16 | 0.045331 | 0 | 0
17304 | ПАО "Россети Сибирь" | "Алтайэнерго" | ТП-12-4-5 | 10/0,4 | 0.16 | 0.038713 | 0 | 0
17305 | ПАО "Россети Сибирь" | "Алтайэнерго" | ТП-12-4-6 | 10/0,4 | 0.1 | 0.0099318 | 0 | 0
17306 | ПАО "Россети Сибирь" | "Алтайэнерго" | ТП-12-4-9 | 10/0,4 | 0.1 | 0.035378 | 0 | 0
17307 | ПАО "Россети Сибирь" | "Алтайэнерго" | ТП-12-4-10 | 10/0,4 | 0.16 | 0 | 0 | 0
17308 | ПАО "Россети Сибирь" | "Алтайэнерго" | ТП-12-4-12 | 10/0,4 | 0.16 | 0.041675 | 0 | 0
17309 | ПАО "Россети Сибирь" | "Алтайэнерго" | ТП-12-4-13 | 10/0,4 | 0.25 | 0.012163 | 0 | 0
17310 | ПАО "Россети Сибирь" | "Алтайэнерго" | ТП-12-4-14 | 10/0,4 | 0.1 | 0.0074466 | 0 | 0
17311 | ПАО "Россети Сибирь" | "Алтайэнерго" | ТП-12-4-16 | 10/0,4 | 0.1 | 0.03111 | 0 | 0
17312 | ПАО "Россети Сибирь" | "Алтайэнерго" | ТП-12-4-17 | 10/0,4 | 0.25 | 0.049933 | 0 | 0
17313 | ПАО "Россети Сибирь" | "Алтайэнерго" | ТП-12-4-18 | 10/0,4 | 0.25 | 0.039601 | 0 | 0
17314 | ПАО "Россети Сибирь" | "Алтайэнерго" | ТП-12-4-19 | 10/0,4 | 0.16 | 0.070983 | 0 | 0
17315 | ПАО "Россети Сибирь" | "Алтайэнерго" | ТП-12-4-20 | 10/0,4 | 0.4 | 0.049028 | 0 | 0.009
17316 | ПАО "Россети Сибирь" | "Алтайэнерго" | ТП-12-4-21 | 10/0,4 | 0.25 | 0.062606 | 0 | 0
17317 | ПАО "Россети Сибирь" | "Алтайэнерго" | ТП-12-4-22 | 10/0,4 | 0.16 | 0.053181 | 0 | 0
17318 | ПАО "Россети Сибирь" | "Алтайэнерго" | ТП-12-4-24 | 10/0,4 | 0.025 | 6.57e-05 | 0 | 0
17319 | ПАО "Россети Сибирь" | "Алтайэнерго" | ТП-12-4-25 | 10/0,4 | 0.1 | 0.0029264 | 0 | 0
17320 | ПАО "Россети Сибирь" | "Алтайэнерго" | ТП-12-4-27 | 10/0,4 | 0.16 | 0.020473 | 0 | 0.0135
17321 | ПАО "Россети Сибирь" | "Алтайэнерго" | ТП-12-4-28 | 10/0,4 | 0.16 | 0.026123 | 0 | 0
17322 | ПАО "Россети Сибирь" | "Алтайэнерго" | ТП-55-1-1 | 10/0,4 | 0.16 | 0.0074689 | 0 | 0
17323 | ПАО "Россети Сибирь" | "Алтайэнерго" | ТП-55-1-2 | 10/0,4 | 0.18 | 0.021897 | 0 | 0
17324 | ПАО "Россети Сибирь" | "Алтайэнерго" | ТП-55-1-3 | 10/0,4 | 0.16 | 0.02006 | 0 | 0
17325 | ПАО "Россети Сибирь" | "Алтайэнерго" | ТП-55-1-4 | 10/0,4 | 0.1 | 0.014791 | 0 | 0
17326 | ПАО "Россети Сибирь" | "Алтайэнерго" | ТП-55-1-8 | 10/0,4 | 0.1 | 0.024274 | 0 | 0
17327 | ПАО "Россети Сибирь" | "Алтайэнерго" | ТП-55-1-9 | 10/0,4 | 0.063 | 0.0066439 | 0 | 0
17328 | ПАО "Россети Сибирь" | "Алтайэнерго" | ТП-55-1-10 | 10/0,4 | 0.4 | 0.00013027 | 0 | 0
17329 | ПАО "Россети Сибирь" | "Алтайэнерго" | ТП-55-1-11 | 10/0,4 | 0.1 | 0.0003052 | 0 | 0
17330 | ПАО "Россети Сибирь" | "Алтайэнерго" | ТП-55-1-12 | 10/0,4 | 0.16 | 0.010611 | 0 | 0
17331 | ПАО "Россети Сибирь" | "Алтайэнерго" | ТП-55-1-13 | 10/0,4 | 0.25 | 0.013743 | 0 | 0
17332 | ПАО "Россети Сибирь" | "Алтайэнерго" | ТП-55-1-14 | 10/0,4 | 0.04 | 0.0062833 | 0 | 0
17333 | ПАО "Россети Сибирь" | "Алтайэнерго" | ТП-55-2-6 | 10/0,4 | 0.16 | 0.02742 | 0 | 0
17334 | ПАО "Россети Сибирь" | "Алтайэнерго" | ТП-55-2-8 | 10/0,4 | 0.063 | 0.012438 | 0 | 0
17335 | ПАО "Россети Сибирь" | "Алтайэнерго" | ТП-55-2-13 | 10/0,4 | 0.25 | 0.014431 | 0 | 0
17336 | ПАО "Россети Сибирь" | "Алтайэнерго" | ТП-55-4-3 | 10/0,4 | 0.063 | 0.00065136 | 0 | 0
17337 | ПАО "Россети Сибирь" | "Алтайэнерго" | ТП-55-4-4 | 10/0,4 | 0.1 | 0.012452 | 0 | 0
17338 | ПАО "Россети Сибирь" | "Алтайэнерго" | ТП-55-4-5 | 10/0,4 | 0.1 | 0.010933 | 0 | 0
17339 | ПАО "Россети Сибирь" | "Алтайэнерго" | ТП-55-4-6 | 10/0,4 | 0.16 | 0.0095958 | 0 | 0
17340 | ПАО "Россети Сибирь" | "Алтайэнерго" | ТП-55-4-7 | 10/0,4 | 0.25 | 0.0055488 | 0 | 0
17341 | ПАО "Россети Сибирь" | "Алтайэнерго" | ТП-55-4-9 | 10/0,4 | 0.063 | 0.0046794 | 0 | 0
17342 | ПАО "Россети Сибирь" | "Алтайэнерго" | ТП-55-4-10 | 10/0,4 | 0.1 | 0.019903 | 0 | 0
17343 | ПАО "Россети Сибирь" | "Алтайэнерго" | ТП-55-4-11 | 10/0,4 | 0.063 | 0.0045038 | 0 | 0
17344 | ПАО "Россети Сибирь" | "Алтайэнерго" | ТП-55-4-18 | 10/0,4 | 0.1 | 0.040303 | 0 | 0
17345 | ПАО "Россети Сибирь" | "Алтайэнерго" | ТП-55-4-20 | 10/0,4 | 0.1 | 0.0077153 | 0 | 0
17346 | ПАО "Россети Сибирь" | "Алтайэнерго" | ТП-55-4-30 | 10/0,4 | 0.25 | 0.025913 | 0 | 0
17347 | ПАО "Россети Сибирь" | "Алтайэнерго" | ТП-55-4-37 | 10/0,4 | 0.1 | 0.0061185 | 0 | 0
17348 | ПАО "Россети Сибирь" | "Алтайэнерго" | ТП-55-5-4 | 10/0,4 | 0.04 | 0.00071074 | 0 | 0
17349 | ПАО "Россети Сибирь" | "Алтайэнерго" | ТП-55-5-8 | 10/0,4 | 0.16 | 0.011388 | 0 | 0
17350 | ПАО "Россети Сибирь" | "Алтайэнерго" | ТП-55-5-13 | 10/0,4 | 0.1 | 0.036546 | 0 | 0.126
17351 | ПАО "Россети Сибирь" | "Алтайэнерго" | ТП-55-5-14 | 10/0,4 | 0.1 | 0.041243 | 0 | 0
17352 | ПАО "Россети Сибирь" | "Алтайэнерго" | ТП-55-5-15 | 10/0,4 | 0.063 | 0.0044868 | 0 | 0
17353 | ПАО "Россети Сибирь" | "Алтайэнерго" | ТП-55-5-16 | 10/0,4 | 0.16 | 0.046382 | 0 | 0
17354 | ПАО "Россети Сибирь" | "Алтайэнерго" | ТП-55-5-17 | 10/0,4 | 0.1 | 0.0089737 | 0 | 0
17355 | ПАО "Россети Сибирь" | "Алтайэнерго" | ТП-55-5-18 | 10/0,4 | 0.1 | 0.0079674 | 0 | 0
17356 | ПАО "Россети Сибирь" | "Алтайэнерго" | ТП-55-5-19 | 10/0,4 | 0.1 | 0.019019 | 0 | 0
17357 | ПАО "Россети Сибирь" | "Алтайэнерго" | ТП-55-5-21 | 10/0,4 | 0.04 | 0.0015208 | 0 | 0
17358 | ПАО "Россети Сибирь" | "Алтайэнерго" | ТП-55-5-24 | 10/0,4 | 0.16 | 0.012653 | 0 | 0
17359 | ПАО "Россети Сибирь" | "Алтайэнерго" | ТП-55-5-25 | 10/0,4 | 0.25 | 0.0013027 | 0 | 0
17360 | ПАО "Россети Сибирь" | "Алтайэнерго" | ТП-53-1-2 | 10/0,4 | 0.16 | 0.020426 | 0 | 0
17361 | ПАО "Россети Сибирь" | "Алтайэнерго" | ТП-53-1-3 | 10/0,4 | 0.063 | 0.0078679 | 0 | 0
17362 | ПАО "Россети Сибирь" | "Алтайэнерго" | ТП-53-1-5 | 10/0,4 | 0.16 | 0.042171 | 0 | 0
17363 | ПАО "Россети Сибирь" | "Алтайэнерго" | ТП-53-1-6 | 10/0,4 | 0.16 | 0.031413 | 0 | 0
17364 | ПАО "Россети Сибирь" | "Алтайэнерго" | ТП-53-1-7 | 10/0,4 | 0.16 | 0.017008 | 0 | 0
17365 | ПАО "Россети Сибирь" | "Алтайэнерго" | ТП-53-1-9 | 10/0,4 | 0.1 | 0.020978 | 0 | 0
17366 | ПАО "Россети Сибирь" | "Алтайэнерго" | ТП-53-1-13 | 10/0,4 | 0.063 | 0.012969 | 0 | 0
17367 | ПАО "Россети Сибирь" | "Алтайэнерго" | ТП-53-1-16 | 10/0,4 | 0.25 | 0.027691 | 0 | 0
17368 | ПАО "Россети Сибирь" | "Алтайэнерго" | ТП-53-2-1 | 10/0,4 | 0.1 | 0.020996 | 0 | 0
17369 | ПАО "Россети Сибирь" | "Алтайэнерго" | ТП-53-2-2 | 10/0,4 | 0.063 | 0.012004 | 0 | 0
17370 | ПАО "Россети Сибирь" | "Алтайэнерго" | ТП-53-2-16 | 10/0,4 | 0.16 | 0.0014768 | 0 | 0
17371 | ПАО "Россети Сибирь" | "Алтайэнерго" | ТП-53-2-18 | 10/0,4 | 0.04 | 8.496e-05 | 0 | 0
17372 | ПАО "Россети Сибирь" | "Алтайэнерго" | ТП-53-2-19 | 10/0,4 | 0.04 | 0.00032568 | 0 | 0
17373 | ПАО "Россети Сибирь" | "Алтайэнерго" | ТП-53-2-25 | 10/0,4 | 0.1 | 0.0074287 | 0 | 0.009
17374 | ПАО "Россети Сибирь" | "Алтайэнерго" | ТП-53-3-1 | 10/0,4 | 0.16 | 0.0097202 | 0 | 0
17375 | ПАО "Россети Сибирь" | "Алтайэнерго" | ТП-53-3-2 | 10/0,4 | 0.1 | 0.00091795 | 0 | 0
17376 | ПАО "Россети Сибирь" | "Алтайэнерго" | ТП-53-3-5 | 10/0,4 | 0.04 | 0.00017936 | 0 | 0
17377 | ПАО "Россети Сибирь" | "Алтайэнерго" | ТП-53-3-14 | 10/0,4 | 0.063 | 0.00088736 | 0 | 0
17378 | ПАО "Россети Сибирь" | "Алтайэнерго" | ТП-53-3-19 | 10/0,4 | 0.25 | 0.010923 | 0 | 0
17379 | ПАО "Россети Сибирь" | "Алтайэнерго" | ТП-106-17-24 | 6/0,4 | 0.4 | 0.064788 | 0 | 0
17380 | ПАО "Россети Сибирь" | "Алтайэнерго" | ТП-106-17-8 | 6/0,4 | 0.25 | 0.057139 | 0 | 0
17381 | ПАО "Россети Сибирь" | "Алтайэнерго" | ТП-106-17-9 | 6/0,4 | 0.8 | 0.099574 | 0 | 0
17382 | ПАО "Россети Сибирь" | "Алтайэнерго" | ТП-106-18-16 | 6/0,4 | 0.4 | 0.02185 | 0 | 0
17383 | ПАО "Россети Сибирь" | "Алтайэнерго" | ТП-106-18-19 | 6/0,4 | 0.25 | 0.014828 | 0 | 0
17384 | ПАО "Россети Сибирь" | "Алтайэнерго" | ТП-106-18-2 | 6/0,4 | 0.4 | 0.020962 | 0 | 0
17385 | ПАО "Россети Сибирь" | "Алтайэнерго" | ТП-106-22-34 | 6/0,4 | 0.063 | 0.00019711 | 0 | 0
17386 | ПАО "Россети Сибирь" | "Алтайэнерго" | ТП-106-17-12 | 6/0,4 | 0.25 | 0.042566 | 0 | 0
17387 | ПАО "Россети Сибирь" | "Алтайэнерго" | ТП-106-17-13 | 6/0,4 | 0.2 | 0.048896 | 0 | 0
17388 | ПАО "Россети Сибирь" | "Алтайэнерго" | ТП-106-18-21 | 6/0,4 | 0.4 | 0.038086 | 0 | 0
17389 | ПАО "Россети Сибирь" | "Алтайэнерго" | ТП-106-18-30 | 6/0,4 | 0.18 | 0.0011279 | 0 | 0
17390 | ПАО "Россети Сибирь" | "Алтайэнерго" | ТП-106-20-10 | 6/0,4 | 0.16 | 0.038407 | 0 | 0
17391 | ПАО "Россети Сибирь" | "Алтайэнерго" | ТП-106-20-14 | 6/0,4 | 0.1 | 0.0041847 | 0 | 0
17392 | ПАО "Россети Сибирь" | "Алтайэнерго" | ТП-106-20-18 | 6/0,4 | 0.1 | 0.029979 | 0 | 0.0135
17393 | ПАО "Россети Сибирь" | "Алтайэнерго" | ТП-106-20-22 | 6/0,4 | 0.1 | 0.0063876 | 0 | 0
17394 | ПАО "Россети Сибирь" | "Алтайэнерго" | ТП-106-20-27 | 6/0,4 | 0.1 | 0.00034588 | 0 | 0
17395 | ПАО "Россети Сибирь" | "Алтайэнерго" | ТП-106-17-3 | 6/0,4 | 0.16 | 0.017418 | 0 | 0
17396 | ПАО "Россети Сибирь" | "Алтайэнерго" | ТП-106-18-38 | 6/0,4 | 0.4 | 0.0041291 | 0 | 0
17397 | ПАО "Россети Сибирь" | "Алтайэнерго" | ТП-106-30-7 | 6/0,4 | 0.63 | 0 | 0 | 0
17398 | ПАО "Россети Сибирь" | "Алтайэнерго" | ТП-25-1-10 | 10/0,4 | 0.1 | 0.016262 | 0 | 0
17399 | ПАО "Россети Сибирь" | "Алтайэнерго" | ТП-25-1-16 | 10/0,4 | 0.1 | 0.020154 | 0 | 0
17400 | ПАО "Россети Сибирь" | "Алтайэнерго" | ТП-25-1-17 | 10/0,4 | 0.1 | 0.0033051 | 0 | 0
17401 | ПАО "Россети Сибирь" | "Алтайэнерго" | ТП-25-1-2 | 10/0,4 | 0.1 | 6.731e-05 | 0 | 0
17402 | ПАО "Россети Сибирь" | "Алтайэнерго" | ТП-25-1-3 | 10/0,4 | 0.1 | 0.0065511 | 0 | 0
17403 | ПАО "Россети Сибирь" | "Алтайэнерго" | ТП-25-1-4 | 10/0,4 | 0.1 | 0.0027986 | 0 | 0.0009
17404 | ПАО "Россети Сибирь" | "Алтайэнерго" | ТП-25-1-5 | 10/0,4 | 0.16 | 0.013389 | 0 | 0.0135
17405 | ПАО "Россети Сибирь" | "Алтайэнерго" | ТП-25-1-6 | 10/0,4 | 0.1 | 0 | 0 | 0
17406 | ПАО "Россети Сибирь" | "Алтайэнерго" | ТП-25-1-7 | 10/0,4 | 0.16 | 0.015281 | 0 | 0
17407 | ПАО "Россети Сибирь" | "Алтайэнерго" | ТП-25-1-8 | 10/0,4 | 0.1 | 0.005781 | 0 | 0
17408 | ПАО "Россети Сибирь" | "Алтайэнерго" | ТП-25-1-9 | 10/0,4 | 0.16 | 0.0023128 | 0 | 0
17409 | ПАО "Россети Сибирь" | "Алтайэнерго" | ТП-25-2-4 | 10/0,4 | 0.16 | 0.017068 | 0 | 0
17410 | ПАО "Россети Сибирь" | "Алтайэнерго" | ТП-25-3-5 | 10/0,4 | 0.063 | 0 | 0 | 0
17411 | ПАО "Россети Сибирь" | "Алтайэнерго" | ТП-25-3-6 | 10/0,4 | 0.25 | 2.237e-05 | 0 | 0
17412 | ПАО "Россети Сибирь" | "Алтайэнерго" | ТП-25-3-7 | 10/0,4 | 0.1 | 0.00011139 | 0 | 0.009
17413 | ПАО "Россети Сибирь" | "Алтайэнерго" | ТП-25-4-3 | 10/0,4 | 0.16 | 0.023231 | 0 | 0
17414 | ПАО "Россети Сибирь" | "Алтайэнерго" | ТП-25-4-5 | 10/0,4 | 0.16 | 0.0007182 | 0 | 0
17415 | ПАО "Россети Сибирь" | "Алтайэнерго" | ТП-25-3-1 | 10/0,4 | 0.16 | 8.987e-05 | 0 | 0
17416 | ПАО "Россети Сибирь" | "Алтайэнерго" | ТП-25-3-3 | 10/0,4 | 0.1 | 6.74e-05 | 0 | 0
17417 | ПАО "Россети Сибирь" | "Алтайэнерго" | ТП-25-7-2 | 10/0,4 | 0.16 | 0.0075578 | 0 | 0
17418 | ПАО "Россети Сибирь" | "Алтайэнерго" | ТП-25-8-1 | 10/0,4 | 0.63 | 0.0004366 | 0 | 0
17419 | ПАО "Россети Сибирь" | "Алтайэнерго" | ТП-25-8-2 | 10/0,4 | 0.16 | 0.031872 | 0 | 0
17420 | ПАО "Россети Сибирь" | "Алтайэнерго" | ТП-25-8-3 | 10/0,4 | 0.05 | 0.0020164 | 0 | 0
17421 | ПАО "Россети Сибирь" | "Алтайэнерго" | ТП-25-8-4 | 10/0,4 | 0.16 | 0.0013248 | 0 | 0
17422 | ПАО "Россети Сибирь" | "Алтайэнерго" | ТП-25-8-5 | 10/0,4 | 0.25 | 0.0016855 | 0 | 0
17423 | ПАО "Россети Сибирь" | "Алтайэнерго" | ТП-25-8-6 | 10/0,4 | 0.1 | 0.014946 | 0 | 0
17424 | ПАО "Россети Сибирь" | "Алтайэнерго" | ТП-25-8-8 | 10/0,4 | 0.4 | 0.0059381 | 0 | 0
17425 | ПАО "Россети Сибирь" | "Алтайэнерго" | ТП-25-8-9 | 10/0,4 | 0.63 | 0.062111 | 0 | 0
17426 | ПАО "Россети Сибирь" | "Алтайэнерго" | ТП-25-9-1 | 10/0,4 | 0.4 | 0.036327 | 0 | 0
17427 | ПАО "Россети Сибирь" | "Алтайэнерго" | ТП-42-6-11 | 10/0,4 | 0.1 | 0.00088802 | 0 | 0
17428 | ПАО "Россети Сибирь" | "Алтайэнерго" | ТП-42-6-12 | 10/0,4 | 0.4 | 0.014049 | 0 | 0
17429 | ПАО "Россети Сибирь" | "Алтайэнерго" | ТП-42-6-15 | 10/0,4 | 0.1 | 0.00060492 | 0 | 0
17430 | ПАО "Россети Сибирь" | "Алтайэнерго" | ТП-42-6-16 | 10/0,4 | 0.25 | 0 | 0 | 0
17431 | ПАО "Россети Сибирь" | "Алтайэнерго" | ТП-42-6-20 | 10/0,4 | 0.25 | 0 | 0 | 0
17432 | ПАО "Россети Сибирь" | "Алтайэнерго" | ТП-42-6-21 | 10/0,4 | 0.1 | 0.0039469 | 0 | 0
17433 | ПАО "Россети Сибирь" | "Алтайэнерго" | ТП-42-6-22 | 10/0,4 | 0.1 | 0.0061113 | 0 | 0
17434 | ПАО "Россети Сибирь" | "Алтайэнерго" | ТП-42-6-23 | 10/0,4 | 0.1 | 0.021891 | 0 | 0
17435 | ПАО "Россети Сибирь" | "Алтайэнерго" | ТП-42-6-24 | 10/0,4 | 0.1 | 0.0050995 | 0 | 0
17436 | ПАО "Россети Сибирь" | "Алтайэнерго" | ТП-42-6-3 | 10/0,4 | 0.1 | 0.0015269 | 0 | 0
17437 | ПАО "Россети Сибирь" | "Алтайэнерго" | ТП-42-6-4 | 10/0,4 | 0.16 | 0 | 0 | 0
17438 | ПАО "Россети Сибирь" | "Алтайэнерго" | ТП-42-6-5 | 10/0,4 | 0.16 | 0.0047192 | 0 | 0
17439 | ПАО "Россети Сибирь" | "Алтайэнерго" | ТП-42-6-6 | 10/0,4 | 0.1 | 0.0090184 | 0 | 0
17440 | ПАО "Россети Сибирь" | "Алтайэнерго" | ТП-42-6-8 | 10/0,4 | 0.1 | 0.0058002 | 0 | 0
17441 | ПАО "Россети Сибирь" | "Алтайэнерго" | ТП-42-6-9 | 10/0,4 | 0.16 | 0.001438 | 0 | 0
17442 | ПАО "Россети Сибирь" | "Алтайэнерго" | ТП-42-7-1 | 10/0,4 | 0.1 | 0.013767 | 0 | 0
17443 | ПАО "Россети Сибирь" | "Алтайэнерго" | ТП-42-7-2 | 10/0,4 | 0.25 | 0.023828 | 0 | 0
17444 | ПАО "Россети Сибирь" | "Алтайэнерго" | ТП-42-7-3 | 10/0,4 | 0.1 | 0.011962 | 0 | 0
17445 | ПАО "Россети Сибирь" | "Алтайэнерго" | ТП-52-4-8 | 10/0,4 | 0.1 | 0 | 0 | 0
17446 | ПАО "Россети Сибирь" | "Алтайэнерго" | ТП-52-1-10 | 10/0,4 | 0.1 | 0.033888 | 0 | 0
17447 | ПАО "Россети Сибирь" | "Алтайэнерго" | ТП-52-1-11 | 10/0,4 | 0.25 | 0.0050964 | 0 | 0
17448 | ПАО "Россети Сибирь" | "Алтайэнерго" | ТП-52-1-2 | 10/0,4 | 0.25 | 0.052173 | 0 | 0
17449 | ПАО "Россети Сибирь" | "Алтайэнерго" | ТП-52-1-3 | 10/0,4 | 0.1 | 0.021165 | 0 | 0
17450 | ПАО "Россети Сибирь" | "Алтайэнерго" | ТП-52-1-4 | 10/0,4 | 0.1 | 0.030076 | 0 | 0
17451 | ПАО "Россети Сибирь" | "Алтайэнерго" | ТП-52-1-5 | 10/0,4 | 0.16 | 0.028434 | 0 | 0
17452 | ПАО "Россети Сибирь" | "Алтайэнерго" | ТП-52-1-6 | 10/0,4 | 0.1 | 0.0061677 | 0 | 0
17453 | ПАО "Россети Сибирь" | "Алтайэнерго" | ТП-52-1-7 | 10/0,4 | 0.04 | 0.0022901 | 0 | 0
17454 | ПАО "Россети Сибирь" | "Алтайэнерго" | ТП-52-1-9 | 10/0,4 | 0.063 | 0.010016 | 0 | 0
17455 | ПАО "Россети Сибирь" | "Алтайэнерго" | ТП-52-2-1 | 10/0,4 | 0.04 | 0.0020786 | 0 | 0
17456 | ПАО "Россети Сибирь" | "Алтайэнерго" | ТП-52-2-2 | 10/0,4 | 0.06 | 0.0021924 | 0 | 0
17457 | ПАО "Россети Сибирь" | "Алтайэнерго" | ТП-52-2-4 | 10/0,4 | 0.063 | 0.0083219 | 0 | 0.0108
17458 | ПАО "Россети Сибирь" | "Алтайэнерго" | ТП-52-2-5 | 10/0,4 | 0.16 | 0.012503 | 0 | 0
17459 | ПАО "Россети Сибирь" | "Алтайэнерго" | ТП-52-2-6 | 10/0,4 | 0.16 | 0.0018249 | 0 | 0
17460 | ПАО "Россети Сибирь" | "Алтайэнерго" | ТП-52-2-7 | 10/0,4 | 0.063 | 0.00020249 | 0 | 0
17461 | ПАО "Россети Сибирь" | "Алтайэнерго" | ТП-52-2-8 | 10/0,4 | 0.16 | 0.0097827 | 0 | 0.009
17462 | ПАО "Россети Сибирь" | "Алтайэнерго" | ТП-52-3-11 | 10/0,4 | 0.16 | 0.0086925 | 0 | 0
17463 | ПАО "Россети Сибирь" | "Алтайэнерго" | ТП-52-3-13 | 10/0,4 | 0.1 | 0.0052411 | 0 | 0
17464 | ПАО "Россети Сибирь" | "Алтайэнерго" | ТП-52-3-14 | 10/0,4 | 0.16 | 0.0034339 | 0 | 0
17465 | ПАО "Россети Сибирь" | "Алтайэнерго" | ТП-52-3-16 | 10/0,4 | 0.16 | 0.0023907 | 0 | 0
17466 | ПАО "Россети Сибирь" | "Алтайэнерго" | ТП-52-3-17 | 10/0,4 | 0.1 | 0.020493 | 0 | 0.0135
17467 | ПАО "Россети Сибирь" | "Алтайэнерго" | ТП-52-3-18 | 10/0,4 | 0.063 | 0.011434 | 0 | 0
17468 | ПАО "Россети Сибирь" | "Алтайэнерго" | ТП-52-3-19 | 10/0,4 | 0.16 | 0.017988 | 0 | 0
17469 | ПАО "Россети Сибирь" | "Алтайэнерго" | ТП-52-3-20 | 10/0,4 | 0.16 | 0.010568 | 0 | 0
17470 | ПАО "Россети Сибирь" | "Алтайэнерго" | ТП-52-3-21 | 10/0,4 | 0.063 | 0.015657 | 0 | 0
17471 | ПАО "Россети Сибирь" | "Алтайэнерго" | ТП-52-3-3 | 10/0,4 | 0.1 | 0 | 0 | 0
17472 | ПАО "Россети Сибирь" | "Алтайэнерго" | ТП-52-3-4 | 10/0,4 | 0.063 | 0.008004 | 0 | 0
17473 | ПАО "Россети Сибирь" | "Алтайэнерго" | ТП-52-3-5 | 10/0,4 | 0.1 | 0.01801 | 0 | 0
17474 | ПАО "Россети Сибирь" | "Алтайэнерго" | ТП-52-3-6 | 10/0,4 | 0.4 | 0.028328 | 0 | 0
17475 | ПАО "Россети Сибирь" | "Алтайэнерго" | ТП-52-3-7 | 10/0,4 | 0.16 | 0.013626 | 0 | 0
17476 | ПАО "Россети Сибирь" | "Алтайэнерго" | ТП-52-3-8 | 10/0,4 | 0.25 | 0.0005596 | 0 | 0
17477 | ПАО "Россети Сибирь" | "Алтайэнерго" | ТП-52-3-9 | 10/0,4 | 0.1 | 0 | 0 | 0
17478 | ПАО "Россети Сибирь" | "Алтайэнерго" | ТП-52-4-1 | 10/0,4 | 0.16 | 0.00067996 | 0 | 0
17479 | ПАО "Россети Сибирь" | "Алтайэнерго" | ТП-52-4-2 | 10/0,4 | 0.1 | 0.00071244 | 0 | 0
17480 | ПАО "Россети Сибирь" | "Алтайэнерго" | ТП-52-4-4 | 10/0,4 | 0.1 | 0.00052713 | 0 | 0
17481 | ПАО "Россети Сибирь" | "Алтайэнерго" | ТП-52-4-5 | 10/0,4 | 0.25 | 0.0015264 | 0 | 0
17482 | ПАО "Россети Сибирь" | "Алтайэнерго" | ТП-52-4-6 | 10/0,4 | 0.4 | 2.266e-05 | 0 | 0
17483 | ПАО "Россети Сибирь" | "Алтайэнерго" | ТП-52-4-7 | 10/0,4 | 0.063 | 8.855e-05 | 0 | 0
17484 | ПАО "Россети Сибирь" | "Алтайэнерго" | ТП-9-3-1 | 10/0,4 | 0.16 | 0.0024483 | 0 | 0
17485 | ПАО "Россети Сибирь" | "Алтайэнерго" | ТП-9-3-10 | 10/0,4 | 0.16 | 0.045389 | 0 | 0
17486 | ПАО "Россети Сибирь" | "Алтайэнерго" | ТП-9-3-11 | 10/0,4 | 0.1 | 0.00023751 | 0 | 0
17487 | ПАО "Россети Сибирь" | "Алтайэнерго" | ТП-9-3-12 | 10/0,4 | 0.16 | 0.028384 | 0 | 0.009
17488 | ПАО "Россети Сибирь" | "Алтайэнерго" | ТП-9-3-14 | 10/0,4 | 0.063 | 0.0065762 | 0 | 0
17489 | ПАО "Россети Сибирь" | "Алтайэнерго" | ТП-9-3-15 | 10/0,4 | 0.1 | 0.0077058 | 0 | 0.0225
17490 | ПАО "Россети Сибирь" | "Алтайэнерго" | ТП-9-3-16 | 10/0,4 | 0.1 | 0.0010915 | 0 | 0
17491 | ПАО "Россети Сибирь" | "Алтайэнерго" | ТП-9-3-17 | 10/0,4 | 0.063 | 0.0023255 | 0 | 0
17492 | ПАО "Россети Сибирь" | "Алтайэнерго" | ТП-9-3-18 | 10/0,4 | 0.04 | 6.485e-05 | 0 | 0
17493 | ПАО "Россети Сибирь" | "Алтайэнерго" | ТП-9-3-3 | 10/0,4 | 0.1 | 0.0032991 | 0 | 0
17494 | ПАО "Россети Сибирь" | "Алтайэнерго" | ТП-9-3-5 | 10/0,4 | 0.1 | 0.0082289 | 0 | 0
17495 | ПАО "Россети Сибирь" | "Алтайэнерго" | ТП-9-3-7 | 10/0,4 | 0.1 | 0.035148 | 0 | 0
17496 | ПАО "Россети Сибирь" | "Алтайэнерго" | ТП-9-3-8 | 10/0,4 | 0.16 | 0.0059505 | 0 | 0
17497 | ПАО "Россети Сибирь" | "Алтайэнерго" | ТП-9-3-9 | 10/0,4 | 0.16 | 0.0083288 | 0 | 0
17498 | ПАО "Россети Сибирь" | "Алтайэнерго" | ТП-9-6-1 | 10/0,4 | 0.1 | 0.00066458 | 0 | 0
17499 | ПАО "Россети Сибирь" | "Алтайэнерго" | ТП-9-6-10 | 10/0,4 | 0.1 | 0.011049 | 0 | 0
17500 | ПАО "Россети Сибирь" | "Алтайэнерго" | ТП-9-6-11 | 10/0,4 | 0.1 | 4.456e-05 | 0 | 0
17501 | ПАО "Россети Сибирь" | "Алтайэнерго" | ТП-9-6-12 | 10/0,4 | 0.063 | 0.0025469 | 0 | 0
17502 | ПАО "Россети Сибирь" | "Алтайэнерго" | ТП-9-6-2 | 10/0,4 | 0.1 | 0.0015516 | 0 | 0
17503 | ПАО "Россети Сибирь" | "Алтайэнерго" | ТП-9-6-21 | 10/0,4 | 0.1 | 0.00041224 | 0 | 0
17504 | ПАО "Россети Сибирь" | "Алтайэнерго" | ТП-9-6-3 | 10/0,4 | 0.16 | 0.036685 | 0 | 0
17505 | ПАО "Россети Сибирь" | "Алтайэнерго" | ТП-9-6-4 | 10/0,4 | 0.16 | 0.00079343 | 0 | 0
17506 | ПАО "Россети Сибирь" | "Алтайэнерго" | ТП-9-6-5 | 10/0,4 | 0.16 | 0.019408 | 0 | 0
17507 | ПАО "Россети Сибирь" | "Алтайэнерго" | ТП-9-6-6 | 10/0,4 | 0.16 | 0.013394 | 0 | 0
17508 | ПАО "Россети Сибирь" | "Алтайэнерго" | ТП-9-6-7 | 10/0,4 | 0.16 | 0.034548 | 0 | 0
17509 | ПАО "Россети Сибирь" | "Алтайэнерго" | ТП-9-6-8 | 10/0,4 | 0.1 | 0.0015633 | 0 | 0
17510 | ПАО "Россети Сибирь" | "Алтайэнерго" | ТП-9-6-9 | 10/0,4 | 0.1 | 0.016134 | 0 | 0
17511 | ПАО "Россети Сибирь" | "Алтайэнерго" | ТП-9-6-13 | 10/0,4 | 0.1 | 0.00068582 | 0 | 0
17512 | ПАО "Россети Сибирь" | "Алтайэнерго" | ТП-11-2-1 | 10/0,4 | 0.1 | 0.0091809 | 0 | 0
17513 | ПАО "Россети Сибирь" | "Алтайэнерго" | ТП-11-2-3 | 10/0,4 | 0.16 | 0.05066 | 0 | 0
17514 | ПАО "Россети Сибирь" | "Алтайэнерго" | ТП-11-2-5 | 10/0,4 | 0.063 | 0.0056678 | 0 | 0
17515 | ПАО "Россети Сибирь" | "Алтайэнерго" | ТП-11-3-1 | 10/0,4 | 0.1 | 0.00011045 | 0 | 0
17516 | ПАО "Россети Сибирь" | "Алтайэнерго" | ТП-11-3-2 | 10/0,4 | 0.1 | 8.675e-05 | 0 | 0
17517 | ПАО "Россети Сибирь" | "Алтайэнерго" | ТП-11-3-4 | 10/0,4 | 0.1 | 0.0017634 | 0 | 0
17518 | ПАО "Россети Сибирь" | "Алтайэнерго" | ТП-11-3-5 | 10/0,4 | 0.4 | 0.0039082 | 0 | 0
17519 | ПАО "Россети Сибирь" | "Алтайэнерго" | ТП-11-3-6 | 10/0,4 | 0.1 | 0.010609 | 0 | 0
17520 | ПАО "Россети Сибирь" | "Алтайэнерго" | ТП-11-3-7 | 10/0,4 | 0.16 | 0.018837 | 0 | 0
17521 | ПАО "Россети Сибирь" | "Алтайэнерго" | ТП-11-3-8 | 10/0,4 | 0.1 | 0.017697 | 0 | 0
17522 | ПАО "Россети Сибирь" | "Алтайэнерго" | ТП-11-3-9 | 10/0,4 | 0.4 | 0.0028575 | 0 | 0
17523 | ПАО "Россети Сибирь" | "Алтайэнерго" | ТП-30-2-9 | 10/0,4 | 0.063 | 0 | 0 | 0
17524 | ПАО "Россети Сибирь" | "Алтайэнерго" | ТП-30-2-3 | 10/0,4 | 0.16 | 0.0053081 | 0 | 0
17525 | ПАО "Россети Сибирь" | "Алтайэнерго" | ТП-30-2-4 | 10/0,4 | 0.1 | 0.015318 | 0 | 0
17526 | ПАО "Россети Сибирь" | "Алтайэнерго" | ТП-30-2-5 | 10/0,4 | 0.63 | 0.01452 | 0 | 0
17527 | ПАО "Россети Сибирь" | "Алтайэнерго" | ТП-30-2-6 | 10/0,4 | 0.16 | 0.016375 | 0 | 0.0135
17528 | ПАО "Россети Сибирь" | "Алтайэнерго" | ТП-30-2-7 | 10/0,4 | 0.1 | 0.0090071 | 0 | 0
17529 | ПАО "Россети Сибирь" | "Алтайэнерго" | ТП-30-2-8 | 10/0,4 | 0.1 | 0.020716 | 0 | 0
17530 | ПАО "Россети Сибирь" | "Алтайэнерго" | ТП-32-1-1 | 10/0,4 | 0.1 | 0.02196 | 0 | 0
17531 | ПАО "Россети Сибирь" | "Алтайэнерго" | ТП-32-1-10 | 10/0,4 | 0.16 | 0.020057 | 0 | 0
17532 | ПАО "Россети Сибирь" | "Алтайэнерго" | ТП-32-1-2 | 10/0,4 | 0.25 | 0.01143 | 0 | 0
17533 | ПАО "Россети Сибирь" | "Алтайэнерго" | ТП-32-1-3 | 10/0,4 | 0.16 | 0.045188 | 0 | 0
17534 | ПАО "Россети Сибирь" | "Алтайэнерго" | ТП-32-1-4 | 10/0,4 | 0.4 | 0.082225 | 0 | 0.009
17535 | ПАО "Россети Сибирь" | "Алтайэнерго" | ТП-32-1-5 | 10/0,4 | 0.1 | 0.014179 | 0 | 0
17536 | ПАО "Россети Сибирь" | "Алтайэнерго" | ТП-32-1-8 | 10/0,4 | 0.1 | 0.012623 | 0 | 0
17537 | ПАО "Россети Сибирь" | "Алтайэнерго" | ТП-32-1-9 | 10/0,4 | 0.16 | 0.024158 | 0 | 0
17538 | ПАО "Россети Сибирь" | "Алтайэнерго" | ТП-32-2-1 | 10/0,4 | 0.16 | 0.0006422 | 0 | 0
17539 | ПАО "Россети Сибирь" | "Алтайэнерго" | ТП-32-2-15 | 10/0,4 | 0.16 | 0.015114 | 0 | 0
17540 | ПАО "Россети Сибирь" | "Алтайэнерго" | ТП-32-2-2 | 10/0,4 | 0.25 | 0.00086895 | 0 | 0
17541 | ПАО "Россети Сибирь" | "Алтайэнерго" | ТП-32-2-3 | 10/0,4 | 0.1 | 0.010134 | 0 | 0
17542 | ПАО "Россети Сибирь" | "Алтайэнерго" | ТП-32-2-4 | 10/0,4 | 0.1 | 0.0045175 | 0 | 0
17543 | ПАО "Россети Сибирь" | "Алтайэнерго" | ТП-32-2-7 | 10/0,4 | 0.16 | 0.035709 | 0 | 0
17544 | ПАО "Россети Сибирь" | "Алтайэнерго" | ТП-32-2-8 | 10/0,4 | 0.063 | 0.023645 | 0 | 0
17545 | ПАО "Россети Сибирь" | "Алтайэнерго" | ТП-32-3-1 | 10/0,4 | 0.1 | 0.0015157 | 0 | 0
17546 | ПАО "Россети Сибирь" | "Алтайэнерго" | ТП-32-3-2 | 10/0,4 | 0.16 | 0.00065457 | 0 | 0
17547 | ПАО "Россети Сибирь" | "Алтайэнерго" | ТП-32-3-3 | 10/0,4 | 0.1 | 0.00061058 | 0 | 0
17548 | ПАО "Россети Сибирь" | "Алтайэнерго" | ТП-32-3-4 | 10/0,4 | 0.16 | 0.0047397 | 0 | 0
17549 | ПАО "Россети Сибирь" | "Алтайэнерго" | ТП-32-3-5 | 10/0,4 | 0.1 | 0.0066824 | 0 | 0
17550 | ПАО "Россети Сибирь" | "Алтайэнерго" | ТП-32-4-1 | 10/0,4 | 0.63 | 0.0013069 | 0 | 0
17551 | ПАО "Россети Сибирь" | "Алтайэнерго" | ТП-32-4-11 | 10/0,4 | 0.16 | 0.0050013 | 0 | 0
17552 | ПАО "Россети Сибирь" | "Алтайэнерго" | ТП-32-4-12 | 10/0,4 | 0.16 | 0.0030607 | 0 | 0
17553 | ПАО "Россети Сибирь" | "Алтайэнерго" | ТП-32-4-13 | 10/0,4 | 0.16 | 6.58e-05 | 0 | 0
17554 | ПАО "Россети Сибирь" | "Алтайэнерго" | ТП-32-4-2 | 10/0,4 | 0.1 | 0.00022562 | 0 | 0
17555 | ПАО "Россети Сибирь" | "Алтайэнерго" | ТП-32-4-24 | 10/0,4 | 0.25 | 0.0057189 | 0 | 0
17556 | ПАО "Россети Сибирь" | "Алтайэнерго" | ТП-32-4-4 | 10/0,4 | 0.16 | 0.0045674 | 0 | 0
17557 | ПАО "Россети Сибирь" | "Алтайэнерго" | ТП-32-4-5 | 10/0,4 | 0.16 | 0.0025227 | 0 | 0
17558 | ПАО "Россети Сибирь" | "Алтайэнерго" | ТП-32-4-6 | 10/0,4 | 0.04 | 0.00022656 | 0 | 0
17559 | ПАО "Россети Сибирь" | "Алтайэнерго" | ТП-32-4-7 | 10/0,4 | 0.16 | 0.016738 | 0 | 0
17560 | ПАО "Россети Сибирь" | "Алтайэнерго" | ТП-32-4-8 | 10/0,4 | 0.04 | 0.00071857 | 0 | 0
17561 | ПАО "Россети Сибирь" | "Алтайэнерго" | ТП-32-4-9 | 10/0,4 | 0.4 | 0.00027187 | 0 | 0
17562 | ПАО "Россети Сибирь" | "Алтайэнерго" | ТП-32-5-1 | 10/0,4 | 1 | 0.09148 | 0 | 0
17563 | ПАО "Россети Сибирь" | "Алтайэнерго" | ТП-32-5-2 | 10/0,4 | 0.25 | 0.011748 | 0 | 0.0855
17564 | ПАО "Россети Сибирь" | "Алтайэнерго" | ТП-32-5-3 | 10/0,4 | 0.315 | 0.0058417 | 0 | 0
17565 | ПАО "Россети Сибирь" | "Алтайэнерго" | ТП-32-8-1 | 10/0,4 | 0.063 | 0 | 0 | 0
17566 | ПАО "Россети Сибирь" | "Алтайэнерго" | ТП-32-8-3 | 10/0,4 | 0.16 | 2.19e-05 | 0 | 0
17567 | ПАО "Россети Сибирь" | "Алтайэнерго" | ТП-32-8-4 | 10/0,4 | 0.16 | 0.0052851 | 0 | 0
17568 | ПАО "Россети Сибирь" | "Алтайэнерго" | ТП-32-8-5 | 10/0,4 | 0.16 | 0.0030146 | 0 | 0
17569 | ПАО "Россети Сибирь" | "Алтайэнерго" | ТП-32-9-3 | 10/0,4 | 0.25 | 0.011942 | 0 | 0
17570 | ПАО "Россети Сибирь" | "Алтайэнерго" | ТП-40-2-13 | 10/0,4 | 0.1 | 0.012943 | 0 | 0
17571 | ПАО "Россети Сибирь" | "Алтайэнерго" | ТП-40-2-14 | 10/0,4 | 0.16 | 0.010622 | 0 | 0
17572 | ПАО "Россети Сибирь" | "Алтайэнерго" | ТП-47-2-1 | 10/0,4 | 0.1 | 0 | 0 | 0
17573 | ПАО "Россети Сибирь" | "Алтайэнерго" | ТП-47-2-11 | 10/0,4 | 0.1 | 0.019941 | 0 | 0
17574 | ПАО "Россети Сибирь" | "Алтайэнерго" | ТП-47-2-12 | 10/0,4 | 0.16 | 0.00089727 | 0 | 0
17575 | ПАО "Россети Сибирь" | "Алтайэнерго" | ТП-47-2-13 | 10/0,4 | 0.16 | 0.023793 | 0 | 0
17576 | ПАО "Россети Сибирь" | "Алтайэнерго" | ТП-47-2-14 | 10/0,4 | 0.16 | 0.009406 | 0 | 0
17577 | ПАО "Россети Сибирь" | "Алтайэнерго" | ТП-47-2-16 | 10/0,4 | 0.16 | 0 | 0 | 0
17578 | ПАО "Россети Сибирь" | "Алтайэнерго" | ТП-47-2-18 | 10/0,4 | 0.1 | 0.0155 | 0 | 0
17579 | ПАО "Россети Сибирь" | "Алтайэнерго" | ТП-47-2-2 | 10/0,4 | 0.16 | 0.016248 | 0 | 0
17580 | ПАО "Россети Сибирь" | "Алтайэнерго" | ТП-47-2-4 | 10/0,4 | 0.1 | 0.0086204 | 0 | 0
17581 | ПАО "Россети Сибирь" | "Алтайэнерго" | ТП-47-2-6 | 10/0,4 | 0.1 | 0.0017697 | 0 | 0
17582 | ПАО "Россети Сибирь" | "Алтайэнерго" | ТП-47-2-7 | 10/0,4 | 0.1 | 0.0074485 | 0 | 0.0009
17583 | ПАО "Россети Сибирь" | "Алтайэнерго" | ТП-47-2-9 | 10/0,4 | 0.25 | 0.0029399 | 0 | 0
17584 | ПАО "Россети Сибирь" | "Алтайэнерго" | ТП-47-3-1 | 10/0,4 | 0.1 | 0 | 0 | 0
17585 | ПАО "Россети Сибирь" | "Алтайэнерго" | ТП-47-3-10 | 10/0,4 | 0.16 | 0.037049 | 0 | 0
17586 | ПАО "Россети Сибирь" | "Алтайэнерго" | ТП-47-3-12 | 10/0,4 | 0.25 | 0.050039 | 0 | 0
17587 | ПАО "Россети Сибирь" | "Алтайэнерго" | ТП-47-3-13 | 10/0,4 | 0.16 | 0.018326 | 0 | 0
17588 | ПАО "Россети Сибирь" | "Алтайэнерго" | ТП-47-3-14 | 10/0,4 | 0.25 | 0.02613 | 0 | 0
17589 | ПАО "Россети Сибирь" | "Алтайэнерго" | ТП-47-3-15 | 10/0,4 | 0.4 | 0.11171 | 0 | 0.0135
17590 | ПАО "Россети Сибирь" | "Алтайэнерго" | ТП-47-3-16 | 10/0,4 | 0.25 | 0.050414 | 0 | 0
17591 | ПАО "Россети Сибирь" | "Алтайэнерго" | ТП-47-3-17 | 10/0,4 | 0.1 | 0.032952 | 0 | 0
17592 | ПАО "Россети Сибирь" | "Алтайэнерго" | ТП-47-3-4 | 10/0,4 | 0.1 | 0.015979 | 0 | 0
17593 | ПАО "Россети Сибирь" | "Алтайэнерго" | ТП-47-3-5 | 10/0,4 | 0.1 | 0.01734 | 0 | 0
17594 | ПАО "Россети Сибирь" | "Алтайэнерго" | ТП-47-3-6 | 10/0,4 | 0.16 | 0.0021185 | 0 | 0
17595 | ПАО "Россети Сибирь" | "Алтайэнерго" | ТП-47-3-8 | 10/0,4 | 0.25 | 0.017978 | 0 | 0.0009
17596 | ПАО "Россети Сибирь" | "Алтайэнерго" | ТП-47-3-9 | 10/0,4 | 0.16 | 0.0045142 | 0 | 0
17597 | ПАО "Россети Сибирь" | "Алтайэнерго" | ТП-53-1-1 | 10/0,4 | 0.16 | 0.0041706 | 0 | 0
17598 | ПАО "Россети Сибирь" | "Алтайэнерго" | ТП-53-1-2 | 10/0,4 | 0.1 | 0.0024261 | 0 | 0
17599 | ПАО "Россети Сибирь" | "Алтайэнерго" | ТП-53-3-1 | 10/0,4 | 0.16 | 0.0034956 | 0 | 0
17600 | ПАО "Россети Сибирь" | "Алтайэнерго" | ТП-53-3-10 | 10/0,4 | 0.25 | 0.020861 | 0 | 0
17601 | ПАО "Россети Сибирь" | "Алтайэнерго" | ТП-53-3-2 | 10/0,4 | 0.1 | 0.026793 | 0 | 0
17602 | ПАО "Россети Сибирь" | "Алтайэнерго" | ТП-53-3-3 | 10/0,4 | 0.1 | 0.010764 | 0 | 0
17603 | ПАО "Россети Сибирь" | "Алтайэнерго" | ТП-53-3-5 | 10/0,4 | 0.063 | 0.0028858 | 0 | 0
17604 | ПАО "Россети Сибирь" | "Алтайэнерго" | ТП-53-3-7 | 10/0,4 | 0.063 | 0.042732 | 0 | 0
17605 | ПАО "Россети Сибирь" | "Алтайэнерго" | ТП-11-2-2 | 10/0,4 | 0.4 | 0.053092 | 0 | 0
17606 | ПАО "Россети Сибирь" | "Алтайэнерго" | ТП-32-1-6 | 10/0,4 | 0.4 | 0.00086848 | 0 | 0
17607 | ПАО "Россети Сибирь" | "Алтайэнерго" | ТП-32-1-7 | 10/0,4 | 0.4 | 0.058862 | 0 | 0
17608 | ПАО "Россети Сибирь" | "Алтайэнерго" | ТП-47-2-15 | 10/0,4 | 0.25 | 0.078134 | 0 | 0
17609 | ПАО "Россети Сибирь" | "Алтайэнерго" | ТП-53-3-4 | 10/0,4 | 0.16 | 0.011806 | 0 | 0
17610 | ПАО "Россети Сибирь" | "Алтайэнерго" | ТП-26-3-36 | 10/0,4 | 0.4 | 0.031387 | 0 | 0
17611 | ПАО "Россети Сибирь" | "Алтайэнерго" | ТП-26-7-19 | 10/0,4 | 0.4 | 0 | 0 | 0
17612 | ПАО "Россети Сибирь" | "Алтайэнерго" | ТП-43-2-18 | 10/0,4 | 1 | 0 | 0 | 0
17613 | ПАО "Россети Сибирь" | "Алтайэнерго" | ТП-16-2-10 | 10/0,4 | 0.1 | 0.012897 | 0 | 0
17614 | ПАО "Россети Сибирь" | "Алтайэнерго" | ТП-16-2-6 | 10/0,4 | 0.16 | 0.00095797 | 0 | 0
17615 | ПАО "Россети Сибирь" | "Алтайэнерго" | ТП-16-2-8 | 10/0,4 | 0.16 | 0.001122 | 0 | 0
17616 | ПАО "Россети Сибирь" | "Алтайэнерго" | ТП-16-2-9 | 10/0,4 | 0.1 | 0.009617 | 0 | 0
17617 | ПАО "Россети Сибирь" | "Алтайэнерго" | ТП-16-3-4 | 10/0,4 | 0.16 | 0.0077002 | 0 | 0
17618 | ПАО "Россети Сибирь" | "Алтайэнерго" | ТП-16-3-8 | 10/0,4 | 0.25 | 0.0011766 | 0 | 0
17619 | ПАО "Россети Сибирь" | "Алтайэнерго" | ТП-16-3-9 | 10/0,4 | 0.063 | 0 | 0 | 0
17620 | ПАО "Россети Сибирь" | "Алтайэнерго" | ТП-16-4-6 | 10/0,4 | 0.16 | 0.0078484 | 0 | 0
17621 | ПАО "Россети Сибирь" | "Алтайэнерго" | ТП-16-4-7 | 10/0,4 | 0.16 | 0.020171 | 0 | 0
17622 | ПАО "Россети Сибирь" | "Алтайэнерго" | ТП-26-1-10 | 10/0,4 | 0.16 | 0.021934 | 0 | 0
17623 | ПАО "Россети Сибирь" | "Алтайэнерго" | ТП-26-1-11 | 10/0,4 | 0.4 | 0.013707 | 0 | 0
17624 | ПАО "Россети Сибирь" | "Алтайэнерго" | ТП-26-1-12 | 10/0,4 | 0.16 | 0 | 0 | 0
17625 | ПАО "Россети Сибирь" | "Алтайэнерго" | ТП-26-11-3 | 10/0,4 | 0.25 | 0.0076666 | 0 | 0
17626 | ПАО "Россети Сибирь" | "Алтайэнерго" | ТП-26-11-7 | 10/0,4 | 0.4 | 0.0029351 | 0 | 0
17627 | ПАО "Россети Сибирь" | "Алтайэнерго" | ТП-26-14-1 | 10/0,4 | 0.025 | 0.0010712 | 0 | 0
17628 | ПАО "Россети Сибирь" | "Алтайэнерго" | ТП-26-14-2 | 10/0,4 | 0.4 | 0.0099543 | 0 | 0
17629 | ПАО "Россети Сибирь" | "Алтайэнерго" | ТП-26-14-3 | 10/0,4 | 0.25 | 0.0011259 | 0 | 0
17630 | ПАО "Россети Сибирь" | "Алтайэнерго" | ТП-26-14-6 | 10/0,4 | 0.1 | 0 | 0 | 0
17631 | ПАО "Россети Сибирь" | "Алтайэнерго" | ТП-26-1-7 | 10/0,4 | 0.1 | 0.0065122 | 0 | 0
17632 | ПАО "Россети Сибирь" | "Алтайэнерго" | ТП-26-3-1 | 10/0,4 | 0.16 | 0.014937 | 0 | 0
17633 | ПАО "Россети Сибирь" | "Алтайэнерго" | ТП-26-3-11 | 10/0,4 | 0.1 | 0.00076332 | 0 | 0
17634 | ПАО "Россети Сибирь" | "Алтайэнерго" | ТП-26-3-14 | 10/0,4 | 0.1 | 0 | 0 | 0
17635 | ПАО "Россети Сибирь" | "Алтайэнерго" | ТП-26-3-15 | 10/0,4 | 0.16 | 0.022641 | 0 | 0
17636 | ПАО "Россети Сибирь" | "Алтайэнерго" | ТП-26-3-16 | 10/0,4 | 0.1 | 0.013383 | 0 | 0
17637 | ПАО "Россети Сибирь" | "Алтайэнерго" | ТП-26-3-17 | 10/0,4 | 0.16 | 0.009046 | 0 | 0
17638 | ПАО "Россети Сибирь" | "Алтайэнерго" | ТП-26-3-19 | 10/0,4 | 0.25 | 0.016074 | 0 | 0
17639 | ПАО "Россети Сибирь" | "Алтайэнерго" | ТП-26-3-2 | 10/0,4 | 0.16 | 0.0016132 | 0 | 0
17640 | ПАО "Россети Сибирь" | "Алтайэнерго" | ТП-26-3-20 | 10/0,4 | 0.25 | 0.060894 | 0 | 0
17641 | ПАО "Россети Сибирь" | "Алтайэнерго" | ТП-26-3-21 | 10/0,4 | 0.16 | 0.0081537 | 0 | 0
17642 | ПАО "Россети Сибирь" | "Алтайэнерго" | ТП-26-3-22 | 10/0,4 | 0.16 | 0.014447 | 0 | 0
17643 | ПАО "Россети Сибирь" | "Алтайэнерго" | ТП-26-3-26 | 10/0,4 | 0.26 | 0.026636 | 0 | 0
17644 | ПАО "Россети Сибирь" | "Алтайэнерго" | ТП-26-3-27 | 10/0,4 | 0.16 | 0.015305 | 0 | 0
17645 | ПАО "Россети Сибирь" | "Алтайэнерго" | ТП-26-3-28 | 10/0,4 | 0.25 | 0.00086848 | 0 | 0
17646 | ПАО "Россети Сибирь" | "Алтайэнерго" | ТП-26-3-29 | 10/0,4 | 0.1 | 0.0202 | 0 | 0
17647 | ПАО "Россети Сибирь" | "Алтайэнерго" | ТП-26-3-3 | 10/0,4 | 0.25 | 0 | 0 | 0
17648 | ПАО "Россети Сибирь" | "Алтайэнерго" | ТП-26-3-30 | 10/0,4 | 0.4 | 0.012363 | 0 | 0
17649 | ПАО "Россети Сибирь" | "Алтайэнерго" | ТП-26-3-31 | 10/0,4 | 0.16 | 0.015132 | 0 | 0
17650 | ПАО "Россети Сибирь" | "Алтайэнерго" | ТП-26-3-32 | 10/0,4 | 0.063 | 0.00084809 | 0 | 0
17651 | ПАО "Россети Сибирь" | "Алтайэнерго" | ТП-26-3-33 | 10/0,4 | 0.16 | 0.01977 | 0 | 0
17652 | ПАО "Россети Сибирь" | "Алтайэнерго" | ТП-57-5-41 | 10/0,4 | 0.04 | 0.0048571 | 0 | 0
17653 | ПАО "Россети Сибирь" | "Алтайэнерго" | ТП-76-1-17 | 10/0,4 | 0.1 | 0.022099 | 0 | 0
17654 | ПАО "Россети Сибирь" | "Алтайэнерго" | ТП-49-1-13 | 10/0,4 | 0.16 | 0.016818 | 0 | 0
17655 | ПАО "Россети Сибирь" | "Алтайэнерго" | ТП-49-7-12 | 10/0,4 | 0.04 | 0.0094627 | 0 | 0
17656 | ПАО "Россети Сибирь" | "Алтайэнерго" | ТП-26-3-34 | 10/0,4 | 0.1 | 0.011538 | 0 | 0
17657 | ПАО "Россети Сибирь" | "Алтайэнерго" | ТП-26-3-37 | 10/0,4 | 0.16 | 0.017341 | 0 | 0
17658 | ПАО "Россети Сибирь" | "Алтайэнерго" | ТП-26-3-39 | 10/0,4 | 0.063 | 0 | 0 | 0
17659 | ПАО "Россети Сибирь" | "Алтайэнерго" | ТП-26-3-4 | 10/0,4 | 0.063 | 0 | 0 | 0
17660 | ПАО "Россети Сибирь" | "Алтайэнерго" | ТП-26-3-42 | 10/0,4 | 0.04 | 0.00016614 | 0 | 0
17661 | ПАО "Россети Сибирь" | "Алтайэнерго" | ТП-26-3-5 | 10/0,4 | 0.16 | 0.035721 | 0 | 0
17662 | ПАО "Россети Сибирь" | "Алтайэнерго" | ТП-26-3-51 | 10/0,4 | 0.1 | 0.020248 | 0 | 0
17663 | ПАО "Россети Сибирь" | "Алтайэнерго" | ТП-26-3-52 | 10/0,4 | 0.16 | 0.018691 | 0 | 0
17664 | ПАО "Россети Сибирь" | "Алтайэнерго" | ТП-26-3-7 | 10/0,4 | 0.1 | 0.0070347 | 0 | 0
17665 | ПАО "Россети Сибирь" | "Алтайэнерго" | ТП-26-7-1 | 10/0,4 | 0.4 | 0.0011725 | 0 | 0
17666 | ПАО "Россети Сибирь" | "Алтайэнерго" | ТП-26-7-14 | 10/0,4 | 0.25 | 0 | 0 | 0
17667 | ПАО "Россети Сибирь" | "Алтайэнерго" | ТП-26-7-15 | 10/0,4 | 0.063 | 0.0047983 | 0 | 0
17668 | ПАО "Россети Сибирь" | "Алтайэнерго" | ТП-26-7-16 | 10/0,4 | 0.1 | 0 | 0 | 0
17669 | ПАО "Россети Сибирь" | "Алтайэнерго" | ТП-26-7-17 | 10/0,4 | 0.16 | 0 | 0 | 0
17670 | ПАО "Россети Сибирь" | "Алтайэнерго" | ТП-26-7-2 | 10/0,4 | 0.4 | 0.018433 | 0 | 0
17671 | ПАО "Россети Сибирь" | "Алтайэнерго" | ТП-26-7-22 | 10/0,4 | 0.1 | 0 | 0 | 0
17672 | ПАО "Россети Сибирь" | "Алтайэнерго" | ТП-26-7-24 | 10/0,4 | 0.16 | 0 | 0 | 0
17673 | ПАО "Россети Сибирь" | "Алтайэнерго" | ТП-26-7-4 | 10/0,4 | 0.1 | 0.00075992 | 0 | 0
17674 | ПАО "Россети Сибирь" | "Алтайэнерго" | ТП-26-7-5 | 10/0,4 | 0.16 | 0.0039299 | 0 | 0
17675 | ПАО "Россети Сибирь" | "Алтайэнерго" | ТП-43-1-2 | 10/0,4 | 0.04 | 0 | 0 | 0
17676 | ПАО "Россети Сибирь" | "Алтайэнерго" | ТП-43-2-10 | 10/0,4 | 0.25 | 0.01291 | 0 | 0
17677 | ПАО "Россети Сибирь" | "Алтайэнерго" | ТП-43-2-11 | 10/0,4 | 0.16 | 0 | 0 | 0
17678 | ПАО "Россети Сибирь" | "Алтайэнерго" | ТП-43-2-12 | 10/0,4 | 0.063 | 0.0051896 | 0 | 0
17679 | ПАО "Россети Сибирь" | "Алтайэнерго" | ТП-43-2-13 | 10/0,4 | 0.1 | 0.019102 | 0 | 0
17680 | ПАО "Россети Сибирь" | "Алтайэнерго" | ТП-43-2-16 | 10/0,4 | 0.1 | 0.0042489 | 0 | 0
17681 | ПАО "Россети Сибирь" | "Алтайэнерго" | ТП-43-2-3 | 10/0,4 | 0.25 | 0.010253 | 0 | 0
17682 | ПАО "Россети Сибирь" | "Алтайэнерго" | ТП-43-2-4 | 10/0,4 | 0.1 | 0.0081288 | 0 | 0
17683 | ПАО "Россети Сибирь" | "Алтайэнерго" | ТП-43-2-5 | 10/0,4 | 0.25 | 0.036771 | 0 | 0
17684 | ПАО "Россети Сибирь" | "Алтайэнерго" | ТП-43-2-6 | 10/0,4 | 0.16 | 0.035812 | 0 | 0
17685 | ПАО "Россети Сибирь" | "Алтайэнерго" | ТП-43-2-7 | 10/0,4 | 0.16 | 0.021291 | 0 | 0
17686 | ПАО "Россети Сибирь" | "Алтайэнерго" | ТП-43-3-2 | 10/0,4 | 0.1 | 0 | 0 | 0
17687 | ПАО "Россети Сибирь" | "Алтайэнерго" | ТП-43-3-4 | 10/0,4 | 0.1 | 0 | 0 | 0
17688 | ПАО "Россети Сибирь" | "Алтайэнерго" | ТП-43-3-5 | 10/0,4 | 0.1 | 0 | 0 | 0
17689 | ПАО "Россети Сибирь" | "Алтайэнерго" | ТП-43-4-1 | 10/0,4 | 0.16 | 0.0062387 | 0 | 0
17690 | ПАО "Россети Сибирь" | "Алтайэнерго" | ТП-43-4-2 | 10/0,4 | 0.1 | 0 | 0 | 0
17691 | ПАО "Россети Сибирь" | "Алтайэнерго" | ТП-43-4-4 | 10/0,4 | 0.16 | 0.014237 | 0 | 0
17692 | ПАО "Россети Сибирь" | "Алтайэнерго" | ТП-43-5-10 | 10/0,4 | 0.25 | 0.038431 | 0 | 0
17693 | ПАО "Россети Сибирь" | "Алтайэнерго" | ТП-43-5-16 | 10/0,4 | 0.1 | 0.015704 | 0 | 0
17694 | ПАО "Россети Сибирь" | "Алтайэнерго" | ТП-43-5-6 | 10/0,4 | 0.1 | 0.013597 | 0 | 0
17695 | ПАО "Россети Сибирь" | "Алтайэнерго" | ТП-43-5-7 | 10/0,4 | 0.16 | 0.0059665 | 0 | 0
17696 | ПАО "Россети Сибирь" | "Алтайэнерго" | ТП-43-5-8 | 10/0,4 | 0.4 | 0.015735 | 0 | 0
17697 | ПАО "Россети Сибирь" | "Алтайэнерго" | ТП-43-5-9 | 10/0,4 | 0.25 | 0.042394 | 0 | 0
17698 | ПАО "Россети Сибирь" | "Алтайэнерго" | ТП-16-1-1 | 10/0,4 | 0.4 | 0.00023968 | 0 | 0
17699 | ПАО "Россети Сибирь" | "Алтайэнерго" | ТП-16-2-1 | 10/0,4 | 0.4 | 0.00070555 | 0 | 0
17700 | ПАО "Россети Сибирь" | "Алтайэнерго" | ТП-16-2-11 | 10/0,4 | 0.4 | 0 | 0 | 0
17701 | ПАО "Россети Сибирь" | "Алтайэнерго" | ТП-16-3-10 | 10/0,4 | 0.4 | 0.0050032 | 0 | 0
17702 | ПАО "Россети Сибирь" | "Алтайэнерго" | ТП-16-4-2 | 10/0,4 | 0.25 | 0.010156 | 0 | 0
17703 | ПАО "Россети Сибирь" | "Алтайэнерго" | ТП-16-4-8 | 10/0,4 | 0.25 | 0 | 0 | 0
17704 | ПАО "Россети Сибирь" | "Алтайэнерго" | ТП-26-10-1 | 10/0,4 | 0.4 | 0.0066966 | 0 | 0
17705 | ПАО "Россети Сибирь" | "Алтайэнерго" | ТП-26-3-18 | 10/0,4 | 0.4 | 0.00095193 | 0 | 0
17706 | ПАО "Россети Сибирь" | "Алтайэнерго" | ТП-26-3-24 | 10/0,4 | 0.4 | 0 | 0 | 0
17707 | ПАО "Россети Сибирь" | "Алтайэнерго" | ТП-26-7-3 | 10/0,4 | 0.4 | 0 | 0 | 0
17708 | ПАО "Россети Сибирь" | "Алтайэнерго" | ТП-43-2-15 | 10/0,4 | 0.25 | 0.058178 | 0 | 0
17709 | ПАО "Россети Сибирь" | "Алтайэнерго" | ТП-43-5-14 | 10/0,4 | 0.25 | 0.0002394 | 0 | 0
17710 | ПАО "Россети Сибирь" | "Алтайэнерго" | ТП-14-10-1 | 10/0,4 | 0.4 | 0.022421 | 0 | 0
17711 | ПАО "Россети Сибирь" | "Алтайэнерго" | ТП-14-1-1 | 10/0,4 | 0.1 | 0.0049213 | 0 | 0
17712 | ПАО "Россети Сибирь" | "Алтайэнерго" | ТП-14-1-5 | 10/0,4 | 0.4 | 0.0063275 | 0 | 0
17713 | ПАО "Россети Сибирь" | "Алтайэнерго" | ТП-14-2-10 | 10/0,4 | 0.1 | 0.0003304 | 0 | 0
17714 | ПАО "Россети Сибирь" | "Алтайэнерго" | ТП-14-2-11 | 10/0,4 | 0.1 | 0.01523 | 0 | 0
17715 | ПАО "Россети Сибирь" | "Алтайэнерго" | ТП-14-2-12 | 10/0,4 | 0.1 | 0.050498 | 0 | 0
17716 | ПАО "Россети Сибирь" | "Алтайэнерго" | ТП-14-2-15 | 10/0,4 | 0.063 | 0.016116 | 0 | 0
17717 | ПАО "Россети Сибирь" | "Алтайэнерго" | ТП-14-2-16 | 10/0,4 | 0.16 | 0.019646 | 0 | 0
17718 | ПАО "Россети Сибирь" | "Алтайэнерго" | ТП-14-2-17 | 10/0,4 | 0.1 | 0.01587 | 0 | 0
17719 | ПАО "Россети Сибирь" | "Алтайэнерго" | ТП-14-2-18 | 10/0,4 | 0.06 | 0.0017528 | 0 | 0
17720 | ПАО "Россети Сибирь" | "Алтайэнерго" | ТП-14-2-19 | 10/0,4 | 0.16 | 0.029331 | 0 | 0
17721 | ПАО "Россети Сибирь" | "Алтайэнерго" | ТП-14-2-20 | 10/0,4 | 0.1 | 0.013602 | 0 | 0
17722 | ПАО "Россети Сибирь" | "Алтайэнерго" | ТП-14-2-21 | 10/0,4 | 0.25 | 0.00079655 | 0 | 0
17723 | ПАО "Россети Сибирь" | "Алтайэнерго" | ТП-14-2-22 | 10/0,4 | 0.1 | 0.0096878 | 0 | 0
17724 | ПАО "Россети Сибирь" | "Алтайэнерго" | ТП-14-2-26 | 10/0,4 | 0.04 | 0.00032615 | 0 | 0
17725 | ПАО "Россети Сибирь" | "Алтайэнерго" | ТП-14-2-28 | 10/0,4 | 0.063 | 0.00035088 | 0 | 0
17726 | ПАО "Россети Сибирь" | "Алтайэнерго" | ТП-14-2-29 | 10/0,4 | 0.1 | 0.00033323 | 0 | 0
17727 | ПАО "Россети Сибирь" | "Алтайэнерго" | ТП-14-3-1 | 10/0,4 | 0.16 | 0.00043566 | 0 | 0
17728 | ПАО "Россети Сибирь" | "Алтайэнерго" | ТП-14-3-2 | 10/0,4 | 0.1 | 0.00032568 | 0 | 0
17729 | ПАО "Россети Сибирь" | "Алтайэнерго" | ТП-14-3-3 | 10/0,4 | 0.06 | 0.0083532 | 0 | 0
17730 | ПАО "Россети Сибирь" | "Алтайэнерго" | ТП-14-3-4 | 10/0,4 | 0.1 | 0.0052059 | 0 | 0
17731 | ПАО "Россети Сибирь" | "Алтайэнерго" | ТП-14-3-6 | 10/0,4 | 0.63 | 0.0079926 | 0 | 0
17732 | ПАО "Россети Сибирь" | "Алтайэнерго" | ТП-14-4-1 | 10/0,4 | 0.25 | 0.026621 | 0 | 0
17733 | ПАО "Россети Сибирь" | "Алтайэнерго" | ТП-14-4-10 | 10/0,4 | 0.1 | 0.011702 | 0 | 0
17734 | ПАО "Россети Сибирь" | "Алтайэнерго" | ТП-14-4-12 | 10/0,4 | 0.25 | 0.025823 | 0 | 0
17735 | ПАО "Россети Сибирь" | "Алтайэнерго" | ТП-14-4-13 | 10/0,4 | 0.16 | 0.0072657 | 0 | 0
17736 | ПАО "Россети Сибирь" | "Алтайэнерго" | ТП-14-4-15 | 10/0,4 | 0.06 | 0.0023326 | 0 | 0
17737 | ПАО "Россети Сибирь" | "Алтайэнерго" | ТП-14-4-16 | 10/0,4 | 0.1 | 0.001491 | 0 | 0
17738 | ПАО "Россети Сибирь" | "Алтайэнерго" | ТП-14-4-2 | 10/0,4 | 0.1 | 0.001153 | 0 | 0
17739 | ПАО "Россети Сибирь" | "Алтайэнерго" | ТП-14-4-3 | 10/0,4 | 0.063 | 0.00032662 | 0 | 0
17740 | ПАО "Россети Сибирь" | "Алтайэнерго" | ТП-14-4-4 | 10/0,4 | 0.16 | 0.00032568 | 0 | 0
17741 | ПАО "Россети Сибирь" | "Алтайэнерго" | ТП-14-4-5 | 10/0,4 | 0.25 | 0.0011532 | 0 | 0
17742 | ПАО "Россети Сибирь" | "Алтайэнерго" | ТП-14-4-6 | 10/0,4 | 0.06 | 0.013537 | 0 | 0
17743 | ПАО "Россети Сибирь" | "Алтайэнерго" | ТП-14-4-7 | 10/0,4 | 0.25 | 0.00077568 | 0 | 0
17744 | ПАО "Россети Сибирь" | "Алтайэнерго" | ТП-14-4-9 | 10/0,4 | 0.16 | 0.00063437 | 0 | 0
17745 | ПАО "Россети Сибирь" | "Алтайэнерго" | ТП-14-5-1 | 10/0,4 | 0.25 | 0.00060246 | 0 | 0
17746 | ПАО "Россети Сибирь" | "Алтайэнерго" | ТП-14-5-10 | 10/0,4 | 0.063 | 0.0092816 | 0 | 0
17747 | ПАО "Россети Сибирь" | "Алтайэнерго" | ТП-14-5-11 | 10/0,4 | 0.063 | 0.0027344 | 0 | 0
17748 | ПАО "Россети Сибирь" | "Алтайэнерго" | ТП-14-5-12 | 10/0,4 | 0.16 | 0.00066646 | 0 | 0
17749 | ПАО "Россети Сибирь" | "Алтайэнерго" | ТП-14-5-13 | 10/0,4 | 0.1 | 0.00033701 | 0 | 0
17750 | ПАО "Россети Сибирь" | "Алтайэнерго" | ТП-14-5-14 | 10/0,4 | 0.03 | 0.00038638 | 0 | 0
17751 | ПАО "Россети Сибирь" | "Алтайэнерго" | ТП-14-5-2 | 10/0,4 | 0.063 | 0.0053272 | 0 | 0
17752 | ПАО "Россети Сибирь" | "Алтайэнерго" | ТП-14-5-3 | 10/0,4 | 0.16 | 0.03555 | 0 | 0
17753 | ПАО "Россети Сибирь" | "Алтайэнерго" | ТП-14-5-4 | 10/0,4 | 0.16 | 0.049635 | 0 | 0
17754 | ПАО "Россети Сибирь" | "Алтайэнерго" | ТП-14-5-5 | 10/0,4 | 0.16 | 0.024673 | 0 | 0
17755 | ПАО "Россети Сибирь" | "Алтайэнерго" | ТП-14-6-2 | 10/0,4 | 0.1 | 0.017692 | 0 | 0
17756 | ПАО "Россети Сибирь" | "Алтайэнерго" | ТП-14-6-3 | 10/0,4 | 0.16 | 0.021226 | 0 | 0
17757 | ПАО "Россети Сибирь" | "Алтайэнерго" | ТП-14-6-6 | 10/0,4 | 0.16 | 0.0018599 | 0 | 0
17758 | ПАО "Россети Сибирь" | "Алтайэнерго" | ТП-14-6-7 | 10/0,4 | 0.06 | 0.00048663 | 0 | 0
17759 | ПАО "Россети Сибирь" | "Алтайэнерго" | ТП-14-9-10 | 10/0,4 | 0.1 | 0.0022425 | 0 | 0
17760 | ПАО "Россети Сибирь" | "Алтайэнерго" | ТП-14-9-11 | 10/0,4 | 0.1 | 0.040219 | 0 | 0.0009
17761 | ПАО "Россети Сибирь" | "Алтайэнерго" | ТП-14-9-3 | 10/0,4 | 0.25 | 0.021485 | 0 | 0
17762 | ПАО "Россети Сибирь" | "Алтайэнерго" | ТП-14-9-4 | 10/0,4 | 0.25 | 0.04855 | 0 | 0
17763 | ПАО "Россети Сибирь" | "Алтайэнерго" | ТП-14-9-5 | 10/0,4 | 0.16 | 0.015284 | 0 | 0
17764 | ПАО "Россети Сибирь" | "Алтайэнерго" | ТП-14-9-6 | 10/0,4 | 0.063 | 0.0079258 | 0 | 0
17765 | ПАО "Россети Сибирь" | "Алтайэнерго" | ТП-14-9-8 | 10/0,4 | 0.16 | 0.058108 | 0 | 0
17766 | ПАО "Россети Сибирь" | "Алтайэнерго" | ТП-36-1-10 | 10/0,4 | 0.1 | 0.00032143 | 0 | 0
17767 | ПАО "Россети Сибирь" | "Алтайэнерго" | ТП-36-1-11 | 10/0,4 | 0.1 | 0.0056713 | 0 | 0
17768 | ПАО "Россети Сибирь" | "Алтайэнерго" | ТП-36-1-12 | 10/0,4 | 0.1 | 0.0034946 | 0 | 0
17769 | ПАО "Россети Сибирь" | "Алтайэнерго" | ТП-36-1-13 | 10/0,4 | 0.16 | 0.0090863 | 0 | 0
17770 | ПАО "Россети Сибирь" | "Алтайэнерго" | ТП-36-1-14 | 10/0,4 | 0.16 | 0.01792 | 0 | 0
17771 | ПАО "Россети Сибирь" | "Алтайэнерго" | ТП-36-1-15 | 10/0,4 | 0.4 | 0.0086873 | 0 | 0
17772 | ПАО "Россети Сибирь" | "Алтайэнерго" | ТП-36-1-18 | 10/0,4 | 0.063 | 0.0066146 | 0 | 0
17773 | ПАО "Россети Сибирь" | "Алтайэнерго" | ТП-36-1-21 | 10/0,4 | 0.1 | 0.01196 | 0 | 0
17774 | ПАО "Россети Сибирь" | "Алтайэнерго" | ТП-36-1-22 | 10/0,4 | 0.1 | 0.0016506 | 0 | 0
17775 | ПАО "Россети Сибирь" | "Алтайэнерго" | ТП-36-1-23 | 10/0,4 | 0.1 | 0.00031482 | 0 | 0
17776 | ПАО "Россети Сибирь" | "Алтайэнерго" | ТП-36-1-3 | 10/0,4 | 0.16 | 0.0032456 | 0 | 0
17777 | ПАО "Россети Сибирь" | "Алтайэнерго" | ТП-36-1-6 | 10/0,4 | 0.1 | 0.0042177 | 0 | 0
17778 | ПАО "Россети Сибирь" | "Алтайэнерго" | ТП-36-1-8 | 10/0,4 | 0.1 | 0.0073892 | 0 | 0
17779 | ПАО "Россети Сибирь" | "Алтайэнерго" | ТП-36-1-9 | 10/0,4 | 0.16 | 0.019109 | 0 | 0
17780 | ПАО "Россети Сибирь" | "Алтайэнерго" | ТП-36-3-10 | 10/0,4 | 0.16 | 0.0086337 | 0 | 0
17781 | ПАО "Россети Сибирь" | "Алтайэнерго" | ТП-36-3-12 | 10/0,4 | 0.06 | 0.015973 | 0 | 0
17782 | ПАО "Россети Сибирь" | "Алтайэнерго" | ТП-36-3-13 | 10/0,4 | 0.1 | 0.016936 | 0 | 0
17783 | ПАО "Россети Сибирь" | "Алтайэнерго" | ТП-36-3-14 | 10/0,4 | 0.16 | 0.0056516 | 0 | 0
17784 | ПАО "Россети Сибирь" | "Алтайэнерго" | ТП-36-3-15 | 10/0,4 | 0.063 | 0.0056258 | 0 | 0
17785 | ПАО "Россети Сибирь" | "Алтайэнерго" | ТП-36-3-16 | 10/0,4 | 0.16 | 0.00031766 | 0 | 0
17786 | ПАО "Россети Сибирь" | "Алтайэнерго" | ТП-36-3-17 | 10/0,4 | 0.16 | 0.021718 | 0 | 0
17787 | ПАО "Россети Сибирь" | "Алтайэнерго" | ТП-36-3-18 | 10/0,4 | 0.1 | 0.0070929 | 0 | 0
17788 | ПАО "Россети Сибирь" | "Алтайэнерго" | ТП-36-3-2 | 10/0,4 | 0.04 | 0.00032332 | 0 | 0
17789 | ПАО "Россети Сибирь" | "Алтайэнерго" | ТП-36-3-21 | 10/0,4 | 0.4 | 0.0070042 | 0 | 0
17790 | ПАО "Россети Сибирь" | "Алтайэнерго" | ТП-36-3-22 | 10/0,4 | 0.16 | 0.0081454 | 0 | 0
17791 | ПАО "Россети Сибирь" | "Алтайэнерго" | ТП-36-3-26 | 10/0,4 | 0.1 | 0.0048618 | 0 | 0
17792 | ПАО "Россети Сибирь" | "Алтайэнерго" | ТП-36-3-27 | 10/0,4 | 0.1 | 0.012749 | 0 | 0
17793 | ПАО "Россети Сибирь" | "Алтайэнерго" | ТП-36-3-30 | 10/0,4 | 0.063 | 0.00031577 | 0 | 0
17794 | ПАО "Россети Сибирь" | "Алтайэнерго" | ТП-36-3-4 | 10/0,4 | 0.063 | 0.00098412 | 0 | 0
17795 | ПАО "Россети Сибирь" | "Алтайэнерго" | ТП-36-3-6 | 10/0,4 | 0.06 | 0.00032946 | 0 | 0
17796 | ПАО "Россети Сибирь" | "Алтайэнерго" | ТП-36-3-7 | 10/0,4 | 0.16 | 0.021693 | 0 | 0
17797 | ПАО "Россети Сибирь" | "Алтайэнерго" | ТП-36-3-8 | 10/0,4 | 0.16 | 0.019001 | 0 | 0
17798 | ПАО "Россети Сибирь" | "Алтайэнерго" | ТП-36-3-9 | 10/0,4 | 0.06 | 0.020253 | 0 | 0
17799 | ПАО "Россети Сибирь" | "Алтайэнерго" | ТП-36-4-12 | 10/0,4 | 0.25 | 0.02397 | 0 | 0
17800 | ПАО "Россети Сибирь" | "Алтайэнерго" | ТП-36-4-13 | 10/0,4 | 0.4 | 0.020152 | 0 | 0
17801 | ПАО "Россети Сибирь" | "Алтайэнерго" | ТП-36-4-14 | 10/0,4 | 0.1 | 0.017039 | 0 | 0
17802 | ПАО "Россети Сибирь" | "Алтайэнерго" | ТП-36-4-15 | 10/0,4 | 0.1 | 0.0016964 | 0 | 0
17803 | ПАО "Россети Сибирь" | "Алтайэнерго" | ТП-36-4-16 | 10/0,4 | 0.16 | 0.015891 | 0 | 0
17804 | ПАО "Россети Сибирь" | "Алтайэнерго" | ТП-36-4-18 | 10/0,4 | 0.16 | 0.042239 | 0 | 0
17805 | ПАО "Россети Сибирь" | "Алтайэнерго" | ТП-36-4-19 | 10/0,4 | 0.16 | 0.036223 | 0 | 0
17806 | ПАО "Россети Сибирь" | "Алтайэнерго" | ТП-36-4-2 | 10/0,4 | 0.16 | 0.0045758 | 0 | 0
17807 | ПАО "Россети Сибирь" | "Алтайэнерго" | ТП-36-4-20 | 10/0,4 | 0.1 | 0.036988 | 0 | 0
17808 | ПАО "Россети Сибирь" | "Алтайэнерго" | ТП-36-4-21 | 10/0,4 | 0.063 | 0.0078912 | 0 | 0
17809 | ПАО "Россети Сибирь" | "Алтайэнерго" | ТП-36-4-5 | 10/0,4 | 0.16 | 0.0042126 | 0 | 0
17810 | ПАО "Россети Сибирь" | "Алтайэнерго" | ТП-36-4-4 | 10/0,4 | 0.1 | 0.0045752 | 0 | 0
17811 | ПАО "Россети Сибирь" | "Алтайэнерго" | ТП-36-4-24 | 10/0,4 | 0.1 | 0.0069416 | 0 | 0
17812 | ПАО "Россети Сибирь" | "Алтайэнерго" | ТП-36-4-25 | 10/0,4 | 0.063 | 0.0017241 | 0 | 0
17813 | ПАО "Россети Сибирь" | "Алтайэнерго" | ТП-36-4-6 | 10/0,4 | 0.25 | 0.011784 | 0 | 0
17814 | ПАО "Россети Сибирь" | "Алтайэнерго" | ТП-36-4-1 | 10/0,4 | 0.16 | 0.020566 | 0 | 0
17815 | ПАО "Россети Сибирь" | "Алтайэнерго" | ТП-36-4-10 | 10/0,4 | 0.16 | 0.044568 | 0 | 0
17816 | ПАО "Россети Сибирь" | "Алтайэнерго" | ТП-36-4-11 | 10/0,4 | 0.16 | 0.025972 | 0 | 0
17817 | ПАО "Россети Сибирь" | "Алтайэнерго" | ТП-44-1-10 | 10/0,4 | 0.06 | 0.016994 | 0 | 0
17818 | ПАО "Россети Сибирь" | "Алтайэнерго" | ТП-44-1-11 | 10/0,4 | 0.1 | 0.014989 | 0 | 0
17819 | ПАО "Россети Сибирь" | "Алтайэнерго" | ТП-44-1-12 | 10/0,4 | 0.1 | 0.013586 | 0 | 0
17820 | ПАО "Россети Сибирь" | "Алтайэнерго" | ТП-44-1-13 | 10/0,4 | 0.063 | 0.0056685 | 0 | 0
17821 | ПАО "Россети Сибирь" | "Алтайэнерго" | ТП-44-1-14 | 10/0,4 | 0.16 | 0.014671 | 0 | 0
17822 | ПАО "Россети Сибирь" | "Алтайэнерго" | ТП-44-1-15 | 10/0,4 | 0.25 | 0.0065284 | 0 | 0
17823 | ПАО "Россети Сибирь" | "Алтайэнерго" | ТП-44-1-17 | 10/0,4 | 0.25 | 0.0070045 | 0 | 0
17824 | ПАО "Россети Сибирь" | "Алтайэнерго" | ТП-44-1-19 | 10/0,4 | 0.25 | 0.013756 | 0 | 0
17825 | ПАО "Россети Сибирь" | "Алтайэнерго" | ТП-44-1-3 | 10/0,4 | 0.1 | 0.010257 | 0 | 0
17826 | ПАО "Россети Сибирь" | "Алтайэнерго" | ТП-44-1-2 | 10/0,4 | 0.1 | 0.0098922 | 0 | 0
17827 | ПАО "Россети Сибирь" | "Алтайэнерго" | ТП-44-1-4 | 10/0,4 | 0.16 | 0.0013489 | 0 | 0
17828 | ПАО "Россети Сибирь" | "Алтайэнерго" | ТП-44-1-5 | 10/0,4 | 0.1 | 0.0010895 | 0 | 0
17829 | ПАО "Россети Сибирь" | "Алтайэнерго" | ТП-44-1-6 | 10/0,4 | 0.16 | 0.0074235 | 0 | 0
17830 | ПАО "Россети Сибирь" | "Алтайэнерго" | ТП-44-1-7 | 10/0,4 | 0.1 | 0.012408 | 0 | 0
17831 | ПАО "Россети Сибирь" | "Алтайэнерго" | ТП-44-1-8 | 10/0,4 | 0.1 | 0.0070924 | 0 | 0
17832 | ПАО "Россети Сибирь" | "Алтайэнерго" | ТП-44-1-9 | 10/0,4 | 0.06 | 0.011636 | 0 | 0
17833 | ПАО "Россети Сибирь" | "Алтайэнерго" | ТП-44-4-1 | 10/0,4 | 0.06 | 0.00032332 | 0 | 0.036
17834 | ПАО "Россети Сибирь" | "Алтайэнерго" | ТП-44-4-2 | 10/0,4 | 0.06 | 0.0044109 | 0 | 0
17835 | ПАО "Россети Сибирь" | "Алтайэнерго" | ТП-44-4-3 | 10/0,4 | 0.16 | 0.019048 | 0 | 0
17836 | ПАО "Россети Сибирь" | "Алтайэнерго" | ТП-44-4-4 | 10/0,4 | 0.16 | 0.00097846 | 0 | 0
17837 | ПАО "Россети Сибирь" | "Алтайэнерго" | ТП-44-4-5 | 10/0,4 | 0.16 | 0.023753 | 0 | 0
17838 | ПАО "Россети Сибирь" | "Алтайэнерго" | ТП-44-4-7 | 10/0,4 | 0.16 | 0.00064664 | 0 | 0.09
17839 | ПАО "Россети Сибирь" | "Алтайэнерго" | ТП-44-5-1 | 10/0,4 | 0.1 | 0.0031965 | 0 | 0
17840 | ПАО "Россети Сибирь" | "Алтайэнерго" | ТП-44-4-8 | 10/0,4 | 0.16 | 0.02053 | 0 | 0
17841 | ПАО "Россети Сибирь" | "Алтайэнерго" | ТП-44-5-10 | 10/0,4 | 0.1 | 0.015402 | 0 | 0
17842 | ПАО "Россети Сибирь" | "Алтайэнерго" | ТП-44-5-11 | 10/0,4 | 0.06 | 0.00032002 | 0 | 0
17843 | ПАО "Россети Сибирь" | "Алтайэнерго" | ТП-44-5-2 | 10/0,4 | 0.1 | 0.00095627 | 0 | 0
17844 | ПАО "Россети Сибирь" | "Алтайэнерго" | ТП-44-5-3 | 10/0,4 | 0.06 | 0.017884 | 0 | 0
17845 | ПАО "Россети Сибирь" | "Алтайэнерго" | ТП-44-5-5 | 10/0,4 | 0.1 | 0.014677 | 0 | 0
17846 | ПАО "Россети Сибирь" | "Алтайэнерго" | ТП-44-5-4 | 10/0,4 | 0.16 | 0.0019561 | 0 | 0
17847 | ПАО "Россети Сибирь" | "Алтайэнерго" | ТП-44-5-6 | 10/0,4 | 0.06 | 0.008346 | 0 | 0
17848 | ПАО "Россети Сибирь" | "Алтайэнерго" | ТП-44-5-7 | 10/0,4 | 0.25 | 0.030084 | 0.0045 | 0
17849 | ПАО "Россети Сибирь" | "Алтайэнерго" | ТП-44-5-8 | 10/0,4 | 0.06 | 0.012229 | 0 | 0
17850 | ПАО "Россети Сибирь" | "Алтайэнерго" | ТП-44-5-9 | 10/0,4 | 0.25 | 0.00064192 | 0 | 0
17851 | ПАО "Россети Сибирь" | "Алтайэнерго" | ТП-44-6-1 | 10/0,4 | 0.1 | 0.013673 | 0 | 0
17852 | ПАО "Россети Сибирь" | "Алтайэнерго" | ТП-44-6-2 | 10/0,4 | 0.16 | 0.00097562 | 0 | 0
17853 | ПАО "Россети Сибирь" | "Алтайэнерго" | ТП-44-6-3 | 10/0,4 | 0.4 | 0.00064664 | 0 | 0
17854 | ПАО "Россети Сибирь" | "Алтайэнерго" | ТП-44-6-4 | 10/0,4 | 0.16 | 0.00064098 | 0 | 0
17855 | ПАО "Россети Сибирь" | "Алтайэнерго" | ТП-44-6-5 | 10/0,4 | 0.25 | 0.016123 | 0 | 0
17856 | ПАО "Россети Сибирь" | "Алтайэнерго" | ТП-12-1-1 | 10/0,4 | 0.1 | 0.016104 | 0 | 0
17857 | ПАО "Россети Сибирь" | "Алтайэнерго" | ТП-12-1-10 | 10/0,4 | 0.16 | 0.024419 | 0 | 0
17858 | ПАО "Россети Сибирь" | "Алтайэнерго" | ТП-12-1-11 | 10/0,4 | 0.1 | 0.0072939 | 0 | 0
17859 | ПАО "Россети Сибирь" | "Алтайэнерго" | ТП-12-1-12 | 10/0,4 | 0.063 | 0.0010181 | 0 | 0
17860 | ПАО "Россети Сибирь" | "Алтайэнерго" | ТП-12-1-15 | 10/0,4 | 0.16 | 0.011381 | 0 | 0
17861 | ПАО "Россети Сибирь" | "Алтайэнерго" | ТП-12-1-14 | 10/0,4 | 0.25 | 0.057689 | 0 | 0
17862 | ПАО "Россети Сибирь" | "Алтайэнерго" | ТП-12-1-17 | 10/0,4 | 0.1 | 0.012697 | 0 | 0.009
17863 | ПАО "Россети Сибирь" | "Алтайэнерго" | ТП-12-1-3 | 10/0,4 | 0.25 | 0.086692 | 0 | 0
17864 | ПАО "Россети Сибирь" | "Алтайэнерго" | ТП-12-1-4 | 10/0,4 | 0.1 | 0.0059058 | 0 | 0
17865 | ПАО "Россети Сибирь" | "Алтайэнерго" | ТП-12-1-5 | 10/0,4 | 0.1 | 0.0017708 | 0 | 0
17866 | ПАО "Россети Сибирь" | "Алтайэнерго" | ТП-12-1-6 | 10/0,4 | 0.16 | 0.019867 | 0 | 0
17867 | ПАО "Россети Сибирь" | "Алтайэнерго" | ТП-12-1-7 | 10/0,4 | 0.25 | 0.04701 | 0 | 0
17868 | ПАО "Россети Сибирь" | "Алтайэнерго" | ТП-12-1-8 | 10/0,4 | 0.25 | 0.017803 | 0 | 0
17869 | ПАО "Россети Сибирь" | "Алтайэнерго" | ТП-12-2-1 | 10/0,4 | 0.25 | 0.016967 | 0 | 0
17870 | ПАО "Россети Сибирь" | "Алтайэнерго" | ТП-12-2-2 | 10/0,4 | 0.1 | 0.015701 | 0 | 0
17871 | ПАО "Россети Сибирь" | "Алтайэнерго" | ТП-12-4-5 | 10/0,4 | 0.16 | 0.0018223 | 0 | 0
17872 | ПАО "Россети Сибирь" | "Алтайэнерго" | ТП-12-6-1 | 10/0,4 | 0.1 | 0.00030161 | 0 | 0
17873 | ПАО "Россети Сибирь" | "Алтайэнерго" | ТП-12-6-10 | 10/0,4 | 0.06 | 0.0077202 | 0 | 0
17874 | ПАО "Россети Сибирь" | "Алтайэнерго" | ТП-12-6-11 | 10/0,4 | 0.1 | 0.0025692 | 0 | 0
17875 | ПАО "Россети Сибирь" | "Алтайэнерго" | ТП-12-6-14 | 10/0,4 | 0.25 | 0.016691 | 0 | 0
17876 | ПАО "Россети Сибирь" | "Алтайэнерго" | ТП-12-6-15 | 10/0,4 | 0.06 | 0.010758 | 0 | 0
17877 | ПАО "Россети Сибирь" | "Алтайэнерго" | ТП-12-6-16 | 10/0,4 | 0.16 | 0.0031636 | 0 | 0
17878 | ПАО "Россети Сибирь" | "Алтайэнерго" | ТП-12-6-17 | 10/0,4 | 0.4 | 0.0070844 | 0 | 0
17879 | ПАО "Россети Сибирь" | "Алтайэнерго" | ТП-12-6-19 | 10/0,4 | 0.16 | 0.0023208 | 0 | 0
17880 | ПАО "Россети Сибирь" | "Алтайэнерго" | ТП-12-6-4 | 10/0,4 | 0.16 | 0.00032804 | 0 | 0
17881 | ПАО "Россети Сибирь" | "Алтайэнерго" | ТП-12-6-2 | 10/0,4 | 0.1 | 0.012029 | 0 | 0
17882 | ПАО "Россети Сибирь" | "Алтайэнерго" | ТП-12-6-6 | 10/0,4 | 0.1 | 0.0030516 | 0 | 0
17883 | ПАО "Россети Сибирь" | "Алтайэнерго" | ТП-12-6-9 | 10/0,4 | 0.1 | 0.0097289 | 0 | 0
17884 | ПАО "Россети Сибирь" | "Алтайэнерго" | ТП-23-10-1 | 10/0,4 | 0.063 | 0.0038264 | 0 | 0
17885 | ПАО "Россети Сибирь" | "Алтайэнерго" | ТП-23-1-1 | 10/0,4 | 0.16 | 0.00065797 | 0 | 0
17886 | ПАО "Россети Сибирь" | "Алтайэнерго" | ТП-23-12-10 | 10/0,4 | 0.16 | 0.046806 | 0 | 0
17887 | ПАО "Россети Сибирь" | "Алтайэнерго" | ТП-23-12-11 | 10/0,4 | 0.25 | 0.022812 | 0 | 0
17888 | ПАО "Россети Сибирь" | "Алтайэнерго" | ТП-23-12-12 | 10/0,4 | 0.16 | 0.043466 | 0 | 0
17889 | ПАО "Россети Сибирь" | "Алтайэнерго" | ТП-23-12-17 | 10/0,4 | 0.16 | 0.00068346 | 0 | 0
17890 | ПАО "Россети Сибирь" | "Алтайэнерго" | ТП-23-12-18 | 10/0,4 | 0.1 | 0.00033134 | 0 | 0
17891 | ПАО "Россети Сибирь" | "Алтайэнерго" | ТП-23-12-2 | 10/0,4 | 0.25 | 0.00032379 | 0 | 0
17892 | ПАО "Россети Сибирь" | "Алтайэнерго" | ТП-23-12-23 | 10/0,4 | 0.1 | 0.013727 | 0 | 0.0135
17893 | ПАО "Россети Сибирь" | "Алтайэнерго" | ТП-23-12-6 | 10/0,4 | 0.4 | 0.025289 | 0 | 0
17894 | ПАО "Россети Сибирь" | "Алтайэнерго" | ТП-23-12-7 | 10/0,4 | 0.16 | 0.0045333 | 0 | 0
17895 | ПАО "Россети Сибирь" | "Алтайэнерго" | ТП-23-12-8 | 10/0,4 | 0.25 | 0.022955 | 0 | 0
17896 | ПАО "Россети Сибирь" | "Алтайэнерго" | ТП-23-12-3 | 10/0,4 | 0.4 | 0.024179 | 0 | 0
17897 | ПАО "Россети Сибирь" | "Алтайэнерго" | ТП-23-17-3 | 10/0,4 | 0.16 | 0.029906 | 0 | 0
17898 | ПАО "Россети Сибирь" | "Алтайэнерго" | ТП-23-17-5 | 10/0,4 | 0.25 | 0.040476 | 0 | 0.0135
17899 | ПАО "Россети Сибирь" | "Алтайэнерго" | ТП-23-2-12 | 10/0,4 | 0.04 | 0.0022958 | 0 | 0
17900 | ПАО "Россети Сибирь" | "Алтайэнерго" | ТП-23-2-14 | 10/0,4 | 0.063 | 0.018667 | 0 | 0
17901 | ПАО "Россети Сибирь" | "Алтайэнерго" | ТП-23-2-13 | 10/0,4 | 0.063 | 0.0023907 | 0 | 0
17902 | ПАО "Россети Сибирь" | "Алтайэнерго" | ТП-23-2-15 | 10/0,4 | 0.1 | 0.01321 | 0 | 0
17903 | ПАО "Россети Сибирь" | "Алтайэнерго" | ТП-23-2-17 | 10/0,4 | 0.25 | 0.00093815 | 0 | 0
17904 | ПАО "Россети Сибирь" | "Алтайэнерго" | ТП-23-2-18 | 10/0,4 | 0.16 | 0.014869 | 0 | 0
17905 | ПАО "Россети Сибирь" | "Алтайэнерго" | ТП-23-2-19 | 10/0,4 | 0.25 | 0.0038929 | 0 | 0
17906 | ПАО "Россети Сибирь" | "Алтайэнерго" | ТП-23-2-5 | 10/0,4 | 0.1 | 0.00032285 | 0 | 0
17907 | ПАО "Россети Сибирь" | "Алтайэнерго" | ТП-23-2-2 | 10/0,4 | 0.1 | 0.024361 | 0 | 0
17908 | ПАО "Россети Сибирь" | "Алтайэнерго" | ТП-23-2-7 | 10/0,4 | 0.25 | 0.00083922 | 0 | 0
17909 | ПАО "Россети Сибирь" | "Алтайэнерго" | ТП-23-2-8 | 10/0,4 | 0.063 | 0.0084757 | 0 | 0
17910 | ПАО "Россети Сибирь" | "Алтайэнерго" | ТП-23-2-9 | 10/0,4 | 0.16 | 0.010428 | 0 | 0
17911 | ПАО "Россети Сибирь" | "Алтайэнерго" | ТП-23-8-1 | 10/0,4 | 0.4 | 0.1731 | 0 | 0
17912 | ПАО "Россети Сибирь" | "Алтайэнерго" | ТП-23-8-11 | 10/0,4 | 0.25 | 0.06075 | 0 | 0
17913 | ПАО "Россети Сибирь" | "Алтайэнерго" | ТП-23-8-12 | 10/0,4 | 0.25 | 0.036961 | 0 | 0
17914 | ПАО "Россети Сибирь" | "Алтайэнерго" | ТП-23-8-14 | 10/0,4 | 0.16 | 0.00098695 | 0 | 0
17915 | ПАО "Россети Сибирь" | "Алтайэнерго" | ТП-23-8-15 | 10/0,4 | 0.4 | 0.033454 | 0 | 0
17916 | ПАО "Россети Сибирь" | "Алтайэнерго" | ТП-23-8-20 | 10/0,4 | 0.4 | 0.094839 | 0 | 0
17917 | ПАО "Россети Сибирь" | "Алтайэнерго" | ТП-23-8-22 | 10/0,4 | 0.25 | 0.042838 | 0 | 0
17918 | ПАО "Россети Сибирь" | "Алтайэнерго" | ТП-23-8-24 | 10/0,4 | 0.1 | 0.0027251 | 0 | 0
17919 | ПАО "Россети Сибирь" | "Алтайэнерго" | ТП-23-8-27 | 10/0,4 | 0.16 | 0.069392 | 0 | 0
17920 | ПАО "Россети Сибирь" | "Алтайэнерго" | ТП-23-8-28 | 10/0,4 | 0.1 | 0.00032662 | 0 | 0
17921 | ПАО "Россети Сибирь" | "Алтайэнерго" | ТП-23-8-7 | 10/0,4 | 0.063 | 0.029207 | 0 | 0
17922 | ПАО "Россети Сибирь" | "Алтайэнерго" | ТП-23-8-9 | 10/0,4 | 0.4 | 0.067288 | 0 | 0
17923 | ПАО "Россети Сибирь" | "Алтайэнерго" | ТП-41-1-1 | 10/0,4 | 0.1 | 0.01595 | 0 | 0
17924 | ПАО "Россети Сибирь" | "Алтайэнерго" | ТП-41-1-11 | 10/0,4 | 0.25 | 0.0096693 | 0 | 0
17925 | ПАО "Россети Сибирь" | "Алтайэнерго" | ТП-41-1-2 | 10/0,4 | 0.25 | 0.0068251 | 0 | 0
17926 | ПАО "Россети Сибирь" | "Алтайэнерго" | ТП-41-1-3 | 10/0,4 | 0.1 | 0.01465 | 0 | 0
17927 | ПАО "Россети Сибирь" | "Алтайэнерго" | ТП-41-1-5 | 10/0,4 | 0.063 | 0.0034146 | 0 | 0
17928 | ПАО "Россети Сибирь" | "Алтайэнерго" | ТП-41-1-7 | 10/0,4 | 0.063 | 0.0026369 | 0 | 0
17929 | ПАО "Россети Сибирь" | "Алтайэнерго" | ТП-41-1-8 | 10/0,4 | 0.16 | 0.011767 | 0 | 0
17930 | ПАО "Россети Сибирь" | "Алтайэнерго" | ТП-41-2-1 | 10/0,4 | 0.25 | 0.0065255 | 0 | 0
17931 | ПАО "Россети Сибирь" | "Алтайэнерго" | ТП-41-2-10 | 10/0,4 | 0.1 | 0.0081221 | 0 | 0
17932 | ПАО "Россети Сибирь" | "Алтайэнерго" | ТП-41-2-13 | 10/0,4 | 0.1 | 0.0050051 | 0 | 0
17933 | ПАО "Россети Сибирь" | "Алтайэнерго" | ТП-41-2-18 | 10/0,4 | 0.1 | 0.02621 | 0 | 0
17934 | ПАО "Россети Сибирь" | "Алтайэнерго" | ТП-41-2-19 | 10/0,4 | 0.4 | 0.05266 | 0 | 0
17935 | ПАО "Россети Сибирь" | "Алтайэнерго" | ТП-41-2-2 | 10/0,4 | 0.25 | 0.022776 | 0 | 0
17936 | ПАО "Россети Сибирь" | "Алтайэнерго" | ТП-41-2-20 | 10/0,4 | 0.25 | 0.012445 | 0 | 0
17937 | ПАО "Россети Сибирь" | "Алтайэнерго" | ТП-41-2-22 | 10/0,4 | 0.1 | 0.015654 | 0 | 0
17938 | ПАО "Россети Сибирь" | "Алтайэнерго" | ТП-41-2-23 | 10/0,4 | 0.1 | 0.031828 | 0 | 0
17939 | ПАО "Россети Сибирь" | "Алтайэнерго" | ТП-41-2-25 | 10/0,4 | 0.16 | 0.00097846 | 0 | 0
17940 | ПАО "Россети Сибирь" | "Алтайэнерго" | ТП-41-2-26 | 10/0,4 | 0.4 | 0.029195 | 0 | 0
17941 | ПАО "Россети Сибирь" | "Алтайэнерго" | ТП-41-2-3 | 10/0,4 | 0.63 | 0.0026882 | 0 | 0
17942 | ПАО "Россети Сибирь" | "Алтайэнерго" | ТП-41-2-4 | 10/0,4 | 0.16 | 0.016196 | 0 | 0
17943 | ПАО "Россети Сибирь" | "Алтайэнерго" | ТП-41-2-8 | 10/0,4 | 0.25 | 0.038628 | 0 | 0
17944 | ПАО "Россети Сибирь" | "Алтайэнерго" | ТП-41-2-9 | 10/0,4 | 0.1 | 0.033847 | 0 | 0
17945 | ПАО "Россети Сибирь" | "Алтайэнерго" | ТП-41-3-1 | 10/0,4 | 0.06 | 0.00032946 | 0 | 0
17946 | ПАО "Россети Сибирь" | "Алтайэнерго" | ТП-41-3-11 | 10/0,4 | 0.16 | 0.013275 | 0 | 0
17947 | ПАО "Россети Сибирь" | "Алтайэнерго" | ТП-41-3-12 | 10/0,4 | 0.063 | 0.00032757 | 0 | 0
17948 | ПАО "Россети Сибирь" | "Алтайэнерго" | ТП-41-3-2 | 10/0,4 | 0.25 | 0.00065136 | 0 | 0
17949 | ПАО "Россети Сибирь" | "Алтайэнерго" | ТП-41-3-3 | 10/0,4 | 0.16 | 0.00065514 | 0 | 0
17950 | ПАО "Россети Сибирь" | "Алтайэнерго" | ТП-41-3-4 | 10/0,4 | 0.16 | 0.00032946 | 0 | 0
17951 | ПАО "Россети Сибирь" | "Алтайэнерго" | ТП-41-3-5 | 10/0,4 | 0.1 | 0.011919 | 0 | 0
17952 | ПАО "Россети Сибирь" | "Алтайэнерго" | ТП-41-3-6 | 10/0,4 | 0.063 | 0.0029328 | 0 | 0
17953 | ПАО "Россети Сибирь" | "Алтайэнерго" | ТП-41-3-7 | 10/0,4 | 0.25 | 0.00097987 | 0 | 0
17954 | ПАО "Россети Сибирь" | "Алтайэнерго" | ТП-41-3-8 | 10/0,4 | 0.16 | 0.01342 | 0 | 0
17955 | ПАО "Россети Сибирь" | "Алтайэнерго" | ТП-41-3-9 | 10/0,4 | 0.25 | 0.0013512 | 0 | 0
17956 | ПАО "Россети Сибирь" | "Алтайэнерго" | ТП-41-4-3 | 10/0,4 | 0.025 | 0.00033984 | 0 | 0
17957 | ПАО "Россети Сибирь" | "Алтайэнерго" | ТП-41-4-4 | 10/0,4 | 0.06 | 0.00065891 | 0 | 0
17958 | ПАО "Россети Сибирь" | "Алтайэнерго" | ТП-41-4-6 | 10/0,4 | 0.16 | 0.00034031 | 0 | 0
17959 | ПАО "Россети Сибирь" | "Алтайэнерго" | ТП-41-4-7 | 10/0,4 | 0.063 | 0.00032757 | 0 | 0
17960 | ПАО "Россети Сибирь" | "Алтайэнерго" | ТП-41-5-12 | 10/0,4 | 0.063 | 0.00049381 | 0 | 0
17961 | ПАО "Россети Сибирь" | "Алтайэнерго" | ТП-41-5-13 | 10/0,4 | 0.063 | 0.0046982 | 0 | 0
17962 | ПАО "Россети Сибирь" | "Алтайэнерго" | ТП-41-5-14 | 10/0,4 | 0.063 | 0.00032993 | 0 | 0
17963 | ПАО "Россети Сибирь" | "Алтайэнерго" | ТП-41-5-2 | 10/0,4 | 0.25 | 0.010114 | 0 | 0
17964 | ПАО "Россети Сибирь" | "Алтайэнерго" | ТП-41-5-3 | 10/0,4 | 0.16 | 0.012659 | 0 | 0
17965 | ПАО "Россети Сибирь" | "Алтайэнерго" | ТП-41-5-4 | 10/0,4 | 0.16 | 0.045509 | 0 | 0.0045
17966 | ПАО "Россети Сибирь" | "Алтайэнерго" | ТП-41-5-5 | 10/0,4 | 0.25 | 0.0059257 | 0 | 0
17967 | ПАО "Россети Сибирь" | "Алтайэнерго" | ТП-41-5-6 | 10/0,4 | 0.063 | 0.0055335 | 0 | 0
17968 | ПАО "Россети Сибирь" | "Алтайэнерго" | ТП-41-5-9 | 10/0,4 | 0.25 | 0.044957 | 0 | 0
17969 | ПАО "Россети Сибирь" | "Алтайэнерго" | ТП-41-6-2 | 10/0,4 | 0.16 | 0.00033984 | 0 | 0
17970 | ПАО "Россети Сибирь" | "Алтайэнерго" | ТП-41-6-3 | 10/0,4 | 0.1 | 0.0061286 | 0 | 0
17971 | ПАО "Россети Сибирь" | "Алтайэнерго" | ТП-41-6-6 | 10/0,4 | 0.063 | 0.00033984 | 0 | 0
17972 | ПАО "Россети Сибирь" | "Алтайэнерго" | ТП-57-1-3 | 10/0,4 | 0.063 | 0.011559 | 0 | 0
17973 | ПАО "Россети Сибирь" | "Алтайэнерго" | ТП-57-2-1 | 10/0,4 | 0.16 | 0.012912 | 0 | 0
17974 | ПАО "Россети Сибирь" | "Алтайэнерго" | ТП-57-2-10 | 10/0,4 | 0.1 | 0.0052226 | 0 | 0.0045
17975 | ПАО "Россети Сибирь" | "Алтайэнерго" | ТП-57-2-11 | 10/0,4 | 0.1 | 0.018123 | 0 | 0
17976 | ПАО "Россети Сибирь" | "Алтайэнерго" | ТП-57-2-13 | 10/0,4 | 0.1 | 0.0006287 | 0 | 0
17977 | ПАО "Россети Сибирь" | "Алтайэнерго" | ТП-57-2-2 | 10/0,4 | 0.1 | 0.0030748 | 0 | 0
17978 | ПАО "Россети Сибирь" | "Алтайэнерго" | ТП-57-2-3 | 10/0,4 | 0.16 | 0.0038041 | 0 | 0
17979 | ПАО "Россети Сибирь" | "Алтайэнерго" | ТП-57-2-4 | 10/0,4 | 0.1 | 0.00098148 | 0 | 0
17980 | ПАО "Россети Сибирь" | "Алтайэнерго" | ТП-57-2-8 | 10/0,4 | 0.1 | 0.0040752 | 0 | 0
17981 | ПАО "Россети Сибирь" | "Алтайэнерго" | ТП-57-2-9 | 10/0,4 | 0.16 | 0.0040733 | 0 | 0
17982 | ПАО "Россети Сибирь" | "Алтайэнерго" | ТП-57-3-1 | 10/0,4 | 0.16 | 0.011478 | 0 | 0
17983 | ПАО "Россети Сибирь" | "Алтайэнерго" | ТП-57-3-2 | 10/0,4 | 0.1 | 0.0036697 | 0 | 0
17984 | ПАО "Россети Сибирь" | "Алтайэнерго" | ТП-57-3-3 | 10/0,4 | 0.1 | 0.010524 | 0 | 0
17985 | ПАО "Россети Сибирь" | "Алтайэнерго" | ТП-57-3-4 | 10/0,4 | 0.16 | 0.014496 | 0 | 0
17986 | ПАО "Россети Сибирь" | "Алтайэнерго" | ТП-57-3-5 | 10/0,4 | 0.063 | 0.0053485 | 0 | 0
17987 | ПАО "Россети Сибирь" | "Алтайэнерго" | ТП-57-7-1 | 10/0,4 | 0.063 | 0.0012063 | 0 | 0
17988 | ПАО "Россети Сибирь" | "Алтайэнерго" | ТП-57-7-10 | 10/0,4 | 0.1 | 0.001181 | 0 | 0
17989 | ПАО "Россети Сибирь" | "Алтайэнерго" | ТП-57-7-12 | 10/0,4 | 0.1 | 0.0022481 | 0 | 0
17990 | ПАО "Россети Сибирь" | "Алтайэнерго" | ТП-57-7-13 | 10/0,4 | 0.1 | 0.00033701 | 0 | 0
17991 | ПАО "Россети Сибирь" | "Алтайэнерго" | ТП-57-7-14 | 10/0,4 | 0.063 | 0.016833 | 0 | 0
17992 | ПАО "Россети Сибирь" | "Алтайэнерго" | ТП-57-7-2 | 10/0,4 | 0.25 | 0.0010195 | 0 | 0
17993 | ПАО "Россети Сибирь" | "Алтайэнерго" | ТП-57-7-7 | 10/0,4 | 0.1 | 0.00034126 | 0 | 0
17994 | ПАО "Россети Сибирь" | "Алтайэнерго" | ТП-57-7-9 | 10/0,4 | 0.1 | 0.0018866 | 0 | 0
17995 | ПАО "Россети Сибирь" | "Алтайэнерго" | ТП-66-1-1 | 10/0,4 | 0.16 | 0.062835 | 0 | 0
17996 | ПАО "Россети Сибирь" | "Алтайэнерго" | ТП-66-1-2 | 10/0,4 | 0.4 | 0.042192 | 0 | 0
17997 | ПАО "Россети Сибирь" | "Алтайэнерго" | ТП-66-1-3 | 10/0,4 | 0.16 | 0.0071668 | 0 | 0
17998 | ПАО "Россети Сибирь" | "Алтайэнерго" | ТП-66-1-4 | 10/0,4 | 0.4 | 0.07362 | 0 | 0
17999 | ПАО "Россети Сибирь" | "Алтайэнерго" | ТП-66-2-10 | 10/0,4 | 0.063 | 0.0012969 | 0 | 0
18000 | ПАО "Россети Сибирь" | "Алтайэнерго" | ТП-66-2-4 | 10/0,4 | 0.25 | 0.0042521 | 0 | 0
18001 | ПАО "Россети Сибирь" | "Алтайэнерго" | ТП-66-2-8 | 10/0,4 | 0.1 | 0.0055921 | 0 | 0
18002 | ПАО "Россети Сибирь" | "Алтайэнерго" | ТП-66-4-1 | 10/0,4 | 0.16 | 0.002388 | 0 | 0
18003 | ПАО "Россети Сибирь" | "Алтайэнерго" | ТП-66-4-2 | 10/0,4 | 0.1 | 0.080287 | 0 | 0
18004 | ПАО "Россети Сибирь" | "Алтайэнерго" | ТП-66-4-3 | 10/0,4 | 0.25 | 0.060332 | 0 | 0
18005 | ПАО "Россети Сибирь" | "Алтайэнерго" | ТП-66-4-5 | 10/0,4 | 0.16 | 0.045372 | 0 | 0
18006 | ПАО "Россети Сибирь" | "Алтайэнерго" | ТП-66-4-7 | 10/0,4 | 0.1 | 0.034211 | 0 | 0
18007 | ПАО "Россети Сибирь" | "Алтайэнерго" | ТП-66-4-8 | 10/0,4 | 0.25 | 0.053496 | 0 | 0
18008 | ПАО "Россети Сибирь" | "Алтайэнерго" | ТП-66-4-9 | 10/0,4 | 0.063 | 0.011975 | 0 | 0
18009 | ПАО "Россети Сибирь" | "Алтайэнерго" | ТП-27-8-1 | 10/0,4 | 0.32 | 0.00014896 | 0 | 0
18010 | ПАО "Россети Сибирь" | "Алтайэнерго" | ТП-27-1-1 | 10/0,4 | 0.16 | 0.0014226 | 0 | 0
18011 | ПАО "Россети Сибирь" | "Алтайэнерго" | ТП-27-1-2 | 10/0,4 | 0.16 | 0.013454 | 0 | 0
18012 | ПАО "Россети Сибирь" | "Алтайэнерго" | ТП-27-1-4 | 10/0,4 | 0.063 | 0.012942 | 0 | 0
18013 | ПАО "Россети Сибирь" | "Алтайэнерго" | ТП-27-2-1 | 10/0,4 | 0.063 | 0.0079051 | 0 | 0
18014 | ПАО "Россети Сибирь" | "Алтайэнерго" | ТП-27-2-12 | 10/0,4 | 0.16 | 0.019585 | 0 | 0
18015 | ПАО "Россети Сибирь" | "Алтайэнерго" | ТП-27-2-2 | 10/0,4 | 0.16 | 0.0020756 | 0 | 0
18016 | ПАО "Россети Сибирь" | "Алтайэнерго" | ТП-27-2-3 | 10/0,4 | 0.16 | 0.0022163 | 0 | 0
18017 | ПАО "Россети Сибирь" | "Алтайэнерго" | ТП-27-2-4 | 10/0,4 | 0.16 | 0.00013367 | 0 | 0.009
18018 | ПАО "Россети Сибирь" | "Алтайэнерго" | ТП-27-2-6 | 10/0,4 | 0.1 | 0.00015189 | 0 | 0
18019 | ПАО "Россети Сибирь" | "Алтайэнерго" | ТП-27-2-8 | 10/0,4 | 0.1 | 0.0076072 | 0 | 0
18020 | ПАО "Россети Сибирь" | "Алтайэнерго" | ТП-27-8-11 | 10/0,4 | 0.063 | 6.797e-05 | 0 | 0
18021 | ПАО "Россети Сибирь" | "Алтайэнерго" | ТП-27-8-2 | 10/0,4 | 0.16 | 0.0054964 | 0 | 0
18022 | ПАО "Россети Сибирь" | "Алтайэнерго" | ТП-27-8-4 | 10/0,4 | 0.16 | 0.0064637 | 0 | 0
18023 | ПАО "Россети Сибирь" | "Алтайэнерго" | ТП-27-8-6 | 10/0,4 | 0.063 | 0.0070215 | 0 | 0
18024 | ПАО "Россети Сибирь" | "Алтайэнерго" | ТП-27-8-5 | 10/0,4 | 0.25 | 0.0034992 | 0 | 0
18025 | ПАО "Россети Сибирь" | "Алтайэнерго" | ТП-27-8-7 | 10/0,4 | 0.1 | 0.0030129 | 0 | 0
18026 | ПАО "Россети Сибирь" | "Алтайэнерго" | ТП-34-1-1 | 10/0,4 | 0.16 | 0.0044599 | 0 | 0
18027 | ПАО "Россети Сибирь" | "Алтайэнерго" | ТП-34-1-2 | 10/0,4 | 0.16 | 0.0055267 | 0 | 0
18028 | ПАО "Россети Сибирь" | "Алтайэнерго" | ТП-34-1-4 | 10/0,4 | 0.1 | 0.0019427 | 0 | 0
18029 | ПАО "Россети Сибирь" | "Алтайэнерго" | ТП-34-1-5 | 10/0,4 | 0.16 | 0.0073777 | 0 | 0
18030 | ПАО "Россети Сибирь" | "Алтайэнерго" | ТП-34-1-6 | 10/0,4 | 0.16 | 0.001159 | 0 | 0
18031 | ПАО "Россети Сибирь" | "Алтайэнерго" | ТП-34-2-1 | 10/0,4 | 0.16 | 0.0083504 | 0 | 0
18032 | ПАО "Россети Сибирь" | "Алтайэнерго" | ТП-34-2-4 | 10/0,4 | 0.1 | 0 | 0 | 0
18033 | ПАО "Россети Сибирь" | "Алтайэнерго" | ТП-34-3-1 | 10/0,4 | 0.1 | 0.012996 | 0 | 0
18034 | ПАО "Россети Сибирь" | "Алтайэнерго" | ТП-34-3-2 | 10/0,4 | 0.16 | 0.0002056 | 0 | 0
18035 | ПАО "Россети Сибирь" | "Алтайэнерго" | ТП-34-3-3 | 10/0,4 | 0.04 | 0.0045848 | 0 | 0
18036 | ПАО "Россети Сибирь" | "Алтайэнерго" | ТП-34-3-5 | 10/0,4 | 0.16 | 0.011949 | 0 | 0
18037 | ПАО "Россети Сибирь" | "Алтайэнерго" | ТП-34-3-8 | 10/0,4 | 0.063 | 0.0015818 | 0 | 0
18038 | ПАО "Россети Сибирь" | "Алтайэнерго" | ТП-34-4-1 | 10/0,4 | 0.1 | 0.026017 | 0 | 0
18039 | ПАО "Россети Сибирь" | "Алтайэнерго" | ТП-34-4-2 | 10/0,4 | 0.063 | 0.017193 | 0 | 0
18040 | ПАО "Россети Сибирь" | "Алтайэнерго" | ТП-34-4-6 | 10/0,4 | 0.25 | 0.028863 | 0 | 0
18041 | ПАО "Россети Сибирь" | "Алтайэнерго" | ТП-34-4-7 | 10/0,4 | 0.16 | 0.016348 | 0 | 0.0045
18042 | ПАО "Россети Сибирь" | "Алтайэнерго" | ТП-34-4-8 | 10/0,4 | 0.16 | 0.019423 | 0 | 0
18043 | ПАО "Россети Сибирь" | "Алтайэнерго" | ТП-34-4-9 | 10/0,4 | 0.1 | 0.0048555 | 0 | 0
18044 | ПАО "Россети Сибирь" | "Алтайэнерго" | ТП-40-1-3 | 10/0,4 | 0.1 | 6.306e-05 | 0 | 0
18045 | ПАО "Россети Сибирь" | "Алтайэнерго" | ТП-40-1-7 | 10/0,4 | 0.063 | 0.0001518 | 0 | 0
18046 | ПАО "Россети Сибирь" | "Алтайэнерго" | ТП-40-2-1 | 10/0,4 | 0.1 | 0.012471 | 0 | 0
18047 | ПАО "Россети Сибирь" | "Алтайэнерго" | ТП-40-2-12 | 10/0,4 | 0.16 | 0.00095561 | 0 | 0
18048 | ПАО "Россети Сибирь" | "Алтайэнерго" | ТП-40-2-2 | 10/0,4 | 0.1 | 0.0046142 | 0 | 0
18049 | ПАО "Россети Сибирь" | "Алтайэнерго" | ТП-40-2-3 | 10/0,4 | 0.1 | 0.0028577 | 0 | 0
18050 | ПАО "Россети Сибирь" | "Алтайэнерго" | ТП-40-2-6 | 10/0,4 | 0.16 | 0.0039661 | 0 | 0
18051 | ПАО "Россети Сибирь" | "Алтайэнерго" | ТП-40-2-7 | 10/0,4 | 0.063 | 0.0065195 | 0 | 0
18052 | ПАО "Россети Сибирь" | "Алтайэнерго" | ТП-40-2-8 | 10/0,4 | 0.16 | 0.0048642 | 0 | 0
18053 | ПАО "Россети Сибирь" | "Алтайэнерго" | ТП-40-3-1 | 10/0,4 | 0.16 | 0.023031 | 0 | 0
18054 | ПАО "Россети Сибирь" | "Алтайэнерго" | ТП-40-3-2 | 10/0,4 | 0.16 | 0.0033995 | 0 | 0
18055 | ПАО "Россети Сибирь" | "Алтайэнерго" | ТП-40-3-3 | 10/0,4 | 0.16 | 0.020613 | 0 | 0
18056 | ПАО "Россети Сибирь" | "Алтайэнерго" | ТП-40-5-3 | 10/0,4 | 0.16 | 0.0037468 | 0 | 0
18057 | ПАО "Россети Сибирь" | "Алтайэнерго" | ТП-40-5-5 | 10/0,4 | 0.1 | 0.00040139 | 0 | 0
18058 | ПАО "Россети Сибирь" | "Алтайэнерго" | ТП-46-1-1 | 10/0,4 | 0.1 | 0.003526 | 0 | 0
18059 | ПАО "Россети Сибирь" | "Алтайэнерго" | ТП-46-1-10 | 10/0,4 | 0.063 | 0.0060237 | 0 | 0
18060 | ПАО "Россети Сибирь" | "Алтайэнерго" | ТП-46-1-2 | 10/0,4 | 0.1 | 0 | 0 | 0
18061 | ПАО "Россети Сибирь" | "Алтайэнерго" | ТП-46-1-3 | 10/0,4 | 0.16 | 0.016522 | 0 | 0
18062 | ПАО "Россети Сибирь" | "Алтайэнерго" | ТП-46-1-4 | 10/0,4 | 0.16 | 0.0097544 | 0 | 0
18063 | ПАО "Россети Сибирь" | "Алтайэнерго" | ТП-46-1-5 | 10/0,4 | 0.1 | 0.015989 | 0 | 0
18064 | ПАО "Россети Сибирь" | "Алтайэнерго" | ТП-46-1-6 | 10/0,4 | 0.16 | 0.012847 | 0 | 0
18065 | ПАО "Россети Сибирь" | "Алтайэнерго" | ТП-46-1-7 | 10/0,4 | 0.1 | 0.0072264 | 0 | 0
18066 | ПАО "Россети Сибирь" | "Алтайэнерго" | ТП-46-1-8 | 10/0,4 | 0.16 | 0.01765 | 0 | 0
18067 | ПАО "Россети Сибирь" | "Алтайэнерго" | ТП-46-1-9 | 10/0,4 | 0.1 | 0.0098695 | 0 | 0
18068 | ПАО "Россети Сибирь" | "Алтайэнерго" | ТП-46-3-1 | 10/0,4 | 0.063 | 0.0077724 | 0 | 0
18069 | ПАО "Россети Сибирь" | "Алтайэнерго" | ТП-46-4-1 | 10/0,4 | 0.1 | 0 | 0 | 0
18070 | ПАО "Россети Сибирь" | "Алтайэнерго" | ТП-46-4-3 | 10/0,4 | 0.16 | 0.0041374 | 0 | 0
18071 | ПАО "Россети Сибирь" | "Алтайэнерго" | ТП-46-4-4 | 10/0,4 | 0.1 | 0.0039727 | 0 | 0
18072 | ПАО "Россети Сибирь" | "Алтайэнерго" | ТП-46-4-5 | 10/0,4 | 0.1 | 0.0010073 | 0 | 0
18073 | ПАО "Россети Сибирь" | "Алтайэнерго" | ТП-46-5-2 | 10/0,4 | 0.063 | 0.0032312 | 0 | 0
18074 | ПАО "Россети Сибирь" | "Алтайэнерго" | ТП-46-5-3 | 10/0,4 | 0.16 | 0.014477 | 0 | 0
18075 | ПАО "Россети Сибирь" | "Алтайэнерго" | ТП-48-2-1 | 10/0,4 | 0.63 | 0.006307 | 0 | 0
18076 | ПАО "Россети Сибирь" | "Алтайэнерго" | ТП-48-3-1 | 10/0,4 | 0.1 | 0.014385 | 0 | 0
18077 | ПАО "Россети Сибирь" | "Алтайэнерго" | ТП-48-3-2 | 10/0,4 | 0.16 | 0.020474 | 0 | 0
18078 | ПАО "Россети Сибирь" | "Алтайэнерго" | ТП-48-3-3 | 10/0,4 | 0.063 | 0.015921 | 0 | 0
18079 | ПАО "Россети Сибирь" | "Алтайэнерго" | ТП-48-3-5 | 10/0,4 | 0.16 | 0.0041004 | 0 | 0
18080 | ПАО "Россети Сибирь" | "Алтайэнерго" | ТП-48-3-6 | 10/0,4 | 0.063 | 0.017638 | 0 | 0
18081 | ПАО "Россети Сибирь" | "Алтайэнерго" | ТП-48-3-7 | 10/0,4 | 0.25 | 0.016158 | 0 | 0
18082 | ПАО "Россети Сибирь" | "Алтайэнерго" | ТП-48-3-8 | 10/0,4 | 0.1 | 0.011427 | 0 | 0
18083 | ПАО "Россети Сибирь" | "Алтайэнерго" | ТП-48-4-1 | 10/0,4 | 0.063 | 0.0014507 | 0 | 0
18084 | ПАО "Россети Сибирь" | "Алтайэнерго" | ТП-48-4-4 | 10/0,4 | 0.1 | 0 | 0 | 0
18085 | ПАО "Россети Сибирь" | "Алтайэнерго" | ТП-48-5-6 | 10/0,4 | 0.16 | 0.0010574 | 0 | 0
18086 | ПАО "Россети Сибирь" | "Алтайэнерго" | ТП-48-6-5 | 10/0,4 | 0.1 | 0 | 0 | 0
18087 | ПАО "Россети Сибирь" | "Алтайэнерго" | ТП-55-1-1 | 10/0,4 | 0.063 | 0.0093733 | 0 | 0
18088 | ПАО "Россети Сибирь" | "Алтайэнерго" | ТП-55-1-2 | 10/0,4 | 0.1 | 0.0020134 | 0 | 0
18089 | ПАО "Россети Сибирь" | "Алтайэнерго" | ТП-55-1-3 | 10/0,4 | 0.1 | 0.0071775 | 0 | 0
18090 | ПАО "Россети Сибирь" | "Алтайэнерго" | ТП-55-1-4 | 10/0,4 | 0.1 | 0.0026016 | 0 | 0
18091 | ПАО "Россети Сибирь" | "Алтайэнерго" | ТП-55-2-1 | 10/0,4 | 0.16 | 0.013058 | 0 | 0
18092 | ПАО "Россети Сибирь" | "Алтайэнерго" | ТП-55-2-2 | 10/0,4 | 0.1 | 0.010716 | 0 | 0
18093 | ПАО "Россети Сибирь" | "Алтайэнерго" | ТП-55-2-3 | 10/0,4 | 0.1 | 0.005156 | 0 | 0
18094 | ПАО "Россети Сибирь" | "Алтайэнерго" | ТП-55-2-4 | 10/0,4 | 0.063 | 0.0066748 | 0 | 0
18095 | ПАО "Россети Сибирь" | "Алтайэнерго" | ТП-55-2-6 | 10/0,4 | 0.4 | 0.027254 | 0 | 0
18096 | ПАО "Россети Сибирь" | "Алтайэнерго" | ТП-55-2-5 | 10/0,4 | 0.4 | 0 | 0 | 0
18097 | ПАО "Россети Сибирь" | "Алтайэнерго" | ТП-55-2-7 | 10/0,4 | 0.16 | 0.008384 | 0 | 0
18098 | ПАО "Россети Сибирь" | "Алтайэнерго" | ТП-55-3-1 | 10/0,4 | 0.063 | 0.0020061 | 0 | 0
18099 | ПАО "Россети Сибирь" | "Алтайэнерго" | ТП-55-3-2 | 10/0,4 | 0.04 | 0.00015397 | 0 | 0
18100 | ПАО "Россети Сибирь" | "Алтайэнерго" | ТП-55-3-3 | 10/0,4 | 0.063 | 0.0003102 | 0 | 0
18101 | ПАО "Россети Сибирь" | "Алтайэнерго" | ТП-55-4-1 | 10/0,4 | 0.1 | 0.0082886 | 0 | 0
18102 | ПАО "Россети Сибирь" | "Алтайэнерго" | ТП-55-4-2 | 10/0,4 | 0.16 | 6.768e-05 | 0 | 0
18103 | ПАО "Россети Сибирь" | "Алтайэнерго" | ТП-55-4-3 | 10/0,4 | 0.25 | 0.00030019 | 0 | 0
18104 | ПАО "Россети Сибирь" | "Алтайэнерго" | ТП-56-3-1 | 10/0,4 | 0.1 | 0.015918 | 0 | 0
18105 | ПАО "Россети Сибирь" | "Алтайэнерго" | ТП-56-3-2 | 10/0,4 | 0.16 | 0.0037156 | 0 | 0
18106 | ПАО "Россети Сибирь" | "Алтайэнерго" | ТП-56-3-3 | 10/0,4 | 0.16 | 0.0074317 | 0 | 0
18107 | ПАО "Россети Сибирь" | "Алтайэнерго" | ТП-56-3-4 | 10/0,4 | 0.16 | 0.011144 | 0 | 0
18108 | ПАО "Россети Сибирь" | "Алтайэнерго" | ТП-56-3-5 | 10/0,4 | 0.1 | 0.012731 | 0 | 0
18109 | ПАО "Россети Сибирь" | "Алтайэнерго" | ТП-56-3-8 | 10/0,4 | 0.063 | 6.684e-05 | 0 | 0
18110 | ПАО "Россети Сибирь" | "Алтайэнерго" | ТП-56-3-9 | 10/0,4 | 0.063 | 0.00031454 | 0 | 0
18111 | ПАО "Россети Сибирь" | "Алтайэнерго" | ТП-56-4-2 | 10/0,4 | 0.16 | 0 | 0 | 0
18112 | ПАО "Россети Сибирь" | "Алтайэнерго" | ТП-58-1-1 | 10/0,4 | 0.063 | 0 | 0 | 0
18113 | ПАО "Россети Сибирь" | "Алтайэнерго" | ТП-58-2-1 | 10/0,4 | 0.16 | 0.0084017 | 0 | 0
18114 | ПАО "Россети Сибирь" | "Алтайэнерго" | ТП-58-2-2 | 10/0,4 | 0.16 | 0.012892 | 0 | 0
18115 | ПАО "Россети Сибирь" | "Алтайэнерго" | ТП-58-2-3 | 10/0,4 | 0.1 | 0.0016039 | 0 | 0
18116 | ПАО "Россети Сибирь" | "Алтайэнерго" | ТП-58-2-4 | 10/0,4 | 0.1 | 0.0042752 | 0 | 0
18117 | ПАО "Россети Сибирь" | "Алтайэнерго" | ТП-7-1-1 | 10/0,4 | 0.1 | 0.015656 | 0 | 0
18118 | ПАО "Россети Сибирь" | "Алтайэнерго" | ТП-7-1-2 | 10/0,4 | 0.4 | 0.050826 | 0 | 0
18119 | ПАО "Россети Сибирь" | "Алтайэнерго" | ТП-7-1-3 | 10/0,4 | 0.25 | 0.025211 | 0 | 0
18120 | ПАО "Россети Сибирь" | "Алтайэнерго" | ТП-7-1-5 | 10/0,4 | 0.1 | 0.0063283 | 0 | 0
18121 | ПАО "Россети Сибирь" | "Алтайэнерго" | ТП-7-2-2 | 10/0,4 | 0.1 | 0.053965 | 0 | 0
18122 | ПАО "Россети Сибирь" | "Алтайэнерго" | ТП-7-2-3 | 10/0,4 | 0.16 | 0.019724 | 0 | 0
18123 | ПАО "Россети Сибирь" | "Алтайэнерго" | ТП-7-2-4 | 10/0,4 | 0.16 | 0.012712 | 0 | 0
18124 | ПАО "Россети Сибирь" | "Алтайэнерго" | ТП-7-2-5 | 10/0,4 | 0.16 | 0.022455 | 0 | 0
18125 | ПАО "Россети Сибирь" | "Алтайэнерго" | ТП-7-2-6 | 10/0,4 | 0.16 | 0.0050382 | 0 | 0
18126 | ПАО "Россети Сибирь" | "Алтайэнерго" | ТП-7-3-1 | 10/0,4 | 0.1 | 0.019929 | 0 | 0
18127 | ПАО "Россети Сибирь" | "Алтайэнерго" | ТП-7-3-2 | 10/0,4 | 0.063 | 0.0024749 | 0 | 0
18128 | ПАО "Россети Сибирь" | "Алтайэнерго" | ТП-7-4-1 | 10/0,4 | 0.16 | 0 | 0 | 0
18129 | ПАО "Россети Сибирь" | "Алтайэнерго" | ТП-7-4-3 | 10/0,4 | 0.25 | 0.0002832 | 0 | 0
18130 | ПАО "Россети Сибирь" | "Алтайэнерго" | ТП-7-5-1 | 10/0,4 | 0.1 | 0 | 0 | 0
18131 | ПАО "Россети Сибирь" | "Алтайэнерго" | ТП-7-5-10 | 10/0,4 | 0.1 | 6.391e-05 | 0 | 0
18132 | ПАО "Россети Сибирь" | "Алтайэнерго" | ТП-7-5-2 | 10/0,4 | 0.25 | 0.0006676 | 0 | 0
18133 | ПАО "Россети Сибирь" | "Алтайэнерго" | ТП-7-5-5 | 10/0,4 | 0.1 | 0.0001668 | 0 | 0
18134 | ПАО "Россети Сибирь" | "Алтайэнерго" | ТП-7-6-1 | 10/0,4 | 0.1 | 0.0022315 | 0 | 0
18135 | ПАО "Россети Сибирь" | "Алтайэнерго" | ТП-36-9-2 | 10/0,4 | 0.1 | 0.013323 | 0 | 0
18136 | ПАО "Россети Сибирь" | "Алтайэнерго" | ТП-36-9-3 | 10/0,4 | 0.25 | 0.010158 | 0 | 0
18137 | ПАО "Россети Сибирь" | "Алтайэнерго" | ТП-36-9-4 | 10/0,4 | 0.25 | 0.031836 | 0 | 0
18138 | ПАО "Россети Сибирь" | "Алтайэнерго" | ТП-36-9-5 | 10/0,4 | 0.1 | 0.010316 | 0 | 0.0054
18139 | ПАО "Россети Сибирь" | "Алтайэнерго" | ТП-36-9-6 | 10/0,4 | 0.16 | 0.0025735 | 0 | 0
18140 | ПАО "Россети Сибирь" | "Алтайэнерго" | ТП-51-1-2 | 10/0,4 | 0.25 | 0.040701 | 0 | 0
18141 | ПАО "Россети Сибирь" | "Алтайэнерго" | ТП-51-1-3 | 10/0,4 | 0.16 | 0.042295 | 0 | 0
18142 | ПАО "Россети Сибирь" | "Алтайэнерго" | ТП-51-1-4 | 10/0,4 | 0.16 | 0.00048465 | 0 | 0
18143 | ПАО "Россети Сибирь" | "Алтайэнерго" | ТП-51-1-5 | 10/0,4 | 0.16 | 0.03835 | 0 | 0
18144 | ПАО "Россети Сибирь" | "Алтайэнерго" | ТП-51-1-6 | 10/0,4 | 0.4 | 0.00096741 | 0 | 0
18145 | ПАО "Россети Сибирь" | "Алтайэнерго" | ТП-51-1-7 | 10/0,4 | 0.1 | 0.025917 | 0 | 0
18146 | ПАО "Россети Сибирь" | "Алтайэнерго" | ТП-51-2-1 Ю | 10/0,4 | 0.1 | 0.017773 | 0 | 0
18147 | ПАО "Россети Сибирь" | "Алтайэнерго" | ТП-51-2-2 Ю | 10/0,4 | 0.25 | 0.0011964 | 0 | 0
18148 | ПАО "Россети Сибирь" | "Алтайэнерго" | ТП-51-1-1 | 10/0,4 | 0.4 | 0.076838 | 0 | 0.0081
18149 | ПАО "Россети Сибирь" | "Алтайэнерго" | ТП-51-14-2 | 10/0,4 | 0.16 | 0.015575 | 0 | 0
18150 | ПАО "Россети Сибирь" | "Алтайэнерго" | ТП-51-14-3 | 10/0,4 | 0.63 | 0.028244 | 0 | 0
18151 | ПАО "Россети Сибирь" | "Алтайэнерго" | ТП-51-14-5 | 10/0,4 | 0.25 | 0.0027542 | 0 | 0
18152 | ПАО "Россети Сибирь" | "Алтайэнерго" | ТП-51-14-6 | 10/0,4 | 0.25 | 0.0080856 | 0 | 0
18153 | ПАО "Россети Сибирь" | "Алтайэнерго" | ТП-51-14-7 | 10/0,4 | 0.1 | 0.039491 | 0 | 0
18154 | ПАО "Россети Сибирь" | "Алтайэнерго" | ТП-51-14-8 | 10/0,4 | 0.16 | 0.05506 | 0 | 0
18155 | ПАО "Россети Сибирь" | "Алтайэнерго" | ТП-51-6-1 | 10/0,4 | 0.16 | 0.0011101 | 0 | 0
18156 | ПАО "Россети Сибирь" | "Алтайэнерго" | ТП-51-14-12 | 10/0,4 | 0.1 | 0.036338 | 0 | 0
18157 | ПАО "Россети Сибирь" | "Алтайэнерго" | ТП-51-15-1 | 10/0,4 | 0.4 | 0.00065136 | 0 | 0
18158 | ПАО "Россети Сибирь" | "Алтайэнерго" | ТП-51-15-2 | 10/0,4 | 0.63 | 0.081909 | 0 | 0
18159 | ПАО "Россети Сибирь" | "Алтайэнерго" | ТП-51-15-3 | 10/0,4 | 0.16 | 0.059373 | 0 | 0
18160 | ПАО "Россети Сибирь" | "Алтайэнерго" | ТП-51-15-4 | 10/0,4 | 0.63 | 0.059612 | 0 | 0
18161 | ПАО "Россети Сибирь" | "Алтайэнерго" | ТП-51-15-5 | 10/0,4 | 0.4 | 0.025001 | 0 | 0
18162 | ПАО "Россети Сибирь" | "Алтайэнерго" | ТП-51-15-6 | 10/0,4 | 0.4 | 0.00056904 | 0 | 0
18163 | ПАО "Россети Сибирь" | "Алтайэнерго" | ТП-51-14-9 | 10/0,4 | 0.063 | 0.00070517 | 0 | 0
18164 | ПАО "Россети Сибирь" | "Алтайэнерго" | ТП-51-14-13 | 10/0,4 | 0.16 | 0.014694 | 0 | 0
18165 | ПАО "Россети Сибирь" | "Алтайэнерго" | ТП-51-14-16 | 10/0,4 | 0.063 | 0.0090284 | 0 | 0.0135
18166 | ПАО "Россети Сибирь" | "Алтайэнерго" | ТП-51-14-15 | 10/0,4 | 0.063 | 0.0039629 | 0 | 0
18167 | ПАО "Россети Сибирь" | "Алтайэнерго" | ТП-16-2-2 Ю | 10/0,4 | 0.025 | 0.00039535 | 0 | 0
18168 | ПАО "Россети Сибирь" | "Алтайэнерго" | ТП-16-2-8 Ю | 10/0,4 | 0.16 | 0.018914 | 0 | 0
18169 | ПАО "Россети Сибирь" | "Алтайэнерго" | ТП-16-2-9 Ю | 10/0,4 | 0.25 | 0.0050355 | 0 | 0
18170 | ПАО "Россети Сибирь" | "Алтайэнерго" | ТП-16-2-10 Ю | 10/0,4 | 0.1 | 0.0024569 | 0 | 0
18171 | ПАО "Россети Сибирь" | "Алтайэнерго" | ТП-16-2-12 Ю | 10/0,4 | 0.04 | 0.012174 | 0 | 0
18172 | ПАО "Россети Сибирь" | "Алтайэнерго" | ТП-16-2-14 Ю | 10/0,4 | 0.16 | 0.0096496 | 0 | 0
18173 | ПАО "Россети Сибирь" | "Алтайэнерго" | ТП-16-2-17 Ю | 10/0,4 | 0.16 | 0.00039365 | 0 | 0
18174 | ПАО "Россети Сибирь" | "Алтайэнерго" | ТП-16-15-4 | 10/0,4 | 0.16 | 0.036099 | 0 | 0
18175 | ПАО "Россети Сибирь" | "Алтайэнерго" | ТП-16-15-1 | 10/0,4 | 0.4 | 0.057048 | 0 | 0
18176 | ПАО "Россети Сибирь" | "Алтайэнерго" | ТП-16-15-2 | 10/0,4 | 0.2 | 0.02431 | 0 | 0
18177 | ПАО "Россети Сибирь" | "Алтайэнерго" | ТП-16-15-3 | 10/0,4 | 0.4 | 0.020636 | 0 | 0
18178 | ПАО "Россети Сибирь" | "Алтайэнерго" | ТП-16-15-5 | 10/0,4 | 0.25 | 0.077187 | 0 | 0
18179 | ПАО "Россети Сибирь" | "Алтайэнерго" | ТП-16-15-6 | 10/0,4 | 0.16 | 0.038161 | 0 | 0
18180 | ПАО "Россети Сибирь" | "Алтайэнерго" | ТП-16-15-7 | 10/0,4 | 0.25 | 0.030326 | 0 | 0
18181 | ПАО "Россети Сибирь" | "Алтайэнерго" | ТП-16-15-8 | 10/0,4 | 0.1 | 0.012939 | 0 | 0
18182 | ПАО "Россети Сибирь" | "Алтайэнерго" | ТП-16-2-1 Ю | 10/0,4 | 0.063 | 0.0071159 | 0 | 0
18183 | ПАО "Россети Сибирь" | "Алтайэнерго" | ТП-16-15-11 | 10/0,4 | 0.4 | 0.029092 | 0 | 0
18184 | ПАО "Россети Сибирь" | "Алтайэнерго" | ТП-16-17-1 | 10/0,4 | 0.25 | 0.01919 | 0 | 0
18185 | ПАО "Россети Сибирь" | "Алтайэнерго" | ТП-16-17-18 | 10/0,4 | 0.063 | 0.00048182 | 0 | 0
18186 | ПАО "Россети Сибирь" | "Алтайэнерго" | ТП-16-17-3 | 10/0,4 | 0.04 | 0.0035409 | 0 | 0
18187 | ПАО "Россети Сибирь" | "Алтайэнерго" | ТП-16-17-7 | 10/0,4 | 0.063 | 0.0016042 | 0 | 0
18188 | ПАО "Россети Сибирь" | "Алтайэнерго" | ТП-16-17-8 | 10/0,4 | 0.1 | 0.022624 | 0 | 0
18189 | ПАО "Россети Сибирь" | "Алтайэнерго" | ТП-16-17-10 | 10/0,4 | 0.1 | 0.028407 | 0 | 0
18190 | ПАО "Россети Сибирь" | "Алтайэнерго" | ТП-16-17-11 | 10/0,4 | 0.1 | 0.02978 | 0 | 0
18191 | ПАО "Россети Сибирь" | "Алтайэнерго" | ТП-16-17-12 | 10/0,4 | 0.16 | 0.008118 | 0 | 0
18192 | ПАО "Россети Сибирь" | "Алтайэнерго" | ТП-16-17-13 | 10/0,4 | 0.16 | 0.037621 | 0 | 0
18193 | ПАО "Россети Сибирь" | "Алтайэнерго" | ТП-16-17-15 | 10/0,4 | 0.4 | 0.049297 | 0 | 0
18194 | ПАО "Россети Сибирь" | "Алтайэнерго" | ТП-16-17-17 | 10/0,4 | 0.25 | 0.0175 | 0 | 0
18195 | ПАО "Россети Сибирь" | "Алтайэнерго" | ТП-16-17-19 | 10/0,4 | 0.16 | 0.019475 | 0 | 0
18196 | ПАО "Россети Сибирь" | "Алтайэнерго" | ТП-16-17-20 | 10/0,4 | 0.4 | 0.019635 | 0 | 0
18197 | ПАО "Россети Сибирь" | "Алтайэнерго" | ТП-16-17-21 | 10/0,4 | 0.63 | 0.050802 | 0 | 0
18198 | ПАО "Россети Сибирь" | "Алтайэнерго" | ТП-16-17-22 | 10/0,4 | 0.1 | 0.025485 | 0 | 0.0243
18199 | ПАО "Россети Сибирь" | "Алтайэнерго" | ТП-16-17-23 | 10/0,4 | 0.25 | 0.010304 | 0 | 0
18200 | ПАО "Россети Сибирь" | "Алтайэнерго" | ТП-16-17-24 | 10/0,4 | 0.16 | 0.012227 | 0 | 0
18201 | ПАО "Россети Сибирь" | "Алтайэнерго" | ТП-16-17-27 | 10/0,4 | 0.63 | 0.016827 | 0 | 0
18202 | ПАО "Россети Сибирь" | "Алтайэнерго" | ТП-16-13-1 | 10/0,4 | 0.063 | 0.00039252 | 0 | 0
18203 | ПАО "Россети Сибирь" | "Алтайэнерго" | ТП-16-1-2 Ю | 10/0,4 | 0.1 | 0.013892 | 0 | 0.0135
18204 | ПАО "Россети Сибирь" | "Алтайэнерго" | ТП-16-1-5 Ю | 10/0,4 | 0.16 | 0.027141 | 0 | 0
18205 | ПАО "Россети Сибирь" | "Алтайэнерго" | ТП-16-1-6 Ю | 10/0,4 | 0.16 | 0.00039365 | 0 | 0
18206 | ПАО "Россети Сибирь" | "Алтайэнерго" | ТП-16-1-7 Ю | 10/0,4 | 0.25 | 0.075879 | 0 | 0
18207 | ПАО "Россети Сибирь" | "Алтайэнерго" | ТП-16-1-14 Ю | 10/0,4 | 0.16 | 0.0091345 | 0 | 0
18208 | ПАО "Россети Сибирь" | "Алтайэнерго" | ТП-16-1-9 Ю | 10/0,4 | 0.1 | 0.0077731 | 0 | 0
18209 | ПАО "Россети Сибирь" | "Алтайэнерго" | ТП-16-1-10 Ю | 10/0,4 | 0.1 | 0.032307 | 0 | 0.0099
18210 | ПАО "Россети Сибирь" | "Алтайэнерго" | ТП-16-1-11 Ю | 10/0,4 | 0.1 | 0.0067402 | 0 | 0
18211 | ПАО "Россети Сибирь" | "Алтайэнерго" | ТП-16-1-12 Ю | 10/0,4 | 0.025 | 0.0081434 | 0 | 0
18212 | ПАО "Россети Сибирь" | "Алтайэнерго" | ТП-16-1-8 Ю | 10/0,4 | 0.1 | 0.012452 | 0 | 0
18213 | ПАО "Россети Сибирь" | "Алтайэнерго" | ТП-16-1-21 Ю | 10/0,4 | 0.025 | 0.0029779 | 0 | 0
18214 | ПАО "Россети Сибирь" | "Алтайэнерго" | ТП-16-1-3 Ю | 10/0,4 | 0.05 | 0.0052694 | 0 | 0
18215 | ПАО "Россети Сибирь" | "Алтайэнерго" | ТП-16-4-2 Ю | 10/0,4 | 0.63 | 0.085046 | 0 | 0
18216 | ПАО "Россети Сибирь" | "Алтайэнерго" | ТП-16-16-1 | 10/0,4 | 0.4 | 0.067481 | 0 | 0
18217 | ПАО "Россети Сибирь" | "Алтайэнерго" | ТП-16-13-0 | 10/0,4 | 0.63 | 0.13794 | 0 | 0
18218 | ПАО "Россети Сибирь" | "Алтайэнерго" | ТП-41-1-1 Ю | 10/0,4 | 0.25 | 0.023288 | 0 | 0
18219 | ПАО "Россети Сибирь" | "Алтайэнерго" | ТП-41-1-3 Ю | 10/0,4 | 0.16 | 0.026848 | 0 | 0
18220 | ПАО "Россети Сибирь" | "Алтайэнерго" | ТП-41-3-8 Ю | 10/0,4 | 0.1 | 0.0035921 | 0 | 0
18221 | ПАО "Россети Сибирь" | "Алтайэнерго" | ТП-41-3-9 Ю | 10/0,4 | 0.1 | 0.00085092 | 0 | 0
18222 | ПАО "Россети Сибирь" | "Алтайэнерго" | ТП-41-1-7 Ю | 10/0,4 | 0.16 | 0.02408 | 0 | 0
18223 | ПАО "Россети Сибирь" | "Алтайэнерго" | ТП-30-7-2 | 10/0,4 | 0.1 | 0.031528 | 0 | 0
18224 | ПАО "Россети Сибирь" | "Алтайэнерго" | ТП-30-7-3 | 10/0,4 | 0.16 | 0.036972 | 0 | 0
18225 | ПАО "Россети Сибирь" | "Алтайэнерго" | ТП-30-7-4 | 10/0,4 | 0.16 | 0.0013203 | 0 | 0
18226 | ПАО "Россети Сибирь" | "Алтайэнерго" | ТП-30-7-7 | 10/0,4 | 0.16 | 0.0061235 | 0 | 0
18227 | ПАО "Россети Сибирь" | "Алтайэнерго" | ТП-30-7-8 | 10/0,4 | 0.16 | 0.025438 | 0 | 0
18228 | ПАО "Россети Сибирь" | "Алтайэнерго" | ТП-30-1-11 Ю | 10/0,4 | 0.16 | 0.01816 | 0 | 0
18229 | ПАО "Россети Сибирь" | "Алтайэнерго" | ТП-30-1-9 Ю | 10/0,4 | 0.063 | 0.0069497 | 0 | 0
18230 | ПАО "Россети Сибирь" | "Алтайэнерго" | ТП-30-7-1 | 10/0,4 | 0.16 | 0.009825 | 0 | 0
18231 | ПАО "Россети Сибирь" | "Алтайэнерго" | ТП-30-2-4 Ю | 10/0,4 | 0.1 | 0.028072 | 0 | 0
18232 | ПАО "Россети Сибирь" | "Алтайэнерго" | ТП-30-2-5 Ю | 10/0,4 | 0.25 | 0.048617 | 0 | 0
18233 | ПАО "Россети Сибирь" | "Алтайэнерго" | ТП-30-1-1 Ю | 10/0,4 | 0.4 | 0.054 | 0 | 0
18234 | ПАО "Россети Сибирь" | "Алтайэнерго" | ТП-30-1-4 Ю | 10/0,4 | 0.16 | 0.015586 | 0 | 0
18235 | ПАО "Россети Сибирь" | "Алтайэнерго" | ТП-30-1-5 Ю | 10/0,4 | 0.1 | 0.020021 | 0 | 0
18236 | ПАО "Россети Сибирь" | "Алтайэнерго" | ТП-30-1-8 Ю | 10/0,4 | 0.4 | 0.030157 | 0 | 0
18237 | ПАО "Россети Сибирь" | "Алтайэнерго" | ТП-1-9-1 | 10/0,4 | 0.25 | 0.028296 | 0 | 0
18238 | ПАО "Россети Сибирь" | "Алтайэнерго" | ТП-1-9-2 | 10/0,4 | 0.063 | 0.0081475 | 0 | 0
18239 | ПАО "Россети Сибирь" | "Алтайэнерго" | ТП-1-9-3 | 10/0,4 | 0.1 | 0.059976 | 0 | 0
18240 | ПАО "Россети Сибирь" | "Алтайэнерго" | ТП-1-9-5 | 10/0,4 | 0.16 | 0.0055713 | 0 | 0.09
18241 | ПАО "Россети Сибирь" | "Алтайэнерго" | ТП-1-9-6 | 10/0,4 | 0.16 | 0.0087886 | 0 | 0
18242 | ПАО "Россети Сибирь" | "Алтайэнерго" | ТП-1-9-7 | 10/0,4 | 0.1 | 0.00069478 | 0 | 0
18243 | ПАО "Россети Сибирь" | "Алтайэнерго" | ТП-1-9-10 | 10/0,4 | 0.16 | 0.0203 | 0 | 0
18244 | ПАО "Россети Сибирь" | "Алтайэнерго" | ТП-1-9-11 | 10/0,4 | 0.1 | 0.012088 | 0 | 0.009
18245 | ПАО "Россети Сибирь" | "Алтайэнерго" | ТП-1-9-12 | 10/0,4 | 0.1 | 0.019252 | 0 | 0
18246 | ПАО "Россети Сибирь" | "Алтайэнерго" | ТП-50-3-1 | 10/0,4 | 0.063 | 0.0028499 | 0 | 0
18247 | ПАО "Россети Сибирь" | "Алтайэнерго" | ТП-50-3-2 | 10/0,4 | 0.25 | 0.075877 | 0 | 0
18248 | ПАО "Россети Сибирь" | "Алтайэнерго" | ТП-50-3-3 | 10/0,4 | 0.1 | 0.054804 | 0 | 0
18249 | ПАО "Россети Сибирь" | "Алтайэнерго" | ТП-50-3-4 | 10/0,4 | 0.04 | 0.0051108 | 0 | 0
18250 | ПАО "Россети Сибирь" | "Алтайэнерго" | ТП-50-3-5 | 10/0,4 | 0.063 | 0.011096 | 0 | 0
18251 | ПАО "Россети Сибирь" | "Алтайэнерго" | ТП-50-6-1 | 10/0,4 | 0.063 | 0.0011573 | 0 | 0
18252 | ПАО "Россети Сибирь" | "Алтайэнерго" | ТП-50-6-2 | 10/0,4 | 0.1 | 0.0054856 | 0 | 0
18253 | ПАО "Россети Сибирь" | "Алтайэнерго" | ТП-50-14-2 | 10/0,4 | 0.16 | 0.0035315 | 0 | 0
18254 | ПАО "Россети Сибирь" | "Алтайэнерго" | ТП-50-1-2 | 10/0,4 | 0.25 | 0.092507 | 0 | 0
18255 | ПАО "Россети Сибирь" | "Алтайэнерго" | ТП-50-1-5 | 10/0,4 | 0.16 | 0.0039321 | 0 | 0
18256 | ПАО "Россети Сибирь" | "Алтайэнерго" | ТП-50-1-6 | 10/0,4 | 0.1 | 0.014264 | 0 | 0
18257 | ПАО "Россети Сибирь" | "Алтайэнерго" | ТП-50-1-7 | 10/0,4 | 0.1 | 0.014186 | 0 | 0
18258 | ПАО "Россети Сибирь" | "Алтайэнерго" | ТП-50-1-8 | 10/0,4 | 0.04 | 0.020565 | 0 | 0
18259 | ПАО "Россети Сибирь" | "Алтайэнерго" | ТП-50-1-10 | 10/0,4 | 0.16 | 0.01019 | 0 | 0
18260 | ПАО "Россети Сибирь" | "Алтайэнерго" | ТП-50-1-11 | 10/0,4 | 0.25 | 0.024236 | 0 | 0
18261 | ПАО "Россети Сибирь" | "Алтайэнерго" | ТП-50-1-13 | 10/0,4 | 0.04 | 0.0028547 | 0 | 0
18262 | ПАО "Россети Сибирь" | "Алтайэнерго" | ТП-50-1-14 | 10/0,4 | 0.16 | 0.045058 | 0 | 0
18263 | ПАО "Россети Сибирь" | "Алтайэнерго" | ТП-50-1-15 | 10/0,4 | 0.16 | 0.029476 | 0 | 0
18264 | ПАО "Россети Сибирь" | "Алтайэнерго" | ТП-50-1-16 | 10/0,4 | 0.063 | 0.00053242 | 0 | 0
18265 | ПАО "Россети Сибирь" | "Алтайэнерго" | ТП-50-1-18 | 10/0,4 | 0.16 | 0.025339 | 0 | 0
18266 | ПАО "Россети Сибирь" | "Алтайэнерго" | ТП-50-1-19 | 10/0,4 | 0.4 | 0.029741 | 0 | 0
18267 | ПАО "Россети Сибирь" | "Алтайэнерго" | ТП-50-1-20 | 10/0,4 | 0.1 | 0.016389 | 0 | 0
18268 | ПАО "Россети Сибирь" | "Алтайэнерго" | ТП-43-6-4 | 10/0,4 | 0.1 | 0.04527 | 0 | 0
18269 | ПАО "Россети Сибирь" | "Алтайэнерго" | ТП-53-0-4 | 10/0,4 | 0.1 | 0.015642 | 0 | 0
18270 | ПАО "Россети Сибирь" | "Алтайэнерго" | ТП-53-0-6 | 10/0,4 | 0.16 | 0.027968 | 0 | 0
18271 | ПАО "Россети Сибирь" | "Алтайэнерго" | ТП-53-0-8 | 10/0,4 | 0.1 | 0.053086 | 0 | 0
18272 | ПАО "Россети Сибирь" | "Алтайэнерго" | ТП-53-0-9 | 10/0,4 | 0.16 | 0.011913 | 0 | 0
18273 | ПАО "Россети Сибирь" | "Алтайэнерго" | ТП-53-0-10 | 10/0,4 | 0.1 | 0.023009 | 0 | 0
18274 | ПАО "Россети Сибирь" | "Алтайэнерго" | ТП-53-0-11 | 10/0,4 | 0.1 | 0.015685 | 0 | 0
18275 | ПАО "Россети Сибирь" | "Алтайэнерго" | ТП-53-0-12 | 10/0,4 | 0.1 | 0.0021466 | 0 | 0
18276 | ПАО "Россети Сибирь" | "Алтайэнерго" | ТП-53-0-15 | 10/0,4 | 0.1 | 0.015097 | 0 | 0
18277 | ПАО "Россети Сибирь" | "Алтайэнерго" | ТП-53-0-16 | 10/0,4 | 0.1 | 0.016936 | 0 | 0
18278 | ПАО "Россети Сибирь" | "Алтайэнерго" | ТП-53-0-18 | 10/0,4 | 0.063 | 0.010115 | 0 | 0
18279 | ПАО "Россети Сибирь" | "Алтайэнерго" | ТП-53-0-19 | 10/0,4 | 0.1 | 0.00076577 | 0 | 0
18280 | ПАО "Россети Сибирь" | "Алтайэнерго" | ТП-53-0-24 | 10/0,4 | 0.1 | 0.00037949 | 0 | 0
18281 | ПАО "Россети Сибирь" | "Алтайэнерго" | ТП-53-4-3 | 10/0,4 | 0.25 | 0.0039396 | 0 | 0
18282 | ПАО "Россети Сибирь" | "Алтайэнерго" | ТП-53-9-2 | 10/0,4 | 0.16 | 0.007257 | 0 | 0
18283 | ПАО "Россети Сибирь" | "Алтайэнерго" | ТП-53-9-3 | 10/0,4 | 0.16 | 0.00038289 | 0 | 0
18284 | ПАО "Россети Сибирь" | "Алтайэнерго" | ТП-53-9-5 | 10/0,4 | 0.25 | 0.018962 | 0 | 0
18285 | ПАО "Россети Сибирь" | "Алтайэнерго" | ТП-53-9-6 | 10/0,4 | 0.1 | 0.0121 | 0 | 0
18286 | ПАО "Россети Сибирь" | "Алтайэнерго" | ТП-53-9-7 | 10/0,4 | 0.063 | 0.0028845 | 0 | 0
18287 | ПАО "Россети Сибирь" | "Алтайэнерго" | ТП-53-9-8 | 10/0,4 | 0.03 | 0.0040629 | 0 | 0
18288 | ПАО "Россети Сибирь" | "Алтайэнерго" | ТП-53-9-10 | 10/0,4 | 0.25 | 0.025474 | 0 | 0
18289 | ПАО "Россети Сибирь" | "Алтайэнерго" | ТП-53-10-1 | 10/0,4 | 0.1 | 0.00075898 | 0 | 0
18290 | ПАО "Россети Сибирь" | "Алтайэнерго" | ТП-53-10-2 | 10/0,4 | 0.1 | 0.017434 | 0 | 0
18291 | ПАО "Россети Сибирь" | "Алтайэнерго" | ТП-53-10-3 | 10/0,4 | 0.1 | 0.010866 | 0 | 0
18292 | ПАО "Россети Сибирь" | "Алтайэнерго" | ТП-53-5-1 | 10/0,4 | 0.16 | 0.016428 | 0 | 0
18293 | ПАО "Россети Сибирь" | "Алтайэнерго" | ТП-43-6-2 | 10/0,4 | 0.16 | 0.013313 | 0 | 0
18294 | ПАО "Россети Сибирь" | "Алтайэнерго" | ТП-43-6-7 | 10/0,4 | 0.1 | 0.048225 | 0 | 0
18295 | ПАО "Россети Сибирь" | "Алтайэнерго" | ТП-43-6-8 | 10/0,4 | 0.16 | 0.062868 | 0 | 0
18296 | ПАО "Россети Сибирь" | "Алтайэнерго" | ТП-43-4-2 Ю | 10/0,4 | 0.1 | 0.016225 | 0 | 0
18297 | ПАО "Россети Сибирь" | "Алтайэнерго" | ТП-43-4-3 Ю | 10/0,4 | 0.1 | 0.0096618 | 0 | 0
18298 | ПАО "Россети Сибирь" | "Алтайэнерго" | ТП-43-4-5 Ю | 10/0,4 | 0.1 | 0.004999 | 0 | 0
18299 | ПАО "Россети Сибирь" | "Алтайэнерго" | ТП-43-4-6 Ю | 10/0,4 | 0.1 | 0.01009 | 0 | 0
18300 | ПАО "Россети Сибирь" | "Алтайэнерго" | ТП-43-4-7 Ю | 10/0,4 | 0.06 | 0.010462 | 0 | 0
18301 | ПАО "Россети Сибирь" | "Алтайэнерго" | ТП-43-13-4 | 10/0,4 | 0.16 | 0.015084 | 0 | 0
18302 | ПАО "Россети Сибирь" | "Алтайэнерго" | ТП-43-13-5 | 10/0,4 | 0.25 | 0.022078 | 0 | 0
18303 | ПАО "Россети Сибирь" | "Алтайэнерго" | ТП-43-13-7 | 10/0,4 | 0.16 | 0.0077502 | 0 | 0
18304 | ПАО "Россети Сибирь" | "Алтайэнерго" | ТП-43-6-1 | 10/0,4 | 0.25 | 0.054774 | 0 | 0
18305 | ПАО "Россети Сибирь" | "Алтайэнерго" | ТП-43-6-3 | 10/0,4 | 0.063 | 0.024952 | 0 | 0
18306 | ПАО "Россети Сибирь" | "Алтайэнерго" | ТП-43-6-6 | 10/0,4 | 0.063 | 0.011623 | 0 | 0
18307 | ПАО "Россети Сибирь" | "Алтайэнерго" | ТП-43-9-2 | 10/0,4 | 0.25 | 0.05391 | 0 | 0
18308 | ПАО "Россети Сибирь" | "Алтайэнерго" | ТП-43-9-3 | 10/0,4 | 0.1 | 0.018067 | 0 | 0
18309 | ПАО "Россети Сибирь" | "Алтайэнерго" | ТП-43-9-4 | 10/0,4 | 0.1 | 0.039708 | 0 | 0
18310 | ПАО "Россети Сибирь" | "Алтайэнерго" | ТП-43-9-5 | 10/0,4 | 0.1 | 0.010312 | 0 | 0
18311 | ПАО "Россети Сибирь" | "Алтайэнерго" | ТП-43-9-6 | 10/0,4 | 0.1 | 0.028179 | 0 | 0
18312 | ПАО "Россети Сибирь" | "Алтайэнерго" | ТП-43-9-8 | 10/0,4 | 0.25 | 0.059971 | 0 | 0
18313 | ПАО "Россети Сибирь" | "Алтайэнерго" | ТП-43-9-9 | 10/0,4 | 0.063 | 0.013431 | 0 | 0
18314 | ПАО "Россети Сибирь" | "Алтайэнерго" | ТП-43-9-11 | 10/0,4 | 0.063 | 0.0067792 | 0 | 0
18315 | ПАО "Россети Сибирь" | "Алтайэнерго" | ТП-43-6-5 | 10/0,4 | 0.16 | 0.030164 | 0 | 0
18316 | ПАО "Россети Сибирь" | "Алтайэнерго" | ТП-43-6-10 | 10/0,4 | 0.1 | 0.023925 | 0 | 0
18317 | ПАО "Россети Сибирь" | "Алтайэнерго" | ТП-43-16-1 | 10/0,4 | 0.16 | 0.037946 | 0 | 0
18318 | ПАО "Россети Сибирь" | "Алтайэнерго" | ТП-43-16-2 | 10/0,4 | 0.25 | 0.042209 | 0 | 0
18319 | ПАО "Россети Сибирь" | "Алтайэнерго" | ТП-43-16-3 | 10/0,4 | 0.16 | 0.028161 | 0 | 0
18320 | ПАО "Россети Сибирь" | "Алтайэнерго" | ТП-43-16-5 | 10/0,4 | 0.16 | 0.015528 | 0 | 0
18321 | ПАО "Россети Сибирь" | "Алтайэнерго" | ТП-43-16-7 | 10/0,4 | 0.16 | 0.02654 | 0 | 0
18322 | ПАО "Россети Сибирь" | "Алтайэнерго" | ТП-43-16-9 | 10/0,4 | 0.16 | 0.017626 | 0 | 0
18323 | ПАО "Россети Сибирь" | "Алтайэнерго" | ТП-43-16-13 | 10/0,4 | 0.1 | 0.017576 | 0 | 0
18324 | ПАО "Россети Сибирь" | "Алтайэнерго" | ТП-43-16-14 | 10/0,4 | 0.063 | 0.00053317 | 0 | 0
18325 | ПАО "Россети Сибирь" | "Алтайэнерго" | ТП-43-16-15 | 10/0,4 | 0.06 | 0.0074622 | 0 | 0
18326 | ПАО "Россети Сибирь" | "Алтайэнерго" | ТП-43-16-16 | 10/0,4 | 0.16 | 0.024307 | 0 | 0
18327 | ПАО "Россети Сибирь" | "Алтайэнерго" | ТП-43-16-17 | 10/0,4 | 0.4 | 0.075378 | 0 | 0
18328 | ПАО "Россети Сибирь" | "Алтайэнерго" | ТП-43-16-18 | 10/0,4 | 0.1 | 0.013977 | 0 | 0
18329 | ПАО "Россети Сибирь" | "Алтайэнерго" | ТП-43-16-19 | 10/0,4 | 0.16 | 0.022617 | 0 | 0
18330 | ПАО "Россети Сибирь" | "Алтайэнерго" | ТП-43-16-20 | 10/0,4 | 0.25 | 0.04086 | 0 | 0
18331 | ПАО "Россети Сибирь" | "Алтайэнерго" | ТП-43-16-26 | 10/0,4 | 0.25 | 0.028814 | 0 | 0
18332 | ПАО "Россети Сибирь" | "Алтайэнерго" | ТП-43-16-29 | 10/0,4 | 0.16 | 0.01781 | 0 | 0
18333 | ПАО "Россети Сибирь" | "Алтайэнерго" | ТП-43-16-30 | 10/0,4 | 0.16 | 0.007437 | 0 | 0
18334 | ПАО "Россети Сибирь" | "Алтайэнерго" | ТП-43-13-12 | 10/0,4 | 0.25 | 0.02443 | 0 | 0
18335 | ПАО "Россети Сибирь" | "Алтайэнерго" | ТП-43-13-13 | 10/0,4 | 0.25 | 0.0381 | 0 | 0
18336 | ПАО "Россети Сибирь" | "Алтайэнерго" | ТП-43-13-10 | 10/0,4 | 0.16 | 0.020523 | 0 | 0
18337 | ПАО "Россети Сибирь" | "Алтайэнерго" | ТП-43-13-11 | 10/0,4 | 0.16 | 0.019263 | 0 | 0
18338 | ПАО "Россети Сибирь" | "Алтайэнерго" | ТП-43-13-1 | 10/0,4 | 0.16 | 0.055899 | 0 | 0
18339 | ПАО "Россети Сибирь" | "Алтайэнерго" | ТП-43-13-3 | 10/0,4 | 0.25 | 0.040829 | 0 | 0
18340 | ПАО "Россети Сибирь" | "Алтайэнерго" | ТП-43-13-8 | 10/0,4 | 0.16 | 0.0188 | 0 | 0
18341 | ПАО "Россети Сибирь" | "Алтайэнерго" | ТП-43-13-9 | 10/0,4 | 0.16 | 0.005627 | 0 | 0
18342 | ПАО "Россети Сибирь" | "Алтайэнерго" | ТП-43-16-27 | 10/0,4 | 0.16 | 0.031983 | 0 | 0
18343 | ПАО "Россети Сибирь" | "Алтайэнерго" | ТП-43-13-14 | 10/0,4 | 0.16 | 0.045948 | 0 | 0
18344 | ПАО "Россети Сибирь" | "Алтайэнерго" | ТП-43-16-0 | 10/0,4 | 0.16 | 0.0092816 | 0 | 0
18345 | ПАО "Россети Сибирь" | "Алтайэнерго" | ТП-43-16-21 | 10/0,4 | 0.4 | 0.013554 | 0 | 0
18346 | ПАО "Россети Сибирь" | "Алтайэнерго" | ТП-43-6-18 | 10/0,4 | 0.25 | 0.012325 | 0 | 0
18347 | ПАО "Россети Сибирь" | "Алтайэнерго" | ТП-50-6-8 | 10/0,4 | 0.1 | 0.0041928 | 0 | 0
18348 | ПАО "Россети Сибирь" | "Алтайэнерго" | ТП-44-1-2 Ю | 10/0,4 | 0.063 | 0.0021608 | 0 | 0
18349 | ПАО "Россети Сибирь" | "Алтайэнерго" | ТП-44-1-3 Ю | 10/0,4 | 0.16 | 0.0096612 | 0 | 0
18350 | ПАО "Россети Сибирь" | "Алтайэнерго" | ТП-44-1-4 Ю | 10/0,4 | 0.1 | 0.019402 | 0 | 0
18351 | ПАО "Россети Сибирь" | "Алтайэнерго" | ТП-44-1-5 Ю | 10/0,4 | 0.4 | 0.062686 | 0 | 0.0081
18352 | ПАО "Россети Сибирь" | "Алтайэнерго" | ТП-44-1-6 Ю | 10/0,4 | 0.16 | 0.016942 | 0 | 0
18353 | ПАО "Россети Сибирь" | "Алтайэнерго" | ТП-44-1-7 Ю | 10/0,4 | 0.04 | 0.00084592 | 0 | 0
18354 | ПАО "Россети Сибирь" | "Алтайэнерго" | ТП-44-1-8 Ю | 10/0,4 | 0.25 | 0.011624 | 0 | 0
18355 | ПАО "Россети Сибирь" | "Алтайэнерго" | ТП-44-1-9 Ю | 10/0,4 | 0.1 | 0.0044053 | 0 | 0
18356 | ПАО "Россети Сибирь" | "Алтайэнерго" | ТП-44-1-10 Ю | 10/0,4 | 0.1 | 0.0029094 | 0 | 0
18357 | ПАО "Россети Сибирь" | "Алтайэнерго" | ТП-44-1-11 Ю | 10/0,4 | 0.1 | 0.018901 | 0 | 0
18358 | ПАО "Россети Сибирь" | "Алтайэнерго" | ТП-44-1-14 Ю | 10/0,4 | 0.16 | 0.016225 | 0 | 0
18359 | ПАО "Россети Сибирь" | "Алтайэнерго" | ТП-44-1-15 Ю | 10/0,4 | 0.04 | 0.0029472 | 0 | 0
18360 | ПАО "Россети Сибирь" | "Алтайэнерго" | ТП-44-6-1 Ю | 10/0,4 | 0.16 | 0.0015449 | 0 | 0
18361 | ПАО "Россети Сибирь" | "Алтайэнерго" | ТП-44-6-2 Ю | 10/0,4 | 0.1 | 0.03215 | 0 | 0
18362 | ПАО "Россети Сибирь" | "Алтайэнерго" | ТП-44-6-3 Ю | 10/0,4 | 0.4 | 0.0012336 | 0 | 0
18363 | ПАО "Россети Сибирь" | "Алтайэнерго" | ТП-44-6-4 Ю | 10/0,4 | 0.1 | 0.0058987 | 0 | 0
18364 | ПАО "Россети Сибирь" | "Алтайэнерго" | ТП-44-6-7 Ю | 10/0,4 | 0.1 | 0.0042268 | 0 | 0
18365 | ПАО "Россети Сибирь" | "Алтайэнерго" | ТП-44-6-8 Ю | 10/0,4 | 0.25 | 0.0022766 | 0 | 0
18366 | ПАО "Россети Сибирь" | "Алтайэнерго" | ТП-44-6-9 Ю | 10/0,4 | 0.16 | 0.00058537 | 0 | 0
18367 | ПАО "Россети Сибирь" | "Алтайэнерго" | ТП-44-6-11 Ю | 10/0,4 | 0.1 | 0.010488 | 0 | 0
18368 | ПАО "Россети Сибирь" | "Алтайэнерго" | ТП-44-6-12 Ю | 10/0,4 | 0.16 | 0.026648 | 0.0054 | 0
18369 | ПАО "Россети Сибирь" | "Алтайэнерго" | ТП-44-6-13 Ю | 10/0,4 | 0.25 | 0.039033 | 0 | 0
18370 | ПАО "Россети Сибирь" | "Алтайэнерго" | ТП-44-6-14 Ю | 10/0,4 | 0.16 | 0.012459 | 0 | 0
18371 | ПАО "Россети Сибирь" | "Алтайэнерго" | ТП-44-7-3 | 10/0,4 | 0.16 | 0.030601 | 0 | 0
18372 | ПАО "Россети Сибирь" | "Алтайэнерго" | ТП-44-7-4 | 10/0,4 | 0.1 | 0.012987 | 0 | 0
18373 | ПАО "Россети Сибирь" | "Алтайэнерго" | ТП-44-7-5 | 10/0,4 | 0.4 | 0.0048857 | 0 | 0
18374 | ПАО "Россети Сибирь" | "Алтайэнерго" | ТП-44-7-7 | 10/0,4 | 0.25 | 0.034581 | 0 | 0
18375 | ПАО "Россети Сибирь" | "Алтайэнерго" | ТП-44-7-9 | 10/0,4 | 0.04 | 0.0031179 | 0 | 0
18376 | ПАО "Россети Сибирь" | "Алтайэнерго" | ТП-44-7-10 | 10/0,4 | 0.1 | 0.049699 | 0 | 0
18377 | ПАО "Россети Сибирь" | "Алтайэнерго" | ТП-44-2-1 | 10/0,4 | 0.1 | 0.0050334 | 0 | 0
18378 | ПАО "Россети Сибирь" | "Алтайэнерго" | ТП-44-8-3 | 10/0,4 | 0.1 | 0.021402 | 0 | 0
18379 | ПАО "Россети Сибирь" | "Алтайэнерго" | ТП-44-8-6 | 10/0,4 | 0.1 | 0.028971 | 0 | 0.0054
18380 | ПАО "Россети Сибирь" | "Алтайэнерго" | ТП-44-7-0 | 10/0,4 | 0.063 | 0.0017803 | 0 | 0
18381 | ПАО "Россети Сибирь" | "Алтайэнерго" | ТП-44-1-13 Ю | 10/0,4 | 0.4 | 0.004302 | 0 | 0
18382 | ПАО "Россети Сибирь" | "Алтайэнерго" | ТП-1-9-9 | 10/0,4 | 0.16 | 0.044336 | 0 | 0
18383 | ПАО "Россети Сибирь" | "Алтайэнерго" | ТП-16-17-4 | 10/0,4 | 0.063 | 0.001369 | 0 | 0
18384 | ПАО "Россети Сибирь" | "Алтайэнерго" | ТП-1-9-16 | 10/0,4 | 0.1 | 0.0050141 | 0 | 0
18385 | ПАО "Россети Сибирь" | "Алтайэнерго" | ТП-1-9-8 | 10/0,4 | 0.1 | 0.018691 | 0 | 0
18386 | ПАО "Россети Сибирь" | "Алтайэнерго" | ТП-43-16-4 | 10/0,4 | 0.16 | 0.009709 | 0 | 0
18387 | ПАО "Россети Сибирь" | "Алтайэнерго" | ТП-43-18-1 | 10/0,4 | 0.1 | 0.026472 | 0 | 0
18388 | ПАО "Россети Сибирь" | "Алтайэнерго" | ТП-44-7-1 | 10/0,4 | 0.1 | 0.019092 | 0 | 0
18389 | ПАО "Россети Сибирь" | "Алтайэнерго" | ТП-44-7-8 | 10/0,4 | 0.16 | 0.019941 | 0 | 0
18390 | ПАО "Россети Сибирь" | "Алтайэнерго" | ТП-44-8-4 | 10/0,4 | 0.063 | 0.012466 | 0 | 0
18391 | ПАО "Россети Сибирь" | "Алтайэнерго" | ТП-44-6-5 Ю | 10/0,4 | 0.25 | 0.041325 | 0 | 0
18392 | ПАО "Россети Сибирь" | "Алтайэнерго" | ТП-43-16-31 | 10/0,4 | 0.063 | 0.0083497 | 0 | 0
18393 | ПАО "Россети Сибирь" | "Алтайэнерго" | ТП-10-1-3 | 10/0,4 | 0.25 | 0.028705 | 0 | 0
18394 | ПАО "Россети Сибирь" | "Алтайэнерго" | ТП-10-1-4 | 10/0,4 | 0.4 | 0 | 0 | 0
18395 | ПАО "Россети Сибирь" | "Алтайэнерго" | ТП-10-1-5 | 10/0,4 | 0.025 | 0.00091946 | 0 | 0
18396 | ПАО "Россети Сибирь" | "Алтайэнерго" | ТП-10-2-1 | 10/0,4 | 0.1 | 0.022248 | 0 | 0
18397 | ПАО "Россети Сибирь" | "Алтайэнерго" | ТП-10-2-11 | 10/0,4 | 0.25 | 0.019467 | 0 | 0
18398 | ПАО "Россети Сибирь" | "Алтайэнерго" | ТП-10-2-4 | 10/0,4 | 0.25 | 0.022333 | 0 | 0
18399 | ПАО "Россети Сибирь" | "Алтайэнерго" | ТП-10-2-7 | 10/0,4 | 0.1 | 0.0053157 | 0 | 0
18400 | ПАО "Россети Сибирь" | "Алтайэнерго" | ТП-10-4-4 | 10/0,4 | 0.1 | 0.0058991 | 0 | 0
18401 | ПАО "Россети Сибирь" | "Алтайэнерго" | ТП-10-4-6 | 10/0,4 | 0.16 | 0.029706 | 0 | 0
18402 | ПАО "Россети Сибирь" | "Алтайэнерго" | ТП-15-4-1 | 10/0,4 | 0.1 | 0.0072509 | 0 | 0
18403 | ПАО "Россети Сибирь" | "Алтайэнерго" | ТП-15-4-3 | 10/0,4 | 0.16 | 0.013921 | 0 | 0
18404 | ПАО "Россети Сибирь" | "Алтайэнерго" | ТП-15-4-4 | 10/0,4 | 0.25 | 0.04627 | 0 | 0
18405 | ПАО "Россети Сибирь" | "Алтайэнерго" | ТП-15-4-7 | 10/0,4 | 0.04 | 0.0035919 | 0 | 0
18406 | ПАО "Россети Сибирь" | "Алтайэнерго" | ТП-15-4-8 | 10/0,4 | 0.1 | 0.005141 | 0 | 0
18407 | ПАО "Россети Сибирь" | "Алтайэнерго" | ТП-15-5-9 | 10/0,4 | 0.1 | 0.012053 | 0 | 0
18408 | ПАО "Россети Сибирь" | "Алтайэнерго" | ТП-17-2-1 | 10/0,4 | 0.1 | 0.012063 | 0 | 0
18409 | ПАО "Россети Сибирь" | "Алтайэнерго" | ТП-17-2-10 | 10/0,4 | 0.4 | 0.020081 | 0 | 0
18410 | ПАО "Россети Сибирь" | "Алтайэнерго" | ТП-17-2-8 | 10/0,4 | 0.16 | 0.051998 | 0 | 0
18411 | ПАО "Россети Сибирь" | "Алтайэнерго" | ТП-17-3-1 | 10/0,4 | 0.4 | 0.0062446 | 0 | 0
18412 | ПАО "Россети Сибирь" | "Алтайэнерго" | ТП-17-4-1 | 10/0,4 | 0.16 | 0.022752 | 0 | 0
18413 | ПАО "Россети Сибирь" | "Алтайэнерго" | ТП-17-5-10 | 10/0,4 | 0.16 | 0.013344 | 0 | 0
18414 | ПАО "Россети Сибирь" | "Алтайэнерго" | ТП-17-5-11 | 10/0,4 | 0.25 | 0.014213 | 0 | 0.009
18415 | ПАО "Россети Сибирь" | "Алтайэнерго" | ТП-17-5-16 | 10/0,4 | 0.4 | 0.0095023 | 0 | 0
18416 | ПАО "Россети Сибирь" | "Алтайэнерго" | ТП-17-5-18 | 10/0,4 | 0.25 | 0.00066646 | 0 | 0
18417 | ПАО "Россети Сибирь" | "Алтайэнерго" | ТП-17-5-21 | 10/0,4 | 0.1 | 0.013961 | 0 | 0
18418 | ПАО "Россети Сибирь" | "Алтайэнерго" | ТП-17-5-3 | 10/0,4 | 0.04 | 0.0039091 | 0 | 0
18419 | ПАО "Россети Сибирь" | "Алтайэнерго" | ТП-17-5-8 | 10/0,4 | 0.25 | 0.0082874 | 0 | 0
18420 | ПАО "Россети Сибирь" | "Алтайэнерго" | ТП-18-2-1 | 10/0,4 | 0.063 | 0.020233 | 0 | 0
18421 | ПАО "Россети Сибирь" | "Алтайэнерго" | ТП-18-2-4 | 10/0,4 | 0.16 | 0.012456 | 0 | 0
18422 | ПАО "Россети Сибирь" | "Алтайэнерго" | ТП-18-2-5 | 10/0,4 | 0.25 | 0.010418 | 0 | 0
18423 | ПАО "Россети Сибирь" | "Алтайэнерго" | ТП-22-10-10 | 10/0,4 | 0.16 | 0.0092087 | 0 | 0
18424 | ПАО "Россети Сибирь" | "Алтайэнерго" | ТП-22-10-11 | 10/0,4 | 0.25 | 0.0075124 | 0 | 0
18425 | ПАО "Россети Сибирь" | "Алтайэнерго" | ТП-22-10-14 | 10/0,4 | 0.25 | 0.015516 | 0 | 0
18426 | ПАО "Россети Сибирь" | "Алтайэнерго" | ТП-22-10-17 | 10/0,4 | 0.1 | 0.0090954 | 0 | 0
18427 | ПАО "Россети Сибирь" | "Алтайэнерго" | ТП-22-10-2 | 10/0,4 | 0.16 | 0.012925 | 0 | 0
18428 | ПАО "Россети Сибирь" | "Алтайэнерго" | ТП-22-10-3 | 10/0,4 | 0.1 | 0.0070083 | 0 | 0
18429 | ПАО "Россети Сибирь" | "Алтайэнерго" | ТП-22-10-6 | 10/0,4 | 0.063 | 0.0018587 | 0 | 0
18430 | ПАО "Россети Сибирь" | "Алтайэнерго" | ТП-22-10-7 | 10/0,4 | 0.25 | 0.013323 | 0 | 0
18431 | ПАО "Россети Сибирь" | "Алтайэнерго" | ТП-22-12-1 | 10/0,4 | 0.1 | 0.015522 | 0 | 0
18432 | ПАО "Россети Сибирь" | "Алтайэнерго" | ТП-22-2-2 | 10/0,4 | 0.16 | 0.013121 | 0 | 0
18433 | ПАО "Россети Сибирь" | "Алтайэнерго" | ТП-22-5-1 | 10/0,4 | 0.063 | 0.0022901 | 0 | 0
18434 | ПАО "Россети Сибирь" | "Алтайэнерго" | ТП-22-9-14 | 10/0,4 | 0.16 | 0.018322 | 0 | 0
18435 | ПАО "Россети Сибирь" | "Алтайэнерго" | ТП-22-9-18 | 10/0,4 | 0.16 | 0.015417 | 0 | 0
18436 | ПАО "Россети Сибирь" | "Алтайэнерго" | ТП-22-9-19 | 10/0,4 | 0.25 | 0.010473 | 0 | 0
18437 | ПАО "Россети Сибирь" | "Алтайэнерго" | ТП-22-9-21 | 10/0,4 | 0.1 | 0.012634 | 0 | 0.0063
18438 | ПАО "Россети Сибирь" | "Алтайэнерго" | ТП-22-9-22 | 10/0,4 | 0.1 | 0.004468 | 0 | 0
18439 | ПАО "Россети Сибирь" | "Алтайэнерго" | ТП-22-9-27 | 10/0,4 | 0.063 | 0.0023845 | 0 | 0
18440 | ПАО "Россети Сибирь" | "Алтайэнерго" | ТП-28-1-1 | 10/0,4 | 0.1 | 0.025599 | 0 | 0
18441 | ПАО "Россети Сибирь" | "Алтайэнерго" | ТП-28-1-2 | 10/0,4 | 0.16 | 0.022895 | 0 | 0
18442 | ПАО "Россети Сибирь" | "Алтайэнерго" | ТП-28-1-6 | 10/0,4 | 0.16 | 0.0184 | 0 | 0
18443 | ПАО "Россети Сибирь" | "Алтайэнерго" | ТП-28-2-10 | 10/0,4 | 0.063 | 0.024913 | 0 | 0
18444 | ПАО "Россети Сибирь" | "Алтайэнерго" | ТП-28-2-11 | 10/0,4 | 0.16 | 0.0028065 | 0 | 0
18445 | ПАО "Россети Сибирь" | "Алтайэнерго" | ТП-28-2-12 | 10/0,4 | 0.1 | 0.014179 | 0 | 0
18446 | ПАО "Россети Сибирь" | "Алтайэнерго" | ТП-28-2-15 | 10/0,4 | 0.1 | 0.00068629 | 0 | 0
18447 | ПАО "Россети Сибирь" | "Алтайэнерго" | ТП-28-2-3 | 10/0,4 | 0.1 | 0.027546 | 0 | 0
18448 | ПАО "Россети Сибирь" | "Алтайэнерго" | ТП-28-2-6 | 10/0,4 | 0.16 | 0.011836 | 0 | 0
18449 | ПАО "Россети Сибирь" | "Алтайэнерго" | ТП-28-2-8 | 10/0,4 | 0.16 | 0.0042489 | 0 | 0
18450 | ПАО "Россети Сибирь" | "Алтайэнерго" | ТП-28-3-4 | 10/0,4 | 0.25 | 0.021242 | 0 | 0
18451 | ПАО "Россети Сибирь" | "Алтайэнерго" | ТП-28-3-5 | 10/0,4 | 0.1 | 0.0033068 | 0 | 0
18452 | ПАО "Россети Сибирь" | "Алтайэнерго" | ТП-28-4-2 | 10/0,4 | 0.1 | 0.00065986 | 0 | 0
18453 | ПАО "Россети Сибирь" | "Алтайэнерго" | ТП-28-4-8 | 10/0,4 | 0.1 | 0.024085 | 0 | 0
18454 | ПАО "Россети Сибирь" | "Алтайэнерго" | ТП-30-1-1 | 10/0,4 | 0.063 | 0.0038742 | 0 | 0
18455 | ПАО "Россети Сибирь" | "Алтайэнерго" | ТП-30-1-2 | 10/0,4 | 0.25 | 0.0012914 | 0 | 0
18456 | ПАО "Россети Сибирь" | "Алтайэнерго" | ТП-30-1-3 | 10/0,4 | 0.25 | 0.0019031 | 0 | 0
18457 | ПАО "Россети Сибирь" | "Алтайэнерго" | ТП-30-1-4 | 10/0,4 | 0.16 | 0.039422 | 0 | 0
18458 | ПАО "Россети Сибирь" | "Алтайэнерго" | ТП-30-1-9 | 10/0,4 | 0.16 | 0.0064758 | 0 | 0
18459 | ПАО "Россети Сибирь" | "Алтайэнерго" | ТП-30-3-2 | 10/0,4 | 0.25 | 0.00063437 | 0 | 0
18460 | ПАО "Россети Сибирь" | "Алтайэнерго" | ТП-30-4-3 | 10/0,4 | 0.16 | 0.0052694 | 0 | 0
18461 | ПАО "Россети Сибирь" | "Алтайэнерго" | ТП-31-12-1 | 10/0,4 | 0.1 | 0.020373 | 0 | 0
18462 | ПАО "Россети Сибирь" | "Алтайэнерго" | ТП-31-12-2 | 10/0,4 | 0.1 | 0.0098997 | 0 | 0
18463 | ПАО "Россети Сибирь" | "Алтайэнерго" | ТП-31-12-20 | 10/0,4 | 0.1 | 0.03329 | 0 | 0
18464 | ПАО "Россети Сибирь" | "Алтайэнерго" | ТП-31-12-21 | 10/0,4 | 0.1 | 0.012654 | 0 | 0
18465 | ПАО "Россети Сибирь" | "Алтайэнерго" | ТП-31-12-24 | 10/0,4 | 0.1 | 0.026687 | 0 | 0
18466 | ПАО "Россети Сибирь" | "Алтайэнерго" | ТП-31-12-7 | 10/0,4 | 0.1 | 0.037032 | 0 | 0
18467 | ПАО "Россети Сибирь" | "Алтайэнерго" | ТП-31-12-9 | 10/0,4 | 0.16 | 0.032051 | 0 | 0.0045
18468 | ПАО "Россети Сибирь" | "Алтайэнерго" | ТП-31-16-18 | 10/0,4 | 0.16 | 0.014745 | 0 | 0
18469 | ПАО "Россети Сибирь" | "Алтайэнерго" | ТП-31-16-25 | 10/0,4 | 0.1 | 0.025952 | 0 | 0
18470 | ПАО "Россети Сибирь" | "Алтайэнерго" | ТП-31-16-27 | 10/0,4 | 0.1 | 0.010727 | 0 | 0
18471 | ПАО "Россети Сибирь" | "Алтайэнерго" | ТП-31-16-3 | 10/0,4 | 0.1 | 0.029383 | 0 | 0
18472 | ПАО "Россети Сибирь" | "Алтайэнерго" | ТП-31-16-30 | 10/0,4 | 0.16 | 0.026634 | 0 | 0
18473 | ПАО "Россети Сибирь" | "Алтайэнерго" | ТП-31-16-31 | 10/0,4 | 0.25 | 0.014062 | 0 | 0
18474 | ПАО "Россети Сибирь" | "Алтайэнерго" | ТП-31-16-33 | 10/0,4 | 0.16 | 0.03251 | 0 | 0
18475 | ПАО "Россети Сибирь" | "Алтайэнерго" | ТП-31-16-37 | 10/0,4 | 0.25 | 0.015743 | 0 | 0
18476 | ПАО "Россети Сибирь" | "Алтайэнерго" | ТП-31-16-38 | 10/0,4 | 0.16 | 0.023699 | 0 | 0
18477 | ПАО "Россети Сибирь" | "Алтайэнерго" | ТП-31-16-39 | 10/0,4 | 0.1 | 0.003456 | 0 | 0
18478 | ПАО "Россети Сибирь" | "Алтайэнерго" | ТП-31-16-5 | 10/0,4 | 0.1 | 0.0119 | 0 | 0
18479 | ПАО "Россети Сибирь" | "Алтайэнерго" | ТП-31-16-9 | 10/0,4 | 0.1 | 0.040314 | 0 | 0
18480 | ПАО "Россети Сибирь" | "Алтайэнерго" | ТП-31-19-3 | 10/0,4 | 0.1 | 0.0013782 | 0 | 0
18481 | ПАО "Россети Сибирь" | "Алтайэнерго" | ТП-31-3-10 | 10/0,4 | 0.1 | 0.0080174 | 0 | 0
18482 | ПАО "Россети Сибирь" | "Алтайэнерго" | ТП-31-3-19 | 10/0,4 | 0.16 | 0.015884 | 0 | 0
18483 | ПАО "Россети Сибирь" | "Алтайэнерго" | ТП-31-3-15 | 10/0,4 | 0.1 | 0.023659 | 0 | 0
18484 | ПАО "Россети Сибирь" | "Алтайэнерго" | ТП-31-3-3 | 10/0,4 | 0.1 | 0.019055 | 0 | 0
18485 | ПАО "Россети Сибирь" | "Алтайэнерго" | ТП-31-3-4 | 10/0,4 | 0.16 | 0.034401 | 0 | 0
18486 | ПАО "Россети Сибирь" | "Алтайэнерго" | ТП-31-3-5 | 10/0,4 | 0.1 | 0.028882 | 0 | 0
18487 | ПАО "Россети Сибирь" | "Алтайэнерго" | ТП-31-3-9 | 10/0,4 | 0.1 | 0.015587 | 0 | 0
18488 | ПАО "Россети Сибирь" | "Алтайэнерго" | ТП-33-3-2 | 10/0,4 | 0.063 | 0.017592 | 0 | 0
18489 | ПАО "Россети Сибирь" | "Алтайэнерго" | ТП-51-3-2 | 10/0,4 | 0.16 | 0.008496 | 0 | 0
18490 | ПАО "Россети Сибирь" | "Алтайэнерго" | ТП-51-3-5 | 10/0,4 | 0.16 | 0.016787 | 0 | 0
18491 | ПАО "Россети Сибирь" | "Алтайэнерго" | ТП-10-3-3 | 10/0,4 | 0.4 | 0.013981 | 0 | 0
18492 | ПАО "Россети Сибирь" | "Алтайэнерго" | ТП-15-4-2 | 10/0,4 | 0.4 | 0.0017313 | 0 | 0
18493 | ПАО "Россети Сибирь" | "Алтайэнерго" | ТП-15-5-8 | 10/0,4 | 0.1 | 0.0013669 | 0 | 0
18494 | ПАО "Россети Сибирь" | "Алтайэнерго" | ТП-17-5-17 | 10/0,4 | 0.16 | 0.020152 | 0 | 0
18495 | ПАО "Россети Сибирь" | "Алтайэнерго" | ТП-22-10-20 | 10/0,4 | 0.16 | 0.0032408 | 0 | 0
18496 | ПАО "Россети Сибирь" | "Алтайэнерго" | ТП-22-12-2 | 10/0,4 | 0.16 | 0.013954 | 0 | 0
18497 | ПАО "Россети Сибирь" | "Алтайэнерго" | ТП-22-12-6 | 10/0,4 | 0.25 | 0.014266 | 0 | 0
18498 | ПАО "Россети Сибирь" | "Алтайэнерго" | ТП-30-1-5 | 10/0,4 | 0.4 | 0.021771 | 0 | 0
18499 | ПАО "Россети Сибирь" | "Алтайэнерго" | ТП-31-12-13 | 10/0,4 | 0.25 | 0.0068827 | 0 | 0
18500 | ПАО "Россети Сибирь" | "Алтайэнерго" | ТП-31-12-14 | 10/0,4 | 0.25 | 0.01496 | 0 | 0
18501 | ПАО "Россети Сибирь" | "Алтайэнерго" | ТП-31-16-13 | 10/0,4 | 0.4 | 0.00067024 | 0 | 0
18502 | ПАО "Россети Сибирь" | "Алтайэнерго" | ТП-31-16-34 | 10/0,4 | 0.25 | 0.0019805 | 0 | 0
18503 | ПАО "Россети Сибирь" | "Алтайэнерго" | ТП-33-3-11 | 10/0,4 | 0.315 | 0.038253 | 0 | 0
18504 | ПАО "Россети Сибирь" | "Алтайэнерго" | ТП-33-3-4 | 10/0,4 | 0.4 | 0.016469 | 0 | 0
18505 | ПАО "Россети Сибирь" | "Алтайэнерго" | ТП-61-2-1 | 10/0,4 | 0.4 | 0.013373 | 0 | 0
18506 | ПАО "Россети Сибирь" | "Алтайэнерго" | ТП-61-3-1 | 10/0,4 | 0.4 | 0.048484 | 0 | 0
18507 | ПАО "Россети Сибирь" | "Алтайэнерго" | ТП-36-9-7 | 10/0,4 | 0.1 | 0.0031487 | 0 | 0
18508 | ПАО "Россети Сибирь" | "Алтайэнерго" | ТП-36-9-8 | 10/0,4 | 0.25 | 0.031014 | 0 | 0
18509 | ПАО "Россети Сибирь" | "Алтайэнерго" | ТП-36-9-9 | 10/0,4 | 0.25 | 6.74e-05 | 0 | 0
18510 | ПАО "Россети Сибирь" | "Алтайэнерго" | ТП-36-9-13 | 10/0,4 | 0.25 | 0.00017134 | 0 | 0
18511 | ПАО "Россети Сибирь" | "Алтайэнерго" | ТП-36-9-15 | 10/0,4 | 0.25 | 0.00013122 | 0 | 0
18512 | ПАО "Россети Сибирь" | "Алтайэнерго" | ТП-36-9-1 | 10/0,4 | 0.1 | 0.0064479 | 0 | 0
18513 | ПАО "Россети Сибирь" | "Алтайэнерго" | ТП-36-10-5 Ю | 10/0,4 | 0.16 | 0.017119 | 0 | 0
18514 | ПАО "Россети Сибирь" | "Алтайэнерго" | ТП-36-10-6 Ю | 10/0,4 | 0.1 | 0.014287 | 0 | 0
18515 | ПАО "Россети Сибирь" | "Алтайэнерго" | ТП-36-10-7 Ю | 10/0,4 | 0.25 | 0.0097292 | 0 | 0
18516 | ПАО "Россети Сибирь" | "Алтайэнерго" | ТП-36-10-8 Ю | 10/0,4 | 0.063 | 0.0021674 | 0 | 0
18517 | ПАО "Россети Сибирь" | "Алтайэнерго" | ТП-36-10-10 Ю | 10/0,4 | 0.16 | 0.0022467 | 0 | 0
18518 | ПАО "Россети Сибирь" | "Алтайэнерго" | ТП-36-10-11 Ю | 10/0,4 | 0.06 | 0.003575 | 0 | 0
18519 | ПАО "Россети Сибирь" | "Алтайэнерго" | ТП-36-11-3 | 10/0,4 | 0.1 | 0.0081635 | 0 | 0
18520 | ПАО "Россети Сибирь" | "Алтайэнерго" | ТП-36-5-4 | 10/0,4 | 0.25 | 0.026009 | 0 | 0
18521 | ПАО "Россети Сибирь" | "Алтайэнерго" | ТП-36-5-5 | 10/0,4 | 0.25 | 0.00017407 | 0 | 0
18522 | ПАО "Россети Сибирь" | "Алтайэнерго" | ТП-36-5-1 | 10/0,4 | 0.4 | 0.038439 | 0 | 0
18523 | ПАО "Россети Сибирь" | "Алтайэнерго" | ТП-36-5-3 | 10/0,4 | 0.4 | 0.00019654 | 0 | 0
18524 | ПАО "Россети Сибирь" | "Алтайэнерго" | ТП-36-6-1 | 10/0,4 | 0.1 | 0.0068724 | 0 | 0
18525 | ПАО "Россети Сибирь" | "Алтайэнерго" | ТП-36-6-2 | 10/0,4 | 0.063 | 0.011283 | 0 | 0
18526 | ПАО "Россети Сибирь" | "Алтайэнерго" | ТП-36-6-3 | 10/0,4 | 0.25 | 0.0059869 | 0 | 0
18527 | ПАО "Россети Сибирь" | "Алтайэнерго" | ТП-36-6-4 | 10/0,4 | 0.1 | 0.00074623 | 0 | 0
18528 | ПАО "Россети Сибирь" | "Алтайэнерго" | ТП-36-6-5 | 10/0,4 | 0.04 | 0.0039544 | 0 | 0
18529 | ПАО "Россети Сибирь" | "Алтайэнерго" | ТП-36-6-7 | 10/0,4 | 0.16 | 0.015882 | 0 | 0
18530 | ПАО "Россети Сибирь" | "Алтайэнерго" | ТП-36-6-10 | 10/0,4 | 0.063 | 0.0002022 | 0 | 0
18531 | ПАО "Россети Сибирь" | "Алтайэнерго" | ТП-36-6-11 | 10/0,4 | 0.1 | 0.012731 | 0 | 0
18532 | ПАО "Россети Сибирь" | "Алтайэнерго" | ТП-36-6-12 | 10/0,4 | 0.1 | 0.020965 | 0 | 0
18533 | ПАО "Россети Сибирь" | "Алтайэнерго" | ТП-36-6-8 | 10/0,4 | 0.1 | 0.016448 | 0 | 0
18534 | ПАО "Россети Сибирь" | "Алтайэнерго" | ТП-36-6-15 | 10/0,4 | 0.1 | 0.0067093 | 0 | 0
18535 | ПАО "Россети Сибирь" | "Алтайэнерго" | ТП-36-6-16 | 10/0,4 | 0.1 | 0.0075469 | 0 | 0
18536 | ПАО "Россети Сибирь" | "Алтайэнерго" | ТП-36-6-17 | 10/0,4 | 0.1 | 0.024141 | 0 | 0
18537 | ПАО "Россети Сибирь" | "Алтайэнерго" | ТП-36-6-14 | 10/0,4 | 0.1 | 0.001106 | 0 | 0
18538 | ПАО "Россети Сибирь" | "Алтайэнерго" | ТП-36-6-0 | 10/0,4 | 0.063 | 0.013785 | 0 | 0
18539 | ПАО "Россети Сибирь" | "Алтайэнерго" | ТП-36-6-13 | 10/0,4 | 0.4 | 0.00050787 | 0 | 0
18540 | ПАО "Россети Сибирь" | "Алтайэнерго" | ТП-4-12-6 Ю | 10/0,4 | 0.063 | 0.051773 | 0 | 0
18541 | ПАО "Россети Сибирь" | "Алтайэнерго" | ТП-4-12-3 Ю | 10/0,4 | 0.16 | 0.026358 | 0 | 0.009
18542 | ПАО "Россети Сибирь" | "Алтайэнерго" | ТП-4-12-4 Ю | 10/0,4 | 0.25 | 0.011382 | 0 | 0
18543 | ПАО "Россети Сибирь" | "Алтайэнерго" | ТП-4-12-5 Ю | 10/0,4 | 0.04 | 0.053424 | 0 | 0
18544 | ПАО "Россети Сибирь" | "Алтайэнерго" | ТП-4-5-3 | 10/0,4 | 0.1 | 0.08748 | 0 | 0
18545 | ПАО "Россети Сибирь" | "Алтайэнерго" | ТП-4-5-5 | 10/0,4 | 0.1 | 0.063936 | 0 | 0
18546 | ПАО "Россети Сибирь" | "Алтайэнерго" | ТП-4-5-6 | 10/0,4 | 0.04 | 0.017475 | 0 | 0
18547 | ПАО "Россети Сибирь" | "Алтайэнерго" | ТП-4-5-10 | 10/0,4 | 0.1 | 0.044436 | 0 | 0
18548 | ПАО "Россети Сибирь" | "Алтайэнерго" | ТП-4-5-11 | 10/0,4 | 0.25 | 0.033304 | 0 | 0
18549 | ПАО "Россети Сибирь" | "Алтайэнерго" | ТП-4-5-18 | 10/0,4 | 0.063 | 0.02215 | 0 | 0
18550 | ПАО "Россети Сибирь" | "Алтайэнерго" | ТП-4-7-1 | 10/0,4 | 0.1 | 0.012208 | 0 | 0
18551 | ПАО "Россети Сибирь" | "Алтайэнерго" | ТП-4-7-2 | 10/0,4 | 0.25 | 0.019141 | 0 | 0
18552 | ПАО "Россети Сибирь" | "Алтайэнерго" | ТП-4-12-1 Ю | 10/0,4 | 0.1 | 0.005411 | 0 | 0
18553 | ПАО "Россети Сибирь" | "Алтайэнерго" | ТП-4-12-2 Ю | 10/0,4 | 0.16 | 0.016647 | 0 | 0
18554 | ПАО "Россети Сибирь" | "Алтайэнерго" | ТП-4-6-6 Ю | 10/0,4 | 0.1 | 0.025231 | 0 | 0
18555 | ПАО "Россети Сибирь" | "Алтайэнерго" | ТП-4-6-7 Ю | 10/0,4 | 0.063 | 0.015238 | 0 | 0
18556 | ПАО "Россети Сибирь" | "Алтайэнерго" | ТП-4-6-8 Ю | 10/0,4 | 0.25 | 0.030203 | 0 | 0
18557 | ПАО "Россети Сибирь" | "Алтайэнерго" | ТП-4-6-13 Ю | 10/0,4 | 0.1 | 0.008951 | 0 | 0
18558 | ПАО "Россети Сибирь" | "Алтайэнерго" | ТП-4-6-15 Ю | 10/0,4 | 0.1 | 0.02195 | 0 | 0
18559 | ПАО "Россети Сибирь" | "Алтайэнерго" | ТП-4-6-17 Ю | 10/0,4 | 0.04 | 0.0028981 | 0 | 0
18560 | ПАО "Россети Сибирь" | "Алтайэнерго" | ТП-4-6-18 Ю | 10/0,4 | 0.025 | 0.010422 | 0 | 0
18561 | ПАО "Россети Сибирь" | "Алтайэнерго" | ТП-4-6-20 Ю | 10/0,4 | 0.25 | 0.01855 | 0 | 0
18562 | ПАО "Россети Сибирь" | "Алтайэнерго" | ТП-4-6-23 Ю | 10/0,4 | 0.1 | 0.034195 | 0 | 0
18563 | ПАО "Россети Сибирь" | "Алтайэнерго" | ТП-31-6-17 Ю | 10/0,4 | 0.063 | 0.021138 | 0 | 0
18564 | ПАО "Россети Сибирь" | "Алтайэнерго" | ТП-31-6-2 Ю | 10/0,4 | 0.16 | 0.02043 | 0 | 0
18565 | ПАО "Россети Сибирь" | "Алтайэнерго" | ТП-31-6-4 Ю | 10/0,4 | 0.16 | 0.013705 | 0 | 0
18566 | ПАО "Россети Сибирь" | "Алтайэнерго" | ТП-31-6-5 Ю | 10/0,4 | 0.16 | 0.040889 | 0 | 0
18567 | ПАО "Россети Сибирь" | "Алтайэнерго" | ТП-31-6-7 Ю | 10/0,4 | 0.16 | 0.058628 | 0 | 0
18568 | ПАО "Россети Сибирь" | "Алтайэнерго" | ТП-31-6-10 Ю | 10/0,4 | 0.1 | 0.0017993 | 0 | 0
18569 | ПАО "Россети Сибирь" | "Алтайэнерго" | ТП-31-6-16 Ю | 10/0,4 | 0.1 | 0.0022486 | 0 | 0
18570 | ПАО "Россети Сибирь" | "Алтайэнерго" | ТП-31-6-12 Ю | 10/0,4 | 0.1 | 0.024765 | 0 | 0
18571 | ПАО "Россети Сибирь" | "Алтайэнерго" | ТП-31-6-13 Ю | 10/0,4 | 0.25 | 0.016035 | 0.036 | 0
18572 | ПАО "Россети Сибирь" | "Алтайэнерго" | ТП-31-4-1 | 10/0,4 | 0.1 | 0 | 0 | 0
18573 | ПАО "Россети Сибирь" | "Алтайэнерго" | ТП-31-4-3 | 10/0,4 | 0.16 | 0.049043 | 0 | 0
18574 | ПАО "Россети Сибирь" | "Алтайэнерго" | ТП-31-4-5 | 10/0,4 | 0.1 | 0.013155 | 0 | 0
18575 | ПАО "Россети Сибирь" | "Алтайэнерго" | ТП-31-4-6 | 10/0,4 | 0.063 | 0.008614 | 0 | 0
18576 | ПАО "Россети Сибирь" | "Алтайэнерго" | ТП-31-4-8 | 10/0,4 | 0.1 | 0.014171 | 0 | 0
18577 | ПАО "Россети Сибирь" | "Алтайэнерго" | ТП-31-4-10 | 10/0,4 | 0.1 | 0.0024667 | 0 | 0
18578 | ПАО "Россети Сибирь" | "Алтайэнерго" | ТП-31-4-13 | 10/0,4 | 0.16 | 0.0069393 | 0 | 0
18579 | ПАО "Россети Сибирь" | "Алтайэнерго" | ТП-31-5-22 | 10/0,4 | 0.25 | 0.060155 | 0 | 0
18580 | ПАО "Россети Сибирь" | "Алтайэнерго" | ТП-31-4-11 | 10/0,4 | 0.25 | 0.007687 | 0 | 0
18581 | ПАО "Россети Сибирь" | "Алтайэнерго" | ТП-38-2-1 | 10/0,4 | 0.06 | 0.00013594 | 0 | 0
18582 | ПАО "Россети Сибирь" | "Алтайэнерго" | ТП-38-4-2 Ю | 10/0,4 | 0.1 | 0.011191 | 0 | 0
18583 | ПАО "Россети Сибирь" | "Алтайэнерго" | ТП-38-4-3 Ю | 10/0,4 | 0.25 | 0.019796 | 0 | 0
18584 | ПАО "Россети Сибирь" | "Алтайэнерго" | ТП-38-4-4 Ю | 10/0,4 | 0.1 | 0.056461 | 0 | 0
18585 | ПАО "Россети Сибирь" | "Алтайэнерго" | ТП-38-4-5 Ю | 10/0,4 | 0.16 | 0.050159 | 0 | 0
18586 | ПАО "Россети Сибирь" | "Алтайэнерго" | ТП-38-4-8 Ю | 10/0,4 | 0.1 | 0.024236 | 0 | 0
18587 | ПАО "Россети Сибирь" | "Алтайэнерго" | ТП-38-4-9 Ю | 10/0,4 | 0.25 | 0.023073 | 0 | 0
18588 | ПАО "Россети Сибирь" | "Алтайэнерго" | ТП-38-4-10 Ю | 10/0,4 | 0.1 | 0.059047 | 0 | 0.0135
18589 | ПАО "Россети Сибирь" | "Алтайэнерго" | ТП-38-4-11 Ю | 10/0,4 | 0.16 | 0.045317 | 0 | 0
18590 | ПАО "Россети Сибирь" | "Алтайэнерго" | ТП-38-4-14 Ю | 10/0,4 | 0.16 | 0.017785 | 0 | 0
18591 | ПАО "Россети Сибирь" | "Алтайэнерго" | ТП-38-4-17 Ю | 10/0,4 | 0.16 | 0.0013263 | 0 | 0
18592 | ПАО "Россети Сибирь" | "Алтайэнерго" | ТП-38-2-5 | 10/0,4 | 0.1 | 0.011555 | 0 | 0
18593 | ПАО "Россети Сибирь" | "Алтайэнерго" | ТП-38-2-6 | 10/0,4 | 0.16 | 0.010195 | 0 | 0
18594 | ПАО "Россети Сибирь" | "Алтайэнерго" | ТП-38-2-7 | 10/0,4 | 0.06 | 0.0082222 | 0 | 0
18595 | ПАО "Россети Сибирь" | "Алтайэнерго" | ТП-38-2-9 | 10/0,4 | 0.1 | 0.0076219 | 0 | 0
18596 | ПАО "Россети Сибирь" | "Алтайэнерго" | ТП-38-2-18 | 10/0,4 | 0.063 | 0.015021 | 0 | 0
18597 | ПАО "Россети Сибирь" | "Алтайэнерго" | ТП-38-2-19 | 10/0,4 | 0.16 | 0.0066095 | 0 | 0
18598 | ПАО "Россети Сибирь" | "Алтайэнерго" | ТП-38-18-1 | 10/0,4 | 0.25 | 0.005732 | 0 | 0
18599 | ПАО "Россети Сибирь" | "Алтайэнерго" | ТП-38-18-5 | 10/0,4 | 0.1 | 6.778e-05 | 0 | 0
18600 | ПАО "Россети Сибирь" | "Алтайэнерго" | ТП-38-3-1 Ю | 10/0,4 | 0.04 | 0.0049815 | 0 | 0
18601 | ПАО "Россети Сибирь" | "Алтайэнерго" | ТП-38-3-3 Ю | 10/0,4 | 0.04 | 0.017961 | 0 | 0
18602 | ПАО "Россети Сибирь" | "Алтайэнерго" | ТП-38-3-7 Ю | 10/0,4 | 0.25 | 0.01678 | 0 | 0
18603 | ПАО "Россети Сибирь" | "Алтайэнерго" | ТП-38-3-8 Ю | 10/0,4 | 0.25 | 0.0096262 | 0 | 0
18604 | ПАО "Россети Сибирь" | "Алтайэнерго" | ТП-38-3-9 Ю | 10/0,4 | 0.1 | 6.74e-05 | 0 | 0
18605 | ПАО "Россети Сибирь" | "Алтайэнерго" | ТП-38-3-10 Ю | 10/0,4 | 0.16 | 0.0002022 | 0 | 0
18606 | ПАО "Россети Сибирь" | "Алтайэнерго" | ТП-38-3-11 Ю | 10/0,4 | 0.25 | 0.0001348 | 0 | 0
18607 | ПАО "Россети Сибирь" | "Алтайэнерго" | ТП-38-3-12 Ю | 10/0,4 | 0.1 | 0.015678 | 0 | 0
18608 | ПАО "Россети Сибирь" | "Алтайэнерго" | ТП-38-2-10 | 10/0,4 | 0.1 | 0.015434 | 0 | 0
18609 | ПАО "Россети Сибирь" | "Алтайэнерго" | ТП-38-10-1 | 10/0,4 | 0.16 | 0.0002039 | 0 | 0
18610 | ПАО "Россети Сибирь" | "Алтайэнерго" | ТП-38-10-2 | 10/0,4 | 0.16 | 0.038999 | 0 | 0
18611 | ПАО "Россети Сибирь" | "Алтайэнерго" | ТП-38-10-3 | 10/0,4 | 0.06 | 0.038156 | 0 | 0
18612 | ПАО "Россети Сибирь" | "Алтайэнерго" | ТП-38-10-4 | 10/0,4 | 0.1 | 0.037458 | 0 | 0
18613 | ПАО "Россети Сибирь" | "Алтайэнерго" | ТП-38-10-5 | 10/0,4 | 0.25 | 0.00013518 | 0 | 0
18614 | ПАО "Россети Сибирь" | "Алтайэнерго" | ТП-38-10-6 | 10/0,4 | 0.03 | 0.016198 | 0 | 0
18615 | ПАО "Россети Сибирь" | "Алтайэнерго" | ТП-38-10-7 | 10/0,4 | 0.1 | 0.0093031 | 0 | 0
18616 | ПАО "Россети Сибирь" | "Алтайэнерго" | ТП-38-10-8 | 10/0,4 | 0.25 | 0.034698 | 0 | 0
18617 | ПАО "Россети Сибирь" | "Алтайэнерго" | ТП-38-10-9 | 10/0,4 | 0.16 | 0.018578 | 0 | 0
18618 | ПАО "Россети Сибирь" | "Алтайэнерго" | ТП-38-10-16 | 10/0,4 | 0.063 | 0.013857 | 0 | 0
18619 | ПАО "Россети Сибирь" | "Алтайэнерго" | ТП-38-5-1 Ю | 10/0,4 | 0.063 | 0.0006759 | 0 | 0
18620 | ПАО "Россети Сибирь" | "Алтайэнерго" | ТП-38-5-2 Ю | 10/0,4 | 0.1 | 0.0090246 | 0 | 0
18621 | ПАО "Россети Сибирь" | "Алтайэнерго" | ТП-38-5-3 Ю | 10/0,4 | 0.1 | 0.040866 | 0 | 0
18622 | ПАО "Россети Сибирь" | "Алтайэнерго" | ТП-38-5-4 Ю | 10/0,4 | 0.063 | 0.0069006 | 0 | 0
18623 | ПАО "Россети Сибирь" | "Алтайэнерго" | ТП-38-5-5 Ю | 10/0,4 | 0.063 | 0.025073 | 0 | 0
18624 | ПАО "Россети Сибирь" | "Алтайэнерго" | ТП-38-5-7 Ю | 10/0,4 | 0.1 | 0.024322 | 0 | 0
18625 | ПАО "Россети Сибирь" | "Алтайэнерго" | ТП-38-5-8 Ю | 10/0,4 | 0.25 | 0.024303 | 0 | 0
18626 | ПАО "Россети Сибирь" | "Алтайэнерго" | ТП-38-5-9 Ю | 10/0,4 | 0.25 | 0.0075803 | 0 | 0
18627 | ПАО "Россети Сибирь" | "Алтайэнерго" | ТП-38-5-11 Ю | 10/0,4 | 0.1 | 0.015951 | 0 | 0
18628 | ПАО "Россети Сибирь" | "Алтайэнерго" | ТП-38-5-12 Ю | 10/0,4 | 0.063 | 0.0001348 | 0 | 0
18629 | ПАО "Россети Сибирь" | "Алтайэнерго" | ТП-38-5-13 Ю | 10/0,4 | 0.4 | 0.034967 | 0 | 0
18630 | ПАО "Россети Сибирь" | "Алтайэнерго" | ТП-38-2-12 | 10/0,4 | 0.16 | 0.013202 | 0 | 0
18631 | ПАО "Россети Сибирь" | "Алтайэнерго" | ТП-38-2-2 | 10/0,4 | 0.25 | 0.0067779 | 0 | 0
18632 | ПАО "Россети Сибирь" | "Алтайэнерго" | ТП-38-4-20 Ю | 10/0,4 | 0.16 | 0.028339 | 0 | 0
18633 | ПАО "Россети Сибирь" | "Алтайэнерго" | ТП-38-2-21 | 10/0,4 | 0.063 | 0.00049843 | 0 | 0
18634 | ПАО "Россети Сибирь" | "Алтайэнерго" | ТП-7-8-1 | 10/0,4 | 1.6 | 0.14488 | 0 | 0
18635 | ПАО "Россети Сибирь" | "Алтайэнерго" | ТП-10-5-19 | 10/0,4 | 0.1 | 0.024781 | 0 | 0
18636 | ПАО "Россети Сибирь" | "Алтайэнерго" | ТП-12-1-9 Ю | 10/0,4 | 0.1 | 0.013066 | 0 | 0
18637 | ПАО "Россети Сибирь" | "Алтайэнерго" | ТП-12-1-2 Ю | 10/0,4 | 0.063 | 0.0065006 | 0 | 0
18638 | ПАО "Россети Сибирь" | "Алтайэнерго" | ТП-12-1-4 Ю | 10/0,4 | 0.16 | 0.021054 | 0 | 0.0045
18639 | ПАО "Россети Сибирь" | "Алтайэнерго" | ТП-12-1-5 Ю | 10/0,4 | 0.04 | 0.0037248 | 0 | 0
18640 | ПАО "Россети Сибирь" | "Алтайэнерго" | ТП-12-1-3 Ю | 10/0,4 | 0.063 | 0.013718 | 0 | 0
18641 | ПАО "Россети Сибирь" | "Алтайэнерго" | ТП-12-1-6 Ю | 10/0,4 | 0.04 | 0.015493 | 0 | 0
18642 | ПАО "Россети Сибирь" | "Алтайэнерго" | ТП-12-1-7 Ю | 10/0,4 | 0.04 | 0.015235 | 0 | 0
18643 | ПАО "Россети Сибирь" | "Алтайэнерго" | ТП-12-2-13 Ю | 10/0,4 | 0.1 | 0.023425 | 0 | 0
18644 | ПАО "Россети Сибирь" | "Алтайэнерго" | ТП-12-2-16 Ю | 10/0,4 | 0.1 | 0.022488 | 0 | 0
18645 | ПАО "Россети Сибирь" | "Алтайэнерго" | ТП-12-2-20 Ю | 10/0,4 | 0.1 | 0.017344 | 0 | 0
18646 | ПАО "Россети Сибирь" | "Алтайэнерго" | ТП-12-2-3 Ю | 10/0,4 | 0.1 | 0.014168 | 0 | 0
18647 | ПАО "Россети Сибирь" | "Алтайэнерго" | ТП-12-2-4 Ю | 10/0,4 | 0.1 | 0.0013955 | 0 | 0
18648 | ПАО "Россети Сибирь" | "Алтайэнерго" | ТП-12-2-22 Ю | 10/0,4 | 0.16 | 0.012891 | 0 | 0
18649 | ПАО "Россети Сибирь" | "Алтайэнерго" | ТП-12-2-23 Ю | 10/0,4 | 0.16 | 0.017241 | 0 | 0
18650 | ПАО "Россети Сибирь" | "Алтайэнерго" | ТП-12-2-41 Ю | 10/0,4 | 0.1 | 0.019057 | 0 | 0
18651 | ПАО "Россети Сибирь" | "Алтайэнерго" | ТП-12-2-37 Ю | 10/0,4 | 0.16 | 0.015445 | 0 | 0
18652 | ПАО "Россети Сибирь" | "Алтайэнерго" | ТП-12-2-38 Ю | 10/0,4 | 0.16 | 0.018267 | 0 | 0
18653 | ПАО "Россети Сибирь" | "Алтайэнерго" | ТП-12-2-12 Ю | 10/0,4 | 0.25 | 0.017844 | 0 | 0
18654 | ПАО "Россети Сибирь" | "Алтайэнерго" | ТП-12-2-15 Ю | 10/0,4 | 0.25 | 0.018665 | 0 | 0
18655 | ПАО "Россети Сибирь" | "Алтайэнерго" | ТП-12-2-40 Ю | 10/0,4 | 0.25 | 0.02545 | 0 | 0
18656 | ПАО "Россети Сибирь" | "Алтайэнерго" | ТП-12-2-42 Ю | 10/0,4 | 0.25 | 0.015633 | 0 | 0
18657 | ПАО "Россети Сибирь" | "Алтайэнерго" | ТП-12-2-11 Ю | 10/0,4 | 0.315 | 0.012586 | 0 | 0
18658 | ПАО "Россети Сибирь" | "Алтайэнерго" | ТП-12-2-14 Ю | 10/0,4 | 0.04 | 0.024445 | 0 | 0
18659 | ПАО "Россети Сибирь" | "Алтайэнерго" | ТП-12-2-33 Ю | 10/0,4 | 0.04 | 0.025371 | 0 | 0
18660 | ПАО "Россети Сибирь" | "Алтайэнерго" | ТП-12-2-39 Ю | 10/0,4 | 0.04 | 0.02016 | 0 | 0
18661 | ПАО "Россети Сибирь" | "Алтайэнерго" | ТП-12-2-44 Ю | 10/0,4 | 0.04 | 0.016261 | 0 | 0
18662 | ПАО "Россети Сибирь" | "Алтайэнерго" | ТП-12-2-45 Ю | 10/0,4 | 0.04 | 0.018865 | 0 | 0
18663 | ПАО "Россети Сибирь" | "Алтайэнерго" | ТП-12-2-21 Ю | 10/0,4 | 0.4 | 0.017644 | 0 | 0
18664 | ПАО "Россети Сибирь" | "Алтайэнерго" | ТП-12-2-36 Ю | 10/0,4 | 0.4 | 0.020645 | 0 | 0
18665 | ПАО "Россети Сибирь" | "Алтайэнерго" | ТП-12-2-19 Ю | 10/0,4 | 0.063 | 0.010753 | 0 | 0
18666 | ПАО "Россети Сибирь" | "Алтайэнерго" | ТП-12-2-25 Ю | 10/0,4 | 0.063 | 0.018321 | 0 | 0
18667 | ПАО "Россети Сибирь" | "Алтайэнерго" | ТП-12-2-30 Ю | 10/0,4 | 0.063 | 0.004265 | 0 | 0
18668 | ПАО "Россети Сибирь" | "Алтайэнерго" | ТП-12-2-5 Ю | 10/0,4 | 0.063 | 0.0055906 | 0 | 0
18669 | ПАО "Россети Сибирь" | "Алтайэнерго" | ТП-12-2-9 Ю | 10/0,4 | 0.1 | 0.019927 | 0 | 0
18670 | ПАО "Россети Сибирь" | "Алтайэнерго" | ТП-12-7-3 | 10/0,4 | 0.16 | 0.01541 | 0 | 0
18671 | ПАО "Россети Сибирь" | "Алтайэнерго" | ТП-12-7-5 | 10/0,4 | 0.1 | 0.0083535 | 0 | 0
18672 | ПАО "Россети Сибирь" | "Алтайэнерго" | ТП-12-7-6 | 10/0,4 | 0.063 | 0.019488 | 0 | 0
18673 | ПАО "Россети Сибирь" | "Алтайэнерго" | ТП-12-7-7 | 10/0,4 | 0.1 | 0.0087361 | 0 | 0
18674 | ПАО "Россети Сибирь" | "Алтайэнерго" | ТП-87-13-1 | 10/0,4 | 0.1 | 0.0093413 | 0 | 0
18675 | ПАО "Россети Сибирь" | "Алтайэнерго" | ТП-17-9-14 | 10/0,4 | 0.063 | 0.002175 | 0 | 0
18676 | ПАО "Россети Сибирь" | "Алтайэнерго" | ТП-37-4-10 | 10/0,4 | 0.063 | 0.020268 | 0 | 0
18677 | ПАО "Россети Сибирь" | "Алтайэнерго" | ТП-37-4-8 | 10/0,4 | 0.1 | 0.072179 | 0 | 0
18678 | ПАО "Россети Сибирь" | "Алтайэнерго" | ТП-37-4-4 | 10/0,4 | 0.1 | 0.064994 | 0 | 0
18679 | ПАО "Россети Сибирь" | "Алтайэнерго" | ТП-37-4-6 | 10/0,4 | 0.16 | 0.009643 | 0 | 0
18680 | ПАО "Россети Сибирь" | "Алтайэнерго" | ТП-52-28-7 | 10/0,4 | 0.16 | 0.06386 | 0 | 0
18681 | ПАО "Россети Сибирь" | "Алтайэнерго" | ТП-37-7-1 | 10/0,4 | 0.4 | 0.093411 | 0 | 0
18682 | ПАО "Россети Сибирь" | "Алтайэнерго" | ТП-37-7-3 | 10/0,4 | 0.16 | 0.017587 | 0 | 0
18683 | ПАО "Россети Сибирь" | "Алтайэнерго" | ТП-37-14-3 | 10/0,4 | 0.25 | 0.015972 | 0 | 0
18684 | ПАО "Россети Сибирь" | "Алтайэнерго" | ТП-37-14-4 | 10/0,4 | 0.4 | 0.040356 | 0 | 0
18685 | ПАО "Россети Сибирь" | "Алтайэнерго" | ТП-37-14-2 | 10/0,4 | 0.16 | 0.052839 | 0 | 0
18686 | ПАО "Россети Сибирь" | "Алтайэнерго" | ТП-37-16-13 | 10/0,4 | 0.16 | 0.0021901 | 0 | 0
18687 | ПАО "Россети Сибирь" | "Алтайэнерго" | ТП-37-16-22 | 10/0,4 | 0.063 | 0 | 0 | 0
18688 | ПАО "Россети Сибирь" | "Алтайэнерго" | ТП-37-16-12 | 10/0,4 | 0.16 | 0.056583 | 0 | 0
18689 | ПАО "Россети Сибирь" | "Алтайэнерго" | ТП-37-16-10 | 10/0,4 | 0.1 | 0.044557 | 0 | 0
18690 | ПАО "Россети Сибирь" | "Алтайэнерго" | ТП-37-16-18 | 10/0,4 | 0.063 | 0.0435 | 0 | 0
18691 | ПАО "Россети Сибирь" | "Алтайэнерго" | ТП-37-16-9 | 10/0,4 | 0.1 | 0.048429 | 0 | 0
18692 | ПАО "Россети Сибирь" | "Алтайэнерго" | ТП-37-16-21 | 10/0,4 | 0.04 | 0.014041 | 0 | 0
18693 | ПАО "Россети Сибирь" | "Алтайэнерго" | ТП-37-16-8 | 10/0,4 | 0.1 | 0 | 0 | 0
18694 | ПАО "Россети Сибирь" | "Алтайэнерго" | ТП-37-16-6 | 10/0,4 | 0.16 | 0.034988 | 0 | 0
18695 | ПАО "Россети Сибирь" | "Алтайэнерго" | ТП-37-16-5 | 10/0,4 | 0.16 | 0.00021146 | 0 | 0
18696 | ПАО "Россети Сибирь" | "Алтайэнерго" | ТП-37-16-4 | 10/0,4 | 0.1 | 0.03372 | 0 | 0
18697 | ПАО "Россети Сибирь" | "Алтайэнерго" | ТП-37-16-2 | 10/0,4 | 0.63 | 0 | 0 | 0
18698 | ПАО "Россети Сибирь" | "Алтайэнерго" | ТП-37-16-3 | 10/0,4 | 0.16 | 0.042 | 0 | 0
18699 | ПАО "Россети Сибирь" | "Алтайэнерго" | ТП-37-16-20 | 10/0,4 | 0.16 | 0.047153 | 0 | 0
18700 | ПАО "Россети Сибирь" | "Алтайэнерго" | ТП-37-13-9 | 10/0,4 | 0.025 | 0 | 0 | 0
18701 | ПАО "Россети Сибирь" | "Алтайэнерго" | ТП-37-13-10 | 10/0,4 | 0.1 | 0.017629 | 0 | 0
18702 | ПАО "Россети Сибирь" | "Алтайэнерго" | ТП-37-13-7 | 10/0,4 | 0.16 | 0.045476 | 0 | 0.009
18703 | ПАО "Россети Сибирь" | "Алтайэнерго" | ТП-37-13-8 | 10/0,4 | 0.16 | 0.00020957 | 0 | 0
18704 | ПАО "Россети Сибирь" | "Алтайэнерго" | ТП-37-13-13 | 10/0,4 | 0.25 | 0.058072 | 0 | 0
18705 | ПАО "Россети Сибирь" | "Алтайэнерго" | ТП-37-13-12 | 10/0,4 | 0.1 | 0.048001 | 0 | 0
18706 | ПАО "Россети Сибирь" | "Алтайэнерго" | ТП-37-13-6 | 10/0,4 | 0.1 | 0.033892 | 0 | 0
18707 | ПАО "Россети Сибирь" | "Алтайэнерго" | ТП-37-13-14 | 10/0,4 | 0.4 | 0 | 0 | 0
18708 | ПАО "Россети Сибирь" | "Алтайэнерго" | ТП-37-13-5 | 10/0,4 | 0.063 | 0.00064003 | 0 | 0
18709 | ПАО "Россети Сибирь" | "Алтайэнерго" | ТП-37-13-15 | 10/0,4 | 0.04 | 0.023472 | 0 | 0
18710 | ПАО "Россети Сибирь" | "Алтайэнерго" | ТП-37-13-2 | 10/0,4 | 0.1 | 0.041075 | 0 | 0
18711 | ПАО "Россети Сибирь" | "Алтайэнерго" | ТП-37-13-19 | 10/0,4 | 0.063 | 0.047566 | 0 | 0
18712 | ПАО "Россети Сибирь" | "Алтайэнерго" | ТП-37-13-4 | 10/0,4 | 0.25 | 0.015578 | 0 | 0
18713 | ПАО "Россети Сибирь" | "Алтайэнерго" | ТП-37-13-1 | 10/0,4 | 0.16 | 0.00042858 | 0 | 0
18714 | ПАО "Россети Сибирь" | "Алтайэнерго" | ТП-52-28-22 | 10/0,4 | 0.16 | 0 | 0 | 0
18715 | ПАО "Россети Сибирь" | "Алтайэнерго" | ТП-52-28-20 | 10/0,4 | 0.1 | 0.049636 | 0 | 0
18716 | ПАО "Россети Сибирь" | "Алтайэнерго" | ТП-52-28-19 | 10/0,4 | 0.16 | 0.061544 | 0 | 0
18717 | ПАО "Россети Сибирь" | "Алтайэнерго" | ТП-52-28-27 | 10/0,4 | 0.16 | 0.0017143 | 0 | 0
18718 | ПАО "Россети Сибирь" | "Алтайэнерго" | ТП-52-28-23 | 10/0,4 | 0.16 | 0.028501 | 0 | 0
18719 | ПАО "Россети Сибирь" | "Алтайэнерго" | ТП-52-28-24 | 10/0,4 | 0.04 | 0.00042291 | 0 | 0
18720 | ПАО "Россети Сибирь" | "Алтайэнерго" | ТП-52-28-18 | 10/0,4 | 0.063 | 0.030857 | 0 | 0
18721 | ПАО "Россети Сибирь" | "Алтайэнерго" | ТП-52-28-16 | 10/0,4 | 0.63 | 0.009643 | 0 | 0
18722 | ПАО "Россети Сибирь" | "Алтайэнерго" | ТП-52-28-17 | 10/0,4 | 0.63 | 0 | 0 | 0
18723 | ПАО "Россети Сибирь" | "Алтайэнерго" | ТП-52-28-14 | 10/0,4 | 0.1 | 0.0242 | 0 | 0
18724 | ПАО "Россети Сибирь" | "Алтайэнерго" | КТП-52-28-10 | 10/0,4 | 0.1 | 0.057235 | 0 | 0.0045
18725 | ПАО "Россети Сибирь" | "Алтайэнерго" | ТП-52-28-9 | 10/0,4 | 0.4 | 0.063429 | 0 | 0
18726 | ПАО "Россети Сибирь" | "Алтайэнерго" | ТП-52-28-42 | 10/0,4 | 0.4 | 0.066134 | 0 | 0
18727 | ПАО "Россети Сибирь" | "Алтайэнерго" | ТП-52-28-32 | 10/0,4 | 0.25 | 0.049668 | 0 | 0
18728 | ПАО "Россети Сибирь" | "Алтайэнерго" | ТП-52-28-33 | 10/0,4 | 0.1 | 0.027 | 0 | 0
18729 | ПАО "Россети Сибирь" | "Алтайэнерго" | ТП-52-28-38 | 10/0,4 | 0.25 | 0.061961 | 0 | 0.0135
18730 | ПАО "Россети Сибирь" | "Алтайэнерго" | ТП-52-28-28 | 10/0,4 | 0.25 | 0.048643 | 0 | 0
18731 | ПАО "Россети Сибирь" | "Алтайэнерго" | ТП-52-28-36 | 10/0,4 | 0.16 | 0.035143 | 0 | 0
18732 | ПАО "Россети Сибирь" | "Алтайэнерго" | ТП-52-28-11 | 10/0,4 | 0.25 | 0.049877 | 0 | 0
18733 | ПАО "Россети Сибирь" | "Алтайэнерго" | ТП-52-28-12 | 10/0,4 | 0.16 | 0.037851 | 0 | 0
18734 | ПАО "Россети Сибирь" | "Алтайэнерго" | ТП-52-28-40 | 10/0,4 | 0.063 | 0 | 0 | 0
18735 | ПАО "Россети Сибирь" | "Алтайэнерго" | ТП-52-28-30 | 10/0,4 | 0.04 | 0.016765 | 0 | 0
18736 | ПАО "Россети Сибирь" | "Алтайэнерго" | ТП-51-6-1 | 10/0,4 | 0.1 | 0.0076464 | 0 | 0
18737 | ПАО "Россети Сибирь" | "Алтайэнерго" | ТП-51-8-2 | 10/0,4 | 0.1 | 0.023572 | 0 | 0
18738 | ПАО "Россети Сибирь" | "Алтайэнерго" | ТП-51-8-3 | 10/0,4 | 0.1 | 0.026314 | 0 | 0
18739 | ПАО "Россети Сибирь" | "Алтайэнерго" | ТП-51-8-5 | 10/0,4 | 0.1 | 0.010667 | 0 | 0
18740 | ПАО "Россети Сибирь" | "Алтайэнерго" | ТП-51-8-6 | 10/0,4 | 0.1 | 0.012801 | 0 | 0
18741 | ПАО "Россети Сибирь" | "Алтайэнерго" | ТП-51-8-8 | 10/0,4 | 0.04 | 0.017185 | 0 | 0
18742 | ПАО "Россети Сибирь" | "Алтайэнерго" | ТП-51-8-9 | 10/0,4 | 0.16 | 0.017003 | 0 | 0
18743 | ПАО "Россети Сибирь" | "Алтайэнерго" | ТП-51-8-7 | 10/0,4 | 0.16 | 0.013714 | 0 | 0
18744 | ПАО "Россети Сибирь" | "Алтайэнерго" | ТП-51-8-10 | 10/0,4 | 0.25 | 0.025843 | 0 | 0
18745 | ПАО "Россети Сибирь" | "Алтайэнерго" | ТП-51-3-1 | 10/0,4 | 0.1 | 0.016494 | 0 | 0
18746 | ПАО "Россети Сибирь" | "Алтайэнерго" | ТП-51-8-12 | 10/0,4 | 0.1 | 0.016209 | 0 | 0
18747 | ПАО "Россети Сибирь" | "Алтайэнерго" | ТП-44-7-3 | 10/0,4 | 0.25 | 0.031976 | 0 | 0
18748 | ПАО "Россети Сибирь" | "Алтайэнерго" | ТП-51-8-13 | 10/0,4 | 0.04 | 0.012867 | 0 | 0
18749 | ПАО "Россети Сибирь" | "Алтайэнерго" | ТП-51-8-11 | 10/0,4 | 0.25 | 0.021523 | 0 | 0
18750 | ПАО "Россети Сибирь" | "Алтайэнерго" | ТП-51-8-15 | 10/0,4 | 0.1 | 0.0085715 | 0 | 0
18751 | ПАО "Россети Сибирь" | "Алтайэнерго" | ТП-51-8-17 | 10/0,4 | 0.16 | 0.012801 | 0 | 0
18752 | ПАО "Россети Сибирь" | "Алтайэнерго" | ТП-51-8-16 | 10/0,4 | 0.25 | 0.023366 | 0 | 0
18753 | ПАО "Россети Сибирь" | "Алтайэнерго" | ТП-51-11-1 | 10/0,4 | 0.1 | 0.0010573 | 0 | 0
18754 | ПАО "Россети Сибирь" | "Алтайэнерго" | ТП-51-9-3 | 10/0,4 | 0.1 | 0.026221 | 0 | 0
18755 | ПАО "Россети Сибирь" | "Алтайэнерго" | ТП-51-9-4 | 10/0,4 | 0.16 | 0.043754 | 0 | 0
18756 | ПАО "Россети Сибирь" | "Алтайэнерго" | ТП-51-9-5 | 10/0,4 | 0.1 | 0.035786 | 0 | 0
18757 | ПАО "Россети Сибирь" | "Алтайэнерго" | ТП-51-9-6 | 10/0,4 | 0.25 | 0.020511 | 0 | 0
18758 | ПАО "Россети Сибирь" | "Алтайэнерго" | ТП-51-9-8 | 10/0,4 | 0.16 | 0.027966 | 0 | 0
18759 | ПАО "Россети Сибирь" | "Алтайэнерго" | ТП-51-9-11 | 10/0,4 | 0.1 | 0.018185 | 0 | 0
18760 | ПАО "Россети Сибирь" | "Алтайэнерго" | ТП-51-9-12 | 10/0,4 | 0.04 | 0.012161 | 0 | 0
18761 | ПАО "Россети Сибирь" | "Алтайэнерго" | ТП-51-9-7 | 10/0,4 | 0.1 | 0.014104 | 0 | 0
18762 | ПАО "Россети Сибирь" | "Алтайэнерго" | ТП-51-9-16 | 10/0,4 | 0.1 | 0.039858 | 0 | 0
18763 | ПАО "Россети Сибирь" | "Алтайэнерго" | ТП-51-9-17 | 10/0,4 | 0.25 | 0.036419 | 0 | 0
18764 | ПАО "Россети Сибирь" | "Алтайэнерго" | ТП-51-9-13 | 10/0,4 | 0.1 | 0.030836 | 0 | 0
18765 | ПАО "Россети Сибирь" | "Алтайэнерго" | ТП-51-9-9 | 10/0,4 | 0.4 | 0.017339 | 0 | 0
18766 | ПАО "Россети Сибирь" | "Алтайэнерго" | ТП-51-9-18 | 10/0,4 | 0.063 | 0.018266 | 0 | 0
18767 | ПАО "Россети Сибирь" | "Алтайэнерго" | ТП-51-3-3 | 10/0,4 | 0.25 | 0 | 0 | 0
18768 | ПАО "Россети Сибирь" | "Алтайэнерго" | ТП-51-11-15 | 10/0,4 | 0.1 | 0 | 0 | 0
18769 | ПАО "Россети Сибирь" | "Алтайэнерго" | ТП-51-11-16 | 10/0,4 | 0.25 | 0.045895 | 0 | 0
18770 | ПАО "Россети Сибирь" | "Алтайэнерго" | ТП-51-11-19 | 10/0,4 | 0.16 | 0.028969 | 0 | 0
18771 | ПАО "Россети Сибирь" | "Алтайэнерго" | ТП-51-11-18 | 10/0,4 | 0.063 | 0.013203 | 0 | 0
18772 | ПАО "Россети Сибирь" | "Алтайэнерго" | ТП-51-11-13 | 10/0,4 | 0.04 | 0.012687 | 0 | 0
18773 | ПАО "Россети Сибирь" | "Алтайэнерго" | ТП-51-11-11 | 10/0,4 | 0.4 | 0.065299 | 0 | 0
18774 | ПАО "Россети Сибирь" | "Алтайэнерго" | ТП-51-11-12 | 10/0,4 | 0.25 | 0.024001 | 0 | 0
18775 | ПАО "Россети Сибирь" | "Алтайэнерго" | ТП-51-11-9 | 10/0,4 | 0.16 | 0.019367 | 0 | 0
18776 | ПАО "Россети Сибирь" | "Алтайэнерго" | ТП-51-11-10 | 10/0,4 | 0.16 | 0.0016841 | 0 | 0
18777 | ПАО "Россети Сибирь" | "Алтайэнерго" | ТП-51-11-8 | 10/0,4 | 0.1 | 0.019665 | 0 | 0
18778 | ПАО "Россети Сибирь" | "Алтайэнерго" | ТП-51-11-6 | 10/0,4 | 0.25 | 0.0012687 | 0 | 0
18779 | ПАО "Россети Сибирь" | "Алтайэнерго" | ТП-51-11-7 | 10/0,4 | 0.04 | 0.018113 | 0 | 0
18780 | ПАО "Россети Сибирь" | "Алтайэнерго" | ТП-51-11-3 | 10/0,4 | 0.1 | 0.012053 | 0 | 0
18781 | ПАО "Россети Сибирь" | "Алтайэнерго" | ТП-51-11-2 | 10/0,4 | 0.1 | 0.00044179 | 0 | 0
18782 | ПАО "Россети Сибирь" | "Алтайэнерго" | ТП-42-1-2 | 10/0,4 | 0.16 | 0.023156 | 0 | 0
18783 | ПАО "Россети Сибирь" | "Алтайэнерго" | ТП-42-1-1 | 10/0,4 | 0.25 | 0.040322 | 0 | 0
18784 | ПАО "Россети Сибирь" | "Алтайэнерго" | ТП-42-8-1 | 10/0,4 | 0.25 | 0.040418 | 0 | 0.0315
18785 | ПАО "Россети Сибирь" | "Алтайэнерго" | ТП-42-8-5 | 10/0,4 | 0.25 | 0.079507 | 0 | 0
18786 | ПАО "Россети Сибирь" | "Алтайэнерго" | ТП-42-8-2 | 10/0,4 | 0.1 | 0.043155 | 0 | 0
18787 | ПАО "Россети Сибирь" | "Алтайэнерго" | ТП-42-8-3 | 10/0,4 | 0.25 | 0.054944 | 0 | 0.000198
18788 | ПАО "Россети Сибирь" | "Алтайэнерго" | ТП-42-8-4 | 10/0,4 | 0.25 | 0.087849 | 0 | 0
18789 | ПАО "Россети Сибирь" | "Алтайэнерго" | ТП-42-10-3 | 10/0,4 | 0.63 | 0.16134 | 0 | 0
18790 | ПАО "Россети Сибирь" | "Алтайэнерго" | ТП-42-10-1 | 10/0,4 | 0.4 | 0.042503 | 0 | 0
18791 | ПАО "Россети Сибирь" | "Алтайэнерго" | ТП-42-10-2 | 10/0,4 | 0.25 | 0.055786 | 0 | 0
18792 | ПАО "Россети Сибирь" | "Алтайэнерго" | ТП-51-9-14 | 10/0,4 | 0.25 | 0.039042 | 0 | 0
18793 | ПАО "Россети Сибирь" | "Алтайэнерго" | ТП-51-9-15 | 10/0,4 | 0.16 | 0.028335 | 0 | 0
18794 | ПАО "Россети Сибирь" | "Алтайэнерго" | ТП-41-10-19 | 10/0,4 | 0.063 | 0.0099403 | 0 | 0
18795 | ПАО "Россети Сибирь" | "Алтайэнерго" | ТП-41-10-20 | 10/0,4 | 0.1 | 0.022514 | 0 | 0
18796 | ПАО "Россети Сибирь" | "Алтайэнерго" | ТП-41-10-21 | 10/0,4 | 0.063 | 0.023015 | 0 | 0
18797 | ПАО "Россети Сибирь" | "Алтайэнерго" | ТП-41-9-19 | 10/0,4 | 0.1 | 0.015972 | 0 | 0
18798 | ПАО "Россети Сибирь" | "Алтайэнерго" | ТП-41-9-8 | 10/0,4 | 0.1 | 0.0075293 | 0 | 0
18799 | ПАО "Россети Сибирь" | "Алтайэнерго" | ТП-41-9-7 | 10/0,4 | 0.1 | 0.023857 | 0 | 0
18800 | ПАО "Россети Сибирь" | "Алтайэнерго" | ТП-41-9-5 | 10/0,4 | 0.1 | 0.013929 | 0 | 0
18801 | ПАО "Россети Сибирь" | "Алтайэнерго" | ТП-41-9-1 | 10/0,4 | 0.25 | 0.014981 | 0 | 0
18802 | ПАО "Россети Сибирь" | "Алтайэнерго" | ТП-41-9-2 | 10/0,4 | 0.25 | 0.029607 | 0 | 0
18803 | ПАО "Россети Сибирь" | "Алтайэнерго" | ТП-41-9-3 | 10/0,4 | 0.1 | 0.0071961 | 0 | 0
18804 | ПАО "Россети Сибирь" | "Алтайэнерго" | ТП-41-9-18 | 10/0,4 | 0.1 | 0.0085715 | 0 | 0
18805 | ПАО "Россети Сибирь" | "Алтайэнерго" | ТП-41-9-14 | 10/0,4 | 0.1 | 0.013579 | 0 | 0
18806 | ПАО "Россети Сибирь" | "Алтайэнерго" | ТП-41-9-15 | 10/0,4 | 0.1 | 0.011557 | 0 | 0
18807 | ПАО "Россети Сибирь" | "Алтайэнерго" | ТП-41-9-16 | 10/0,4 | 0.06 | 0.012149 | 0 | 0
18808 | ПАО "Россети Сибирь" | "Алтайэнерго" | ТП-41-9-4 | 10/0,4 | 0.06 | 0.0094306 | 0 | 0
18809 | ПАО "Россети Сибирь" | "Алтайэнерго" | ТП-41-5-1 | 10/0,4 | 0.063 | 0.016137 | 0 | 0
18810 | ПАО "Россети Сибирь" | "Алтайэнерго" | ТП-41-5-2 | 10/0,4 | 0.4 | 0.0059208 | 0 | 0
18811 | ПАО "Россети Сибирь" | "Алтайэнерго" | ТП-41-5-4 | 10/0,4 | 0.16 | 0.0066429 | 0 | 0
18812 | ПАО "Россети Сибирь" | "Алтайэнерго" | ТП-41-6-1 | 10/0,4 | 0.063 | 0.0002124 | 0 | 0
18813 | ПАО "Россети Сибирь" | "Алтайэнерго" | ТП-41-11-3 | 10/0,4 | 0.1 | 0.023472 | 0 | 0
18814 | ПАО "Россети Сибирь" | "Алтайэнерго" | ТП-41-11-2 | 10/0,4 | 0.4 | 0.0010856 | 0 | 0
18815 | ПАО "Россети Сибирь" | "Алтайэнерго" | ТП-41-10-15 | 10/0,4 | 0.25 | 0.010856 | 0 | 0
18816 | ПАО "Россети Сибирь" | "Алтайэнерго" | ТП-41-10-1 | 10/0,4 | 0.1 | 0.023449 | 0 | 0
18817 | ПАО "Россети Сибирь" | "Алтайэнерго" | ТП-41-10-2 | 10/0,4 | 0.1 | 0.016718 | 0 | 0
18818 | ПАО "Россети Сибирь" | "Алтайэнерго" | ТП-41-10-4 | 10/0,4 | 0.16 | 0.025072 | 0 | 0
18819 | ПАО "Россети Сибирь" | "Алтайэнерго" | ТП-41-10-5 | 10/0,4 | 0.1 | 0.012643 | 0 | 0
18820 | ПАО "Россети Сибирь" | "Алтайэнерго" | ТП-41-10-7 | 10/0,4 | 0.04 | 0.0070715 | 0 | 0
18821 | ПАО "Россети Сибирь" | "Алтайэнерго" | ТП-41-10-6 | 10/0,4 | 0.16 | 0.004922 | 0 | 0
18822 | ПАО "Россети Сибирь" | "Алтайэнерго" | ТП-41-10-8 | 10/0,4 | 0.16 | 0.030082 | 0 | 0
18823 | ПАО "Россети Сибирь" | "Алтайэнерго" | ТП-41-10-9 | 10/0,4 | 0.04 | 0.012476 | 0 | 0
18824 | ПАО "Россети Сибирь" | "Алтайэнерго" | ТП-41-10-10 | 10/0,4 | 0.063 | 0.0165 | 0 | 0
18825 | ПАО "Россети Сибирь" | "Алтайэнерго" | ТП-41-10-13 | 10/0,4 | 0.1 | 0.023041 | 0 | 0
18826 | ПАО "Россети Сибирь" | "Алтайэнерго" | ТП-56-1-10 | 10/0,4 | 0.25 | 0.16344 | 0 | 0
18827 | ПАО "Россети Сибирь" | "Алтайэнерго" | ТП-50-25-3 | 10/0,4 | 0.16 | 0.0019881 | 0 | 0
18828 | ПАО "Россети Сибирь" | "Алтайэнерго" | ТП-50-25-2 | 10/0,4 | 0.063 | 0.017816 | 0 | 0
18829 | ПАО "Россети Сибирь" | "Алтайэнерго" | ТП-41-6-2 | 10/0,4 | 0.063 | 0.010105 | 0 | 0
18830 | ПАО "Россети Сибирь" | "Алтайэнерго" | ТП-41-6-3 | 10/0,4 | 0.25 | 0.0068572 | 0 | 0
18831 | ПАО "Россети Сибирь" | "Алтайэнерго" | ТП-41-6-4 | 10/0,4 | 0.063 | 0.009727 | 0 | 0
18832 | ПАО "Россети Сибирь" | "Алтайэнерго" | ТП-41-6-5 | 10/0,4 | 0.25 | 0.0021146 | 0 | 0
18833 | ПАО "Россети Сибирь" | "Алтайэнерго" | ТП-41-6-6 | 10/0,4 | 0.063 | 0.011207 | 0 | 0
18834 | ПАО "Россети Сибирь" | "Алтайэнерго" | ТП-41-6-7 | 10/0,4 | 0.06 | 0.013169 | 0 | 0
18835 | ПАО "Россети Сибирь" | "Алтайэнерго" | ТП-41-6-8 | 10/0,4 | 0.1 | 0.017864 | 0 | 0
18836 | ПАО "Россети Сибирь" | "Алтайэнерго" | ТП-38-1-19 | 10/0,4 | 0.16 | 0.030944 | 0 | 0
18837 | ПАО "Россети Сибирь" | "Алтайэнерго" | ТП-38-1-20 | 10/0,4 | 0.25 | 0.028886 | 0 | 0
18838 | ПАО "Россети Сибирь" | "Алтайэнерго" | ТП-38-1-14 | 10/0,4 | 0.063 | 0.022828 | 0 | 0
18839 | ПАО "Россети Сибирь" | "Алтайэнерго" | ТП-38-1-15 | 10/0,4 | 0.1 | 0.026357 | 0 | 0
18840 | ПАО "Россети Сибирь" | "Алтайэнерго" | ТП-38-1-22 | 10/0,4 | 0.06 | 0.024106 | 0 | 0
18841 | ПАО "Россети Сибирь" | "Алтайэнерго" | ТП-38-1-21 | 10/0,4 | 0.06 | 0.025397 | 0 | 0
18842 | ПАО "Россети Сибирь" | "Алтайэнерго" | ТП-38-1-12 | 10/0,4 | 0.1 | 0.028124 | 0 | 0
18843 | ПАО "Россети Сибирь" | "Алтайэнерго" | ТП-38-1-13 | 10/0,4 | 0.1 | 0.031129 | 0 | 0
18844 | ПАО "Россети Сибирь" | "Алтайэнерго" | ТП-38-1-11 | 10/0,4 | 0.063 | 0.02178 | 0 | 0
18845 | ПАО "Россети Сибирь" | "Алтайэнерго" | ТП-38-1-16 | 10/0,4 | 0.16 | 0.037072 | 0 | 0
18846 | ПАО "Россети Сибирь" | "Алтайэнерго" | ТП-38-1-10 | 10/0,4 | 0.18 | 0.013533 | 0 | 0
18847 | ПАО "Россети Сибирь" | "Алтайэнерго" | ТП-38-1-17 | 10/0,4 | 0.25 | 0.031156 | 0 | 0
18848 | ПАО "Россети Сибирь" | "Алтайэнерго" | ТП-38-1-18 | 10/0,4 | 0.25 | 0.018857 | 0 | 0
18849 | ПАО "Россети Сибирь" | "Алтайэнерго" | ТП-38-1-23 | 10/0,4 | 0.16 | 0.015021 | 0 | 0
18850 | ПАО "Россети Сибирь" | "Алтайэнерго" | ТП-38-1-6 | 10/0,4 | 0.16 | 0.01669 | 0 | 0
18851 | ПАО "Россети Сибирь" | "Алтайэнерго" | ТП-38-1-8 | 10/0,4 | 0.1 | 0.038628 | 0 | 0
18852 | ПАО "Россети Сибирь" | "Алтайэнерго" | ТП-38-1-7 | 10/0,4 | 0.25 | 0.0063437 | 0 | 0
18853 | ПАО "Россети Сибирь" | "Алтайэнерго" | ТП-38-1-5 | 10/0,4 | 0.16 | 0.035736 | 0 | 0
18854 | ПАО "Россети Сибирь" | "Алтайэнерго" | ТП-38-2-10 | 10/0,4 | 0.1 | 0.0019116 | 0 | 0
18855 | ПАО "Россети Сибирь" | "Алтайэнерго" | ТП-38-2-11 | 10/0,4 | 0.16 | 0.060746 | 0 | 0
18856 | ПАО "Россети Сибирь" | "Алтайэнерго" | ТП-38-2-12 | 10/0,4 | 0.1 | 0.03843 | 0 | 0
18857 | ПАО "Россети Сибирь" | "Алтайэнерго" | ТП-38-2-13 | 10/0,4 | 0.1 | 0.022599 | 0 | 0
18858 | ПАО "Россети Сибирь" | "Алтайэнерго" | ТП-38-2-7 | 10/0,4 | 0.063 | 0.020603 | 0 | 0
18859 | ПАО "Россети Сибирь" | "Алтайэнерго" | ТП-38-15-1 | 10/0,4 | 0.4 | 0.05553 | 0 | 0
18860 | ПАО "Россети Сибирь" | "Алтайэнерго" | ТП-38-2-17 | 10/0,4 | 0.04 | 0.0019456 | 0 | 0
18861 | ПАО "Россети Сибирь" | "Алтайэнерго" | ТП-38-7-1 | 10/0,4 | 0.1 | 0.041572 | 0 | 0
18862 | ПАО "Россети Сибирь" | "Алтайэнерго" | ТП-38-7-2 | 10/0,4 | 0.4 | 0.02205 | 0 | 0
18863 | ПАО "Россети Сибирь" | "Алтайэнерго" | ТП-38-7-3 | 10/0,4 | 0.16 | 0.037235 | 0 | 0
18864 | ПАО "Россети Сибирь" | "Алтайэнерго" | ТП-38-7-12 | 10/0,4 | 0.16 | 0.042926 | 0 | 0
18865 | ПАО "Россети Сибирь" | "Алтайэнерго" | ТП-38-7-4 | 10/0,4 | 0.1 | 0.012687 | 0 | 0
18866 | ПАО "Россети Сибирь" | "Алтайэнерго" | ТП-38-8-1 | 10/0,4 | 0.1 | 0.031718 | 0 | 0
18867 | ПАО "Россети Сибирь" | "Алтайэнерго" | ТП-38-8-2 | 10/0,4 | 0.16 | 0.0097704 | 0 | 0
18868 | ПАО "Россети Сибирь" | "Алтайэнерго" | ТП-38-8-5 | 10/0,4 | 0.16 | 0.021643 | 0 | 0
18869 | ПАО "Россети Сибирь" | "Алтайэнерго" | ТП-38-8-11 | 10/0,4 | 0.04 | 0.013745 | 0 | 0
18870 | ПАО "Россети Сибирь" | "Алтайэнерго" | ТП-38-8-6 | 10/0,4 | 0.16 | 0.026455 | 0 | 0
18871 | ПАО "Россети Сибирь" | "Алтайэнерго" | ТП-38-8-15 | 10/0,4 | 0.16 | 0.039215 | 0 | 0
18872 | ПАО "Россети Сибирь" | "Алтайэнерго" | ТП-38-8-7 | 10/0,4 | 0.1 | 0.023681 | 0 | 0
18873 | ПАО "Россети Сибирь" | "Алтайэнерго" | ТП-38-8-8 | 10/0,4 | 0.16 | 0.048427 | 0 | 0
18874 | ПАО "Россети Сибирь" | "Алтайэнерго" | ТП-38-8-9 | 10/0,4 | 0.063 | 0.0087858 | 0 | 0
18875 | ПАО "Россети Сибирь" | "Алтайэнерго" | ТП-38-8-10 | 10/0,4 | 0.16 | 0.061596 | 0 | 0
18876 | ПАО "Россети Сибирь" | "Алтайэнерго" | ТП-38-8-4 | 10/0,4 | 0.1 | 0.0012744 | 0 | 0
18877 | ПАО "Россети Сибирь" | "Алтайэнерго" | ТП-38-8-13 | 10/0,4 | 0.1 | 0.024851 | 0 | 0
18878 | ПАО "Россети Сибирь" | "Алтайэнерго" | ТП-32-1-9 | 10/0,4 | 0.25 | 0.014802 | 0 | 0
18879 | ПАО "Россети Сибирь" | "Алтайэнерго" | ТП-32-14-3 | 10/0,4 | 0.063 | 0.037382 | 0 | 0.027
18880 | ПАО "Россети Сибирь" | "Алтайэнерго" | ТП-32-14-2 | 10/0,4 | 0.25 | 0.04163 | 0 | 0
18881 | ПАО "Россети Сибирь" | "Алтайэнерго" | ТП-32-14-5 | 10/0,4 | 0.25 | 0.021429 | 0 | 0
18882 | ПАО "Россети Сибирь" | "Алтайэнерго" | ТП-32-14-4 | 10/0,4 | 0.1 | 0.064757 | 0 | 0
18883 | ПАО "Россети Сибирь" | "Алтайэнерго" | ТП-32-19-1 | 10/0,4 | 0.25 | 0.040237 | 0 | 0
18884 | ПАО "Россети Сибирь" | "Алтайэнерго" | ТП-32-14-1 | 10/0,4 | 0.4 | 0.06903 | 0 | 0
18885 | ПАО "Россети Сибирь" | "Алтайэнерго" | ТП-32-11-1 | 10/0,4 | 0.063 | 0.01189 | 0 | 0
18886 | ПАО "Россети Сибирь" | "Алтайэнерго" | ТП-32-8-2 | 10/0,4 | 0.4 | 0.08652 | 0 | 0.0135
18887 | ПАО "Россети Сибирь" | "Алтайэнерго" | ТП-32-8-3 | 10/0,4 | 0.25 | 0.1249 | 0 | 0.027
18888 | ПАО "Россети Сибирь" | "Алтайэнерго" | ТП-32-8-8 | 10/0,4 | 0.4 | 0.094306 | 0 | 0.0135
18889 | ПАО "Россети Сибирь" | "Алтайэнерго" | ТП-32-8-11 | 10/0,4 | 0.4 | 0.13005 | 0 | 0.09
18890 | ПАО "Россети Сибирь" | "Алтайэнерго" | ТП-32-8-12 | 10/0,4 | 0.16 | 0.073258 | 0 | 0
18891 | ПАО "Россети Сибирь" | "Алтайэнерго" | ТП-32-8-6 | 10/0,4 | 0.16 | 0.098707 | 0.0054 | 0.0153
18892 | ПАО "Россети Сибирь" | "Алтайэнерго" | ТП-32-8-4 | 10/0,4 | 0.16 | 0.060206 | 0 | 0.0072
18893 | ПАО "Россети Сибирь" | "Алтайэнерго" | ТП-32-8-5 | 10/0,4 | 0.4 | 0.11107 | 0 | 0
18894 | ПАО "Россети Сибирь" | "Алтайэнерго" | ТП-32-8-7 | 10/0,4 | 0.25 | 0.067785 | 0 | 0
18895 | ПАО "Россети Сибирь" | "Алтайэнерго" | ТП-32-10-1 | 10/0,4 | 0.25 | 0.14252 | 0 | 0.0045
18896 | ПАО "Россети Сибирь" | "Алтайэнерго" | ТП-32-3-14 | 10/0,4 | 0.25 | 0.076676 | 0 | 0
18897 | ПАО "Россети Сибирь" | "Алтайэнерго" | ТП-32-3-6 | 10/0,4 | 0.25 | 0.049914 | 0 | 0
18898 | ПАО "Россети Сибирь" | "Алтайэнерго" | ТП-32-3-1 | 10/0,4 | 0.63 | 0.072107 | 0 | 0
18899 | ПАО "Россети Сибирь" | "Алтайэнерго" | ТП-32-3-15 | 10/0,4 | 0.63 | 0.028674 | 0 | 0
18900 | ПАО "Россети Сибирь" | "Алтайэнерго" | ТП-32-3-3 | 10/0,4 | 0.1 | 0.035102 | 0 | 0
18901 | ПАО "Россети Сибирь" | "Алтайэнерго" | ТП-32-3-5 | 10/0,4 | 0.63 | 0.0083204 | 0 | 0
18902 | ПАО "Россети Сибирь" | "Алтайэнерго" | ТП-32-3-9 | 10/0,4 | 0.63 | 0.0032002 | 0 | 0
18903 | ПАО "Россети Сибирь" | "Алтайэнерго" | ТП-32-3-8 | 10/0,4 | 0.63 | 0.029015 | 0 | 0
18904 | ПАО "Россети Сибирь" | "Алтайэнерго" | ТП-32-3-10 | 10/0,4 | 0.63 | 0.011734 | 0 | 0
18905 | ПАО "Россети Сибирь" | "Алтайэнерго" | ТП-50-25-5 | 10/0,4 | 0.25 | 0 | 0 | 0
18906 | ПАО "Россети Сибирь" | "Алтайэнерго" | ТП-12-1-3 | 6/0,4 | 0.25 | 0.012158 | 0 | 0
18907 | ПАО "Россети Сибирь" | "Алтайэнерго" | ТП-12-11-1 | 6/0,4 | 0.1 | 0.013334 | 0 | 0.0315
18908 | ПАО "Россети Сибирь" | "Алтайэнерго" | ТП-12-11-2 | 6/0,4 | 0.4 | 0.04991 | 0 | 0
18909 | ПАО "Россети Сибирь" | "Алтайэнерго" | ТП-18-8-1 | 10/0,4 | 0.063 | 0.0051429 | 0 | 0
18910 | ПАО "Россети Сибирь" | "Алтайэнерго" | ТП-18-8-2 | 10/0,4 | 0.16 | 0.0060562 | 0 | 0
18911 | ПАО "Россети Сибирь" | "Алтайэнерго" | ТП-18-8-3 | 10/0,4 | 0.16 | 0.02933 | 0 | 0
18912 | ПАО "Россети Сибирь" | "Алтайэнерго" | ТП-18-8-5 | 10/0,4 | 0.1 | 0.012201 | 0 | 0
18913 | ПАО "Россети Сибирь" | "Алтайэнерго" | ТП-18-8-6 | 10/0,4 | 0.1 | 0.010875 | 0 | 0
18914 | ПАО "Россети Сибирь" | "Алтайэнерго" | ТП-18-8-9 | 10/0,4 | 0.16 | 0.0083321 | 0 | 0
18915 | ПАО "Россети Сибирь" | "Алтайэнерго" | ТП-18-8-10 | 10/0,4 | 0.16 | 0.0088736 | 0 | 0
18916 | ПАО "Россети Сибирь" | "Алтайэнерго" | ТП-18-8-11 | 10/0,4 | 0.4 | 0.016312 | 0 | 0
18917 | ПАО "Россети Сибирь" | "Алтайэнерго" | ТП-18-8-12 | 10/0,4 | 0.1 | 0.025269 | 0 | 0
18918 | ПАО "Россети Сибирь" | "Алтайэнерго" | ТП-18-7-1 | 10/0,4 | 0.1 | 0.01286 | 0 | 0
18919 | ПАО "Россети Сибирь" | "Алтайэнерго" | ТП-18-7-2 | 10/0,4 | 0.25 | 0.008243 | 0 | 0
18920 | ПАО "Россети Сибирь" | "Алтайэнерго" | ТП-18-6-1 | 10/0,4 | 0.1 | 0.021208 | 0 | 0
18921 | ПАО "Россети Сибирь" | "Алтайэнерго" | ТП-18-1-3 | 10/0,4 | 0.1 | 0.02369 | 0 | 0
18922 | ПАО "Россети Сибирь" | "Алтайэнерго" | ТП-18-1-4 | 10/0,4 | 0.25 | 0.011314 | 0 | 0
18923 | ПАО "Россети Сибирь" | "Алтайэнерго" | ТП-18-1-5 | 10/0,4 | 0.04 | 0.0085375 | 0 | 0
18924 | ПАО "Россети Сибирь" | "Алтайэнерго" | ТП-18-1-7 | 10/0,4 | 0.1 | 0.0027187 | 0 | 0
18925 | ПАО "Россети Сибирь" | "Алтайэнерго" | ТП-18-1-14 | 10/0,4 | 0.04 | 0.0039483 | 0 | 0
18926 | ПАО "Россети Сибирь" | "Алтайэнерго" | ТП-18-1-15 | 10/0,4 | 0.16 | 0.0011314 | 0 | 0
18927 | ПАО "Россети Сибирь" | "Алтайэнерго" | ТП-15-10-1 | 10/0,4 | 0.063 | 0.0088187 | 0 | 0
18928 | ПАО "Россети Сибирь" | "Алтайэнерго" | ТП-15-10-10 | 10/0,4 | 0.63 | 0.019689 | 0 | 0
18929 | ПАО "Россети Сибирь" | "Алтайэнерго" | ТП-15-10-11 | 10/0,4 | 0.4 | 0.0050379 | 0 | 0
18930 | ПАО "Россети Сибирь" | "Алтайэнерго" | ТП-15-10-2 | 10/0,4 | 0.063 | 0.015637 | 0 | 0
18931 | ПАО "Россети Сибирь" | "Алтайэнерго" | ТП-15-10-3 | 10/0,4 | 0.16 | 0.011399 | 0 | 0
18932 | ПАО "Россети Сибирь" | "Алтайэнерго" | ТП-15-10-4 | 10/0,4 | 0.16 | 0.0047047 | 0 | 0
18933 | ПАО "Россети Сибирь" | "Алтайэнерго" | ТП-15-10-6 | 10/0,4 | 0.16 | 0.0059148 | 0 | 0
18934 | ПАО "Россети Сибирь" | "Алтайэнерго" | ТП-15-10-7 | 10/0,4 | 0.1 | 0.00051533 | 0 | 0
18935 | ПАО "Россети Сибирь" | "Алтайэнерго" | ТП-15-10-8 | 10/0,4 | 0.063 | 0.0014523 | 0 | 0
18936 | ПАО "Россети Сибирь" | "Алтайэнерго" | ТП-15-12-11 | 10/0,4 | 0.1 | 0.0099314 | 0 | 0
18937 | ПАО "Россети Сибирь" | "Алтайэнерго" | ТП-15-12-2 | 10/0,4 | 0.1 | 0.001687 | 0 | 0
18938 | ПАО "Россети Сибирь" | "Алтайэнерго" | ТП-15-12-3 | 10/0,4 | 0.16 | 6.514e-05 | 0 | 0
18939 | ПАО "Россети Сибирь" | "Алтайэнерго" | ТП-15-12-7 | 10/0,4 | 0.16 | 0.0045902 | 0 | 0
18940 | ПАО "Россети Сибирь" | "Алтайэнерго" | ТП-15-12-9 | 10/0,4 | 0.1 | 0.011672 | 0 | 0
18941 | ПАО "Россети Сибирь" | "Алтайэнерго" | ТП-15-14-1 | 10/0,4 | 0.16 | 0.013756 | 0 | 0
18942 | ПАО "Россети Сибирь" | "Алтайэнерго" | ТП-15-14-2 | 10/0,4 | 0.25 | 0.056495 | 0 | 0
18943 | ПАО "Россети Сибирь" | "Алтайэнерго" | ТП-15-14-3 | 10/0,4 | 0.25 | 0.077954 | 0 | 0
18944 | ПАО "Россети Сибирь" | "Алтайэнерго" | ТП-15-14-4 | 10/0,4 | 0.1 | 0.0090002 | 0 | 0
18945 | ПАО "Россети Сибирь" | "Алтайэнерго" | ТП-15-7-7 | 10/0,4 | 0.063 | 0.0012101 | 0 | 0
18946 | ПАО "Россети Сибирь" | "Алтайэнерго" | ТП-15-7-4 | 10/0,4 | 0.1 | 0.0022278 | 0 | 0
18947 | ПАО "Россети Сибирь" | "Алтайэнерго" | ТП-15-7-5 | 10/0,4 | 0.16 | 8.656e-05 | 0 | 0
18948 | ПАО "Россети Сибирь" | "Алтайэнерго" | ТП-15-7-6 | 10/0,4 | 0.16 | 0.030991 | 0 | 0
18949 | ПАО "Россети Сибирь" | "Алтайэнерго" | ТП-15-14-9 | 10/0,4 | 0.1 | 2.124e-05 | 0 | 0
18950 | ПАО "Россети Сибирь" | "Алтайэнерго" | ТП-15-3-2 | 10/0,4 | 0.16 | 0 | 0 | 0
18951 | ПАО "Россети Сибирь" | "Алтайэнерго" | ТП-15-3-3 | 10/0,4 | 0.16 | 0.0073267 | 0 | 0
18952 | ПАО "Россети Сибирь" | "Алтайэнерго" | ТП-15-3-1 | 10/0,4 | 0.1 | 0.010425 | 0 | 0
18953 | ПАО "Россети Сибирь" | "Алтайэнерго" | ТП-15-7-1 | 10/0,4 | 0.16 | 0.016009 | 0 | 0
18954 | ПАО "Россети Сибирь" | "Алтайэнерго" | ТП-11-14-1 | 10/0,4 | 0.25 | 0.013141 | 0 | 0
18955 | ПАО "Россети Сибирь" | "Алтайэнерго" | ТП-11-14-3 | 10/0,4 | 0.25 | 0.057305 | 0 | 0
18956 | ПАО "Россети Сибирь" | "Алтайэнерго" | ТП-11-14-4 | 10/0,4 | 0.25 | 0.00019824 | 0 | 0
18957 | ПАО "Россети Сибирь" | "Алтайэнерго" | ТП-11-14-5 | 10/0,4 | 0.4 | 0.0044394 | 0 | 0
18958 | ПАО "Россети Сибирь" | "Алтайэнерго" | ТП-11-14-9 | 10/0,4 | 0.4 | 0 | 0 | 0
18959 | ПАО "Россети Сибирь" | "Алтайэнерго" | ТП-11-15-1 | 10/0,4 | 0.063 | 6.665e-05 | 0 | 0
18960 | ПАО "Россети Сибирь" | "Алтайэнерго" | ТП-11-15-2 | 10/0,4 | 0.16 | 0.020194 | 0 | 0
18961 | ПАО "Россети Сибирь" | "Алтайэнерго" | ТП-11-16-11 | 10/0,4 | 0.25 | 0.00075643 | 0 | 0
18962 | ПАО "Россети Сибирь" | "Алтайэнерго" | ТП-11-16-15 | 10/0,4 | 0.1 | 0.0050783 | 0 | 0
18963 | ПАО "Россети Сибирь" | "Алтайэнерго" | ТП-11-16-2 | 10/0,4 | 0.063 | 0.014004 | 0 | 0
18964 | ПАО "Россети Сибирь" | "Алтайэнерго" | ТП-11-16-3 | 10/0,4 | 0.1 | 0.016279 | 0 | 0
18965 | ПАО "Россети Сибирь" | "Алтайэнерго" | ТП-11-16-4 | 10/0,4 | 0.063 | 0.0098182 | 0 | 0
18966 | ПАО "Россети Сибирь" | "Алтайэнерго" | ТП-11-16-5 | 10/0,4 | 0.1 | 0.0021438 | 0 | 0
18967 | ПАО "Россети Сибирь" | "Алтайэнерго" | ТП-11-16-7 | 10/0,4 | 0.063 | 0.016634 | 0 | 0
18968 | ПАО "Россети Сибирь" | "Алтайэнерго" | ТП-11-16-8 | 10/0,4 | 0.18 | 0.022728 | 0 | 0
18969 | ПАО "Россети Сибирь" | "Алтайэнерго" | ТП-11-16-9 | 10/0,4 | 0.4 | 0.0019431 | 0 | 0
18970 | ПАО "Россети Сибирь" | "Алтайэнерго" | ТП-11-21-1 | 10/0,4 | 0.25 | 0.03738 | 0 | 0
18971 | ПАО "Россети Сибирь" | "Алтайэнерго" | ТП-11-3-6 | 10/0,4 | 0.1 | 0.0009424 | 0 | 0
18972 | ПАО "Россети Сибирь" | "Алтайэнерго" | ТП-11-4-4 | 10/0,4 | 0.1 | 0.024679 | 0 | 0
18973 | ПАО "Россети Сибирь" | "Алтайэнерго" | ТП-11-4-16 | 10/0,4 | 0.063 | 0.016754 | 0 | 0
18974 | ПАО "Россети Сибирь" | "Алтайэнерго" | ТП-28-10-1 | 10/0,4 | 0.25 | 0 | 0 | 0.0027
18975 | ПАО "Россети Сибирь" | "Алтайэнерго" | ТП-28-11-1 | 10/0,4 | 0.04 | 4.72e-05 | 0 | 0
18976 | ПАО "Россети Сибирь" | "Алтайэнерго" | ТП-28-11-12 | 10/0,4 | 0.04 | 0.0092102 | 0 | 0
18977 | ПАО "Россети Сибирь" | "Алтайэнерго" | ТП-28-11-13 | 10/0,4 | 0.04 | 0.0083625 | 0 | 0
18978 | ПАО "Россети Сибирь" | "Алтайэнерго" | ТП-28-11-14 | 10/0,4 | 0.16 | 0.00238 | 0 | 0
18979 | ПАО "Россети Сибирь" | "Алтайэнерго" | ТП-28-11-15 | 10/0,4 | 0.25 | 0.002149 | 0 | 0
18980 | ПАО "Россети Сибирь" | "Алтайэнерго" | ТП-28-11-3 | 10/0,4 | 0.25 | 0.0013984 | 0 | 0
18981 | ПАО "Россети Сибирь" | "Алтайэнерго" | ТП-28-11-4 | 10/0,4 | 0.1 | 0.0095011 | 0 | 0
18982 | ПАО "Россети Сибирь" | "Алтайэнерго" | ТП-28-11-5 | 10/0,4 | 0.063 | 0.0019525 | 0 | 0
18983 | ПАО "Россети Сибирь" | "Алтайэнерго" | ТП-28-11-6 | 10/0,4 | 0.16 | 0.022203 | 0 | 0
18984 | ПАО "Россети Сибирь" | "Алтайэнерго" | ТП-28-11-7 | 10/0,4 | 0.04 | 0.0093612 | 0 | 0
18985 | ПАО "Россети Сибирь" | "Алтайэнерго" | ТП-28-11-9 | 10/0,4 | 0.4 | 0.0031754 | 0 | 0
18986 | ПАО "Россети Сибирь" | "Алтайэнерго" | ТП-28-3-1 | 10/0,4 | 0.16 | 0.0062555 | 0 | 0
18987 | ПАО "Россети Сибирь" | "Алтайэнерго" | ТП-28-3-2 | 10/0,4 | 0.4 | 0.00020003 | 0 | 0.135
18988 | ПАО "Россети Сибирь" | "Алтайэнерго" | ТП-28-3-3 | 10/0,4 | 0.1 | 0.015578 | 0 | 0
18989 | ПАО "Россети Сибирь" | "Алтайэнерго" | ТП-28-3-7 | 10/0,4 | 0.25 | 0.019736 | 0 | 0
18990 | ПАО "Россети Сибирь" | "Алтайэнерго" | ТП-28-3-8 | 10/0,4 | 0.16 | 0.012245 | 0 | 0.0126
18991 | ПАО "Россети Сибирь" | "Алтайэнерго" | ТП-9-20-16 | 10/0,4 | 0.1 | 0 | 0 | 0
18992 | ПАО "Россети Сибирь" | "Алтайэнерго" | ТП-28-9-1 | 10/0,4 | 0.1 | 0.025024 | 0 | 0
18993 | ПАО "Россети Сибирь" | "Алтайэнерго" | ТП-28-9-2 | 10/0,4 | 0.1 | 0.030798 | 0 | 0
18994 | ПАО "Россети Сибирь" | "Алтайэнерго" | ТП-28-9-3 | 10/0,4 | 0.04 | 0.010292 | 0 | 0
18995 | ПАО "Россети Сибирь" | "Алтайэнерго" | ТП-28-9-4 | 10/0,4 | 0.04 | 0.012267 | 0 | 0
18996 | ПАО "Россети Сибирь" | "Алтайэнерго" | ТП-28-9-5 | 10/0,4 | 0.1 | 0.015766 | 0 | 0
18997 | ПАО "Россети Сибирь" | "Алтайэнерго" | ТП-28-9-6 | 10/0,4 | 0.1 | 0.0070483 | 0 | 0
18998 | ПАО "Россети Сибирь" | "Алтайэнерго" | ТП-36-10-1 | 10/0,4 | 0.063 | 0.0051686 | 0 | 0
18999 | ПАО "Россети Сибирь" | "Алтайэнерго" | ТП-36-10-2 | 10/0,4 | 0.063 | 0.0072098 | 0 | 0
19000 | ПАО "Россети Сибирь" | "Алтайэнерго" | ТП-36-10-3 | 10/0,4 | 0.063 | 0.015859 | 0 | 0
19001 | ПАО "Россети Сибирь" | "Алтайэнерго" | ТП-36-10-4 | 10/0,4 | 0.063 | 0.013447 | 0 | 0
19002 | ПАО "Россети Сибирь" | "Алтайэнерго" | ТП-36-12-1 | 10/0,4 | 0.4 | 0.025103 | 0 | 0
19003 | ПАО "Россети Сибирь" | "Алтайэнерго" | ТП-36-12-2 | 10/0,4 | 0.063 | 0.0064334 | 0 | 0
19004 | ПАО "Россети Сибирь" | "Алтайэнерго" | ТП-36-5-10 | 10/0,4 | 0.063 | 0.019159 | 0 | 0
19005 | ПАО "Россети Сибирь" | "Алтайэнерго" | ТП-36-5-11 | 10/0,4 | 0.1 | 0.035873 | 0 | 0
19006 | ПАО "Россети Сибирь" | "Алтайэнерго" | ТП-36-5-12 | 10/0,4 | 0.4 | 0.019793 | 0 | 0
19007 | ПАО "Россети Сибирь" | "Алтайэнерго" | ТП-36-5-13 | 10/0,4 | 0.4 | 0.025175 | 0 | 0
19008 | ПАО "Россети Сибирь" | "Алтайэнерго" | ТП-36-5-2 | 10/0,4 | 0.4 | 0.025843 | 0 | 0
19009 | ПАО "Россети Сибирь" | "Алтайэнерго" | ТП-36-5-3 | 10/0,4 | 0.1 | 0.037156 | 0 | 0
19010 | ПАО "Россети Сибирь" | "Алтайэнерго" | ТП-36-5-4 | 10/0,4 | 0.063 | 0.030594 | 0 | 0
19011 | ПАО "Россети Сибирь" | "Алтайэнерго" | ТП-36-5-5 | 10/0,4 | 0.25 | 0.012183 | 0 | 0
19012 | ПАО "Россети Сибирь" | "Алтайэнерго" | ТП-36-5-6 | 10/0,4 | 0.1 | 0.026054 | 0 | 0
19013 | ПАО "Россети Сибирь" | "Алтайэнерго" | ТП-36-5-7 | 10/0,4 | 0.16 | 0.032802 | 0 | 0
19014 | ПАО "Россети Сибирь" | "Алтайэнерго" | ТП-36-5-8 | 10/0,4 | 0.16 | 0.015372 | 0 | 0
19015 | ПАО "Россети Сибирь" | "Алтайэнерго" | ТП-36-5-9 | 10/0,4 | 0.16 | 0.019177 | 0 | 0
19016 | ПАО "Россети Сибирь" | "Алтайэнерго" | ТП-11-11-1 | 10/0,4 | 0.1 | 0.0064394 | 0 | 0
19017 | ПАО "Россети Сибирь" | "Алтайэнерго" | ТП-35-3-5 | 10/0,4 | 0.063 | 0.013149 | 0 | 0
19018 | ПАО "Россети Сибирь" | "Алтайэнерго" | ТП-9-15-1 | 10/0,4 | 0.25 | 0.038525 | 0 | 0
19019 | ПАО "Россети Сибирь" | "Алтайэнерго" | ТП-9-15-2 | 10/0,4 | 0.04 | 0.00026621 | 0 | 0
19020 | ПАО "Россети Сибирь" | "Алтайэнерго" | ТП-9-15-4 | 10/0,4 | 0.25 | 0.027969 | 0 | 0
19021 | ПАО "Россети Сибирь" | "Алтайэнерго" | ТП-9-15-5 | 10/0,4 | 0.06 | 0.00026696 | 0 | 0
19022 | ПАО "Россети Сибирь" | "Алтайэнерго" | ТП-9-15-6 | 10/0,4 | 0.25 | 0.021726 | 0 | 0
19023 | ПАО "Россети Сибирь" | "Алтайэнерго" | ТП-9-15-7 | 10/0,4 | 0.1 | 0.00010762 | 0 | 0
19024 | ПАО "Россети Сибирь" | "Алтайэнерго" | ТП-9-15-9 | 10/0,4 | 0.16 | 0.0070649 | 0 | 0
19025 | ПАО "Россети Сибирь" | "Алтайэнерго" | ТП-9-15-10 | 10/0,4 | 0.063 | 0.0073226 | 0 | 0
19026 | ПАО "Россети Сибирь" | "Алтайэнерго" | ТП-9-16-2 | 10/0,4 | 0.4 | 0.00070876 | 0 | 0
19027 | ПАО "Россети Сибирь" | "Алтайэнерго" | ТП-9-16-3 | 10/0,4 | 0.25 | 0.001237 | 0 | 0.18
19028 | ПАО "Россети Сибирь" | "Алтайэнерго" | ТП-9-19-1 | 10/0,4 | 0.4 | 0.062144 | 0 | 0
19029 | ПАО "Россети Сибирь" | "Алтайэнерго" | ТП-9-19-2 | 10/0,4 | 0.4 | 0.027271 | 0 | 0
19030 | ПАО "Россети Сибирь" | "Алтайэнерго" | ТП-9-19-4 | 10/0,4 | 0.4 | 0.010838 | 0 | 0
19031 | ПАО "Россети Сибирь" | "Алтайэнерго" | ТП-9-19-5 | 10/0,4 | 0.16 | 0.030419 | 0 | 0
19032 | ПАО "Россети Сибирь" | "Алтайэнерго" | ТП-9-19-6 | 10/0,4 | 0.04 | 0.0015304 | 0 | 0
19033 | ПАО "Россети Сибирь" | "Алтайэнерго" | ТП-9-19-3 | 10/0,4 | 0.16 | 0.022006 | 0 | 0
19034 | ПАО "Россети Сибирь" | "Алтайэнерго" | ТП-9-15-8 | 10/0,4 | 0.16 | 0.019784 | 0 | 0
19035 | ПАО "Россети Сибирь" | "Алтайэнерго" | ТП-9-20-3 | 10/0,4 | 0.25 | 0.01078 | 0 | 0
19036 | ПАО "Россети Сибирь" | "Алтайэнерго" | ТП-9-20-4 | 10/0,4 | 0.16 | 0.00053109 | 0 | 0
19037 | ПАО "Россети Сибирь" | "Алтайэнерго" | ТП-9-20-5 | 10/0,4 | 0.16 | 0.072431 | 0 | 0
19038 | ПАО "Россети Сибирь" | "Алтайэнерго" | ТП-9-20-7 | 10/0,4 | 0.16 | 0.060446 | 0 | 0
19039 | ПАО "Россети Сибирь" | "Алтайэнерго" | ТП-9-20-8 | 10/0,4 | 0.16 | 0.0023405 | 0 | 0
19040 | ПАО "Россети Сибирь" | "Алтайэнерго" | ТП-9-20-11 | 10/0,4 | 0.04 | 0.0013916 | 0 | 0
19041 | ПАО "Россети Сибирь" | "Алтайэнерго" | ТП-35-2-11 | 10/0,4 | 0.1 | 0.013586 | 0 | 0
19042 | ПАО "Россети Сибирь" | "Алтайэнерго" | ТП-9-20-17 | 10/0,4 | 0.25 | 0.0059538 | 0 | 0
19043 | ПАО "Россети Сибирь" | "Алтайэнерго" | ТП-9-24-2 | 10/0,4 | 0.063 | 0.011399 | 0 | 0
19044 | ПАО "Россети Сибирь" | "Алтайэнерго" | ТП-9-24-3 | 10/0,4 | 0.1 | 0.0098015 | 0 | 0.009
19045 | ПАО "Россети Сибирь" | "Алтайэнерго" | ТП-9-24-4 | 10/0,4 | 0.25 | 0.0032746 | 0 | 0
19046 | ПАО "Россети Сибирь" | "Алтайэнерго" | ТП-9-24-6 | 10/0,4 | 0.16 | 0.0052916 | 0 | 0
19047 | ПАО "Россети Сибирь" | "Алтайэнерго" | ТП-9-24-7 | 10/0,4 | 0.16 | 0.019129 | 0 | 0
19048 | ПАО "Россети Сибирь" | "Алтайэнерго" | ТП-9-24-8 | 10/0,4 | 0.25 | 8.93e-05 | 0 | 0
19049 | ПАО "Россети Сибирь" | "Алтайэнерго" | ТП-9-24-11 | 10/0,4 | 0.16 | 0.01106 | 0 | 0
19050 | ПАО "Россети Сибирь" | "Алтайэнерго" | ТП-27-2-1 | 10/0,4 | 0.25 | 0.0061494 | 0 | 0
19051 | ПАО "Россети Сибирь" | "Алтайэнерго" | ТП-27-2-2 | 10/0,4 | 0.4 | 0.0053194 | 0 | 0
19052 | ПАО "Россети Сибирь" | "Алтайэнерго" | ТП-27-2-3 | 10/0,4 | 0.1 | 0.035046 | 0 | 0
19053 | ПАО "Россети Сибирь" | "Алтайэнерго" | ТП-27-9-2 | 10/0,4 | 0.16 | 0.018443 | 0 | 0
19054 | ПАО "Россети Сибирь" | "Алтайэнерго" | ТП-27-9-4 | 10/0,4 | 0.25 | 0.026542 | 0 | 0
19055 | ПАО "Россети Сибирь" | "Алтайэнерго" | ТП-27-9-5 | 10/0,4 | 0.1 | 0.018664 | 0 | 0.0135
19056 | ПАО "Россети Сибирь" | "Алтайэнерго" | ТП-27-10-1 | 10/0,4 | 0.063 | 0.0015885 | 0 | 0
19057 | ПАО "Россети Сибирь" | "Алтайэнерго" | ТП-27-10-2 | 10/0,4 | 0.1 | 0.0045162 | 0 | 0
19058 | ПАО "Россети Сибирь" | "Алтайэнерго" | ТП-27-10-3 | 10/0,4 | 0.1 | 0.010746 | 0 | 0
19059 | ПАО "Россети Сибирь" | "Алтайэнерго" | ТП-27-10-4 | 10/0,4 | 0.4 | 0.010593 | 0 | 0
19060 | ПАО "Россети Сибирь" | "Алтайэнерго" | ТП-27-10-5 | 10/0,4 | 0.4 | 0.028976 | 0 | 0
19061 | ПАО "Россети Сибирь" | "Алтайэнерго" | ТП-27-10-6 | 10/0,4 | 0.16 | 0.0082765 | 0 | 0
19062 | ПАО "Россети Сибирь" | "Алтайэнерго" | ТП-27-10-7 | 10/0,4 | 0.16 | 0.02302 | 0 | 0
19063 | ПАО "Россети Сибирь" | "Алтайэнерго" | ТП-27-10-9 | 10/0,4 | 0.16 | 0.00076879 | 0 | 0
19064 | ПАО "Россети Сибирь" | "Алтайэнерго" | ТП-27-10-10 | 10/0,4 | 0.4 | 0.0048201 | 0 | 0
19065 | ПАО "Россети Сибирь" | "Алтайэнерго" | ТП-27-10-12 | 10/0,4 | 0.1 | 0.015994 | 0 | 0
19066 | ПАО "Россети Сибирь" | "Алтайэнерго" | ТП-27-10-15 | 10/0,4 | 0.04 | 0.00047294 | 0 | 0
19067 | ПАО "Россети Сибирь" | "Алтайэнерго" | ТП-27-10-13 | 10/0,4 | 0.4 | 0.028447 | 0 | 0
19068 | ПАО "Россети Сибирь" | "Алтайэнерго" | ТП-27-10-8 | 10/0,4 | 0.1 | 0.018885 | 0 | 0
19069 | ПАО "Россети Сибирь" | "Алтайэнерго" | ТП-27-12-1 | 10/0,4 | 0.63 | 0.0010423 | 0 | 0
19070 | ПАО "Россети Сибирь" | "Алтайэнерго" | ТП-27-12-2 | 10/0,4 | 0.4 | 0.044336 | 0 | 0
19071 | ПАО "Россети Сибирь" | "Алтайэнерго" | ТП-27-12-3 | 10/0,4 | 0.4 | 0.051231 | 0 | 0
19072 | ПАО "Россети Сибирь" | "Алтайэнерго" | ТП-27-12-4 | 10/0,4 | 0.25 | 0.035348 | 0 | 0
19073 | ПАО "Россети Сибирь" | "Алтайэнерго" | ТП-27-12-5 | 10/0,4 | 0.25 | 0.027595 | 0 | 0
19074 | ПАО "Россети Сибирь" | "Алтайэнерго" | ТП-27-12-6 | 10/0,4 | 0.1 | 0.023147 | 0 | 0
19075 | ПАО "Россети Сибирь" | "Алтайэнерго" | ТП-27-12-8 | 10/0,4 | 0.25 | 0.0035658 | 0 | 0
19076 | ПАО "Россети Сибирь" | "Алтайэнерго" | ТП-27-12-10 | 10/0,4 | 0.25 | 0.028291 | 0 | 0
19077 | ПАО "Россети Сибирь" | "Алтайэнерго" | ТП-27-12-11 | 10/0,4 | 0.25 | 0.04678 | 0 | 0
19078 | ПАО "Россети Сибирь" | "Алтайэнерго" | ТП-27-12-12 | 10/0,4 | 0.063 | 0.02555 | 0 | 0
19079 | ПАО "Россети Сибирь" | "Алтайэнерго" | ТП-27-12-15 | 10/0,4 | 0.16 | 0.025124 | 0 | 0
19080 | ПАО "Россети Сибирь" | "Алтайэнерго" | ТП-27-12-16 | 10/0,4 | 0.1 | 0.033394 | 0 | 0
19081 | ПАО "Россети Сибирь" | "Алтайэнерго" | ТП-27-12-17 | 10/0,4 | 0.25 | 0.017804 | 0 | 0
19082 | ПАО "Россети Сибирь" | "Алтайэнерго" | ТП-27-12-18 | 10/0,4 | 0.063 | 0.024729 | 0 | 0
19083 | ПАО "Россети Сибирь" | "Алтайэнерго" | ТП-27-12-19 | 10/0,4 | 0.04 | 0.0049877 | 0 | 0
19084 | ПАО "Россети Сибирь" | "Алтайэнерго" | ТП-27-12-20 | 10/0,4 | 0.04 | 0.00010847 | 0 | 0
19085 | ПАО "Россети Сибирь" | "Алтайэнерго" | ТП-27-12-21 | 10/0,4 | 0.1 | 0.020027 | 0 | 0
19086 | ПАО "Россети Сибирь" | "Алтайэнерго" | ТП-35-2-6 | 10/0,4 | 0.25 | 0.00022184 | 0 | 0
19087 | ПАО "Россети Сибирь" | "Алтайэнерго" | ТП-26-10-1 | 10/0,4 | 0.063 | 0.019489 | 0 | 0
19088 | ПАО "Россети Сибирь" | "Алтайэнерго" | ТП-26-10-10 | 10/0,4 | 0.1 | 0.036982 | 0 | 0
19089 | ПАО "Россети Сибирь" | "Алтайэнерго" | ТП-26-10-11 | 10/0,4 | 0.1 | 0.02008 | 0 | 0
19090 | ПАО "Россети Сибирь" | "Алтайэнерго" | ТП-26-10-12 | 10/0,4 | 0.1 | 0.05014 | 0 | 0
19091 | ПАО "Россети Сибирь" | "Алтайэнерго" | ТП-26-10-13 | 10/0,4 | 0.16 | 0.021976 | 0 | 0
19092 | ПАО "Россети Сибирь" | "Алтайэнерго" | ТП-26-10-14 | 10/0,4 | 0.25 | 0.0088358 | 0 | 0
19093 | ПАО "Россети Сибирь" | "Алтайэнерго" | ТП-26-10-2 | 10/0,4 | 0.1 | 0.025447 | 0 | 0
19094 | ПАО "Россети Сибирь" | "Алтайэнерго" | ТП-26-10-3 | 10/0,4 | 0.063 | 0.007754 | 0 | 0
19095 | ПАО "Россети Сибирь" | "Алтайэнерго" | ТП-26-10-4 | 10/0,4 | 0.16 | 0.048203 | 0 | 0.0027
19096 | ПАО "Россети Сибирь" | "Алтайэнерго" | ТП-26-10-5 | 10/0,4 | 0.16 | 0.050925 | 0 | 0
19097 | ПАО "Россети Сибирь" | "Алтайэнерго" | ТП-26-10-6 | 10/0,4 | 0.16 | 0.037118 | 0 | 0
19098 | ПАО "Россети Сибирь" | "Алтайэнерго" | ТП-26-10-7 | 10/0,4 | 0.1 | 0.048001 | 0 | 0
19099 | ПАО "Россети Сибирь" | "Алтайэнерго" | ТП-26-10-8 | 10/0,4 | 0.1 | 0.049851 | 0 | 0
19100 | ПАО "Россети Сибирь" | "Алтайэнерго" | ТП-26-10-9 | 10/0,4 | 0.063 | 0.027005 | 0 | 0
19101 | ПАО "Россети Сибирь" | "Алтайэнерго" | ТП-26-12-1 | 10/0,4 | 0.1 | 0.00019541 | 0 | 0
19102 | ПАО "Россети Сибирь" | "Алтайэнерго" | ТП-26-12-12 | 10/0,4 | 0.63 | 0 | 0 | 0
19103 | ПАО "Россети Сибирь" | "Алтайэнерго" | ТП-26-12-13 | 10/0,4 | 0.4 | 0 | 0 | 0
19104 | ПАО "Россети Сибирь" | "Алтайэнерго" | ТП-26-12-15 | 10/0,4 | 0.16 | 0.024283 | 0 | 0
19105 | ПАО "Россети Сибирь" | "Алтайэнерго" | ТП-26-12-16 | 10/0,4 | 0.1 | 0.0015859 | 0 | 0
19106 | ПАО "Россети Сибирь" | "Алтайэнерго" | ТП-26-12-17 | 10/0,4 | 0.16 | 0.038409 | 0 | 0
19107 | ПАО "Россети Сибирь" | "Алтайэнерго" | ТП-26-12-18 | 10/0,4 | 0.1 | 0.010263 | 0 | 0
19108 | ПАО "Россети Сибирь" | "Алтайэнерго" | ТП-26-12-19 | 10/0,4 | 0.16 | 0.045753 | 0 | 0
19109 | ПАО "Россети Сибирь" | "Алтайэнерго" | ТП-26-12-2 | 10/0,4 | 0.063 | 0.0090954 | 0 | 0
19110 | ПАО "Россети Сибирь" | "Алтайэнерго" | ТП-26-12-20 | 10/0,4 | 0.25 | 0.016312 | 0 | 0
19111 | ПАО "Россети Сибирь" | "Алтайэнерго" | ТП-26-12-21 | 10/0,4 | 0.16 | 0.048789 | 0 | 0
19112 | ПАО "Россети Сибирь" | "Алтайэнерго" | ТП-26-12-22 | 10/0,4 | 0.25 | 0.027505 | 0 | 0
19113 | ПАО "Россети Сибирь" | "Алтайэнерго" | ТП-26-12-23 | 10/0,4 | 0.1 | 0.027755 | 0 | 0
19114 | ПАО "Россети Сибирь" | "Алтайэнерго" | ТП-26-12-24 | 10/0,4 | 0.025 | 6.797e-05 | 0 | 0
19115 | ПАО "Россети Сибирь" | "Алтайэнерго" | ТП-26-12-25 | 10/0,4 | 0.1 | 0.014129 | 0 | 0
19116 | ПАО "Россети Сибирь" | "Алтайэнерго" | ТП-26-12-3 | 10/0,4 | 0.04 | 0.00038572 | 0 | 0
19117 | ПАО "Россети Сибирь" | "Алтайэнерго" | ТП-26-12-4 | 10/0,4 | 0.04 | 6.806e-05 | 0 | 0
19118 | ПАО "Россети Сибирь" | "Алтайэнерго" | ТП-26-12-5 | 10/0,4 | 0.063 | 0.0014839 | 0 | 0
19119 | ПАО "Россети Сибирь" | "Алтайэнерго" | ТП-26-12-8 | 10/0,4 | 0.25 | 0.023238 | 0 | 0
19120 | ПАО "Россети Сибирь" | "Алтайэнерго" | ТП-26-12-9 | 10/0,4 | 0.025 | 0.002039 | 0 | 0
19121 | ПАО "Россети Сибирь" | "Алтайэнерго" | ТП-26-3-1 | 10/0,4 | 0.4 | 0.032851 | 0 | 0
19122 | ПАО "Россети Сибирь" | "Алтайэнерго" | ТП-26-3-2 | 10/0,4 | 0.25 | 0.053397 | 0 | 0
19123 | ПАО "Россети Сибирь" | "Алтайэнерго" | ТП-26-3-3 | 10/0,4 | 0.4 | 0.032908 | 0 | 0
19124 | ПАО "Россети Сибирь" | "Алтайэнерго" | ТП-26-3-4 | 10/0,4 | 0.1 | 0.0014353 | 0 | 0
19125 | ПАО "Россети Сибирь" | "Алтайэнерго" | ТП-26-3-6 | 10/0,4 | 0.063 | 0.0097421 | 0 | 0
19126 | ПАО "Россети Сибирь" | "Алтайэнерго" | ТП-26-5-1 | 10/0,4 | 0.16 | 6.825e-05 | 0 | 0
19127 | ПАО "Россети Сибирь" | "Алтайэнерго" | ТП-26-5-10 | 10/0,4 | 0.063 | 0.0011356 | 0 | 0
19128 | ПАО "Россети Сибирь" | "Алтайэнерго" | ТП-26-5-11 | 10/0,4 | 0.16 | 0.017258 | 0 | 0
19129 | ПАО "Россети Сибирь" | "Алтайэнерго" | ТП-26-5-12 | 10/0,4 | 0.063 | 6.797e-05 | 0 | 0
19130 | ПАО "Россети Сибирь" | "Алтайэнерго" | ТП-26-5-2 | 10/0,4 | 0.25 | 0.032138 | 0 | 0
19131 | ПАО "Россети Сибирь" | "Алтайэнерго" | ТП-25-13-18 | 10/0,4 | 0.1 | 0.057809 | 0 | 0
19132 | ПАО "Россети Сибирь" | "Алтайэнерго" | ТП-25-13-19 | 10/0,4 | 0.1 | 0.040631 | 0 | 0
19133 | ПАО "Россети Сибирь" | "Алтайэнерго" | ТП-25-13-23 | 10/0,4 | 0.1 | 0.02464 | 0 | 0
19134 | ПАО "Россети Сибирь" | "Алтайэнерго" | ТП-25-13-24 | 10/0,4 | 0.25 | 0.11452 | 0 | 0
19135 | ПАО "Россети Сибирь" | "Алтайэнерго" | ТП-25-13-25 | 10/0,4 | 0.1 | 0.036694 | 0 | 0
19136 | ПАО "Россети Сибирь" | "Алтайэнерго" | ТП-25-13-26 | 10/0,4 | 0.1 | 0.043442 | 0 | 0
19137 | ПАО "Россети Сибирь" | "Алтайэнерго" | ТП-25-13-27 | 10/0,4 | 0.1 | 0.058242 | 0 | 0
19138 | ПАО "Россети Сибирь" | "Алтайэнерго" | ТП-25-13-29 | 10/0,4 | 0.16 | 0.0060794 | 0 | 0
19139 | ПАО "Россети Сибирь" | "Алтайэнерго" | ТП-25-13-3 | 10/0,4 | 0.16 | 0.048069 | 0 | 0
19140 | ПАО "Россети Сибирь" | "Алтайэнерго" | ТП-25-13-31 | 10/0,4 | 0.1 | 0.039958 | 0 | 0
19141 | ПАО "Россети Сибирь" | "Алтайэнерго" | ТП-25-13-32 | 10/0,4 | 0.16 | 0.082411 | 0 | 0
19142 | ПАО "Россети Сибирь" | "Алтайэнерго" | ТП-25-13-33 | 10/0,4 | 0.063 | 0.0053578 | 0 | 0
19143 | ПАО "Россети Сибирь" | "Алтайэнерго" | ТП-25-13-36 | 10/0,4 | 0.25 | 0.05158 | 0 | 0
19144 | ПАО "Россети Сибирь" | "Алтайэнерго" | ТП-25-13-37 | 10/0,4 | 0.16 | 0.040143 | 0 | 0
19145 | ПАО "Россети Сибирь" | "Алтайэнерго" | ТП-25-13-4 | 10/0,4 | 0.25 | 0.029018 | 0 | 0
19146 | ПАО "Россети Сибирь" | "Алтайэнерго" | ТП-25-13-5 | 10/0,4 | 0.16 | 0.081649 | 0 | 0
19147 | ПАО "Россети Сибирь" | "Алтайэнерго" | ТП-25-13-6 | 10/0,4 | 0.4 | 0.015178 | 0 | 0
19148 | ПАО "Россети Сибирь" | "Алтайэнерго" | ТП-25-13-7 | 10/0,4 | 0.25 | 0.011916 | 0 | 0
19149 | ПАО "Россети Сибирь" | "Алтайэнерго" | ТП-25-13-8 | 10/0,4 | 0.1 | 0.016066 | 0 | 0
19150 | ПАО "Россети Сибирь" | "Алтайэнерго" | ТП-25-14-5 | 10/0,4 | 0.16 | 0.074261 | 0 | 0
19151 | ПАО "Россети Сибирь" | "Алтайэнерго" | ТП-25-15-1 | 10/0,4 | 0.25 | 0.042971 | 0 | 0
19152 | ПАО "Россети Сибирь" | "Алтайэнерго" | ТП-25-3-1 | 10/0,4 | 0.16 | 0.018135 | 0 | 0
19153 | ПАО "Россети Сибирь" | "Алтайэнерго" | ТП-25-3-10 | 10/0,4 | 0.16 | 0.012642 | 0 | 0
19154 | ПАО "Россети Сибирь" | "Алтайэнерго" | ТП-25-3-12 | 10/0,4 | 0.1 | 0.007948 | 0 | 0
19155 | ПАО "Россети Сибирь" | "Алтайэнерго" | ТП-25-3-13 | 10/0,4 | 0.063 | 0.0024317 | 0 | 0
19156 | ПАО "Россети Сибирь" | "Алтайэнерго" | ТП-25-3-15 | 10/0,4 | 0.04 | 0.0024969 | 0 | 0
19157 | ПАО "Россети Сибирь" | "Алтайэнерго" | ТП-25-3-2 | 10/0,4 | 0.16 | 0.031662 | 0 | 0
19158 | ПАО "Россети Сибирь" | "Алтайэнерго" | ТП-25-3-3 | 10/0,4 | 0.16 | 0.019162 | 0 | 0
19159 | ПАО "Россети Сибирь" | "Алтайэнерго" | ТП-25-3-4 | 10/0,4 | 0.1 | 0.012559 | 0 | 0
19160 | ПАО "Россети Сибирь" | "Алтайэнерго" | ТП-25-3-5 | 10/0,4 | 0.25 | 0.015983 | 0 | 0
19161 | ПАО "Россети Сибирь" | "Алтайэнерго" | ТП-25-3-6 | 10/0,4 | 0.25 | 0.0051675 | 0 | 0
19162 | ПАО "Россети Сибирь" | "Алтайэнерго" | ТП-25-3-7 | 10/0,4 | 0.16 | 0.0069478 | 0 | 0
19163 | ПАО "Россети Сибирь" | "Алтайэнерго" | ТП-25-3-9 | 10/0,4 | 0.16 | 0.0079683 | 0 | 0
19164 | ПАО "Россети Сибирь" | "Алтайэнерго" | ТП-25-5-1 | 10/0,4 | 0.25 | 0.036389 | 0 | 0
19165 | ПАО "Россети Сибирь" | "Алтайэнерго" | ТП-25-6-2 | 10/0,4 | 0.1 | 0.023712 | 0 | 0
19166 | ПАО "Россети Сибирь" | "Алтайэнерго" | ТП-25-7-1 | 10/0,4 | 0.16 | 0.051891 | 0 | 0
19167 | ПАО "Россети Сибирь" | "Алтайэнерго" | ТП-25-7-2 | 10/0,4 | 0.16 | 0.063754 | 0 | 0
19168 | ПАО "Россети Сибирь" | "Алтайэнерго" | ТП-25-7-3 | 10/0,4 | 0.25 | 0.03805 | 0 | 0
19169 | ПАО "Россети Сибирь" | "Алтайэнерго" | ТП-25-7-4 | 10/0,4 | 0.4 | 0.001544 | 0 | 0
19170 | ПАО "Россети Сибирь" | "Алтайэнерго" | ТП-25-7-7 | 10/0,4 | 0.1 | 0.033578 | 0 | 0.0054
19171 | ПАО "Россети Сибирь" | "Алтайэнерго" | ТП-25-7-8 | 10/0,4 | 0.1 | 0.039743 | 0 | 0
19172 | ПАО "Россети Сибирь" | "Алтайэнерго" | ТП-25-7-9 | 10/0,4 | 0.16 | 0.052293 | 0 | 0
19173 | ПАО "Россети Сибирь" | "Алтайэнерго" | ТП-13-10-1 | 10/0,4 | 0.16 | 0.025072 | 0 | 0
19174 | ПАО "Россети Сибирь" | "Алтайэнерго" | ТП-13-10-4 | 10/0,4 | 0.16 | 0.012779 | 0 | 0.0135
19175 | ПАО "Россети Сибирь" | "Алтайэнерго" | ТП-13-10-5 | 10/0,4 | 0.063 | 0.0081217 | 0 | 0
19176 | ПАО "Россети Сибирь" | "Алтайэнерго" | ТП-13-14-1 | 10/0,4 | 0.1 | 0.0083638 | 0 | 0
19177 | ПАО "Россети Сибирь" | "Алтайэнерго" | ТП-13-14-11 | 10/0,4 | 0.16 | 0.011523 | 0 | 0
19178 | ПАО "Россети Сибирь" | "Алтайэнерго" | ТП-13-14-12 | 10/0,4 | 0.1 | 0.017591 | 0 | 0
19179 | ПАО "Россети Сибирь" | "Алтайэнерго" | ТП-13-14-13 | 10/0,4 | 0.16 | 0.0016306 | 0 | 0
19180 | ПАО "Россети Сибирь" | "Алтайэнерго" | ТП-13-14-2 | 10/0,4 | 0.16 | 0.018908 | 0 | 0
19181 | ПАО "Россети Сибирь" | "Алтайэнерго" | ТП-13-14-3 | 10/0,4 | 0.04 | 0.0095472 | 0 | 0
19182 | ПАО "Россети Сибирь" | "Алтайэнерго" | ТП-13-14-4 | 10/0,4 | 0.1 | 0.012998 | 0 | 0
19183 | ПАО "Россети Сибирь" | "Алтайэнерго" | ТП-13-14-5 | 10/0,4 | 0.25 | 0.023625 | 0 | 0
19184 | ПАО "Россети Сибирь" | "Алтайэнерго" | ТП-13-14-6 | 10/0,4 | 0.25 | 0.022544 | 0 | 0
19185 | ПАО "Россети Сибирь" | "Алтайэнерго" | ТП-13-14-9 | 10/0,4 | 0.1 | 8.902e-05 | 0 | 0
19186 | ПАО "Россети Сибирь" | "Алтайэнерго" | ТП-13-4-1 | 10/0,4 | 0.063 | 0.036874 | 0 | 0
19187 | ПАО "Россети Сибирь" | "Алтайэнерго" | ТП-13-4-2 | 10/0,4 | 0.063 | 0.033077 | 0 | 0
19188 | ПАО "Россети Сибирь" | "Алтайэнерго" | ТП-13-4-3 | 10/0,4 | 0.1 | 0.015087 | 0 | 0
19189 | ПАО "Россети Сибирь" | "Алтайэнерго" | ТП-13-4-4 | 10/0,4 | 0.1 | 0.013168 | 0 | 0
19190 | ПАО "Россети Сибирь" | "Алтайэнерго" | ТП-13-4-5 | 10/0,4 | 0.1 | 0.023453 | 0 | 0
19191 | ПАО "Россети Сибирь" | "Алтайэнерго" | ТП-13-4-6 | 10/0,4 | 0.063 | 0.010731 | 0 | 0
19192 | ПАО "Россети Сибирь" | "Алтайэнерго" | ТП-13-4-9 | 10/0,4 | 0.1 | 0.027969 | 0 | 0
19193 | ПАО "Россети Сибирь" | "Алтайэнерго" | ТП-13-5-1 | 10/0,4 | 0.1 | 0.0053208 | 0 | 0
19194 | ПАО "Россети Сибирь" | "Алтайэнерго" | ТП-13-5-10 | 10/0,4 | 0.4 | 0.056646 | 0 | 0
19195 | ПАО "Россети Сибирь" | "Алтайэнерго" | ТП-13-5-11 | 10/0,4 | 0.063 | 0.0072842 | 0 | 0
19196 | ПАО "Россети Сибирь" | "Алтайэнерго" | ТП-13-5-3 | 10/0,4 | 0.16 | 0.027862 | 0 | 0
19197 | ПАО "Россети Сибирь" | "Алтайэнерго" | ТП-13-5-5 | 10/0,4 | 0.16 | 0.0059463 | 0 | 0
19198 | ПАО "Россети Сибирь" | "Алтайэнерго" | ТП-13-5-6 | 10/0,4 | 0.1 | 0.034816 | 0 | 0
19199 | ПАО "Россети Сибирь" | "Алтайэнерго" | ТП-13-5-7 | 10/0,4 | 0.16 | 0.031559 | 0 | 0
19200 | ПАО "Россети Сибирь" | "Алтайэнерго" | ТП-13-6-1 | 10/0,4 | 0.1 | 0.030483 | 0 | 0
19201 | ПАО "Россети Сибирь" | "Алтайэнерго" | ТП-13-6-7 | 10/0,4 | 0.16 | 0.017048 | 0 | 0
19202 | ПАО "Россети Сибирь" | "Алтайэнерго" | ТП-13-6-8 | 10/0,4 | 0.16 | 0.023906 | 0 | 0
19203 | ПАО "Россети Сибирь" | "Алтайэнерго" | ТП-13-7-2 | 10/0,4 | 0.063 | 0.010545 | 0 | 0
19204 | ПАО "Россети Сибирь" | "Алтайэнерго" | ТП-13-7-3 | 10/0,4 | 0.1 | 0.0094257 | 0 | 0
19205 | ПАО "Россети Сибирь" | "Алтайэнерго" | ТП-13-7-5 | 10/0,4 | 0.1 | 0.021809 | 0 | 0
19206 | ПАО "Россети Сибирь" | "Алтайэнерго" | ТП-13-6-10 | 10/0,4 | 0.16 | 0.036259 | 0 | 0
19207 | ПАО "Россети Сибирь" | "Алтайэнерго" | ТП-33-1-1 | 10/0,4 | 0.063 | 8.704e-05 | 0 | 0
19208 | ПАО "Россети Сибирь" | "Алтайэнерго" | ТП-33-2-2 | 10/0,4 | 0.25 | 6.561e-05 | 0 | 0
19209 | ПАО "Россети Сибирь" | "Алтайэнерго" | ТП-33-3-1 | 10/0,4 | 0.1 | 0.028642 | 0 | 0
19210 | ПАО "Россети Сибирь" | "Алтайэнерго" | ТП-33-3-3 | 10/0,4 | 0.063 | 0.0038364 | 0 | 0
19211 | ПАО "Россети Сибирь" | "Алтайэнерго" | ТП-33-3-5 | 10/0,4 | 0.1 | 0.019971 | 0 | 0
19212 | ПАО "Россети Сибирь" | "Алтайэнерго" | ТП-33-4-3 | 10/0,4 | 0.315 | 0.0092182 | 0 | 0
19213 | ПАО "Россети Сибирь" | "Алтайэнерго" | ТП-33-4-4 | 10/0,4 | 0.25 | 0.038062 | 0 | 0
19214 | ПАО "Россети Сибирь" | "Алтайэнерго" | ТП-33-4-5 | 10/0,4 | 0.063 | 0.00036363 | 0 | 0
19215 | ПАО "Россети Сибирь" | "Алтайэнерго" | ТП-33-4-7 | 10/0,4 | 0.16 | 0.010762 | 0 | 0.0135
19216 | ПАО "Россети Сибирь" | "Алтайэнерго" | ТП-33-4-8 | 10/0,4 | 0.1 | 0.016979 | 0 | 0
19217 | ПАО "Россети Сибирь" | "Алтайэнерго" | ТП-33-4-9 | 10/0,4 | 0.25 | 0.017432 | 0 | 0
19218 | ПАО "Россети Сибирь" | "Алтайэнерго" | ТП-33-5-1 | 10/0,4 | 0.16 | 0.020088 | 0 | 0
19219 | ПАО "Россети Сибирь" | "Алтайэнерго" | ТП-33-5-2 | 10/0,4 | 0.16 | 0.017425 | 0 | 0
19220 | ПАО "Россети Сибирь" | "Алтайэнерго" | ТП-33-5-4 | 10/0,4 | 0.1 | 0.027605 | 0 | 0
19221 | ПАО "Россети Сибирь" | "Алтайэнерго" | ТП-33-5-5 | 10/0,4 | 0.063 | 0.0094158 | 0 | 0
19222 | ПАО "Россети Сибирь" | "Алтайэнерго" | ТП-33-5-7 | 10/0,4 | 0.063 | 0.015657 | 0 | 0
19223 | ПАО "Россети Сибирь" | "Алтайэнерго" | ТП-33-5-8 | 10/0,4 | 0.1 | 0.018416 | 0 | 0
19224 | ПАО "Россети Сибирь" | "Алтайэнерго" | ТП-41-14-6 | 10/0,4 | 0.063 | 0 | 0 | 0
19225 | ПАО "Россети Сибирь" | "Алтайэнерго" | ТП-25-12-4 | 10/0,4 | 0.4 | 0.081496 | 0 | 0
19226 | ПАО "Россети Сибирь" | "Алтайэнерго" | ТП-41-11-1 | 10/0,4 | 0.04 | 0.00024535 | 0 | 0
19227 | ПАО "Россети Сибирь" | "Алтайэнерго" | ТП-41-11-10 | 10/0,4 | 0.1 | 0.0095571 | 0 | 0
19228 | ПАО "Россети Сибирь" | "Алтайэнерго" | ТП-41-11-11 | 10/0,4 | 0.025 | 0.0020669 | 0 | 0
19229 | ПАО "Россети Сибирь" | "Алтайэнерго" | ТП-41-11-12 | 10/0,4 | 0.16 | 0.011378 | 0 | 0
19230 | ПАО "Россети Сибирь" | "Алтайэнерго" | ТП-41-11-2 | 10/0,4 | 0.1 | 0.0036273 | 0 | 0
19231 | ПАО "Россети Сибирь" | "Алтайэнерго" | ТП-41-11-3 | 10/0,4 | 0.063 | 0.00024091 | 0 | 0
19232 | ПАО "Россети Сибирь" | "Алтайэнерго" | ТП-41-11-4 | 10/0,4 | 0.25 | 0.00445 | 0 | 0
19233 | ПАО "Россети Сибирь" | "Алтайэнерго" | ТП-41-11-7 | 10/0,4 | 0.4 | 0.00011271 | 0 | 0
19234 | ПАО "Россети Сибирь" | "Алтайэнерго" | ТП-41-11-8 | 10/0,4 | 0.16 | 0 | 0 | 0
19235 | ПАО "Россети Сибирь" | "Алтайэнерго" | ТП-41-11-9 | 10/0,4 | 0.16 | 0.00022042 | 0 | 0
19236 | ПАО "Россети Сибирь" | "Алтайэнерго" | ТП-41-12-1 | 10/0,4 | 0.063 | 0.00033816 | 0 | 0
19237 | ПАО "Россети Сибирь" | "Алтайэнерго" | ТП-41-12-3 | 10/0,4 | 0.16 | 0.0032999 | 0 | 0
19238 | ПАО "Россети Сибирь" | "Алтайэнерго" | ТП-41-13-1 | 10/0,4 | 0.4 | 0.0026917 | 0 | 0
19239 | ПАО "Россети Сибирь" | "Алтайэнерго" | ТП-41-13-2 | 10/0,4 | 0.025 | 0.00065193 | 0 | 0
19240 | ПАО "Россети Сибирь" | "Алтайэнерго" | ТП-41-13-3 | 10/0,4 | 0.1 | 0.0042645 | 0 | 0
19241 | ПАО "Россети Сибирь" | "Алтайэнерго" | ТП-41-13-4 | 10/0,4 | 0.4 | 0.002554 | 0 | 0
19242 | ПАО "Россети Сибирь" | "Алтайэнерго" | ТП-41-13-5 | 10/0,4 | 0.25 | 0.0047833 | 0 | 0
19243 | ПАО "Россети Сибирь" | "Алтайэнерго" | ТП-41-14-1 | 10/0,4 | 0.1 | 0.0080363 | 0 | 0
19244 | ПАО "Россети Сибирь" | "Алтайэнерго" | ТП-41-14-2 | 10/0,4 | 0.16 | 0.018312 | 0 | 0
19245 | ПАО "Россети Сибирь" | "Алтайэнерго" | ТП-41-14-3 | 10/0,4 | 0.1 | 0.00078541 | 0 | 0
19246 | ПАО "Россети Сибирь" | "Алтайэнерго" | ТП-41-14-4 | 10/0,4 | 0.4 | 0.00067402 | 0 | 0
19247 | ПАО "Россети Сибирь" | "Алтайэнерго" | ТП-41-14-5 | 10/0,4 | 0.25 | 0.016384 | 0 | 0
19248 | ПАО "Россети Сибирь" | "Алтайэнерго" | ТП-41-5-3 | 10/0,4 | 0.4 | 0.043076 | 0 | 0
19249 | ПАО "Россети Сибирь" | "Алтайэнерго" | ТП-41-5-4 | 10/0,4 | 0.063 | 0.0011332 | 0 | 0
19250 | ПАО "Россети Сибирь" | "Алтайэнерго" | ТП-41-5-7 | 10/0,4 | 0.25 | 0.018523 | 0 | 0
19251 | ПАО "Россети Сибирь" | "Алтайэнерго" | ТП-41-5-8 | 10/0,4 | 0.25 | 0.020243 | 0 | 0
19252 | ПАО "Россети Сибирь" | "Алтайэнерго" | ТП-41-5-9 | 10/0,4 | 0.16 | 0.0094815 | 0 | 0
19253 | ПАО "Россети Сибирь" | "Алтайэнерго" | ТП-8-12-1 | 10/0,4 | 0.063 | 0.0026059 | 0 | 0
19254 | ПАО "Россети Сибирь" | "Алтайэнерго" | ТП-8-12-11 | 10/0,4 | 0.1 | 0.020756 | 0 | 0
19255 | ПАО "Россети Сибирь" | "Алтайэнерго" | ТП-8-12-13 | 10/0,4 | 0.1 | 0.0074759 | 0 | 0
19256 | ПАО "Россети Сибирь" | "Алтайэнерго" | ТП-8-12-14 | 10/0,4 | 0.063 | 0.01801 | 0 | 0
19257 | ПАО "Россети Сибирь" | "Алтайэнерго" | ТП-8-12-15 | 10/0,4 | 0.1 | 0.01311 | 0 | 0
19258 | ПАО "Россети Сибирь" | "Алтайэнерго" | ТП-8-12-16 | 10/0,4 | 0.063 | 0.00058745 | 0 | 0
19259 | ПАО "Россети Сибирь" | "Алтайэнерго" | ТП-8-7-17 | 10/0,4 | 0.4 | 0.0012234 | 0 | 0
19260 | ПАО "Россети Сибирь" | "Алтайэнерго" | ТП-8-12-2 | 10/0,4 | 0.4 | 0.0064959 | 0 | 0
19261 | ПАО "Россети Сибирь" | "Алтайэнерго" | ТП-8-12-22 | 10/0,4 | 0.063 | 0.0029128 | 0 | 0
19262 | ПАО "Россети Сибирь" | "Алтайэнерго" | ТП-8-12-23 | 10/0,4 | 0.1 | 0 | 0 | 0
19263 | ПАО "Россети Сибирь" | "Алтайэнерго" | ТП-8-12-26 | 10/0,4 | 0.4 | 0.0415 | 0 | 0
19264 | ПАО "Россети Сибирь" | "Алтайэнерго" | ТП-8-12-27 | 10/0,4 | 0.16 | 0.011093 | 0 | 0
19265 | ПАО "Россети Сибирь" | "Алтайэнерго" | ТП-8-12-4 | 10/0,4 | 0.1 | 0.0078682 | 0 | 0
19266 | ПАО "Россети Сибирь" | "Алтайэнерго" | ТП-8-12-5 | 10/0,4 | 0.063 | 0 | 0 | 0
19267 | ПАО "Россети Сибирь" | "Алтайэнерго" | ТП-8-12-6 | 10/0,4 | 0.063 | 0.017445 | 0 | 0
19268 | ПАО "Россети Сибирь" | "Алтайэнерго" | ТП-8-12-9 | 10/0,4 | 0.25 | 0.029655 | 0 | 0.009
19269 | ПАО "Россети Сибирь" | "Алтайэнерго" | ТП-8-12-19 | 10/0,4 | 0.1 | 0.0018002 | 0 | 0
19270 | ПАО "Россети Сибирь" | "Алтайэнерго" | ТП-8-18-1 | 10/0,4 | 0.16 | 0.0051872 | 0 | 0
19271 | ПАО "Россети Сибирь" | "Алтайэнерго" | ТП-8-18-2 | 10/0,4 | 0.1 | 0.0054865 | 0 | 0
19272 | ПАО "Россети Сибирь" | "Алтайэнерго" | ТП-8-18-4 | 10/0,4 | 0.1 | 0.0029978 | 0 | 0
19273 | ПАО "Россети Сибирь" | "Алтайэнерго" | ТП-8-18-5 | 10/0,4 | 0.063 | 0.010606 | 0 | 0
19274 | ПАО "Россети Сибирь" | "Алтайэнерго" | ТП-8-18-6 | 10/0,4 | 0.063 | 0.016815 | 0 | 0
19275 | ПАО "Россети Сибирь" | "Алтайэнерго" | ТП-8-3-18 | 10/0,4 | 0.16 | 0.0018302 | 0 | 0
19276 | ПАО "Россети Сибирь" | "Алтайэнерго" | ТП-8-3-2 | 10/0,4 | 0.4 | 0.042097 | 0 | 0
19277 | ПАО "Россети Сибирь" | "Алтайэнерго" | ТП-8-3-3 | 10/0,4 | 0.4 | 0.038452 | 0 | 0
19278 | ПАО "Россети Сибирь" | "Алтайэнерго" | ТП-8-3-4 | 10/0,4 | 0.1 | 0.0069473 | 0 | 0
19279 | ПАО "Россети Сибирь" | "Алтайэнерго" | ТП-8-3-5 | 10/0,4 | 0.16 | 0.014069 | 0 | 0
19280 | ПАО "Россети Сибирь" | "Алтайэнерго" | ТП-8-3-6 | 10/0,4 | 0.063 | 0.00052109 | 0 | 0
19281 | ПАО "Россети Сибирь" | "Алтайэнерго" | ТП-8-3-20 | 10/0,4 | 0.1 | 0.018327 | 0 | 0
19282 | ПАО "Россети Сибирь" | "Алтайэнерго" | ТП-8-3-8 | 10/0,4 | 0.25 | 0.029252 | 0 | 0
19283 | ПАО "Россети Сибирь" | "Алтайэнерго" | ТП-8-5-1 | 10/0,4 | 0.063 | 0.012815 | 0 | 0
19284 | ПАО "Россети Сибирь" | "Алтайэнерго" | ТП-8-7-13 | 10/0,4 | 0.4 | 0.0072165 | 0 | 0
19285 | ПАО "Россети Сибирь" | "Алтайэнерго" | ТП-8-7-14 | 10/0,4 | 0.4 | 0.029482 | 0 | 0
19286 | ПАО "Россети Сибирь" | "Алтайэнерго" | ТП-8-7-15 | 10/0,4 | 0.16 | 0.015837 | 0 | 0
19287 | ПАО "Россети Сибирь" | "Алтайэнерго" | ТП-8-7-18 | 10/0,4 | 0.25 | 0.00011007 | 0 | 0
19288 | ПАО "Россети Сибирь" | "Алтайэнерго" | ТП-8-7-20 | 10/0,4 | 0.16 | 0.003465 | 0 | 0
19289 | ПАО "Россети Сибирь" | "Алтайэнерго" | ТП-8-7-23 | 10/0,4 | 0.1 | 0.0055824 | 0 | 0
19290 | ПАО "Россети Сибирь" | "Алтайэнерго" | ТП-8-7-24 | 10/0,4 | 0.1 | 0 | 0 | 0
19291 | ПАО "Россети Сибирь" | "Алтайэнерго" | ТП-8-7-3 | 10/0,4 | 0.16 | 0.0067362 | 0 | 0
19292 | ПАО "Россети Сибирь" | "Алтайэнерго" | ТП-8-7-30 | 10/0,4 | 0.4 | 0.023224 | 0 | 0
19293 | ПАО "Россети Сибирь" | "Алтайэнерго" | ТП-8-7-31 | 10/0,4 | 0.4 | 0.02297 | 0 | 0
19294 | ПАО "Россети Сибирь" | "Алтайэнерго" | ТП-8-7-32 | 10/0,4 | 0.25 | 0.0012507 | 0 | 0
19295 | ПАО "Россети Сибирь" | "Алтайэнерго" | ТП-8-7-6 | 10/0,4 | 0.1 | 0.003674 | 0 | 0
19296 | ПАО "Россети Сибирь" | "Алтайэнерго" | ТП-8-7-9 | 10/0,4 | 0.063 | 0.010074 | 0 | 0
19297 | ПАО "Россети Сибирь" | "Алтайэнерго" | ТП-2-1-1 | 10/0,4 | 0.1 | 0 | 0 | 0
19298 | ПАО "Россети Сибирь" | "Алтайэнерго" | ТП-2-1-2 | 10/0,4 | 0.63 | 0 | 0 | 0
19299 | ПАО "Россети Сибирь" | "Алтайэнерго" | ТП-2-1-3 | 10/0,4 | 0.4 | 0 | 0 | 0
19300 | ПАО "Россети Сибирь" | "Алтайэнерго" | ТП-2-12-1 | 10/0,4 | 0.063 | 0 | 0 | 0
19301 | ПАО "Россети Сибирь" | "Алтайэнерго" | ТП-2-12-10 | 10/0,4 | 0.16 | 0.0011092 | 0 | 0
19302 | ПАО "Россети Сибирь" | "Алтайэнерго" | ТП-2-12-11 | 10/0,4 | 0.16 | 0.0061889 | 0 | 0
19303 | ПАО "Россети Сибирь" | "Алтайэнерго" | ТП-3-14-2 | 10/0,4 | 0.063 | 0.021387 | 0 | 0
19304 | ПАО "Россети Сибирь" | "Алтайэнерго" | ТП-3-14-21 | 10/0,4 | 0.063 | 0.0075426 | 0 | 0
19305 | ПАО "Россети Сибирь" | "Алтайэнерго" | ТП-3-14-22 | 10/0,4 | 0.25 | 0.0087981 | 0 | 0
19306 | ПАО "Россети Сибирь" | "Алтайэнерго" | ТП-3-14-27 | 10/0,4 | 0.4 | 0.022184 | 0 | 0
19307 | ПАО "Россети Сибирь" | "Алтайэнерго" | ТП-3-14-3 | 10/0,4 | 0.04 | 0.028998 | 0 | 0
19308 | ПАО "Россети Сибирь" | "Алтайэнерго" | ТП-3-14-30 | 10/0,4 | 0.1 | 0.021579 | 0 | 0
19309 | ПАО "Россети Сибирь" | "Алтайэнерго" | ТП-3-14-4 | 10/0,4 | 0.1 | 0.033925 | 0 | 0
19310 | ПАО "Россети Сибирь" | "Алтайэнерго" | ТП-3-14-5 | 10/0,4 | 0.25 | 0.027653 | 0 | 0
19311 | ПАО "Россети Сибирь" | "Алтайэнерго" | ТП-3-14-6 | 10/0,4 | 0.25 | 0.027912 | 0 | 0
19312 | ПАО "Россети Сибирь" | "Алтайэнерго" | ТП-3-14-7 | 10/0,4 | 0.4 | 0.0010843 | 0 | 0
19313 | ПАО "Россети Сибирь" | "Алтайэнерго" | ТП-3-14-9 | 10/0,4 | 0.4 | 0.018268 | 0 | 0
19314 | ПАО "Россети Сибирь" | "Алтайэнерго" | ТП-3-16-1 | 10/0,4 | 1.26 | 0.024782 | 0 | 0
19315 | ПАО "Россети Сибирь" | "Алтайэнерго" | ТП-3-6-2 | 10/0,4 | 0.25 | 0.026133 | 0 | 0
19316 | ПАО "Россети Сибирь" | "Алтайэнерго" | ТП-3-5-1 | 10/0,4 | 0.63 | 0.0093173 | 0 | 0
19317 | ПАО "Россети Сибирь" | "Алтайэнерго" | ТП-3-6-10 | 10/0,4 | 0.063 | 0.029034 | 0 | 0
19318 | ПАО "Россети Сибирь" | "Алтайэнерго" | ТП-3-6-11 | 10/0,4 | 0.4 | 0.0041508 | 0 | 0
19319 | ПАО "Россети Сибирь" | "Алтайэнерго" | ТП-3-6-15 | 10/0,4 | 0.16 | 0.0057084 | 0 | 0
19320 | ПАО "Россети Сибирь" | "Алтайэнерго" | ТП-3-6-18 | 10/0,4 | 0.1 | 0.03407 | 0 | 0
19321 | ПАО "Россети Сибирь" | "Алтайэнерго" | ТП-3-6-19 | 10/0,4 | 0.16 | 0.047868 | 0 | 0
19322 | ПАО "Россети Сибирь" | "Алтайэнерго" | ТП-3-6-20 | 10/0,4 | 0.063 | 0.027913 | 0 | 0
19323 | ПАО "Россети Сибирь" | "Алтайэнерго" | ТП-3-6-21 | 10/0,4 | 0.063 | 0.039591 | 0 | 0
19324 | ПАО "Россети Сибирь" | "Алтайэнерго" | ТП-3-6-22 | 10/0,4 | 0.1 | 0.052873 | 0 | 0
19325 | ПАО "Россети Сибирь" | "Алтайэнерго" | ТП-3-6-24 | 10/0,4 | 0.063 | 0.026623 | 0 | 0
19326 | ПАО "Россети Сибирь" | "Алтайэнерго" | ТП-3-3-2 | 10/0,4 | 0.16 | 0.0087311 | 0 | 0
19327 | ПАО "Россети Сибирь" | "Алтайэнерго" | ТП-3-3-1 | 10/0,4 | 0.4 | 0.010841 | 0 | 0
19328 | ПАО "Россети Сибирь" | "Алтайэнерго" | ТП-3-6-8 | 10/0,4 | 0.25 | 0.0083129 | 0 | 0
19329 | ПАО "Россети Сибирь" | "Алтайэнерго" | ТП-3-6-9 | 10/0,4 | 0.16 | 0.020129 | 0 | 0
19330 | ПАО "Россети Сибирь" | "Алтайэнерго" | ТП-14-6-2 | 10/0,4 | 0.1 | 0.01488 | 0 | 0
19331 | ПАО "Россети Сибирь" | "Алтайэнерго" | ТП-14-7-6 | 10/0,4 | 0.16 | 0 | 0 | 0
19332 | ПАО "Россети Сибирь" | "Алтайэнерго" | ТП-14-6-4 | 10/0,4 | 0.25 | 0.020776 | 0 | 0
19333 | ПАО "Россети Сибирь" | "Алтайэнерго" | ТП-14-6-5 | 10/0,4 | 0.4 | 6.74e-05 | 0 | 0
19334 | ПАО "Россети Сибирь" | "Алтайэнерго" | ТП-14-6-6 | 10/0,4 | 0.4 | 0.017177 | 0 | 0
19335 | ПАО "Россети Сибирь" | "Алтайэнерго" | ТП-14-7-10 | 10/0,4 | 0.16 | 0.0016886 | 0 | 0
19336 | ПАО "Россети Сибирь" | "Алтайэнерго" | ТП-14-7-2 | 10/0,4 | 0.1 | 0.011758 | 0 | 0
19337 | ПАО "Россети Сибирь" | "Алтайэнерго" | ТП-14-7-3 | 10/0,4 | 0.16 | 0.00024761 | 0 | 0
19338 | ПАО "Россети Сибирь" | "Алтайэнерго" | ТП-14-7-9 | 10/0,4 | 0.1 | 0.022899 | 0 | 0
19339 | ПАО "Россети Сибирь" | "Алтайэнерго" | ТП-14-10-1 | 10/0,4 | 0.063 | 0 | 0 | 0
19340 | ПАО "Россети Сибирь" | "Алтайэнерго" | ТП-19-6-10 | 10/0,4 | 0.4 | 0.015046 | 0 | 0
19341 | ПАО "Россети Сибирь" | "Алтайэнерго" | ТП-19-6-12 | 10/0,4 | 0.1 | 0.03186 | 0 | 0
19342 | ПАО "Россети Сибирь" | "Алтайэнерго" | ТП-19-6-3 | 10/0,4 | 0.16 | 0.021665 | 0 | 0
19343 | ПАО "Россети Сибирь" | "Алтайэнерго" | ТП-14-10-15 | 10/0,4 | 0.16 | 0.017616 | 0 | 0
19344 | ПАО "Россети Сибирь" | "Алтайэнерго" | ТП-14-10-2 | 10/0,4 | 0.1 | 0.018326 | 0 | 0
19345 | ПАО "Россети Сибирь" | "Алтайэнерго" | ТП-14-10-3 | 10/0,4 | 0.1 | 0.018806 | 0 | 0
19346 | ПАО "Россети Сибирь" | "Алтайэнерго" | ТП-14-10-4 | 10/0,4 | 0.4 | 0.0041516 | 0 | 0
19347 | ПАО "Россети Сибирь" | "Алтайэнерго" | ТП-14-10-6 | 10/0,4 | 0.16 | 0.011168 | 0 | 0
19348 | ПАО "Россети Сибирь" | "Алтайэнерго" | ТП-14-10-7 | 10/0,4 | 0.25 | 0 | 0 | 0
19349 | ПАО "Россети Сибирь" | "Алтайэнерго" | ТП-14-10-8 | 10/0,4 | 0.4 | 0 | 0 | 0
19350 | ПАО "Россети Сибирь" | "Алтайэнерго" | ТП-14-11-1 | 10/0,4 | 0.1 | 0.011387 | 0 | 0
19351 | ПАО "Россети Сибирь" | "Алтайэнерго" | ТП-14-11-2 | 10/0,4 | 0.16 | 0.0055809 | 0 | 0
19352 | ПАО "Россети Сибирь" | "Алтайэнерго" | ТП-14-11-3 | 10/0,4 | 0.4 | 0 | 0 | 0
19353 | ПАО "Россети Сибирь" | "Алтайэнерго" | ТП-14-11-4 | 10/0,4 | 0.25 | 0.014601 | 0 | 0
19354 | ПАО "Россети Сибирь" | "Алтайэнерго" | ТП-14-11-5 | 10/0,4 | 0.4 | 0.0060837 | 0 | 0
19355 | ПАО "Россети Сибирь" | "Алтайэнерго" | ТП-14-11-6 | 10/0,4 | 0.25 | 0 | 0 | 0
19356 | ПАО "Россети Сибирь" | "Алтайэнерго" | ТП-14-11-8 | 10/0,4 | 0.1 | 0.0085847 | 0 | 0
19357 | ПАО "Россети Сибирь" | "Алтайэнерго" | ТП-14-11-9 | 10/0,4 | 0.25 | 0.0013317 | 0 | 0
19358 | ПАО "Россети Сибирь" | "Алтайэнерго" | ТП-24-3-3 | 10/0,4 | 0.16 | 0.016073 | 0 | 0
19359 | ПАО "Россети Сибирь" | "Алтайэнерго" | ТП-24-3-9 | 10/0,4 | 0.1 | 0.013891 | 0 | 0
19360 | ПАО "Россети Сибирь" | "Алтайэнерго" | ТП-24-3-10 | 10/0,4 | 0.25 | 0.00036268 | 0 | 0
19361 | ПАО "Россети Сибирь" | "Алтайэнерго" | ТП-24-3-13 | 10/0,4 | 0.4 | 0.0011962 | 0 | 0
19362 | ПАО "Россети Сибирь" | "Алтайэнерго" | ТП-24-3-14 | 10/0,4 | 0.25 | 0.013693 | 0 | 0
19363 | ПАО "Россети Сибирь" | "Алтайэнерго" | ТП-24-3-20 | 10/0,4 | 0.04 | 0.009343 | 0 | 0
19364 | ПАО "Россети Сибирь" | "Алтайэнерго" | ТП-24-3-21 | 10/0,4 | 0.1 | 0.015019 | 0 | 0
19365 | ПАО "Россети Сибирь" | "Алтайэнерго" | ТП-24-3-25 | 10/0,4 | 0.025 | 0 | 0 | 0
19366 | ПАО "Россети Сибирь" | "Алтайэнерго" | ТП-24-3-26 | 10/0,4 | 0.1 | 0.016414 | 0 | 0
19367 | ПАО "Россети Сибирь" | "Алтайэнерго" | ТП-24-3-27 | 10/0,4 | 0.1 | 0.00087084 | 0 | 0
19368 | ПАО "Россети Сибирь" | "Алтайэнерго" | ТП-24-3-28 | 10/0,4 | 0.1 | 0.0092765 | 0 | 0
19369 | ПАО "Россети Сибирь" | "Алтайэнерго" | ТП-24-4-2 | 10/0,4 | 0.025 | 0.015214 | 0 | 0
19370 | ПАО "Россети Сибирь" | "Алтайэнерго" | ТП-24-4-3 | 10/0,4 | 0.063 | 0.021615 | 0 | 0
19371 | ПАО "Россети Сибирь" | "Алтайэнерго" | ТП-24-4-4 | 10/0,4 | 0.63 | 0.029036 | 0 | 0
19372 | ПАО "Россети Сибирь" | "Алтайэнерго" | ТП-24-4-5 | 10/0,4 | 0.1 | 0.024343 | 0 | 0
19373 | ПАО "Россети Сибирь" | "Алтайэнерго" | ТП-24-4-6 | 10/0,4 | 0.063 | 0.012214 | 0 | 0
19374 | ПАО "Россети Сибирь" | "Алтайэнерго" | ТП-24-4-7 | 10/0,4 | 0.4 | 0.020443 | 0 | 0
19375 | ПАО "Россети Сибирь" | "Алтайэнерго" | ТП-24-4-8 | 10/0,4 | 0.063 | 0.012849 | 0 | 0
19376 | ПАО "Россети Сибирь" | "Алтайэнерго" | ТП-24-4-16 | 10/0,4 | 0.16 | 0.0055929 | 0 | 0
19377 | ПАО "Россети Сибирь" | "Алтайэнерго" | ТП-24-5-1 | 10/0,4 | 0.16 | 0.0025715 | 0 | 0
19378 | ПАО "Россети Сибирь" | "Алтайэнерго" | ТП-24-5-9 | 10/0,4 | 0.16 | 0.0037286 | 0 | 0
19379 | ПАО "Россети Сибирь" | "Алтайэнерго" | ТП-24-5-11 | 10/0,4 | 0.063 | 0.0087953 | 0 | 0
19380 | ПАО "Россети Сибирь" | "Алтайэнерго" | ТП-24-5-12 | 10/0,4 | 0.1 | 0.019737 | 0 | 0.0063
19381 | ПАО "Россети Сибирь" | "Алтайэнерго" | ТП-24-5-13 | 10/0,4 | 0.16 | 0.013334 | 0 | 0
19382 | ПАО "Россети Сибирь" | "Алтайэнерго" | ТП-24-5-14 | 10/0,4 | 0.25 | 0.0023137 | 0 | 0
19383 | ПАО "Россети Сибирь" | "Алтайэнерго" | ТП-27-12-22 | 10/0,4 | 0.16 | 0.015834 | 0 | 0
19384 | ПАО "Россети Сибирь" | "Алтайэнерго" | ТП-27-12-23 | 10/0,4 | 0.16 | 0.0030216 | 0 | 0
19385 | ПАО "Россети Сибирь" | "Алтайэнерго" | ТП-27-12-24 | 10/0,4 | 0.16 | 0.0207 | 0 | 0
19386 | ПАО "Россети Сибирь" | "Алтайэнерго" | ТП-27-13-1 | 10/0,4 | 0.16 | 0.0071645 | 0 | 0
19387 | ПАО "Россети Сибирь" | "Алтайэнерго" | ТП-27-13-2 | 10/0,4 | 0.1 | 0.010526 | 0 | 0
19388 | ПАО "Россети Сибирь" | "Алтайэнерго" | ТП-27-13-3 | 10/0,4 | 0.1 | 0.011791 | 0 | 0
19389 | ПАО "Россети Сибирь" | "Алтайэнерго" | ТП-27-13-4 | 10/0,4 | 0.1 | 0.019489 | 0 | 0
19390 | ПАО "Россети Сибирь" | "Алтайэнерго" | ТП-27-13-5 | 10/0,4 | 0.063 | 0.0031509 | 0 | 0
19391 | ПАО "Россети Сибирь" | "Алтайэнерго" | ТП-27-12-14 | 10/0,4 | 0.063 | 0.0063049 | 0 | 0
19392 | ПАО "Россети Сибирь" | "Алтайэнерго" | ТП-35-3-1 | 10/0,4 | 0.063 | 0.018952 | 0 | 0
19393 | ПАО "Россети Сибирь" | "Алтайэнерго" | ТП-35-3-2 | 10/0,4 | 0.063 | 0.0035372 | 0 | 0
19394 | ПАО "Россети Сибирь" | "Алтайэнерго" | ТП-35-3-4 | 10/0,4 | 0.04 | 0.010662 | 0 | 0
19395 | ПАО "Россети Сибирь" | "Алтайэнерго" | ТП-35-4-1 | 10/0,4 | 0.16 | 0.032157 | 0 | 0
19396 | ПАО "Россети Сибирь" | "Алтайэнерго" | ТП-35-4-2 | 10/0,4 | 0.4 | 0.031015 | 0 | 0
19397 | ПАО "Россети Сибирь" | "Алтайэнерго" | ТП-35-4-3 | 10/0,4 | 0.1 | 0.022783 | 0 | 0
19398 | ПАО "Россети Сибирь" | "Алтайэнерго" | ТП-35-4-4 | 10/0,4 | 0.16 | 0.013812 | 0 | 0
19399 | ПАО "Россети Сибирь" | "Алтайэнерго" | ТП-35-9-1 | 10/0,4 | 0.063 | 0 | 0 | 0
19400 | ПАО "Россети Сибирь" | "Алтайэнерго" | ТП-35-9-3 | 10/0,4 | 0.1 | 0.00091096 | 0 | 0
19401 | ПАО "Россети Сибирь" | "Алтайэнерго" | ТП-35-9-4 | 10/0,4 | 0.1 | 0.0004399 | 0 | 0
19402 | ПАО "Россети Сибирь" | "Алтайэнерго" | ТП-35-9-5 | 10/0,4 | 0.4 | 0.018233 | 0 | 0
19403 | ПАО "Россети Сибирь" | "Алтайэнерго" | ТП-35-9-6 | 10/0,4 | 0.1 | 0.020715 | 0 | 0
19404 | ПАО "Россети Сибирь" | "Алтайэнерго" | ТП-35-9-7 | 10/0,4 | 0.25 | 0.022656 | 0 | 0
19405 | ПАО "Россети Сибирь" | "Алтайэнерго" | ТП-35-9-8 | 10/0,4 | 0.1 | 0.018847 | 0 | 0
19406 | ПАО "Россети Сибирь" | "Алтайэнерго" | ТП-35-9-9 | 10/0,4 | 0.16 | 0.030253 | 0 | 0
19407 | ПАО "Россети Сибирь" | "Алтайэнерго" | ТП-35-9-10 | 10/0,4 | 0.1 | 0.028393 | 0 | 0
19408 | ПАО "Россети Сибирь" | "Алтайэнерго" | ТП-35-9-11 | 10/0,4 | 0.16 | 0.030862 | 0 | 0
19409 | ПАО "Россети Сибирь" | "Алтайэнерго" | ТП-35-9-12 | 10/0,4 | 0.4 | 0.0037345 | 0 | 0
19410 | ПАО "Россети Сибирь" | "Алтайэнерго" | ТП-35-9-13 | 10/0,4 | 0.4 | 0.02668 | 0 | 0
19411 | ПАО "Россети Сибирь" | "Алтайэнерго" | ТП-35-9-14 | 10/0,4 | 0.25 | 0.026236 | 0 | 0
19412 | ПАО "Россети Сибирь" | "Алтайэнерго" | ТП-35-9-15 | 10/0,4 | 0.1 | 0.022269 | 0 | 0
19413 | ПАО "Россети Сибирь" | "Алтайэнерго" | ТП-35-9-16 | 10/0,4 | 0.1 | 0.0079513 | 0 | 0
19414 | ПАО "Россети Сибирь" | "Алтайэнерго" | ТП-35-9-17 | 10/0,4 | 0.315 | 0.00091002 | 0 | 0
19415 | ПАО "Россети Сибирь" | "Алтайэнерго" | ТП-35-9-18 | 10/0,4 | 0.063 | 0 | 0 | 0
19416 | ПАО "Россети Сибирь" | "Алтайэнерго" | ТП-35-9-19 | 10/0,4 | 0.25 | 0.024191 | 0 | 0
19417 | ПАО "Россети Сибирь" | "Алтайэнерго" | ТП-35-10-1 | 10/0,4 | 0.1 | 0.01538 | 0 | 0
19418 | ПАО "Россети Сибирь" | "Алтайэнерго" | ТП-35-10-2 | 10/0,4 | 0.25 | 0.005883 | 0 | 0
19419 | ПАО "Россети Сибирь" | "Алтайэнерго" | ТП-35-10-3 | 10/0,4 | 0.25 | 0.017928 | 0 | 0
19420 | ПАО "Россети Сибирь" | "Алтайэнерго" | ТП-35-10-4 | 10/0,4 | 0.56 | 0.021958 | 0 | 0
19421 | ПАО "Россети Сибирь" | "Алтайэнерго" | ТП-35-10-5 | 10/0,4 | 0.063 | 0.01726 | 0 | 0
19422 | ПАО "Россети Сибирь" | "Алтайэнерго" | ТП-35-10-7 | 10/0,4 | 0.04 | 0.0029443 | 0 | 0
19423 | ПАО "Россети Сибирь" | "Алтайэнерго" | ТП-35-10-8 | 10/0,4 | 0.4 | 0.00068629 | 0 | 0
19424 | ПАО "Россети Сибирь" | "Алтайэнерго" | ТП-35-11-1 | 10/0,4 | 0.1 | 0.0067656 | 0 | 0
19425 | ПАО "Россети Сибирь" | "Алтайэнерго" | ТП-35-11-2 | 10/0,4 | 0.25 | 0.00023034 | 0 | 0
19426 | ПАО "Россети Сибирь" | "Алтайэнерго" | ТП-35-11-3 | 10/0,4 | 0.1 | 0.00023222 | 0 | 0
19427 | ПАО "Россети Сибирь" | "Алтайэнерго" | ТП-35-2-7 | 10/0,4 | 0.16 | 0.00088736 | 0 | 0
19428 | ПАО "Россети Сибирь" | "Алтайэнерго" | ТП-35-2-8 | 10/0,4 | 0.25 | 0.00066835 | 0 | 0
19429 | ПАО "Россети Сибирь" | "Алтайэнерго" | ТП-35-2-10 | 10/0,4 | 0.16 | 0.028414 | 0 | 0
19430 | ПАО "Россети Сибирь" | "Алтайэнерго" | ТП-35-2-2 | 10/0,4 | 0.16 | 0.017771 | 0 | 0
19431 | ПАО "Россети Сибирь" | "Алтайэнерго" | ТП-35-2-3 | 10/0,4 | 0.16 | 0.012604 | 0 | 0
19432 | ПАО "Россети Сибирь" | "Алтайэнерго" | ТП-35-2-4 | 10/0,4 | 0.1 | 0.012032 | 0 | 0
19433 | ПАО "Россети Сибирь" | "Алтайэнерго" | ТП-26-5-4 | 10/0,4 | 0.04 | 0.0022156 | 0 | 0
19434 | ПАО "Россети Сибирь" | "Алтайэнерго" | ТП-26-5-5 | 10/0,4 | 0.063 | 0.00013594 | 0 | 0
19435 | ПАО "Россети Сибирь" | "Алтайэнерго" | ТП-26-5-6 | 10/0,4 | 0.063 | 0.00015529 | 0 | 0
19436 | ПАО "Россети Сибирь" | "Алтайэнерго" | ТП-26-5-7 | 10/0,4 | 0.16 | 0.00013594 | 0 | 0
19437 | ПАО "Россети Сибирь" | "Алтайэнерго" | ТП-26-5-8 | 10/0,4 | 0.1 | 0.00013764 | 0 | 0
19438 | ПАО "Россети Сибирь" | "Алтайэнерго" | ТП-26-5-9 | 10/0,4 | 0.25 | 0.005856 | 0 | 0
19439 | ПАО "Россети Сибирь" | "Алтайэнерго" | ТП-1-19-1 | 10/0,4 | 0.25 | 0.034833 | 0 | 0
19440 | ПАО "Россети Сибирь" | "Алтайэнерго" | ТП-1-20-2 | 10/0,4 | 0.25 | 0.11857 | 0 | 0
19441 | ПАО "Россети Сибирь" | "Алтайэнерго" | ТП-1-20-3 | 10/0,4 | 0.4 | 0.007272 | 0 | 0
19442 | ПАО "Россети Сибирь" | "Алтайэнерго" | ТП-1-20-4 | 10/0,4 | 0.25 | 0.0434 | 0 | 0
19443 | ПАО "Россети Сибирь" | "Алтайэнерго" | ТП-1-21-5 | 10/0,4 | 0.16 | 0.0010343 | 0 | 0
19444 | ПАО "Россети Сибирь" | "Алтайэнерго" | ТП-1-8-1 | 10/0,4 | 0.4 | 0 | 0 | 0
19445 | ПАО "Россети Сибирь" | "Алтайэнерго" | ТП-1-8-2 | 10/0,4 | 0.65 | 0 | 0 | 0
19446 | ПАО "Россети Сибирь" | "Алтайэнерго" | ТП-1-8-3 | 10/0,4 | 0.4 | 0 | 0 | 0
19447 | ПАО "Россети Сибирь" | "Алтайэнерго" | ТП-1-8-4 | 10/0,4 | 0.063 | 0.0013758 | 0 | 0
19448 | ПАО "Россети Сибирь" | "Алтайэнерго" | ТП-1-8-5 | 10/0,4 | 0.25 | 0.024245 | 0 | 0
19449 | ПАО "Россети Сибирь" | "Алтайэнерго" | ТП-1-8-7 | 10/0,4 | 0.1 | 0.010628 | 0 | 0
19450 | ПАО "Россети Сибирь" | "Алтайэнерго" | ТП-1-8-8 | 10/0,4 | 0.1 | 0.00066476 | 0 | 0
19451 | ПАО "Россети Сибирь" | "Алтайэнерго" | ТП-1-8-9 | 10/0,4 | 0.25 | 0.00072537 | 0 | 0
19452 | ПАО "Россети Сибирь" | "Алтайэнерго" | ТП-10-23-1 | 10/0,4 | 0.63 | 0.16341 | 0 | 0
19453 | ПАО "Россети Сибирь" | "Алтайэнерго" | ТП-10-30-2 | 10/0,4 | 0.1 | 0.025135 | 0 | 0
19454 | ПАО "Россети Сибирь" | "Алтайэнерго" | ТП-10-30-3 | 10/0,4 | 0.063 | 0.0032729 | 0 | 0
19455 | ПАО "Россети Сибирь" | "Алтайэнерго" | ТП-10-30-5 | 10/0,4 | 0.063 | 0.013436 | 0 | 0
19456 | ПАО "Россети Сибирь" | "Алтайэнерго" | ТП-10-30-6 | 10/0,4 | 0.4 | 0.0013847 | 0 | 0
19457 | ПАО "Россети Сибирь" | "Алтайэнерго" | ТП-10-30-8 | 10/0,4 | 0.04 | 0.0020932 | 0 | 0
19458 | ПАО "Россети Сибирь" | "Алтайэнерго" | ТП-10-32-3 | 10/0,4 | 0.25 | 0.022429 | 0 | 0
19459 | ПАО "Россети Сибирь" | "Алтайэнерго" | ТП-10-32-4 | 10/0,4 | 0.63 | 0.0015601 | 0 | 0
19460 | ПАО "Россети Сибирь" | "Алтайэнерго" | ТП-10-32-5 | 10/0,4 | 0.16 | 0.0052647 | 0 | 0
19461 | ПАО "Россети Сибирь" | "Алтайэнерго" | ТП-10-5-157 | 10/0,4 | 0.4 | 0.054902 | 0 | 0.0135
19462 | ПАО "Россети Сибирь" | "Алтайэнерго" | ТП-10-7-155 | 10/0,4 | 0.25 | 0.0078803 | 0 | 0
19463 | ПАО "Россети Сибирь" | "Алтайэнерго" | ТП-16-1-1 | 10/0,4 | 0.1 | 0.022112 | 0 | 0.0081
19464 | ПАО "Россети Сибирь" | "Алтайэнерго" | ТП-16-1-10 | 10/0,4 | 0.16 | 0.013706 | 0 | 0
19465 | ПАО "Россети Сибирь" | "Алтайэнерго" | ТП-16-1-11 | 10/0,4 | 0.063 | 0.004248 | 0 | 0
19466 | ПАО "Россети Сибирь" | "Алтайэнерго" | ТП-16-1-12 | 10/0,4 | 0.063 | 0.0031909 | 0 | 0
19467 | ПАО "Россети Сибирь" | "Алтайэнерго" | ТП-16-1-13 | 10/0,4 | 0.25 | 0.0017761 | 0 | 0
19468 | ПАО "Россети Сибирь" | "Алтайэнерго" | ТП-16-1-14 | 10/0,4 | 0.1 | 0.016548 | 0 | 0
19469 | ПАО "Россети Сибирь" | "Алтайэнерго" | ТП-16-1-17 | 10/0,4 | 0.4 | 0.0017488 | 0 | 0
19470 | ПАО "Россети Сибирь" | "Алтайэнерго" | ТП-16-1-18 | 10/0,4 | 0.25 | 0.014735 | 0 | 0
19471 | ПАО "Россети Сибирь" | "Алтайэнерго" | ТП-16-1-19 | 10/0,4 | 0.16 | 0.013918 | 0 | 0
19472 | ПАО "Россети Сибирь" | "Алтайэнерго" | ТП-16-1-2 | 10/0,4 | 0.25 | 0.024785 | 0 | 0
19473 | ПАО "Россети Сибирь" | "Алтайэнерго" | ТП-16-1-20 | 10/0,4 | 0.1 | 0.0083134 | 0 | 0
19474 | ПАО "Россети Сибирь" | "Алтайэнерго" | ТП-16-1-3 | 10/0,4 | 0.16 | 0.0078918 | 0 | 0
19475 | ПАО "Россети Сибирь" | "Алтайэнерго" | ТП-16-1-4 | 10/0,4 | 0.04 | 0.0037105 | 0 | 0
19476 | ПАО "Россети Сибирь" | "Алтайэнерго" | ТП-16-1-5 | 10/0,4 | 0.25 | 0.0026451 | 0 | 0
19477 | ПАО "Россети Сибирь" | "Алтайэнерго" | ТП-16-1-6 | 10/0,4 | 0.16 | 0.017529 | 0 | 0.0135
19478 | ПАО "Россети Сибирь" | "Алтайэнерго" | ТП-16-1-7 | 10/0,4 | 0.1 | 0.015549 | 0 | 0
19479 | ПАО "Россети Сибирь" | "Алтайэнерго" | ТП-16-1-8 | 10/0,4 | 0.063 | 0.0042913 | 0 | 0
19480 | ПАО "Россети Сибирь" | "Алтайэнерго" | ТП-16-1-9 | 10/0,4 | 0.16 | 0.0039912 | 0 | 0
19481 | ПАО "Россети Сибирь" | "Алтайэнерго" | ТП-16-16-4 | 10/0,4 | 0.4 | 0.011607 | 0 | 0
19482 | ПАО "Россети Сибирь" | "Алтайэнерго" | ТП-16-16-1 | 10/0,4 | 0 | 0.16885 | 0 | 0
19483 | ПАО "Россети Сибирь" | "Алтайэнерго" | ТП-16-16-10 | 10/0,4 | 0.1 | 0.0023365 | 0 | 0
19484 | ПАО "Россети Сибирь" | "Алтайэнерго" | ТП-16-16-11 | 10/0,4 | 0.1 | 0.013981 | 0 | 0
19485 | ПАО "Россети Сибирь" | "Алтайэнерго" | ТП-16-16-12 | 10/0,4 | 0.4 | 0.022987 | 0 | 0
19486 | ПАО "Россети Сибирь" | "Алтайэнерго" | ТП-16-16-27 | 10/0,4 | 0.063 | 0.0043202 | 0 | 0
19487 | ПАО "Россети Сибирь" | "Алтайэнерго" | ТП-16-16-28 | 10/0,4 | 0.063 | 0 | 0 | 0
19488 | ПАО "Россети Сибирь" | "Алтайэнерго" | ТП-16-16-5 | 10/0,4 | 0.1 | 0.018913 | 0 | 0
19489 | ПАО "Россети Сибирь" | "Алтайэнерго" | ТП-16-16-6 | 10/0,4 | 0.16 | 0.011607 | 0 | 0
19490 | ПАО "Россети Сибирь" | "Алтайэнерго" | ТП-16-16-8 | 10/0,4 | 0.4 | 0.0029315 | 0 | 0
19491 | ПАО "Россети Сибирь" | "Алтайэнерго" | ТП-16-16-9 | 10/0,4 | 0.063 | 0.0028133 | 0 | 0
19492 | ПАО "Россети Сибирь" | "Алтайэнерго" | ТП-16-2-12 | 10/0,4 | 0.16 | 0.0012349 | 0 | 0
19493 | ПАО "Россети Сибирь" | "Алтайэнерго" | ТП-16-2-13 | 10/0,4 | 0.063 | 0.01083 | 0 | 0
19494 | ПАО "Россети Сибирь" | "Алтайэнерго" | ТП-16-2-14 | 10/0,4 | 0.4 | 0.0016041 | 0 | 0
19495 | ПАО "Россети Сибирь" | "Алтайэнерго" | ТП-16-2-15 | 10/0,4 | 0.1 | 0.021464 | 0 | 0
19496 | ПАО "Россети Сибирь" | "Алтайэнерго" | ТП-16-2-17 | 10/0,4 | 0.063 | 0.011589 | 0 | 0
19497 | ПАО "Россети Сибирь" | "Алтайэнерго" | ТП-16-2-18 | 10/0,4 | 0.1 | 0.021894 | 0 | 0
19498 | ПАО "Россети Сибирь" | "Алтайэнерго" | ТП-16-2-19 | 10/0,4 | 0.1 | 0.0017441 | 0 | 0
19499 | ПАО "Россети Сибирь" | "Алтайэнерго" | ТП-16-2-2 | 10/0,4 | 0.25 | 0.0053202 | 0 | 0
19500 | ПАО "Россети Сибирь" | "Алтайэнерго" | ТП-16-2-20 | 10/0,4 | 0.25 | 0.0082068 | 0 | 0
19501 | ПАО "Россети Сибирь" | "Алтайэнерго" | ТП-16-2-3 | 10/0,4 | 0.4 | 0.0084775 | 0 | 0
19502 | ПАО "Россети Сибирь" | "Алтайэнерго" | ТП-16-2-6 | 10/0,4 | 0.1 | 0 | 0 | 0
19503 | ПАО "Россети Сибирь" | "Алтайэнерго" | ТП-16-2-8 | 10/0,4 | 0.1 | 0.0016309 | 0 | 0
19504 | ПАО "Россети Сибирь" | "Алтайэнерго" | ТП-16-2-9 | 10/0,4 | 0.16 | 0.0081151 | 0 | 0
19505 | ПАО "Россети Сибирь" | "Алтайэнерго" | ТП-16-7-1 | 10/0,4 | 0.315 | 0.0017649 | 0 | 0
19506 | ПАО "Россети Сибирь" | "Алтайэнерго" | ТП-16-7-11 | 10/0,4 | 0.25 | 0 | 0 | 0
19507 | ПАО "Россети Сибирь" | "Алтайэнерго" | ТП-16-7-12 | 10/0,4 | 0.063 | 0.0084506 | 0 | 0
19508 | ПАО "Россети Сибирь" | "Алтайэнерго" | ТП-16-7-13 | 10/0,4 | 0.25 | 0.022689 | 0 | 0
19509 | ПАО "Россети Сибирь" | "Алтайэнерго" | ТП-16-7-14 | 10/0,4 | 0.16 | 0.020576 | 0 | 0
19510 | ПАО "Россети Сибирь" | "Алтайэнерго" | ТП-16-7-15 | 10/0,4 | 0.4 | 0.00028594 | 0 | 0
19511 | ПАО "Россети Сибирь" | "Алтайэнерго" | ТП-16-7-16 | 10/0,4 | 0.16 | 0.0077698 | 0 | 0
19512 | ПАО "Россети Сибирь" | "Алтайэнерго" | ТП-16-7-19 | 10/0,4 | 0.16 | 0.020623 | 0 | 0
19513 | ПАО "Россети Сибирь" | "Алтайэнерго" | ТП-16-7-2 | 10/0,4 | 0.16 | 0.002631 | 0 | 0
19514 | ПАО "Россети Сибирь" | "Алтайэнерго" | ТП-16-7-20 | 10/0,4 | 0.1 | 0.016502 | 0 | 0
19515 | ПАО "Россети Сибирь" | "Алтайэнерго" | ТП-16-7-21 | 10/0,4 | 0.4 | 0 | 0 | 0
19516 | ПАО "Россети Сибирь" | "Алтайэнерго" | ТП-16-7-3 | 10/0,4 | 0.1 | 0.0094953 | 0 | 0
19517 | ПАО "Россети Сибирь" | "Алтайэнерго" | ТП-16-7-5 | 10/0,4 | 0.16 | 0.013334 | 0 | 0.135
19518 | ПАО "Россети Сибирь" | "Алтайэнерго" | ТП-16-7-6 | 10/0,4 | 0.16 | 0.0086167 | 0 | 0
19519 | ПАО "Россети Сибирь" | "Алтайэнерго" | ТП-16-7-7 | 10/0,4 | 0.1 | 0.0054938 | 0 | 0
19520 | ПАО "Россети Сибирь" | "Алтайэнерго" | ТП-16-7-8 | 10/0,4 | 0.16 | 0.0019826 | 0 | 0
19521 | ПАО "Россети Сибирь" | "Алтайэнерго" | ТП-16-7-9 | 10/0,4 | 0.16 | 0.030869 | 0 | 0
19522 | ПАО "Россети Сибирь" | "Алтайэнерго" | ТП-21-4-1 | 10/0,4 | 0.063 | 0.016476 | 0 | 0
19523 | ПАО "Россети Сибирь" | "Алтайэнерго" | ТП-21-4-14 | 10/0,4 | 0.16 | 0.0211 | 0 | 0
19524 | ПАО "Россети Сибирь" | "Алтайэнерго" | ТП-21-4-16 | 10/0,4 | 0.063 | 0.00079834 | 0 | 0
19525 | ПАО "Россети Сибирь" | "Алтайэнерго" | ТП-21-4-17 | 10/0,4 | 0.16 | 0.014442 | 0 | 0
19526 | ПАО "Россети Сибирь" | "Алтайэнерго" | ТП-21-4-2 | 10/0,4 | 0.25 | 0.013464 | 0 | 0
19527 | ПАО "Россети Сибирь" | "Алтайэнерго" | ТП-21-4-3 | 10/0,4 | 0.16 | 0.014433 | 0 | 0
19528 | ПАО "Россети Сибирь" | "Алтайэнерго" | ТП-21-4-4 | 10/0,4 | 0.16 | 0.015814 | 0 | 0
19529 | ПАО "Россети Сибирь" | "Алтайэнерго" | ТП-21-4-5 | 10/0,4 | 0.063 | 0.010597 | 0 | 0
19530 | ПАО "Россети Сибирь" | "Алтайэнерго" | ТП-21-4-6 | 10/0,4 | 0.063 | 0.0021661 | 0 | 0
19531 | ПАО "Россети Сибирь" | "Алтайэнерго" | ТП-21-4-8 | 10/0,4 | 0.25 | 0.01783 | 0 | 0
19532 | ПАО "Россети Сибирь" | "Алтайэнерго" | ТП-21-4-9 | 10/0,4 | 0.25 | 0.0097958 | 0 | 0
19533 | ПАО "Россети Сибирь" | "Алтайэнерго" | ТП-21-6-3 | 10/0,4 | 0.063 | 0.012035 | 0 | 0
19534 | ПАО "Россети Сибирь" | "Алтайэнерго" | ТП-21-6-7 | 10/0,4 | 0.1 | 0.022648 | 0 | 0.0135
19535 | ПАО "Россети Сибирь" | "Алтайэнерго" | ТП-21-6-8 | 10/0,4 | 0.063 | 0.011945 | 0 | 0.0054
19536 | ПАО "Россети Сибирь" | "Алтайэнерго" | ТП-21-9-1 | 10/0,4 | 0.16 | 0.015514 | 0 | 0
19537 | ПАО "Россети Сибирь" | "Алтайэнерго" | ТП-21-9-10 | 10/0,4 | 0.1 | 0.005496 | 0 | 0
19538 | ПАО "Россети Сибирь" | "Алтайэнерго" | ТП-21-9-12 | 10/0,4 | 0.25 | 0.005573 | 0 | 0
19539 | ПАО "Россети Сибирь" | "Алтайэнерго" | ТП-21-9-2 | 10/0,4 | 0.063 | 0.0029963 | 0 | 0
19540 | ПАО "Россети Сибирь" | "Алтайэнерго" | ТП-21-9-3 | 10/0,4 | 0.1 | 0.021868 | 0 | 0
19541 | ПАО "Россети Сибирь" | "Алтайэнерго" | ТП-21-9-9 | 10/0,4 | 0.16 | 0.0075495 | 0 | 0
19542 | ПАО "Россети Сибирь" | "Алтайэнерго" | ТП-23-12-1 | 10/0,4 | 0.025 | 0.00039421 | 0 | 0
19543 | ПАО "Россети Сибирь" | "Алтайэнерго" | ТП-23-14-4 | 10/0,4 | 0.1 | 0.0002226 | 0 | 0
19544 | ПАО "Россети Сибирь" | "Алтайэнерго" | ТП-23-4-1 | 10/0,4 | 0.16 | 0.001431 | 0 | 0
19545 | ПАО "Россети Сибирь" | "Алтайэнерго" | ТП-23-4-10 | 10/0,4 | 0.1 | 0.0099922 | 0 | 0
19546 | ПАО "Россети Сибирь" | "Алтайэнерго" | ТП-23-4-13 | 10/0,4 | 0.16 | 0.009516 | 0 | 0.0135
19547 | ПАО "Россети Сибирь" | "Алтайэнерго" | ТП-23-4-2 | 10/0,4 | 0.063 | 0.0058635 | 0 | 0
19548 | ПАО "Россети Сибирь" | "Алтайэнерго" | ТП-23-4-4 | 10/0,4 | 0.1 | 0.05842 | 0 | 0
19549 | ПАО "Россети Сибирь" | "Алтайэнерго" | ТП-23-4-7 | 10/0,4 | 0.25 | 0.024975 | 0 | 0
19550 | ПАО "Россети Сибирь" | "Алтайэнерго" | ТП-23-4-8 | 10/0,4 | 0.16 | 0.0052892 | 0 | 0
19551 | ПАО "Россети Сибирь" | "Алтайэнерго" | ТП-23-4-9 | 10/0,4 | 0.1 | 0.0087554 | 0 | 0
19552 | ПАО "Россети Сибирь" | "Алтайэнерго" | ТП-23-4-3 | 10/0,4 | 0.4 | 0.015728 | 0 | 0
19553 | ПАО "Россети Сибирь" | "Алтайэнерго" | ТП-23-6-11 | 10/0,4 | 0.1 | 0.019631 | 0 | 0
19554 | ПАО "Россети Сибирь" | "Алтайэнерго" | ТП-23-6-13 | 10/0,4 | 0.25 | 0.052593 | 0 | 0
19555 | ПАО "Россети Сибирь" | "Алтайэнерго" | ТП-23-6-14 | 10/0,4 | 0.063 | 0.017136 | 0 | 0
19556 | ПАО "Россети Сибирь" | "Алтайэнерго" | ТП-23-6-15 | 10/0,4 | 0.04 | 0.017473 | 0 | 0
19557 | ПАО "Россети Сибирь" | "Алтайэнерго" | ТП-23-6-16 | 10/0,4 | 0.25 | 0.0033712 | 0 | 0
19558 | ПАО "Россети Сибирь" | "Алтайэнерго" | ТП-23-6-18 | 10/0,4 | 0.1 | 0 | 0 | 0
19559 | ПАО "Россети Сибирь" | "Алтайэнерго" | ТП-23-6-19 | 10/0,4 | 0.4 | 0.027838 | 0 | 0
19560 | ПАО "Россети Сибирь" | "Алтайэнерго" | ТП-23-6-2 | 10/0,4 | 0.063 | 0.0033348 | 0 | 0
19561 | ПАО "Россети Сибирь" | "Алтайэнерго" | ТП-23-6-3 | 10/0,4 | 0.1 | 0.0017528 | 0 | 0
19562 | ПАО "Россети Сибирь" | "Алтайэнерго" | ТП-23-6-5 | 10/0,4 | 0.1 | 0.014522 | 0 | 0
19563 | ПАО "Россети Сибирь" | "Алтайэнерго" | ТП-23-6-8 | 10/0,4 | 0.25 | 0.0048012 | 0 | 0
19564 | ПАО "Россети Сибирь" | "Алтайэнерго" | ТП-23-6-9 | 10/0,4 | 0.063 | 0.017253 | 0 | 0
19565 | ПАО "Россети Сибирь" | "Алтайэнерго" | ТП-40-4-1 | 10/0,4 | 0.25 | 0.023417 | 0 | 0
19566 | ПАО "Россети Сибирь" | "Алтайэнерго" | ТП-40-4-2 | 10/0,4 | 0.063 | 0.0080334 | 0 | 0
19567 | ПАО "Россети Сибирь" | "Алтайэнерго" | ТП-40-4-3 | 10/0,4 | 0.63 | 0.014352 | 0 | 0
19568 | ПАО "Россети Сибирь" | "Алтайэнерго" | ТП-40-4-4 | 10/0,4 | 0.4 | 0.011456 | 0 | 0
19569 | ПАО "Россети Сибирь" | "Алтайэнерго" | ТП-40-4-5 | 10/0,4 | 0.4 | 0.01281 | 0 | 0
19570 | ПАО "Россети Сибирь" | "Алтайэнерго" | ТП-40-4-7 | 10/0,4 | 0.025 | 0.013548 | 0 | 0
19571 | ПАО "Россети Сибирь" | "Алтайэнерго" | ТП-40-5-1 | 10/0,4 | 0.1 | 0.013751 | 0 | 0
19572 | ПАО "Россети Сибирь" | "Алтайэнерго" | ТП-40-5-2 | 10/0,4 | 0.16 | 0.0080334 | 0 | 0
19573 | ПАО "Россети Сибирь" | "Алтайэнерго" | ТП-40-8-2 | 10/0,4 | 0.063 | 0.0080334 | 0 | 0
19574 | ПАО "Россети Сибирь" | "Алтайэнерго" | ТП-40-9-1 | 10/0,4 | 0.25 | 0.0078163 | 0 | 0
19575 | ПАО "Россети Сибирь" | "Алтайэнерго" | ТП-40-9-2 | 10/0,4 | 0.16 | 0.0095533 | 0 | 0
19576 | ПАО "Россети Сибирь" | "Алтайэнерго" | ТП-40-9-4 | 10/0,4 | 0.063 | 0.003691 | 0 | 0
19577 | ПАО "Россети Сибирь" | "Алтайэнерго" | ТП-40-9-5 | 10/0,4 | 0.063 | 0.010118 | 0 | 0
19578 | ПАО "Россети Сибирь" | "Алтайэнерго" | ТП-25-11-2 | 10/0,4 | 0.063 | 0.016631 | 0 | 0
19579 | ПАО "Россети Сибирь" | "Алтайэнерго" | ТП-25-11-3 | 10/0,4 | 1 | 0.045655 | 0 | 0
19580 | ПАО "Россети Сибирь" | "Алтайэнерго" | ТП-25-12-3 | 10/0,4 | 0.16 | 0.048793 | 0 | 0
19581 | ПАО "Россети Сибирь" | "Алтайэнерго" | ТП-25-13-10 | 10/0,4 | 0.16 | 0.027055 | 0 | 0
19582 | ПАО "Россети Сибирь" | "Алтайэнерго" | ТП-25-13-14 | 10/0,4 | 0.04 | 0.0035448 | 0 | 0
19583 | ПАО "Россети Сибирь" | "Алтайэнерго" | ТП-25-13-15 | 10/0,4 | 0.25 | 0.00444 | 0 | 0
19584 | ПАО "Россети Сибирь" | "Алтайэнерго" | ТП-2-12-12 | 10/0,4 | 0.16 | 0.013993 | 0 | 0
19585 | ПАО "Россети Сибирь" | "Алтайэнерго" | ТП-2-12-13 | 10/0,4 | 0.16 | 0.026211 | 0 | 0
19586 | ПАО "Россети Сибирь" | "Алтайэнерго" | ТП-2-12-14 | 10/0,4 | 0.063 | 0.0082232 | 0 | 0
19587 | ПАО "Россети Сибирь" | "Алтайэнерго" | ТП-2-12-15 | 10/0,4 | 0.04 | 0 | 0 | 0
19588 | ПАО "Россети Сибирь" | "Алтайэнерго" | ТП-2-12-16 | 10/0,4 | 0.16 | 0.0039931 | 0 | 0
19589 | ПАО "Россети Сибирь" | "Алтайэнерго" | ТП-2-12-17 | 10/0,4 | 0.063 | 0.014641 | 0 | 0
19590 | ПАО "Россети Сибирь" | "Алтайэнерго" | ТП-2-12-18 | 10/0,4 | 0.063 | 0.020081 | 0 | 0
19591 | ПАО "Россети Сибирь" | "Алтайэнерго" | ТП-2-12-2 | 10/0,4 | 0.25 | 0.00044557 | 0 | 0
19592 | ПАО "Россети Сибирь" | "Алтайэнерго" | ТП-2-12-20 | 10/0,4 | 0.25 | 0.003119 | 0 | 0
19593 | ПАО "Россети Сибирь" | "Алтайэнерго" | ТП-2-12-21 | 10/0,4 | 0.1 | 0.006422 | 0 | 0
19594 | ПАО "Россети Сибирь" | "Алтайэнерго" | ТП-2-12-26 | 10/0,4 | 0.1 | 0.021896 | 0 | 0
19595 | ПАО "Россети Сибирь" | "Алтайэнерго" | ТП-2-12-27 | 10/0,4 | 0.063 | 0.021189 | 0 | 0
19596 | ПАО "Россети Сибирь" | "Алтайэнерго" | ТП-2-12-3 | 10/0,4 | 0.063 | 0.00089302 | 0 | 0
19597 | ПАО "Россети Сибирь" | "Алтайэнерго" | ТП-2-12-6 | 10/0,4 | 0.1 | 0.0015567 | 0 | 0
19598 | ПАО "Россети Сибирь" | "Алтайэнерго" | ТП-2-12-7 | 10/0,4 | 0.1 | 0.019745 | 0 | 0
19599 | ПАО "Россети Сибирь" | "Алтайэнерго" | ТП-2-12-9 | 10/0,4 | 0.063 | 0.011758 | 0 | 0
19600 | ПАО "Россети Сибирь" | "Алтайэнерго" | ТП-2-13-1 | 10/0,4 | 0.25 | 0.00043424 | 0 | 0
19601 | ПАО "Россети Сибирь" | "Алтайэнерго" | ТП-2-13-10 | 10/0,4 | 0.1 | 0.011297 | 0 | 0
19602 | ПАО "Россети Сибирь" | "Алтайэнерго" | ТП-2-13-11 | 10/0,4 | 0.16 | 0.026345 | 0 | 0
19603 | ПАО "Россети Сибирь" | "Алтайэнерго" | ТП-2-13-12 | 10/0,4 | 0.063 | 0.024952 | 0 | 0
19604 | ПАО "Россети Сибирь" | "Алтайэнерго" | ТП-2-13-13 | 10/0,4 | 0.16 | 0.022197 | 0 | 0
19605 | ПАО "Россети Сибирь" | "Алтайэнерго" | ТП-2-13-14 | 10/0,4 | 0.04 | 0.00072103 | 0 | 0
19606 | ПАО "Россети Сибирь" | "Алтайэнерго" | ТП-2-13-2 | 10/0,4 | 0.16 | 0.033079 | 0 | 0
19607 | ПАО "Россети Сибирь" | "Алтайэнерго" | ТП-2-13-3 | 10/0,4 | 0.16 | 0.0083029 | 0 | 0
19608 | ПАО "Россети Сибирь" | "Алтайэнерго" | ТП-2-13-5 | 10/0,4 | 0.16 | 0.0026366 | 0 | 0
19609 | ПАО "Россети Сибирь" | "Алтайэнерго" | ТП-2-13-6 | 10/0,4 | 0.1 | 0.00066269 | 0 | 0
19610 | ПАО "Россети Сибирь" | "Алтайэнерго" | ТП-2-13-8 | 10/0,4 | 0.16 | 0.020396 | 0 | 0
19611 | ПАО "Россети Сибирь" | "Алтайэнерго" | ТП-2-13-9 | 10/0,4 | 0.16 | 0.018001 | 0 | 0
19612 | ПАО "Россети Сибирь" | "Алтайэнерго" | ТП-2-14-2 | 10/0,4 | 0.063 | 0.018413 | 0 | 0
19613 | ПАО "Россети Сибирь" | "Алтайэнерго" | ТП-2-18-11 | 10/0,4 | 0.4 | 0.010394 | 0 | 0
19614 | ПАО "Россети Сибирь" | "Алтайэнерго" | ТП-2-18-12 | 10/0,4 | 0.4 | 0.0042329 | 0 | 0
19615 | ПАО "Россети Сибирь" | "Алтайэнерго" | ТП-2-18-13 | 10/0,4 | 0.1 | 0.020378 | 0 | 0
19616 | ПАО "Россети Сибирь" | "Алтайэнерго" | ТП-2-18-14 | 10/0,4 | 0.063 | 0.025325 | 0 | 0
19617 | ПАО "Россети Сибирь" | "Алтайэнерго" | ТП-2-18-2 | 10/0,4 | 0.063 | 0.00088264 | 0 | 0
19618 | ПАО "Россети Сибирь" | "Алтайэнерго" | ТП-2-18-4 | 10/0,4 | 0.16 | 0.00087226 | 0 | 0
19619 | ПАО "Россети Сибирь" | "Алтайэнерго" | ТП-2-18-6 | 10/0,4 | 0.4 | 0.027327 | 0 | 0
19620 | ПАО "Россети Сибирь" | "Алтайэнерго" | ТП-2-18-7 | 10/0,4 | 0.16 | 0.032568 | 0 | 0
19621 | ПАО "Россети Сибирь" | "Алтайэнерго" | ТП-2-18-8 | 10/0,4 | 0.1 | 0.008243 | 0 | 0
19622 | ПАО "Россети Сибирь" | "Алтайэнерго" | ТП-2-18-9 | 10/0,4 | 0.1 | 0.032592 | 0 | 0
19623 | ПАО "Россети Сибирь" | "Алтайэнерго" | ТП-2-19-1 | 10/0,4 | 0.1 | 0.00066835 | 0 | 0
19624 | ПАО "Россети Сибирь" | "Алтайэнерго" | ТП-2-20-1 | 10/0,4 | 0.4 | 0.039093 | 0 | 0.0135
19625 | ПАО "Россети Сибирь" | "Алтайэнерго" | ТП-2-21-10 | 10/0,4 | 0.1 | 0.016716 | 0 | 0
19626 | ПАО "Россети Сибирь" | "Алтайэнерго" | ТП-2-21-11 | 10/0,4 | 0.1 | 0.0049815 | 0 | 0
19627 | ПАО "Россети Сибирь" | "Алтайэнерго" | ТП-2-21-12 | 10/0,4 | 0.1 | 0.017849 | 0 | 0
19628 | ПАО "Россети Сибирь" | "Алтайэнерго" | ТП-2-21-14 | 10/0,4 | 0.04 | 0.00090341 | 0 | 0
19629 | ПАО "Россети Сибирь" | "Алтайэнерго" | ТП-2-21-18 | 10/0,4 | 0.16 | 0.00445 | 0 | 0
19630 | ПАО "Россети Сибирь" | "Алтайэнерго" | ТП-2-21-2 | 10/0,4 | 0.063 | 0.011092 | 0 | 0
19631 | ПАО "Россети Сибирь" | "Алтайэнерго" | ТП-2-21-20 | 10/0,4 | 0.1 | 0.0015831 | 0 | 0
19632 | ПАО "Россети Сибирь" | "Алтайэнерго" | ТП-2-21-3 | 10/0,4 | 0.1 | 0.026694 | 0 | 0
19633 | ПАО "Россети Сибирь" | "Алтайэнерго" | ТП-2-21-4 | 10/0,4 | 0.25 | 0.0090256 | 0 | 0
19634 | ПАО "Россети Сибирь" | "Алтайэнерго" | ТП-2-21-5 | 10/0,4 | 0.25 | 0.0063437 | 0 | 0
19635 | ПАО "Россети Сибирь" | "Алтайэнерго" | ТП-2-21-6 | 10/0,4 | 0.1 | 0.021885 | 0 | 0
19636 | ПАО "Россети Сибирь" | "Алтайэнерго" | ТП-2-21-7 | 10/0,4 | 0.1 | 0.016626 | 0 | 0
19637 | ПАО "Россети Сибирь" | "Алтайэнерго" | ТП-2-21-8 | 10/0,4 | 0.25 | 0.0045123 | 0 | 0
19638 | ПАО "Россети Сибирь" | "Алтайэнерго" | ТП-2-21-9 | 10/0,4 | 0.1 | 0.0078305 | 0 | 0
19639 | ПАО "Россети Сибирь" | "Алтайэнерго" | ТП-2-6-10 | 10/0,4 | 0.1 | 0.029011 | 0 | 0
19640 | ПАО "Россети Сибирь" | "Алтайэнерго" | ТП-2-6-11 | 10/0,4 | 0.1 | 0.0059651 | 0 | 0
19641 | ПАО "Россети Сибирь" | "Алтайэнерго" | ТП-2-6-12 | 10/0,4 | 0.25 | 0.022558 | 0 | 0
19642 | ПАО "Россети Сибирь" | "Алтайэнерго" | ТП-2-6-14 | 10/0,4 | 0.16 | 0.023709 | 0 | 0
19643 | ПАО "Россети Сибирь" | "Алтайэнерго" | ТП-2-6-15 | 10/0,4 | 0.063 | 0.017982 | 0 | 0
19644 | ПАО "Россети Сибирь" | "Алтайэнерго" | ТП-2-6-16 | 10/0,4 | 0.16 | 0.00021901 | 0 | 0
19645 | ПАО "Россети Сибирь" | "Алтайэнерго" | ТП-2-6-20 | 10/0,4 | 0.4 | 0.0095684 | 0 | 0
19646 | ПАО "Россети Сибирь" | "Алтайэнерго" | ТП-2-6-21 | 10/0,4 | 0.25 | 0.037061 | 0 | 0
19647 | ПАО "Россети Сибирь" | "Алтайэнерго" | ТП-2-7-1 | 10/0,4 | 0.25 | 0.0070715 | 0 | 0
19648 | ПАО "Россети Сибирь" | "Алтайэнерго" | ТП-2-7-2 | 10/0,4 | 0.4 | 0.031454 | 0 | 0
19649 | ПАО "Россети Сибирь" | "Алтайэнерго" | ТП-2-7-3 | 10/0,4 | 0.4 | 0.018675 | 0 | 0.0135
19650 | ПАО "Россети Сибирь" | "Алтайэнерго" | ТП-2-7-6 | 10/0,4 | 0.25 | 0.019322 | 0 | 0
19651 | ПАО "Россети Сибирь" | "Алтайэнерго" | ТП-2-7-7 | 10/0,4 | 0.1 | 0.02022 | 0 | 0
19652 | ПАО "Россети Сибирь" | "Алтайэнерго" | ТП-2-7-8 | 10/0,4 | 0.16 | 0.020894 | 0 | 0
19653 | ПАО "Россети Сибирь" | "Алтайэнерго" | ТП-2-7-9 | 10/0,4 | 0.4 | 0.0022278 | 0 | 0
19654 | ПАО "Россети Сибирь" | "Алтайэнерго" | ТП-22-1-1 | 10/0,4 | 0.1 | 0.03011 | 0 | 0
19655 | ПАО "Россети Сибирь" | "Алтайэнерго" | ТП-22-11-1 | 10/0,4 | 0.25 | 0.042556 | 0 | 0.0135
19656 | ПАО "Россети Сибирь" | "Алтайэнерго" | ТП-22-11-12 | 10/0,4 | 0.25 | 0.0055875 | 0 | 0
19657 | ПАО "Россети Сибирь" | "Алтайэнерго" | ТП-22-11-13 | 10/0,4 | 0.4 | 0.0089397 | 0 | 0
19658 | ПАО "Россети Сибирь" | "Алтайэнерго" | ТП-22-11-2 | 10/0,4 | 0.25 | 0.010592 | 0 | 0
19659 | ПАО "Россети Сибирь" | "Алтайэнерго" | ТП-22-11-4 | 10/0,4 | 0.16 | 0.023691 | 0 | 0
19660 | ПАО "Россети Сибирь" | "Алтайэнерго" | ТП-22-11-5 | 10/0,4 | 0.16 | 0.034952 | 0 | 0
19661 | ПАО "Россети Сибирь" | "Алтайэнерго" | ТП-22-11-6 | 10/0,4 | 0.63 | 0.070185 | 0 | 0
19662 | ПАО "Россети Сибирь" | "Алтайэнерго" | ТП-22-11-8 | 10/0,4 | 0.063 | 0 | 0 | 0
19663 | ПАО "Россети Сибирь" | "Алтайэнерго" | ТП-22-7-1 | 10/0,4 | 0.1 | 0.032847 | 0 | 0
19664 | ПАО "Россети Сибирь" | "Алтайэнерго" | ТП-22-7-2 | 10/0,4 | 0.25 | 0.040654 | 0 | 0
19665 | ПАО "Россети Сибирь" | "Алтайэнерго" | ТП-3-12-1 | 10/0,4 | 0.16 | 0.05957 | 0 | 0
19666 | ПАО "Россети Сибирь" | "Алтайэнерго" | ТП-3-13-10 | 10/0,4 | 0.25 | 0.029694 | 0 | 0
19667 | ПАО "Россети Сибирь" | "Алтайэнерго" | ТП-3-13-11 | 10/0,4 | 0.1 | 0.0086518 | 0 | 0
19668 | ПАО "Россети Сибирь" | "Алтайэнерго" | ТП-3-13-12 | 10/0,4 | 0.1 | 0.013688 | 0 | 0
19669 | ПАО "Россети Сибирь" | "Алтайэнерго" | ТП-3-13-13 | 10/0,4 | 0.063 | 0.01359 | 0 | 0
19670 | ПАО "Россети Сибирь" | "Алтайэнерго" | ТП-3-13-14 | 10/0,4 | 0.04 | 0.0028688 | 0 | 0
19671 | ПАО "Россети Сибирь" | "Алтайэнерго" | ТП-3-13-15 | 10/0,4 | 0.16 | 0.034211 | 0 | 0
19672 | ПАО "Россети Сибирь" | "Алтайэнерго" | ТП-3-13-16 | 10/0,4 | 0.1 | 0.012451 | 0 | 0
19673 | ПАО "Россети Сибирь" | "Алтайэнерго" | ТП-3-13-27 | 10/0,4 | 0.063 | 0.0015198 | 0 | 0
19674 | ПАО "Россети Сибирь" | "Алтайэнерго" | ТП-3-13-3 | 10/0,4 | 0.063 | 0.0031001 | 0 | 0
19675 | ПАО "Россети Сибирь" | "Алтайэнерго" | ТП-3-13-6 | 10/0,4 | 0.04 | 0.017148 | 0 | 0
19676 | ПАО "Россети Сибирь" | "Алтайэнерго" | ТП-3-13-7 | 10/0,4 | 0.25 | 0.067005 | 0 | 0
19677 | ПАО "Россети Сибирь" | "Алтайэнерго" | ТП-3-13-9 | 10/0,4 | 0.063 | 0.029681 | 0 | 0
19678 | ПАО "Россети Сибирь" | "Алтайэнерго" | ТП-3-14-14 | 10/0,4 | 0.1 | 0.035823 | 0 | 0
19679 | ПАО "Россети Сибирь" | "Алтайэнерго" | ТП-3-14-15 | 10/0,4 | 0.1 | 0.030217 | 0 | 0
19680 | ПАО "Россети Сибирь" | "Алтайэнерго" | ТП-3-14-17 | 10/0,4 | 0.1 | 0.017266 | 0 | 0
19681 | ПАО "Россети Сибирь" | "Алтайэнерго" | ТП-3-14-19 | 10/0,4 | 0.25 | 0.0017747 | 0 | 0
19682 | ПАО "Россети Сибирь" | "Алтайэнерго" | ТП-3-8-10 | 10/0,4 | 0.25 | 0.022275 | 0 | 0
19683 | ПАО "Россети Сибирь" | "Алтайэнерго" | ТП-3-8-11 | 10/0,4 | 0.063 | 0.02285 | 0 | 0
19684 | ПАО "Россети Сибирь" | "Алтайэнерго" | ТП-3-8-12 | 10/0,4 | 0.1 | 0.025153 | 0 | 0
19685 | ПАО "Россети Сибирь" | "Алтайэнерго" | ТП-3-8-13 | 10/0,4 | 0.16 | 0.032703 | 0 | 0
19686 | ПАО "Россети Сибирь" | "Алтайэнерго" | ТП-3-8-14 | 10/0,4 | 0.1 | 0.029459 | 0 | 0
19687 | ПАО "Россети Сибирь" | "Алтайэнерго" | ТП-3-8-15 | 10/0,4 | 0.63 | 0.016883 | 0 | 0
19688 | ПАО "Россети Сибирь" | "Алтайэнерго" | ТП-3-8-17 | 10/0,4 | 0.1 | 0.0093173 | 0 | 0
19689 | ПАО "Россети Сибирь" | "Алтайэнерго" | ТП-3-8-2 | 10/0,4 | 0.1 | 0.0011186 | 0 | 0
19690 | ПАО "Россети Сибирь" | "Алтайэнерго" | ТП-3-8-20 | 10/0,4 | 0.1 | 0.019269 | 0 | 0
19691 | ПАО "Россети Сибирь" | "Алтайэнерго" | ТП-3-8-27 | 10/0,4 | 0.1 | 0.036654 | 0 | 0
19692 | ПАО "Россети Сибирь" | "Алтайэнерго" | ТП-3-8-7 | 10/0,4 | 0.063 | 0.034655 | 0 | 0
19693 | ПАО "Россети Сибирь" | "Алтайэнерго" | ТП-30-12-10 | 10/0,4 | 0.04 | 0.012903 | 0 | 0
19694 | ПАО "Россети Сибирь" | "Алтайэнерго" | ТП-30-12-7 | 10/0,4 | 0.4 | 0.0035702 | 0 | 0
19695 | ПАО "Россети Сибирь" | "Алтайэнерго" | ТП-30-12-4 | 10/0,4 | 0.4 | 0.01466 | 0 | 0
19696 | ПАО "Россети Сибирь" | "Алтайэнерго" | ТП-30-12-5 | 10/0,4 | 0.25 | 0.0048975 | 0 | 0
19697 | ПАО "Россети Сибирь" | "Алтайэнерго" | ТП-30-12-8 | 10/0,4 | 0.1 | 0.007754 | 0 | 0
19698 | ПАО "Россети Сибирь" | "Алтайэнерго" | ТП-30-6-1 | 10/0,4 | 0.25 | 0.019966 | 0 | 0
19699 | ПАО "Россети Сибирь" | "Алтайэнерго" | ТП-30-6-10 | 10/0,4 | 0.16 | 0.037071 | 0 | 0
19700 | ПАО "Россети Сибирь" | "Алтайэнерго" | ТП-30-6-11 | 10/0,4 | 0.25 | 0.019128 | 0 | 0
19701 | ПАО "Россети Сибирь" | "Алтайэнерго" | ТП-30-6-12 | 10/0,4 | 0.16 | 0.0301 | 0 | 0
19702 | ПАО "Россети Сибирь" | "Алтайэнерго" | ТП-30-6-13 | 10/0,4 | 0.25 | 0.03226 | 0 | 0
19703 | ПАО "Россети Сибирь" | "Алтайэнерго" | ТП-30-6-14 | 10/0,4 | 0.25 | 0.022628 | 0 | 0
19704 | ПАО "Россети Сибирь" | "Алтайэнерго" | ТП-30-6-15 | 10/0,4 | 0.1 | 0.018191 | 0 | 0
19705 | ПАО "Россети Сибирь" | "Алтайэнерго" | ТП-30-6-16 | 10/0,4 | 0.25 | 0.014481 | 0 | 0
19706 | ПАО "Россети Сибирь" | "Алтайэнерго" | ТП-30-6-3 | 10/0,4 | 0.1 | 0.019876 | 0 | 0
19707 | ПАО "Россети Сибирь" | "Алтайэнерго" | ТП-30-6-4 | 10/0,4 | 0.04 | 0.012582 | 0 | 0
19708 | ПАО "Россети Сибирь" | "Алтайэнерго" | ТП-30-6-5 | 10/0,4 | 0.4 | 0.0024733 | 0 | 0
19709 | ПАО "Россети Сибирь" | "Алтайэнерго" | ТП-30-6-6 | 10/0,4 | 0.4 | 0.010754 | 0 | 0
19710 | ПАО "Россети Сибирь" | "Алтайэнерго" | ТП-30-6-8 | 10/0,4 | 0.25 | 0.020617 | 0 | 0
19711 | ПАО "Россети Сибирь" | "Алтайэнерго" | ТП-30-6-9 | 10/0,4 | 0.16 | 0.033125 | 0 | 0
19712 | ПАО "Россети Сибирь" | "Алтайэнерго" | ТП-30-7-1 | 10/0,4 | 0.16 | 0.010807 | 0 | 0
19713 | ПАО "Россети Сибирь" | "Алтайэнерго" | ТП-5-1-11 | 10/0,4 | 0.1 | 0.03557 | 0 | 0
19714 | ПАО "Россети Сибирь" | "Алтайэнерго" | ТП-5-1-2 | 10/0,4 | 0.25 | 0.090851 | 0 | 0
19715 | ПАО "Россети Сибирь" | "Алтайэнерго" | ТП-5-1-3 | 10/0,4 | 0.16 | 0.042367 | 0 | 0
19716 | ПАО "Россети Сибирь" | "Алтайэнерго" | ТП-5-1-4 | 10/0,4 | 0.25 | 0.035796 | 0 | 0
19717 | ПАО "Россети Сибирь" | "Алтайэнерго" | ТП-5-1-5 | 10/0,4 | 0.25 | 0.088812 | 0 | 0.0054
19718 | ПАО "Россети Сибирь" | "Алтайэнерго" | ТП-5-1-6 | 10/0,4 | 0.16 | 0.074312 | 0 | 0
19719 | ПАО "Россети Сибирь" | "Алтайэнерго" | ТП-5-1-7 | 10/0,4 | 0.1 | 0.046445 | 0 | 0
19720 | ПАО "Россети Сибирь" | "Алтайэнерго" | ТП-5-2-3 | 10/0,4 | 0.25 | 0.13322 | 0 | 0.0135
19721 | ПАО "Россети Сибирь" | "Алтайэнерго" | ТП-5-2-4 | 10/0,4 | 0.63 | 0.10399 | 0 | 0
19722 | ПАО "Россети Сибирь" | "Алтайэнерго" | ТП-5-8-10 | 10/0,4 | 0.1 | 0.033304 | 0 | 0.0045
19723 | ПАО "Россети Сибирь" | "Алтайэнерго" | ТП-5-8-12 | 10/0,4 | 0.4 | 0.1228 | 0 | 0.0225
19724 | ПАО "Россети Сибирь" | "Алтайэнерго" | ТП-5-8-13 | 10/0,4 | 0.25 | 0.054374 | 0 | 0.009
19725 | ПАО "Россети Сибирь" | "Алтайэнерго" | ТП-5-8-16 | 10/0,4 | 0.16 | 0.036703 | 0 | 0
19726 | ПАО "Россети Сибирь" | "Алтайэнерго" | ТП-5-8-2 | 10/0,4 | 0.16 | 0.022429 | 0 | 0
19727 | ПАО "Россети Сибирь" | "Алтайэнерго" | ТП-5-8-6 | 10/0,4 | 0.4 | 0.15587 | 0 | 0
19728 | ПАО "Россети Сибирь" | "Алтайэнерго" | ТП-5-8-8 | 10/0,4 | 0.025 | 0.022203 | 0 | 0
19729 | ПАО "Россети Сибирь" | "Алтайэнерго" | ТП-5-8-9 | 10/0,4 | 0.1 | 0.049617 | 0 | 0
19730 | ПАО "Россети Сибирь" | "Алтайэнерго" | ТП-19-1-8 | 10/0,4 | 0.16 | 0.013065 | 0 | 0
19731 | ПАО "Россети Сибирь" | "Алтайэнерго" | ТП-19-1-12 | 10/0,4 | 0.16 | 0.022217 | 0 | 0
19732 | ПАО "Россети Сибирь" | "Алтайэнерго" | ТП-19-1-13 | 10/0,4 | 0.16 | 0.013031 | 0 | 0
19733 | ПАО "Россети Сибирь" | "Алтайэнерго" | ТП-19-1-14 | 10/0,4 | 0.1 | 0.0077212 | 0 | 0
19734 | ПАО "Россети Сибирь" | "Алтайэнерго" | ТП-19-1-15 | 10/0,4 | 0.1 | 0.0041393 | 0 | 0
19735 | ПАО "Россети Сибирь" | "Алтайэнерго" | ТП-19-1-16 | 10/0,4 | 0.1 | 0.014789 | 0 | 0
19736 | ПАО "Россети Сибирь" | "Алтайэнерго" | ТП-19-1-17 | 10/0,4 | 0.16 | 0.018897 | 0 | 0
19737 | ПАО "Россети Сибирь" | "Алтайэнерго" | ТП-19-1-22 | 10/0,4 | 0.25 | 6.797e-05 | 0 | 0
19738 | ПАО "Россети Сибирь" | "Алтайэнерго" | ТП-19-2-1 | 10/0,4 | 0.25 | 0.014379 | 0 | 0.0135
19739 | ПАО "Россети Сибирь" | "Алтайэнерго" | ТП-19-2-2 | 10/0,4 | 0.25 | 0.017079 | 0 | 0
19740 | ПАО "Россети Сибирь" | "Алтайэнерго" | ТП-19-3-1 | 10/0,4 | 0.4 | 0.01164 | 0 | 0
19741 | ПАО "Россети Сибирь" | "Алтайэнерго" | ТП-19-3-2 | 10/0,4 | 0.4 | 0 | 0 | 0
19742 | ПАО "Россети Сибирь" | "Алтайэнерго" | ТП-19-3-3 | 10/0,4 | 0.1 | 0.021235 | 0 | 0
19743 | ПАО "Россети Сибирь" | "Алтайэнерго" | ТП-19-3-4 | 10/0,4 | 0.63 | 0.011041 | 0 | 0
19744 | ПАО "Россети Сибирь" | "Алтайэнерго" | ТП-19-3-5 | 10/0,4 | 0.04 | 0.0047414 | 0 | 0
19745 | ПАО "Россети Сибирь" | "Алтайэнерго" | ТП-19-3-6 | 10/0,4 | 0.16 | 0.026649 | 0 | 0
19746 | ПАО "Россети Сибирь" | "Алтайэнерго" | ТП-19-3-7 | 10/0,4 | 0.16 | 0.034401 | 0 | 0.015
19747 | ПАО "Россети Сибирь" | "Алтайэнерго" | ТП-19-3-8 | 10/0,4 | 0.16 | 0.016393 | 0 | 0.035461
19748 | ПАО "Россети Сибирь" | "Алтайэнерго" | ТП-19-3-9 | 10/0,4 | 0.1 | 0.0056881 | 0 | 0
19749 | ПАО "Россети Сибирь" | "Алтайэнерго" | ТП-19-3-10 | 10/0,4 | 0.063 | 0.00034692 | 0 | 0
19750 | ПАО "Россети Сибирь" | "Алтайэнерго" | ТП-19-3-11 | 10/0,4 | 0.1 | 0.0022701 | 0 | 0
19751 | ПАО "Россети Сибирь" | "Алтайэнерго" | ТП-19-3-13 | 10/0,4 | 0.1 | 0.00078003 | 0 | 0
19752 | ПАО "Россети Сибирь" | "Алтайэнерго" | ТП-19-3-14 | 10/0,4 | 0.1 | 0.0069121 | 0 | 0
19753 | ПАО "Россети Сибирь" | "Алтайэнерго" | ТП-19-3-17 | 10/0,4 | 0.063 | 0.026358 | 0 | 0
19754 | ПАО "Россети Сибирь" | "Алтайэнерго" | ТП-19-3-18 | 10/0,4 | 0.1 | 0.032471 | 0 | 0
19755 | ПАО "Россети Сибирь" | "Алтайэнерго" | ТП-19-3-19 | 10/0,4 | 0.1 | 0.020228 | 0 | 0
19756 | ПАО "Россети Сибирь" | "Алтайэнерго" | ТП-19-3-20 | 10/0,4 | 0.1 | 0.016571 | 0 | 0
19757 | ПАО "Россети Сибирь" | "Алтайэнерго" | ТП-19-3-21 | 10/0,4 | 0.063 | 0.0090085 | 0 | 0
19758 | ПАО "Россети Сибирь" | "Алтайэнерго" | ТП-19-6-1 | 10/0,4 | 0.4 | 0.045486 | 0 | 0
19759 | ПАО "Россети Сибирь" | "Алтайэнерго" | ТП-19-6-7 | 10/0,4 | 0.063 | 0.00026621 | 0 | 0
19760 | ПАО "Россети Сибирь" | "Алтайэнерго" | ТП-19-7-1 | 10/0,4 | 0.25 | 0.027813 | 0 | 0
19761 | ПАО "Россети Сибирь" | "Алтайэнерго" | ТП-19-7-2 | 10/0,4 | 0.25 | 0.0013722 | 0 | 0
19762 | ПАО "Россети Сибирь" | "Алтайэнерго" | ТП-19-7-3 | 10/0,4 | 0.063 | 0.0026247 | 0 | 0
19763 | ПАО "Россети Сибирь" | "Алтайэнерго" | ТП-19-7-7 | 10/0,4 | 0.1 | 0.012065 | 0 | 0
19764 | ПАО "Россети Сибирь" | "Алтайэнерго" | ТП-19-1-1 | 10/0,4 | 0.16 | 0.0060695 | 0 | 0
19765 | ПАО "Россети Сибирь" | "Алтайэнерго" | ТП-14-5-1 | 10/0,4 | 0.16 | 0.010664 | 0 | 0
19766 | ПАО "Россети Сибирь" | "Алтайэнерго" | ТП-14-5-2 | 10/0,4 | 0.16 | 0.0052704 | 0 | 0
19767 | ПАО "Россети Сибирь" | "Алтайэнерго" | ТП-14-5-3 | 10/0,4 | 0.4 | 0.027391 | 0 | 0
19768 | ПАО "Россети Сибирь" | "Алтайэнерго" | ТП-14-6-1 | 10/0,4 | 0.25 | 0.029377 | 0 | 0
19769 | ПАО "Россети Сибирь" | "Алтайэнерго" | ТП-24-5-15 | 10/0,4 | 0.1 | 0.0094501 | 0 | 0
19770 | ПАО "Россети Сибирь" | "Алтайэнерго" | ТП-24-5-17 | 10/0,4 | 0.1 | 0.0035786 | 0 | 0
19771 | ПАО "Россети Сибирь" | "Алтайэнерго" | ТП-24-9-3 | 10/0,4 | 0.16 | 0.013947 | 0 | 0
19772 | ПАО "Россети Сибирь" | "Алтайэнерго" | ТП-24-11-1 | 10/0,4 | 0.25 | 0.034398 | 0 | 0
19773 | ПАО "Россети Сибирь" | "Алтайэнерго" | ТП-24-11-2 | 10/0,4 | 0.1 | 0.015088 | 0 | 0
19774 | ПАО "Россети Сибирь" | "Алтайэнерго" | ТП-24-11-3 | 10/0,4 | 0.1 | 0.011644 | 0 | 0
19775 | ПАО "Россети Сибирь" | "Алтайэнерго" | ТП-24-11-4 | 10/0,4 | 0.25 | 0.0076715 | 0 | 0
19776 | ПАО "Россети Сибирь" | "Алтайэнерго" | ТП-24-11-5 | 10/0,4 | 0.16 | 0.019715 | 0 | 0
19777 | ПАО "Россети Сибирь" | "Алтайэнерго" | ТП-24-11-7 | 10/0,4 | 0.1 | 0.0032572 | 0 | 0
19778 | ПАО "Россети Сибирь" | "Алтайэнерго" | ТП-24-11-8 | 10/0,4 | 0.25 | 0.00090397 | 0 | 0
19779 | ПАО "Россети Сибирь" | "Алтайэнерго" | ТП-24-11-10 | 10/0,4 | 0.1 | 0.0098787 | 0 | 0
19780 | ПАО "Россети Сибирь" | "Алтайэнерго" | ТП-24-11-11 | 10/0,4 | 0.1 | 0.0065283 | 0 | 0
19781 | ПАО "Россети Сибирь" | "Алтайэнерго" | ТП-24-11-19 | 10/0,4 | 0.4 | 0.025699 | 0 | 0
19782 | ПАО "Россети Сибирь" | "Алтайэнерго" | ТП-24-11-23 | 10/0,4 | 0.25 | 0.0047009 | 0 | 0
19783 | ПАО "Россети Сибирь" | "Алтайэнерго" | ТП-24-12-3 | 10/0,4 | 0.1 | 0.0123 | 0 | 0
19784 | ПАО "Россети Сибирь" | "Алтайэнерго" | ТП-24-12-5 | 10/0,4 | 0.063 | 0.009493 | 0 | 0
19785 | ПАО "Россети Сибирь" | "Алтайэнерго" | ТП-24-12-6 | 10/0,4 | 0.25 | 0.00062417 | 0 | 0
19786 | ПАО "Россети Сибирь" | "Алтайэнерго" | ТП-24-12-7 | 10/0,4 | 0.063 | 0.019909 | 0 | 0
19787 | ПАО "Россети Сибирь" | "Алтайэнерго" | ТП-24-12-8 | 10/0,4 | 0.25 | 0.0018295 | 0 | 0
19788 | ПАО "Россети Сибирь" | "Алтайэнерго" | ТП-24-12-9 | 10/0,4 | 0.25 | 0.014636 | 0 | 0
19789 | ПАО "Россети Сибирь" | "Алтайэнерго" | ТП-24-12-10 | 10/0,4 | 0.04 | 0.011229 | 0 | 0
19790 | ПАО "Россети Сибирь" | "Алтайэнерго" | ТП-24-12-11 | 10/0,4 | 0.1 | 0.0064072 | 0 | 0
19791 | ПАО "Россети Сибирь" | "Алтайэнерго" | ТП-24-12-15 | 10/0,4 | 0.063 | 0.0023357 | 0 | 0
19792 | ПАО "Россети Сибирь" | "Алтайэнерго" | ТП-24-12-17 | 10/0,4 | 0.16 | 0.00017143 | 0 | 0
19793 | ПАО "Россети Сибирь" | "Алтайэнерго" | ТП-24-12-18 | 10/0,4 | 0.25 | 0 | 0 | 0
19794 | ПАО "Россети Сибирь" | "Алтайэнерго" | ТП-24-12-19 | 10/0,4 | 0.04 | 0.0021643 | 0 | 0
19795 | ПАО "Россети Сибирь" | "Алтайэнерго" | ТП-24-12-20 | 10/0,4 | 0.063 | 0.0087169 | 0 | 0
19796 | ПАО "Россети Сибирь" | "Алтайэнерго" | ТП-24-12-21 | 10/0,4 | 0.1 | 0.019436 | 0 | 0
19797 | ПАО "Россети Сибирь" | "Алтайэнерго" | ТП-24-12-22 | 10/0,4 | 0.1 | 0.010548 | 0 | 0
19798 | ПАО "Россети Сибирь" | "Алтайэнерго" | ТП-24-12-23 | 10/0,4 | 0.25 | 0.0093195 | 0 | 0
19799 | ПАО "Россети Сибирь" | "Алтайэнерго" | ТП-24-12-24 | 10/0,4 | 0.025 | 0.0010667 | 0 | 0
19800 | ПАО "Россети Сибирь" | "Алтайэнерго" | ТП-24-12-25 | 10/0,4 | 0.025 | 0.0050562 | 0 | 0
19801 | ПАО "Россети Сибирь" | "Алтайэнерго" | ТП-24-12-28 | 10/0,4 | 0.04 | 0.0085715 | 0 | 0
19802 | ПАО "Россети Сибирь" | "Алтайэнерго" | ТП-24-12-31 | 10/0,4 | 0.4 | 0 | 0 | 0
19803 | ПАО "Россети Сибирь" | "Алтайэнерго" | ТП-24-13-1 | 10/0,4 | 0.063 | 0.0024214 | 0 | 0
19804 | ПАО "Россети Сибирь" | "Алтайэнерго" | ТП-32-1-4 | 10/0,4 | 0.16 | 0.015763 | 0 | 0
19805 | ПАО "Россети Сибирь" | "Алтайэнерго" | ТП-32-1-5 | 10/0,4 | 0.1 | 0.01163 | 0 | 0
19806 | ПАО "Россети Сибирь" | "Алтайэнерго" | ТП-32-1-6 | 10/0,4 | 0.25 | 0 | 0 | 0
19807 | ПАО "Россети Сибирь" | "Алтайэнерго" | ТП-32-1-7 | 10/0,4 | 0.1 | 0.0059 | 0 | 0
19808 | ПАО "Россети Сибирь" | "Алтайэнерго" | ТП-32-1-8 | 10/0,4 | 0.25 | 0.0016388 | 0 | 0
19809 | ПАО "Россети Сибирь" | "Алтайэнерго" | ТП-32-1-10 | 10/0,4 | 0.1 | 0.0082921 | 0 | 0
19810 | ПАО "Россети Сибирь" | "Алтайэнерго" | ТП-32-1-21 | 10/0,4 | 0.1 | 0.0026961 | 0 | 0
19811 | ПАО "Россети Сибирь" | "Алтайэнерго" | ТП-32-1-22 | 10/0,4 | 0.25 | 0.019579 | 0 | 0
19812 | ПАО "Россети Сибирь" | "Алтайэнерго" | ТП-32-1-23 | 10/0,4 | 0.16 | 0.004163 | 0 | 0
19813 | ПАО "Россети Сибирь" | "Алтайэнерго" | ТП-32-1-24 | 10/0,4 | 0.1 | 0.0017747 | 0 | 0
19814 | ПАО "Россети Сибирь" | "Алтайэнерго" | ТП-32-2-2 | 10/0,4 | 0.25 | 0 | 0 | 0
19815 | ПАО "Россети Сибирь" | "Алтайэнерго" | ТП-32-2-4 | 10/0,4 | 0.04 | 0.0017747 | 0 | 0
19816 | ПАО "Россети Сибирь" | "Алтайэнерго" | ТП-32-2-5 | 10/0,4 | 0.063 | 0.0061171 | 0 | 0
19817 | ПАО "Россети Сибирь" | "Алтайэнерго" | ТП-32-2-6 | 10/0,4 | 0.063 | 0.0070234 | 0 | 0
19818 | ПАО "Россети Сибирь" | "Алтайэнерго" | ТП-32-2-13 | 10/0,4 | 0.04 | 0 | 0 | 0
19819 | ПАО "Россети Сибирь" | "Алтайэнерго" | ТП-32-2-16 | 10/0,4 | 0.25 | 0 | 0 | 0
19820 | ПАО "Россети Сибирь" | "Алтайэнерго" | ТП-32-5-1 | 10/0,4 | 0.63 | 0.019352 | 0 | 0
19821 | ПАО "Россети Сибирь" | "Алтайэнерго" | ТП-32-5-3 | 10/0,4 | 0.4 | 0.073429 | 0 | 0
19822 | ПАО "Россети Сибирь" | "Алтайэнерго" | ТП-32-5-4 | 10/0,4 | 0.16 | 0.014452 | 0 | 0
19823 | ПАО "Россети Сибирь" | "Алтайэнерго" | ТП-32-5-5 | 10/0,4 | 0.16 | 0.0081203 | 0 | 0
19824 | ПАО "Россети Сибирь" | "Алтайэнерго" | ТП-32-5-6 | 10/0,4 | 0.16 | 0.034461 | 0 | 0
19825 | ПАО "Россети Сибирь" | "Алтайэнерго" | ТП-32-5-7 | 10/0,4 | 0.1 | 0.017045 | 0 | 0
19826 | ПАО "Россети Сибирь" | "Алтайэнерго" | ТП-32-5-8 | 10/0,4 | 0.25 | 0.024384 | 0 | 0
19827 | ПАО "Россети Сибирь" | "Алтайэнерго" | ТП-32-7-14 | 10/0,4 | 0.4 | 0.069436 | 0 | 0
19828 | ПАО "Россети Сибирь" | "Алтайэнерго" | ТП-32-5-11 | 10/0,4 | 0.1 | 0.0061171 | 0 | 0
19829 | ПАО "Россети Сибирь" | "Алтайэнерго" | ТП-32-5-13 | 10/0,4 | 0.16 | 0.0093871 | 0 | 0
19830 | ПАО "Россети Сибирь" | "Алтайэнерго" | ТП-32-5-19 | 10/0,4 | 0.25 | 0.0097421 | 0 | 0
19831 | ПАО "Россети Сибирь" | "Алтайэнерго" | ТП-32-6-1 | 10/0,4 | 0.4 | 0.003455 | 0 | 0
19832 | ПАО "Россети Сибирь" | "Алтайэнерго" | ТП-32-6-2 | 10/0,4 | 0.1 | 0.011092 | 0 | 0
19833 | ПАО "Россети Сибирь" | "Алтайэнерго" | ТП-32-6-3 | 10/0,4 | 0.063 | 0.019286 | 0 | 0
19834 | ПАО "Россети Сибирь" | "Алтайэнерго" | ТП-32-6-4 | 10/0,4 | 0.1 | 0.028841 | 0 | 0
19835 | ПАО "Россети Сибирь" | "Алтайэнерго" | ТП-32-6-5 | 10/0,4 | 0.25 | 0.00069101 | 0 | 0
19836 | ПАО "Россети Сибирь" | "Алтайэнерго" | ТП-32-6-7 | 10/0,4 | 0.1 | 0.0053194 | 0 | 0
19837 | ПАО "Россети Сибирь" | "Алтайэнерго" | ТП-32-6-8 | 10/0,4 | 0.1 | 0.0074765 | 0 | 0
19838 | ПАО "Россети Сибирь" | "Алтайэнерго" | ТП-32-7-1 | 10/0,4 | 0.4 | 0.0055507 | 0 | 0
19839 | ПАО "Россети Сибирь" | "Алтайэнерго" | ТП-32-7-2 | 10/0,4 | 0.04 | 0.0045312 | 0 | 0
19840 | ПАО "Россети Сибирь" | "Алтайэнерго" | ТП-32-7-3 | 10/0,4 | 0.1 | 0.00090624 | 0 | 0
19841 | ПАО "Россети Сибирь" | "Алтайэнерго" | ТП-32-7-4 | 10/0,4 | 0.1 | 0.00021712 | 0 | 0
19842 | ПАО "Россети Сибирь" | "Алтайэнерго" | ТП-32-7-5 | 10/0,4 | 0.063 | 0.0074765 | 0 | 0
19843 | ПАО "Россети Сибирь" | "Алтайэнерго" | ТП-32-7-6 | 10/0,4 | 0.1 | 0.0048172 | 0 | 0
19844 | ПАО "Россети Сибирь" | "Алтайэнерго" | ТП-32-7-7 | 10/0,4 | 0.1 | 0.012423 | 0 | 0
19845 | ПАО "Россети Сибирь" | "Алтайэнерго" | ТП-32-7-8 | 10/0,4 | 0.1 | 0.02124 | 0 | 0
19846 | ПАО "Россети Сибирь" | "Алтайэнерго" | ТП-32-7-10 | 10/0,4 | 0.4 | 0.053685 | 0 | 0
19847 | ПАО "Россети Сибирь" | "Алтайэнерго" | ТП-32-7-11 | 10/0,4 | 0.16 | 0.017823 | 0 | 0
19848 | ПАО "Россети Сибирь" | "Алтайэнерго" | ТП-32-7-12 | 10/0,4 | 0.25 | 0.035155 | 0 | 0
19849 | ПАО "Россети Сибирь" | "Алтайэнерго" | ТП-32-7-16 | 10/0,4 | 0.1 | 0 | 0 | 0
19850 | ПАО "Россети Сибирь" | "Алтайэнерго" | ТП-32-7-17 | 10/0,4 | 0.1 | 0.016638 | 0 | 0
19851 | ПАО "Россети Сибирь" | "Алтайэнерго" | ТП-32-7-18 | 10/0,4 | 0.25 | 0.016709 | 0 | 0
19852 | ПАО "Россети Сибирь" | "Алтайэнерго" | ТП-32-1-2 | 10/0,4 | 0.1 | 0.0039931 | 0 | 0
19853 | ПАО "Россети Сибирь" | "Алтайэнерго" | ТП-7-7-1 | 10/0,4 | 0.16 | 0.020457 | 0 | 0
19854 | ПАО "Россети Сибирь" | "Алтайэнерго" | ТП-7-7-2 | 10/0,4 | 0.16 | 0.012861 | 0 | 0
19855 | ПАО "Россети Сибирь" | "Алтайэнерго" | ТП-7-7-3 | 10/0,4 | 0.16 | 0.030805 | 0 | 0
19856 | ПАО "Россети Сибирь" | "Алтайэнерго" | ТП-7-7-4 | 10/0,4 | 0.04 | 0 | 0 | 0
19857 | ПАО "Россети Сибирь" | "Алтайэнерго" | ТП-7-7-7 | 10/0,4 | 0.16 | 0.00070092 | 0 | 0
19858 | ПАО "Россети Сибирь" | "Алтайэнерго" | ТП-7-7-8 | 10/0,4 | 0.063 | 0.02462 | 0 | 0
19859 | ПАО "Россети Сибирь" | "Алтайэнерго" | ТП-7-7-9 | 10/0,4 | 0.25 | 0.0029541 | 0 | 0
19860 | ПАО "Россети Сибирь" | "Алтайэнерго" | ТП-7-7-10 | 10/0,4 | 0.1 | 0 | 0 | 0
19861 | ПАО "Россети Сибирь" | "Алтайэнерго" | ТП-7-7-12 | 10/0,4 | 0.1 | 0 | 0 | 0
19862 | ПАО "Россети Сибирь" | "Алтайэнерго" | ТП-7-7-16 | 10/0,4 | 0.4 | 0.026472 | 0 | 0
19863 | ПАО "Россети Сибирь" | "Алтайэнерго" | ТП-7-7-17 | 10/0,4 | 0.25 | 0.0050987 | 0 | 0
19864 | ПАО "Россети Сибирь" | "Алтайэнерго" | ТП-7-7-18 | 10/0,4 | 0.1 | 0.013905 | 0 | 0
19865 | ПАО "Россети Сибирь" | "Алтайэнерго" | ТП-7-8-4 | 10/0,4 | 0.1 | 0.062444 | 0 | 0.0045
19866 | ПАО "Россети Сибирь" | "Алтайэнерго" | ТП-7-8-5 | 10/0,4 | 0.25 | 0.022679 | 0 | 0
19867 | ПАО "Россети Сибирь" | "Алтайэнерго" | ТП-7-8-6 | 10/0,4 | 0.1 | 0 | 0 | 0
19868 | ПАО "Россети Сибирь" | "Алтайэнерго" | ТП-7-8-8 | 10/0,4 | 0.1 | 0.074466 | 0 | 0.0126
19869 | ПАО "Россети Сибирь" | "Алтайэнерго" | ТП-7-8-9 | 10/0,4 | 0.25 | 0.044552 | 0 | 0
19870 | ПАО "Россети Сибирь" | "Алтайэнерго" | ТП-7-8-10 | 10/0,4 | 0.063 | 0.024205 | 0 | 0
19871 | ПАО "Россети Сибирь" | "Алтайэнерго" | ТП-7-8-11 | 10/0,4 | 0.16 | 0.01453 | 0 | 0.027
19872 | ПАО "Россети Сибирь" | "Алтайэнерго" | ТП-7-8-13 | 10/0,4 | 0.063 | 0.020225 | 0 | 0
19873 | ПАО "Россети Сибирь" | "Алтайэнерго" | ТП-7-8-14 | 10/0,4 | 0.16 | 0.027684 | 0 | 0
19874 | ПАО "Россети Сибирь" | "Алтайэнерго" | ТП-7-8-16 | 10/0,4 | 0.25 | 0.015595 | 0 | 0
19875 | ПАО "Россети Сибирь" | "Алтайэнерго" | ТП-7-8-17 | 10/0,4 | 0.4 | 0 | 0 | 0
19876 | ПАО "Россети Сибирь" | "Алтайэнерго" | ТП-7-8-18 | 10/0,4 | 0.04 | 0.0033259 | 0 | 0
19877 | ПАО "Россети Сибирь" | "Алтайэнерго" | ТП-7-8-23 | 10/0,4 | 0.04 | 0.026742 | 0 | 0.0009
19878 | ПАО "Россети Сибирь" | "Алтайэнерго" | ТП-7-8-24 | 10/0,4 | 0.16 | 0.10781 | 0 | 0
19879 | ПАО "Россети Сибирь" | "Алтайэнерго" | ТП-7-11-1 | 10/0,4 | 0.25 | 0.21508 | 0 | 0.045
19880 | ПАО "Россети Сибирь" | "Алтайэнерго" | ТП-7-11-3 | 10/0,4 | 0.16 | 0.041988 | 0 | 0
19881 | ПАО "Россети Сибирь" | "Алтайэнерго" | ТП-7-11-4 | 10/0,4 | 0.1 | 0.014915 | 0 | 0
19882 | ПАО "Россети Сибирь" | "Алтайэнерго" | ТП-7-11-5 | 10/0,4 | 0.04 | 0.0076067 | 0 | 0
19883 | ПАО "Россети Сибирь" | "Алтайэнерго" | ТП-7-11-9 | 10/0,4 | 0.1 | 0.028228 | 0 | 0
19884 | ПАО "Россети Сибирь" | "Алтайэнерго" | ТП-7-11-10 | 10/0,4 | 0.04 | 0.017134 | 0 | 0
19885 | ПАО "Россети Сибирь" | "Алтайэнерго" | ТП-7-11-13 | 10/0,4 | 0.1 | 0.066344 | 0 | 0.0135
19886 | ПАО "Россети Сибирь" | "Алтайэнерго" | ТП-7-11-14 | 10/0,4 | 0.04 | 0.035707 | 0 | 0
19887 | ПАО "Россети Сибирь" | "Алтайэнерго" | ТП-7-11-15 | 10/0,4 | 0.25 | 0.018918 | 0 | 0
19888 | ПАО "Россети Сибирь" | "Алтайэнерго" | ТП-7-11-16 | 10/0,4 | 0.25 | 0.0013394 | 0 | 0
19889 | ПАО "Россети Сибирь" | "Алтайэнерго" | ТП-7-11-18 | 10/0,4 | 0.1 | 0.016016 | 0 | 0
19890 | ПАО "Россети Сибирь" | "Алтайэнерго" | ТП-7-11-20 | 10/0,4 | 0.16 | 0.044311 | 0 | 0
19891 | ПАО "Россети Сибирь" | "Алтайэнерго" | ТП-7-11-27 | 10/0,4 | 0.1 | 0.029685 | 0 | 0
19892 | ПАО "Россети Сибирь" | "Алтайэнерго" | ТП-7-16-3 | 10/0,4 | 0.1 | 0.00021051 | 0 | 0
19893 | ПАО "Россети Сибирь" | "Алтайэнерго" | ТП-7-16-5 | 10/0,4 | 0.1 | 0.035655 | 0 | 0
19894 | ПАО "Россети Сибирь" | "Алтайэнерго" | ТП-7-16-6 | 10/0,4 | 0.63 | 0 | 0 | 0
19895 | ПАО "Россети Сибирь" | "Алтайэнерго" | ТП-7-16-7 | 10/0,4 | 0.4 | 0 | 0 | 0
19896 | ПАО "Россети Сибирь" | "Алтайэнерго" | ТП-7-16-8 | 10/0,4 | 0.25 | 0.0035728 | 0 | 0
19897 | ПАО "Россети Сибирь" | "Алтайэнерго" | ТП-7-16-12 | 10/0,4 | 0.1 | 0 | 0 | 0
19898 | ПАО "Россети Сибирь" | "Алтайэнерго" | ТП-7-17-5 | 10/0,4 | 0.063 | 0 | 0 | 0
19899 | ПАО "Россети Сибирь" | "Алтайэнерго" | ТП-7-17-7 | 10/0,4 | 0.04 | 0.010381 | 0 | 0
19900 | ПАО "Россети Сибирь" | "Алтайэнерго" | ТП-7-17-10 | 10/0,4 | 0.25 | 0.0099819 | 0 | 0
19901 | ПАО "Россети Сибирь" | "Алтайэнерго" | ТП-7-17-11 | 10/0,4 | 0.16 | 0.022795 | 0 | 0
19902 | ПАО "Россети Сибирь" | "Алтайэнерго" | ТП-7-17-12 | 10/0,4 | 0.25 | 0.014579 | 0 | 0
19903 | ПАО "Россети Сибирь" | "Алтайэнерго" | ТП-7-17-13 | 10/0,4 | 0.25 | 0.065229 | 0 | 0
19904 | ПАО "Россети Сибирь" | "Алтайэнерго" | ТП-7-17-14 | 10/0,4 | 0.16 | 0.0055847 | 0 | 0
19905 | ПАО "Россети Сибирь" | "Алтайэнерго" | ТП-7-17-15 | 10/0,4 | 0.63 | 0.61234 | 0 | 0.135
19906 | ПАО "Россети Сибирь" | "Алтайэнерго" | ТП-7-17-16 | 10/0,4 | 0.25 | 0.0235 | 0 | 0
19907 | ПАО "Россети Сибирь" | "Алтайэнерго" | ТП-7-17-17 | 10/0,4 | 0.4 | 0.36068 | 0 | 0
19908 | ПАО "Россети Сибирь" | "Алтайэнерго" | ТП-7-17-18 | 10/0,4 | 0.16 | 0.030615 | 0 | 0
19909 | ПАО "Россети Сибирь" | "Алтайэнерго" | ТП-7-17-19 | 10/0,4 | 0.04 | 0.010658 | 0 | 0
19910 | ПАО "Россети Сибирь" | "Алтайэнерго" | ТП-7-21-3 | 10/0,4 | 0.4 | 0.0097921 | 0 | 0
19911 | ПАО "Россети Сибирь" | "Алтайэнерго" | ТП-7-21-5 | 10/0,4 | 0.25 | 0.010938 | 0 | 0
19912 | ПАО "Россети Сибирь" | "Алтайэнерго" | ТП-7-21-6 | 10/0,4 | 0.1 | 0.0031515 | 0 | 0
19913 | ПАО "Россети Сибирь" | "Алтайэнерго" | ТП-7-21-7 | 10/0,4 | 0.25 | 0.0015251 | 0 | 0
19914 | ПАО "Россети Сибирь" | "Алтайэнерго" | ТП-7-21-9 | 10/0,4 | 0.4 | 0.0010903 | 0 | 0
19915 | ПАО "Россети Сибирь" | "Алтайэнерго" | ТП-7-21-10 | 10/0,4 | 0.16 | 0.0080581 | 0 | 0
19916 | ПАО "Россети Сибирь" | "Алтайэнерго" | ТП-7-21-11 | 10/0,4 | 0.16 | 0.020497 | 0 | 0
19917 | ПАО "Россети Сибирь" | "Алтайэнерго" | ТП-7-21-12 | 10/0,4 | 0.16 | 0.03507 | 0 | 0
19918 | ПАО "Россети Сибирь" | "Алтайэнерго" | ТП-7-22-2 | 10/0,4 | 0.063 | 0.0027706 | 0 | 0
19919 | ПАО "Россети Сибирь" | "Алтайэнерго" | ТП-7-22-3 | 10/0,4 | 0.16 | 0.029295 | 0 | 0
19920 | ПАО "Россети Сибирь" | "Алтайэнерго" | ТП-7-22-5 | 10/0,4 | 0.063 | 4.229e-05 | 0 | 0
19921 | ПАО "Россети Сибирь" | "Алтайэнерго" | ТП-7-22-6 | 10/0,4 | 0.16 | 0.016101 | 0 | 0
19922 | ПАО "Россети Сибирь" | "Алтайэнерго" | ТП-7-22-7 | 10/0,4 | 0.25 | 0.032212 | 0 | 0
19923 | ПАО "Россети Сибирь" | "Алтайэнерго" | ТП-7-22-8 | 10/0,4 | 0.4 | 0.038431 | 0 | 0.1305
19924 | ПАО "Россети Сибирь" | "Алтайэнерго" | ТП-7-22-9 | 10/0,4 | 0.16 | 0.0074896 | 0 | 0.009
19925 | ПАО "Россети Сибирь" | "Алтайэнерго" | ТП-7-22-11 | 10/0,4 | 0.1 | 0.00023694 | 0 | 0
19926 | ПАО "Россети Сибирь" | "Алтайэнерго" | ТП-7-22-15 | 10/0,4 | 0.25 | 0.037705 | 0 | 0
19927 | ПАО "Россети Сибирь" | "Алтайэнерго" | ТП-7-22-16 | 10/0,4 | 0.25 | 0.039395 | 0 | 0
19928 | ПАО "Россети Сибирь" | "Алтайэнерго" | ТП-7-22-17 | 10/0,4 | 0.04 | 0.00060812 | 0 | 0
19929 | ПАО "Россети Сибирь" | "Алтайэнерго" | ТП-7-22-18 | 10/0,4 | 0.04 | 0.0047899 | 0 | 0
19930 | ПАО "Россети Сибирь" | "Алтайэнерго" | ТП-7-12-2 | 10/0,4 | 0.063 | 0 | 0 | 0
19931 | ПАО "Россети Сибирь" | "Алтайэнерго" | ТП-7-12-3 | 10/0,4 | 0.16 | 0.0060426 | 0 | 0
19932 | ПАО "Россети Сибирь" | "Алтайэнерго" | ТП-7-12-4 | 10/0,4 | 0.16 | 0.01077 | 0 | 0
19933 | ПАО "Россети Сибирь" | "Алтайэнерго" | ТП-7-12-5 | 10/0,4 | 0.16 | 0.016758 | 0 | 0
19934 | ПАО "Россети Сибирь" | "Алтайэнерго" | ТП-7-12-6 | 10/0,4 | 0.16 | 0.014553 | 0 | 0.0135
19935 | ПАО "Россети Сибирь" | "Алтайэнерго" | ТП-7-12-8 | 10/0,4 | 0.04 | 0.0040764 | 0 | 0
19936 | ПАО "Россети Сибирь" | "Алтайэнерго" | ТП-7-2-1 | 10/0,4 | 0.25 | 0.021601 | 0 | 0
19937 | ПАО "Россети Сибирь" | "Алтайэнерго" | ТП-7-15-1 | 10/0,4 | 0.16 | 0.029546 | 0 | 0
19938 | ПАО "Россети Сибирь" | "Алтайэнерго" | ТП-4-6-10 | 10/0,4 | 0.25 | 0.0074213 | 0 | 0
19939 | ПАО "Россети Сибирь" | "Алтайэнерго" | ТП-4-6-5 | 10/0,4 | 0.4 | 0.061804 | 0 | 0
19940 | ПАО "Россети Сибирь" | "Алтайэнерго" | ТП-4-6-6 | 10/0,4 | 0.1 | 0.025048 | 0 | 0
19941 | ПАО "Россети Сибирь" | "Алтайэнерго" | ТП-4-6-7 | 10/0,4 | 0.25 | 0.035956 | 0 | 0
19942 | ПАО "Россети Сибирь" | "Алтайэнерго" | ТП-4-7-2 | 10/0,4 | 0.4 | 0.0077842 | 0 | 0
19943 | ПАО "Россети Сибирь" | "Алтайэнерго" | ТП-17-6-1 | 10/0,4 | 0.1 | 0.012047 | 0 | 0
19944 | ПАО "Россети Сибирь" | "Алтайэнерго" | ТП-17-6-10 | 10/0,4 | 0.1 | 0.026216 | 0 | 0
19945 | ПАО "Россети Сибирь" | "Алтайэнерго" | ТП-17-6-3 Ч | 10/0,4 | 0.4 | 0.069239 | 0 | 0.0054
19946 | ПАО "Россети Сибирь" | "Алтайэнерго" | ТП-17-6-3 К | 10/0,4 | 0.4 | 0.00027829 | 0 | 0
19947 | ПАО "Россети Сибирь" | "Алтайэнерго" | ТП-17-6-4 Ч | 10/0,4 | 0.16 | 0.047474 | 0 | 0.0081
19948 | ПАО "Россети Сибирь" | "Алтайэнерго" | ТП-17-6-4 К | 10/0,4 | 0.1 | 0.0075334 | 0 | 0
19949 | ПАО "Россети Сибирь" | "Алтайэнерго" | ТП-17-6-5 | 10/0,4 | 0.25 | 0.031216 | 0 | 0
19950 | ПАО "Россети Сибирь" | "Алтайэнерго" | ТП-17-6-7 | 10/0,4 | 0.4 | 0.0025194 | 0 | 0
19951 | ПАО "Россети Сибирь" | "Алтайэнерго" | ТП-17-6-9 | 10/0,4 | 0.1 | 0.011418 | 0 | 0
19952 | ПАО "Россети Сибирь" | "Алтайэнерго" | ТП-6-1-1 | 10/0,4 | 0.063 | 0.0011318 | 0 | 0
19953 | ПАО "Россети Сибирь" | "Алтайэнерго" | ТП-6-1-4 | 10/0,4 | 0.063 | 0.0014915 | 0 | 0
19954 | ПАО "Россети Сибирь" | "Алтайэнерго" | ТП-6-1-5 | 10/0,4 | 0.25 | 0.0063501 | 0 | 0
19955 | ПАО "Россети Сибирь" | "Алтайэнерго" | ТП-6-1-6 | 10/0,4 | 0.1 | 0.041637 | 0 | 0
19956 | ПАО "Россети Сибирь" | "Алтайэнерго" | ТП-6-1-7 | 10/0,4 | 0.25 | 0.018975 | 0 | 0
19957 | ПАО "Россети Сибирь" | "Алтайэнерго" | ТП-6-1-8 | 10/0,4 | 0.16 | 0.016457 | 0 | 0
19958 | ПАО "Россети Сибирь" | "Алтайэнерго" | ТП-6-12-1 | 10/0,4 | 0.25 | 0.028363 | 0 | 0
19959 | ПАО "Россети Сибирь" | "Алтайэнерго" | ТП-6-2-11 | 10/0,4 | 0.16 | 0.0004687 | 0 | 0
19960 | ПАО "Россети Сибирь" | "Алтайэнерго" | ТП-6-2-13 | 10/0,4 | 0.25 | 0.015827 | 0 | 0
19961 | ПАО "Россети Сибирь" | "Алтайэнерго" | ТП-6-2-2 | 10/0,4 | 0.16 | 0.00037477 | 0 | 0
19962 | ПАО "Россети Сибирь" | "Алтайэнерго" | ТП-6-2-4 | 10/0,4 | 0.25 | 0.00065702 | 0 | 0
19963 | ПАО "Россети Сибирь" | "Алтайэнерго" | ТП-6-2-5 | 10/0,4 | 0.16 | 0.012443 | 0 | 0
19964 | ПАО "Россети Сибирь" | "Алтайэнерго" | ТП-6-2-6 | 10/0,4 | 0.25 | 0.00065042 | 0 | 0
19965 | ПАО "Россети Сибирь" | "Алтайэнерго" | ТП-6-2-7 | 10/0,4 | 0.25 | 0.033676 | 0 | 0
19966 | ПАО "Россети Сибирь" | "Алтайэнерго" | ТП-6-2-8 | 10/0,4 | 0.25 | 0.0378 | 0 | 0.009
19967 | ПАО "Россети Сибирь" | "Алтайэнерго" | ТП-6-10-1 | 10/0,4 | 0.04 | 0.0047985 | 0 | 0
19968 | ПАО "Россети Сибирь" | "Алтайэнерго" | ТП-6-23-10 | 10/0,4 | 0.4 | 0.012923 | 0 | 0
19969 | ПАО "Россети Сибирь" | "Алтайэнерго" | ТП-6-23-11 | 10/0,4 | 0.25 | 0.033501 | 0 | 0.0063
19970 | ПАО "Россети Сибирь" | "Алтайэнерго" | ТП-6-23-12 | 10/0,4 | 0.4 | 0.00036117 | 0 | 0
19971 | ПАО "Россети Сибирь" | "Алтайэнерго" | ТП-6-23-14 | 10/0,4 | 0.16 | 0.0016402 | 0 | 0
19972 | ПАО "Россети Сибирь" | "Алтайэнерго" | ТП-6-23-15 | 10/0,4 | 0.4 | 0.023417 | 0 | 0
19973 | ПАО "Россети Сибирь" | "Алтайэнерго" | ТП-6-23-17 | 10/0,4 | 0.025 | 0.0017158 | 0 | 0
19974 | ПАО "Россети Сибирь" | "Алтайэнерго" | ТП-6-23-5 | 10/0,4 | 0.25 | 0.011179 | 0 | 0
19975 | ПАО "Россети Сибирь" | "Алтайэнерго" | ТП-6-23-7 | 10/0,4 | 0.25 | 0.0002848 | 0 | 0
19976 | ПАО "Россети Сибирь" | "Алтайэнерго" | ТП-6-23-9 | 10/0,4 | 0.16 | 0.011308 | 0 | 0
19977 | ПАО "Россети Сибирь" | "Алтайэнерго" | ТП-6-24-10 | 10/0,4 | 0.4 | 0.010134 | 0 | 0
19978 | ПАО "Россети Сибирь" | "Алтайэнерго" | ТП-6-24-13 | 10/0,4 | 0.063 | 0.00033672 | 0 | 0
19979 | ПАО "Россети Сибирь" | "Алтайэнерго" | ТП-6-24-2 | 10/0,4 | 0.4 | 0.0010378 | 0 | 0
19980 | ПАО "Россети Сибирь" | "Алтайэнерго" | ТП-6-24-5 | 10/0,4 | 0.063 | 0.013514 | 0 | 0
19981 | ПАО "Россети Сибирь" | "Алтайэнерго" | ТП-6-24-7 | 10/0,4 | 0.4 | 0.041972 | 0 | 0
19982 | ПАО "Россети Сибирь" | "Алтайэнерго" | ТП-6-24-8 | 10/0,4 | 0.16 | 0.0069038 | 0 | 0
19983 | ПАО "Россети Сибирь" | "Алтайэнерго" | ТП-17-4-10 | 10/0,4 | 0.1 | 0.011568 | 0 | 0
19984 | ПАО "Россети Сибирь" | "Алтайэнерго" | ТП-17-4-11 | 10/0,4 | 0.1 | 0.00093476 | 0 | 0
19985 | ПАО "Россети Сибирь" | "Алтайэнерго" | ТП-17-4-12 | 10/0,4 | 0.16 | 0.00082131 | 0 | 0
19986 | ПАО "Россети Сибирь" | "Алтайэнерго" | ТП-17-4-14 | 10/0,4 | 0.1 | 0.013644 | 0 | 0
19987 | ПАО "Россети Сибирь" | "Алтайэнерго" | ТП-17-4-15 | 10/0,4 | 0.1 | 0.0011475 | 0 | 0
19988 | ПАО "Россети Сибирь" | "Алтайэнерго" | ТП-17-4-3 | 10/0,4 | 0.16 | 0.025564 | 0 | 0
19989 | ПАО "Россети Сибирь" | "Алтайэнерго" | ТП-17-4-5 | 10/0,4 | 0.25 | 0.041958 | 0 | 0
19990 | ПАО "Россети Сибирь" | "Алтайэнерго" | ТП-17-4-6 | 10/0,4 | 0.16 | 0.018206 | 0 | 0
19991 | ПАО "Россети Сибирь" | "Алтайэнерго" | ТП-17-4-7 | 10/0,4 | 0.1 | 0.012929 | 0 | 0
19992 | ПАО "Россети Сибирь" | "Алтайэнерго" | ТП-17-4-8 | 10/0,4 | 0.1 | 0.017611 | 0 | 0
19993 | ПАО "Россети Сибирь" | "Алтайэнерго" | ТП-17-4-9 | 10/0,4 | 0.25 | 0.00034481 | 0 | 0
19994 | ПАО "Россети Сибирь" | "Алтайэнерго" | ТП-20-10-1 | 10/0,4 | 0.16 | 0.061221 | 0 | 0
19995 | ПАО "Россети Сибирь" | "Алтайэнерго" | ТП-20-10-3 | 10/0,4 | 0.16 | 0.049966 | 0 | 0
19996 | ПАО "Россети Сибирь" | "Алтайэнерго" | ТП-20-10-4 | 10/0,4 | 0.25 | 0.068708 | 0 | 0
19997 | ПАО "Россети Сибирь" | "Алтайэнерго" | ТП-20-10-5 | 10/0,4 | 0.25 | 0.049373 | 0 | 0
19998 | ПАО "Россети Сибирь" | "Алтайэнерго" | ТП-20-10-6 | 10/0,4 | 0.25 | 0.042639 | 0 | 0
19999 | ПАО "Россети Сибирь" | "Алтайэнерго" | ТП-20-10-7 | 10/0,4 | 0.16 | 0.052124 | 0 | 0
20000 | ПАО "Россети Сибирь" | "Алтайэнерго" | ТП-20-10-8 | 10/0,4 | 0.25 | 0.055739 | 0 | 0
20001 | ПАО "Россети Сибирь" | "Алтайэнерго" | ТП-20-11-1 | 10/0,4 | 0.1 | 0.025246 | 0 | 0
20002 | ПАО "Россети Сибирь" | "Алтайэнерго" | ТП-20-11-2 | 10/0,4 | 0.4 | 0.0033031 | 0 | 0
20003 | ПАО "Россети Сибирь" | "Алтайэнерго" | ТП-20-11-3 | 10/0,4 | 0.4 | 0.019038 | 0 | 0
20004 | ПАО "Россети Сибирь" | "Алтайэнерго" | ТП-20-11-4 | 10/0,4 | 0.25 | 0.027248 | 0 | 0
20005 | ПАО "Россети Сибирь" | "Алтайэнерго" | ТП-20-12-1 | 10/0,4 | 0.063 | 0.016579 | 0 | 0
20006 | ПАО "Россети Сибирь" | "Алтайэнерго" | ТП-20-12-2 | 10/0,4 | 0.1 | 0.044972 | 0 | 0
20007 | ПАО "Россети Сибирь" | "Алтайэнерго" | ТП-20-12-3 | 10/0,4 | 0.25 | 0.045253 | 0 | 0
20008 | ПАО "Россети Сибирь" | "Алтайэнерго" | ТП-20-2-2 | 10/0,4 | 0.4 | 0.014927 | 0 | 0
20009 | ПАО "Россети Сибирь" | "Алтайэнерго" | ТП-20-7-1 | 10/0,4 | 0.04 | 0.0061473 | 0 | 0
20010 | ПАО "Россети Сибирь" | "Алтайэнерго" | ТП-20-7-5 | 10/0,4 | 0.063 | 0.021968 | 0 | 0
20011 | ПАО "Россети Сибирь" | "Алтайэнерго" | ТП-44-7-1 | 10/0,4 | 0.5 | 0.054287 | 0 | 0
20012 | ПАО "Россети Сибирь" | "Алтайэнерго" | ТП-71-4-4 | 10/0,4 | 0.1 | 0.027639 | 0 | 0
20013 | ПАО "Россети Сибирь" | "Алтайэнерго" | ТП-71-22-29 | 10/0,4 | 0.16 | 0.012076 | 0 | 0
20014 | ПАО "Россети Сибирь" | "Алтайэнерго" | ТП-71-22-28 | 10/0,4 | 0.063 | 0.022141 | 0 | 0
20015 | ПАО "Россети Сибирь" | "Алтайэнерго" | ТП-71-22-30 | 10/0,4 | 0.1 | 0.011527 | 0 | 0
20016 | ПАО "Россети Сибирь" | "Алтайэнерго" | ТП-71-22-7 | 10/0,4 | 0.16 | 0.040442 | 0 | 0.0072
20017 | ПАО "Россети Сибирь" | "Алтайэнерго" | ТП-71-22-25 | 10/0,4 | 0.16 | 0.03749 | 0 | 0
20018 | ПАО "Россети Сибирь" | "Алтайэнерго" | ТП-71-22-6 | 10/0,4 | 0.16 | 0.0092635 | 0 | 0
20019 | ПАО "Россети Сибирь" | "Алтайэнерго" | ТП-71-22-5 | 10/0,4 | 0.1 | 0.056278 | 0 | 0
20020 | ПАО "Россети Сибирь" | "Алтайэнерго" | ТП-71-22-12 | 10/0,4 | 0.25 | 0.01277 | 0 | 0
20021 | ПАО "Россети Сибирь" | "Алтайэнерго" | ТП-71-22-13 | 10/0,4 | 0.16 | 0.036623 | 0 | 0
20022 | ПАО "Россети Сибирь" | "Алтайэнерго" | ТП-71-22-33 | 10/0,4 | 0.063 | 0.0070772 | 0 | 0
20023 | ПАО "Россети Сибирь" | "Алтайэнерго" | ТП-71-22-24 | 10/0,4 | 0.4 | 0.014823 | 0 | 0
20024 | ПАО "Россети Сибирь" | "Алтайэнерго" | ТП-71-22-23 | 10/0,4 | 0.1 | 0.023145 | 0 | 0
20025 | ПАО "Россети Сибирь" | "Алтайэнерго" | ТП-71-22-22 | 10/0,4 | 0.16 | 0.040644 | 0 | 0
20026 | ПАО "Россети Сибирь" | "Алтайэнерго" | ТП-71-22-21 | 10/0,4 | 0.16 | 0.017567 | 0 | 0
20027 | ПАО "Россети Сибирь" | "Алтайэнерго" | ТП-71-22-20 | 10/0,4 | 0.25 | 0.050986 | 0 | 0
20028 | ПАО "Россети Сибирь" | "Алтайэнерго" | ТП-71-16-21 | 10/0,4 | 0.063 | 0.0099101 | 0 | 0
20029 | ПАО "Россети Сибирь" | "Алтайэнерго" | ТП-71-16-19 | 10/0,4 | 0.025 | 0.0053827 | 0 | 0
20030 | ПАО "Россети Сибирь" | "Алтайэнерго" | ТП-71-16-22 | 10/0,4 | 0.063 | 0.014682 | 0 | 0
20031 | ПАО "Россети Сибирь" | "Алтайэнерго" | ТП-71-16-17 | 10/0,4 | 0.1 | 0.037888 | 0 | 0
20032 | ПАО "Россети Сибирь" | "Алтайэнерго" | ТП-71-16-15 | 10/0,4 | 0.1 | 0.052287 | 0 | 0
20033 | ПАО "Россети Сибирь" | "Алтайэнерго" | ТП-71-16-14 | 10/0,4 | 0.16 | 0.013595 | 0 | 0
20034 | ПАО "Россети Сибирь" | "Алтайэнерго" | ТП-71-16-12 | 10/0,4 | 0.16 | 0.061157 | 0 | 0
20035 | ПАО "Россети Сибирь" | "Алтайэнерго" | ТП-71-16-11 | 10/0,4 | 0.4 | 0.018285 | 0 | 0
20036 | ПАО "Россети Сибирь" | "Алтайэнерго" | ТП-71-16-8 | 10/0,4 | 0.25 | 0 | 0 | 0
20037 | ПАО "Россети Сибирь" | "Алтайэнерго" | ТП-71-16-13 | 10/0,4 | 0.16 | 0.058815 | 0 | 0
20038 | ПАО "Россети Сибирь" | "Алтайэнерго" | ТП-71-16-3 | 10/0,4 | 0.16 | 0.03136 | 0 | 0
20039 | ПАО "Россети Сибирь" | "Алтайэнерго" | ТП-71-16-4 | 10/0,4 | 0.16 | 0.0075227 | 0 | 0
20040 | ПАО "Россети Сибирь" | "Алтайэнерго" | ТП-71-16-2 | 10/0,4 | 0.1 | 0.014623 | 0 | 0
20041 | ПАО "Россети Сибирь" | "Алтайэнерго" | ТП-71-16-7 | 10/0,4 | 0.1 | 0.011732 | 0 | 0
20042 | ПАО "Россети Сибирь" | "Алтайэнерго" | ТП-71-12-1 | 10/0,4 | 0.1 | 0.013947 | 0 | 0
20043 | ПАО "Россети Сибирь" | "Алтайэнерго" | ТП-71-4-14 | 10/0,4 | 0.025 | 0 | 0 | 0
20044 | ПАО "Россети Сибирь" | "Алтайэнерго" | ТП-73-2-9 | 10/0,4 | 0.04 | 0.0023949 | 0 | 0
20045 | ПАО "Россети Сибирь" | "Алтайэнерго" | ТП-73-2-8 | 10/0,4 | 0.1 | 0.0026102 | 0 | 0
20046 | ПАО "Россети Сибирь" | "Алтайэнерго" | ТП-73-2-6 | 10/0,4 | 0.25 | 0.0071744 | 0 | 0
20047 | ПАО "Россети Сибирь" | "Алтайэнерго" | ТП-73-2-7 | 10/0,4 | 0.1 | 0.0039157 | 0 | 0
20048 | ПАО "Россети Сибирь" | "Алтайэнерго" | ТП-73-2-2 | 10/0,4 | 0.063 | 0.0015255 | 0 | 0
20049 | ПАО "Россети Сибирь" | "Алтайэнерго" | ТП-73-2-3 | 10/0,4 | 0.1 | 0.013254 | 0 | 0
20050 | ПАО "Россети Сибирь" | "Алтайэнерго" | ТП-73-2-4 | 10/0,4 | 0.04 | 0.0015482 | 0 | 0
20051 | ПАО "Россети Сибирь" | "Алтайэнерго" | ТП-73-1-13 | 10/0,4 | 0.04 | 0.0060879 | 0 | 0
20052 | ПАО "Россети Сибирь" | "Алтайэнерго" | ТП-73-1-11 | 10/0,4 | 0.16 | 0.002865 | 0 | 0.072
20053 | ПАО "Россети Сибирь" | "Алтайэнерго" | ТП-73-1-7 | 10/0,4 | 0.063 | 0.014161 | 0 | 0
20054 | ПАО "Россети Сибирь" | "Алтайэнерго" | ТП-73-1-9 | 10/0,4 | 0.16 | 0.0082808 | 0 | 0
20055 | ПАО "Россети Сибирь" | "Алтайэнерго" | ТП-73-1-8 | 10/0,4 | 0.25 | 0.01676 | 0 | 0
20056 | ПАО "Россети Сибирь" | "Алтайэнерго" | ТП-73-1-10 | 10/0,4 | 0.16 | 0.0047521 | 0 | 0
20057 | ПАО "Россети Сибирь" | "Алтайэнерго" | ТП-73-1-15 | 10/0,4 | 0.1 | 0.0026545 | 0 | 0
20058 | ПАО "Россети Сибирь" | "Алтайэнерго" | ТП-73-1-6 | 10/0,4 | 0.1 | 0.013103 | 0 | 0
20059 | ПАО "Россети Сибирь" | "Алтайэнерго" | ТП-73-1-5 | 10/0,4 | 0.16 | 0.0024733 | 0 | 0
20060 | ПАО "Россети Сибирь" | "Алтайэнерго" | ТП-73-1-3 | 10/0,4 | 0.1 | 0.0054544 | 0 | 0
20061 | ПАО "Россети Сибирь" | "Алтайэнерго" | ТП-73-8-7 | 10/0,4 | 0.25 | 0.014404 | 0 | 0
20062 | ПАО "Россети Сибирь" | "Алтайэнерго" | ТП-73-8-8 | 10/0,4 | 0.063 | 0.0086725 | 0 | 0
20063 | ПАО "Россети Сибирь" | "Алтайэнерго" | ТП-73-8-6 | 10/0,4 | 0.16 | 0.0055772 | 0 | 0
20064 | ПАО "Россети Сибирь" | "Алтайэнерго" | ТП-73-8-3 | 10/0,4 | 0.063 | 0.0006523 | 0 | 0
20065 | ПАО "Россети Сибирь" | "Алтайэнерго" | ТП-73-8-5 | 10/0,4 | 0.16 | 0.0049711 | 0 | 0
20066 | ПАО "Россети Сибирь" | "Алтайэнерго" | ТП-73-8-4 | 10/0,4 | 0.1 | 0.007586 | 0 | 0
20067 | ПАО "Россети Сибирь" | "Алтайэнерго" | ТП-73-8-9 | 10/0,4 | 0.063 | 0.0038968 | 0 | 0
20068 | ПАО "Россети Сибирь" | "Алтайэнерго" | ТП-73-8-10 | 10/0,4 | 0.1 | 0.0013046 | 0 | 0
20069 | ПАО "Россети Сибирь" | "Алтайэнерго" | ТП-73-8-11 | 10/0,4 | 0.1 | 0.0013499 | 0 | 0
20070 | ПАО "Россети Сибирь" | "Алтайэнерго" | ТП-73-8-12 | 10/0,4 | 0.063 | 0.00089586 | 0 | 0
20071 | ПАО "Россети Сибирь" | "Алтайэнерго" | ТП-73-8-13 | 10/0,4 | 0.16 | 0.0041007 | 0 | 0
20072 | ПАО "Россети Сибирь" | "Алтайэнерго" | ТП-73-3-7 | 10/0,4 | 0.1 | 0.0082732 | 0 | 0
20073 | ПАО "Россети Сибирь" | "Алтайэнерго" | ТП-73-3-6 | 10/0,4 | 0.1 | 0.0040526 | 0 | 0
20074 | ПАО "Россети Сибирь" | "Алтайэнерго" | ТП-73-3-5 | 10/0,4 | 0.25 | 0.0304 | 0 | 0
20075 | ПАО "Россети Сибирь" | "Алтайэнерго" | ТП-73-3-4 | 10/0,4 | 0.16 | 0.012565 | 0 | 0
20076 | ПАО "Россети Сибирь" | "Алтайэнерго" | ТП-73-3-8 | 10/0,4 | 0.25 | 0.0013499 | 0 | 0
20077 | ПАО "Россети Сибирь" | "Алтайэнерго" | ТП-73-3-11 | 10/0,4 | 0.063 | 0.011089 | 0 | 0
20078 | ПАО "Россети Сибирь" | "Алтайэнерго" | ТП-73-7-9 | 10/0,4 | 0.063 | 0.0053761 | 0 | 0
20079 | ПАО "Россети Сибирь" | "Алтайэнерго" | ТП-73-3-2 | 10/0,4 | 0.18 | 0.00067874 | 0 | 0
20080 | ПАО "Россети Сибирь" | "Алтайэнерго" | ТП-73-7-10 | 10/0,4 | 0.16 | 0.001956 | 0 | 0
20081 | ПАО "Россети Сибирь" | "Алтайэнерго" | ТП-73-7-8 | 10/0,4 | 0.1 | 0.023352 | 0 | 0
20082 | ПАО "Россети Сибирь" | "Алтайэнерго" | ТП-73-7-7 | 10/0,4 | 0.1 | 0.005883 | 0 | 0
20083 | ПАО "Россети Сибирь" | "Алтайэнерго" | ТП-73-7-6 | 10/0,4 | 0.063 | 0.014868 | 0 | 0.0504
20084 | ПАО "Россети Сибирь" | "Алтайэнерго" | ТП-73-7-5 | 10/0,4 | 0.063 | 0.016452 | 0 | 0
20085 | ПАО "Россети Сибирь" | "Алтайэнерго" | ТП-73-7-4 | 10/0,4 | 0.25 | 0.042225 | 0 | 0
20086 | ПАО "Россети Сибирь" | "Алтайэнерго" | ТП-73-7-3 | 10/0,4 | 0.16 | 0.022227 | 0 | 0
20087 | ПАО "Россети Сибирь" | "Алтайэнерго" | ТП-73-7-1 | 10/0,4 | 0.16 | 0.02251 | 0 | 0
20088 | ПАО "Россети Сибирь" | "Алтайэнерго" | ТП-73-7-2 | 10/0,4 | 0.1 | 0.01244 | 0 | 0
20089 | ПАО "Россети Сибирь" | "Алтайэнерго" | ТП-73-3-1 | 10/0,4 | 0.063 | 0.0022184 | 0 | 0
20090 | ПАО "Россети Сибирь" | "Алтайэнерго" | ТП-73-1-2 | 10/0,4 | 0.04 | 0.006575 | 0 | 0.0045
20091 | ПАО "Россети Сибирь" | "Алтайэнерго" | ТП-73-8-1 | 10/0,4 | 0.1 | 0.010728 | 0 | 0
20092 | ПАО "Россети Сибирь" | "Алтайэнерго" | ТП-76-2-12 | 10/0,4 | 0.25 | 0.040759 | 0 | 0
20093 | ПАО "Россети Сибирь" | "Алтайэнерго" | ТП-3-26-28 | 10/0,4 | 0.25 | 0.040146 | 0 | 0
20094 | ПАО "Россети Сибирь" | "Алтайэнерго" | ТП-3-26-25 | 10/0,4 | 0.25 | 0.060702 | 0 | 0
20095 | ПАО "Россети Сибирь" | "Алтайэнерго" | ТП-3-26-26 | 10/0,4 | 0.1 | 0.035192 | 0 | 0
20096 | ПАО "Россети Сибирь" | "Алтайэнерго" | ТП-3-26-27 | 10/0,4 | 0.16 | 0 | 0 | 0
20097 | ПАО "Россети Сибирь" | "Алтайэнерго" | ТП-3-26-23 | 10/0,4 | 0.1 | 0 | 0 | 0
20098 | ПАО "Россети Сибирь" | "Алтайэнерго" | ТП-3-26-20 | 10/0,4 | 0.16 | 0.043416 | 0 | 0
20099 | ПАО "Россети Сибирь" | "Алтайэнерго" | ТП-3-26-18 | 10/0,4 | 0.4 | 0.031993 | 0 | 0
20100 | ПАО "Россети Сибирь" | "Алтайэнерго" | ТП-3-26-17 | 10/0,4 | 0.1 | 0.023631 | 0 | 0
20101 | ПАО "Россети Сибирь" | "Алтайэнерго" | ТП-3-26-12 | 10/0,4 | 0.25 | 0.031745 | 0 | 0
20102 | ПАО "Россети Сибирь" | "Алтайэнерго" | ТП-3-26-13 | 10/0,4 | 0.16 | 0.051394 | 0 | 0
20103 | ПАО "Россети Сибирь" | "Алтайэнерго" | ТП-3-26-11 | 10/0,4 | 0.16 | 0.034034 | 0 | 0
20104 | ПАО "Россети Сибирь" | "Алтайэнерго" | ТП-3-26-9 | 10/0,4 | 0.16 | 0.035008 | 0 | 0.045
20105 | ПАО "Россети Сибирь" | "Алтайэнерго" | ТП-3-26-7 | 10/0,4 | 0.4 | 0.032381 | 0 | 0
20106 | ПАО "Россети Сибирь" | "Алтайэнерго" | ТП-3-26-8 | 10/0,4 | 0.25 | 0.055515 | 0 | 0
20107 | ПАО "Россети Сибирь" | "Алтайэнерго" | ТП-3-26-34 | 10/0,4 | 0.1 | 0.017131 | 0 | 0.0135
20108 | ПАО "Россети Сибирь" | "Алтайэнерго" | ТП-3-26-1 | 10/0,4 | 0.063 | 0.014244 | 0 | 0
20109 | ПАО "Россети Сибирь" | "Алтайэнерго" | ТП-77-3-6 | 10/0,4 | 0.16 | 0.0002209 | 0 | 0
20110 | ПАО "Россети Сибирь" | "Алтайэнерго" | ТП-77-2-2 | 10/0,4 | 0.4 | 0.001331 | 0 | 0
20111 | ПАО "Россети Сибирь" | "Алтайэнерго" | ТП-77-1-2 | 10/0,4 | 0.16 | 0.014863 | 0 | 0
20112 | ПАО "Россети Сибирь" | "Алтайэнерго" | ТП-77-1-5 | 10/0,4 | 0.4 | 0.0019937 | 0 | 0
20113 | ПАО "Россети Сибирь" | "Алтайэнерго" | ТП-77-1-8 | 10/0,4 | 0.04 | 0.015021 | 0 | 0
20114 | ПАО "Россети Сибирь" | "Алтайэнерго" | ТП-77-1-11 | 10/0,4 | 0.16 | 0.01966 | 0 | 0
20115 | ПАО "Россети Сибирь" | "Алтайэнерго" | ТП-77-1-10 | 10/0,4 | 0.16 | 0.011487 | 0 | 0
20116 | ПАО "Россети Сибирь" | "Алтайэнерго" | ТП-77-1-20 | 10/0,4 | 0.1 | 0.0081033 | 0 | 0
20117 | ПАО "Россети Сибирь" | "Алтайэнерго" | ТП-77-1-13 | 10/0,4 | 0.063 | 0.015684 | 0 | 0
20118 | ПАО "Россети Сибирь" | "Алтайэнерго" | ТП-77-1-14 | 10/0,4 | 0.16 | 0.018334 | 0 | 0
20119 | ПАО "Россети Сибирь" | "Алтайэнерго" | ТП-77-1-12 | 10/0,4 | 0.16 | 0.024961 | 0 | 0
20120 | ПАО "Россети Сибирь" | "Алтайэнерго" | ТП-77-1-19 | 10/0,4 | 0.25 | 0.012097 | 0 | 0
20121 | ПАО "Россети Сибирь" | "Алтайэнерго" | ТП-77-8-18 | 10/0,4 | 0.1 | 0 | 0 | 0
20122 | ПАО "Россети Сибирь" | "Алтайэнерго" | ТП-77-6-4 | 10/0,4 | 0.1 | 0.002209 | 0 | 0
20123 | ПАО "Россети Сибирь" | "Алтайэнерго" | ТП-77-6-5 | 10/0,4 | 0.04 | 0.010161 | 0 | 0
20124 | ПАО "Россети Сибирь" | "Алтайэнерго" | ТП-77-6-6 | 10/0,4 | 0.4 | 0.021206 | 0 | 0
20125 | ПАО "Россети Сибирь" | "Алтайэнерго" | ТП-77-6-2 | 10/0,4 | 0.16 | 0.031367 | 0 | 0
20126 | ПАО "Россети Сибирь" | "Алтайэнерго" | ТП-77-6-12 | 10/0,4 | 0.063 | 0 | 0 | 0
20127 | ПАО "Россети Сибирь" | "Алтайэнерго" | ТП-77-6-8 | 10/0,4 | 0.16 | 0.016346 | 0 | 0
20128 | ПАО "Россети Сибирь" | "Алтайэнерго" | ТП-77-6-7 | 10/0,4 | 0.1 | 0.0068478 | 0 | 0.0135
20129 | ПАО "Россети Сибирь" | "Алтайэнерго" | ТП-77-6-10 | 10/0,4 | 0.025 | 0.0015312 | 0 | 0
20130 | ПАО "Россети Сибирь" | "Алтайэнерго" | ТП-77-8-3 | 10/0,4 | 0.063 | 0.0024299 | 0 | 0
20131 | ПАО "Россети Сибирь" | "Алтайэнерго" | ТП-77-8-2 | 10/0,4 | 0.16 | 0.0094985 | 0 | 0
20132 | ПАО "Россети Сибирь" | "Алтайэнерго" | ТП-77-1-1 | 10/0,4 | 0.1 | 0.013857 | 0 | 0
20133 | ПАО "Россети Сибирь" | "Алтайэнерго" | ТП-77-8-4 | 10/0,4 | 0.16 | 0.016716 | 0 | 0
20134 | ПАО "Россети Сибирь" | "Алтайэнерго" | ТП-77-8-7 | 10/0,4 | 0.1 | 0.0052562 | 0 | 0
20135 | ПАО "Россети Сибирь" | "Алтайэнерго" | ТП-77-8-14 | 10/0,4 | 0.063 | 0.0072273 | 0 | 0
20136 | ПАО "Россети Сибирь" | "Алтайэнерго" | ТП-77-8-11 | 10/0,4 | 0.25 | 0.048389 | 0 | 0
20137 | ПАО "Россети Сибирь" | "Алтайэнерго" | ТП-77-8-10 | 10/0,4 | 0.4 | 0.021518 | 0 | 0
20138 | ПАО "Россети Сибирь" | "Алтайэнерго" | ТП-77-8-9 | 10/0,4 | 0.4 | 0.0039761 | 0 | 0
20139 | ПАО "Россети Сибирь" | "Алтайэнерго" | ТП-77-8-12 | 10/0,4 | 0.063 | 0.00066269 | 0 | 0
20140 | ПАО "Россети Сибирь" | "Алтайэнерго" | ТП-76-2-28 | 10/0,4 | 0.063 | 0.015307 | 0 | 0
20141 | ПАО "Россети Сибирь" | "Алтайэнерго" | ТП-76-2-2 | 10/0,4 | 0.1 | 0.02327 | 0 | 0
20142 | ПАО "Россети Сибирь" | "Алтайэнерго" | ТП-76-2-3 | 10/0,4 | 0.25 | 0.0077644 | 0 | 0
20143 | ПАО "Россети Сибирь" | "Алтайэнерго" | ТП-76-2-4 | 10/0,4 | 0.4 | 0.0092776 | 0 | 0
20144 | ПАО "Россети Сибирь" | "Алтайэнерго" | ТП-76-2-7 | 10/0,4 | 0.16 | 0.009659 | 0 | 0
20145 | ПАО "Россети Сибирь" | "Алтайэнерго" | ТП-76-2-21 | 10/0,4 | 0.1 | 0.026938 | 0 | 0
20146 | ПАО "Россети Сибирь" | "Алтайэнерго" | ТП-76-2-8 | 10/0,4 | 0.16 | 0 | 0 | 0
20147 | ПАО "Россети Сибирь" | "Алтайэнерго" | ТП-76-2-11 | 10/0,4 | 0.25 | 0.0087367 | 0 | 0
20148 | ПАО "Россети Сибирь" | "Алтайэнерго" | ТП-76-2-36 | 10/0,4 | 0.16 | 0.010484 | 0 | 0
20149 | ПАО "Россети Сибирь" | "Алтайэнерго" | ТП-76-2-9 | 10/0,4 | 0.063 | 0.016895 | 0 | 0
20150 | ПАО "Россети Сибирь" | "Алтайэнерго" | ТП-76-2-14 | 10/0,4 | 0.16 | 0 | 0 | 0
20151 | ПАО "Россети Сибирь" | "Алтайэнерго" | ТП-76-2-13 | 10/0,4 | 0.063 | 0.030263 | 0 | 0
20152 | ПАО "Россети Сибирь" | "Алтайэнерго" | ТП-76-2-16 | 10/0,4 | 0.1 | 0.028577 | 0 | 0
20153 | ПАО "Россети Сибирь" | "Алтайэнерго" | ТП-76-2-15 | 10/0,4 | 0.1 | 0 | 0 | 0
20154 | ПАО "Россети Сибирь" | "Алтайэнерго" | ТП-76-2-17 | 10/0,4 | 0.16 | 0.011979 | 0 | 0
20155 | ПАО "Россети Сибирь" | "Алтайэнерго" | ТП-75-1-13 | 10/0,4 | 0.1 | 0.033449 | 0 | 0
20156 | ПАО "Россети Сибирь" | "Алтайэнерго" | ТП-75-1-12 | 10/0,4 | 0.1 | 0.028052 | 0 | 0.009
20157 | ПАО "Россети Сибирь" | "Алтайэнерго" | ТП-75-1-18 | 10/0,4 | 0.16 | 0.046759 | 0 | 0
20158 | ПАО "Россети Сибирь" | "Алтайэнерго" | ТП-75-1-10 | 10/0,4 | 0.25 | 0.063665 | 0 | 0
20159 | ПАО "Россети Сибирь" | "Алтайэнерго" | ТП-75-1-9 | 10/0,4 | 0.16 | 0.040177 | 0 | 0
20160 | ПАО "Россети Сибирь" | "Алтайэнерго" | ТП-75-1-16 | 10/0,4 | 0.25 | 0.05161 | 0 | 0
20161 | ПАО "Россети Сибирь" | "Алтайэнерго" | ТП-75-1-15 | 10/0,4 | 0.25 | 0.010189 | 0 | 0
20162 | ПАО "Россети Сибирь" | "Алтайэнерго" | ТП-75-1-14 | 10/0,4 | 0.16 | 0.030169 | 0 | 0
20163 | ПАО "Россети Сибирь" | "Алтайэнерго" | ТП-75-1-5 | 10/0,4 | 0.1 | 0.016053 | 0 | 0
20164 | ПАО "Россети Сибирь" | "Алтайэнерго" | ТП-75-1-6 | 10/0,4 | 0.16 | 0.031548 | 0 | 0
20165 | ПАО "Россети Сибирь" | "Алтайэнерго" | ТП-75-1-7 | 10/0,4 | 0.1 | 0.030663 | 0 | 0
20166 | ПАО "Россети Сибирь" | "Алтайэнерго" | ТП-75-1-2 | 10/0,4 | 0.16 | 0.022694 | 0 | 0
20167 | ПАО "Россети Сибирь" | "Алтайэнерго" | ТП-75-1-1 | 10/0,4 | 0.16 | 0.011473 | 0 | 0
20168 | ПАО "Россети Сибирь" | "Алтайэнерго" | ТП-75-3-4 | 10/0,4 | 0.063 | 0.033596 | 0 | 0
20169 | ПАО "Россети Сибирь" | "Алтайэнерго" | ТП-75-3-3 | 10/0,4 | 0.25 | 0.045188 | 0 | 0.0135
20170 | ПАО "Россети Сибирь" | "Алтайэнерго" | ТП-75-3-2 | 10/0,4 | 0.1 | 0.012517 | 0 | 0
20171 | ПАО "Россети Сибирь" | "Алтайэнерго" | ТП-75-1-3 | 10/0,4 | 0.1 | 0.036115 | 0 | 0
20172 | ПАО "Россети Сибирь" | "Алтайэнерго" | ТП-75-3-7 | 10/0,4 | 0.16 | 0.019016 | 0 | 0
20173 | ПАО "Россети Сибирь" | "Алтайэнерго" | ТП-75-3-8 | 10/0,4 | 0.4 | 0.053658 | 0 | 0
20174 | ПАО "Россети Сибирь" | "Алтайэнерго" | ТП-75-3-10 | 10/0,4 | 0.16 | 0.03524 | 0 | 0
20175 | ПАО "Россети Сибирь" | "Алтайэнерго" | ТП-75-3-11 | 10/0,4 | 0.25 | 0.056062 | 0 | 0
20176 | ПАО "Россети Сибирь" | "Алтайэнерго" | ТП-75-3-12 | 10/0,4 | 0.1 | 0.047177 | 0 | 0
20177 | ПАО "Россети Сибирь" | "Алтайэнерго" | ТП-75-3-13 | 10/0,4 | 0.1 | 0.023451 | 0 | 0
20178 | ПАО "Россети Сибирь" | "Алтайэнерго" | ТП-75-3-14 | 10/0,4 | 0.06 | 0.033168 | 0 | 0
20179 | ПАО "Россети Сибирь" | "Алтайэнерго" | ТП-75-3-15 | 10/0,4 | 0.16 | 0.057249 | 0 | 0.018
20180 | ПАО "Россети Сибирь" | "Алтайэнерго" | ТП-75-3-17 | 10/0,4 | 0.1 | 0.017226 | 0 | 0
20181 | ПАО "Россети Сибирь" | "Алтайэнерго" | ТП-74-4-18 | 10/0,4 | 0.1 | 0.022282 | 0 | 0
20182 | ПАО "Россети Сибирь" | "Алтайэнерго" | ТП-74-4-22 | 10/0,4 | 0.1 | 0.010117 | 0 | 0
20183 | ПАО "Россети Сибирь" | "Алтайэнерго" | ТП-74-4-15 | 10/0,4 | 0.25 | 0.017633 | 0 | 0
20184 | ПАО "Россети Сибирь" | "Алтайэнерго" | ТП-74-4-14 | 10/0,4 | 0.1 | 0.021565 | 0 | 0
20185 | ПАО "Россети Сибирь" | "Алтайэнерго" | ТП-74-4-13 | 10/0,4 | 0.16 | 0.013849 | 0 | 0
20186 | ПАО "Россети Сибирь" | "Алтайэнерго" | ТП-74-3-3 | 10/0,4 | 0.16 | 0.0064819 | 0 | 0
20187 | ПАО "Россети Сибирь" | "Алтайэнерго" | ТП-74-3-5 | 10/0,4 | 0.1 | 0 | 0 | 0
20188 | ПАО "Россети Сибирь" | "Алтайэнерго" | ТП-74-3-2 | 10/0,4 | 0.16 | 0.019327 | 0 | 0
20189 | ПАО "Россети Сибирь" | "Алтайэнерго" | ТП-74-3-1 | 10/0,4 | 0.1 | 0.0012752 | 0 | 0
20190 | ПАО "Россети Сибирь" | "Алтайэнерго" | ТП-74-3-4 | 10/0,4 | 0.16 | 0.0042858 | 0 | 0
20191 | ПАО "Россети Сибирь" | "Алтайэнерго" | ТП-74-6-10 | 10/0,4 | 0.63 | 0.053452 | 0 | 0
20192 | ПАО "Россети Сибирь" | "Алтайэнерго" | ТП-74-6-4 | 10/0,4 | 0.1 | 0.032189 | 0 | 0
20193 | ПАО "Россети Сибирь" | "Алтайэнерго" | ТП-74-6-8 | 10/0,4 | 0.16 | 0.09267 | 0 | 0
20194 | ПАО "Россети Сибирь" | "Алтайэнерго" | ТП-74-6-6 | 10/0,4 | 0.16 | 0.013691 | 0 | 0
20195 | ПАО "Россети Сибирь" | "Алтайэнерго" | ТП-74-6-5 | 10/0,4 | 0.1 | 0.03595 | 0 | 0
20196 | ПАО "Россети Сибирь" | "Алтайэнерго" | ТП-74-6-7 | 10/0,4 | 0.1 | 0.041933 | 0 | 0
20197 | ПАО "Россети Сибирь" | "Алтайэнерго" | ТП-74-6-2 | 10/0,4 | 0.1 | 0.020685 | 0 | 0
20198 | ПАО "Россети Сибирь" | "Алтайэнерго" | ТП-74-6-14 | 10/0,4 | 0.063 | 0.01903 | 0 | 0
20199 | ПАО "Россети Сибирь" | "Алтайэнерго" | ТП-74-6-13 | 10/0,4 | 0.25 | 0.0060201 | 0 | 0
20200 | ПАО "Россети Сибирь" | "Алтайэнерго" | ТП-74-7-2 | 10/0,4 | 0.1 | 0 | 0 | 0
20201 | ПАО "Россети Сибирь" | "Алтайэнерго" | ТП-74-7-4 | 10/0,4 | 0.1 | 0.0025349 | 0 | 0
20202 | ПАО "Россети Сибирь" | "Алтайэнерго" | ТП-74-7-16 | 10/0,4 | 0.063 | 0 | 0 | 0
20203 | ПАО "Россети Сибирь" | "Алтайэнерго" | ТП-74-7-13 | 10/0,4 | 0.1 | 0.0096667 | 0 | 0
20204 | ПАО "Россети Сибирь" | "Алтайэнерго" | ТП-74-7-14 | 10/0,4 | 0.4 | 0.038436 | 0 | 0
20205 | ПАО "Россети Сибирь" | "Алтайэнерго" | ТП-74-7-10 | 10/0,4 | 0.25 | 0.064228 | 0 | 0
20206 | ПАО "Россети Сибирь" | "Алтайэнерго" | ТП-74-7-8 | 10/0,4 | 0.16 | 0.046992 | 0 | 0
20207 | ПАО "Россети Сибирь" | "Алтайэнерго" | ТП-74-7-11 | 10/0,4 | 0.16 | 0.07535 | 0 | 0
20208 | ПАО "Россети Сибирь" | "Алтайэнерго" | ТП-74-7-12 | 10/0,4 | 0.063 | 0.0065188 | 0 | 0
20209 | ПАО "Россети Сибирь" | "Алтайэнерго" | ТП-74-7-15 | 10/0,4 | 0.1 | 0.018709 | 0 | 0
20210 | ПАО "Россети Сибирь" | "Алтайэнерго" | ТП-74-2-3 | 10/0,4 | 0.16 | 0.047207 | 0 | 0
20211 | ПАО "Россети Сибирь" | "Алтайэнерго" | ТП-74-2-5 | 10/0,4 | 0.16 | 0.04824 | 0 | 0
20212 | ПАО "Россети Сибирь" | "Алтайэнерго" | ТП-74-2-6 | 10/0,4 | 0.1 | 0.038933 | 0 | 0
20213 | ПАО "Россети Сибирь" | "Алтайэнерго" | ТП-74-2-4 | 10/0,4 | 0.25 | 0.044003 | 0 | 0
20214 | ПАО "Россети Сибирь" | "Алтайэнерго" | ТП-74-2-7 | 10/0,4 | 0.25 | 0.01539 | 0 | 0
20215 | ПАО "Россети Сибирь" | "Алтайэнерго" | ТП-74-2-12 | 10/0,4 | 0.06 | 0.00030567 | 0 | 0
20216 | ПАО "Россети Сибирь" | "Алтайэнерго" | ТП-74-2-13 | 10/0,4 | 0.16 | 0.00039931 | 0 | 0
20217 | ПАО "Россети Сибирь" | "Алтайэнерго" | ТП-74-2-9 | 10/0,4 | 0.1 | 0.0014355 | 0 | 0
20218 | ПАО "Россети Сибирь" | "Алтайэнерго" | ТП-70-4-8 | 10/0,4 | 0.16 | 0.026809 | 0 | 0.009
20219 | ПАО "Россети Сибирь" | "Алтайэнерго" | ТП-70-4-6 | 10/0,4 | 0.1 | 0.012529 | 0 | 0.0099
20220 | ПАО "Россети Сибирь" | "Алтайэнерго" | ТП-70-4-2 | 10/0,4 | 0.1 | 0.013687 | 0 | 0
20221 | ПАО "Россети Сибирь" | "Алтайэнерго" | ТП-70-4-1 | 10/0,4 | 0.4 | 0.029657 | 0 | 0
20222 | ПАО "Россети Сибирь" | "Алтайэнерго" | ТП-70-11-2 | 10/0,4 | 0.4 | 0.03118 | 0 | 0
20223 | ПАО "Россети Сибирь" | "Алтайэнерго" | ТП-70-15-1 | 10/0,4 | 0.16 | 0.032275 | 0 | 0.054
20224 | ПАО "Россети Сибирь" | "Алтайэнерго" | ТП-70-11-1 | 10/0,4 | 0.063 | 0.02644 | 0 | 0
20225 | ПАО "Россети Сибирь" | "Алтайэнерго" | ТП-70-4-9 | 10/0,4 | 0.1 | 0.0145 | 0 | 0
20226 | ПАО "Россети Сибирь" | "Алтайэнерго" | ТП-70-4-10 | 10/0,4 | 0.16 | 0.052874 | 0 | 0
20227 | ПАО "Россети Сибирь" | "Алтайэнерго" | ТП-70-4-11 | 10/0,4 | 0.1 | 0.036318 | 0 | 0
20228 | ПАО "Россети Сибирь" | "Алтайэнерго" | ТП-70-4-12 | 10/0,4 | 0.16 | 0.038353 | 0 | 0
20229 | ПАО "Россети Сибирь" | "Алтайэнерго" | ТП-70-4-13 | 10/0,4 | 0.25 | 0.040189 | 0 | 0
20230 | ПАО "Россети Сибирь" | "Алтайэнерго" | ТП-70-4-14 | 10/0,4 | 0.16 | 0.021929 | 0 | 0
20231 | ПАО "Россети Сибирь" | "Алтайэнерго" | ТП-70-4-16 | 10/0,4 | 0.1 | 0.033852 | 0 | 0
20232 | ПАО "Россети Сибирь" | "Алтайэнерго" | ТП-70-4-15 | 10/0,4 | 0.63 | 0.017332 | 0 | 0
20233 | ПАО "Россети Сибирь" | "Алтайэнерго" | ТП-70-4-19 | 10/0,4 | 0.16 | 0.017076 | 0 | 0
20234 | ПАО "Россети Сибирь" | "Алтайэнерго" | ТП-70-4-20 | 10/0,4 | 0.16 | 0.033076 | 0 | 0
20235 | ПАО "Россети Сибирь" | "Алтайэнерго" | ТП-70-4-17 | 10/0,4 | 0.025 | 0.014611 | 0 | 0
20236 | ПАО "Россети Сибирь" | "Алтайэнерго" | ТП-75-3-19 | 10/0,4 | 0.1 | 0.01215 | 0 | 0
20237 | ПАО "Россети Сибирь" | "Алтайэнерго" | ТП-70-4-23 | 10/0,4 | 0.1 | 0.024886 | 0 | 0
20238 | ПАО "Россети Сибирь" | "Алтайэнерго" | ТП-70-4-22 | 10/0,4 | 0.16 | 0.040422 | 0 | 0
20239 | ПАО "Россети Сибирь" | "Алтайэнерго" | ТП-70-4-24 | 10/0,4 | 0.16 | 0.039468 | 0 | 0
20240 | ПАО "Россети Сибирь" | "Алтайэнерго" | ТП-70-4-25 | 10/0,4 | 0.16 | 0.015059 | 0 | 0
20241 | ПАО "Россети Сибирь" | "Алтайэнерго" | ТП-70-4-26 | 10/0,4 | 0.16 | 0.034289 | 0 | 0
20242 | ПАО "Россети Сибирь" | "Алтайэнерго" | ТП-70-15-7 | 10/0,4 | 0.063 | 0.0082657 | 0 | 0
20243 | ПАО "Россети Сибирь" | "Алтайэнерго" | ТП-70-15-9 | 10/0,4 | 0.16 | 0.067706 | 0 | 0
20244 | ПАО "Россети Сибирь" | "Алтайэнерго" | ТП-70-15-10 | 10/0,4 | 0.063 | 0.016785 | 0 | 0
20245 | ПАО "Россети Сибирь" | "Алтайэнерго" | ТП-70-15-11 | 10/0,4 | 0.16 | 0.044746 | 0 | 0
20246 | ПАО "Россети Сибирь" | "Алтайэнерго" | ТП-70-15-13 | 10/0,4 | 0.1 | 0.052557 | 0 | 0.0054
20247 | ПАО "Россети Сибирь" | "Алтайэнерго" | ТП-70-15-16 | 10/0,4 | 0.1 | 0.035002 | 0 | 0
20248 | ПАО "Россети Сибирь" | "Алтайэнерго" | ТП-70-15-17 | 10/0,4 | 0.1 | 0.023419 | 0 | 0
20249 | ПАО "Россети Сибирь" | "Алтайэнерго" | ТП-4-19-12 | 10/0,4 | 0.16 | 0 | 0 | 0
20250 | ПАО "Россети Сибирь" | "Алтайэнерго" | ТП-4-19-2 | 10/0,4 | 0.16 | 0.014937 | 0 | 0
20251 | ПАО "Россети Сибирь" | "Алтайэнерго" | ТП-4-19-1 | 10/0,4 | 0.16 | 0.062932 | 0 | 0
20252 | ПАО "Россети Сибирь" | "Алтайэнерго" | ТП-4-19-8 | 10/0,4 | 0.1 | 0.038439 | 0 | 0
20253 | ПАО "Россети Сибирь" | "Алтайэнерго" | ТП-4-19-7 | 10/0,4 | 0.25 | 0.011633 | 0 | 0
20254 | ПАО "Россети Сибирь" | "Алтайэнерго" | ТП-4-19-3 | 10/0,4 | 0.16 | 0.015155 | 0 | 0
20255 | ПАО "Россети Сибирь" | "Алтайэнерго" | ТП-4-19-4 | 10/0,4 | 0.4 | 0.049858 | 0 | 0
20256 | ПАО "Россети Сибирь" | "Алтайэнерго" | ТП-4-19-6 | 10/0,4 | 0.16 | 0.018231 | 0 | 0
20257 | ПАО "Россети Сибирь" | "Алтайэнерго" | ТП-4-19-5 | 10/0,4 | 0.16 | 0.077169 | 0 | 0
20258 | ПАО "Россети Сибирь" | "Алтайэнерго" | ТП-4-19-11 | 10/0,4 | 0.1 | 0 | 0 | 0
20259 | ПАО "Россети Сибирь" | "Алтайэнерго" | ТП-4-19-10 | 10/0,4 | 0.1 | 0.021476 | 0 | 0
20260 | ПАО "Россети Сибирь" | "Алтайэнерго" | ТП-4-18-4 | 10/0,4 | 0.25 | 0.03356 | 0 | 0
20261 | ПАО "Россети Сибирь" | "Алтайэнерго" | ТП-4-18-1 | 10/0,4 | 0.25 | 0.012051 | 0 | 0
20262 | ПАО "Россети Сибирь" | "Алтайэнерго" | ТП-4-18-2 | 10/0,4 | 0.1 | 0.010662 | 0 | 0.0855
20263 | ПАО "Россети Сибирь" | "Алтайэнерго" | ТП-4-18-12 | 10/0,4 | 0.063 | 0.027165 | 0 | 0
20264 | ПАО "Россети Сибирь" | "Алтайэнерго" | ТП-4-18-3 | 10/0,4 | 0.1 | 0.051955 | 0 | 0
20265 | ПАО "Россети Сибирь" | "Алтайэнерго" | ТП-4-18-10 | 10/0,4 | 0.25 | 0.073713 | 0 | 0
20266 | ПАО "Россети Сибирь" | "Алтайэнерго" | ТП-4-18-7 | 10/0,4 | 0.25 | 0.011199 | 0 | 0
20267 | ПАО "Россети Сибирь" | "Алтайэнерго" | ТП-4-18-8 | 10/0,4 | 0.1 | 0.013815 | 0 | 0
20268 | ПАО "Россети Сибирь" | "Алтайэнерго" | ТП-77-3-2 | 10/0,4 | 0.1 | 0.0062115 | 0 | 0
20269 | ПАО "Россети Сибирь" | "Алтайэнерго" | ТП-74-7-1 | 10/0,4 | 0.25 | 0 | 0 | 0
20270 | ПАО "Россети Сибирь" | "Алтайэнерго" | ТП-70-15-2 | 10/0,4 | 0.4 | 0.068111 | 0 | 0
20271 | ПАО "Россети Сибирь" | "Алтайэнерго" | ТП-33-2-23 | 10/0,4 | 0.1 | 0.017661 | 0 | 0
20272 | ПАО "Россети Сибирь" | "Алтайэнерго" | ТП-33-2-22 | 10/0,4 | 0.25 | 0.091398 | 0 | 0.0135
20273 | ПАО "Россети Сибирь" | "Алтайэнерго" | ТП-33-2-21 | 10/0,4 | 0.16 | 0.10816 | 0 | 0
20274 | ПАО "Россети Сибирь" | "Алтайэнерго" | ТП-33-2-17 | 10/0,4 | 0.25 | 0.089245 | 0 | 0
20275 | ПАО "Россети Сибирь" | "Алтайэнерго" | ТП-33-2-24 | 10/0,4 | 0.1 | 0.032329 | 0 | 0
20276 | ПАО "Россети Сибирь" | "Алтайэнерго" | ТП-33-2-3 | 10/0,4 | 0.25 | 0.048192 | 0 | 0
20277 | ПАО "Россети Сибирь" | "Алтайэнерго" | ТП-33-2-2 | 10/0,4 | 0.4 | 0.057812 | 0 | 0
20278 | ПАО "Россети Сибирь" | "Алтайэнерго" | ТП-33-2-4 | 10/0,4 | 0.25 | 0.10116 | 0 | 0
20279 | ПАО "Россети Сибирь" | "Алтайэнерго" | ТП-33-2-5 | 10/0,4 | 0.4 | 0.23264 | 0 | 0
20280 | ПАО "Россети Сибирь" | "Алтайэнерго" | ТП-33-2-7 | 10/0,4 | 0.4 | 0.02992 | 0 | 0
20281 | ПАО "Россети Сибирь" | "Алтайэнерго" | ТП-33-2-13 | 10/0,4 | 0.1 | 0.024536 | 0 | 0
20282 | ПАО "Россети Сибирь" | "Алтайэнерго" | ТП-33-2-9 | 10/0,4 | 0.16 | 0.04583 | 0 | 0
20283 | ПАО "Россети Сибирь" | "Алтайэнерго" | ТП-33-2-8 | 10/0,4 | 0.063 | 0.034182 | 0 | 0
20284 | ПАО "Россети Сибирь" | "Алтайэнерго" | ТП-33-2-11 | 10/0,4 | 0.16 | 0.020186 | 0 | 0
20285 | ПАО "Россети Сибирь" | "Алтайэнерго" | ТП-33-2-10 | 10/0,4 | 0.25 | 0.050681 | 0 | 0
20286 | ПАО "Россети Сибирь" | "Алтайэнерго" | ТП-33-6-2 | 10/0,4 | 0.1 | 0 | 0 | 0
20287 | ПАО "Россети Сибирь" | "Алтайэнерго" | ТП-33-6-7 | 10/0,4 | 0.16 | 0.045167 | 0 | 0
20288 | ПАО "Россети Сибирь" | "Алтайэнерго" | ТП-33-6-8 | 10/0,4 | 0.1 | 0.042451 | 0 | 0
20289 | ПАО "Россети Сибирь" | "Алтайэнерго" | ТП-33-6-6 | 10/0,4 | 0.25 | 0.032774 | 0 | 0
20290 | ПАО "Россети Сибирь" | "Алтайэнерго" | ТП-33-6-3 | 10/0,4 | 0.4 | 0.036384 | 0 | 0
20291 | ПАО "Россети Сибирь" | "Алтайэнерго" | ТП-33-6-9 | 10/0,4 | 0.16 | 0.012568 | 0 | 0
20292 | ПАО "Россети Сибирь" | "Алтайэнерго" | ТП-33-7-9 | 10/0,4 | 0.04 | 0.0078163 | 0 | 0
20293 | ПАО "Россети Сибирь" | "Алтайэнерго" | ТП-33-7-8 | 10/0,4 | 0.1 | 0.070689 | 0 | 0
20294 | ПАО "Россети Сибирь" | "Алтайэнерго" | ТП-33-7-6 | 10/0,4 | 0.16 | 0.033302 | 0 | 0
20295 | ПАО "Россети Сибирь" | "Алтайэнерго" | ТП-33-7-7 | 10/0,4 | 0.25 | 0.023551 | 0 | 0
20296 | ПАО "Россети Сибирь" | "Алтайэнерго" | ТП-33-7-5 | 10/0,4 | 0.25 | 0.066996 | 0 | 0
20297 | ПАО "Россети Сибирь" | "Алтайэнерго" | ТП-33-7-4 | 10/0,4 | 0.16 | 0.053242 | 0 | 0
20298 | ПАО "Россети Сибирь" | "Алтайэнерго" | ТП-33-7-14 | 10/0,4 | 0.25 | 0.029184 | 0 | 0
20299 | ПАО "Россети Сибирь" | "Алтайэнерго" | ТП-33-7-24 | 10/0,4 | 0.25 | 0.058996 | 0 | 0
20300 | ПАО "Россети Сибирь" | "Алтайэнерго" | ТП-33-7-18 | 10/0,4 | 0.4 | 0.022149 | 0 | 0.0135
20301 | ПАО "Россети Сибирь" | "Алтайэнерго" | ТП-33-7-19 | 10/0,4 | 0.25 | 0.033977 | 0 | 0
20302 | ПАО "Россети Сибирь" | "Алтайэнерго" | ТП-33-7-21 | 10/0,4 | 0.16 | 0.029963 | 0 | 0
20303 | ПАО "Россети Сибирь" | "Алтайэнерго" | ТП-33-7-15 | 10/0,4 | 0.25 | 0.088245 | 0 | 0
20304 | ПАО "Россети Сибирь" | "Алтайэнерго" | ТП-33-7-16 | 10/0,4 | 0.25 | 0.052326 | 0 | 0
20305 | ПАО "Россети Сибирь" | "Алтайэнерго" | ТП-33-7-20 | 10/0,4 | 0.16 | 0.087499 | 0 | 0
20306 | ПАО "Россети Сибирь" | "Алтайэнерго" | ТП-33-7-17 | 10/0,4 | 0.16 | 0.0047766 | 0 | 0.0063
20307 | ПАО "Россети Сибирь" | "Алтайэнерго" | ТП-39-5-10 | 10/0,4 | 0.4 | 0.044786 | 0 | 0
20308 | ПАО "Россети Сибирь" | "Алтайэнерго" | ТП-39-5-1 | 10/0,4 | 0.25 | 0.019408 | 0 | 0
20309 | ПАО "Россети Сибирь" | "Алтайэнерго" | ТП-39-5-4 | 10/0,4 | 0.063 | 0.025403 | 0 | 0
20310 | ПАО "Россети Сибирь" | "Алтайэнерго" | ТП-39-5-5 | 10/0,4 | 0.16 | 0.046884 | 0 | 0.009
20311 | ПАО "Россети Сибирь" | "Алтайэнерго" | ТП-39-5-6 | 10/0,4 | 0.16 | 0.03018 | 0 | 0
20312 | ПАО "Россети Сибирь" | "Алтайэнерго" | ТП-39-5-7 | 10/0,4 | 0.063 | 0.024857 | 0 | 0
20313 | ПАО "Россети Сибирь" | "Алтайэнерго" | ТП-39-5-8 | 10/0,4 | 0.063 | 0.030965 | 0 | 0
20314 | ПАО "Россети Сибирь" | "Алтайэнерго" | ТП-39-5-13 | 10/0,4 | 0.25 | 0.013896 | 0 | 0
20315 | ПАО "Россети Сибирь" | "Алтайэнерго" | ТП-39-5-16 | 10/0,4 | 0.063 | 0.019324 | 0 | 0
20316 | ПАО "Россети Сибирь" | "Алтайэнерго" | ТП-39-5-17 | 10/0,4 | 0.16 | 0.024535 | 0 | 0
20317 | ПАО "Россети Сибирь" | "Алтайэнерго" | ТП-39-5-19 | 10/0,4 | 0.16 | 0.0062417 | 0 | 0
20318 | ПАО "Россети Сибирь" | "Алтайэнерго" | ТП-39-7-6 | 10/0,4 | 0.25 | 0.04606 | 0 | 0
20319 | ПАО "Россети Сибирь" | "Алтайэнерго" | ТП-39-7-7 | 10/0,4 | 0.25 | 0.033219 | 0 | 0
20320 | ПАО "Россети Сибирь" | "Алтайэнерго" | ТП-39-7-9 | 10/0,4 | 0.25 | 0.063616 | 0 | 0.0045
20321 | ПАО "Россети Сибирь" | "Алтайэнерго" | ТП-39-16-4 | 10/0,4 | 0.4 | 0.10891 | 0.0225 | 0
20322 | ПАО "Россети Сибирь" | "Алтайэнерго" | ТП-39-16-5 | 10/0,4 | 0.25 | 0.045378 | 0 | 0
20323 | ПАО "Россети Сибирь" | "Алтайэнерго" | ТП-39-19-1 | 10/0,4 | 0.063 | 0.054785 | 0 | 0
20324 | ПАО "Россети Сибирь" | "Алтайэнерго" | ТП-39-19-5 | 10/0,4 | 0.16 | 0.013244 | 0 | 0
20325 | ПАО "Россети Сибирь" | "Алтайэнерго" | ТП-39-19-10 | 10/0,4 | 0.25 | 0.012268 | 0 | 0
20326 | ПАО "Россети Сибирь" | "Алтайэнерго" | ТП-39-19-11 | 10/0,4 | 0.1 | 0.022461 | 0 | 0
20327 | ПАО "Россети Сибирь" | "Алтайэнерго" | ТП-39-19-19 | 10/0,4 | 0.04 | 0.0041253 | 0 | 0
20328 | ПАО "Россети Сибирь" | "Алтайэнерго" | ТП-39-19-20 | 10/0,4 | 0.04 | 0.029745 | 0 | 0
20329 | ПАО "Россети Сибирь" | "Алтайэнерго" | ТП-39-20-5 | 10/0,4 | 0.16 | 0.038215 | 0 | 0
20330 | ПАО "Россети Сибирь" | "Алтайэнерго" | ТП-39-20-6 | 10/0,4 | 0.04 | 0.012159 | 0 | 0
20331 | ПАО "Россети Сибирь" | "Алтайэнерго" | ТП-34-1-7 | 10/0,4 | 0.063 | 0.0060869 | 0 | 0
20332 | ПАО "Россети Сибирь" | "Алтайэнерго" | ТП-34-1-9 | 10/0,4 | 0.16 | 0.020088 | 0 | 0
20333 | ПАО "Россети Сибирь" | "Алтайэнерго" | ТП-34-1-3 | 10/0,4 | 0.16 | 0.0030444 | 0 | 0
20334 | ПАО "Россети Сибирь" | "Алтайэнерго" | ТП-34-1-8 | 10/0,4 | 0.16 | 0.019072 | 0 | 0
20335 | ПАО "Россети Сибирь" | "Алтайэнерго" | ТП-28-1-18 | 10/0,4 | 0.4 | 0.036756 | 0 | 0.054
20336 | ПАО "Россети Сибирь" | "Алтайэнерго" | ТП-28-1-15 | 10/0,4 | 0.16 | 0.015502 | 0 | 0
20337 | ПАО "Россети Сибирь" | "Алтайэнерго" | ТП-28-1-20 | 10/0,4 | 0.1 | 0.015785 | 0 | 0
20338 | ПАО "Россети Сибирь" | "Алтайэнерго" | ТП-28-1-23 | 10/0,4 | 0.4 | 0.039516 | 0 | 0.009
20339 | ПАО "Россети Сибирь" | "Алтайэнерго" | ТП-28-1-22 | 10/0,4 | 0.1 | 0.018035 | 0 | 0
20340 | ПАО "Россети Сибирь" | "Алтайэнерго" | ТП-28-1-19 | 10/0,4 | 0.1 | 0.021703 | 0 | 0
20341 | ПАО "Россети Сибирь" | "Алтайэнерго" | ТП-28-1-26 | 10/0,4 | 0.06 | 0.0011328 | 0 | 0
20342 | ПАО "Россети Сибирь" | "Алтайэнерго" | ТП-28-1-28 | 10/0,4 | 0.1 | 0.0095045 | 0 | 0
20343 | ПАО "Россети Сибирь" | "Алтайэнерго" | ТП-34-2-16 | 10/0,4 | 0.16 | 0.020187 | 0 | 0
20344 | ПАО "Россети Сибирь" | "Алтайэнерго" | ТП-34-2-18 | 10/0,4 | 0.16 | 0.0015529 | 0 | 0
20345 | ПАО "Россети Сибирь" | "Алтайэнерго" | ТП-34-2-15 | 10/0,4 | 0.16 | 0.036593 | 0 | 0
20346 | ПАО "Россети Сибирь" | "Алтайэнерго" | ТП-34-2-14 | 10/0,4 | 0.4 | 0.037269 | 0 | 0
20347 | ПАО "Россети Сибирь" | "Алтайэнерго" | ТП-34-2-12 | 10/0,4 | 0.32 | 0 | 0 | 0
20348 | ПАО "Россети Сибирь" | "Алтайэнерго" | ТП-34-2-10 | 10/0,4 | 0.16 | 0.016416 | 0 | 0
20349 | ПАО "Россети Сибирь" | "Алтайэнерго" | ТП-34-2-7 | 10/0,4 | 0.1 | 0.024426 | 0 | 0
20350 | ПАО "Россети Сибирь" | "Алтайэнерго" | ТП-34-2-6 | 10/0,4 | 0.4 | 0.044075 | 0 | 0
20351 | ПАО "Россети Сибирь" | "Алтайэнерго" | ТП-34-2-2 | 10/0,4 | 0.04 | 0.020045 | 0 | 0
20352 | ПАО "Россети Сибирь" | "Алтайэнерго" | ТП-34-2-3 | 10/0,4 | 0.1 | 0.0084073 | 0 | 0
20353 | ПАО "Россети Сибирь" | "Алтайэнерго" | ТП-34-5-1 | 10/0,4 | 0.1 | 0.021683 | 0 | 0
20354 | ПАО "Россети Сибирь" | "Алтайэнерго" | ТП-28-1-48 | 10/0,4 | 0.1 | 0.021367 | 0 | 0
20355 | ПАО "Россети Сибирь" | "Алтайэнерго" | ТП-28-1-43 | 10/0,4 | 0.1 | 0.0044368 | 0 | 0
20356 | ПАО "Россети Сибирь" | "Алтайэнерго" | ТП-28-1-42 | 10/0,4 | 0.16 | 0.023789 | 0 | 0
20357 | ПАО "Россети Сибирь" | "Алтайэнерго" | ТП-28-1-39 | 10/0,4 | 0.063 | 0.02656 | 0 | 0
20358 | ПАО "Россети Сибирь" | "Алтайэнерго" | ТП-28-1-38 | 10/0,4 | 0.25 | 0.011111 | 0 | 0
20359 | ПАО "Россети Сибирь" | "Алтайэнерго" | ТП-28-1-37 | 10/0,4 | 0.1 | 0.052469 | 0 | 0
20360 | ПАО "Россети Сибирь" | "Алтайэнерго" | ТП-28-1-34 | 10/0,4 | 0.1 | 0.06368 | 0 | 0.09
20361 | ПАО "Россети Сибирь" | "Алтайэнерго" | ТП-28-1-36 | 10/0,4 | 0.1 | 0.021618 | 0 | 0
20362 | ПАО "Россети Сибирь" | "Алтайэнерго" | ТП-28-1-7 | 10/0,4 | 0.16 | 0.060806 | 0 | 0
20363 | ПАО "Россети Сибирь" | "Алтайэнерго" | ТП-28-1-8 | 10/0,4 | 0.1 | 0.007458 | 0 | 0
20364 | ПАО "Россети Сибирь" | "Алтайэнерго" | ТП-28-1-9 | 10/0,4 | 0.16 | 0.0058659 | 0 | 0
20365 | ПАО "Россети Сибирь" | "Алтайэнерго" | ТП-28-1-3 | 10/0,4 | 0.1 | 0.025904 | 0 | 0
20366 | ПАО "Россети Сибирь" | "Алтайэнерго" | ТП-28-1-2 | 10/0,4 | 0.16 | 0.0034112 | 0 | 0
20367 | ПАО "Россети Сибирь" | "Алтайэнерго" | ТП-28-1-1 | 10/0,4 | 0.063 | 0.022146 | 0 | 0
20368 | ПАО "Россети Сибирь" | "Алтайэнерго" | ТП-28-3-1 | 10/0,4 | 0.4 | 0.011455 | 0 | 0
20369 | ПАО "Россети Сибирь" | "Алтайэнерго" | ТП-28-3-2 | 10/0,4 | 0.25 | 0.029948 | 0 | 0
20370 | ПАО "Россети Сибирь" | "Алтайэнерго" | ТП-28-17-1 | 10/0,4 | 0.1 | 0.07436 | 0 | 0
20371 | ПАО "Россети Сибирь" | "Алтайэнерго" | ТП-28-5-3 | 10/0,4 | 0.063 | 0.027843 | 0 | 0
20372 | ПАО "Россети Сибирь" | "Алтайэнерго" | ТП-28-5-35 | 10/0,4 | 0.1 | 0.020969 | 0 | 0
20373 | ПАО "Россети Сибирь" | "Алтайэнерго" | ТП-28-5-34 | 10/0,4 | 0.16 | 0.086946 | 0 | 0
20374 | ПАО "Россети Сибирь" | "Алтайэнерго" | ТП-28-5-20 | 10/0,4 | 0.25 | 0.072952 | 0 | 0.045
20375 | ПАО "Россети Сибирь" | "Алтайэнерго" | ТП-28-5-22 | 10/0,4 | 0.25 | 0.048597 | 0 | 0.027
20376 | ПАО "Россети Сибирь" | "Алтайэнерго" | ТП-28-5-27 | 10/0,4 | 0.4 | 0.06389 | 0 | 0
20377 | ПАО "Россети Сибирь" | "Алтайэнерго" | ТП-28-5-23 | 10/0,4 | 0.25 | 0.090564 | 0 | 0.0072
20378 | ПАО "Россети Сибирь" | "Алтайэнерго" | ТП-28-5-21 | 10/0,4 | 0.25 | 0.082795 | 0 | 0
20379 | ПАО "Россети Сибирь" | "Алтайэнерго" | ТП-28-5-24 | 10/0,4 | 0.16 | 0.04068 | 0 | 0
20380 | ПАО "Россети Сибирь" | "Алтайэнерго" | ТП-28-5-28 | 10/0,4 | 0.25 | 0.032284 | 0 | 0
20381 | ПАО "Россети Сибирь" | "Алтайэнерго" | ТП-28-5-18 | 10/0,4 | 0.315 | 0.049501 | 0 | 0
20382 | ПАО "Россети Сибирь" | "Алтайэнерго" | ТП-28-5-17 | 10/0,4 | 0.16 | 0.043763 | 0 | 0.009
20383 | ПАО "Россети Сибирь" | "Алтайэнерго" | ТП-28-5-16 | 10/0,4 | 0.25 | 0.0079862 | 0 | 0
20384 | ПАО "Россети Сибирь" | "Алтайэнерго" | ТП-28-5-12 | 10/0,4 | 0.1 | 0.051372 | 0 | 0
20385 | ПАО "Россети Сибирь" | "Алтайэнерго" | ТП-28-5-11 | 10/0,4 | 0.1 | 0.062058 | 0 | 0
20386 | ПАО "Россети Сибирь" | "Алтайэнерго" | ТП-28-5-38 | 10/0,4 | 0.1 | 0.062724 | 0.00351 | 0
20387 | ПАО "Россети Сибирь" | "Алтайэнерго" | ТП-28-5-10 | 10/0,4 | 0.16 | 0.013704 | 0 | 0
20388 | ПАО "Россети Сибирь" | "Алтайэнерго" | ТП-28-5-9 | 10/0,4 | 0.16 | 0.096273 | 0 | 0
20389 | ПАО "Россети Сибирь" | "Алтайэнерго" | ТП-28-5-8 | 10/0,4 | 0.16 | 0.02253 | 0 | 0
20390 | ПАО "Россети Сибирь" | "Алтайэнерго" | ТП-28-5-15 | 10/0,4 | 0.063 | 0.020992 | 0 | 0
20391 | ПАО "Россети Сибирь" | "Алтайэнерго" | ТП-28-5-6 | 10/0,4 | 0.1 | 0.030724 | 0 | 0
20392 | ПАО "Россети Сибирь" | "Алтайэнерго" | ТП-28-8-9 | 10/0,4 | 0.1 | 0.078724 | 0 | 0
20393 | ПАО "Россети Сибирь" | "Алтайэнерго" | ТП-28-8-5 | 10/0,4 | 0.25 | 0.05124 | 0 | 0
20394 | ПАО "Россети Сибирь" | "Алтайэнерго" | ТП-28-8-6 | 10/0,4 | 0.25 | 0.052543 | 0 | 0
20395 | ПАО "Россети Сибирь" | "Алтайэнерго" | ТП-28-8-10 | 10/0,4 | 0.1 | 0.058693 | 0 | 0
20396 | ПАО "Россети Сибирь" | "Алтайэнерго" | ТП-28-8-12 | 10/0,4 | 0.25 | 0.0011328 | 0 | 0
20397 | ПАО "Россети Сибирь" | "Алтайэнерго" | ТП-28-8-11 | 10/0,4 | 0.1 | 0.11228 | 0 | 0
20398 | ПАО "Россети Сибирь" | "Алтайэнерго" | ТП-28-8-13 | 10/0,4 | 0.063 | 0.020986 | 0 | 0
20399 | ПАО "Россети Сибирь" | "Алтайэнерго" | ТП-28-8-17 | 10/0,4 | 0.25 | 0.0079862 | 0 | 0
20400 | ПАО "Россети Сибирь" | "Алтайэнерго" | ТП-28-8-14 | 10/0,4 | 0.25 | 0.057457 | 0 | 0
20401 | ПАО "Россети Сибирь" | "Алтайэнерго" | ТП-28-8-15 | 10/0,4 | 0.04 | 0.027011 | 0 | 0
20402 | ПАО "Россети Сибирь" | "Алтайэнерго" | ТП-28-8-19 | 10/0,4 | 0.1 | 0.067968 | 0 | 0
20403 | ПАО "Россети Сибирь" | "Алтайэнерго" | ТП-28-8-20 | 10/0,4 | 0.25 | 0.059585 | 0 | 0
20404 | ПАО "Россети Сибирь" | "Алтайэнерго" | ТП-28-8-21 | 10/0,4 | 0.16 | 0.088079 | 0 | 0
20405 | ПАО "Россети Сибирь" | "Алтайэнерго" | ТП-28-8-22 | 10/0,4 | 0.1 | 0.0059897 | 0 | 0
20406 | ПАО "Россети Сибирь" | "Алтайэнерго" | ТП-28-8-23 | 10/0,4 | 0.1 | 0.055676 | 0 | 0
20407 | ПАО "Россети Сибирь" | "Алтайэнерго" | ТП-28-8-24 | 10/0,4 | 0.1 | 0.037289 | 0 | 0
20408 | ПАО "Россети Сибирь" | "Алтайэнерго" | ТП-28-8-25 | 10/0,4 | 0.1 | 0.0059897 | 0 | 0
20409 | ПАО "Россети Сибирь" | "Алтайэнерго" | ТП-59-12-22 | 10/0,4 | 0.1 | 0 | 0 | 0
20410 | ПАО "Россети Сибирь" | "Алтайэнерго" | ТП-59-12-23 | 10/0,4 | 0.1 | 0.00081911 | 0 | 0
20411 | ПАО "Россети Сибирь" | "Алтайэнерго" | ТП-59-12-20 | 10/0,4 | 0.1 | 0 | 0 | 0
20412 | ПАО "Россети Сибирь" | "Алтайэнерго" | ТП-59-12-16 | 10/0,4 | 0.25 | 0 | 0 | 0
20413 | ПАО "Россети Сибирь" | "Алтайэнерго" | ТП-59-12-15 | 10/0,4 | 0.1 | 0.016813 | 0 | 0
20414 | ПАО "Россети Сибирь" | "Алтайэнерго" | ТП-59-12-13 | 10/0,4 | 0.16 | 0.020271 | 0 | 0.015
20415 | ПАО "Россети Сибирь" | "Алтайэнерго" | ТП-59-12-17 | 10/0,4 | 0.1 | 0.0016932 | 0 | 0
20416 | ПАО "Россети Сибирь" | "Алтайэнерго" | ТП-59-12-14 | 10/0,4 | 0.25 | 0.015626 | 0 | 0
20417 | ПАО "Россети Сибирь" | "Алтайэнерго" | ТП-59-12-12 | 10/0,4 | 0.1 | 0.024957 | 0 | 0
20418 | ПАО "Россети Сибирь" | "Алтайэнерго" | ТП-59-12-8 | 10/0,4 | 0.16 | 0.0021065 | 0 | 0
20419 | ПАО "Россети Сибирь" | "Алтайэнерго" | ТП-59-12-19 | 10/0,4 | 0.063 | 0.0077546 | 0 | 0
20420 | ПАО "Россети Сибирь" | "Алтайэнерго" | ТП-59-12-10 | 10/0,4 | 0.16 | 0.022645 | 0 | 0
20421 | ПАО "Россети Сибирь" | "Алтайэнерго" | ТП-59-12-6 | 10/0,4 | 0.1 | 0.028044 | 0 | 0
20422 | ПАО "Россети Сибирь" | "Алтайэнерго" | ТП-59-12-7 | 10/0,4 | 0.16 | 0.0011956 | 0 | 0
20423 | ПАО "Россети Сибирь" | "Алтайэнерго" | ТП-59-17-9 | 10/0,4 | 0.4 | 0.011594 | 0 | 0
20424 | ПАО "Россети Сибирь" | "Алтайэнерго" | ТП-59-17-6 | 10/0,4 | 0.063 | 0.0026643 | 0 | 0
20425 | ПАО "Россети Сибирь" | "Алтайэнерго" | ТП-59-17-3 | 10/0,4 | 0.1 | 0.0021509 | 0 | 0
20426 | ПАО "Россети Сибирь" | "Алтайэнерго" | ТП-59-17-26 | 10/0,4 | 0.063 | 0 | 0 | 0
20427 | ПАО "Россети Сибирь" | "Алтайэнерго" | ТП-59-17-25 | 10/0,4 | 0.063 | 0.001281 | 0 | 0
20428 | ПАО "Россети Сибирь" | "Алтайэнерго" | ТП-59-17-24 | 10/0,4 | 0.16 | 0 | 0 | 0
20429 | ПАО "Россети Сибирь" | "Алтайэнерго" | ТП-59-17-22 | 10/0,4 | 0.16 | 0 | 0 | 0
20430 | ПАО "Россети Сибирь" | "Алтайэнерго" | ТП-59-17-21 | 10/0,4 | 0.1 | 0.015068 | 0 | 0
20431 | ПАО "Россети Сибирь" | "Алтайэнерго" | ТП-59-17-20 | 10/0,4 | 0.1 | 0.012364 | 0 | 0
20432 | ПАО "Россети Сибирь" | "Алтайэнерго" | ТП-59-17-19 | 10/0,4 | 0.1 | 0.0026108 | 0 | 0
20433 | ПАО "Россети Сибирь" | "Алтайэнерго" | ТП-59-17-17 | 10/0,4 | 0.16 | 0.019681 | 0 | 0
20434 | ПАО "Россети Сибирь" | "Алтайэнерго" | ТП-59-5-15 | 10/0,4 | 0.063 | 0.0064286 | 0 | 0
20435 | ПАО "Россети Сибирь" | "Алтайэнерго" | ТП-59-5-17 | 10/0,4 | 0.1 | 0.0080763 | 0 | 0
20436 | ПАО "Россети Сибирь" | "Алтайэнерго" | ТП-59-5-10 | 10/0,4 | 0.063 | 0.0039944 | 0 | 0
20437 | ПАО "Россети Сибирь" | "Алтайэнерго" | ТП-59-5-11 | 10/0,4 | 0.1 | 0.03625 | 0 | 0.009
20438 | ПАО "Россети Сибирь" | "Алтайэнерго" | ТП-59-17-16 | 10/0,4 | 0.1 | 0.01435 | 0 | 0
20439 | ПАО "Россети Сибирь" | "Алтайэнерго" | ТП-59-17-15 | 10/0,4 | 0.1 | 0.016965 | 0 | 0.0144
20440 | ПАО "Россети Сибирь" | "Алтайэнерго" | ТП-59-17-10 | 10/0,4 | 0.1 | 0.0060065 | 0 | 0
20441 | ПАО "Россети Сибирь" | "Алтайэнерго" | ТП-59-5-1 | 10/0,4 | 0.1 | 0.019728 | 0 | 0
20442 | ПАО "Россети Сибирь" | "Алтайэнерго" | ТП-59-5-7 | 10/0,4 | 0.16 | 0 | 0 | 0
20443 | ПАО "Россети Сибирь" | "Алтайэнерго" | ТП-59-5-4 | 10/0,4 | 0.25 | 0.034357 | 0 | 0
20444 | ПАО "Россети Сибирь" | "Алтайэнерго" | ТП-59-5-6 | 10/0,4 | 0.4 | 0.052897 | 0 | 0
20445 | ПАО "Россети Сибирь" | "Алтайэнерго" | ТП-59-5-5 | 10/0,4 | 0.1 | 0.010288 | 0 | 0
20446 | ПАО "Россети Сибирь" | "Алтайэнерго" | ТП-8-10-27 | 10/0,4 | 0.063 | 0.0039195 | 0 | 0
20447 | ПАО "Россети Сибирь" | "Алтайэнерго" | ТП-8-10-26 | 10/0,4 | 0.1 | 0.0067675 | 0 | 0
20448 | ПАО "Россети Сибирь" | "Алтайэнерго" | ТП-8-10-25 | 10/0,4 | 0.1 | 0.0070163 | 0 | 0
20449 | ПАО "Россети Сибирь" | "Алтайэнерго" | ТП-8-10-30 | 10/0,4 | 0.1 | 0.016394 | 0 | 0
20450 | ПАО "Россети Сибирь" | "Алтайэнерго" | ТП-8-10-22 | 10/0,4 | 0.25 | 0.025781 | 0 | 0
20451 | ПАО "Россети Сибирь" | "Алтайэнерго" | ТП-8-10-21 | 10/0,4 | 0.1 | 0.0017162 | 0 | 0
20452 | ПАО "Россети Сибирь" | "Алтайэнерго" | ТП-8-10-20 | 10/0,4 | 0.16 | 0.014122 | 0 | 0
20453 | ПАО "Россети Сибирь" | "Алтайэнерго" | ТП-8-5-6 | 10/0,4 | 0.25 | 0.018134 | 0 | 0.0036
20454 | ПАО "Россети Сибирь" | "Алтайэнерго" | ТП-8-5-10 | 10/0,4 | 0.16 | 0.00043802 | 0 | 0
20455 | ПАО "Россети Сибирь" | "Алтайэнерго" | ТП-8-5-11 | 10/0,4 | 0.063 | 0.014474 | 0 | 0
20456 | ПАО "Россети Сибирь" | "Алтайэнерго" | ТП-8-5-12 | 10/0,4 | 0.16 | 0.010316 | 0 | 0
20457 | ПАО "Россети Сибирь" | "Алтайэнерго" | ТП-8-5-13 | 10/0,4 | 0.1 | 0.0048305 | 0 | 0
20458 | ПАО "Россети Сибирь" | "Алтайэнерго" | ТП-8-10-14 | 10/0,4 | 0.04 | 0.0037666 | 0 | 0
20459 | ПАО "Россети Сибирь" | "Алтайэнерго" | ТП-8-10-13 | 10/0,4 | 0.1 | 0.0036495 | 0 | 0
20460 | ПАО "Россети Сибирь" | "Алтайэнерго" | ТП-8-10-12 | 10/0,4 | 0.1 | 0.0028471 | 0 | 0
20461 | ПАО "Россети Сибирь" | "Алтайэнерго" | ТП-8-10-9 | 10/0,4 | 0.16 | 0.013735 | 0 | 0
20462 | ПАО "Россети Сибирь" | "Алтайэнерго" | ТП-8-10-4 | 10/0,4 | 0.16 | 0.032543 | 0 | 0
20463 | ПАО "Россети Сибирь" | "Алтайэнерго" | ТП-8-10-1 | 10/0,4 | 0.1 | 0.013457 | 0 | 0
20464 | ПАО "Россети Сибирь" | "Алтайэнерго" | ТП-8-10-5 | 10/0,4 | 0.04 | 0.0033031 | 0 | 0
20465 | ПАО "Россети Сибирь" | "Алтайэнерго" | ТП-8-1-20 | 10/0,4 | 0.4 | 0 | 0 | 0
20466 | ПАО "Россети Сибирь" | "Алтайэнерго" | ТП-8-12-3 | 10/0,4 | 0.025 | 0.0059736 | 0 | 0.0135
20467 | ПАО "Россети Сибирь" | "Алтайэнерго" | ТП-8-11-1 | 10/0,4 | 0.1 | 0.012405 | 0 | 0
20468 | ПАО "Россети Сибирь" | "Алтайэнерго" | ТП-8-11-15 | 10/0,4 | 0.1 | 0.015816 | 0 | 0
20469 | ПАО "Россети Сибирь" | "Алтайэнерго" | ТП-8-11-14 | 10/0,4 | 0.1 | 0.011308 | 0 | 0
20470 | ПАО "Россети Сибирь" | "Алтайэнерго" | ТП-8-11-13 | 10/0,4 | 0.16 | 0.026925 | 0 | 0
20471 | ПАО "Россети Сибирь" | "Алтайэнерго" | ТП-8-11-12 | 10/0,4 | 0.063 | 0.026298 | 0 | 0
20472 | ПАО "Россети Сибирь" | "Алтайэнерго" | ТП-8-11-11 | 10/0,4 | 0.1 | 0.015907 | 0 | 0
20473 | ПАО "Россети Сибирь" | "Алтайэнерго" | ТП-8-11-8 | 10/0,4 | 0.16 | 0.0084044 | 0 | 0
20474 | ПАО "Россети Сибирь" | "Алтайэнерго" | ТП-8-11-7 | 10/0,4 | 0.16 | 0.0066241 | 0 | 0
20475 | ПАО "Россети Сибирь" | "Алтайэнерго" | ТП-8-11-10 | 10/0,4 | 0.16 | 0.00064192 | 0 | 0
20476 | ПАО "Россети Сибирь" | "Алтайэнерго" | ТП-8-11-4 | 10/0,4 | 0.025 | 0 | 0 | 0
20477 | ПАО "Россети Сибирь" | "Алтайэнерго" | ТП-8-1-15 | 10/0,4 | 0.16 | 0.0032096 | 0 | 0
20478 | ПАО "Россети Сибирь" | "Алтайэнерго" | ТП-8-1-14 | 10/0,4 | 0.063 | 0.0081647 | 0 | 0
20479 | ПАО "Россети Сибирь" | "Алтайэнерго" | ТП-8-1-13 | 10/0,4 | 0.16 | 0.0042791 | 0 | 0
20480 | ПАО "Россети Сибирь" | "Алтайэнерго" | ТП-8-1-12 | 10/0,4 | 0.4 | 0.047648 | 0 | 0
20481 | ПАО "Россети Сибирь" | "Алтайэнерго" | ТП-8-1-6 | 10/0,4 | 0.1 | 0.005074 | 0 | 0
20482 | ПАО "Россети Сибирь" | "Алтайэнерго" | ТП-8-1-9 | 10/0,4 | 0.1 | 0.021923 | 0 | 0
20483 | ПАО "Россети Сибирь" | "Алтайэнерго" | ТП-8-1-21 | 10/0,4 | 0.063 | 0.0061643 | 0 | 0
20484 | ПАО "Россети Сибирь" | "Алтайэнерго" | ТП-8-1-10 | 10/0,4 | 0.1 | 0.0099913 | 0 | 0
20485 | ПАО "Россети Сибирь" | "Алтайэнерго" | ТП-7-5-6 | 10/0,4 | 0.1 | 0.00064371 | 0 | 0
20486 | ПАО "Россети Сибирь" | "Алтайэнерго" | ТП-7-5-18 | 10/0,4 | 0.1 | 0.0088296 | 0 | 0
20487 | ПАО "Россети Сибирь" | "Алтайэнерго" | ТП-7-5-11 | 10/0,4 | 0.1 | 0.020383 | 0 | 0
20488 | ПАО "Россети Сибирь" | "Алтайэнерго" | ТП-7-5-13 | 10/0,4 | 0.16 | 0.0003389 | 0 | 0
20489 | ПАО "Россети Сибирь" | "Алтайэнерго" | ТП-7-5-3 | 10/0,4 | 0.25 | 0.036992 | 0 | 0
20490 | ПАО "Россети Сибирь" | "Алтайэнерго" | ТП-7-5-1 | 10/0,4 | 0.1 | 0 | 0 | 0
20491 | ПАО "Россети Сибирь" | "Алтайэнерго" | ТП-7-8-4 | 10/0,4 | 0.1 | 0.0044881 | 0 | 0
20492 | ПАО "Россети Сибирь" | "Алтайэнерго" | ТП-7-10-10 | 10/0,4 | 0.063 | 0.016716 | 0 | 0
20493 | ПАО "Россети Сибирь" | "Алтайэнерго" | ТП-7-10-13 | 10/0,4 | 0.25 | 0.027611 | 0 | 0.00675
20494 | ПАО "Россети Сибирь" | "Алтайэнерго" | ТП-7-10-15 | 10/0,4 | 0.063 | 0.002397 | 0 | 0
20495 | ПАО "Россети Сибирь" | "Алтайэнерго" | ТП-7-10-9 | 10/0,4 | 0.25 | 0.032862 | 0 | 0
20496 | ПАО "Россети Сибирь" | "Алтайэнерго" | ТП-7-10-8 | 10/0,4 | 0.4 | 0.022005 | 0 | 0
20497 | ПАО "Россети Сибирь" | "Алтайэнерго" | ТП-7-10-16 | 10/0,4 | 0.16 | 0.026347 | 0 | 0
20498 | ПАО "Россети Сибирь" | "Алтайэнерго" | ТП-7-10-4 | 10/0,4 | 0.4 | 0.019594 | 0 | 0
20499 | ПАО "Россети Сибирь" | "Алтайэнерго" | ТП-7-10-1 | 10/0,4 | 0.1 | 0.011992 | 0 | 0
20500 | ПАО "Россети Сибирь" | "Алтайэнерго" | ТП-7-10-6 | 10/0,4 | 0.16 | 0.033594 | 0 | 0
20501 | ПАО "Россети Сибирь" | "Алтайэнерго" | ТП-7-10-7 | 10/0,4 | 0.4 | 0.007946 | 0 | 0
20502 | ПАО "Россети Сибирь" | "Алтайэнерго" | ТП-7-3-5 | 10/0,4 | 0.16 | 0.016114 | 0 | 0
20503 | ПАО "Россети Сибирь" | "Алтайэнерго" | ТП-7-3-2 | 10/0,4 | 0.16 | 0.022819 | 0 | 0
20504 | ПАО "Россети Сибирь" | "Алтайэнерго" | ТП-7-3-1 | 10/0,4 | 0.16 | 0.011426 | 0 | 0
20505 | ПАО "Россети Сибирь" | "Алтайэнерго" | ТП-7-3-11 | 10/0,4 | 0.16 | 0 | 0 | 0
20506 | ПАО "Россети Сибирь" | "Алтайэнерго" | ТП-72-16-2 | 10/0,4 | 0.063 | 0.00088245 | 0 | 0
20507 | ПАО "Россети Сибирь" | "Алтайэнерго" | ТП-72-16-4 | 10/0,4 | 0.063 | 0.00045293 | 0 | 0
20508 | ПАО "Россети Сибирь" | "Алтайэнерго" | ТП-72-15-3 | 10/0,4 | 0.04 | 0 | 0 | 0
20509 | ПАО "Россети Сибирь" | "Алтайэнерго" | ТП-72-15-1 | 10/0,4 | 0.063 | 0.00090681 | 0 | 0
20510 | ПАО "Россети Сибирь" | "Алтайэнерго" | ТП-72-15-6 | 10/0,4 | 0.063 | 0.0060728 | 0 | 0
20511 | ПАО "Россети Сибирь" | "Алтайэнерго" | ТП-72-15-13 | 10/0,4 | 0.063 | 0.005008 | 0 | 0
20512 | ПАО "Россети Сибирь" | "Алтайэнерго" | ТП-72-15-10 | 10/0,4 | 0.1 | 0.0054691 | 0 | 0
20513 | ПАО "Россети Сибирь" | "Алтайэнерго" | ТП-72-15-9 | 10/0,4 | 0.063 | 0.0026029 | 0 | 0
20514 | ПАО "Россети Сибирь" | "Алтайэнерго" | ТП-72-15-11 | 10/0,4 | 0.1 | 0 | 0 | 0
20515 | ПАО "Россети Сибирь" | "Алтайэнерго" | ТП-72-2-16 | 10/0,4 | 0.25 | 0.00058877 | 0 | 0
20516 | ПАО "Россети Сибирь" | "Алтайэнерго" | ТП-72-2-12 | 10/0,4 | 0.16 | 0.00045595 | 0 | 0
20517 | ПАО "Россети Сибирь" | "Алтайэнерго" | ТП-72-2-11 | 10/0,4 | 0.16 | 0.010336 | 0 | 0
20518 | ПАО "Россети Сибирь" | "Алтайэнерго" | ТП-72-2-1 | 10/0,4 | 0.16 | 0.0064127 | 0 | 0
20519 | ПАО "Россети Сибирь" | "Алтайэнерго" | ТП-72-2-2 | 10/0,4 | 0.1 | 0.022922 | 0 | 0
20520 | ПАО "Россети Сибирь" | "Алтайэнерго" | ТП-72-2-7 | 10/0,4 | 0.25 | 0.01497 | 0 | 0
20521 | ПАО "Россети Сибирь" | "Алтайэнерго" | ТП-72-2-5 | 10/0,4 | 0.16 | 0.024602 | 0 | 0
20522 | ПАО "Россети Сибирь" | "Алтайэнерго" | ТП-72-2-8 | 10/0,4 | 0.1 | 0.0059434 | 0 | 0
20523 | ПАО "Россети Сибирь" | "Алтайэнерго" | ТП-72-2-9 | 10/0,4 | 0.1 | 0.0082429 | 0 | 0
20524 | ПАО "Россети Сибирь" | "Алтайэнерго" | ТП-72-2-6 | 10/0,4 | 0.1 | 0.0098855 | 0 | 0
20525 | ПАО "Россети Сибирь" | "Алтайэнерго" | ТП-72-1-1 | 10/0,4 | 0.16 | 0.0061636 | 0 | 0
20526 | ПАО "Россети Сибирь" | "Алтайэнерго" | ТП-72-1-3 | 10/0,4 | 0.16 | 0.0019674 | 0 | 0
20527 | ПАО "Россети Сибирь" | "Алтайэнерго" | ТП-72-1-2 | 10/0,4 | 0.1 | 0.0020512 | 0 | 0
20528 | ПАО "Россети Сибирь" | "Алтайэнерго" | ТП-72-1-5 | 10/0,4 | 0.04 | 0 | 0 | 0
20529 | ПАО "Россети Сибирь" | "Алтайэнерго" | ТП-72-1-6 | 10/0,4 | 0.16 | 0.010286 | 0 | 0
20530 | ПАО "Россети Сибирь" | "Алтайэнерго" | ТП-72-1-8 | 10/0,4 | 0.1 | 0.010537 | 0 | 0.0099
20531 | ПАО "Россети Сибирь" | "Алтайэнерго" | ТП-72-1-7 | 10/0,4 | 0.16 | 0.014125 | 0 | 0
20532 | ПАО "Россети Сибирь" | "Алтайэнерго" | ТП-72-1-9 | 10/0,4 | 0.16 | 0.011803 | 0 | 0
20533 | ПАО "Россети Сибирь" | "Алтайэнерго" | ТП-72-1-13 | 10/0,4 | 0.1 | 0.01362 | 0 | 0.0135
20534 | ПАО "Россети Сибирь" | "Алтайэнерго" | ТП-72-1-4 | 10/0,4 | 0.16 | 0.025283 | 0 | 0
20535 | ПАО "Россети Сибирь" | "Алтайэнерго" | ТП-72-1-15 | 10/0,4 | 0.1 | 0.018245 | 0 | 0
20536 | ПАО "Россети Сибирь" | "Алтайэнерго" | ТП-72-1-16 | 10/0,4 | 0.1 | 0.0062517 | 0 | 0
20537 | ПАО "Россети Сибирь" | "Алтайэнерго" | ТП-72-1-12 | 10/0,4 | 0.25 | 0.0019709 | 0 | 0
20538 | ПАО "Россети Сибирь" | "Алтайэнерго" | ТП-72-1-10 | 10/0,4 | 0.1 | 0.021451 | 0 | 0
20539 | ПАО "Россети Сибирь" | "Алтайэнерго" | ТП-72-5-7 | 10/0,4 | 0.16 | 0.0019061 | 0 | 0
20540 | ПАО "Россети Сибирь" | "Алтайэнерго" | ТП-72-5-6 | 10/0,4 | 0.16 | 0.0019629 | 0 | 0
20541 | ПАО "Россети Сибирь" | "Алтайэнерго" | ТП-72-5-4 | 10/0,4 | 0.04 | 0.00099082 | 0 | 0
20542 | ПАО "Россети Сибирь" | "Алтайэнерго" | ТП-72-5-1 | 10/0,4 | 0.063 | 0 | 0 | 0
20543 | ПАО "Россети Сибирь" | "Алтайэнерго" | ТП-72-12-15 | 10/0,4 | 0.1 | 0.0053983 | 0 | 0
20544 | ПАО "Россети Сибирь" | "Алтайэнерго" | ТП-72-12-18 | 10/0,4 | 0.1 | 0.0028017 | 0 | 0
20545 | ПАО "Россети Сибирь" | "Алтайэнерго" | ТП-72-12-17 | 10/0,4 | 0.16 | 0.005205 | 0 | 0
20546 | ПАО "Россети Сибирь" | "Алтайэнерго" | ТП-72-12-16 | 10/0,4 | 0.16 | 0 | 0 | 0
20547 | ПАО "Россети Сибирь" | "Алтайэнерго" | ТП-72-12-13 | 10/0,4 | 0.25 | 0.0010685 | 0 | 0
20548 | ПАО "Россети Сибирь" | "Алтайэнерго" | ТП-72-12-1 | 10/0,4 | 0.063 | 0.00025488 | 0 | 0
20549 | ПАО "Россети Сибирь" | "Алтайэнерго" | ТП-72-12-2 | 10/0,4 | 0.1 | 0 | 0 | 0
20550 | ПАО "Россети Сибирь" | "Алтайэнерго" | ТП-72-12-9 | 10/0,4 | 0.25 | 0.00043301 | 0 | 0
20551 | ПАО "Россети Сибирь" | "Алтайэнерго" | ТП-72-12-3 | 10/0,4 | 0.1 | 0.018997 | 0 | 0
20552 | ПАО "Россети Сибирь" | "Алтайэнерго" | ТП-72-12-7 | 10/0,4 | 0.25 | 0.016073 | 0 | 0
20553 | ПАО "Россети Сибирь" | "Алтайэнерго" | ТП-72-12-6 | 10/0,4 | 0.063 | 0.0043992 | 0 | 0
20554 | ПАО "Россети Сибирь" | "Алтайэнерго" | ТП-72-12-5 | 10/0,4 | 0.025 | 0.015353 | 0 | 0
20555 | ПАО "Россети Сибирь" | "Алтайэнерго" | ТП-72-12-4 | 10/0,4 | 0.25 | 0.011912 | 0 | 0
20556 | ПАО "Россети Сибирь" | "Алтайэнерго" | ТП-72-12-10 | 10/0,4 | 0.25 | 0.00036297 | 0 | 0
20557 | ПАО "Россети Сибирь" | "Алтайэнерго" | ТП-72-12-11 | 10/0,4 | 0.25 | 0.0023572 | 0 | 0
20558 | ПАО "Россети Сибирь" | "Алтайэнерго" | ТП-72-1-11 | 10/0,4 | 0.16 | 0.022333 | 0 | 0
20559 | ПАО "Россети Сибирь" | "Алтайэнерго" | ТП-35-16-5 | 10/0,4 | 0.4 | 0.083787 | 0 | 0.0144
20560 | ПАО "Россети Сибирь" | "Алтайэнерго" | ТП-44-10-1 | 10/0,4 | 0.16 | 0.032165 | 0 | 0
20561 | ПАО "Россети Сибирь" | "Алтайэнерго" | ТП-44-10-12 | 10/0,4 | 0.16 | 0.018194 | 0 | 0
20562 | ПАО "Россети Сибирь" | "Алтайэнерго" | ТП-44-10-13 | 10/0,4 | 0.25 | 0.045509 | 0 | 0
20563 | ПАО "Россети Сибирь" | "Алтайэнерго" | ТП-44-10-2 | 10/0,4 | 0.16 | 0.025797 | 0 | 0
20564 | ПАО "Россети Сибирь" | "Алтайэнерго" | ТП-44-10-3 | 10/0,4 | 0.16 | 0.027798 | 0 | 0.0054
20565 | ПАО "Россети Сибирь" | "Алтайэнерго" | ТП-44-10-8 | 10/0,4 | 0.16 | 0.035471 | 0 | 0
20566 | ПАО "Россети Сибирь" | "Алтайэнерго" | ТП-44-10-9 | 10/0,4 | 0.16 | 0.069317 | 0 | 0
20567 | ПАО "Россети Сибирь" | "Алтайэнерго" | ТП-44-15-1 | 10/0,4 | 0.4 | 0.023371 | 0 | 0.0099
20568 | ПАО "Россети Сибирь" | "Алтайэнерго" | ТП-44-15-3 | 10/0,4 | 0.1 | 0.0084588 | 0 | 0.0063
20569 | ПАО "Россети Сибирь" | "Алтайэнерго" | ТП-44-15-6 | 10/0,4 | 0.16 | 0.033028 | 0 | 0
20570 | ПАО "Россети Сибирь" | "Алтайэнерго" | ТП-44-1-7 | 10/0,4 | 0.63 | 0.037994 | 0 | 0
20571 | ПАО "Россети Сибирь" | "Алтайэнерго" | ТП-44-1-8 | 10/0,4 | 0.16 | 0.073649 | 0 | 0
20572 | ПАО "Россети Сибирь" | "Алтайэнерго" | ТП-44-2-1 | 10/0,4 | 0.16 | 0.010646 | 0 | 0.0054
20573 | ПАО "Россети Сибирь" | "Алтайэнерго" | ТП-44-2-2 | 10/0,4 | 0.25 | 0.033804 | 0 | 0.0585
20574 | ПАО "Россети Сибирь" | "Алтайэнерго" | ТП-44-2-3 | 10/0,4 | 0.25 | 0.037032 | 0 | 0
20575 | ПАО "Россети Сибирь" | "Алтайэнерго" | ТП-44-7-2 | 10/0,4 | 0.16 | 0.017773 | 0 | 0
20576 | ПАО "Россети Сибирь" | "Алтайэнерго" | ТП-44-7-3 | 10/0,4 | 0.16 | 0.019774 | 0 | 0
20577 | ПАО "Россети Сибирь" | "Алтайэнерго" | ТП-44-7-4 | 10/0,4 | 0.25 | 0.07983 | 0 | 0
20578 | ПАО "Россети Сибирь" | "Алтайэнерго" | ТП-44-7-5 | 10/0,4 | 0.16 | 0.045206 | 0 | 0
20579 | ПАО "Россети Сибирь" | "Алтайэнерго" | ТП-44-7-6 | 10/0,4 | 0.25 | 0.058428 | 0 | 0.0135
20580 | ПАО "Россети Сибирь" | "Алтайэнерго" | ТП-44-7-7 | 10/0,4 | 0.4 | 0.031796 | 0 | 0.0225
20581 | ПАО "Россети Сибирь" | "Алтайэнерго" | ТП-44-7-8 | 10/0,4 | 0.16 | 0.15369 | 0 | 0.0405
20582 | ПАО "Россети Сибирь" | "Алтайэнерго" | ТП-46-11-2 | 10/0,4 | 0.25 | 0.11333 | 0 | 0.0045
20583 | ПАО "Россети Сибирь" | "Алтайэнерго" | ТП-44-1-10 | 10/0,4 | 0.4 | 0.01863 | 0 | 0.0198
20584 | ПАО "Россети Сибирь" | "Алтайэнерго" | ТП-35-13-1 | 10/0,4 | 0.16 | 0 | 0 | 0
20585 | ПАО "Россети Сибирь" | "Алтайэнерго" | ТП-35-13-11 | 10/0,4 | 0.4 | 0.15595 | 0 | 0.09
20586 | ПАО "Россети Сибирь" | "Алтайэнерго" | ТП-35-13-12 | 10/0,4 | 0.1 | 0.027452 | 0 | 0
20587 | ПАО "Россети Сибирь" | "Алтайэнерго" | ТП-35-13-13 | 10/0,4 | 0.16 | 0.0407 | 0 | 0.0126
20588 | ПАО "Россети Сибирь" | "Алтайэнерго" | ТП-35-13-2 | 10/0,4 | 0.16 | 0.10359 | 0 | 0.036
20589 | ПАО "Россети Сибирь" | "Алтайэнерго" | ТП-35-13-20 | 10/0,4 | 0.1 | 0.011185 | 0 | 0
20590 | ПАО "Россети Сибирь" | "Алтайэнерго" | ТП-35-13-24 | 10/0,4 | 0.25 | 0.43038 | 0 | 0
20591 | ПАО "Россети Сибирь" | "Алтайэнерго" | ТП-35-13-26 | 10/0,4 | 0.63 | 0.21117 | 0 | 0
20592 | ПАО "Россети Сибирь" | "Алтайэнерго" | ТП-35-13-3 | 10/0,4 | 0.16 | 0.075925 | 0 | 0.027
20593 | ПАО "Россети Сибирь" | "Алтайэнерго" | ТП-35-13-4 | 10/0,4 | 0.4 | 0.18448 | 0 | 0.0738
20594 | ПАО "Россети Сибирь" | "Алтайэнерго" | ТП-35-13-5 | 10/0,4 | 0.25 | 0.11581 | 0 | 0
20595 | ПАО "Россети Сибирь" | "Алтайэнерго" | ТП-35-13-8 | 10/0,4 | 0.1 | 0.062222 | 0 | 0.018
20596 | ПАО "Россети Сибирь" | "Алтайэнерго" | ТП-35-14-1 | 10/0,4 | 0.16 | 0.06373 | 0 | 0
20597 | ПАО "Россети Сибирь" | "Алтайэнерго" | ТП-35-14-11 | 10/0,4 | 0.16 | 0.064624 | 0 | 0.009
20598 | ПАО "Россети Сибирь" | "Алтайэнерго" | ТП-35-14-2 | 10/0,4 | 0.63 | 0.05319 | 0 | 0
20599 | ПАО "Россети Сибирь" | "Алтайэнерго" | ТП-35-14-4 | 10/0,4 | 0.25 | 0.088164 | 0 | 0
20600 | ПАО "Россети Сибирь" | "Алтайэнерго" | ТП-35-14-5 | 10/0,4 | 0.1 | 0.040462 | 0 | 0
20601 | ПАО "Россети Сибирь" | "Алтайэнерго" | ТП-35-14-8 | 10/0,4 | 0.25 | 0.040252 | 0 | 0
20602 | ПАО "Россети Сибирь" | "Алтайэнерго" | ТП-35-14-9 | 10/0,4 | 0.16 | 0.13227 | 0 | 0
20603 | ПАО "Россети Сибирь" | "Алтайэнерго" | ТП-35-15-2 | 10/0,4 | 0.4 | 0.10778 | 0 | 0
20604 | ПАО "Россети Сибирь" | "Алтайэнерго" | ТП-35-15-5 | 10/0,4 | 0.25 | 0.06362 | 0 | 0
20605 | ПАО "Россети Сибирь" | "Алтайэнерго" | ТП-35-15-6 | 10/0,4 | 0.1 | 0.03449 | 0 | 0.0135
20606 | ПАО "Россети Сибирь" | "Алтайэнерго" | ТП-35-16-10 | 10/0,4 | 0.063 | 0.011796 | 0 | 0
20607 | ПАО "Россети Сибирь" | "Алтайэнерго" | ТП-35-8-2 | 10/0,4 | 0.25 | 0.036943 | 0.0135 | 0.0135
20608 | ПАО "Россети Сибирь" | "Алтайэнерго" | ТП-35-8-4 | 10/0,4 | 0.16 | 0.05693 | 0 | 0.0315
20609 | ПАО "Россети Сибирь" | "Алтайэнерго" | ТП-36-1-1 | 10/0,4 | 0.25 | 0.091305 | 0 | 0
20610 | ПАО "Россети Сибирь" | "Алтайэнерго" | ТП-36-5-16 | 10/0,4 | 0.4 | 0.10538 | 0 | 0
20611 | ПАО "Россети Сибирь" | "Алтайэнерго" | ТП-36-5-31 | 10/0,4 | 0.16 | 0.051299 | 0 | 0.0135
20612 | ПАО "Россети Сибирь" | "Алтайэнерго" | ТП-36-5-32 | 10/0,4 | 0.25 | 0.061906 | 0 | 0
20613 | ПАО "Россети Сибирь" | "Алтайэнерго" | ТП-36-9-37 | 10/0,4 | 0.1 | 0.034539 | 0 | 0
20614 | ПАО "Россети Сибирь" | "Алтайэнерго" | ТП-36-9-6 | 10/0,4 | 0.25 | 0.021404 | 0 | 0.0045
20615 | ПАО "Россети Сибирь" | "Алтайэнерго" | ТП-40-10-1 | 10/0,4 | 0.25 | 0.0034739 | 0 | 0
20616 | ПАО "Россети Сибирь" | "Алтайэнерго" | ТП-40-10-2 | 10/0,4 | 0.25 | 0.065221 | 0 | 0
20617 | ПАО "Россети Сибирь" | "Алтайэнерго" | ТП-40-10-3 | 10/0,4 | 0.25 | 0.062396 | 0 | 0
20618 | ПАО "Россети Сибирь" | "Алтайэнерго" | ТП-40-10-5 | 10/0,4 | 0.16 | 0.00022656 | 0 | 0
20619 | ПАО "Россети Сибирь" | "Алтайэнерго" | ТП-40-10-7 | 10/0,4 | 0.63 | 0.0078672 | 0 | 0
20620 | ПАО "Россети Сибирь" | "Алтайэнерго" | ТП-40-1-1 | 10/0,4 | 0.16 | 0.001737 | 0 | 0
20621 | ПАО "Россети Сибирь" | "Алтайэнерго" | ТП-40-11-1 | 10/0,4 | 0.1 | 0.018267 | 0 | 0
20622 | ПАО "Россети Сибирь" | "Алтайэнерго" | ТП-40-11-2 | 10/0,4 | 0.4 | 0.029906 | 0 | 0
20623 | ПАО "Россети Сибирь" | "Алтайэнерго" | ТП-40-11-3 | 10/0,4 | 0.25 | 0.019023 | 0 | 0.0135
20624 | ПАО "Россети Сибирь" | "Алтайэнерго" | ТП-40-11-5 | 10/0,4 | 0.16 | 0.0358 | 0 | 0
20625 | ПАО "Россети Сибирь" | "Алтайэнерго" | ТП-40-11-7 | 10/0,4 | 0.1 | 0 | 0 | 0
20626 | ПАО "Россети Сибирь" | "Алтайэнерго" | ТП-40-11-8 | 10/0,4 | 0.16 | 0.023649 | 0 | 0
20627 | ПАО "Россети Сибирь" | "Алтайэнерго" | ТП-40-6-1 | 10/0,4 | 0.4 | 0.012423 | 0 | 0.0135
20628 | ПАО "Россети Сибирь" | "Алтайэнерго" | ТП-40-6-12 | 10/0,4 | 0.1 | 0.016309 | 0 | 0
20629 | ПАО "Россети Сибирь" | "Алтайэнерго" | ТП-40-6-13 | 10/0,4 | 0.16 | 0 | 0 | 0
20630 | ПАО "Россети Сибирь" | "Алтайэнерго" | ТП-40-6-14 | 10/0,4 | 0.1 | 0 | 0 | 0
20631 | ПАО "Россети Сибирь" | "Алтайэнерго" | ТП-40-6-5 | 10/0,4 | 0.1 | 0.0022835 | 0 | 0
20632 | ПАО "Россети Сибирь" | "Алтайэнерго" | ТП-40-6-6 | 10/0,4 | 0.4 | 0.0049617 | 0 | 0
20633 | ПАО "Россети Сибирь" | "Алтайэнерго" | ТП-40-6-7 | 10/0,4 | 0.1 | 0.0068638 | 0 | 0
20634 | ПАО "Россети Сибирь" | "Алтайэнерго" | ТП-40-6-9 | 10/0,4 | 0.18 | 0.0083733 | 0 | 0
20635 | ПАО "Россети Сибирь" | "Алтайэнерго" | ТП-47-6-1 | 10/0,4 | 0.1 | 0.013917 | 0 | 0.0197
20636 | ПАО "Россети Сибирь" | "Алтайэнерго" | ТП-47-6-12 | 10/0,4 | 0.063 | 0.0046181 | 0 | 0
20637 | ПАО "Россети Сибирь" | "Алтайэнерго" | ТП-47-6-16 | 10/0,4 | 0.1 | 0.036958 | 0 | 0.009
20638 | ПАО "Россети Сибирь" | "Алтайэнерго" | ТП-47-6-2 | 10/0,4 | 0.16 | 0.019622 | 0 | 0
20639 | ПАО "Россети Сибирь" | "Алтайэнерго" | ТП-47-8-1 | 10/0,4 | 0.25 | 0.071668 | 0 | 0.0027
20640 | ПАО "Россети Сибирь" | "Алтайэнерго" | ТП-47-8-13 | 10/0,4 | 0.16 | 0.096712 | 0 | 0
20641 | ПАО "Россети Сибирь" | "Алтайэнерго" | ТП-47-8-2 | 10/0,4 | 0.25 | 0.060916 | 0 | 0.0135
20642 | ПАО "Россети Сибирь" | "Алтайэнерго" | ТП-47-8-4 | 10/0,4 | 0.16 | 0.041204 | 0 | 0
20643 | ПАО "Россети Сибирь" | "Алтайэнерго" | ТП-47-8-6 | 10/0,4 | 0.25 | 0.022117 | 0 | 0.0135
20644 | ПАО "Россети Сибирь" | "Алтайэнерго" | ТП-47-17-3 | 10/0,4 | 0.32 | 0.012105 | 0 | 0
20645 | ПАО "Россети Сибирь" | "Алтайэнерго" | ТП-26-2-1 | 10/0,4 | 0.315 | 0.02714 | 0 | 0
20646 | ПАО "Россети Сибирь" | "Алтайэнерго" | ТП-26-2-10 | 10/0,4 | 0.063 | 0.036967 | 0 | 0
20647 | ПАО "Россети Сибирь" | "Алтайэнерго" | ТП-26-2-12 | 10/0,4 | 0.25 | 0 | 0 | 0
20648 | ПАО "Россети Сибирь" | "Алтайэнерго" | ТП-26-2-2 | 10/0,4 | 0.04 | 0.020409 | 0 | 0
20649 | ПАО "Россети Сибирь" | "Алтайэнерго" | ТП-26-2-6 | 10/0,4 | 0.4 | 0.10054 | 0 | 0
20650 | ПАО "Россети Сибирь" | "Алтайэнерго" | ТП-26-2-7 | 10/0,4 | 0.16 | 0.11894 | 0 | 0
20651 | ПАО "Россети Сибирь" | "Алтайэнерго" | ТП-26-2-8 | 10/0,4 | 0.1 | 0.03717 | 0 | 0
20652 | ПАО "Россети Сибирь" | "Алтайэнерго" | ТП-26-2-9 | 10/0,4 | 0.4 | 0.099894 | 0 | 0
20653 | ПАО "Россети Сибирь" | "Алтайэнерго" | ТП-43-10-1 | 10/0,4 | 0.1 | 0.083165 | 0 | 0.0225
20654 | ПАО "Россети Сибирь" | "Алтайэнерго" | ТП-43-10-10 | 10/0,4 | 0.16 | 0.040992 | 0 | 0
20655 | ПАО "Россети Сибирь" | "Алтайэнерго" | ТП-43-10-12 | 10/0,4 | 0.16 | 0.023838 | 0 | 0
20656 | ПАО "Россети Сибирь" | "Алтайэнерго" | ТП-43-10-13 | 10/0,4 | 0.1 | 0.061176 | 0 | 0
20657 | ПАО "Россети Сибирь" | "Алтайэнерго" | ТП-43-10-2 | 10/0,4 | 0.16 | 0.07406 | 0 | 0.0027
20658 | ПАО "Россети Сибирь" | "Алтайэнерго" | ТП-43-10-3 | 10/0,4 | 0.25 | 0.065787 | 0 | 0.0045
20659 | ПАО "Россети Сибирь" | "Алтайэнерго" | ТП-43-10-4 | 10/0,4 | 0.16 | 0.038005 | 0 | 0.0027
20660 | ПАО "Россети Сибирь" | "Алтайэнерго" | ТП-43-10-5 | 10/0,4 | 0.1 | 0.023204 | 0 | 0
20661 | ПАО "Россети Сибирь" | "Алтайэнерго" | ТП-43-10-6 | 10/0,4 | 0.25 | 0.044076 | 0 | 0
20662 | ПАО "Россети Сибирь" | "Алтайэнерго" | ТП-43-10-7 | 10/0,4 | 0.063 | 0.0051698 | 0 | 0
20663 | ПАО "Россети Сибирь" | "Алтайэнерго" | ТП-43-10-8 | 10/0,4 | 0.16 | 0.025872 | 0 | 0
20664 | ПАО "Россети Сибирь" | "Алтайэнерго" | ТП-43-10-16 | 10/0,4 | 0.25 | 0.014392 | 0 | 0.0027
20665 | ПАО "Россети Сибирь" | "Алтайэнерго" | ТП-43-10-9 | 10/0,4 | 0.16 | 0.019541 | 0 | 0.0027
20666 | ПАО "Россети Сибирь" | "Алтайэнерго" | ТП-43-11-1 | 10/0,4 | 0.16 | 0.043688 | 0 | 0
20667 | ПАО "Россети Сибирь" | "Алтайэнерго" | ТП-43-1-6 | 10/0,4 | 0.4 | 0.058691 | 0 | 0
20668 | ПАО "Россети Сибирь" | "Алтайэнерго" | ТП-43-2-1 | 10/0,4 | 0.16 | 0.088222 | 0 | 0
20669 | ПАО "Россети Сибирь" | "Алтайэнерго" | ТП-46-0-1 | 10/0,4 | 0.1 | 0.077729 | 0 | 0
20670 | ПАО "Россети Сибирь" | "Алтайэнерго" | ТП-46-0-2 | 10/0,4 | 0.16 | 0.10617 | 0 | 0.009
20671 | ПАО "Россети Сибирь" | "Алтайэнерго" | ТП-46-11-4 | 10/0,4 | 0.1 | 0.077571 | 0 | 0
20672 | ПАО "Россети Сибирь" | "Алтайэнерго" | ТП-46-12-10 | 10/0,4 | 0.16 | 0.075558 | 0 | 0.0054
20673 | ПАО "Россети Сибирь" | "Алтайэнерго" | ТП-46-12-11 | 10/0,4 | 0.1 | 0.023734 | 0 | 0
20674 | ПАО "Россети Сибирь" | "Алтайэнерго" | ТП-46-12-5 | 10/0,4 | 0.16 | 0.044727 | 0 | 0
20675 | ПАО "Россети Сибирь" | "Алтайэнерго" | ТП-46-12-6 | 10/0,4 | 0.63 | 0.06914 | 0 | 0.0045
20676 | ПАО "Россети Сибирь" | "Алтайэнерго" | ТП-46-12-7 | 10/0,4 | 0.63 | 0.1195 | 0 | 0.0189
20677 | ПАО "Россети Сибирь" | "Алтайэнерго" | ТП-46-12-9 | 10/0,4 | 0.16 | 0.041532 | 0 | 0
20678 | ПАО "Россети Сибирь" | "Алтайэнерго" | ТП-46-13-1 | 10/0,4 | 0.1 | 0.024967 | 0 | 0.0063
20679 | ПАО "Россети Сибирь" | "Алтайэнерго" | ТП-46-13-10 | 10/0,4 | 0.16 | 0.020145 | 0 | 0
20680 | ПАО "Россети Сибирь" | "Алтайэнерго" | ТП-46-13-11 | 10/0,4 | 0.1 | 0.020768 | 0 | 0
20681 | ПАО "Россети Сибирь" | "Алтайэнерго" | ТП-46-13-12 | 10/0,4 | 0.16 | 0.019328 | 0 | 0.0225
20682 | ПАО "Россети Сибирь" | "Алтайэнерго" | ТП-46-13-13 | 10/0,4 | 0.16 | 0.053108 | 0 | 0
20683 | ПАО "Россети Сибирь" | "Алтайэнерго" | ТП-46-13-2 | 10/0,4 | 0.16 | 0.029566 | 0 | 0
20684 | ПАО "Россети Сибирь" | "Алтайэнерго" | ТП-46-13-3 | 10/0,4 | 0.16 | 0.10094 | 0 | 0.01971
20685 | ПАО "Россети Сибирь" | "Алтайэнерго" | ТП-46-13-4 | 10/0,4 | 0.1 | 0.054572 | 0 | 0
20686 | ПАО "Россети Сибирь" | "Алтайэнерго" | ТП-46-13-5 | 10/0,4 | 0.16 | 0.060534 | 0 | 0
20687 | ПАО "Россети Сибирь" | "Алтайэнерго" | ТП-46-13-7 | 10/0,4 | 0.1 | 0.014633 | 0 | 0.0135
20688 | ПАО "Россети Сибирь" | "Алтайэнерго" | ТП-46-13-9 | 10/0,4 | 0.1 | 0.060576 | 0 | 0.0045
20689 | ПАО "Россети Сибирь" | "Алтайэнерго" | ТП-46-14-1 | 10/0,4 | 0.16 | 0.031817 | 0 | 0
20690 | ПАО "Россети Сибирь" | "Алтайэнерго" | ТП-46-14-2 | 10/0,4 | 0.4 | 0.022323 | 0 | 0
20691 | ПАО "Россети Сибирь" | "Алтайэнерго" | ТП-46-14-3 | 10/0,4 | 0.16 | 0.027553 | 0 | 0
20692 | ПАО "Россети Сибирь" | "Алтайэнерго" | ТП-46-14-6 | 10/0,4 | 0.1 | 0.0052109 | 0 | 0
20693 | ПАО "Россети Сибирь" | "Алтайэнерго" | ТП-46-20-1 | 10/0,4 | 0.16 | 0.011218 | 0 | 0
20694 | ПАО "Россети Сибирь" | "Алтайэнерго" | ТП-46-5-37 | 10/0,4 | 0.25 | 0.12997 | 0 | 0.036
20695 | ПАО "Россети Сибирь" | "Алтайэнерго" | ТП-46-7-1 | 10/0,4 | 0.4 | 0.12011 | 0 | 0
20696 | ПАО "Россети Сибирь" | "Алтайэнерго" | ТП-49-3-11 | 10/0,4 | 0.063 | 0.012128 | 0 | 0
20697 | ПАО "Россети Сибирь" | "Алтайэнерго" | ТП-49-3-14 | 10/0,4 | 0.16 | 0.039771 | 0 | 0
20698 | ПАО "Россети Сибирь" | "Алтайэнерго" | ТП-49-3-15 | 10/0,4 | 0.16 | 0.037733 | 0 | 0
20699 | ПАО "Россети Сибирь" | "Алтайэнерго" | ТП-49-3-16 | 10/0,4 | 0.1 | 0.0072169 | 0 | 0
20700 | ПАО "Россети Сибирь" | "Алтайэнерго" | ТП-49-3-19 | 10/0,4 | 0.1 | 0.0094494 | 0 | 0
20701 | ПАО "Россети Сибирь" | "Алтайэнерго" | ТП-49-3-2 | 10/0,4 | 0.4 | 0.078823 | 0 | 0
20702 | ПАО "Россети Сибирь" | "Алтайэнерго" | ТП-49-3-26 | 10/0,4 | 0.25 | 0 | 0 | 0
20703 | ПАО "Россети Сибирь" | "Алтайэнерго" | ТП-49-6-1 | 10/0,4 | 0.25 | 0.031993 | 0 | 0
20704 | ПАО "Россети Сибирь" | "Алтайэнерго" | ТП-49-6-2 | 10/0,4 | 0.16 | 0.044239 | 0 | 0
20705 | ПАО "Россети Сибирь" | "Алтайэнерго" | ТП-49-6-3 | 10/0,4 | 0.16 | 0.010017 | 0 | 0
20706 | ПАО "Россети Сибирь" | "Алтайэнерго" | ТП-49-6-5 | 10/0,4 | 0.063 | 0.020508 | 0 | 0
20707 | ПАО "Россети Сибирь" | "Алтайэнерго" | ТП-48-8-3 | 10/0,4 | 0.63 | 0.042231 | 0 | 0
20708 | ПАО "Россети Сибирь" | "Алтайэнерго" | ТП-48-11-4 | 10/0,4 | 0.63 | 0.029698 | 0 | 0
20709 | ПАО "Россети Сибирь" | "Алтайэнерго" | ТП-48-8-1 | 10/0,4 | 0.63 | 0.11247 | 0 | 0
20710 | ПАО "Россети Сибирь" | "Алтайэнерго" | ТП-30-10-10 | 10/0,4 | 0.16 | 0.014749 | 0 | 0
20711 | ПАО "Россети Сибирь" | "Алтайэнерго" | ТП-30-10-13 | 10/0,4 | 0.1 | 0.01125 | 0 | 0
20712 | ПАО "Россети Сибирь" | "Алтайэнерго" | ТП-30-10-14 | 10/0,4 | 0.1 | 0.012823 | 0 | 0
20713 | ПАО "Россети Сибирь" | "Алтайэнерго" | ТП-30-10-3 | 10/0,4 | 0.4 | 0.15741 | 0 | 0
20714 | ПАО "Россети Сибирь" | "Алтайэнерго" | ТП-30-10-4 | 10/0,4 | 0.25 | 0.0058943 | 0 | 0
20715 | ПАО "Россети Сибирь" | "Алтайэнерго" | ТП-30-10-5 | 10/0,4 | 0.25 | 0.039744 | 0 | 0.0135
20716 | ПАО "Россети Сибирь" | "Алтайэнерго" | ТП-30-10-6 | 10/0,4 | 0.25 | 0.00068062 | 0 | 0
20717 | ПАО "Россети Сибирь" | "Алтайэнерго" | ТП-30-10-7 | 10/0,4 | 0.16 | 0.0013726 | 0 | 0
20718 | ПАО "Россети Сибирь" | "Алтайэнерго" | ТП-30-10-8 | 10/0,4 | 0.25 | 0.038508 | 0 | 0
20719 | ПАО "Россети Сибирь" | "Алтайэнерго" | ТП-30-10-9 | 10/0,4 | 0.16 | 0.019338 | 0 | 0
20720 | ПАО "Россети Сибирь" | "Алтайэнерго" | ТП-30-16-1 | 10/0,4 | 0.063 | 0.019291 | 0 | 0
20721 | ПАО "Россети Сибирь" | "Алтайэнерго" | ТП-30-3-3 | 10/0,4 | 0.16 | 0.022155 | 0 | 0
20722 | ПАО "Россети Сибирь" | "Алтайэнерго" | ТП-30-4-1 | 10/0,4 | 0.16 | 0.06869 | 0 | 0
20723 | ПАО "Россети Сибирь" | "Алтайэнерго" | ТП-30-4-2 | 10/0,4 | 0.16 | 0.023336 | 0 | 0
20724 | ПАО "Россети Сибирь" | "Алтайэнерго" | ТП-30-4-3 | 10/0,4 | 0.1 | 0.034868 | 0 | 0
20725 | ПАО "Россети Сибирь" | "Алтайэнерго" | ТП-30-4-4 | 10/0,4 | 0.1 | 0.0078635 | 0 | 0
20726 | ПАО "Россети Сибирь" | "Алтайэнерго" | ТП-30-5-1 | 10/0,4 | 0.25 | 0.001619 | 0 | 0
20727 | ПАО "Россети Сибирь" | "Алтайэнерго" | ТП-30-8-10 | 10/0,4 | 0.16 | 0.053247 | 0 | 0
20728 | ПАО "Россети Сибирь" | "Алтайэнерго" | ТП-30-8-11 | 10/0,4 | 0.4 | 0.010309 | 0 | 0
20729 | ПАО "Россети Сибирь" | "Алтайэнерго" | ТП-30-8-12 | 10/0,4 | 0.16 | 0.01887 | 0 | 0
20730 | ПАО "Россети Сибирь" | "Алтайэнерго" | ТП-30-8-13 | 10/0,4 | 0.16 | 0.003625 | 0 | 0
20731 | ПАО "Россети Сибирь" | "Алтайэнерго" | ТП-30-8-15 | 10/0,4 | 0.16 | 0.01166 | 0 | 0
20732 | ПАО "Россети Сибирь" | "Алтайэнерго" | ТП-30-8-16 | 10/0,4 | 0.1 | 0.0073207 | 0 | 0
20733 | ПАО "Россети Сибирь" | "Алтайэнерго" | ТП-30-8-17 | 10/0,4 | 0.16 | 0.00046256 | 0 | 0
20734 | ПАО "Россети Сибирь" | "Алтайэнерго" | ТП-30-8-18 | 10/0,4 | 0.1 | 0.015349 | 0 | 0
20735 | ПАО "Россети Сибирь" | "Алтайэнерго" | КТП-30-8-2 | 10/0,4 | 0.315 | 0.012025 | 0 | 0
20736 | ПАО "Россети Сибирь" | "Алтайэнерго" | ТП-30-8-5 | 10/0,4 | 0.25 | 0 | 0 | 0
20737 | ПАО "Россети Сибирь" | "Алтайэнерго" | ТП-30-8-6 | 10/0,4 | 0.4 | 0.048849 | 0 | 0
20738 | ПАО "Россети Сибирь" | "Алтайэнерго" | ТП-30-8-8 | 10/0,4 | 0.25 | 0.030043 | 0 | 0
20739 | ПАО "Россети Сибирь" | "Алтайэнерго" | ТП-30-8-9 | 10/0,4 | 0.25 | 0.078817 | 0 | 0.0171
20740 | ПАО "Россети Сибирь" | "Алтайэнерго" | ТП-45-10-1 | 10/0,4 | 0.16 | 0.070677 | 0 | 0
20741 | ПАО "Россети Сибирь" | "Алтайэнерго" | ТП-45-1-1 | 10/0,4 | 0.16 | 0.032531 | 0 | 0
20742 | ПАО "Россети Сибирь" | "Алтайэнерго" | ТП-45-1-2 | 10/0,4 | 0.16 | 0.056882 | 0 | 0
20743 | ПАО "Россети Сибирь" | "Алтайэнерго" | ТП-45-1-3 | 10/0,4 | 0.25 | 0.039252 | 0 | 0.0828
20744 | ПАО "Россети Сибирь" | "Алтайэнерго" | ТП-45-1-4 | 10/0,4 | 0.25 | 0.092652 | 0 | 0.0153
20745 | ПАО "Россети Сибирь" | "Алтайэнерго" | ТП-45-1-6 | 10/0,4 | 0.1 | 0.090607 | 0 | 0
20746 | ПАО "Россети Сибирь" | "Алтайэнерго" | ТП-45-4-11 | 10/0,4 | 0.4 | 0.21023 | 0 | 0
20747 | ПАО "Россети Сибирь" | "Алтайэнерго" | ТП-45-4-12 | 10/0,4 | 0.4 | 0.1194 | 0 | 0
20748 | ПАО "Россети Сибирь" | "Алтайэнерго" | ТП-45-4-13 | 10/0,4 | 0.1 | 0.063814 | 0 | 0
20749 | ПАО "Россети Сибирь" | "Алтайэнерго" | ТП-45-4-14 | 10/0,4 | 0.63 | 0.1459 | 0 | 0
20750 | ПАО "Россети Сибирь" | "Алтайэнерго" | ТП-45-4-15 | 10/0,4 | 0.16 | 0.015406 | 0 | 0
20751 | ПАО "Россети Сибирь" | "Алтайэнерго" | ТП-45-4-16 | 10/0,4 | 0.25 | 0.046091 | 0 | 0
20752 | ПАО "Россети Сибирь" | "Алтайэнерго" | ТП-45-4-17 | 10/0,4 | 0.16 | 0.089874 | 0 | 0.018
20753 | ПАО "Россети Сибирь" | "Алтайэнерго" | ТП-45-4-18 | 10/0,4 | 0.16 | 0 | 0 | 0
20754 | ПАО "Россети Сибирь" | "Алтайэнерго" | ТП-45-4-20 | 10/0,4 | 0.16 | 0.1014 | 0 | 0
20755 | ПАО "Россети Сибирь" | "Алтайэнерго" | ТП-45-4-21 | 10/0,4 | 0.25 | 0.060794 | 0 | 0
20756 | ПАО "Россети Сибирь" | "Алтайэнерго" | ТП-45-4-25 | 10/0,4 | 0.25 | 0.034248 | 0 | 0
20757 | ПАО "Россети Сибирь" | "Алтайэнерго" | ТП-45-4-3 | 10/0,4 | 0.063 | 0.034288 | 0 | 0
20758 | ПАО "Россети Сибирь" | "Алтайэнерго" | ТП-45-4-4 | 10/0,4 | 0.1 | 0.06769 | 0 | 0
20759 | ПАО "Россети Сибирь" | "Алтайэнерго" | ТП-45-4-5 | 10/0,4 | 0.063 | 0.060914 | 0 | 0
20760 | ПАО "Россети Сибирь" | "Алтайэнерго" | ТП-45-4-6 | 10/0,4 | 0.1 | 0.048693 | 0 | 0
20761 | ПАО "Россети Сибирь" | "Алтайэнерго" | ТП-45-4-7 | 10/0,4 | 0.25 | 0.01949 | 0 | 0
20762 | ПАО "Россети Сибирь" | "Алтайэнерго" | ТП-45-6-1 | 10/0,4 | 0.1 | 0.082468 | 0 | 0.0135
20763 | ПАО "Россети Сибирь" | "Алтайэнерго" | ТП-45-6-2 | 10/0,4 | 0.4 | 0.096968 | 0 | 0
20764 | ПАО "Россети Сибирь" | "Алтайэнерго" | ТП-45-7-1 | 10/0,4 | 0.1 | 0.085498 | 0 | 0
20765 | ПАО "Россети Сибирь" | "Алтайэнерго" | ТП-45-7-2 | 10/0,4 | 0.63 | 0.1626 | 0 | 0
20766 | ПАО "Россети Сибирь" | "Алтайэнерго" | ТП-45-7-3 | 10/0,4 | 0.16 | 0.051967 | 0 | 0
20767 | ПАО "Россети Сибирь" | "Алтайэнерго" | ТП-45-7-4 | 10/0,4 | 0.1 | 0.073278 | 0 | 0
20768 | ПАО "Россети Сибирь" | "Алтайэнерго" | ТП-45-7-6 | 10/0,4 | 0.16 | 0.050764 | 0 | 0
20769 | ПАО "Россети Сибирь" | "Алтайэнерго" | ТП-45-7-7 | 10/0,4 | 0.1 | 0.0020768 | 0 | 0
20770 | ПАО "Россети Сибирь" | "Алтайэнерго" | ТП-31-9-12 | 10/0,4 | 0.16 | 0.02107 | 0 | 0
20771 | ПАО "Россети Сибирь" | "Алтайэнерго" | ТП-31-9-13 | 10/0,4 | 0.16 | 0.058821 | 0 | 0
20772 | ПАО "Россети Сибирь" | "Алтайэнерго" | ТП-31-9-14 | 10/0,4 | 0.1 | 0.020796 | 0 | 0
20773 | ПАО "Россети Сибирь" | "Алтайэнерго" | ТП-31-9-9 | 10/0,4 | 0.1 | 0.046322 | 0 | 0
20774 | ПАО "Россети Сибирь" | "Алтайэнерго" | ТП-31-9-6 | 10/0,4 | 0.1 | 0.081297 | 0 | 0
20775 | ПАО "Россети Сибирь" | "Алтайэнерго" | ТП-31-10-19 | 10/0,4 | 0.16 | 0.10883 | 0 | 0
20776 | ПАО "Россети Сибирь" | "Алтайэнерго" | ТП-31-10-23 | 10/0,4 | 0.16 | 0.077033 | 0 | 0
20777 | ПАО "Россети Сибирь" | "Алтайэнерго" | ТП-31-10-17 | 10/0,4 | 0.16 | 0.049669 | 0 | 0
20778 | ПАО "Россети Сибирь" | "Алтайэнерго" | ТП-31-10-11 | 10/0,4 | 0.16 | 0.10076 | 0 | 0.0135
20779 | ПАО "Россети Сибирь" | "Алтайэнерго" | ТП-31-10-10 | 10/0,4 | 0.16 | 0.070723 | 0 | 0
20780 | ПАО "Россети Сибирь" | "Алтайэнерго" | ТП-31-9-4 | 10/0,4 | 0.4 | 0.04703 | 0 | 0
20781 | ПАО "Россети Сибирь" | "Алтайэнерго" | ТП-31-9-1 | 10/0,4 | 0.16 | 0.040326 | 0 | 0.0045
20782 | ПАО "Россети Сибирь" | "Алтайэнерго" | ТП-31-10-1 | 10/0,4 | 0.16 | 0.091272 | 0 | 0
20783 | ПАО "Россети Сибирь" | "Алтайэнерго" | ТП-31-10-9 | 10/0,4 | 0.25 | 0.12678 | 0 | 0
20784 | ПАО "Россети Сибирь" | "Алтайэнерго" | ТП-31-10-15 | 10/0,4 | 0.25 | 0.17484 | 0 | 0.0612
20785 | ПАО "Россети Сибирь" | "Алтайэнерго" | ТП-31-10-8 | 10/0,4 | 0.1 | 0.057551 | 0 | 0
20786 | ПАО "Россети Сибирь" | "Алтайэнерго" | ТП-31-10-7 | 10/0,4 | 0.25 | 0.13612 | 0 | 0
20787 | ПАО "Россети Сибирь" | "Алтайэнерго" | ТП-31-10-14 | 10/0,4 | 0.16 | 0.024138 | 0 | 0
20788 | ПАО "Россети Сибирь" | "Алтайэнерго" | ТП-31-10-5 | 10/0,4 | 0.25 | 0.084046 | 0 | 0.054
20789 | ПАО "Россети Сибирь" | "Алтайэнерго" | ТП-31-10-12 | 10/0,4 | 0.25 | 0.029 | 0 | 0
20790 | ПАО "Россети Сибирь" | "Алтайэнерго" | ТП-31-10-13 | 10/0,4 | 0.16 | 0.04811 | 0 | 0.0108
20791 | ПАО "Россети Сибирь" | "Алтайэнерго" | ТП-31-10-22 | 10/0,4 | 0.16 | 0.0069762 | 0 | 0
20792 | ПАО "Россети Сибирь" | "Алтайэнерго" | ТП-31-10-18 | 10/0,4 | 0.4 | 0.14002 | 0 | 0
20793 | ПАО "Россети Сибирь" | "Алтайэнерго" | ТП-31-9-10 | 10/0,4 | 0.16 | 0.0058528 | 0 | 0
20794 | ПАО "Россети Сибирь" | "Алтайэнерго" | ТП-31-15-4 | 10/0,4 | 0.25 | 0.02317 | 0 | 0
20795 | ПАО "Россети Сибирь" | "Алтайэнерго" | ТП-31-15-3 | 10/0,4 | 0.16 | 0.02569 | 0 | 0
20796 | ПАО "Россети Сибирь" | "Алтайэнерго" | ТП-31-15-1 | 10/0,4 | 0.1 | 0.047538 | 0 | 0
20797 | ПАО "Россети Сибирь" | "Алтайэнерго" | ТП-31-21-2 | 10/0,4 | 0.16 | 0.018519 | 0 | 0
20798 | ПАО "Россети Сибирь" | "Алтайэнерго" | ТП-31-21-3 | 10/0,4 | 0.1 | 0.014115 | 0 | 0
20799 | ПАО "Россети Сибирь" | "Алтайэнерго" | ТП-31-21-5 | 10/0,4 | 0.16 | 0.11252 | 0 | 0
20800 | ПАО "Россети Сибирь" | "Алтайэнерго" | ТП-31-15-30 | 10/0,4 | 0.25 | 0.098034 | 0 | 0
20801 | ПАО "Россети Сибирь" | "Алтайэнерго" | ТП-31-15-29 | 10/0,4 | 0.63 | 0.19619 | 0 | 0
20802 | ПАО "Россети Сибирь" | "Алтайэнерго" | ТП-31-15-26 | 10/0,4 | 0.4 | 0.058968 | 0 | 0
20803 | ПАО "Россети Сибирь" | "Алтайэнерго" | ТП-31-15-27 | 10/0,4 | 0.16 | 0.04689 | 0.018 | 0
20804 | ПАО "Россети Сибирь" | "Алтайэнерго" | ТП-31-15-24 | 10/0,4 | 0.16 | 0.050011 | 0 | 0
20805 | ПАО "Россети Сибирь" | "Алтайэнерго" | ТП-31-15-25 | 10/0,4 | 0.16 | 0.041719 | 0 | 0
20806 | ПАО "Россети Сибирь" | "Алтайэнерго" | ТП-31-15-6 | 10/0,4 | 0.1 | 0.046455 | 0 | 0
20807 | ПАО "Россети Сибирь" | "Алтайэнерго" | ТП-31-15-7 | 10/0,4 | 0.1 | 0.018134 | 0 | 0
20808 | ПАО "Россети Сибирь" | "Алтайэнерго" | ТП-31-15-9 | 10/0,4 | 0.1 | 0.068143 | 0 | 0
20809 | ПАО "Россети Сибирь" | "Алтайэнерго" | ТП-31-15-13 | 10/0,4 | 0.16 | 0.070045 | 0 | 0
20810 | ПАО "Россети Сибирь" | "Алтайэнерго" | ТП-31-15-21 | 10/0,4 | 0.1 | 0.028561 | 0 | 0
20811 | ПАО "Россети Сибирь" | "Алтайэнерго" | ТП-31-10-4 | 10/0,4 | 0.4 | 0.31573 | 0 | 0
20812 | ПАО "Россети Сибирь" | "Алтайэнерго" | ТП-31-10-6 | 10/0,4 | 0.16 | 0.06036 | 0 | 0
20813 | ПАО "Россети Сибирь" | "Алтайэнерго" | ТП-31-15-12 | 10/0,4 | 0.16 | 0.044363 | 0 | 0
20814 | ПАО "Россети Сибирь" | "Алтайэнерго" | ТП-31-15-14 | 10/0,4 | 0.25 | 0.043671 | 0 | 0
20815 | ПАО "Россети Сибирь" | "Алтайэнерго" | ТП-31-15-15 | 10/0,4 | 0.25 | 0.14827 | 0 | 0.0072
20816 | ПАО "Россети Сибирь" | "Алтайэнерго" | ТП-46-13-15 | 10/0,4 | 0.16 | 0.060854 | 0 | 0.08739
20817 | ПАО "Россети Сибирь" | "Алтайэнерго" | ТП-38-1-9 | 10/0,4 | 0.4 | 0.00083827 | 0 | 0
20818 | ПАО "Россети Сибирь" | "Алтайэнерго" | ТП-38-2-8 | 10/0,4 | 0.16 | 0.02755 | 0 | 0
20819 | ПАО "Россети Сибирь" | "Алтайэнерго" | ТП-5-16-12 | 10/0,4 | 0.1 | 0 | 0 | 0
20820 | ПАО "Россети Сибирь" | "Алтайэнерго" | ТП-5-16-14 | 10/0,4 | 0.1 | 0.011879 | 0 | 0
20821 | ПАО "Россети Сибирь" | "Алтайэнерго" | ТП-5-16-10 | 10/0,4 | 0.4 | 0.005681 | 0 | 0
20822 | ПАО "Россети Сибирь" | "Алтайэнерго" | ТП-5-16-9 | 10/0,4 | 0.1 | 0.0091563 | 0 | 0
20823 | ПАО "Россети Сибирь" | "Алтайэнерго" | ТП-5-16-8 | 10/0,4 | 0.25 | 0.012356 | 0 | 0
20824 | ПАО "Россети Сибирь" | "Алтайэнерго" | ТП-5-16-7 | 10/0,4 | 0.25 | 0.0029698 | 0 | 0
20825 | ПАО "Россети Сибирь" | "Алтайэнерго" | ТП-5-16-6 | 10/0,4 | 0.1 | 0.0062955 | 0 | 0
20826 | ПАО "Россети Сибирь" | "Алтайэнерго" | ТП-5-16-2 | 10/0,4 | 0.16 | 0 | 0 | 0
20827 | ПАО "Россети Сибирь" | "Алтайэнерго" | ТП-5-1-19 | 10/0,4 | 0.1 | 0.005478 | 0 | 0
20828 | ПАО "Россети Сибирь" | "Алтайэнерго" | ТП-5-7-1 | 10/0,4 | 0.16 | 0.020631 | 0 | 0
20829 | ПАО "Россети Сибирь" | "Алтайэнерго" | ТП-5-5-2 | 10/0,4 | 0.25 | 0.010875 | 0 | 0
20830 | ПАО "Россети Сибирь" | "Алтайэнерго" | ТП-5-5-4 | 10/0,4 | 0.16 | 0.039505 | 0 | 0
20831 | ПАО "Россети Сибирь" | "Алтайэнерго" | ТП-5-5-11 | 10/0,4 | 0.16 | 0.036214 | 0 | 0
20832 | ПАО "Россети Сибирь" | "Алтайэнерго" | ТП-5-5-1 | 10/0,4 | 0.1 | 0.00057584 | 0 | 0
20833 | ПАО "Россети Сибирь" | "Алтайэнерго" | ТП-5-5-3 | 10/0,4 | 0.16 | 0.037156 | 0 | 0
20834 | ПАО "Россети Сибирь" | "Алтайэнерго" | ТП-5-5-5 | 10/0,4 | 0.16 | 0.028531 | 0 | 0
20835 | ПАО "Россети Сибирь" | "Алтайэнерго" | ТП-5-1-10 | 10/0,4 | 0.1 | 0.023456 | 0 | 0
20836 | ПАО "Россети Сибирь" | "Алтайэнерго" | ТП-5-1-12 | 10/0,4 | 0.04 | 0.017798 | 0 | 0
20837 | ПАО "Россети Сибирь" | "Алтайэнерго" | ТП-5-1-17 | 10/0,4 | 0.1 | 0.012031 | 0 | 0
20838 | ПАО "Россети Сибирь" | "Алтайэнерго" | ТП-5-1-18 | 10/0,4 | 0.1 | 0.021761 | 0 | 0
20839 | ПАО "Россети Сибирь" | "Алтайэнерго" | ТП-5-1-4 | 10/0,4 | 0.25 | 0.015681 | 0 | 0
20840 | ПАО "Россети Сибирь" | "Алтайэнерго" | ТП-5-2-8 | 10/0,4 | 0.25 | 0.013475 | 0 | 0
20841 | ПАО "Россети Сибирь" | "Алтайэнерго" | ТП-5-2-4 | 10/0,4 | 0.4 | 0.010556 | 0 | 0
20842 | ПАО "Россети Сибирь" | "Алтайэнерго" | ТП-5-2-7 | 10/0,4 | 0.25 | 0.019753 | 0 | 0
20843 | ПАО "Россети Сибирь" | "Алтайэнерго" | ТП-5-2-9 | 10/0,4 | 0.1 | 0.014185 | 0 | 0
20844 | ПАО "Россети Сибирь" | "Алтайэнерго" | ТП-5-2-3 | 10/0,4 | 0.4 | 0.014135 | 0 | 0
20845 | ПАО "Россети Сибирь" | "Алтайэнерго" | ТП-5-2-6 | 10/0,4 | 0.1 | 0.026272 | 0 | 0
20846 | ПАО "Россети Сибирь" | "Алтайэнерго" | ТП-5-2-5 | 10/0,4 | 0.25 | 0.023806 | 0 | 0
20847 | ПАО "Россети Сибирь" | "Алтайэнерго" | ТП-5-2-23 | 10/0,4 | 0.1 | 0.007855 | 0 | 0
20848 | ПАО "Россети Сибирь" | "Алтайэнерго" | ТП-5-2-19 | 10/0,4 | 0.16 | 0.015085 | 0 | 0
20849 | ПАО "Россети Сибирь" | "Алтайэнерго" | ТП-5-2-22 | 10/0,4 | 0.1 | 0.0060529 | 0 | 0
20850 | ПАО "Россети Сибирь" | "Алтайэнерго" | ТП-5-2-2 | 10/0,4 | 0.4 | 0.037812 | 0 | 0
20851 | ПАО "Россети Сибирь" | "Алтайэнерго" | ТП-5-2-1 | 10/0,4 | 0.16 | 0.0087601 | 0 | 0
20852 | ПАО "Россети Сибирь" | "Алтайэнерго" | ТП-5-2-21 | 10/0,4 | 0.1 | 0.013515 | 0 | 0
20853 | ПАО "Россети Сибирь" | "Алтайэнерго" | ТП-5-2-14 | 10/0,4 | 0.4 | 0.041062 | 0 | 0.1305
20854 | ПАО "Россети Сибирь" | "Алтайэнерго" | ТП-5-2-15 | 10/0,4 | 0.16 | 0.016257 | 0 | 0.0765
20855 | ПАО "Россети Сибирь" | "Алтайэнерго" | ТП-5-2-20 | 10/0,4 | 0.1 | 0.0083572 | 0 | 0
20856 | ПАО "Россети Сибирь" | "Алтайэнерго" | ТП-5-2-16 | 10/0,4 | 0.1 | 0.0053846 | 0 | 0
20857 | ПАО "Россети Сибирь" | "Алтайэнерго" | ТП-5-2-24 | 10/0,4 | 0.16 | 0.0074576 | 0 | 0
20858 | ПАО "Россети Сибирь" | "Алтайэнерго" | ТП-5-2-25 | 10/0,4 | 0.16 | 0.014775 | 0 | 0
20859 | ПАО "Россети Сибирь" | "Алтайэнерго" | ТП-5-2-17 | 10/0,4 | 0.16 | 0.0060397 | 0 | 0
20860 | ПАО "Россети Сибирь" | "Алтайэнерго" | ТП-5-2-18 | 10/0,4 | 0.04 | 0 | 0 | 0
20861 | ПАО "Россети Сибирь" | "Алтайэнерго" | ТП-5-5-10 | 10/0,4 | 0.1 | 0.0036401 | 0 | 0
20862 | ПАО "Россети Сибирь" | "Алтайэнерго" | ТП-5-5-9 | 10/0,4 | 0.063 | 0.0047404 | 0 | 0
20863 | ПАО "Россети Сибирь" | "Алтайэнерго" | ТП-5-10-2 | 10/0,4 | 0.1 | 0.0015869 | 0 | 0
20864 | ПАО "Россети Сибирь" | "Алтайэнерго" | ТП-5-10-4 | 10/0,4 | 0.25 | 0.031571 | 0 | 0
20865 | ПАО "Россети Сибирь" | "Алтайэнерго" | ТП-5-10-6 | 10/0,4 | 0.4 | 0.006125 | 0 | 0
20866 | ПАО "Россети Сибирь" | "Алтайэнерго" | ТП-5-10-7 | 10/0,4 | 0.04 | 0.012187 | 0 | 0
20867 | ПАО "Россети Сибирь" | "Алтайэнерго" | ТП-5-10-8 | 10/0,4 | 0.16 | 0.0091045 | 0 | 0
20868 | ПАО "Россети Сибирь" | "Алтайэнерго" | ТП-5-10-10 | 10/0,4 | 0.16 | 0.012718 | 0 | 0
20869 | ПАО "Россети Сибирь" | "Алтайэнерго" | ТП-5-10-11 | 10/0,4 | 0.063 | 0.0087031 | 0 | 0
20870 | ПАО "Россети Сибирь" | "Алтайэнерго" | ТП-5-10-12 | 10/0,4 | 0.04 | 0.0093007 | 0 | 0
20871 | ПАО "Россети Сибирь" | "Алтайэнерго" | ТП-5-10-16 | 10/0,4 | 0.4 | 0.01399 | 0 | 0
20872 | ПАО "Россети Сибирь" | "Алтайэнерго" | ТП-5-10-14 | 10/0,4 | 0.1 | 0.04298 | 0 | 0
20873 | ПАО "Россети Сибирь" | "Алтайэнерго" | ТП-5-10-20 | 10/0,4 | 0.1 | 0.010742 | 0 | 0
20874 | ПАО "Россети Сибирь" | "Алтайэнерго" | ТП-5-10-23 | 10/0,4 | 0.16 | 0.0060792 | 0 | 0
20875 | ПАО "Россети Сибирь" | "Алтайэнерго" | ТП-5-10-24 | 10/0,4 | 0.16 | 0.0043111 | 0 | 0
20876 | ПАО "Россети Сибирь" | "Алтайэнерго" | ТП-5-10-22 | 10/0,4 | 0.25 | 0.0010555 | 0 | 0
20877 | ПАО "Россети Сибирь" | "Алтайэнерго" | ТП-5-10-25 | 10/0,4 | 0.1 | 0.0047183 | 0 | 0
20878 | ПАО "Россети Сибирь" | "Алтайэнерго" | ТП-5-2-10 | 10/0,4 | 0.1 | 0.005749 | 0 | 0
20879 | ПАО "Россети Сибирь" | "Алтайэнерго" | ТП-5-2-26 | 10/0,4 | 0.1 | 0.0040696 | 0 | 0
20880 | ПАО "Россети Сибирь" | "Алтайэнерго" | ТП-5-10-18 | 10/0,4 | 0.25 | 0.016442 | 0 | 0
20881 | ПАО "Россети Сибирь" | "Алтайэнерго" | ТП-84-15-10 | 10/0,4 | 0.16 | 0.047124 | 0 | 0
20882 | ПАО "Россети Сибирь" | "Алтайэнерго" | ТП-84-15-9 | 10/0,4 | 0.04 | 0.0097704 | 0 | 0
20883 | ПАО "Россети Сибирь" | "Алтайэнерго" | ТП-84-15-11 | 10/0,4 | 0.25 | 0.0079862 | 0 | 0
20884 | ПАО "Россети Сибирь" | "Алтайэнерго" | ТП-84-15-6 | 10/0,4 | 0.4 | 0.015215 | 0 | 0
20885 | ПАО "Россети Сибирь" | "Алтайэнерго" | ТП-84-15-4 | 10/0,4 | 0.04 | 0.032179 | 0 | 0
20886 | ПАО "Россети Сибирь" | "Алтайэнерго" | ТП-84-15-5 | 10/0,4 | 0.1 | 0.034036 | 0 | 0
20887 | ПАО "Россети Сибирь" | "Алтайэнерго" | ТП-84-15-7 | 10/0,4 | 0.16 | 0.050523 | 0 | 0
20888 | ПАО "Россети Сибирь" | "Алтайэнерго" | ТП-84-15-1 | 10/0,4 | 0.25 | 0.045085 | 0 | 0
20889 | ПАО "Россети Сибирь" | "Алтайэнерго" | ТП-84-15-12 | 10/0,4 | 0.16 | 0.059422 | 0 | 0
20890 | ПАО "Россети Сибирь" | "Алтайэнерго" | ТП-84-15-2 | 10/0,4 | 0.16 | 0.052798 | 0 | 0
20891 | ПАО "Россети Сибирь" | "Алтайэнерго" | ТП-84-15-3 | 10/0,4 | 0.4 | 0.018191 | 0 | 0
20892 | ПАО "Россети Сибирь" | "Алтайэнерго" | ТП-84-16-1 | 10/0,4 | 0.04 | 0.016486 | 0 | 0
20893 | ПАО "Россети Сибирь" | "Алтайэнерго" | ТП-84-1-21 | 10/0,4 | 0.1 | 0.031537 | 0 | 0
20894 | ПАО "Россети Сибирь" | "Алтайэнерго" | ТП-84-1-20 | 10/0,4 | 0.04 | 0.014622 | 0 | 0
20895 | ПАО "Россети Сибирь" | "Алтайэнерго" | ТП-84-1-1 | 10/0,4 | 0.16 | 0.033002 | 0 | 0
20896 | ПАО "Россети Сибирь" | "Алтайэнерго" | ТП-84-1-2 | 10/0,4 | 0.1 | 0.076669 | 0 | 0
20897 | ПАО "Россети Сибирь" | "Алтайэнерго" | ТП-84-1-5 | 10/0,4 | 0.4 | 0.029949 | 0 | 0
20898 | ПАО "Россети Сибирь" | "Алтайэнерго" | ТП-84-1-18 | 10/0,4 | 0.4 | 0.033002 | 0 | 0
20899 | ПАО "Россети Сибирь" | "Алтайэнерго" | ТП-84-1-24 | 10/0,4 | 0.25 | 0.037128 | 0 | 0
20900 | ПАО "Россети Сибирь" | "Алтайэнерго" | ТП-84-1-4 | 10/0,4 | 0.25 | 0.017219 | 0 | 0.09
20901 | ПАО "Россети Сибирь" | "Алтайэнерго" | ТП-84-1-8 | 10/0,4 | 0.1 | 0.011347 | 0 | 0
20902 | ПАО "Россети Сибирь" | "Алтайэнерго" | ТП-84-3-1 | 10/0,4 | 0.063 | 0.052335 | 0 | 0
20903 | ПАО "Россети Сибирь" | "Алтайэнерго" | ТП-84-3-5 | 10/0,4 | 0.1 | 0.068136 | 0 | 0
20904 | ПАО "Россети Сибирь" | "Алтайэнерго" | ТП-84-3-2 | 10/0,4 | 0.1 | 0.021665 | 0 | 0
20905 | ПАО "Россети Сибирь" | "Алтайэнерго" | ТП-84-6-3 | 10/0,4 | 0.04 | 0.020409 | 0 | 0
20906 | ПАО "Россети Сибирь" | "Алтайэнерго" | ТП-84-6-5 | 10/0,4 | 0.04 | 0.013461 | 0 | 0
20907 | ПАО "Россети Сибирь" | "Алтайэнерго" | ТП-84-3-6 | 10/0,4 | 0.063 | 0.037508 | 0 | 0
20908 | ПАО "Россети Сибирь" | "Алтайэнерго" | ТП-84-3-4 | 10/0,4 | 0.25 | 0.0047606 | 0 | 0
20909 | ПАО "Россети Сибирь" | "Алтайэнерго" | ТП-84-3-7 | 10/0,4 | 0.063 | 0.04498 | 0 | 0
20910 | ПАО "Россети Сибирь" | "Алтайэнерго" | ТП-84-6-2 | 10/0,4 | 0.63 | 0.022696 | 0 | 0
20911 | ПАО "Россети Сибирь" | "Алтайэнерго" | ТП-84-1-10 | 10/0,4 | 0.1 | 0.0033276 | 0 | 0
20912 | ПАО "Россети Сибирь" | "Алтайэнерго" | ТП-84-7-12 | 10/0,4 | 0.04 | 0.021249 | 0 | 0
20913 | ПАО "Россети Сибирь" | "Алтайэнерго" | ТП-84-7-5 | 10/0,4 | 0.25 | 0.030614 | 0 | 0
20914 | ПАО "Россети Сибирь" | "Алтайэнерго" | ТП-84-7-11 | 10/0,4 | 0.16 | 0.051643 | 0 | 0
20915 | ПАО "Россети Сибирь" | "Алтайэнерго" | ТП-84-7-2 | 10/0,4 | 0.16 | 0.055072 | 0 | 0
20916 | ПАО "Россети Сибирь" | "Алтайэнерго" | ТП-84-7-3 | 10/0,4 | 0.4 | 0.015242 | 0 | 0
20917 | ПАО "Россети Сибирь" | "Алтайэнерго" | ТП-84-8-1 | 10/0,4 | 0.16 | 0.038263 | 0 | 0
20918 | ПАО "Россети Сибирь" | "Алтайэнерго" | ТП-84-8-4 | 10/0,4 | 0.04 | 0.017434 | 0 | 0
20919 | ПАО "Россети Сибирь" | "Алтайэнерго" | ТП-84-8-3 | 10/0,4 | 0.063 | 0.0043046 | 0 | 0
20920 | ПАО "Россети Сибирь" | "Алтайэнерго" | ТП-84-8-2 | 10/0,4 | 0.16 | 0.020879 | 0 | 0
20921 | ПАО "Россети Сибирь" | "Алтайэнерго" | ТП-85-4-6 | 10/0,4 | 0.1 | 0.042917 | 0 | 0
20922 | ПАО "Россети Сибирь" | "Алтайэнерго" | ТП-85-4-8 | 10/0,4 | 0.1 | 0.0068988 | 0 | 0
20923 | ПАО "Россети Сибирь" | "Алтайэнерго" | ТП-85-4-10 | 10/0,4 | 0.04 | 0.042085 | 0 | 0
20924 | ПАО "Россети Сибирь" | "Алтайэнерго" | ТП-85-4-7 | 10/0,4 | 0.25 | 0.012791 | 0 | 0
20925 | ПАО "Россети Сибирь" | "Алтайэнерго" | ТП-85-4-3 | 10/0,4 | 0.16 | 0.011928 | 0 | 0
20926 | ПАО "Россети Сибирь" | "Алтайэнерго" | ТП-85-4-2 | 10/0,4 | 0.063 | 0.028826 | 0 | 0
20927 | ПАО "Россети Сибирь" | "Алтайэнерго" | ТП-85-4-1 | 10/0,4 | 0.063 | 0.044146 | 0 | 0
20928 | ПАО "Россети Сибирь" | "Алтайэнерго" | ТП-85-5-3 | 10/0,4 | 0.25 | 0.012604 | 0 | 0
20929 | ПАО "Россети Сибирь" | "Алтайэнерго" | ТП-85-5-4 | 10/0,4 | 0.16 | 0 | 0 | 0
20930 | ПАО "Россети Сибирь" | "Алтайэнерго" | ТП-85-5-2 | 10/0,4 | 0.4 | 0.070988 | 0 | 0
20931 | ПАО "Россети Сибирь" | "Алтайэнерго" | ТП-85-5-7 | 10/0,4 | 0.16 | 0.084332 | 0 | 0
20932 | ПАО "Россети Сибирь" | "Алтайэнерго" | ТП-85-5-9 | 10/0,4 | 0.16 | 0.039919 | 0 | 0
20933 | ПАО "Россети Сибирь" | "Алтайэнерго" | ТП-85-5-12 | 10/0,4 | 0.1 | 0.02188 | 0 | 0
20934 | ПАО "Россети Сибирь" | "Алтайэнерго" | ТП-85-7-15 | 10/0,4 | 0.063 | 0.036714 | 0 | 0
20935 | ПАО "Россети Сибирь" | "Алтайэнерго" | ТП-85-7-17 | 10/0,4 | 0.1 | 0.021712 | 0 | 0
20936 | ПАО "Россети Сибирь" | "Алтайэнерго" | ТП-85-7-10 | 10/0,4 | 0.1 | 0.020334 | 0 | 0
20937 | ПАО "Россети Сибирь" | "Алтайэнерго" | ТП-85-7-7 | 10/0,4 | 0.1 | 0.013274 | 0 | 0
20938 | ПАО "Россети Сибирь" | "Алтайэнерго" | ТП-85-7-6 | 10/0,4 | 0.063 | 0.025186 | 0 | 0
20939 | ПАО "Россети Сибирь" | "Алтайэнерго" | ТП-85-7-14 | 10/0,4 | 0.1 | 0.026876 | 0 | 0
20940 | ПАО "Россети Сибирь" | "Алтайэнерго" | ТП-85-7-4 | 10/0,4 | 0.16 | 0.11746 | 0 | 0
20941 | ПАО "Россети Сибирь" | "Алтайэнерго" | ТП-85-9-4 | 10/0,4 | 0.16 | 0.05589 | 0 | 0
20942 | ПАО "Россети Сибирь" | "Алтайэнерго" | ТП-85-9-5 | 10/0,4 | 0.1 | 0.065655 | 0 | 0
20943 | ПАО "Россети Сибирь" | "Алтайэнерго" | ТП-85-9-6 | 10/0,4 | 0.4 | 0.080431 | 0 | 0
20944 | ПАО "Россети Сибирь" | "Алтайэнерго" | ТП-85-15-3 | 10/0,4 | 0.16 | 0.019148 | 0 | 0
20945 | ПАО "Россети Сибирь" | "Алтайэнерго" | ТП-85-15-9 | 10/0,4 | 0.16 | 0.11419 | 0 | 0
20946 | ПАО "Россети Сибирь" | "Алтайэнерго" | ТП-85-15-8 | 10/0,4 | 0.16 | 0.075671 | 0 | 0
20947 | ПАО "Россети Сибирь" | "Алтайэнерго" | ТП-85-15-4 | 10/0,4 | 0.1 | 0.02459 | 0 | 0
20948 | ПАО "Россети Сибирь" | "Алтайэнерго" | ТП-85-15-6 | 10/0,4 | 0.4 | 0.0031832 | 0 | 0
20949 | ПАО "Россети Сибирь" | "Алтайэнерго" | ТП-85-15-5 | 10/0,4 | 0.1 | 0.033411 | 0 | 0
20950 | ПАО "Россети Сибирь" | "Алтайэнерго" | ТП-85-15-14 | 10/0,4 | 0.16 | 0.0055003 | 0 | 0
20951 | ПАО "Россети Сибирь" | "Алтайэнерго" | ТП-85-15-12 | 10/0,4 | 0.16 | 0.0019545 | 0 | 0
20952 | ПАО "Россети Сибирь" | "Алтайэнерго" | ТП-85-15-15 | 10/0,4 | 0.16 | 0 | 0 | 0
20953 | ПАО "Россети Сибирь" | "Алтайэнерго" | ТП-85-15-16 | 10/0,4 | 0.16 | 0.015416 | 0 | 0
20954 | ПАО "Россети Сибирь" | "Алтайэнерго" | ТП-86-10-2 | 10/0,4 | 0.16 | 0 | 0 | 0
20955 | ПАО "Россети Сибирь" | "Алтайэнерго" | ТП-2-12-23 | 10/0,4 | 0.063 | 0.015633 | 0 | 0
20956 | ПАО "Россети Сибирь" | "Алтайэнерго" | ТП-2-12-22 | 10/0,4 | 0.16 | 0.032389 | 0 | 0
20957 | ПАО "Россети Сибирь" | "Алтайэнерго" | ТП-2-12-19 | 10/0,4 | 0.16 | 0.019085 | 0 | 0
20958 | ПАО "Россети Сибирь" | "Алтайэнерго" | ТП-2-12-21 | 10/0,4 | 0.16 | 0.027042 | 0 | 0
20959 | ПАО "Россети Сибирь" | "Алтайэнерго" | ТП-2-12-20 | 10/0,4 | 0.16 | 0.0069592 | 0 | 0
20960 | ПАО "Россети Сибирь" | "Алтайэнерго" | ТП-2-12-15 | 10/0,4 | 0.063 | 0.030397 | 0 | 0
20961 | ПАО "Россети Сибирь" | "Алтайэнерго" | ТП-2-12-11 | 10/0,4 | 0.4 | 0 | 0 | 0
20962 | ПАО "Россети Сибирь" | "Алтайэнерго" | ТП-2-12-18 | 10/0,4 | 0.25 | 0.026904 | 0 | 0
20963 | ПАО "Россети Сибирь" | "Алтайэнерго" | ТП-2-12-12 | 10/0,4 | 0.1 | 0.017842 | 0 | 0
20964 | ПАО "Россети Сибирь" | "Алтайэнерго" | ТП-2-12-14 | 10/0,4 | 0.1 | 0.030586 | 0 | 0
20965 | ПАО "Россети Сибирь" | "Алтайэнерго" | ТП-2-12-10 | 10/0,4 | 0.4 | 0 | 0 | 0
20966 | ПАО "Россети Сибирь" | "Алтайэнерго" | ТП-2-12-16 | 10/0,4 | 0.16 | 0.0013027 | 0 | 0
20967 | ПАО "Россети Сибирь" | "Алтайэнерго" | ТП-2-12-17 | 10/0,4 | 0.16 | 0.0066722 | 0 | 0
20968 | ПАО "Россети Сибирь" | "Алтайэнерго" | ТП-2-12-9 | 10/0,4 | 0.063 | 0.0048805 | 0 | 0
20969 | ПАО "Россети Сибирь" | "Алтайэнерго" | ТП-2-12-7 | 10/0,4 | 0.1 | 0.0045629 | 0 | 0
20970 | ПАО "Россети Сибирь" | "Алтайэнерго" | ТП-2-15-6 | 10/0,4 | 0.4 | 0.027376 | 0 | 0
20971 | ПАО "Россети Сибирь" | "Алтайэнерго" | ТП-2-15-1 | 10/0,4 | 0.1 | 0.024859 | 0 | 0
20972 | ПАО "Россети Сибирь" | "Алтайэнерго" | ТП-2-15-5 | 10/0,4 | 0.16 | 0.00531 | 0 | 0
20973 | ПАО "Россети Сибирь" | "Алтайэнерго" | ТП-2-12-1 | 10/0,4 | 0.16 | 0.0048182 | 0 | 0
20974 | ПАО "Россети Сибирь" | "Алтайэнерго" | ТП-2-15-7 | 10/0,4 | 0.4 | 0 | 0 | 0
20975 | ПАО "Россети Сибирь" | "Алтайэнерго" | ТП-2-15-10 | 10/0,4 | 0.025 | 0.0093531 | 0 | 0
20976 | ПАО "Россети Сибирь" | "Алтайэнерго" | ТП-2-15-11 | 10/0,4 | 0.25 | 0.050449 | 0 | 0
20977 | ПАО "Россети Сибирь" | "Алтайэнерго" | ТП-2-12-2 | 10/0,4 | 0.04 | 0.02529 | 0 | 0
20978 | ПАО "Россети Сибирь" | "Алтайэнерго" | ТП-2-12-3 | 10/0,4 | 0.1 | 0.040436 | 0 | 0
20979 | ПАО "Россети Сибирь" | "Алтайэнерго" | ТП-2-12-4 | 10/0,4 | 0.16 | 0.029099 | 0 | 0
20980 | ПАО "Россети Сибирь" | "Алтайэнерго" | ТП-2-9-22 | 10/0,4 | 0.16 | 0.030902 | 0 | 0
20981 | ПАО "Россети Сибирь" | "Алтайэнерго" | ТП-2-9-23 | 10/0,4 | 0.16 | 0.015633 | 0 | 0
20982 | ПАО "Россети Сибирь" | "Алтайэнерго" | ТП-2-9-17 | 10/0,4 | 0.1 | 0.035342 | 0 | 0
20983 | ПАО "Россети Сибирь" | "Алтайэнерго" | ТП-2-9-14 | 10/0,4 | 0.063 | 0.013983 | 0 | 0
20984 | ПАО "Россети Сибирь" | "Алтайэнерго" | ТП-2-9-19 | 10/0,4 | 0.16 | 0.005967 | 0 | 0
20985 | ПАО "Россети Сибирь" | "Алтайэнерго" | ТП-2-9-20 | 10/0,4 | 0.16 | 0.068544 | 0 | 0
20986 | ПАО "Россети Сибирь" | "Алтайэнерго" | ТП-2-9-8 | 10/0,4 | 0.16 | 0.0052109 | 0 | 0
20987 | ПАО "Россети Сибирь" | "Алтайэнерго" | ТП-2-9-10 | 10/0,4 | 0.1 | 0.042305 | 0 | 0
20988 | ПАО "Россети Сибирь" | "Алтайэнерго" | ТП-2-9-5 | 10/0,4 | 0.25 | 0.0056838 | 0 | 0
20989 | ПАО "Россети Сибирь" | "Алтайэнерго" | ТП-2-9-6 | 10/0,4 | 0.4 | 0.030856 | 0 | 0
20990 | ПАО "Россети Сибирь" | "Алтайэнерго" | ТП-2-9-12 | 10/0,4 | 0.4 | 0.046422 | 0 | 0
20991 | ПАО "Россети Сибирь" | "Алтайэнерго" | ТП-52-1-16 | 10/0,4 | 0.16 | 0.019602 | 0 | 0
20992 | ПАО "Россети Сибирь" | "Алтайэнерго" | ТП-50-5-1 | 6/0,4 | 0.16 | 0.0028475 | 0 | 0
20993 | ПАО "Россети Сибирь" | "Алтайэнерго" | ТП-35-7-1 | 6/0,4 | 0.1 | 0.088323 | 0 | 0
20994 | ПАО "Россети Сибирь" | "Алтайэнерго" | ТП-35-7-3 | 6/0,4 | 0.25 | 0.090819 | 0 | 0
20995 | ПАО "Россети Сибирь" | "Алтайэнерго" | ТП-35-7-5 | 6/0,4 | 0.05 | 0.00022373 | 0 | 0
20996 | ПАО "Россети Сибирь" | "Алтайэнерго" | ТП-35-7-7 | 6/0,4 | 0.16 | 0.061776 | 0 | 0
20997 | ПАО "Россети Сибирь" | "Алтайэнерго" | ТП-35-7-8 | 6/0,4 | 0.1 | 0.030623 | 0 | 0
20998 | ПАО "Россети Сибирь" | "Алтайэнерго" | ТП-35-7-12 | 6/0,4 | 0.1 | 0 | 0 | 0
20999 | ПАО "Россети Сибирь" | "Алтайэнерго" | ТП-35-7-13 | 6/0,4 | 0.06 | 0.02152 | 0 | 0
21000 | ПАО "Россети Сибирь" | "Алтайэнерго" | ТП-35-7-14 | 6/0,4 | 0.1 | 0.043457 | 0 | 0
21001 | ПАО "Россети Сибирь" | "Алтайэнерго" | ТП-35-7-19 | 6/0,4 | 0.063 | 0.042275 | 0 | 0
21002 | ПАО "Россети Сибирь" | "Алтайэнерго" | ТП-35-7-21 | 6/0,4 | 0.1 | 0 | 0 | 0
21003 | ПАО "Россети Сибирь" | "Алтайэнерго" | ТП-35-12-14 | 6/0,4 | 0.1 | 0.046202 | 0 | 0
21004 | ПАО "Россети Сибирь" | "Алтайэнерго" | ТП-35-12-3 | 6/0,4 | 0.063 | 0.011424 | 0 | 0
21005 | ПАО "Россети Сибирь" | "Алтайэнерго" | ТП-35-12-4 | 6/0,4 | 0.1 | 0.0030982 | 0 | 0
21006 | ПАО "Россети Сибирь" | "Алтайэнерго" | ТП-35-12-5 | 6/0,4 | 0.25 | 0.0079995 | 0 | 0
21007 | ПАО "Россети Сибирь" | "Алтайэнерго" | ТП-35-12-6 | 6/0,4 | 0.063 | 0.0099998 | 0 | 0
21008 | ПАО "Россети Сибирь" | "Алтайэнерго" | ТП-35-12-7 | 6/0,4 | 0.16 | 0.04941 | 0 | 0
21009 | ПАО "Россети Сибирь" | "Алтайэнерго" | ТП-35-12-8 | 6/0,4 | 0.16 | 0.01213 | 0 | 0
21010 | ПАО "Россети Сибирь" | "Алтайэнерго" | ТП-35-12-9 | 6/0,4 | 0.1 | 0.044921 | 0 | 0
21011 | ПАО "Россети Сибирь" | "Алтайэнерго" | ТП-35-12-10 | 6/0,4 | 0.1 | 0.034797 | 0 | 0.0135
21012 | ПАО "Россети Сибирь" | "Алтайэнерго" | ТП-35-12-11 | 6/0,4 | 0.1 | 0.037888 | 0 | 0
21013 | ПАО "Россети Сибирь" | "Алтайэнерго" | ТП-35-12-12 | 6/0,4 | 0.1 | 0.010393 | 0 | 0
21014 | ПАО "Россети Сибирь" | "Алтайэнерго" | ТП-35-12-13 | 6/0,4 | 0.04 | 0.0062512 | 0 | 0
21015 | ПАО "Россети Сибирь" | "Алтайэнерго" | ТП-36-2-1 | 10/0,4 | 0.1 | 0.013939 | 0 | 0
21016 | ПАО "Россети Сибирь" | "Алтайэнерго" | ТП-36-2-10 | 10/0,4 | 0.25 | 0.00028773 | 0 | 0
21017 | ПАО "Россети Сибирь" | "Алтайэнерго" | ТП-36-2-11 | 10/0,4 | 0.18 | 0.0039128 | 0 | 0
21018 | ПАО "Россети Сибирь" | "Алтайэнерго" | ТП-36-2-13 | 10/0,4 | 0.063 | 0.013502 | 0 | 0
21019 | ПАО "Россети Сибирь" | "Алтайэнерго" | ТП-36-2-15 | 10/0,4 | 0.1 | 0.010433 | 0 | 0
21020 | ПАО "Россети Сибирь" | "Алтайэнерго" | ТП-36-2-2 | 10/0,4 | 0.1 | 0.016641 | 0 | 0
21021 | ПАО "Россети Сибирь" | "Алтайэнерго" | ТП-36-2-3 | 10/0,4 | 0.1 | 0.011335 | 0 | 0
21022 | ПАО "Россети Сибирь" | "Алтайэнерго" | ТП-36-2-4 | 10/0,4 | 0.1 | 0.017702 | 0 | 0
21023 | ПАО "Россети Сибирь" | "Алтайэнерго" | ТП-36-2-5 | 10/0,4 | 0.1 | 0.0018156 | 0 | 0
21024 | ПАО "Россети Сибирь" | "Алтайэнерго" | ТП-36-2-6 | 10/0,4 | 0.4 | 0.013989 | 0 | 0
21025 | ПАО "Россети Сибирь" | "Алтайэнерго" | ТП-36-3-11 | 10/0,4 | 0.25 | 0.0016903 | 0 | 0
21026 | ПАО "Россети Сибирь" | "Алтайэнерго" | ТП-42-1-1 | 10/0,4 | 0.063 | 0 | 0 | 0
21027 | ПАО "Россети Сибирь" | "Алтайэнерго" | ТП-42-1-12 | 10/0,4 | 0.1 | 0.0012237 | 0 | 0
21028 | ПАО "Россети Сибирь" | "Алтайэнерго" | ТП-42-1-13 | 10/0,4 | 0.1 | 0 | 0 | 0
21029 | ПАО "Россети Сибирь" | "Алтайэнерго" | ТП-42-1-14 | 10/0,4 | 0.25 | 0 | 0 | 0
21030 | ПАО "Россети Сибирь" | "Алтайэнерго" | ТП-42-1-2 | 10/0,4 | 0.063 | 0.013955 | 0 | 0
21031 | ПАО "Россети Сибирь" | "Алтайэнерго" | ТП-42-1-4 | 10/0,4 | 0.16 | 0.027434 | 0 | 0
21032 | ПАО "Россети Сибирь" | "Алтайэнерго" | ТП-42-1-5 | 10/0,4 | 0.16 | 0.026527 | 0 | 0
21033 | ПАО "Россети Сибирь" | "Алтайэнерго" | ТП-42-1-6 | 10/0,4 | 0.25 | 0.044061 | 0 | 0
21034 | ПАО "Россети Сибирь" | "Алтайэнерго" | ТП-42-1-7 | 10/0,4 | 0.16 | 0 | 0 | 0
21035 | ПАО "Россети Сибирь" | "Алтайэнерго" | ТП-42-1-8 | 10/0,4 | 0.16 | 0.017377 | 0 | 0
21036 | ПАО "Россети Сибирь" | "Алтайэнерго" | ТП-42-1-9 | 10/0,4 | 0.25 | 0 | 0 | 0
21037 | ПАО "Россети Сибирь" | "Алтайэнерго" | ТП-42-2-4 | 10/0,4 | 0.16 | 0.0032173 | 0 | 0
21038 | ПАО "Россети Сибирь" | "Алтайэнерго" | ТП-42-2-5 | 10/0,4 | 0.1 | 0 | 0 | 0
21039 | ПАО "Россети Сибирь" | "Алтайэнерго" | ТП-42-2-7 | 10/0,4 | 0.1 | 0.0010492 | 0 | 0
21040 | ПАО "Россети Сибирь" | "Алтайэнерго" | ТП-42-4-10 | 10/0,4 | 0.1 | 0.0022266 | 0 | 0
21041 | ПАО "Россети Сибирь" | "Алтайэнерго" | ТП-42-4-13 | 10/0,4 | 0.063 | 0.00065514 | 0 | 0
21042 | ПАО "Россети Сибирь" | "Алтайэнерго" | ТП-42-4-3 | 10/0,4 | 0.1 | 0.023355 | 0 | 0
21043 | ПАО "Россети Сибирь" | "Алтайэнерго" | ТП-42-4-4 | 10/0,4 | 0.16 | 0.0056155 | 0 | 0
21044 | ПАО "Россети Сибирь" | "Алтайэнерго" | ТП-42-4-5 | 10/0,4 | 0.16 | 0.045363 | 0 | 0
21045 | ПАО "Россети Сибирь" | "Алтайэнерго" | ТП-42-4-6 | 10/0,4 | 0.16 | 0.000917 | 0 | 0
21046 | ПАО "Россети Сибирь" | "Алтайэнерго" | ТП-42-4-7 | 10/0,4 | 0.16 | 0.014913 | 0 | 0
21047 | ПАО "Россети Сибирь" | "Алтайэнерго" | ТП-42-4-8 | 10/0,4 | 0.16 | 0 | 0 | 0
21048 | ПАО "Россети Сибирь" | "Алтайэнерго" | ТП-42-6-10 | 10/0,4 | 0.063 | 0.00099951 | 0 | 0
21049 | ПАО "Россети Сибирь" | "Алтайэнерго" | ТП-12-1-2 | 10/0,4 | 0.25 | 0.0045749 | 0 | 0
21050 | ПАО "Россети Сибирь" | "Алтайэнерго" | ТП-12-2-3 | 10/0,4 | 0.4 | 0.0019898 | 0 | 0
21051 | ПАО "Россети Сибирь" | "Алтайэнерго" | ТП-23-12-1 | 10/0,4 | 0.25 | 0.00032804 | 0 | 0
21052 | ПАО "Россети Сибирь" | "Алтайэнерго" | ТП-23-12-22 | 10/0,4 | 0.25 | 0.0087428 | 0 | 0
21053 | ПАО "Россети Сибирь" | "Алтайэнерго" | ТП-23-2-1 | 10/0,4 | 0.16 | 0.031824 | 0 | 0
21054 | ПАО "Россети Сибирь" | "Алтайэнерго" | ТП-23-2-3 | 10/0,4 | 0.25 | 0.019765 | 0 | 0
21055 | ПАО "Россети Сибирь" | "Алтайэнерго" | ТП-23-8-21 | 10/0,4 | 0.063 | 0.0054703 | 0 | 0
21056 | ПАО "Россети Сибирь" | "Алтайэнерго" | ТП-41-5-8 | 10/0,4 | 0.16 | 0.051364 | 0 | 0
21057 | ПАО "Россети Сибирь" | "Алтайэнерго" | ТП-66-4-4 | 10/0,4 | 0.25 | 0.075525 | 0 | 0
21058 | ПАО "Россети Сибирь" | "Алтайэнерго" | ТП-66-4-6 | 10/0,4 | 0.25 | 0.042162 | 0 | 0.0135
21059 | ПАО "Россети Сибирь" | "Алтайэнерго" | ТП-19-2-1 | 10/0,4 | 0.1 | 0.023587 | 0 | 0
21060 | ПАО "Россети Сибирь" | "Алтайэнерго" | ТП-19-2-11 | 10/0,4 | 0.25 | 0.00026536 | 0 | 0
21061 | ПАО "Россети Сибирь" | "Алтайэнерго" | ТП-19-2-2 | 10/0,4 | 0.25 | 0.031584 | 0 | 0
21062 | ПАО "Россети Сибирь" | "Алтайэнерго" | ТП-19-2-3 | 10/0,4 | 0.16 | 0.021722 | 0 | 0
21063 | ПАО "Россети Сибирь" | "Алтайэнерго" | ТП-19-2-4 | 10/0,4 | 0.16 | 0.033213 | 0 | 0
21064 | ПАО "Россети Сибирь" | "Алтайэнерго" | ТП-19-2-5 | 10/0,4 | 0.25 | 0.037382 | 0 | 0
21065 | ПАО "Россети Сибирь" | "Алтайэнерго" | ТП-19-2-6 | 10/0,4 | 0.16 | 0.023568 | 0 | 0
21066 | ПАО "Россети Сибирь" | "Алтайэнерго" | ТП-19-2-7 | 10/0,4 | 0.1 | 0.036536 | 0 | 0
21067 | ПАО "Россети Сибирь" | "Алтайэнерго" | ТП-19-2-8 | 10/0,4 | 0.16 | 0.0069283 | 0 | 0
21068 | ПАО "Россети Сибирь" | "Алтайэнерго" | ТП-19-2-9 | 10/0,4 | 0.1 | 0.024424 | 0 | 0
21069 | ПАО "Россети Сибирь" | "Алтайэнерго" | ТП-19-3-1 | 10/0,4 | 0.06 | 0.011388 | 0 | 0
21070 | ПАО "Россети Сибирь" | "Алтайэнерго" | ТП-19-3-10 | 10/0,4 | 0.1 | 0.03144 | 0 | 0
21071 | ПАО "Россети Сибирь" | "Алтайэнерго" | ТП-19-3-13 | 10/0,4 | 0.25 | 0.014398 | 0 | 0
21072 | ПАО "Россети Сибирь" | "Алтайэнерго" | ТП-19-3-15 | 10/0,4 | 0.25 | 0.014144 | 0 | 0
21073 | ПАО "Россети Сибирь" | "Алтайэнерго" | ТП-19-3-2 | 10/0,4 | 0.1 | 0.023017 | 0 | 0
21074 | ПАО "Россети Сибирь" | "Алтайэнерго" | ТП-19-3-3 | 10/0,4 | 0.06 | 0.022441 | 0 | 0
21075 | ПАО "Россети Сибирь" | "Алтайэнерго" | ТП-19-3-6 | 10/0,4 | 0.25 | 0.0021704 | 0 | 0
21076 | ПАО "Россети Сибирь" | "Алтайэнерго" | ТП-19-3-7 | 10/0,4 | 0.063 | 0.023117 | 0 | 0
21077 | ПАО "Россети Сибирь" | "Алтайэнерго" | ТП-19-3-8 | 10/0,4 | 0.1 | 0.031587 | 0 | 0
21078 | ПАО "Россети Сибирь" | "Алтайэнерго" | ТП-19-4-10 | 10/0,4 | 0.16 | 0.028703 | 0 | 0
21079 | ПАО "Россети Сибирь" | "Алтайэнерго" | ТП-19-4-11 | 10/0,4 | 0.063 | 0.043416 | 0 | 0
21080 | ПАО "Россети Сибирь" | "Алтайэнерго" | ТП-19-4-14 | 10/0,4 | 0.16 | 0.015148 | 0 | 0
21081 | ПАО "Россети Сибирь" | "Алтайэнерго" | ТП-19-4-1 | 10/0,4 | 0.063 | 0.00034711 | 0 | 0
21082 | ПАО "Россети Сибирь" | "Алтайэнерго" | ТП-19-4-3 | 10/0,4 | 0.4 | 0.032978 | 0 | 0
21083 | ПАО "Россети Сибирь" | "Алтайэнерго" | ТП-19-4-2 | 10/0,4 | 0.1 | 0.022397 | 0 | 0
21084 | ПАО "Россети Сибирь" | "Алтайэнерго" | ТП-19-4-5 | 10/0,4 | 0.16 | 0.024713 | 0 | 0
21085 | ПАО "Россети Сибирь" | "Алтайэнерго" | ТП-19-4-6 | 10/0,4 | 0.25 | 0.035765 | 0 | 0
21086 | ПАО "Россети Сибирь" | "Алтайэнерго" | ТП-19-4-7 | 10/0,4 | 0.16 | 0.035326 | 0 | 0
21087 | ПАО "Россети Сибирь" | "Алтайэнерго" | ТП-19-4-8 | 10/0,4 | 0.1 | 0.026394 | 0 | 0
21088 | ПАО "Россети Сибирь" | "Алтайэнерго" | ТП-19-4-9 | 10/0,4 | 0.1 | 0.005365 | 0 | 0
21089 | ПАО "Россети Сибирь" | "Алтайэнерго" | ТП-19-5-3 | 10/0,4 | 0.25 | 0.012675 | 0 | 0
21090 | ПАО "Россети Сибирь" | "Алтайэнерго" | ТП-19-5-6 | 10/0,4 | 0.1 | 0.017907 | 0 | 0
21091 | ПАО "Россети Сибирь" | "Алтайэнерго" | ТП-19-6-1 | 10/0,4 | 0.16 | 0.01269 | 0 | 0
21092 | ПАО "Россети Сибирь" | "Алтайэнерго" | ТП-19-6-2 | 10/0,4 | 0.25 | 0.031813 | 0 | 0
21093 | ПАО "Россети Сибирь" | "Алтайэнерго" | ТП-24-2-1 | 10/0,4 | 0.063 | 0.0091853 | 0 | 0
21094 | ПАО "Россети Сибирь" | "Алтайэнерго" | ТП-24-2-11 | 10/0,4 | 0.16 | 0.038627 | 0 | 0
21095 | ПАО "Россети Сибирь" | "Алтайэнерго" | ТП-24-2-13 | 10/0,4 | 0.16 | 0.013623 | 0 | 0
21096 | ПАО "Россети Сибирь" | "Алтайэнерго" | ТП-24-2-14 | 10/0,4 | 0.25 | 0.022368 | 0 | 0
21097 | ПАО "Россети Сибирь" | "Алтайэнерго" | ТП-24-2-15 | 10/0,4 | 0.1 | 0.0094294 | 0 | 0
21098 | ПАО "Россети Сибирь" | "Алтайэнерго" | ТП-24-2-17 | 10/0,4 | 0.25 | 0.0086448 | 0 | 0
21099 | ПАО "Россети Сибирь" | "Алтайэнерго" | ТП-24-2-20 | 10/0,4 | 0.1 | 0.013503 | 0 | 0
21100 | ПАО "Россети Сибирь" | "Алтайэнерго" | ТП-24-2-21 | 10/0,4 | 0.25 | 0.03322 | 0 | 0
21101 | ПАО "Россети Сибирь" | "Алтайэнерго" | ТП-24-2-23 | 10/0,4 | 0.063 | 0.0088811 | 0 | 0
21102 | ПАО "Россети Сибирь" | "Алтайэнерго" | ТП-24-2-3 | 10/0,4 | 0.16 | 0.018714 | 0 | 0
21103 | ПАО "Россети Сибирь" | "Алтайэнерго" | ТП-24-2-4 | 10/0,4 | 0.063 | 0.021355 | 0 | 0
21104 | ПАО "Россети Сибирь" | "Алтайэнерго" | ТП-24-2-6 | 10/0,4 | 0.16 | 0.019214 | 0 | 0
21105 | ПАО "Россети Сибирь" | "Алтайэнерго" | ТП-24-2-7 | 10/0,4 | 0.25 | 0.0076963 | 0 | 0
21106 | ПАО "Россети Сибирь" | "Алтайэнерго" | ТП-24-2-9 | 10/0,4 | 0.063 | 0.0061256 | 0 | 0
21107 | ПАО "Россети Сибирь" | "Алтайэнерго" | ТП-24-6-11 | 10/0,4 | 0.16 | 0.018944 | 0 | 0
21108 | ПАО "Россети Сибирь" | "Алтайэнерго" | ТП-24-6-12 | 10/0,4 | 0.16 | 0.058514 | 0 | 0
21109 | ПАО "Россети Сибирь" | "Алтайэнерго" | ТП-24-6-13 | 10/0,4 | 0.1 | 0.016235 | 0 | 0
21110 | ПАО "Россети Сибирь" | "Алтайэнерго" | ТП-24-6-14 | 10/0,4 | 0.1 | 0.016019 | 0 | 0
21111 | ПАО "Россети Сибирь" | "Алтайэнерго" | ТП-24-6-15 | 10/0,4 | 0.16 | 0.050155 | 0 | 0
21112 | ПАО "Россети Сибирь" | "Алтайэнерго" | ТП-24-6-16 | 10/0,4 | 0.1 | 0.025824 | 0 | 0
21113 | ПАО "Россети Сибирь" | "Алтайэнерго" | ТП-24-6-18 | 10/0,4 | 0.16 | 0.0089274 | 0 | 0
21114 | ПАО "Россети Сибирь" | "Алтайэнерго" | ТП-24-6-21 | 10/0,4 | 0.25 | 0.0060982 | 0 | 0
21115 | ПАО "Россети Сибирь" | "Алтайэнерго" | ТП-24-6-5 | 10/0,4 | 0.16 | 0.046716 | 0 | 0
21116 | ПАО "Россети Сибирь" | "Алтайэнерго" | ТП-24-6-6 | 10/0,4 | 0.063 | 0.014109 | 0 | 0.0045
21117 | ПАО "Россети Сибирь" | "Алтайэнерго" | ТП-24-6-7 | 10/0,4 | 0.16 | 0.019352 | 0 | 0
21118 | ПАО "Россети Сибирь" | "Алтайэнерго" | ТП-24-7-10 | 10/0,4 | 0.063 | 0.028291 | 0 | 0
21119 | ПАО "Россети Сибирь" | "Алтайэнерго" | ТП-24-7-11 | 10/0,4 | 0.16 | 0.021346 | 0 | 0
21120 | ПАО "Россети Сибирь" | "Алтайэнерго" | ТП-24-7-12 | 10/0,4 | 0.1 | 0.030136 | 0 | 0
21121 | ПАО "Россети Сибирь" | "Алтайэнерго" | ТП-24-7-14 | 10/0,4 | 0.1 | 0.017347 | 0 | 0
21122 | ПАО "Россети Сибирь" | "Алтайэнерго" | ТП-24-7-15 | 10/0,4 | 0.16 | 0.035645 | 0 | 0
21123 | ПАО "Россети Сибирь" | "Алтайэнерго" | ТП-24-7-17 | 10/0,4 | 0.16 | 0.029265 | 0 | 0
21124 | ПАО "Россети Сибирь" | "Алтайэнерго" | ТП-24-7-18 | 10/0,4 | 0.1 | 0.05074 | 0 | 0
21125 | ПАО "Россети Сибирь" | "Алтайэнерго" | ТП-24-7-19 | 10/0,4 | 0.063 | 0.025907 | 0 | 0
21126 | ПАО "Россети Сибирь" | "Алтайэнерго" | ТП-24-7-2 | 10/0,4 | 0.1 | 0.021433 | 0 | 0
21127 | ПАО "Россети Сибирь" | "Алтайэнерго" | ТП-24-7-20 | 10/0,4 | 0.1 | 0.012788 | 0 | 0
21128 | ПАО "Россети Сибирь" | "Алтайэнерго" | ТП-24-7-6 | 10/0,4 | 0.16 | 0.015458 | 0 | 0
21129 | ПАО "Россети Сибирь" | "Алтайэнерго" | ТП-24-7-8 | 10/0,4 | 0.4 | 0.017419 | 0 | 0
21130 | ПАО "Россети Сибирь" | "Алтайэнерго" | ТП-24-8-2 | 10/0,4 | 0.16 | 0.0021348 | 0 | 0
21131 | ПАО "Россети Сибирь" | "Алтайэнерго" | ТП-24-8-4 | 10/0,4 | 0.16 | 0.0072209 | 0 | 0
21132 | ПАО "Россети Сибирь" | "Алтайэнерго" | ТП-24-8-5 | 10/0,4 | 0.16 | 0.047967 | 0 | 0
21133 | ПАО "Россети Сибирь" | "Алтайэнерго" | ТП-24-8-9 | 10/0,4 | 0.1 | 0.0068327 | 0 | 0
21134 | ПАО "Россети Сибирь" | "Алтайэнерго" | ТП-24-12-1 | 10/0,4 | 0.16 | 0.017743 | 0 | 0
21135 | ПАО "Россети Сибирь" | "Алтайэнерго" | ТП-24-12-2 | 10/0,4 | 0.4 | 0.026475 | 0 | 0
21136 | ПАО "Россети Сибирь" | "Алтайэнерго" | ТП-24-13-1 | 10/0,4 | 0.063 | 0.01139 | 0 | 0
21137 | ПАО "Россети Сибирь" | "Алтайэнерго" | ТП-24-13-2 | 10/0,4 | 0.4 | 0.0058247 | 0 | 0
21138 | ПАО "Россети Сибирь" | "Алтайэнерго" | ТП-24-13-4 | 10/0,4 | 0.1 | 0.013116 | 0 | 0
21139 | ПАО "Россети Сибирь" | "Алтайэнерго" | ТП-24-13-5 | 10/0,4 | 0.16 | 0.0054514 | 0 | 0
21140 | ПАО "Россети Сибирь" | "Алтайэнерго" | ТП-24-13-7 | 10/0,4 | 0.1 | 0.0026731 | 0 | 0
21141 | ПАО "Россети Сибирь" | "Алтайэнерго" | ТП-35-2-1 | 10/0,4 | 0.1 | 0.028624 | 0 | 0
21142 | ПАО "Россети Сибирь" | "Алтайэнерго" | ТП-35-2-10 | 10/0,4 | 0.4 | 0.00049919 | 0 | 0.0045
21143 | ПАО "Россети Сибирь" | "Алтайэнерго" | ТП-35-2-11 | 10/0,4 | 0.16 | 0.0015261 | 0 | 0
21144 | ПАО "Россети Сибирь" | "Алтайэнерго" | ТП-35-2-18 | 10/0,4 | 0.4 | 0.0053364 | 0 | 0
21145 | ПАО "Россети Сибирь" | "Алтайэнерго" | ТП-35-2-2 | 10/0,4 | 0.16 | 0.018283 | 0 | 0.009
21146 | ПАО "Россети Сибирь" | "Алтайэнерго" | ТП-35-2-20 | 10/0,4 | 0.063 | 0.015922 | 0 | 0
21147 | ПАО "Россети Сибирь" | "Алтайэнерго" | ТП-35-2-21 | 10/0,4 | 0.16 | 0.045488 | 0 | 0
21148 | ПАО "Россети Сибирь" | "Алтайэнерго" | ТП-35-2-23 | 10/0,4 | 0.25 | 0.00054554 | 0 | 0
21149 | ПАО "Россети Сибирь" | "Алтайэнерго" | ТП-35-2-3 | 10/0,4 | 0.1 | 0.0036533 | 0 | 0
21150 | ПАО "Россети Сибирь" | "Алтайэнерго" | ТП-35-2-4 | 10/0,4 | 0.063 | 0.010595 | 0 | 0
21151 | ПАО "Россети Сибирь" | "Алтайэнерго" | ТП-35-2-5 | 10/0,4 | 0.4 | 0.030961 | 0 | 0
21152 | ПАО "Россети Сибирь" | "Алтайэнерго" | ТП-35-2-7 | 10/0,4 | 0.04 | 0.010012 | 0 | 0
21153 | ПАО "Россети Сибирь" | "Алтайэнерго" | ТП-35-2-8 | 10/0,4 | 0.4 | 0.0084287 | 0 | 0
21154 | ПАО "Россети Сибирь" | "Алтайэнерго" | ТП-35-3-11 | 10/0,4 | 0.1 | 0.012424 | 0 | 0
21155 | ПАО "Россети Сибирь" | "Алтайэнерго" | ТП-35-3-12 | 10/0,4 | 0.16 | 0.016248 | 0 | 0
21156 | ПАО "Россети Сибирь" | "Алтайэнерго" | ТП-35-3-13 | 10/0,4 | 0.063 | 0.010464 | 0 | 0
21157 | ПАО "Россети Сибирь" | "Алтайэнерго" | ТП-35-3-4 | 10/0,4 | 0.25 | 0.00012763 | 0 | 0
21158 | ПАО "Россети Сибирь" | "Алтайэнерго" | ТП-35-3-6 | 10/0,4 | 0.1 | 0.022023 | 0 | 0
21159 | ПАО "Россети Сибирь" | "Алтайэнерго" | ТП-35-3-7 | 10/0,4 | 0.1 | 0.016641 | 0 | 0
21160 | ПАО "Россети Сибирь" | "Алтайэнерго" | ТП-35-3-8 | 10/0,4 | 0.1 | 0.00025337 | 0 | 0
21161 | ПАО "Россети Сибирь" | "Алтайэнерго" | ТП-35-3-9 | 10/0,4 | 0.1 | 0.00012631 | 0 | 0
21162 | ПАО "Россети Сибирь" | "Алтайэнерго" | ТП-35-4-1 | 10/0,4 | 0.25 | 0.044229 | 0 | 0
21163 | ПАО "Россети Сибирь" | "Алтайэнерго" | ТП-35-4-2 | 10/0,4 | 0.4 | 0.022766 | 0 | 0
21164 | ПАО "Россети Сибирь" | "Алтайэнерго" | ТП-35-4-3 | 10/0,4 | 0.4 | 0.046409 | 0 | 0
21165 | ПАО "Россети Сибирь" | "Алтайэнерго" | ТП-35-4-4 | 10/0,4 | 0.16 | 0.041851 | 0 | 0
21166 | ПАО "Россети Сибирь" | "Алтайэнерго" | ТП-35-3-5 | 10/0,4 | 0.25 | 0.076645 | 0 | 0
21167 | ПАО "Россети Сибирь" | "Алтайэнерго" | ТП-37-1-1 | 10/0,4 | 0.16 | 0.020981 | 0 | 0
21168 | ПАО "Россети Сибирь" | "Алтайэнерго" | ТП-37-1-10 | 10/0,4 | 0.16 | 0.0069415 | 0 | 0
21169 | ПАО "Россети Сибирь" | "Алтайэнерго" | ТП-37-1-4 | 10/0,4 | 0.04 | 0.0029179 | 0 | 0
21170 | ПАО "Россети Сибирь" | "Алтайэнерго" | ТП-37-1-6 | 10/0,4 | 0.16 | 0.0020137 | 0 | 0.1341
21171 | ПАО "Россети Сибирь" | "Алтайэнерго" | ТП-37-1-7 | 10/0,4 | 0.16 | 0.015371 | 0 | 0
21172 | ПАО "Россети Сибирь" | "Алтайэнерго" | ТП-37-1-8 | 10/0,4 | 0.1 | 0.020911 | 0 | 0
21173 | ПАО "Россети Сибирь" | "Алтайэнерго" | ТП-37-1-9 | 10/0,4 | 0.16 | 0.011292 | 0 | 0
21174 | ПАО "Россети Сибирь" | "Алтайэнерго" | ТП-37-2-1 | 10/0,4 | 0.1 | 0.030771 | 0 | 0
21175 | ПАО "Россети Сибирь" | "Алтайэнерго" | ТП-37-2-2 | 10/0,4 | 0.1 | 0.029361 | 0 | 0
21176 | ПАО "Россети Сибирь" | "Алтайэнерго" | ТП-37-2-3 | 10/0,4 | 0.04 | 0.0099318 | 0 | 0
21177 | ПАО "Россети Сибирь" | "Алтайэнерго" | ТП-37-2-4 | 10/0,4 | 0.1 | 0.0084658 | 0 | 0
21178 | ПАО "Россети Сибирь" | "Алтайэнерго" | ТП-37-2-5 | 10/0,4 | 0.063 | 0.0082647 | 0 | 0.009
21179 | ПАО "Россети Сибирь" | "Алтайэнерго" | ТП-37-2-6 | 10/0,4 | 0.1 | 0.010886 | 0 | 0
21180 | ПАО "Россети Сибирь" | "Алтайэнерго" | ТП-37-2-9 | 10/0,4 | 0.1 | 0.0019569 | 0 | 0
21181 | ПАО "Россети Сибирь" | "Алтайэнерго" | ТП-37-3-1 | 10/0,4 | 0.25 | 0.0037005 | 0 | 0
21182 | ПАО "Россети Сибирь" | "Алтайэнерго" | ТП-37-3-10 | 10/0,4 | 0.25 | 0.0036939 | 0 | 0
21183 | ПАО "Россети Сибирь" | "Алтайэнерго" | ТП-37-3-11 | 10/0,4 | 0.25 | 0.056697 | 0 | 0
21184 | ПАО "Россети Сибирь" | "Алтайэнерго" | ТП-37-3-12 | 10/0,4 | 0.16 | 0.023358 | 0 | 0
21185 | ПАО "Россети Сибирь" | "Алтайэнерго" | ТП-37-3-13 | 10/0,4 | 0.25 | 0.024829 | 0 | 0
21186 | ПАО "Россети Сибирь" | "Алтайэнерго" | ТП-37-3-15 | 10/0,4 | 0.16 | 0.0069431 | 0 | 0
21187 | ПАО "Россети Сибирь" | "Алтайэнерго" | ТП-37-3-16 | 10/0,4 | 0.16 | 0.00354 | 0 | 0
21188 | ПАО "Россети Сибирь" | "Алтайэнерго" | ТП-37-3-2 | 10/0,4 | 0.25 | 0.0050804 | 0 | 0
21189 | ПАО "Россети Сибирь" | "Алтайэнерго" | ТП-37-3-3 | 10/0,4 | 0.25 | 0.010204 | 0 | 0
21190 | ПАО "Россети Сибирь" | "Алтайэнерго" | ТП-37-3-4 | 10/0,4 | 0.1 | 0.025675 | 0 | 0
21191 | ПАО "Россети Сибирь" | "Алтайэнерго" | ТП-37-3-5 | 10/0,4 | 0.25 | 0.03937 | 0 | 0
21192 | ПАО "Россети Сибирь" | "Алтайэнерго" | ТП-37-3-6 | 10/0,4 | 0.063 | 0.007164 | 0 | 0.036
21193 | ПАО "Россети Сибирь" | "Алтайэнерго" | ТП-37-3-7 | 10/0,4 | 0.1 | 0.0028292 | 0 | 0
21194 | ПАО "Россети Сибирь" | "Алтайэнерго" | ТП-37-3-9 | 10/0,4 | 0.16 | 0.080783 | 0 | 0
21195 | ПАО "Россети Сибирь" | "Алтайэнерго" | ТП-37-6-10 | 10/0,4 | 0.25 | 0.030297 | 0 | 0
21196 | ПАО "Россети Сибирь" | "Алтайэнерго" | ТП-37-6-15 | 10/0,4 | 0.063 | 0.01256 | 0 | 0
21197 | ПАО "Россети Сибирь" | "Алтайэнерго" | ТП-37-6-16 | 10/0,4 | 0.16 | 0.033292 | 0 | 0.009
21198 | ПАО "Россети Сибирь" | "Алтайэнерго" | ТП-37-6-17 | 10/0,4 | 0.1 | 0.0091088 | 0 | 0
21199 | ПАО "Россети Сибирь" | "Алтайэнерго" | ТП-37-6-18 | 10/0,4 | 0.16 | 0.021552 | 0 | 0
21200 | ПАО "Россети Сибирь" | "Алтайэнерго" | ТП-37-6-19 | 10/0,4 | 0.04 | 0.005428 | 0 | 0
21201 | ПАО "Россети Сибирь" | "Алтайэнерго" | ТП-37-6-2 | 10/0,4 | 0.04 | 0.0011927 | 0 | 0
21202 | ПАО "Россети Сибирь" | "Алтайэнерго" | ТП-37-6-20 | 10/0,4 | 0.1 | 0.0028254 | 0 | 0
21203 | ПАО "Россети Сибирь" | "Алтайэнерго" | ТП-37-6-21 | 10/0,4 | 0.063 | 0.0094895 | 0 | 0
21204 | ПАО "Россети Сибирь" | "Алтайэнерго" | ТП-37-6-22 | 10/0,4 | 0.063 | 0.026034 | 0 | 0
21205 | ПАО "Россети Сибирь" | "Алтайэнерго" | ТП-37-6-23 | 10/0,4 | 0.1 | 0.019554 | 0 | 0
21206 | ПАО "Россети Сибирь" | "Алтайэнерго" | ТП-37-6-25 | 10/0,4 | 0.16 | 0.0054625 | 0 | 0
21207 | ПАО "Россети Сибирь" | "Алтайэнерго" | ТП-37-6-3 | 10/0,4 | 0.04 | 0.0065145 | 0 | 0
21208 | ПАО "Россети Сибирь" | "Алтайэнерго" | ТП-37-6-6 | 10/0,4 | 0.16 | 0.028835 | 0 | 0
21209 | ПАО "Россети Сибирь" | "Алтайэнерго" | ТП-37-6-7 | 10/0,4 | 0.1 | 0.016486 | 0 | 0
21210 | ПАО "Россети Сибирь" | "Алтайэнерго" | ТП-38-1-1 | 10/0,4 | 0.1 | 0.016403 | 0 | 0
21211 | ПАО "Россети Сибирь" | "Алтайэнерго" | ТП-38-1-10 | 10/0,4 | 0.1 | 0.0016569 | 0 | 0
21212 | ПАО "Россети Сибирь" | "Алтайэнерго" | ТП-38-1-19 | 10/0,4 | 0.1 | 0.012195 | 0 | 0
21213 | ПАО "Россети Сибирь" | "Алтайэнерго" | ТП-38-1-2 | 10/0,4 | 0.1 | 0.0064503 | 0 | 0
21214 | ПАО "Россети Сибирь" | "Алтайэнерго" | ТП-38-1-20 | 10/0,4 | 0.16 | 0.013456 | 0 | 0.0063
21215 | ПАО "Россети Сибирь" | "Алтайэнерго" | ТП-38-1-21 | 10/0,4 | 0.1 | 0.028101 | 0 | 0.03906
21216 | ПАО "Россети Сибирь" | "Алтайэнерго" | ТП-38-1-3 | 10/0,4 | 0.16 | 0.0070269 | 0 | 0
21217 | ПАО "Россети Сибирь" | "Алтайэнерго" | ТП-38-1-4 | 10/0,4 | 0.315 | 0.0018966 | 0 | 0
21218 | ПАО "Россети Сибирь" | "Алтайэнерго" | ТП-38-1-5 | 10/0,4 | 0.25 | 0.026921 | 0 | 0
21219 | ПАО "Россети Сибирь" | "Алтайэнерго" | ТП-38-1-6 | 10/0,4 | 0.25 | 0.025882 | 0 | 0
21220 | ПАО "Россети Сибирь" | "Алтайэнерго" | ТП-38-1-7 | 10/0,4 | 0.16 | 0.022481 | 0 | 0
21221 | ПАО "Россети Сибирь" | "Алтайэнерго" | ТП-38-1-9 | 10/0,4 | 0.16 | 0.012849 | 0 | 0
21222 | ПАО "Россети Сибирь" | "Алтайэнерго" | ТП-38-4-1 | 10/0,4 | 0.16 | 0.017118 | 0 | 0
21223 | ПАО "Россети Сибирь" | "Алтайэнерго" | ТП-38-4-10 | 10/0,4 | 0.16 | 0.031547 | 0 | 0
21224 | ПАО "Россети Сибирь" | "Алтайэнерго" | ТП-38-4-12 | 10/0,4 | 0.25 | 0.0099646 | 0 | 0
21225 | ПАО "Россети Сибирь" | "Алтайэнерго" | ТП-38-4-14 | 10/0,4 | 0.16 | 0.01175 | 0 | 0
21226 | ПАО "Россети Сибирь" | "Алтайэнерго" | ТП-38-4-19 | 10/0,4 | 0.1 | 0.0043643 | 0 | 0
21227 | ПАО "Россети Сибирь" | "Алтайэнерго" | ТП-38-4-2 | 10/0,4 | 0.063 | 0.0079211 | 0 | 0
21228 | ПАО "Россети Сибирь" | "Алтайэнерго" | ТП-38-4-21 | 10/0,4 | 0.1 | 0.0054079 | 0 | 0
21229 | ПАО "Россети Сибирь" | "Алтайэнерго" | ТП-38-4-3 | 10/0,4 | 0.1 | 0.020885 | 0 | 0
21230 | ПАО "Россети Сибирь" | "Алтайэнерго" | ТП-38-4-4 | 10/0,4 | 0.1 | 0.010092 | 0 | 0
21231 | ПАО "Россети Сибирь" | "Алтайэнерго" | ТП-38-4-5 | 10/0,4 | 0.16 | 0.012386 | 0 | 0
21232 | ПАО "Россети Сибирь" | "Алтайэнерго" | ТП-38-4-6 | 10/0,4 | 0.16 | 0.012664 | 0 | 0
21233 | ПАО "Россети Сибирь" | "Алтайэнерго" | ТП-38-4-8 | 10/0,4 | 0.16 | 0.015585 | 0 | 0
21234 | ПАО "Россети Сибирь" | "Алтайэнерго" | ТП-38-5-1 | 10/0,4 | 0.1 | 0.0013681 | 0 | 0
21235 | ПАО "Россети Сибирь" | "Алтайэнерго" | ТП-38-5-10 | 10/0,4 | 0.16 | 0.01614 | 0 | 0
21236 | ПАО "Россети Сибирь" | "Алтайэнерго" | ТП-38-5-11 | 10/0,4 | 0.1 | 0.01708 | 0 | 0
21237 | ПАО "Россети Сибирь" | "Алтайэнерго" | ТП-38-5-12 | 10/0,4 | 0.16 | 0.008921 | 0 | 0
21238 | ПАО "Россети Сибирь" | "Алтайэнерго" | ТП-38-5-13 | 10/0,4 | 0.1 | 0.013174 | 0 | 0
21239 | ПАО "Россети Сибирь" | "Алтайэнерго" | ТП-38-5-14 | 10/0,4 | 0.4 | 0.033685 | 0 | 0
21240 | ПАО "Россети Сибирь" | "Алтайэнерго" | ТП-38-5-15 | 10/0,4 | 0.16 | 0.00046813 | 0 | 0
21241 | ПАО "Россети Сибирь" | "Алтайэнерго" | ТП-38-5-17 | 10/0,4 | 0.4 | 0.043996 | 0 | 0
21242 | ПАО "Россети Сибирь" | "Алтайэнерго" | ТП-38-5-18 | 10/0,4 | 0.4 | 0.0042842 | 0 | 0
21243 | ПАО "Россети Сибирь" | "Алтайэнерго" | ТП-38-5-2 | 10/0,4 | 0.1 | 0.013076 | 0 | 0
21244 | ПАО "Россети Сибирь" | "Алтайэнерго" | ТП-38-5-21 | 10/0,4 | 0.04 | 0.0052082 | 0 | 0
21245 | ПАО "Россети Сибирь" | "Алтайэнерго" | ТП-38-5-23 | 10/0,4 | 0.16 | 0.00019201 | 0 | 0
21246 | ПАО "Россети Сибирь" | "Алтайэнерго" | ТП-38-5-3 | 10/0,4 | 0.063 | 0.0084934 | 0 | 0
21247 | ПАО "Россети Сибирь" | "Алтайэнерго" | ТП-38-5-4 | 10/0,4 | 0.16 | 0.021442 | 0 | 0
21248 | ПАО "Россети Сибирь" | "Алтайэнерго" | ТП-38-5-5 | 10/0,4 | 0.063 | 0.0027933 | 0 | 0
21249 | ПАО "Россети Сибирь" | "Алтайэнерго" | ТП-38-5-7 | 10/0,4 | 0.25 | 0.00079796 | 0 | 0
21250 | ПАО "Россети Сибирь" | "Алтайэнерго" | ТП-38-5-8 | 10/0,4 | 0.16 | 0.028724 | 0 | 0
21251 | ПАО "Россети Сибирь" | "Алтайэнерго" | ТП-38-5-9 | 10/0,4 | 0.1 | 0.019756 | 0 | 0
21252 | ПАО "Россети Сибирь" | "Алтайэнерго" | ТП-38-6-1 | 10/0,4 | 0.063 | 0.014165 | 0 | 0
21253 | ПАО "Россети Сибирь" | "Алтайэнерго" | ТП-38-6-2 | 10/0,4 | 0.1 | 0.010454 | 0 | 0
21254 | ПАО "Россети Сибирь" | "Алтайэнерго" | ТП-38-6-3 | 10/0,4 | 0.16 | 0.0048693 | 0 | 0
21255 | ПАО "Россети Сибирь" | "Алтайэнерго" | ТП-38-6-4 | 10/0,4 | 0.25 | 0.034334 | 0 | 0
21256 | ПАО "Россети Сибирь" | "Алтайэнерго" | ТП-38-6-5 | 10/0,4 | 0.1 | 0.0016427 | 0 | 0
21257 | ПАО "Россети Сибирь" | "Алтайэнерго" | ТП-38-6-6 | 10/0,4 | 0.1 | 0.0092573 | 0 | 0
21258 | ПАО "Россети Сибирь" | "Алтайэнерго" | ТП-38-6-7 | 10/0,4 | 0.16 | 0.010627 | 0 | 0
21259 | ПАО "Россети Сибирь" | "Алтайэнерго" | ТП-38-7-10 | 10/0,4 | 0.1 | 0.0053613 | 0 | 0
21260 | ПАО "Россети Сибирь" | "Алтайэнерго" | ТП-38-7-11 | 10/0,4 | 0.16 | 0.0087211 | 0 | 0.0135
21261 | ПАО "Россети Сибирь" | "Алтайэнерго" | ТП-38-7-12 | 10/0,4 | 0.16 | 0.0024589 | 0 | 0
21262 | ПАО "Россети Сибирь" | "Алтайэнерго" | ТП-38-7-3 | 10/0,4 | 0.1 | 0.0001348 | 0 | 0
21263 | ПАО "Россети Сибирь" | "Алтайэнерго" | ТП-38-7-4 | 10/0,4 | 0.063 | 0.0047275 | 0 | 0
21264 | ПАО "Россети Сибирь" | "Алтайэнерго" | ТП-38-7-6 | 10/0,4 | 0.1 | 0.020695 | 0 | 0
21265 | ПАО "Россети Сибирь" | "Алтайэнерго" | ТП-38-7-7 | 10/0,4 | 0.25 | 0.015041 | 0 | 0
21266 | ПАО "Россети Сибирь" | "Алтайэнерго" | ТП-38-7-8 | 10/0,4 | 0.16 | 0.015334 | 0 | 0
21267 | ПАО "Россети Сибирь" | "Алтайэнерго" | ТП-38-7-9 | 10/0,4 | 0.1 | 0.021523 | 0 | 0
21268 | ПАО "Россети Сибирь" | "Алтайэнерго" | ТП-38-8-1 | 10/0,4 | 0.25 | 0.0015728 | 0 | 0.027
21269 | ПАО "Россети Сибирь" | "Алтайэнерго" | ТП-38-8-3 | 10/0,4 | 0.063 | 0.0063495 | 0 | 0
21270 | ПАО "Россети Сибирь" | "Алтайэнерго" | ТП-38-1-8 | 10/0,4 | 0.4 | 0.058911 | 0 | 0
21271 | ПАО "Россети Сибирь" | "Алтайэнерго" | ТП-38-4-16 | 10/0,4 | 0.4 | 0.0012725 | 0 | 0
21272 | ПАО "Россети Сибирь" | "Алтайэнерго" | ТП-38-8-2 | 10/0,4 | 0.16 | 0.014405 | 0 | 0
21273 | ПАО "Россети Сибирь" | "Алтайэнерго" | ТП-38-5-22 | 10/0,4 | 0.16 | 0.0041893 | 0 | 0
21274 | ПАО "Россети Сибирь" | "Алтайэнерго" | ТП-39-1-1 | 10/0,4 | 0.25 | 0.0013771 | 0 | 0
21275 | ПАО "Россети Сибирь" | "Алтайэнерго" | ТП-39-2-1 | 10/0,4 | 0.16 | 0.017717 | 0 | 0
21276 | ПАО "Россети Сибирь" | "Алтайэнерго" | ТП-39-2-10 | 10/0,4 | 0.16 | 0.016159 | 0 | 0
21277 | ПАО "Россети Сибирь" | "Алтайэнерго" | ТП-39-2-13 | 10/0,4 | 0.1 | 0.011425 | 0 | 0
21278 | ПАО "Россети Сибирь" | "Алтайэнерго" | ТП-39-2-14 | 10/0,4 | 0.1 | 0.0070234 | 0 | 0
21279 | ПАО "Россети Сибирь" | "Алтайэнерго" | ТП-39-2-15 | 10/0,4 | 0.1 | 0.0058396 | 0 | 0
21280 | ПАО "Россети Сибирь" | "Алтайэнерго" | ТП-39-2-16 | 10/0,4 | 0.063 | 0.021425 | 0 | 0
21281 | ПАО "Россети Сибирь" | "Алтайэнерго" | ТП-39-2-17 | 10/0,4 | 0.16 | 0.0054078 | 0 | 0
21282 | ПАО "Россети Сибирь" | "Алтайэнерго" | ТП-39-2-18 | 10/0,4 | 0.16 | 0.004876 | 0 | 0
21283 | ПАО "Россети Сибирь" | "Алтайэнерго" | ТП-39-2-20 | 10/0,4 | 0.063 | 0.0065325 | 0 | 0
21284 | ПАО "Россети Сибирь" | "Алтайэнерго" | ТП-39-2-21 | 10/0,4 | 0.16 | 0.036007 | 0 | 0
21285 | ПАО "Россети Сибирь" | "Алтайэнерго" | ТП-39-2-3 | 10/0,4 | 0.16 | 0.031254 | 0 | 0.0549
21286 | ПАО "Россети Сибирь" | "Алтайэнерго" | ТП-39-2-4 | 10/0,4 | 0.25 | 0.014159 | 0 | 0
21287 | ПАО "Россети Сибирь" | "Алтайэнерго" | ТП-39-2-5 | 10/0,4 | 0.16 | 0.023351 | 0 | 0
21288 | ПАО "Россети Сибирь" | "Алтайэнерго" | ТП-39-2-7 | 10/0,4 | 0.16 | 0.021533 | 0 | 0
21289 | ПАО "Россети Сибирь" | "Алтайэнерго" | ТП-39-2-8 | 10/0,4 | 0.25 | 0.0073587 | 0 | 0
21290 | ПАО "Россети Сибирь" | "Алтайэнерго" | ТП-39-2-9 | 10/0,4 | 0.4 | 0.0067757 | 0 | 0
21291 | ПАО "Россети Сибирь" | "Алтайэнерго" | ТП-39-5-1 | 10/0,4 | 0.25 | 0.027619 | 0 | 0
21292 | ПАО "Россети Сибирь" | "Алтайэнерго" | ТП-39-5-11 | 10/0,4 | 0.25 | 0.035615 | 0 | 0
21293 | ПАО "Россети Сибирь" | "Алтайэнерго" | ТП-39-5-12 | 10/0,4 | 0.1 | 0.024777 | 0 | 0
21294 | ПАО "Россети Сибирь" | "Алтайэнерго" | ТП-39-5-13 | 10/0,4 | 0.1 | 0.025875 | 0 | 0
21295 | ПАО "Россети Сибирь" | "Алтайэнерго" | ТП-39-5-14 | 10/0,4 | 0.16 | 0.022639 | 0 | 0
21296 | ПАО "Россети Сибирь" | "Алтайэнерго" | ТП-39-5-15 | 10/0,4 | 0.16 | 0.0002579 | 0 | 0
21297 | ПАО "Россети Сибирь" | "Алтайэнерго" | ТП-39-5-19 | 10/0,4 | 0.1 | 0.01736 | 0 | 0
21298 | ПАО "Россети Сибирь" | "Алтайэнерго" | ТП-39-5-25 | 10/0,4 | 0.16 | 0.032445 | 0 | 0
21299 | ПАО "Россети Сибирь" | "Алтайэнерго" | ТП-39-5-3 | 10/0,4 | 0.1 | 0.0050853 | 0 | 0
21300 | ПАО "Россети Сибирь" | "Алтайэнерго" | ТП-39-5-4 | 10/0,4 | 0.1 | 0.012801 | 0 | 0
21301 | ПАО "Россети Сибирь" | "Алтайэнерго" | ТП-39-5-7 | 10/0,4 | 0.1 | 0.0068582 | 0 | 0
21302 | ПАО "Россети Сибирь" | "Алтайэнерго" | ТП-39-5-8 | 10/0,4 | 0.16 | 0.0072518 | 0 | 0
21303 | ПАО "Россети Сибирь" | "Алтайэнерго" | ТП-45-3-1 | 10/0,4 | 0.25 | 0.048758 | 0 | 0
21304 | ПАО "Россети Сибирь" | "Алтайэнерго" | ТП-45-3-2 | 10/0,4 | 0.16 | 0.040639 | 0 | 0
21305 | ПАО "Россети Сибирь" | "Алтайэнерго" | ТП-45-3-3 | 10/0,4 | 0.1 | 0.0082098 | 0 | 0
21306 | ПАО "Россети Сибирь" | "Алтайэнерго" | ТП-45-3-4 | 10/0,4 | 0.25 | 0.035552 | 0 | 0
21307 | ПАО "Россети Сибирь" | "Алтайэнерго" | ТП-45-3-5 | 10/0,4 | 0.16 | 0.033965 | 0 | 0
21308 | ПАО "Россети Сибирь" | "Алтайэнерго" | ТП-45-3-6 | 10/0,4 | 0.1 | 0.026406 | 0 | 0
21309 | ПАО "Россети Сибирь" | "Алтайэнерго" | ТП-45-3-7 | 10/0,4 | 0.1 | 0.033344 | 0 | 0
21310 | ПАО "Россети Сибирь" | "Алтайэнерго" | ТП-45-4-5 | 10/0,4 | 0.4 | 0.0081289 | 0 | 0
21311 | ПАО "Россети Сибирь" | "Алтайэнерго" | ТП-45-4-9 | 10/0,4 | 0.1 | 0.013756 | 0 | 0
21312 | ПАО "Россети Сибирь" | "Алтайэнерго" | ТП-45-5-1 | 10/0,4 | 0.1 | 0.0024481 | 0 | 0
21313 | ПАО "Россети Сибирь" | "Алтайэнерго" | ТП-45-5-2 | 10/0,4 | 0.1 | 0.0098612 | 0 | 0
21314 | ПАО "Россети Сибирь" | "Алтайэнерго" | ТП-45-5-3 | 10/0,4 | 0.1 | 0.0099937 | 0 | 0.009
21315 | ПАО "Россети Сибирь" | "Алтайэнерго" | ТП-45-5-4 | 10/0,4 | 0.16 | 0.0031219 | 0 | 0
21316 | ПАО "Россети Сибирь" | "Алтайэнерго" | ТП-24-6-4 | 10/0,4 | 0.1 | 6.74e-05 | 0 | 0
21317 | ПАО "Россети Сибирь" | "Алтайэнерго" | ТП-49-1-2 | 10/0,4 | 0.04 | 0.013295 | 0 | 0.0081
21318 | ПАО "Россети Сибирь" | "Алтайэнерго" | ТП-49-1-4 | 10/0,4 | 0.063 | 0.017002 | 0 | 0
21319 | ПАО "Россети Сибирь" | "Алтайэнерго" | ТП-49-1-6 | 10/0,4 | 0.1 | 0.01134 | 0 | 0
21320 | ПАО "Россети Сибирь" | "Алтайэнерго" | ТП-49-1-8 | 10/0,4 | 0.04 | 0.005614 | 0 | 0
21321 | ПАО "Россети Сибирь" | "Алтайэнерго" | ТП-49-3-1 | 10/0,4 | 0.1 | 0.01012 | 0 | 0
21322 | ПАО "Россети Сибирь" | "Алтайэнерго" | ТП-49-3-3 | 10/0,4 | 0.25 | 0.018121 | 0 | 0
21323 | ПАО "Россети Сибирь" | "Алтайэнерго" | ТП-49-3-5 | 10/0,4 | 0.04 | 0.0073764 | 0 | 0
21324 | ПАО "Россети Сибирь" | "Алтайэнерго" | ТП-49-9-10 | 10/0,4 | 0.25 | 0.014995 | 0 | 0
21325 | ПАО "Россети Сибирь" | "Алтайэнерго" | ТП-49-9-11 | 10/0,4 | 0.16 | 0.0060746 | 0 | 0
21326 | ПАО "Россети Сибирь" | "Алтайэнерго" | ТП-49-9-13 | 10/0,4 | 0.16 | 0.020632 | 0 | 0
21327 | ПАО "Россети Сибирь" | "Алтайэнерго" | ТП-49-9-14 | 10/0,4 | 0.16 | 0.0069507 | 0 | 0
21328 | ПАО "Россети Сибирь" | "Алтайэнерго" | ТП-49-9-15 | 10/0,4 | 0.063 | 0.0080278 | 0 | 0
21329 | ПАО "Россети Сибирь" | "Алтайэнерго" | ТП-49-9-9 | 10/0,4 | 0.063 | 0.0092593 | 0 | 0
21330 | ПАО "Россети Сибирь" | "Алтайэнерго" | ТП-49-9-8 | 10/0,4 | 0.1 | 0.0056517 | 0 | 0
21331 | ПАО "Россети Сибирь" | "Алтайэнерго" | ТП-64-1-1 | 10/0,4 | 0.25 | 0.0062162 | 0 | 0
21332 | ПАО "Россети Сибирь" | "Алтайэнерго" | ТП-64-1-3 | 10/0,4 | 0.25 | 0.023668 | 0 | 0
21333 | ПАО "Россети Сибирь" | "Алтайэнерго" | ТП-64-1-4 | 10/0,4 | 0.16 | 0.01536 | 0 | 0
21334 | ПАО "Россети Сибирь" | "Алтайэнерго" | ТП-64-1-5 | 10/0,4 | 0.16 | 0.0012846 | 0 | 0
21335 | ПАО "Россети Сибирь" | "Алтайэнерго" | ТП-64-2-1 | 10/0,4 | 0.063 | 0.0060115 | 0 | 0
21336 | ПАО "Россети Сибирь" | "Алтайэнерго" | ТП-64-2-4 | 10/0,4 | 0.16 | 0.00012725 | 0 | 0
21337 | ПАО "Россети Сибирь" | "Алтайэнерго" | ТП-64-2-5 | 10/0,4 | 0.4 | 0.010733 | 0 | 0
21338 | ПАО "Россети Сибирь" | "Алтайэнерго" | ТП-64-2-6 | 10/0,4 | 0.4 | 0.002596 | 0 | 0
21339 | ПАО "Россети Сибирь" | "Алтайэнерго" | ТП-64-2-7 | 10/0,4 | 0.16 | 0.0060795 | 0 | 0
21340 | ПАО "Россети Сибирь" | "Алтайэнерго" | ТП-64-2-8 | 10/0,4 | 0.25 | 0.008639 | 0 | 0
21341 | ПАО "Россети Сибирь" | "Алтайэнерго" | ТП-64-3-1 | 10/0,4 | 0.25 | 0.011012 | 0 | 0
21342 | ПАО "Россети Сибирь" | "Алтайэнерго" | ТП-64-3-4 | 10/0,4 | 0.16 | 0.014311 | 0 | 0
21343 | ПАО "Россети Сибирь" | "Алтайэнерго" | ТП-64-3-5 | 10/0,4 | 0.16 | 0.0097326 | 0 | 0
21344 | ПАО "Россети Сибирь" | "Алтайэнерго" | ТП-64-3-7 | 10/0,4 | 0.16 | 0.026373 | 0 | 0
21345 | ПАО "Россети Сибирь" | "Алтайэнерго" | ТП-64-1-2 | 10/0,4 | 0.4 | 0.025387 | 0 | 0
21346 | ПАО "Россети Сибирь" | "Алтайэнерго" | ТП-64-3-2 | 10/0,4 | 0.16 | 0.011619 | 0 | 0
21347 | ПАО "Россети Сибирь" | "Алтайэнерго" | ТП-64-3-3 | 10/0,4 | 0.25 | 0.02641 | 0 | 0
21348 | ПАО "Россети Сибирь" | "Алтайэнерго" | ТП-65-1-1 | 10/0,4 | 0.4 | 0.00039705 | 0 | 0
21349 | ПАО "Россети Сибирь" | "Алтайэнерго" | ТП-65-1-10 | 10/0,4 | 0.1 | 0.012145 | 0 | 0
21350 | ПАО "Россети Сибирь" | "Алтайэнерго" | ТП-65-1-11 | 10/0,4 | 0.063 | 0.018164 | 0 | 0
21351 | ПАО "Россети Сибирь" | "Алтайэнерго" | ТП-65-1-12 | 10/0,4 | 0.25 | 0.00052505 | 0 | 0
21352 | ПАО "Россети Сибирь" | "Алтайэнерго" | ТП-65-1-2 | 10/0,4 | 0.25 | 0.00060973 | 0 | 0
21353 | ПАО "Россети Сибирь" | "Алтайэнерго" | ТП-65-1-3 | 10/0,4 | 0.16 | 0.016206 | 0 | 0
21354 | ПАО "Россети Сибирь" | "Алтайэнерго" | ТП-65-1-4 | 10/0,4 | 0.1 | 0.040374 | 0 | 0
21355 | ПАО "Россети Сибирь" | "Алтайэнерго" | ТП-65-1-6 | 10/0,4 | 0.063 | 0.0030325 | 0 | 0
21356 | ПАО "Россети Сибирь" | "Алтайэнерго" | ТП-65-1-7 | 10/0,4 | 0.1 | 0.014859 | 0 | 0
21357 | ПАО "Россети Сибирь" | "Алтайэнерго" | ТП-65-1-8 | 10/0,4 | 0.1 | 0.011934 | 0 | 0
21358 | ПАО "Россети Сибирь" | "Алтайэнерго" | ТП-65-1-9 | 10/0,4 | 0.1 | 0.011944 | 0 | 0
21359 | ПАО "Россети Сибирь" | "Алтайэнерго" | ТП-65-5-10 | 10/0,4 | 0.063 | 0.0046449 | 0 | 0
21360 | ПАО "Россети Сибирь" | "Алтайэнерго" | ТП-65-5-11 | 10/0,4 | 0.1 | 0.010912 | 0 | 0
21361 | ПАО "Россети Сибирь" | "Алтайэнерго" | ТП-65-5-12 | 10/0,4 | 0.1 | 0.026035 | 0 | 0
21362 | ПАО "Россети Сибирь" | "Алтайэнерго" | ТП-65-5-13 | 10/0,4 | 0.063 | 0.00013273 | 0 | 0
21363 | ПАО "Россети Сибирь" | "Алтайэнерго" | ТП-65-5-14 | 10/0,4 | 0.1 | 0.0024412 | 0 | 0
21364 | ПАО "Россети Сибирь" | "Алтайэнерго" | ТП-65-5-16 | 10/0,4 | 0.063 | 0.018134 | 0 | 0
21365 | ПАО "Россети Сибирь" | "Алтайэнерго" | ТП-65-5-17 | 10/0,4 | 0.063 | 0.015124 | 0 | 0
21366 | ПАО "Россети Сибирь" | "Алтайэнерго" | ТП-65-5-8 | 10/0,4 | 0.1 | 0.0039284 | 0 | 0
21367 | ПАО "Россети Сибирь" | "Алтайэнерго" | ТП-65-5-9 | 10/0,4 | 0.063 | 0.0036281 | 0 | 0
21368 | ПАО "Россети Сибирь" | "Алтайэнерго" | ТП-65-5-5 | 10/0,4 | 0.1 | 0.0081729 | 0 | 0
21369 | ПАО "Россети Сибирь" | "Алтайэнерго" | ТП-36-4-17 | 10/0,4 | 0.1 | 0.0072513 | 0 | 0
21370 | ПАО "Россети Сибирь" | "Алтайэнерго" | ТП-36-4-13 | 10/0,4 | 0.1 | 0.0017587 | 0 | 0
21371 | ПАО "Россети Сибирь" | "Алтайэнерго" | ТП-36-4-1 | 10/0,4 | 0.1 | 0.00019626 | 0 | 0
21372 | ПАО "Россети Сибирь" | "Алтайэнерго" | ТП-36-4-2 | 10/0,4 | 0.25 | 0.015724 | 0 | 0
21373 | ПАО "Россети Сибирь" | "Алтайэнерго" | ТП-36-4-3 | 10/0,4 | 0.25 | 0.015342 | 0 | 0
21374 | ПАО "Россети Сибирь" | "Алтайэнерго" | ТП-36-4-4 | 10/0,4 | 0.25 | 0.035722 | 0 | 0
21375 | ПАО "Россети Сибирь" | "Алтайэнерго" | ТП-36-4-5 | 10/0,4 | 0.4 | 0.047497 | 0 | 0
21376 | ПАО "Россети Сибирь" | "Алтайэнерго" | ТП-36-4-6 | 10/0,4 | 0.1 | 0.015871 | 0 | 0
21377 | ПАО "Россети Сибирь" | "Алтайэнерго" | ТП-36-4-7 | 10/0,4 | 0.16 | 0.014016 | 0 | 0
21378 | ПАО "Россети Сибирь" | "Алтайэнерго" | ТП-36-4-8 | 10/0,4 | 0.1 | 0.00015576 | 0 | 0
21379 | ПАО "Россети Сибирь" | "Алтайэнерго" | ТП-36-4-9 | 10/0,4 | 0.16 | 0.00081165 | 0 | 0
21380 | ПАО "Россети Сибирь" | "Алтайэнерго" | ТП-36-4-11 | 10/0,4 | 0.16 | 6.712e-05 | 0 | 0
21381 | ПАО "Россети Сибирь" | "Алтайэнерго" | ТП-58-1-2 Ю | 10/0,4 | 0.04 | 0.0036571 | 0 | 0
21382 | ПАО "Россети Сибирь" | "Алтайэнерго" | ТП-58-1-3 Ю | 10/0,4 | 0.1 | 0.016378 | 0 | 0
21383 | ПАО "Россети Сибирь" | "Алтайэнерго" | ТП-58-1-5 Ю | 10/0,4 | 0.1 | 0.022266 | 0 | 0
21384 | ПАО "Россети Сибирь" | "Алтайэнерго" | ТП-58-1-6 Ю | 10/0,4 | 0.16 | 0.015064 | 0 | 0
21385 | ПАО "Россети Сибирь" | "Алтайэнерго" | ТП-58-1-7 Ю | 10/0,4 | 0.1 | 0.02223 | 0 | 0
21386 | ПАО "Россети Сибирь" | "Алтайэнерго" | ТП-58-1-8 Ю | 10/0,4 | 0.16 | 0.006675 | 0 | 0
21387 | ПАО "Россети Сибирь" | "Алтайэнерго" | ТП-58-1-9 Ю | 10/0,4 | 0.16 | 0.0070942 | 0 | 0.0135
21388 | ПАО "Россети Сибирь" | "Алтайэнерго" | ТП-58-1-10 Ю | 10/0,4 | 0.25 | 0.010421 | 0 | 0
21389 | ПАО "Россети Сибирь" | "Алтайэнерго" | ТП-58-1-11 Ю | 10/0,4 | 0.25 | 0.034749 | 0 | 0
21390 | ПАО "Россети Сибирь" | "Алтайэнерго" | ТП-58-1-12 Ю | 10/0,4 | 0.16 | 0.007704 | 0 | 0
21391 | ПАО "Россети Сибирь" | "Алтайэнерго" | ТП-58-1-13 Ю | 10/0,4 | 0.1 | 0.031258 | 0 | 0
21392 | ПАО "Россети Сибирь" | "Алтайэнерго" | ТП-58-1-17 Ю | 10/0,4 | 0.16 | 0 | 0 | 0
21393 | ПАО "Россети Сибирь" | "Алтайэнерго" | ТП-58-1-18 Ю | 10/0,4 | 0.16 | 0.0062427 | 0 | 0
21394 | ПАО "Россети Сибирь" | "Алтайэнерго" | ТП-58-1-19 Ю | 10/0,4 | 0.1 | 0.0055535 | 0 | 0
21395 | ПАО "Россети Сибирь" | "Алтайэнерго" | ТП-58-1-20 Ю | 10/0,4 | 0.1 | 0.007182 | 0 | 0
21396 | ПАО "Россети Сибирь" | "Алтайэнерго" | ТП-58-10-5 | 10/0,4 | 0.04 | 0.021097 | 0 | 0
21397 | ПАО "Россети Сибирь" | "Алтайэнерго" | ТП-58-10-6 | 10/0,4 | 0.1 | 0.023359 | 0 | 0
21398 | ПАО "Россети Сибирь" | "Алтайэнерго" | ТП-58-10-10 | 10/0,4 | 0.16 | 0.034037 | 0 | 0
21399 | ПАО "Россети Сибирь" | "Алтайэнерго" | ТП-58-10-12 | 10/0,4 | 0.063 | 0.011243 | 0 | 0
21400 | ПАО "Россети Сибирь" | "Алтайэнерго" | ТП-58-10-13 | 10/0,4 | 0.1 | 0.016718 | 0 | 0
21401 | ПАО "Россети Сибирь" | "Алтайэнерго" | ТП-58-10-14 | 10/0,4 | 0.063 | 0.032877 | 0 | 0
21402 | ПАО "Россети Сибирь" | "Алтайэнерго" | ТП-58-10-15 | 10/0,4 | 0.1 | 0.013594 | 0 | 0
21403 | ПАО "Россети Сибирь" | "Алтайэнерго" | ТП-58-10-16 | 10/0,4 | 0.1 | 0 | 0 | 0
21404 | ПАО "Россети Сибирь" | "Алтайэнерго" | ТП-58-10-18 | 10/0,4 | 0.25 | 0 | 0 | 0
21405 | ПАО "Россети Сибирь" | "Алтайэнерго" | ТП-58-10-20 | 10/0,4 | 0.04 | 0.011085 | 0 | 0
21406 | ПАО "Россети Сибирь" | "Алтайэнерго" | ТП-58-7-1 | 10/0,4 | 0.063 | 0.0080438 | 0 | 0
21407 | ПАО "Россети Сибирь" | "Алтайэнерго" | ТП-58-7-2 | 10/0,4 | 0.1 | 0.020405 | 0 | 0
21408 | ПАО "Россети Сибирь" | "Алтайэнерго" | ТП-58-7-3 | 10/0,4 | 0.16 | 0.010687 | 0 | 0
21409 | ПАО "Россети Сибирь" | "Алтайэнерго" | ТП-58-7-5 | 10/0,4 | 0.4 | 0.029524 | 0 | 0
21410 | ПАО "Россети Сибирь" | "Алтайэнерго" | ТП-58-7-6 | 10/0,4 | 0.4 | 0.023094 | 0 | 0
21411 | ПАО "Россети Сибирь" | "Алтайэнерго" | ТП-58-7-8 | 10/0,4 | 0.16 | 0.022514 | 0 | 0
21412 | ПАО "Россети Сибирь" | "Алтайэнерго" | ТП-58-7-9 | 10/0,4 | 0.1 | 0.010249 | 0 | 0
21413 | ПАО "Россети Сибирь" | "Алтайэнерго" | ТП-58-7-10 | 10/0,4 | 0.04 | 0.0062502 | 0 | 0
21414 | ПАО "Россети Сибирь" | "Алтайэнерго" | ТП-58-3-4 Ю | 10/0,4 | 0.25 | 0.040653 | 0 | 0
21415 | ПАО "Россети Сибирь" | "Алтайэнерго" | ТП-58-6-2 | 10/0,4 | 0.1 | 0.024974 | 0 | 0.0135
21416 | ПАО "Россети Сибирь" | "Алтайэнерго" | ТП-58-6-3 | 10/0,4 | 0.1 | 0.021543 | 0 | 0
21417 | ПАО "Россети Сибирь" | "Алтайэнерго" | ТП-58-6-5 | 10/0,4 | 0.16 | 0.012192 | 0 | 0
21418 | ПАО "Россети Сибирь" | "Алтайэнерго" | ТП-58-6-6 | 10/0,4 | 0.063 | 0.02852 | 0 | 0
21419 | ПАО "Россети Сибирь" | "Алтайэнерго" | ТП-58-6-9 | 10/0,4 | 0.1 | 0 | 0 | 0
21420 | ПАО "Россети Сибирь" | "Алтайэнерго" | ТП-58-6-15 | 10/0,4 | 0.063 | 0 | 0 | 0
21421 | ПАО "Россети Сибирь" | "Алтайэнерго" | ТП-58-1-1 Ю | 10/0,4 | 0.1 | 0 | 0 | 0
21422 | ПАО "Россети Сибирь" | "Алтайэнерго" | ТП-58-3-1 Ю | 10/0,4 | 0.25 | 0.0012829 | 0 | 0
21423 | ПАО "Россети Сибирь" | "Алтайэнерго" | ТП-13-1-3 | 10/0,4 | 0.063 | 0 | 0 | 0
21424 | ПАО "Россети Сибирь" | "Алтайэнерго" | ТП-13-1-5 | 10/0,4 | 0.063 | 0.019907 | 0 | 0
21425 | ПАО "Россети Сибирь" | "Алтайэнерго" | ТП-13-1-6 | 10/0,4 | 0.1 | 0.01681 | 0 | 0
21426 | ПАО "Россети Сибирь" | "Алтайэнерго" | ТП-13-1-9 | 10/0,4 | 0.1 | 0.0083572 | 0 | 0
21427 | ПАО "Россети Сибирь" | "Алтайэнерго" | ТП-13-1-11 | 10/0,4 | 0.16 | 0.051723 | 0 | 0
21428 | ПАО "Россети Сибирь" | "Алтайэнерго" | ТП-13-1-13 | 10/0,4 | 0.1 | 0.019946 | 0 | 0
21429 | ПАО "Россети Сибирь" | "Алтайэнерго" | ТП-13-1-14 | 10/0,4 | 0.4 | 0.0034399 | 0 | 0
21430 | ПАО "Россети Сибирь" | "Алтайэнерго" | ТП-13-1-15 | 10/0,4 | 0.25 | 0.00046143 | 0 | 0
21431 | ПАО "Россети Сибирь" | "Алтайэнерго" | ТП-13-1-16 | 10/0,4 | 0.1 | 0.022733 | 0 | 0
21432 | ПАО "Россети Сибирь" | "Алтайэнерго" | ТП-13-1-17 | 10/0,4 | 0.16 | 0.008837 | 0 | 0
21433 | ПАО "Россети Сибирь" | "Алтайэнерго" | ТП-13-1-18 | 10/0,4 | 0.1 | 0.025323 | 0 | 0
21434 | ПАО "Россети Сибирь" | "Алтайэнерго" | ТП-13-1-19 | 10/0,4 | 0.1 | 0.0042495 | 0 | 0
21435 | ПАО "Россети Сибирь" | "Алтайэнерго" | ТП-13-1-20 | 10/0,4 | 0.063 | 0.012585 | 0 | 0
21436 | ПАО "Россети Сибирь" | "Алтайэнерго" | ТП-13-10-6 | 10/0,4 | 0.063 | 0 | 0 | 0
21437 | ПАО "Россети Сибирь" | "Алтайэнерго" | ТП-13-1-22 | 10/0,4 | 0.04 | 0 | 0 | 0
21438 | ПАО "Россети Сибирь" | "Алтайэнерго" | ТП-13-1-23 | 10/0,4 | 0.16 | 0.014763 | 0 | 0
21439 | ПАО "Россети Сибирь" | "Алтайэнерго" | ТП-13-2-3 | 10/0,4 | 0.1 | 0 | 0 | 0
21440 | ПАО "Россети Сибирь" | "Алтайэнерго" | ТП-13-9-1 | 10/0,4 | 0.1 | 0.017621 | 0 | 0
21441 | ПАО "Россети Сибирь" | "Алтайэнерго" | ТП-13-9-2 | 10/0,4 | 0.1 | 0.013076 | 0 | 0
21442 | ПАО "Россети Сибирь" | "Алтайэнерго" | ТП-13-9-3 | 10/0,4 | 0.16 | 0.012944 | 0 | 0
21443 | ПАО "Россети Сибирь" | "Алтайэнерго" | ТП-13-9-4 | 10/0,4 | 0.16 | 0.0029215 | 0 | 0
21444 | ПАО "Россети Сибирь" | "Алтайэнерго" | ТП-13-9-5 | 10/0,4 | 0.25 | 0.032985 | 0 | 0
21445 | ПАО "Россети Сибирь" | "Алтайэнерго" | ТП-13-9-7 | 10/0,4 | 0.16 | 0.0034864 | 0 | 0
21446 | ПАО "Россети Сибирь" | "Алтайэнерго" | ТП-13-9-8 | 10/0,4 | 0.1 | 0.012495 | 0 | 0
21447 | ПАО "Россети Сибирь" | "Алтайэнерго" | ТП-13-2-2 | 10/0,4 | 0.4 | 0 | 0 | 0
21448 | ПАО "Россети Сибирь" | "Алтайэнерго" | ТП-13-9-10 | 10/0,4 | 0.16 | 0.020739 | 0 | 0
21449 | ПАО "Россети Сибирь" | "Алтайэнерго" | ТП-13-9-11 | 10/0,4 | 0.063 | 4.418e-05 | 0 | 0
21450 | ПАО "Россети Сибирь" | "Алтайэнерго" | ТП-13-9-13 | 10/0,4 | 0.16 | 0 | 0 | 0
21451 | ПАО "Россети Сибирь" | "Алтайэнерго" | ТП-13-9-14 | 10/0,4 | 0.16 | 0.0059702 | 0 | 0
21452 | ПАО "Россети Сибирь" | "Алтайэнерго" | ТП-13-9-15 | 10/0,4 | 0.063 | 0.015812 | 0 | 0
21453 | ПАО "Россети Сибирь" | "Алтайэнерго" | ТП-13-9-17 | 10/0,4 | 0.16 | 0.028643 | 0 | 0
21454 | ПАО "Россети Сибирь" | "Алтайэнерго" | ТП-13-9-18 | 10/0,4 | 0.1 | 0.025042 | 0 | 0
21455 | ПАО "Россети Сибирь" | "Алтайэнерго" | ТП-13-9-19 | 10/0,4 | 0.25 | 0.034924 | 0 | 0
21456 | ПАО "Россети Сибирь" | "Алтайэнерго" | ТП-13-10-3 | 10/0,4 | 0.063 | 0.00048135 | 0 | 0
21457 | ПАО "Россети Сибирь" | "Алтайэнерго" | ТП-13-10-4 | 10/0,4 | 0.16 | 0.0030829 | 0 | 0
21458 | ПАО "Россети Сибирь" | "Алтайэнерго" | ТП-13-2-8 | 10/0,4 | 0.1 | 0.01143 | 0 | 0
21459 | ПАО "Россети Сибирь" | "Алтайэнерго" | ТП-13-9-6 | 10/0,4 | 0.1 | 0 | 0 | 0
21460 | ПАО "Россети Сибирь" | "Алтайэнерго" | ТП-55-4-2 Ю | 10/0,4 | 0.1 | 0.031005 | 0 | 0
21461 | ПАО "Россети Сибирь" | "Алтайэнерго" | ТП-55-4-3 Ю | 10/0,4 | 0.25 | 0.027222 | 0 | 0
21462 | ПАО "Россети Сибирь" | "Алтайэнерго" | ТП-55-4-8 Ю | 10/0,4 | 0.1 | 0.020454 | 0 | 0
21463 | ПАО "Россети Сибирь" | "Алтайэнерго" | ТП-55-4-9 Ю | 10/0,4 | 0.4 | 0.042151 | 0 | 0
21464 | ПАО "Россети Сибирь" | "Алтайэнерго" | ТП-55-4-10 Ю | 10/0,4 | 0.16 | 0.024958 | 0 | 0
21465 | ПАО "Россети Сибирь" | "Алтайэнерго" | ТП-55-4-11 Ю | 10/0,4 | 0.16 | 0.011961 | 0 | 0
21466 | ПАО "Россети Сибирь" | "Алтайэнерго" | ТП-55-4-12 Ю | 10/0,4 | 0.16 | 0.028988 | 0 | 0
21467 | ПАО "Россети Сибирь" | "Алтайэнерго" | ТП-55-4-13 Ю | 10/0,4 | 0.1 | 0.054152 | 0 | 0
21468 | ПАО "Россети Сибирь" | "Алтайэнерго" | ТП-55-4-14 Ю | 10/0,4 | 0.1 | 0.010917 | 0 | 0
21469 | ПАО "Россети Сибирь" | "Алтайэнерго" | ТП-55-4-16 Ю | 10/0,4 | 0.04 | 0.023314 | 0 | 0
21470 | ПАО "Россети Сибирь" | "Алтайэнерго" | ТП-55-4-17 Ю | 10/0,4 | 0.25 | 0.045001 | 0 | 0
21471 | ПАО "Россети Сибирь" | "Алтайэнерго" | ТП-55-4-19 Ю | 10/0,4 | 0.25 | 0.041659 | 0 | 0
21472 | ПАО "Россети Сибирь" | "Алтайэнерго" | ТП-55-4-20 Ю | 10/0,4 | 0.16 | 0.022326 | 0 | 0
21473 | ПАО "Россети Сибирь" | "Алтайэнерго" | ТП-55-4-21 Ю | 10/0,4 | 0.25 | 0.0089299 | 0 | 0
21474 | ПАО "Россети Сибирь" | "Алтайэнерго" | ТП-55-4-22 Ю | 10/0,4 | 0.1 | 0.034943 | 0 | 0
21475 | ПАО "Россети Сибирь" | "Алтайэнерго" | ТП-55-4-23 Ю | 10/0,4 | 0.25 | 0.028177 | 0 | 0
21476 | ПАО "Россети Сибирь" | "Алтайэнерго" | ТП-55-4-24 Ю | 10/0,4 | 0.04 | 0.01747 | 0 | 0
21477 | ПАО "Россети Сибирь" | "Алтайэнерго" | ТП-55-4-25 Ю | 10/0,4 | 0.1 | 0.004683 | 0 | 0
21478 | ПАО "Россети Сибирь" | "Алтайэнерго" | ТП-55-4-27 Ю | 10/0,4 | 0.1 | 0.0026813 | 0 | 0
21479 | ПАО "Россети Сибирь" | "Алтайэнерго" | ТП-55-4-28 Ю | 10/0,4 | 0.16 | 0 | 0 | 0
21480 | ПАО "Россети Сибирь" | "Алтайэнерго" | ТП-55-4-29 Ю | 10/0,4 | 0.16 | 0.048301 | 0 | 0.0027
21481 | ПАО "Россети Сибирь" | "Алтайэнерго" | ТП-55-4-30 Ю | 10/0,4 | 0.4 | 0.039659 | 0 | 0
21482 | ПАО "Россети Сибирь" | "Алтайэнерго" | ТП-55-4-31 Ю | 10/0,4 | 0.1 | 0.041831 | 0 | 0
21483 | ПАО "Россети Сибирь" | "Алтайэнерго" | ТП-55-4-32 Ю | 10/0,4 | 0.4 | 0.048144 | 0 | 0
21484 | ПАО "Россети Сибирь" | "Алтайэнерго" | ТП-55-4-34 Ю | 10/0,4 | 0.1 | 0 | 0 | 0
21485 | ПАО "Россети Сибирь" | "Алтайэнерго" | ТП-55-4-35 Ю | 10/0,4 | 0.16 | 0.012879 | 0 | 0
21486 | ПАО "Россети Сибирь" | "Алтайэнерго" | ТП-55-7-1 | 10/0,4 | 0.25 | 0.016415 | 0 | 0
21487 | ПАО "Россети Сибирь" | "Алтайэнерго" | ТП-55-7-2 | 10/0,4 | 0.1 | 0.022002 | 0 | 0
21488 | ПАО "Россети Сибирь" | "Алтайэнерго" | ТП-55-7-3 | 10/0,4 | 0.16 | 0.030503 | 0 | 0
21489 | ПАО "Россети Сибирь" | "Алтайэнерго" | ТП-55-7-4 | 10/0,4 | 0.1 | 0.0057479 | 0 | 0
21490 | ПАО "Россети Сибирь" | "Алтайэнерго" | ТП-55-7-5 | 10/0,4 | 0.1 | 0.0044192 | 0 | 0
21491 | ПАО "Россети Сибирь" | "Алтайэнерго" | ТП-55-7-6 | 10/0,4 | 0.25 | 0.029054 | 0 | 0
21492 | ПАО "Россети Сибирь" | "Алтайэнерго" | ТП-55-7-7 | 10/0,4 | 0.16 | 0.030394 | 0 | 0
21493 | ПАО "Россети Сибирь" | "Алтайэнерго" | ТП-55-7-8 | 10/0,4 | 0.16 | 0 | 0 | 0
21494 | ПАО "Россети Сибирь" | "Алтайэнерго" | ТП-55-7-12 | 10/0,4 | 0.1 | 0.015346 | 0 | 0
21495 | ПАО "Россети Сибирь" | "Алтайэнерго" | ТП-55-6-2 | 10/0,4 | 0.25 | 0.0019334 | 0 | 0
21496 | ПАО "Россети Сибирь" | "Алтайэнерго" | ТП-55-1-6 Ю | 10/0,4 | 0.1 | 0.025259 | 0 | 0
21497 | ПАО "Россети Сибирь" | "Алтайэнерго" | ТП-55-1-8 Ю | 10/0,4 | 0.063 | 0 | 0 | 0
21498 | ПАО "Россети Сибирь" | "Алтайэнерго" | ТП-55-1-9 Ю | 10/0,4 | 0.063 | 0.013114 | 0 | 0
21499 | ПАО "Россети Сибирь" | "Алтайэнерго" | ТП-55-1-12 Ю | 10/0,4 | 0.16 | 0.026671 | 0 | 0
21500 | ПАО "Россети Сибирь" | "Алтайэнерго" | ТП-55-1-13 Ю | 10/0,4 | 0.1 | 0.030355 | 0 | 0
21501 | ПАО "Россети Сибирь" | "Алтайэнерго" | ТП-55-1-14 Ю | 10/0,4 | 0.1 | 0.020288 | 0 | 0
21502 | ПАО "Россети Сибирь" | "Алтайэнерго" | ТП-55-1-16 Ю | 10/0,4 | 0.1 | 0.02806 | 0 | 0
21503 | ПАО "Россети Сибирь" | "Алтайэнерго" | ТП-46-3-1 Ю | 10/0,4 | 0.063 | 0.0019966 | 0 | 0
21504 | ПАО "Россети Сибирь" | "Алтайэнерго" | ТП-46-3-2 Ю | 10/0,4 | 0.16 | 0.014404 | 0 | 0
21505 | ПАО "Россети Сибирь" | "Алтайэнерго" | ТП-46-3-3 Ю | 10/0,4 | 0.1 | 0.0053581 | 0 | 0
21506 | ПАО "Россети Сибирь" | "Алтайэнерго" | ТП-46-13-1 | 10/0,4 | 0.063 | 0 | 0 | 0
21507 | ПАО "Россети Сибирь" | "Алтайэнерго" | ТП-46-13-5 | 10/0,4 | 0.16 | 0.013476 | 0 | 0
21508 | ПАО "Россети Сибирь" | "Алтайэнерго" | ТП-46-11-2 | 10/0,4 | 0.25 | 0.014461 | 0 | 0
21509 | ПАО "Россети Сибирь" | "Алтайэнерго" | ТП-46-7-3 | 10/0,4 | 0.1 | 0 | 0 | 0
21510 | ПАО "Россети Сибирь" | "Алтайэнерго" | ТП-46-11-4 | 10/0,4 | 0.4 | 0.0041885 | 0 | 0
21511 | ПАО "Россети Сибирь" | "Алтайэнерго" | ТП-46-12-8 | 10/0,4 | 0.25 | 0 | 0 | 0
21512 | ПАО "Россети Сибирь" | "Алтайэнерго" | ТП-46-12-9 | 10/0,4 | 0.16 | 0.039216 | 0 | 0
21513 | ПАО "Россети Сибирь" | "Алтайэнерго" | ТП-46-12-10 | 10/0,4 | 0.25 | 0.027986 | 0 | 0
21514 | ПАО "Россети Сибирь" | "Алтайэнерго" | ТП-46-12-12 | 10/0,4 | 0.063 | 0.02783 | 0 | 0
21515 | ПАО "Россети Сибирь" | "Алтайэнерго" | ТП-46-12-13 | 10/0,4 | 0.4 | 0 | 0 | 0
21516 | ПАО "Россети Сибирь" | "Алтайэнерго" | ТП-46-12-14 | 10/0,4 | 0.4 | 0.03319 | 0 | 0.045
21517 | ПАО "Россети Сибирь" | "Алтайэнерго" | ТП-46-12-15 | 10/0,4 | 0.4 | 0.0046785 | 0 | 0
21518 | ПАО "Россети Сибирь" | "Алтайэнерго" | ТП-46-12-16 | 10/0,4 | 0.25 | 0.020689 | 0 | 0
21519 | ПАО "Россети Сибирь" | "Алтайэнерго" | ТП-46-12-17 | 10/0,4 | 0.1 | 0.019385 | 0 | 0
21520 | ПАО "Россети Сибирь" | "Алтайэнерго" | ТП-46-12-19 | 10/0,4 | 0.1 | 0.00043424 | 0 | 0
21521 | ПАО "Россети Сибирь" | "Алтайэнерго" | ТП-46-12-20 | 10/0,4 | 0.063 | 0.00021712 | 0 | 0
21522 | ПАО "Россети Сибирь" | "Алтайэнерго" | ТП-46-12-21 | 10/0,4 | 0.1 | 0.010635 | 0 | 0
21523 | ПАО "Россети Сибирь" | "Алтайэнерго" | ТП-46-12-22 | 10/0,4 | 0.1 | 0.022314 | 0 | 0
21524 | ПАО "Россети Сибирь" | "Алтайэнерго" | ТП-46-12-24 | 10/0,4 | 0.063 | 0 | 0 | 0
21525 | ПАО "Россети Сибирь" | "Алтайэнерго" | ТП-46-12-25 | 10/0,4 | 0.16 | 0 | 0 | 0
21526 | ПАО "Россети Сибирь" | "Алтайэнерго" | ТП-46-12-29 | 10/0,4 | 0.25 | 0.0024516 | 0 | 0
21527 | ПАО "Россети Сибирь" | "Алтайэнерго" | ТП-46-12-32 | 10/0,4 | 0.25 | 0.00044368 | 0 | 0
21528 | ПАО "Россети Сибирь" | "Алтайэнерго" | ТП-46-12-33 | 10/0,4 | 0.25 | 0 | 0 | 0
21529 | ПАО "Россети Сибирь" | "Алтайэнерго" | ТП-46-12-34 | 10/0,4 | 0.063 | 0 | 0 | 0
21530 | ПАО "Россети Сибирь" | "Алтайэнерго" | ТП-46-12-36 | 10/0,4 | 0.1 | 0.025754 | 0 | 0
21531 | ПАО "Россети Сибирь" | "Алтайэнерго" | ТП-46-12-37 | 10/0,4 | 0.1 | 0.0055507 | 0 | 0
21532 | ПАО "Россети Сибирь" | "Алтайэнерго" | ТП-46-12-38 | 10/0,4 | 0.16 | 0 | 0 | 0
21533 | ПАО "Россети Сибирь" | "Алтайэнерго" | ТП-46-12-39 | 10/0,4 | 0.4 | 0.0018181 | 0 | 0
21534 | ПАО "Россети Сибирь" | "Алтайэнерго" | ТП-46-12-40 | 10/0,4 | 0.063 | 0.0049579 | 0 | 0
21535 | ПАО "Россети Сибирь" | "Алтайэнерго" | ТП-46-12-41 | 10/0,4 | 0.1 | 0.0040696 | 0 | 0
21536 | ПАО "Россети Сибирь" | "Алтайэнерго" | ТП-46-7-6 | 10/0,4 | 0.063 | 0 | 0 | 0
21537 | ПАО "Россети Сибирь" | "Алтайэнерго" | ТП-46-7-7 | 10/0,4 | 0.063 | 0.0011092 | 0 | 0
21538 | ПАО "Россети Сибирь" | "Алтайэнерго" | ТП-46-7-8 | 10/0,4 | 0.063 | 0 | 0 | 0
21539 | ПАО "Россети Сибирь" | "Алтайэнерго" | ТП-46-7-9 | 10/0,4 | 0.1 | 0.017715 | 0 | 0
21540 | ПАО "Россети Сибирь" | "Алтайэнерго" | ТП-46-7-10 | 10/0,4 | 0.1 | 0.01481 | 0 | 0
21541 | ПАО "Россети Сибирь" | "Алтайэнерго" | ТП-46-7-13 | 10/0,4 | 0.04 | 0.012264 | 0 | 0
21542 | ПАО "Россети Сибирь" | "Алтайэнерго" | ТП-46-7-14 | 10/0,4 | 0.16 | 0.018263 | 0 | 0
21543 | ПАО "Россети Сибирь" | "Алтайэнерго" | ТП-46-7-15 | 10/0,4 | 0.1 | 0.01644 | 0 | 0
21544 | ПАО "Россети Сибирь" | "Алтайэнерго" | ТП-46-7-16 | 10/0,4 | 0.1 | 0.016132 | 0 | 0
21545 | ПАО "Россети Сибирь" | "Алтайэнерго" | ТП-46-7-22 | 10/0,4 | 0.1 | 0.015469 | 0 | 0
21546 | ПАО "Россети Сибирь" | "Алтайэнерго" | ТП-46-7-23 | 10/0,4 | 0.1 | 0.041107 | 0 | 0
21547 | ПАО "Россети Сибирь" | "Алтайэнерго" | ТП-46-7-24 | 10/0,4 | 0.1 | 0 | 0 | 0
21548 | ПАО "Россети Сибирь" | "Алтайэнерго" | ТП-46-7-26 | 10/0,4 | 0.16 | 0.015692 | 0 | 0
21549 | ПАО "Россети Сибирь" | "Алтайэнерго" | ТП-46-7-27 | 10/0,4 | 0.04 | 0.0053204 | 0 | 0
21550 | ПАО "Россети Сибирь" | "Алтайэнерго" | ТП-46-7-29 | 10/0,4 | 0.25 | 0 | 0 | 0
21551 | ПАО "Россети Сибирь" | "Алтайэнерго" | ТП-46-7-42 | 10/0,4 | 0.1 | 0.029134 | 0 | 0
21552 | ПАО "Россети Сибирь" | "Алтайэнерго" | ТП-46-7-33 | 10/0,4 | 0.1 | 0 | 0 | 0
21553 | ПАО "Россети Сибирь" | "Алтайэнерго" | ТП-46-2-1 | 10/0,4 | 0.063 | 0.011488 | 0 | 0
21554 | ПАО "Россети Сибирь" | "Алтайэнерго" | ТП-46-2-2 | 10/0,4 | 0.1 | 0 | 0 | 0
21555 | ПАО "Россети Сибирь" | "Алтайэнерго" | ТП-46-2-3 | 10/0,4 | 0.25 | 0.033132 | 0 | 0
21556 | ПАО "Россети Сибирь" | "Алтайэнерго" | ТП-46-2-4 | 10/0,4 | 0.16 | 0.045816 | 0 | 0
21557 | ПАО "Россети Сибирь" | "Алтайэнерго" | ТП-46-2-5 | 10/0,4 | 0.25 | 0.012136 | 0 | 0
21558 | ПАО "Россети Сибирь" | "Алтайэнерго" | ТП-46-2-8 | 10/0,4 | 0.16 | 0 | 0 | 0
21559 | ПАО "Россети Сибирь" | "Алтайэнерго" | ТП-46-2-9 | 10/0,4 | 0.063 | 0.007957 | 0 | 0
21560 | ПАО "Россети Сибирь" | "Алтайэнерго" | ТП-46-2-11 | 10/0,4 | 0.16 | 0.018947 | 0 | 0
21561 | ПАО "Россети Сибирь" | "Алтайэнерго" | ТП-46-2-12 | 10/0,4 | 0.04 | 0.0012574 | 0 | 0
21562 | ПАО "Россети Сибирь" | "Алтайэнерго" | ТП-46-2-14 | 10/0,4 | 0.063 | 0 | 0 | 0
21563 | ПАО "Россети Сибирь" | "Алтайэнерго" | ТП-46-2-15 | 10/0,4 | 0.16 | 0 | 0 | 0
21564 | ПАО "Россети Сибирь" | "Алтайэнерго" | ТП-46-11-6 | 10/0,4 | 0.25 | 0.07706 | 0 | 0
21565 | ПАО "Россети Сибирь" | "Алтайэнерго" | ТП-46-3-23 Ю | 10/0,4 | 0.1 | 0.011997 | 0 | 0
21566 | ПАО "Россети Сибирь" | "Алтайэнерго" | ТП-46-12-35 | 10/0,4 | 0.16 | 0.005343 | 0 | 0.0045
21567 | ПАО "Россети Сибирь" | "Алтайэнерго" | ТП-46-11-5 | 10/0,4 | 0.4 | 0 | 0 | 0
21568 | ПАО "Россети Сибирь" | "Алтайэнерго" | ТП-46-7-4 | 10/0,4 | 0.16 | 0.0036948 | 0 | 0
21569 | ПАО "Россети Сибирь" | "Алтайэнерго" | ТП-46-7-1 | 10/0,4 | 0.16 | 0.014928 | 0 | 0
21570 | ПАО "Россети Сибирь" | "Алтайэнерго" | ТП-46-11-1 | 10/0,4 | 0.25 | 0.00065702 | 0 | 0
21571 | ПАО "Россети Сибирь" | "Алтайэнерго" | ТП-63-6-6 | 10/0,4 | 0.1 | 0 | 0 | 0
21572 | ПАО "Россети Сибирь" | "Алтайэнерго" | ТП-63-6-7 | 10/0,4 | 0.1 | 0.0068827 | 0 | 0
21573 | ПАО "Россети Сибирь" | "Алтайэнерго" | ТП-63-6-8 | 10/0,4 | 0.16 | 0.0038997 | 0 | 0
21574 | ПАО "Россети Сибирь" | "Алтайэнерго" | ТП-63-6-9 | 10/0,4 | 0.1 | 0.0052864 | 0 | 0
21575 | ПАО "Россети Сибирь" | "Алтайэнерго" | ТП-63-6-19 | 10/0,4 | 0.16 | 0 | 0 | 0
21576 | ПАО "Россети Сибирь" | "Алтайэнерго" | ТП-63-8-4 | 10/0,4 | 0.063 | 0.0074217 | 0 | 0
21577 | ПАО "Россети Сибирь" | "Алтайэнерго" | ТП-63-8-5 | 10/0,4 | 0.1 | 0 | 0 | 0
21578 | ПАО "Россети Сибирь" | "Алтайэнерго" | ТП-63-8-10 | 10/0,4 | 0.1 | 0.0085517 | 0 | 0
21579 | ПАО "Россети Сибирь" | "Алтайэнерго" | ТП-63-8-11 | 10/0,4 | 0.1 | 0.010639 | 0 | 0
21580 | ПАО "Россети Сибирь" | "Алтайэнерго" | ТП-63-8-12 | 10/0,4 | 0.16 | 0.01686 | 0 | 0
21581 | ПАО "Россети Сибирь" | "Алтайэнерго" | ТП-63-8-13 | 10/0,4 | 0.16 | 0.030022 | 0 | 0
21582 | ПАО "Россети Сибирь" | "Алтайэнерго" | ТП-63-8-14 | 10/0,4 | 0.16 | 0.015013 | 0 | 0
21583 | ПАО "Россети Сибирь" | "Алтайэнерго" | ТП-63-8-16 | 10/0,4 | 0.16 | 0.00023128 | 0 | 0
21584 | ПАО "Россети Сибирь" | "Алтайэнерго" | ТП-63-8-17 | 10/0,4 | 0.1 | 0.0084752 | 0 | 0
21585 | ПАО "Россети Сибирь" | "Алтайэнерго" | ТП-63-8-18 | 10/0,4 | 0.1 | 0.002494 | 0 | 0
21586 | ПАО "Россети Сибирь" | "Алтайэнерго" | ТП-63-8-24 | 10/0,4 | 0.04 | 0 | 0 | 0
21587 | ПАО "Россети Сибирь" | "Алтайэнерго" | ТП-59-3-1 | 10/0,4 | 0.25 | 0.023684 | 0 | 0.0135
21588 | ПАО "Россети Сибирь" | "Алтайэнерго" | ТП-59-3-2 | 10/0,4 | 0.1 | 0.015883 | 0 | 0
21589 | ПАО "Россети Сибирь" | "Алтайэнерго" | ТП-59-3-4 | 10/0,4 | 0.025 | 0 | 0 | 0
21590 | ПАО "Россети Сибирь" | "Алтайэнерго" | ТП-59-5-1 | 10/0,4 | 0.1 | 0.017949 | 0 | 0
21591 | ПАО "Россети Сибирь" | "Алтайэнерго" | ТП-59-5-2 | 10/0,4 | 0.25 | 0.024784 | 0 | 0
21592 | ПАО "Россети Сибирь" | "Алтайэнерго" | ТП-59-5-3 | 10/0,4 | 0.16 | 0.020195 | 0 | 0
21593 | ПАО "Россети Сибирь" | "Алтайэнерго" | ТП-59-5-4 | 10/0,4 | 0.25 | 0.00708 | 0 | 0
21594 | ПАО "Россети Сибирь" | "Алтайэнерго" | ТП-59-5-5 | 10/0,4 | 0.1 | 0.00063833 | 0 | 0
21595 | ПАО "Россети Сибирь" | "Алтайэнерго" | ТП-59-5-9 | 10/0,4 | 0.1 | 0.0028262 | 0 | 0
21596 | ПАО "Россети Сибирь" | "Алтайэнерго" | ТП-59-5-11 | 10/0,4 | 0.063 | 0.012696 | 0 | 0
21597 | ПАО "Россети Сибирь" | "Алтайэнерго" | ТП-59-6-1 | 10/0,4 | 0.063 | 0.0036108 | 0 | 0
21598 | ПАО "Россети Сибирь" | "Алтайэнерго" | ТП-59-6-4 | 10/0,4 | 0.063 | 0 | 0 | 0
21599 | ПАО "Россети Сибирь" | "Алтайэнерго" | ТП-59-7-1 | 10/0,4 | 0.063 | 0.0068964 | 0 | 0
21600 | ПАО "Россети Сибирь" | "Алтайэнерго" | ТП-59-7-2 | 10/0,4 | 0.063 | 0.00076577 | 0 | 0
21601 | ПАО "Россети Сибирь" | "Алтайэнерго" | ТП-56-11-7 | 10/0,4 | 0.16 | 0.0013027 | 0 | 0
21602 | ПАО "Россети Сибирь" | "Алтайэнерго" | ТП-17-4-3 Ю | 10/0,4 | 0.16 | 0.007033 | 0 | 0
21603 | ПАО "Россети Сибирь" | "Алтайэнерго" | ТП-56-6-1 | 10/0,4 | 0.063 | 0.025077 | 0 | 0
21604 | ПАО "Россети Сибирь" | "Алтайэнерго" | ТП-56-6-2 | 10/0,4 | 0.1 | 0.00087603 | 0 | 0
21605 | ПАО "Россети Сибирь" | "Алтайэнерго" | ТП-56-6-3 | 10/0,4 | 0.1 | 0.029657 | 0 | 0
21606 | ПАО "Россети Сибирь" | "Алтайэнерго" | ТП-56-6-4 | 10/0,4 | 0.25 | 0.037586 | 0 | 0
21607 | ПАО "Россети Сибирь" | "Алтайэнерго" | ТП-56-6-5 | 10/0,4 | 0.1 | 0.015576 | 0 | 0
21608 | ПАО "Россети Сибирь" | "Алтайэнерго" | ТП-56-6-6 | 10/0,4 | 0.063 | 0 | 0 | 0
21609 | ПАО "Россети Сибирь" | "Алтайэнерго" | ТП-17-4-6 Ю | 10/0,4 | 0.4 | 0.016358 | 0 | 0
21610 | ПАО "Россети Сибирь" | "Алтайэнерго" | ТП-56-9-1 | 10/0,4 | 0.16 | 0.0062115 | 0 | 0
21611 | ПАО "Россети Сибирь" | "Алтайэнерго" | ТП-56-9-3 | 10/0,4 | 0.1 | 0.00065136 | 0 | 0
21612 | ПАО "Россети Сибирь" | "Алтайэнерго" | ТП-56-9-5 | 10/0,4 | 0.25 | 0.024969 | 0 | 0
21613 | ПАО "Россети Сибирь" | "Алтайэнерго" | ТП-56-9-6 | 10/0,4 | 0.25 | 0.0071895 | 0 | 0
21614 | ПАО "Россети Сибирь" | "Алтайэнерго" | ТП-56-9-7 | 10/0,4 | 0.16 | 0.042244 | 0 | 0
21615 | ПАО "Россети Сибирь" | "Алтайэнерго" | ТП-56-9-9 | 10/0,4 | 0.1 | 0.0072575 | 0 | 0
21616 | ПАО "Россети Сибирь" | "Алтайэнерго" | ТП-56-9-10 | 10/0,4 | 0.25 | 0.0065702 | 0 | 0
21617 | ПАО "Россети Сибирь" | "Алтайэнерго" | ТП-56-9-11 | 10/0,4 | 0.063 | 0.0015991 | 0 | 0
21618 | ПАО "Россети Сибирь" | "Алтайэнерго" | ТП-56-11-2 | 10/0,4 | 0.16 | 0.049503 | 0 | 0
21619 | ПАО "Россети Сибирь" | "Алтайэнерго" | ТП-56-11-3 | 10/0,4 | 0.16 | 0.0076388 | 0 | 0
21620 | ПАО "Россети Сибирь" | "Алтайэнерго" | ТП-56-11-5 | 10/0,4 | 0.1 | 0.002596 | 0 | 0
21621 | ПАО "Россети Сибирь" | "Алтайэнерго" | ТП-56-16-1 | 10/0,4 | 0.025 | 0.0033984 | 0 | 0
21622 | ПАО "Россети Сибирь" | "Алтайэнерго" | ТП-56-1-17 Ю | 10/0,4 | 0.16 | 0.018276 | 0 | 0
21623 | ПАО "Россети Сибирь" | "Алтайэнерго" | ТП-56-1-4 Ю | 10/0,4 | 0.063 | 0.00090624 | 0 | 0
21624 | ПАО "Россети Сибирь" | "Алтайэнерго" | ТП-56-1-5 Ю | 10/0,4 | 0.16 | 0.025837 | 0 | 0
21625 | ПАО "Россети Сибирь" | "Алтайэнерго" | ТП-56-1-2 Ю | 10/0,4 | 0.1 | 0 | 0 | 0
21626 | ПАО "Россети Сибирь" | "Алтайэнерго" | ТП-56-1-6 Ю | 10/0,4 | 0.1 | 0.00065136 | 0 | 0
21627 | ПАО "Россети Сибирь" | "Алтайэнерго" | ТП-56-1-8 Ю | 10/0,4 | 0.063 | 0.00022656 | 0 | 0
21628 | ПАО "Россети Сибирь" | "Алтайэнерго" | ТП-56-1-10 Ю | 10/0,4 | 0.1 | 0.018804 | 0 | 0
21629 | ПАО "Россети Сибирь" | "Алтайэнерго" | ТП-56-1-12 Ю | 10/0,4 | 0.63 | 0 | 0 | 0
21630 | ПАО "Россети Сибирь" | "Алтайэнерго" | ТП-56-1-13 Ю | 10/0,4 | 0.1 | 0.0023222 | 0 | 0
21631 | ПАО "Россети Сибирь" | "Алтайэнерго" | ТП-56-1-15 Ю | 10/0,4 | 0.16 | 0.0058622 | 0 | 0
21632 | ПАО "Россети Сибирь" | "Алтайэнерго" | ТП-56-1-16 Ю | 10/0,4 | 0.4 | 0.0021806 | 0 | 0
21633 | ПАО "Россети Сибирь" | "Алтайэнерго" | ТП-42-1-2 Ю | 10/0,4 | 0.16 | 0.010354 | 0 | 0
21634 | ПАО "Россети Сибирь" | "Алтайэнерго" | ТП-42-1-3 Ю | 10/0,4 | 0.63 | 0 | 0 | 0
21635 | ПАО "Россети Сибирь" | "Алтайэнерго" | ТП-42-1-5 Ю | 10/0,4 | 0.1 | 0.011916 | 0 | 0
21636 | ПАО "Россети Сибирь" | "Алтайэнерго" | ТП-42-1-6 Ю | 10/0,4 | 0.4 | 0.0010153 | 0 | 0
21637 | ПАО "Россети Сибирь" | "Алтайэнерго" | ТП-42-1-1 Ю | 10/0,4 | 0.063 | 0.010686 | 0 | 0
21638 | ПАО "Россети Сибирь" | "Алтайэнерго" | ТП-42-4-1 Ю | 10/0,4 | 0.16 | 4.437e-05 | 0 | 0
21639 | ПАО "Россети Сибирь" | "Алтайэнерго" | ТП-42-4-3 Ю | 10/0,4 | 0.16 | 0.0026418 | 0 | 0
21640 | ПАО "Россети Сибирь" | "Алтайэнерго" | ТП-42-4-4 Ю | 10/0,4 | 0.25 | 0.028861 | 0 | 0.081
21641 | ПАО "Россети Сибирь" | "Алтайэнерго" | ТП-42-4-5 Ю | 10/0,4 | 0.1 | 0 | 0 | 0
21642 | ПАО "Россети Сибирь" | "Алтайэнерго" | ТП-42-4-7 Ю | 10/0,4 | 0.04 | 0.00029207 | 0 | 0
21643 | ПАО "Россети Сибирь" | "Алтайэнерго" | ТП-42-4-8 Ю | 10/0,4 | 0.063 | 0.003324 | 0 | 0
21644 | ПАО "Россети Сибирь" | "Алтайэнерго" | ТП-42-4-9 Ю | 10/0,4 | 0.1 | 0.0051348 | 0 | 0
21645 | ПАО "Россети Сибирь" | "Алтайэнерго" | ТП-42-4-10 Ю | 10/0,4 | 0.063 | 0.0016758 | 0 | 0.0135
21646 | ПАО "Россети Сибирь" | "Алтайэнерго" | ТП-42-4-2 Ю | 10/0,4 | 0.1 | 0.018457 | 0 | 0
21647 | ПАО "Россети Сибирь" | "Алтайэнерго" | ТП-17-2-1 Ю | 10/0,4 | 0.1 | 0 | 0 | 0
21648 | ПАО "Россети Сибирь" | "Алтайэнерго" | ТП-17-3-6 Ю | 10/0,4 | 0.1 | 0.026283 | 0 | 0
21649 | ПАО "Россети Сибирь" | "Алтайэнерго" | ТП-17-3-7 Ю | 10/0,4 | 0.25 | 0.015327 | 0 | 0
21650 | ПАО "Россети Сибирь" | "Алтайэнерго" | ТП-17-18-1 | 10/0,4 | 0.4 | 0.036108 | 0 | 0
21651 | ПАО "Россети Сибирь" | "Алтайэнерго" | ТП-17-3-10 Ю | 10/0,4 | 0.1 | 0.038647 | 0 | 0
21652 | ПАО "Россети Сибирь" | "Алтайэнерго" | ТП-17-3-11 Ю | 10/0,4 | 0.16 | 0.022146 | 0 | 0.0135
21653 | ПАО "Россети Сибирь" | "Алтайэнерго" | ТП-17-3-12 Ю | 10/0,4 | 0.25 | 0.071178 | 0 | 0
21654 | ПАО "Россети Сибирь" | "Алтайэнерго" | ТП-17-3-14 Ю | 10/0,4 | 0.063 | 0.033607 | 0 | 0
21655 | ПАО "Россети Сибирь" | "Алтайэнерго" | ТП-17-4-11 Ю | 10/0,4 | 0.04 | 0.019534 | 0 | 0
21656 | ПАО "Россети Сибирь" | "Алтайэнерго" | ТП-17-4-12 Ю | 10/0,4 | 0.25 | 0.01097 | 0 | 0
21657 | ПАО "Россети Сибирь" | "Алтайэнерго" | ТП-17-8-5 | 10/0,4 | 0.063 | 0.0086886 | 0 | 0
21658 | ПАО "Россети Сибирь" | "Алтайэнерго" | ТП-17-8-6 | 10/0,4 | 0.1 | 0.028396 | 0 | 0
21659 | ПАО "Россети Сибирь" | "Алтайэнерго" | ТП-17-8-7 | 10/0,4 | 0.1 | 0.013244 | 0 | 0
21660 | ПАО "Россети Сибирь" | "Алтайэнерго" | ТП-17-8-9 | 10/0,4 | 0.1 | 0.0013084 | 0 | 0
21661 | ПАО "Россети Сибирь" | "Алтайэнерго" | ТП-17-8-10 | 10/0,4 | 0.1 | 0.015053 | 0 | 0.0009
21662 | ПАО "Россети Сибирь" | "Алтайэнерго" | ТП-17-8-11 | 10/0,4 | 0.16 | 0.0061115 | 0 | 0
21663 | ПАО "Россети Сибирь" | "Алтайэнерго" | ТП-17-8-12 | 10/0,4 | 0.1 | 0.0090397 | 0 | 0
21664 | ПАО "Россети Сибирь" | "Алтайэнерго" | ТП-17-8-13 | 10/0,4 | 0.1 | 0.048155 | 0 | 0
21665 | ПАО "Россети Сибирь" | "Алтайэнерго" | ТП-17-8-15 | 10/0,4 | 0.04 | 0.0015529 | 0 | 0
21666 | ПАО "Россети Сибирь" | "Алтайэнерго" | ТП-17-8-16 | 10/0,4 | 0.063 | 0.01604 | 0 | 0
21667 | ПАО "Россети Сибирь" | "Алтайэнерго" | ТП-17-8-17 | 10/0,4 | 0.25 | 0.012423 | 0 | 0
21668 | ПАО "Россети Сибирь" | "Алтайэнерго" | ТП-17-1-4 Ю | 10/0,4 | 0.063 | 0.037779 | 0 | 0
21669 | ПАО "Россети Сибирь" | "Алтайэнерго" | ТП-17-1-5 Ю | 10/0,4 | 0.04 | 0.016355 | 0 | 0
21670 | ПАО "Россети Сибирь" | "Алтайэнерго" | ТП-17-1-6 Ю | 10/0,4 | 0.1 | 0.0051675 | 0 | 0
21671 | ПАО "Россети Сибирь" | "Алтайэнерго" | ТП-17-1-8 Ю | 10/0,4 | 0.25 | 0.023976 | 0 | 0
21672 | ПАО "Россети Сибирь" | "Алтайэнерго" | ТП-17-1-9 Ю | 10/0,4 | 0.16 | 0.020377 | 0 | 0
21673 | ПАО "Россети Сибирь" | "Алтайэнерго" | ТП-17-1-10 Ю | 10/0,4 | 0.25 | 0.023615 | 0 | 0
21674 | ПАО "Россети Сибирь" | "Алтайэнерго" | ТП-17-1-13 Ю | 10/0,4 | 0.1 | 0.0020343 | 0 | 0
21675 | ПАО "Россети Сибирь" | "Алтайэнерго" | ТП-17-1-14 Ю | 10/0,4 | 0.04 | 0.0011328 | 0 | 0
21676 | ПАО "Россети Сибирь" | "Алтайэнерго" | ТП-17-1-16 Ю | 10/0,4 | 0.16 | 0.03497 | 0 | 0
21677 | ПАО "Россети Сибирь" | "Алтайэнерго" | ТП-17-2-10 Ю | 10/0,4 | 0.1 | 0.0090397 | 0 | 0
21678 | ПАО "Россети Сибирь" | "Алтайэнерго" | ТП-17-1-19 Ю | 10/0,4 | 0.063 | 0.00044557 | 0 | 0
21679 | ПАО "Россети Сибирь" | "Алтайэнерго" | ТП-17-1-22 Ю | 10/0,4 | 0.1 | 0.015751 | 0 | 0
21680 | ПАО "Россети Сибирь" | "Алтайэнерго" | ТП-17-8-3 | 10/0,4 | 0.16 | 0.0022467 | 0 | 0
21681 | ПАО "Россети Сибирь" | "Алтайэнерго" | ТП-17-2-2 Ю | 10/0,4 | 0.1 | 0.039489 | 0 | 0
21682 | ПАО "Россети Сибирь" | "Алтайэнерго" | ТП-17-2-3 Ю | 10/0,4 | 0.16 | 0.029852 | 0 | 0
21683 | ПАО "Россети Сибирь" | "Алтайэнерго" | ТП-17-2-4 Ю | 10/0,4 | 0.1 | 0.070177 | 0 | 0.0135
21684 | ПАО "Россети Сибирь" | "Алтайэнерго" | ТП-17-2-5 Ю | 10/0,4 | 0.16 | 0.0084299 | 0 | 0.0135
21685 | ПАО "Россети Сибирь" | "Алтайэнерго" | ТП-17-2-6 Ю | 10/0,4 | 0.1 | 0.033134 | 0 | 0
21686 | ПАО "Россети Сибирь" | "Алтайэнерго" | ТП-17-2-7 Ю | 10/0,4 | 0.25 | 0.032625 | 0 | 0
21687 | ПАО "Россети Сибирь" | "Алтайэнерго" | ТП-17-2-8 Ю | 10/0,4 | 0.1 | 0.030087 | 0 | 0
21688 | ПАО "Россети Сибирь" | "Алтайэнерго" | ТП-17-2-9 Ю | 10/0,4 | 0.16 | 0.014749 | 0 | 0
21689 | ПАО "Россети Сибирь" | "Алтайэнерго" | ТП-17-2-11 Ю | 10/0,4 | 0.25 | 0 | 0 | 0
21690 | ПАО "Россети Сибирь" | "Алтайэнерго" | ТП-17-2-14 Ю | 10/0,4 | 0.25 | 0.025058 | 0 | 0
21691 | ПАО "Россети Сибирь" | "Алтайэнерго" | ТП-17-2-15 Ю | 10/0,4 | 0.063 | 0.009844 | 0 | 0
21692 | ПАО "Россети Сибирь" | "Алтайэнерго" | ТП-17-2-16 Ю | 10/0,4 | 0.063 | 0.011139 | 0 | 0
21693 | ПАО "Россети Сибирь" | "Алтайэнерго" | ТП-17-2-17 Ю | 10/0,4 | 0.1 | 0.0062955 | 0 | 0
21694 | ПАО "Россети Сибирь" | "Алтайэнерго" | ТП-17-2-18 Ю | 10/0,4 | 0.063 | 0 | 0 | 0
21695 | ПАО "Россети Сибирь" | "Алтайэнерго" | ТП-56-6-7 | 10/0,4 | 0.1 | 0.014704 | 0 | 0
21696 | ПАО "Россети Сибирь" | "Алтайэнерго" | ТП-17-1-7 Ю | 10/0,4 | 0.25 | 0 | 0 | 0
21697 | ПАО "Россети Сибирь" | "Алтайэнерго" | ТП-17-5-104 Ю | 10/0,4 | 0.063 | 0.023912 | 0 | 0
21698 | ПАО "Россети Сибирь" | "Алтайэнерго" | ТП-17-4-17 Ю | 10/0,4 | 0.063 | 0.01354 | 0 | 0
21699 | ПАО "Россети Сибирь" | "Алтайэнерго" | ТП-17-4-1 Ю | 10/0,4 | 0.1 | 0.0040968 | 0 | 0
21700 | ПАО "Россети Сибирь" | "Алтайэнерго" | ТП-17-4-2 Ю | 10/0,4 | 0.1 | 0.00046634 | 0 | 0
21701 | ПАО "Россети Сибирь" | "Алтайэнерго" | ТП-17-4-4 Ю | 10/0,4 | 0.03 | 0 | 0 | 0
21702 | ПАО "Россети Сибирь" | "Алтайэнерго" | ТП-17-4-5 Ю | 10/0,4 | 0.25 | 0.00051675 | 0 | 0
21703 | ПАО "Россети Сибирь" | "Алтайэнерго" | ТП-17-4-7 Ю | 10/0,4 | 0.063 | 0.0030314 | 0 | 0.0135
21704 | ПАО "Россети Сибирь" | "Алтайэнерго" | ТП-17-4-8 Ю | 10/0,4 | 0.1 | 0.0024257 | 0 | 0
21705 | ПАО "Россети Сибирь" | "Алтайэнерго" | ТП-17-4-9 Ю | 10/0,4 | 0.1 | 0.02295 | 0 | 0.00045
21706 | ПАО "Россети Сибирь" | "Алтайэнерго" | ТП-17-4-10 Ю | 10/0,4 | 0.1 | 0.0057323 | 0 | 0
21707 | ПАО "Россети Сибирь" | "Алтайэнерго" | ТП-17-4-13 Ю | 10/0,4 | 0.1 | 0.0052395 | 0 | 0
21708 | ПАО "Россети Сибирь" | "Алтайэнерго" | ТП-17-4-14 Ю | 10/0,4 | 0.16 | 0.0058732 | 0 | 0
21709 | ПАО "Россети Сибирь" | "Алтайэнерго" | ТП-17-4-15 Ю | 10/0,4 | 0.1 | 0.0014037 | 0 | 0
21710 | ПАО "Россети Сибирь" | "Алтайэнерго" | ТП-17-1-12 Ю | 10/0,4 | 0.16 | 0.021155 | 0 | 0
21711 | ПАО "Россети Сибирь" | "Алтайэнерго" | ТП-17-4-20 Ю | 10/0,4 | 0.063 | 7.269e-05 | 0 | 0
21712 | ПАО "Россети Сибирь" | "Алтайэнерго" | ТП-17-4-19 Ю | 10/0,4 | 0.1 | 0.0014208 | 0 | 0
21713 | ПАО "Россети Сибирь" | "Алтайэнерго" | ТП-17-8-8 | 10/0,4 | 0.25 | 0.028396 | 0 | 0
21714 | ПАО "Россети Сибирь" | "Алтайэнерго" | ТП-10-4-1 | 10/0,4 | 0.1 | 0.029229 | 0 | 0
21715 | ПАО "Россети Сибирь" | "Алтайэнерго" | ТП-10-4-11 | 10/0,4 | 0.1 | 0.020144 | 0 | 0
21716 | ПАО "Россети Сибирь" | "Алтайэнерго" | ТП-10-4-3 | 10/0,4 | 0.1 | 0.013498 | 0 | 0
21717 | ПАО "Россети Сибирь" | "Алтайэнерго" | ТП-10-4-13 | 10/0,4 | 0.16 | 0.014916 | 0 | 0
21718 | ПАО "Россети Сибирь" | "Алтайэнерго" | ТП-10-4-14 | 10/0,4 | 0.16 | 0 | 0 | 0
21719 | ПАО "Россети Сибирь" | "Алтайэнерго" | ТП-10-4-2 | 10/0,4 | 0.16 | 0.017434 | 0 | 0
21720 | ПАО "Россети Сибирь" | "Алтайэнерго" | ТП-10-4-5 | 10/0,4 | 0.25 | 0.013675 | 0 | 0
21721 | ПАО "Россети Сибирь" | "Алтайэнерго" | ТП-10-4-12 | 10/0,4 | 0.04 | 0.012617 | 0 | 0
21722 | ПАО "Россети Сибирь" | "Алтайэнерго" | ТП-10-4-9 | 10/0,4 | 0.063 | 0.014276 | 0 | 0
21723 | ПАО "Россети Сибирь" | "Алтайэнерго" | ТП-10-4-10 | 10/0,4 | 0.4 | 0.035446 | 0 | 0
21724 | ПАО "Россети Сибирь" | "Алтайэнерго" | ТП-10-4-8 | 10/0,4 | 0.16 | 0.025227 | 0 | 0
21725 | ПАО "Россети Сибирь" | "Алтайэнерго" | ТП-10-5-13 | 10/0,4 | 0.1 | 0.012026 | 0 | 0.0045
21726 | ПАО "Россети Сибирь" | "Алтайэнерго" | ТП-10-5-17 | 10/0,4 | 0.25 | 0.017849 | 0 | 0
21727 | ПАО "Россети Сибирь" | "Алтайэнерго" | ТП-10-5-18 | 10/0,4 | 0.16 | 0.016102 | 0 | 0
21728 | ПАО "Россети Сибирь" | "Алтайэнерго" | ТП-10-5-23 | 10/0,4 | 0.1 | 0.014652 | 0 | 0
21729 | ПАО "Россети Сибирь" | "Алтайэнерго" | ТП-10-5-24 | 10/0,4 | 0.1 | 0.02124 | 0 | 0
21730 | ПАО "Россети Сибирь" | "Алтайэнерго" | ТП-10-5-27 | 10/0,4 | 0.1 | 0.012742 | 0 | 0
21731 | ПАО "Россети Сибирь" | "Алтайэнерго" | ТП-10-5-4 | 10/0,4 | 0.1 | 0.015627 | 0 | 0
21732 | ПАО "Россети Сибирь" | "Алтайэнерго" | ТП-10-5-16 | 10/0,4 | 0.1 | 0.012816 | 0 | 0
21733 | ПАО "Россети Сибирь" | "Алтайэнерго" | ТП-10-5-11 | 10/0,4 | 0.16 | 0.0050936 | 0 | 0
21734 | ПАО "Россети Сибирь" | "Алтайэнерго" | ТП-10-5-12 | 10/0,4 | 0.16 | 0.0095938 | 0 | 0
21735 | ПАО "Россети Сибирь" | "Алтайэнерго" | ТП-10-5-3 | 10/0,4 | 0.16 | 0.0083703 | 0 | 0
21736 | ПАО "Россети Сибирь" | "Алтайэнерго" | ТП-10-5-21 | 10/0,4 | 0.25 | 0.012382 | 0 | 0
21737 | ПАО "Россети Сибирь" | "Алтайэнерго" | ТП-10-5-10 | 10/0,4 | 0.4 | 0.014356 | 0 | 0
21738 | ПАО "Россети Сибирь" | "Алтайэнерго" | ТП-10-5-7 | 10/0,4 | 0.4 | 0 | 0 | 0
21739 | ПАО "Россети Сибирь" | "Алтайэнерго" | ТП-10-5-14 | 10/0,4 | 0.063 | 0.0048836 | 0 | 0
21740 | ПАО "Россети Сибирь" | "Алтайэнерго" | ТП-10-5-20 | 10/0,4 | 0.063 | 0.010167 | 0 | 0
21741 | ПАО "Россети Сибирь" | "Алтайэнерго" | ТП-10-5-5 | 10/0,4 | 0.16 | 0.016684 | 0 | 0
21742 | ПАО "Россети Сибирь" | "Алтайэнерго" | ТП-10-6-1 | 10/0,4 | 0.1 | 0.0085053 | 0 | 0
21743 | ПАО "Россети Сибирь" | "Алтайэнерго" | ТП-10-6-2 | 10/0,4 | 0.1 | 0.015228 | 0 | 0
21744 | ПАО "Россети Сибирь" | "Алтайэнерго" | ТП-10-6-3 | 10/0,4 | 0.16 | 0.021891 | 0 | 0
21745 | ПАО "Россети Сибирь" | "Алтайэнерго" | ТП-10-6-8 | 10/0,4 | 0.16 | 0.0077046 | 0 | 0
21746 | ПАО "Россети Сибирь" | "Алтайэнерго" | ТП-10-6-4 | 10/0,4 | 0.16 | 0.014941 | 0 | 0
21747 | ПАО "Россети Сибирь" | "Алтайэнерго" | ТП-10-6-5 | 10/0,4 | 0.16 | 0.022902 | 0 | 0
21748 | ПАО "Россети Сибирь" | "Алтайэнерго" | ТП-10-6-6 | 10/0,4 | 0.25 | 0.014641 | 0 | 0
21749 | ПАО "Россети Сибирь" | "Алтайэнерго" | ТП-10-6-9 | 10/0,4 | 0.1 | 0.0096817 | 0 | 0
21750 | ПАО "Россети Сибирь" | "Алтайэнерго" | ТП-10-6-10 | 10/0,4 | 0.063 | 0.014173 | 0 | 0
21751 | ПАО "Россети Сибирь" | "Алтайэнерго" | ТП-10-6-7 | 10/0,4 | 0.063 | 0.024558 | 0 | 0
21752 | ПАО "Россети Сибирь" | "Алтайэнерго" | ТП-10-7-5 | 10/0,4 | 0.1 | 0.014259 | 0 | 0
21753 | ПАО "Россети Сибирь" | "Алтайэнерго" | ТП-10-7-2 | 10/0,4 | 0.25 | 0.036624 | 0 | 0
21754 | ПАО "Россети Сибирь" | "Алтайэнерго" | ТП-10-7-1 | 10/0,4 | 0.36 | 0.022592 | 0 | 0
21755 | ПАО "Россети Сибирь" | "Алтайэнерго" | ТП-10-7-7 | 10/0,4 | 0.16 | 0.0059092 | 0 | 0
21756 | ПАО "Россети Сибирь" | "Алтайэнерго" | ТП-10-7-4 | 10/0,4 | 0.25 | 0.010307 | 0 | 0
21757 | ПАО "Россети Сибирь" | "Алтайэнерго" | ТП-10-7-3 | 10/0,4 | 0.16 | 0.0065012 | 0 | 0
21758 | ПАО "Россети Сибирь" | "Алтайэнерго" | ТП-12-9-18 | 10/0,4 | 0.1 | 0.023417 | 0 | 0
21759 | ПАО "Россети Сибирь" | "Алтайэнерго" | ТП-12-9-2 | 10/0,4 | 0.16 | 0.015355 | 0 | 0
21760 | ПАО "Россети Сибирь" | "Алтайэнерго" | ТП-12-9-3 | 10/0,4 | 0.16 | 0.016658 | 0 | 0
21761 | ПАО "Россети Сибирь" | "Алтайэнерго" | ТП-12-9-1 | 10/0,4 | 0.25 | 0.027008 | 0 | 0
21762 | ПАО "Россети Сибирь" | "Алтайэнерго" | ТП-12-9-4 | 10/0,4 | 0.25 | 0.014292 | 0 | 0
21763 | ПАО "Россети Сибирь" | "Алтайэнерго" | ТП-12-9-9 | 10/0,4 | 0.063 | 0 | 0 | 0
21764 | ПАО "Россети Сибирь" | "Алтайэнерго" | ТП-12-9-17 | 10/0,4 | 0.063 | 0.014352 | 0 | 0.0027
21765 | ПАО "Россети Сибирь" | "Алтайэнерго" | ТП-12-9-19 | 10/0,4 | 0.063 | 0.017255 | 0 | 0
21766 | ПАО "Россети Сибирь" | "Алтайэнерго" | ТП-12-9-21 | 10/0,4 | 0.1 | 0.024771 | 0 | 0
21767 | ПАО "Россети Сибирь" | "Алтайэнерго" | ТП-12-9-22 | 10/0,4 | 0.1 | 0.025754 | 0 | 0
21768 | ПАО "Россети Сибирь" | "Алтайэнерго" | ТП-12-9-23 | 10/0,4 | 0.1 | 0.011313 | 0 | 0
21769 | ПАО "Россети Сибирь" | "Алтайэнерго" | ТП-9-16-12 | 10/0,4 | 0.1 | 0.012455 | 0 | 0
21770 | ПАО "Россети Сибирь" | "Алтайэнерго" | ТП-9-16-15 | 10/0,4 | 0.1 | 0.0051457 | 0 | 0
21771 | ПАО "Россети Сибирь" | "Алтайэнерго" | ТП-9-16-18 | 10/0,4 | 0.1 | 0.016504 | 0 | 0
21772 | ПАО "Россети Сибирь" | "Алтайэнерго" | ТП-9-16-21 | 10/0,4 | 0.1 | 0.0058974 | 0 | 0
21773 | ПАО "Россети Сибирь" | "Алтайэнерго" | ТП-9-16-22 | 10/0,4 | 0.1 | 0.00607 | 0 | 0
21774 | ПАО "Россети Сибирь" | "Алтайэнерго" | ТП-9-16-24 | 10/0,4 | 0.1 | 0.015242 | 0 | 0.0135
21775 | ПАО "Россети Сибирь" | "Алтайэнерго" | ТП-9-16-25 | 10/0,4 | 0.1 | 0.013042 | 0 | 0
21776 | ПАО "Россети Сибирь" | "Алтайэнерго" | ТП-9-16-27 | 10/0,4 | 0.1 | 0.014856 | 0 | 0
21777 | ПАО "Россети Сибирь" | "Алтайэнерго" | ТП-9-16-28 | 10/0,4 | 0.1 | 0.010608 | 0 | 0
21778 | ПАО "Россети Сибирь" | "Алтайэнерго" | ТП-9-16-29 | 10/0,4 | 0.1 | 0.0070967 | 0 | 0
21779 | ПАО "Россети Сибирь" | "Алтайэнерго" | ТП-9-16-30 | 10/0,4 | 0.1 | 0.017276 | 0 | 0
21780 | ПАО "Россети Сибирь" | "Алтайэнерго" | ТП-9-16-6 | 10/0,4 | 0.1 | 0.021139 | 0 | 0
21781 | ПАО "Россети Сибирь" | "Алтайэнерго" | ТП-9-20-11 | 10/0,4 | 0.1 | 0.017204 | 0 | 0
21782 | ПАО "Россети Сибирь" | "Алтайэнерго" | ТП-9-20-22 | 10/0,4 | 0.1 | 0.010414 | 0 | 0
21783 | ПАО "Россети Сибирь" | "Алтайэнерго" | ТП-9-20-23 | 10/0,4 | 0.1 | 0.016851 | 0 | 0
21784 | ПАО "Россети Сибирь" | "Алтайэнерго" | ТП-9-6-17 Ю | 10/0,4 | 0.1 | 0.015245 | 0 | 0
21785 | ПАО "Россети Сибирь" | "Алтайэнерго" | ТП-9-6-18 Ю | 10/0,4 | 0.1 | 0.0033046 | 0 | 0
21786 | ПАО "Россети Сибирь" | "Алтайэнерго" | ТП-9-6-26 Ю | 10/0,4 | 0.1 | 0.013194 | 0 | 0
21787 | ПАО "Россети Сибирь" | "Алтайэнерго" | ТП-9-6-7 Ю | 10/0,4 | 0.1 | 0.0053146 | 0 | 0
21788 | ПАО "Россети Сибирь" | "Алтайэнерго" | ТП-9-6-9 Ю | 10/0,4 | 0.1 | 0.020271 | 0 | 0
21789 | ПАО "Россети Сибирь" | "Алтайэнерго" | ТП-12-8-13 | 10/0,4 | 0.1 | 0.024836 | 0 | 0.0135
21790 | ПАО "Россети Сибирь" | "Алтайэнерго" | ТП-12-8-5 | 10/0,4 | 0.1 | 0.0055318 | 0 | 0
21791 | ПАО "Россети Сибирь" | "Алтайэнерго" | ТП-12-8-7 | 10/0,4 | 0.1 | 0.016798 | 0 | 0
21792 | ПАО "Россети Сибирь" | "Алтайэнерго" | ТП-12-8-8 | 10/0,4 | 0.1 | 0.023158 | 0 | 0
21793 | ПАО "Россети Сибирь" | "Алтайэнерго" | ТП-9-1-1 | 10/0,4 | 0.16 | 0.016059 | 0 | 0
21794 | ПАО "Россети Сибирь" | "Алтайэнерго" | ТП-9-12-6 | 10/0,4 | 0.16 | 0.011894 | 0 | 0
21795 | ПАО "Россети Сибирь" | "Алтайэнерго" | ТП-9-12-7 | 10/0,4 | 0.16 | 0.014855 | 0 | 0
21796 | ПАО "Россети Сибирь" | "Алтайэнерго" | ТП-9-16-11 | 10/0,4 | 0.16 | 0.018484 | 0 | 0.0045
21797 | ПАО "Россети Сибирь" | "Алтайэнерго" | ТП-9-16-14 | 10/0,4 | 0.16 | 0.021421 | 0 | 0
21798 | ПАО "Россети Сибирь" | "Алтайэнерго" | ТП-9-16-19 | 10/0,4 | 0.16 | 0.0059998 | 0 | 0
21799 | ПАО "Россети Сибирь" | "Алтайэнерго" | ТП-9-16-35 | 10/0,4 | 0.16 | 0.011976 | 0 | 0
21800 | ПАО "Россети Сибирь" | "Алтайэнерго" | ТП-9-2-1 | 10/0,4 | 0.16 | 0.012784 | 0 | 0
21801 | ПАО "Россети Сибирь" | "Алтайэнерго" | ТП-9-2-4 | 10/0,4 | 0.16 | 0.010032 | 0 | 0
21802 | ПАО "Россети Сибирь" | "Алтайэнерго" | ТП-9-20-15 | 10/0,4 | 0.16 | 0.0077906 | 0 | 0
21803 | ПАО "Россети Сибирь" | "Алтайэнерго" | ТП-9-20-17 | 10/0,4 | 0.16 | 0.0071331 | 0 | 0
21804 | ПАО "Россети Сибирь" | "Алтайэнерго" | ТП-9-20-26 | 10/0,4 | 0.16 | 0.014965 | 0 | 0
21805 | ПАО "Россети Сибирь" | "Алтайэнерго" | ТП-9-6-1 Ю | 10/0,4 | 0.16 | 0.014035 | 0 | 0
21806 | ПАО "Россети Сибирь" | "Алтайэнерго" | ТП-9-6-23 Ю | 10/0,4 | 0.16 | 0.01324 | 0 | 0
21807 | ПАО "Россети Сибирь" | "Алтайэнерго" | ТП-9-6-8 Ю | 10/0,4 | 0.16 | 0.012398 | 0 | 0
21808 | ПАО "Россети Сибирь" | "Алтайэнерго" | ТП-12-8-10 | 10/0,4 | 0.16 | 0.015687 | 0 | 0
21809 | ПАО "Россети Сибирь" | "Алтайэнерго" | ТП-12-8-11 | 10/0,4 | 0.16 | 0.019399 | 0 | 0
21810 | ПАО "Россети Сибирь" | "Алтайэнерго" | ТП-12-8-9 | 10/0,4 | 0.16 | 0.0057635 | 0 | 0
21811 | ПАО "Россети Сибирь" | "Алтайэнерго" | ТП-9-12-9 | 10/0,4 | 0.025 | 0.0036227 | 0 | 0
21812 | ПАО "Россети Сибирь" | "Алтайэнерго" | ТП-9-12-8 | 10/0,4 | 0.25 | 0.02546 | 0 | 0
21813 | ПАО "Россети Сибирь" | "Алтайэнерго" | ТП-9-16-10 | 10/0,4 | 0.1 | 0.015212 | 0 | 0
21814 | ПАО "Россети Сибирь" | "Алтайэнерго" | ТП-9-16-7 | 10/0,4 | 0.25 | 0.019402 | 0 | 0
21815 | ПАО "Россети Сибирь" | "Алтайэнерго" | ТП-9-16-9 | 10/0,4 | 0.25 | 0.019177 | 0 | 0
21816 | ПАО "Россети Сибирь" | "Алтайэнерго" | ТП-9-20-13 | 10/0,4 | 0.16 | 0.011924 | 0 | 0
21817 | ПАО "Россети Сибирь" | "Алтайэнерго" | ТП-9-20-14 | 10/0,4 | 0.25 | 0.018233 | 0 | 0
21818 | ПАО "Россети Сибирь" | "Алтайэнерго" | ТП-9-20-19 | 10/0,4 | 0.25 | 0.013933 | 0 | 0
21819 | ПАО "Россети Сибирь" | "Алтайэнерго" | ТП-9-6-15 Ю | 10/0,4 | 0.25 | 0.0099041 | 0 | 0
21820 | ПАО "Россети Сибирь" | "Алтайэнерго" | ТП-9-6-12 Ю | 10/0,4 | 0.025 | 0.0023595 | 0 | 0
21821 | ПАО "Россети Сибирь" | "Алтайэнерго" | ТП-9-1-3 | 10/0,4 | 0.04 | 0.0054271 | 0 | 0
21822 | ПАО "Россети Сибирь" | "Алтайэнерго" | ТП-9-16-23 | 10/0,4 | 0.04 | 0.0059283 | 0 | 0
21823 | ПАО "Россети Сибирь" | "Алтайэнерго" | ТП-9-16-31 | 10/0,4 | 0.04 | 0.015256 | 0 | 0
21824 | ПАО "Россети Сибирь" | "Алтайэнерго" | ТП-9-20-20 | 10/0,4 | 0.04 | 0.010092 | 0 | 0
21825 | ПАО "Россети Сибирь" | "Алтайэнерго" | ТП-9-20-25 | 10/0,4 | 0.04 | 0.013647 | 0 | 0
21826 | ПАО "Россети Сибирь" | "Алтайэнерго" | ТП-9-6-24 Ю | 10/0,4 | 0.04 | 0.0096517 | 0 | 0
21827 | ПАО "Россети Сибирь" | "Алтайэнерго" | ТП-12-8-17 | 10/0,4 | 0.04 | 0.011603 | 0 | 0
21828 | ПАО "Россети Сибирь" | "Алтайэнерго" | ТП-9-12-1 | 10/0,4 | 0.4 | 0.026909 | 0 | 0
21829 | ПАО "Россети Сибирь" | "Алтайэнерго" | ТП-9-13-1 | 10/0,4 | 0.4 | 0.016846 | 0 | 0
21830 | ПАО "Россети Сибирь" | "Алтайэнерго" | ТП-9-13-2 | 10/0,4 | 0.25 | 0.023811 | 0 | 0
21831 | ПАО "Россети Сибирь" | "Алтайэнерго" | ТП-9-16-16 | 10/0,4 | 0.4 | 0.0098656 | 0 | 0
21832 | ПАО "Россети Сибирь" | "Алтайэнерго" | ТП-9-3-1 Ю | 10/0,4 | 0.4 | 0.0085405 | 0 | 0
21833 | ПАО "Россети Сибирь" | "Алтайэнерго" | ТП-9-3-2 Ю | 10/0,4 | 0.4 | 0 | 0 | 0
21834 | ПАО "Россети Сибирь" | "Алтайэнерго" | ТП-9-1-27 | 10/0,4 | 0.063 | 0.0070437 | 0 | 0
21835 | ПАО "Россети Сибирь" | "Алтайэнерго" | ТП-9-16-17 | 10/0,4 | 0.063 | 0.014081 | 0 | 0
21836 | ПАО "Россети Сибирь" | "Алтайэнерго" | ТП-9-16-20 | 10/0,4 | 0.063 | 0.023503 | 0 | 0
21837 | ПАО "Россети Сибирь" | "Алтайэнерго" | ТП-9-16-26 | 10/0,4 | 0.063 | 0.014923 | 0 | 0
21838 | ПАО "Россети Сибирь" | "Алтайэнерго" | ТП-9-20-16 | 10/0,4 | 0.063 | 0.014042 | 0 | 0
21839 | ПАО "Россети Сибирь" | "Алтайэнерго" | ТП-9-20-4 | 10/0,4 | 0.16 | 0.0074634 | 0 | 0
21840 | ПАО "Россети Сибирь" | "Алтайэнерго" | ТП-9-6-16 Ю | 10/0,4 | 0.063 | 0.014072 | 0 | 0
21841 | ПАО "Россети Сибирь" | "Алтайэнерго" | ТП-9-6-20 Ю | 10/0,4 | 0.063 | 0.0080176 | 0 | 0
21842 | ПАО "Россети Сибирь" | "Алтайэнерго" | ТП-12-8-20 | 10/0,4 | 0.063 | 0.017812 | 0 | 0
21843 | ПАО "Россети Сибирь" | "Алтайэнерго" | ТП-14-1-2 | 6/0,4 | 0.1 | 0.0029868 | 0 | 0
21844 | ПАО "Россети Сибирь" | "Алтайэнерго" | ТП-14-1-6 | 6/0,4 | 0.1 | 0.050975 | 0 | 0.0207
21845 | ПАО "Россети Сибирь" | "Алтайэнерго" | ТП-14-1-7 | 6/0,4 | 0.25 | 0.089837 | 0 | 0.0135
21846 | ПАО "Россети Сибирь" | "Алтайэнерго" | ТП-14-1-9 | 6/0,4 | 0.063 | 0.0029934 | 0 | 0
21847 | ПАО "Россети Сибирь" | "Алтайэнерго" | ТП-14-7-1 | 6/0,4 | 0.1 | 0.029894 | 0.0144 | 0
21848 | ПАО "Россети Сибирь" | "Алтайэнерго" | ТП-14-7-3 | 6/0,4 | 0.16 | 0.027737 | 0 | 0.0216
21849 | ПАО "Россети Сибирь" | "Алтайэнерго" | ТП-23-5-1 | 10/0,4 | 0.1 | 0.028474 | 0 | 0
21850 | ПАО "Россети Сибирь" | "Алтайэнерго" | ТП-23-5-13 | 10/0,4 | 0.4 | 0.059596 | 0 | 0
21851 | ПАО "Россети Сибирь" | "Алтайэнерго" | ТП-23-5-3 | 10/0,4 | 0.16 | 0.00068251 | 0 | 0
21852 | ПАО "Россети Сибирь" | "Алтайэнерго" | ТП-23-5-4 | 10/0,4 | 0.4 | 0.0013405 | 0 | 0
21853 | ПАО "Россети Сибирь" | "Алтайэнерго" | ТП-23-5-6 | 10/0,4 | 0.1 | 0.010729 | 0 | 0
21854 | ПАО "Россети Сибирь" | "Алтайэнерго" | ТП-23-5-7 | 10/0,4 | 0.06 | 0.0040177 | 0 | 0
21855 | ПАО "Россети Сибирь" | "Алтайэнерго" | ТП-23-5-9 | 10/0,4 | 0.25 | 0.017111 | 0 | 0
21856 | ПАО "Россети Сибирь" | "Алтайэнерго" | ТП-23-9-1 | 10/0,4 | 0.1 | 0.017607 | 0 | 0.0135
21857 | ПАО "Россети Сибирь" | "Алтайэнерго" | ТП-23-9-11 | 10/0,4 | 0.1 | 0.0087924 | 0 | 0
21858 | ПАО "Россети Сибирь" | "Алтайэнерго" | ТП-23-9-12 | 10/0,4 | 0.25 | 0.0051892 | 0 | 0
21859 | ПАО "Россети Сибирь" | "Алтайэнерго" | ТП-23-9-3 | 10/0,4 | 0.063 | 0.0041036 | 0 | 0
21860 | ПАО "Россети Сибирь" | "Алтайэнерго" | ТП-23-9-4 | 10/0,4 | 0.063 | 0.016703 | 0 | 0
21861 | ПАО "Россети Сибирь" | "Алтайэнерго" | ТП-23-9-5 | 10/0,4 | 0.063 | 0.0069695 | 0 | 0
21862 | ПАО "Россети Сибирь" | "Алтайэнерго" | ТП-23-9-8 | 10/0,4 | 0.1 | 0.013257 | 0 | 0
21863 | ПАО "Россети Сибирь" | "Алтайэнерго" | ТП-33-1-1 | 10/0,4 | 0.16 | 0.012651 | 0 | 0
21864 | ПАО "Россети Сибирь" | "Алтайэнерго" | ТП-33-1-2 | 10/0,4 | 0.63 | 0.0037949 | 0 | 0
21865 | ПАО "Россети Сибирь" | "Алтайэнерго" | ТП-33-17-10 | 10/0,4 | 0.16 | 0.0049787 | 0 | 0
21866 | ПАО "Россети Сибирь" | "Алтайэнерго" | ТП-33-17-11 | 10/0,4 | 0.16 | 0.045083 | 0 | 0
21867 | ПАО "Россети Сибирь" | "Алтайэнерго" | ТП-33-17-12 | 10/0,4 | 0.1 | 0.015111 | 0 | 0
21868 | ПАО "Россети Сибирь" | "Алтайэнерго" | ТП-33-17-13 | 10/0,4 | 0.16 | 0.013588 | 0 | 0
21869 | ПАО "Россети Сибирь" | "Алтайэнерго" | ТП-33-17-15 | 10/0,4 | 0.1 | 0 | 0 | 0
21870 | ПАО "Россети Сибирь" | "Алтайэнерго" | ТП-33-17-18 | 10/0,4 | 0.25 | 0.0080552 | 0 | 0
21871 | ПАО "Россети Сибирь" | "Алтайэнерго" | ТП-33-17-19 | 10/0,4 | 0.063 | 0.0067184 | 0 | 0
21872 | ПАО "Россети Сибирь" | "Алтайэнерго" | ТП-33-17-2 | 10/0,4 | 0.25 | 0.0091596 | 0 | 0
21873 | ПАО "Россети Сибирь" | "Алтайэнерго" | ТП-33-17-20 | 10/0,4 | 0.25 | 0 | 0 | 0
21874 | ПАО "Россети Сибирь" | "Алтайэнерго" | ТП-33-17-21 | 10/0,4 | 0.063 | 0.010597 | 0 | 0.0072
21875 | ПАО "Россети Сибирь" | "Алтайэнерго" | ТП-33-17-22 | 10/0,4 | 0.4 | 0.0004399 | 0 | 0
21876 | ПАО "Россети Сибирь" | "Алтайэнерго" | ТП-33-17-23 | 10/0,4 | 0.16 | 0.018322 | 0 | 0
21877 | ПАО "Россети Сибирь" | "Алтайэнерго" | ТП-33-17-24 | 10/0,4 | 0.4 | 0.0015746 | 0 | 0
21878 | ПАО "Россети Сибирь" | "Алтайэнерго" | ТП-33-17-25 | 10/0,4 | 0.1 | 0.0076606 | 0 | 0
21879 | ПАО "Россети Сибирь" | "Алтайэнерго" | ТП-33-17-27 | 10/0,4 | 0.4 | 0.0011215 | 0 | 0
21880 | ПАО "Россети Сибирь" | "Алтайэнерго" | ТП-33-17-3 | 10/0,4 | 0.25 | 0.03013 | 0 | 0
21881 | ПАО "Россети Сибирь" | "Алтайэнерго" | ТП-33-17-31 | 10/0,4 | 0.1 | 0.013265 | 0 | 0
21882 | ПАО "Россети Сибирь" | "Алтайэнерго" | ТП-33-17-33 | 10/0,4 | 0.4 | 0.0042027 | 0 | 0
21883 | ПАО "Россети Сибирь" | "Алтайэнерго" | ТП-33-17-36 | 10/0,4 | 0.063 | 0 | 0 | 0
21884 | ПАО "Россети Сибирь" | "Алтайэнерго" | ТП-33-17-38 | 10/0,4 | 0.25 | 0.022922 | 0 | 0.0135
21885 | ПАО "Россети Сибирь" | "Алтайэнерго" | ТП-33-17-4 | 10/0,4 | 0.25 | 0.025873 | 0 | 0.0009
21886 | ПАО "Россети Сибирь" | "Алтайэнерго" | ТП-33-17-5 | 10/0,4 | 0.25 | 0.023326 | 0 | 0.0225
21887 | ПАО "Россети Сибирь" | "Алтайэнерго" | ТП-33-17-7 | 10/0,4 | 0.4 | 0.0022108 | 0 | 0
21888 | ПАО "Россети Сибирь" | "Алтайэнерго" | ТП-33-17-8 | 10/0,4 | 0.4 | 0 | 0 | 0
21889 | ПАО "Россети Сибирь" | "Алтайэнерго" | ТП-33-18-1 | 10/0,4 | 0.4 | 0.011314 | 0 | 0
21890 | ПАО "Россети Сибирь" | "Алтайэнерго" | ТП-33-18-10 | 10/0,4 | 0.16 | 0.01858 | 0 | 0
21891 | ПАО "Россети Сибирь" | "Алтайэнерго" | ТП-33-18-11 | 10/0,4 | 0.1 | 0.016361 | 0 | 0
21892 | ПАО "Россети Сибирь" | "Алтайэнерго" | ТП-33-18-13 | 10/0,4 | 0.25 | 0.0045312 | 0 | 0
21893 | ПАО "Россети Сибирь" | "Алтайэнерго" | ТП-10-31-1 | 10/0,4 | 0.2 | 0.021601 | 0 | 0
21894 | ПАО "Россети Сибирь" | "Алтайэнерго" | ТП-4-1-1 | 10/0,4 | 0.16 | 0 | 0 | 0
21895 | ПАО "Россети Сибирь" | "Алтайэнерго" | ТП-4-1-3 | 10/0,4 | 0.063 | 0.0042454 | 0 | 0
21896 | ПАО "Россети Сибирь" | "Алтайэнерго" | ТП-4-1-4 | 10/0,4 | 0.063 | 0.0069501 | 0 | 0
21897 | ПАО "Россети Сибирь" | "Алтайэнерго" | ТП-4-1-6 | 10/0,4 | 0.16 | 0.0052071 | 0 | 0
21898 | ПАО "Россети Сибирь" | "Алтайэнерго" | ТП-4-6-1 | 10/0,4 | 0.1 | 0.01932 | 0 | 0
21899 | ПАО "Россети Сибирь" | "Алтайэнерго" | ТП-4-6-11 | 10/0,4 | 0.4 | 0 | 0 | 0
21900 | ПАО "Россети Сибирь" | "Алтайэнерго" | ТП-4-6-12 | 10/0,4 | 0.1 | 0.0017576 | 0 | 0
21901 | ПАО "Россети Сибирь" | "Алтайэнерго" | ТП-4-6-13 | 10/0,4 | 0.1 | 0.023495 | 0 | 0
21902 | ПАО "Россети Сибирь" | "Алтайэнерго" | ТП-4-6-2 | 10/0,4 | 0.16 | 0.010946 | 0 | 0.0072
21903 | ПАО "Россети Сибирь" | "Алтайэнерго" | ТП-4-6-8 | 10/0,4 | 0.4 | 0.057391 | 0 | 0
21904 | ПАО "Россети Сибирь" | "Алтайэнерго" | ТП-4-8-10 | 10/0,4 | 0.16 | 6.551e-05 | 0 | 0
21905 | ПАО "Россети Сибирь" | "Алтайэнерго" | ТП-4-8-2 | 10/0,4 | 0.16 | 0.0032283 | 0 | 0
21906 | ПАО "Россети Сибирь" | "Алтайэнерго" | ТП-4-8-6 | 10/0,4 | 0.1 | 0.012233 | 0 | 0
21907 | ПАО "Россети Сибирь" | "Алтайэнерго" | ТП-4-8-7 | 10/0,4 | 0.1 | 0.030851 | 0 | 0
21908 | ПАО "Россети Сибирь" | "Алтайэнерго" | ТП-4-8-9 | 10/0,4 | 0.025 | 0.013005 | 0 | 0
21909 | ПАО "Россети Сибирь" | "Алтайэнерго" | ТП-6-21-11 | 10/0,4 | 0.63 | 0.024829 | 0 | 0
21910 | ПАО "Россети Сибирь" | "Алтайэнерго" | ТП-6-21-12 | 10/0,4 | 0.1 | 0.0039235 | 0 | 0
21911 | ПАО "Россети Сибирь" | "Алтайэнерго" | ТП-6-21-13 | 10/0,4 | 0.25 | 0.0019783 | 0 | 0
21912 | ПАО "Россети Сибирь" | "Алтайэнерго" | ТП-6-21-14 | 10/0,4 | 0.16 | 0.00031964 | 0 | 0
21913 | ПАО "Россети Сибирь" | "Алтайэнерго" | ТП-6-21-15 | 10/0,4 | 0.063 | 0 | 0 | 0
21914 | ПАО "Россети Сибирь" | "Алтайэнерго" | ТП-6-21-17 | 10/0,4 | 0.1 | 0.023709 | 0 | 0
21915 | ПАО "Россети Сибирь" | "Алтайэнерго" | ТП-6-21-18 | 10/0,4 | 0.1 | 0.011899 | 0 | 0
21916 | ПАО "Россети Сибирь" | "Алтайэнерго" | ТП-6-21-3 | 10/0,4 | 0.25 | 0.0048596 | 0 | 0
21917 | ПАО "Россети Сибирь" | "Алтайэнерго" | ТП-6-21-7 | 10/0,4 | 0.16 | 0.026 | 0 | 0
21918 | ПАО "Россети Сибирь" | "Алтайэнерго" | ТП-6-21-8 | 10/0,4 | 0.1 | 0.011765 | 0 | 0
21919 | ПАО "Россети Сибирь" | "Алтайэнерго" | ТП-6-21-9 | 10/0,4 | 0.4 | 0.041904 | 0 | 0
21920 | ПАО "Россети Сибирь" | "Алтайэнерго" | ТП-6-23-24 | 10/0,4 | 0.04 | 0.0028515 | 0 | 0
21921 | ПАО "Россети Сибирь" | "Алтайэнерго" | ТП-17-4-2 | 10/0,4 | 0.1 | 0.012268 | 0 | 0
21922 | ПАО "Россети Сибирь" | "Алтайэнерго" | ТП-20-1-12 | 10/0,4 | 0.1 | 0.0099686 | 0 | 0
21923 | ПАО "Россети Сибирь" | "Алтайэнерго" | ТП-20-1-14 | 10/0,4 | 0.4 | 0 | 0 | 0
21924 | ПАО "Россети Сибирь" | "Алтайэнерго" | ТП-20-1-16 | 10/0,4 | 0.16 | 0.024281 | 0 | 0
21925 | ПАО "Россети Сибирь" | "Алтайэнерго" | ТП-20-1-17 | 10/0,4 | 0.04 | 0 | 0 | 0
21926 | ПАО "Россети Сибирь" | "Алтайэнерго" | ТП-20-1-18 | 10/0,4 | 0.4 | 0.026795 | 0 | 0
21927 | ПАО "Россети Сибирь" | "Алтайэнерго" | ТП-20-1-19 | 10/0,4 | 0.16 | 0.043897 | 0 | 0
21928 | ПАО "Россети Сибирь" | "Алтайэнерго" | ТП-20-1-2 | 10/0,4 | 0.1 | 0.026047 | 0 | 0
21929 | ПАО "Россети Сибирь" | "Алтайэнерго" | ТП-20-1-20 | 10/0,4 | 0.4 | 0.058268 | 0 | 0.0279
21930 | ПАО "Россети Сибирь" | "Алтайэнерго" | ТП-20-1-21 | 10/0,4 | 0.16 | 0.077922 | 0 | 0
21931 | ПАО "Россети Сибирь" | "Алтайэнерго" | ТП-20-1-3 | 10/0,4 | 0.25 | 0.053426 | 0 | 0
21932 | ПАО "Россети Сибирь" | "Алтайэнерго" | ТП-20-1-4 | 10/0,4 | 0.25 | 0.072494 | 0 | 0
21933 | ПАО "Россети Сибирь" | "Алтайэнерго" | ТП-20-1-8 | 10/0,4 | 0.25 | 0.018567 | 0 | 0
21934 | ПАО "Россети Сибирь" | "Алтайэнерго" | ТП-20-1-9 | 10/0,4 | 0.4 | 0.038863 | 0 | 0
21935 | ПАО "Россети Сибирь" | "Алтайэнерго" | СТП-20-8-4 | 10/0,4 | 0.16 | 0.015854 | 0 | 0
21936 | ПАО "Россети Сибирь" | "Алтайэнерго" | ТП-16-17-43 | 10/0,4 | 0.4 | 0.020508 | 0 | 0
21937 | ПАО "Россети Сибирь" | "Алтайэнерго" | ТП-16-19-35 | 10/0,4 | 0.16 | 0.00064192 | 0 | 0
21938 | ПАО "Россети Сибирь" | "Алтайэнерго" | ТП-16-19-36 | 10/0,4 | 0.16 | 0.014009 | 0 | 0
21939 | ПАО "Россети Сибирь" | "Алтайэнерго" | ТП-16-19-41 | 10/0,4 | 0.1 | 0.0047974 | 0 | 0
21940 | ПАО "Россети Сибирь" | "Алтайэнерго" | ТП-16-5-1 | 10/0,4 | 0.25 | 0.063866 | 0 | 0
21941 | ПАО "Россети Сибирь" | "Алтайэнерго" | ТП-16-5-50 | 10/0,4 | 0.16 | 0.071812 | 0 | 0
21942 | ПАО "Россети Сибирь" | "Алтайэнерго" | ТП-16-7-10 | 10/0,4 | 0.16 | 0.020348 | 0 | 0
21943 | ПАО "Россети Сибирь" | "Алтайэнерго" | ТП-16-7-15 | 10/0,4 | 0.4 | 0.022119 | 0 | 0
21944 | ПАО "Россети Сибирь" | "Алтайэнерго" | ТП-16-7-17 | 10/0,4 | 0.16 | 0.0019123 | 0 | 0
21945 | ПАО "Россети Сибирь" | "Алтайэнерго" | ТП-16-8-18 | 10/0,4 | 0.25 | 0.0015104 | 0 | 0
21946 | ПАО "Россети Сибирь" | "Алтайэнерго" | ТП-16-8-21 | 10/0,4 | 0.16 | 0.024465 | 0 | 0
21947 | ПАО "Россети Сибирь" | "Алтайэнерго" | ТП-16-8-22 | 10/0,4 | 0.063 | 0.001112 | 0 | 0
21948 | ПАО "Россети Сибирь" | "Алтайэнерго" | ТП-16-8-24 | 10/0,4 | 0.1 | 0.0026036 | 0 | 0
21949 | ПАО "Россети Сибирь" | "Алтайэнерго" | ТП-16-8-30 | 10/0,4 | 0.1 | 0.015854 | 0 | 0
21950 | ПАО "Россети Сибирь" | "Алтайэнерго" | ТП-16-17-44 | 10/0,4 | 0.63 | 0.13023 | 0 | 0
21951 | ПАО "Россети Сибирь" | "Алтайэнерго" | ТП-16-19-33 | 10/0,4 | 0.1 | 0.013018 | 0 | 0
21952 | ПАО "Россети Сибирь" | "Алтайэнерго" | ТП-27-1-35 | 10/0,4 | 0.1 | 0.015851 | 0 | 0
21953 | ПАО "Россети Сибирь" | "Алтайэнерго" | ТП-27-1-7 | 10/0,4 | 0.25 | 0.00067968 | 0 | 0
21954 | ПАО "Россети Сибирь" | "Алтайэнерго" | ТП-27-13-10 | 10/0,4 | 0.1 | 0.0027646 | 0 | 0
21955 | ПАО "Россети Сибирь" | "Алтайэнерго" | ТП-27-13-11 | 10/0,4 | 0.1 | 0.002073 | 0 | 0
21956 | ПАО "Россети Сибирь" | "Алтайэнерго" | ТП-27-13-21 | 10/0,4 | 0.1 | 0.0020505 | 0 | 0
21957 | ПАО "Россети Сибирь" | "Алтайэнерго" | ТП-27-13-32 | 10/0,4 | 0.04 | 0.016739 | 0 | 0
21958 | ПАО "Россети Сибирь" | "Алтайэнерго" | ТП-27-3-25 | 10/0,4 | 0.1 | 0.0038015 | 0 | 0
21959 | ПАО "Россети Сибирь" | "Алтайэнерго" | ТП-27-3-39 | 10/0,4 | 0.16 | 0.0056415 | 0 | 0
21960 | ПАО "Россети Сибирь" | "Алтайэнерго" | ТП-9-14-56 | 10/0,4 | 0.1 | 0.015941 | 0 | 0
21961 | ПАО "Россети Сибирь" | "Алтайэнерго" | ТП-9-16-46 | 10/0,4 | 0.25 | 0.033364 | 0 | 0
21962 | ПАО "Россети Сибирь" | "Алтайэнерго" | ТП-9-16-47 | 10/0,4 | 0.4 | 0.0039906 | 0 | 0
21963 | ПАО "Россети Сибирь" | "Алтайэнерго" | ТП-9-16-49 | 10/0,4 | 0.25 | 0.052553 | 0 | 0
21964 | ПАО "Россети Сибирь" | "Алтайэнерго" | ТП-9-16-79 | 10/0,4 | 0.16 | 0.0080334 | 0 | 0
21965 | ПАО "Россети Сибирь" | "Алтайэнерго" | ТП-9-16-80 | 10/0,4 | 0.16 | 0.018972 | 0 | 0
21966 | ПАО "Россети Сибирь" | "Алтайэнерго" | ТП-9-3-13 | 10/0,4 | 0.25 | 0.082428 | 0 | 0
21967 | ПАО "Россети Сибирь" | "Алтайэнерго" | ТП-9-3-16 | 10/0,4 | 0.1 | 0.0067307 | 0 | 0
21968 | ПАО "Россети Сибирь" | "Алтайэнерго" | ТП-9-7-12 | 10/0,4 | 0.1 | 0.0099743 | 0 | 0
21969 | ПАО "Россети Сибирь" | "Алтайэнерго" | ТП-9-4-36 | 10/0,4 | 0.25 | 0.03534 | 0 | 0
21970 | ПАО "Россети Сибирь" | "Алтайэнерго" | ТП-9-4-66 | 10/0,4 | 0.1 | 0.00065419 | 0 | 0
21971 | ПАО "Россети Сибирь" | "Алтайэнерго" | ТП-9-4-68 | 10/0,4 | 0.25 | 0.046813 | 0 | 0
21972 | ПАО "Россети Сибирь" | "Алтайэнерго" | ТП-9-8-20 | 10/0,4 | 0.04 | 0.00065419 | 0 | 0
21973 | ПАО "Россети Сибирь" | "Алтайэнерго" | ТП-28-12-37 | 10/0,4 | 0.1 | 0.014278 | 0 | 0
21974 | ПАО "Россети Сибирь" | "Алтайэнерго" | ТП-28-12-42 | 10/0,4 | 0.16 | 0.036702 | 0 | 0
21975 | ПАО "Россети Сибирь" | "Алтайэнерго" | ТП-28-12-75 | 10/0,4 | 0.1 | 0.031917 | 0 | 0
21976 | ПАО "Россети Сибирь" | "Алтайэнерго" | ТП-28-12-79 | 10/0,4 | 0.16 | 0.026864 | 0 | 0
21977 | ПАО "Россети Сибирь" | "Алтайэнерго" | ТП-28-15-2 | 10/0,4 | 0.16 | 0.035322 | 0 | 0
21978 | ПАО "Россети Сибирь" | "Алтайэнерго" | ТП-28-3-16 | 10/0,4 | 0.1 | 0.014081 | 0 | 0
21979 | ПАО "Россети Сибирь" | "Алтайэнерго" | ТП-28-5-13 | 10/0,4 | 0.16 | 0.014766 | 0 | 0
21980 | ПАО "Россети Сибирь" | "Алтайэнерго" | ТП-28-5-14 | 10/0,4 | 0.1 | 0.021826 | 0 | 0.0225
21981 | ПАО "Россети Сибирь" | "Алтайэнерго" | ТП-28-5-7 | 10/0,4 | 0.25 | 0.015097 | 0 | 0
21982 | ПАО "Россети Сибирь" | "Алтайэнерго" | ТП-28-5-8 | 10/0,4 | 0.063 | 0.012949 | 0 | 0
21983 | ПАО "Россети Сибирь" | "Алтайэнерго" | ТП-28-6-65 | 10/0,4 | 0.1 | 0.01564 | 0 | 0
21984 | ПАО "Россети Сибирь" | "Алтайэнерго" | ТП-28-6-66 | 10/0,4 | 0.1 | 0.013727 | 0 | 0
21985 | ПАО "Россети Сибирь" | "Алтайэнерго" | ТП-28-6-70 | 10/0,4 | 0.16 | 0.0040564 | 0 | 0
21986 | ПАО "Россети Сибирь" | "Алтайэнерго" | ТП-5-5-24 | 10/0,4 | 0.063 | 0.002772 | 0 | 0
21987 | ПАО "Россети Сибирь" | "Алтайэнерго" | ТП-5-5-25 | 10/0,4 | 0.063 | 0.0015302 | 0 | 0
21988 | ПАО "Россети Сибирь" | "Алтайэнерго" | ТП-5-4-1 | 10/0,4 | 0.16 | 0.015466 | 0 | 0
21989 | ПАО "Россети Сибирь" | "Алтайэнерго" | ТП-5-6-1 | 10/0,4 | 0.16 | 0.00023959 | 0 | 0
21990 | ПАО "Россети Сибирь" | "Алтайэнерго" | ТП-5-6-2 | 10/0,4 | 0.25 | 0.011037 | 0 | 0
21991 | ПАО "Россети Сибирь" | "Алтайэнерго" | ТП-5-6-81 | 10/0,4 | 0.25 | 0.00011035 | 0 | 0
21992 | ПАО "Россети Сибирь" | "Алтайэнерго" | ТП-5-7-2 | 10/0,4 | 0.25 | 0.017345 | 0 | 0
21993 | ПАО "Россети Сибирь" | "Алтайэнерго" | ТП-5-7-5 | 10/0,4 | 0.1 | 0.00019522 | 0 | 0
21994 | ПАО "Россети Сибирь" | "Алтайэнерго" | ТП-5-8-39 | 10/0,4 | 0.04 | 0.00021372 | 0 | 0
21995 | ПАО "Россети Сибирь" | "Алтайэнерго" | ТП-5-8-52 | 10/0,4 | 0.4 | 0.098104 | 0 | 0
21996 | ПАО "Россети Сибирь" | "Алтайэнерго" | ТП-5-8-53 | 10/0,4 | 0.4 | 0.026754 | 0 | 0
21997 | ПАО "Россети Сибирь" | "Алтайэнерго" | ТП-5-8-54 | 10/0,4 | 0.25 | 0.059679 | 0 | 0
21998 | ПАО "Россети Сибирь" | "Алтайэнерго" | ТП-5-13-11 | 10/0,4 | 0.16 | 0.0076288 | 0 | 0
21999 | ПАО "Россети Сибирь" | "Алтайэнерго" | ТП-5-13-12 | 10/0,4 | 0.16 | 0.010697 | 0 | 0
22000 | ПАО "Россети Сибирь" | "Алтайэнерго" | ТП-5-13-19 | 10/0,4 | 0.25 | 0.00013603 | 0 | 0
22001 | ПАО "Россети Сибирь" | "Алтайэнерго" | ТП-5-13-84 | 10/0,4 | 0.16 | 0.0046674 | 0 | 0
22002 | ПАО "Россети Сибирь" | "Алтайэнерго" | ТП-5-13-85 | 10/0,4 | 0.1 | 0.00039214 | 0 | 0
22003 | ПАО "Россети Сибирь" | "Алтайэнерго" | ТП-5-15-1 | 10/0,4 | 0.25 | 0.085286 | 0 | 0
22004 | ПАО "Россети Сибирь" | "Алтайэнерго" | ТП-5-15-2 | 10/0,4 | 0.1 | 0.079546 | 0 | 0
22005 | ПАО "Россети Сибирь" | "Алтайэнерго" | ТП-5-15-27 | 10/0,4 | 0.16 | 0.00023949 | 0 | 0
22006 | ПАО "Россети Сибирь" | "Алтайэнерго" | ТП-5-15-32 | 10/0,4 | 0.25 | 0.0092759 | 0 | 0
22007 | ПАО "Россети Сибирь" | "Алтайэнерго" | ТП-5-15-34 | 10/0,4 | 0.1 | 0.0011504 | 0 | 0
22008 | ПАО "Россети Сибирь" | "Алтайэнерго" | ТП-5-15-38 | 10/0,4 | 0.1 | 0.010843 | 0 | 0
22009 | ПАО "Россети Сибирь" | "Алтайэнерго" | ТП-5-15-39 | 10/0,4 | 0.1 | 0.018023 | 0 | 0
22010 | ПАО "Россети Сибирь" | "Алтайэнерго" | ТП-5-17-17 | 10/0,4 | 0.1 | 0.00045775 | 0 | 0
22011 | ПАО "Россети Сибирь" | "Алтайэнерго" | ТП-34-1-1 | 10/0,4 | 0.04 | 0.00020541 | 0 | 0
22012 | ПАО "Россети Сибирь" | "Алтайэнерго" | ТП-34-1-31 | 10/0,4 | 0.063 | 0.00027829 | 0 | 0
22013 | ПАО "Россети Сибирь" | "Алтайэнерго" | ТП-34-1-32 | 10/0,4 | 0.4 | 0.0020577 | 0 | 0
22014 | ПАО "Россети Сибирь" | "Алтайэнерго" | ТП-34-1-33 | 10/0,4 | 0.16 | 0.007317 | 0 | 0
22015 | ПАО "Россети Сибирь" | "Алтайэнерго" | ТП-34-1-38 | 10/0,4 | 0.16 | 0.032259 | 0 | 0
22016 | ПАО "Россети Сибирь" | "Алтайэнерго" | ТП-34-1-39 | 10/0,4 | 0.1 | 0.01566 | 0 | 0
22017 | ПАО "Россети Сибирь" | "Алтайэнерго" | ТП-34-3-3 | 10/0,4 | 0.1 | 0.034918 | 0 | 0
22018 | ПАО "Россети Сибирь" | "Алтайэнерго" | ТП-34-3-4 | 10/0,4 | 0.25 | 0.038815 | 0 | 0
22019 | ПАО "Россети Сибирь" | "Алтайэнерго" | ТП-34-3-7 | 10/0,4 | 0.16 | 0.020673 | 0 | 0
22020 | ПАО "Россети Сибирь" | "Алтайэнерго" | ТП-34-3-8 | 10/0,4 | 0.25 | 0.031667 | 0 | 0
22021 | ПАО "Россети Сибирь" | "Алтайэнерго" | ТП-41-3-27 | 10/0,4 | 0.1 | 0.0088339 | 0 | 0
22022 | ПАО "Россети Сибирь" | "Алтайэнерго" | ТП-41-3-28 | 10/0,4 | 0.16 | 0.0089368 | 0 | 0
22023 | ПАО "Россети Сибирь" | "Алтайэнерго" | ТП-41-3-29 | 10/0,4 | 0.4 | 0.0011039 | 0 | 0
22024 | ПАО "Россети Сибирь" | "Алтайэнерго" | ТП-41-3-30 | 10/0,4 | 0.063 | 0.0013144 | 0 | 0
22025 | ПАО "Россети Сибирь" | "Алтайэнерго" | ТП-41-4-1 | 10/0,4 | 0.16 | 0.00021278 | 0 | 0
22026 | ПАО "Россети Сибирь" | "Алтайэнерго" | ТП-41-5-86 | 10/0,4 | 0.4 | 0.00032662 | 0 | 0
22027 | ПАО "Россети Сибирь" | "Алтайэнерго" | ТП-41-5-87 | 10/0,4 | 0.4 | 0.00067496 | 0 | 0
22028 | ПАО "Россети Сибирь" | "Алтайэнерго" | ТП-41-8-81 | 10/0,4 | 0.063 | 0.00030784 | 0 | 0
22029 | ПАО "Россети Сибирь" | "Алтайэнерго" | ТП-41-13-5 | 10/0,4 | 0.16 | 0.0092743 | 0 | 0
22030 | ПАО "Россети Сибирь" | "Алтайэнерго" | ТП-41-13-7 | 10/0,4 | 0.16 | 0.044033 | 0 | 0
22031 | ПАО "Россети Сибирь" | "Алтайэнерго" | ТП-41-13-8 | 10/0,4 | 0.25 | 0.012365 | 0 | 0
22032 | ПАО "Россети Сибирь" | "Алтайэнерго" | ТП-41-13-9 | 10/0,4 | 0.063 | 0.0068944 | 0 | 0
22033 | ПАО "Россети Сибирь" | "Алтайэнерго" | ТП-41-13-13 | 10/0,4 | 0.25 | 0.010577 | 0 | 0
22034 | ПАО "Россети Сибирь" | "Алтайэнерго" | ТП-41-13-15 | 10/0,4 | 0.1 | 0.031623 | 0 | 0
22035 | ПАО "Россети Сибирь" | "Алтайэнерго" | ТП-41-14-2 | 10/0,4 | 0.1 | 0.0026261 | 0 | 0
22036 | ПАО "Россети Сибирь" | "Алтайэнерго" | ТП-41-14-3 | 10/0,4 | 0.1 | 0.0049298 | 0 | 0
22037 | ПАО "Россети Сибирь" | "Алтайэнерго" | ТП-41-14-4 | 10/0,4 | 0.1 | 0.011642 | 0 | 0
22038 | ПАО "Россети Сибирь" | "Алтайэнерго" | ТП-41-14-14 | 10/0,4 | 0.16 | 0.034685 | 0 | 0
22039 | ПАО "Россети Сибирь" | "Алтайэнерго" | ТП-41-14-16 | 10/0,4 | 0.16 | 0.011157 | 0 | 0
22040 | ПАО "Россети Сибирь" | "Алтайэнерго" | ТП-41-7-41 | 10/0,4 | 0.16 | 0.0080214 | 0 | 0
22041 | ПАО "Россети Сибирь" | "Алтайэнерго" | ТП-41-7-42 | 10/0,4 | 0.16 | 0.0060203 | 0 | 0
22042 | ПАО "Россети Сибирь" | "Алтайэнерго" | ТП-41-7-43 | 10/0,4 | 0.063 | 0.00011158 | 0 | 0
22043 | ПАО "Россети Сибирь" | "Алтайэнерго" | ТП-41-7-44 | 10/0,4 | 0.16 | 0.018182 | 0 | 0
22044 | ПАО "Россети Сибирь" | "Алтайэнерго" | ТП-41-7-45 | 10/0,4 | 0.16 | 0.025719 | 0 | 0
22045 | ПАО "Россети Сибирь" | "Алтайэнерго" | ТП-41-7-47 | 10/0,4 | 0.1 | 0.0036272 | 0 | 0
22046 | ПАО "Россети Сибирь" | "Алтайэнерго" | ТП-41-7-48 | 10/0,4 | 0.063 | 0.0024525 | 0 | 0
22047 | ПАО "Россети Сибирь" | "Алтайэнерго" | ТП-41-7-50 | 10/0,4 | 0.1 | 0.0012093 | 0 | 0
22048 | ПАО "Россети Сибирь" | "Алтайэнерго" | ТП-41-7-51 | 10/0,4 | 0.1 | 0.00083799 | 0 | 0
22049 | ПАО "Россети Сибирь" | "Алтайэнерго" | ТП-41-7-75 | 10/0,4 | 0.1 | 0.063894 | 0 | 0
22050 | ПАО "Россети Сибирь" | "Алтайэнерго" | ТП-41-7-77 | 10/0,4 | 0.25 | 0.00095231 | 0 | 0
22051 | ПАО "Россети Сибирь" | "Алтайэнерго" | ТП-8-10-1 | 10/0,4 | 0.16 | 0.037712 | 0 | 0
22052 | ПАО "Россети Сибирь" | "Алтайэнерго" | ТП-8-10-2 | 10/0,4 | 0.4 | 0.038019 | 0 | 0
22053 | ПАО "Россети Сибирь" | "Алтайэнерго" | ТП-8-10-3 | 10/0,4 | 0.25 | 0.026709 | 0 | 0
22054 | ПАО "Россети Сибирь" | "Алтайэнерго" | ТП-8-10-4 | 10/0,4 | 0.25 | 0.025402 | 0 | 0
22055 | ПАО "Россети Сибирь" | "Алтайэнерго" | ТП-8-10-7 | 10/0,4 | 0.4 | 0.00012838 | 0 | 0
22056 | ПАО "Россети Сибирь" | "Алтайэнерго" | ТП-8-10-8 | 10/0,4 | 0.1 | 0.024249 | 0 | 0
22057 | ПАО "Россети Сибирь" | "Алтайэнерго" | ТП-8-10-9 | 10/0,4 | 0.4 | 0.0095904 | 0 | 0
22058 | ПАО "Россети Сибирь" | "Алтайэнерго" | ТП-8-10-10 | 10/0,4 | 0.25 | 0.032561 | 0 | 0
22059 | ПАО "Россети Сибирь" | "Алтайэнерго" | ТП-8-10-13 | 10/0,4 | 0.1 | 0.0083223 | 0 | 0
22060 | ПАО "Россети Сибирь" | "Алтайэнерго" | ТП-8-10-14 | 10/0,4 | 0.16 | 0.0039887 | 0 | 0
22061 | ПАО "Россети Сибирь" | "Алтайэнерго" | ТП-8-7-16 | 10/0,4 | 0.25 | 0.0072518 | 0 | 0
22062 | ПАО "Россети Сибирь" | "Алтайэнерго" | ТП-8-9-21 | 10/0,4 | 0.16 | 0.028506 | 0 | 0
22063 | ПАО "Россети Сибирь" | "Алтайэнерго" | ТП-8-4-51 | 10/0,4 | 0.1 | 0.0113 | 0 | 0
22064 | ПАО "Россети Сибирь" | "Алтайэнерго" | ТП-8-4-55 | 10/0,4 | 0.4 | 0.0013027 | 0 | 0
22065 | ПАО "Россети Сибирь" | "Алтайэнерго" | ТП-8-4-56 | 10/0,4 | 0.4 | 0.00065891 | 0 | 0
22066 | ПАО "Россети Сибирь" | "Алтайэнерго" | ТП-8-19-29 | 10/0,4 | 0.4 | 0.15973 | 0 | 0.0108
22067 | ПАО "Россети Сибирь" | "Алтайэнерго" | ТП-8-19-31 | 10/0,4 | 0.1 | 0.02811 | 0 | 0
22068 | ПАО "Россети Сибирь" | "Алтайэнерго" | ТП-8-19-33 | 10/0,4 | 0.25 | 0.017394 | 0 | 0
22069 | ПАО "Россети Сибирь" | "Алтайэнерго" | ТП-8-19-43 | 10/0,4 | 0.1 | 0.00012782 | 0 | 0
22070 | ПАО "Россети Сибирь" | "Алтайэнерго" | ТП-8-19-44 | 10/0,4 | 0.1 | 0.00020051 | 0 | 0
22071 | ПАО "Россети Сибирь" | "Алтайэнерго" | ТП-8-19-46 | 10/0,4 | 0.16 | 6.325e-05 | 0 | 0
22072 | ПАО "Россети Сибирь" | "Алтайэнерго" | ТП-8-19-146 | 10/0,4 | 0.16 | 0.00019088 | 0 | 0
22073 | ПАО "Россети Сибирь" | "Алтайэнерго" | ТП-8-19-147 | 10/0,4 | 0.16 | 0.00013197 | 0 | 0
22074 | ПАО "Россети Сибирь" | "Алтайэнерго" | ТП-8-19-148 | 10/0,4 | 0.16 | 0.00012763 | 0 | 0
22075 | ПАО "Россети Сибирь" | "Алтайэнерго" | ТП-38-3-96 | 10/0,4 | 0.1 | 0.0036231 | 0 | 0
22076 | ПАО "Россети Сибирь" | "Алтайэнерго" | ТП-38-3-98 | 10/0,4 | 0.1 | 0.0062557 | 0 | 0
22077 | ПАО "Россети Сибирь" | "Алтайэнерго" | ТП-38-3-101 | 10/0,4 | 0.063 | 0.00046917 | 0 | 0
22078 | ПАО "Россети Сибирь" | "Алтайэнерго" | ТП-38-3-102 | 10/0,4 | 0.025 | 0.00025573 | 0 | 0
22079 | ПАО "Россети Сибирь" | "Алтайэнерго" | ТП-38-3-107 | 10/0,4 | 0.16 | 0.011668 | 0 | 0
22080 | ПАО "Россети Сибирь" | "Алтайэнерго" | ТП-38-3-108 | 10/0,4 | 0.25 | 0.0050963 | 0 | 0
22081 | ПАО "Россети Сибирь" | "Алтайэнерго" | ТП-38-3-109 | 10/0,4 | 0.04 | 0.00085338 | 0 | 0
22082 | ПАО "Россети Сибирь" | "Алтайэнерго" | ТП-38-3-111 | 10/0,4 | 0.063 | 0.0043915 | 0 | 0
22083 | ПАО "Россети Сибирь" | "Алтайэнерго" | ТП-38-3-112 | 10/0,4 | 0.1 | 0.0045029 | 0 | 0
22084 | ПАО "Россети Сибирь" | "Алтайэнерго" | ТП-38-3-114 | 10/0,4 | 0.16 | 0.0031407 | 0 | 0
22085 | ПАО "Россети Сибирь" | "Алтайэнерго" | ТП-38-3-122 | 10/0,4 | 0.1 | 0.001264 | 0 | 0
22086 | ПАО "Россети Сибирь" | "Алтайэнерго" | ТП-38-3-124 | 10/0,4 | 0.1 | 0.00045878 | 0 | 0
22087 | ПАО "Россети Сибирь" | "Алтайэнерго" | ТП-38-3-128 | 10/0,4 | 0.16 | 0.0065391 | 0 | 0
22088 | ПАО "Россети Сибирь" | "Алтайэнерго" | ТП-38-3-129 | 10/0,4 | 0.1 | 0.00063342 | 0 | 0
22089 | ПАО "Россети Сибирь" | "Алтайэнерго" | ТП-38-5-131 | 10/0,4 | 0.16 | 0.0017049 | 0 | 0
22090 | ПАО "Россети Сибирь" | "Алтайэнерго" | ТП-38-5-135 | 10/0,4 | 0.16 | 0.0012801 | 0 | 0
22091 | ПАО "Россети Сибирь" | "Алтайэнерго" | ТП-38-5-140 | 10/0,4 | 0.063 | 0.0018181 | 0 | 0
22092 | ПАО "Россети Сибирь" | "Алтайэнерго" | ТП-38-5-142 | 10/0,4 | 0.063 | 0.0020069 | 0 | 0
22093 | ПАО "Россети Сибирь" | "Алтайэнерго" | ТП-38-5-143 | 10/0,4 | 0.063 | 0.0017558 | 0 | 0
22094 | ПАО "Россети Сибирь" | "Алтайэнерго" | ТП-43-4-23 | 10/0,4 | 0.16 | 0.0044817 | 0 | 0
22095 | ПАО "Россети Сибирь" | "Алтайэнерго" | ТП-43-5-27 | 10/0,4 | 0.4 | 0.00017766 | 0 | 0
22096 | ПАО "Россети Сибирь" | "Алтайэнерго" | ТП-43-5-30 | 10/0,4 | 0.25 | 0.02126 | 0 | 0
22097 | ПАО "Россети Сибирь" | "Алтайэнерго" | ТП-43-5-32 | 10/0,4 | 0.1 | 0.0047408 | 0 | 0
22098 | ПАО "Россети Сибирь" | "Алтайэнерго" | ТП-43-5-33 | 10/0,4 | 0.063 | 0.017983 | 0 | 0
22099 | ПАО "Россети Сибирь" | "Алтайэнерго" | ТП-43-5-31 | 10/0,4 | 0.1 | 0.0037388 | 0 | 0
22100 | ПАО "Россети Сибирь" | "Алтайэнерго" | ТП-43-5-34 | 10/0,4 | 0.1 | 0.00010913 | 0 | 0
22101 | ПАО "Россети Сибирь" | "Алтайэнерго" | ТП-43-5-36 | 10/0,4 | 0.1 | 8.685e-05 | 0 | 0
22102 | ПАО "Россети Сибирь" | "Алтайэнерго" | ТП-43-5-37 | 10/0,4 | 0.025 | 6.806e-05 | 0 | 0
22103 | ПАО "Россети Сибирь" | "Алтайэнерго" | ТП-43-6-10 | 10/0,4 | 0.063 | 6.448e-05 | 0 | 0
22104 | ПАО "Россети Сибирь" | "Алтайэнерго" | ТП-43-6-24 | 10/0,4 | 0.063 | 0.0080578 | 0 | 0
22105 | ПАО "Россети Сибирь" | "Алтайэнерго" | ТП-43-6-25 | 10/0,4 | 0.25 | 0.0040558 | 0 | 0
22106 | ПАО "Россети Сибирь" | "Алтайэнерго" | ТП-43-6-29 | 10/0,4 | 0.1 | 8.685e-05 | 0 | 0
22107 | ПАО "Россети Сибирь" | "Алтайэнерго" | ТП-43-3-4 | 10/0,4 | 0.16 | 0.010913 | 0 | 0
22108 | ПАО "Россети Сибирь" | "Алтайэнерго" | ТП-43-3-61 | 10/0,4 | 0.4 | 0.008049 | 0 | 0.081
22109 | ПАО "Россети Сибирь" | "Алтайэнерго" | ТП-43-3-62 | 10/0,4 | 0.16 | 0.026334 | 0 | 0
22110 | ПАО "Россети Сибирь" | "Алтайэнерго" | ТП-43-3-63 | 10/0,4 | 0.16 | 0.022943 | 0 | 0
22111 | ПАО "Россети Сибирь" | "Алтайэнерго" | ТП-43-3-64 | 10/0,4 | 0.063 | 0.0088475 | 0 | 0
22112 | ПАО "Россети Сибирь" | "Алтайэнерго" | ТП-43-3-65 | 10/0,4 | 0.16 | 0.00042423 | 0 | 0
22113 | ПАО "Россети Сибирь" | "Алтайэнерго" | ТП-43-3-66 | 10/0,4 | 0.1 | 0.0097023 | 0 | 0
22114 | ПАО "Россети Сибирь" | "Алтайэнерго" | ТП-43-3-67 | 10/0,4 | 0.063 | 0.0043761 | 0 | 0
22115 | ПАО "Россети Сибирь" | "Алтайэнерго" | ТП-43-3-69 | 10/0,4 | 0.25 | 0.028929 | 0 | 0
22116 | ПАО "Россети Сибирь" | "Алтайэнерго" | ТП-43-3-70 | 10/0,4 | 0.063 | 0.021014 | 0 | 0
22117 | ПАО "Россети Сибирь" | "Алтайэнерго" | ТП-43-3-78 | 10/0,4 | 0.1 | 0.014266 | 0 | 0
22118 | ПАО "Россети Сибирь" | "Алтайэнерго" | ТП-43-3-79 | 10/0,4 | 0.04 | 0.01342 | 0 | 0
22119 | ПАО "Россети Сибирь" | "Алтайэнерго" | ТП-5-4-6 | 10/0,4 | 0.4 | 0.074723 | 0 | 0
22120 | ПАО "Россети Сибирь" | "Алтайэнерго" | ТП-5-4-3 | 10/0,4 | 0.4 | 0.039655 | 0 | 0
22121 | ПАО "Россети Сибирь" | "Алтайэнерго" | ТП-5-4-8 | 10/0,4 | 0.25 | 0.055996 | 0 | 0
22122 | ПАО "Россети Сибирь" | "Алтайэнерго" | ТП-5-4-2 | 10/0,4 | 0.4 | 0.071461 | 0 | 0
22123 | ПАО "Россети Сибирь" | "Алтайэнерго" | ТП-5-4-5 | 10/0,4 | 0.16 | 0.025012 | 0 | 0
22124 | ПАО "Россети Сибирь" | "Алтайэнерго" | ТП-5-8-44 | 10/0,4 | 0.16 | 0.0020466 | 0 | 0
22125 | ПАО "Россети Сибирь" | "Алтайэнерго" | ТП-5-8-43 | 10/0,4 | 0.063 | 0.0036646 | 0 | 0
22126 | ПАО "Россети Сибирь" | "Алтайэнерго" | ТП-1-10-6 | 10/0,4 | 0.1 | 0.01285 | 0 | 0
22127 | ПАО "Россети Сибирь" | "Алтайэнерго" | ТП-1-10-10 | 10/0,4 | 0.1 | 0.0085555 | 0 | 0
22128 | ПАО "Россети Сибирь" | "Алтайэнерго" | ТП-1-10-11 | 10/0,4 | 0.1 | 0.0023911 | 0 | 0
22129 | ПАО "Россети Сибирь" | "Алтайэнерго" | ТП-1-10-12 | 10/0,4 | 0.1 | 0.010637 | 0 | 0
22130 | ПАО "Россети Сибирь" | "Алтайэнерго" | ТП-1-10-15 | 10/0,4 | 0.16 | 0 | 0 | 0
22131 | ПАО "Россети Сибирь" | "Алтайэнерго" | ТП-1-10-16 | 10/0,4 | 0.1 | 0.0044368 | 0 | 0
22132 | ПАО "Россети Сибирь" | "Алтайэнерго" | ТП-1-10-4 | 10/0,4 | 0.16 | 0.008664 | 0 | 0
22133 | ПАО "Россети Сибирь" | "Алтайэнерго" | ТП-1-10-5 | 10/0,4 | 0.1 | 0.0068361 | 0 | 0
22134 | ПАО "Россети Сибирь" | "Алтайэнерго" | ТП-1-10-7 | 10/0,4 | 0.063 | 0.0059264 | 0 | 0
22135 | ПАО "Россети Сибирь" | "Алтайэнерго" | ТП-1-10-9 | 10/0,4 | 0.16 | 0.0064003 | 0 | 0
22136 | ПАО "Россети Сибирь" | "Алтайэнерго" | ТП-1-21-13 | 10/0,4 | 0.16 | 0.022948 | 0 | 0.0009
22137 | ПАО "Россети Сибирь" | "Алтайэнерго" | ТП-1-44-1 | 10/0,4 | 0.25 | 0.0073085 | 0 | 0.009
22138 | ПАО "Россети Сибирь" | "Алтайэнерго" | ТП-1-21-17 | 10/0,4 | 0.1 | 0.0062587 | 0 | 0
22139 | ПАО "Россети Сибирь" | "Алтайэнерго" | ТП-1-21-18 | 10/0,4 | 0.16 | 0.0013667 | 0 | 0
22140 | ПАО "Россети Сибирь" | "Алтайэнерго" | ТП-1-21-21 | 10/0,4 | 0.063 | 0.0003017 | 0 | 0
22141 | ПАО "Россети Сибирь" | "Алтайэнерго" | ТП-1-21-10 | 10/0,4 | 0.1 | 0 | 0 | 0
22142 | ПАО "Россети Сибирь" | "Алтайэнерго" | ТП-1-27-1 | 10/0,4 | 1 | 0.40856 | 0 | 0
22143 | ПАО "Россети Сибирь" | "Алтайэнерго" | ТП-1-27-2 | 10/0,4 | 0.63 | 0.11967 | 0 | 0
22144 | ПАО "Россети Сибирь" | "Алтайэнерго" | ТП-1-27-8 | 10/0,4 | 0.063 | 0.0015906 | 0 | 0
22145 | ПАО "Россети Сибирь" | "Алтайэнерго" | ТП-1-35-13 | 10/0,4 | 0.16 | 0.011229 | 0 | 0
22146 | ПАО "Россети Сибирь" | "Алтайэнерго" | ТП-1-35-14 | 10/0,4 | 0.1 | 0.0022097 | 0 | 0
22147 | ПАО "Россети Сибирь" | "Алтайэнерго" | ТП-1-35-16 | 10/0,4 | 0.16 | 0.017261 | 0 | 0
22148 | ПАО "Россети Сибирь" | "Алтайэнерго" | ТП-1-35-17 | 10/0,4 | 0.25 | 0 | 0 | 0
22149 | ПАО "Россети Сибирь" | "Алтайэнерго" | ТП-1-35-23 | 10/0,4 | 0.1 | 0.001381 | 0 | 0
22150 | ПАО "Россети Сибирь" | "Алтайэнерго" | ТП-1-35-15 | 10/0,4 | 0.16 | 0.0060161 | 0 | 0
22151 | ПАО "Россети Сибирь" | "Алтайэнерго" | ТП-1-54-23 | 10/0,4 | 0.063 | 0.00081854 | 0 | 0
22152 | ПАО "Россети Сибирь" | "Алтайэнерго" | ТП-1-44-2 | 10/0,4 | 0.25 | 0 | 0 | 0
22153 | ПАО "Россети Сибирь" | "Алтайэнерго" | ТП-1-44-3 | 10/0,4 | 0.16 | 0.013947 | 0 | 0
22154 | ПАО "Россети Сибирь" | "Алтайэнерго" | ТП-1-44-4 | 10/0,4 | 0.1 | 0 | 0 | 0
22155 | ПАО "Россети Сибирь" | "Алтайэнерго" | ТП-1-44-5 | 10/0,4 | 0.1 | 0.019818 | 0 | 0
22156 | ПАО "Россети Сибирь" | "Алтайэнерго" | ТП-1-44-7 | 10/0,4 | 0.16 | 0.0022807 | 0 | 0
22157 | ПАО "Россети Сибирь" | "Алтайэнерго" | ТП-1-44-8 | 10/0,4 | 0.16 | 0.02488 | 0 | 0
22158 | ПАО "Россети Сибирь" | "Алтайэнерго" | ТП-1-44-9 | 10/0,4 | 0.25 | 0.0021972 | 0 | 0.1368
22159 | ПАО "Россети Сибирь" | "Алтайэнерго" | ТП-1-44-11 | 10/0,4 | 0.16 | 0.027282 | 0 | 0
22160 | ПАО "Россети Сибирь" | "Алтайэнерго" | ТП-1-44-21 | 10/0,4 | 0.25 | 0.014033 | 0 | 0
22161 | ПАО "Россети Сибирь" | "Алтайэнерго" | ТП-1-48-2 | 10/0,4 | 0.1 | 0.0054497 | 0 | 0
22162 | ПАО "Россети Сибирь" | "Алтайэнерго" | ТП-1-48-8 | 10/0,4 | 0.1 | 0.0055196 | 0 | 0
22163 | ПАО "Россети Сибирь" | "Алтайэнерго" | ТП-1-48-9 | 10/0,4 | 0.1 | 0.015895 | 0 | 0
22164 | ПАО "Россети Сибирь" | "Алтайэнерго" | ТП-1-48-15 | 10/0,4 | 0.25 | 0.019971 | 0 | 0
22165 | ПАО "Россети Сибирь" | "Алтайэнерго" | ТП-1-48-16 | 10/0,4 | 0.25 | 0.018646 | 0 | 0
22166 | ПАО "Россети Сибирь" | "Алтайэнерго" | ТП-1-48-17 | 10/0,4 | 0.63 | 0.06984 | 0 | 0
22167 | ПАО "Россети Сибирь" | "Алтайэнерго" | ТП-1-48-20 | 10/0,4 | 0.4 | 0.011741 | 0 | 0
22168 | ПАО "Россети Сибирь" | "Алтайэнерго" | ТП-1-48-21 | 10/0,4 | 0.16 | 0.0063409 | 0 | 0
22169 | ПАО "Россети Сибирь" | "Алтайэнерго" | ТП-1-48-26 | 10/0,4 | 0.63 | 0.02263 | 0 | 0
22170 | ПАО "Россети Сибирь" | "Алтайэнерго" | ТП-1-44-22 | 10/0,4 | 0.16 | 0.063439 | 0 | 0
22171 | ПАО "Россети Сибирь" | "Алтайэнерго" | ТП-1-50-6 | 10/0,4 | 0.16 | 0.037354 | 0 | 0
22172 | ПАО "Россети Сибирь" | "Алтайэнерго" | ТП-1-54-1 | 10/0,4 | 0.25 | 0.012063 | 0 | 0
22173 | ПАО "Россети Сибирь" | "Алтайэнерго" | ТП-1-54-3 | 10/0,4 | 0.16 | 0.0022854 | 0 | 0
22174 | ПАО "Россети Сибирь" | "Алтайэнерго" | ТП-1-54-6 | 10/0,4 | 0.1 | 0.023202 | 0 | 0
22175 | ПАО "Россети Сибирь" | "Алтайэнерго" | ТП-1-54-7 | 10/0,4 | 0.4 | 0.019695 | 0 | 0
22176 | ПАО "Россети Сибирь" | "Алтайэнерго" | ТП-1-54-8 | 10/0,4 | 0.16 | 0.0011073 | 0 | 0
22177 | ПАО "Россети Сибирь" | "Алтайэнерго" | ТП-1-54-22 | 10/0,4 | 0.4 | 0.035104 | 0 | 0
22178 | ПАО "Россети Сибирь" | "Алтайэнерго" | ТП-1-60-1 | 10/0,4 | 0.1 | 6.778e-05 | 0 | 0
22179 | ПАО "Россети Сибирь" | "Алтайэнерго" | ТП-44-11-30 | 10/0,4 | 0.25 | 0.0015345 | 0 | 0
22180 | ПАО "Россети Сибирь" | "Алтайэнерго" | ТП-44-6-1 | 10/0,4 | 0.16 | 0.015172 | 0 | 0
22181 | ПАО "Россети Сибирь" | "Алтайэнерго" | ТП-44-6-4 | 10/0,4 | 0.16 | 0.0097562 | 0 | 0.0423
22182 | ПАО "Россети Сибирь" | "Алтайэнерго" | ТП-44-6-7 | 10/0,4 | 0.16 | 0 | 0 | 0
22183 | ПАО "Россети Сибирь" | "Алтайэнерго" | ТП-44-6-9 | 10/0,4 | 0.25 | 0 | 0 | 0
22184 | ПАО "Россети Сибирь" | "Алтайэнерго" | ТП-44-8-1 | 10/0,4 | 0.4 | 0.0093373 | 0 | 0
22185 | ПАО "Россети Сибирь" | "Алтайэнерго" | ТП-44-7-1 | 10/0,4 | 0.1 | 0.02195 | 0 | 0
22186 | ПАО "Россети Сибирь" | "Алтайэнерго" | ТП-44-9-14 | 10/0,4 | 0.16 | 0.002974 | 0 | 0
22187 | ПАО "Россети Сибирь" | "Алтайэнерго" | ТП-44-9-15 | 10/0,4 | 0.16 | 0.024053 | 0 | 0
22188 | ПАО "Россети Сибирь" | "Алтайэнерго" | ТП-44-9-16 | 10/0,4 | 0.25 | 0.0016043 | 0 | 0
22189 | ПАО "Россети Сибирь" | "Алтайэнерго" | ТП-44-9-24 | 10/0,4 | 0.1 | 0.013701 | 0 | 0
22190 | ПАО "Россети Сибирь" | "Алтайэнерго" | ТП-44-9-26 | 10/0,4 | 0.16 | 0.0047483 | 0 | 0
22191 | ПАО "Россети Сибирь" | "Алтайэнерго" | ТП-44-9-28 | 10/0,4 | 0.16 | 0.021252 | 0 | 0
22192 | ПАО "Россети Сибирь" | "Алтайэнерго" | ТП-24-3-1 | 10/0,4 | 0.1 | 0 | 0 | 0
22193 | ПАО "Россети Сибирь" | "Алтайэнерго" | ТП-24-3-10 | 10/0,4 | 0.16 | 0 | 0 | 0
22194 | ПАО "Россети Сибирь" | "Алтайэнерго" | ТП-24-3-11 | 10/0,4 | 0.4 | 0.00057612 | 0 | 0
22195 | ПАО "Россети Сибирь" | "Алтайэнерго" | ТП-24-3-14 | 10/0,4 | 0.063 | 0.0017731 | 0 | 0
22196 | ПАО "Россети Сибирь" | "Алтайэнерго" | ТП-24-3-15 | 10/0,4 | 0.16 | 0.0081691 | 0 | 0
22197 | ПАО "Россети Сибирь" | "Алтайэнерго" | ТП-24-3-16 | 10/0,4 | 0.16 | 0.0077509 | 0 | 0
22198 | ПАО "Россети Сибирь" | "Алтайэнерго" | ТП-24-3-18 | 10/0,4 | 0.1 | 0.010183 | 0 | 0
22199 | ПАО "Россети Сибирь" | "Алтайэнерго" | ТП-24-3-2 | 10/0,4 | 0.063 | 0 | 0 | 0
22200 | ПАО "Россети Сибирь" | "Алтайэнерго" | ТП-24-3-22 | 10/0,4 | 0.16 | 0.0027918 | 0 | 0
22201 | ПАО "Россети Сибирь" | "Алтайэнерго" | ТП-24-3-23 | 10/0,4 | 0.16 | 0.004386 | 0 | 0
22202 | ПАО "Россети Сибирь" | "Алтайэнерго" | ТП-24-3-24 | 10/0,4 | 0.1 | 0.0018914 | 0 | 0
22203 | ПАО "Россети Сибирь" | "Алтайэнерго" | ТП-24-3-3 | 10/0,4 | 0.16 | 0.006243 | 0 | 0
22204 | ПАО "Россети Сибирь" | "Алтайэнерго" | ТП-24-4-1 | 10/0,4 | 0.1 | 0 | 0 | 0
22205 | ПАО "Россети Сибирь" | "Алтайэнерго" | ТП-24-4-10 | 10/0,4 | 0.25 | 0.047035 | 0 | 0
22206 | ПАО "Россети Сибирь" | "Алтайэнерго" | ТП-24-4-11 | 10/0,4 | 0.1 | 0.0093566 | 0 | 0
22207 | ПАО "Россети Сибирь" | "Алтайэнерго" | ТП-24-4-12 | 10/0,4 | 0.16 | 0 | 0 | 0
22208 | ПАО "Россети Сибирь" | "Алтайэнерго" | ТП-24-4-13 | 10/0,4 | 0.1 | 0.0031583 | 0 | 0
22209 | ПАО "Россети Сибирь" | "Алтайэнерго" | ТП-24-4-15 | 10/0,4 | 0.1 | 0.0046956 | 0 | 0
22210 | ПАО "Россети Сибирь" | "Алтайэнерго" | ТП-24-4-16 | 10/0,4 | 0.16 | 0.0024619 | 0 | 0
22211 | ПАО "Россети Сибирь" | "Алтайэнерго" | ТП-24-4-2 | 10/0,4 | 0.4 | 0.023414 | 0 | 0.0027
22212 | ПАО "Россети Сибирь" | "Алтайэнерго" | ТП-24-4-3 | 10/0,4 | 0.16 | 0.021985 | 0 | 0.0027
22213 | ПАО "Россети Сибирь" | "Алтайэнерго" | ТП-24-4-5 | 10/0,4 | 0.16 | 0.0015431 | 0 | 0
22214 | ПАО "Россети Сибирь" | "Алтайэнерго" | ТП-24-4-7 | 10/0,4 | 0.4 | 0.021621 | 0 | 0
22215 | ПАО "Россети Сибирь" | "Алтайэнерго" | ТП-24-4-9 | 10/0,4 | 0.16 | 0.0073312 | 0 | 0
22216 | ПАО "Россети Сибирь" | "Алтайэнерго" | ТП-24-5-8 | 10/0,4 | 0.1 | 6.75e-05 | 0 | 0
22217 | ПАО "Россети Сибирь" | "Алтайэнерго" | ТП-24-6-1 | 10/0,4 | 0.16 | 0 | 0 | 0
22218 | ПАО "Россети Сибирь" | "Алтайэнерго" | ТП-24-6-2 | 10/0,4 | 0.16 | 0.004271 | 0 | 0
22219 | ПАО "Россети Сибирь" | "Алтайэнерго" | ТП-24-6-5 | 10/0,4 | 0.16 | 0.00028801 | 0 | 0
22220 | ПАО "Россети Сибирь" | "Алтайэнерго" | ТП-24-6-6 | 10/0,4 | 0.16 | 0.00079664 | 0 | 0
22221 | ПАО "Россети Сибирь" | "Алтайэнерго" | ТП-24-6-8 | 10/0,4 | 0.063 | 0.0017731 | 0 | 0
22222 | ПАО "Россети Сибирь" | "Алтайэнерго" | ТП-24-7-6 | 10/0,4 | 0.16 | 0.0087088 | 0 | 0
22223 | ПАО "Россети Сибирь" | "Алтайэнерго" | ТП-24-7-9 | 10/0,4 | 0.4 | 0.024922 | 0 | 0
22224 | ПАО "Россети Сибирь" | "Алтайэнерго" | ТП-24-8-12 | 10/0,4 | 0.25 | 0.044755 | 0 | 0
22225 | ПАО "Россети Сибирь" | "Алтайэнерго" | ТП-24-8-2 | 10/0,4 | 0.1 | 0.051212 | 0 | 0
22226 | ПАО "Россети Сибирь" | "Алтайэнерго" | ТП-24-8-3 | 10/0,4 | 0.1 | 0.019921 | 0 | 0
22227 | ПАО "Россети Сибирь" | "Алтайэнерго" | ТП-24-8-4 | 10/0,4 | 0.16 | 0.012402 | 0 | 0
22228 | ПАО "Россети Сибирь" | "Алтайэнерго" | ТП-24-8-5 | 10/0,4 | 0.16 | 0.023204 | 0 | 0.0072
22229 | ПАО "Россети Сибирь" | "Алтайэнерго" | ТП-24-8-6 | 10/0,4 | 0.16 | 0.025501 | 0 | 0
22230 | ПАО "Россети Сибирь" | "Алтайэнерго" | ТП-4-7-23 | 10/0,4 | 0.16 | 0.021003 | 0 | 0
22231 | ПАО "Россети Сибирь" | "Алтайэнерго" | ТП-4-8-25 | 10/0,4 | 0.25 | 0.0017503 | 0 | 0
22232 | ПАО "Россети Сибирь" | "Алтайэнерго" | ТП-4-10-20 | 10/0,4 | 0.16 | 0.013201 | 0 | 0
22233 | ПАО "Россети Сибирь" | "Алтайэнерго" | ТП-4-10-21 | 10/0,4 | 0.1 | 0.022795 | 0 | 0
22234 | ПАО "Россети Сибирь" | "Алтайэнерго" | ТП-4-4-40 | 10/0,4 | 0.25 | 0.013037 | 0 | 0
22235 | ПАО "Россети Сибирь" | "Алтайэнерго" | ТП-4-3-38 | 10/0,4 | 0.16 | 0.0028419 | 0 | 0
22236 | ПАО "Россети Сибирь" | "Алтайэнерго" | ТП-4-4-41 | 10/0,4 | 0.4 | 0 | 0 | 0
22237 | ПАО "Россети Сибирь" | "Алтайэнерго" | ТП-4-4-122 | 10/0,4 | 0.063 | 0.00095948 | 0 | 0
22238 | ПАО "Россети Сибирь" | "Алтайэнерго" | ТП-4-4-115 | 10/0,4 | 0.25 | 0 | 0 | 0
22239 | ПАО "Россети Сибирь" | "Алтайэнерго" | ТП-4-4-116 | 10/0,4 | 0.1 | 0.0032413 | 0 | 0
22240 | ПАО "Россети Сибирь" | "Алтайэнерго" | ТП-4-4-117 | 10/0,4 | 0.1 | 0.0037953 | 0 | 0
22241 | ПАО "Россети Сибирь" | "Алтайэнерго" | ТП-4-4-120 | 10/0,4 | 0.16 | 0 | 0 | 0
22242 | ПАО "Россети Сибирь" | "Алтайэнерго" | ТП-4-4-19 | 10/0,4 | 0.25 | 0.0080014 | 0 | 0
22243 | ПАО "Россети Сибирь" | "Алтайэнерго" | ТП-4-16-97 | 10/0,4 | 0.4 | 0.070547 | 0 | 0
22244 | ПАО "Россети Сибирь" | "Алтайэнерго" | ТП-4-16-101 | 10/0,4 | 0.16 | 0.0014746 | 0 | 0
22245 | ПАО "Россети Сибирь" | "Алтайэнерго" | ТП-4-16-100 | 10/0,4 | 0.4 | 0.064673 | 0 | 0
22246 | ПАО "Россети Сибирь" | "Алтайэнерго" | ТП-4-16-94 | 10/0,4 | 0.1 | 6.287e-05 | 0 | 0
22247 | ПАО "Россети Сибирь" | "Алтайэнерго" | ТП-4-16-102 | 10/0,4 | 0.1 | 0.021059 | 0 | 0
22248 | ПАО "Россети Сибирь" | "Алтайэнерго" | ТП-4-16-103 | 10/0,4 | 0.4 | 0 | 0 | 0
22249 | ПАО "Россети Сибирь" | "Алтайэнерго" | ТП-4-16-90 | 10/0,4 | 0.1 | 8.496e-05 | 0 | 0
22250 | ПАО "Россети Сибирь" | "Алтайэнерго" | ТП-4-16-98 | 10/0,4 | 0.25 | 0.034759 | 0 | 0
22251 | ПАО "Россети Сибирь" | "Алтайэнерго" | ТП-4-16-95 | 10/0,4 | 0.63 | 0.0018726 | 0 | 0
22252 | ПАО "Россети Сибирь" | "Алтайэнерго" | ТП-4-16-96 | 10/0,4 | 0.16 | 0.016226 | 0 | 0
22253 | ПАО "Россети Сибирь" | "Алтайэнерго" | ТП-4-3-29 | 10/0,4 | 0.16 | 0.042891 | 0 | 0
22254 | ПАО "Россети Сибирь" | "Алтайэнерго" | ТП-4-3-30 | 10/0,4 | 0.16 | 0.050207 | 0 | 0
22255 | ПАО "Россети Сибирь" | "Алтайэнерго" | ТП-4-3-32 | 10/0,4 | 0.1 | 0.068298 | 0 | 0
22256 | ПАО "Россети Сибирь" | "Алтайэнерго" | ТП-4-3-34 | 10/0,4 | 0.16 | 0.037458 | 0 | 0
22257 | ПАО "Россети Сибирь" | "Алтайэнерго" | ТП-4-3-36 | 10/0,4 | 0.16 | 0.026896 | 0 | 0
22258 | ПАО "Россети Сибирь" | "Алтайэнерго" | ТП-4-3-66 | 10/0,4 | 0.4 | 0.0032714 | 0 | 0
22259 | ПАО "Россети Сибирь" | "Алтайэнерго" | ТП-4-3-67 | 10/0,4 | 0.16 | 0.0357 | 0 | 0
22260 | ПАО "Россети Сибирь" | "Алтайэнерго" | ТП-4-3-124 | 10/0,4 | 0.1 | 0.008241 | 0 | 0
22261 | ПАО "Россети Сибирь" | "Алтайэнерго" | ТП-4-7-69 | 10/0,4 | 0.1 | 0 | 0 | 0
22262 | ПАО "Россети Сибирь" | "Алтайэнерго" | ТП-4-7-113 | 10/0,4 | 0.1 | 0 | 0 | 0
22263 | ПАО "Россети Сибирь" | "Алтайэнерго" | ТП-4-7-2 | 10/0,4 | 0.16 | 0.026117 | 0 | 0
22264 | ПАО "Россети Сибирь" | "Алтайэнерго" | ТП-4-7-10 | 10/0,4 | 0.1 | 0.017947 | 0 | 0
22265 | ПАО "Россети Сибирь" | "Алтайэнерго" | ТП-4-7-11 | 10/0,4 | 0.25 | 0.013052 | 0 | 0
22266 | ПАО "Россети Сибирь" | "Алтайэнерго" | ТП-4-7-45 | 10/0,4 | 0.25 | 0.011026 | 0 | 0
22267 | ПАО "Россети Сибирь" | "Алтайэнерго" | ТП-4-7-47 | 10/0,4 | 0.16 | 0.041109 | 0 | 0.009
22268 | ПАО "Россети Сибирь" | "Алтайэнерго" | ТП-4-7-52 | 10/0,4 | 0.16 | 0.0021648 | 0 | 0
22269 | ПАО "Россети Сибирь" | "Алтайэнерго" | ТП-4-7-55 | 10/0,4 | 0.25 | 0.010227 | 0 | 0
22270 | ПАО "Россети Сибирь" | "Алтайэнерго" | ТП-4-7-111 | 10/0,4 | 0.16 | 0.0063802 | 0 | 0
22271 | ПАО "Россети Сибирь" | "Алтайэнерго" | ТП-4-17-51 | 10/0,4 | 0.25 | 0.01312 | 0 | 0
22272 | ПАО "Россети Сибирь" | "Алтайэнерго" | ТП-4-17-64 | 10/0,4 | 0.16 | 0.014397 | 0 | 0
22273 | ПАО "Россети Сибирь" | "Алтайэнерго" | ТП-4-17-46 | 10/0,4 | 0.25 | 0.013301 | 0 | 0
22274 | ПАО "Россети Сибирь" | "Алтайэнерго" | ТП-4-17-15 | 10/0,4 | 0.4 | 0.0073624 | 0 | 0
22275 | ПАО "Россети Сибирь" | "Алтайэнерго" | ТП-4-17-16 | 10/0,4 | 0.1 | 0 | 0 | 0
22276 | ПАО "Россети Сибирь" | "Алтайэнерго" | ТП-6-3-51 | 10/0,4 | 0.16 | 0.00010856 | 0 | 0
22277 | ПАО "Россети Сибирь" | "Алтайэнерго" | ТП-6-3-52 | 10/0,4 | 0.25 | 0.00010903 | 0 | 0
22278 | ПАО "Россети Сибирь" | "Алтайэнерго" | ТП-6-3-53 | 10/0,4 | 0.1 | 0 | 0 | 0
22279 | ПАО "Россети Сибирь" | "Алтайэнерго" | ТП-6-5-55 | 10/0,4 | 0.4 | 0.0066637 | 0 | 0
22280 | ПАО "Россети Сибирь" | "Алтайэнерго" | ТП-6-5-56 | 10/0,4 | 0.25 | 0.010871 | 0 | 0
22281 | ПАО "Россети Сибирь" | "Алтайэнерго" | ТП-6-5-63 | 10/0,4 | 0.16 | 0.0052804 | 0 | 0
22282 | ПАО "Россети Сибирь" | "Алтайэнерго" | ТП-6-5-65 | 10/0,4 | 0.16 | 0.023766 | 0 | 0
22283 | ПАО "Россети Сибирь" | "Алтайэнерго" | ТП-6-5-66 | 10/0,4 | 0.4 | 0 | 0 | 0
22284 | ПАО "Россети Сибирь" | "Алтайэнерго" | ТП-6-5-49 | 10/0,4 | 0.1 | 0.017565 | 0 | 0
22285 | ПАО "Россети Сибирь" | "Алтайэнерго" | ТП-6-6-5 | 10/0,4 | 0.16 | 0.0072055 | 0 | 0
22286 | ПАО "Россети Сибирь" | "Алтайэнерго" | ТП-6-6-6 | 10/0,4 | 0.25 | 0 | 0 | 0
22287 | ПАО "Россети Сибирь" | "Алтайэнерго" | ТП-6-6-7 | 10/0,4 | 0.1 | 0 | 0 | 0
22288 | ПАО "Россети Сибирь" | "Алтайэнерго" | ТП-6-7-46 | 10/0,4 | 0.25 | 0.0080814 | 0 | 0
22289 | ПАО "Россети Сибирь" | "Алтайэнерго" | ТП-6-7-47 | 10/0,4 | 0.1 | 0.0035224 | 0 | 0
22290 | ПАО "Россети Сибирь" | "Алтайэнерго" | ТП-6-8-57 | 10/0,4 | 0.25 | 0.018081 | 0 | 0
22291 | ПАО "Россети Сибирь" | "Алтайэнерго" | ТП-6-8-73 | 10/0,4 | 0.63 | 0 | 0 | 0
22292 | ПАО "Россети Сибирь" | "Алтайэнерго" | ТП-6-8-80 | 10/0,4 | 0.4 | 0.01857 | 0 | 0
22293 | ПАО "Россети Сибирь" | "Алтайэнерго" | ТП-6-8-88 | 10/0,4 | 0.063 | 0 | 0 | 0
22294 | ПАО "Россети Сибирь" | "Алтайэнерго" | ТП-6-10-11 | 10/0,4 | 0.25 | 0.075688 | 0 | 0
22295 | ПАО "Россети Сибирь" | "Алтайэнерго" | ТП-6-10-12 | 10/0,4 | 0.4 | 0.053782 | 0 | 0
22296 | ПАО "Россети Сибирь" | "Алтайэнерго" | ТП-6-10-13 | 10/0,4 | 0.4 | 0.041625 | 0 | 0
22297 | ПАО "Россети Сибирь" | "Алтайэнерго" | ТП-6-10-14 | 10/0,4 | 0.4 | 0.025165 | 0 | 0
22298 | ПАО "Россети Сибирь" | "Алтайэнерго" | ТП-6-13-39 | 10/0,4 | 0.16 | 0.00037722 | 0 | 0
22299 | ПАО "Россети Сибирь" | "Алтайэнерго" | ТП-6-14-22 | 10/0,4 | 0.063 | 0 | 0 | 0.027
22300 | ПАО "Россети Сибирь" | "Алтайэнерго" | ТП-6-14-48 | 10/0,4 | 0.16 | 0.0059143 | 0 | 0
22301 | ПАО "Россети Сибирь" | "Алтайэнерго" | ТП-6-15-37 | 10/0,4 | 0.16 | 0.00076181 | 0 | 0
22302 | ПАО "Россети Сибирь" | "Алтайэнерго" | ТП-44-9-18 | 10/0,4 | 0.1 | 0.011259 | 0 | 0
22303 | ПАО "Россети Сибирь" | "Алтайэнерго" | ТП-44-9-19 | 10/0,4 | 0.16 | 0.0084469 | 0 | 0
22304 | ПАО "Россети Сибирь" | "Алтайэнерго" | ТП-4-7-80 | 10/0,4 | 0.16 | 6.636e-05 | 0 | 0
22305 | ПАО "Россети Сибирь" | "Алтайэнерго" | ТП-7-20-1 | 10/0,4 | 0.25 | 0.10514 | 0 | 0
22306 | ПАО "Россети Сибирь" | "Алтайэнерго" | ТП-7-20-2 | 10/0,4 | 0.25 | 0.019721 | 0 | 0
22307 | ПАО "Россети Сибирь" | "Алтайэнерго" | ТП-7-18-10 | 10/0,4 | 0.16 | 0.0019852 | 0 | 0
22308 | ПАО "Россети Сибирь" | "Алтайэнерго" | ТП-7-16-5 | 10/0,4 | 0.4 | 0.037071 | 0 | 0
22309 | ПАО "Россети Сибирь" | "Алтайэнерго" | ТП-7-18-7 | 10/0,4 | 0.4 | 0.041125 | 0 | 0
22310 | ПАО "Россети Сибирь" | "Алтайэнерго" | ТП-7-18-5 | 10/0,4 | 0.63 | 0.026843 | 0 | 0
22311 | ПАО "Россети Сибирь" | "Алтайэнерго" | ТП-7-16-4 | 10/0,4 | 0.25 | 0.020252 | 0.0045 | 0
22312 | ПАО "Россети Сибирь" | "Алтайэнерго" | ТП-7-16-1 | 10/0,4 | 0.4 | 0.086965 | 0 | 0
22313 | ПАО "Россети Сибирь" | "Алтайэнерго" | ТП-7-16-6 | 10/0,4 | 0.25 | 0.029096 | 0 | 0
22314 | ПАО "Россети Сибирь" | "Алтайэнерго" | ТП-7-18-1 | 10/0,4 | 0.25 | 0.030147 | 0 | 0
22315 | ПАО "Россети Сибирь" | "Алтайэнерго" | ТП-7-18-3 | 10/0,4 | 0.25 | 0.03969 | 0 | 0
22316 | ПАО "Россети Сибирь" | "Алтайэнерго" | ТП-7-18-6 | 10/0,4 | 0.4 | 0.038419 | 0 | 0
22317 | ПАО "Россети Сибирь" | "Алтайэнерго" | ТП-7-18-4 | 10/0,4 | 0.4 | 0.033509 | 0 | 0
22318 | ПАО "Россети Сибирь" | "Алтайэнерго" | ТП-7-18-2 | 10/0,4 | 0.25 | 0.044455 | 0.0054 | 0
22319 | ПАО "Россети Сибирь" | "Алтайэнерго" | ТП-25-3-1 | 10/0,4 | 0.04 | 0.0015845 | 0 | 0
22320 | ПАО "Россети Сибирь" | "Алтайэнерго" | ТП-22-13-11 | 10/0,4 | 0.16 | 0.0019609 | 0 | 0
22321 | ПАО "Россети Сибирь" | "Алтайэнерго" | ТП-22-13-12 | 10/0,4 | 0.063 | 0.00021976 | 0 | 0
22322 | ПАО "Россети Сибирь" | "Алтайэнерго" | ТП-22-13-2 | 10/0,4 | 0.25 | 0.0014152 | 0 | 0
22323 | ПАО "Россети Сибирь" | "Алтайэнерго" | ТП-22-13-3 | 10/0,4 | 0.1 | 0.010914 | 0 | 0
22324 | ПАО "Россети Сибирь" | "Алтайэнерго" | ТП-22-13-5 | 10/0,4 | 0.16 | 0.0045057 | 0 | 0
22325 | ПАО "Россети Сибирь" | "Алтайэнерго" | ТП-22-13-6 | 10/0,4 | 0.25 | 0.012607 | 0 | 0
22326 | ПАО "Россети Сибирь" | "Алтайэнерго" | ТП-22-15-1 | 10/0,4 | 0.1 | 0.01312 | 0 | 0
22327 | ПАО "Россети Сибирь" | "Алтайэнерго" | ТП-22-15-11 | 10/0,4 | 0.25 | 0.00091804 | 0 | 0
22328 | ПАО "Россети Сибирь" | "Алтайэнерго" | ТП-22-15-14 | 10/0,4 | 0.63 | 0.00017068 | 0 | 0
22329 | ПАО "Россети Сибирь" | "Алтайэнерго" | ТП-22-15-15 | 10/0,4 | 0.063 | 0.00089463 | 0 | 0
22330 | ПАО "Россети Сибирь" | "Алтайэнерго" | ТП-22-15-3 | 10/0,4 | 0.063 | 0.022572 | 0 | 0.0027
22331 | ПАО "Россети Сибирь" | "Алтайэнерго" | ТП-22-15-4 | 10/0,4 | 0.25 | 0.03407 | 0 | 0.0027
22332 | ПАО "Россети Сибирь" | "Алтайэнерго" | ТП-22-15-5 | 10/0,4 | 0.4 | 0.051879 | 0 | 0
22333 | ПАО "Россети Сибирь" | "Алтайэнерго" | ТП-22-15-7 | 10/0,4 | 0.1 | 0.032736 | 0 | 0
22334 | ПАО "Россети Сибирь" | "Алтайэнерго" | ТП-22-15-8 | 10/0,4 | 0.16 | 0.0097831 | 0 | 0
22335 | ПАО "Россети Сибирь" | "Алтайэнерго" | ТП-22-15-9 | 10/0,4 | 0.4 | 0.00132 | 0 | 0
22336 | ПАО "Россети Сибирь" | "Алтайэнерго" | ТП-22-3-4 | 10/0,4 | 0.25 | 0.041664 | 0 | 0
22337 | ПАО "Россети Сибирь" | "Алтайэнерго" | ТП-22-4-1 | 10/0,4 | 0.25 | 0.026841 | 0 | 0
22338 | ПАО "Россети Сибирь" | "Алтайэнерго" | ТП-22-4-10 | 10/0,4 | 0.16 | 0.031544 | 0 | 0
22339 | ПАО "Россети Сибирь" | "Алтайэнерго" | ТП-22-4-12 | 10/0,4 | 0.25 | 0.030651 | 0 | 0
22340 | ПАО "Россети Сибирь" | "Алтайэнерго" | ТП-22-4-15 | 10/0,4 | 0.25 | 0.0015341 | 0 | 0.0135
22341 | ПАО "Россети Сибирь" | "Алтайэнерго" | ТП-22-4-2 | 10/0,4 | 0.063 | 0.0007502 | 0 | 0
22342 | ПАО "Россети Сибирь" | "Алтайэнерго" | ТП-22-4-20 | 10/0,4 | 0.16 | 0.02162 | 0 | 0
22343 | ПАО "Россети Сибирь" | "Алтайэнерго" | ТП-22-4-21 | 10/0,4 | 0.16 | 0.020754 | 0 | 0
22344 | ПАО "Россети Сибирь" | "Алтайэнерго" | ТП-22-4-22 | 10/0,4 | 0.16 | 0.040174 | 0 | 0
22345 | ПАО "Россети Сибирь" | "Алтайэнерго" | ТП-22-4-23 | 10/0,4 | 0.4 | 0.025203 | 0 | 0.0009
22346 | ПАО "Россети Сибирь" | "Алтайэнерго" | ТП-22-4-25 | 10/0,4 | 0.25 | 0.027977 | 0 | 0
22347 | ПАО "Россети Сибирь" | "Алтайэнерго" | ТП-22-4-26 | 10/0,4 | 0.16 | 0.025372 | 0 | 0
22348 | ПАО "Россети Сибирь" | "Алтайэнерго" | ТП-22-4-27 | 10/0,4 | 0.25 | 0.013251 | 0 | 0
22349 | ПАО "Россети Сибирь" | "Алтайэнерго" | ТП-22-4-3 | 10/0,4 | 0.1 | 0.0007686 | 0 | 0
22350 | ПАО "Россети Сибирь" | "Алтайэнерго" | ТП-22-4-34 | 10/0,4 | 0.1 | 0.0011673 | 0 | 0
22351 | ПАО "Россети Сибирь" | "Алтайэнерго" | ТП-22-4-5 | 10/0,4 | 0.25 | 0.020762 | 0 | 0
22352 | ПАО "Россети Сибирь" | "Алтайэнерго" | ТП-22-4-6 | 10/0,4 | 0.25 | 0.0208 | 0 | 0
22353 | ПАО "Россети Сибирь" | "Алтайэнерго" | ТП-22-4-7 | 10/0,4 | 0.25 | 0.02218 | 0 | 0
22354 | ПАО "Россети Сибирь" | "Алтайэнерго" | ТП-2-12-159 | 10/0,4 | 0.04 | 0.0066892 | 0 | 0
22355 | ПАО "Россети Сибирь" | "Алтайэнерго" | ТП-22-5-1 | 10/0,4 | 0.25 | 0.00041432 | 0 | 0
22356 | ПАО "Россети Сибирь" | "Алтайэнерго" | ТП-22-5-19 | 10/0,4 | 0.16 | 0.0016184 | 0 | 0
22357 | ПАО "Россети Сибирь" | "Алтайэнерго" | ТП-22-5-20 | 10/0,4 | 0.1 | 0.010139 | 0 | 0
22358 | ПАО "Россети Сибирь" | "Алтайэнерго" | ТП-22-5-22 | 10/0,4 | 0.25 | 0.0015934 | 0 | 0
22359 | ПАО "Россети Сибирь" | "Алтайэнерго" | ТП-22-5-6 | 10/0,4 | 0.25 | 0.00040771 | 0 | 0
22360 | ПАО "Россети Сибирь" | "Алтайэнерго" | ТП-22-5-7 | 10/0,4 | 0.25 | 0.0081511 | 0 | 0
22361 | ПАО "Россети Сибирь" | "Алтайэнерго" | ТП-22-6-14 | 10/0,4 | 0.4 | 0.010965 | 0 | 0
22362 | ПАО "Россети Сибирь" | "Алтайэнерго" | ТП-22-6-16 | 10/0,4 | 0.4 | 0.0016076 | 0 | 0
22363 | ПАО "Россети Сибирь" | "Алтайэнерго" | ТП-22-6-17 | 10/0,4 | 0.16 | 0.029067 | 0 | 0
22364 | ПАО "Россети Сибирь" | "Алтайэнерго" | ТП-22-6-18 | 10/0,4 | 0.16 | 0.022455 | 0 | 0
22365 | ПАО "Россети Сибирь" | "Алтайэнерго" | ТП-22-6-19 | 10/0,4 | 0.16 | 0.022364 | 0 | 0
22366 | ПАО "Россети Сибирь" | "Алтайэнерго" | ТП-22-6-21 | 10/0,4 | 0.16 | 0.018761 | 0 | 0
22367 | ПАО "Россети Сибирь" | "Алтайэнерго" | ТП-22-6-22 | 10/0,4 | 0.16 | 0.00065495 | 0 | 0
22368 | ПАО "Россети Сибирь" | "Алтайэнерго" | ТП-22-6-24 | 10/0,4 | 0.063 | 0.00050457 | 0 | 0
22369 | ПАО "Россети Сибирь" | "Алтайэнерго" | ТП-22-6-25 | 10/0,4 | 0.16 | 0.034748 | 0 | 0
22370 | ПАО "Россети Сибирь" | "Алтайэнерго" | ТП-22-6-28 | 10/0,4 | 0.16 | 0.0011506 | 0 | 0
22371 | ПАО "Россети Сибирь" | "Алтайэнерго" | ТП-22-6-4 | 10/0,4 | 0.16 | 0.00067713 | 0 | 0
22372 | ПАО "Россети Сибирь" | "Алтайэнерго" | ТП-22-6-5 | 10/0,4 | 0.4 | 0.0070495 | 0 | 0
22373 | ПАО "Россети Сибирь" | "Алтайэнерго" | ТП-22-6-7 | 10/0,4 | 0.1 | 0.024697 | 0 | 0
22374 | ПАО "Россети Сибирь" | "Алтайэнерго" | ТП-22-6-8 | 10/0,4 | 0.16 | 0.029036 | 0 | 0
22375 | ПАО "Россети Сибирь" | "Алтайэнерго" | ТП-22-8-3 | 10/0,4 | 0.4 | 0 | 0 | 0
22376 | ПАО "Россети Сибирь" | "Алтайэнерго" | ТП-2-30-52 | 10/0,4 | 0.25 | 0.021223 | 0 | 0
22377 | ПАО "Россети Сибирь" | "Алтайэнерго" | ТП-2-30-28 | 10/0,4 | 0.25 | 0.036339 | 0 | 0
22378 | ПАО "Россети Сибирь" | "Алтайэнерго" | ТП-2-30-155 | 10/0,4 | 0.25 | 0.026751 | 0 | 0
22379 | ПАО "Россети Сибирь" | "Алтайэнерго" | ТП-2-30-150 | 10/0,4 | 0.4 | 0.020061 | 0 | 0
22380 | ПАО "Россети Сибирь" | "Алтайэнерго" | ТП-2-26-42 | 10/0,4 | 0.16 | 0.022891 | 0 | 0.009
22381 | ПАО "Россети Сибирь" | "Алтайэнерго" | ТП-2-26-44 | 10/0,4 | 0.1 | 0.0081382 | 0 | 0
22382 | ПАО "Россети Сибирь" | "Алтайэнерго" | ТП-2-26-70 | 10/0,4 | 0.1 | 0.0013084 | 0 | 0
22383 | ПАО "Россети Сибирь" | "Алтайэнерго" | ТП-2-12-100 | 10/0,4 | 0.1 | 0.013844 | 0 | 0
22384 | ПАО "Россети Сибирь" | "Алтайэнерго" | ТП-2-12-101 | 10/0,4 | 0.25 | 0.026106 | 0 | 0
22385 | ПАО "Россети Сибирь" | "Алтайэнерго" | ТП-2-12-102 | 10/0,4 | 0.1 | 0.03192 | 0 | 0
22386 | ПАО "Россети Сибирь" | "Алтайэнерго" | ТП-2-4-3 | 10/0,4 | 0.25 | 0.0552 | 0 | 0
22387 | ПАО "Россети Сибирь" | "Алтайэнерго" | ТП-2-4-94 | 10/0,4 | 0.1 | 0.0064116 | 0 | 0
22388 | ПАО "Россети Сибирь" | "Алтайэнерго" | ТП-2-28-36 | 10/0,4 | 0.4 | 0.044563 | 0 | 0
22389 | ПАО "Россети Сибирь" | "Алтайэнерго" | ТП-2-28-17 | 10/0,4 | 0.63 | 0.030924 | 0 | 0.009
22390 | ПАО "Россети Сибирь" | "Алтайэнерго" | ТП-2-28-148 | 10/0,4 | 0.16 | 0.01583 | 0 | 0
22391 | ПАО "Россети Сибирь" | "Алтайэнерго" | ТП-2-28-128 | 10/0,4 | 0.1 | 0.0073745 | 0 | 0
22392 | ПАО "Россети Сибирь" | "Алтайэнерго" | ТП-2-28-129 | 10/0,4 | 0.1 | 0.0025035 | 0 | 0
22393 | ПАО "Россети Сибирь" | "Алтайэнерго" | ТП-36-5-1 | 10/0,4 | 0.063 | 0.00099941 | 0 | 0
22394 | ПАО "Россети Сибирь" | "Алтайэнерго" | ТП-12-14-1 | 10/0,4 | 0.063 | 0.017042 | 0 | 0
22395 | ПАО "Россети Сибирь" | "Алтайэнерго" | ТП-12-4-1 | 10/0,4 | 0.16 | 0.0079567 | 0 | 0
22396 | ПАО "Россети Сибирь" | "Алтайэнерго" | ТП-12-4-2 | 10/0,4 | 0.063 | 0.01657 | 0 | 0
22397 | ПАО "Россети Сибирь" | "Алтайэнерго" | ТП-12-4-3 | 10/0,4 | 0.16 | 0.0085107 | 0 | 0
22398 | ПАО "Россети Сибирь" | "Алтайэнерго" | ТП-12-4-4 | 10/0,4 | 0.1 | 0.01783 | 0 | 0
22399 | ПАО "Россети Сибирь" | "Алтайэнерго" | ТП-12-4-9 | 10/0,4 | 0.063 | 0.0068678 | 0 | 0
22400 | ПАО "Россети Сибирь" | "Алтайэнерго" | ТП-12-4-16 | 10/0,4 | 0.063 | 0.0092093 | 0 | 0
22401 | ПАО "Россети Сибирь" | "Алтайэнерго" | ТП-12-4-17 | 10/0,4 | 0.063 | 0.010793 | 0 | 0
22402 | ПАО "Россети Сибирь" | "Алтайэнерго" | ТП-12-4-21 | 10/0,4 | 0.063 | 0.066348 | 0 | 0
22403 | ПАО "Россети Сибирь" | "Алтайэнерго" | ТП-15-18-5 | 10/0,4 | 0.04 | 0.00076577 | 0 | 0
22404 | ПАО "Россети Сибирь" | "Алтайэнерго" | ТП-15-18-11 | 10/0,4 | 0.4 | 0.00084715 | 0 | 0
22405 | ПАО "Россети Сибирь" | "Алтайэнерго" | ТП-15-18-22 | 10/0,4 | 0.4 | 0.0013536 | 0 | 0
22406 | ПАО "Россети Сибирь" | "Алтайэнерго" | ТП-15-18-3 | 10/0,4 | 0.4 | 0.026972 | 0 | 0
22407 | ПАО "Россети Сибирь" | "Алтайэнерго" | ТП-15-17-10 | 10/0,4 | 0.16 | 0 | 0 | 0
22408 | ПАО "Россети Сибирь" | "Алтайэнерго" | ТП-15-17-30 | 10/0,4 | 0.1 | 0.0052335 | 0 | 0
22409 | ПАО "Россети Сибирь" | "Алтайэнерго" | ТП-15-4-21 | 10/0,4 | 0.4 | 0.034176 | 0 | 0
22410 | ПАО "Россети Сибирь" | "Алтайэнерго" | ТП-15-8-12 | 10/0,4 | 0.1 | 0.0022833 | 0 | 0
22411 | ПАО "Россети Сибирь" | "Алтайэнерго" | ТП-15-8-13 | 10/0,4 | 0.1 | 0 | 0 | 0
22412 | ПАО "Россети Сибирь" | "Алтайэнерго" | ТП-18-15-1 | 10/0,4 | 0.25 | 0.037788 | 0 | 0
22413 | ПАО "Россети Сибирь" | "Алтайэнерго" | ТП-18-15-50 | 10/0,4 | 0.25 | 0.0096166 | 0 | 0
22414 | ПАО "Россети Сибирь" | "Алтайэнерго" | ТП-18-22-32 | 10/0,4 | 0.25 | 0.0054952 | 0 | 0
22415 | ПАО "Россети Сибирь" | "Алтайэнерго" | ТП-18-22-37 | 10/0,4 | 0.4 | 0.042788 | 0 | 0
22416 | ПАО "Россети Сибирь" | "Алтайэнерго" | ТП-18-22-40 | 10/0,4 | 0.16 | 0.003859 | 0 | 0
22417 | ПАО "Россети Сибирь" | "Алтайэнерго" | ТП-18-7-8 | 10/0,4 | 0.25 | 0.064404 | 0 | 0.0099
22418 | ПАО "Россети Сибирь" | "Алтайэнерго" | ТП-26-16-29 | 10/0,4 | 0.4 | 0.00031869 | 0 | 0
22419 | ПАО "Россети Сибирь" | "Алтайэнерго" | ТП-26-6-34 | 10/0,4 | 0.16 | 0.00024988 | 0 | 0
22420 | ПАО "Россети Сибирь" | "Алтайэнерго" | ТП-26-4-43 | 10/0,4 | 0.4 | 6.835e-05 | 0 | 0
22421 | ПАО "Россети Сибирь" | "Алтайэнерго" | ТП-26-20-13 | 10/0,4 | 0.25 | 0.010895 | 0 | 0
22422 | ПАО "Россети Сибирь" | "Алтайэнерго" | ТП-33-18-14 | 10/0,4 | 0.25 | 0.0022071 | 0 | 0
22423 | ПАО "Россети Сибирь" | "Алтайэнерго" | ТП-33-18-17 | 10/0,4 | 0.25 | 0.022445 | 0 | 0
22424 | ПАО "Россети Сибирь" | "Алтайэнерго" | ТП-33-18-19 | 10/0,4 | 0.1 | 0.012836 | 0 | 0
22425 | ПАО "Россети Сибирь" | "Алтайэнерго" | ТП-33-18-2 | 10/0,4 | 0.4 | 0.034012 | 0 | 0
22426 | ПАО "Россети Сибирь" | "Алтайэнерго" | ТП-33-18-20 | 10/0,4 | 0.1 | 0.019743 | 0 | 0
22427 | ПАО "Россети Сибирь" | "Алтайэнерго" | ТП-33-18-21 | 10/0,4 | 0.25 | 0.038934 | 0 | 0
22428 | ПАО "Россети Сибирь" | "Алтайэнерго" | ТП-33-18-22 | 10/0,4 | 0.1 | 0.010147 | 0 | 0
22429 | ПАО "Россети Сибирь" | "Алтайэнерго" | ТП-33-18-4 | 10/0,4 | 0.1 | 0.0099705 | 0 | 0
22430 | ПАО "Россети Сибирь" | "Алтайэнерго" | ТП-33-18-5 | 10/0,4 | 0.1 | 0.022936 | 0 | 0
22431 | ПАО "Россети Сибирь" | "Алтайэнерго" | ТП-33-18-6 | 10/0,4 | 0.4 | 0.035546 | 0 | 0
22432 | ПАО "Россети Сибирь" | "Алтайэнерго" | ТП-33-18-7 | 10/0,4 | 0.16 | 0.027248 | 0 | 0
22433 | ПАО "Россети Сибирь" | "Алтайэнерго" | ТП-23-5-8 | 10/0,4 | 0.25 | 0.08314 | 0 | 0
22434 | ПАО "Россети Сибирь" | "Алтайэнерго" | ТП-33-18-9 | 10/0,4 | 0.25 | 0.017549 | 0 | 0
22435 | ПАО "Россети Сибирь" | "Алтайэнерго" | ТП-33-19-1 | 10/0,4 | 0.04 | 0.0065759 | 0 | 0
22436 | ПАО "Россети Сибирь" | "Алтайэнерго" | ТП-33-19-12 | 10/0,4 | 0.1 | 0.0064437 | 0 | 0
22437 | ПАО "Россети Сибирь" | "Алтайэнерго" | ТП-33-19-17 | 10/0,4 | 0.16 | 0.013304 | 0 | 0
22438 | ПАО "Россети Сибирь" | "Алтайэнерго" | ТП-33-19-18 | 10/0,4 | 0.16 | 0.048277 | 0 | 0
22439 | ПАО "Россети Сибирь" | "Алтайэнерго" | ТП-33-19-19 | 10/0,4 | 0.04 | 0.018003 | 0 | 0
22440 | ПАО "Россети Сибирь" | "Алтайэнерго" | ТП-33-19-2 | 10/0,4 | 0.25 | 0.018101 | 0 | 0
22441 | ПАО "Россети Сибирь" | "Алтайэнерго" | ТП-33-19-20 | 10/0,4 | 0.04 | 0.012683 | 0 | 0
22442 | ПАО "Россети Сибирь" | "Алтайэнерго" | ТП-33-19-22 | 10/0,4 | 0.16 | 0.017229 | 0 | 0
22443 | ПАО "Россети Сибирь" | "Алтайэнерго" | ТП-33-19-24 | 10/0,4 | 0.16 | 0.033089 | 0 | 0
22444 | ПАО "Россети Сибирь" | "Алтайэнерго" | ТП-33-19-25 | 10/0,4 | 0.16 | 0.028352 | 0 | 0
22445 | ПАО "Россети Сибирь" | "Алтайэнерго" | ТП-33-19-26 | 10/0,4 | 0.1 | 0.01109 | 0 | 0
22446 | ПАО "Россети Сибирь" | "Алтайэнерго" | ТП-33-19-27 | 10/0,4 | 0.1 | 0.01941 | 0 | 0.009
22447 | ПАО "Россети Сибирь" | "Алтайэнерго" | ТП-33-19-29 | 10/0,4 | 0.1 | 0.029477 | 0 | 0
22448 | ПАО "Россети Сибирь" | "Алтайэнерго" | ТП-33-19-30 | 10/0,4 | 0.1 | 0.012451 | 0 | 0
22449 | ПАО "Россети Сибирь" | "Алтайэнерго" | ТП-33-19-31 | 10/0,4 | 0.16 | 0.023224 | 0 | 0
22450 | ПАО "Россети Сибирь" | "Алтайэнерго" | ТП-33-19-32 | 10/0,4 | 0.04 | 0.015232 | 0 | 0
22451 | ПАО "Россети Сибирь" | "Алтайэнерго" | ТП-33-19-34 | 10/0,4 | 0.16 | 0.0014774 | 0 | 0
22452 | ПАО "Россети Сибирь" | "Алтайэнерго" | ТП-33-19-35 | 10/0,4 | 0.25 | 0.021283 | 0 | 0
22453 | ПАО "Россети Сибирь" | "Алтайэнерго" | ТП-33-19-36 | 10/0,4 | 0.1 | 0.031013 | 0 | 0
22454 | ПАО "Россети Сибирь" | "Алтайэнерго" | ТП-33-19-37 | 10/0,4 | 0.1 | 0.015216 | 0 | 0
22455 | ПАО "Россети Сибирь" | "Алтайэнерго" | ТП-33-19-38 | 10/0,4 | 0.16 | 0.0087273 | 0 | 0
22456 | ПАО "Россети Сибирь" | "Алтайэнерго" | ТП-33-3-12 | 10/0,4 | 0.16 | 0 | 0 | 0
22457 | ПАО "Россети Сибирь" | "Алтайэнерго" | ТП-33-3-13 | 10/0,4 | 0.1 | 0.0090416 | 0 | 0
22458 | ПАО "Россети Сибирь" | "Алтайэнерго" | ТП-33-3-14 | 10/0,4 | 0.063 | 0.014685 | 0 | 0
22459 | ПАО "Россети Сибирь" | "Алтайэнерго" | ТП-33-3-15 | 10/0,4 | 0.063 | 0.0021703 | 0 | 0
22460 | ПАО "Россети Сибирь" | "Алтайэнерго" | ТП-33-3-16 | 10/0,4 | 0.1 | 0.013071 | 0 | 0
22461 | ПАО "Россети Сибирь" | "Алтайэнерго" | ТП-33-3-17 | 10/0,4 | 0.063 | 0.0087547 | 0 | 0
22462 | ПАО "Россети Сибирь" | "Алтайэнерго" | ТП-33-3-18 | 10/0,4 | 0.16 | 0.013502 | 0 | 0
22463 | ПАО "Россети Сибирь" | "Алтайэнерго" | ТП-33-3-19 | 10/0,4 | 0.1 | 0 | 0 | 0
22464 | ПАО "Россети Сибирь" | "Алтайэнерго" | ТП-36-20-23 | 10/0,4 | 0.25 | 0.15611 | 0 | 0
22465 | ПАО "Россети Сибирь" | "Алтайэнерго" | ТП-33-3-22 | 10/0,4 | 0.1 | 0.0096788 | 0 | 0
22466 | ПАО "Россети Сибирь" | "Алтайэнерго" | ТП-33-3-23 | 10/0,4 | 0.06 | 0.035603 | 0 | 0
22467 | ПАО "Россети Сибирь" | "Алтайэнерго" | ТП-2-18-8 | 10/0,4 | 0.16 | 0.023336 | 0 | 0
22468 | ПАО "Россети Сибирь" | "Алтайэнерго" | ТП-33-3-6 | 10/0,4 | 0.16 | 0.020532 | 0 | 0
22469 | ПАО "Россети Сибирь" | "Алтайэнерго" | ТП-35-11-10 | 10/0,4 | 0.4 | 0.048999 | 0 | 0
22470 | ПАО "Россети Сибирь" | "Алтайэнерго" | ТП-35-11-12 | 10/0,4 | 0.1 | 0.033803 | 0 | 0.0063
22471 | ПАО "Россети Сибирь" | "Алтайэнерго" | ТП-35-11-13 | 10/0,4 | 0.16 | 0.040492 | 0 | 0
22472 | ПАО "Россети Сибирь" | "Алтайэнерго" | ТП-35-11-14 | 10/0,4 | 0.25 | 0.063105 | 0 | 0.027
22473 | ПАО "Россети Сибирь" | "Алтайэнерго" | ТП-35-11-15 | 10/0,4 | 0.16 | 0.034717 | 0 | 0
22474 | ПАО "Россети Сибирь" | "Алтайэнерго" | ТП-35-11-16 | 10/0,4 | 0.1 | 0.019782 | 0 | 0
22475 | ПАО "Россети Сибирь" | "Алтайэнерго" | ТП-35-11-18 | 10/0,4 | 0.25 | 0.051941 | 0 | 0
22476 | ПАО "Россети Сибирь" | "Алтайэнерго" | ТП-35-11-21 | 10/0,4 | 0.063 | 0.011811 | 0 | 0
22477 | ПАО "Россети Сибирь" | "Алтайэнерго" | ТП-35-11-24 | 10/0,4 | 0.1 | 0.022735 | 0 | 0
22478 | ПАО "Россети Сибирь" | "Алтайэнерго" | ТП-35-11-3 | 10/0,4 | 0.1 | 0.019887 | 0 | 0.0765
22479 | ПАО "Россети Сибирь" | "Алтайэнерго" | ТП-35-11-5 | 10/0,4 | 0.16 | 0.044115 | 0.0135 | 0
22480 | ПАО "Россети Сибирь" | "Алтайэнерго" | ТП-35-11-7 | 10/0,4 | 0.25 | 0.0040734 | 0 | 0
22481 | ПАО "Россети Сибирь" | "Алтайэнерго" | ТП-35-11-8 | 10/0,4 | 0.25 | 0.017742 | 0 | 0.0405
22482 | ПАО "Россети Сибирь" | "Алтайэнерго" | ТП-35-11-9 | 10/0,4 | 0.16 | 0.008749 | 0 | 0
22483 | ПАО "Россети Сибирь" | "Алтайэнерго" | ТП-35-13-1 | 10/0,4 | 0.25 | 0.010437 | 0 | 0
22484 | ПАО "Россети Сибирь" | "Алтайэнерго" | ТП-35-13-4 | 10/0,4 | 0.16 | 0.00067968 | 0 | 0
22485 | ПАО "Россети Сибирь" | "Алтайэнерго" | ТП-35-13-5 | 10/0,4 | 0.06 | 0.00069101 | 0 | 0
22486 | ПАО "Россети Сибирь" | "Алтайэнерго" | ТП-35-13-7 | 10/0,4 | 0.1 | 0.013404 | 0 | 0
22487 | ПАО "Россети Сибирь" | "Алтайэнерго" | ТП-35-2-1 | 10/0,4 | 0.25 | 0.01187 | 0 | 0
22488 | ПАО "Россети Сибирь" | "Алтайэнерго" | ТП-35-2-10 | 10/0,4 | 0.1 | 0.040893 | 0 | 0
22489 | ПАО "Россети Сибирь" | "Алтайэнерго" | ТП-35-2-12 | 10/0,4 | 0.4 | 0.078865 | 0 | 0
22490 | ПАО "Россети Сибирь" | "Алтайэнерго" | ТП-35-2-2 | 10/0,4 | 0.063 | 0.015774 | 0 | 0
22491 | ПАО "Россети Сибирь" | "Алтайэнерго" | ТП-35-2-3 | 10/0,4 | 0.25 | 0.031732 | 0 | 0
22492 | ПАО "Россети Сибирь" | "Алтайэнерго" | ТП-35-2-7 | 10/0,4 | 0.063 | 0.0031303 | 0 | 0
22493 | ПАО "Россети Сибирь" | "Алтайэнерго" | ТП-35-2-8 | 10/0,4 | 0.1 | 0.019373 | 0 | 0
22494 | ПАО "Россети Сибирь" | "Алтайэнерго" | ТП-35-2-9 | 10/0,4 | 0.25 | 0.045571 | 0 | 0
22495 | ПАО "Россети Сибирь" | "Алтайэнерго" | ТП-35-7-2 | 10/0,4 | 0.1 | 0.010201 | 0 | 0
22496 | ПАО "Россети Сибирь" | "Алтайэнерго" | ТП-35-7-3 | 10/0,4 | 0.063 | 0.029678 | 0 | 0
22497 | ПАО "Россети Сибирь" | "Алтайэнерго" | ТП-36-16-1 | 10/0,4 | 0.1 | 0.00089114 | 0 | 0
22498 | ПАО "Россети Сибирь" | "Алтайэнерго" | ТП-36-16-10 | 10/0,4 | 0.1 | 0.0083893 | 0 | 0
22499 | ПАО "Россети Сибирь" | "Алтайэнерго" | ТП-36-16-11 | 10/0,4 | 0.04 | 0.0028716 | 0 | 0
22500 | ПАО "Россети Сибирь" | "Алтайэнерго" | ТП-36-16-15 | 10/0,4 | 0.04 | 0.0074925 | 0 | 0.0135
22501 | ПАО "Россети Сибирь" | "Алтайэнерго" | ТП-36-16-2 | 10/0,4 | 0.1 | 0.046205 | 0 | 0.0135
22502 | ПАО "Россети Сибирь" | "Алтайэнерго" | ТП-36-16-3 | 10/0,4 | 0.1 | 0.055006 | 0 | 0
22503 | ПАО "Россети Сибирь" | "Алтайэнерго" | ТП-36-16-4 | 10/0,4 | 0.063 | 0.046348 | 0 | 0
22504 | ПАО "Россети Сибирь" | "Алтайэнерго" | ТП-36-16-5 | 10/0,4 | 0.16 | 0.025394 | 0 | 0
22505 | ПАО "Россети Сибирь" | "Алтайэнерго" | ТП-36-16-6 | 10/0,4 | 0.1 | 0.029444 | 0 | 0
22506 | ПАО "Россети Сибирь" | "Алтайэнерго" | ТП-36-16-8 | 10/0,4 | 0.1 | 0 | 0 | 0
22507 | ПАО "Россети Сибирь" | "Алтайэнерго" | ТП-36-20-1 | 10/0,4 | 0.25 | 0.0042027 | 0 | 0
22508 | ПАО "Россети Сибирь" | "Алтайэнерго" | ТП-36-20-10 | 10/0,4 | 0.063 | 0.054382 | 0 | 0.0135
22509 | ПАО "Россети Сибирь" | "Алтайэнерго" | ТП-36-20-12 | 10/0,4 | 0.063 | 0.024852 | 0 | 0
22510 | ПАО "Россети Сибирь" | "Алтайэнерго" | ТП-36-20-13 | 10/0,4 | 0.16 | 0.076195 | 0 | 0.0135
22511 | ПАО "Россети Сибирь" | "Алтайэнерго" | ТП-36-20-18 | 10/0,4 | 0.25 | 0.010505 | 0 | 0
22512 | ПАО "Россети Сибирь" | "Алтайэнерго" | ТП-36-20-2 | 10/0,4 | 0.25 | 0.038853 | 0 | 0.009
22513 | ПАО "Россети Сибирь" | "Алтайэнерго" | ТП-36-20-5 | 10/0,4 | 0.063 | 0.012523 | 0 | 0.0135
22514 | ПАО "Россети Сибирь" | "Алтайэнерго" | ТП-36-20-6 | 10/0,4 | 0.16 | 0.030341 | 0 | 0.0225
22515 | ПАО "Россети Сибирь" | "Алтайэнерго" | ТП-36-20-7 | 10/0,4 | 0.063 | 0.051238 | 0 | 0.0162
22516 | ПАО "Россети Сибирь" | "Алтайэнерго" | ТП-97-17-4 | 10/0,4 | 0.063 | 0.026462 | 0 | 0.0135
22517 | ПАО "Россети Сибирь" | "Алтайэнерго" | ТП-97-10-1 | 10/0,4 | 0.4 | 0 | 0 | 0
22518 | ПАО "Россети Сибирь" | "Алтайэнерго" | ТП-97-10-10 | 10/0,4 | 0.063 | 0 | 0 | 0
22519 | ПАО "Россети Сибирь" | "Алтайэнерго" | ТП-97-10-11 | 10/0,4 | 0.1 | 0 | 0 | 0
22520 | ПАО "Россети Сибирь" | "Алтайэнерго" | ТП-97-10-12 | 10/0,4 | 0.16 | 0.049333 | 0 | 0
22521 | ПАО "Россети Сибирь" | "Алтайэнерго" | ТП-97-10-13 | 10/0,4 | 0.1 | 0.032175 | 0 | 0
22522 | ПАО "Россети Сибирь" | "Алтайэнерго" | ТП-97-10-2 | 10/0,4 | 0.1 | 0.039847 | 0 | 0.0135
22523 | ПАО "Россети Сибирь" | "Алтайэнерго" | ТП-97-10-3 | 10/0,4 | 0.25 | 0.058917 | 0 | 0
22524 | ПАО "Россети Сибирь" | "Алтайэнерго" | ТП-97-10-4 | 10/0,4 | 0.25 | 0.036306 | 0 | 0
22525 | ПАО "Россети Сибирь" | "Алтайэнерго" | ТП-97-10-5 | 10/0,4 | 0.16 | 0.058216 | 0 | 0.0036
22526 | ПАО "Россети Сибирь" | "Алтайэнерго" | ТП-97-10-6 | 10/0,4 | 0.25 | 0.025911 | 0 | 0
22527 | ПАО "Россети Сибирь" | "Алтайэнерго" | ТП-97-10-7 | 10/0,4 | 0.1 | 0.018804 | 0 | 0
22528 | ПАО "Россети Сибирь" | "Алтайэнерго" | ТП-97-10-8 | 10/0,4 | 0.25 | 0 | 0 | 0
22529 | ПАО "Россети Сибирь" | "Алтайэнерго" | ТП-97-10-9 | 10/0,4 | 0.16 | 0 | 0 | 0
22530 | ПАО "Россети Сибирь" | "Алтайэнерго" | ТП-97-12-10 | 10/0,4 | 0.25 | 0 | 0 | 0
22531 | ПАО "Россети Сибирь" | "Алтайэнерго" | ТП-97-12-11 | 10/0,4 | 0.25 | 0.051911 | 0 | 0.0324
22532 | ПАО "Россети Сибирь" | "Алтайэнерго" | ТП-97-12-12 | 10/0,4 | 0.16 | 0.023021 | 0 | 0
22533 | ПАО "Россети Сибирь" | "Алтайэнерго" | ТП-97-12-14 | 10/0,4 | 0.16 | 0.05261 | 0 | 0
22534 | ПАО "Россети Сибирь" | "Алтайэнерго" | ТП-97-12-17 | 10/0,4 | 0.25 | 0.016958 | 0 | 0
22535 | ПАО "Россети Сибирь" | "Алтайэнерго" | ТП-97-12-20 | 10/0,4 | 0.25 | 0.032922 | 0 | 0
22536 | ПАО "Россети Сибирь" | "Алтайэнерго" | ТП-97-12-24 | 10/0,4 | 0.063 | 0.00799 | 0 | 0
22537 | ПАО "Россети Сибирь" | "Алтайэнерго" | ТП-97-12-27 | 10/0,4 | 0.063 | 0.02464 | 0 | 0
22538 | ПАО "Россети Сибирь" | "Алтайэнерго" | ТП-97-12-28 | 10/0,4 | 0.063 | 0.025116 | 0 | 0
22539 | ПАО "Россети Сибирь" | "Алтайэнерго" | ТП-97-12-3 | 10/0,4 | 0.16 | 0.031083 | 0 | 0.027
22540 | ПАО "Россети Сибирь" | "Алтайэнерго" | ТП-97-12-6 | 10/0,4 | 0.1 | 0.027308 | 0 | 0.0054
22541 | ПАО "Россети Сибирь" | "Алтайэнерго" | ТП-97-12-8 | 10/0,4 | 0.25 | 0 | 0 | 0
22542 | ПАО "Россети Сибирь" | "Алтайэнерго" | ТП-97-15-1 | 10/0,4 | 0.1 | 0.017948 | 0 | 0
22543 | ПАО "Россети Сибирь" | "Алтайэнерго" | ТП-97-16-2 | 10/0,4 | 0.1 | 0.019172 | 0 | 0.0054
22544 | ПАО "Россети Сибирь" | "Алтайэнерго" | ТП-97-17-3 | 10/0,4 | 0.25 | 0.0073802 | 0 | 0
22545 | ПАО "Россети Сибирь" | "Алтайэнерго" | ТП-97-17-5 | 10/0,4 | 0.063 | 0.013639 | 0 | 0.0135
22546 | ПАО "Россети Сибирь" | "Алтайэнерго" | ТП-97-17-7 | 10/0,4 | 0.063 | 0.024254 | 0 | 0.018
22547 | ПАО "Россети Сибирь" | "Алтайэнерго" | ТП-97-17-8 | 10/0,4 | 0.063 | 0 | 0 | 0
22548 | ПАО "Россети Сибирь" | "Алтайэнерго" | ТП-97-2-1 | 10/0,4 | 0.04 | 0 | 0 | 0
22549 | ПАО "Россети Сибирь" | "Алтайэнерго" | ТП-37-2-3 | 10/0,4 | 0.16 | 0.043185 | 0 | 0
22550 | ПАО "Россети Сибирь" | "Алтайэнерго" | ТП-97-6-2 | 10/0,4 | 0.16 | 0.031845 | 0 | 0
22551 | ПАО "Россети Сибирь" | "Алтайэнерго" | ТП-97-6-3 | 10/0,4 | 0.25 | 0.027091 | 0 | 0
22552 | ПАО "Россети Сибирь" | "Алтайэнерго" | ТП-97-6-4 | 10/0,4 | 0.1 | 0.024563 | 0 | 0
22553 | ПАО "Россети Сибирь" | "Алтайэнерго" | ТП-23-5-2 | 10/0,4 | 0.1 | 0.0122 | 0 | 0
22554 | ПАО "Россети Сибирь" | "Алтайэнерго" | ТП-33-17-37 | 10/0,4 | 0.1 | 0.0011101 | 0 | 0
22555 | ПАО "Россети Сибирь" | "Алтайэнерго" | ТП-33-3-3 | 10/0,4 | 0.1 | 0.014822 | 0 | 0
22556 | ПАО "Россети Сибирь" | "Алтайэнерго" | ТП-35-11-25 | 10/0,4 | 0.25 | 0.00088736 | 0 | 0
22557 | ПАО "Россети Сибирь" | "Алтайэнерго" | ТП-97-12-5 | 10/0,4 | 0.063 | 0.0059944 | 0 | 0
22558 | ПАО "Россети Сибирь" | "Алтайэнерго" | ТП-37-2-13 | 10/0,4 | 0.16 | 0.051301 | 0 | 0.0405
22559 | ПАО "Россети Сибирь" | "Алтайэнерго" | ТП-37-2-9 | 10/0,4 | 0.1 | 0.018356 | 0 | 0.0234
22560 | ПАО "Россети Сибирь" | "Алтайэнерго" | ЗТП-11 | 10/0,4 | 1.26 | 0.12914 | 0 | 0
22561 | ПАО "Россети Сибирь" | "Алтайэнерго" | ТП-37-23-6 | 10/0,4 | 0.25 | 0.047804 | 0 | 0
22562 | ПАО "Россети Сибирь" | "Алтайэнерго" | ЗТП-14 | 10/0,4 | 0.8 | 0.24491 | 0 | 0
22563 | ПАО "Россети Сибирь" | "Алтайэнерго" | ЗТП-16 | 10/0,4 | 0.8 | 0.019937 | 0 | 0
22564 | ПАО "Россети Сибирь" | "Алтайэнерго" | ЗТП-15 | 10/0,4 | 0.8 | 0 | 0 | 0
22565 | ПАО "Россети Сибирь" | "Алтайэнерго" | ТП-37-26-4 | 10/0,4 | 0.4 | 0.040101 | 0 | 0.2115
22566 | ПАО "Россети Сибирь" | "Алтайэнерго" | ЗТП-13 | 10/0,4 | 0.5 | 0.1694 | 0 | 0
22567 | ПАО "Россети Сибирь" | "Алтайэнерго" | ЗТП-18 | 10/0,4 | 0.4 | 0.043953 | 0 | 0
22568 | ПАО "Россети Сибирь" | "Алтайэнерго" | ТП-37-23-1 | 10/0,4 | 0.4 | 0.024752 | 0 | 0
22569 | ПАО "Россети Сибирь" | "Алтайэнерго" | ТП-37-26-1 | 10/0,4 | 0.4 | 0.072726 | 0 | 0
22570 | ПАО "Россети Сибирь" | "Алтайэнерго" | ТП-37-26-2 | 10/0,4 | 0.4 | 0.072273 | 0 | 0
22571 | ПАО "Россети Сибирь" | "Алтайэнерго" | ТП-37-26-3 | 10/0,4 | 0.25 | 0.088585 | 0 | 0
22572 | ПАО "Россети Сибирь" | "Алтайэнерго" | ТП-2-18-1 | 10/0,4 | 0.25 | 0.051495 | 0 | 0.036
22573 | ПАО "Россети Сибирь" | "Алтайэнерго" | ТП-2-18-7 | 10/0,4 | 0.4 | 0.041568 | 0 | 0.0585
22574 | ПАО "Россети Сибирь" | "Алтайэнерго" | ТП-37-4-2 | 10/0,4 | 0.4 | 0.014953 | 0 | 0
22575 | ПАО "Россети Сибирь" | "Алтайэнерго" | ТП-2-18-5 | 10/0,4 | 0.65 | 0.052335 | 0 | 0.0135
22576 | ПАО "Россети Сибирь" | "Алтайэнерго" | ТП-37-26-7 | 10/0,4 | 0.16 | 0.046445 | 0 | 0.0045
22577 | ПАО "Россети Сибирь" | "Алтайэнерго" | ЗТП-1 | 10/0,4 | 2 | 0.043259 | 0 | 0.0027
22578 | ПАО "Россети Сибирь" | "Алтайэнерго" | ТП-34-13-22 | 10/0,4 | 0.1 | 0.018059 | 0 | 0
22579 | ПАО "Россети Сибирь" | "Алтайэнерго" | ТП-34-13-23 | 10/0,4 | 0.25 | 0.02921 | 0 | 0
22580 | ПАО "Россети Сибирь" | "Алтайэнерго" | ТП-34-14-1 | 10/0,4 | 0.25 | 0.085387 | 0 | 0
22581 | ПАО "Россети Сибирь" | "Алтайэнерго" | ТП-34-8-14 | 10/0,4 | 0.25 | 0.070601 | 0 | 0.054
22582 | ПАО "Россети Сибирь" | "Алтайэнерго" | ТП-34-8-15 | 10/0,4 | 0.25 | 0.06747 | 0 | 0.0135
22583 | ПАО "Россети Сибирь" | "Алтайэнерго" | ТП-38-3-8 | 10/0,4 | 0.063 | 0 | 0 | 0
22584 | ПАО "Россети Сибирь" | "Алтайэнерго" | ТП-38-5-2 | 10/0,4 | 0.04 | 0.00049938 | 0 | 0
22585 | ПАО "Россети Сибирь" | "Алтайэнерго" | ТП-38-5-3 | 10/0,4 | 0.063 | 0.0016935 | 0 | 0.0135
22586 | ПАО "Россети Сибирь" | "Алтайэнерго" | ТП-38-5-6 | 10/0,4 | 0.16 | 0.010426 | 0 | 0
22587 | ПАО "Россети Сибирь" | "Алтайэнерго" | ТП-38-5-7 | 10/0,4 | 0.04 | 0.00078163 | 0 | 0
22588 | ПАО "Россети Сибирь" | "Алтайэнерго" | ТП-38-5-1 | 10/0,4 | 0.063 | 0.018662 | 0 | 0
22589 | ПАО "Россети Сибирь" | "Алтайэнерго" | ТП-38-5-8 | 10/0,4 | 0.063 | 0.0086848 | 0 | 0
22590 | ПАО "Россети Сибирь" | "Алтайэнерго" | ТП-14-4-15 | 10/0,4 | 0.16 | 0.067741 | 0 | 0.0306
22591 | ПАО "Россети Сибирь" | "Алтайэнерго" | ТП-14-4-18 | 10/0,4 | 0.25 | 0.15928 | 0 | 0
22592 | ПАО "Россети Сибирь" | "Алтайэнерго" | ТП-14-4-19 | 10/0,4 | 0.063 | 0.043707 | 0 | 0
22593 | ПАО "Россети Сибирь" | "Алтайэнерго" | ТП-14-4-20 | 10/0,4 | 0.16 | 0.1149 | 0 | 0.0135
22594 | ПАО "Россети Сибирь" | "Алтайэнерго" | ТП-14-4-22 | 10/0,4 | 0.25 | 0.035721 | 0 | 0.036
22595 | ПАО "Россети Сибирь" | "Алтайэнерго" | ТП-14-4-23 | 10/0,4 | 0.4 | 0.08319 | 0 | 0
22596 | ПАО "Россети Сибирь" | "Алтайэнерго" | ТП-14-4-24 | 10/0,4 | 0.16 | 0.11203 | 0 | 0
22597 | ПАО "Россети Сибирь" | "Алтайэнерго" | ТП-14-4-25 | 10/0,4 | 0.16 | 0.059557 | 0.0135 | 0.027
22598 | ПАО "Россети Сибирь" | "Алтайэнерго" | ТП-14-4-31 | 10/0,4 | 0.16 | 0.034361 | 0 | 0
22599 | ПАО "Россети Сибирь" | "Алтайэнерго" | ТП-14-4-33 | 10/0,4 | 0.25 | 0.035716 | 0 | 0.0135
22600 | ПАО "Россети Сибирь" | "Алтайэнерго" | ТП-14-4-34 | 10/0,4 | 0.25 | 0.0025771 | 0 | 0
22601 | ПАО "Россети Сибирь" | "Алтайэнерго" | ТП-89-15-16 | 10/0,4 | 0.25 | 0.076352 | 0 | 0
22602 | ПАО "Россети Сибирь" | "Алтайэнерго" | ТП-89-15-17 | 10/0,4 | 0.25 | 0.086739 | 0 | 0
22603 | ПАО "Россети Сибирь" | "Алтайэнерго" | ТП-89-15-23 | 10/0,4 | 0.04 | 0.0090388 | 0 | 0
22604 | ПАО "Россети Сибирь" | "Алтайэнерго" | ТП-89-15-25 | 10/0,4 | 0.1 | 0.0099271 | 0 | 0
22605 | ПАО "Россети Сибирь" | "Алтайэнерго" | ТП-89-15-2 | 10/0,4 | 0.16 | 0.019711 | 0 | 0
22606 | ПАО "Россети Сибирь" | "Алтайэнерго" | ТП-89-15-5 | 10/0,4 | 0.025 | 0 | 0 | 0
22607 | ПАО "Россети Сибирь" | "Алтайэнерго" | ТП-89-15-6 | 10/0,4 | 0.1 | 0.035608 | 0 | 0
22608 | ПАО "Россети Сибирь" | "Алтайэнерго" | ТП-89-15-7 | 10/0,4 | 0.063 | 0.015972 | 0 | 0
22609 | ПАО "Россети Сибирь" | "Алтайэнерго" | ТП-89-15-8 | 10/0,4 | 0.25 | 0.0039931 | 0 | 0
22610 | ПАО "Россети Сибирь" | "Алтайэнерго" | ТП-89-15-9 | 10/0,4 | 0.063 | 0.029311 | 0 | 0
22611 | ПАО "Россети Сибирь" | "Алтайэнерго" | ТП-89-15-10 | 10/0,4 | 0.16 | 0.033757 | 0 | 0
22612 | ПАО "Россети Сибирь" | "Алтайэнерго" | ТП-89-5-36 | 10/0,4 | 0.1 | 0.014341 | 0 | 0.0126
22613 | ПАО "Россети Сибирь" | "Алтайэнерго" | ТП-89-5-4 | 10/0,4 | 0.1 | 0.021495 | 0 | 0
22614 | ПАО "Россети Сибирь" | "Алтайэнерго" | ТП-89-5-5 | 10/0,4 | 0.25 | 0.0065136 | 0 | 0
22615 | ПАО "Россети Сибирь" | "Алтайэнерго" | ТП-89-5-8 | 10/0,4 | 0.1 | 0.023232 | 0 | 0
22616 | ПАО "Россети Сибирь" | "Алтайэнерго" | ТП-89-5-9 | 10/0,4 | 0.04 | 0.016108 | 0 | 0
22617 | ПАО "Россети Сибирь" | "Алтайэнерго" | ТП-89-5-10 | 10/0,4 | 0.25 | 0.02874 | 0 | 0
22618 | ПАО "Россети Сибирь" | "Алтайэнерго" | ТП-89-5-11 | 10/0,4 | 0.1 | 0.07703 | 0 | 0
22619 | ПАО "Россети Сибирь" | "Алтайэнерго" | ТП-89-5-12 | 10/0,4 | 0.16 | 0.037156 | 0 | 0.0135
22620 | ПАО "Россети Сибирь" | "Алтайэнерго" | ТП-89-10-25 | 10/0,4 | 0.1 | 0.024846 | 0 | 0
22621 | ПАО "Россети Сибирь" | "Алтайэнерго" | ТП-89-14-16 | 10/0,4 | 0.063 | 0.03616 | 0 | 0
22622 | ПАО "Россети Сибирь" | "Алтайэнерго" | ТП-90-2-2 | 10/0,4 | 0.4 | 0.0031058 | 0 | 0.0009
22623 | ПАО "Россети Сибирь" | "Алтайэнерго" | ТП-90-2-4 | 10/0,4 | 0.25 | 0.0013594 | 0 | 0
22624 | ПАО "Россети Сибирь" | "Алтайэнерго" | ТП-34-1-39 | 10/0,4 | 0.063 | 0.002936 | 0 | 0
22625 | ПАО "Россети Сибирь" | "Алтайэнерго" | ТП-34-7-10 | 10/0,4 | 0.1 | 0.014141 | 0 | 0
22626 | ПАО "Россети Сибирь" | "Алтайэнерго" | ТП-38-1-10 | 10/0,4 | 0.063 | 0.0071838 | 0 | 0
22627 | ПАО "Россети Сибирь" | "Алтайэнерго" | ТП-38-1-2 | 10/0,4 | 0.16 | 0.011016 | 0 | 0
22628 | ПАО "Россети Сибирь" | "Алтайэнерго" | ТП-38-1-6 | 10/0,4 | 0.1 | 0.016935 | 0 | 0
22629 | ПАО "Россети Сибирь" | "Алтайэнерго" | ТП-38-1-7 | 10/0,4 | 0.16 | 0.064919 | 0 | 0
22630 | ПАО "Россети Сибирь" | "Алтайэнерго" | ТП-38-5-12 | 10/0,4 | 0.063 | 0.0048852 | 0 | 0
22631 | ПАО "Россети Сибирь" | "Алтайэнерго" | ТП-38-3-1 | 10/0,4 | 0.1 | 0.0068236 | 0 | 0
22632 | ПАО "Россети Сибирь" | "Алтайэнерго" | ТП-38-2-2 | 10/0,4 | 0.04 | 0.00070092 | 0 | 0
22633 | ПАО "Россети Сибирь" | "Алтайэнерго" | ТП-38-2-4 | 10/0,4 | 0.16 | 0.00093966 | 0 | 0
22634 | ПАО "Россети Сибирь" | "Алтайэнерго" | ТП-38-2-5 | 10/0,4 | 0.1 | 0.0011538 | 0 | 0
22635 | ПАО "Россети Сибирь" | "Алтайэнерго" | ТП-38-4-2 | 10/0,4 | 0.063 | 0.0014661 | 0 | 0.009
22636 | ПАО "Россети Сибирь" | "Алтайэнерго" | ТП-38-4-3 | 10/0,4 | 0.1 | 0.00066552 | 0 | 0
22637 | ПАО "Россети Сибирь" | "Алтайэнерго" | ТП-38-4-4 | 10/0,4 | 0.25 | 0.026656 | 0 | 0
22638 | ПАО "Россети Сибирь" | "Алтайэнерго" | ТП-38-4-5 | 10/0,4 | 0.1 | 0.0027286 | 0 | 0
22639 | ПАО "Россети Сибирь" | "Алтайэнерго" | ТП-38-4-9 | 10/0,4 | 0.063 | 0.035274 | 0 | 0
22640 | ПАО "Россети Сибирь" | "Алтайэнерго" | ТП-38-3-10 | 10/0,4 | 0.063 | 0.00013046 | 0 | 0
22641 | ПАО "Россети Сибирь" | "Алтайэнерго" | ТП-74-4-17 | 10/0,4 | 0.04 | 0.00051599 | 0 | 0
22642 | ПАО "Россети Сибирь" | "Алтайэнерго" | ТП-55-4-25 | 10/0,4 | 0.1 | 0.0075903 | 0 | 0
22643 | ПАО "Россети Сибирь" | "Алтайэнерго" | ТП-55-4-26 | 10/0,4 | 0.1 | 0.002752 | 0 | 0
22644 | ПАО "Россети Сибирь" | "Алтайэнерго" | ТП-53-3-6 | 10/0,4 | 0.16 | 0.0024468 | 0 | 0
22645 | ПАО "Россети Сибирь" | "Алтайэнерго" | ТП-3-22-1 | 10/0,4 | 0.16 | 0.030423 | 0 | 0
22646 | ПАО "Россети Сибирь" | "Алтайэнерго" | ТП-3-22-21 | 10/0,4 | 0.4 | 0.041506 | 0 | 0
22647 | ПАО "Россети Сибирь" | "Алтайэнерго" | ТП-3-22-22 | 10/0,4 | 0.16 | 0.055699 | 0 | 0
22648 | ПАО "Россети Сибирь" | "Алтайэнерго" | ТП-3-22-23 | 10/0,4 | 0.25 | 0.079863 | 0 | 0
22649 | ПАО "Россети Сибирь" | "Алтайэнерго" | ТП-3-22-28 | 10/0,4 | 0.1 | 0 | 0 | 0
22650 | ПАО "Россети Сибирь" | "Алтайэнерго" | ТП-3-22-2 | 10/0,4 | 0.1 | 0.028916 | 0 | 0
22651 | ПАО "Россети Сибирь" | "Алтайэнерго" | ТП-3-22-5 | 10/0,4 | 0.16 | 0.032839 | 0 | 0
22652 | ПАО "Россети Сибирь" | "Алтайэнерго" | ТП-3-22-6 | 10/0,4 | 0.16 | 0.047676 | 0 | 0
22653 | ПАО "Россети Сибирь" | "Алтайэнерго" | ТП-3-22-7 | 10/0,4 | 0.1 | 0.027103 | 0 | 0
22654 | ПАО "Россети Сибирь" | "Алтайэнерго" | ТП-3-22-8 | 10/0,4 | 0.1 | 0 | 0 | 0
22655 | ПАО "Россети Сибирь" | "Алтайэнерго" | ТП-3-22-10 | 10/0,4 | 0.25 | 0 | 0 | 0
22656 | ПАО "Россети Сибирь" | "Алтайэнерго" | ТП-3-22-11 | 10/0,4 | 0.025 | 0.00066269 | 0 | 0
22657 | ПАО "Россети Сибирь" | "Алтайэнерго" | ТП-3-22-12 | 10/0,4 | 0.063 | 0.00076728 | 0 | 0
22658 | ПАО "Россети Сибирь" | "Алтайэнерго" | ТП-3-22-13 | 10/0,4 | 0.063 | 0 | 0 | 0
22659 | ПАО "Россети Сибирь" | "Алтайэнерго" | ТП-3-22-14 | 10/0,4 | 0.16 | 0.017773 | 0 | 0
22660 | ПАО "Россети Сибирь" | "Алтайэнерго" | ТП-3-22-15 | 10/0,4 | 0.16 | 0.032344 | 0 | 0
22661 | ПАО "Россети Сибирь" | "Алтайэнерго" | ТП-3-22-16 | 10/0,4 | 0.16 | 0.00087981 | 0 | 0
22662 | ПАО "Россети Сибирь" | "Алтайэнерго" | ТП-3-24-14 | 10/0,4 | 0.1 | 0.032138 | 0 | 0
22663 | ПАО "Россети Сибирь" | "Алтайэнерго" | ТП-3-24-5 | 10/0,4 | 0.1 | 0.041545 | 0 | 0
22664 | ПАО "Россети Сибирь" | "Алтайэнерго" | ТП-3-24-6 | 10/0,4 | 0.16 | 0.039761 | 0 | 0.0045
22665 | ПАО "Россети Сибирь" | "Алтайэнерго" | ТП-3-24-7 | 10/0,4 | 0.16 | 0.029745 | 0 | 0
22666 | ПАО "Россети Сибирь" | "Алтайэнерго" | ТП-3-24-11 | 10/0,4 | 0.25 | 0.061712 | 0 | 0
22667 | ПАО "Россети Сибирь" | "Алтайэнерго" | ТП-3-24-12 | 10/0,4 | 0.4 | 0 | 0 | 0
22668 | ПАО "Россети Сибирь" | "Алтайэнерго" | ТП-3-30-1 | 10/0,4 | 0.16 | 0.055583 | 0 | 0
22669 | ПАО "Россети Сибирь" | "Алтайэнерго" | ТП-3-30-3 | 10/0,4 | 0.16 | 0.028642 | 0 | 0
22670 | ПАО "Россети Сибирь" | "Алтайэнерго" | ТП-3-28-10 | 10/0,4 | 0.063 | 0 | 0 | 0
22671 | ПАО "Россети Сибирь" | "Алтайэнерго" | ТП-3-28-13 | 10/0,4 | 0.025 | 0 | 0 | 0
22672 | ПАО "Россети Сибирь" | "Алтайэнерго" | ТП-3-24-8 | 10/0,4 | 0.4 | 0.019934 | 0 | 0
22673 | ПАО "Россети Сибирь" | "Алтайэнерго" | ТП-3-22-17 | 10/0,4 | 0.063 | 0.018298 | 0 | 0
22674 | ПАО "Россети Сибирь" | "Алтайэнерго" | ТП-3-46-3 | 10/0,4 | 0.1 | 0.0059217 | 0 | 0
22675 | ПАО "Россети Сибирь" | "Алтайэнерго" | ТП-3-28-6 | 10/0,4 | 0.25 | 0 | 0 | 0
22676 | ПАО "Россети Сибирь" | "Алтайэнерго" | ТП-3-42-3 | 10/0,4 | 0.1 | 0.0056678 | 0 | 0
22677 | ПАО "Россети Сибирь" | "Алтайэнерго" | ТП-3-42-1 | 10/0,4 | 0.16 | 0 | 0 | 0
22678 | ПАО "Россети Сибирь" | "Алтайэнерго" | ТП-3-48-1 | 10/0,4 | 0.063 | 0.015633 | 0 | 0
22679 | ПАО "Россети Сибирь" | "Алтайэнерго" | ТП-3-42-6 | 10/0,4 | 0.063 | 0.0046435 | 0 | 0
22680 | ПАО "Россети Сибирь" | "Алтайэнерго" | ТП-3-42-9 | 10/0,4 | 0.25 | 0.006203 | 0 | 0
22681 | ПАО "Россети Сибирь" | "Алтайэнерго" | ТП-3-46-2 | 10/0,4 | 0.1 | 0.040735 | 0 | 0
22682 | ПАО "Россети Сибирь" | "Алтайэнерго" | ТП-3-46-5 | 10/0,4 | 0.1 | 0.039318 | 0 | 0
22683 | ПАО "Россети Сибирь" | "Алтайэнерго" | ТП-3-46-7 | 10/0,4 | 0.16 | 0.05286 | 0 | 0
22684 | ПАО "Россети Сибирь" | "Алтайэнерго" | ТП-3-46-8 | 10/0,4 | 0.1 | 0.025073 | 0 | 0
22685 | ПАО "Россети Сибирь" | "Алтайэнерго" | ТП-3-46-11 | 10/0,4 | 0.063 | 0.029781 | 0 | 0
22686 | ПАО "Россети Сибирь" | "Алтайэнерго" | ТП-3-46-13 | 10/0,4 | 0.1 | 0.022579 | 0 | 0
22687 | ПАО "Россети Сибирь" | "Алтайэнерго" | ТП-3-36-19 | 10/0,4 | 0.1 | 0.0021788 | 0 | 0
22688 | ПАО "Россети Сибирь" | "Алтайэнерго" | ТП-3-28-7 | 10/0,4 | 0.63 | 0.051423 | 0 | 0
22689 | ПАО "Россети Сибирь" | "Алтайэнерго" | ТП-3-28-1 | 10/0,4 | 0.04 | 0.010382 | 0 | 0
22690 | ПАО "Россети Сибирь" | "Алтайэнерго" | ТП-3-46-17 | 10/0,4 | 0.1 | 0 | 0 | 0
22691 | ПАО "Россети Сибирь" | "Алтайэнерго" | ТП-3-24-9 | 10/0,4 | 0.04 | 0 | 0 | 0
22692 | ПАО "Россети Сибирь" | "Алтайэнерго" | ТП-13-18-2 | 10/0,4 | 0.063 | 0 | 0 | 0
22693 | ПАО "Россети Сибирь" | "Алтайэнерго" | ТП-13-18-7 | 10/0,4 | 0.63 | 0 | 0 | 0
22694 | ПАО "Россети Сибирь" | "Алтайэнерго" | ТП-13-24-3 | 10/0,4 | 0.16 | 0.015196 | 0 | 0
22695 | ПАО "Россети Сибирь" | "Алтайэнерго" | ТП-13-24-6 | 10/0,4 | 0.25 | 0.0013424 | 0 | 0
22696 | ПАО "Россети Сибирь" | "Алтайэнерго" | ТП-13-24-8 | 10/0,4 | 0.16 | 0 | 0 | 0
22697 | ПАО "Россети Сибирь" | "Алтайэнерго" | ТП-13-15-14 | 10/0,4 | 0.16 | 0 | 0 | 0
22698 | ПАО "Россети Сибирь" | "Алтайэнерго" | ТП-13-15-15 | 10/0,4 | 0.16 | 0 | 0 | 0
22699 | ПАО "Россети Сибирь" | "Алтайэнерго" | ТП-13-15-16 | 10/0,4 | 0.16 | 0.008647 | 0 | 0
22700 | ПАО "Россети Сибирь" | "Алтайэнерго" | ТП-13-3-1 | 10/0,4 | 0.16 | 0.066202 | 0 | 0
22701 | ПАО "Россети Сибирь" | "Алтайэнерго" | ТП-13-3-10 | 10/0,4 | 0.1 | 0.011498 | 0 | 0
22702 | ПАО "Россети Сибирь" | "Алтайэнерго" | ТП-13-3-14 | 10/0,4 | 0.04 | 0.00022184 | 0 | 0
22703 | ПАО "Россети Сибирь" | "Алтайэнерго" | ТП-13-3-15 | 10/0,4 | 0.1 | 0.00077927 | 0 | 0
22704 | ПАО "Россети Сибирь" | "Алтайэнерго" | ТП-13-3-16 | 10/0,4 | 0.063 | 0.0027187 | 0 | 0
22705 | ПАО "Россети Сибирь" | "Алтайэнерго" | ТП-13-3-3 | 10/0,4 | 0.25 | 0.053228 | 0 | 0
22706 | ПАО "Россети Сибирь" | "Алтайэнерго" | ТП-13-3-4 | 10/0,4 | 0.16 | 0.020769 | 0 | 0
22707 | ПАО "Россети Сибирь" | "Алтайэнерго" | ТП-13-3-5 | 10/0,4 | 0.16 | 0.015991 | 0 | 0
22708 | ПАО "Россети Сибирь" | "Алтайэнерго" | ТП-13-3-6 | 10/0,4 | 0.16 | 0.048877 | 0 | 0
22709 | ПАО "Россети Сибирь" | "Алтайэнерго" | ТП-13-3-9 | 10/0,4 | 0.1 | 0.033797 | 0 | 0
22710 | ПАО "Россети Сибирь" | "Алтайэнерго" | ТП-13-16-13 | 10/0,4 | 0.16 | 0 | 0 | 0
22711 | ПАО "Россети Сибирь" | "Алтайэнерго" | ТП-13-16-14 | 10/0,4 | 0.1 | 0.0019711 | 0 | 0
22712 | ПАО "Россети Сибирь" | "Алтайэнерго" | ТП-13-16-15 | 10/0,4 | 0.1 | 0.00087037 | 0 | 0
22713 | ПАО "Россети Сибирь" | "Алтайэнерго" | ТП-13-16-2 | 10/0,4 | 0.25 | 0.036166 | 0 | 0
22714 | ПАО "Россети Сибирь" | "Алтайэнерго" | ТП-13-16-3 | 10/0,4 | 0.25 | 0.01079 | 0 | 0
22715 | ПАО "Россети Сибирь" | "Алтайэнерго" | ТП-13-16-4 | 10/0,4 | 0.25 | 0.0083884 | 0 | 0
22716 | ПАО "Россети Сибирь" | "Алтайэнерго" | ТП-13-16-5 | 10/0,4 | 0.25 | 0.011401 | 0 | 0
22717 | ПАО "Россети Сибирь" | "Алтайэнерго" | ТП-13-16-6 | 10/0,4 | 0.1 | 0 | 0 | 0
22718 | ПАО "Россети Сибирь" | "Алтайэнерго" | ТП-13-16-7 | 10/0,4 | 0.25 | 0 | 0 | 0
22719 | ПАО "Россети Сибирь" | "Алтайэнерго" | ТП-13-16-9 | 10/0,4 | 0.25 | 0.0017889 | 0 | 0
22720 | ПАО "Россети Сибирь" | "Алтайэнерго" | ТП-13-16-10 | 10/0,4 | 0.1 | 0.0017086 | 0 | 0
22721 | ПАО "Россети Сибирь" | "Алтайэнерго" | ТП-13-4-5 | 10/0,4 | 0.1 | 0 | 0 | 0
22722 | ПАО "Россети Сибирь" | "Алтайэнерго" | ТП-13-4-6 | 10/0,4 | 0.1 | 0.0041404 | 0 | 0
22723 | ПАО "Россети Сибирь" | "Алтайэнерго" | ТП-13-4-7 | 10/0,4 | 0.063 | 0 | 0 | 0
22724 | ПАО "Россети Сибирь" | "Алтайэнерго" | ТП-13-4-8 | 10/0,4 | 0.1 | 0 | 0 | 0
22725 | ПАО "Россети Сибирь" | "Алтайэнерго" | ТП-13-17-1 | 10/0,4 | 0.1 | 0.00022184 | 0 | 0
22726 | ПАО "Россети Сибирь" | "Алтайэнерго" | ТП-20-3-1 | 10/0,4 | 0.1 | 0.0050466 | 0 | 0
22727 | ПАО "Россети Сибирь" | "Алтайэнерго" | ТП-20-3-11 | 10/0,4 | 0.16 | 0.015764 | 0 | 0
22728 | ПАО "Россети Сибирь" | "Алтайэнерго" | ТП-20-3-12 | 10/0,4 | 0.1 | 0.022365 | 0 | 0
22729 | ПАО "Россети Сибирь" | "Алтайэнерго" | ТП-20-3-13 | 10/0,4 | 0.063 | 0.0072924 | 0 | 0
22730 | ПАО "Россети Сибирь" | "Алтайэнерго" | ТП-20-3-14 | 10/0,4 | 0.063 | 0.00089397 | 0 | 0
22731 | ПАО "Россети Сибирь" | "Алтайэнерго" | ТП-20-3-15 | 10/0,4 | 0.063 | 0.013832 | 0 | 0
22732 | ПАО "Россети Сибирь" | "Алтайэнерго" | ТП-20-3-16 | 10/0,4 | 0.04 | 0.0024025 | 0 | 0
22733 | ПАО "Россети Сибирь" | "Алтайэнерго" | ТП-20-3-18 | 10/0,4 | 0.25 | 0.016832 | 0 | 0
22734 | ПАО "Россети Сибирь" | "Алтайэнерго" | ТП-20-3-20 | 10/0,4 | 0.25 | 0.010921 | 0 | 0
22735 | ПАО "Россети Сибирь" | "Алтайэнерго" | ТП-20-3-21 | 10/0,4 | 0.4 | 0.011892 | 0 | 0
22736 | ПАО "Россети Сибирь" | "Алтайэнерго" | ТП-20-3-22 | 10/0,4 | 0.1 | 0.015839 | 0 | 0
22737 | ПАО "Россети Сибирь" | "Алтайэнерго" | ТП-20-3-23 | 10/0,4 | 0.063 | 0.013623 | 0 | 0
22738 | ПАО "Россети Сибирь" | "Алтайэнерго" | ТП-20-3-24 | 10/0,4 | 0.1 | 0.00067685 | 0 | 0
22739 | ПАО "Россети Сибирь" | "Алтайэнерго" | ТП-20-3-25 | 10/0,4 | 0.16 | 0.012382 | 0 | 0
22740 | ПАО "Россети Сибирь" | "Алтайэнерго" | ТП-20-3-5 | 10/0,4 | 0.16 | 0.0035362 | 0 | 0
22741 | ПАО "Россети Сибирь" | "Алтайэнерго" | ТП-20-3-6 | 10/0,4 | 0.16 | 0 | 0 | 0
22742 | ПАО "Россети Сибирь" | "Алтайэнерго" | ТП-20-3-7 | 10/0,4 | 0.04 | 0.0033276 | 0 | 0
22743 | ПАО "Россети Сибирь" | "Алтайэнерго" | ТП-20-3-8 | 10/0,4 | 0.1 | 0.015637 | 0 | 0
22744 | ПАО "Россети Сибирь" | "Алтайэнерго" | ТП-20-4-14 | 10/0,4 | 0.063 | 0 | 0 | 0
22745 | ПАО "Россети Сибирь" | "Алтайэнерго" | ТП-20-4-5 | 10/0,4 | 0.4 | 0.0098761 | 0 | 0
22746 | ПАО "Россети Сибирь" | "Алтайэнерго" | ТП-20-5-1 | 10/0,4 | 0.063 | 0.0020221 | 0 | 0
22747 | ПАО "Россети Сибирь" | "Алтайэнерго" | ТП-20-5-3 | 10/0,4 | 0.1 | 0.0030586 | 0 | 0
22748 | ПАО "Россети Сибирь" | "Алтайэнерго" | ТП-20-5-4 | 10/0,4 | 0.1 | 0.02179 | 0 | 0
22749 | ПАО "Россети Сибирь" | "Алтайэнерго" | ТП-20-5-6 | 10/0,4 | 0.1 | 0.0091795 | 0 | 0
22750 | ПАО "Россети Сибирь" | "Алтайэнерго" | ТП-20-6-11 | 10/0,4 | 0.25 | 0.021898 | 0 | 0
22751 | ПАО "Россети Сибирь" | "Алтайэнерго" | ТП-20-6-19 | 10/0,4 | 0.4 | 0.0031605 | 0 | 0
22752 | ПАО "Россети Сибирь" | "Алтайэнерго" | ТП-20-6-22 | 10/0,4 | 0.1 | 0.0094589 | 0 | 0
22753 | ПАО "Россети Сибирь" | "Алтайэнерго" | ТП-20-6-23 | 10/0,4 | 0.16 | 0 | 0 | 0
22754 | ПАО "Россети Сибирь" | "Алтайэнерго" | ТП-20-6-24 | 10/0,4 | 0.1 | 0.013647 | 0 | 0
22755 | ПАО "Россети Сибирь" | "Алтайэнерго" | ТП-20-6-25 | 10/0,4 | 0.25 | 0.0059982 | 0 | 0
22756 | ПАО "Россети Сибирь" | "Алтайэнерго" | ТП-20-6-5 | 10/0,4 | 0.4 | 0 | 0 | 0
22757 | ПАО "Россети Сибирь" | "Алтайэнерго" | ТП-20-6-6 | 10/0,4 | 0.25 | 0.028617 | 0 | 0.0027
22758 | ПАО "Россети Сибирь" | "Алтайэнерго" | ТП-20-6-8 | 10/0,4 | 0.25 | 0.0067052 | 0 | 0
22759 | ПАО "Россети Сибирь" | "Алтайэнерго" | ТП-20-6-9 | 10/0,4 | 0.25 | 0.032596 | 0 | 0
22760 | ПАО "Россети Сибирь" | "Алтайэнерго" | ТП-20-8-1 | 10/0,4 | 0.1 | 0.015746 | 0 | 0
22761 | ПАО "Россети Сибирь" | "Алтайэнерго" | ТП-20-8-11 | 10/0,4 | 0.25 | 0.011782 | 0 | 0
22762 | ПАО "Россети Сибирь" | "Алтайэнерго" | ТП-20-8-13 | 10/0,4 | 0.063 | 0.010133 | 0 | 0
22763 | ПАО "Россети Сибирь" | "Алтайэнерго" | ТП-20-8-14 | 10/0,4 | 0.1 | 0.0080844 | 0 | 0
22764 | ПАО "Россети Сибирь" | "Алтайэнерго" | ТП-20-8-15 | 10/0,4 | 0.04 | 0.0056574 | 0 | 0
22765 | ПАО "Россети Сибирь" | "Алтайэнерго" | ТП-20-8-17 | 10/0,4 | 0.1 | 0.0063626 | 0 | 0
22766 | ПАО "Россети Сибирь" | "Алтайэнерго" | ТП-20-8-2 | 10/0,4 | 0.1 | 0.019887 | 0 | 0
22767 | ПАО "Россети Сибирь" | "Алтайэнерго" | ТП-20-8-20 | 10/0,4 | 0.063 | 0.0055602 | 0 | 0
22768 | ПАО "Россети Сибирь" | "Алтайэнерго" | ТП-20-8-21 | 10/0,4 | 0.04 | 0.0052543 | 0 | 0
22769 | ПАО "Россети Сибирь" | "Алтайэнерго" | ТП-20-8-5 | 10/0,4 | 0.063 | 0.009592 | 0 | 0
22770 | ПАО "Россети Сибирь" | "Алтайэнерго" | ТП-20-8-6 | 10/0,4 | 0.063 | 0.0069526 | 0 | 0
22771 | ПАО "Россети Сибирь" | "Алтайэнерго" | ТП-20-8-8 | 10/0,4 | 0.16 | 0.0093664 | 0 | 0
22772 | ПАО "Россети Сибирь" | "Алтайэнерго" | ТП-10-8-1 | 10/0,4 | 0.063 | 0.0040455 | 0 | 0
22773 | ПАО "Россети Сибирь" | "Алтайэнерго" | ТП-10-8-2 | 10/0,4 | 0.063 | 0.012582 | 0 | 0
22774 | ПАО "Россети Сибирь" | "Алтайэнерго" | ТП-10-8-3 | 10/0,4 | 0.25 | 0.03766 | 0 | 0
22775 | ПАО "Россети Сибирь" | "Алтайэнерго" | ТП-10-8-4 | 10/0,4 | 0.1 | 0.00015264 | 0 | 0
22776 | ПАО "Россети Сибирь" | "Алтайэнерго" | ТП-10-8-6 | 10/0,4 | 0.04 | 6.646e-05 | 0 | 0
22777 | ПАО "Россети Сибирь" | "Алтайэнерго" | ТП-10-8-11 | 10/0,4 | 0.16 | 0.006359 | 0 | 0
22778 | ПАО "Россети Сибирь" | "Алтайэнерго" | ТП-10-8-14 | 10/0,4 | 0.063 | 0.010644 | 0 | 0
22779 | ПАО "Россети Сибирь" | "Алтайэнерго" | ТП-10-8-15 | 10/0,4 | 0.16 | 0 | 0 | 0
22780 | ПАО "Россети Сибирь" | "Алтайэнерго" | ТП-10-18-9 | 10/0,4 | 0.16 | 0.019818 | 0 | 0
22781 | ПАО "Россети Сибирь" | "Алтайэнерго" | ТП-10-19-4 | 10/0,4 | 0.063 | 0.00074453 | 0 | 0
22782 | ПАО "Россети Сибирь" | "Алтайэнерго" | ТП-10-19-7 | 10/0,4 | 0.16 | 0.0091008 | 0 | 0
22783 | ПАО "Россети Сибирь" | "Алтайэнерго" | ТП-10-19-13 | 10/0,4 | 0.25 | 0.00018115 | 0 | 0
22784 | ПАО "Россети Сибирь" | "Алтайэнерго" | ТП-10-19-10 | 10/0,4 | 0.25 | 0.0011121 | 0 | 0
22785 | ПАО "Россети Сибирь" | "Алтайэнерго" | ТП-10-21-15 | 10/0,4 | 0.04 | 0.008415 | 0 | 0
22786 | ПАО "Россети Сибирь" | "Алтайэнерго" | ТП-10-21-8 | 10/0,4 | 0.4 | 0 | 0 | 0
22787 | ПАО "Россети Сибирь" | "Алтайэнерго" | ТП-10-21-9 | 10/0,4 | 0.16 | 0.0081822 | 0 | 0
22788 | ПАО "Россети Сибирь" | "Алтайэнерго" | ТП-10-21-11 | 10/0,4 | 0.04 | 0 | 0 | 0
22789 | ПАО "Россети Сибирь" | "Алтайэнерго" | ТП-10-21-12 | 10/0,4 | 0.1 | 0.006334 | 0 | 0
22790 | ПАО "Россети Сибирь" | "Алтайэнерго" | ТП-10-23-1 | 10/0,4 | 0.25 | 0.015046 | 0 | 0
22791 | ПАО "Россети Сибирь" | "Алтайэнерго" | ТП-10-23-16 | 10/0,4 | 0.25 | 0.048297 | 0 | 0.0135
22792 | ПАО "Россети Сибирь" | "Алтайэнерго" | ТП-10-23-17 | 10/0,4 | 0.4 | 0.042481 | 0 | 0
22793 | ПАО "Россети Сибирь" | "Алтайэнерго" | ТП-10-23-26 | 10/0,4 | 0.16 | 0.010143 | 0 | 0
22794 | ПАО "Россети Сибирь" | "Алтайэнерго" | ТП-10-24-2 | 10/0,4 | 0.25 | 0 | 0 | 0.09
22795 | ПАО "Россети Сибирь" | "Алтайэнерго" | ТП-33-1-1 | 10/0,4 | 0.4 | 0.016356 | 0 | 0
22796 | ПАО "Россети Сибирь" | "Алтайэнерго" | ТП-33-1-2 | 10/0,4 | 0.63 | 0.053957 | 0 | 0
22797 | ПАО "Россети Сибирь" | "Алтайэнерго" | ТП-33-15-1 | 10/0,4 | 0.1 | 0.0043745 | 0 | 0
22798 | ПАО "Россети Сибирь" | "Алтайэнерго" | ТП-33-15-10 | 10/0,4 | 0.25 | 0.014057 | 0 | 0
22799 | ПАО "Россети Сибирь" | "Алтайэнерго" | ТП-33-15-11 | 10/0,4 | 0.25 | 0 | 0 | 0
22800 | ПАО "Россети Сибирь" | "Алтайэнерго" | ТП-33-15-12 | 10/0,4 | 0.25 | 0.012415 | 0 | 0
22801 | ПАО "Россети Сибирь" | "Алтайэнерго" | ТП-33-15-15 | 10/0,4 | 0.16 | 0.011675 | 0 | 0
22802 | ПАО "Россети Сибирь" | "Алтайэнерго" | ТП-33-15-17 | 10/0,4 | 0.063 | 0 | 0 | 0
22803 | ПАО "Россети Сибирь" | "Алтайэнерго" | ТП-33-15-19 | 10/0,4 | 0.16 | 0.0065182 | 0 | 0
22804 | ПАО "Россети Сибирь" | "Алтайэнерго" | ТП-33-15-23 | 10/0,4 | 0.1 | 0.00097468 | 0 | 0
22805 | ПАО "Россети Сибирь" | "Алтайэнерго" | ТП-33-15-24 | 10/0,4 | 0.16 | 0.01814 | 0 | 0
22806 | ПАО "Россети Сибирь" | "Алтайэнерго" | ТП-33-15-26 | 10/0,4 | 0.063 | 8.977e-05 | 0 | 0
22807 | ПАО "Россети Сибирь" | "Алтайэнерго" | ТП-33-15-3 | 10/0,4 | 0.1 | 0.014916 | 0 | 0
22808 | ПАО "Россети Сибирь" | "Алтайэнерго" | ТП-33-15-5 | 10/0,4 | 0.63 | 0.028187 | 0 | 0
22809 | ПАО "Россети Сибирь" | "Алтайэнерго" | ТП-33-15-8 | 10/0,4 | 0.1 | 0.0044506 | 0 | 0
22810 | ПАО "Россети Сибирь" | "Алтайэнерго" | ТП-33-15-9 | 10/0,4 | 0.63 | 0.017596 | 0 | 0
22811 | ПАО "Россети Сибирь" | "Алтайэнерго" | ТП-33-17-1 | 10/0,4 | 0.16 | 0.0035929 | 0 | 0
22812 | ПАО "Россети Сибирь" | "Алтайэнерго" | ТП-33-17-10 | 10/0,4 | 0.25 | 0.00015463 | 0 | 0
22813 | ПАО "Россети Сибирь" | "Алтайэнерго" | ТП-33-17-18 | 10/0,4 | 0.16 | 0.022367 | 0 | 0
22814 | ПАО "Россети Сибирь" | "Алтайэнерго" | ТП-33-17-2 | 10/0,4 | 0.4 | 0.031664 | 0 | 0
22815 | ПАО "Россети Сибирь" | "Алтайэнерго" | ТП-33-17-4 | 10/0,4 | 0.16 | 0.014808 | 0 | 0
22816 | ПАО "Россети Сибирь" | "Алтайэнерго" | ТП-33-17-6 | 10/0,4 | 0.16 | 0.0023798 | 0 | 0
22817 | ПАО "Россети Сибирь" | "Алтайэнерго" | ТП-33-17-7 | 10/0,4 | 0.4 | 0.00098941 | 0 | 0
22818 | ПАО "Россети Сибирь" | "Алтайэнерго" | ТП-33-17-8 | 10/0,4 | 0.25 | 0.0040154 | 0 | 0
22819 | ПАО "Россети Сибирь" | "Алтайэнерго" | ТП-33-3-1 | 10/0,4 | 0.1 | 0.019873 | 0 | 0
22820 | ПАО "Россети Сибирь" | "Алтайэнерго" | ТП-33-3-13 | 10/0,4 | 0.1 | 0.011293 | 0 | 0
22821 | ПАО "Россети Сибирь" | "Алтайэнерго" | ТП-33-3-14 | 10/0,4 | 0.25 | 0.0036886 | 0 | 0
22822 | ПАО "Россети Сибирь" | "Алтайэнерго" | ТП-33-3-24 | 10/0,4 | 0.25 | 0.011298 | 0 | 0
22823 | ПАО "Россети Сибирь" | "Алтайэнерго" | ТП-33-5-10 | 10/0,4 | 0.16 | 0.0041658 | 0 | 0
22824 | ПАО "Россети Сибирь" | "Алтайэнерго" | ТП-33-5-12 | 10/0,4 | 0.1 | 0.0061044 | 0 | 0
22825 | ПАО "Россети Сибирь" | "Алтайэнерго" | ТП-33-5-5 | 10/0,4 | 0.4 | 0.0027757 | 0 | 0
22826 | ПАО "Россети Сибирь" | "Алтайэнерго" | ТП-33-7-1 | 10/0,4 | 0.16 | 0.018612 | 0 | 0
22827 | ПАО "Россети Сибирь" | "Алтайэнерго" | ТП-33-7-21 | 10/0,4 | 0.063 | 0.0044341 | 0 | 0
22828 | ПАО "Россети Сибирь" | "Алтайэнерго" | ТП-33-7-10 | 10/0,4 | 0.16 | 0.00017672 | 0 | 0
22829 | ПАО "Россети Сибирь" | "Алтайэнерго" | ТП-33-7-14 | 10/0,4 | 0.16 | 0.031568 | 0 | 0
22830 | ПАО "Россети Сибирь" | "Алтайэнерго" | ТП-33-7-15 | 10/0,4 | 0.25 | 0.0042472 | 0 | 0
22831 | ПАО "Россети Сибирь" | "Алтайэнерго" | ТП-33-7-16 | 10/0,4 | 0.25 | 0 | 0 | 0
22832 | ПАО "Россети Сибирь" | "Алтайэнерго" | ТП-33-7-18 | 10/0,4 | 0.063 | 0 | 0 | 0
22833 | ПАО "Россети Сибирь" | "Алтайэнерго" | ТП-33-7-19 | 10/0,4 | 0.063 | 0.0023496 | 0 | 0
22834 | ПАО "Россети Сибирь" | "Алтайэнерго" | ТП-33-7-2 | 10/0,4 | 0.25 | 0.040444 | 0 | 0
22835 | ПАО "Россети Сибирь" | "Алтайэнерго" | ТП-33-7-20 | 10/0,4 | 0.04 | 0 | 0 | 0
22836 | ПАО "Россети Сибирь" | "Алтайэнерго" | ТП-33-7-22 | 10/0,4 | 0.04 | 0 | 0 | 0
22837 | ПАО "Россети Сибирь" | "Алтайэнерго" | ТП-33-7-23 | 10/0,4 | 0.1 | 0 | 0 | 0
22838 | ПАО "Россети Сибирь" | "Алтайэнерго" | ТП-33-7-25 | 10/0,4 | 0.063 | 0 | 0 | 0
22839 | ПАО "Россети Сибирь" | "Алтайэнерго" | ТП-33-7-27 | 10/0,4 | 0.063 | 0.0026734 | 0 | 0
22840 | ПАО "Россети Сибирь" | "Алтайэнерго" | ТП-33-7-28 | 10/0,4 | 0.063 | 0.0027835 | 0 | 0
22841 | ПАО "Россети Сибирь" | "Алтайэнерго" | ТП-33-7-4 | 10/0,4 | 0.25 | 0.014028 | 0 | 0
22842 | ПАО "Россети Сибирь" | "Алтайэнерго" | ТП-33-7-5 | 10/0,4 | 0.25 | 0.0027491 | 0 | 0
22843 | ПАО "Россети Сибирь" | "Алтайэнерго" | ТП-33-7-6 | 10/0,4 | 0.063 | 0 | 0 | 0
22844 | ПАО "Россети Сибирь" | "Алтайэнерго" | ТП-33-7-7 | 10/0,4 | 0.063 | 0.0032662 | 0 | 0
22845 | ПАО "Россети Сибирь" | "Алтайэнерго" | ТП-33-7-8 | 10/0,4 | 0.16 | 0.01194 | 0 | 0
22846 | ПАО "Россети Сибирь" | "Алтайэнерго" | ТП-33-7-9 | 10/0,4 | 0.25 | 0.017304 | 0 | 0
22847 | ПАО "Россети Сибирь" | "Алтайэнерго" | ТП-1-50-3 | 10/0,4 | 0.1 | 0.0013357 | 0 | 0
22848 | ПАО "Россети Сибирь" | "Алтайэнерго" | ТП-11-18-10 | 10/0,4 | 0.063 | 0.0072962 | 0 | 0
22849 | ПАО "Россети Сибирь" | "Алтайэнерго" | ТП-11-18-11 | 10/0,4 | 0.25 | 0.002019 | 0 | 0
22850 | ПАО "Россети Сибирь" | "Алтайэнерго" | ТП-11-18-12 | 10/0,4 | 0.025 | 6.372e-05 | 0 | 0
22851 | ПАО "Россети Сибирь" | "Алтайэнерго" | ТП-11-18-18 | 10/0,4 | 0.1 | 0.01692 | 0 | 0
22852 | ПАО "Россети Сибирь" | "Алтайэнерго" | ТП-11-18-2 | 10/0,4 | 0.25 | 0.014699 | 0 | 0
22853 | ПАО "Россети Сибирь" | "Алтайэнерго" | ТП-11-18-3 | 10/0,4 | 0.16 | 0.023801 | 0 | 0
22854 | ПАО "Россети Сибирь" | "Алтайэнерго" | ТП-11-18-4 | 10/0,4 | 0.25 | 0.052688 | 0 | 0
22855 | ПАО "Россети Сибирь" | "Алтайэнерго" | ТП-11-18-5 | 10/0,4 | 0.63 | 0.029426 | 0 | 0
22856 | ПАО "Россети Сибирь" | "Алтайэнерго" | ТП-11-18-6 | 10/0,4 | 0.25 | 0.021408 | 0 | 0
22857 | ПАО "Россети Сибирь" | "Алтайэнерго" | ТП-11-18-7 | 10/0,4 | 0.063 | 0.0014789 | 0 | 0
22858 | ПАО "Россети Сибирь" | "Алтайэнерго" | ТП-11-18-8 | 10/0,4 | 0.4 | 0.0083403 | 0 | 0
22859 | ПАО "Россети Сибирь" | "Алтайэнерго" | ТП-11-20-1 | 10/0,4 | 0.4 | 0.0064006 | 0 | 0.045
22860 | ПАО "Россети Сибирь" | "Алтайэнерго" | ТП-11-23-1 | 10/0,4 | 0.04 | 0.0030314 | 0 | 0
22861 | ПАО "Россети Сибирь" | "Алтайэнерго" | ТП-11-23-12 | 10/0,4 | 0.1 | 0.029997 | 0 | 0
22862 | ПАО "Россети Сибирь" | "Алтайэнерго" | ТП-11-23-13 | 10/0,4 | 0.4 | 0.056199 | 0 | 0
22863 | ПАО "Россети Сибирь" | "Алтайэнерго" | ТП-11-23-15 | 10/0,4 | 0.25 | 0.054927 | 0 | 0
22864 | ПАО "Россети Сибирь" | "Алтайэнерго" | ТП-11-23-16 | 10/0,4 | 0.1 | 0.03454 | 0 | 0
22865 | ПАО "Россети Сибирь" | "Алтайэнерго" | ТП-11-23-17 | 10/0,4 | 0.16 | 0.036022 | 0 | 0
22866 | ПАО "Россети Сибирь" | "Алтайэнерго" | ТП-11-23-18 | 10/0,4 | 0.4 | 0.00018946 | 0 | 0
22867 | ПАО "Россети Сибирь" | "Алтайэнерго" | ТП-11-23-19 | 10/0,4 | 0.16 | 0.015676 | 0 | 0
22868 | ПАО "Россети Сибирь" | "Алтайэнерго" | ТП-11-23-2 | 10/0,4 | 0.25 | 0.065197 | 0 | 0
22869 | ПАО "Россети Сибирь" | "Алтайэнерго" | ТП-11-23-3 | 10/0,4 | 0.25 | 0.0071508 | 0 | 0
22870 | ПАО "Россети Сибирь" | "Алтайэнерго" | ТП-11-23-5 | 10/0,4 | 0.063 | 0.02301 | 0 | 0
22871 | ПАО "Россети Сибирь" | "Алтайэнерго" | ТП-11-23-8 | 10/0,4 | 0.063 | 0.0016616 | 0 | 0
22872 | ПАО "Россети Сибирь" | "Алтайэнерго" | ТП-11-23-9 | 10/0,4 | 0.063 | 0.012778 | 0 | 0
22873 | ПАО "Россети Сибирь" | "Алтайэнерго" | ТП-11-4-1 | 10/0,4 | 0.25 | 0.073451 | 0 | 0
22874 | ПАО "Россети Сибирь" | "Алтайэнерго" | ТП-11-6-1 | 10/0,4 | 0.16 | 0.0063125 | 0 | 0
22875 | ПАО "Россети Сибирь" | "Алтайэнерго" | ТП-11-6-2 | 10/0,4 | 0.25 | 0.010603 | 0 | 0
22876 | ПАО "Россети Сибирь" | "Алтайэнерго" | ТП-11-6-3 | 10/0,4 | 0.16 | 0.0071366 | 0 | 0
22877 | ПАО "Россети Сибирь" | "Алтайэнерго" | ТП-11-6-4 | 10/0,4 | 0.1 | 6.23e-05 | 0 | 0
22878 | ПАО "Россети Сибирь" | "Алтайэнерго" | ТП-11-6-5 | 10/0,4 | 0.4 | 0.042943 | 0 | 0
22879 | ПАО "Россети Сибирь" | "Алтайэнерго" | ТП-17-15-1 | 10/0,4 | 0.1 | 0.00018125 | 0 | 0
22880 | ПАО "Россети Сибирь" | "Алтайэнерго" | ТП-17-15-2 | 10/0,4 | 0.16 | 6.419e-05 | 0 | 0
22881 | ПАО "Россети Сибирь" | "Алтайэнерго" | ТП-17-15-3 | 10/0,4 | 0.1 | 0.00049617 | 0 | 0
22882 | ПАО "Россети Сибирь" | "Алтайэнерго" | ТП-17-15-4 | 10/0,4 | 0.16 | 0.0004569 | 0 | 0
22883 | ПАО "Россети Сибирь" | "Алтайэнерго" | ТП-40-15-1 | 10/0,4 | 0.063 | 0.005268 | 0 | 0
22884 | ПАО "Россети Сибирь" | "Алтайэнерго" | ТП-40-15-10 | 10/0,4 | 0.063 | 6.797e-05 | 0 | 0
22885 | ПАО "Россети Сибирь" | "Алтайэнерго" | ТП-40-15-12 | 10/0,4 | 0.1 | 0.016045 | 0 | 0
22886 | ПАО "Россети Сибирь" | "Алтайэнерго" | ТП-40-15-14 | 10/0,4 | 0.16 | 0.007788 | 0 | 0
22887 | ПАО "Россети Сибирь" | "Алтайэнерго" | ТП-40-15-2 | 10/0,4 | 0.25 | 0 | 0 | 0
22888 | ПАО "Россети Сибирь" | "Алтайэнерго" | ТП-40-15-4 | 10/0,4 | 0.4 | 0.00024922 | 0 | 0
22889 | ПАО "Россети Сибирь" | "Алтайэнерго" | ТП-40-15-5 | 10/0,4 | 0.4 | 0.0001365 | 0 | 0
22890 | ПАО "Россети Сибирь" | "Алтайэнерго" | ТП-38-3-12 | 10/0,4 | 0.1 | 0.0033871 | 0 | 0
22891 | ПАО "Россети Сибирь" | "Алтайэнерго" | ТП-38-3-2 | 10/0,4 | 0.16 | 0.016993 | 0 | 0
22892 | ПАО "Россети Сибирь" | "Алтайэнерго" | ТП-38-3-3 | 10/0,4 | 0.25 | 0.0039337 | 0 | 0
22893 | ПАО "Россети Сибирь" | "Алтайэнерго" | ТП-38-3-4 | 10/0,4 | 0.16 | 0.0012441 | 0 | 0
22894 | ПАО "Россети Сибирь" | "Алтайэнерго" | ТП-38-3-5 | 10/0,4 | 0.063 | 0.016086 | 0 | 0
22895 | ПАО "Россети Сибирь" | "Алтайэнерго" | ТП-38-3-7 | 10/0,4 | 0.063 | 0.011538 | 0 | 0.009
22896 | ПАО "Россети Сибирь" | "Алтайэнерго" | ТП-38-5-5 | 10/0,4 | 0.16 | 0.0018455 | 0 | 0
22897 | ПАО "Россети Сибирь" | "Алтайэнерго" | ТП-14-4-16 | 10/0,4 | 0.25 | 0.008699 | 0 | 0.0405
22898 | ПАО "Россети Сибирь" | "Алтайэнерго" | ТП-14-4-27 | 10/0,4 | 0.16 | 0.076646 | 0 | 0.0225
22899 | ПАО "Россети Сибирь" | "Алтайэнерго" | ТП-14-4-29 | 10/0,4 | 0.25 | 0.0059094 | 0 | 0
22900 | ПАО "Россети Сибирь" | "Алтайэнерго" | ТП-14-4-30 | 10/0,4 | 0.1 | 0.013533 | 0 | 0.0225
22901 | ПАО "Россети Сибирь" | "Алтайэнерго" | ТП-40-16-11 | 10/0,4 | 0.16 | 0.019324 | 0 | 0
22902 | ПАО "Россети Сибирь" | "Алтайэнерго" | ТП-40-16-15 | 10/0,4 | 0.1 | 0.0032568 | 0 | 0
22903 | ПАО "Россети Сибирь" | "Алтайэнерго" | ТП-40-16-17 | 10/0,4 | 0.1 | 0.011724 | 0 | 0
22904 | ПАО "Россети Сибирь" | "Алтайэнерго" | ТП-40-16-3 | 10/0,4 | 0.1 | 0.019107 | 0 | 0
22905 | ПАО "Россети Сибирь" | "Алтайэнерго" | ТП-40-16-8 | 10/0,4 | 0.16 | 0.0013027 | 0 | 0
22906 | ПАО "Россети Сибирь" | "Алтайэнерго" | ТП-40-1-2 | 10/0,4 | 0.063 | 0.00065136 | 0 | 0
22907 | ПАО "Россети Сибирь" | "Алтайэнерго" | ТП-40-5-1 | 10/0,4 | 0.16 | 0.00065136 | 0 | 0
22908 | ПАО "Россети Сибирь" | "Алтайэнерго" | ТП-40-5-10 | 10/0,4 | 0.25 | 0.0047766 | 0 | 0
22909 | ПАО "Россети Сибирь" | "Алтайэнерго" | ТП-40-5-12 | 10/0,4 | 0.16 | 0.036042 | 0 | 0
22910 | ПАО "Россети Сибирь" | "Алтайэнерго" | ТП-40-5-13 | 10/0,4 | 0.16 | 0.020844 | 0 | 0
22911 | ПАО "Россети Сибирь" | "Алтайэнерго" | ТП-40-5-14 | 10/0,4 | 0.063 | 0.00065136 | 0 | 0
22912 | ПАО "Россети Сибирь" | "Алтайэнерго" | ТП-40-5-3 | 10/0,4 | 0.16 | 0.00065136 | 0 | 0
22913 | ПАО "Россети Сибирь" | "Алтайэнерго" | ТП-40-5-8 | 10/0,4 | 0.1 | 0.021929 | 0 | 0
22914 | ПАО "Россети Сибирь" | "Алтайэнерго" | ТП-40-5-9 | 10/0,4 | 0.25 | 0.018455 | 0 | 0
22915 | ПАО "Россети Сибирь" | "Алтайэнерго" | ТП-40-1-13 | 10/0,4 | 0.063 | 0.00065136 | 0 | 0
22916 | ПАО "Россети Сибирь" | "Алтайэнерго" | ТП-40-1-14 | 10/0,4 | 0.063 | 0.0021712 | 0 | 0
22917 | ПАО "Россети Сибирь" | "Алтайэнерго" | ТП-40-1-15 | 10/0,4 | 0.1 | 0.013679 | 0 | 0
22918 | ПАО "Россети Сибирь" | "Алтайэнерго" | ТП-40-1-16 | 10/0,4 | 0.1 | 0.003691 | 0 | 0
22919 | ПАО "Россети Сибирь" | "Алтайэнерго" | ТП-40-1-17 | 10/0,4 | 0.1 | 0.0078163 | 0 | 0
22920 | ПАО "Россети Сибирь" | "Алтайэнерго" | ТП-40-1-4 | 10/0,4 | 0.25 | 0.00065136 | 0 | 0.1665
22921 | ПАО "Россети Сибирь" | "Алтайэнерго" | ТП-40-1-5 | 10/0,4 | 0.16 | 0 | 0 | 0
22922 | ПАО "Россети Сибирь" | "Алтайэнерго" | ТП-40-1-7 | 10/0,4 | 0.25 | 0.021495 | 0 | 0
22923 | ПАО "Россети Сибирь" | "Алтайэнерго" | ТП-40-10-33 | 10/0,4 | 0.25 | 0.0058622 | 0 | 0
22924 | ПАО "Россети Сибирь" | "Алтайэнерго" | ТП-40-10-34 | 10/0,4 | 0.1 | 0.015416 | 0 | 0
22925 | ПАО "Россети Сибирь" | "Алтайэнерго" | ТП-40-10-35 | 10/0,4 | 0.16 | 0.036259 | 0 | 0.135
22926 | ПАО "Россети Сибирь" | "Алтайэнерго" | ТП-40-5-11 | 10/0,4 | 0.063 | 0.016067 | 0 | 0
22927 | ПАО "Россети Сибирь" | "Алтайэнерго" | ТП-40-10-36 | 10/0,4 | 0.16 | 0.011507 | 0 | 0
22928 | ПАО "Россети Сибирь" | "Алтайэнерго" | ТП-40-12-4 | 10/0,4 | 0.1 | 0.0013027 | 0 | 0
22929 | ПАО "Россети Сибирь" | "Алтайэнерго" | ТП-40-7-40 | 10/0,4 | 0.16 | 0.017804 | 0 | 0
22930 | ПАО "Россети Сибирь" | "Алтайэнерго" | ТП-40-7-41 | 10/0,4 | 0.4 | 0.00021712 | 0 | 0
22931 | ПАО "Россети Сибирь" | "Алтайэнерго" | ТП-40-7-42 | 10/0,4 | 0.16 | 0.00065136 | 0 | 0
22932 | ПАО "Россети Сибирь" | "Алтайэнерго" | ТП-40-5-6 | 10/0,4 | 0.25 | 0.049938 | 0 | 0
22933 | ПАО "Россети Сибирь" | "Алтайэнерго" | ТП-39-1-1 | 10/0,4 | 0.1 | 0.020844 | 0 | 0
22934 | ПАО "Россети Сибирь" | "Алтайэнерго" | ТП-39-1-11 | 10/0,4 | 0.16 | 0.0021712 | 0 | 0
22935 | ПАО "Россети Сибирь" | "Алтайэнерго" | ТП-39-1-15 | 10/0,4 | 0.063 | 0.0013027 | 0 | 0
22936 | ПАО "Россети Сибирь" | "Алтайэнерго" | ТП-39-1-18 | 10/0,4 | 0.16 | 0.031265 | 0 | 0
22937 | ПАО "Россети Сибирь" | "Алтайэнерго" | ТП-39-1-19 | 10/0,4 | 0.25 | 0.036476 | 0 | 0
22938 | ПАО "Россети Сибирь" | "Алтайэнерго" | ТП-39-1-20 | 10/0,4 | 0.1 | 0.029311 | 0 | 0
22939 | ПАО "Россети Сибирь" | "Алтайэнерго" | ТП-39-1-21 | 10/0,4 | 0.1 | 0.0075992 | 0 | 0
22940 | ПАО "Россети Сибирь" | "Алтайэнерго" | ТП-39-1-3 | 10/0,4 | 0.063 | 0.0034739 | 0 | 0
22941 | ПАО "Россети Сибирь" | "Алтайэнерго" | ТП-39-1-4 | 10/0,4 | 0.25 | 0.0023883 | 0 | 0
22942 | ПАО "Россети Сибирь" | "Алтайэнерго" | ТП-39-1-5 | 10/0,4 | 0.25 | 0.030831 | 0 | 0
22943 | ПАО "Россети Сибирь" | "Алтайэнерго" | ТП-39-1-6 | 10/0,4 | 0.16 | 0.012376 | 0 | 0
22944 | ПАО "Россети Сибирь" | "Алтайэнерго" | ТП-39-1-7 | 10/0,4 | 0.1 | 0.035825 | 0 | 0.0054
22945 | ПАО "Россети Сибирь" | "Алтайэнерго" | ТП-39-1-8 | 10/0,4 | 0.25 | 0.0013027 | 0 | 0
22946 | ПАО "Россети Сибирь" | "Алтайэнерго" | ТП-39-8-10 | 10/0,4 | 0.4 | 0.042338 | 0 | 0
22947 | ПАО "Россети Сибирь" | "Алтайэнерго" | ТП-39-8-11 | 10/0,4 | 0.16 | 0.0075992 | 0 | 0
22948 | ПАО "Россети Сибирь" | "Алтайэнерго" | ТП-39-8-12 | 10/0,4 | 0.1 | 0.009119 | 0 | 0
22949 | ПАО "Россети Сибирь" | "Алтайэнерго" | ТП-39-8-13 | 10/0,4 | 0.16 | 0.025403 | 0 | 0
22950 | ПАО "Россети Сибирь" | "Алтайэнерго" | ТП-39-8-15 | 10/0,4 | 0.4 | 0.0013027 | 0 | 0
22951 | ПАО "Россети Сибирь" | "Алтайэнерго" | ТП-39-8-16 | 10/0,4 | 0.25 | 0.014547 | 0 | 0.0117
22952 | ПАО "Россети Сибирь" | "Алтайэнерго" | ТП-39-8-19 | 10/0,4 | 0.063 | 0.001737 | 0 | 0
22953 | ПАО "Россети Сибирь" | "Алтайэнерго" | ТП-39-8-20 | 10/0,4 | 0.25 | 0.00065136 | 0 | 0
22954 | ПАО "Россети Сибирь" | "Алтайэнерго" | ТП-39-8-3 | 10/0,4 | 0.4 | 0.013461 | 0 | 0
22955 | ПАО "Россети Сибирь" | "Алтайэнерго" | ТП-39-8-8 | 10/0,4 | 0.25 | 0.027791 | 0 | 0
22956 | ПАО "Россети Сибирь" | "Алтайэнерго" | ТП-39-8-9 | 10/0,4 | 0.16 | 0.0078163 | 0 | 0
22957 | ПАО "Россети Сибирь" | "Алтайэнерго" | ТП-39-10-12 | 10/0,4 | 0.063 | 0.001737 | 0 | 0
22958 | ПАО "Россети Сибирь" | "Алтайэнерго" | ТП-39-10-10 | 10/0,4 | 0.1 | 0.00065136 | 0 | 0
22959 | ПАО "Россети Сибирь" | "Алтайэнерго" | ТП-39-10-17 | 10/0,4 | 0.04 | 0.0099875 | 0 | 0
22960 | ПАО "Россети Сибирь" | "Алтайэнерго" | ТП-39-10-18 | 10/0,4 | 0.4 | 0.018021 | 0 | 0
22961 | ПАО "Россети Сибирь" | "Алтайэнерго" | ТП-39-10-20 | 10/0,4 | 0.1 | 0.00065136 | 0 | 0
22962 | ПАО "Россети Сибирь" | "Алтайэнерго" | ТП-39-10-22 | 10/0,4 | 0.1 | 0.00065136 | 0 | 0
22963 | ПАО "Россети Сибирь" | "Алтайэнерго" | ТП-39-10-23 | 10/0,4 | 0.25 | 0.007165 | 0 | 0
22964 | ПАО "Россети Сибирь" | "Алтайэнерго" | ТП-39-10-3 | 10/0,4 | 0.16 | 0.021495 | 0 | 0
22965 | ПАО "Россети Сибирь" | "Алтайэнерго" | ТП-39-10-4 | 10/0,4 | 0.25 | 0.061228 | 0 | 0
22966 | ПАО "Россети Сибирь" | "Алтайэнерго" | ТП-39-10-5 | 10/0,4 | 0.1 | 0.023232 | 0 | 0
22967 | ПАО "Россети Сибирь" | "Алтайэнерго" | ТП-39-10-6 | 10/0,4 | 0.25 | 0.049069 | 0 | 0
22968 | ПАО "Россети Сибирь" | "Алтайэнерго" | ТП-39-10-7 | 10/0,4 | 0.16 | 0.029311 | 0 | 0
22969 | ПАО "Россети Сибирь" | "Алтайэнерго" | ТП-39-10-8 | 10/0,4 | 0.16 | 0.0089019 | 0 | 0
22970 | ПАО "Россети Сибирь" | "Алтайэнерго" | ТП-39-10-9 | 10/0,4 | 0.16 | 0.069913 | 0 | 0
22971 | ПАО "Россети Сибирь" | "Алтайэнерго" | ТП-39-10-14 | 10/0,4 | 0.063 | 0.0013027 | 0 | 0
22972 | ПАО "Россети Сибирь" | "Алтайэнерго" | ТП-39-10-15 | 10/0,4 | 0.1 | 0.0013027 | 0 | 0
22973 | ПАО "Россети Сибирь" | "Алтайэнерго" | ТП-39-10-2 | 10/0,4 | 0.04 | 0.0013027 | 0 | 0
22974 | ПАО "Россети Сибирь" | "Алтайэнерго" | ТП-39-1-12 | 10/0,4 | 0.1 | 0.0062965 | 0 | 0
22975 | ПАО "Россети Сибирь" | "Алтайэнерго" | ТП-40-5-4 | 10/0,4 | 0.16 | 0.0019541 | 0 | 0
22976 | ПАО "Россети Сибирь" | "Алтайэнерго" | ТП-42-18-10 | 10/0,4 | 0.16 | 0.027791 | 0 | 0
22977 | ПАО "Россети Сибирь" | "Алтайэнерго" | ТП-42-18-11 | 10/0,4 | 0.16 | 0.01129 | 0 | 0
22978 | ПАО "Россети Сибирь" | "Алтайэнерго" | ТП-42-18-12 | 10/0,4 | 0.16 | 0.034956 | 0 | 0
22979 | ПАО "Россети Сибирь" | "Алтайэнерго" | ТП-42-18-14 | 10/0,4 | 0.04 | 0.012159 | 0 | 0
22980 | ПАО "Россети Сибирь" | "Алтайэнерго" | ТП-42-18-15 | 10/0,4 | 0.1 | 0.0082506 | 0 | 0
22981 | ПАО "Россети Сибирь" | "Алтайэнерго" | ТП-42-18-17 | 10/0,4 | 0.16 | 0.036693 | 0 | 0
22982 | ПАО "Россети Сибирь" | "Алтайэнерго" | ТП-42-18-18 | 10/0,4 | 0.16 | 0.03018 | 0 | 0
22983 | ПАО "Россети Сибирь" | "Алтайэнерго" | ТП-42-18-19 | 10/0,4 | 0.16 | 0.022363 | 0 | 0
22984 | ПАО "Россети Сибирь" | "Алтайэнерго" | ТП-42-18-2 | 10/0,4 | 0.63 | 0.020626 | 0 | 0
22985 | ПАО "Россети Сибирь" | "Алтайэнерго" | ТП-42-18-20 | 10/0,4 | 0.06 | 0.080769 | 0 | 0
22986 | ПАО "Россети Сибирь" | "Алтайэнерго" | ТП-42-18-6 | 10/0,4 | 0.063 | 0.018455 | 0 | 0
22987 | ПАО "Россети Сибирь" | "Алтайэнерго" | ТП-42-18-3 | 10/0,4 | 0.1 | 0.06861 | 0 | 0
22988 | ПАО "Россети Сибирь" | "Алтайэнерго" | ТП-42-18-4 | 10/0,4 | 0.25 | 0.04972 | 0 | 0
22989 | ПАО "Россети Сибирь" | "Алтайэнерго" | ТП-42-18-8 | 10/0,4 | 0.1 | 0.022363 | 0 | 0
22990 | ПАО "Россети Сибирь" | "Алтайэнерго" | ТП-42-18-9 | 10/0,4 | 0.1 | 0.050589 | 0 | 0
22991 | ПАО "Россети Сибирь" | "Алтайэнерго" | ТП-42-5-21 | 10/0,4 | 0.063 | 0.019758 | 0 | 0.0072
22992 | ПАО "Россети Сибирь" | "Алтайэнерго" | ТП-42-18-5 | 10/0,4 | 0.16 | 0.034739 | 0 | 0
22993 | ПАО "Россети Сибирь" | "Алтайэнерго" | ТП-42-5-3 | 10/0,4 | 0.1 | 0.016718 | 0 | 0
22994 | ПАО "Россети Сибирь" | "Алтайэнерго" | ТП-42-3-3 | 10/0,4 | 0.1 | 0.074906 | 0 | 0
22995 | ПАО "Россети Сибирь" | "Алтайэнерго" | ТП-42-3-2 | 10/0,4 | 0.04 | 0.0056451 | 0 | 0
22996 | ПАО "Россети Сибирь" | "Алтайэнерго" | ТП-42-2-11 | 10/0,4 | 0.4 | 0.025837 | 0 | 0
22997 | ПАО "Россети Сибирь" | "Алтайэнерго" | ТП-42-2-13 | 10/0,4 | 0.16 | 0.017587 | 0 | 0.009
22998 | ПАО "Россети Сибирь" | "Алтайэнерго" | ТП-42-2-15 | 10/0,4 | 0.1 | 0.028443 | 0 | 0
22999 | ПАО "Россети Сибирь" | "Алтайэнерго" | ТП-42-2-16 | 10/0,4 | 0.16 | 0.030614 | 0 | 0
23000 | ПАО "Россети Сибирь" | "Алтайэнерго" | ТП-42-2-18 | 10/0,4 | 0.1 | 0.029311 | 0 | 0
23001 | ПАО "Россети Сибирь" | "Алтайэнерго" | ТП-42-2-19 | 10/0,4 | 0.16 | 0.040601 | 0 | 0.0081
23002 | ПАО "Россети Сибирь" | "Алтайэнерго" | ТП-42-2-2 | 10/0,4 | 0.04 | 0.00065136 | 0 | 0
23003 | ПАО "Россети Сибирь" | "Алтайэнерго" | ТП-42-2-20 | 10/0,4 | 0.1 | 0.016718 | 0 | 0
23004 | ПАО "Россети Сибирь" | "Алтайэнерго" | ТП-42-2-21 | 10/0,4 | 0.16 | 0.065787 | 0 | 0.009
23005 | ПАО "Россети Сибирь" | "Алтайэнерго" | ТП-42-2-22 | 10/0,4 | 0.25 | 0.035173 | 0 | 0
23006 | ПАО "Россети Сибирь" | "Алтайэнерго" | ТП-42-2-23 | 10/0,4 | 0.63 | 0.023232 | 0 | 0.135
23007 | ПАО "Россети Сибирь" | "Алтайэнерго" | ТП-42-2-24 | 10/0,4 | 0.04 | 0.020192 | 0 | 0
23008 | ПАО "Россети Сибирь" | "Алтайэнерго" | ТП-42-2-25 | 10/0,4 | 0.63 | 0.054063 | 0 | 0
23009 | ПАО "Россети Сибирь" | "Алтайэнерго" | ТП-42-2-26 | 10/0,4 | 0.1 | 0.020192 | 0 | 0
23010 | ПАО "Россети Сибирь" | "Алтайэнерго" | ТП-42-2-3 | 10/0,4 | 0.06 | 0.010205 | 0 | 0
23011 | ПАО "Россети Сибирь" | "Алтайэнерго" | ТП-42-2-6 | 10/0,4 | 0.1 | 0.026272 | 0 | 0
23012 | ПАО "Россети Сибирь" | "Алтайэнерго" | ТП-42-2-7 | 10/0,4 | 0.1 | 0.017804 | 0 | 0
23013 | ПАО "Россети Сибирь" | "Алтайэнерго" | ТП-42-2-8 | 10/0,4 | 0.4 | 0.079466 | 0 | 0
23014 | ПАО "Россети Сибирь" | "Алтайэнерго" | ТП-42-2-9 | 10/0,4 | 0.4 | 0.027791 | 0 | 0
23015 | ПАО "Россети Сибирь" | "Алтайэнерго" | ТП-42-3-10 | 10/0,4 | 0.16 | 0.03843 | 0 | 0
23016 | ПАО "Россети Сибирь" | "Алтайэнерго" | ТП-42-3-12 | 10/0,4 | 0.75 | 0.19476 | 0 | 0
23017 | ПАО "Россети Сибирь" | "Алтайэнерго" | ТП-42-3-18 | 10/0,4 | 0.25 | 0.019758 | 0 | 0
23018 | ПАО "Россети Сибирь" | "Алтайэнерго" | ТП-42-3-19 | 10/0,4 | 0.16 | 0.018672 | 0 | 0
23019 | ПАО "Россети Сибирь" | "Алтайэнерго" | ТП-42-3-20 | 10/0,4 | 0.1 | 0.01737 | 0 | 0
23020 | ПАО "Россети Сибирь" | "Алтайэнерго" | ТП-42-3-21 | 10/0,4 | 0.25 | 0.052543 | 0 | 0
23021 | ПАО "Россети Сибирь" | "Алтайэнерго" | ТП-42-3-4 | 10/0,4 | 0.1 | 0.072084 | 0 | 0
23022 | ПАО "Россети Сибирь" | "Алтайэнерго" | ТП-42-3-5 | 10/0,4 | 0.16 | 0.01585 | 0 | 0
23023 | ПАО "Россети Сибирь" | "Алтайэнерго" | ТП-42-3-6 | 10/0,4 | 0.1 | 0.009119 | 0 | 0
23024 | ПАО "Россети Сибирь" | "Алтайэнерго" | ТП-42-3-8 | 10/0,4 | 0.1 | 0.051023 | 0 | 0
23025 | ПАО "Россети Сибирь" | "Алтайэнерго" | ТП-42-3-9 | 10/0,4 | 0.16 | 0.04451 | 0 | 0
23026 | ПАО "Россети Сибирь" | "Алтайэнерго" | ТП-42-3-17 | 10/0,4 | 0.06 | 0.01129 | 0 | 0
23027 | ПАО "Россети Сибирь" | "Алтайэнерго" | ТП-42-3-15 | 10/0,4 | 0.063 | 0.033654 | 0 | 0
23028 | ПАО "Россети Сибирь" | "Алтайэнерго" | ТП-42-3-13 | 10/0,4 | 0.1 | 0.02714 | 0 | 0
23029 | ПАО "Россети Сибирь" | "Алтайэнерго" | ТП-42-3-11 | 10/0,4 | 0.4 | 0.013027 | 0 | 0
23030 | ПАО "Россети Сибирь" | "Алтайэнерго" | ТП-42-3-22 | 10/0,4 | 0.04 | 0.010422 | 0 | 0
23031 | ПАО "Россети Сибирь" | "Алтайэнерго" | ТП-42-4-10 | 10/0,4 | 0.16 | 0.057971 | 0 | 0
23032 | ПАО "Россети Сибирь" | "Алтайэнерго" | ТП-42-4-11 | 10/0,4 | 0.16 | 0.058405 | 0.0009 | 0
23033 | ПАО "Россети Сибирь" | "Алтайэнерго" | ТП-42-4-12 | 10/0,4 | 0.06 | 0.01433 | 0 | 0
23034 | ПАО "Россети Сибирь" | "Алтайэнерго" | ТП-42-4-13 | 10/0,4 | 0.25 | 0.01433 | 0 | 0
23035 | ПАО "Россети Сибирь" | "Алтайэнерго" | ТП-42-4-14 | 10/0,4 | 0.16 | 0.029963 | 0 | 0
23036 | ПАО "Россети Сибирь" | "Алтайэнерго" | ТП-42-4-15 | 10/0,4 | 0.04 | 0.0045595 | 0 | 0
23037 | ПАО "Россети Сибирь" | "Алтайэнерго" | ТП-42-4-16 | 10/0,4 | 0.16 | 0.0013027 | 0 | 0.1035
23038 | ПАО "Россети Сибирь" | "Алтайэнерго" | ТП-42-4-17 | 10/0,4 | 0.1 | 0.010639 | 0 | 0
23039 | ПАО "Россети Сибирь" | "Алтайэнерго" | ТП-42-4-18 | 10/0,4 | 0.1 | 0.0030397 | 0 | 0
23040 | ПАО "Россети Сибирь" | "Алтайэнерго" | ТП-42-4-2 | 10/0,4 | 0.25 | 0.04147 | 0.0009 | 0
23041 | ПАО "Россети Сибирь" | "Алтайэнерго" | ТП-42-4-22 | 10/0,4 | 0.04 | 0.0097704 | 0 | 0
23042 | ПАО "Россети Сибирь" | "Алтайэнерго" | ТП-42-4-23 | 10/0,4 | 0.16 | 0.0241 | 0 | 0
23043 | ПАО "Россети Сибирь" | "Алтайэнерго" | ТП-42-4-24 | 10/0,4 | 0.16 | 0.034088 | 0 | 0
23044 | ПАО "Россети Сибирь" | "Алтайэнерго" | ТП-42-4-25 | 10/0,4 | 0.25 | 0.0097704 | 0 | 0
23045 | ПАО "Россети Сибирь" | "Алтайэнерго" | ТП-42-4-4 | 10/0,4 | 0.16 | 0.02714 | 0 | 0
23046 | ПАО "Россети Сибирь" | "Алтайэнерго" | ТП-42-4-5 | 10/0,4 | 0.25 | 0.025186 | 0 | 0
23047 | ПАО "Россети Сибирь" | "Алтайэнерго" | ТП-42-4-6 | 10/0,4 | 0.16 | 0.029311 | 0.0009 | 0
23048 | ПАО "Россети Сибирь" | "Алтайэнерго" | ТП-42-4-7 | 10/0,4 | 0.1 | 0.030614 | 0 | 0
23049 | ПАО "Россети Сибирь" | "Алтайэнерго" | ТП-42-4-8 | 10/0,4 | 0.063 | 0.020626 | 0.0009 | 0
23050 | ПАО "Россети Сибирь" | "Алтайэнерго" | ТП-42-4-9 | 10/0,4 | 0.16 | 0.0317 | 0.0009 | 0
23051 | ПАО "Россети Сибирь" | "Алтайэнерго" | ТП-42-4-3 | 10/0,4 | 0.063 | 0.013027 | 0 | 0
23052 | ПАО "Россети Сибирь" | "Алтайэнерго" | ТП-42-4-27 | 10/0,4 | 0.25 | 0.083374 | 0 | 0
23053 | ПАО "Россети Сибирь" | "Алтайэнерго" | ТП-42-4-28 | 10/0,4 | 0.25 | 0.10661 | 0 | 0
23054 | ПАО "Россети Сибирь" | "Алтайэнерго" | ТП-42-5-19 | 10/0,4 | 0.16 | 0.041904 | 0 | 0
23055 | ПАО "Россети Сибирь" | "Алтайэнерго" | ТП-42-5-9 | 10/0,4 | 0.25 | 0.085762 | 0 | 0
23056 | ПАО "Россети Сибирь" | "Алтайэнерго" | ТП-42-4-26 | 10/0,4 | 0.063 | 0.033002 | 0 | 0
23057 | ПАО "Россети Сибирь" | "Алтайэнерго" | ТП-42-5-4 | 10/0,4 | 0.16 | 0.041687 | 0 | 0
23058 | ПАО "Россети Сибирь" | "Алтайэнерго" | ТП-42-5-5 | 10/0,4 | 0.16 | 0.014547 | 0 | 0
23059 | ПАО "Россети Сибирь" | "Алтайэнерго" | ТП-42-5-6 | 10/0,4 | 0.16 | 0.015198 | 0 | 0
23060 | ПАО "Россети Сибирь" | "Алтайэнерго" | ТП-42-5-7 | 10/0,4 | 0.4 | 0.040819 | 0 | 0
23061 | ПАО "Россети Сибирь" | "Алтайэнерго" | ТП-42-7-11 | 10/0,4 | 0.1 | 0.0039082 | 0 | 0
23062 | ПАО "Россети Сибирь" | "Алтайэнерго" | ТП-42-7-12 | 10/0,4 | 0.16 | 0.0034739 | 0 | 0
23063 | ПАО "Россети Сибирь" | "Алтайэнерго" | ТП-42-7-13 | 10/0,4 | 0.25 | 0.023232 | 0 | 0
23064 | ПАО "Россети Сибирь" | "Алтайэнерго" | ТП-42-7-14 | 10/0,4 | 0.16 | 0.014981 | 0 | 0
23065 | ПАО "Россети Сибирь" | "Алтайэнерго" | ТП-42-7-4 | 10/0,4 | 0.16 | 0.034305 | 0 | 0
23066 | ПАО "Россети Сибирь" | "Алтайэнерго" | ТП-42-7-5 | 10/0,4 | 0.1 | 0.0089019 | 0 | 0
23067 | ПАО "Россети Сибирь" | "Алтайэнерго" | ТП-42-7-6 | 10/0,4 | 0.16 | 0.017152 | 0 | 0
23068 | ПАО "Россети Сибирь" | "Алтайэнерго" | ТП-42-7-9 | 10/0,4 | 0.1 | 0.016718 | 0 | 0
23069 | ПАО "Россети Сибирь" | "Алтайэнерго" | ТП-42-18-23 | 10/0,4 | 0.16 | 0.075124 | 0 | 0
23070 | ПАО "Россети Сибирь" | "Алтайэнерго" | ТП-43-1-1 | 10/0,4 | 0.4 | 0.037996 | 0 | 0.0099
23071 | ПАО "Россети Сибирь" | "Алтайэнерго" | ТП-43-1-2 | 10/0,4 | 0.1 | 0.025837 | 0 | 0
23072 | ПАО "Россети Сибирь" | "Алтайэнерго" | ТП-43-1-3 | 10/0,4 | 0.1 | 0.013027 | 0 | 0
23073 | ПАО "Россети Сибирь" | "Алтайэнерго" | ТП-43-1-4 | 10/0,4 | 0.04 | 0.0075992 | 0 | 0
23074 | ПАО "Россети Сибирь" | "Алтайэнерго" | ТП-43-1-5 | 10/0,4 | 0.1 | 0.024317 | 0 | 0
23075 | ПАО "Россети Сибирь" | "Алтайэнерго" | ТП-43-1-6 | 10/0,4 | 0.1 | 0.019758 | 0 | 0
23076 | ПАО "Россети Сибирь" | "Алтайэнерго" | ТП-43-1-8 | 10/0,4 | 0.16 | 0.014547 | 0 | 0
23077 | ПАО "Россети Сибирь" | "Алтайэнерго" | ТП-43-1-9 | 10/0,4 | 0.063 | 0.026272 | 0 | 0
23078 | ПАО "Россети Сибирь" | "Алтайэнерго" | ТП-43-7-1 | 10/0,4 | 0.4 | 0.0073821 | 0 | 0
23079 | ПАО "Россети Сибирь" | "Алтайэнерго" | ТП-43-1-14 | 10/0,4 | 0.16 | 0.025403 | 0 | 0
23080 | ПАО "Россети Сибирь" | "Алтайэнерго" | ТП-43-1-16 | 10/0,4 | 0.25 | 0.0067307 | 0 | 0
23081 | ПАО "Россети Сибирь" | "Алтайэнерго" | ТП-43-1-17 | 10/0,4 | 0.1 | 0.02258 | 0 | 0
23082 | ПАО "Россети Сибирь" | "Алтайэнерго" | ТП-43-1-15 | 10/0,4 | 0.06 | 0.001737 | 0 | 0
23083 | ПАО "Россети Сибирь" | "Алтайэнерго" | ТП-43-5-10 | 10/0,4 | 0.1 | 0.019758 | 0 | 0
23084 | ПАО "Россети Сибирь" | "Алтайэнерго" | ТП-43-5-11 | 10/0,4 | 0.1 | 0.013027 | 0 | 0
23085 | ПАО "Россети Сибирь" | "Алтайэнерго" | ТП-43-5-13 | 10/0,4 | 0.1 | 0.047984 | 0 | 0
23086 | ПАО "Россети Сибирь" | "Алтайэнерго" | ТП-43-5-15 | 10/0,4 | 0.16 | 0.031482 | 0 | 0
23087 | ПАО "Россети Сибирь" | "Алтайэнерго" | ТП-43-5-2 | 10/0,4 | 0.063 | 0.011507 | 0 | 0
23088 | ПАО "Россети Сибирь" | "Алтайэнерго" | ТП-43-5-3 | 10/0,4 | 0.1 | 0.0060794 | 0 | 0
23089 | ПАО "Россети Сибирь" | "Алтайэнерго" | ТП-43-5-4 | 10/0,4 | 0.4 | 0.09119 | 0 | 0
23090 | ПАО "Россети Сибирь" | "Алтайэнерго" | ТП-43-5-5 | 10/0,4 | 0.16 | 0.037128 | 0 | 0
23091 | ПАО "Россети Сибирь" | "Алтайэнерго" | ТП-43-5-8 | 10/0,4 | 0.16 | 0.046681 | 0 | 0
23092 | ПАО "Россети Сибирь" | "Алтайэнерго" | ТП-43-5-6 | 10/0,4 | 0.16 | 0.04451 | 0 | 0
23093 | ПАО "Россети Сибирь" | "Алтайэнерго" | ТП-43-12-1 | 10/0,4 | 0.4 | 0.0026923 | 0 | 0
23094 | ПАО "Россети Сибирь" | "Алтайэнерго" | ТП-43-12-2 | 10/0,4 | 0.25 | 0.021495 | 0 | 0
23095 | ПАО "Россети Сибирь" | "Алтайэнерго" | ТП-43-12-3 | 10/0,4 | 0.16 | 0.0078163 | 0 | 0
23096 | ПАО "Россети Сибирь" | "Алтайэнерго" | ТП-43-12-5 | 10/0,4 | 0.063 | 0.015198 | 0 | 0
23097 | ПАО "Россети Сибирь" | "Алтайэнерго" | ТП-43-12-6 | 10/0,4 | 0.16 | 0.024752 | 0 | 0
23098 | ПАО "Россети Сибирь" | "Алтайэнерго" | ТП-43-12-7 | 10/0,4 | 0.16 | 0.005428 | 0 | 0
23099 | ПАО "Россети Сибирь" | "Алтайэнерго" | ТП-43-1-10 | 10/0,4 | 0.1 | 0.016935 | 0 | 0
23100 | ПАО "Россети Сибирь" | "Алтайэнерго" | ТП-43-7-4 | 10/0,4 | 0.063 | 0.019107 | 0 | 0
23101 | ПАО "Россети Сибирь" | "Алтайэнерго" | ТП-43-7-5 | 10/0,4 | 0.1 | 0.013679 | 0 | 0
23102 | ПАО "Россети Сибирь" | "Алтайэнерго" | ТП-43-7-6 | 10/0,4 | 0.1 | 0.016067 | 0 | 0
23103 | ПАО "Россети Сибирь" | "Алтайэнерго" | ТП-43-7-7 | 10/0,4 | 0.06 | 0.0045595 | 0 | 0
23104 | ПАО "Россети Сибирь" | "Алтайэнерго" | ТП-43-7-8 | 10/0,4 | 0.1 | 0.023449 | 0 | 0
23105 | ПАО "Россети Сибирь" | "Алтайэнерго" | ТП-43-7-9 | 10/0,4 | 0.16 | 0.022146 | 0 | 0
23106 | ПАО "Россети Сибирь" | "Алтайэнерго" | ТП-33-15-25 | 10/0,4 | 0.4 | 0.055641 | 0 | 0
23107 | ПАО "Россети Сибирь" | "Алтайэнерго" | ЗТП-22 | 10/0,4 | 1.26 | 0.050833 | 0 | 0
23108 | ПАО "Россети Сибирь" | "Алтайэнерго" | ТП-89-15-21 | 10/0,4 | 0.25 | 0.086999 | 0 | 0
23109 | ПАО "Россети Сибирь" | "Алтайэнерго" | ТП-89-15-26 | 10/0,4 | 0.16 | 0.0096288 | 0 | 0
23110 | ПАО "Россети Сибирь" | "Алтайэнерго" | ТП-89-15-1 | 10/0,4 | 0.16 | 0.032832 | 0 | 0
23111 | ПАО "Россети Сибирь" | "Алтайэнерго" | ТП-89-5-13 | 10/0,4 | 0.04 | 0.0037996 | 0 | 0
23112 | ПАО "Россети Сибирь" | "Алтайэнерго" | ТП-89-5-22 | 10/0,4 | 0.16 | 0.053161 | 0 | 0
23113 | ПАО "Россети Сибирь" | "Алтайэнерго" | ТП-89-10-3 | 10/0,4 | 0.1 | 0.024619 | 0 | 0
23114 | ПАО "Россети Сибирь" | "Алтайэнерго" | ТП-89-10-4 | 10/0,4 | 0.25 | 0.0074765 | 0 | 0
23115 | ПАО "Россети Сибирь" | "Алтайэнерго" | ТП-89-10-6 | 10/0,4 | 0.063 | 0.026018 | 0 | 0
23116 | ПАО "Россети Сибирь" | "Алтайэнерго" | ТП-89-10-8 | 10/0,4 | 0.1 | 0.032625 | 0 | 0
23117 | ПАО "Россети Сибирь" | "Алтайэнерго" | ТП-89-10-9 | 10/0,4 | 0.1 | 0.011314 | 0 | 0
23118 | ПАО "Россети Сибирь" | "Алтайэнерго" | ТП-89-10-10 | 10/0,4 | 0.1 | 0.0081562 | 0 | 0
23119 | ПАО "Россети Сибирь" | "Алтайэнерго" | ТП-89-10-11 | 10/0,4 | 0.06 | 0.0025845 | 0 | 0
23120 | ПАО "Россети Сибирь" | "Алтайэнерго" | ТП-89-10-13 | 10/0,4 | 0.06 | 0.003625 | 0 | 0
23121 | ПАО "Россети Сибирь" | "Алтайэнерго" | ТП-89-10-14 | 10/0,4 | 0.063 | 0.01331 | 0 | 0.0135
23122 | ПАО "Россети Сибирь" | "Алтайэнерго" | ТП-89-10-15 | 10/0,4 | 0.16 | 0.0082506 | 0 | 0
23123 | ПАО "Россети Сибирь" | "Алтайэнерго" | ТП-89-10-16 | 10/0,4 | 0.16 | 0.029948 | 0 | 0
23124 | ПАО "Россети Сибирь" | "Алтайэнерго" | ТП-89-10-17 | 10/0,4 | 0.06 | 0.015505 | 0 | 0
23125 | ПАО "Россети Сибирь" | "Алтайэнерго" | ТП-89-10-32 | 10/0,4 | 0.18 | 0.024181 | 0 | 0.027
23126 | ПАО "Россети Сибирь" | "Алтайэнерго" | ТП-89-10-39 | 10/0,4 | 0.16 | 0.042881 | 0 | 0
23127 | ПАО "Россети Сибирь" | "Алтайэнерго" | ТП-89-10-40 | 10/0,4 | 0.16 | 0.020187 | 0 | 0
23128 | ПАО "Россети Сибирь" | "Алтайэнерго" | ТП-89-10-43 | 10/0,4 | 0.25 | 0.030614 | 0 | 0
23129 | ПАО "Россети Сибирь" | "Алтайэнерго" | ТП-89-10-44 | 10/0,4 | 0.25 | 0.035391 | 0 | 0.09
23130 | ПАО "Россети Сибирь" | "Алтайэнерго" | ТП-89-10-54 | 10/0,4 | 0.025 | 0.0082081 | 0 | 0
23131 | ПАО "Россети Сибирь" | "Алтайэнерго" | ТП-89-10-19 | 10/0,4 | 0.063 | 0.016416 | 0 | 0
23132 | ПАО "Россети Сибирь" | "Алтайэнерго" | ТП-89-10-20 | 10/0,4 | 0.063 | 0.030586 | 0 | 0
23133 | ПАО "Россети Сибирь" | "Алтайэнерго" | ТП-89-10-21 | 10/0,4 | 0.063 | 0.00012744 | 0 | 0
23134 | ПАО "Россети Сибирь" | "Алтайэнерго" | ТП-89-10-22 | 10/0,4 | 0.1 | 0.024922 | 0 | 0
23135 | ПАО "Россети Сибирь" | "Алтайэнерго" | ТП-89-10-23 | 10/0,4 | 0.04 | 0.0067307 | 0 | 0.0135
23136 | ПАО "Россети Сибирь" | "Алтайэнерго" | ТП-89-10-27 | 10/0,4 | 0.25 | 0.05732 | 0 | 0
23137 | ПАО "Россети Сибирь" | "Алтайэнерго" | ТП-89-14-15 | 10/0,4 | 0.063 | 0.047474 | 0 | 0
23138 | ПАО "Россети Сибирь" | "Алтайэнерго" | ТП-44-2-11 | 10/0,4 | 0.16 | 0.00065136 | 0 | 0.0099
23139 | ПАО "Россети Сибирь" | "Алтайэнерго" | ТП-44-2-12 | 10/0,4 | 0.063 | 0.00065136 | 0 | 0
23140 | ПАО "Россети Сибирь" | "Алтайэнерго" | ТП-44-2-2 | 10/0,4 | 0.1 | 0.0032568 | 0 | 0
23141 | ПАО "Россети Сибирь" | "Алтайэнерго" | ТП-44-2-3 | 10/0,4 | 0.25 | 0.019541 | 0 | 0
23142 | ПАО "Россети Сибирь" | "Алтайэнерго" | ТП-44-2-4 | 10/0,4 | 0.25 | 0.0019541 | 0 | 0
23143 | ПАО "Россети Сибирь" | "Алтайэнерго" | ТП-44-2-5 | 10/0,4 | 0.1 | 0.0013027 | 0 | 0
23144 | ПАО "Россети Сибирь" | "Алтайэнерго" | ТП-44-2-7 | 10/0,4 | 0.1 | 0.0013027 | 0 | 0
23145 | ПАО "Россети Сибирь" | "Алтайэнерго" | ТП-44-3-10 | 10/0,4 | 0.04 | 0.0013027 | 0 | 0.0072
23146 | ПАО "Россети Сибирь" | "Алтайэнерго" | ТП-44-3-11 | 10/0,4 | 0.063 | 0.0013027 | 0 | 0
23147 | ПАО "Россети Сибирь" | "Алтайэнерго" | ТП-44-3-12 | 10/0,4 | 0.025 | 0.0013027 | 0 | 0
23148 | ПАО "Россети Сибирь" | "Алтайэнерго" | ТП-44-3-19 | 10/0,4 | 0.1 | 0.0013027 | 0 | 0
23149 | ПАО "Россети Сибирь" | "Алтайэнерго" | ТП-44-3-21 | 10/0,4 | 0.025 | 0.0067307 | 0 | 0
23150 | ПАО "Россети Сибирь" | "Алтайэнерго" | ТП-44-3-5 | 10/0,4 | 0.063 | 0.00065136 | 0 | 0
23151 | ПАО "Россети Сибирь" | "Алтайэнерго" | ТП-44-3-6 | 10/0,4 | 0.16 | 0.0089019 | 0 | 0
23152 | ПАО "Россети Сибирь" | "Алтайэнерго" | ТП-44-3-7 | 10/0,4 | 0.1 | 0.0021712 | 0 | 0
23153 | ПАО "Россети Сибирь" | "Алтайэнерго" | ТП-44-3-8 | 10/0,4 | 0.063 | 0.00086848 | 0 | 0
23154 | ПАО "Россети Сибирь" | "Алтайэнерго" | ТП-44-3-9 | 10/0,4 | 0.025 | 0.00065136 | 0 | 0
23155 | ПАО "Россети Сибирь" | "Алтайэнерго" | ТП-47-2-2 | 10/0,4 | 0.025 | 0.00065136 | 0 | 0
23156 | ПАО "Россети Сибирь" | "Алтайэнерго" | ТП-44-5-2 | 10/0,4 | 0.25 | 0.0080334 | 0 | 0
23157 | ПАО "Россети Сибирь" | "Алтайэнерго" | ТП-44-5-4 | 10/0,4 | 0.063 | 0.0080334 | 0 | 0
23158 | ПАО "Россети Сибирь" | "Алтайэнерго" | ТП-44-5-5 | 10/0,4 | 0.25 | 0.058188 | 0 | 0
23159 | ПАО "Россети Сибирь" | "Алтайэнерго" | ТП-44-5-6 | 10/0,4 | 0.1 | 0.013461 | 0 | 0
23160 | ПАО "Россети Сибирь" | "Алтайэнерго" | ТП-44-5-8 | 10/0,4 | 0.25 | 0.024969 | 0 | 0
23161 | ПАО "Россети Сибирь" | "Алтайэнерго" | ТП-44-5-9 | 10/0,4 | 0.25 | 0.053194 | 0 | 0
23162 | ПАО "Россети Сибирь" | "Алтайэнерго" | ТП-45-1-10 | 10/0,4 | 0.1 | 0.010007 | 0 | 0
23163 | ПАО "Россети Сибирь" | "Алтайэнерго" | ТП-45-1-17 | 10/0,4 | 0.1 | 0.020273 | 0 | 0
23164 | ПАО "Россети Сибирь" | "Алтайэнерго" | ТП-45-1-18 | 10/0,4 | 0.25 | 0.021165 | 0 | 0.0405
23165 | ПАО "Россети Сибирь" | "Алтайэнерго" | ТП-45-1-19 | 10/0,4 | 0.1 | 0.034902 | 0 | 0
23166 | ПАО "Россети Сибирь" | "Алтайэнерго" | ТП-45-1-20 | 10/0,4 | 0.1 | 0.022406 | 0 | 0
23167 | ПАО "Россети Сибирь" | "Алтайэнерго" | ТП-45-1-22 | 10/0,4 | 0.1 | 0.014654 | 0 | 0
23168 | ПАО "Россети Сибирь" | "Алтайэнерго" | ТП-45-1-25 | 10/0,4 | 0.025 | 0.0056479 | 0 | 0
23169 | ПАО "Россети Сибирь" | "Алтайэнерго" | ТП-45-1-27 | 10/0,4 | 0.1 | 0.021344 | 0 | 0
23170 | ПАО "Россети Сибирь" | "Алтайэнерго" | ТП-45-1-8 | 10/0,4 | 0.1 | 0.015177 | 0 | 0
23171 | ПАО "Россети Сибирь" | "Алтайэнерго" | ТП-45-1-9 | 10/0,4 | 0.1 | 0.018725 | 0 | 0
23172 | ПАО "Россети Сибирь" | "Алтайэнерго" | ТП-45-2-1 | 10/0,4 | 0.063 | 0.028617 | 0 | 0
23173 | ПАО "Россети Сибирь" | "Алтайэнерго" | ТП-45-2-2 | 10/0,4 | 0.1 | 0.010031 | 0 | 0
23174 | ПАО "Россети Сибирь" | "Алтайэнерго" | ТП-45-2-3 | 10/0,4 | 0.063 | 0.007165 | 0 | 0
23175 | ПАО "Россети Сибирь" | "Алтайэнерго" | ТП-45-2-4 | 10/0,4 | 0.063 | 0.00073519 | 0 | 0
23176 | ПАО "Россети Сибирь" | "Алтайэнерго" | ТП-45-2-5 | 10/0,4 | 0.25 | 0.03423 | 0.0135 | 0
23177 | ПАО "Россети Сибирь" | "Алтайэнерго" | ТП-45-3-1 | 10/0,4 | 0.025 | 0.0072273 | 0 | 0
23178 | ПАО "Россети Сибирь" | "Алтайэнерго" | ТП-45-3-10 | 10/0,4 | 0.04 | 0.0010025 | 0 | 0
23179 | ПАО "Россети Сибирь" | "Алтайэнерго" | ТП-45-3-12 | 10/0,4 | 0.1 | 0.013696 | 0 | 0
23180 | ПАО "Россети Сибирь" | "Алтайэнерго" | ТП-45-3-2 | 10/0,4 | 0.1 | 0.012591 | 0 | 0
23181 | ПАО "Россети Сибирь" | "Алтайэнерго" | ТП-45-3-3 | 10/0,4 | 0.16 | 0.03372 | 0 | 0
23182 | ПАО "Россети Сибирь" | "Алтайэнерго" | ТП-45-3-4 | 10/0,4 | 0.25 | 0.038878 | 0 | 0
23183 | ПАО "Россети Сибирь" | "Алтайэнерго" | ТП-45-3-5 | 10/0,4 | 0.063 | 0.020062 | 0 | 0
23184 | ПАО "Россети Сибирь" | "Алтайэнерго" | ТП-45-3-7 | 10/0,4 | 0.063 | 0.0022278 | 0 | 0
23185 | ПАО "Россети Сибирь" | "Алтайэнерго" | ТП-45-3-8 | 10/0,4 | 0.1 | 0.016567 | 0 | 0
23186 | ПАО "Россети Сибирь" | "Алтайэнерго" | ТП-45-7-2 | 10/0,4 | 0.25 | 0.012423 | 0 | 0
23187 | ПАО "Россети Сибирь" | "Алтайэнерго" | ТП-45-4-2 | 10/0,4 | 0.1 | 0.03752 | 0 | 0
23188 | ПАО "Россети Сибирь" | "Алтайэнерго" | ТП-45-4-3 | 10/0,4 | 0.25 | 0.037935 | 0 | 0
23189 | ПАО "Россети Сибирь" | "Алтайэнерго" | ТП-45-4-4 | 10/0,4 | 0.063 | 0.0074463 | 0 | 0
23190 | ПАО "Россети Сибирь" | "Алтайэнерго" | ТП-45-6-10 | 10/0,4 | 0.25 | 0.020062 | 0 | 0
23191 | ПАО "Россети Сибирь" | "Алтайэнерго" | ТП-45-6-13 | 10/0,4 | 0.1 | 0.018036 | 0 | 0
23192 | ПАО "Россети Сибирь" | "Алтайэнерго" | ТП-45-6-14 | 10/0,4 | 0.16 | 0.038987 | 0 | 0
23193 | ПАО "Россети Сибирь" | "Алтайэнерго" | ТП-45-6-15 | 10/0,4 | 0.1 | 0.026847 | 0 | 0
23194 | ПАО "Россети Сибирь" | "Алтайэнерго" | ТП-45-6-16 | 10/0,4 | 0.1 | 0.039761 | 0 | 0
23195 | ПАО "Россети Сибирь" | "Алтайэнерго" | ТП-45-6-3 | 10/0,4 | 0.1 | 0.018491 | 0 | 0
23196 | ПАО "Россети Сибирь" | "Алтайэнерго" | ТП-45-6-7 | 10/0,4 | 0.1 | 0.0017747 | 0 | 0
23197 | ПАО "Россети Сибирь" | "Алтайэнерго" | ТП-45-6-8 | 10/0,4 | 0.04 | 0.016108 | 0 | 0
23198 | ПАО "Россети Сибирь" | "Алтайэнерго" | ТП-45-7-10 | 10/0,4 | 0.25 | 0.0021901 | 0 | 0
23199 | ПАО "Россети Сибирь" | "Алтайэнерго" | ТП-45-7-11 | 10/0,4 | 0.1 | 0.020895 | 0 | 0
23200 | ПАО "Россети Сибирь" | "Алтайэнерго" | ТП-45-7-12 | 10/0,4 | 0.16 | 0.017672 | 0 | 0
23201 | ПАО "Россети Сибирь" | "Алтайэнерго" | ТП-45-7-14 | 10/0,4 | 0.1 | 0.01331 | 0 | 0
23202 | ПАО "Россети Сибирь" | "Алтайэнерго" | ТП-45-7-3 | 10/0,4 | 0.16 | 0.028413 | 0 | 0
23203 | ПАО "Россети Сибирь" | "Алтайэнерго" | ТП-45-7-4 | 10/0,4 | 0.25 | 0.010603 | 0 | 0
23204 | ПАО "Россети Сибирь" | "Алтайэнерго" | ТП-45-7-6 | 10/0,4 | 0.04 | 0.0054752 | 0 | 0
23205 | ПАО "Россети Сибирь" | "Алтайэнерго" | ТП-45-7-8 | 10/0,4 | 0.063 | 0.00065136 | 0 | 0
23206 | ПАО "Россети Сибирь" | "Алтайэнерго" | ТП-45-7-9 | 10/0,4 | 0.16 | 0.03364 | 0 | 0
23207 | ПАО "Россети Сибирь" | "Алтайэнерго" | ТП-47-1-1 | 10/0,4 | 0.16 | 0.023883 | 0 | 0
23208 | ПАО "Россети Сибирь" | "Алтайэнерго" | ТП-47-1-2 | 10/0,4 | 0.1 | 0.026272 | 0 | 0
23209 | ПАО "Россети Сибирь" | "Алтайэнерго" | ТП-47-1-5 | 10/0,4 | 0.1 | 0.0078163 | 0 | 0
23210 | ПАО "Россети Сибирь" | "Алтайэнерго" | ТП-47-2-10 | 10/0,4 | 0.1 | 0.03018 | 0 | 0
23211 | ПАО "Россети Сибирь" | "Алтайэнерго" | ТП-47-2-11 | 10/0,4 | 0.16 | 0.038864 | 0 | 0
23212 | ПАО "Россети Сибирь" | "Алтайэнерго" | ТП-47-2-12 | 10/0,4 | 0.1 | 0.023232 | 0 | 0
23213 | ПАО "Россети Сибирь" | "Алтайэнерго" | ТП-47-2-13 | 10/0,4 | 0.16 | 0.02258 | 0 | 0
23214 | ПАО "Россети Сибирь" | "Алтайэнерго" | ТП-47-2-16 | 10/0,4 | 0.16 | 0.020844 | 0 | 0
23215 | ПАО "Россети Сибирь" | "Алтайэнерго" | ТП-47-2-3 | 10/0,4 | 0.1 | 0.018238 | 0 | 0
23216 | ПАО "Россети Сибирь" | "Алтайэнерго" | ТП-47-2-4 | 10/0,4 | 0.1 | 0.015198 | 0 | 0.0063
23217 | ПАО "Россети Сибирь" | "Алтайэнерго" | ТП-47-2-7 | 10/0,4 | 0.16 | 0.027791 | 0 | 0
23218 | ПАО "Россети Сибирь" | "Алтайэнерго" | ТП-47-2-8 | 10/0,4 | 0.4 | 0.039516 | 0 | 0
23219 | ПАО "Россети Сибирь" | "Алтайэнерго" | ТП-47-3-1 | 10/0,4 | 0.1 | 0.018889 | 0 | 0
23220 | ПАО "Россети Сибирь" | "Алтайэнерго" | ТП-47-3-10 | 10/0,4 | 0.04 | 0.00065136 | 0 | 0
23221 | ПАО "Россети Сибирь" | "Алтайэнерго" | ТП-47-3-11 | 10/0,4 | 0.063 | 0.018672 | 0 | 0
23222 | ПАО "Россети Сибирь" | "Алтайэнерго" | ТП-47-3-12 | 10/0,4 | 0.04 | 0.0034739 | 0 | 0
23223 | ПАО "Россети Сибирь" | "Алтайэнерго" | ТП-47-3-17 | 10/0,4 | 0.1 | 0.015633 | 0 | 0
23224 | ПАО "Россети Сибирь" | "Алтайэнерго" | ТП-47-3-2 | 10/0,4 | 0.16 | 0.035608 | 0 | 0
23225 | ПАО "Россети Сибирь" | "Алтайэнерго" | ТП-47-3-3 | 10/0,4 | 0.25 | 0.026489 | 0 | 0
23226 | ПАО "Россети Сибирь" | "Алтайэнерго" | ТП-47-3-7 | 10/0,4 | 0.16 | 0.03018 | 0 | 0.0135
23227 | ПАО "Россети Сибирь" | "Алтайэнерго" | ТП-47-5-1 | 10/0,4 | 0.25 | 0.028877 | 0 | 0
23228 | ПАО "Россети Сибирь" | "Алтайэнерго" | ТП-47-5-2 | 10/0,4 | 0.4 | 0.034305 | 0 | 0.0135
23229 | ПАО "Россети Сибирь" | "Алтайэнерго" | ТП-47-5-3 | 10/0,4 | 0.16 | 0.0093362 | 0 | 0
23230 | ПАО "Россети Сибирь" | "Алтайэнерго" | ТП-47-5-4 | 10/0,4 | 0.1 | 0.014981 | 0 | 0
23231 | ПАО "Россети Сибирь" | "Алтайэнерго" | ТП-38-1-12 | 10/0,4 | 0.063 | 6.825e-05 | 0 | 0
23232 | ПАО "Россети Сибирь" | "Алтайэнерго" | ТП-38-1-4 | 10/0,4 | 0.25 | 0.076236 | 0 | 0
23233 | ПАО "Россети Сибирь" | "Алтайэнерго" | ТП-38-1-5 | 10/0,4 | 0.25 | 0.01686 | 0 | 0
23234 | ПАО "Россети Сибирь" | "Алтайэнерго" | ТП-48-3-4 | 10/0,4 | 0.16 | 0.025436 | 0 | 0
23235 | ПАО "Россети Сибирь" | "Алтайэнерго" | ТП-40-15-6 | 10/0,4 | 0.16 | 0.011295 | 0 | 0
23236 | ПАО "Россети Сибирь" | "Алтайэнерго" | ТП-40-15-7 | 10/0,4 | 0.25 | 0.0092362 | 0 | 0
23237 | ПАО "Россети Сибирь" | "Алтайэнерго" | ТП-40-15-8 | 10/0,4 | 0.1 | 0.010231 | 0 | 0
23238 | ПАО "Россети Сибирь" | "Алтайэнерго" | ТП-40-15-9 | 10/0,4 | 0.16 | 0.00013594 | 0 | 0
23239 | ПАО "Россети Сибирь" | "Алтайэнерго" | ТП-11-8-1 | 10/0,4 | 0.4 | 0.00039299 | 0 | 0
23240 | ПАО "Россети Сибирь" | "Алтайэнерго" | ТП-11-8-2 | 10/0,4 | 0.16 | 0.0051619 | 0 | 0
23241 | ПАО "Россети Сибирь" | "Алтайэнерго" | ТП-11-8-4 | 10/0,4 | 0.1 | 0.0012718 | 0 | 0
23242 | ПАО "Россети Сибирь" | "Алтайэнерго" | ТП-11-8-5 | 10/0,4 | 0.1 | 0.010612 | 0 | 0
23243 | ПАО "Россети Сибирь" | "Алтайэнерго" | ТП-11-8-6 | 10/0,4 | 0.25 | 0.0045203 | 0 | 0
23244 | ПАО "Россети Сибирь" | "Алтайэнерго" | ТП-11-8-7 | 10/0,4 | 0.1 | 6.551e-05 | 0 | 0
23245 | ПАО "Россети Сибирь" | "Алтайэнерго" | ТП-11-8-8 | 10/0,4 | 0.25 | 0.024262 | 0 | 0
23246 | ПАО "Россети Сибирь" | "Алтайэнерго" | ТП-19-11-1 | 10/0,4 | 0.1 | 6.429e-05 | 0 | 0
23247 | ПАО "Россети Сибирь" | "Алтайэнерго" | ТП-19-11-13 | 10/0,4 | 0.16 | 0.0052502 | 0 | 0
23248 | ПАО "Россети Сибирь" | "Алтайэнерго" | ТП-19-11-14 | 10/0,4 | 0.16 | 0.00020532 | 0 | 0
23249 | ПАО "Россети Сибирь" | "Алтайэнерго" | ТП-19-11-15 | 10/0,4 | 0.16 | 0.0039758 | 0 | 0
23250 | ПАО "Россети Сибирь" | "Алтайэнерго" | ТП-19-11-16 | 10/0,4 | 0.25 | 0.0011327 | 0 | 0
23251 | ПАО "Россети Сибирь" | "Алтайэнерго" | ТП-19-11-20 | 10/0,4 | 0.4 | 0.00013896 | 0 | 0
23252 | ПАО "Россети Сибирь" | "Алтайэнерго" | ТП-19-3-1 | 10/0,4 | 0.16 | 0.00061587 | 0 | 0
23253 | ПАО "Россети Сибирь" | "Алтайэнерго" | ТП-19-3-10 | 10/0,4 | 0.4 | 0.023098 | 0 | 0
23254 | ПАО "Россети Сибирь" | "Алтайэнерго" | ТП-19-3-2 | 10/0,4 | 0.1 | 0.00022184 | 0 | 0
23255 | ПАО "Россети Сибирь" | "Алтайэнерго" | ТП-19-3-23 | 10/0,4 | 0.1 | 0.0048085 | 0 | 0
23256 | ПАО "Россети Сибирь" | "Алтайэнерго" | ТП-19-3-4 | 10/0,4 | 0.16 | 0.018862 | 0 | 0
23257 | ПАО "Россети Сибирь" | "Алтайэнерго" | ТП-19-3-5 | 10/0,4 | 0.25 | 0.018862 | 0 | 0
23258 | ПАО "Россети Сибирь" | "Алтайэнерго" | ТП-19-3-6 | 10/0,4 | 0.4 | 0.075932 | 0 | 0
23259 | ПАО "Россети Сибирь" | "Алтайэнерго" | ТП-19-3-7 | 10/0,4 | 0.4 | 0.028893 | 0 | 0
23260 | ПАО "Россети Сибирь" | "Алтайэнерго" | ТП-19-3-8 | 10/0,4 | 0.4 | 0.041665 | 0 | 0
23261 | ПАО "Россети Сибирь" | "Алтайэнерго" | ТП-19-3-9 | 10/0,4 | 0.63 | 0.047737 | 0 | 0
23262 | ПАО "Россети Сибирь" | "Алтайэнерго" | ТП-21-14-12 | 10/0,4 | 0.04 | 0.00017691 | 0 | 0
23263 | ПАО "Россети Сибирь" | "Алтайэнерго" | ТП-21-14-25 | 10/0,4 | 0.25 | 0.0089471 | 0 | 0
23264 | ПАО "Россети Сибирь" | "Алтайэнерго" | ТП-21-5-1 | 10/0,4 | 0.063 | 0.011618 | 0 | 0
23265 | ПАО "Россети Сибирь" | "Алтайэнерго" | ТП-21-5-11 | 10/0,4 | 0.04 | 0.0044474 | 0 | 0
23266 | ПАО "Россети Сибирь" | "Алтайэнерго" | ТП-21-6-15 | 10/0,4 | 0.04 | 0.012893 | 0 | 0
23267 | ПАО "Россети Сибирь" | "Алтайэнерго" | ТП-21-6-2 | 10/0,4 | 0.063 | 0.0017426 | 0 | 0
23268 | ПАО "Россети Сибирь" | "Алтайэнерго" | ТП-21-6-26 | 10/0,4 | 0.1 | 0.00026885 | 0 | 0
23269 | ПАО "Россети Сибирь" | "Алтайэнерго" | ТП-21-6-29 | 10/0,4 | 0.25 | 6.58e-05 | 0 | 0
23270 | ПАО "Россети Сибирь" | "Алтайэнерго" | ТП-21-6-3 | 10/0,4 | 0.1 | 0.020483 | 0 | 0
23271 | ПАО "Россети Сибирь" | "Алтайэнерго" | ТП-21-6-4 | 10/0,4 | 0.16 | 0.017436 | 0 | 0
23272 | ПАО "Россети Сибирь" | "Алтайэнерго" | ТП-21-6-6 | 10/0,4 | 0.1 | 0.046402 | 0 | 0
23273 | ПАО "Россети Сибирь" | "Алтайэнерго" | ТП-21-6-8 | 10/0,4 | 0.4 | 0.017799 | 0 | 0
23274 | ПАО "Россети Сибирь" | "Алтайэнерго" | ТП-21-6-9 | 10/0,4 | 0.16 | 0.023456 | 0 | 0
23275 | ПАО "Россети Сибирь" | "Алтайэнерго" | ТП-39-2-1 | 10/0,4 | 0.1 | 0.040002 | 0 | 0
23276 | ПАО "Россети Сибирь" | "Алтайэнерго" | ТП-15-18-2 | 10/0,4 | 0.1 | 0.018117 | 0 | 0
23277 | ПАО "Россети Сибирь" | "Алтайэнерго" | ТП-15-18-24 | 10/0,4 | 0.063 | 0.013258 | 0 | 0
23278 | ПАО "Россети Сибирь" | "Алтайэнерго" | ТП-15-18-25 | 10/0,4 | 0.1 | 0.028746 | 0 | 0
23279 | ПАО "Россети Сибирь" | "Алтайэнерго" | ТП-15-18-26 | 10/0,4 | 0.1 | 0.0048632 | 0 | 0.0081
23280 | ПАО "Россети Сибирь" | "Алтайэнерго" | ТП-15-18-27 | 10/0,4 | 0.1 | 0.015484 | 0 | 0
23281 | ПАО "Россети Сибирь" | "Алтайэнерго" | ТП-15-18-28 | 10/0,4 | 0.063 | 0.0067828 | 0 | 0
23282 | ПАО "Россети Сибирь" | "Алтайэнерго" | ТП-15-18-29 | 10/0,4 | 0.1 | 0 | 0 | 0
23283 | ПАО "Россети Сибирь" | "Алтайэнерго" | ТП-15-18-4 | 10/0,4 | 0.1 | 0.01816 | 0 | 0
23284 | ПАО "Россети Сибирь" | "Алтайэнерго" | ТП-15-18-6 | 10/0,4 | 0.1 | 0 | 0 | 0
23285 | ПАО "Россети Сибирь" | "Алтайэнерго" | ТП-18-10-13 | 10/0,4 | 0.1 | 0.017229 | 0 | 0
23286 | ПАО "Россети Сибирь" | "Алтайэнерго" | ТП-18-10-15 | 10/0,4 | 0.1 | 0.005003 | 0 | 0
23287 | ПАО "Россети Сибирь" | "Алтайэнерго" | ТП-18-10-16 | 10/0,4 | 0.16 | 0.013886 | 0 | 0
23288 | ПАО "Россети Сибирь" | "Алтайэнерго" | ТП-18-10-17 | 10/0,4 | 0.16 | 0.005597 | 0 | 0
23289 | ПАО "Россети Сибирь" | "Алтайэнерго" | ТП-18-10-44 | 10/0,4 | 0.1 | 0.0067237 | 0 | 0.018
23290 | ПАО "Россети Сибирь" | "Алтайэнерго" | ТП-18-10-52 | 10/0,4 | 0.063 | 0.0090786 | 0 | 0
23291 | ПАО "Россети Сибирь" | "Алтайэнерго" | ТП-18-10-54 | 10/0,4 | 0.04 | 0.0054513 | 0 | 0
23292 | ПАО "Россети Сибирь" | "Алтайэнерго" | ТП-18-20-26 | 10/0,4 | 0.16 | 0.00015935 | 0 | 0
23293 | ПАО "Россети Сибирь" | "Алтайэнерго" | ТП-18-20-27 | 10/0,4 | 0.25 | 0.00013556 | 0 | 0
23294 | ПАО "Россети Сибирь" | "Алтайэнерго" | ТП-18-20-29 | 10/0,4 | 0.16 | 0.006787 | 0 | 0
23295 | ПАО "Россети Сибирь" | "Алтайэнерго" | ТП-18-22-31 | 10/0,4 | 0.25 | 0 | 0 | 0
23296 | ПАО "Россети Сибирь" | "Алтайэнерго" | ТП-18-22-36 | 10/0,4 | 0.1 | 0.031239 | 0 | 0
23297 | ПАО "Россети Сибирь" | "Алтайэнерго" | ТП-18-22-38 | 10/0,4 | 0.25 | 0.097342 | 0 | 0
23298 | ПАО "Россети Сибирь" | "Алтайэнерго" | ТП-18-22-39 | 10/0,4 | 0.16 | 0.00096722 | 0 | 0
23299 | ПАО "Россети Сибирь" | "Алтайэнерго" | ТП-18-7-3 | 10/0,4 | 0.25 | 0.062389 | 0 | 0.0036
23300 | ПАО "Россети Сибирь" | "Алтайэнерго" | ТП-18-7-55 | 10/0,4 | 0.16 | 0.020084 | 0 | 0
23301 | ПАО "Россети Сибирь" | "Алтайэнерго" | ТП-18-7-33 | 10/0,4 | 0.25 | 0.00022647 | 0 | 0
23302 | ПАО "Россети Сибирь" | "Алтайэнерго" | ТП-18-7-7 | 10/0,4 | 0.1 | 0.046201 | 0 | 0
23303 | ПАО "Россети Сибирь" | "Алтайэнерго" | ТП-18-20-22 | 10/0,4 | 0.16 | 0.0021243 | 0 | 0
23304 | ПАО "Россети Сибирь" | "Алтайэнерго" | ТП-26-16-10 | 10/0,4 | 0.16 | 0.00020532 | 0 | 0
23305 | ПАО "Россети Сибирь" | "Алтайэнерго" | ТП-26-6-11 | 10/0,4 | 0.04 | 6.835e-05 | 0 | 0
23306 | ПАО "Россети Сибирь" | "Алтайэнерго" | ТП-26-6-2 | 10/0,4 | 0.1 | 0.053982 | 0 | 0.0135
23307 | ПАО "Россети Сибирь" | "Алтайэнерго" | ТП-26-6-30 | 10/0,4 | 0.16 | 0 | 0 | 0
23308 | ПАО "Россети Сибирь" | "Алтайэнерго" | ТП-26-6-33 | 10/0,4 | 0.1 | 0.0054688 | 0 | 0.0135
23309 | ПАО "Россети Сибирь" | "Алтайэнерго" | ТП-26-6-4 | 10/0,4 | 0.1 | 0.026072 | 0 | 0.0099
23310 | ПАО "Россети Сибирь" | "Алтайэнерго" | ТП-26-6-48 | 10/0,4 | 0.04 | 0.0006978 | 0 | 0
23311 | ПАО "Россети Сибирь" | "Алтайэнерго" | ТП-26-6-5 | 10/0,4 | 0.04 | 0.012865 | 0 | 0
23312 | ПАО "Россети Сибирь" | "Алтайэнерго" | ТП-26-6-9 | 10/0,4 | 0.1 | 0.032534 | 0 | 0
23313 | ПАО "Россети Сибирь" | "Алтайэнерго" | ТП-26-6-1 | 10/0,4 | 0.4 | 0.0025121 | 0 | 0
23314 | ПАО "Россети Сибирь" | "Алтайэнерго" | ТП-26-6-3 | 10/0,4 | 0.25 | 0.03476 | 0 | 0.027
23315 | ПАО "Россети Сибирь" | "Алтайэнерго" | ТП-26-4-50 | 10/0,4 | 0.1 | 0.024146 | 0 | 0
23316 | ПАО "Россети Сибирь" | "Алтайэнерго" | ТП-26-4-36 | 10/0,4 | 0.1 | 0.007814 | 0 | 0
23317 | ПАО "Россети Сибирь" | "Алтайэнерго" | ТП-26-18-17 | 10/0,4 | 0.1 | 0.0037946 | 0 | 0
23318 | ПАО "Россети Сибирь" | "Алтайэнерго" | ТП-26-18-18 | 10/0,4 | 0.063 | 0.020019 | 0 | 0
23319 | ПАО "Россети Сибирь" | "Алтайэнерго" | ТП-26-20-15 | 10/0,4 | 0.063 | 0.0017485 | 0 | 0
23320 | ПАО "Россети Сибирь" | "Алтайэнерго" | ТП-26-6-19 | 10/0,4 | 0.1 | 0.032074 | 0 | 0
23321 | ПАО "Россети Сибирь" | "Алтайэнерго" | ТП-14-1-21 | 10/0,4 | 0.16 | 0.00076322 | 0 | 0
23322 | ПАО "Россети Сибирь" | "Алтайэнерго" | ТП-14-1-59 | 10/0,4 | 0.16 | 0.00047955 | 0 | 0
23323 | ПАО "Россети Сибирь" | "Алтайэнерго" | ТП-14-15-3 | 10/0,4 | 0.1 | 0.0025309 | 0 | 0
23324 | ПАО "Россети Сибирь" | "Алтайэнерго" | ТП-14-15-45 | 10/0,4 | 0.16 | 6.542e-05 | 0 | 0
23325 | ПАО "Россети Сибирь" | "Алтайэнерго" | ТП-14-15-51 | 10/0,4 | 0.04 | 0.00052222 | 0 | 0
23326 | ПАО "Россети Сибирь" | "Алтайэнерго" | ТП-14-15-6 | 10/0,4 | 0.063 | 0 | 0 | 0
23327 | ПАО "Россети Сибирь" | "Алтайэнерго" | ТП-14-17-2 | 10/0,4 | 0.063 | 0 | 0 | 0
23328 | ПАО "Россети Сибирь" | "Алтайэнерго" | ТП-14-3-10 | 10/0,4 | 0.16 | 0.0013531 | 0 | 0
23329 | ПАО "Россети Сибирь" | "Алтайэнерго" | ТП-14-3-11 | 10/0,4 | 0.1 | 0 | 0 | 0
23330 | ПАО "Россети Сибирь" | "Алтайэнерго" | ТП-14-3-37 | 10/0,4 | 0.1 | 0.003487 | 0 | 0
23331 | ПАО "Россети Сибирь" | "Алтайэнерго" | ТП-14-7-31 | 10/0,4 | 0.1 | 0.0074246 | 0 | 0
23332 | ПАО "Россети Сибирь" | "Алтайэнерго" | ТП-14-7-33 | 10/0,4 | 0.063 | 0.00079353 | 0 | 0
23333 | ПАО "Россети Сибирь" | "Алтайэнерго" | ТП-14-7-50 | 10/0,4 | 0.04 | 0.00070479 | 0 | 0
23334 | ПАО "Россети Сибирь" | "Алтайэнерго" | ТП-14-7-52 | 10/0,4 | 0.063 | 0.024922 | 0 | 0
23335 | ПАО "Россети Сибирь" | "Алтайэнерго" | ТП-14-7-7 | 10/0,4 | 0.4 | 0.016788 | 0 | 0
23336 | ПАО "Россети Сибирь" | "Алтайэнерго" | ТП-14-7-8 | 10/0,4 | 0.16 | 0.025581 | 0 | 0
23337 | ПАО "Россети Сибирь" | "Алтайэнерго" | ТП-14-15-32 | 10/0,4 | 0.063 | 0.00083969 | 0 | 0
23338 | ПАО "Россети Сибирь" | "Алтайэнерго" | ТП-23-4-16 | 10/0,4 | 0.16 | 0.0026626 | 0 | 0
23339 | ПАО "Россети Сибирь" | "Алтайэнерго" | ТП-23-5-6 | 10/0,4 | 0.063 | 6.853e-05 | 0 | 0
23340 | ПАО "Россети Сибирь" | "Алтайэнерго" | ТП-23-5-7 | 10/0,4 | 0.1 | 0.0096633 | 0 | 0
23341 | ПАО "Россети Сибирь" | "Алтайэнерго" | ТП-23-5-8 | 10/0,4 | 0.16 | 0.018207 | 0 | 0
23342 | ПАО "Россети Сибирь" | "Алтайэнерго" | ТП-23-5-9 | 10/0,4 | 0.1 | 4.522e-05 | 0 | 0
23343 | ПАО "Россети Сибирь" | "Алтайэнерго" | ТП-23-5-10 | 10/0,4 | 0.1 | 0.015562 | 0 | 0
23344 | ПАО "Россети Сибирь" | "Алтайэнерго" | ТП-23-9-42 | 10/0,4 | 0.16 | 0.0077861 | 0 | 0
23345 | ПАО "Россети Сибирь" | "Алтайэнерго" | ТП-23-9-43 | 10/0,4 | 0.25 | 0 | 0 | 0
23346 | ПАО "Россети Сибирь" | "Алтайэнерго" | ТП-23-9-45 | 10/0,4 | 0.25 | 0.040367 | 0 | 0
23347 | ПАО "Россети Сибирь" | "Алтайэнерго" | ТП-23-9-46 | 10/0,4 | 0.16 | 0.00013084 | 0 | 0
23348 | ПАО "Россети Сибирь" | "Алтайэнерго" | ТП-23-9-48 | 10/0,4 | 0.1 | 0.0081612 | 0 | 0
23349 | ПАО "Россети Сибирь" | "Алтайэнерго" | ТП-23-9-49 | 10/0,4 | 0.16 | 0.033917 | 0 | 0
23350 | ПАО "Россети Сибирь" | "Алтайэнерго" | ТП-23-9-50 | 10/0,4 | 0.25 | 0.072319 | 0 | 0
23351 | ПАО "Россети Сибирь" | "Алтайэнерго" | ТП-23-9-51 | 10/0,4 | 0.16 | 0.044725 | 0 | 0
23352 | ПАО "Россети Сибирь" | "Алтайэнерго" | ТП-23-9-52 | 10/0,4 | 0.1 | 0.035001 | 0 | 0
23353 | ПАО "Россети Сибирь" | "Алтайэнерго" | ТП-23-9-53 | 10/0,4 | 0.25 | 0.085536 | 0 | 0
23354 | ПАО "Россети Сибирь" | "Алтайэнерго" | ТП-23-9-57 | 10/0,4 | 0.063 | 0 | 0 | 0
23355 | ПАО "Россети Сибирь" | "Алтайэнерго" | ТП-23-10-28 | 10/0,4 | 0.25 | 0.0167 | 0 | 0
23356 | ПАО "Россети Сибирь" | "Алтайэнерго" | ТП-23-10-34 | 10/0,4 | 0.16 | 0.018149 | 0 | 0
23357 | ПАО "Россети Сибирь" | "Алтайэнерго" | ТП-23-15-60 | 10/0,4 | 0.25 | 0 | 0 | 0
23358 | ПАО "Россети Сибирь" | "Алтайэнерго" | ТП-23-15-61 | 10/0,4 | 0.16 | 0.01174 | 0 | 0
23359 | ПАО "Россети Сибирь" | "Алтайэнерго" | ТП-23-15-62 | 10/0,4 | 0.063 | 0.0012991 | 0 | 0
23360 | ПАО "Россети Сибирь" | "Алтайэнерго" | ТП-23-15-63 | 10/0,4 | 0.16 | 0.048043 | 0 | 0
23361 | ПАО "Россети Сибирь" | "Алтайэнерго" | ТП-23-15-64 | 10/0,4 | 0.1 | 0 | 0 | 0
23362 | ПАО "Россети Сибирь" | "Алтайэнерго" | ТП-23-15-81 | 10/0,4 | 0.16 | 0.010668 | 0 | 0
23363 | ПАО "Россети Сибирь" | "Алтайэнерго" | ТП-23-15-84 | 10/0,4 | 0.063 | 0.003457 | 0 | 0
23364 | ПАО "Россети Сибирь" | "Алтайэнерго" | ТП-34-1-1 | 10/0,4 | 0.04 | 0.0031348 | 0 | 0
23365 | ПАО "Россети Сибирь" | "Алтайэнерго" | ТП-34-1-14 | 10/0,4 | 0.25 | 0.032427 | 0 | 0
23366 | ПАО "Россети Сибирь" | "Алтайэнерго" | ТП-34-1-15 | 10/0,4 | 0.25 | 0.029553 | 0 | 0
23367 | ПАО "Россети Сибирь" | "Алтайэнерго" | ТП-34-1-16 | 10/0,4 | 0.25 | 0.048967 | 0 | 0.009
23368 | ПАО "Россети Сибирь" | "Алтайэнерго" | ТП-34-1-17 | 10/0,4 | 0.1 | 0.022673 | 0.0225 | 0
23369 | ПАО "Россети Сибирь" | "Алтайэнерго" | ТП-34-1-18 | 10/0,4 | 0.4 | 0.047027 | 0 | 0
23370 | ПАО "Россети Сибирь" | "Алтайэнерго" | ТП-34-1-19 | 10/0,4 | 0.25 | 0.045244 | 0 | 0
23371 | ПАО "Россети Сибирь" | "Алтайэнерго" | ТП-34-1-2 | 10/0,4 | 0.1 | 0.00043726 | 0 | 0.00675
23372 | ПАО "Россети Сибирь" | "Алтайэнерго" | ТП-34-1-20 | 10/0,4 | 0.063 | 0.023726 | 0 | 0
23373 | ПАО "Россети Сибирь" | "Алтайэнерго" | ТП-34-1-3 | 10/0,4 | 0.04 | 0.0092398 | 0 | 0
23374 | ПАО "Россети Сибирь" | "Алтайэнерго" | ТП-34-1-4 | 10/0,4 | 0.063 | 0.034087 | 0 | 0
23375 | ПАО "Россети Сибирь" | "Алтайэнерго" | ТП-34-1-5 | 10/0,4 | 0.4 | 0.019649 | 0 | 0
23376 | ПАО "Россети Сибирь" | "Алтайэнерго" | ТП-34-1-8 | 10/0,4 | 0.063 | 0.017895 | 0 | 0
23377 | ПАО "Россети Сибирь" | "Алтайэнерго" | ТП-34-1-22 | 10/0,4 | 0.1 | 0.017733 | 0 | 0
23378 | ПАО "Россети Сибирь" | "Алтайэнерго" | ТП-34-1-23 | 10/0,4 | 0.16 | 0.03298 | 0 | 0
23379 | ПАО "Россети Сибирь" | "Алтайэнерго" | ТП-34-1-24 | 10/0,4 | 0.16 | 0.010399 | 0 | 0
23380 | ПАО "Россети Сибирь" | "Алтайэнерго" | ТП-34-1-25 | 10/0,4 | 0.1 | 0.016476 | 0 | 0
23381 | ПАО "Россети Сибирь" | "Алтайэнерго" | ТП-34-1-26 | 10/0,4 | 0.04 | 0.00085413 | 0 | 0
23382 | ПАО "Россети Сибирь" | "Алтайэнерго" | ТП-34-1-27 | 10/0,4 | 0.1 | 0.0083477 | 0 | 0
23383 | ПАО "Россети Сибирь" | "Алтайэнерго" | ТП-34-1-28 | 10/0,4 | 0.1 | 0.0022565 | 0 | 0.0045
23384 | ПАО "Россети Сибирь" | "Алтайэнерго" | ТП-34-1-31 | 10/0,4 | 0.25 | 0.021279 | 0 | 0
23385 | ПАО "Россети Сибирь" | "Алтайэнерго" | ТП-34-1-29 | 10/0,4 | 0.1 | 0.0077941 | 0 | 0
23386 | ПАО "Россети Сибирь" | "Алтайэнерго" | ТП-34-1-36 | 10/0,4 | 0.1 | 0.017728 | 0 | 0.0135
23387 | ПАО "Россети Сибирь" | "Алтайэнерго" | ТП-34-1-52 | 10/0,4 | 0.04 | 0.0005428 | 0 | 0
23388 | ПАО "Россети Сибирь" | "Алтайэнерго" | ТП-34-1-53 | 10/0,4 | 0.063 | 0.0065712 | 0 | 0
23389 | ПАО "Россети Сибирь" | "Алтайэнерго" | ТП-34-1-54 | 10/0,4 | 0.16 | 0.005076 | 0 | 0
23390 | ПАО "Россети Сибирь" | "Алтайэнерго" | ТП-34-1-40 | 10/0,4 | 0.16 | 0.0046596 | 0 | 0
23391 | ПАО "Россети Сибирь" | "Алтайэнерго" | ТП-34-1-42 | 10/0,4 | 0.16 | 0.0068774 | 0 | 0
23392 | ПАО "Россети Сибирь" | "Алтайэнерго" | ТП-34-1-43 | 10/0,4 | 0.25 | 0.019034 | 0 | 0
23393 | ПАО "Россети Сибирь" | "Алтайэнерго" | ТП-34-1-46 | 10/0,4 | 0.1 | 0.0045128 | 0 | 0
23394 | ПАО "Россети Сибирь" | "Алтайэнерго" | ТП-34-1-47 | 10/0,4 | 0.16 | 0.019722 | 0 | 0
23395 | ПАО "Россети Сибирь" | "Алтайэнерго" | ТП-34-8-1 | 10/0,4 | 0.04 | 0 | 0 | 0
23396 | ПАО "Россети Сибирь" | "Алтайэнерго" | ТП-34-8-11 | 10/0,4 | 0.063 | 0.0059175 | 0 | 0
23397 | ПАО "Россети Сибирь" | "Алтайэнерго" | ТП-34-8-2 | 10/0,4 | 0.4 | 0.037612 | 0 | 0.1215
23398 | ПАО "Россети Сибирь" | "Алтайэнерго" | ТП-34-8-3 | 10/0,4 | 0.16 | 0.017598 | 0 | 0
23399 | ПАО "Россети Сибирь" | "Алтайэнерго" | ТП-34-8-4 | 10/0,4 | 0.063 | 0.022767 | 0 | 0.0414
23400 | ПАО "Россети Сибирь" | "Алтайэнерго" | ТП-34-8-5 | 10/0,4 | 0.25 | 0.028349 | 0 | 0.027
23401 | ПАО "Россети Сибирь" | "Алтайэнерго" | ТП-34-1-11 | 10/0,4 | 0.063 | 0.010998 | 0 | 0
23402 | ПАО "Россети Сибирь" | "Алтайэнерго" | ТП-34-1-9 | 10/0,4 | 0.04 | 0.021888 | 0 | 0
23403 | ПАО "Россети Сибирь" | "Алтайэнерго" | ТП-34-2-1 | 10/0,4 | 0.1 | 0.023887 | 0 | 0
23404 | ПАО "Россети Сибирь" | "Алтайэнерго" | ТП-34-2-2 | 10/0,4 | 0.16 | 0.02832 | 0 | 0
23405 | ПАО "Россети Сибирь" | "Алтайэнерго" | ТП-34-2-3 | 10/0,4 | 0.16 | 0.024192 | 0 | 0
23406 | ПАО "Россети Сибирь" | "Алтайэнерго" | ТП-34-2-6 | 10/0,4 | 0.25 | 0.040782 | 0 | 0
23407 | ПАО "Россети Сибирь" | "Алтайэнерго" | ТП-34-2-7 | 10/0,4 | 0.25 | 0.022357 | 0 | 0
23408 | ПАО "Россети Сибирь" | "Алтайэнерго" | ТП-34-2-9 | 10/0,4 | 0.63 | 0.014808 | 0 | 0
23409 | ПАО "Россети Сибирь" | "Алтайэнерго" | ТП-34-8-9 | 10/0,4 | 0.04 | 0.0018789 | 0 | 0
23410 | ПАО "Россети Сибирь" | "Алтайэнерго" | ТП-34-1-7 | 10/0,4 | 0.16 | 0.0054082 | 0 | 0
23411 | ПАО "Россети Сибирь" | "Алтайэнерго" | ТП-34-2-5 | 10/0,4 | 0.25 | 0.02413 | 0 | 0.0135
23412 | ПАО "Россети Сибирь" | "Алтайэнерго" | ТП-34-7-3 | 10/0,4 | 0.04 | 0.0028101 | 0 | 0
23413 | ПАО "Россети Сибирь" | "Алтайэнерго" | ТП-34-7-6 | 10/0,4 | 0.16 | 0 | 0 | 0
23414 | ПАО "Россети Сибирь" | "Алтайэнерго" | ТП-34-7-7 | 10/0,4 | 0.063 | 0.018084 | 0 | 0
23415 | ПАО "Россети Сибирь" | "Алтайэнерго" | ТП-34-7-8 | 10/0,4 | 0.1 | 0.0073654 | 0 | 0
23416 | ПАО "Россети Сибирь" | "Алтайэнерго" | ТП-34-7-9 | 10/0,4 | 0.25 | 0.026758 | 0 | 0.0135
23417 | ПАО "Россети Сибирь" | "Алтайэнерго" | ТП-34-13-31 | 10/0,4 | 0.063 | 0.0095627 | 0 | 0
23418 | ПАО "Россети Сибирь" | "Алтайэнерго" | ТП-34-13-34 | 10/0,4 | 0.063 | 0.00037987 | 0 | 0
23419 | ПАО "Россети Сибирь" | "Алтайэнерго" | ТП-34-7-2 | 10/0,4 | 0.4 | 0.028164 | 0 | 0
23420 | ПАО "Россети Сибирь" | "Алтайэнерго" | ТП-34-8-6 | 10/0,4 | 0.25 | 0.0032628 | 0 | 0
23421 | ПАО "Россети Сибирь" | "Алтайэнерго" | ТП-34-8-7 | 10/0,4 | 0.04 | 0.0011207 | 0 | 0
23422 | ПАО "Россети Сибирь" | "Алтайэнерго" | ТП-34-8-8 | 10/0,4 | 0.16 | 0.021817 | 0 | 0
23423 | ПАО "Россети Сибирь" | "Алтайэнерго" | ТП-37-22-10 | 10/0,4 | 0.16 | 0.017994 | 0 | 0
23424 | ПАО "Россети Сибирь" | "Алтайэнерго" | ТП-37-22-12 | 10/0,4 | 0.4 | 0.053419 | 0 | 0.009
23425 | ПАО "Россети Сибирь" | "Алтайэнерго" | ТП-37-22-13 | 10/0,4 | 0.25 | 0.01452 | 0 | 0
23426 | ПАО "Россети Сибирь" | "Алтайэнерго" | ТП-37-22-14 | 10/0,4 | 0.4 | 0.06025 | 0 | 0.0135
23427 | ПАО "Россети Сибирь" | "Алтайэнерго" | ТП-37-22-15 | 10/0,4 | 0.25 | 0.025475 | 0 | 0.0135
23428 | ПАО "Россети Сибирь" | "Алтайэнерго" | ТП-37-22-16 | 10/0,4 | 0.1 | 0.019742 | 0 | 0
23429 | ПАО "Россети Сибирь" | "Алтайэнерго" | ТП-37-22-17 | 10/0,4 | 0.1 | 0.077157 | 0 | 0
23430 | ПАО "Россети Сибирь" | "Алтайэнерго" | ТП-37-22-18 | 10/0,4 | 0.25 | 0.0032184 | 0 | 0
23431 | ПАО "Россети Сибирь" | "Алтайэнерго" | ТП-37-22-19 | 10/0,4 | 0.1 | 0.0073111 | 0 | 0
23432 | ПАО "Россети Сибирь" | "Алтайэнерго" | ТП-37-22-20 | 10/0,4 | 0.25 | 0.0040613 | 0 | 0
23433 | ПАО "Россети Сибирь" | "Алтайэнерго" | ТП-37-22-21 | 10/0,4 | 0.16 | 0.01576 | 0 | 0.0135
23434 | ПАО "Россети Сибирь" | "Алтайэнерго" | ТП-37-22-22 | 10/0,4 | 0.1 | 0.041908 | 0 | 0.0315
23435 | ПАО "Россети Сибирь" | "Алтайэнерго" | ТП-37-22-23 | 10/0,4 | 0.16 | 0.00076464 | 0 | 0
23436 | ПАО "Россети Сибирь" | "Алтайэнерго" | ТП-37-22-25 | 10/0,4 | 0.1 | 0.023733 | 0 | 0
23437 | ПАО "Россети Сибирь" | "Алтайэнерго" | ТП-37-22-5 | 10/0,4 | 0.1 | 0.01741 | 0.0045 | 0.027
23438 | ПАО "Россети Сибирь" | "Алтайэнерго" | ТП-37-22-6 | 10/0,4 | 0.063 | 0.021856 | 0 | 0
23439 | ПАО "Россети Сибирь" | "Алтайэнерго" | ТП-37-22-7 | 10/0,4 | 0.1 | 0.012612 | 0 | 0
23440 | ПАО "Россети Сибирь" | "Алтайэнерго" | ТП-37-22-8 | 10/0,4 | 0.1 | 0.02004 | 0 | 0.0009
23441 | ПАО "Россети Сибирь" | "Алтайэнерго" | ТП-37-22-9 | 10/0,4 | 0.16 | 0.038544 | 0 | 0.0135
23442 | ПАО "Россети Сибирь" | "Алтайэнерго" | ТП-34-13-15 | 10/0,4 | 0.16 | 0.00029207 | 0 | 0
23443 | ПАО "Россети Сибирь" | "Алтайэнерго" | ТП-34-13-16 | 10/0,4 | 0.4 | 0.00034437 | 0 | 0
23444 | ПАО "Россети Сибирь" | "Алтайэнерго" | ТП-34-13-17 | 10/0,4 | 0.25 | 0.029457 | 0 | 0
23445 | ПАО "Россети Сибирь" | "Алтайэнерго" | ТП-34-13-18 | 10/0,4 | 0.063 | 0.021053 | 0 | 0
23446 | ПАО "Россети Сибирь" | "Алтайэнерго" | ТП-34-13-19 | 10/0,4 | 0.4 | 0 | 0 | 0
23447 | ПАО "Россети Сибирь" | "Алтайэнерго" | ТП-34-13-2 | 10/0,4 | 0.63 | 0.0050869 | 0 | 0
23448 | ПАО "Россети Сибирь" | "Алтайэнерго" | ТП-34-13-20 | 10/0,4 | 0.16 | 0.062023 | 0 | 0
23449 | ПАО "Россети Сибирь" | "Алтайэнерго" | ТП-34-13-21 | 10/0,4 | 0.25 | 0.024384 | 0 | 0
23450 | ПАО "Россети Сибирь" | "Алтайэнерго" | ТП-34-13-25 | 10/0,4 | 0.16 | 0 | 0 | 0
23451 | ПАО "Россети Сибирь" | "Алтайэнерго" | ТП-34-1-49 | 10/0,4 | 0.063 | 0.0018891 | 0 | 0
23452 | ПАО "Россети Сибирь" | "Алтайэнерго" | ТП-34-13-3 | 10/0,4 | 0.1 | 0.029199 | 0 | 0
23453 | ПАО "Россети Сибирь" | "Алтайэнерго" | ТП-34-13-32 | 10/0,4 | 0.063 | 0.0082128 | 0 | 0
23454 | ПАО "Россети Сибирь" | "Алтайэнерго" | ТП-34-1-41 | 10/0,4 | 0.04 | 0.0025964 | 0 | 0
23455 | ПАО "Россети Сибирь" | "Алтайэнерго" | ТП-34-13-4 | 10/0,4 | 0.1 | 0.01092 | 0 | 0
23456 | ПАО "Россети Сибирь" | "Алтайэнерго" | ТП-34-13-5 | 10/0,4 | 0.063 | 0.034025 | 0 | 0
23457 | ПАО "Россети Сибирь" | "Алтайэнерго" | ТП-34-13-6 | 10/0,4 | 0.25 | 0.089597 | 0 | 0.0045
23458 | ПАО "Россети Сибирь" | "Алтайэнерго" | ТП-34-13-8 | 10/0,4 | 0.063 | 0.039189 | 0 | 0
23459 | ПАО "Россети Сибирь" | "Алтайэнерго" | ТП-34-13-9 | 10/0,4 | 0.4 | 0.0072642 | 0 | 0
23460 | ПАО "Россети Сибирь" | "Алтайэнерго" | ТП-37-22-27 | 10/0,4 | 0.16 | 0.046926 | 0 | 0.0135
23461 | ПАО "Россети Сибирь" | "Алтайэнерго" | ТП-37-22-28 | 10/0,4 | 0.25 | 0.033811 | 0 | 0
23462 | ПАО "Россети Сибирь" | "Алтайэнерго" | ТП-37-22-29 | 10/0,4 | 0.1 | 0.02663 | 0 | 0
23463 | ПАО "Россети Сибирь" | "Алтайэнерго" | ТП-37-22-30 | 10/0,4 | 0.25 | 0.0079445 | 0 | 0.015
23464 | ПАО "Россети Сибирь" | "Алтайэнерго" | ТП-37-22-31 | 10/0,4 | 0.16 | 0.054769 | 0 | 0
23465 | ПАО "Россети Сибирь" | "Алтайэнерго" | ТП-37-22-32 | 10/0,4 | 0.25 | 0.0040798 | 0 | 0
23466 | ПАО "Россети Сибирь" | "Алтайэнерго" | ТП-37-22-33 | 10/0,4 | 0.063 | 0.02474 | 0 | 0
23467 | ПАО "Россети Сибирь" | "Алтайэнерго" | ТП-37-22-34 | 10/0,4 | 0.063 | 0.012521 | 0 | 0
23468 | ПАО "Россети Сибирь" | "Алтайэнерго" | ТП-37-22-35 | 10/0,4 | 0.1 | 0.048195 | 0 | 0.0135
23469 | ПАО "Россети Сибирь" | "Алтайэнерго" | ТП-37-22-36 | 10/0,4 | 0.1 | 0.022185 | 0 | 0
23470 | ПАО "Россети Сибирь" | "Алтайэнерго" | ТП-37-22-37 | 10/0,4 | 0.16 | 0.0095546 | 0 | 0
23471 | ПАО "Россети Сибирь" | "Алтайэнерго" | ТП-14-4-35 | 10/0,4 | 0.25 | 0.071978 | 0.009 | 0.054
23472 | ПАО "Россети Сибирь" | "Алтайэнерго" | ТП-14-4-39 | 10/0,4 | 0.1 | 0.059057 | 0 | 0.0009
23473 | ПАО "Россети Сибирь" | "Алтайэнерго" | ТП-14-4-40 | 10/0,4 | 0.1 | 0.019758 | 0 | 0
23474 | ПАО "Россети Сибирь" | "Алтайэнерго" | ТП-14-4-42 | 10/0,4 | 0.1 | 0.080334 | 0 | 0
23475 | ПАО "Россети Сибирь" | "Алтайэнерго" | ТП-14-4-43 | 10/0,4 | 0.1 | 0.01129 | 0 | 0
23476 | ПАО "Россети Сибирь" | "Алтайэнерго" | ТП-14-4-46 | 10/0,4 | 0.16 | 0.063012 | 0 | 0.027
23477 | ПАО "Россети Сибирь" | "Алтайэнерго" | ТП-14-4-47 | 10/0,4 | 0.16 | 0.045161 | 0 | 0.0135
23478 | ПАО "Россети Сибирь" | "Алтайэнерго" | ТП-14-4-55 | 10/0,4 | 0.4 | 0.21388 | 0 | 0.027
23479 | ПАО "Россети Сибирь" | "Алтайэнерго" | ТП-14-4-41 | 10/0,4 | 0.025 | 0 | 0 | 0
23480 | ПАО "Россети Сибирь" | "Алтайэнерго" | ТП-14-25-13 | 10/0,4 | 0.25 | 0.07468 | 0 | 0
23481 | ПАО "Россети Сибирь" | "Алтайэнерго" | ТП-20-14-3 | 10/0,4 | 0.1 | 0.037047 | 0 | 0.1044
23482 | ПАО "Россети Сибирь" | "Алтайэнерго" | ТП-20-14-4 | 10/0,4 | 0.4 | 0.068459 | 0 | 0.018
23483 | ПАО "Россети Сибирь" | "Алтайэнерго" | ТП-14-25-77 | 10/0,4 | 0.16 | 0.14686 | 0 | 0.0225
23484 | ПАО "Россети Сибирь" | "Алтайэнерго" | ТП-14-25-78 | 10/0,4 | 0.1 | 0.06145 | 0 | 0.018
23485 | ПАО "Россети Сибирь" | "Алтайэнерго" | ТП-14-25-79 | 10/0,4 | 0.4 | 0.27845 | 0 | 0.045
23486 | ПАО "Россети Сибирь" | "Алтайэнерго" | ТП-89-4-3 | 10/0,4 | 0.16 | 0.043037 | 0 | 0.072
23487 | ПАО "Россети Сибирь" | "Алтайэнерго" | ТП-89-4-5 | 10/0,4 | 0.4 | 0.089622 | 0 | 0
23488 | ПАО "Россети Сибирь" | "Алтайэнерго" | ТП-89-4-7 | 10/0,4 | 0.063 | 0.016257 | 0 | 0
23489 | ПАО "Россети Сибирь" | "Алтайэнерго" | ТП-89-4-10 | 10/0,4 | 0.4 | 0.028791 | 0 | 0
23490 | ПАО "Россети Сибирь" | "Алтайэнерго" | ТП-89-4-12 | 10/0,4 | 0.1 | 0.0076115 | 0 | 0
23491 | ПАО "Россети Сибирь" | "Алтайэнерго" | ТП-89-4-13 | 10/0,4 | 0.25 | 0.040431 | 0 | 0
23492 | ПАО "Россети Сибирь" | "Алтайэнерго" | ТП-89-4-15 | 10/0,4 | 0.25 | 0.072787 | 0 | 0
23493 | ПАО "Россети Сибирь" | "Алтайэнерго" | ТП-89-7-24 | 10/0,4 | 0.63 | 0.017414 | 0 | 0
23494 | ПАО "Россети Сибирь" | "Алтайэнерго" | ТП-89-7-25 | 10/0,4 | 0.8 | 0.068195 | 0 | 0
23495 | ПАО "Россети Сибирь" | "Алтайэнерго" | ТП-89-7-26 | 10/0,4 | 0.25 | 0.017672 | 0 | 0.0027
23496 | ПАО "Россети Сибирь" | "Алтайэнерго" | ТП-89-10-33 | 10/0,4 | 0.4 | 0.00558 | 0 | 0
23497 | ПАО "Россети Сибирь" | "Алтайэнерго" | ТП-89-10-50 | 10/0,4 | 0.25 | 0.0070234 | 0 | 0
23498 | ПАО "Россети Сибирь" | "Алтайэнерго" | ТП-89-16-1 | 10/0,4 | 0.16 | 0.0088358 | 0 | 0
23499 | ПАО "Россети Сибирь" | "Алтайэнерго" | ТП-89-16-2 | 10/0,4 | 0.16 | 0.056833 | 0 | 0
23500 | ПАО "Россети Сибирь" | "Алтайэнерго" | ТП-89-15-11 | 10/0,4 | 0.25 | 0.014859 | 0 | 0
23501 | ПАО "Россети Сибирь" | "Алтайэнерго" | ТП-89-15-12 | 10/0,4 | 0.4 | 0.036099 | 0 | 0
23502 | ПАО "Россети Сибирь" | "Алтайэнерго" | ТП-89-15-13 | 10/0,4 | 0.1 | 0.015568 | 0 | 0
23503 | ПАО "Россети Сибирь" | "Алтайэнерго" | ТП-89-15-14 | 10/0,4 | 0.4 | 0.015993 | 0 | 0
23504 | ПАО "Россети Сибирь" | "Алтайэнерго" | ТП-89-15-15 | 10/0,4 | 0.25 | 0.078843 | 0 | 0
23505 | ПАО "Россети Сибирь" | "Алтайэнерго" | ТП-89-15-19 | 10/0,4 | 0.1 | 0.0066222 | 0 | 0
23506 | ПАО "Россети Сибирь" | "Алтайэнерго" | ТП-89-5-23 | 10/0,4 | 0.16 | 0.033993 | 0 | 0
23507 | ПАО "Россети Сибирь" | "Алтайэнерго" | ТП-89-5-24 | 10/0,4 | 0.16 | 0 | 0 | 0
23508 | ПАО "Россети Сибирь" | "Алтайэнерго" | ТП-89-5-25 | 10/0,4 | 0.16 | 0.0077682 | 0 | 0
23509 | ПАО "Россети Сибирь" | "Алтайэнерго" | ТП-89-5-28 | 10/0,4 | 0.06 | 0.0026715 | 0 | 0
23510 | ПАО "Россети Сибирь" | "Алтайэнерго" | ТП-89-5-29 | 10/0,4 | 0.06 | 0.002238 | 0 | 0
23511 | ПАО "Россети Сибирь" | "Алтайэнерго" | ТП-89-5-30 | 10/0,4 | 0.25 | 0.0040781 | 0 | 0
23512 | ПАО "Россети Сибирь" | "Алтайэнерго" | ТП-89-5-33 | 10/0,4 | 0.16 | 0.043927 | 0 | 0.0045
23513 | ПАО "Россети Сибирь" | "Алтайэнерго" | ТП-89-5-34 | 10/0,4 | 0.1 | 0.040667 | 0 | 0.009
23514 | ПАО "Россети Сибирь" | "Алтайэнерго" | ТП-89-5-35 | 10/0,4 | 0.1 | 0.020964 | 0 | 0.0135
23515 | ПАО "Россети Сибирь" | "Алтайэнерго" | ТП-89-5-14 | 10/0,4 | 0.1 | 0.027612 | 0 | 0
23516 | ПАО "Россети Сибирь" | "Алтайэнерго" | ТП-89-5-19 | 10/0,4 | 0.1 | 0.017797 | 0 | 0
23517 | ПАО "Россети Сибирь" | "Алтайэнерго" | ТП-89-5-20 | 10/0,4 | 0.1 | 0.015119 | 0 | 0
23518 | ПАО "Россети Сибирь" | "Алтайэнерго" | ТП-89-5-21 | 10/0,4 | 0.1 | 0.036306 | 0 | 0.000405
23519 | ПАО "Россети Сибирь" | "Алтайэнерго" | ТП-89-5-37 | 10/0,4 | 0.1 | 0.0011894 | 0 | 0
23520 | ПАО "Россети Сибирь" | "Алтайэнерго" | ТП-89-10-41 | 10/0,4 | 0.063 | 0.0025403 | 0 | 0
23521 | ПАО "Россети Сибирь" | "Алтайэнерго" | ТП-89-10-28 | 10/0,4 | 0.25 | 0.00012744 | 0 | 0
23522 | ПАО "Россети Сибирь" | "Алтайэнерго" | ТП-89-10-37 | 10/0,4 | 0.16 | 0.0017747 | 0 | 0
23523 | ПАО "Россети Сибирь" | "Алтайэнерго" | ТП-89-10-42 | 10/0,4 | 0.25 | 0.0558 | 0 | 0
23524 | ПАО "Россети Сибирь" | "Алтайэнерго" | ТП-89-10-52 | 10/0,4 | 0.16 | 0.046586 | 0 | 0
23525 | ПАО "Россети Сибирь" | "Алтайэнерго" | ТП-89-14-3 | 10/0,4 | 0.16 | 0.017672 | 0 | 0
23526 | ПАО "Россети Сибирь" | "Алтайэнерго" | ТП-89-14-4 | 10/0,4 | 0.4 | 0.032389 | 0 | 0
23527 | ПАО "Россети Сибирь" | "Алтайэнерго" | ТП-89-14-5 | 10/0,4 | 0.25 | 0.044859 | 0 | 0
23528 | ПАО "Россети Сибирь" | "Алтайэнерго" | ТП-89-14-6 | 10/0,4 | 0.04 | 0.02285 | 0 | 0
23529 | ПАО "Россети Сибирь" | "Алтайэнерго" | ТП-89-14-7 | 10/0,4 | 0.025 | 0.011092 | 0 | 0
23530 | ПАО "Россети Сибирь" | "Алтайэнерго" | ТП-89-14-8 | 10/0,4 | 0.063 | 0.036006 | 0 | 0
23531 | ПАО "Россети Сибирь" | "Алтайэнерго" | ТП-89-14-9 | 10/0,4 | 0.1 | 0.041438 | 0.0009 | 0.009
23532 | ПАО "Россети Сибирь" | "Алтайэнерго" | ТП-89-14-10 | 10/0,4 | 0.1 | 0.024624 | 0 | 0
23533 | ПАО "Россети Сибирь" | "Алтайэнерго" | ТП-89-14-11 | 10/0,4 | 0.063 | 0.033984 | 0 | 0
23534 | ПАО "Россети Сибирь" | "Алтайэнерго" | ТП-89-14-12 | 10/0,4 | 0.063 | 0.025068 | 0 | 0
23535 | ПАО "Россети Сибирь" | "Алтайэнерго" | ТП-89-14-13 | 10/0,4 | 0.16 | 0.011203 | 0 | 0
23536 | ПАО "Россети Сибирь" | "Алтайэнерго" | ТП-89-14-14 | 10/0,4 | 0.25 | 0.017672 | 0 | 0
23537 | ПАО "Россети Сибирь" | "Алтайэнерго" | ТП-89-14-17 | 10/0,4 | 0.1 | 0.015972 | 0 | 0
23538 | ПАО "Россети Сибирь" | "Алтайэнерго" | ТП-89-14-25 | 10/0,4 | 0.16 | 0.015633 | 0 | 0
23539 | ПАО "Россети Сибирь" | "Алтайэнерго" | ТП-89-14-28 | 10/0,4 | 0.25 | 0.0097704 | 0 | 0
23540 | ПАО "Россети Сибирь" | "Алтайэнерго" | ТП-89-14-29 | 10/0,4 | 0.063 | 0.014863 | 0 | 0
23541 | ПАО "Россети Сибирь" | "Алтайэнерго" | ТП-89-14-31 | 10/0,4 | 0.16 | 0.0099686 | 0 | 0
23542 | ПАО "Россети Сибирь" | "Алтайэнерго" | ТП-89-14-33 | 10/0,4 | 0.25 | 0.0015529 | 0 | 0
23543 | ПАО "Россети Сибирь" | "Алтайэнерго" | ТП-89-14-19 | 10/0,4 | 0.1 | 0.031492 | 0 | 0
23544 | ПАО "Россети Сибирь" | "Алтайэнерго" | ТП-89-14-20 | 10/0,4 | 0.04 | 0.007703 | 0 | 0
23545 | ПАО "Россети Сибирь" | "Алтайэнерго" | ТП-89-14-24 | 10/0,4 | 0.063 | 0.010832 | 0 | 0
23546 | ПАО "Россети Сибирь" | "Алтайэнерго" | ТП-89-14-26 | 10/0,4 | 0.25 | 0.10195 | 0 | 0
23547 | ПАО "Россети Сибирь" | "Алтайэнерго" | ТП-89-14-27 | 10/0,4 | 0.16 | 0.013461 | 0 | 0
23548 | ПАО "Россети Сибирь" | "Алтайэнерго" | ТП-89-14-30 | 10/0,4 | 0.06 | 0.02174 | 0 | 0
23549 | ПАО "Россети Сибирь" | "Алтайэнерго" | ТП-90-1-1 | 10/0,4 | 0.025 | 0.0078465 | 0 | 0
23550 | ПАО "Россети Сибирь" | "Алтайэнерго" | ТП-90-1-2 | 10/0,4 | 0.063 | 0.024618 | 0 | 0
23551 | ПАО "Россети Сибирь" | "Алтайэнерго" | ТП-90-1-3 | 10/0,4 | 0.16 | 0.0028528 | 0 | 0
23552 | ПАО "Россети Сибирь" | "Алтайэнерго" | ТП-90-1-4 | 10/0,4 | 0.16 | 0.021962 | 0 | 0
23553 | ПАО "Россети Сибирь" | "Алтайэнерго" | ТП-90-1-5 | 10/0,4 | 0.16 | 0.038866 | 0 | 0
23554 | ПАО "Россети Сибирь" | "Алтайэнерго" | ТП-90-1-6 | 10/0,4 | 0.06 | 0.014047 | 0 | 0
23555 | ПАО "Россети Сибирь" | "Алтайэнерго" | ТП-90-1-7 | 10/0,4 | 0.1 | 0.07771 | 0 | 0
23556 | ПАО "Россети Сибирь" | "Алтайэнерго" | ТП-90-1-8 | 10/0,4 | 0.16 | 0.030836 | 0 | 0
23557 | ПАО "Россети Сибирь" | "Алтайэнерго" | ТП-90-1-9 | 10/0,4 | 0.16 | 0.027563 | 0 | 0
23558 | ПАО "Россети Сибирь" | "Алтайэнерго" | ТП-90-1-10 | 10/0,4 | 0.063 | 0.02764 | 0 | 0
23559 | ПАО "Россети Сибирь" | "Алтайэнерго" | ТП-90-1-11 | 10/0,4 | 0.06 | 0.015837 | 0 | 0
23560 | ПАО "Россети Сибирь" | "Алтайэнерго" | ТП-90-1-12 | 10/0,4 | 0.16 | 0.027187 | 0 | 0
23561 | ПАО "Россети Сибирь" | "Алтайэнерго" | ТП-90-1-13 | 10/0,4 | 0.25 | 0.073873 | 0 | 0
23562 | ПАО "Россети Сибирь" | "Алтайэнерго" | ТП-90-1-14 | 10/0,4 | 0.16 | 0.029505 | 0 | 0
23563 | ПАО "Россети Сибирь" | "Алтайэнерго" | ТП-90-1-15 | 10/0,4 | 0.1 | 0.020051 | 0 | 0
23564 | ПАО "Россети Сибирь" | "Алтайэнерго" | ТП-90-1-16 | 10/0,4 | 0.1 | 0.033507 | 0 | 0
23565 | ПАО "Россети Сибирь" | "Алтайэнерго" | ТП-90-1-17 | 10/0,4 | 0.16 | 0.035153 | 0 | 0
23566 | ПАО "Россети Сибирь" | "Алтайэнерго" | ТП-90-1-19 | 10/0,4 | 0.06 | 0.031039 | 0 | 0
23567 | ПАО "Россети Сибирь" | "Алтайэнерго" | ТП-90-1-20 | 10/0,4 | 0.4 | 0.062893 | 0 | 0
23568 | ПАО "Россети Сибирь" | "Алтайэнерго" | ТП-90-1-21 | 10/0,4 | 0.025 | 0.010826 | 0 | 0
23569 | ПАО "Россети Сибирь" | "Алтайэнерго" | ТП-90-1-23 | 10/0,4 | 0.06 | 0.018413 | 0 | 0
23570 | ПАО "Россети Сибирь" | "Алтайэнерго" | ТП-90-2-1 | 10/0,4 | 0.16 | 0.011758 | 0 | 0
23571 | ПАО "Россети Сибирь" | "Алтайэнерго" | ТП-90-2-5 | 10/0,4 | 0.1 | 0.038156 | 0.00027 | 0
23572 | ПАО "Россети Сибирь" | "Алтайэнерго" | ТП-90-2-6 | 10/0,4 | 0.063 | 0.039931 | 0.00018 | 0
23573 | ПАО "Россети Сибирь" | "Алтайэнерго" | ТП-90-2-7 | 10/0,4 | 0.1 | 0.039875 | 0.000315 | 0
23574 | ПАО "Россети Сибирь" | "Алтайэнерго" | ТП-90-2-8 | 10/0,4 | 0.063 | 0.044075 | 9e-05 | 0
23575 | ПАО "Россети Сибирь" | "Алтайэнерго" | ТП-90-2-9 | 10/0,4 | 0.06 | 0.033276 | 0 | 0
23576 | ПАО "Россети Сибирь" | "Алтайэнерго" | ТП-90-2-10 | 10/0,4 | 0.063 | 0.046898 | 0 | 0
23577 | ПАО "Россети Сибирь" | "Алтайэнерго" | ТП-90-2-11 | 10/0,4 | 0.4 | 0.0435 | 0 | 0
23578 | ПАО "Россети Сибирь" | "Алтайэнерго" | ТП-90-2-12 | 10/0,4 | 0.25 | 0.054374 | 0 | 0
23579 | ПАО "Россети Сибирь" | "Алтайэнерго" | ТП-90-2-13 | 10/0,4 | 0.1 | 0.0099828 | 0 | 0
23580 | ПАО "Россети Сибирь" | "Алтайэнерго" | ТП-90-2-14 | 10/0,4 | 0.1 | 0.01331 | 0 | 0
23581 | ПАО "Россети Сибирь" | "Алтайэнерго" | ТП-90-3-1 | 10/0,4 | 0.16 | 0.086807 | 0 | 0.0027
23582 | ПАО "Россети Сибирь" | "Алтайэнерго" | ТП-90-3-2 | 10/0,4 | 0.25 | 0.07839 | 0 | 0
23583 | ПАО "Россети Сибирь" | "Алтайэнерго" | ТП-90-3-3 | 10/0,4 | 0.1 | 0.064343 | 0 | 0
23584 | ПАО "Россети Сибирь" | "Алтайэнерго" | ТП-90-3-4 | 10/0,4 | 0.25 | 0.068874 | 0 | 0.0126
23585 | ПАО "Россети Сибирь" | "Алтайэнерго" | ТП-90-3-6 | 10/0,4 | 0.063 | 0.065886 | 0 | 0
23586 | ПАО "Россети Сибирь" | "Алтайэнерго" | ТП-90-3-7 | 10/0,4 | 0.16 | 0.04703 | 0 | 0.01431
23587 | ПАО "Россети Сибирь" | "Алтайэнерго" | ТП-90-3-8 | 10/0,4 | 0.4 | 0.10612 | 0 | 0.0135
23588 | ПАО "Россети Сибирь" | "Алтайэнерго" | ТП-90-3-10 | 10/0,4 | 0.063 | 0.055599 | 0 | 0.005625
23589 | ПАО "Россети Сибирь" | "Алтайэнерго" | ТП-90-3-11 | 10/0,4 | 0.04 | 0.024687 | 0 | 0
23590 | ПАО "Россети Сибирь" | "Алтайэнерго" | ТП-90-3-12 | 10/0,4 | 0.16 | 0.069006 | 0 | 0
23591 | ПАО "Россети Сибирь" | "Алтайэнерго" | ТП-90-3-13 | 10/0,4 | 0.16 | 0.097806 | 0 | 0
23592 | ПАО "Россети Сибирь" | "Алтайэнерго" | ТП-90-3-14 | 10/0,4 | 0.16 | 0.12505 | 0 | 0
23593 | ПАО "Россети Сибирь" | "Алтайэнерго" | ТП-90-3-15 | 10/0,4 | 0.25 | 0.063665 | 0 | 0.036
23594 | ПАО "Россети Сибирь" | "Алтайэнерго" | ТП-90-3-16 | 10/0,4 | 0.16 | 0.070851 | 0 | 0.0675
23595 | ПАО "Россети Сибирь" | "Алтайэнерго" | ТП-90-3-17 | 10/0,4 | 0.1 | 0.033126 | 0 | 0.009
23596 | ПАО "Россети Сибирь" | "Алтайэнерго" | ТП-90-3-18 | 10/0,4 | 0.16 | 0.045765 | 0 | 0.0405
23597 | ПАО "Россети Сибирь" | "Алтайэнерго" | ТП-90-3-22 | 10/0,4 | 0.16 | 0.035343 | 0 | 0.027
23598 | ПАО "Россети Сибирь" | "Алтайэнерго" | ТП-90-5-1 | 10/0,4 | 0.063 | 0.026177 | 0 | 0
23599 | ПАО "Россети Сибирь" | "Алтайэнерго" | ТП-90-5-2 | 10/0,4 | 0.16 | 0.056569 | 0 | 0
23600 | ПАО "Россети Сибирь" | "Алтайэнерго" | ТП-90-5-4 | 10/0,4 | 0.25 | 0.016897 | 0 | 0
23601 | ПАО "Россети Сибирь" | "Алтайэнерго" | ТП-90-5-5 | 10/0,4 | 0.16 | 0.050136 | 0 | 0.009
23602 | ПАО "Россети Сибирь" | "Алтайэнерго" | ТП-90-5-6 | 10/0,4 | 0.063 | 0.017898 | 0 | 0
23603 | ПАО "Россети Сибирь" | "Алтайэнерго" | ТП-90-5-7 | 10/0,4 | 0.06 | 0.030614 | 0 | 0
23604 | ПАО "Россети Сибирь" | "Алтайэнерго" | ТП-90-5-9 | 10/0,4 | 0.063 | 0.033276 | 0 | 0
23605 | ПАО "Россети Сибирь" | "Алтайэнерго" | ТП-50-10-2 | 10/0,4 | 0.1 | 0.0021712 | 0 | 0
23606 | ПАО "Россети Сибирь" | "Алтайэнерго" | ТП-РДУ | 6/0,4 | 1.26 | 0.018919 | 0 | 0
23607 | ПАО "Россети Сибирь" | "Алтайэнерго" | ТП-54-3-4 | 10/0,4 | 0.1 | 0.043204 | 0 | 0.009
23608 | ПАО "Россети Сибирь" | "Алтайэнерго" | ТП-57-12-62 | 10/0,4 | 0.1 | 0 | 0 | 0
23609 | ПАО "Россети Сибирь" | "Алтайэнерго" | ТП-18-4-19 | 10/0,4 | 0.1 | 0.0038732 | 0 | 0
23610 | ПАО "Россети Сибирь" | "Алтайэнерго" | ТП-16-17-16 | 10/0,4 | 0.1 | 0.0084765 | 0 | 0
23611 | ПАО "Россети Сибирь" | "Алтайэнерго" | ТП-13-1-24 | 10/0,4 | 0.25 | 0.01249 | 0 | 0.0054
23612 | ПАО "Россети Сибирь" | "Алтайэнерго" | ТП-1-8-6 | 10/0,4 | 0.25 | 0.040277 | 0 | 0
23613 | ПАО "Россети Сибирь" | "Алтайэнерго" | ТП-81-10-12 | 10/0,4 | 0.4 | 0.0058929 | 0 | 0.0135
23614 | ПАО "Россети Сибирь" | "Алтайэнерго" | ТП-81-21-7 | 10/0,4 | 0.16 | 0.01211 | 0 | 0
23615 | ПАО "Россети Сибирь" | "Алтайэнерго" | ТП-80-14-104 | 10/0,4 | 0.25 | 0.019419 | 0 | 0
23616 | ПАО "Россети Сибирь" | "Алтайэнерго" | ТП-80-8-35 | 10/0,4 | 0.4 | 0.020051 | 0 | 0
23617 | ПАО "Россети Сибирь" | "Алтайэнерго" | ТП-20-28-2 | 10/0,4 | 0.25 | 0.036862 | 0 | 0
23618 | ПАО "Россети Сибирь" | "Алтайэнерго" | ТП-3-28-12 | 10/0,4 | 0.1 | 0.0039421 | 0 | 0
23619 | ПАО "Россети Сибирь" | "Алтайэнерго" | ТП-3-36-11 | 10/0,4 | 0.1 | 0.028836 | 0 | 0
23620 | ПАО "Россети Сибирь" | "Алтайэнерго" | ТП-3-36-12 | 10/0,4 | 0.063 | 0.017423 | 0 | 0
23621 | ПАО "Россети Сибирь" | "Алтайэнерго" | ТП-3-36-14 | 10/0,4 | 0.16 | 0.0083468 | 0 | 0
23622 | ПАО "Россети Сибирь" | "Алтайэнерго" | ТП-3-46-10 | 10/0,4 | 0.063 | 0.033061 | 0 | 0
23623 | ПАО "Россети Сибирь" | "Алтайэнерго" | ТП-3-36-5 | 10/0,4 | 0.16 | 0.01259 | 0 | 0
23624 | ПАО "Россети Сибирь" | "Алтайэнерго" | ТП-13-18-10 | 10/0,4 | 0.16 | 0.0074491 | 0 | 0.0054
23625 | ПАО "Россети Сибирь" | "Алтайэнерго" | ТП-13-18-8 | 10/0,4 | 0.063 | 0.0054469 | 0 | 0
23626 | ПАО "Россети Сибирь" | "Алтайэнерго" | ТП-13-18-9 | 10/0,4 | 0.1 | 0.007418 | 0 | 0
23627 | ПАО "Россети Сибирь" | "Алтайэнерго" | ТП-13-24-1 | 10/0,4 | 0.1 | 0.020397 | 0 | 0
23628 | ПАО "Россети Сибирь" | "Алтайэнерго" | ТП-13-24-10 | 10/0,4 | 0.4 | 0 | 0 | 0
23629 | ПАО "Россети Сибирь" | "Алтайэнерго" | ТП-13-24-2 | 10/0,4 | 0.1 | 0.012521 | 0 | 0
23630 | ПАО "Россети Сибирь" | "Алтайэнерго" | ТП-13-24-4 | 10/0,4 | 0.1 | 0.0084936 | 0 | 0
23631 | ПАО "Россети Сибирь" | "Алтайэнерго" | ТП-13-24-5 | 10/0,4 | 0.1 | 0.00021712 | 0 | 0
23632 | ПАО "Россети Сибирь" | "Алтайэнерго" | ТП-13-24-7 | 10/0,4 | 0.16 | 0 | 0 | 0
23633 | ПАО "Россети Сибирь" | "Алтайэнерго" | ТП-13-24-9 | 10/0,4 | 0.4 | 0 | 0 | 0
23634 | ПАО "Россети Сибирь" | "Алтайэнерго" | ТП-13-15-3 | 10/0,4 | 0.063 | 0 | 0 | 0
23635 | ПАО "Россети Сибирь" | "Алтайэнерго" | ТП-13-15-8 | 10/0,4 | 0.1 | 0.00066552 | 0 | 0
23636 | ПАО "Россети Сибирь" | "Алтайэнерго" | ТП-13-15-9 | 10/0,4 | 0.063 | 0 | 0 | 0
23637 | ПАО "Россети Сибирь" | "Алтайэнерго" | ТП-13-15-4 | 10/0,4 | 0.1 | 0 | 0 | 0
23638 | ПАО "Россети Сибирь" | "Алтайэнерго" | ТП-13-3-11 | 10/0,4 | 0.1 | 0.011488 | 0 | 0
23639 | ПАО "Россети Сибирь" | "Алтайэнерго" | ТП-13-3-12 | 10/0,4 | 0.063 | 0.015579 | 0 | 0
23640 | ПАО "Россети Сибирь" | "Алтайэнерго" | ТП-13-3-13 | 10/0,4 | 0.1 | 0.011758 | 0 | 0
23641 | ПАО "Россети Сибирь" | "Алтайэнерго" | ТП-13-3-2 | 10/0,4 | 0.16 | 0.038136 | 0 | 0
23642 | ПАО "Россети Сибирь" | "Алтайэнерго" | ТП-13-3-7 | 10/0,4 | 0.25 | 0.04508 | 0 | 0
23643 | ПАО "Россети Сибирь" | "Алтайэнерго" | ТП-13-3-8 | 10/0,4 | 0.1 | 0.019398 | 0 | 0
23644 | ПАО "Россети Сибирь" | "Алтайэнерго" | ТП-20-3-10 | 10/0,4 | 0.16 | 0.030878 | 0 | 0
23645 | ПАО "Россети Сибирь" | "Алтайэнерго" | ТП-20-3-27 | 10/0,4 | 0.063 | 0 | 0 | 0
23646 | ПАО "Россети Сибирь" | "Алтайэнерго" | ТП-20-3-28 | 10/0,4 | 0.1 | 0 | 0 | 0
23647 | ПАО "Россети Сибирь" | "Алтайэнерго" | ТП-20-3-9 | 10/0,4 | 0.16 | 0.013868 | 0 | 0
23648 | ПАО "Россети Сибирь" | "Алтайэнерго" | ТП-20-4-10 | 10/0,4 | 0.04 | 0.010644 | 0 | 0
23649 | ПАО "Россети Сибирь" | "Алтайэнерго" | ТП-20-4-11 | 10/0,4 | 0.16 | 0 | 0 | 0
23650 | ПАО "Россети Сибирь" | "Алтайэнерго" | ТП-20-4-12 | 10/0,4 | 0.063 | 0 | 0 | 0
23651 | ПАО "Россети Сибирь" | "Алтайэнерго" | ТП-20-4-4 | 10/0,4 | 0.25 | 0 | 0 | 0
23652 | ПАО "Россети Сибирь" | "Алтайэнерго" | ТП-20-4-6 | 10/0,4 | 0.1 | 0.006608 | 0 | 0
23653 | ПАО "Россети Сибирь" | "Алтайэнерго" | ТП-20-4-7 | 10/0,4 | 0.1 | 0.017594 | 0 | 0
23654 | ПАО "Россети Сибирь" | "Алтайэнерго" | ТП-20-4-8 | 10/0,4 | 0.16 | 0.023152 | 0 | 0
23655 | ПАО "Россети Сибирь" | "Алтайэнерго" | ТП-20-4-9 | 10/0,4 | 0.063 | 0.016337 | 0 | 0
23656 | ПАО "Россети Сибирь" | "Алтайэнерго" | ТП-20-5-2 | 10/0,4 | 0.063 | 0.0083204 | 0 | 0
23657 | ПАО "Россети Сибирь" | "Алтайэнерго" | ТП-20-6-12 | 10/0,4 | 0.1 | 0.01366 | 0 | 0
23658 | ПАО "Россети Сибирь" | "Алтайэнерго" | ТП-20-6-16 | 10/0,4 | 0.063 | 0.0087867 | 0 | 0
23659 | ПАО "Россети Сибирь" | "Алтайэнерго" | ТП-20-6-4 | 10/0,4 | 0.16 | 0.0029878 | 0 | 0
23660 | ПАО "Россети Сибирь" | "Алтайэнерго" | ТП-20-8-22 | 10/0,4 | 0.1 | 0.0090558 | 0 | 0
23661 | ПАО "Россети Сибирь" | "Алтайэнерго" | ТП-10-8-5 | 10/0,4 | 0.25 | 0.008112 | 0 | 0
23662 | ПАО "Россети Сибирь" | "Алтайэнерго" | ТП-10-8-7 | 10/0,4 | 0.1 | 0.0062631 | 0 | 0
23663 | ПАО "Россети Сибирь" | "Алтайэнерго" | ТП-10-8-8 | 10/0,4 | 0.25 | 0.018933 | 0 | 0
23664 | ПАО "Россети Сибирь" | "Алтайэнерго" | ТП-10-8-9 | 10/0,4 | 0.25 | 0.023951 | 0 | 0
23665 | ПАО "Россети Сибирь" | "Алтайэнерго" | ТП-10-8-10 | 10/0,4 | 0.04 | 0.0034151 | 0 | 0
23666 | ПАО "Россети Сибирь" | "Алтайэнерго" | ТП-10-8-12 | 10/0,4 | 0.4 | 0.020152 | 0 | 0
23667 | ПАО "Россети Сибирь" | "Алтайэнерго" | ТП-10-8-13 | 10/0,4 | 0.16 | 0 | 0 | 0
23668 | ПАО "Россети Сибирь" | "Алтайэнерго" | ТП-10-19-5 | 10/0,4 | 0.1 | 0 | 0 | 0
23669 | ПАО "Россети Сибирь" | "Алтайэнерго" | ТП-10-19-6 | 10/0,4 | 0.063 | 0.0085304 | 0 | 0
23670 | ПАО "Россети Сибирь" | "Алтайэнерго" | ТП-10-20-4 | 10/0,4 | 0.4 | 0.0020699 | 0 | 0
23671 | ПАО "Россети Сибирь" | "Алтайэнерго" | ТП-10-21-3 | 10/0,4 | 0.1 | 0 | 0 | 0
23672 | ПАО "Россети Сибирь" | "Алтайэнерго" | ТП-10-21-4 | 10/0,4 | 0.16 | 0.0030529 | 0 | 0
23673 | ПАО "Россети Сибирь" | "Алтайэнерго" | ТП-10-21-5 | 10/0,4 | 0.16 | 0.00078786 | 0 | 0
23674 | ПАО "Россети Сибирь" | "Алтайэнерго" | ТП-10-21-6 | 10/0,4 | 0.16 | 0.004877 | 0 | 0
23675 | ПАО "Россети Сибирь" | "Алтайэнерго" | ТП-10-21-10 | 10/0,4 | 0.16 | 0 | 0 | 0
23676 | ПАО "Россети Сибирь" | "Алтайэнерго" | ТП-10-23-12 | 10/0,4 | 0.25 | 0 | 0 | 0
23677 | ПАО "Россети Сибирь" | "Алтайэнерго" | ТП-10-23-13 | 10/0,4 | 0.1 | 0.0028988 | 0 | 0
23678 | ПАО "Россети Сибирь" | "Алтайэнерго" | ТП-10-23-20 | 10/0,4 | 0.4 | 0.00011177 | 0 | 0
23679 | ПАО "Россети Сибирь" | "Алтайэнерго" | ТП-10-23-22 | 10/0,4 | 0.25 | 0.01159 | 0 | 0
23680 | ПАО "Россети Сибирь" | "Алтайэнерго" | ТП-10-23-23 | 10/0,4 | 0.4 | 0.027117 | 0 | 0
23681 | ПАО "Россети Сибирь" | "Алтайэнерго" | ТП-10-23-24 | 10/0,4 | 0.25 | 0.04058 | 0 | 0
23682 | ПАО "Россети Сибирь" | "Алтайэнерго" | ТП-10-23-27 | 10/0,4 | 0.1 | 0.044427 | 0 | 0
23683 | ПАО "Россети Сибирь" | "Алтайэнерго" | ТП-33-15-7 | 10/0,4 | 0.16 | 0.018971 | 0 | 0
23684 | ПАО "Россети Сибирь" | "Алтайэнерго" | ТП-33-17-3 | 10/0,4 | 0.25 | 0.033337 | 0 | 0
23685 | ПАО "Россети Сибирь" | "Алтайэнерго" | ТП-33-17-5 | 10/0,4 | 0.25 | 0.0019612 | 0 | 0
23686 | ПАО "Россети Сибирь" | "Алтайэнерго" | ТП-33-5-11 | 10/0,4 | 0.25 | 0.01833 | 0 | 0
23687 | ПАО "Россети Сибирь" | "Алтайэнерго" | ТП-33-5-18 | 10/0,4 | 0.1 | 0.033418 | 0 | 0
23688 | ПАО "Россети Сибирь" | "Алтайэнерго" | ТП-33-7-12 | 10/0,4 | 0.4 | 0 | 0 | 0
23689 | ПАО "Россети Сибирь" | "Алтайэнерго" | ТП-16-17-32 | 10/0,4 | 0.04 | 0.0083931 | 0 | 0
23690 | ПАО "Россети Сибирь" | "Алтайэнерго" | ТП-16-17-4 | 10/0,4 | 0.25 | 0.0083818 | 0 | 0
23691 | ПАО "Россети Сибирь" | "Алтайэнерго" | ТП-16-5-13 | 10/0,4 | 0.063 | 0.0025667 | 0 | 0
23692 | ПАО "Россети Сибирь" | "Алтайэнерго" | ТП-16-5-46 | 10/0,4 | 0.25 | 0.028285 | 0 | 0
23693 | ПАО "Россети Сибирь" | "Алтайэнерго" | ТП-16-7-3 | 10/0,4 | 0.16 | 0.028348 | 0 | 0
23694 | ПАО "Россети Сибирь" | "Алтайэнерго" | ТП-16-7-6 | 10/0,4 | 0.1 | 0.015606 | 0 | 0
23695 | ПАО "Россети Сибирь" | "Алтайэнерго" | ТП-16-7-8 | 10/0,4 | 0.1 | 0.0017285 | 0 | 0
23696 | ПАО "Россети Сибирь" | "Алтайэнерго" | ТП-16-7-9 | 10/0,4 | 0.63 | 0.040115 | 0 | 0
23697 | ПАО "Россети Сибирь" | "Алтайэнерго" | ТП-16-7-11 | 10/0,4 | 0.25 | 0.009524 | 0 | 0
23698 | ПАО "Россети Сибирь" | "Алтайэнерго" | ТП-16-7-16 | 10/0,4 | 0.16 | 0.012918 | 0 | 0
23699 | ПАО "Россети Сибирь" | "Алтайэнерго" | ТП-16-8-28 | 10/0,4 | 0.025 | 0.00064853 | 0 | 0
23700 | ПАО "Россети Сибирь" | "Алтайэнерго" | ТП-16-17-19 | 10/0,4 | 0.4 | 0.054683 | 0 | 0
23701 | ПАО "Россети Сибирь" | "Алтайэнерго" | ТП-16-19-38 | 10/0,4 | 0.1 | 0.036323 | 0 | 0
23702 | ПАО "Россети Сибирь" | "Алтайэнерго" | ТП-27-1-23 | 10/0,4 | 0.1 | 0.00067402 | 0 | 0
23703 | ПАО "Россети Сибирь" | "Алтайэнерго" | ТП-27-3-19 | 10/0,4 | 0.1 | 0.020477 | 0 | 0.0135
23704 | ПАО "Россети Сибирь" | "Алтайэнерго" | ТП-27-3-2 | 10/0,4 | 0.16 | 0.022428 | 0 | 0.0135
23705 | ПАО "Россети Сибирь" | "Алтайэнерго" | ТП-27-3-26 | 10/0,4 | 0.1 | 0.0094598 | 0 | 0
23706 | ПАО "Россети Сибирь" | "Алтайэнерго" | ТП-27-3-37 | 10/0,4 | 0.25 | 0.0048352 | 0 | 0
23707 | ПАО "Россети Сибирь" | "Алтайэнерго" | ТП-27-3-1 | 10/0,4 | 0.25 | 0.01768 | 0 | 0
23708 | ПАО "Россети Сибирь" | "Алтайэнерго" | ТП-27-3-16 | 10/0,4 | 0.063 | 0.0082594 | 0 | 0
23709 | ПАО "Россети Сибирь" | "Алтайэнерго" | ТП-9-14-37 | 10/0,4 | 0.16 | 0.045575 | 0 | 0
23710 | ПАО "Россети Сибирь" | "Алтайэнерго" | ТП-9-16-38 | 10/0,4 | 0.063 | 0.0023883 | 0 | 0
23711 | ПАО "Россети Сибирь" | "Алтайэнерго" | ТП-9-16-41 | 10/0,4 | 0.063 | 0.0078503 | 0 | 0
23712 | ПАО "Россети Сибирь" | "Алтайэнерго" | ТП-9-16-42 | 10/0,4 | 0.1 | 0.020595 | 0 | 0
23713 | ПАО "Россети Сибирь" | "Алтайэнерго" | ТП-9-16-43 | 10/0,4 | 0.16 | 0.0054516 | 0 | 0
23714 | ПАО "Россети Сибирь" | "Алтайэнерго" | ТП-9-16-44 | 10/0,4 | 0.1 | 0.029485 | 0 | 0
23715 | ПАО "Россети Сибирь" | "Алтайэнерго" | ТП-9-16-45 | 10/0,4 | 0.1 | 0.038651 | 0 | 0
23716 | ПАО "Россети Сибирь" | "Алтайэнерго" | ТП-9-16-48 | 10/0,4 | 0.16 | 0.010205 | 0 | 0
23717 | ПАО "Россети Сибирь" | "Алтайэнерго" | ТП-9-16-50 | 10/0,4 | 0.1 | 0.030311 | 0 | 0
23718 | ПАО "Россети Сибирь" | "Алтайэнерго" | ТП-9-16-52 | 10/0,4 | 0.063 | 0.019844 | 0 | 0
23719 | ПАО "Россети Сибирь" | "Алтайэнерго" | ТП-9-3-1 | 10/0,4 | 0.1 | 0.023769 | 0 | 0
23720 | ПАО "Россети Сибирь" | "Алтайэнерго" | ТП-9-3-14 | 10/0,4 | 0.16 | 0.074557 | 0 | 0
23721 | ПАО "Россети Сибирь" | "Алтайэнерго" | ТП-9-3-15 | 10/0,4 | 0.16 | 0.037232 | 0 | 0
23722 | ПАО "Россети Сибирь" | "Алтайэнерго" | ТП-9-7-10 | 10/0,4 | 0.1 | 0.014565 | 0 | 0
23723 | ПАО "Россети Сибирь" | "Алтайэнерго" | ТП-9-8-22 | 10/0,4 | 0.1 | 0.0065221 | 0 | 0
23724 | ПАО "Россети Сибирь" | "Алтайэнерго" | ТП-9-8-23 | 10/0,4 | 0.16 | 0.0091323 | 0 | 0
23725 | ПАО "Россети Сибирь" | "Алтайэнерго" | ТП-9-8-25 | 10/0,4 | 0.16 | 0.06676 | 0 | 0.007
23726 | ПАО "Россети Сибирь" | "Алтайэнерго" | ТП-9-8-28 | 10/0,4 | 0.16 | 0.0019541 | 0 | 0
23727 | ПАО "Россети Сибирь" | "Алтайэнерго" | ТП-9-8-31 | 10/0,4 | 0.04 | 0.0034018 | 0 | 0
23728 | ПАО "Россети Сибирь" | "Алтайэнерго" | ТП-9-8-55 | 10/0,4 | 0.1 | 0.06946 | 0 | 0
23729 | ПАО "Россети Сибирь" | "Алтайэнерго" | ТП-28-12-36 | 10/0,4 | 0.1 | 0.011281 | 0 | 0
23730 | ПАО "Россети Сибирь" | "Алтайэнерго" | ТП-28-12-43 | 10/0,4 | 0.4 | 0.062661 | 0 | 0
23731 | ПАО "Россети Сибирь" | "Алтайэнерго" | ТП-28-12-44 | 10/0,4 | 0.4 | 0.049055 | 0 | 0
23732 | ПАО "Россети Сибирь" | "Алтайэнерго" | ТП-28-12-45 | 10/0,4 | 0.25 | 0.030648 | 0 | 0
23733 | ПАО "Россети Сибирь" | "Алтайэнерго" | ТП-28-12-47 | 10/0,4 | 0.25 | 0.00063342 | 0 | 0
23734 | ПАО "Россети Сибирь" | "Алтайэнерго" | ТП-28-12-48 | 10/0,4 | 0.4 | 0.011284 | 0 | 0
23735 | ПАО "Россети Сибирь" | "Алтайэнерго" | ТП-28-12-58 | 10/0,4 | 0.1 | 0.023525 | 0 | 0
23736 | ПАО "Россети Сибирь" | "Алтайэнерго" | ТП-28-12-61 | 10/0,4 | 0.25 | 0.0080854 | 0 | 0
23737 | ПАО "Россети Сибирь" | "Алтайэнерго" | ТП-28-15-1 | 10/0,4 | 0.16 | 0.016979 | 0 | 0
23738 | ПАО "Россети Сибирь" | "Алтайэнерго" | ТП-28-5-9 | 10/0,4 | 0.16 | 0.026595 | 0 | 0
23739 | ПАО "Россети Сибирь" | "Алтайэнерго" | ТП-28-6-71 | 10/0,4 | 0.16 | 0.0021089 | 0 | 0
23740 | ПАО "Россети Сибирь" | "Алтайэнерго" | ТП-28-6-73 | 10/0,4 | 0.1 | 0.01857 | 0 | 0
23741 | ПАО "Россети Сибирь" | "Алтайэнерго" | ТП-28-6-74 | 10/0,4 | 0.16 | 0.037574 | 0 | 0
23742 | ПАО "Россети Сибирь" | "Алтайэнерго" | ТП-5-5-22 | 10/0,4 | 0.025 | 0.0021787 | 0 | 0
23743 | ПАО "Россети Сибирь" | "Алтайэнерго" | ТП-5-5-23 | 10/0,4 | 0.1 | 0.0083155 | 0 | 0
23744 | ПАО "Россети Сибирь" | "Алтайэнерго" | ТП-5-6-22 | 10/0,4 | 0.25 | 0.033532 | 0 | 0
23745 | ПАО "Россети Сибирь" | "Алтайэнерго" | ТП-34-1-34 | 10/0,4 | 0.4 | 0.013275 | 0 | 0
23746 | ПАО "Россети Сибирь" | "Алтайэнерго" | ТП-8-19-26 | 10/0,4 | 0.1 | 0.0046728 | 0 | 0
23747 | ПАО "Россети Сибирь" | "Алтайэнерго" | ТП-8-19-45 | 10/0,4 | 0.16 | 6.41e-05 | 0 | 0
23748 | ПАО "Россети Сибирь" | "Алтайэнерго" | ТП-8-19-149 | 10/0,4 | 0.16 | 0.00013764 | 0 | 0
23749 | ПАО "Россети Сибирь" | "Алтайэнерго" | ТП-8-19-150 | 10/0,4 | 0.1 | 0.00012801 | 0 | 0
23750 | ПАО "Россети Сибирь" | "Алтайэнерго" | ТП-38-3-126 | 10/0,4 | 0.1 | 0.008597 | 0 | 0
23751 | ПАО "Россети Сибирь" | "Алтайэнерго" | ТП-38-3-127 | 10/0,4 | 0.25 | 0.0006372 | 0 | 0
23752 | ПАО "Россети Сибирь" | "Алтайэнерго" | ТП-38-3-130 | 10/0,4 | 0.1 | 0.0080363 | 0 | 0
23753 | ПАО "Россети Сибирь" | "Алтайэнерго" | ТП-38-5-144 | 10/0,4 | 0.16 | 0.0048314 | 0 | 0
23754 | ПАО "Россети Сибирь" | "Алтайэнерго" | ТП-1-10-2 | 10/0,4 | 0.16 | 0 | 0 | 0
23755 | ПАО "Россети Сибирь" | "Алтайэнерго" | ТП-1-48-31 | 10/0,4 | 0.16 | 0.032037 | 0 | 0
23756 | ПАО "Россети Сибирь" | "Алтайэнерго" | ТП-44-11-9 | 10/0,4 | 0.04 | 0.0016704 | 0 | 0
23757 | ПАО "Россети Сибирь" | "Алтайэнерго" | ТП-44-11-10 | 10/0,4 | 0.4 | 0.017154 | 0 | 0
23758 | ПАО "Россети Сибирь" | "Алтайэнерго" | ТП-44-6-5 | 10/0,4 | 0.16 | 0.011388 | 0 | 0
23759 | ПАО "Россети Сибирь" | "Алтайэнерго" | ТП-24-3-12 | 10/0,4 | 0.16 | 0.015127 | 0 | 0
23760 | ПАО "Россети Сибирь" | "Алтайэнерго" | ТП-24-3-13 | 10/0,4 | 0.4 | 6.636e-05 | 0 | 0
23761 | ПАО "Россети Сибирь" | "Алтайэнерго" | ТП-4-7-18 | 10/0,4 | 0.1 | 0.0073606 | 0 | 0
23762 | ПАО "Россети Сибирь" | "Алтайэнерго" | ТП-11-18-9 | 10/0,4 | 0.1 | 0.0083403 | 0 | 0
23763 | ПАО "Россети Сибирь" | "Алтайэнерго" | ТП-11-21-2 | 10/0,4 | 0.16 | 0.024314 | 0 | 0
23764 | ПАО "Россети Сибирь" | "Алтайэнерго" | ТП-11-21-3 | 10/0,4 | 0.1 | 0.0038103 | 0 | 0
23765 | ПАО "Россети Сибирь" | "Алтайэнерго" | ТП-11-21-4 | 10/0,4 | 0.1 | 0.0040342 | 0 | 0
23766 | ПАО "Россети Сибирь" | "Алтайэнерго" | ТП-11-23-6 | 10/0,4 | 0.4 | 0.058211 | 0 | 0
23767 | ПАО "Россети Сибирь" | "Алтайэнерго" | ТП-11-23-7 | 10/0,4 | 0.25 | 0.047958 | 0 | 0
23768 | ПАО "Россети Сибирь" | "Алтайэнерго" | ТП-11-23-4 | 10/0,4 | 0.25 | 6.315e-05 | 0 | 0
23769 | ПАО "Россети Сибирь" | "Алтайэнерго" | ТП-11-6-6 | 10/0,4 | 0.1 | 0.018481 | 0 | 0
23770 | ПАО "Россети Сибирь" | "Алтайэнерго" | ТП-11-6-7 | 10/0,4 | 0.1 | 6.344e-05 | 0 | 0
23771 | ПАО "Россети Сибирь" | "Алтайэнерго" | ТП-11-6-8 | 10/0,4 | 0.063 | 0.010626 | 0 | 0
23772 | ПАО "Россети Сибирь" | "Алтайэнерго" | ТП-11-7-1 | 10/0,4 | 0.1 | 0.0022845 | 0 | 0
23773 | ПАО "Россети Сибирь" | "Алтайэнерго" | ТП-17-12-1 | 10/0,4 | 0.1 | 0.00030623 | 0 | 0
23774 | ПАО "Россети Сибирь" | "Алтайэнерго" | ТП-17-12-2 | 10/0,4 | 0.063 | 0.00047757 | 0 | 0
23775 | ПАО "Россети Сибирь" | "Алтайэнерго" | ТП-17-12-3 | 10/0,4 | 0.1 | 0.014819 | 0 | 0.0108
23776 | ПАО "Россети Сибирь" | "Алтайэнерго" | ТП-17-12-4 | 10/0,4 | 0.16 | 0.0044293 | 0 | 0
23777 | ПАО "Россети Сибирь" | "Алтайэнерго" | ТП-17-12-5 | 10/0,4 | 0.25 | 0.022833 | 0 | 0
23778 | ПАО "Россети Сибирь" | "Алтайэнерго" | ТП-17-12-6 | 10/0,4 | 0.16 | 0.02765 | 0 | 0
23779 | ПАО "Россети Сибирь" | "Алтайэнерго" | ТП-17-12-7 | 10/0,4 | 0.1 | 0.00088868 | 0 | 0
23780 | ПАО "Россети Сибирь" | "Алтайэнерго" | ТП-17-7-10 | 10/0,4 | 0.4 | 0.0046607 | 0 | 0
23781 | ПАО "Россети Сибирь" | "Алтайэнерго" | ТП-17-7-11 | 10/0,4 | 0.1 | 0.0077718 | 0 | 0
23782 | ПАО "Россети Сибирь" | "Алтайэнерго" | ТП-17-7-12 | 10/0,4 | 0.063 | 0.0029037 | 0 | 0
23783 | ПАО "Россети Сибирь" | "Алтайэнерго" | ТП-17-7-2 | 10/0,4 | 0.4 | 0.0011458 | 0 | 0
23784 | ПАО "Россети Сибирь" | "Алтайэнерго" | ТП-17-7-3 | 10/0,4 | 0.25 | 0.001294 | 0 | 0
23785 | ПАО "Россети Сибирь" | "Алтайэнерго" | ТП-17-7-7 | 10/0,4 | 0.16 | 0.0056126 | 0 | 0
23786 | ПАО "Россети Сибирь" | "Алтайэнерго" | ТП-17-7-8 | 10/0,4 | 0.063 | 0.0052109 | 0 | 0
23787 | ПАО "Россети Сибирь" | "Алтайэнерго" | ТП-17-7-9 | 10/0,4 | 0.16 | 0.0021042 | 0 | 0
23788 | ПАО "Россети Сибирь" | "Алтайэнерго" | ТП-19-11-25 | 10/0,4 | 0.1 | 0.0009255 | 0 | 0
23789 | ПАО "Россети Сибирь" | "Алтайэнерго" | ТП-21-6-13 | 10/0,4 | 0.1 | 0.010988 | 0 | 0
23790 | ПАО "Россети Сибирь" | "Алтайэнерго" | ТП-21-6-14 | 10/0,4 | 0.04 | 0.010022 | 0 | 0
23791 | ПАО "Россети Сибирь" | "Алтайэнерго" | ТП-22-13-13 | 10/0,4 | 0.16 | 0.0046136 | 0 | 0
23792 | ПАО "Россети Сибирь" | "Алтайэнерго" | ТП-22-13-4 | 10/0,4 | 0.16 | 0.0017679 | 0 | 0
23793 | ПАО "Россети Сибирь" | "Алтайэнерго" | ТП-22-15-16 | 10/0,4 | 0.4 | 0.0048569 | 0 | 0
23794 | ПАО "Россети Сибирь" | "Алтайэнерго" | ТП-22-15-17 | 10/0,4 | 0.16 | 0.0027425 | 0 | 0
23795 | ПАО "Россети Сибирь" | "Алтайэнерго" | ТП-22-15-2 | 10/0,4 | 0.16 | 0.02989 | 0 | 0
23796 | ПАО "Россети Сибирь" | "Алтайэнерго" | ТП-22-5-5 | 10/0,4 | 0.4 | 0.0010022 | 0 | 0
23797 | ПАО "Россети Сибирь" | "Алтайэнерго" | ТП-22-6-6 | 10/0,4 | 0.063 | 0.0063922 | 0 | 0
23798 | ПАО "Россети Сибирь" | "Алтайэнерго" | ТП-12-4-13 | 10/0,4 | 0.063 | 0.0064915 | 0 | 0
23799 | ПАО "Россети Сибирь" | "Алтайэнерго" | ТП-12-4-15 | 10/0,4 | 0.063 | 0.011597 | 0 | 0
23800 | ПАО "Россети Сибирь" | "Алтайэнерго" | ТП-12-4-18 | 10/0,4 | 0.063 | 0.024875 | 0 | 0
23801 | ПАО "Россети Сибирь" | "Алтайэнерго" | ТП-12-4-19 | 10/0,4 | 0.063 | 0.026322 | 0 | 0
23802 | ПАО "Россети Сибирь" | "Алтайэнерго" | ТП-12-4-22 | 10/0,4 | 0.063 | 0.013529 | 0 | 0
23803 | ПАО "Россети Сибирь" | "Алтайэнерго" | ТП-18-10-14 | 10/0,4 | 0.063 | 0.020555 | 0 | 0
23804 | ПАО "Россети Сибирь" | "Алтайэнерго" | ТП-18-22-30 | 10/0,4 | 0.1 | 0.0011457 | 0 | 0
23805 | ПАО "Россети Сибирь" | "Алтайэнерго" | ТП-18-7-51 | 10/0,4 | 0.04 | 0.00087358 | 0 | 0
23806 | ПАО "Россети Сибирь" | "Алтайэнерго" | ТП-18-7-12 | 10/0,4 | 0.1 | 0.031458 | 0 | 0
23807 | ПАО "Россети Сибирь" | "Алтайэнерго" | ТП-18-7-2 | 10/0,4 | 0.16 | 0.0078503 | 0 | 0
23808 | ПАО "Россети Сибирь" | "Алтайэнерго" | ТП-18-7-53 | 10/0,4 | 0.16 | 0.0024423 | 0 | 0
23809 | ПАО "Россети Сибирь" | "Алтайэнерго" | ТП-18-7-56 | 10/0,4 | 0.16 | 0.023744 | 0 | 0
23810 | ПАО "Россети Сибирь" | "Алтайэнерго" | ТП-18-7-5 | 10/0,4 | 0.63 | 0.00079608 | 0 | 0
23811 | ПАО "Россети Сибирь" | "Алтайэнерго" | ТП-18-7-6 | 10/0,4 | 0.1 | 0.0087039 | 0 | 0
23812 | ПАО "Россети Сибирь" | "Алтайэнерго" | ТП-26-20-14 | 10/0,4 | 0.16 | 0.006726 | 0 | 0
23813 | ПАО "Россети Сибирь" | "Алтайэнерго" | ТП-14-1-25 | 10/0,4 | 0.4 | 0.00795 | 0 | 0
23814 | ПАО "Россети Сибирь" | "Алтайэнерго" | ТП-14-1-30 | 10/0,4 | 0.4 | 0.0039982 | 0 | 0
23815 | ПАО "Россети Сибирь" | "Алтайэнерго" | ТП-14-15-4 | 10/0,4 | 0.16 | 0.0028875 | 0 | 0
23816 | ПАО "Россети Сибирь" | "Алтайэнерго" | ТП-14-15-5 | 10/0,4 | 0.16 | 0.0046603 | 0 | 0
23817 | ПАО "Россети Сибирь" | "Алтайэнерго" | ТП-14-5-9 | 10/0,4 | 0.1 | 0.00031624 | 0 | 0
23818 | ПАО "Россети Сибирь" | "Алтайэнерго" | ТП-14-7-12 | 10/0,4 | 0.25 | 0.038367 | 0 | 0
23819 | ПАО "Россети Сибирь" | "Алтайэнерго" | ТП-14-7-38 | 10/0,4 | 0.063 | 0.018174 | 0 | 0
23820 | ПАО "Россети Сибирь" | "Алтайэнерго" | ТП-23-4-17 | 10/0,4 | 0.063 | 0.02119 | 0 | 0
23821 | ПАО "Россети Сибирь" | "Алтайэнерго" | ТП-23-4-19 | 10/0,4 | 0.25 | 0.022822 | 0 | 0
23822 | ПАО "Россети Сибирь" | "Алтайэнерго" | ТП-23-8-26 | 10/0,4 | 0.1 | 0.054964 | 0 | 0
23823 | ПАО "Россети Сибирь" | "Алтайэнерго" | ТП-23-8-27 | 10/0,4 | 0.1 | 0.019675 | 0 | 0
23824 | ПАО "Россети Сибирь" | "Алтайэнерго" | ТП-23-8-68 | 10/0,4 | 0.16 | 0.0095527 | 0 | 0
23825 | ПАО "Россети Сибирь" | "Алтайэнерго" | ТП-23-9-39 | 10/0,4 | 0.16 | 0.0057507 | 0 | 0
23826 | ПАО "Россети Сибирь" | "Алтайэнерго" | ТП-23-10-30 | 10/0,4 | 0.16 | 0.014604 | 0 | 0
23827 | ПАО "Россети Сибирь" | "Алтайэнерго" | ТП-23-10-31 | 10/0,4 | 0.16 | 0.016591 | 0 | 0
23828 | ПАО "Россети Сибирь" | "Алтайэнерго" | ТП-23-10-32 | 10/0,4 | 0.16 | 0.03362 | 0 | 0
23829 | ПАО "Россети Сибирь" | "Алтайэнерго" | ТП-23-10-33 | 10/0,4 | 0.16 | 0.0018317 | 0 | 0
23830 | ПАО "Россети Сибирь" | "Алтайэнерго" | ТП-23-10-35 | 10/0,4 | 0.16 | 0.012832 | 0 | 0
23831 | ПАО "Россети Сибирь" | "Алтайэнерго" | ТП-23-10-36 | 10/0,4 | 0.1 | 0.0040124 | 0 | 0
23832 | ПАО "Россети Сибирь" | "Алтайэнерго" | ТП-23-10-37 | 10/0,4 | 0.063 | 0.0085614 | 0 | 0
23833 | ПАО "Россети Сибирь" | "Алтайэнерго" | ТП-23-15-82 | 10/0,4 | 0.16 | 0.0036772 | 0 | 0
23834 | ПАО "Россети Сибирь" | "Алтайэнерго" | ТП-17-7-2 | 10/0,4 | 0.1 | 0.015059 | 0 | 0
23835 | ПАО "Россети Сибирь" | "Алтайэнерго" | ТП-88-9-3 | 10/0,4 | 0.16 | 0.062955 | 0 | 0
23836 | ПАО "Россети Сибирь" | "Алтайэнерго" | ТП-38-4-7 | 10/0,4 | 0.1 | 0.0029007 | 0 | 0
23837 | ПАО "Россети Сибирь" | "Алтайэнерго" | ТП-9-2-2 | 10/0,4 | 0.1 | 0.019141 | 0 | 0
23838 | ПАО "Россети Сибирь" | "Алтайэнерго" | ТП-55-5-10 | 10/0,4 | 0.1 | 0.0020759 | 0 | 0
23839 | ПАО "Россети Сибирь" | "Алтайэнерго" | ТП-55-5-11 | 10/0,4 | 0.1 | 0.0062927 | 0 | 0
23840 | ПАО "Россети Сибирь" | "Алтайэнерго" | ТП-53-3-12 | 10/0,4 | 0.063 | 0.00035192 | 0 | 0
23841 | ПАО "Россети Сибирь" | "Алтайэнерго" | ТП-5-31-2 | 6/0,4 | 0.4 | 0 | 0 | 0
23842 | ПАО "Россети Сибирь" | "Алтайэнерго" | ТП-5-31-1 | 6/0,4 | 0.63 | 0.013165 | 0 | 0.4608
23843 | ПАО "Россети Сибирь" | "Алтайэнерго" | ТП-10-23-2 | 10/0,4 | 1.26 | 0 | 0 | 0
23844 | ПАО "Россети Сибирь" | "Алтайэнерго" | ТП-23-5-17 | 10/0,4 | 0.025 | 0.0084781 | 0 | 0
23845 | ПАО "Россети Сибирь" | "Алтайэнерго" | ТП-3-26-16 | 10/0,4 | 0.1 | 0.047266 | 0 | 0
23846 | ПАО "Россети Сибирь" | "Алтайэнерго" | ТП-8-3-5 | 10/0,4 | 0.1 | 0.013027 | 0 | 0
23847 | ПАО "Россети Сибирь" | "Алтайэнерго" | ТП-2-13-7 | 10/0,4 | 0.1 | 0.03677 | 0 | 0
23848 | ПАО "Россети Сибирь" | "Алтайэнерго" | ТП-46-11-3 | 10/0,4 | 0.1 | 0.04137 | 0 | 0
23849 | ПАО "Россети Сибирь" | "Алтайэнерго" | ТП-86-1-3 | 10/0,4 | 0.16 | 0.0076604 | 0 | 0
23850 | ПАО "Россети Сибирь" | "Алтайэнерго" | ТП-38-5-6 Ю | 10/0,4 | 0.25 | 0.053859 | 0 | 0
23851 | ПАО "Россети Сибирь" | "Алтайэнерго" | ТП-24-3-17 | 10/0,4 | 0.16 | 0.0087755 | 0 | 0
23852 | ПАО "Россети Сибирь" | "Алтайэнерго" | ТП-57-0-3 | 10/0,4 | 0.1 | 0.03102 | 0 | 0
23853 | ПАО "Россети Сибирь" | "Алтайэнерго" | ТП-13-11-10 | 10/0,4 | 0.1 | 0.0026054 | 0 | 0
23854 | ПАО "Россети Сибирь" | "Алтайэнерго" | ТП-13-11-11 | 10/0,4 | 0.16 | 0.0097704 | 0 | 0
23855 | ПАО "Россети Сибирь" | "Алтайэнерго" | ТП-13-11-12 | 10/0,4 | 0.1 | 0.0095533 | 0 | 0
23856 | ПАО "Россети Сибирь" | "Алтайэнерго" | ТП-13-11-9 | 10/0,4 | 0.04 | 0.0077512 | 0 | 0
23857 | ПАО "Россети Сибирь" | "Алтайэнерго" | ТП-13-11-8 | 10/0,4 | 0.25 | 0.027097 | 0 | 0
23858 | ПАО "Россети Сибирь" | "Алтайэнерго" | ТП-13-11-7 | 10/0,4 | 0.063 | 0.005428 | 0 | 0
23859 | ПАО "Россети Сибирь" | "Алтайэнерго" | ТП-13-11-5 | 10/0,4 | 0.16 | 0.022798 | 0 | 0
23860 | ПАО "Россети Сибирь" | "Алтайэнерго" | ТП-13-11-4 | 10/0,4 | 0.063 | 0.020474 | 0 | 0
23861 | ПАО "Россети Сибирь" | "Алтайэнерго" | ТП-13-11-3 | 10/0,4 | 0.16 | 0.019541 | 0 | 0
23862 | ПАО "Россети Сибирь" | "Алтайэнерго" | ТП-13-11-2 | 10/0,4 | 0.16 | 0.020409 | 0 | 0.0063
23863 | ПАО "Россети Сибирь" | "Алтайэнерго" | ТП-13-11-1 | 10/0,4 | 0.1 | 0.014547 | 0 | 0
23864 | ПАО "Россети Сибирь" | "Алтайэнерго" | ТП-52-4-10 Ю | 10/0,4 | 0.4 | 0.014048 | 0 | 0
23865 | ПАО "Россети Сибирь" | "Алтайэнерго" | ТП-13-12-3 | 10/0,4 | 0.25 | 0.0054931 | 0 | 0
23866 | ПАО "Россети Сибирь" | "Алтайэнерго" | ТП-13-12-4 | 10/0,4 | 0.25 | 0.0067307 | 0 | 0.0135
23867 | ПАО "Россети Сибирь" | "Алтайэнерго" | ТП-13-12-5 | 10/0,4 | 0.063 | 0.0049938 | 0 | 0
23868 | ПАО "Россети Сибирь" | "Алтайэнерго" | ТП-13-12-6 | 10/0,4 | 0.16 | 0.0062965 | 0 | 0
23869 | ПАО "Россети Сибирь" | "Алтайэнерго" | ТП-13-12-8 | 10/0,4 | 0.1 | 0.019432 | 0 | 0
23870 | ПАО "Россети Сибирь" | "Алтайэнерго" | ТП-13-12-10 | 10/0,4 | 0.1 | 0.011507 | 0 | 0.0045
23871 | ПАО "Россети Сибирь" | "Алтайэнерго" | ТП-13-12-14 | 10/0,4 | 0.063 | 0.0094447 | 0 | 0
23872 | ПАО "Россети Сибирь" | "Алтайэнерго" | ТП-52-4-20 Ю | 10/0,4 | 0.16 | 0.0089671 | 0 | 0.0063
23873 | ПАО "Россети Сибирь" | "Алтайэнерго" | ТП-52-4-22 Ю | 10/0,4 | 0.16 | 0.0056885 | 0 | 0
23874 | ПАО "Россети Сибирь" | "Алтайэнерго" | ТП-52-4-11 Ю | 10/0,4 | 0.25 | 0.036737 | 0 | 0.01458
23875 | ПАО "Россети Сибирь" | "Алтайэнерго" | ТП-52-4-12 Ю | 10/0,4 | 0.1 | 0.02803 | 0 | 0
23876 | ПАО "Россети Сибирь" | "Алтайэнерго" | ТП-52-4-13 Ю | 10/0,4 | 0.1 | 0.025251 | 0 | 0
23877 | ПАО "Россети Сибирь" | "Алтайэнерго" | ТП-52-4-15 Ю | 10/0,4 | 0.1 | 0.00013027 | 0 | 0
23878 | ПАО "Россети Сибирь" | "Алтайэнерго" | ТП-52-4-16 Ю | 10/0,4 | 0.25 | 0.00013027 | 0 | 0
23879 | ПАО "Россети Сибирь" | "Алтайэнерго" | ТП-52-4-17 Ю | 10/0,4 | 0.063 | 0.00241 | 0.0135 | 0
23880 | ПАО "Россети Сибирь" | "Алтайэнерго" | ТП-52-4-23 Ю | 10/0,4 | 0.16 | 0.042208 | 0 | 0
23881 | ПАО "Россети Сибирь" | "Алтайэнерго" | ТП-52-4-30 Ю | 10/0,4 | 0.16 | 0.0073821 | 0 | 0
23882 | ПАО "Россети Сибирь" | "Алтайэнерго" | ТП-52-5-1 | 10/0,4 | 0.25 | 0.00010856 | 0 | 0.0135
23883 | ПАО "Россети Сибирь" | "Алтайэнерго" | ТП-52-5-2 | 10/0,4 | 0.16 | 0.018368 | 0 | 0
23884 | ПАО "Россети Сибирь" | "Алтайэнерго" | ТП-52-5-3 | 10/0,4 | 0.1 | 0.040124 | 0 | 0
23885 | ПАО "Россети Сибирь" | "Алтайэнерго" | ТП-52-5-4 | 10/0,4 | 0.16 | 0.0078815 | 0 | 0
23886 | ПАО "Россети Сибирь" | "Алтайэнерго" | ТП-52-5-5 | 10/0,4 | 0.25 | 0.007165 | 0 | 0
23887 | ПАО "Россети Сибирь" | "Алтайэнерго" | ТП-52-4-21 Ю | 10/0,4 | 0.25 | 0.014742 | 0 | 0.0027
23888 | ПАО "Россети Сибирь" | "Алтайэнерго" | ТП-52-4-19 Ю | 10/0,4 | 0.25 | 0.019367 | 0 | 0
23889 | ПАО "Россети Сибирь" | "Алтайэнерго" | ТП-52-4-28 Ю | 10/0,4 | 0.25 | 0.012788 | 0 | 0
23890 | ПАО "Россети Сибирь" | "Алтайэнерго" | ТП-54-2-2 | 10/0,4 | 0.1 | 0.0076643 | 0 | 0
23891 | ПАО "Россети Сибирь" | "Алтайэнерго" | ТП-54-2-3 | 10/0,4 | 0.063 | 6.514e-05 | 0 | 0
23892 | ПАО "Россети Сибирь" | "Алтайэнерго" | ТП-54-2-6 | 10/0,4 | 0.1 | 0.0080334 | 0 | 0
23893 | ПАО "Россети Сибирь" | "Алтайэнерго" | ТП-54-2-7 | 10/0,4 | 0.1 | 0.0011725 | 0 | 0
23894 | ПАО "Россети Сибирь" | "Алтайэнерго" | ТП-54-2-11 | 10/0,4 | 0.16 | 0.00013027 | 0 | 0
23895 | ПАО "Россети Сибирь" | "Алтайэнерго" | ТП-54-5-1 | 10/0,4 | 0.16 | 0.0037562 | 0 | 0
23896 | ПАО "Россети Сибирь" | "Алтайэнерго" | ТП-54-5-2 | 10/0,4 | 0.16 | 0.010899 | 0 | 0.0027
23897 | ПАО "Россети Сибирь" | "Алтайэнерго" | ТП-54-5-4 | 10/0,4 | 0.25 | 0.012788 | 0 | 0
23898 | ПАО "Россети Сибирь" | "Алтайэнерго" | ТП-54-5-5 | 10/0,4 | 0.16 | 0.017587 | 0 | 0
23899 | ПАО "Россети Сибирь" | "Алтайэнерго" | ТП-54-5-7 | 10/0,4 | 0.16 | 0.017587 | 0 | 0
23900 | ПАО "Россети Сибирь" | "Алтайэнерго" | ТП-13-12-2 | 10/0,4 | 0.063 | 6.514e-05 | 0 | 0
23901 | ПАО "Россети Сибирь" | "Алтайэнерго" | ТП-13-12-1 | 10/0,4 | 0.16 | 0.0033654 | 0 | 0
23902 | ПАО "Россети Сибирь" | "Алтайэнерго" | ТП-52-4-25 Ю | 10/0,4 | 0.063 | 2.171e-05 | 0 | 0
23903 | ПАО "Россети Сибирь" | "Алтайэнерго" | ТП-52-4-18 Ю | 10/0,4 | 0.063 | 0.00080334 | 0 | 0
23904 | ПАО "Россети Сибирь" | "Алтайэнерго" | ТП-54-2-8 | 10/0,4 | 0.16 | 0.010248 | 0 | 0
23905 | ПАО "Россети Сибирь" | "Алтайэнерго" | ТП-54-2-9 | 10/0,4 | 0.1 | 6.514e-05 | 0 | 0
23906 | ПАО "Россети Сибирь" | "Алтайэнерго" | ТП-60-3-1 | 10/0,4 | 0.25 | 0.019128 | 0 | 0
23907 | ПАО "Россети Сибирь" | "Алтайэнерго" | ТП-60-3-2 | 10/0,4 | 0.25 | 0.015676 | 0 | 0.0135
23908 | ПАО "Россети Сибирь" | "Алтайэнерго" | ТП-60-3-3 | 10/0,4 | 0.16 | 0.038257 | 0 | 0.0135
23909 | ПАО "Россети Сибирь" | "Алтайэнерго" | ТП-60-3-4 | 10/0,4 | 0.16 | 0.036476 | 0 | 0.0135
23910 | ПАО "Россети Сибирь" | "Алтайэнерго" | ТП-60-3-6 | 10/0,4 | 0.25 | 0.0080117 | 0 | 0
23911 | ПАО "Россети Сибирь" | "Алтайэнерго" | ТП-60-3-9 | 10/0,4 | 0.063 | 0.020713 | 0 | 0
23912 | ПАО "Россети Сибирь" | "Алтайэнерго" | ТП-60-3-11 | 10/0,4 | 0.16 | 0.0038213 | 0 | 0
23913 | ПАО "Россети Сибирь" | "Алтайэнерго" | ТП-60-3-12 | 10/0,4 | 0.25 | 0.016762 | 0 | 0
23914 | ПАО "Россети Сибирь" | "Алтайэнерго" | ТП-60-3-13 | 10/0,4 | 0.25 | 0.0097053 | 0 | 0
23915 | ПАО "Россети Сибирь" | "Алтайэнерго" | ТП-60-3-15 | 10/0,4 | 0.16 | 0.023775 | 0 | 0
23916 | ПАО "Россети Сибирь" | "Алтайэнерго" | ТП-60-3-16 | 10/0,4 | 0.1 | 0.003691 | 0 | 0
23917 | ПАО "Россети Сибирь" | "Алтайэнерго" | ТП-60-5-13 | 10/0,4 | 0.063 | 0.0041253 | 0 | 0
23918 | ПАО "Россети Сибирь" | "Алтайэнерго" | ТП-60-5-1 | 10/0,4 | 0.16 | 0.00082506 | 0 | 0
23919 | ПАО "Россети Сибирь" | "Алтайэнерго" | ТП-60-5-2 | 10/0,4 | 0.25 | 0.015155 | 0 | 0
23920 | ПАО "Россети Сибирь" | "Алтайэнерго" | ТП-60-5-3 | 10/0,4 | 0.025 | 0.0098138 | 0 | 0
23921 | ПАО "Россети Сибирь" | "Алтайэнерго" | ТП-60-5-4 | 10/0,4 | 0.1 | 0.0020626 | 0 | 0
23922 | ПАО "Россети Сибирь" | "Алтайэнерго" | ТП-60-5-5 | 10/0,4 | 0.04 | 0.0010639 | 0 | 0
23923 | ПАО "Россети Сибирь" | "Алтайэнерго" | ТП-60-5-6 | 10/0,4 | 0.025 | 0.0022146 | 0 | 0
23924 | ПАО "Россети Сибирь" | "Алтайэнерго" | ТП-60-5-7 | 10/0,4 | 0.1 | 0.0074255 | 0 | 0
23925 | ПАО "Россети Сибирь" | "Алтайэнерго" | ТП-60-5-8 | 10/0,4 | 0.1 | 0.016827 | 0 | 0.0135
23926 | ПАО "Россети Сибирь" | "Алтайэнерго" | ТП-60-5-9 | 10/0,4 | 0.16 | 0.0018889 | 0 | 0
23927 | ПАО "Россети Сибирь" | "Алтайэнерго" | ТП-60-5-10 | 10/0,4 | 0.16 | 0.0016284 | 0 | 0
23928 | ПАО "Россети Сибирь" | "Алтайэнерго" | ТП-60-5-11 | 10/0,4 | 0.025 | 0.0014764 | 0 | 0
23929 | ПАО "Россети Сибирь" | "Алтайэнерго" | ТП-60-5-12 | 10/0,4 | 0.025 | 0.0044944 | 0 | 0
23930 | ПАО "Россети Сибирь" | "Алтайэнерго" | ТП-62-1-1 | 10/0,4 | 0.16 | 0.00021712 | 0 | 0
23931 | ПАО "Россети Сибирь" | "Алтайэнерго" | ТП-62-1-3 | 10/0,4 | 0.25 | 0.021821 | 0 | 0
23932 | ПАО "Россети Сибирь" | "Алтайэнерго" | ТП-62-1-4 | 10/0,4 | 0.1 | 0.024621 | 0 | 0
23933 | ПАО "Россети Сибирь" | "Алтайэнерго" | ТП-62-1-5 | 10/0,4 | 0.1 | 0.020257 | 0.009 | 0
23934 | ПАО "Россети Сибирь" | "Алтайэнерго" | ТП-62-1-6 | 10/0,4 | 0.1 | 0.0083374 | 0 | 0
23935 | ПАО "Россети Сибирь" | "Алтайэнерго" | ТП-62-1-8 | 10/0,4 | 0.04 | 0.00015198 | 0 | 0
23936 | ПАО "Россети Сибирь" | "Алтайэнерго" | ТП-62-1-10 | 10/0,4 | 0.25 | 0.005732 | 0 | 0
23937 | ПАО "Россети Сибирь" | "Алтайэнерго" | ТП-62-1-13 | 10/0,4 | 0.1 | 0.022233 | 0 | 0.0054
23938 | ПАО "Россети Сибирь" | "Алтайэнерго" | ТП-62-1-27 | 10/0,4 | 0.063 | 0.004299 | 0 | 0.0135
23939 | ПАО "Россети Сибирь" | "Алтайэнерго" | ТП-62-2-18 | 10/0,4 | 0.1 | 0.012463 | 0 | 0
23940 | ПАО "Россети Сибирь" | "Алтайэнерго" | ТП-62-7-20 | 10/0,4 | 0.1 | 0.00021712 | 0 | 0
23941 | ПАО "Россети Сибирь" | "Алтайэнерго" | ТП-62-7-21 | 10/0,4 | 0.1 | 0.0084025 | 0 | 0
23942 | ПАО "Россети Сибирь" | "Алтайэнерго" | ТП-62-7-23 | 10/0,4 | 0.1 | 0.017109 | 0 | 0.0063
23943 | ПАО "Россети Сибирь" | "Алтайэнерго" | ТП-62-7-24 | 10/0,4 | 0.1 | 0.0040167 | 0 | 0
23944 | ПАО "Россети Сибирь" | "Алтайэнерго" | ТП-62-7-0 | 10/0,4 | 0.04 | 0.0061011 | 0 | 0
23945 | ПАО "Россети Сибирь" | "Алтайэнерго" | ТП-23-5-1 | 10/0,4 | 0.8 | 0.026661 | 0 | 0
23946 | ПАО "Россети Сибирь" | "Алтайэнерго" | ТП-23-5-4 | 10/0,4 | 0.32 | 0.020367 | 0 | 0
23947 | ПАО "Россети Сибирь" | "Алтайэнерго" | ТП-23-5-5 | 10/0,4 | 0.25 | 0.015132 | 0 | 0
23948 | ПАО "Россети Сибирь" | "Алтайэнерго" | ТП-23-5-6 | 10/0,4 | 0.4 | 0.030963 | 0 | 0.009
23949 | ПАО "Россети Сибирь" | "Алтайэнерго" | ТП-23-5-7 | 10/0,4 | 0.8 | 0.0030657 | 0 | 0
23950 | ПАО "Россети Сибирь" | "Алтайэнерго" | ТП-23-5-2 | 10/0,4 | 0.4 | 0.052053 | 0 | 0
23951 | ПАО "Россети Сибирь" | "Алтайэнерго" | ТП-23-5-3 | 10/0,4 | 0.4 | 0.0070675 | 0 | 0
23952 | ПАО "Россети Сибирь" | "Алтайэнерго" | ТП-23-4-1 | 10/0,4 | 0.5 | 0.04635 | 0 | 0.0054
23953 | ПАО "Россети Сибирь" | "Алтайэнерго" | ТП-20-26-3 | 10/0,4 | 0.25 | 0.017615 | 0 | 0
23954 | ПАО "Россети Сибирь" | "Алтайэнерго" | ТП-20-26-4 | 10/0,4 | 0.25 | 0.020481 | 0 | 0
23955 | ПАО "Россети Сибирь" | "Алтайэнерго" | ТП-20-26-5 | 10/0,4 | 0.25 | 0.073544 | 0 | 0
23956 | ПАО "Россети Сибирь" | "Алтайэнерго" | ТП-22-309-1 | 10/0,4 | 0.63 | 0.055049 | 0 | 0
23957 | ПАО "Россети Сибирь" | "Алтайэнерго" | ТП-22-309-2 | 10/0,4 | 0.4 | 0.063249 | 0 | 0
23958 | ПАО "Россети Сибирь" | "Алтайэнерго" | ТП-56-0-10 | 10/0,4 | 0.4 | 0.0024214 | 0 | 0
23959 | ПАО "Россети Сибирь" | "Алтайэнерго" | ТП-18-1-3 | 10/0,4 | 0.63 | 0.054711 | 0 | 0.0045
23960 | ПАО "Россети Сибирь" | "Алтайэнерго" | ТП-18-6-5 | 10/0,4 | 0.4 | 0.023182 | 0 | 0
23961 | ПАО "Россети Сибирь" | "Алтайэнерго" | ТП-58-7-1 | 10/0,4 | 0.16 | 0.030397 | 0 | 0.10737
23962 | ПАО "Россети Сибирь" | "Алтайэнерго" | ТП-28-2-7 | 10/0,4 | 0.16 | 0.0097477 | 0 | 0
23963 | ПАО "Россети Сибирь" | "Алтайэнерго" | ТП-15-5-10 | 10/0,4 | 0.063 | 0.00069478 | 0 | 0
23964 | ПАО "Россети Сибирь" | "Алтайэнерго" | ТП-17-2-6 | 10/0,4 | 0.16 | 0.020506 | 0 | 0.0135
23965 | ПАО "Россети Сибирь" | "Алтайэнерго" | ТП-18-4-3 | 10/0,4 | 0.063 | 0.0042782 | 0 | 0
23966 | ПАО "Россети Сибирь" | "Алтайэнерго" | ТП-17-4-9 | 10/0,4 | 0.1 | 0.0046586 | 0 | 0
23967 | ПАО "Россети Сибирь" | "Алтайэнерго" | ТП-17-5-15 | 10/0,4 | 0.16 | 0.011342 | 0 | 0
23968 | ПАО "Россети Сибирь" | "Алтайэнерго" | ТП-17-2-3 | 10/0,4 | 0.16 | 0.03571 | 0 | 0.0135
23969 | ПАО "Россети Сибирь" | "Алтайэнерго" | ТП-17-2-9 | 10/0,4 | 0.1 | 0.041069 | 0 | 0
23970 | ПАО "Россети Сибирь" | "Алтайэнерго" | ТП-17-3-4 | 10/0,4 | 0.16 | 0.041333 | 0 | 0
23971 | ПАО "Россети Сибирь" | "Алтайэнерго" | ТП-17-4-7 | 10/0,4 | 0.16 | 0.0091606 | 0 | 0
23972 | ПАО "Россети Сибирь" | "Алтайэнерго" | ТП-17-5-19 | 10/0,4 | 0.16 | 0.0051363 | 0 | 0
23973 | ПАО "Россети Сибирь" | "Алтайэнерго" | ТП-18-2-6 | 10/0,4 | 0.16 | 0.017365 | 0 | 0
23974 | ПАО "Россети Сибирь" | "Алтайэнерго" | ТП-17-2-5 | 10/0,4 | 0.4 | 0.030482 | 0 | 0
23975 | ПАО "Россети Сибирь" | "Алтайэнерго" | ТП-17-4-3 | 10/0,4 | 0.063 | 0.0087547 | 0 | 0
23976 | ПАО "Россети Сибирь" | "Алтайэнерго" | ТП-17-1-7 | 10/0,4 | 0.25 | 0 | 0 | 0
23977 | ПАО "Россети Сибирь" | "Алтайэнерго" | ТП-28-2-1 | 10/0,4 | 0.063 | 0.0048795 | 0 | 0
23978 | ПАО "Россети Сибирь" | "Алтайэнерго" | ТП-51-3-7 | 10/0,4 | 0.25 | 0.0060737 | 0 | 0
23979 | ПАО "Россети Сибирь" | "Алтайэнерго" | ТП-31-16-35 | 10/0,4 | 0.1 | 0.0078173 | 0 | 0
23980 | ПАО "Россети Сибирь" | "Алтайэнерго" | ТП-10-3-10 | 10/0,4 | 0.25 | 0.015112 | 0 | 0
23981 | ПАО "Россети Сибирь" | "Алтайэнерго" | ТП-10-2-8 | 10/0,4 | 0.16 | 0.023092 | 0 | 0
23982 | ПАО "Россети Сибирь" | "Алтайэнерго" | ТП-10-2-9 | 10/0,4 | 0.1 | 0.030107 | 0 | 0
23983 | ПАО "Россети Сибирь" | "Алтайэнерго" | ТП-10-3-4 | 10/0,4 | 0.4 | 0.032817 | 0 | 0
23984 | ПАО "Россети Сибирь" | "Алтайэнерго" | ТП-10-3-5 | 10/0,4 | 0.25 | 0.029931 | 0 | 0
23985 | ПАО "Россети Сибирь" | "Алтайэнерго" | ТП-10-3-6 | 10/0,4 | 0.25 | 0.020967 | 0 | 0
23986 | ПАО "Россети Сибирь" | "Алтайэнерго" | ТП-10-3-7 | 10/0,4 | 0.1 | 0.003743 | 0 | 0
23987 | ПАО "Россети Сибирь" | "Алтайэнерго" | ТП-10-4-1 | 10/0,4 | 0.16 | 0.025923 | 0 | 0
23988 | ПАО "Россети Сибирь" | "Алтайэнерго" | ТП-10-4-3 | 10/0,4 | 0.1 | 0.014592 | 0 | 0
23989 | ПАО "Россети Сибирь" | "Алтайэнерго" | ТП-10-4-7 | 10/0,4 | 0.1 | 0.011039 | 0 | 0
23990 | ПАО "Россети Сибирь" | "Алтайэнерго" | ТП-15-4-10 | 10/0,4 | 0.16 | 0.029406 | 0 | 0
23991 | ПАО "Россети Сибирь" | "Алтайэнерго" | ТП-15-4-11 | 10/0,4 | 0.063 | 0.0015349 | 0 | 0
23992 | ПАО "Россети Сибирь" | "Алтайэнерго" | ТП-15-4-6 | 10/0,4 | 0.16 | 0.013582 | 0 | 0
23993 | ПАО "Россети Сибирь" | "Алтайэнерго" | ТП-15-5-1 | 10/0,4 | 0.25 | 0.00063437 | 0 | 0
23994 | ПАО "Россети Сибирь" | "Алтайэнерго" | ТП-15-5-3 | 10/0,4 | 0.16 | 0.02064 | 0 | 0
23995 | ПАО "Россети Сибирь" | "Алтайэнерго" | ТП-15-5-5 | 10/0,4 | 0.16 | 0.017346 | 0 | 0
23996 | ПАО "Россети Сибирь" | "Алтайэнерго" | ТП-15-5-6 | 10/0,4 | 0.16 | 0.028482 | 0 | 0
23997 | ПАО "Россети Сибирь" | "Алтайэнерго" | ТП-15-6-6 | 10/0,4 | 0.25 | 0.053768 | 0 | 0
23998 | ПАО "Россети Сибирь" | "Алтайэнерго" | ТП-15-6-7 | 10/0,4 | 0.4 | 0.0014802 | 0 | 0
23999 | ПАО "Россети Сибирь" | "Алтайэнерго" | ТП-17-2-4 | 10/0,4 | 0.25 | 0.0054639 | 0 | 0
24000 | ПАО "Россети Сибирь" | "Алтайэнерго" | ТП-17-3-10 | 10/0,4 | 0.4 | 0.028533 | 0 | 0
24001 | ПАО "Россети Сибирь" | "Алтайэнерго" | ТП-17-3-2 | 10/0,4 | 0.4 | 0.00066269 | 0 | 0
24002 | ПАО "Россети Сибирь" | "Алтайэнерго" | ТП-17-3-8 | 10/0,4 | 0.063 | 0.0063305 | 0 | 0
24003 | ПАО "Россети Сибирь" | "Алтайэнерго" | ТП-17-3-9 | 10/0,4 | 0.4 | 0.010595 | 0 | 0
24004 | ПАО "Россети Сибирь" | "Алтайэнерго" | ТП-17-4-4 | 10/0,4 | 0.16 | 0.0050466 | 0 | 0
24005 | ПАО "Россети Сибирь" | "Алтайэнерго" | ТП-17-4-5 | 10/0,4 | 0.1 | 0.00064475 | 0 | 0
24006 | ПАО "Россети Сибирь" | "Алтайэнерго" | ТП-17-4-6 | 10/0,4 | 0.1 | 0.00064758 | 0 | 0
24007 | ПАО "Россети Сибирь" | "Алтайэнерго" | ТП-17-4-8 | 10/0,4 | 0.1 | 0.0030048 | 0 | 0
24008 | ПАО "Россети Сибирь" | "Алтайэнерго" | ТП-17-5-12 | 10/0,4 | 0.25 | 0.011873 | 0 | 0
24009 | ПАО "Россети Сибирь" | "Алтайэнерго" | ТП-17-5-14 | 10/0,4 | 0.063 | 0.00063531 | 0 | 0
24010 | ПАО "Россети Сибирь" | "Алтайэнерго" | ТП-17-5-23 | 10/0,4 | 0.1 | 0.014694 | 0 | 0
24011 | ПАО "Россети Сибирь" | "Алтайэнерго" | ТП-17-5-9 | 10/0,4 | 0.063 | 0.0058396 | 0 | 0
24012 | ПАО "Россети Сибирь" | "Алтайэнерго" | ТП-18-1-2 | 10/0,4 | 0.1 | 0.0067118 | 0 | 0
24013 | ПАО "Россети Сибирь" | "Алтайэнерго" | ТП-18-1-3 | 10/0,4 | 0.1 | 0.025999 | 0 | 0
24014 | ПАО "Россети Сибирь" | "Алтайэнерго" | ТП-18-2-2 | 10/0,4 | 0.25 | 0.022164 | 0 | 0
24015 | ПАО "Россети Сибирь" | "Алтайэнерго" | ТП-18-3-5 | 10/0,4 | 0.25 | 0.0012914 | 0 | 0
24016 | ПАО "Россети Сибирь" | "Алтайэнерго" | ТП-18-3-6 | 10/0,4 | 0.16 | 0.0034472 | 0 | 0
24017 | ПАО "Россети Сибирь" | "Алтайэнерго" | ТП-18-3-7 | 10/0,4 | 0.25 | 0.027751 | 0 | 0
24018 | ПАО "Россети Сибирь" | "Алтайэнерго" | ТП-18-3-8 | 10/0,4 | 0.4 | 0.020077 | 0 | 0
24019 | ПАО "Россети Сибирь" | "Алтайэнерго" | ТП-18-4-1 | 10/0,4 | 0.4 | 0.048705 | 0 | 0
24020 | ПАО "Россети Сибирь" | "Алтайэнерго" | ТП-18-4-2 | 10/0,4 | 2.5 | 0 | 0 | 0
24021 | ПАО "Россети Сибирь" | "Алтайэнерго" | ТП-22-10-13 | 10/0,4 | 0.1 | 0.0099139 | 0 | 0
24022 | ПАО "Россети Сибирь" | "Алтайэнерго" | ТП-22-10-16 | 10/0,4 | 0.4 | 0.019189 | 0 | 0
24023 | ПАО "Россети Сибирь" | "Алтайэнерго" | ТП-22-10-19 | 10/0,4 | 0.063 | 0.0040904 | 0 | 0
24024 | ПАО "Россети Сибирь" | "Алтайэнерго" | ТП-22-10-4 | 10/0,4 | 0.16 | 0.0044963 | 0 | 0
24025 | ПАО "Россети Сибирь" | "Алтайэнерго" | ТП-22-10-5 | 10/0,4 | 0.1 | 0 | 0 | 0
24026 | ПАО "Россети Сибирь" | "Алтайэнерго" | ТП-22-10-8 | 10/0,4 | 0.1 | 0.020612 | 0 | 0
24027 | ПАО "Россети Сибирь" | "Алтайэнерго" | ТП-22-10-9 | 10/0,4 | 0.4 | 0.016463 | 0 | 0
24028 | ПАО "Россети Сибирь" | "Алтайэнерго" | ТП-22-11-1 | 10/0,4 | 0.1 | 0.018382 | 0 | 0
24029 | ПАО "Россети Сибирь" | "Алтайэнерго" | ТП-22-12-5 | 10/0,4 | 0.25 | 0.011598 | 0 | 0
24030 | ПАО "Россети Сибирь" | "Алтайэнерго" | ТП-22-2-1 | 10/0,4 | 0.25 | 0.0012989 | 0 | 0
24031 | ПАО "Россети Сибирь" | "Алтайэнерго" | ТП-22-9-10 | 10/0,4 | 0.1 | 0.0068893 | 0 | 0
24032 | ПАО "Россети Сибирь" | "Алтайэнерго" | ТП-22-9-12 | 10/0,4 | 0.25 | 0.0073311 | 0 | 0
24033 | ПАО "Россети Сибирь" | "Алтайэнерго" | ТП-22-9-13 | 10/0,4 | 0.1 | 0.0089567 | 0 | 0
24034 | ПАО "Россети Сибирь" | "Алтайэнерго" | ТП-22-9-20 | 10/0,4 | 0.04 | 0.008934 | 0 | 0
24035 | ПАО "Россети Сибирь" | "Алтайэнерго" | ТП-22-9-23 | 10/0,4 | 0.16 | 0.0066637 | 0 | 0
24036 | ПАО "Россети Сибирь" | "Алтайэнерго" | ТП-22-9-26 | 10/0,4 | 0.1 | 0.00067118 | 0 | 0
24037 | ПАО "Россети Сибирь" | "Алтайэнерго" | ТП-22-9-3 | 10/0,4 | 0.063 | 0.0096854 | 0 | 0
24038 | ПАО "Россети Сибирь" | "Алтайэнерго" | ТП-22-9-4 | 10/0,4 | 0.4 | 0.015308 | 0 | 0
24039 | ПАО "Россети Сибирь" | "Алтайэнерго" | ТП-22-9-5 | 10/0,4 | 0.25 | 0.018274 | 0 | 0
24040 | ПАО "Россети Сибирь" | "Алтайэнерго" | ТП-22-9-6 | 10/0,4 | 0.4 | 0.0028056 | 0 | 0
24041 | ПАО "Россети Сибирь" | "Алтайэнерго" | ТП-22-9-8 | 10/0,4 | 0.4 | 0.0016917 | 0 | 0
24042 | ПАО "Россети Сибирь" | "Алтайэнерго" | ТП-28-2-14 | 10/0,4 | 0.4 | 0.035579 | 0 | 0
24043 | ПАО "Россети Сибирь" | "Алтайэнерго" | ТП-28-2-2 | 10/0,4 | 0.16 | 0.0019626 | 0 | 0
24044 | ПАО "Россети Сибирь" | "Алтайэнерго" | ТП-28-2-5 | 10/0,4 | 0.16 | 0.038983 | 0 | 0
24045 | ПАО "Россети Сибирь" | "Алтайэнерго" | ТП-28-3-1 | 10/0,4 | 0.16 | 0.010664 | 0 | 0
24046 | ПАО "Россети Сибирь" | "Алтайэнерго" | ТП-28-3-2 | 10/0,4 | 0.1 | 0.022149 | 0 | 0
24047 | ПАО "Россети Сибирь" | "Алтайэнерго" | ТП-28-3-7 | 10/0,4 | 0.1 | 0.003304 | 0 | 0
24048 | ПАО "Россети Сибирь" | "Алтайэнерго" | ТП-28-4-1 | 10/0,4 | 0.1 | 0.017317 | 0 | 0
24049 | ПАО "Россети Сибирь" | "Алтайэнерго" | ТП-28-4-3 | 10/0,4 | 0.1 | 0.011008 | 0 | 0
24050 | ПАО "Россети Сибирь" | "Алтайэнерго" | ТП-30-2-2 | 10/0,4 | 0.063 | 0.00064758 | 0 | 0
24051 | ПАО "Россети Сибирь" | "Алтайэнерго" | ТП-30-3-1 | 10/0,4 | 0.1 | 0.0037987 | 0 | 0
24052 | ПАО "Россети Сибирь" | "Алтайэнерго" | ТП-30-3-10 | 10/0,4 | 0.16 | 0.016045 | 0 | 0
24053 | ПАО "Россети Сибирь" | "Алтайэнерго" | ТП-30-3-3 | 10/0,4 | 0.25 | 0.0093966 | 0 | 0
24054 | ПАО "Россети Сибирь" | "Алтайэнерго" | ТП-30-3-4 | 10/0,4 | 0.16 | 0.02363 | 0 | 0
24055 | ПАО "Россети Сибирь" | "Алтайэнерго" | ТП-30-3-5 | 10/0,4 | 0.16 | 0.0046549 | 0 | 0
24056 | ПАО "Россети Сибирь" | "Алтайэнерго" | ТП-30-3-7 | 10/0,4 | 0.16 | 0.020262 | 0 | 0
24057 | ПАО "Россети Сибирь" | "Алтайэнерго" | ТП-30-4-1 | 10/0,4 | 0.1 | 0.0075605 | 0 | 0
24058 | ПАО "Россети Сибирь" | "Алтайэнерго" | ТП-31-1-1 | 10/0,4 | 0.16 | 0.0084224 | 0 | 0
24059 | ПАО "Россети Сибирь" | "Алтайэнерго" | ТП-31-12-10 | 10/0,4 | 0.25 | 0.0235 | 0 | 0
24060 | ПАО "Россети Сибирь" | "Алтайэнерго" | ТП-31-12-11 | 10/0,4 | 0.1 | 0.015644 | 0 | 0
24061 | ПАО "Россети Сибирь" | "Алтайэнерго" | ТП-31-12-12 | 10/0,4 | 0.1 | 0.014766 | 0 | 0
24062 | ПАО "Россети Сибирь" | "Алтайэнерго" | ТП-31-12-15 | 10/0,4 | 0.25 | 0.029227 | 0 | 0
24063 | ПАО "Россети Сибирь" | "Алтайэнерго" | ТП-31-12-16 | 10/0,4 | 0.16 | 0.014942 | 0 | 0
24064 | ПАО "Россети Сибирь" | "Алтайэнерго" | ТП-31-12-17 | 10/0,4 | 0.25 | 0.023306 | 0 | 0.0045
24065 | ПАО "Россети Сибирь" | "Алтайэнерго" | ТП-31-12-18 | 10/0,4 | 0.1 | 0.028375 | 0 | 0
24066 | ПАО "Россети Сибирь" | "Алтайэнерго" | ТП-31-12-19 | 10/0,4 | 0.063 | 0.027068 | 0 | 0
24067 | ПАО "Россети Сибирь" | "Алтайэнерго" | ТП-31-12-23 | 10/0,4 | 0.16 | 0.01754 | 0 | 0
24068 | ПАО "Россети Сибирь" | "Алтайэнерго" | ТП-31-12-4 | 10/0,4 | 0.25 | 0.088653 | 0 | 0
24069 | ПАО "Россети Сибирь" | "Алтайэнерго" | ТП-31-12-5 | 10/0,4 | 0.25 | 0.044775 | 0 | 0
24070 | ПАО "Россети Сибирь" | "Алтайэнерго" | ТП-31-12-6 | 10/0,4 | 0.4 | 0.045499 | 0 | 0.0135
24071 | ПАО "Россети Сибирь" | "Алтайэнерго" | ТП-31-12-8 | 10/0,4 | 0.25 | 0.091303 | 0 | 0
24072 | ПАО "Россети Сибирь" | "Алтайэнерго" | ТП-31-16-10 | 10/0,4 | 0.16 | 0.008698 | 0 | 0
24073 | ПАО "Россети Сибирь" | "Алтайэнерго" | ТП-31-16-11 | 10/0,4 | 0.16 | 0.015726 | 0 | 0
24074 | ПАО "Россети Сибирь" | "Алтайэнерго" | ТП-31-16-16 | 10/0,4 | 0.16 | 0.018146 | 0 | 0
24075 | ПАО "Россети Сибирь" | "Алтайэнерго" | ТП-31-16-17 | 10/0,4 | 0.1 | 0.024163 | 0 | 0
24076 | ПАО "Россети Сибирь" | "Алтайэнерго" | ТП-31-16-19 | 10/0,4 | 0.1 | 0.033211 | 0 | 0
24077 | ПАО "Россети Сибирь" | "Алтайэнерго" | ТП-31-16-20 | 10/0,4 | 0.1 | 0.049928 | 0 | 0
24078 | ПАО "Россети Сибирь" | "Алтайэнерго" | ТП-31-16-21 | 10/0,4 | 0.16 | 0.055067 | 0 | 0
24079 | ПАО "Россети Сибирь" | "Алтайэнерго" | ТП-31-16-23 | 10/0,4 | 0.063 | 0.027199 | 0 | 0
24080 | ПАО "Россети Сибирь" | "Алтайэнерго" | ТП-31-16-24 | 10/0,4 | 0.4 | 0.020659 | 0 | 0
24081 | ПАО "Россети Сибирь" | "Алтайэнерго" | ТП-31-16-26 | 10/0,4 | 0.4 | 0.028998 | 0 | 0
24082 | ПАО "Россети Сибирь" | "Алтайэнерго" | ТП-31-16-28 | 10/0,4 | 0.4 | 0.0075945 | 0 | 0
24083 | ПАО "Россети Сибирь" | "Алтайэнерго" | ТП-31-16-32 | 10/0,4 | 0.1 | 0.015327 | 0 | 0
24084 | ПАО "Россети Сибирь" | "Алтайэнерго" | ТП-31-16-8 | 10/0,4 | 0.25 | 0.023952 | 0 | 0
24085 | ПАО "Россети Сибирь" | "Алтайэнерго" | ТП-31-3-11 | 10/0,4 | 0.1 | 0.0024006 | 0 | 0
24086 | ПАО "Россети Сибирь" | "Алтайэнерго" | ТП-31-3-7 | 10/0,4 | 0.1 | 0.013647 | 0 | 0
24087 | ПАО "Россети Сибирь" | "Алтайэнерго" | ТП-33-1-2 | 10/0,4 | 0.1 | 0.019598 | 0 | 0
24088 | ПАО "Россети Сибирь" | "Алтайэнерго" | ТП-33-1-3 | 10/0,4 | 0.25 | 0.04631 | 0 | 0
24089 | ПАО "Россети Сибирь" | "Алтайэнерго" | ТП-33-2-3 | 10/0,4 | 0.1 | 0.036828 | 0 | 0
24090 | ПАО "Россети Сибирь" | "Алтайэнерго" | ТП-33-2-4 | 10/0,4 | 0.1 | 0.033335 | 0 | 0
24091 | ПАО "Россети Сибирь" | "Алтайэнерго" | ТП-33-3-1 | 10/0,4 | 0.1 | 0.030587 | 0 | 0
24092 | ПАО "Россети Сибирь" | "Алтайэнерго" | ТП-33-3-12 | 10/0,4 | 0.25 | 0.041207 | 0 | 0.0135
24093 | ПАО "Россети Сибирь" | "Алтайэнерго" | ТП-33-3-13 | 10/0,4 | 0.63 | 0.08054 | 0 | 0.0135
24094 | ПАО "Россети Сибирь" | "Алтайэнерго" | ТП-33-3-14 | 10/0,4 | 0.4 | 0.079275 | 0 | 0.0135
24095 | ПАО "Россети Сибирь" | "Алтайэнерго" | ТП-33-3-15 | 10/0,4 | 0.25 | 0.025107 | 0 | 0.027
24096 | ПАО "Россети Сибирь" | "Алтайэнерго" | ТП-33-3-6 | 10/0,4 | 0.04 | 0.0076955 | 0 | 0
24097 | ПАО "Россети Сибирь" | "Алтайэнерго" | ТП-33-3-7 | 10/0,4 | 0.16 | 0.010088 | 0 | 0
24098 | ПАО "Россети Сибирь" | "Алтайэнерго" | ТП-33-3-8 | 10/0,4 | 0.16 | 0.0092899 | 0 | 0
24099 | ПАО "Россети Сибирь" | "Алтайэнерго" | ТП-33-3-9 | 10/0,4 | 0.16 | 0.020808 | 0 | 0
24100 | ПАО "Россети Сибирь" | "Алтайэнерго" | ТП-51-2-3 | 10/0,4 | 0.063 | 0.0019248 | 0 | 0
24101 | ПАО "Россети Сибирь" | "Алтайэнерго" | ТП-51-2-4 | 10/0,4 | 0.063 | 0.008462 | 0 | 0.0135
24102 | ПАО "Россети Сибирь" | "Алтайэнерго" | ТП-51-3-11 | 10/0,4 | 0.1 | 0.018415 | 0 | 0.0135
24103 | ПАО "Россети Сибирь" | "Алтайэнерго" | ТП-51-3-12 | 10/0,4 | 0.16 | 0.011486 | 0 | 0
24104 | ПАО "Россети Сибирь" | "Алтайэнерго" | ТП-51-3-15 | 10/0,4 | 0.1 | 0.01373 | 0 | 0
24105 | ПАО "Россети Сибирь" | "Алтайэнерго" | ТП-51-3-3 | 10/0,4 | 0.1 | 0.018534 | 0 | 0
24106 | ПАО "Россети Сибирь" | "Алтайэнерго" | ТП-51-3-4 | 10/0,4 | 0.16 | 0.024008 | 0 | 0.0135
24107 | ПАО "Россети Сибирь" | "Алтайэнерго" | ТП-51-3-8 | 10/0,4 | 0.4 | 0.0057008 | 0 | 0
24108 | ПАО "Россети Сибирь" | "Алтайэнерго" | ТП-17-3-5 | 10/0,4 | 0.25 | 0.019503 | 0 | 0
24109 | ПАО "Россети Сибирь" | "Алтайэнерго" | ТП-29-15-1 | 6/0,4 | 0.25 | 0.026209 | 0.018 | 0.072
24110 | ПАО "Россети Сибирь" | "Алтайэнерго" | ТП-29-21-1 | 6/0,4 | 0.25 | 0.084793 | 0 | 0
24111 | ПАО "Россети Сибирь" | "Алтайэнерго" | ТП-29-7-2 | 6/0,4 | 0.25 | 0.082071 | 0 | 0.0135
24112 | ПАО "Россети Сибирь" | "Алтайэнерго" | ТП-15-6-3 | 10/0,4 | 0.4 | 0.014933 | 0 | 0
24113 | ПАО "Россети Сибирь" | "Алтайэнерго" | ТП-10-2-10 | 10/0,4 | 0.25 | 0.029967 | 0 | 0
24114 | ПАО "Россети Сибирь" | "Алтайэнерго" | ТП-15-4-9 | 10/0,4 | 0.25 | 0.081749 | 0 | 0
24115 | ПАО "Россети Сибирь" | "Алтайэнерго" | ТП-15-5-7 | 10/0,4 | 0.063 | 0.0013084 | 0 | 0
24116 | ПАО "Россети Сибирь" | "Алтайэнерго" | ТП-15-6-4 | 10/0,4 | 0.4 | 0.062446 | 0 | 0
24117 | ПАО "Россети Сибирь" | "Алтайэнерго" | ТП-15-6-5 | 10/0,4 | 0.16 | 0.019563 | 0 | 0
24118 | ПАО "Россети Сибирь" | "Алтайэнерго" | ТП-17-3-7 | 10/0,4 | 0.16 | 0.013642 | 0 | 0
24119 | ПАО "Россети Сибирь" | "Алтайэнерго" | ТП-18-1-1 | 10/0,4 | 0.25 | 0.036382 | 0 | 0
24120 | ПАО "Россети Сибирь" | "Алтайэнерго" | ТП-22-12-4 | 10/0,4 | 0.16 | 0.027981 | 0 | 0
24121 | ПАО "Россети Сибирь" | "Алтайэнерго" | ТП-28-2-13 | 10/0,4 | 0.1 | 0.014932 | 0 | 0
24122 | ПАО "Россети Сибирь" | "Алтайэнерго" | ТП-30-1-7 | 10/0,4 | 0.063 | 0.0010686 | 0 | 0
24123 | ПАО "Россети Сибирь" | "Алтайэнерго" | ТП-31-12-22 | 10/0,4 | 0.1 | 0.057063 | 0 | 0.117
24124 | ПАО "Россети Сибирь" | "Алтайэнерго" | ТП-31-12-3 | 10/0,4 | 0.25 | 0.054226 | 0 | 0
24125 | ПАО "Россети Сибирь" | "Алтайэнерго" | ТП-31-16-22 | 10/0,4 | 0.16 | 0.033794 | 0 | 0.0045
24126 | ПАО "Россети Сибирь" | "Алтайэнерго" | ТП-28-3-9 | 10/0,4 | 0.1 | 0.0012989 | 0 | 0
24127 | ПАО "Россети Сибирь" | "Алтайэнерго" | ТП-33-3-10 | 10/0,4 | 0.25 | 0.051169 | 0 | 0.027
24128 | ПАО "Россети Сибирь" | "Алтайэнерго" | ТП-33-3-5 | 10/0,4 | 0.25 | 0.02913 | 0 | 0
24129 | ПАО "Россети Сибирь" | "Алтайэнерго" | ТП-15-4-5 | 10/0,4 | 0.16 | 0.048916 | 0 | 0.0135
24130 | ПАО "Россети Сибирь" | "Алтайэнерго" | ТП-22-12-3 | 10/0,4 | 0.4 | 0.0030416 | 0 | 0
24131 | ПАО "Россети Сибирь" | "Алтайэнерго" | ТП-28-3-8 | 10/0,4 | 0.25 | 0.041018 | 0 | 0
24132 | ПАО "Россети Сибирь" | "Алтайэнерго" | ТП-33-2-5 | 10/0,4 | 0.25 | 0.019548 | 0 | 0
24133 | ПАО "Россети Сибирь" | "Алтайэнерго" | ТП-83-1-7 | 10/0,4 | 0.4 | 0.013469 | 0 | 0
24134 | ПАО "Россети Сибирь" | "Алтайэнерго" | ТП-82-6-8 | 10/0,4 | 0.16 | 0.018634 | 0 | 0
24135 | ПАО "Россети Сибирь" | "Алтайэнерго" | ТП-60-18-2 | 10/0,4 | 0.063 | 0.035719 | 0 | 0
24136 | ПАО "Россети Сибирь" | "Алтайэнерго" | ТП-64-2-8 | 10/0,4 | 0.1 | 0.0052175 | 0 | 0
24137 | ПАО "Россети Сибирь" | "Алтайэнерго" | ТП-18-5-5 | 10/0,4 | 0.16 | 0.031546 | 0 | 0
24138 | ПАО "Россети Сибирь" | "Алтайэнерго" | ТП-64-3-17 | 10/0,4 | 0.063 | 0 | 0 | 0
24139 | ПАО "Россети Сибирь" | "Алтайэнерго" | ТП-64-7-5 | 10/0,4 | 0.1 | 0.0054255 | 0 | 0
24140 | ПАО "Россети Сибирь" | "Алтайэнерго" | ТП-64-7-15 | 10/0,4 | 0.25 | 0.035725 | 0 | 0
24141 | ПАО "Россети Сибирь" | "Алтайэнерго" | ТП-90-37-169 | 10/0,4 | 0.4 | 0.034195 | 0 | 0
24142 | ПАО "Россети Сибирь" | "Алтайэнерго" | ТП-93-5-9 | 10/0,4 | 0.25 | 0.012517 | 0 | 0
24143 | ПАО "Россети Сибирь" | "Алтайэнерго" | ТП-93-3-1 | 10/0,4 | 0.1 | 0.0080131 | 0 | 0
24144 | ПАО "Россети Сибирь" | "Алтайэнерго" | ТП-90-30-84 | 10/0,4 | 0.4 | 0.0058014 | 0 | 0
24145 | ПАО "Россети Сибирь" | "Алтайэнерго" | ТП-50-13-15 | 10/0,4 | 0.16 | 0.033584 | 0 | 0.0135
24146 | ПАО "Россети Сибирь" | "Алтайэнерго" | ТП-83-2-12 | 10/0,4 | 0.1 | 0.016514 | 0 | 0
24147 | ПАО "Россети Сибирь" | "Алтайэнерго" | ТП-83-3-1 | 10/0,4 | 0.4 | 0.0011317 | 0 | 0
24148 | ПАО "Россети Сибирь" | "Алтайэнерго" | ТП-83-3-3 | 10/0,4 | 0.1 | 0.0098724 | 0 | 0
24149 | ПАО "Россети Сибирь" | "Алтайэнерго" | ТП-83-4-3 | 10/0,4 | 0.25 | 0.1625 | 0 | 0
24150 | ПАО "Россети Сибирь" | "Алтайэнерго" | ТП-83-4-4 | 10/0,4 | 0.1 | 0 | 0 | 0
24151 | ПАО "Россети Сибирь" | "Алтайэнерго" | ТП-83-4-12 | 10/0,4 | 0.25 | 0.0070215 | 0 | 0
24152 | ПАО "Россети Сибирь" | "Алтайэнерго" | ТП-82-4-9 | 10/0,4 | 0.063 | 0.012837 | 0 | 0
24153 | ПАО "Россети Сибирь" | "Алтайэнерго" | ТП-82-7-2 | 10/0,4 | 0.25 | 0.026954 | 0 | 0
24154 | ПАО "Россети Сибирь" | "Алтайэнерго" | ТП-82-6-7 | 10/0,4 | 0.25 | 0.022993 | 0 | 0
24155 | ПАО "Россети Сибирь" | "Алтайэнерго" | ТП-82-6-9 | 10/0,4 | 0.16 | 0.033047 | 0 | 0
24156 | ПАО "Россети Сибирь" | "Алтайэнерго" | ТП-63-3-12 | 10/0,4 | 0.16 | 0.0098686 | 0 | 0
24157 | ПАО "Россети Сибирь" | "Алтайэнерго" | ТП-63-3-13 | 10/0,4 | 0.063 | 0.00064192 | 0 | 0
24158 | ПАО "Россети Сибирь" | "Алтайэнерго" | ТП-50-5-12 | 10/0,4 | 0.1 | 0.036259 | 0 | 0
24159 | ПАО "Россети Сибирь" | "Алтайэнерго" | ТП-81-16-27 | 10/0,4 | 0.16 | 0.0002209 | 0 | 0
24160 | ПАО "Россети Сибирь" | "Алтайэнерго" | ТП-81-16-36 | 10/0,4 | 0.1 | 0.0041753 | 0 | 0
24161 | ПАО "Россети Сибирь" | "Алтайэнерго" | ТП-81-17-5 | 10/0,4 | 0.25 | 0.059446 | 0 | 0
24162 | ПАО "Россети Сибирь" | "Алтайэнерго" | ТП-81-19-4 | 10/0,4 | 0.04 | 0.0075322 | 0 | 0
24163 | ПАО "Россети Сибирь" | "Алтайэнерго" | ТП-81-10-2 | 10/0,4 | 0.16 | 0.051651 | 0 | 0
24164 | ПАО "Россети Сибирь" | "Алтайэнерго" | ТП-81-10-11 | 10/0,4 | 0.63 | 0.00052637 | 0 | 0
24165 | ПАО "Россети Сибирь" | "Алтайэнерго" | ТП-86-8-4 | 10/0,4 | 0.25 | 0.045577 | 0 | 0
24166 | ПАО "Россети Сибирь" | "Алтайэнерго" | ТП-86-8-7 | 10/0,4 | 0.16 | 0.00074703 | 0 | 0
24167 | ПАО "Россети Сибирь" | "Алтайэнерго" | ТП-11-8-28 | 10/0,4 | 0.1 | 0.022076 | 0 | 0
24168 | ПАО "Россети Сибирь" | "Алтайэнерго" | ТП-60-17-23 | 10/0,4 | 0.063 | 0.0093101 | 0 | 0
24169 | ПАО "Россети Сибирь" | "Алтайэнерго" | ТП-92-2-97 | 10/0,4 | 0.063 | 0.014363 | 0 | 0
24170 | ПАО "Россети Сибирь" | "Алтайэнерго" | ТП-20-26-13 | 10/0,4 | 0.4 | 0.13922 | 0 | 0
24171 | ПАО "Россети Сибирь" | "Алтайэнерго" | ТП-83-4-8 | 10/0,4 | 0.1 | 0.0025143 | 0 | 0
24172 | ПАО "Россети Сибирь" | "Алтайэнерго" | ТП-82-4-20 | 10/0,4 | 0.16 | 0.017649 | 0 | 0
24173 | ПАО "Россети Сибирь" | "Алтайэнерго" | ТП-82-4-19 | 10/0,4 | 0.16 | 0.010394 | 0 | 0
24174 | ПАО "Россети Сибирь" | "Алтайэнерго" | ТП-53-3-7 | 10/0,4 | 0.1 | 0.030831 | 0 | 0
24175 | ПАО "Россети Сибирь" | "Алтайэнерго" | ТП-83-1-9 | 10/0,4 | 0.16 | 0.0023317 | 0 | 0
24176 | ПАО "Россети Сибирь" | "Алтайэнерго" | ТП-83-1-5 | 10/0,4 | 0.1 | 0.00044368 | 0 | 0
24177 | ПАО "Россети Сибирь" | "Алтайэнерго" | ТП-86-11-4 | 10/0,4 | 0.25 | 0.012109 | 0 | 0
24178 | ПАО "Россети Сибирь" | "Алтайэнерго" | ТП-22-409-12 | 10/0,4 | 0.25 | 0.019399 | 0 | 0.0045
24179 | ПАО "Россети Сибирь" | "Алтайэнерго" | ТП-22-409-5 | 10/0,4 | 0.4 | 0.019371 | 0 | 0
24180 | ПАО "Россети Сибирь" | "Алтайэнерго" | ТП-22-409-7 | 10/0,4 | 0.63 | 0.031369 | 0 | 0
24181 | ПАО "Россети Сибирь" | "Алтайэнерго" | ТП-22-309-4 | 10/0,4 | 0.4 | 0.017719 | 0 | 0
24182 | ПАО "Россети Сибирь" | "Алтайэнерго" | ТП-86-8-5 | 10/0,4 | 0.1 | 0.031359 | 0 | 0
24183 | ПАО "Россети Сибирь" | "Алтайэнерго" | ТП-90-32-26 | 10/0,4 | 0.25 | 0.024505 | 0 | 0
24184 | ПАО "Россети Сибирь" | "Алтайэнерго" | ТП-72-6-1 | 10/0,4 | 0.16 | 0.013138 | 0 | 0
24185 | ПАО "Россети Сибирь" | "Алтайэнерго" | ТП-72-6-9 | 10/0,4 | 0.16 | 0.022176 | 0 | 0
24186 | ПАО "Россети Сибирь" | "Алтайэнерго" | ТП-11-7-82 | 10/0,4 | 0.16 | 0.021646 | 0 | 0
24187 | ПАО "Россети Сибирь" | "Алтайэнерго" | ТП-86-1-2 | 10/0,4 | 0.16 | 0.0012616 | 0 | 0
24188 | ПАО "Россети Сибирь" | "Алтайэнерго" | ТП-83-4-5 | 10/0,4 | 0.04 | 0.0014179 | 0 | 0
24189 | ПАО "Россети Сибирь" | "Алтайэнерго" | ТП-20-14-2 | 10/0,4 | 0.4 | 0.12836 | 0 | 0.0045
24190 | ПАО "Россети Сибирь" | "Алтайэнерго" | ТП-20-14-16 | 10/0,4 | 0.4 | 0.034678 | 0 | 0
24191 | ПАО "Россети Сибирь" | "Алтайэнерго" | ТП-81-10-17 | 10/0,4 | 0.4 | 0.22679 | 0 | 0
24192 | ПАО "Россети Сибирь" | "Алтайэнерго" | ТП-90-36-1 | 10/0,4 | 0.4 | 0.029685 | 0 | 0
24193 | ПАО "Россети Сибирь" | "Алтайэнерго" | ТП-11-17-72 | 10/0,4 | 0.063 | 0.010926 | 0 | 0
24194 | ПАО "Россети Сибирь" | "Алтайэнерго" | ТП-23-11-6 | 10/0,4 | 0.16 | 0.019456 | 0 | 0
24195 | ПАО "Россети Сибирь" | "Алтайэнерго" | ТП-90-7-74 | 10/0,4 | 0.4 | 0.025827 | 0 | 0
24196 | ПАО "Россети Сибирь" | "Алтайэнерго" | ТП-90-37-122 | 10/0,4 | 0.25 | 0.014136 | 0 | 0
24197 | ПАО "Россети Сибирь" | "Алтайэнерго" | ТП-90-14-5 | 10/0,4 | 0.04 | 0.0070685 | 0 | 0
24198 | ПАО "Россети Сибирь" | "Алтайэнерго" | ТП-54-3-6 | 10/0,4 | 0.1 | 0.014042 | 0 | 0
24199 | ПАО "Россети Сибирь" | "Алтайэнерго" | ТП-55-3-2 | 10/0,4 | 0.1 | 0.034018 | 0 | 0
24200 | ПАО "Россети Сибирь" | "Алтайэнерго" | ТП-57-3-14 | 10/0,4 | 0.16 | 0.035565 | 0 | 0
24201 | ПАО "Россети Сибирь" | "Алтайэнерго" | ТП-57-7-2 | 10/0,4 | 0.063 | 0.019966 | 0 | 0
24202 | ПАО "Россети Сибирь" | "Алтайэнерго" | ТП-57-1-74 | 10/0,4 | 0.1 | 0.029283 | 0 | 0
24203 | ПАО "Россети Сибирь" | "Алтайэнерго" | ТП-57-1-73 | 10/0,4 | 0.16 | 0.010054 | 0 | 0
24204 | ПАО "Россети Сибирь" | "Алтайэнерго" | ТП-50-13-5 | 10/0,4 | 0.1 | 0.0056451 | 0 | 0
24205 | ПАО "Россети Сибирь" | "Алтайэнерго" | ТП-95-6-50 | 10/0,4 | 0.16 | 0.019728 | 0 | 0
24206 | ПАО "Россети Сибирь" | "Алтайэнерго" | ТП-88-8-30 | 10/0,4 | 0.063 | 0.0068057 | 0 | 0
24207 | ПАО "Россети Сибирь" | "Алтайэнерго" | ТП-85-5-3 | 10/0,4 | 0.1 | 0.013074 | 0 | 0
24208 | ПАО "Россети Сибирь" | "Алтайэнерго" | ТП-84-1-5 | 10/0,4 | 0.063 | 0.00086848 | 0 | 0
24209 | ПАО "Россети Сибирь" | "Алтайэнерго" | ТП-84-1-7 | 10/0,4 | 0.063 | 0.027357 | 0 | 0
24210 | ПАО "Россети Сибирь" | "Алтайэнерго" | ТП-84-1-8 | 10/0,4 | 0.063 | 0.010017 | 0 | 0
24211 | ПАО "Россети Сибирь" | "Алтайэнерго" | ТП-84-1-9 | 10/0,4 | 0.1 | 0.0098856 | 0 | 0
24212 | ПАО "Россети Сибирь" | "Алтайэнерго" | ТП-84-4-4 | 10/0,4 | 0.16 | 0.0013197 | 0 | 0
24213 | ПАО "Россети Сибирь" | "Алтайэнерго" | ТП-84-8-2 | 10/0,4 | 0.25 | 0.010648 | 0 | 0
24214 | ПАО "Россети Сибирь" | "Алтайэнерго" | ТП-83-2-24 | 10/0,4 | 0.25 | 0.036468 | 0 | 0
24215 | ПАО "Россети Сибирь" | "Алтайэнерго" | ТП-62-3-2 | 10/0,4 | 0.063 | 0.010053 | 0 | 0
24216 | ПАО "Россети Сибирь" | "Алтайэнерго" | ТП-62-3-6 | 10/0,4 | 0.1 | 0.019859 | 0 | 0
24217 | ПАО "Россети Сибирь" | "Алтайэнерго" | ТП-82-4-15 | 10/0,4 | 0.1 | 0.026057 | 0 | 0
24218 | ПАО "Россети Сибирь" | "Алтайэнерго" | ТП-62-6-2 | 10/0,4 | 0.025 | 0.0011608 | 0 | 0
24219 | ПАО "Россети Сибирь" | "Алтайэнерго" | ТП-82-4-16 | 10/0,4 | 0.063 | 0.010218 | 0 | 0
24220 | ПАО "Россети Сибирь" | "Алтайэнерго" | ТП-60-2-8 | 10/0,4 | 0.025 | 0 | 0 | 0
24221 | ПАО "Россети Сибирь" | "Алтайэнерго" | ТП-82-4-17 | 10/0,4 | 0.1 | 0.029789 | 0 | 0
24222 | ПАО "Россети Сибирь" | "Алтайэнерго" | ТП-60-4-12 | 10/0,4 | 0.16 | 0.027249 | 0 | 0
24223 | ПАО "Россети Сибирь" | "Алтайэнерго" | ТП-82-7-5 | 10/0,4 | 0.4 | 0.008411 | 0 | 0
24224 | ПАО "Россети Сибирь" | "Алтайэнерго" | ТП-60-4-9 | 10/0,4 | 0.16 | 0.018563 | 0 | 0.023805
24225 | ПАО "Россети Сибирь" | "Алтайэнерго" | ТП-82-7-7 | 10/0,4 | 0.25 | 0.024031 | 0 | 0
24226 | ПАО "Россети Сибирь" | "Алтайэнерго" | ТП-60-4-22 | 10/0,4 | 0.063 | 0.0004147 | 0 | 0
24227 | ПАО "Россети Сибирь" | "Алтайэнерго" | ТП-82-7-9 | 10/0,4 | 0.16 | 0.0099667 | 0 | 0
24228 | ПАО "Россети Сибирь" | "Алтайэнерго" | ТП-60-5-3 | 10/0,4 | 0.16 | 0.020375 | 0 | 0
24229 | ПАО "Россети Сибирь" | "Алтайэнерго" | ТП-60-5-4 | 10/0,4 | 0.063 | 0.0016466 | 0 | 0
24230 | ПАО "Россети Сибирь" | "Алтайэнерго" | ТП-60-6-6 | 10/0,4 | 0.4 | 0.076439 | 0 | 0
24231 | ПАО "Россети Сибирь" | "Алтайэнерго" | ТП-60-12-49 | 10/0,4 | 0.16 | 0.0093528 | 0 | 0
24232 | ПАО "Россети Сибирь" | "Алтайэнерго" | ТП-81-17-13 | 10/0,4 | 0.1 | 0.0065948 | 0 | 0
24233 | ПАО "Россети Сибирь" | "Алтайэнерго" | ТП-64-2-13 | 10/0,4 | 0.063 | 0.011987 | 0 | 0
24234 | ПАО "Россети Сибирь" | "Алтайэнерго" | ТП-86-8-2 | 10/0,4 | 0.16 | 0.036191 | 0 | 0
24235 | ПАО "Россети Сибирь" | "Алтайэнерго" | ТП-64-3-13 | 10/0,4 | 0.063 | 0.002572 | 0 | 0
24236 | ПАО "Россети Сибирь" | "Алтайэнерго" | ТП-86-8-3 | 10/0,4 | 0.25 | 0.0027542 | 0 | 0
24237 | ПАО "Россети Сибирь" | "Алтайэнерго" | ТП-64-4-11 | 10/0,4 | 0.16 | 2.124e-05 | 0 | 0
24238 | ПАО "Россети Сибирь" | "Алтайэнерго" | ТП-63-2-9 | 10/0,4 | 0.04 | 0.0027136 | 0 | 0
24239 | ПАО "Россети Сибирь" | "Алтайэнерго" | ТП-63-7-4 | 10/0,4 | 0.063 | 0.0067742 | 0 | 0
24240 | ПАО "Россети Сибирь" | "Алтайэнерго" | ТП-63-8-3 | 10/0,4 | 0.16 | 0.013719 | 0 | 0
24241 | ПАО "Россети Сибирь" | "Алтайэнерго" | ТП-86-13-1 | 10/0,4 | 0.25 | 0.074641 | 0 | 0
24242 | ПАО "Россети Сибирь" | "Алтайэнерго" | ТП-86-13-5 | 10/0,4 | 0.16 | 0.019301 | 0 | 0
24243 | ПАО "Россети Сибирь" | "Алтайэнерго" | ТП-96-4-1 | 10/0,4 | 0.16 | 0.013477 | 0 | 0
24244 | ПАО "Россети Сибирь" | "Алтайэнерго" | ТП-90-14-10 | 10/0,4 | 0.4 | 0.039378 | 0 | 0
24245 | ПАО "Россети Сибирь" | "Алтайэнерго" | ТП-90-37-158 | 10/0,4 | 0.4 | 0.010881 | 0 | 0
24246 | ПАО "Россети Сибирь" | "Алтайэнерго" | ТП-54-5-13 | 10/0,4 | 0.063 | 0.00063342 | 0 | 0
24247 | ПАО "Россети Сибирь" | "Алтайэнерго" | ТП-23-2-5 | 10/0,4 | 0.16 | 0.0071716 | 0 | 0.0207
24248 | ПАО "Россети Сибирь" | "Алтайэнерго" | ТП-23-7-1 | 10/0,4 | 0.063 | 0.018268 | 0 | 0
24249 | ПАО "Россети Сибирь" | "Алтайэнерго" | ТП-18-6-4 | 10/0,4 | 0.4 | 0.054734 | 0 | 0
24250 | ПАО "Россети Сибирь" | "Алтайэнерго" | ТП-58-9-17 | 10/0,4 | 0.16 | 0.015352 | 0 | 0
24251 | ПАО "Россети Сибирь" | "Алтайэнерго" | ТП-58-8-5 | 10/0,4 | 0.25 | 0.066206 | 0 | 0.0135
24252 | ПАО "Россети Сибирь" | "Алтайэнерго" | ТП-58-9-7 | 10/0,4 | 0.063 | 0.0037382 | 0 | 0.0135
24253 | ПАО "Россети Сибирь" | "Алтайэнерго" | ТП-30-3 | 6/0,4 | 0.8 | 0.068984 | 0 | 0
24254 | ПАО "Россети Сибирь" | "Алтайэнерго" | ТП-90-7-89 | 10/0,4 | 0.025 | 0.0061877 | 0 | 0
24255 | ПАО "Россети Сибирь" | "Алтайэнерго" | ТП-64-3-15 | 10/0,4 | 0.16 | 0.047452 | 0 | 0
24256 | ПАО "Россети Сибирь" | "Алтайэнерго" | ТП-58-8-7 | 10/0,4 | 0.25 | 0.022879 | 0 | 0
24257 | ПАО "Россети Сибирь" | "Алтайэнерго" | ТП-90-37-149 | 10/0,4 | 0.25 | 0.025881 | 0 | 0
24258 | ПАО "Россети Сибирь" | "Алтайэнерго" | ТП-90-30-20 | 10/0,4 | 0.063 | 0.0076576 | 0 | 0
24259 | ПАО "Россети Сибирь" | "Алтайэнерго" | ТП-50-13-12 | 10/0,4 | 0.1 | 0.0091122 | 0 | 0
24260 | ПАО "Россети Сибирь" | "Алтайэнерго" | ТП-87-10-28 | 10/0,4 | 0.1 | 0.022263 | 0 | 0.0108
24261 | ПАО "Россети Сибирь" | "Алтайэнерго" | ТП-56-0-22 | 10/0,4 | 0.4 | 0.11633 | 0 | 0.0117
24262 | ПАО "Россети Сибирь" | "Алтайэнерго" | ТП-17-5-22 | 10/0,4 | 0.4 | 0.00067213 | 0 | 0
24263 | ПАО "Россети Сибирь" | "Алтайэнерго" | ТП-88-8-20 | 10/0,4 | 0.16 | 0.019472 | 0 | 0
24264 | ПАО "Россети Сибирь" | "Алтайэнерго" | ТП-88-8-24 | 10/0,4 | 0.16 | 0.025483 | 0 | 0
24265 | ПАО "Россети Сибирь" | "Алтайэнерго" | ТП-88-8-29 | 10/0,4 | 0.16 | 0.013102 | 0 | 0.0765
24266 | ПАО "Россети Сибирь" | "Алтайэнерго" | ТП-88-12-11 | 10/0,4 | 0.4 | 0.024788 | 0 | 0
24267 | ПАО "Россети Сибирь" | "Алтайэнерго" | ТП-88-3-5 | 10/0,4 | 0.25 | 0.0049114 | 0 | 0
24268 | ПАО "Россети Сибирь" | "Алтайэнерго" | ТП-88-9-6 | 10/0,4 | 0.16 | 0 | 0 | 0
24269 | ПАО "Россети Сибирь" | "Алтайэнерго" | ТП-88-5-1 | 10/0,4 | 0.63 | 0.098207 | 0 | 0
24270 | ПАО "Россети Сибирь" | "Алтайэнерго" | ТП-23-11-9 | 10/0,4 | 0.16 | 0.016213 | 0 | 0.092295
24271 | ПАО "Россети Сибирь" | "Алтайэнерго" | ТП-81-17-14 | 10/0,4 | 0.1 | 0.00085904 | 0 | 0
24272 | ПАО "Россети Сибирь" | "Алтайэнерго" | ТП-20-17-1 | 10/0,4 | 0.16 | 0.029995 | 0.009 | 0.0054
24273 | ПАО "Россети Сибирь" | "Алтайэнерго" | ТП-96-11-73 | 10/0,4 | 0.025 | 0 | 0 | 0
24274 | ПАО "Россети Сибирь" | "Алтайэнерго" | ТП-50-10-16 | 10/0,4 | 0.04 | 6.514e-05 | 0 | 0
24275 | ПАО "Россети Сибирь" | "Алтайэнерго" | ТП-81-16-20 | 10/0,4 | 0.04 | 0 | 0 | 0
24276 | ПАО "Россети Сибирь" | "Алтайэнерго" | ТП-22-309-17 | 10/0,4 | 0.25 | 0.019456 | 0 | 0
24277 | ПАО "Россети Сибирь" | "Алтайэнерго" | ТП-22-309-12 | 10/0,4 | 0.1 | 0.0073085 | 0 | 0
24278 | ПАО "Россети Сибирь" | "Алтайэнерго" | ТП-22-309-13 | 10/0,4 | 0.1 | 0.0086046 | 0 | 0
24279 | ПАО "Россети Сибирь" | "Алтайэнерго" | ТП-22-309-7 | 10/0,4 | 0.1 | 0.0073028 | 0 | 0
24280 | ПАО "Россети Сибирь" | "Алтайэнерго" | ТП-22-409-8 | 10/0,4 | 0.63 | 0.035358 | 0 | 0
24281 | ПАО "Россети Сибирь" | "Алтайэнерго" | ТП-57-1-5 | 10/0,4 | 0.1 | 0.023449 | 0 | 0
24282 | ПАО "Россети Сибирь" | "Алтайэнерго" | ТП-52-2-7 | 10/0,4 | 0.1 | 0.01618 | 0 | 0
24283 | ПАО "Россети Сибирь" | "Алтайэнерго" | ТП-88-8-21 | 10/0,4 | 0.1 | 0.030146 | 0 | 0
24284 | ПАО "Россети Сибирь" | "Алтайэнерго" | ТП-88-8-22 | 10/0,4 | 0.25 | 0.079527 | 0 | 0.0045
24285 | ПАО "Россети Сибирь" | "Алтайэнерго" | ТП-85-5-5 | 10/0,4 | 0.16 | 0.0048039 | 0 | 0
24286 | ПАО "Россети Сибирь" | "Алтайэнерго" | ТП-87-10-6 | 10/0,4 | 0.25 | 0.017905 | 0 | 0
24287 | ПАО "Россети Сибирь" | "Алтайэнерго" | ТП-87-10-30 | 10/0,4 | 0.1 | 0.013352 | 0 | 0
24288 | ПАО "Россети Сибирь" | "Алтайэнерго" | ТП-87-10-35 | 10/0,4 | 0.063 | 0.00010242 | 0 | 0
24289 | ПАО "Россети Сибирь" | "Алтайэнерго" | ТП-82-5-17 | 10/0,4 | 0.1 | 0.023371 | 0 | 0
24290 | ПАО "Россети Сибирь" | "Алтайэнерго" | ТП-81-16-24 | 10/0,4 | 0.063 | 0.014803 | 0 | 0
24291 | ПАО "Россети Сибирь" | "Алтайэнерго" | ТП-81-17-8 | 10/0,4 | 0.16 | 0.031323 | 0 | 0
24292 | ПАО "Россети Сибирь" | "Алтайэнерго" | ТП-81-17-9 | 10/0,4 | 0.1 | 0.0011139 | 0 | 0.0135
24293 | ПАО "Россети Сибирь" | "Алтайэнерго" | ТП-81-17-17 | 10/0,4 | 0.25 | 0.056383 | 0 | 0
24294 | ПАО "Россети Сибирь" | "Алтайэнерго" | ТП-81-17-27 | 10/0,4 | 0.16 | 0.0022052 | 0 | 0
24295 | ПАО "Россети Сибирь" | "Алтайэнерго" | ТП-82-5-12 | 10/0,4 | 0.16 | 0.0072792 | 0 | 0
24296 | ПАО "Россети Сибирь" | "Алтайэнерго" | ТП-81-19-3 | 10/0,4 | 0.1 | 0.015452 | 0 | 0
24297 | ПАО "Россети Сибирь" | "Алтайэнерго" | ТП-30-2 | 6/0,4 | 0.8 | 0 | 0 | 0
24298 | ПАО "Россети Сибирь" | "Алтайэнерго" | ТП-17-4-1 | 10/0,4 | 0.1 | 0 | 0 | 0
24299 | ПАО "Россети Сибирь" | "Алтайэнерго" | ТП-88-9-5 | 10/0,4 | 0.16 | 0.0046536 | 0 | 0
24300 | ПАО "Россети Сибирь" | "Алтайэнерго" | ТП-85-7-7 | 10/0,4 | 0.16 | 0.020665 | 0 | 0
24301 | ПАО "Россети Сибирь" | "Алтайэнерго" | ТП-90-30-21 | 10/0,4 | 0.16 | 0.0060376 | 0 | 0
24302 | ПАО "Россети Сибирь" | "Алтайэнерго" | ТП-83-2-21 | 10/0,4 | 0.16 | 0.0087905 | 0 | 0
24303 | ПАО "Россети Сибирь" | "Алтайэнерго" | ТП-60-4-4 | 10/0,4 | 0.1 | 0.0024078 | 0 | 0
24304 | ПАО "Россети Сибирь" | "Алтайэнерго" | ТП-60-17-3 | 10/0,4 | 0.1 | 0.041232 | 0 | 0
24305 | ПАО "Россети Сибирь" | "Алтайэнерго" | ТП-64-4-15 | 10/0,4 | 0.1 | 0.005622 | 0 | 0
24306 | ПАО "Россети Сибирь" | "Алтайэнерго" | ТП-63-5-4 | 10/0,4 | 0.25 | 0.0014557 | 0 | 0
24307 | ПАО "Россети Сибирь" | "Алтайэнерго" | ТП-63-7-7 | 10/0,4 | 0.1 | 0.0061015 | 0 | 0
24308 | ПАО "Россети Сибирь" | "Алтайэнерго" | ТП-84-2-3 | 10/0,4 | 0.25 | 0.017747 | 0 | 0
24309 | ПАО "Россети Сибирь" | "Алтайэнерго" | ТП-64-1-2 | 10/0,4 | 0.063 | 8.921e-05 | 0 | 0
24310 | ПАО "Россети Сибирь" | "Алтайэнерго" | ТП-64-4-7 | 10/0,4 | 0.1 | 0.013189 | 0 | 0
24311 | ПАО "Россети Сибирь" | "Алтайэнерго" | ТП-92-5-45 | 10/0,4 | 0.16 | 0.015345 | 0 | 0
24312 | ПАО "Россети Сибирь" | "Алтайэнерго" | ТП-92-5-40 | 10/0,4 | 0.16 | 0.011323 | 0 | 0
24313 | ПАО "Россети Сибирь" | "Алтайэнерго" | ТП-23-3-6 | 10/0,4 | 0.16 | 0.0079985 | 0 | 0
24314 | ПАО "Россети Сибирь" | "Алтайэнерго" | ТП-90-41-83 | 10/0,4 | 0.25 | 0.010277 | 0 | 0.0063
24315 | ПАО "Россети Сибирь" | "Алтайэнерго" | ТП-18-1-5 | 10/0,4 | 0.4 | 0.072967 | 0 | 0.0243
24316 | ПАО "Россети Сибирь" | "Алтайэнерго" | ТП-86-8-8 | 10/0,4 | 0.063 | 0 | 0 | 0
24317 | ПАО "Россети Сибирь" | "Алтайэнерго" | ТП-81-5-13 | 10/0,4 | 1 | 0.30071 | 0 | 0
24318 | ПАО "Россети Сибирь" | "Алтайэнерго" | ТП-88-6-3 | 10/0,4 | 0.1 | 0.0089072 | 0 | 0
24319 | ПАО "Россети Сибирь" | "Алтайэнерго" | ТП-88-6-12 | 10/0,4 | 0.1 | 0.011262 | 0 | 0
24320 | ПАО "Россети Сибирь" | "Алтайэнерго" | ТП-88-7-1 | 10/0,4 | 0.1 | 0.0080523 | 0 | 0
24321 | ПАО "Россети Сибирь" | "Алтайэнерго" | ТП-88-7-6 | 10/0,4 | 0.1 | 0.020299 | 0 | 0
24322 | ПАО "Россети Сибирь" | "Алтайэнерго" | ТП-20-26-20 | 10/0,4 | 0.16 | 0.037008 | 0 | 0
24323 | ПАО "Россети Сибирь" | "Алтайэнерго" | ТП-58-6-12 | 10/0,4 | 0.063 | 0.0082449 | 0 | 0
24324 | ПАО "Россети Сибирь" | "Алтайэнерго" | ТП-58-4-1 | 10/0,4 | 0.1 | 0.0052392 | 0 | 0
24325 | ПАО "Россети Сибирь" | "Алтайэнерго" | ТП-58-6-11 | 10/0,4 | 0.4 | 0.097897 | 0 | 0
24326 | ПАО "Россети Сибирь" | "Алтайэнерго" | ТП-58-9-2 | 10/0,4 | 0.1 | 0.0030916 | 0 | 0
24327 | ПАО "Россети Сибирь" | "Алтайэнерго" | ТП-58-9-24 | 10/0,4 | 0.25 | 0.0021816 | 0 | 0
24328 | ПАО "Россети Сибирь" | "Алтайэнерго" | ТП-87-10-12 | 10/0,4 | 0.16 | 0.023635 | 0 | 0
24329 | ПАО "Россети Сибирь" | "Алтайэнерго" | ТП-58-9-13 | 10/0,4 | 0.25 | 0.029547 | 0 | 0
24330 | ПАО "Россети Сибирь" | "Алтайэнерго" | ТП-58-9-14 | 10/0,4 | 0.25 | 0.029882 | 0 | 0.0135
24331 | ПАО "Россети Сибирь" | "Алтайэнерго" | ТП-58-9-16 | 10/0,4 | 0.1 | 0.01368 | 0 | 0
24332 | ПАО "Россети Сибирь" | "Алтайэнерго" | ТП-58-9-25 | 10/0,4 | 0.25 | 0.034054 | 0 | 0
24333 | ПАО "Россети Сибирь" | "Алтайэнерго" | ТП-58-9-26 | 10/0,4 | 0.25 | 0.012702 | 0 | 0
24334 | ПАО "Россети Сибирь" | "Алтайэнерго" | ТП-58-9-18 | 10/0,4 | 0.25 | 0.038213 | 0 | 0.0135
24335 | ПАО "Россети Сибирь" | "Алтайэнерго" | ТП-58-9-20 | 10/0,4 | 0.16 | 0.0067307 | 0 | 0
24336 | ПАО "Россети Сибирь" | "Алтайэнерго" | ТП-86-13-3 | 10/0,4 | 0.063 | 0.0016393 | 0 | 0
24337 | ПАО "Россети Сибирь" | "Алтайэнерго" | ТП-58-9-29 | 10/0,4 | 0.16 | 0.02596 | 0 | 0.072
24338 | ПАО "Россети Сибирь" | "Алтайэнерго" | ТП-58-9-19 | 10/0,4 | 0.4 | 0.064886 | 0 | 0
24339 | ПАО "Россети Сибирь" | "Алтайэнерго" | ТП-58-9-22 | 10/0,4 | 0.25 | 0.0015397 | 0 | 0
24340 | ПАО "Россети Сибирь" | "Алтайэнерго" | ТП-58-9-4 | 10/0,4 | 0.25 | 0.0076417 | 0 | 0
24341 | ПАО "Россети Сибирь" | "Алтайэнерго" | ТП-58-9-15 | 10/0,4 | 0.1 | 0.018231 | 0 | 0
24342 | ПАО "Россети Сибирь" | "Алтайэнерго" | ТП-58-9-11 | 10/0,4 | 0.16 | 0.015242 | 0 | 0
24343 | ПАО "Россети Сибирь" | "Алтайэнерго" | ТП-58-9-12 | 10/0,4 | 0.4 | 0.047204 | 0 | 0
24344 | ПАО "Россети Сибирь" | "Алтайэнерго" | ТП-58-7-11 | 10/0,4 | 0.063 | 0.0034739 | 0 | 0
24345 | ПАО "Россети Сибирь" | "Алтайэнерго" | ТП-58-7-12 | 10/0,4 | 0.1 | 0.003271 | 0 | 0
24346 | ПАО "Россети Сибирь" | "Алтайэнерго" | ТП-58-7-3 | 10/0,4 | 0.25 | 0.019714 | 0 | 0
24347 | ПАО "Россети Сибирь" | "Алтайэнерго" | ТП-81-10-4 | 10/0,4 | 0.25 | 0.0040092 | 0 | 0
24348 | ПАО "Россети Сибирь" | "Алтайэнерго" | ТП-81-16-10 | 10/0,4 | 0.063 | 0.0041564 | 0 | 0
24349 | ПАО "Россети Сибирь" | "Алтайэнерго" | ТП-53-3-27 | 10/0,4 | 0.25 | 0.013367 | 0 | 0
24350 | ПАО "Россети Сибирь" | "Алтайэнерго" | ТП-81-17-2 | 10/0,4 | 0.4 | 0.056447 | 0 | 0
24351 | ПАО "Россети Сибирь" | "Алтайэнерго" | ТП-20-26-16 | 10/0,4 | 0.1 | 0.0009473 | 0 | 0
24352 | ПАО "Россети Сибирь" | "Алтайэнерго" | ТП-18-5-7 | 10/0,4 | 0.16 | 0.041768 | 0 | 0
24353 | ПАО "Россети Сибирь" | "Алтайэнерго" | ТП-23-2-4 | 10/0,4 | 0.4 | 0.083459 | 0 | 0
24354 | ПАО "Россети Сибирь" | "Алтайэнерго" | ТП-84-3-12 | 10/0,4 | 0.04 | 0 | 0 | 0
24355 | ПАО "Россети Сибирь" | "Алтайэнерго" | ТП-20-26-12 | 10/0,4 | 0.25 | 0.078295 | 0 | 0.0171
24356 | ПАО "Россети Сибирь" | "Алтайэнерго" | ТП-82-7-1 | 10/0,4 | 0.1 | 0.0087462 | 0 | 0
24357 | ПАО "Россети Сибирь" | "Алтайэнерго" | ТП-18-3-8 | 10/0,4 | 0.16 | 0.020763 | 0 | 0
24358 | ПАО "Россети Сибирь" | "Алтайэнерго" | ТП-56-9-7 | 10/0,4 | 0.4 | 0.049371 | 0 | 0
24359 | ПАО "Россети Сибирь" | "Алтайэнерго" | ТП-18-1-7 | 10/0,4 | 0.25 | 0.02717 | 0 | 0.0261
24360 | ПАО "Россети Сибирь" | "Алтайэнерго" | ТП-82-5-5 | 10/0,4 | 0.4 | 0.060414 | 0 | 0
24361 | ПАО "Россети Сибирь" | "Алтайэнерго" | ТП-84-8-8 | 10/0,4 | 0.063 | 0.0093173 | 0 | 0
24362 | ПАО "Россети Сибирь" | "Алтайэнерго" | ТП-84-2-9 | 10/0,4 | 0.1 | 0.010781 | 0 | 0
24363 | ПАО "Россети Сибирь" | "Алтайэнерго" | ТП-90-32-172 | 10/0,4 | 0.16 | 0.017424 | 0 | 0
24364 | ПАО "Россети Сибирь" | "Алтайэнерго" | ТП-11-9-90 | 10/0,4 | 0.063 | 0.010464 | 0 | 0
24365 | ПАО "Россети Сибирь" | "Алтайэнерго" | ТП-9-19-7 | 6/0,4 | 0.25 | 0.0021473 | 0 | 0
24366 | ПАО "Россети Сибирь" | "Алтайэнерго" | ТП-83-3-20 | 10/0,4 | 0.4 | 0.0099063 | 0 | 0
24367 | ПАО "Россети Сибирь" | "Алтайэнерго" | ТП-18-3-12 | 10/0,4 | 0.25 | 0.0024421 | 0 | 0.21825
24368 | ПАО "Россети Сибирь" | "Алтайэнерго" | ТП-50-13-36 | 10/0,4 | 0.1 | 0.026319 | 0 | 0
24369 | ПАО "Россети Сибирь" | "Алтайэнерго" | ТП-85-7-15 | 10/0,4 | 0.1 | 0.012079 | 0 | 0
24370 | ПАО "Россети Сибирь" | "Алтайэнерго" | ТП-87-9-9 | 10/0,4 | 0.16 | 0.028053 | 0 | 0.0036
24371 | ПАО "Россети Сибирь" | "Алтайэнерго" | ТП-87-10-37 | 10/0,4 | 0.25 | 0.054268 | 0 | 0
24372 | ПАО "Россети Сибирь" | "Алтайэнерго" | ТП-87-10-5 | 10/0,4 | 0.16 | 0.016104 | 0 | 0
24373 | ПАО "Россети Сибирь" | "Алтайэнерго" | ТП-82-6-2 | 10/0,4 | 0.16 | 0.012624 | 0 | 0
24374 | ПАО "Россети Сибирь" | "Алтайэнерго" | ТП-81-19-6 | 10/0,4 | 0.4 | 0.06741 | 0 | 0
24375 | ПАО "Россети Сибирь" | "Алтайэнерго" | ТП-81-5-5 | 10/0,4 | 0.4 | 0.063003 | 0 | 0
24376 | ПАО "Россети Сибирь" | "Алтайэнерго" | ТП-83-4-6 | 10/0,4 | 0.16 | 0.012706 | 0 | 0
24377 | ПАО "Россети Сибирь" | "Алтайэнерго" | ТП-95-6-51 | 10/0,4 | 0.25 | 0.032625 | 0.0045 | 0
24378 | ПАО "Россети Сибирь" | "Алтайэнерго" | ТП-84-2-13 | 10/0,4 | 0.25 | 0.017525 | 0 | 0
24379 | ПАО "Россети Сибирь" | "Алтайэнерго" | ТП-84-2-1 | 10/0,4 | 0.16 | 0.026287 | 0 | 0
24380 | ПАО "Россети Сибирь" | "Алтайэнерго" | ТП-84-8-10 | 10/0,4 | 0.25 | 0.0053242 | 0 | 0
24381 | ПАО "Россети Сибирь" | "Алтайэнерго" | ТП-82-6-5 | 10/0,4 | 0.025 | 0.011172 | 0 | 0
24382 | ПАО "Россети Сибирь" | "Алтайэнерго" | ТП-87-6-5 | 10/0,4 | 0.1 | 0.034315 | 0 | 0.0135
24383 | ПАО "Россети Сибирь" | "Алтайэнерго" | ТП-87-9-5 | 10/0,4 | 0.1 | 0.01679 | 0 | 0
24384 | ПАО "Россети Сибирь" | "Алтайэнерго" | ТП-87-9-6 | 10/0,4 | 0.16 | 0.023364 | 0 | 0
24385 | ПАО "Россети Сибирь" | "Алтайэнерго" | ТП-87-10-11 | 10/0,4 | 0.1 | 0.0064992 | 0 | 0
24386 | ПАО "Россети Сибирь" | "Алтайэнерго" | ТП-84-8-3 | 10/0,4 | 0.25 | 0.0039931 | 0 | 0
24387 | ПАО "Россети Сибирь" | "Алтайэнерго" | ТП-84-4-3 | 10/0,4 | 0.1 | 0.0015529 | 0 | 0
24388 | ПАО "Россети Сибирь" | "Алтайэнерго" | ТП-84-3-23 | 10/0,4 | 0.04 | 0.004215 | 0 | 0
24389 | ПАО "Россети Сибирь" | "Алтайэнерго" | ТП-87-8-5 | 10/0,4 | 0.16 | 0.00048012 | 0 | 0
24390 | ПАО "Россети Сибирь" | "Алтайэнерго" | ТП-82-5-25 | 10/0,4 | 0.1 | 0.018549 | 0 | 0
24391 | ПАО "Россети Сибирь" | "Алтайэнерго" | ТП-86-11-6 | 10/0,4 | 0.1 | 0.0038809 | 0 | 0
24392 | ПАО "Россети Сибирь" | "Алтайэнерго" | ТП-9-19-1 | 6/0,4 | 0.4 | 0.0065616 | 0 | 0.018
24393 | ПАО "Россети Сибирь" | "Алтайэнерго" | ТП-41-1-4 Ю | 10/0,4 | 0.1 | 0.024774 | 0 | 0.0108
24394 | ПАО "Россети Сибирь" | "Алтайэнерго" | ТП-50-1-3 | 10/0,4 | 0.16 | 0.010211 | 0 | 0
24395 | ПАО "Россети Сибирь" | "Алтайэнерго" | ТП-30-1-2 Ю | 10/0,4 | 0.25 | 0.036758 | 0 | 0
24396 | ПАО "Россети Сибирь" | "Алтайэнерго" | ТП-53-0-2 | 10/0,4 | 0.063 | 0.00044274 | 0 | 0
24397 | ПАО "Россети Сибирь" | "Алтайэнерго" | ТП-1-50-4 | 10/0,4 | 0.4 | 0.015197 | 0 | 0
24398 | ПАО "Россети Сибирь" | "Алтайэнерго" | ТП-1-50-5 | 10/0,4 | 0.63 | 0.021674 | 0 | 0
24399 | ПАО "Россети Сибирь" | "Алтайэнерго" | ТП-9-4-32 | 10/0,4 | 0.16 | 0.018972 | 0 | 0
24400 | ПАО "Россети Сибирь" | "Алтайэнерго" | ТП-9-4-65 | 10/0,4 | 0.25 | 0.066019 | 0 | 0
24401 | ПАО "Россети Сибирь" | "Алтайэнерго" | ТП-9-4-67 | 10/0,4 | 0.1 | 0.056042 | 0 | 0
24402 | ПАО "Россети Сибирь" | "Алтайэнерго" | ТП-4-7-1 | 10/0,4 | 0.25 | 0.018855 | 0 | 0
24403 | ПАО "Россети Сибирь" | "Алтайэнерго" | ТП-4-7-6 | 10/0,4 | 0.25 | 0 | 0 | 0
24404 | ПАО "Россети Сибирь" | "Алтайэнерго" | ТП-1-21-12 | 10/0,4 | 0.1 | 0.0047285 | 0 | 0
24405 | ПАО "Россети Сибирь" | "Алтайэнерго" | ТП-6-14-18 | 10/0,4 | 0.25 | 0.0092131 | 0 | 0
24406 | ПАО "Россети Сибирь" | "Алтайэнерго" | ТП-4-7-7 | 10/0,4 | 0.16 | 0.012529 | 0 | 0
24407 | ПАО "Россети Сибирь" | "Алтайэнерго" | ТП-24-8-11 | 10/0,4 | 0.1 | 2.294e-05 | 0 | 0
24408 | ПАО "Россети Сибирь" | "Алтайэнерго" | ТП-24-5-7 | 10/0,4 | 0.16 | 0 | 0 | 0
24409 | ПАО "Россети Сибирь" | "Алтайэнерго" | ТП-24-7-16 | 10/0,4 | 0.16 | 0.0049984 | 0 | 0
24410 | ПАО "Россети Сибирь" | "Алтайэнерго" | ТП-24-7-15 | 10/0,4 | 0.25 | 0.011604 | 0 | 0
24411 | ПАО "Россети Сибирь" | "Алтайэнерго" | ТП-24-7-10 | 10/0,4 | 0.1 | 0.0032467 | 0 | 0
24412 | ПАО "Россети Сибирь" | "Алтайэнерго" | ТП-24-7-5 | 10/0,4 | 0.4 | 0.042103 | 0 | 0
24413 | ПАО "Россети Сибирь" | "Алтайэнерго" | ТП-24-7-1 | 10/0,4 | 0.16 | 0.0033239 | 0 | 0
24414 | ПАО "Россети Сибирь" | "Алтайэнерго" | ТП-24-5-6 | 10/0,4 | 0.16 | 0.003886 | 0 | 0
24415 | ПАО "Россети Сибирь" | "Алтайэнерго" | ТП-24-5-3 | 10/0,4 | 0.1 | 0 | 0 | 0
24416 | ПАО "Россети Сибирь" | "Алтайэнерго" | ТП-24-5-4 | 10/0,4 | 0.1 | 0.011507 | 0 | 0
24417 | ПАО "Россети Сибирь" | "Алтайэнерго" | ТП-6-5-27 | 10/0,4 | 0.1 | 0.003668 | 0 | 0
24418 | ПАО "Россети Сибирь" | "Алтайэнерго" | ТП-6-13-43 | 10/0,4 | 0.25 | 0.0040822 | 0 | 0
24419 | ПАО "Россети Сибирь" | "Алтайэнерго" | ТП-6-13-70 | 10/0,4 | 0.1 | 0.0016188 | 0 | 0
24420 | ПАО "Россети Сибирь" | "Алтайэнерго" | ТП-6-13-87 | 10/0,4 | 0.1 | 0.00040743 | 0 | 0
24421 | ПАО "Россети Сибирь" | "Алтайэнерго" | ТП-6-14-16 | 10/0,4 | 0.16 | 0.00049579 | 0 | 0
24422 | ПАО "Россети Сибирь" | "Алтайэнерго" | ТП-6-14-17 | 10/0,4 | 0.16 | 0.00080334 | 0 | 0
24423 | ПАО "Россети Сибирь" | "Алтайэнерго" | ТП-44-6-2 | 10/0,4 | 0.1 | 0.0084863 | 0 | 0
24424 | ПАО "Россети Сибирь" | "Алтайэнерго" | ТП-1-54-21 | 10/0,4 | 0.16 | 0.017601 | 0 | 0
24425 | ПАО "Россети Сибирь" | "Алтайэнерго" | ТП-1-54-2 | 10/0,4 | 0.25 | 0.0093286 | 0 | 0
24426 | ПАО "Россети Сибирь" | "Алтайэнерго" | ТП-1-48-7 | 10/0,4 | 0.1 | 0.0092225 | 0 | 0
24427 | ПАО "Россети Сибирь" | "Алтайэнерго" | ТП-12-4-10 | 10/0,4 | 0.063 | 0.011559 | 0 | 0
24428 | ПАО "Россети Сибирь" | "Алтайэнерго" | ТП-1-44-14 | 10/0,4 | 0.25 | 0.056214 | 0.0765 | 0
24429 | ПАО "Россети Сибирь" | "Алтайэнерго" | ТП-12-4-11 | 10/0,4 | 0.063 | 0.0042134 | 0 | 0
24430 | ПАО "Россети Сибирь" | "Алтайэнерго" | ТП-12-4-12 | 10/0,4 | 0.063 | 0.016416 | 0 | 0
24431 | ПАО "Россети Сибирь" | "Алтайэнерго" | ТП-12-4-20 | 10/0,4 | 0.063 | 0.00099347 | 0 | 0
24432 | ПАО "Россети Сибирь" | "Алтайэнерго" | ТП-1-44-10 | 10/0,4 | 0.16 | 0.016469 | 0 | 0
24433 | ПАО "Россети Сибирь" | "Алтайэнерго" | ТП-1-44-6 | 10/0,4 | 0.25 | 0.052213 | 0 | 0
24434 | ПАО "Россети Сибирь" | "Алтайэнерго" | ТП-12-4-5 | 10/0,4 | 0.25 | 0.045996 | 0 | 0
24435 | ПАО "Россети Сибирь" | "Алтайэнерго" | ТП-1-21-9 | 10/0,4 | 0.16 | 0 | 0 | 0
24436 | ПАО "Россети Сибирь" | "Алтайэнерго" | ТП-1-21-27 | 10/0,4 | 0.16 | 0.0021089 | 0 | 0
24437 | ПАО "Россети Сибирь" | "Алтайэнерго" | ТП-1-21-20 | 10/0,4 | 0.1 | 0.0073925 | 0 | 0
24438 | ПАО "Россети Сибирь" | "Алтайэнерго" | ТП-8-4-52 | 10/0,4 | 0.16 | 0.026149 | 0 | 0
24439 | ПАО "Россети Сибирь" | "Алтайэнерго" | ТП-4-8-49 | 10/0,4 | 0.16 | 0.0053879 | 0 | 0
24440 | ПАО "Россети Сибирь" | "Алтайэнерго" | ТП-8-19-27 | 10/0,4 | 0.25 | 0.0027678 | 0 | 0
24441 | ПАО "Россети Сибирь" | "Алтайэнерго" | ТП-8-19-30 | 10/0,4 | 0.1 | 0.032855 | 0 | 0
24442 | ПАО "Россети Сибирь" | "Алтайэнерго" | ТП-4-10-50 | 10/0,4 | 0.16 | 0.02199 | 0 | 0
24443 | ПАО "Россети Сибирь" | "Алтайэнерго" | ТП-38-3-110 | 10/0,4 | 0.1 | 0.0077946 | 0 | 0
24444 | ПАО "Россети Сибирь" | "Алтайэнерго" | ТП-4-10-27 | 10/0,4 | 0.16 | 0.0068961 | 0 | 0
24445 | ПАО "Россети Сибирь" | "Алтайэнерго" | ТП-27-13-12 | 10/0,4 | 0.25 | 0.025191 | 0 | 0
24446 | ПАО "Россети Сибирь" | "Алтайэнерго" | ТП-16-19-39 | 10/0,4 | 0.16 | 0.021032 | 0 | 0
24447 | ПАО "Россети Сибирь" | "Алтайэнерго" | ТП-38-5-133 | 10/0,4 | 0.063 | 0.0017285 | 0 | 0
24448 | ПАО "Россети Сибирь" | "Алтайэнерго" | ТП-38-5-141 | 10/0,4 | 0.063 | 0.005917 | 0 | 0
24449 | ПАО "Россети Сибирь" | "Алтайэнерго" | ТП-6-14-23 | 10/0,4 | 0.1 | 0.00024761 | 0 | 0
24450 | ПАО "Россети Сибирь" | "Алтайэнерго" | ТП-22-13-10 | 10/0,4 | 0.25 | 0.00059557 | 0 | 0
24451 | ПАО "Россети Сибирь" | "Алтайэнерго" | ТП-22-13-14 | 10/0,4 | 0.1 | 0.00072122 | 0 | 0
24452 | ПАО "Россети Сибирь" | "Алтайэнерго" | ТП-22-3-2 | 10/0,4 | 0.4 | 0.054396 | 0 | 0
24453 | ПАО "Россети Сибирь" | "Алтайэнерго" | ТП-22-3-5 | 10/0,4 | 0.4 | 0.021776 | 0 | 0
24454 | ПАО "Россети Сибирь" | "Алтайэнерго" | ТП-22-5-18 | 10/0,4 | 0.25 | 0.0013004 | 0 | 0
24455 | ПАО "Россети Сибирь" | "Алтайэнерго" | ТП-22-4-36 | 10/0,4 | 0.25 | 0.0013458 | 0 | 0
24456 | ПАО "Россети Сибирь" | "Алтайэнерго" | ТП-22-4-35 | 10/0,4 | 0.1 | 0.003161 | 0 | 0
24457 | ПАО "Россети Сибирь" | "Алтайэнерго" | ТП-22-15-13 | 10/0,4 | 0.4 | 0.0056708 | 0 | 0
24458 | ПАО "Россети Сибирь" | "Алтайэнерго" | ТП-22-6-9 | 10/0,4 | 0.25 | 0.0021942 | 0 | 0
24459 | ПАО "Россети Сибирь" | "Алтайэнерго" | ТП-15-17-16 | 10/0,4 | 0.1 | 0.0032135 | 0 | 0
24460 | ПАО "Россети Сибирь" | "Алтайэнерго" | ТП-15-4-19 | 10/0,4 | 0.04 | 0.0049334 | 0 | 0
24461 | ПАО "Россети Сибирь" | "Алтайэнерго" | ТП-5-4-4 | 10/0,4 | 0.25 | 0.00073623 | 0 | 0
24462 | ПАО "Россети Сибирь" | "Алтайэнерго" | ТП-43-5-26 | 10/0,4 | 0.63 | 0.00040073 | 0 | 0.09
24463 | ПАО "Россети Сибирь" | "Алтайэнерго" | ТП-15-17-8 | 10/0,4 | 0.16 | 0.00028348 | 0 | 0
24464 | ПАО "Россети Сибирь" | "Алтайэнерго" | ТП-15-17-9 | 10/0,4 | 0.1 | 0.00059293 | 0 | 0
24465 | ПАО "Россети Сибирь" | "Алтайэнерго" | ТП-24-4-6 | 10/0,4 | 0.25 | 0.020345 | 0 | 0
24466 | ПАО "Россети Сибирь" | "Алтайэнерго" | ТП-24-4-4 | 10/0,4 | 0.25 | 0.0041849 | 0 | 0
24467 | ПАО "Россети Сибирь" | "Алтайэнерго" | ТП-6-8-1 | 10/0,4 | 0.25 | 0.067963 | 0 | 0
24468 | ПАО "Россети Сибирь" | "Алтайэнерго" | ТП-41-7-46 | 10/0,4 | 0.25 | 0.0152 | 0 | 0
24469 | ПАО "Россети Сибирь" | "Алтайэнерго" | ТП-38-5-145 | 10/0,4 | 0.16 | 0.0084063 | 0 | 0
24470 | ПАО "Россети Сибирь" | "Алтайэнерго" | ТП-22-3-3 | 10/0,4 | 0.25 | 0.022519 | 0 | 0
24471 | ПАО "Россети Сибирь" | "Алтайэнерго" | ТП-22-4-8 | 10/0,4 | 0.16 | 0.017425 | 0 | 0
24472 | ПАО "Россети Сибирь" | "Алтайэнерго" | ТП-2-30-31 | 10/0,4 | 0.25 | 0.038619 | 0 | 0
24473 | ПАО "Россети Сибирь" | "Алтайэнерго" | ТП-2-30-32 | 10/0,4 | 0.4 | 0.030964 | 0 | 0
24474 | ПАО "Россети Сибирь" | "Алтайэнерго" | ТП-2-30-156 | 10/0,4 | 0.4 | 0.02033 | 0 | 0
24475 | ПАО "Россети Сибирь" | "Алтайэнерго" | ТП-2-30-63 | 10/0,4 | 0.4 | 0.032332 | 0 | 0
24476 | ПАО "Россети Сибирь" | "Алтайэнерго" | ТП-2-30-65 | 10/0,4 | 0.4 | 0.030565 | 0 | 0.0135
24477 | ПАО "Россети Сибирь" | "Алтайэнерго" | ТП-4-6-31 | 10/0,4 | 0.4 | 0.0063937 | 0 | 0
24478 | ПАО "Россети Сибирь" | "Алтайэнерго" | ТП-4-6-33 | 10/0,4 | 0.4 | 0.00081788 | 0 | 0
24479 | ПАО "Россети Сибирь" | "Алтайэнерго" | ТП-4-6-56 | 10/0,4 | 0.1 | 0.0026151 | 0 | 0
24480 | ПАО "Россети Сибирь" | "Алтайэнерго" | ТП-4-6-35 | 10/0,4 | 0.63 | 6.259e-05 | 0 | 0
24481 | ПАО "Россети Сибирь" | "Алтайэнерго" | ТП-1-10-8 | 10/0,4 | 0.1 | 0.0050542 | 0 | 0
24482 | ПАО "Россети Сибирь" | "Алтайэнерго" | ТП-16-1-18 Ю | 10/0,4 | 0.1 | 0.017298 | 0 | 0
24483 | ПАО "Россети Сибирь" | "Алтайэнерго" | ТП-24-2-5 | 10/0,4 | 0.1 | 0.016248 | 0 | 0
24484 | ПАО "Россети Сибирь" | "Алтайэнерго" | ТП-16-8-23 | 10/0,4 | 0.1 | 0.0078503 | 0 | 0
24485 | ПАО "Россети Сибирь" | "Алтайэнерго" | ТП-20-4-13 | 10/0,4 | 0.04 | 0 | 0 | 0
24486 | ПАО "Россети Сибирь" | "Алтайэнерго" | ТП-6-6-60 | 10/0,4 | 0.1 | 0 | 0 | 0
24487 | ПАО "Россети Сибирь" | "Алтайэнерго" | ТП-14-1-4 | 10/0,4 | 0.1 | 0.0050717 | 0 | 0
24488 | ПАО "Россети Сибирь" | "Алтайэнерго" | ТП-24-6-20 | 10/0,4 | 0.16 | 0.010453 | 0 | 0.072
24489 | ПАО "Россети Сибирь" | "Алтайэнерго" | ТП-24-6-10 | 10/0,4 | 0.1 | 0.018084 | 0 | 0
24490 | ПАО "Россети Сибирь" | "Алтайэнерго" | ТП-24-6-17 | 10/0,4 | 0.04 | 0.022549 | 0 | 0
24491 | ПАО "Россети Сибирь" | "Алтайэнерго" | ТП-37-5-1 | 10/0,4 | 0.16 | 0.00050089 | 0 | 0
24492 | ПАО "Россети Сибирь" | "Алтайэнерго" | ТП-37-6-12 | 10/0,4 | 0.25 | 0.008365 | 0 | 0
24493 | ПАО "Россети Сибирь" | "Алтайэнерго" | ТП-1-6-5 | 10/0,4 | 0.063 | 0.008109 | 0 | 0
24494 | ПАО "Россети Сибирь" | "Алтайэнерго" | ТП-1-6-6 | 10/0,4 | 0.063 | 0.0038062 | 0 | 0
24495 | ПАО "Россети Сибирь" | "Алтайэнерго" | ТП-1-6-4 | 10/0,4 | 0.1 | 0.005418 | 0 | 0
24496 | ПАО "Россети Сибирь" | "Алтайэнерго" | ТП-43-9-10 | 10/0,4 | 0.1 | 0.0098474 | 0 | 0
24497 | ПАО "Россети Сибирь" | "Алтайэнерго" | ТП-4-6-10 Ю | 10/0,4 | 0.25 | 0.031478 | 0 | 0
24498 | ПАО "Россети Сибирь" | "Алтайэнерго" | ТП-24-6-22 | 10/0,4 | 0.16 | 0.025693 | 0 | 0
24499 | ПАО "Россети Сибирь" | "Алтайэнерго" | ТП-22-8-4 | 10/0,4 | 0.4 | 0.0012532 | 0 | 0.018
24500 | ПАО "Россети Сибирь" | "Алтайэнерго" | ТП-27-8-8 | 10/0,4 | 0.063 | 0.013088 | 0 | 0
24501 | ПАО "Россети Сибирь" | "Алтайэнерго" | ТП-55-3-5 | 10/0,4 | 0.025 | 0.0001112 | 0 | 0
24502 | ПАО "Россети Сибирь" | "Алтайэнерго" | ТП-7-1-4 | 10/0,4 | 0.16 | 0.0068416 | 0 | 0
24503 | ПАО "Россети Сибирь" | "Алтайэнерго" | ТП-7-2-1 | 10/0,4 | 0.16 | 0.0098891 | 0 | 0
24504 | ПАО "Россети Сибирь" | "Алтайэнерго" | ТП-22-4-14 | 10/0,4 | 0.25 | 0.012601 | 0 | 0
24505 | ПАО "Россети Сибирь" | "Алтайэнерго" | ТП-27-2-9 | 10/0,4 | 0.063 | 0.00088273 | 0 | 0
24506 | ПАО "Россети Сибирь" | "Алтайэнерго" | ТП-27-8-3 | 10/0,4 | 0.25 | 0.010697 | 0 | 0
24507 | ПАО "Россети Сибирь" | "Алтайэнерго" | ТП-46-4-2 | 10/0,4 | 0.1 | 0.00049805 | 0 | 0
24508 | ПАО "Россети Сибирь" | "Алтайэнерго" | ТП-46-5-4 | 10/0,4 | 0.16 | 6.599e-05 | 0 | 0
24509 | ПАО "Россети Сибирь" | "Алтайэнерго" | ТП-48-5-5 | 10/0,4 | 0.1 | 0.0084608 | 0 | 0
24510 | ПАО "Россети Сибирь" | "Алтайэнерго" | ТП-56-3-6 | 10/0,4 | 0.1 | 0.0015846 | 0 | 0
24511 | ПАО "Россети Сибирь" | "Алтайэнерго" | ТП-56-3-7 | 10/0,4 | 0.1 | 4.493e-05 | 0 | 0
24512 | ПАО "Россети Сибирь" | "Алтайэнерго" | ТП-58-1-5 | 10/0,4 | 0.1 | 0.00079919 | 0 | 0
24513 | ПАО "Россети Сибирь" | "Алтайэнерго" | ТП-34-3-4 | 10/0,4 | 0.1 | 6.665e-05 | 0 | 0.135
24514 | ПАО "Россети Сибирь" | "Алтайэнерго" | ТП-23-8-13 | 10/0,4 | 0.16 | 0.024734 | 0 | 0
24515 | ПАО "Россети Сибирь" | "Алтайэнерго" | ТП-6-7-45 | 10/0,4 | 0.16 | 0.0048092 | 0 | 0
24516 | ПАО "Россети Сибирь" | "Алтайэнерго" | ТП-46-6-6 | 10/0,4 | 0.25 | 0.042349 | 0 | 0
24517 | ПАО "Россети Сибирь" | "Алтайэнерго" | ТП-46-6-1 | 10/0,4 | 0.16 | 0 | 0 | 0
24518 | ПАО "Россети Сибирь" | "Алтайэнерго" | ТП-46-6-2 | 10/0,4 | 0.1 | 0.020957 | 0 | 0
24519 | ПАО "Россети Сибирь" | "Алтайэнерго" | ТП-46-6-3 | 10/0,4 | 0.16 | 0.0061908 | 0 | 0
24520 | ПАО "Россети Сибирь" | "Алтайэнерго" | ТП-46-6-5 | 10/0,4 | 0.16 | 0 | 0 | 0
24521 | ПАО "Россети Сибирь" | "Алтайэнерго" | ТП-46-6-7 | 10/0,4 | 0.25 | 0.010293 | 0 | 0
24522 | ПАО "Россети Сибирь" | "Алтайэнерго" | ТП-46-6-8 | 10/0,4 | 0.25 | 0.011237 | 0 | 0
24523 | ПАО "Россети Сибирь" | "Алтайэнерго" | ТП-46-6-12 | 10/0,4 | 0.4 | 0.018648 | 0 | 0
24524 | ПАО "Россети Сибирь" | "Алтайэнерго" | ТП-17-17-1 Ю | 10/0,4 | 0.1 | 0.025856 | 0 | 0
24525 | ПАО "Россети Сибирь" | "Алтайэнерго" | ТП-17-17-2 Ю | 10/0,4 | 0.25 | 0.014035 | 0 | 0
24526 | ПАО "Россети Сибирь" | "Алтайэнерго" | ТП-17-4-18 Ю | 10/0,4 | 0.25 | 0.0077068 | 0 | 0.00045
24527 | ПАО "Россети Сибирь" | "Алтайэнерго" | ТП-17-17-4 Ю | 10/0,4 | 0.16 | 0.004282 | 0 | 0
24528 | ПАО "Россети Сибирь" | "Алтайэнерго" | ТП-17-17-5 Ю | 10/0,4 | 0.063 | 0.018508 | 0 | 0
24529 | ПАО "Россети Сибирь" | "Алтайэнерго" | ТП-17-17-6 Ю | 10/0,4 | 0.16 | 0.039318 | 0 | 0
24530 | ПАО "Россети Сибирь" | "Алтайэнерго" | ТП-17-1-2 Ю | 10/0,4 | 0.1 | 0.016924 | 0 | 0
24531 | ПАО "Россети Сибирь" | "Алтайэнерго" | ТП-35-7-6 | 6/0,4 | 0.25 | 0.0243 | 0 | 0
24532 | ПАО "Россети Сибирь" | "Алтайэнерго" | ТП-40-3-4 | 10/0,4 | 0.1 | 0.0094924 | 0 | 0
24533 | ПАО "Россети Сибирь" | "Алтайэнерго" | ТП-28-12-41 | 10/0,4 | 0.025 | 0 | 0 | 0
24534 | ПАО "Россети Сибирь" | "Алтайэнерго" | ТП-58-3-1 | 10/0,4 | 0.1 | 0 | 0 | 0
24535 | ПАО "Россети Сибирь" | "Алтайэнерго" | ТП-22-15-28 | 10/0,4 | 0.16 | 0.00023449 | 0 | 0
24536 | ПАО "Россети Сибирь" | "Алтайэнерго" | ТП-43-6-0 | 10/0,4 | 0.16 | 0.01346 | 0 | 0
24537 | ПАО "Россети Сибирь" | "Алтайэнерго" | ТП-48-2-2 | 10/0,4 | 0.16 | 0.029313 | 0 | 0
24538 | ПАО "Россети Сибирь" | "Алтайэнерго" | ТП-43-13-2 | 10/0,4 | 0.16 | 0.054806 | 0 | 0
24539 | ПАО "Россети Сибирь" | "Алтайэнерго" | ТП-50-1-12 | 10/0,4 | 0.4 | 0.002385 | 0 | 0
24540 | ПАО "Россети Сибирь" | "Алтайэнерго" | ТП-36-9-10 | 10/0,4 | 0.25 | 0.026381 | 0 | 0
24541 | ПАО "Россети Сибирь" | "Алтайэнерго" | ТП-4-6-9 Ю | 10/0,4 | 0.25 | 0.038989 | 0 | 0
24542 | ПАО "Россети Сибирь" | "Алтайэнерго" | ТП-4-6-14 Ю | 10/0,4 | 0.4 | 0.004147 | 0 | 0
24543 | ПАО "Россети Сибирь" | "Алтайэнерго" | ТП-31-6-1 Ю | 10/0,4 | 0.25 | 0.034282 | 0 | 0
24544 | ПАО "Россети Сибирь" | "Алтайэнерго" | ТП-31-6-3 Ю | 10/0,4 | 0.25 | 0.062967 | 0 | 0
24545 | ПАО "Россети Сибирь" | "Алтайэнерго" | ТП-31-6-6 Ю | 10/0,4 | 0.25 | 0.037824 | 0 | 0
24546 | ПАО "Россети Сибирь" | "Алтайэнерго" | ТП-31-4-2 | 10/0,4 | 0.25 | 0.06163 | 0 | 0.007
24547 | ПАО "Россети Сибирь" | "Алтайэнерго" | ТП-31-4-4 | 10/0,4 | 0.4 | 0.040713 | 0 | 0
24548 | ПАО "Россети Сибирь" | "Алтайэнерго" | ТП-38-4-7 Ю | 10/0,4 | 0.16 | 0.038256 | 0 | 0
24549 | ПАО "Россети Сибирь" | "Алтайэнерго" | ТП-38-2-8 | 10/0,4 | 0.16 | 0.0080202 | 0 | 0
24550 | ПАО "Россети Сибирь" | "Алтайэнерго" | ТП-38-18-10 | 10/0,4 | 0.063 | 0.0066382 | 0 | 0
24551 | ПАО "Россети Сибирь" | "Алтайэнерго" | ТП-38-18-9 | 10/0,4 | 0.1 | 0.0070234 | 0 | 0
24552 | ПАО "Россети Сибирь" | "Алтайэнерго" | ТП-58-6-4 | 10/0,4 | 0.1 | 0.053259 | 0 | 0
24553 | ПАО "Россети Сибирь" | "Алтайэнерго" | ТП-46-6-11 | 10/0,4 | 0.16 | 0.024468 | 0 | 0
24554 | ПАО "Россети Сибирь" | "Алтайэнерго" | ТП-46-2-6 | 10/0,4 | 0.25 | 0.001921 | 0 | 0
24555 | ПАО "Россети Сибирь" | "Алтайэнерго" | ТП-41-3-3 Ю | 10/0,4 | 0.06 | 0.0051048 | 0 | 0
24556 | ПАО "Россети Сибирь" | "Алтайэнерго" | ТП-38-2-11 | 10/0,4 | 0.16 | 0.022656 | 0 | 0
24557 | ПАО "Россети Сибирь" | "Алтайэнерго" | ТП-23-9-40 | 10/0,4 | 0.063 | 0.00017634 | 0 | 0
24558 | ПАО "Россети Сибирь" | "Алтайэнерго" | ТП-50-14-1 | 10/0,4 | 0.1 | 0.079718 | 0 | 0
24559 | ПАО "Россети Сибирь" | "Алтайэнерго" | ТП-4-3-79 | 10/0,4 | 0.25 | 0.013381 | 0 | 0
24560 | ПАО "Россети Сибирь" | "Алтайэнерго" | ТП-46-6-10 | 10/0,4 | 0.063 | 0 | 0 | 0
24561 | ПАО "Россети Сибирь" | "Алтайэнерго" | ТП-55-6-1 | 10/0,4 | 0.16 | 0 | 0 | 0.1341
24562 | ПАО "Россети Сибирь" | "Алтайэнерго" | ТП-59-6-3 | 10/0,4 | 0.063 | 0 | 0 | 0
24563 | ПАО "Россети Сибирь" | "Алтайэнерго" | ТП-56-9-2 | 10/0,4 | 0.25 | 0 | 0 | 0
24564 | ПАО "Россети Сибирь" | "Алтайэнерго" | ТП-56-9-4 | 10/0,4 | 0.4 | 0 | 0 | 0
24565 | ПАО "Россети Сибирь" | "Алтайэнерго" | ТП-38-1-14 | 10/0,4 | 0 | 6.636e-05 | 0 | 0
24566 | ПАО "Россети Сибирь" | "Алтайэнерго" | ТП-38-1-15 | 10/0,4 | 0 | 0.0001348 | 0 | 0
24567 | ПАО "Россети Сибирь" | "Алтайэнерго" | ТП-47-3-11 | 10/0,4 | 0.25 | 0.031166 | 0 | 0
24568 | ПАО "Россети Сибирь" | "Алтайэнерго" | ТП-44-12-2 | 10/0,4 | 0.16 | 0.027647 | 0 | 0.0135
24569 | ПАО "Россети Сибирь" | "Алтайэнерго" | ТП-44-1-9 | 10/0,4 | 0.1 | 0.036846 | 0.0054 | 0
24570 | ПАО "Россети Сибирь" | "Алтайэнерго" | ТП-35-14-10 | 10/0,4 | 0.25 | 0.07072 | 0 | 0.135
24571 | ПАО "Россети Сибирь" | "Алтайэнерго" | ТП-35-14-7 | 10/0,4 | 0.04 | 0.015605 | 0 | 0.0135
24572 | ПАО "Россети Сибирь" | "Алтайэнерго" | ТП-40-11-6 | 10/0,4 | 0.16 | 0 | 0 | 0
24573 | ПАО "Россети Сибирь" | "Алтайэнерго" | ТП-45-4-9 | 10/0,4 | 0.16 | 0.12426 | 0 | 0
24574 | ПАО "Россети Сибирь" | "Алтайэнерго" | ТП-44-10-10 | 10/0,4 | 0.16 | 0.042033 | 0 | 0
24575 | ПАО "Россети Сибирь" | "Алтайэнерго" | ТП-39-5-9 | 10/0,4 | 0.1 | 0.016501 | 0 | 0
24576 | ПАО "Россети Сибирь" | "Алтайэнерго" | ТП-28-1-32 | 10/0,4 | 0.1 | 0.073768 | 0 | 0.009
24577 | ПАО "Россети Сибирь" | "Алтайэнерго" | ТП-28-5-2 | 10/0,4 | 0.1 | 0.053568 | 0 | 0
24578 | ПАО "Россети Сибирь" | "Алтайэнерго" | ТП-28-5-26 | 10/0,4 | 0.4 | 0.18498 | 0 | 0
24579 | ПАО "Россети Сибирь" | "Алтайэнерго" | ТП-5-16-4 | 10/0,4 | 0.1 | 0 | 0 | 0
24580 | ПАО "Россети Сибирь" | "Алтайэнерго" | ТП-84-7-1 | 10/0,4 | 0.1 | 0.0049938 | 0 | 0
24581 | ПАО "Россети Сибирь" | "Алтайэнерго" | ТП-2-12-8 | 10/0,4 | 0.16 | 0.026904 | 0 | 0
24582 | ПАО "Россети Сибирь" | "Алтайэнерго" | ТП-85-5-1 | 10/0,4 | 0.4 | 0.085639 | 0 | 0
24583 | ПАО "Россети Сибирь" | "Алтайэнерго" | ТП-85-15-10 | 10/0,4 | 0.16 | 0.016562 | 0 | 0
24584 | ПАО "Россети Сибирь" | "Алтайэнерго" | ТП-86-10-3 | 10/0,4 | 0.063 | 0.022785 | 0 | 0
24585 | ПАО "Россети Сибирь" | "Алтайэнерго" | ТП-2-15-9 | 10/0,4 | 0.16 | 0.13671 | 0 | 0
24586 | ПАО "Россети Сибирь" | "Алтайэнерго" | ТП-85-7-16 | 10/0,4 | 0.063 | 0.039768 | 0 | 0
24587 | ПАО "Россети Сибирь" | "Алтайэнерго" | ТП-85-5-10 | 10/0,4 | 0.1 | 0.037105 | 0 | 0
24588 | ПАО "Россети Сибирь" | "Алтайэнерго" | ТП-2-9-9 | 10/0,4 | 0.063 | 0.015795 | 0 | 0
24589 | ПАО "Россети Сибирь" | "Алтайэнерго" | ТП-"база СВЭС" | 10/0,4 | 0.63 | 0.039036 | 0 | 0.0018
24590 | ПАО "Россети Сибирь" | "Алтайэнерго" | ТП-28-1-27 | 10/0,4 | 0.1 | 0.013775 | 0 | 0
24591 | ПАО "Россети Сибирь" | "Алтайэнерго" | ТП-59-12-18 | 10/0,4 | 0.1 | 0 | 0 | 0
24592 | ПАО "Россети Сибирь" | "Алтайэнерго" | ТП-59-12-11 | 10/0,4 | 0.1 | 0.011528 | 0 | 0
24593 | ПАО "Россети Сибирь" | "Алтайэнерго" | ТП-59-12-5 | 10/0,4 | 0.25 | 0.0028247 | 0 | 0
24594 | ПАО "Россети Сибирь" | "Алтайэнерго" | ТП-59-17-7 | 10/0,4 | 0.1 | 0.010629 | 0 | 0
24595 | ПАО "Россети Сибирь" | "Алтайэнерго" | ТП-59-5-12 | 10/0,4 | 0.25 | 0.027405 | 0 | 0
24596 | ПАО "Россети Сибирь" | "Алтайэнерго" | ТП-59-5-14 | 10/0,4 | 0.063 | 0.034284 | 0 | 0
24597 | ПАО "Россети Сибирь" | "Алтайэнерго" | ТП-8-10-8 | 10/0,4 | 0.16 | 0.017653 | 0 | 0
24598 | ПАО "Россети Сибирь" | "Алтайэнерго" | ТП-8-10-6 | 10/0,4 | 0.063 | 0.0093777 | 0 | 0
24599 | ПАО "Россети Сибирь" | "Алтайэнерго" | ТП-8-10-2 | 10/0,4 | 0.063 | 0.0023553 | 0 | 0
24600 | ПАО "Россети Сибирь" | "Алтайэнерго" | ТП-8-11-5 | 10/0,4 | 0.1 | 0 | 0 | 0
24601 | ПАО "Россети Сибирь" | "Алтайэнерго" | ТП-7-5-4 | 10/0,4 | 0.1 | 0.014582 | 0 | 0
24602 | ПАО "Россети Сибирь" | "Алтайэнерго" | ТП-7-5-10 | 10/0,4 | 0.1 | 0.012393 | 0 | 0
24603 | ПАО "Россети Сибирь" | "Алтайэнерго" | ТП-7-5-7 | 10/0,4 | 0.25 | 0.011927 | 0 | 0
24604 | ПАО "Россети Сибирь" | "Алтайэнерго" | ТП-7-8-7 | 10/0,4 | 0.25 | 0.0050904 | 0 | 0
24605 | ПАО "Россети Сибирь" | "Алтайэнерго" | ТП-7-8-5 | 10/0,4 | 0.1 | 0.0082087 | 0 | 0
24606 | ПАО "Россети Сибирь" | "Алтайэнерго" | ТП-7-10-12 | 10/0,4 | 0.16 | 0.0069672 | 0 | 0
24607 | ПАО "Россети Сибирь" | "Алтайэнерго" | ТП-7-9-1 | 10/0,4 | 0.16 | 0.014851 | 0 | 0
24608 | ПАО "Россети Сибирь" | "Алтайэнерго" | ТП-7-10-5 | 10/0,4 | 0.25 | 0.033348 | 0 | 0.0099
24609 | ПАО "Россети Сибирь" | "Алтайэнерго" | ТП-7-3-4 | 10/0,4 | 0.1 | 0.017172 | 0 | 0
24610 | ПАО "Россети Сибирь" | "Алтайэнерго" | ТП-7-3-6 | 10/0,4 | 0.16 | 0 | 0 | 0
24611 | ПАО "Россети Сибирь" | "Алтайэнерго" | ТП-7-3-8 | 10/0,4 | 0.1 | 0 | 0 | 0
24612 | ПАО "Россети Сибирь" | "Алтайэнерго" | ТП-7-3-10 | 10/0,4 | 0.1 | 0.0052437 | 0 | 0
24613 | ПАО "Россети Сибирь" | "Алтайэнерго" | ТП-7-3-9 | 10/0,4 | 0.1 | 0 | 0 | 0
24614 | ПАО "Россети Сибирь" | "Алтайэнерго" | ТП-72-15-2 | 10/0,4 | 0.1 | 0.0034543 | 0 | 0
24615 | ПАО "Россети Сибирь" | "Алтайэнерго" | ТП-71-16-23 | 10/0,4 | 0.1 | 0.037629 | 0 | 0
24616 | ПАО "Россети Сибирь" | "Алтайэнерго" | ТП-73-3-3 | 10/0,4 | 0.16 | 0.00088264 | 0 | 0
24617 | ПАО "Россети Сибирь" | "Алтайэнерго" | ТП-3-26-22 | 10/0,4 | 0.063 | 0.036582 | 0 | 0
24618 | ПАО "Россети Сибирь" | "Алтайэнерго" | ТП-75-3-18 | 10/0,4 | 0.16 | 0.012098 | 0 | 0
24619 | ПАО "Россети Сибирь" | "Алтайэнерго" | ТП-4-19-9 | 10/0,4 | 0.063 | 0.012725 | 0 | 0
24620 | ПАО "Россети Сибирь" | "Алтайэнерго" | ТП-74-2-2 | 10/0,4 | 0.06 | 0.0013495 | 0 | 0
24621 | ПАО "Россети Сибирь" | "Алтайэнерго" | ТП-71-4-3 | 10/0,4 | 0.25 | 0.011151 | 0 | 0
24622 | ПАО "Россети Сибирь" | "Алтайэнерго" | ТП-71-4-11 | 10/0,4 | 0.16 | 0.030605 | 0 | 0
24623 | ПАО "Россети Сибирь" | "Алтайэнерго" | ТП-71-4-5 | 10/0,4 | 0.1 | 0.019695 | 0 | 0
24624 | ПАО "Россети Сибирь" | "Алтайэнерго" | ТП-71-4-10 | 10/0,4 | 0.25 | 0.043567 | 0 | 0
24625 | ПАО "Россети Сибирь" | "Алтайэнерго" | ТП-71-4-7 | 10/0,4 | 0.4 | 0.0032747 | 0 | 0
24626 | ПАО "Россети Сибирь" | "Алтайэнерго" | ТП-71-4-8 | 10/0,4 | 0.4 | 0.019828 | 0 | 0
24627 | ПАО "Россети Сибирь" | "Алтайэнерго" | ТП-71-24-2 | 10/0,4 | 0.1 | 0.023204 | 0 | 0.0063
24628 | ПАО "Россети Сибирь" | "Алтайэнерго" | ТП-71-24-1 | 10/0,4 | 0.4 | 0.06461 | 0 | 0
24629 | ПАО "Россети Сибирь" | "Алтайэнерго" | ТП-71-4-12 | 10/0,4 | 0.025 | 0.0010592 | 0 | 0
24630 | ПАО "Россети Сибирь" | "Алтайэнерго" | ТП-71-9-4 | 10/0,4 | 0.063 | 0.003506 | 0 | 0
24631 | ПАО "Россети Сибирь" | "Алтайэнерго" | ТП-71-12-3 | 10/0,4 | 0.063 | 0 | 0 | 0
24632 | ПАО "Россети Сибирь" | "Алтайэнерго" | ТП-71-12-13 | 10/0,4 | 0.25 | 0.038047 | 0 | 0
24633 | ПАО "Россети Сибирь" | "Алтайэнерго" | ТП-71-12-11 | 10/0,4 | 0.16 | 0.085934 | 0 | 0
24634 | ПАО "Россети Сибирь" | "Алтайэнерго" | ТП-71-12-10 | 10/0,4 | 0.25 | 0.024652 | 0 | 0
24635 | ПАО "Россети Сибирь" | "Алтайэнерго" | ТП-71-12-8 | 10/0,4 | 0.16 | 0.027839 | 0 | 0
24636 | ПАО "Россети Сибирь" | "Алтайэнерго" | ТП-71-12-7 | 10/0,4 | 0.4 | 0.080181 | 0 | 0
24637 | ПАО "Россети Сибирь" | "Алтайэнерго" | ТП-71-12-6 | 10/0,4 | 0.25 | 0.031161 | 0 | 0
24638 | ПАО "Россети Сибирь" | "Алтайэнерго" | ТП-71-9-3 | 10/0,4 | 0.1 | 0.017649 | 0 | 0
24639 | ПАО "Россети Сибирь" | "Алтайэнерго" | ТП-71-12-4 | 10/0,4 | 0.16 | 0.035206 | 0 | 0
24640 | ПАО "Россети Сибирь" | "Алтайэнерго" | ТП-71-9-5 | 10/0,4 | 0.063 | 0.0092172 | 0 | 0
24641 | ПАО "Россети Сибирь" | "Алтайэнерго" | ТП-71-15-3 | 10/0,4 | 0.025 | 0 | 0 | 0
24642 | ПАО "Россети Сибирь" | "Алтайэнерго" | ТП-71-15-1 | 10/0,4 | 0.1 | 0 | 0 | 0
24643 | ПАО "Россети Сибирь" | "Алтайэнерго" | ТП-71-22-1 | 10/0,4 | 0.1 | 0.0013603 | 0 | 0
24644 | ПАО "Россети Сибирь" | "Алтайэнерго" | ТП-71-12-22 | 10/0,4 | 0.1 | 0.019665 | 0 | 0
24645 | ПАО "Россети Сибирь" | "Алтайэнерго" | ТП-71-12-20 | 10/0,4 | 0.1 | 0.033765 | 0 | 0
24646 | ПАО "Россети Сибирь" | "Алтайэнерго" | ТП-71-12-21 | 10/0,4 | 0.1 | 0.0096949 | 0 | 0
24647 | ПАО "Россети Сибирь" | "Алтайэнерго" | ТП-35-14-3 | 10/0,4 | 0.25 | 0.054861 | 0 | 0
24648 | ПАО "Россети Сибирь" | "Алтайэнерго" | ТП-32-3-11 | 10/0,4 | 0.4 | 0.05756 | 0 | 0.18
24649 | ПАО "Россети Сибирь" | "Алтайэнерго" | ТП-7-10-2 | 10/0,4 | 0.25 | 0.026671 | 0 | 0
24650 | ПАО "Россети Сибирь" | "Алтайэнерго" | ТП-46-7-2 | 10/0,4 | 0.16 | 0.085187 | 0 | 0
24651 | ПАО "Россети Сибирь" | "Алтайэнерго" | ТП-8-1-11 | 10/0,4 | 0.1 | 0.039942 | 0 | 0
24652 | ПАО "Россети Сибирь" | "Алтайэнерго" | ТП-48-11-2 | 10/0,4 | 0.63 | 0.065334 | 0 | 0
24653 | ПАО "Россети Сибирь" | "Алтайэнерго" | ТП-45-4-10 | 10/0,4 | 0.4 | 0.12177 | 0 | 0
24654 | ПАО "Россети Сибирь" | "Алтайэнерго" | ТП-40-9-1 | 10/0,4 | 0.25 | 0.0064994 | 0 | 0
24655 | ПАО "Россети Сибирь" | "Алтайэнерго" | ТП-47-8-12 | 10/0,4 | 0.25 | 0.066873 | 0 | 0.0135
24656 | ПАО "Россети Сибирь" | "Алтайэнерго" | ТП-35-13-23 | 10/0,4 | 0.25 | 0.12253 | 0 | 0.0225
24657 | ПАО "Россети Сибирь" | "Алтайэнерго" | ТП-35-13-10 | 10/0,4 | 0.25 | 0.053828 | 0 | 0.018
24658 | ПАО "Россети Сибирь" | "Алтайэнерго" | ТП-84-6-1 | 10/0,4 | 0.63 | 0 | 0 | 0
24659 | ПАО "Россети Сибирь" | "Алтайэнерго" | ТП-3-26-6 | 10/0,4 | 0.4 | 0 | 0 | 0
24660 | ПАО "Россети Сибирь" | "Алтайэнерго" | ТП-71-2-16 | 10/0,4 | 0.1 | 0.033868 | 0 | 0
24661 | ПАО "Россети Сибирь" | "Алтайэнерго" | ТП-71-2-14 | 10/0,4 | 0.1 | 0.015968 | 0 | 0
24662 | ПАО "Россети Сибирь" | "Алтайэнерго" | ТП-71-2-17 | 10/0,4 | 0.1 | 0.035361 | 0 | 0
24663 | ПАО "Россети Сибирь" | "Алтайэнерго" | ТП-71-2-19 | 10/0,4 | 0.1 | 0.040713 | 0 | 0
24664 | ПАО "Россети Сибирь" | "Алтайэнерго" | ТП-71-2-15 | 10/0,4 | 0.1 | 0.029734 | 0 | 0
24665 | ПАО "Россети Сибирь" | "Алтайэнерго" | ТП-71-2-13 | 10/0,4 | 0.1 | 0.016413 | 0 | 0
24666 | ПАО "Россети Сибирь" | "Алтайэнерго" | ТП-71-2-21 | 10/0,4 | 0.25 | 0.098266 | 0 | 0
24667 | ПАО "Россети Сибирь" | "Алтайэнерго" | ТП-71-2-22 | 10/0,4 | 0.16 | 0.028815 | 0 | 0
24668 | ПАО "Россети Сибирь" | "Алтайэнерго" | ТП-71-2-23 | 10/0,4 | 0.16 | 0.0066816 | 0 | 0
24669 | ПАО "Россети Сибирь" | "Алтайэнерго" | ТП-71-2-27 | 10/0,4 | 0.16 | 0.0035494 | 0 | 0
24670 | ПАО "Россети Сибирь" | "Алтайэнерго" | ТП-71-2-8 | 10/0,4 | 0.16 | 0.007974 | 0 | 0
24671 | ПАО "Россети Сибирь" | "Алтайэнерго" | ТП-71-2-10 | 10/0,4 | 0.16 | 0.025031 | 0 | 0
24672 | ПАО "Россети Сибирь" | "Алтайэнерго" | ТП-71-2-9 | 10/0,4 | 0.16 | 0.01725 | 0 | 0
24673 | ПАО "Россети Сибирь" | "Алтайэнерго" | ТП-71-2-6 | 10/0,4 | 0.1 | 0.0033559 | 0 | 0.0081
24674 | ПАО "Россети Сибирь" | "Алтайэнерго" | ТП-37-13-17 | 10/0,4 | 0.25 | 0.015648 | 0 | 0
24675 | ПАО "Россети Сибирь" | "Алтайэнерго" | ТП-43-1-4 | 10/0,4 | 0.16 | 0.019488 | 0 | 0
24676 | ПАО "Россети Сибирь" | "Алтайэнерго" | ТП-43-1-5 | 10/0,4 | 0.1 | 0.0039835 | 0 | 0
24677 | ПАО "Россети Сибирь" | "Алтайэнерго" | ТП-43-1-6 | 10/0,4 | 0.16 | 0.024855 | 0 | 0
24678 | ПАО "Россети Сибирь" | "Алтайэнерго" | ТП-43-1-7 | 10/0,4 | 0.4 | 0.011501 | 0 | 0
24679 | ПАО "Россети Сибирь" | "Алтайэнерго" | ТП-43-1-9 | 10/0,4 | 0.16 | 9.006e-05 | 0 | 0
24680 | ПАО "Россети Сибирь" | "Алтайэнерго" | ТП-43-1-11 | 10/0,4 | 0.063 | 0 | 0 | 0
24681 | ПАО "Россети Сибирь" | "Алтайэнерго" | ТП-46-12-4 | 10/0,4 | 0.063 | 0.01064 | 0 | 0
24682 | ПАО "Россети Сибирь" | "Алтайэнерго" | ТП-46-12-2 | 10/0,4 | 0.63 | 0.32062 | 0 | 0
24683 | ПАО "Россети Сибирь" | "Алтайэнерго" | ТП-35-13-6 | 10/0,4 | 0.25 | 0.11404 | 0 | 0.072
24684 | ПАО "Россети Сибирь" | "Алтайэнерго" | ТП-7-5-16 | 10/0,4 | 0.4 | 0.003146 | 0 | 0
24685 | ПАО "Россети Сибирь" | "Алтайэнерго" | ТП-46-13-8 | 10/0,4 | 0.16 | 0.17017 | 0 | 0
24686 | ПАО "Россети Сибирь" | "Алтайэнерго" | КТП-84-1-16 | 10/0,4 | 0.1 | 0.0048786 | 0 | 0
24687 | ПАО "Россети Сибирь" | "Алтайэнерго" | ТП-74-4-16 | 10/0,4 | 0.25 | 0 | 0 | 0
24688 | ПАО "Россети Сибирь" | "Алтайэнерго" | ТП-28-5-40 | 10/0,4 | 0.16 | 0.042593 | 0 | 0
24689 | ПАО "Россети Сибирь" | "Алтайэнерго" | ТП-82-3-3 | 10/0,4 | 0.1 | 0.017002 | 0 | 0
24690 | ПАО "Россети Сибирь" | "Алтайэнерго" | ТП-55-2-14 | 10/0,4 | 0.16 | 0.012147 | 0 | 0.009
24691 | ПАО "Россети Сибирь" | "Алтайэнерго" | ТП-55-4-22 | 10/0,4 | 0.16 | 0.00092833 | 0 | 0
24692 | ПАО "Россети Сибирь" | "Алтайэнерго" | ТП-53-3-3 | 10/0,4 | 0.1 | 0.045281 | 0 | 0
24693 | ПАО "Россети Сибирь" | "Алтайэнерго" | ТП-55-4-17 | 10/0,4 | 0.25 | 0.023486 | 0 | 0
24694 | ПАО "Россети Сибирь" | "Алтайэнерго" | ТП-55-4-19 | 10/0,4 | 0.1 | 0.00023449 | 0 | 0
24695 | ПАО "Россети Сибирь" | "Алтайэнерго" | ТП-53-3-4 | 10/0,4 | 0.16 | 0.021907 | 0 | 0
24696 | ПАО "Россети Сибирь" | "Алтайэнерго" | ТП-35-11-1 | 10/0,4 | 0.16 | 0.029945 | 0 | 0.0135
24697 | ПАО "Россети Сибирь" | "Алтайэнерго" | ТП-36-20-16 | 10/0,4 | 0.16 | 0.045231 | 0 | 0
24698 | ПАО "Россети Сибирь" | "Алтайэнерго" | ТП-36-20-3 | 10/0,4 | 0.16 | 0.041312 | 0 | 0.027
24699 | ПАО "Россети Сибирь" | "Алтайэнерго" | ТП-37-4-1 | 10/0,4 | 0.16 | 0.022656 | 0 | 0.027
24700 | ПАО "Россети Сибирь" | "Алтайэнерго" | ТП-57-5-8 | 10/0,4 | 0.16 | 0.012349 | 0 | 0
24701 | ПАО "Россети Сибирь" | "Алтайэнерго" | ТП-57-5-36 | 10/0,4 | 0.16 | 0.0062373 | 0 | 0
24702 | ПАО "Россети Сибирь" | "Алтайэнерго" | ТП-50-2-10 | 10/0,4 | 0.25 | 0.04641 | 0 | 0
24703 | ПАО "Россети Сибирь" | "Алтайэнерго" | ТП-50-3-4 | 10/0,4 | 0.25 | 0.014365 | 0 | 0
24704 | ПАО "Россети Сибирь" | "Алтайэнерго" | ТП-50-3-14 | 10/0,4 | 0.16 | 0.025403 | 0 | 0
24705 | ПАО "Россети Сибирь" | "Алтайэнерго" | ТП-50-3-18 | 10/0,4 | 0.25 | 0.00022656 | 0 | 0
24706 | ПАО "Россети Сибирь" | "Алтайэнерго" | ТП-50-10-21 | 10/0,4 | 0.4 | 0.029795 | 0 | 0
24707 | ПАО "Россети Сибирь" | "Алтайэнерго" | ТП-50-11-4 | 10/0,4 | 0.16 | 0.0092191 | 0 | 0
24708 | ПАО "Россети Сибирь" | "Алтайэнерго" | ТП-50-11-15 | 10/0,4 | 0.1 | 0.0095268 | 0 | 0
24709 | ПАО "Россети Сибирь" | "Алтайэнерго" | ТП-49-1-25 | 10/0,4 | 0.16 | 0.054235 | 0 | 0
24710 | ПАО "Россети Сибирь" | "Алтайэнерго" | ТП-49-5-6 | 10/0,4 | 0.4 | 0.064006 | 0 | 0
24711 | ПАО "Россети Сибирь" | "Алтайэнерго" | ТП-12-3-10 | 10/0,4 | 0.16 | 0.030924 | 0 | 0.0171
24712 | ПАО "Россети Сибирь" | "Алтайэнерго" | ТП-36-20-21 | 10/0,4 | 0.063 | 0.055818 | 0 | 0
24713 | ПАО "Россети Сибирь" | "Алтайэнерго" | ТП-36-20-22 | 10/0,4 | 0.063 | 0.027754 | 0 | 0
24714 | ПАО "Россети Сибирь" | "Алтайэнерго" | ТП-68-4-6 | 10/0,4 | 0.1 | 0.013027 | 0 | 0
24715 | ПАО "Россети Сибирь" | "Алтайэнерго" | ТП-80-3-17 | 10/0,4 | 0.16 | 0.041477 | 0 | 0
24716 | ПАО "Россети Сибирь" | "Алтайэнерго" | ТП-64-2-13 | 10/0,4 | 0.16 | 0.0038515 | 0 | 0
24717 | ПАО "Россети Сибирь" | "Алтайэнерго" | ТП-55-4-33 | 10/0,4 | 0.063 | 0.00032568 | 0 | 0
24718 | ПАО "Россети Сибирь" | "Алтайэнерго" | ТП-53-3-21 | 10/0,4 | 0.25 | 0.0074655 | 0 | 0
24719 | ПАО "Россети Сибирь" | "Алтайэнерго" | ТП-24-3-15 | 10/0,4 | 0.4 | 0.013426 | 0 | 0
24720 | ПАО "Россети Сибирь" | "Алтайэнерго" | ТП-32-1-1 | 10/0,4 | 0.1 | 0.000236 | 0 | 0
24721 | ПАО "Россети Сибирь" | "Алтайэнерго" | ТП-67-1-1 | 10/0,4 | 0.1 | 0.013171 | 0 | 0
24722 | ПАО "Россети Сибирь" | "Алтайэнерго" | ТП-23-4-5 | 10/0,4 | 0.1 | 0.012863 | 0 | 0
24723 | ПАО "Россети Сибирь" | "Алтайэнерго" | ТП-36-20-20 | 10/0,4 | 0.04 | 0 | 0 | 0
24724 | ПАО "Россети Сибирь" | "Алтайэнерго" | ТП-36-20-17 | 10/0,4 | 0.16 | 0.043165 | 0 | 0
24725 | ПАО "Россети Сибирь" | "Алтайэнерго" | ТП-36-20-14 | 10/0,4 | 0.25 | 0.061712 | 0 | 0
24726 | ПАО "Россети Сибирь" | "Алтайэнерго" | ТП-1-50-2 | 10/0,4 | 0.63 | 0.037598 | 0 | 0
24727 | ПАО "Россети Сибирь" | "Алтайэнерго" | ТП-1-50-7 | 10/0,4 | 0.63 | 0.062574 | 0 | 0
24728 | ПАО "Россети Сибирь" | "Алтайэнерго" | ТП-57-3-11 | 10/0,4 | 0.06 | 0.00077927 | 0 | 0
24729 | ПАО "Россети Сибирь" | "Алтайэнерго" | ТП-13-10-3 | 10/0,4 | 0.1 | 0.027825 | 0 | 0
24730 | ПАО "Россети Сибирь" | "Алтайэнерго" | ТП-8-12-7 | 10/0,4 | 0.1 | 0.024979 | 0 | 0
24731 | ПАО "Россети Сибирь" | "Алтайэнерго" | ТП-47-3-5 | 10/0,4 | 0.25 | 0.024535 | 0 | 0.0135
24732 | ПАО "Россети Сибирь" | "Алтайэнерго" | ТП-47-3-4 | 10/0,4 | 0.25 | 0.024752 | 0 | 0
24733 | ПАО "Россети Сибирь" | "Алтайэнерго" | ТП-47-3-8 | 10/0,4 | 0.1 | 0.016284 | 0 | 0.0243
24734 | ПАО "Россети Сибирь" | "Алтайэнерго" | ТП-66-1-17 | 10/0,4 | 0.063 | 0.007232 | 0 | 0
24735 | ПАО "Россети Сибирь" | "Алтайэнерго" | ТП-6-21-6 | 10/0,4 | 0.1 | 0 | 0 | 0
24736 | ПАО "Россети Сибирь" | "Алтайэнерго" | ТП-20-2-3 | 10/0,4 | 0.25 | 0 | 0 | 0
24737 | ПАО "Россети Сибирь" | "Алтайэнерго" | ТП-12-4-15 | 10/0,4 | 0.1 | 0.006366 | 0 | 0
24738 | ПАО "Россети Сибирь" | "Алтайэнерго" | ТП-12-4-11 | 10/0,4 | 0.16 | 0.00078475 | 0 | 0
24739 | ПАО "Россети Сибирь" | "Алтайэнерго" | ТП-11-10-7 | 10/0,4 | 0.04 | 0.0034078 | 0 | 0
24740 | ПАО "Россети Сибирь" | "Алтайэнерго" | ТП-82-3-7 | 10/0,4 | 0.1 | 0.0085734 | 0 | 0
24741 | ПАО "Россети Сибирь" | "Алтайэнерго" | ТП-43-12-13 | 10/0,4 | 0.16 | 0.024752 | 0 | 0
24742 | ПАО "Россети Сибирь" | "Алтайэнерго" | ТП-34-1-33 | 10/0,4 | 0.1 | 0.0079511 | 0 | 0.0135
24743 | ПАО "Россети Сибирь" | "Алтайэнерго" | ТП-34-2-10 | 10/0,4 | 0.1 | 0.0069658 | 0 | 0
24744 | ПАО "Россети Сибирь" | "Алтайэнерго" | ТП-14-4-81 | 10/0,4 | 0.4 | 0.1423 | 0 | 0.333
24745 | ПАО "Россети Сибирь" | "Алтайэнерго" | ТП-90-1-22 | 10/0,4 | 0.16 | 0.029 | 0 | 0
24746 | ПАО "Россети Сибирь" | "Алтайэнерго" | ТП-39-8-5 | 10/0,4 | 0.16 | 0.0013027 | 0 | 0
24747 | ПАО "Россети Сибирь" | "Алтайэнерго" | ТП-39-8-5 на удаление | 10/0,4 | 0.063 | 0.0013027 | 0 | 0
24748 | ПАО "Россети Сибирь" | "Алтайэнерго" | ТП-55-1-5 | 10/0,4 | 0.1 | 0.012092 | 0 | 0
24749 | ПАО "Россети Сибирь" | "Алтайэнерго" | ТП-55-1-7 | 10/0,4 | 0.04 | 0.0036571 | 0 | 0
24750 | ПАО "Россети Сибирь" | "Алтайэнерго" | ТП-55-1-15 | 10/0,4 | 0.25 | 0.015568 | 0 | 0
24751 | ПАО "Россети Сибирь" | "Алтайэнерго" | ТП-53-1-4 | 10/0,4 | 0.25 | 0.020918 | 0 | 0
24752 | ПАО "Россети Сибирь" | "Алтайэнерго" | ТП-53-1-10 | 10/0,4 | 0.16 | 0.00084526 | 0 | 0
24753 | ПАО "Россети Сибирь" | "Алтайэнерго" | ТП-34-1-12 | 10/0,4 | 0.063 | 0.0073817 | 0 | 0
24754 | ПАО "Россети Сибирь" | "Алтайэнерго" | ТП-55-2-3 | 10/0,4 | 0.1 | 0.0004451 | 0 | 0
24755 | ПАО "Россети Сибирь" | "Алтайэнерго" | ТП-55-2-4 | 10/0,4 | 0.16 | 0.0015255 | 0 | 0
24756 | ПАО "Россети Сибирь" | "Алтайэнерго" | ТП-55-2-5 | 10/0,4 | 0.16 | 0.0013424 | 0 | 0
24757 | ПАО "Россети Сибирь" | "Алтайэнерго" | ТП-53-2-3 | 10/0,4 | 0.1 | 0.0023216 | 0 | 0
24758 | ПАО "Россети Сибирь" | "Алтайэнерго" | ТП-7-22-19 | 10/0,4 | 0.25 | 0.15536 | 0 | 0
24759 | ПАО "Россети Сибирь" | "Алтайэнерго" | ТП-64-8-11 | 10/0,4 | 0.1 | 0.0097028 | 0 | 0
24760 | ПАО "Россети Сибирь" | "Алтайэнерго" | ТП-64-8-20 | 10/0,4 | 0.1 | 0.03473 | 0 | 0
24761 | ПАО "Россети Сибирь" | "Алтайэнерго" | ТП-55-2-12 | 10/0,4 | 0.25 | 0.0001062 | 0 | 0
24762 | ПАО "Россети Сибирь" | "Алтайэнерго" | ТП-55-4-1 | 10/0,4 | 0.16 | 0.029858 | 0 | 0
24763 | ПАО "Россети Сибирь" | "Алтайэнерго" | ТП-55-4-2 | 10/0,4 | 0.1 | 0.014143 | 0 | 0
24764 | ПАО "Россети Сибирь" | "Алтайэнерго" | ТП-53-2-14 | 10/0,4 | 0.25 | 0.023555 | 0 | 0
24765 | ПАО "Россети Сибирь" | "Алтайэнерго" | ТП-53-2-21 | 10/0,4 | 0.1 | 0.012581 | 0 | 0
24766 | ПАО "Россети Сибирь" | "Алтайэнерго" | ТП-68-5-3 | 10/0,4 | 0.25 | 0.032852 | 0 | 0
24767 | ПАО "Россети Сибирь" | "Алтайэнерго" | ТП-97-16-1 | 10/0,4 | 0.16 | 0 | 0 | 0
24768 | ПАО "Россети Сибирь" | "Алтайэнерго" | ТП-55-4-13 | 10/0,4 | 0.04 | 0.0051961 | 0 | 0
24769 | ПАО "Россети Сибирь" | "Алтайэнерго" | ТП-55-4-14 | 10/0,4 | 0.063 | 0.0036788 | 0 | 0
24770 | ПАО "Россети Сибирь" | "Алтайэнерго" | ТП-55-4-15 | 10/0,4 | 0.16 | 0.025058 | 0 | 0
24771 | ПАО "Россети Сибирь" | "Алтайэнерго" | ТП-53-2-23 | 10/0,4 | 0.1 | 0.010237 | 0 | 0
24772 | ПАО "Россети Сибирь" | "Алтайэнерго" | ТП-6-21-10 | 10/0,4 | 0.63 | 0.025028 | 0 | 0
24773 | ПАО "Россети Сибирь" | "Алтайэнерго" | ТП-32-7-9 | 10/0,4 | 0.1 | 0.035155 | 0 | 0
24774 | ПАО "Россети Сибирь" | "Алтайэнерго" | ТП-33-17-9 | 10/0,4 | 0.16 | 0.020227 | 0 | 0.0009
24775 | ПАО "Россети Сибирь" | "Алтайэнерго" | ТП-55-5-27 | 10/0,4 | 0.1 | 0.0040271 | 0 | 0
24776 | ПАО "Россети Сибирь" | "Алтайэнерго" | ТП-9-24-5 | 10/0,4 | 0.25 | 0.050942 | 0 | 0
24777 | ПАО "Россети Сибирь" | "Алтайэнерго" | ТП-27-9-1 | 10/0,4 | 0.25 | 0.02842 | 0 | 0
24778 | ПАО "Россети Сибирь" | "Алтайэнерго" | ТП-27-9-3 | 10/0,4 | 0.25 | 0.017849 | 0 | 0
24779 | ПАО "Россети Сибирь" | "Алтайэнерго" | ТП-27-10-11 | 10/0,4 | 0.25 | 0.016684 | 0 | 0
24780 | ПАО "Россети Сибирь" | "Алтайэнерго" | ТП-25-11-1 | 10/0,4 | 0.16 | 0.094628 | 0 | 0
24781 | ПАО "Россети Сибирь" | "Алтайэнерго" | ТП-33-17-34 | 10/0,4 | 0.4 | 0.0021854 | 0 | 0
24782 | ПАО "Россети Сибирь" | "Алтайэнерго" | ТП-40-16-16 | 10/0,4 | 0.063 | 0.010856 | 0 | 0
24783 | ПАО "Россети Сибирь" | "Алтайэнерго" | ТП-49-5-4 | 10/0,4 | 0.4 | 0.075548 | 0 | 0
24784 | ПАО "Россети Сибирь" | "Алтайэнерго" | ТП-50-10-3 | 10/0,4 | 0.4 | 0.095955 | 0 | 0
24785 | ПАО "Россети Сибирь" | "Алтайэнерго" | ТП-53-2-22 | 10/0,4 | 0.16 | 0.0074449 | 0 | 0
24786 | ПАО "Россети Сибирь" | "Алтайэнерго" | ТП-32-2-1 | 10/0,4 | 0.16 | 0 | 0 | 0
24787 | ПАО "Россети Сибирь" | "Алтайэнерго" | ТП-32-2-17 | 10/0,4 | 0.1 | 0.0066797 | 0 | 0
24788 | ПАО "Россети Сибирь" | "Алтайэнерго" | ТП-32-2-10 | 10/0,4 | 0.16 | 0.020164 | 0 | 0
24789 | ПАО "Россети Сибирь" | "Алтайэнерго" | ТП-32-2-18 | 10/0,4 | 0.25 | 0.006844 | 0 | 0
24790 | ПАО "Россети Сибирь" | "Алтайэнерго" | ТП-32-2-8 | 10/0,4 | 0.16 | 0.0013594 | 0 | 0
24791 | ПАО "Россети Сибирь" | "Алтайэнерго" | ТП-32-2-15 | 10/0,4 | 0.25 | 0 | 0 | 0
24792 | ПАО "Россети Сибирь" | "Алтайэнерго" | ТП-32-2-11 | 10/0,4 | 0.16 | 0.0040356 | 0 | 0
24793 | ПАО "Россети Сибирь" | "Алтайэнерго" | ТП-7-11-2 | 10/0,4 | 0.16 | 0.032453 | 0 | 0
24794 | ПАО "Россети Сибирь" | "Алтайэнерго" | ТП-32-2-3 | 10/0,4 | 0 | 0.023563 | 0 | 0
24795 | ПАО "Россети Сибирь" | "Алтайэнерго" | ТП-9-20-6 | 10/0,4 | 0.25 | 0.055005 | 0 | 0
24796 | ПАО "Россети Сибирь" | "Алтайэнерго" | ТП-14-1-8 | 6/0,4 | 0.25 | 0.047148 | 0 | 0.0495
24797 | ПАО "Россети Сибирь" | "Алтайэнерго" | ТП-14-4-14 | 10/0,4 | 0.4 | 0.16141 | 0 | 0.1125
24798 | ПАО "Россети Сибирь" | "Алтайэнерго" | ТП-14-4-17 | 10/0,4 | 0.25 | 0.013084 | 0 | 0
24799 | ПАО "Россети Сибирь" | "Алтайэнерго" | ТП-20-14-2 | 10/0,4 | 0.1 | 0.045255 | 0 | 0.0504
24800 | ПАО "Россети Сибирь" | "Алтайэнерго" | ТП-20-14-6 | 10/0,4 | 0.16 | 0.034692 | 0 | 0.1035
24801 | ПАО "Россети Сибирь" | "Алтайэнерго" | ТП-66-1-12 | 10/0,4 | 0.16 | 0.084211 | 0 | 0.009
24802 | ПАО "Россети Сибирь" | "Алтайэнерго" | ТП-16-3-5 | 10/0,4 | 0.1 | 0.013027 | 0 | 0.027
24803 | ПАО "Россети Сибирь" | "Алтайэнерго" | ТП-41-13-6 | 10/0,4 | 0.2 | 0.040816 | 0 | 0
24804 | ПАО "Россети Сибирь" | "Алтайэнерго" | ТП-36-20-8 | 10/0,4 | 0.1 | 0 | 0 | 0
24805 | ПАО "Россети Сибирь" | "Алтайэнерго" | ТП-55-2-1 | 10/0,4 | 0.063 | 0.03925 | 0 | 0
24806 | ПАО "Россети Сибирь" | "Алтайэнерго" | ТП-55-2-9 | 10/0,4 | 0.1 | 0.00010743 | 0 | 0
24807 | ПАО "Россети Сибирь" | "Алтайэнерго" | ТП-55-2-11 | 10/0,4 | 0.1 | 0.020881 | 0 | 0
24808 | ПАО "Россети Сибирь" | "Алтайэнерго" | ТП-53-1-8 | 10/0,4 | 0.063 | 0.0087422 | 0 | 0
24809 | ПАО "Россети Сибирь" | "Алтайэнерго" | ТП-55-5-3 | 10/0,4 | 0.16 | 0.010438 | 0 | 0
24810 | ПАО "Россети Сибирь" | "Алтайэнерго" | ТП-92-1-72 | 10/0,4 | 0.063 | 0.015985 | 0 | 0
24811 | ПАО "Россети Сибирь" | "Алтайэнерго" | ТП-34-2-9 | 10/0,4 | 0.16 | 0.034829 | 0 | 0
24812 | ПАО "Россети Сибирь" | "Алтайэнерго" | ТП-23-9-10 | 10/0,4 | 0.16 | 0.013565 | 0 | 0
24813 | ПАО "Россети Сибирь" | "Алтайэнерго" | ТП-36-20-24 | 10/0,4 | 0.16 | 0.076645 | 0 | 0
24814 | ПАО "Россети Сибирь" | "Алтайэнерго" | ТП-2-18-2 | 10/0,4 | 0.25 | 0.0076747 | 0 | 0
24815 | ПАО "Россети Сибирь" | "Алтайэнерго" | ТП-85-15-7 | 10/0,4 | 0.16 | 0.064702 | 0 | 0
24816 | ПАО "Россети Сибирь" | "Алтайэнерго" | ТП-71-4-6 | 10/0,4 | 0.1 | 0.020601 | 0 | 0
24817 | ПАО "Россети Сибирь" | "Алтайэнерго" | ТП-46-7-21 | 10/0,4 | 0.1 | 0.01201 | 0 | 0
24818 | ПАО "Россети Сибирь" | "Алтайэнерго" | ЗТП-17 | 10/0,4 | 1.26 | 0.48212 | 0 | 0
24819 | ПАО "Россети Сибирь" | "Алтайэнерго" | ТП-7-16-7 | 10/0,4 | 0.4 | 0.032811 | 0 | 0
24820 | ПАО "Россети Сибирь" | "Алтайэнерго" | ТП-7-18-8 | 10/0,4 | 0.5 | 0.15197 | 0 | 0.027
24821 | ПАО "Россети Сибирь" | "Алтайэнерго" | ТП-7-18-9 | 10/0,4 | 0.4 | 0.073013 | 0 | 0
24822 | ПАО "Россети Сибирь" | "Алтайэнерго" | ТП-62-3-1 | 10/0,4 | 3.2 | 0.28816 | 0 | 0
24823 | ПАО "Россети Сибирь" | "Алтайэнерго" | ТП-46-12-1 | 10/0,4 | 0.1 | 0.073519 | 0 | 0
24824 | ПАО "Россети Сибирь" | "Алтайэнерго" | ЗТП-37-23-4 | 10/0,4 | 0.32 | 0.034542 | 0 | 0
24825 | ПАО "Россети Сибирь" | "Алтайэнерго" | ТП-55-7-9 | 10/0,4 | 0.63 | 0 | 0 | 0
24826 | ПАО "Россети Сибирь" | "Алтайэнерго" | ТП-58-1-4 | 10/0,4 | 0.1 | 0 | 0 | 0
24827 | ПАО "Россети Сибирь" | "Алтайэнерго" | РП-1 | 10/0,4 | 0.16 | 0.031849 | 0 | 0
24828 | ПАО "Россети Сибирь" | "Алтайэнерго" | РП-2 | 10/0,4 | 0.8 | 0.16494 | 0 | 0
24829 | ПАО "Россети Сибирь" | "Алтайэнерго" | ТП-36-9-11 | 10/0,4 | 0.1 | 0.00051259 | 0 | 0
24830 | ПАО "Россети Сибирь" | "Алтайэнерго" | ТП-38-4-6 Ю | 10/0,4 | 0.1 | 0.0058803 | 0 | 0
24831 | ПАО "Россети Сибирь" | "Алтайэнерго" | ТП-58-7-7 | 10/0,4 | 0.1 | 0.0085621 | 0 | 0
24832 | ПАО "Россети Сибирь" | "Алтайэнерго" | ТП-50-8-2 | 10/0,4 | 0.63 | 0.035089 | 0 | 0
24833 | ПАО "Россети Сибирь" | "Алтайэнерго" | ТП-23-7-1 | 10/0,4 | 0.4 | 0.0017868 | 0 | 0
24834 | ПАО "Россети Сибирь" | "Алтайэнерго" | ТП-34-1-21 | 10/0,4 | 0.1 | 0.036387 | 0 | 0.0135
24835 | ПАО "Россети Сибирь" | "Алтайэнерго" | ТП-14-4-26 | 10/0,4 | 0.16 | 0.11928 | 0 | 0.0495
24836 | ПАО "Россети Сибирь" | "Алтайэнерго" | ТП-14-4-32 | 10/0,4 | 0.16 | 0.050681 | 0 | 0.036
24837 | ПАО "Россети Сибирь" | "Алтайэнерго" | ТП-34-13-7 | 10/0,4 | 0.063 | 0.010524 | 0 | 0
24838 | ПАО "Россети Сибирь" | "Алтайэнерго" | ТП-90-3-5 | 10/0,4 | 0.1 | 0.043273 | 0 | 0
24839 | ПАО "Россети Сибирь" | "Алтайэнерго" | ТП-97-12-4 | 10/0,4 | 0.16 | 0.014626 | 0 | 0.0135
24840 | ПАО "Россети Сибирь" | "Алтайэнерго" | ТП-42-2-17 | 10/0,4 | 0.16 | 0.051457 | 0 | 0
24841 | ПАО "Россети Сибирь" | "Алтайэнерго" | СТП-45-3-6 | 10/0,4 | 0.1 | 0.033355 | 0 | 0.0315
24842 | ПАО "Россети Сибирь" | "Алтайэнерго" | ТП-38-7-16 | 10/0,4 | 0.4 | 0.37388 | 0 | 0
24843 | ПАО "Россети Сибирь" | "Алтайэнерго" | ТП-56-4-1 Ю | 10/0,4 | 0.04 | 0 | 0 | 0
24844 | ПАО "Россети Сибирь" | "Алтайэнерго" | РП-30 | 6/0,4 | 2 | 0.23324 | 0 | 0
24845 | ПАО "Россети Сибирь" | "Алтайэнерго" | РП-28 | 10/0,4 | 1.26 | 0.075856 | 0 | 0
24846 | ПАО "Россети Сибирь" | "Алтайэнерго" | РП-27 | 10/0,4 | 2 | 0.014487 | 0 | 0
24847 | ПАО "Россети Сибирь" | "Алтайэнерго" | ТП-56-11-13 | 10/0,4 | 0.4 | 0 | 0 | 0.0036
24848 | ПАО "Россети Сибирь" | "Алтайэнерго" | ТП-56-1-8 | 10/0,4 | 1 | 0 | 0 | 0
24849 | ПАО "Россети Сибирь" | "Алтайэнерго" | ТП-56-9-8 | 10/0,4 | 0.4 | 0 | 0 | 0
24850 | ПАО "Россети Сибирь" | "Алтайэнерго" | ТП-23-2-101 | 10/0,4 | 0.063 | 0.023067 | 0 | 0
24851 | ПАО "Россети Сибирь" | "Алтайэнерго" | ТП-87-10-33 | 10/0,4 | 0.063 | 0.00039875 | 0 | 0
24852 | ПАО "Россети Сибирь" | "Алтайэнерго" | ТП-87-10-39 | 10/0,4 | 0.1 | 0.00037845 | 0 | 0.0198
24853 | ПАО "Россети Сибирь" | "Алтайэнерго" | ТП 11-10-18 | 10/0,4 | 0.25 | 0.010373 | 0 | 0
24854 | ПАО "Россети Сибирь" | "Алтайэнерго" | ТП 12-1-13 | 10/0,4 | 0.1 | 0.0045473 | 0 | 0
24855 | ПАО "Россети Сибирь" | "Алтайэнерго" | ТП 12-1-3 | 10/0,4 | 0.1 | 0.008598 | 0 | 0.0135
24856 | ПАО "Россети Сибирь" | "Алтайэнерго" | ТП 12-1-4 | 10/0,4 | 0.16 | 0.012631 | 0 | 0.0135
24857 | ПАО "Россети Сибирь" | "Алтайэнерго" | 12-4-26 нов. | 10/0,4 | 0.16 | 0.024687 | 0 | 0.0225
24858 | ПАО "Россети Сибирь" | "Алтайэнерго" | ТП 12-4-32 | 10/0,4 | 0.25 | 0.017664 | 0 | 0.0081
24859 | ПАО "Россети Сибирь" | "Алтайэнерго" | ТП 12-4-7 | 10/0,4 | 0.16 | 0.017002 | 0 | 0
24860 | ПАО "Россети Сибирь" | "Алтайэнерго" | 19-5-7 | 10/0,4 | 0.16 | 0.01408 | 0 | 0
24861 | ПАО "Россети Сибирь" | "Алтайэнерго" | ТП-57-7-10 | 10/0,4 | 0.063 | 0.00059887 | 0 | 0
24862 | ПАО "Россети Сибирь" | "Алтайэнерго" | ТП-58-1-1 | 10/0,4 | 0.25 | 0.014205 | 0 | 0
24863 | ПАО "Россети Сибирь" | "Алтайэнерго" | ТП-64-3-8 | 10/0,4 | 0.1 | 0.014434 | 0 | 0
24864 | ПАО "Россети Сибирь" | "Алтайэнерго" | ТП-66-1-18 | 10/0,4 | 0.25 | 0.065054 | 0 | 0
24865 | ПАО "Россети Сибирь" | "Алтайэнерго" | 80-4-13 | 10/0,4 | 0.25 | 0.015625 | 0 | 0
24866 | ПАО "Россети Сибирь" | "Алтайэнерго" | КТП 80-5-12 | 10/0,4 | 0.063 | 0.0092342 | 0 | 0
24867 | ПАО "Россети Сибирь" | "Алтайэнерго" | 80-5-40 Серебрянная роща | 10/0,4 | 0.1 | 0.034095 | 0 | 0.0288
24868 | ПАО "Россети Сибирь" | "Алтайэнерго" | ТП 9-6-15 | 10/0,4 | 0.16 | 0.016161 | 0 | 0
24869 | ПАО "Россети Сибирь" | "Алтайэнерго" | ТП 9-6-27 | 10/0,4 | 0.16 | 0.027591 | 0 | 0
24870 | ПАО "Россети Сибирь" | "Алтайэнерго" | ТП 9-6-29 | 10/0,4 | 0.1 | 0.029034 | 0 | 0
24871 | ПАО "Россети Сибирь" | "Алтайэнерго" | ТП 9-6-30 | 10/0,4 | 0.16 | 0.020806 | 0 | 0
24872 | ПАО "Россети Сибирь" | "Алтайэнерго" | ТП-33-5-6 | 10/0,4 | 0.1 | 0 | 0 | 0
24873 | ПАО "Россети Сибирь" | "Алтайэнерго" | ТП-9-19-7 | 10/0,4 | 0.025 | 0.0089831 | 0 | 0
24874 | ПАО "Россети Сибирь" | "Алтайэнерго" | ТП-13-19-4 | 10/0,4 | 0.25 | 0 | 0 | 0
24875 | ПАО "Россети Сибирь" | "Алтайэнерго" | ТП-3-28-5 | 10/0,4 | 0.063 | 0 | 0 | 0
24876 | ПАО "Россети Сибирь" | "Алтайэнерго" | ТП-41-13-26 | 10/0,4 | 0.4 | 0.059194 | 0 | 0
24877 | ПАО "Россети Сибирь" | "Алтайэнерго" | КТП-44-11-25 | 10/0,4 | 0.25 | 0 | 0 | 0
24878 | ПАО "Россети Сибирь" | "Алтайэнерго" | ТП-12-7-1 | 10/0,4 | 0.1 | 0.026539 | 0 | 0
24879 | ПАО "Россети Сибирь" | "Алтайэнерго" | ТП-16-1-16 Ю | 10/0,4 | 0.25 | 0.0084686 | 0 | 0
24880 | ПАО "Россети Сибирь" | "Алтайэнерго" | ТП-16-1-19 Ю | 10/0,4 | 0.1 | 0.01087 | 0 | 0
24881 | ПАО "Россети Сибирь" | "Алтайэнерго" | ТП-16-15-14 | 10/0,4 | 0.1 | 0.018023 | 0 | 0
24882 | ПАО "Россети Сибирь" | "Алтайэнерго" | ТП-16-17-6 | 10/0,4 | 0.25 | 0 | 0 | 0
24883 | ПАО "Россети Сибирь" | "Алтайэнерго" | ТП-17-1-2 | 10/0,4 | 0.16 | 0.046883 | 0 | 0.0135
24884 | ПАО "Россети Сибирь" | "Алтайэнерго" | ТП-17-1-4 | 10/0,4 | 0.16 | 0.026738 | 0 | 0.0648
24885 | ПАО "Россети Сибирь" | "Алтайэнерго" | ТП-1-9-13 | 10/0,4 | 0.16 | 0.024181 | 0 | 0
24886 | ПАО "Россети Сибирь" | "Алтайэнерго" | ТП-1-9-14 | 10/0,4 | 0.16 | 0.015362 | 0 | 0
24887 | ПАО "Россети Сибирь" | "Алтайэнерго" | ТП-23-8-6 | 10/0,4 | 0.025 | 0.007161 | 0 | 0
24888 | ПАО "Россети Сибирь" | "Алтайэнерго" | ТП-41-1-5 Ю | 10/0,4 | 0.25 | 0.021436 | 0 | 0
24889 | ПАО "Россети Сибирь" | "Алтайэнерго" | ТП-41-3-12 Ю | 10/0,4 | 0.25 | 0.0047011 | 0 | 0
24890 | ПАО "Россети Сибирь" | "Алтайэнерго" | ТП-41-3-13 Ю | 10/0,4 | 0.03 | 0.0048286 | 0 | 0
24891 | ПАО "Россети Сибирь" | "Алтайэнерго" | ТП-43-16-22 | 10/0,4 | 0.16 | 0.041663 | 0 | 0
24892 | ПАО "Россети Сибирь" | "Алтайэнерго" | ТП-43-16-23 | 10/0,4 | 0.16 | 0.026814 | 0 | 0
24893 | ПАО "Россети Сибирь" | "Алтайэнерго" | ТП-43-16-25 | 10/0,4 | 0.16 | 0.04759 | 0 | 0
24894 | ПАО "Россети Сибирь" | "Алтайэнерго" | ТП-43-6-14 | 10/0,4 | 0.1 | 0.004183 | 0 | 0
24895 | ПАО "Россети Сибирь" | "Алтайэнерго" | ТП-51-1-9 | 10/0,4 | 0.25 | 0.017084 | 0 | 0
24896 | ПАО "Россети Сибирь" | "Алтайэнерго" | ТП-51-2-7 Ю | 10/0,4 | 0.25 | 0.026611 | 0 | 0
24897 | ПАО "Россети Сибирь" | "Алтайэнерго" | ТП-53-0-22 | 10/0,4 | 0.25 | 0.0052203 | 0 | 0
24898 | ПАО "Россети Сибирь" | "Алтайэнерго" | ТП-55-2-8 | 10/0,4 | 0.1 | 0.008061 | 0 | 0
24899 | ПАО "Россети Сибирь" | "Алтайэнерго" | ТП-17-4-10 | 10/0,4 | 0.16 | 0.0025809 | 0 | 0
24900 | ПАО "Россети Сибирь" | "Алтайэнерго" | ТП-14-4-17 | 10/0,4 | 0.1 | 0.0008311 | 0 | 0
24901 | ПАО "Россети Сибирь" | "Алтайэнерго" | ТП-17-1-1 | 10/0,4 | 0.1 | 0.023191 | 0 | 0
24902 | ПАО "Россети Сибирь" | "Алтайэнерго" | ТП-30-2-6 Ю | 10/0,4 | 0.1 | 0.013264 | 0 | 0
24903 | ПАО "Россети Сибирь" | "Алтайэнерго" | ТП-12-9-20 | 10/0,4 | 0.063 | 0.0091043 | 0 | 0
24904 | ПАО "Россети Сибирь" | "Алтайэнерго" | ТП-13-1-25 | 10/0,4 | 0.063 | 0.0058288 | 0 | 0
24905 | ПАО "Россети Сибирь" | "Алтайэнерго" | ТП-13-1-7 | 10/0,4 | 0.16 | 0 | 0 | 0
24906 | ПАО "Россети Сибирь" | "Алтайэнерго" | ТП-42-3-11 | 10/0,4 | 0.04 | 0.0042425 | 0 | 0
24907 | ПАО "Россети Сибирь" | "Алтайэнерго" | ТП-42-3-15 | 10/0,4 | 0.063 | 0.014622 | 0 | 0
24908 | ПАО "Россети Сибирь" | "Алтайэнерго" | ТП-42-3-18 | 10/0,4 | 0.04 | 0.0029687 | 0 | 0
24909 | ПАО "Россети Сибирь" | "Алтайэнерго" | ТП-42-3-2 | 10/0,4 | 0.1 | 0.0045701 | 0 | 0
24910 | ПАО "Россети Сибирь" | "Алтайэнерго" | ТП-42-3-4 | 10/0,4 | 0.25 | 0.0026913 | 0 | 0
24911 | ПАО "Россети Сибирь" | "Алтайэнерго" | ТП-42-3-5 | 10/0,4 | 0.16 | 0.026767 | 0 | 0
24912 | ПАО "Россети Сибирь" | "Алтайэнерго" | ТП-42-3-6 | 10/0,4 | 0.16 | 0.018035 | 0 | 0
24913 | ПАО "Россети Сибирь" | "Алтайэнерго" | ТП-42-3-9 | 10/0,4 | 0.25 | 0.0026056 | 0 | 0
24914 | ПАО "Россети Сибирь" | "Алтайэнерго" | ТП-46-7-41 | 10/0,4 | 0.25 | 0.023033 | 0 | 0
24915 | ПАО "Россети Сибирь" | "Алтайэнерго" | ТП-54-1-8 | 10/0,4 | 0.25 | 0.0059925 | 0 | 0
24916 | ПАО "Россети Сибирь" | "Алтайэнерго" | ТП-55-4-36 Ю | 10/0,4 | 0.1 | 0.025671 | 0 | 0
24917 | ПАО "Россети Сибирь" | "Алтайэнерго" | ТП-55-4-37 Ю | 10/0,4 | 0.1 | 0.021535 | 0 | 0
24918 | ПАО "Россети Сибирь" | "Алтайэнерго" | ТП-58-10-11 | 10/0,4 | 0.25 | 0.012795 | 0 | 0
24919 | ПАО "Россети Сибирь" | "Алтайэнерго" | ТП-58-10-17 | 10/0,4 | 0.25 | 0.0054469 | 0 | 0
24920 | ПАО "Россети Сибирь" | "Алтайэнерго" | ТП-58-10-19 | 10/0,4 | 0.25 | 0.0056055 | 0 | 0
24921 | ПАО "Россети Сибирь" | "Алтайэнерго" | ТП-58-10-21 | 10/0,4 | 0.25 | 0.0028056 | 0 | 0
24922 | ПАО "Россети Сибирь" | "Алтайэнерго" | ТП-58-10-7 | 10/0,4 | 0.16 | 0.024431 | 0 | 0
24923 | ПАО "Россети Сибирь" | "Алтайэнерго" | ТП-58-10-8 | 10/0,4 | 0.16 | 0.028812 | 0 | 0
24924 | ПАО "Россети Сибирь" | "Алтайэнерго" | ТП-62-1-30 | 10/0,4 | 0.25 | 0.00019541 | 0 | 0
24925 | ПАО "Россети Сибирь" | "Алтайэнерго" | ТП-42-3-16 | 10/0,4 | 0.04 | 0.065814 | 0 | 0
24926 | ПАО "Россети Сибирь" | "Алтайэнерго" | ТП-49-3-7 | 10/0,4 | 0.1 | 0 | 0 | 0
24927 | ПАО "Россети Сибирь" | "Алтайэнерго" | ТП-50-11-17 | 10/0,4 | 0.1 | 0 | 0 | 0
24928 | ПАО "Россети Сибирь" | "Алтайэнерго" | ТП-50-3-9 | 10/0,4 | 0.1 | 0 | 0 | 0
24929 | ПАО "Россети Сибирь" | "Алтайэнерго" | ТП-50-4-3 | 10/0,4 | 0.16 | 0 | 0 | 0
24930 | ПАО "Россети Сибирь" | "Алтайэнерго" | ТП-76-1-35 | 10/0,4 | 0.04 | 0 | 0 | 0
24931 | ПАО "Россети Сибирь" | "Алтайэнерго" | 68-2-11 СТО | 10/0,4 | 0.063 | 0 | 0.09 | 0
24932 | ПАО "Россети Сибирь" | "Алтайэнерго" | ТП-61-4-19 | 10/0,4 | 0.025 | 0 | 0 | 0
24933 | ПАО "Россети Сибирь" | "Алтайэнерго" | ТП-64-4-17 | 10/0,4 | 0.16 | 0 | 0 | 0
24934 | ПАО "Россети Сибирь" | "Алтайэнерго" | ТП-66-1-10 | 10/0,4 | 0.16 | 0 | 0 | 0
24935 | ПАО "Россети Сибирь" | "Алтайэнерго" | ТП-18-10-47 | 10/0,4 | 0.063 | 0 | 0 | 0
24936 | ПАО "Россети Сибирь" | "Алтайэнерго" | 80-4-12 | 10/0,4 | 0.4 | 0 | 0 | 0
24937 | ПАО "Россети Сибирь" | "Алтайэнерго" | ТП-10-16-4 | 10/0,4 | 0.16 | 0 | 0 | 0
24938 | ПАО "Россети Сибирь" | "Алтайэнерго" | ТП-2-12-22 | 10/0,4 | 0.4 | 0.012783 | 0 | 0
24939 | ПАО "Россети Сибирь" | "Алтайэнерго" | ТП-39-7-4 | 10/0,4 | 0.16 | 0.001779 | 0 | 0
24940 | ПАО "Россети Сибирь" | "Алтайэнерго" | ТП-39-8-3 | 10/0,4 | 0.16 | 0.015404 | 0 | 0
24941 | ПАО "Россети Сибирь" | "Алтайэнерго" | 86-8-18 | 10/0,4 | 0.25 | 0 | 0 | 0
24942 | ПАО "Россети Сибирь" | "Алтайэнерго" | ТП-36-4-12 | 10/0,4 | 0.25 | 0.00013405 | 0 | 0
24943 | ПАО "Россети Сибирь" | "Алтайэнерго" | ТП-15-2-14 Котельная | 10/0,4 | 0.4 | 0.0065136 | 0 | 0
24944 | ПАО "Россети Сибирь" | "Алтайэнерго" | ТП-64-3-6 | 10/0,4 | 0.25 | 0.022429 | 0 | 0.027
24945 | ПАО "Россети Сибирь" | "Алтайэнерго" | ТП-64-5-20 | 10/0,4 | 0.063 | 0.008488 | 0 | 0
24946 | ПАО "Россети Сибирь" | "Алтайэнерго" | ТП-16-15-13 | 10/0,4 | 0.25 | 0.0085281 | 0 | 0
24947 | ПАО "Россети Сибирь" | "Алтайэнерго" | ТП-74-2-13 | 10/0,4 | 0.1 | 0.0065844 | 0 | 0
24948 | ПАО "Россети Сибирь" | "Алтайэнерго" | ТП 9-7-72 | 10/0,4 | 0.04 | 0 | 0 | 0
24949 | ПАО "Россети Сибирь" | "Алтайэнерго" | ТП 9-6-32 | 10/0,4 | 0.16 | 0.031199 | 0 | 0
24950 | ПАО "Россети Сибирь" | "Алтайэнерго" | ТП-43-9-14 | 10/0,4 | 0.63 | 0.017602 | 0 | 0
24951 | ПАО "Россети Сибирь" | "Алтайэнерго" | ТП-17-1-3 | 10/0,4 | 0.16 | 0.0079702 | 0 | 0
24952 | ПАО "Россети Сибирь" | "Алтайэнерго" | ТП-31-16-42 | 10/0,4 | 0.2 | 0.0070734 | 0 | 0
24953 | ПАО "Россети Сибирь" | "Алтайэнерго" | ТП-31-16-46 | 10/0,4 | 0.025 | 0.0029594 | 0 | 0
24954 | ПАО "Россети Сибирь" | "Алтайэнерго" | ТП-31-3-17 | 10/0,4 | 0.25 | 0.024363 | 0 | 0
24955 | ПАО "Россети Сибирь" | "Алтайэнерго" | ТП-31-3-18 | 10/0,4 | 0.4 | 0.019942 | 0 | 0
24956 | ПАО "Россети Сибирь" | "Алтайэнерго" | ТП-34-1-32 | 10/0,4 | 0.063 | 0 | 0 | 0
24957 | ПАО "Россети Сибирь" | "Алтайэнерго" | ТП-50-4-2 | 10/0,4 | 0.63 | 0 | 0 | 0
24958 | ПАО "Россети Сибирь" | "Алтайэнерго" | ТП-57-5-32 | 10/0,4 | 0.1 | 0.012295 | 0 | 0
24959 | ПАО "Россети Сибирь" | "Алтайэнерго" | ТП-61-2-23 | 10/0,4 | 0.25 | 0.0027754 | 0 | 0
24960 | ПАО "Россети Сибирь" | "Алтайэнерго" | СТП 60-2-6 | 10/0,4 | 0.025 | 0 | 0 | 0
24961 | ПАО "Россети Сибирь" | "Алтайэнерго" | ЗТП-60-5-7 | 10/0,4 | 0.63 | 0 | 0 | 0.126
24962 | ПАО "Россети Сибирь" | "Алтайэнерго" | ТП-86-11-8 | 10/0,4 | 0.25 | 0 | 0 | 0
24963 | ПАО "Россети Сибирь" | "Алтайэнерго" | ТП 9-8-78 | 10/0,4 | 0.16 | 0 | 0 | 0
24964 | ПАО "Россети Сибирь" | "Алтайэнерго" | ТП-56-13-32 | 10/0,4 | 0.1 | 0 | 0 | 0
24965 | ПАО "Россети Сибирь" | "Алтайэнерго" | ТП-85-1-6 | 10/0,4 | 0.025 | 0 | 0 | 0
24966 | ПАО "Россети Сибирь" | "Алтайэнерго" | ТП-58-6-12 | 10/0,4 | 0.63 | 0.0056479 | 0 | 0
24967 | ПАО "Россети Сибирь" | "Алтайэнерго" | ТП-46-6-13 | 10/0,4 | 0.1 | 0.013823 | 0 | 0.0054
24968 | ПАО "Россети Сибирь" | "Алтайэнерго" | ТП-58-3-3 | 10/0,4 | 0.04 | 0.00088453 | 0 | 0
24969 | ПАО "Россети Сибирь" | "Алтайэнерго" | ТП-20-11-34 | 10/0,4 | 0.063 | 0.035494 | 0 | 0
24970 | ПАО "Россети Сибирь" | "Алтайэнерго" | ТП-14-4-48 "Приводные" | 10/0,4 | 0.063 | 0 | 0 | 0.0135
24971 | ПАО "Россети Сибирь" | "Алтайэнерго" | ТП-54-2-4 | 10/0,4 | 0.063 | 6.514e-05 | 0 | 0
24972 | ПАО "Россети Сибирь" | "Алтайэнерго" | ТП-52-9-14 | 10/0,4 | 0.25 | 0.007165 | 0 | 0
24973 | ПАО "Россети Сибирь" | "Алтайэнерго" | ТП-52-9-16 | 10/0,4 | 0.1 | 0.006557 | 0 | 0
24974 | ПАО "Россети Сибирь" | "Алтайэнерго" | ТП-60-6-2 | 10/0,4 | 0.1 | 0 | 0 | 0.0072
24975 | ПАО "Россети Сибирь" | "Алтайэнерго" | ТП-26-1-8 | 10/0,4 | 0.1 | 0.028885 | 0 | 0
24976 | ПАО "Россети Сибирь" | "Алтайэнерго" | ТП-16-4-27 | 10/0,4 | 0.16 | 0.01721 | 0 | 0
24977 | ПАО "Россети Сибирь" | "Алтайэнерго" | ТП-84-2-15 | 10/0,4 | 0.063 | 0 | 0 | 0
24978 | ПАО "Россети Сибирь" | "Алтайэнерго" | СТП-45-3-14 | 10/0,4 | 0.025 | 0 | 0 | 0
24979 | ПАО "Россети Сибирь" | "Алтайэнерго" | ТП-16-3-1 | 10/0,4 | 0.1 | 0.019614 | 0 | 0
24980 | ПАО "Россети Сибирь" | "Алтайэнерго" | ТП-16-3-12 | 10/0,4 | 0.25 | 0.059044 | 0 | 0
24981 | ПАО "Россети Сибирь" | "Алтайэнерго" | ТП-21-6-10 | 10/0,4 | 0.1 | 0 | 0 | 0
24982 | ПАО "Россети Сибирь" | "Алтайэнерго" | ТП-16-3-13 | 10/0,4 | 0.16 | 0.0095935 | 0 | 0
24983 | ПАО "Россети Сибирь" | "Алтайэнерго" | ТП-16-3-2 | 10/0,4 | 0.16 | 0.026556 | 0 | 0
24984 | ПАО "Россети Сибирь" | "Алтайэнерго" | ТП-16-3-3 | 10/0,4 | 0.063 | 0.0029657 | 0 | 0
24985 | ПАО "Россети Сибирь" | "Алтайэнерго" | ТП-16-3-5 | 10/0,4 | 0.25 | 0.01175 | 0 | 0
24986 | ПАО "Россети Сибирь" | "Алтайэнерго" | ТП-16-3-6 | 10/0,4 | 0.16 | 0.033499 | 0 | 0
24987 | ПАО "Россети Сибирь" | "Алтайэнерго" | ТП-16-3-7 | 10/0,4 | 0.16 | 0.043856 | 0 | 0
24988 | ПАО "Россети Сибирь" | "Алтайэнерго" | ТП-16-4-28 | 10/0,4 | 0.16 | 0.02058 | 0 | 0
24989 | ПАО "Россети Сибирь" | "Алтайэнерго" | ТП-23-6-6 | 10/0,4 | 0.1 | 0 | 0 | 0
24990 | ПАО "Россети Сибирь" | "Алтайэнерго" | ТП-52-6-21 | 10/0,4 | 0.1 | 0.0065136 | 0 | 0
24991 | ПАО "Россети Сибирь" | "Алтайэнерго" | ТП-36-2-7 | 10/0,4 | 0.1 | 0.0075254 | 0 | 0
24992 | ПАО "Россети Сибирь" | "Алтайэнерго" | ТП-9-7-27 | 10/0,4 | 0.025 | 0.0014174 | 0 | 0
24993 | ПАО "Россети Сибирь" | "Алтайэнерго" | ТП-7-17-1 | 10/0,4 | 0.025 | 0.0006608 | 0 | 0
24994 | ПАО "Россети Сибирь" | "Алтайэнерго" | КТП 80-4-1 | 10/0,4 | 0.063 | 0.0029321 | 0 | 0.009
24995 | ПАО "Россети Сибирь" | "Алтайэнерго" | ТП-33-3-9 | 10/0,4 | 0.025 | 0 | 0 | 0
24996 | ПАО "Россети Сибирь" | "Алтайэнерго" | ТП-45-2-6 | 10/0,4 | 0.063 | 0.00065136 | 0 | 0
24997 | ПАО "Россети Сибирь" | "Алтайэнерго" | ТП-14-4-72 "Биллау" | 10/0,4 | 0.1 | 0.026585 | 0 | 0
24998 | ПАО "Россети Сибирь" | "Алтайэнерго" | СКТП-82-3-15 | 10/0,4 | 0.025 | 0.00020362 | 0 | 0
24999 | ПАО "Россети Сибирь" | "Алтайэнерго" | ТП-64-1-15 | 10/0,4 | 0.025 | 0.007165 | 0 | 0
25000 | ПАО "Россети Сибирь" | "Алтайэнерго" | ТП-8-3-17 | 10/0,4 | 0.4 | 0.052864 | 0 | 0
25001 | ПАО "Россети Сибирь" | "Алтайэнерго" | ТП-20-14-24 | 10/0,4 | 0.16 | 0.0099828 | 0 | 0
25002 | ПАО "Россети Сибирь" | "Алтайэнерго" | ТП-71-2-12 | 10/0,4 | 0.1 | 0.022698 | 0 | 0
25003 | ПАО "Россети Сибирь" | "Алтайэнерго" | ТП-71-2-18 | 10/0,4 | 0.1 | 0.015703 | 0 | 0
25004 | ПАО "Россети Сибирь" | "Алтайэнерго" | ТП-71-2-20 | 10/0,4 | 0.063 | 0.010025 | 0 | 0
25005 | ПАО "Россети Сибирь" | "Алтайэнерго" | ТП-87-10-17 | 10/0,4 | 0.063 | 2.124e-05 | 0 | 0
25006 | ПАО "Россети Сибирь" | "Алтайэнерго" | ТП-87-8-1 | 10/0,4 | 0.063 | 0.037453 | 0 | 0
25007 | ПАО "Россети Сибирь" | "Алтайэнерго" | ТП-68-10-26 | 10/0,4 | 0.25 | 0.081041 | 0 | 0.0405
25008 | ПАО "Россети Сибирь" | "Алтайэнерго" | ТП-80-3-25 | 10/0,4 | 0.4 | 0.031597 | 0 | 0.009
25009 | ПАО "Россети Сибирь" | "Алтайэнерго" | ТП-68-10-27 | 10/0,4 | 0.25 | 0.13821 | 0.0135 | 0.027
25010 | ПАО "Россети Сибирь" | "Алтайэнерго" | ТП-37-2-7 | 10/0,4 | 0.25 | 0.015813 | 0 | 0.0135
25011 | ПАО "Россети Сибирь" | "Алтайэнерго" | ТП-44-1-20 | 10/0,4 | 0.16 | 0.020537 | 0 | 0.0045
25012 | ПАО "Россети Сибирь" | "Алтайэнерго" | ТП-35-8-12 | 10/0,4 | 0.1 | 0.013475 | 0 | 0.0342
25013 | ПАО "Россети Сибирь" | "Алтайэнерго" | ТП-44-10-17 | 10/0,4 | 0.25 | 0.0051455 | 0 | 0
25014 | ПАО "Россети Сибирь" | "Алтайэнерго" | ТП-44-6-17 Ю | 10/0,4 | 0.04 | 0.0020172 | 0 | 0
25015 | ПАО "Россети Сибирь" | "Алтайэнерго" | ТП 60-18-5 | 10/0,4 | 0.063 | 0.0053915 | 0 | 0.045
25016 | ПАО "Россети Сибирь" | "Алтайэнерго" | ТП-36-16-12 | 10/0,4 | 0.04 | 0 | 0 | 0
25017 | ПАО "Россети Сибирь" | "Алтайэнерго" | ТП-64-3-10 | 10/0,4 | 0.1 | 0.021495 | 0 | 0.0045
25018 | ПАО "Россети Сибирь" | "Алтайэнерго" | ТП-68-4-23 | 10/0,4 | 0.04 | 0.0065136 | 0 | 0
25019 | ПАО "Россети Сибирь" | "Алтайэнерго" | ТП-61-4-4 | 10/0,4 | 0.063 | 0.010176 | 0 | 0
25020 | ПАО "Россети Сибирь" | "Алтайэнерго" | ТП-44-9-30 | 10/0,4 | 0.025 | 0.0026621 | 0 | 0
25021 | ПАО "Россети Сибирь" | "Алтайэнерго" | ТП-37-4-2 | 10/0,4 | 0.25 | 0.012309 | 0 | 0.0045
25022 | ПАО "Россети Сибирь" | "Алтайэнерго" | ТП-20-26-202 | 10/0,4 | 0.1 | 0.027536 | 0 | 0
25023 | ПАО "Россети Сибирь" | "Алтайэнерго" | ТП-35-13-30 | 10/0,4 | 0.04 | 0.016531 | 0 | 0
25024 | ПАО "Россети Сибирь" | "Алтайэнерго" | ТП-38-5-14 | 10/0,4 | 0.1 | 0.004215 | 0 | 0
25025 | ПАО "Россети Сибирь" | "Алтайэнерго" | ТП-20-26-201 | 10/0,4 | 0.1 | 0.028108 | 0 | 0.0747
25026 | ПАО "Россети Сибирь" | "Алтайэнерго" | ТП-76-2-19 | 10/0,4 | 0.16 | 0.02404 | 0 | 0
25027 | ПАО "Россети Сибирь" | "Алтайэнерго" | ТП-76-2-18 | 10/0,4 | 0.16 | 0.020725 | 0 | 0
25028 | ПАО "Россети Сибирь" | "Алтайэнерго" | ТП-1-5(10) (по договору обслуживания) | 10/0,4 | 2 | 0 | 0 | 0
25029 | ПАО "Россети Сибирь" | "Алтайэнерго" | ТП-50-16-1 | 10/0,4 | 0.16 | 0.045699 | 0 | 0
25030 | ПАО "Россети Сибирь" | "Алтайэнерго" | ТП-58-3-2 | 10/0,4 | 0.04 | 0 | 0 | 0
25031 | ПАО "Россети Сибирь" | "Алтайэнерго" | ТП-13-11-15 | 10/0,4 | 0.16 | 0.011616 | 0 | 0
25032 | ПАО "Россети Сибирь" | "Алтайэнерго" | ТП-14-4-102 | 10/0,4 | 0.16 | 0.076422 | 0 | 0.1116
25033 | ПАО "Россети Сибирь" | "Алтайэнерго" | ТП-35-16-22 | 10/0,4 | 0.1 | 0.042118 | 0 | 0.0351
25034 | ПАО "Россети Сибирь" | "Алтайэнерго" | ТП-9-2-38 | 10/0,4 | 0.04 | 0.0073267 | 0 | 0.0135
25035 | ПАО "Россети Сибирь" | "Алтайэнерго" | СКТП-80-3-26 | 10/0,4 | 0.025 | 0.0089812 | 0 | 0
25036 | ПАО "Россети Сибирь" | "Алтайэнерго" | ТП-2-12-24 | 10/0,4 | 0.063 | 0.023232 | 0 | 0.05625
25037 | ПАО "Россети Сибирь" | "Алтайэнерго" | ТП-28-5-14 | 10/0,4 | 0.25 | 0.018358 | 0 | 0
25038 | ПАО "Россети Сибирь" | "Алтайэнерго" | ТП-3-26-3 | 10/0,4 | 0.1 | 0 | 0 | 0
25039 | ПАО "Россети Сибирь" | "Алтайэнерго" | ТП-51-11-23 | 10/0,4 | 0.16 | 0.015859 | 0 | 0
25040 | ПАО "Россети Сибирь" | "Алтайэнерго" | ТП-34-1-59 | 10/0,4 | 0.025 | 0.006065 | 0 | 0
25041 | ПАО "Россети Сибирь" | "Алтайэнерго" | ТП-34-1-58 | 10/0,4 | 0.16 | 0.027686 | 0 | 0
25042 | ПАО "Россети Сибирь" | "Алтайэнерго" | ТП-50-2-6 | 10/0,4 | 0.25 | 0.0007231 | 0 | 0
25043 | ПАО "Россети Сибирь" | "Алтайэнерго" | ТП-36-9-53 | 10/0,4 | 0.1 | 0.05948 | 0 | 0.072
25044 | ПАО "Россети Сибирь" | "Алтайэнерго" | ТП-50-13-1 | 10/0,4 | 0.1 | 0.00095486 | 0 | 0
25045 | ПАО "Россети Сибирь" | "Алтайэнерго" | ТП-50-17-109 | 10/0,4 | 0.4 | 0.027255 | 0 | 0
25046 | ПАО "Россети Сибирь" | "Алтайэнерго" | ТП-42-8-6 | 10/0,4 | 0.1 | 0.026241 | 0 | 0
25047 | ПАО "Россети Сибирь" | "Алтайэнерго" | ТП-42-4-15 Ю | 10/0,4 | 0.4 | 0.0042571 | 0 | 0
25048 | ПАО "Россети Сибирь" | "Алтайэнерго" | ТП-54-2-10 | 10/0,4 | 0.04 | 0.0046247 | 0 | 0
25049 | ПАО "Россети Сибирь" | "Алтайэнерго" | СКТП-12-4-54 | 10/0,4 | 0.025 | 0.00092229 | 0 | 0
25050 | ПАО "Россети Сибирь" | "Алтайэнерго" | СТП 1-10-17 | 10/0,4 | 0.025 | 0.0010297 | 0 | 0
25051 | ПАО "Россети Сибирь" | "Алтайэнерго" | ТП-5-1-16 | 10/0,4 | 0.16 | 0.037669 | 0 | 0
25052 | ПАО "Россети Сибирь" | "Алтайэнерго" | ТП-27-12-7 | 10/0,4 | 0.00125 | 4.361e-05 | 0 | 0
25053 | ПАО "Россети Сибирь" | "Алтайэнерго" | ТП-41-1-2 Ю | 10/0,4 | 0.25 | 0.028057 | 0 | 0
25054 | ПАО "Россети Сибирь" | "Алтайэнерго" | ТП-16-17-9 | 10/0,4 | 0.25 | 0.057683 | 0 | 0
25055 | ПАО "Россети Сибирь" | "Алтайэнерго" | ТП-51-14-11 | 10/0,4 | 0.25 | 0.020355 | 0 | 0
25056 | ПАО "Россети Сибирь" | "Алтайэнерго" | ТП-50-1-9 | 10/0,4 | 0.25 | 0.06536 | 0 | 0
25057 | ПАО "Россети Сибирь" | "Алтайэнерго" | ТП-53-0-7 | 10/0,4 | 0.1 | 0.026898 | 0 | 0
25058 | ПАО "Россети Сибирь" | "Алтайэнерго" | ТП-1-6-1 | 10/0,4 | 0.25 | 0.025925 | 0 | 0
25059 | ПАО "Россети Сибирь" | "Алтайэнерго" | ТП-44-6-6 Ю | 10/0,4 | 0.25 | 0.025383 | 0 | 0
25060 | ПАО "Россети Сибирь" | "Алтайэнерго" | ТП-56-8-4 | 10/0,4 | 0.25 | 0.074397 | 0 | 0
25061 | ПАО "Россети Сибирь" | "Алтайэнерго" | ТП-87-10-23 | 10/0,4 | 0.1 | 0.0014661 | 0 | 0.0135
25062 | ПАО "Россети Сибирь" | "Алтайэнерго" | ТП-87-10-34 | 10/0,4 | 0.1 | 8.383e-05 | 0 | 0
25063 | ПАО "Россети Сибирь" | "Алтайэнерго" | ТП-85-5-9 | 10/0,4 | 0.1 | 0.00082534 | 0 | 0
25064 | ПАО "Россети Сибирь" | "Алтайэнерго" | ТП-86-13-2 | 10/0,4 | 0.063 | 0.00011611 | 0 | 0
25065 | ПАО "Россети Сибирь" | "Алтайэнерго" | ТП-37-22-38 | 10/0,4 | 0.16 | 0.0017725 | 0 | 0.027
25066 | ПАО "Россети Сибирь" | "Алтайэнерго" | ТП-20-14-101 | 10/0,4 | 0.25 | 0.0090954 | 0 | 0.0171
25067 | ПАО "Россети Сибирь" | "Алтайэнерго" | ТП 64-4-3 | 10/0,4 | 0.025 | 0.007165 | 0 | 0
25068 | ПАО "Россети Сибирь" | "Алтайэнерго" | КМТП 9-6-35 | 10/0,4 | 0.025 | 0.00075076 | 0 | 0
25069 | ПАО "Россети Сибирь" | "Алтайэнерго" | СКТП 9-2-39 | 10/0,4 | 0.04 | 0.0061926 | 0 | 0
25070 | ПАО "Россети Сибирь" | "Алтайэнерго" | ТП-52-28-3 | 10/0,4 | 0.04 | 0.013286 | 0 | 0
25071 | ПАО "Россети Сибирь" | "Алтайэнерго" | CТП 12-4-44 | 10/0,4 | 0.063 | 0 | 0 | 0
25072 | ПАО "Россети Сибирь" | "Алтайэнерго" | CТП 12-4-45 | 10/0,4 | 0.025 | 0.0064277 | 0 | 0
25073 | ПАО "Россети Сибирь" | "Алтайэнерго" | ТП-18-1-103 | 10/0,4 | 0.063 | 0.024823 | 0 | 0
25074 | ПАО "Россети Сибирь" | "Алтайэнерго" | ТП-18-1-104 | 10/0,4 | 0.063 | 0.028033 | 0 | 0
25075 | ПАО "Россети Сибирь" | "Алтайэнерго" | ТП 87-10-41 | 10/0,4 | 0.1 | 0.0075186 | 0 | 0
25076 | ПАО "Россети Сибирь" | "Алтайэнерго" | ТП 87-10-9 | 10/0,4 | 0.063 | 2.143e-05 | 0 | 0
25077 | ПАО "Россети Сибирь" | "Алтайэнерго" | ТП-12-46-106 | 6/0,4 | 0.4 | 0.0011215 | 0 | 0
25078 | ПАО "Россети Сибирь" | "Алтайэнерго" | ТП-9-19-109 | 6/0,4 | 0.4 | 0.0056068 | 0 | 0.018
25079 | ПАО "Россети Сибирь" | "Алтайэнерго" | ТП-45-4-8 | 10/0,4 | 0.63 | 0.042218 | 0 | 0
25080 | ПАО "Россети Сибирь" | "Алтайэнерго" | ТП-45-6-5 | 10/0,4 | 0.025 | 0 | 0 | 0
25081 | ПАО "Россети Сибирь" | "Алтайэнерго" | ТП-35-13-49 | 10/0,4 | 0.025 | 0.0076181 | 0 | 0.0072
25082 | ПАО "Россети Сибирь" | "Алтайэнерго" | ТП-35-15-1 | 10/0,4 | 0.025 | 0.021559 | 0 | 0.0027
25083 | ПАО "Россети Сибирь" | "Алтайэнерго" | ТП-35-8-11 | 10/0,4 | 0.25 | 0.026277 | 0 | 0.1485
25084 | ПАО "Россети Сибирь" | "Алтайэнерго" | ТП-35-13-50 | 10/0,4 | 0.25 | 0.047475 | 0 | 0.1215
25085 | ПАО "Россети Сибирь" | "Алтайэнерго" | ТП-82-4-21 | 10/0,4 | 0.063 | 0.0094711 | 0 | 0
25086 | ПАО "Россети Сибирь" | "Алтайэнерго" | ТП-87-9-10 | 10/0,4 | 0.1 | 0.011956 | 0 | 0
25087 | ПАО "Россети Сибирь" | "Алтайэнерго" | ТП-40-2-15 | 10/0,4 | 0.063 | 0.0019824 | 0 | 0
25088 | ПАО "Россети Сибирь" | "Алтайэнерго" | ТП-26-3-23 | 10/0,4 | 0.1 | 0.012332 | 0 | 0
25089 | ПАО "Россети Сибирь" | "Алтайэнерго" | ТП-23-2-103 | 10/0,4 | 0.16 | 0.050658 | 0 | 0.0315
25090 | ПАО "Россети Сибирь" | "Алтайэнерго" | ТП-14-4-100 | 10/0,4 | 0.16 | 0.10537 | 0 | 0.0135
25091 | ПАО "Россети Сибирь" | "Алтайэнерго" | ТП-81-17-6 | 10/0,4 | 0.063 | 0.0035683 | 0 | 0
25092 | ПАО "Россети Сибирь" | "Алтайэнерго" | ТП-50-1-10 | 10/0,4 | 0.16 | 0.0037132 | 0 | 0.0585
25093 | ПАО "Россети Сибирь" | "Алтайэнерго" | ТП-20-17-2 | 10/0,4 | 0.4 | 0.0063146 | 0 | 0.0135
25094 | ПАО "Россети Сибирь" | "Алтайэнерго" | ТП-2-9-7 | 10/0,4 | 0.025 | 0.0075747 | 0 | 0
25095 | ПАО "Россети Сибирь" | "Алтайэнерго" | ТП-86-10-1 | 10/0,4 | 0.1 | 0 | 0 | 0
25096 | ПАО "Россети Сибирь" | "Алтайэнерго" | ТП-31-10-3 | 10/0,4 | 0.25 | 0.086942 | 0 | 0
25097 | ПАО "Россети Сибирь" | "Алтайэнерго" | ТП-31-3-1 | 10/0,4 | 0.63 | 0.25829 | 0 | 0
25098 | ПАО "Россети Сибирь" | "Алтайэнерго" | ТП-31-19-1 | 10/0,4 | 0.25 | 0.011441 | 0 | 0
25099 | ПАО "Россети Сибирь" | "Алтайэнерго" | ТП-31-19-2 | 10/0,4 | 0.25 | 0.082978 | 0 | 0
25100 | ПАО "Россети Сибирь" | "Алтайэнерго" | ТП-36-13-3 | 10/0,4 | 0.25 | 0.13059 | 0 | 0
25101 | ПАО "Россети Сибирь" | "Алтайэнерго" | ТП-36-13-4 | 10/0,4 | 0.16 | 0.070894 | 0 | 0.0459
25102 | ПАО "Россети Сибирь" | "Алтайэнерго" | ТП-36-5-19 | 10/0,4 | 0.4 | 0.11598 | 0 | 0
25103 | ПАО "Россети Сибирь" | "Алтайэнерго" | ТП-49-3-20 | 10/0,4 | 0.25 | 0.015635 | 0 | 0
25104 | ПАО "Россети Сибирь" | "Алтайэнерго" | ТП-39-13-7 | 10/0,4 | 0.25 | 0.048635 | 0 | 0
25105 | ПАО "Россети Сибирь" | "Алтайэнерго" | ТП-71-22-3 | 10/0,4 | 0.25 | 0.093668 | 0 | 0
25106 | ПАО "Россети Сибирь" | "Алтайэнерго" | ТП-71-4-1 | 10/0,4 | 0.16 | 0.016507 | 0 | 0
25107 | ПАО "Россети Сибирь" | "Алтайэнерго" | ТП-81-17-7 | 10/0,4 | 0.1 | 0.013679 | 0 | 0.00045
25108 | ПАО "Россети Сибирь" | "Алтайэнерго" | ТП-85-15-11 | 10/0,4 | 0.063 | 0.0095797 | 0 | 0
25109 | ПАО "Россети Сибирь" | "Алтайэнерго" | ТП-82-8-5 | 10/0,4 | 0.063 | 0.0098431 | 0 | 0
25110 | ПАО "Россети Сибирь" | "Алтайэнерго" | ТП-56-0-14 | 10/0,4 | 0.16 | 0.039352 | 0 | 0.0243
25111 | ПАО "Россети Сибирь" | "Алтайэнерго" | ТП-20-14-18 | 10/0,4 | 0.1 | 0 | 0 | 0
25112 | ПАО "Россети Сибирь" | "Алтайэнерго" | ТП-20-14-19 | 10/0,4 | 0.1 | 0 | 0 | 0
25113 | ПАО "Россети Сибирь" | "Алтайэнерго" | ТП-20-14-20 | 10/0,4 | 0.1 | 0 | 0 | 0
25114 | ПАО "Россети Сибирь" | "Алтайэнерго" | ТП-7-22-7 | 10/0,4 | 0.025 | 0.0021962 | 0 | 0
25115 | ПАО "Россети Сибирь" | "Алтайэнерго" | ТП-9-3-6 | 10/0,4 | 0.4 | 0.02549 | 0 | 0
25116 | ПАО "Россети Сибирь" | "Алтайэнерго" | ТП-10-31-6 | 10/0,4 | 0.025 | 0.004474 | 0 | 0
25117 | ПАО "Россети Сибирь" | "Алтайэнерго" | ТП-47-3-3 | 10/0,4 | 0.16 | 0.011388 | 0 | 0
25118 | ПАО "Россети Сибирь" | "Алтайэнерго" | ТП-37-13-11 | 10/0,4 | 0.1 | 0.0241 | 0 | 0
25119 | ПАО "Россети Сибирь" | "Алтайэнерго" | ТП-60-3-7 | 10/0,4 | 0.025 | 0.0016284 | 0 | 0
25120 | ПАО "Россети Сибирь" | "Алтайэнерго" | ТП-44-1-19 | 10/0,4 | 0.4 | 0.080029 | 0.009 | 0.0576
25121 | ПАО "Россети Сибирь" | "Алтайэнерго" | ТП-44-1-17 | 10/0,4 | 0.16 | 0.010383 | 0 | 0.0108
25122 | ПАО "Россети Сибирь" | "Алтайэнерго" | ТП-35-13-46 | 10/0,4 | 0.16 | 0.045605 | 0 | 0.0495
25123 | ПАО "Россети Сибирь" | "Алтайэнерго" | ТП-35-13-47 | 10/0,4 | 0.16 | 0.041561 | 0 | 0.081
25124 | ПАО "Россети Сибирь" | "Алтайэнерго" | ТП-44-1-18 | 10/0,4 | 0.4 | 0.035093 | 0.0135 | 0.0252
25125 | ПАО "Россети Сибирь" | "Алтайэнерго" | ТП-44-3-3 | 10/0,4 | 0.025 | 0.0060794 | 0 | 0
25126 | ПАО "Россети Сибирь" | "Алтайэнерго" | ТП-44-3-1 | 10/0,4 | 0.16 | 0.0097704 | 0 | 0
25127 | ПАО "Россети Сибирь" | "Алтайэнерго" | ТП-56-11-14 | 10/0,4 | 0.4 | 0.018455 | 0 | 0
25128 | ПАО "Россети Сибирь" | "Алтайэнерго" | ТП-23-2-4 | 10/0,4 | 0.25 | 0.0027508 | 0 | 0
25129 | ПАО "Россети Сибирь" | "Алтайэнерго" | ТП-33-3-22 | 10/0,4 | 0.1 | 0.011727 | 0 | 0
25130 | ПАО "Россети Сибирь" | "Алтайэнерго" | ТП-5-5-17 | 10/0,4 | 0.1 | 0.0010856 | 0 | 0
25131 | ПАО "Россети Сибирь" | "Алтайэнерго" | ТП-32-2-23 | 10/0,4 | 0.025 | 0 | 0 | 0
25132 | ПАО "Россети Сибирь" | "Алтайэнерго" | ТП-36-13-12 | 10/0,4 | 0.025 | 0.014243 | 0 | 0
25133 | ПАО "Россети Сибирь" | "Алтайэнерго" | ТП-23-2-102 | 10/0,4 | 0.025 | 0.0088415 | 0 | 0.0108
25134 | ПАО "Россети Сибирь" | "Алтайэнерго" | ТП-12-46-101 | 6/0,4 | 0.1 | 0.0040109 | 0 | 0.0036
25135 | ПАО "Россети Сибирь" | "Алтайэнерго" | ТП-18-3-201 | 10/0,4 | 0.063 | 0.031099 | 0 | 0.0693
25136 | ПАО "Россети Сибирь" | "Алтайэнерго" | ТП-48-5-2 | 10/0,4 | 0.063 | 0.0041823 | 0 | 0
25137 | ПАО "Россети Сибирь" | "Алтайэнерго" | ТП-35-4-5 | 10/0,4 | 0.1 | 0.020643 | 0 | 0
25138 | ПАО "Россети Сибирь" | "Алтайэнерго" | ТП-12-11-101 | 6/0,4 | 0.063 | 0.037089 | 0 | 0.018
25139 | ПАО "Россети Сибирь" | "Алтайэнерго" | ТП-34-13-11 | 10/0,4 | 0.25 | 0.020627 | 0 | 0
25140 | ПАО "Россети Сибирь" | "Алтайэнерго" | ТП-52-1-26 | 10/0,4 | 0.063 | 0.015302 | 0 | 0
25141 | ПАО "Россети Сибирь" | "Алтайэнерго" | ТП-66-4-13 | 10/0,4 | 0.25 | 0.015057 | 0 | 0.018
25142 | ПАО "Россети Сибирь" | "Алтайэнерго" | ТП-66-4-14 | 10/0,4 | 0.25 | 0.0085357 | 0 | 0.0207
25143 | ПАО "Россети Сибирь" | "Алтайэнерго" | ТП-32-3-13 | 10/0,4 | 0.1 | 0.027095 | 0 | 0.0135
25144 | ПАО "Россети Сибирь" | "Алтайэнерго" | ТП-33-3-2 | 10/0,4 | 0.16 | 0.015585 | 0 | 0
25145 | ПАО "Россети Сибирь" | "Алтайэнерго" | ТП-42-4-9 | 10/0,4 | 0.16 | 0 | 0 | 0
25146 | ПАО "Россети Сибирь" | "Алтайэнерго" | ТП 25-12-6 | 10/0,4 | 0.025 | 0.029548 | 0 | 0
25147 | ПАО "Россети Сибирь" | "Алтайэнерго" | ТП-9-24-17 | 10/0,4 | 0.063 | 0.0027961 | 0 | 0.0027
25148 | ПАО "Россети Сибирь" | "Алтайэнерго" | КТП 66-1-5 | 10/0,4 | 0.25 | 0.0088651 | 0 | 0
25149 | ПАО "Россети Сибирь" | "Алтайэнерго" | ТП-35-13-53 | 10/0,4 | 0.25 | 0.078695 | 0 | 0.0999
25150 | ПАО "Россети Сибирь" | "Алтайэнерго" | ТП-97-12-7 | 10/0,4 | 0.025 | 0.014644 | 0 | 0
25151 | ПАО "Россети Сибирь" | "Алтайэнерго" | ТП-35-11-6 | 10/0,4 | 0.25 | 0.0049956 | 0 | 0.0135
25152 | ПАО "Россети Сибирь" | "Алтайэнерго" | ТП-36-20-27 | 10/0,4 | 0.063 | 0 | 0 | 0
25153 | ПАО "Россети Сибирь" | "Алтайэнерго" | ТП-97-6-5 | 10/0,4 | 0.1 | 0.015189 | 0 | 0
25154 | ПАО "Россети Сибирь" | "Алтайэнерго" | ТП-35-2-4 | 10/0,4 | 0.1 | 0.012883 | 0 | 0
25155 | ПАО "Россети Сибирь" | "Алтайэнерго" | ТП-36-20-29 | 10/0,4 | 0.04 | 0.023883 | 0 | 0
25156 | ПАО "Россети Сибирь" | "Алтайэнерго" | ТП-34-8-18 | 10/0,4 | 0.16 | 0.013669 | 0 | 0
25157 | ПАО "Россети Сибирь" | "Алтайэнерго" | ТП-37-26-12 | 10/0,4 | 0.25 | 0.070234 | 0 | 0.045
25158 | ПАО "Россети Сибирь" | "Алтайэнерго" | ТП-12-43-102 | 6/0,4 | 0.25 | 0.0042707 | 0 | 0.0162
25159 | ПАО "Россети Сибирь" | "Алтайэнерго" | ТП-12-43-101 | 6/0,4 | 0.25 | 0.0044283 | 0 | 0.0198
25160 | ПАО "Россети Сибирь" | "Алтайэнерго" | ТП-97-12-15 | 10/0,4 | 0.063 | 0.0095788 | 0 | 0
25161 | ПАО "Россети Сибирь" | "Алтайэнерго" | ТП-58-1-3 | 10/0,4 | 0.16 | 0.014562 | 0 | 0
25162 | ПАО "Россети Сибирь" | "Алтайэнерго" | СКТП 68-1-14 | 10/0,4 | 0.025 | 0.0065136 | 0 | 0
25163 | ПАО "Россети Сибирь" | "Алтайэнерго" | СКТП 68-1-15 | 10/0,4 | 0.063 | 0.013027 | 0 | 0.009
25164 | ПАО "Россети Сибирь" | "Алтайэнерго" | ТП-36-13-14 | 10/0,4 | 0.1 | 0.027506 | 0 | 0.0135
25165 | ПАО "Россети Сибирь" | "Алтайэнерго" | ТП-34-13-12 | 10/0,4 | 0.063 | 0.0079712 | 0 | 0
25166 | ПАО "Россети Сибирь" | "Алтайэнерго" | ТП-20-14-25 | 10/0,4 | 0.063 | 0.011724 | 0 | 0
25167 | ПАО "Россети Сибирь" | "Алтайэнерго" | ТП-34-1-30 | 10/0,4 | 0.063 | 0.0050738 | 0 | 0.036
25168 | ПАО "Россети Сибирь" | "Алтайэнерго" | ТП-34-13-29 | 10/0,4 | 0.063 | 0.00021712 | 0 | 0
25169 | ПАО "Россети Сибирь" | "Алтайэнерго" | ТП-37-22-43 | 10/0,4 | 0.025 | 0.0039352 | 0 | 0.0225
25170 | ПАО "Россети Сибирь" | "Алтайэнерго" | ТП 7-16-2 | 10/0,4 | 0.025 | 0.014084 | 0 | 0
25171 | ПАО "Россети Сибирь" | "Алтайэнерго" | ТП-38-3-6 | 10/0,4 | 0.025 | 0.00084299 | 0 | 0
25172 | ПАО "Россети Сибирь" | "Алтайэнерго" | ТП 14-7-1 | 10/0,4 | 0.025 | 6.721e-05 | 0 | 0
25173 | ПАО "Россети Сибирь" | "Алтайэнерго" | ТП-19-6-5 | 10/0,4 | 0.4 | 0.038441 | 0 | 0
25174 | ПАО "Россети Сибирь" | "Алтайэнерго" | ТП-4-38-1 | 6/0,4 | 0.16 | 0.051595 | 0 | 0
25175 | ПАО "Россети Сибирь" | "Алтайэнерго" | ТП-38-1-24 | 10/0,4 | 0.025 | 0.0096836 | 0 | 0
25176 | ПАО "Россети Сибирь" | "Алтайэнерго" | ТП-50-4-15 | 10/0,4 | 0.16 | 0.0034881 | 0 | 0
25177 | ПАО "Россети Сибирь" | "Алтайэнерго" | ТП-36-13-13 | 10/0,4 | 0.063 | 0.0067723 | 0 | 0
25178 | ПАО "Россети Сибирь" | "Алтайэнерго" | ТП-35-15-7 | 10/0,4 | 0.025 | 0.0073717 | 0 | 0
25179 | ПАО "Россети Сибирь" | "Алтайэнерго" | ТП-14-4-4 | 10/0,4 | 0.16 | 0.073821 | 0 | 0.0135
25180 | ПАО "Россети Сибирь" | "Алтайэнерго" | ТП-58-7-103 | 10/0,4 | 0.16 | 0.091977 | 0 | 0.0585
25181 | ПАО "Россети Сибирь" | "Алтайэнерго" | ТП-20-14-13 | 10/0,4 | 0.25 | 0.064558 | 0 | 0
25182 | ПАО "Россети Сибирь" | "Алтайэнерго" | ТП-20-14-11 | 10/0,4 | 0.25 | 6.457e-05 | 0 | 0
25183 | ПАО "Россети Сибирь" | "Алтайэнерго" | ТП-20-14-15 | 10/0,4 | 0.4 | 0.065431 | 0 | 0
25184 | ПАО "Россети Сибирь" | "Алтайэнерго" | ТП-74-6-15 | 10/0,4 | 0.025 | 0 | 0 | 0
25185 | ПАО "Россети Сибирь" | "Алтайэнерго" | ТП-3-26-5 | 10/0,4 | 0.025 | 0.003355 | 0 | 0
25186 | ПАО "Россети Сибирь" | "Алтайэнерго" | ТП-76-2-38 | 10/0,4 | 0.063 | 0.02878 | 0 | 0
25187 | ПАО "Россети Сибирь" | "Алтайэнерго" | ТП-9-1-4 | 10/0,4 | 0.025 | 0.0060752 | 0 | 0
25188 | ПАО "Россети Сибирь" | "Алтайэнерго" | СТП-6-8-89 | 10/0,4 | 0.1 | 0.0014961 | 0 | 0
25189 | ПАО "Россети Сибирь" | "Алтайэнерго" | ТП-20-14-9 | 10/0,4 | 0.16 | 0.017439 | 0 | 0
25190 | ПАО "Россети Сибирь" | "Алтайэнерго" | КТП 20-14-102 | 10/0,4 | 0.1 | 0.021974 | 0 | 0
25191 | ПАО "Россети Сибирь" | "Алтайэнерго" | КТП 20-14-103 | 10/0,4 | 0.16 | 0.00089633 | 0 | 0
25192 | ПАО "Россети Сибирь" | "Алтайэнерго" | ТП-62-2-1 | 10/0,4 | 0.063 | 0.0097704 | 0 | 0
25193 | ПАО "Россети Сибирь" | "Алтайэнерго" | ТП-52-4-1 Ю | 10/0,4 | 0.025 | 2.171e-05 | 0 | 0
25194 | ПАО "Россети Сибирь" | "Алтайэнерго" | КТП 20-14-104 | 10/0,4 | 0.25 | 0.04865 | 0 | 0
25195 | ПАО "Россети Сибирь" | "Алтайэнерго" | ТП-3-26-2 | 10/0,4 | 0.025 | 0.022757 | 0 | 0.0216
25196 | ПАО "Россети Сибирь" | "Алтайэнерго" | ТП-35-13-36 | 10/0,4 | 0.1 | 0.028253 | 0 | 0.072
25197 | ПАО "Россети Сибирь" | "Алтайэнерго" | ТП-56-0-102 | 10/0,4 | 0.063 | 0.014692 | 0 | 0
25198 | ПАО "Россети Сибирь" | "Алтайэнерго" | ТП-33-2-6 | 10/0,4 | 0.1 | 0.0062965 | 0 | 0.0045
25199 | ПАО "Россети Сибирь" | "Алтайэнерго" | ТП-35-13-61 | 10/0,4 | 0.063 | 0.026834 | 0 | 0.0036
25200 | ПАО "Россети Сибирь" | "Алтайэнерго" | ТП-35-16-34 | 10/0,4 | 0.1 | 0.012956 | 0 | 0
25201 | ПАО "Россети Сибирь" | "Алтайэнерго" | ТП-26-2-5 | 10/0,4 | 0.025 | 0.016718 | 0 | 0
25202 | ПАО "Россети Сибирь" | "Алтайэнерго" | ТП-31-15-32 | 10/0,4 | 0.16 | 0.022534 | 0 | 0
25203 | ПАО "Россети Сибирь" | "Алтайэнерго" | ТП-36-13-18 | 10/0,4 | 0.04 | 0.027985 | 0 | 0.0135
25204 | ПАО "Россети Сибирь" | "Алтайэнерго" | ТП-35-13-66 | 10/0,4 | 0.16 | 0.014055 | 0 | 0.0045
25205 | ПАО "Россети Сибирь" | "Алтайэнерго" | ТП-49-3-32 | 10/0,4 | 0.025 | 0.0017221 | 0 | 0
25206 | ПАО "Россети Сибирь" | "Алтайэнерго" | ТП-35-13-65 | 10/0,4 | 0.025 | 0.0043802 | 0 | 0
25207 | ПАО "Россети Сибирь" | "Алтайэнерго" | ТП-35-16-36 | 10/0,4 | 0.16 | 0.0097704 | 0 | 0.036
25208 | ПАО "Россети Сибирь" | "Алтайэнерго" | ТП-35-3-40 | 10/0,4 | 0.025 | 0.0041281 | 0 | 0
25209 | ПАО "Россети Сибирь" | "Алтайэнерго" | ТП-47-8-19 | 10/0,4 | 0.025 | 0.0061058 | 0 | 0.0135
25210 | ПАО "Россети Сибирь" | "Алтайэнерго" | ТП-35-13-67 | 10/0,4 | 0.16 | 0.0028971 | 0 | 0
25211 | ПАО "Россети Сибирь" | "Алтайэнерго" | ТП-31-10-25 | 10/0,4 | 0.063 | 0.0054922 | 0 | 0
25212 | ПАО "Россети Сибирь" | "Алтайэнерго" | ТП-36-9-48 | 10/0,4 | 0.063 | 0.0078786 | 0 | 0
25213 | ПАО "Россети Сибирь" | "Алтайэнерго" | ТП-35-13-62 | 10/0,4 | 0.16 | 0.016885 | 0.072 | 0
25214 | ПАО "Россети Сибирь" | "Алтайэнерго" | ТП-20-26-24 | 10/0,4 | 0.25 | 0.0018276 | 0 | 0
25215 | ПАО "Россети Сибирь" | "Алтайэнерго" | ТП-20-26-31 | 10/0,4 | 0.16 | 0.03929 | 0 | 0.0045
25216 | ПАО "Россети Сибирь" | "Алтайэнерго" | ТП-20-26-18 | 10/0,4 | 0.1 | 0 | 0 | 0
25217 | ПАО "Россети Сибирь" | "Алтайэнерго" | ТП-40-11-10 | 10/0,4 | 0.063 | 0.0042507 | 0 | 0
25218 | ПАО "Россети Сибирь" | "Алтайэнерго" | ТП-22-111-13 | 10/0,4 | 0.16 | 0.0015932 | 0 | 0
25219 | ПАО "Россети Сибирь" | "Алтайэнерго" | ТП-22-409-30 | 10/0,4 | 0.4 | 0.036757 | 0 | 0
25220 | ПАО "Россети Сибирь" | "Алтайэнерго" | ТП-88-8-38 | 10/0,4 | 0.063 | 0.0083846 | 0 | 0.09
25221 | ПАО "Россети Сибирь" | "Алтайэнерго" | ТП-52-1-2 | 10/0,4 | 0.025 | 0.0093362 | 0 | 0
25222 | ПАО "Россети Сибирь" | "Алтайэнерго" | ТП-18-5-221 | 10/0,4 | 0.063 | 0.01842 | 0 | 0.0135
25223 | ПАО "Россети Сибирь" | "Алтайэнерго" | ТП-20-17-22 | 10/0,4 | 0.16 | 0.0090916 | 0 | 0
25224 | ПАО "Россети Сибирь" | "Алтайэнерго" | ТП-18-5-200 | 10/0,4 | 0.063 | 0.012721 | 0 | 0
25225 | ПАО "Россети Сибирь" | "Алтайэнерго" | ТП-74-2-10 | 10/0,4 | 0.063 | 0 | 0 | 0
25226 | ПАО "Россети Сибирь" | "Алтайэнерго" | ТП-35-7-5 | 10/0,4 | 0.25 | 0.023407 | 0 | 0
25227 | ПАО "Россети Сибирь" | "Алтайэнерго" | ТП-36-9-18 | 10/0,4 | 0.025 | 0.00015718 | 0 | 0
25228 | ПАО "Россети Сибирь" | "Алтайэнерго" | ТП-4-5-9 | 10/0,4 | 0.04 | 0.02135 | 0 | 0
25229 | ПАО "Россети Сибирь" | "Алтайэнерго" | ТП-38-8-3 | 10/0,4 | 0.025 | 0.0018125 | 0 | 0
25230 | ПАО "Россети Сибирь" | "Алтайэнерго" | ТП-34-8-20 | 10/0,4 | 0.04 | 0.0058037 | 0 | 0
25231 | ПАО "Россети Сибирь" | "Алтайэнерго" | ТП-90-43-197 | 10/0,4 | 0.16 | 0.017366 | 0 | 0
25232 | ПАО "Россети Сибирь" | "Алтайэнерго" | ТП-18-6-101 | 10/0,4 | 0.16 | 0.068827 | 0 | 0.081
25233 | ПАО "Россети Сибирь" | "Алтайэнерго" | ТП-54-2-5 | 10/0,4 | 0.025 | 0.0010856 | 0 | 0
25234 | ПАО "Россети Сибирь" | "Алтайэнерго" | ТП-18-6-102 | 10/0,4 | 0.25 | 0.056723 | 0 | 0.4329
25235 | ПАО "Россети Сибирь" | "Алтайэнерго" | ТП-44-10-16 | 10/0,4 | 0.63 | 0.16308 | 0 | 0.1008
25236 | ПАО "Россети Сибирь" | "Алтайэнерго" | ТП-9-2-40 | 10/0,4 | 0.1 | 0.0012591 | 0 | 0
25237 | ПАО "Россети Сибирь" | "Алтайэнерго" | ТП-68-2-20 | 10/0,4 | 0.063 | 0.016669 | 0 | 0
25238 | ПАО "Россети Сибирь" | "Алтайэнерго" | ТП-8-4-29 | 10/0,4 | 0.1 | 0.013027 | 0 | 0
25239 | ПАО "Россети Сибирь" | "Алтайэнерго" | ТП-15-4-24 | 10/0,4 | 0.16 | 0.0065136 | 0 | 0
25240 | ПАО "Россети Сибирь" | "Алтайэнерго" | ТП-44-10-26 | 10/0,4 | 0.025 | 0.019058 | 0.0135 | 0.0135
25241 | ПАО "Россети Сибирь" | "Алтайэнерго" | ТП-36-9-44 | 10/0,4 | 0.1 | 0.013117 | 0 | 0.0135
25242 | ПАО "Россети Сибирь" | "Алтайэнерго" | ТП-3-8-19 | 10/0,4 | 0.063 | 0.0083129 | 0 | 0
25243 | ПАО "Россети Сибирь" | "Алтайэнерго" | ТП-53-2-24 | 10/0,4 | 0.063 | 0.0016408 | 0 | 0
25244 | ПАО "Россети Сибирь" | "Алтайэнерго" | ТП 85-7-34 | 10/0,4 | 0.063 | 0.0036294 | 0 | 0
25245 | ПАО "Россети Сибирь" | "Алтайэнерго" | ТП 85-7-33 | 10/0,4 | 0.063 | 0.0035746 | 0 | 0
25246 | ПАО "Россети Сибирь" | "Алтайэнерго" | ТП-7-4-6 | 10/0,4 | 0.4 | 0.034313 | 0 | 0
25247 | ПАО "Россети Сибирь" | "Алтайэнерго" | ТП-59-7-3 | 10/0,4 | 0.1 | 0.004151 | 0 | 0
25248 | ПАО "Россети Сибирь" | "Алтайэнерго" | ТП-52-5-8 | 10/0,4 | 0.1 | 0.0094664 | 0 | 0
25249 | ПАО "Россети Сибирь" | "Алтайэнерго" | ТП-52-5-9 | 10/0,4 | 0.1 | 0.0043424 | 0 | 0.0045
25250 | ПАО "Россети Сибирь" | "Алтайэнерго" | ТП-33-19-13 | 10/0,4 | 0.025 | 0.0053657 | 0 | 0
25251 | ПАО "Россети Сибирь" | "Алтайэнерго" | ТП-34-13-28 | 10/0,4 | 0.16 | 0.045596 | 0 | 0
25252 | ПАО "Россети Сибирь" | "Алтайэнерго" | ТП-34-1-13 | 10/0,4 | 0.1 | 0.0098468 | 0 | 0
25253 | ПАО "Россети Сибирь" | "Алтайэнерго" | ТП-20-11-62 | 10/0,4 | 0.04 | 0.045595 | 0 | 0.027
25254 | ПАО "Россети Сибирь" | "Алтайэнерго" | ТП-20-11-63 | 10/0,4 | 0.25 | 0.12423 | 0 | 0.0135
25255 | ПАО "Россети Сибирь" | "Алтайэнерго" | ТП-35-13-71 | 10/0,4 | 0.16 | 0 | 0 | 0
25256 | ПАО "Россети Сибирь" | "Алтайэнерго" | ТП-38-8-2 | 10/0,4 | 0.063 | 0.0018578 | 0 | 0
25257 | ПАО "Россети Сибирь" | "Алтайэнерго" | ТП-50-1-7 | 10/0,4 | 0.16 | 0.013699 | 0 | 0
25258 | ПАО "Россети Сибирь" | "Алтайэнерго" | ТП-9-19-10 | 6/0,4 | 0.25 | 0.2018 | 0 | 0.0513
25259 | ПАО "Россети Сибирь" | "Алтайэнерго" | ТП-58-13-1 | 10/0,4 | 0.1 | 0.011373 | 0 | 0
25260 | ПАО "Россети Сибирь" | "Алтайэнерго" | ТП-22-111-15 | 10/0,4 | 0.16 | 0.0068865 | 0 | 0
25261 | ПАО "Россети Сибирь" | "Алтайэнерго" | ТП-63-1-8 | 10/0,4 | 0.25 | 0.00064371 | 0 | 0
25262 | ПАО "Россети Сибирь" | "Алтайэнерго" | ТП-60-2-1 | 10/0,4 | 0.25 | 0.0044372 | 0 | 0.027
25263 | ПАО "Россети Сибирь" | "Алтайэнерго" | ТП-88-8-26 | 10/0,4 | 0.025 | 0.010269 | 0 | 0
25264 | ПАО "Россети Сибирь" | "Алтайэнерго" | ТП-6/0,4 кВ №34-32-1 630 кВА от яч.32 | 6/0,4 | 0.63 | 0.11724 | 0 | 0
25265 | ПАО "Россети Сибирь" | "Алтайэнерго" | ТП-23-2-10 | 10/0,4 | 0.025 | 0.0046199 | 0 | 0
25266 | ПАО "Россети Сибирь" | "Алтайэнерго" | ТП-2-15-12 | 10/0,4 | 0.04 | 0.0013367 | 0 | 0
25267 | ПАО "Россети Сибирь" | "Алтайэнерго" | ТП-84-3-8 | 10/0,4 | 0.025 | 0.00065136 | 0 | 0
25268 | ПАО "Россети Сибирь" | "Алтайэнерго" | ТП-87-6-1 | 10/0,4 | 0.025 | 4.531e-05 | 0 | 0
25269 | ПАО "Россети Сибирь" | "Алтайэнерго" | ТП-9-19-108 | 6/0,4 | 0.16 | 0.027933 | 0 | 0.0297
25270 | ПАО "Россети Сибирь" | "Алтайэнерго" | ТП-18-7-1 | 10/0,4 | 0.04 | 0.021159 | 0.0135 | 0.018
25271 | ПАО "Россети Сибирь" | "Алтайэнерго" | ТП-56-0-106 | 10/0,4 | 0.1 | 0.0081845 | 0 | 0
25272 | ПАО "Россети Сибирь" | "Алтайэнерго" | ТП-90-37-135 | 10/0,4 | 0.1 | 0.017833 | 0 | 0
25273 | ПАО "Россети Сибирь" | "Алтайэнерго" | ТП-20-18-12 | 10/0,4 | 0.25 | 0.0097075 | 0 | 0
25274 | ПАО "Россети Сибирь" | "Алтайэнерго" | ТП-20-18-14 | 10/0,4 | 0.25 | 0.043911 | 0 | 0
25275 | ПАО "Россети Сибирь" | "Алтайэнерго" | ТП-22-409-20 | 10/0,4 | 0.25 | 0.018568 | 0 | 0
25276 | ПАО "Россети Сибирь" | "Алтайэнерго" | ТП-20-18-13 | 10/0,4 | 0.25 | 0.0062183 | 0 | 0
25277 | ПАО "Россети Сибирь" | "Алтайэнерго" | ТП-43-17-1 | 10/0,4 | 0.063 | 0.0041868 | 0 | 0
25278 | ПАО "Россети Сибирь" | "Алтайэнерго" | ТП-35-3-8 | 10/0,4 | 0.1 | 0.015986 | 0 | 0
25279 | ПАО "Россети Сибирь" | "Алтайэнерго" | ТП-22-309-103 | 10/0,4 | 0.1 | 0.0089529 | 0 | 0
25280 | ПАО "Россети Сибирь" | "Алтайэнерго" | ТП-35-13-27 | 10/0,4 | 0.16 | 0.052109 | 0 | 0.0405
25281 | ПАО "Россети Сибирь" | "Алтайэнерго" | ТП-35-13-81 | 10/0,4 | 0.16 | 0.020202 | 0 | 0.1215
25282 | ПАО "Россети Сибирь" | "Алтайэнерго" | ТП-35-13-80 | 10/0,4 | 0.025 | 0.0023827 | 0 | 0.0405
25283 | ПАО "Россети Сибирь" | "Алтайэнерго" | ТП-49-3-35 | 10/0,4 | 0.025 | 0.0045992 | 0 | 0
25284 | ПАО "Россети Сибирь" | "Алтайэнерго" | ТП-56-0-2 | 10/0,4 | 0.25 | 0.0057267 | 0 | 0.0126
25285 | ПАО "Россети Сибирь" | "Алтайэнерго" | ТП-56-0-7 | 10/0,4 | 0.63 | 0.0057061 | 0 | 0.0036
25286 | ПАО "Россети Сибирь" | "Алтайэнерго" | ТП-56-0-5 | 10/0,4 | 0.16 | 0.028062 | 0 | 0
25287 | ПАО "Россети Сибирь" | "Алтайэнерго" | СКТП 16-2-4 ПГБ-13 | 10/0,4 | 0.025 | 0.0065136 | 0 | 0
25288 | ПАО "Россети Сибирь" | "Алтайэнерго" | ТП-45-4-29 | 10/0,4 | 0.25 | 0.053194 | 0 | 0
25289 | ПАО "Россети Сибирь" | "Алтайэнерго" | ТП-7-3-120 | 10/0,4 | 0.063 | 0 | 0 | 0
25290 | ПАО "Россети Сибирь" | "Алтайэнерго" | СТП 64-6-1 | 10/0,4 | 0.025 | 0.0068723 | 0 | 0
25291 | ПАО "Россети Сибирь" | "Алтайэнерго" | ТП-35-13-68 | 10/0,4 | 0.1 | 0.047843 | 0 | 0.0225
25292 | ПАО "Россети Сибирь" | "Алтайэнерго" | ТП-35-13-70 | 10/0,4 | 0.16 | 0.023192 | 0 | 0
25293 | ПАО "Россети Сибирь" | "Алтайэнерго" | ТП-36-9-50 | 10/0,4 | 0.04 | 0.017319 | 0 | 0
25294 | ПАО "Россети Сибирь" | "Алтайэнерго" | ТП-46-7-5 | 10/0,4 | 0.025 | 0.0052109 | 0 | 0
25295 | ПАО "Россети Сибирь" | "Алтайэнерго" | ТП-49-3-33 | 10/0,4 | 0.025 | 0.0046058 | 0 | 0
25296 | ПАО "Россети Сибирь" | "Алтайэнерго" | ТП-74-2-16 | 10/0,4 | 0.1 | 0.0031949 | 0 | 0
25297 | ПАО "Россети Сибирь" | "Алтайэнерго" | ТП-35-13-64 | 10/0,4 | 0.063 | 0.01061 | 0 | 0.126
25298 | ПАО "Россети Сибирь" | "Алтайэнерго" | ТП-22-10-1 | 10/0,4 | 0.063 | 0.0019258 | 0 | 0
25299 | ПАО "Россети Сибирь" | "Алтайэнерго" | СТП-92-1-71 (Мачт.) | 10/0,4 | 0.025 | 0.0068738 | 0 | 0
25300 | ПАО "Россети Сибирь" | "Алтайэнерго" | ТП-37-23-8 | 10/0,4 | 0.25 | 0.026489 | 0 | 0
25301 | ПАО "Россети Сибирь" | "Алтайэнерго" | ТП-84-1-3 | 10/0,4 | 0.025 | 0.0013367 | 0 | 0
25302 | ПАО "Россети Сибирь" | "Алтайэнерго" | ТП-35-13-48 | 10/0,4 | 0.1 | 0.020816 | 0 | 0.0477
25303 | ПАО "Россети Сибирь" | "Алтайэнерго" | ТП-36-9-41 | 10/0,4 | 0.16 | 0.01883 | 0 | 0
25304 | ПАО "Россети Сибирь" | "Алтайэнерго" | ТП-43-1-8 | 10/0,4 | 0.16 | 0.046495 | 0 | 0
25305 | ПАО "Россети Сибирь" | "Алтайэнерго" | ТП-14-25-101 | 10/0,4 | 0.1 | 0.044525 | 0 | 0.0468
25306 | ПАО "Россети Сибирь" | "Алтайэнерго" | ТП-23-3-104 | 10/0,4 | 0.063 | 0.0085234 | 0 | 0.0108
25307 | ПАО "Россети Сибирь" | "Алтайэнерго" | СТП-80-4-18 | 10/0,4 | 0.16 | 0.0080382 | 0 | 0
25308 | ПАО "Россети Сибирь" | "Алтайэнерго" | СКТП-8-3-15 | 10/0,4 | 0.1 | 0.013027 | 0 | 0
25309 | ПАО "Россети Сибирь" | "Алтайэнерго" | ТП-45-1-16 | 10/0,4 | 0.16 | 0.00065136 | 0 | 0
25310 | ПАО "Россети Сибирь" | "Алтайэнерго" | ТП-20-14-23 | 10/0,4 | 0.25 | 0.045616 | 0 | 0
25311 | ПАО "Россети Сибирь" | "Алтайэнерго" | ТП-47-3-20 | 10/0,4 | 0.04 | 0.0019383 | 0 | 0
25312 | ПАО "Россети Сибирь" | "Алтайэнерго" | ТП-20-14-24 | 10/0,4 | 0.16 | 0.019349 | 0 | 0
25313 | ПАО "Россети Сибирь" | "Алтайэнерго" | ТП-20-14-21 | 10/0,4 | 0.16 | 0.11268 | 0 | 0.0072
25314 | ПАО "Россети Сибирь" | "Алтайэнерго" | ТП-35-13-32 | 10/0,4 | 0.4 | 0.43166 | 0 | 0.0819
25315 | ПАО "Россети Сибирь" | "Алтайэнерго" | ТП-49-3-29 | 10/0,4 | 0.063 | 0.019119 | 0 | 0
25316 | ПАО "Россети Сибирь" | "Алтайэнерго" | ТП-43-10-29 | 10/0,4 | 0.063 | 0.046649 | 0 | 0
25317 | ПАО "Россети Сибирь" | "Алтайэнерго" | ТП-46-5-19 | 10/0,4 | 0.063 | 0.012461 | 0 | 0
25318 | ПАО "Россети Сибирь" | "Алтайэнерго" | ТП-12-11-4 | 6/0,4 | 0.1 | 0.0057713 | 0 | 0
25319 | ПАО "Россети Сибирь" | "Алтайэнерго" | ТП-43-1-8 | 10/0,4 | 0.025 | 0 | 0 | 0
25320 | ПАО "Россети Сибирь" | "Алтайэнерго" | ТП-19-3-4 | 10/0,4 | 0.25 | 0.16343 | 0 | 0
25321 | ПАО "Россети Сибирь" | "Алтайэнерго" | ТП-58-7-102 | 10/0,4 | 0.1 | 0.016935 | 0 | 0.0396
25322 | ПАО "Россети Сибирь" | "Алтайэнерго" | ТП-23-5-103 | 10/0,4 | 0.16 | 0.0092116 | 0 | 0.036
25323 | ПАО "Россети Сибирь" | "Алтайэнерго" | ТП-18-3-101 | 10/0,4 | 0.1 | 0.020035 | 0 | 0
25324 | ПАО "Россети Сибирь" | "Алтайэнерго" | ТП-18-3-102 | 10/0,4 | 0.063 | 0 | 0 | 0.036
25325 | ПАО "Россети Сибирь" | "Алтайэнерго" | ТП-20-26-101 | 10/0,4 | 0.16 | 0.012193 | 0 | 0.0063
25326 | ПАО "Россети Сибирь" | "Алтайэнерго" | ТП-66-5-5 | 10/0,4 | 0.1 | 0 | 0.00045 | 0
25327 | ПАО "Россети Сибирь" | "Алтайэнерго" | ТП-88-12-1 | 10/0,4 | 0.063 | 0 | 0 | 0
25328 | ПАО "Россети Сибирь" | "Алтайэнерго" | ТП-76-2-37 | 10/0,4 | 0.063 | 0.012647 | 0 | 0
25329 | ПАО "Россети Сибирь" | "Алтайэнерго" | ТП-95-6-1 40 кВА | 10/0,4 | 0.04 | 0.0069241 | 0 | 0
25330 | ПАО "Россети Сибирь" | "Алтайэнерго" | ТП-95-6-2 | 10/0,4 | 0.04 | 0.0057712 | 0 | 0
25331 | ПАО "Россети Сибирь" | "Алтайэнерго" | ТП-95-6-3 | 10/0,4 | 0.04 | 0.0050063 | 0 | 0
25332 | ПАО "Россети Сибирь" | "Алтайэнерго" | ТП-95-6-4 | 10/0,4 | 0.04 | 0.0070307 | 0 | 0
25333 | ПАО "Россети Сибирь" | "Алтайэнерго" | ТП-95-6-5 | 10/0,4 | 0.04 | 0.0052951 | 0 | 0
25334 | ПАО "Россети Сибирь" | "Алтайэнерго" | ТП-95-6-6 | 10/0,4 | 0.04 | 0.0078231 | 0 | 0.0045
25335 | ПАО "Россети Сибирь" | "Алтайэнерго" | ТП-95-6-7 | 10/0,4 | 0.025 | 0.0021102 | 0 | 0
25336 | ПАО "Россети Сибирь" | "Алтайэнерго" | ТП-95-6-8 | 10/0,4 | 0.025 | 0.0020026 | 0 | 0
25337 | ПАО "Россети Сибирь" | "Алтайэнерго" | ТП-95-6-9 | 10/0,4 | 0.04 | 0.0034966 | 0 | 0
25338 | ПАО "Россети Сибирь" | "Алтайэнерго" | ТП-95-6-11 | 10/0,4 | 0.025 | 0.0059699 | 0 | 0
25339 | ПАО "Россети Сибирь" | "Алтайэнерго" | ТП-95-6-12 | 10/0,4 | 0.04 | 0.0083443 | 0 | 0
25340 | ПАО "Россети Сибирь" | "Алтайэнерго" | ТП-95-6-13 | 10/0,4 | 0.025 | 0.0019667 | 0 | 0
25341 | ПАО "Россети Сибирь" | "Алтайэнерго" | ТП-95-6-14 | 10/0,4 | 0.025 | 0.0065288 | 0 | 0
25342 | ПАО "Россети Сибирь" | "Алтайэнерго" | ТП-95-6-16 | 10/0,4 | 0.025 | 0.0064437 | 0 | 0
25343 | ПАО "Россети Сибирь" | "Алтайэнерго" | ТП-95-6-17 | 10/0,4 | 0.025 | 0.0014405 | 0 | 0
25344 | ПАО "Россети Сибирь" | "Алтайэнерго" | ТП-95-6-18 | 10/0,4 | 0.025 | 0.0017829 | 0 | 0
25345 | ПАО "Россети Сибирь" | "Алтайэнерго" | ТП-23-5-104 | 10/0,4 | 0.1 | 0.0073679 | 0 | 0
25346 | ПАО "Россети Сибирь" | "Алтайэнерго" | ТП-18-1-107 | 10/0,4 | 0.025 | 0.01025 | 0 | 0
25347 | ПАО "Россети Сибирь" | "Алтайэнерго" | ТП-18-3-103 | 10/0,4 | 0.16 | 0.032891 | 0 | 0.0135
25348 | ПАО "Россети Сибирь" | "Алтайэнерго" | ТП-87-10-7 | 10/0,4 | 0.1 | 8.572e-05 | 0 | 0
25349 | ПАО "Россети Сибирь" | "Алтайэнерго" | ТП-95-6-15 | 10/0,4 | 0.025 | 0.0077046 | 0 | 0
25350 | ПАО "Россети Сибирь" | "Алтайэнерго" | ТП-95-6-10 25 кВА | 10/0,4 | 0.025 | 0.0018427 | 0 | 0
25351 | ПАО "Россети Сибирь" | "Алтайэнерго" | ТП-71-9-2 | 10/0,4 | 0.025 | 0.00060888 | 0 | 0
25352 | ПАО "Россети Сибирь" | "Алтайэнерго" | ТП-76-2-27 | 10/0,4 | 0.025 | 0.010025 | 0 | 0.0063
25353 | ПАО "Россети Сибирь" | "Алтайэнерго" | ТП-3-26-4 | 10/0,4 | 0.025 | 0.012663 | 0 | 0
25354 | ПАО "Россети Сибирь" | "Алтайэнерго" | ТП-34-1-67 | 10/0,4 | 0.025 | 0 | 0 | 0
25355 | ПАО "Россети Сибирь" | "Алтайэнерго" | ТП-34-1-69 | 10/0,4 | 0.063 | 0.00042744 | 0 | 0
25356 | ПАО "Россети Сибирь" | "Алтайэнерго" | ТП-37-22-51 | 10/0,4 | 0.25 | 0.014633 | 0 | 0
25357 | ПАО "Россети Сибирь" | "Алтайэнерго" | ТП 4-16-126 | 10/0,4 | 0.63 | 0.11398 | 0 | 0
25358 | ПАО "Россети Сибирь" | "Алтайэнерго" | ТП-85-4-4 | 10/0,4 | 0.063 | 0.012159 | 0 | 0
25359 | ПАО "Россети Сибирь" | "Алтайэнерго" | ТП-46-12-12 | 10/0,4 | 0.16 | 0.098565 | 0 | 0
25360 | ПАО "Россети Сибирь" | "Алтайэнерго" | ТП-35-8-7 | 10/0,4 | 0.16 | 0.040156 | 0 | 0.0486
25361 | ПАО "Россети Сибирь" | "Алтайэнерго" | ТП-35-16-27 | 10/0,4 | 0.25 | 0.078967 | 0 | 0.018
25362 | ПАО "Россети Сибирь" | "Алтайэнерго" | ТП-44-10-25 | 10/0,4 | 0.063 | 0.0089699 | 0 | 0.018
25363 | ПАО "Россети Сибирь" | "Алтайэнерго" | ТП-44-1-16 | 10/0,4 | 0.16 | 0.0098229 | 0 | 0
25364 | ПАО "Россети Сибирь" | "Алтайэнерго" | ТП-35-3-22 | 10/0,4 | 0.25 | 0.14333 | 0 | 0.0063
25365 | ПАО "Россети Сибирь" | "Алтайэнерго" | ТП-9-19-103 | 6/0,4 | 0.16 | 0.0046388 | 0 | 0.0306
25366 | ПАО "Россети Сибирь" | "Алтайэнерго" | КТП 9-19-105 | 6/0,4 | 0.16 | 0.015469 | 0 | 0.0396
25367 | ПАО "Россети Сибирь" | "Алтайэнерго" | ТП-52-28-2 | 10/0,4 | 0.025 | 0.010996 | 0 | 0
25368 | ПАО "Россети Сибирь" | "Алтайэнерго" | СТП 6-8-50 | 10/0,4 | 0.16 | 0.017407 | 0 | 0
25369 | ПАО "Россети Сибирь" | "Алтайэнерго" | ТП-9-19-102 | 6/0,4 | 0.4 | 0.028532 | 0 | 0
25370 | ПАО "Россети Сибирь" | "Алтайэнерго" | ТП-90-3-19 | 10/0,4 | 0.1 | 0.069101 | 0 | 0.0135
25371 | ПАО "Россети Сибирь" | "Алтайэнерго" | ТП-44-3-22 | 10/0,4 | 0.025 | 0.0021712 | 0 | 0
25372 | ПАО "Россети Сибирь" | "Алтайэнерго" | ТП-45-2-7 | 10/0,4 | 0.025 | 0.0019541 | 0 | 0
25373 | ПАО "Россети Сибирь" | "Алтайэнерго" | ТП-35-11-2 | 10/0,4 | 0.4 | 0.038699 | 0 | 0
25374 | ПАО "Россети Сибирь" | "Алтайэнерго" | ТП-18-3-28 | 10/0,4 | 0.4 | 0.049046 | 0 | 0.0909
25375 | ПАО "Россети Сибирь" | "Алтайэнерго" | ТП-18-8-6 | 10/0,4 | 0.4 | 0.065968 | 0 | 0.0414
25376 | ПАО "Россети Сибирь" | "Алтайэнерго" | ТП-18-3-44 | 10/0,4 | 0.25 | 0.055684 | 0 | 0.0135
25377 | ПАО "Россети Сибирь" | "Алтайэнерго" | ТП-18-3-46 | 10/0,4 | 0.25 | 0.038366 | 0.00405 | 0.0054
25378 | ПАО "Россети Сибирь" | "Алтайэнерго" | ТП-18-3-26 | 10/0,4 | 0.25 | 0.027978 | 0 | 0.0522
25379 | ПАО "Россети Сибирь" | "Алтайэнерго" | ТП-18-8-7 | 10/0,4 | 0.16 | 0.038347 | 0 | 0.1026
25380 | ПАО "Россети Сибирь" | "Алтайэнерго" | ТП-18-3-47 | 10/0,4 | 0.25 | 0.033388 | 0 | 0
25381 | ПАО "Россети Сибирь" | "Алтайэнерго" | ТП-18-3-42 | 10/0,4 | 0.25 | 0.02549 | 0.0054 | 0.018
25382 | ПАО "Россети Сибирь" | "Алтайэнерго" | ТП-44-9-29 | 10/0,4 | 0.025 | 0.0024095 | 0 | 0
25383 | ПАО "Россети Сибирь" | "Алтайэнерго" | ТП-18-8-2 | 10/0,4 | 0.063 | 0.020839 | 0 | 0
25384 | ПАО "Россети Сибирь" | "Алтайэнерго" | ТП-20-14-110 | 10/0,4 | 0.25 | 0.0011085 | 0 | 0.0135
25385 | ПАО "Россети Сибирь" | "Алтайэнерго" | ТП-52-2-10 | 10/0,4 | 0.063 | 0.015416 | 0 | 0.036
25386 | ПАО "Россети Сибирь" | "Алтайэнерго" | ТП-50-6-11 | 10/0,4 | 0.16 | 0.022659 | 0 | 0
25387 | ПАО "Россети Сибирь" | "Алтайэнерго" | ТП-52-1-34 | 10/0,4 | 0.063 | 0.0093362 | 0 | 0
25388 | ПАО "Россети Сибирь" | "Алтайэнерго" | КТП 20-17-8 | 10/0,4 | 0.25 | 0.019815 | 0 | 0
25389 | ПАО "Россети Сибирь" | "Алтайэнерго" | ТП-22-309-108 | 10/0,4 | 0.4 | 0.0099739 | 0 | 0.0063
25390 | ПАО "Россети Сибирь" | "Алтайэнерго" | ТП-5-31-4 | 6/0,4 | 0.25 | 0.001837 | 0 | 0.135
25391 | ПАО "Россети Сибирь" | "Алтайэнерго" | ТП-71-2-1 | 10/0,4 | 0.063 | 0.011533 | 0 | 0
25392 | ПАО "Россети Сибирь" | "Алтайэнерго" | ТП-71-22-9 | 10/0,4 | 0.025 | 0 | 0 | 0
25393 | ПАО "Россети Сибирь" | "Алтайэнерго" | ТП-73-3-14 | 10/0,4 | 0.063 | 0.00065797 | 0 | 0
25394 | ПАО "Россети Сибирь" | "Алтайэнерго" | ТП 20-10-101 | 10/0,4 | 0.16 | 0.006136 | 0 | 0.0306
25395 | ПАО "Россети Сибирь" | "Алтайэнерго" | СКТП 15-4-21 | 10/0,4 | 0.025 | 0.0065136 | 0 | 0
25396 | ПАО "Россети Сибирь" | "Алтайэнерго" | СКТП 61-3-10 | 10/0,4 | 0.025 | 0.0071697 | 0 | 0
25397 | ПАО "Россети Сибирь" | "Алтайэнерго" | ТП-46-14-16 | 10/0,4 | 0.16 | 0.0089793 | 0 | 0.0135
25398 | ПАО "Россети Сибирь" | "Алтайэнерго" | ТП-52-4-2 Ю | 10/0,4 | 0.1 | 0.0028009 | 0 | 0
25399 | ПАО "Россети Сибирь" | "Алтайэнерго" | ТП-24-6-2 | 10/0,4 | 0.4 | 0.00053468 | 0 | 0
25400 | ПАО "Россети Сибирь" | "Алтайэнерго" | ТП-24-6-3 | 10/0,4 | 0.1 | 0.00038402 | 0 | 0
25401 | ПАО "Россети Сибирь" | "Алтайэнерго" | СТП-12-46-114 | 6/0,4 | 0.1 | 0.094518 | 0 | 0.0072
25402 | ПАО "Россети Сибирь" | "Алтайэнерго" | ТП-9-19-110 | 6/0,4 | 0.025 | 0.013555 | 0 | 0
25403 | ПАО "Россети Сибирь" | "Алтайэнерго" | КТП 87-10-42 | 10/0,4 | 0.025 | 8.572e-05 | 0 | 0
25404 | ПАО "Россети Сибирь" | "Алтайэнерго" | ТП-12-46-107 | 6/0,4 | 0.1 | 0.0071621 | 0 | 0.054
25405 | ПАО "Россети Сибирь" | "Алтайэнерго" | ТП-45-1-14 | 10/0,4 | 0.16 | 0.0032568 | 0 | 0
25406 | ПАО "Россети Сибирь" | "Алтайэнерго" | ТП-60-4-15 | 10/0,4 | 0.063 | 0.016373 | 0 | 0
25407 | ПАО "Россети Сибирь" | "Алтайэнерго" | ТП-30-10-16 | 10/0,4 | 0.4 | 0.019311 | 0 | 0
25408 | ПАО "Россети Сибирь" | "Алтайэнерго" | ТП-23-2-106 | 10/0,4 | 0.16 | 0.0074859 | 0 | 0
25409 | ПАО "Россети Сибирь" | "Алтайэнерго" | ТП-45-1-3 | 10/0,4 | 0.025 | 0.0032568 | 0 | 0
25410 | ПАО "Россети Сибирь" | "Алтайэнерго" | ТП-45-1-15 | 10/0,4 | 0.16 | 0.0032568 | 0 | 0
25411 | ПАО "Россети Сибирь" | "Алтайэнерго" | ТП-40-6-11 | 10/0,4 | 0.1 | 0.0084147 | 0 | 0
25412 | ПАО "Россети Сибирь" | "Алтайэнерго" | ТП-90-3-23 | 10/0,4 | 0.025 | 0.0086518 | 0 | 0
25413 | ПАО "Россети Сибирь" | "Алтайэнерго" | КТП 58-7-106 | 10/0,4 | 0.16 | 0.026167 | 0 | 0.1521
25414 | ПАО "Россети Сибирь" | "Алтайэнерго" | СКТП 90-14-15 | 10/0,4 | 0.025 | 0.0016708 | 0 | 0
25415 | ПАО "Россети Сибирь" | "Алтайэнерго" | ТП-38-2-9 | 10/0,4 | 0.025 | 0.00044604 | 0 | 0
25416 | ПАО "Россети Сибирь" | "Алтайэнерго" | ТП-90-1-24 | 10/0,4 | 0.16 | 0.005428 | 0 | 0
25417 | ПАО "Россети Сибирь" | "Алтайэнерго" | ТП-90-3-9 | 10/0,4 | 0.025 | 0.014273 | 0 | 0
25418 | ПАО "Россети Сибирь" | "Алтайэнерго" | ТП-90-3-21 | 10/0,4 | 0.063 | 0.031265 | 0 | 0.000225
25419 | ПАО "Россети Сибирь" | "Алтайэнерго" | ТП-90-3-25 | 10/0,4 | 0.025 | 0 | 0 | 0
25420 | ПАО "Россети Сибирь" | "Алтайэнерго" | ТП-9-19-107 | 6/0,4 | 0.063 | 0.0010856 | 0 | 0.0135
25421 | ПАО "Россети Сибирь" | "Алтайэнерго" | КТП 18-8-102 | 10/0,4 | 0.025 | 0.0012994 | 0 | 0
25422 | ПАО "Россети Сибирь" | "Алтайэнерго" | КТП-8-12-25 | 10/0,4 | 0.4 | 0 | 0 | 0
25423 | ПАО "Россети Сибирь" | "Алтайэнерго" | ТП-4-41-3 | 6/0,4 | 0.4 | 0 | 0 | 0.117
25424 | ПАО "Россети Сибирь" | "Алтайэнерго" | ТП-97-2-4 | 10/0,4 | 0.1 | 0.00085054 | 0 | 0
25425 | ПАО "Россети Сибирь" | "Алтайэнерго" | ТП-23-11-7 | 10/0,4 | 0.25 | 0.016217 | 0 | 0.009
25426 | ПАО "Россети Сибирь" | "Алтайэнерго" | ТП-88-7-12 | 10/0,4 | 0.025 | 0 | 0 | 0
25427 | ПАО "Россети Сибирь" | "Алтайэнерго" | ТП-97-10-19 | 10/0,4 | 0.025 | 0 | 0 | 0
25428 | ПАО "Россети Сибирь" | "Алтайэнерго" | ТП-1-13-1 | 10/0,4 | 1 | 0 | 0 | 0.135
25429 | ПАО "Россети Сибирь" | "Алтайэнерго" | ТП-23-9-13 | 10/0,4 | 0.16 | 0.00088736 | 0 | 0
25430 | ПАО "Россети Сибирь" | "Алтайэнерго" | ТП-32-13-1 | 10/0,4 | 0.63 | 0 | 0 | 0
25431 | ПАО "Россети Сибирь" | "Алтайэнерго" | СКТП 16-1-9 | 10/0,4 | 0.063 | 0.013027 | 0 | 0
25432 | ПАО "Россети Сибирь" | "Алтайэнерго" | СКТП 50-12-4 | 10/0,4 | 0.063 | 0 | 0 | 0
25433 | ПАО "Россети Сибирь" | "Алтайэнерго" | СКТП 80-1-1 | 10/0,4 | 0.063 | 0.01593 | 0 | 0
25434 | ПАО "Россети Сибирь" | "Алтайэнерго" | СКТП 74-3-1 | 10/0,4 | 0.1 | 0.00046114 | 0 | 0
25435 | ПАО "Россети Сибирь" | "Алтайэнерго" | ТП-68-2-14 | 10/0,4 | 0.025 | 0.0024629 | 0 | 0
25436 | ПАО "Россети Сибирь" | "Алтайэнерго" | ТП-12-4-52 | 10/0,4 | 0.025 | 0.00022562 | 0 | 0
25437 | ПАО "Россети Сибирь" | "Алтайэнерго" | ТП-9-2-41 | 10/0,4 | 0.025 | 0.010065 | 0 | 0
25438 | ПАО "Россети Сибирь" | "Алтайэнерго" | ТП-9-3-25 | 10/0,4 | 0.025 | 0.00099875 | 0 | 0
25439 | ПАО "Россети Сибирь" | "Алтайэнерго" | ТП-9-6-7 | 10/0,4 | 0.025 | 0.0042264 | 0 | 0
25440 | ПАО "Россети Сибирь" | "Алтайэнерго" | ТП-15-4-25 | 10/0,4 | 0.025 | 0.0065136 | 0 | 0
25441 | ПАО "Россети Сибирь" | "Алтайэнерго" | ТП-23-17-2 | 10/0,4 | 0.4 | 0.00033748 | 0 | 0
25442 | ПАО "Россети Сибирь" | "Алтайэнерго" | ТП-33-3-25 | 10/0,4 | 0.16 | 0.0026187 | 0.0135 | 0
25443 | ПАО "Россети Сибирь" | "Алтайэнерго" | ТП-33-17-11 | 10/0,4 | 0.16 | 0 | 0 | 0
25444 | ПАО "Россети Сибирь" | "Алтайэнерго" | ТП-33-15-4 | 10/0,4 | 0.25 | 0 | 0 | 0
25445 | ПАО "Россети Сибирь" | "Алтайэнерго" | ТП-34-42-1 | 6/0,4 | 0.025 | 0.0065136 | 0 | 0
25446 | ПАО "Россети Сибирь" | "Алтайэнерго" | СТП-18-1-8 | 6/0,4 | 0.063 | 0.0065136 | 0 | 0
25447 | ПАО "Россети Сибирь" | "Алтайэнерго" | СТП-18-1-9 | 6/0,4 | 0.063 | 0.0067553 | 0 | 0
25448 | ПАО "Россети Сибирь" | "Алтайэнерго" | СКТП №8-3-9 | 10/0,4 | 0.063 | 0.0065136 | 0 | 0
25449 | ПАО "Россети Сибирь" | "Алтайэнерго" | СКТП 16-3-7 | 10/0,4 | 0.025 | 0.0065136 | 0 | 0
25450 | ПАО "Россети Сибирь" | "Алтайэнерго" | СКТП-19-4-23 | 10/0,4 | 0.063 | 0.0069044 | 0 | 0
25451 | ПАО "Россети Сибирь" | "Алтайэнерго" | СТП-57-1-2 | 10/0,4 | 0.025 | 0.00023222 | 0 | 0
25452 | ПАО "Россети Сибирь" | "Алтайэнерго" | CКТП 49-1-4 | 10/0,4 | 0.025 | 0.0021229 | 0 | 0
25453 | ПАО "Россети Сибирь" | "Алтайэнерго" | ТП-12-4-51 | 10/0,4 | 0.025 | 0.0013254 | 0 | 0
25454 | ПАО "Россети Сибирь" | "Алтайэнерго" | ТП-12-4-53 | 10/0,4 | 0.025 | 0.0019851 | 0 | 0
25455 | ПАО "Россети Сибирь" | "Алтайэнерго" | ТП-9-7-28 | 10/0,4 | 0.025 | 0.00059113 | 0 | 0
25456 | ПАО "Россети Сибирь" | "Алтайэнерго" | ТП-80-5-20 | 10/0,4 | 0.04 | 0.011227 | 0.027 | 0
25457 | ПАО "Россети Сибирь" | "Алтайэнерго" | СКТП-9-2-42 | 10/0,4 | 0.025 | 0.00076209 | 0 | 0
25458 | ПАО "Россети Сибирь" | "Алтайэнерго" | ТП-64-4-60 | 10/0,4 | 0.025 | 0.007788 | 0 | 0
25459 | ПАО "Россети Сибирь" | "Алтайэнерго" | СКТП-82-2-10 | 10/0,4 | 0.16 | 0.00013594 | 0 | 0
25460 | ПАО "Россети Сибирь" | "Алтайэнерго" | СКТП-9-6-41 | 10/0,4 | 0.025 | 0.0012846 | 0 | 0
25461 | ПАО "Россети Сибирь" | "Алтайэнерго" | СТП-68-10-24 | 10/0,4 | 0.025 | 0.0055233 | 0 | 0
25462 | ПАО "Россети Сибирь" | "Алтайэнерго" | CТП-8-4-31 | 10/0,4 | 0.025 | 0.0065136 | 0 | 0
25463 | ПАО "Россети Сибирь" | "Алтайэнерго" | СТП-8-4-32 | 10/0,4 | 0.04 | 0.0065136 | 0 | 0
25464 | ПАО "Россети Сибирь" | "Алтайэнерго" | КТП 15-4-26 | 10/0,4 | 0.025 | 0.006608 | 0 | 0
25465 | ПАО "Россети Сибирь" | "Алтайэнерго" | ТП-20-10-103 | 10/0,4 | 0.16 | 0.0012872 | 0 | 0
25466 | ПАО "Россети Сибирь" | "Алтайэнерго" | СТП-9-6-3 | 10/0,4 | 0.025 | 0.0015706 | 0 | 0
25467 | ПАО "Россети Сибирь" | "Алтайэнерго" | ТП 8-2-3 | 10/0,4 | 0.04 | 0.0065136 | 0 | 0
25468 | ПАО "Россети Сибирь" | "Алтайэнерго" | КТП 81-16-8 | 10/0,4 | 0.16 | 0.00018059 | 0 | 0
25469 | ПАО "Россети Сибирь" | "Алтайэнерго" | ТП-34-3-9 | 10/0,4 | 0.025 | 0.00098695 | 0 | 0
25470 | ПАО "Россети Сибирь" | "Алтайэнерго" | ТП-15-30-1 | 6/0,4 | 0.063 | 0 | 0 | 0
25471 | ПАО "Россети Сибирь" | "Алтайэнерго" | ТП-47-3-18 | 10/0,4 | 0.25 | 0.038312 | 0 | 0
25472 | ПАО "Россети Сибирь" | "Алтайэнерго" | ТП-2-30-158 | 10/0,4 | 0.025 | 0.002445 | 0 | 0
25473 | ПАО "Россети Сибирь" | "Алтайэнерго" | ТП-1-9-17 | 10/0,4 | 0.025 | 0.0033285 | 0 | 0
25474 | ПАО "Россети Сибирь" | "Алтайэнерго" | СТП-52-5-35 | 10/0,4 | 0.025 | 0.0065136 | 0 | 0
25475 | ПАО "Россети Сибирь" | "Алтайэнерго" | ТП-32-2-5 | 10/0,4 | 0.025 | 0 | 0 | 0
25476 | ПАО "Россети Сибирь" | "Алтайэнерго" | СТП-68-4-25 | 10/0,4 | 0.025 | 0.0065136 | 0 | 0
25477 | ПАО "Россети Сибирь" | "Алтайэнерго" | СТП-15-4-27 | 10/0,4 | 0.025 | 0.0065136 | 0 | 0
25478 | ПАО "Россети Сибирь" | "Алтайэнерго" | СТП-19-4-25 | 10/0,4 | 0.025 | 0.0077899 | 0 | 0
25479 | ПАО "Россети Сибирь" | "Алтайэнерго" | CТП-8-3-22 | 10/0,4 | 0.1 | 0.0065136 | 0 | 0
25480 | ПАО "Россети Сибирь" | "Алтайэнерго" | ТП-47-3-24 | 10/0,4 | 0.025 | 0.00017823 | 0 | 0
25481 | ПАО "Россети Сибирь" | "Алтайэнерго" | МТП 9-6-43 | 10/0,4 | 0.025 | 0.0068128 | 0 | 0
25482 | ПАО "Россети Сибирь" | "Алтайэнерго" | МТП 9-7-31 | 10/0,4 | 0.025 | 0.0020698 | 0 | 0
25483 | ПАО "Россети Сибирь" | "Алтайэнерго" | ТП-41-3-10 | 10/0,4 | 0.4 | 0.00099686 | 0 | 0
25484 | ПАО "Россети Сибирь" | "Алтайэнерго" | ТП-56-13-31 | 10/0,4 | 0.4 | 0.032379 | 0 | 0.4293
25485 | ПАО "Россети Сибирь" | "Алтайэнерго" | КТП-56-11-4 | 10 | 0.16 | 0.027574 | 0 | 0.0405
25486 | ПАО "Россети Сибирь" | "Алтайэнерго" | ТП-20-14-7 | 10/0,4 | 0.25 | 0.057117 | 0 | 0.081
25487 | ПАО "Россети Сибирь" | "Алтайэнерго" | ТП-32-2-7 | 10/0,4 | 0.16 | 0.026028 | 0 | 0
25488 | ПАО "Россети Сибирь" | "Алтайэнерго" | ТП-8-3-16 | 10/0,4 | 0.1 | 0.0065136 | 0 | 0.0135
25489 | ПАО "Россети Сибирь" | "Алтайэнерго" | ТП-27-8-10 | 10/0,4 | 0.16 | 0 | 0 | 0
25490 | ПАО "Россети Сибирь" | "Алтайэнерго" | ТП-27-1-7 | 10/0,4 | 0.025 | 0 | 0 | 0
25491 | ПАО "Россети Сибирь" | "Алтайэнерго" | ТП-39-1-23 | 10/0,4 | 0.025 | 0.00065136 | 0 | 0
25492 | ПАО "Россети Сибирь" | "Алтайэнерго" | ТП-45-1-13 | 10/0,4 | 0.025 | 0.0019541 | 0 | 0
25493 | ПАО "Россети Сибирь" | "Алтайэнерго" | СТП-45-6-4 | 10/0,4 | 0.025 | 0.0019541 | 0 | 0
25494 | ПАО "Россети Сибирь" | "Алтайэнерго" | СТП-47-2-18 | 10/0,4 | 0.025 | 0.0030397 | 0 | 0
25495 | ПАО "Россети Сибирь" | "Алтайэнерго" | СТП-47-2-19 | 10/0,4 | 0.025 | 0.0030397 | 0 | 0
25496 | ПАО "Россети Сибирь" | "Алтайэнерго" | СТП-44-2-6 | 10/0,4 | 0.025 | 0.00065136 | 0 | 0
25497 | ПАО "Россети Сибирь" | "Алтайэнерго" | СТП-44-3-2 | 10/0,4 | 0.025 | 0.0032568 | 0 | 0
25498 | ПАО "Россети Сибирь" | "Алтайэнерго" | КТП 10/0,4 кВ; № 21-14-30 | 10/0,4 | 0.25 | 0.0032568 | 0 | 0
25499 | ПАО "Россети Сибирь" | "Алтайэнерго" | ТП-34-1-41 | 10/0,4 | 0.025 | 0.0013966 | 0 | 0
25500 | ПАО "Россети Сибирь" | "Алтайэнерго" | ТП-15-4-28 | 10/0,4 | 0.025 | 0.0065136 | 0 | 0
25501 | ПАО "Россети Сибирь" | "Алтайэнерго" | ТП-9-2-46 | 10/0,4 | 0.025 | 0.00087603 | 0 | 0
25502 | ПАО "Россети Сибирь" | "Алтайэнерго" | ТП-12-4-56 | 10/0,4 | 0.025 | 0.000971 | 0 | 0
25503 | ПАО "Россети Сибирь" | "Алтайэнерго" | ТП-12-4-55 | 10/0,4 | 0.025 | 0.0012303 | 0 | 0
25504 | ПАО "Россети Сибирь" | "Алтайэнерго" | ТП-9-7-9 | 10/0,4 | 0.025 | 0.0020751 | 0 | 0
25505 | ПАО "Россети Сибирь" | "Алтайэнерго" | СТП-64-1-7 | 10/0,4 | 0.063 | 0.0078163 | 0 | 0
25506 | ПАО "Россети Сибирь" | "Алтайэнерго" | ТП-58-7-27 | 10/0,4 | 0.063 | 0.0053751 | 0 | 0
25507 | ПАО "Россети Сибирь" | "Алтайэнерго" | КП-8-11-2 | 10/0,4 | 0.025 | 0.0019258 | 0 | 0
25508 | ПАО "Россети Сибирь" | "Алтайэнерго" | ТП-5-8-103 | 10/0,4 | 0.063 | 0.0029049 | 0 | 0
25509 | ПАО "Россети Сибирь" | "Алтайэнерго" | СТП-57-0-15 | 10/0,4 | 0.1 | 0.0091898 | 0 | 0
25510 | ПАО "Россети Сибирь" | "Алтайэнерго" | СТП-57-0-13 | 10/0,4 | 0.025 | 0.0091804 | 0 | 0
25511 | ПАО "Россети Сибирь" | "Алтайэнерго" | ТП-56-8-9 | 10/0,4 | 0.025 | 0.009119 | 0 | 0
25512 | ПАО "Россети Сибирь" | "Алтайэнерго" | ТП-50-1-15 | 10/0,4 | 0.063 | 0.0021816 | 0 | 0
25513 | ПАО "Россети Сибирь" | "Алтайэнерго" | ТП-87-10-8 | 10/0,4 | 0.25 | 0.046417 | 0 | 0.0135
25514 | ПАО "Россети Сибирь" | "Алтайэнерго" | ТП-56-13-11 | 10/0,4 | 0.063 | 0.0075813 | 0.0054 | 0.1044
25515 | ПАО "Россети Сибирь" | "Алтайэнерго" | ТП-84-2-10 | 10/0,4 | 0.063 | 0.0029514 | 0 | 0
25516 | ПАО "Россети Сибирь" | "Алтайэнерго" | ТП-57-2-15 | 10/0,4 | 0.16 | 0.0078163 | 0 | 0
25517 | ПАО "Россети Сибирь" | "Алтайэнерго" | ТП-58-7-30 | 10/0,4 | 0.025 | 0.005698 | 0 | 0
25518 | ПАО "Россети Сибирь" | "Алтайэнерго" | ТП-28-5-39 | 10/0,4 | 0.1 | 0.05609 | 0 | 0
25519 | ПАО "Россети Сибирь" | "Алтайэнерго" | ТП-11-17-100 | 10/0,4 | 0.025 | 0.0072043 | 0 | 0
25520 | ПАО "Россети Сибирь" | "Алтайэнерго" | ТП-20-28-15 | 10/0,4 | 0.16 | 0.017226 | 0 | 0.036
25521 | ПАО "Россети Сибирь" | "Алтайэнерго" | ТП-20-17-45 | 10/0,4 | 0.025 | 0.0048465 | 0 | 0
25522 | ПАО "Россети Сибирь" | "Алтайэнерго" | ТП-58-3-2 | 10/0,4 | 0.025 | 0.013601 | 0 | 0
25523 | ПАО "Россети Сибирь" | "Алтайэнерго" | ТП-20-28-14 | 10/0,4 | 0.4 | 0.067581 | 0 | 0.135
25524 | ПАО "Россети Сибирь" | "Алтайэнерго" | ТП-20-14-35 | 10/0,4 | 0.4 | 0.051013 | 0 | 0
25525 | ПАО "Россети Сибирь" | "Алтайэнерго" | ТП-20-15-9 | 10/0,4 | 0.025 | 0.033414 | 0 | 0
25526 | ПАО "Россети Сибирь" | "Алтайэнерго" | ТП-20-15-7 | 10/0,4 | 0.04 | 0.019606 | 0 | 0.0135
25527 | ПАО "Россети Сибирь" | "Алтайэнерго" | ТП-90-37-120 | 10/0,4 | 0.1 | 0.0068131 | 0 | 0
25528 | ПАО "Россети Сибирь" | "Алтайэнерго" | ТП-80-2-9 | 10/0,4 | 0.1 | 0.01219 | 0 | 0
25529 | ПАО "Россети Сибирь" | "Алтайэнерго" | КТП 90-32-1 | 10/0,4 | 0.025 | 0.0072476 | 0 | 0
25530 | ПАО "Россети Сибирь" | "Алтайэнерго" | КТП 90-32-2 | 10/0,4 | 0.025 | 0.01258 | 0 | 0
25531 | ПАО "Россети Сибирь" | "Алтайэнерго" | ТП-90-30-2 | 10/0,4 | 0.04 | 0.0068235 | 0 | 0
25532 | ПАО "Россети Сибирь" | "Алтайэнерго" | КТП-90-31-100 | 10/0,4 | 0.16 | 0.0026713 | 0 | 0
25533 | ПАО "Россети Сибирь" | "Алтайэнерго" | ТП-11-8-22 | 10/0,4 | 0.025 | 0.011618 | 0 | 0
25534 | ПАО "Россети Сибирь" | "Алтайэнерго" | ТП-55-2-13 | 10/0,4 | 0.1 | 0.0026092 | 0 | 0
25535 | ПАО "Россети Сибирь" | "Алтайэнерго" | ТП-55-5-14A | 10/0,4 | 0.16 | 0.10978 | 0 | 0
25536 | ПАО "Россети Сибирь" | "Алтайэнерго" | ТП-54-5-18A | 10/0,4 | 0.1 | 0.00063814 | 0 | 0
25537 | ПАО "Россети Сибирь" | "Алтайэнерго" | ТП-55-1-6A | 10/0,4 | 0.16 | 0.0013084 | 0 | 0
25538 | ПАО "Россети Сибирь" | "Алтайэнерго" | ТП-17-5-1 | 10/0,4 | 0.1 | 0.0013046 | 0 | 0
25539 | ПАО "Россети Сибирь" | "Алтайэнерго" | ТП-55-4-8 | 10/0,4 | 0.1 | 0.0026168 | 0 | 0
25540 | ПАО "Россети Сибирь" | "Алтайэнерго" | ТП-55-5-24 | 10/0,4 | 0.063 | 0.0026092 | 0 | 0
25541 | ПАО "Россети Сибирь" | "Алтайэнерго" | ТП-56-13-1 | 10/0,4 | 0.063 | 0.022297 | 0 | 0.0045
25542 | ПАО "Россети Сибирь" | "Алтайэнерго" | ТП-52-2-8 | 10/0,4 | 0.063 | 0.01129 | 0 | 0
25543 | ПАО "Россети Сибирь" | "Алтайэнерго" | ТП-52-2-9 | 10/0,4 | 0.063 | 0.01585 | 0 | 0
25544 | ПАО "Россети Сибирь" | "Алтайэнерго" | ТП-56-1-11 | 10/0,4 | 0.063 | 0.023015 | 0 | 0
25545 | ПАО "Россети Сибирь" | "Алтайэнерго" | ТП-56-1-15 | 10/0,4 | 0.063 | 0.0073821 | 0 | 0.0963
25546 | ПАО "Россети Сибирь" | "Алтайэнерго" | ТП-57-0-9 | 10/0,4 | 0.063 | 0.0065136 | 0 | 0
25547 | ПАО "Россети Сибирь" | "Алтайэнерго" | ТП-52-1-12 | 10/0,4 | 0.063 | 0.0073821 | 0 | 0.0135
25548 | ПАО "Россети Сибирь" | "Алтайэнерго" | ТП-52-1-13 | 10/0,4 | 0.063 | 0.0072122 | 0 | 0.009
25549 | ПАО "Россети Сибирь" | "Алтайэнерго" | ТП-56-1-14 | 10/0,4 | 0.063 | 0.0078163 | 0 | 0.009
25550 | ПАО "Россети Сибирь" | "Алтайэнерго" | ТП 50-1-11 | 10/0,4 | 0.063 | 0.00050542 | 0 | 0
25551 | ПАО "Россети Сибирь" | "Алтайэнерго" | ТП-56-11-2 | 10/0,4 | 0.025 | 0.0091851 | 0 | 0.0036
25552 | ПАО "Россети Сибирь" | "Алтайэнерго" | ТП-50-1-12 | 10/0,4 | 0.025 | 0.0030822 | 0 | 0
25553 | ПАО "Россети Сибирь" | "Алтайэнерго" | ТП-50-5-3 | 10/0,4 | 0.04 | 0.0039393 | 0 | 0
25554 | ПАО "Россети Сибирь" | "Алтайэнерго" | ТП-56-15-8 | 10/0,4 | 0.25 | 0.0067307 | 0 | 0
25555 | ПАО "Россети Сибирь" | "Алтайэнерго" | ТП-56-3-2 | 10/0,4 | 0.025 | 0.009119 | 0 | 0.1215
25556 | ПАО "Россети Сибирь" | "Алтайэнерго" | ТП-57-0-6 | 10/0,4 | 0.063 | 0.0093362 | 0 | 0.0063
25557 | ПАО "Россети Сибирь" | "Алтайэнерго" | ТП-53-5-6 | 10/0,4 | 0.025 | 0.00054374 | 0 | 0
25558 | ПАО "Россети Сибирь" | "Алтайэнерго" | ТП-50-6-12 | 10/0,4 | 0.16 | 0.0074359 | 0 | 0
25559 | ПАО "Россети Сибирь" | "Алтайэнерго" | ТП-50-1-13 | 10/0,4 | 0.025 | 0.0039318 | 0 | 0
25560 | ПАО "Россети Сибирь" | "Алтайэнерго" | ТП-12-46-104 | 6/0,4 | 0.25 | 0.0013093 | 0 | 0
25561 | ПАО "Россети Сибирь" | "Алтайэнерго" | ТП-12-46-105 | 6/0,4 | 0.025 | 0.001095 | 0 | 0
25562 | ПАО "Россети Сибирь" | "Алтайэнерго" | КТП-5-31-3 | 6/0,4 | 0.16 | 0.0054658 | 0 | 0
25563 | ПАО "Россети Сибирь" | "Алтайэнерго" | ТП-12-46-38 | 6/0,4 | 0.1 | 0.023482 | 0 | 0
25564 | ПАО "Россети Сибирь" | "Алтайэнерго" | ТП-12-46-40 | 6/0,4 | 0.025 | 0.002209 | 0 | 0
25565 | ПАО "Россети Сибирь" | "Алтайэнерго" | ТП-5-31-5 | 6/0,4 | 0.16 | 0.016429 | 0 | 0
25566 | ПАО "Россети Сибирь" | "Алтайэнерго" | ТП-5-31-7 | 6/0,4 | 0.16 | 0.0025094 | 0 | 0.135
25567 | ПАО "Россети Сибирь" | "Алтайэнерго" | ТП-26-11-1 | 6/0,4 | 0.063 | 0.00065797 | 0 | 0
25568 | ПАО "Россети Сибирь" | "Алтайэнерго" | ТП-12-46-41 | 6/0,4 | 0.063 | 0.0022052 | 0 | 0
25569 | ПАО "Россети Сибирь" | "Алтайэнерго" | ТП-5-31-11 | 6/0,4 | 0.16 | 0.0014799 | 0 | 0.135
25570 | ПАО "Россети Сибирь" | "Алтайэнерго" | ТП-5-31-10 | 6/0,4 | 0.16 | 0.0072745 | 0 | 0
25571 | ПАО "Россети Сибирь" | "Алтайэнерго" | ТП-23-11-20 | 10/0,4 | 0.063 | 0.0012465 | 0 | 0
25572 | ПАО "Россети Сибирь" | "Алтайэнерго" | ТП-18-1-1 | 10/0,4 | 0.63 | 0.061028 | 0 | 0.0225
25573 | ПАО "Россети Сибирь" | "Алтайэнерго" | ТП-23-11-15 | 10/0,4 | 0.25 | 0.018714 | 0 | 0.0108
25574 | ПАО "Россети Сибирь" | "Алтайэнерго" | ТП-23-11-19 | 10/0,4 | 0.25 | 0.0095533 | 0 | 0
25575 | ПАО "Россети Сибирь" | "Алтайэнерго" | ТП-23-11-18 | 10/0,4 | 0.16 | 0.020051 | 0 | 0
25576 | ПАО "Россети Сибирь" | "Алтайэнерго" | ТП-20-26-33 | 10/0,4 | 0.1 | 0.00081892 | 0 | 0
25577 | ПАО "Россети Сибирь" | "Алтайэнерго" | ТП-56-0-23 | 10/0,4 | 0.16 | 0.0030907 | 0 | 0
25578 | ПАО "Россети Сибирь" | "Алтайэнерго" | ТП-56-0-25 | 10/0,4 | 0.16 | 0.0046029 | 0 | 0
25579 | ПАО "Россети Сибирь" | "Алтайэнерго" | ТП-56-0-24 | 10/0,4 | 0.4 | 0.004652 | 0 | 0.0135
25580 | ПАО "Россети Сибирь" | "Алтайэнерго" | ТП-23-11-16 | 10/0,4 | 0.25 | 0.021993 | 0 | 0.0135
25581 | ПАО "Россети Сибирь" | "Алтайэнерго" | ТП-58-9-28 | 10/0,4 | 0.4 | 0.0030614 | 0 | 0
25582 | ПАО "Россети Сибирь" | "Алтайэнерго" | ТП-58-9-21 | 10/0,4 | 0.4 | 0.0041611 | 0 | 0
25583 | ПАО "Россети Сибирь" | "Алтайэнерго" | ТП-20-14-12 | 10/0,4 | 0.4 | 0.037001 | 0 | 0
25584 | ПАО "Россети Сибирь" | "Алтайэнерго" | ТП-22-309-19 | 10/0,4 | 0.25 | 0.0088868 | 0 | 0
25585 | ПАО "Россети Сибирь" | "Алтайэнерго" | ТП-22-309-27 | 10/0,4 | 0.4 | 0.0095797 | 0 | 0
25586 | ПАО "Россети Сибирь" | "Алтайэнерго" | ТП-58-8-2 | 10/0,4 | 0.25 | 0.036574 | 0 | 0
25587 | ПАО "Россети Сибирь" | "Алтайэнерго" | ТП-58-8-9 | 10/0,4 | 0.25 | 0.014076 | 0 | 0
25588 | ПАО "Россети Сибирь" | "Алтайэнерго" | ТП-58-7-19 | 10/0,4 | 0.25 | 0.026898 | 0 | 0.0378
25589 | ПАО "Россети Сибирь" | "Алтайэнерго" | ТП-58-7-18 | 10/0,4 | 0.25 | 0.039371 | 0 | 0.108
25590 | ПАО "Россети Сибирь" | "Алтайэнерго" | ТП-20-26-34 | 10/0,4 | 0.16 | 0.0057541 | 0 | 0
25591 | ПАО "Россети Сибирь" | "Алтайэнерго" | ТП-18-1-17 | 10/0,4 | 0.16 | 0.012028 | 0 | 0.0225
25592 | ПАО "Россети Сибирь" | "Алтайэнерго" | ТП-18-5-15 | 10/0,4 | 0.063 | 0.0099262 | 0 | 0
25593 | ПАО "Россети Сибирь" | "Алтайэнерго" | ТП-22-309-30 | 10/0,4 | 0.16 | 0.0086547 | 0 | 0
25594 | ПАО "Россети Сибирь" | "Алтайэнерго" | ТП-20-28-9 | 10/0,4 | 0.16 | 0.011527 | 0 | 0
25595 | ПАО "Россети Сибирь" | "Алтайэнерго" | ТП-23-11-25 | 10/0,4 | 0.16 | 0.029301 | 0 | 0
25596 | ПАО "Россети Сибирь" | "Алтайэнерго" | ТП-18-1-2 | 10/0,4 | 0.063 | 0.016446 | 0 | 0
25597 | ПАО "Россети Сибирь" | "Алтайэнерго" | ТП-20-26-36 | 10/0,4 | 0.1 | 0.012827 | 0 | 0.0198
25598 | ПАО "Россети Сибирь" | "Алтайэнерго" | ТП-23-5-101 | 10/0,4 | 0.1 | 0.018126 | 0 | 0
25599 | ПАО "Россети Сибирь" | "Алтайэнерго" | ТП-23-3-101 | 10/0,4 | 0.25 | 0.027046 | 0 | 0.018
25600 | ПАО "Россети Сибирь" | "Алтайэнерго" | ТП-22-309-36 | 10/0,4 | 0.25 | 0.0095221 | 0 | 0.072
25601 | ПАО "Россети Сибирь" | "Алтайэнерго" | ТП-18-5-105 | 10/0,4 | 0.16 | 0.017274 | 0 | 0
25602 | ПАО "Россети Сибирь" | "Алтайэнерго" | ТП-18-5-101 | 10/0,4 | 0.25 | 0.039472 | 0 | 0
25603 | ПАО "Россети Сибирь" | "Алтайэнерго" | ТП-18-5-104 | 10/0,4 | 0.25 | 0.021555 | 0 | 0.0045
25604 | ПАО "Россети Сибирь" | "Алтайэнерго" | ТП-18-5-102 | 10/0,4 | 0.25 | 0.018477 | 0 | 0.0036
25605 | ПАО "Россети Сибирь" | "Алтайэнерго" | ТП-18-5-103 | 10/0,4 | 0.16 | 0.040473 | 0 | 0
25606 | ПАО "Россети Сибирь" | "Алтайэнерго" | ТП-20-28-101 | 10/0,4 | 0.16 | 0.01564 | 0 | 0
25607 | ПАО "Россети Сибирь" | "Алтайэнерго" | ТП-22-309-33 | 10/0,4 | 0.25 | 0.0081971 | 0 | 0
25608 | ПАО "Россети Сибирь" | "Алтайэнерго" | ТП-22-309-35 | 10/0,4 | 0.16 | 0.0028839 | 0 | 0
25609 | ПАО "Россети Сибирь" | "Алтайэнерго" | ТП-20-18-101 | 10/0,4 | 0.1 | 0.015282 | 0 | 0
25610 | ПАО "Россети Сибирь" | "Алтайэнерго" | ТП-20-18-102 | 10/0,4 | 0.063 | 0.015231 | 0 | 0
25611 | ПАО "Россети Сибирь" | "Алтайэнерго" | ТП-20-18-103 | 10/0,4 | 0.1 | 0.015009 | 0 | 0
25612 | ПАО "Россети Сибирь" | "Алтайэнерго" | ТП-23-11-101 | 10/0,4 | 0.16 | 0.0077974 | 0 | 0.0063
25613 | ПАО "Россети Сибирь" | "Алтайэнерго" | ТП-58-8-101 | 10/0,4 | 0.1 | 0.0051174 | 0 | 0.0045
25614 | ПАО "Россети Сибирь" | "Алтайэнерго" | ТП-18-5-226 | 10/0,4 | 0.16 | 0.026173 | 0 | 0.036
25615 | ПАО "Россети Сибирь" | "Алтайэнерго" | ТП-18-5-225 | 10/0,4 | 0.063 | 0.026761 | 0 | 0
25616 | ПАО "Россети Сибирь" | "Алтайэнерго" | ТП-18-5-224 | 10/0,4 | 0.063 | 0.024277 | 0 | 0
25617 | ПАО "Россети Сибирь" | "Алтайэнерго" | ТП-18-5-218 | 10/0,4 | 0.063 | 0.02811 | 0 | 0
25618 | ПАО "Россети Сибирь" | "Алтайэнерго" | ТП-22-409-14 | 10/0,4 | 0.25 | 0.027564 | 0 | 0
25619 | ПАО "Россети Сибирь" | "Алтайэнерго" | ТП-22-409-18 | 10/0,4 | 0.63 | 0.056139 | 0 | 0
25620 | ПАО "Россети Сибирь" | "Алтайэнерго" | ТП-18-5-203 | 10/0,4 | 0.063 | 0.018246 | 0 | 0
25621 | ПАО "Россети Сибирь" | "Алтайэнерго" | ТП-18-5-208 | 10/0,4 | 0.063 | 0.03701 | 0 | 0
25622 | ПАО "Россети Сибирь" | "Алтайэнерго" | ТП-18-5-210 | 10/0,4 | 0.063 | 0.033367 | 0 | 0
25623 | ПАО "Россети Сибирь" | "Алтайэнерго" | ТП-18-5-222 | 10/0,4 | 0.063 | 0.035821 | 0 | 0
25624 | ПАО "Россети Сибирь" | "Алтайэнерго" | ТП-18-5-212 | 10/0,4 | 0.063 | 0.038265 | 0 | 0
25625 | ПАО "Россети Сибирь" | "Алтайэнерго" | ТП-18-5-213 | 10/0,4 | 0.063 | 0.038763 | 0 | 0
25626 | ПАО "Россети Сибирь" | "Алтайэнерго" | ТП-18-5-223 | 10/0,4 | 0.063 | 0.039159 | 0 | 0
25627 | ПАО "Россети Сибирь" | "Алтайэнерго" | ТП-18-5-214 | 10/0,4 | 0.063 | 0.035644 | 0 | 0
25628 | ПАО "Россети Сибирь" | "Алтайэнерго" | ТП-18-5-219 | 10/0,4 | 0.063 | 0.042373 | 0 | 0
25629 | ПАО "Россети Сибирь" | "Алтайэнерго" | ТП-18-5-228 | 10/0,4 | 0.063 | 0.021773 | 0 | 0
25630 | ПАО "Россети Сибирь" | "Алтайэнерго" | ТП-18-5-220 | 10/0,4 | 0.063 | 0.021368 | 0 | 0
25631 | ПАО "Россети Сибирь" | "Алтайэнерго" | ТП-18-5-229 | 10/0,4 | 0.063 | 0.020646 | 0 | 0.009
25632 | ПАО "Россети Сибирь" | "Алтайэнерго" | ТП-18-5-230 | 10/0,4 | 0.063 | 0.033629 | 0 | 0.0135
25633 | ПАО "Россети Сибирь" | "Алтайэнерго" | ТП-18-1-101 | 10/0,4 | 0.1 | 0.037996 | 0 | 0.0225
25634 | ПАО "Россети Сибирь" | "Алтайэнерго" | ТП-18-1-102 | 10/0,4 | 0.1 | 0.039033 | 0.0135 | 0.0135
25635 | ПАО "Россети Сибирь" | "Алтайэнерго" | ТП-18-5-215 | 10/0,4 | 0.063 | 0.025004 | 0 | 0.009
25636 | ПАО "Россети Сибирь" | "Алтайэнерго" | ТП-18-5-216 | 10/0,4 | 0.063 | 0.020466 | 0 | 0
25637 | ПАО "Россети Сибирь" | "Алтайэнерго" | ТП-18-5-227 | 10/0,4 | 0.063 | 0.013579 | 0 | 0
25638 | ПАО "Россети Сибирь" | "Алтайэнерго" | ТП-58-8-102 | 10/0,4 | 0.1 | 0.01067 | 0 | 0.0405
25639 | ПАО "Россети Сибирь" | "Алтайэнерго" | ТП-22-309-101 | 10/0,4 | 0.063 | 0.018487 | 0 | 0
25640 | ПАО "Россети Сибирь" | "Алтайэнерго" | ТП-20-17-101 | 10/0,4 | 0.16 | 0.0022058 | 0 | 0.018
25641 | ПАО "Россети Сибирь" | "Алтайэнерго" | ТП-20-17-102 | 10/0,4 | 0.025 | 0.0024836 | 0 | 0
25642 | ПАО "Россети Сибирь" | "Алтайэнерго" | ТП-56-0-36 | 10/0,4 | 0.063 | 0.0023191 | 0 | 0
25643 | ПАО "Россети Сибирь" | "Алтайэнерго" | ТП-23-3-18(Экспл) | 10/0,4 | 0.16 | 0.0010674 | 0 | 0
25644 | ПАО "Россети Сибирь" | "Алтайэнерго" | ТП 20-18-104 | 10/0,4 | 0.16 | 0.0145 | 0 | 0.0072
25645 | ПАО "Россети Сибирь" | "Алтайэнерго" | ТП 18-8-101 | 10/0,4 | 0.063 | 0.010681 | 0 | 0.0135
25646 | ПАО "Россети Сибирь" | "Алтайэнерго" | ТП-18-3-202 | 10/0,4 | 0.04 | 0.037779 | 0 | 0.0135
25647 | ПАО "Россети Сибирь" | "Алтайэнерго" | ТП 20-17-103 | 10/0,4 | 0.04 | 0.0096102 | 0 | 0
25648 | ПАО "Россети Сибирь" | "Алтайэнерго" | ТП-58-7-104 | 10/0,4 | 0.16 | 0.0039478 | 0 | 0.09
25649 | ПАО "Россети Сибирь" | "Алтайэнерго" | ТП-18-5-106 | 10/0,4 | 0.16 | 0.012026 | 0 | 0.0486
25650 | ПАО "Россети Сибирь" | "Алтайэнерго" | КТП 18-3-205 | 10/0,4 | 0.04 | 0.00097241 | 0 | 0.027
25651 | ПАО "Россети Сибирь" | "Алтайэнерго" | ТП-58-7-105 | 10/0,4 | 0.063 | 0.025843 | 0 | 0.0243
25652 | ПАО "Россети Сибирь" | "Алтайэнерго" | ТП-58-8-203 | 10/0,4 | 0.16 | 0.044727 | 0 | 0
25653 | ПАО "Россети Сибирь" | "Алтайэнерго" | ТП-58-8-204 | 10/0,4 | 0.16 | 0.0045595 | 0 | 0
25654 | ПАО "Россети Сибирь" | "Алтайэнерго" | ТП-58-8-205 | 10/0,4 | 0.16 | 0.0091832 | 0 | 0
25655 | ПАО "Россети Сибирь" | "Алтайэнерго" | ТП-58-9-31 | 10/0,4 | 0.1 | 0.0024025 | 0 | 0.072
25656 | ПАО "Россети Сибирь" | "Алтайэнерго" | КТП 23-3-105 | 10/0,4 | 0.1 | 0.0017831 | 0 | 0
25657 | ПАО "Россети Сибирь" | "Алтайэнерго" | ТП-58-8-106 | 10/0,4 | 0.16 | 0.12116 | 0 | 0.0468
25658 | ПАО "Россети Сибирь" | "Алтайэнерго" | ТП-18-3-104 | 10/0,4 | 0.04 | 0.021495 | 0 | 0.0135
25659 | ПАО "Россети Сибирь" | "Алтайэнерго" | ТП-22-409-28 | 10/0,4 | 0.25 | 0.024741 | 0 | 0
25660 | ПАО "Россети Сибирь" | "Алтайэнерго" | ТП-18-3-13 | 10/0,4 | 0.16 | 0.012584 | 0 | 0.0891
25661 | ПАО "Россети Сибирь" | "Алтайэнерго" | КТП-23-11-28 | 10/0,4 | 0.063 | 0.0087227 | 0 | 0
25662 | ПАО "Россети Сибирь" | "Алтайэнерго" | ТП-20-28-10 | 10/0,4 | 0.4 | 0.099424 | 0 | 0.0315
25663 | ПАО "Россети Сибирь" | "Алтайэнерго" | ТП-18-3-303 | 10/0,4 | 0.1 | 0.011634 | 0 | 0.0144
25664 | ПАО "Россети Сибирь" | "Алтайэнерго" | ТП-18-3-304 | 10/0,4 | 0.063 | 0.024969 | 0 | 0.0135
25665 | ПАО "Россети Сибирь" | "Алтайэнерго" | ТП-20-15-8 | 10/0,4 | 0.063 | 0.0044362 | 0 | 0.0135
25666 | ПАО "Россети Сибирь" | "Алтайэнерго" | ТП-22-409-26 | 10/0,4 | 0.16 | 0.0073887 | 0 | 0
25667 | ПАО "Россети Сибирь" | "Алтайэнерго" | ТП-22-409-101 | 10/0,4 | 0.4 | 0.0020872 | 0 | 0.36
25668 | ПАО "Россети Сибирь" | "Алтайэнерго" | ТП-20-10-113 | 10/0,4 | 0.16 | 0.009491 | 0 | 0
25669 | ПАО "Россети Сибирь" | "Алтайэнерго" | ТП-20-14-108 | 10/0,4 | 0.25 | 0.0081788 | 0 | 0
25670 | ПАО "Россети Сибирь" | "Алтайэнерго" | ТП-20-14-109 | 10/0,4 | 0.063 | 0.0011814 | 0 | 0.045
25671 | ПАО "Россети Сибирь" | "Алтайэнерго" | ТП-20-14-111 | 10/0,4 | 0.4 | 0.053158 | 0 | 0
25672 | ПАО "Россети Сибирь" | "Алтайэнерго" | ТП-20-14-31 | 10/0,4 | 0.16 | 0.0023203 | 0 | 0
25673 | ПАО "Россети Сибирь" | "Алтайэнерго" | ТП-20-17-42 | 10/0,4 | 0.25 | 0.00070847 | 0 | 0
25674 | ПАО "Россети Сибирь" | "Алтайэнерго" | ТП-20-18-105 | 10/0,4 | 0.16 | 0.016889 | 0 | 0
25675 | ПАО "Россети Сибирь" | "Алтайэнерго" | ТП-22-309-42 | 10/0,4 | 0.16 | 0.0011272 | 0 | 0
25676 | ПАО "Россети Сибирь" | "Алтайэнерго" | ТП-56-0-32 | 10/0,4 | 0.32 | 0.032099 | 0 | 0.0063
25677 | ПАО "Россети Сибирь" | "Алтайэнерго" | ТП-58-8-38 | 10/0,4 | 0.4 | 0.033412 | 0 | 0
25678 | ПАО "Россети Сибирь" | "Алтайэнерго" | ТП-20-28-11 | 10/0,4 | 0.25 | 0.041508 | 0 | 0
25679 | ПАО "Россети Сибирь" | "Алтайэнерго" | ТП-20-14-112 | 10/0,4 | 0.063 | 0.026221 | 0 | 0
25680 | ПАО "Россети Сибирь" | "Алтайэнерго" | ТП-23-3-106 (Твердохлеб Н.И.) | 10/0,4 | 0.025 | 0.00095014 | 0 | 0
25681 | ПАО "Россети Сибирь" | "Алтайэнерго" | ТП-23-2-8 | 10/0,4 | 0.4 | 0.0042021 | 0 | 0
25682 | ПАО "Россети Сибирь" | "Алтайэнерго" | ТП-22-111-16 | 10/0,4 | 0.4 | 0.0046042 | 0 | 0
25683 | ПАО "Россети Сибирь" | "Алтайэнерго" | ТП-23-3-19 | 10/0,4 | 0.025 | 0.00091096 | 0 | 0
25684 | ПАО "Россети Сибирь" | "Алтайэнерго" | КТП-23-3-20 | 10/0,4 | 0.16 | 0.0006356 | 0 | 0
25685 | ПАО "Россети Сибирь" | "Алтайэнерго" | КТП-23-5-27 | 10/0,4 | 0.025 | 0.0032898 | 0 | 0.054
25686 | ПАО "Россети Сибирь" | "Алтайэнерго" | ТП-20-14-32 | 10/0,4 | 0.16 | 0.01622 | 0 | 0.09
25687 | ПАО "Россети Сибирь" | "Алтайэнерго" | ТП-23-2-13 | 10/0,4 | 0.16 | 0.033221 | 0 | 0
25688 | ПАО "Россети Сибирь" | "Алтайэнерго" | ТП-18-3-53 | 10/0,4 | 0.063 | 0.0017086 | 0 | 0
25689 | ПАО "Россети Сибирь" | "Алтайэнерго" | ТП-20-17-43 | 10/0,4 | 0.025 | 0.015638 | 0 | 0
25690 | ПАО "Россети Сибирь" | "Алтайэнерго" | ТП-20-28-12 | 10/0,4 | 0.025 | 0.017151 | 0 | 0.0135
25691 | ПАО "Россети Сибирь" | "Алтайэнерго" | ТП-62-4-1 | 10/0,4 | 0.04 | 0.00015793 | 0 | 0
25692 | ПАО "Россети Сибирь" | "Алтайэнерго" | ТП-60-19-1 | 10/0,4 | 0.25 | 0.040741 | 0 | 0
25693 | ПАО "Россети Сибирь" | "Алтайэнерго" | ТП-63-10-1 | 10/0,4 | 0.063 | 0.00028575 | 0 | 0
25694 | ПАО "Россети Сибирь" | "Алтайэнерго" | ТП-60-9-7 | 10/0,4 | 0.025 | 0.0017428 | 0 | 0
25695 | ПАО "Россети Сибирь" | "Алтайэнерго" | ТП-60-18-13 | 10/0,4 | 0.063 | 0.0093051 | 0 | 0
25696 | ПАО "Россети Сибирь" | "Алтайэнерго" | ТП-60-9-5 | 10/0,4 | 0.63 | 0.0032485 | 0 | 0
25697 | ПАО "Россети Сибирь" | "Алтайэнерго" | ТП-63-1-5 | 10/0,4 | 0.4 | 0.0083299 | 0 | 0
25698 | ПАО "Россети Сибирь" | "Алтайэнерго" | СТП-64-2-2 | 10/0,4 | 0.025 | 0.0002022 | 0 | 0
25699 | ПАО "Россети Сибирь" | "Алтайэнерго" | ТП-87-10-22 | 10/0,4 | 0.1 | 0.0098808 | 0 | 0.0135
25700 | ПАО "Россети Сибирь" | "Алтайэнерго" | ТП-81-6-1 | 10/0,4 | 0.4 | 0.038449 | 0 | 0
25701 | ПАО "Россети Сибирь" | "Алтайэнерго" | ТП-87-10-25 | 10/0,4 | 0.063 | 0.0064291 | 0 | 0.0135
25702 | ПАО "Россети Сибирь" | "Алтайэнерго" | ТП-88-8-34 | 10/0,4 | 0.1 | 0.0023046 | 0 | 0
25703 | ПАО "Россети Сибирь" | "Алтайэнерго" | ТП-87-10-40 | 10/0,4 | 0.1 | 8.458e-05 | 0.0081 | 0
25704 | ПАО "Россети Сибирь" | "Алтайэнерго" | ТП-83-2-15 | 10/0,4 | 0.063 | 0 | 0 | 0
25705 | ПАО "Россети Сибирь" | "Алтайэнерго" | ТП-87-10-43 | 10/0,4 | 0.063 | 0.00012942 | 0 | 0
25706 | ПАО "Россети Сибирь" | "Алтайэнерго" | ТП-49-5-18 | 10/0,4 | 0.16 | 0.0050447 | 0 | 0
25707 | ПАО "Россети Сибирь" | "Алтайэнерго" | ТП-68-2-18 | 10/0,4 | 0.16 | 0.017244 | 0 | 0.0135
25708 | ПАО "Россети Сибирь" | "Алтайэнерго" | ТП-68-4-9 | 10/0,4 | 0.16 | 0.013027 | 0 | 0
25709 | ПАО "Россети Сибирь" | "Алтайэнерго" | ТП-19-3-3 | 10/0,4 | 0.25 | 0.036583 | 0 | 0
25710 | ПАО "Россети Сибирь" | "Алтайэнерго" | ТП-19-4-16 | 10/0,4 | 0.1 | 0.016863 | 0 | 0
25711 | ПАО "Россети Сибирь" | "Алтайэнерго" | ТП-19-5-1 | 10/0,4 | 0.4 | 0.026054 | 0 | 0.0135
25712 | ПАО "Россети Сибирь" | "Алтайэнерго" | ТП-52-1-25 | 10/0,4 | 0.1 | 0.010324 | 0 | 0
25713 | ПАО "Россети Сибирь" | "Алтайэнерго" | ТП-52-5-27 | 10/0,4 | 0.1 | 0.01685 | 0 | 0
25714 | ПАО "Россети Сибирь" | "Алтайэнерго" | ТП-52-5-34 | 10/0,4 | 0.4 | 0.013027 | 0 | 0
25715 | ПАО "Россети Сибирь" | "Алтайэнерго" | ТП-52-6-24 | 10/0,4 | 0.1 | 0.013027 | 0 | 0
25716 | ПАО "Россети Сибирь" | "Алтайэнерго" | ТП-15-4-7 | 10/0,4 | 0.16 | 0.013027 | 0 | 0
25717 | ПАО "Россети Сибирь" | "Алтайэнерго" | ТП-15-4-8 | 10/0,4 | 0.25 | 0.0065136 | 0 | 0
25718 | ПАО "Россети Сибирь" | "Алтайэнерго" | ТП-15-4-11 | 10/0,4 | 0.16 | 0.013027 | 0 | 0.027
25719 | ПАО "Россети Сибирь" | "Алтайэнерго" | ТП-66-5-8 | 10/0,4 | 0.1 | 0.017005 | 0 | 0
25720 | ПАО "Россети Сибирь" | "Алтайэнерго" | ТП-80-3-24 | 10/0,4 | 0.1 | 0.031804 | 0 | 0.0135
25721 | ПАО "Россети Сибирь" | "Алтайэнерго" | ТП-53-2-15 | 10/0,4 | 0.16 | 0.004136 | 0 | 0.0135
25722 | ПАО "Россети Сибирь" | "Алтайэнерго" | ТП-15-4-9 | 10/0,4 | 0.25 | 0.019541 | 0 | 0
25723 | ПАО "Россети Сибирь" | "Алтайэнерго" | ТП-49-5-7 | 10/0,4 | 0.4 | 0.032803 | 0 | 0.009
25724 | ПАО "Россети Сибирь" | "Алтайэнерго" | ТП-49-5-1 | 10/0,4 | 0.4 | 0.0031888 | 0 | 0
25725 | ПАО "Россети Сибирь" | "Алтайэнерго" | ТП-80-5-8 | 10/0,4 | 0.16 | 0.0093947 | 0 | 0
25726 | ПАО "Россети Сибирь" | "Алтайэнерго" | ТП-12-3-12 | 10/0,4 | 0.16 | 0.011224 | 0 | 0.0225
25727 | ПАО "Россети Сибирь" | "Алтайэнерго" | ТП-68-10-10 | 10/0,4 | 0.16 | 0.062978 | 0 | 0.0135
25728 | ПАО "Россети Сибирь" | "Алтайэнерго" | ТП-19-5-5 | 10/0,4 | 0.4 | 0.062186 | 0 | 0.027
25729 | ПАО "Россети Сибирь" | "Алтайэнерго" | ТП-61-4-30 | 10/0,4 | 0.16 | 0.026791 | 0 | 0
25730 | ПАО "Россети Сибирь" | "Алтайэнерго" | ТП-61-4-17 | 10/0,4 | 0.16 | 0.02144 | 0 | 0
25731 | ПАО "Россети Сибирь" | "Алтайэнерго" | ТП-9-2-35 | 10/0,4 | 0.1 | 0.0019339 | 0 | 0
25732 | ПАО "Россети Сибирь" | "Алтайэнерго" | СКТП-16-3-21 | 10/0,4 | 0.1 | 0.013027 | 0 | 0
25733 | ПАО "Россети Сибирь" | "Алтайэнерго" | СКТП-8-4-5 | 10/0,4 | 0.16 | 0.013027 | 0 | 0
25734 | ПАО "Россети Сибирь" | "Алтайэнерго" | ТП-66-5-4 | 10/0,4 | 0.25 | 0.019563 | 0 | 0.0135
25735 | ПАО "Россети Сибирь" | "Алтайэнерго" | СКТП 80-4-2 | 10/0,4 | 0.16 | 0.014688 | 0 | 0
25736 | ПАО "Россети Сибирь" | "Алтайэнерго" | СКТП 15-4-20 | 10/0,4 | 0.063 | 0.0065136 | 0 | 0
25737 | ПАО "Россети Сибирь" | "Алтайэнерго" | СКТП 68-6-7 | 10/0,4 | 0.1 | 0.013027 | 0 | 0
25738 | ПАО "Россети Сибирь" | "Алтайэнерго" | СКТП 12-4-46 | 10/0,4 | 0.063 | 0.00054752 | 0 | 0
25739 | ПАО "Россети Сибирь" | "Алтайэнерго" | СКТП № 15-3-7 | 10/0,4 | 0.16 | 0.0065136 | 0 | 0
25740 | ПАО "Россети Сибирь" | "Алтайэнерго" | СКТП №80-4-26 | 10/0,4 | 0.063 | 0.0058566 | 0 | 0.0135
25741 | ПАО "Россети Сибирь" | "Алтайэнерго" | СКТП 68-8-8 | 10/0,4 | 0.025 | 0.0089406 | 0 | 0
25742 | ПАО "Россети Сибирь" | "Алтайэнерго" | СКТП- 80-3-27 | 10/0,4 | 0.063 | 0.0099186 | 0 | 0.0135
25743 | ПАО "Россети Сибирь" | "Алтайэнерго" | СКТП-10/0,4 кВ 9-6-38 | 10/0,4 | 0.025 | 0.0014164 | 0 | 0
25744 | ПАО "Россети Сибирь" | "Алтайэнерго" | СКТП-15-2-11 | 10/0,4 | 0.063 | 0.0065136 | 0 | 0
25745 | ПАО "Россети Сибирь" | "Алтайэнерго" | СКТП-16-1-10 | 10/0,4 | 0.063 | 0.019541 | 0 | 0
25746 | ПАО "Россети Сибирь" | "Алтайэнерго" | ТП-68-1-16 | 10/0,4 | 0.063 | 0.0065136 | 0 | 0.0135
25747 | ПАО "Россети Сибирь" | "Алтайэнерго" | СКТП 15-2-12 | 10/0,4 | 0.063 | 0.0065136 | 0 | 0
25748 | ПАО "Россети Сибирь" | "Алтайэнерго" | ТП-66-1-20 | 10/0,4 | 0.1 | 0.003557 | 0 | 0
25749 | ПАО "Россети Сибирь" | "Алтайэнерго" | ТП-50-10-1 | 10/0,4 | 0.025 | 0 | 0 | 0
25750 | ПАО "Россети Сибирь" | "Алтайэнерго" | ТП-12-1-22 | 10/0,4 | 0.063 | 0 | 0 | 0
25751 | ПАО "Россети Сибирь" | "Алтайэнерго" | ТП-12-4-49 | 10/0,4 | 0.063 | 0.00041347 | 0 | 0.0135
25752 | ПАО "Россети Сибирь" | "Алтайэнерго" | ТП 8-3-23 | 10/0,4 | 0.025 | 0.0065136 | 0 | 0
25753 | ПАО "Россети Сибирь" | "Алтайэнерго" | ТП-15-4-23 | 10/0,4 | 0.16 | 0.033134 | 0 | 0
25754 | ПАО "Россети Сибирь" | "Алтайэнерго" | ТП-80-3-28 | 10/0,4 | 0.16 | 0.011762 | 0 | 0
25755 | ПАО "Россети Сибирь" | "Алтайэнерго" | ТП-12-4-50 | 10/0,4 | 0.025 | 0 | 0 | 0
25756 | ПАО "Россети Сибирь" | "Алтайэнерго" | ТП-11-8-4 | 10/0,4 | 0.025 | 0 | 0 | 0
25757 | ПАО "Россети Сибирь" | "Алтайэнерго" | ТП-55-1-6 | 10/0,4 | 0.063 | 0.00010856 | 0 | 0
25758 | ПАО "Россети Сибирь" | "Алтайэнерго" | ТП 55-4-8 | 10/0,4 | 0.063 | 0.00043424 | 0 | 0
25759 | ПАО "Россети Сибирь" | "Алтайэнерго" | СТП 11-10-19 | 10/0,4 | 0.025 | 0.00097421 | 0 | 0
25760 | ПАО "Россети Сибирь" | "Алтайэнерго" | КТП 8-3-20 | 10/0,4 | 0.4 | 0.013027 | 0 | 0
25761 | ПАО "Россети Сибирь" | "Алтайэнерго" | СКТП 19-4-24 | 10/0,4 | 0.16 | 0.0065136 | 0 | 0
25762 | ПАО "Россети Сибирь" | "Алтайэнерго" | ТП-55-1-24 | 10/0,4 | 0.025 | 0.0010856 | 0 | 0
25763 | ПАО "Россети Сибирь" | "Алтайэнерго" | ТП-53-1-11 | 10/0,4 | 0.16 | 0 | 0 | 0
25764 | ПАО "Россети Сибирь" | "Алтайэнерго" | ТП-55-1-16 | 10/0,4 | 0.04 | 0.00021523 | 0 | 0
25765 | ПАО "Россети Сибирь" | "Алтайэнерго" | СТП-16-3-22 | 10/0,4 | 0.063 | 0.0065136 | 0 | 0
25766 | ПАО "Россети Сибирь" | "Алтайэнерго" | ТП-37-22-42 | 10/0,4 | 0.063 | 0.018823 | 0 | 0.0135
25767 | ПАО "Россети Сибирь" | "Алтайэнерго" | ТП-20-14-26 | 10/0,4 | 0.063 | 0.0099686 | 0 | 0
25768 | ПАО "Россети Сибирь" | "Алтайэнерго" | ТП-14-4-106 | 10/0,4 | 0.1 | 0.037345 | 0 | 0
25769 | ПАО "Россети Сибирь" | "Алтайэнерго" | ТП-37-22-44 | 10/0,4 | 0.025 | 0 | 0 | 0
25770 | ПАО "Россети Сибирь" | "Алтайэнерго" | ТП-37-22-46 | 10/0,4 | 0.063 | 0.025452 | 0 | 0
25771 | ПАО "Россети Сибирь" | "Алтайэнерго" | ТП-20-11-61 | 10/0,4 | 0.1 | 0.013027 | 0 | 0.0585
25772 | ПАО "Россети Сибирь" | "Алтайэнерго" | ТП-14-4-109 | 10/0,4 | 0.025 | 0.0030397 | 0 | 0
25773 | ПАО "Россети Сибирь" | "Алтайэнерго" | ТП-14-4-108 | 10/0,4 | 0.025 | 0.009827 | 0 | 0
25774 | ПАО "Россети Сибирь" | "Алтайэнерго" | ТП-34-8-21 | 10/0,4 | 0.025 | 0.0037238 | 0 | 0
25775 | ПАО "Россети Сибирь" | "Алтайэнерго" | ТП-34-1-56 | 10/0,4 | 0.025 | 0.008446 | 0 | 0.1215
25776 | ПАО "Россети Сибирь" | "Алтайэнерго" | ТП-37-22-47 | 10/0,4 | 0.063 | 0.010155 | 0 | 0.0846
25777 | ПАО "Россети Сибирь" | "Алтайэнерго" | ТП-38-2-6 | 10/0,4 | 0.04 | 0.00041536 | 0 | 0
25778 | ПАО "Россети Сибирь" | "Алтайэнерго" | ТП-37-22-48 | 10/0,4 | 0.04 | 0.0083731 | 0 | 0
25779 | ПАО "Россети Сибирь" | "Алтайэнерго" | ТП-34-1-57 | 10/0,4 | 0.025 | 0.007995 | 0 | 0
25780 | ПАО "Россети Сибирь" | "Алтайэнерго" | ТП-14-25-103 | 10/0,4 | 0.063 | 0.016567 | 0 | 0.0675
25781 | ПАО "Россети Сибирь" | "Алтайэнерго" | ТП-89-15-27 | 10/0,4 | 0.025 | 0.0014868 | 0 | 0
25782 | ПАО "Россети Сибирь" | "Алтайэнерго" | ТП-34-13-39 | 10/0,4 | 0.025 | 0 | 0 | 0
25783 | ПАО "Россети Сибирь" | "Алтайэнерго" | ТП-34-13-45 | 10/0,4 | 0.025 | 0.00032002 | 0 | 0
25784 | ПАО "Россети Сибирь" | "Алтайэнерго" | ТП-34-13-43 | 10/0,4 | 0.025 | 0.00048852 | 0 | 0
25785 | ПАО "Россети Сибирь" | "Алтайэнерго" | ТП-34-13-44 | 10/0,4 | 0.025 | 0 | 0 | 0
25786 | ПАО "Россети Сибирь" | "Алтайэнерго" | ТП-14-25-106 | 10/0,4 | 0.025 | 0.0065702 | 0 | 0
25787 | ПАО "Россети Сибирь" | "Алтайэнерго" | ТП-14-25-107 | 10/0,4 | 0.16 | 0.0099828 | 0 | 0
25788 | ПАО "Россети Сибирь" | "Алтайэнерго" | ТП-37-22-50 | 10/0,4 | 0.025 | 0 | 0 | 0
25789 | ПАО "Россети Сибирь" | "Алтайэнерго" | ТП-89-14-37 | 10/0,4 | 0.1 | 0.034664 | 0 | 0
25790 | ПАО "Россети Сибирь" | "Алтайэнерго" | ТП-34-1-62 | 10/0,4 | 0.025 | 0.00061143 | 0 | 0
25791 | ПАО "Россети Сибирь" | "Алтайэнерго" | ТП-34-1-63 | 10/0,4 | 0.025 | 0.0001095 | 0 | 0
25792 | ПАО "Россети Сибирь" | "Алтайэнерго" | ТП-34-1-64 | 10/0,4 | 0.025 | 0.00025488 | 0 | 0
25793 | ПАО "Россети Сибирь" | "Алтайэнерго" | ТП-34-1-68 | 10/0,4 | 0.025 | 0 | 0 | 0
25794 | ПАО "Россети Сибирь" | "Алтайэнерго" | ТП-34-1-66 | 10/0,4 | 0.025 | 0 | 0 | 0
25795 | ПАО "Россети Сибирь" | "Алтайэнерго" | ТП-20-14-28 | 10/0,4 | 0.025 | 0.0035494 | 0 | 0
25796 | ПАО "Россети Сибирь" | "Алтайэнерго" | ТП-34-1-70 | 10/0,4 | 0.025 | 0 | 0 | 0
25797 | ПАО "Россети Сибирь" | "Алтайэнерго" | ТП-89-14-38 | 10/0,4 | 0.025 | 0.022429 | 0 | 0
25798 | ПАО "Россети Сибирь" | "Алтайэнерго" | ТП-34-7-18 | 10/0,4 | 0.025 | 0.0031412 | 0 | 0
25799 | ПАО "Россети Сибирь" | "Алтайэнерго" | ТП-34-8-28 | 10/0,4 | 0.025 | 0.0093947 | 0 | 0.0135
25800 | ПАО "Россети Сибирь" | "Алтайэнерго" | ТП-20-14-29 | 10/0,4 | 0.063 | 0.0031954 | 0 | 0
25801 | ПАО "Россети Сибирь" | "Алтайэнерго" | ТП-34-1-35 | 10/0,4 | 0.025 | 0.0014624 | 0 | 0
25802 | ПАО "Россети Сибирь" | "Алтайэнерго" | ТП-34-1-72 | 10/0,4 | 0.025 | 0 | 0 | 0
25803 | ПАО "Россети Сибирь" | "Алтайэнерго" | ТП-14-25-109 | 10/0,4 | 0.4 | 0.10804 | 0 | 0.225
25804 | ПАО "Россети Сибирь" | "Алтайэнерго" | ТП-14-25-108 | 10/0,4 | 0.25 | 0.11215 | 0 | 0
25805 | ПАО "Россети Сибирь" | "Алтайэнерго" | ТП-20-11-65 | 10/0,4 | 0.025 | 0.026696 | 0 | 0.0135
25806 | ПАО "Россети Сибирь" | "Алтайэнерго" | ТП-14-4-117 | 10/0,4 | 0.1 | 0.075124 | 0 | 0.0135
25807 | ПАО "Россети Сибирь" | "Алтайэнерго" | ТП-14-4-118 | 10/0,4 | 0.025 | 0.0077937 | 0 | 0.009
25808 | ПАО "Россети Сибирь" | "Алтайэнерго" | ТП-14-25-111 | 10/0,4 | 0.025 | 0.0066458 | 0 | 0
25809 | ПАО "Россети Сибирь" | "Алтайэнерго" | ТП-20-14-30 | 10/0,4 | 0.063 | 0.0066552 | 0 | 0
25810 | ПАО "Россети Сибирь" | "Алтайэнерго" | ТП-34-1-73 | 10/0,4 | 0.025 | 0.0012633 | 0 | 0
25811 | ПАО "Россети Сибирь" | "Алтайэнерго" | ТП-34-1-74 | 10/0,4 | 0.16 | 0.019144 | 0 | 0
25812 | ПАО "Россети Сибирь" | "Алтайэнерго" | ТП-37-22-52 | 10/0,4 | 0.025 | 0.00060086 | 0 | 0
25813 | ПАО "Россети Сибирь" | "Алтайэнерго" | ТП-89-10-55 | 10/0,4 | 0.025 | 0.0049938 | 0 | 0
25814 | ПАО "Россети Сибирь" | "Алтайэнерго" | ТП-37-22-41 | 10/0,4 | 0.16 | 0.02122 | 0 | 0
25815 | ПАО "Россети Сибирь" | "Алтайэнерго" | ТП-34-2-11 | 10/0,4 | 0.25 | 0.016985 | 0 | 0
25816 | ПАО "Россети Сибирь" | "Алтайэнерго" | ТП-34-2-12 | 10/0,4 | 0.4 | 0.05046 | 0 | 0
25817 | ПАО "Россети Сибирь" | "Алтайэнерго" | ТП-34-2-13 | 10/0,4 | 0.4 | 0.002687 | 0 | 0
25818 | ПАО "Россети Сибирь" | "Алтайэнерго" | ТП-89-5-18 | 10/0,4 | 0.06 | 0.0039506 | 0 | 0
25819 | ПАО "Россети Сибирь" | "Алтайэнерго" | ТП-34-8-22 | 10/0,4 | 0.025 | 0 | 0 | 0
25820 | ПАО "Россети Сибирь" | "Алтайэнерго" | ТП-34-13-36 | 10/0,4 | 0.025 | 0 | 0 | 0
25821 | ПАО "Россети Сибирь" | "Алтайэнерго" | ТП-34-13-41 | 10/0,4 | 0.025 | 0 | 0 | 0
25822 | ПАО "Россети Сибирь" | "Алтайэнерго" | ТП-34-13-42 | 10/0,4 | 0.025 | 0.0003101 | 0 | 0
25823 | ПАО "Россети Сибирь" | "Алтайэнерго" | ТП-38-2-7 | 10/0,4 | 0.025 | 0 | 0 | 0
25824 | ПАО "Россети Сибирь" | "Алтайэнерго" | ТП-34-8-26 | 10/0,4 | 0.025 | 0.0026673 | 0 | 0
25825 | ПАО "Россети Сибирь" | "Алтайэнерго" | ТП-34-1-60 | 10/0,4 | 0.025 | 0 | 0 | 0
25826 | ПАО "Россети Сибирь" | "Алтайэнерго" | ТП-38-2-8 | 10/0,4 | 0.025 | 0.0013089 | 0 | 0
25827 | ПАО "Россети Сибирь" | "Алтайэнерго" | ТП-34-13-48 | 10/0,4 | 0.025 | 2.19e-05 | 0 | 0
25828 | ПАО "Россети Сибирь" | "Алтайэнерго" | ТП-14-4-115 | 10/0,4 | 0.25 | 0.043037 | 0 | 0
25829 | ПАО "Россети Сибирь" | "Алтайэнерго" | ТП-37-22-49 | 10/0,4 | 0.025 | 0 | 0 | 0
25830 | ПАО "Россети Сибирь" | "Алтайэнерго" | ТП-14-4-119 | 10/0,4 | 0.025 | 0.0032474 | 0 | 0
25831 | ПАО "Россети Сибирь" | "Алтайэнерго" | ТП-14-4-86 | 10/0,4 | 0.063 | 0.016284 | 0 | 0.0135
25832 | ПАО "Россети Сибирь" | "Алтайэнерго" | ТП-20-14-32 | 10/0,4 | 0.04 | 0.019541 | 0 | 0.0225
25833 | ПАО "Россети Сибирь" | "Алтайэнерго" | ТП-89-14-40 | 10/0,4 | 0.1 | 0.0052132 | 0 | 0
25834 | ПАО "Россети Сибирь" | "Алтайэнерго" | ТП-24-2-25 | 10/0,4 | 0.16 | 0 | 0 | 0
25835 | ПАО "Россети Сибирь" | "Алтайэнерго" | ТП-20-10-104 | 10/0,4 | 0.16 | 0.012879 | 0 | 0
25836 | ПАО "Россети Сибирь" | "Алтайэнерго" | ТП-54-2-12 | 10/0,4 | 0.025 | 6.514e-05 | 0 | 0
25837 | ПАО "Россети Сибирь" | "Алтайэнерго" | ТП-20-26-38 | 10/0,4 | 0.63 | 0.05317 | 0 | 0.0135
25838 | ПАО "Россети Сибирь" | "Алтайэнерго" | ТП-82-7-11 | 10/0,4 | 0.063 | 0.017677 | 0 | 0
25839 | ПАО "Россети Сибирь" | "Алтайэнерго" | ТП-22-309-44 | 10/0,4 | 0.16 | 0.016493 | 0 | 0.1341
25840 | ПАО "Россети Сибирь" | "Алтайэнерго" | ТП-55-1-10 | 10/0,4 | 0.025 | 0.00065514 | 0 | 0
25841 | ПАО "Россети Сибирь" | "Алтайэнерго" | ТП-12-8-4 | 10/0,4 | 0.16 | 0.0088774 | 0 | 0
25842 | ПАО "Россети Сибирь" | "Алтайэнерго" | ТП-1-4(11) (по договору обслуживания) | 10/0,4 | 1.26 | 0.0099828 | 0 | 0
25843 | ПАО "Россети Сибирь" | "Алтайэнерго" | ТП-44-6-21 Ю | 10/0,4 | 0.025 | 0.0022554 | 0 | 0
25844 | ПАО "Россети Сибирь" | "Алтайэнерго" | ТП-36-20-40 | 10/0,4 | 0.16 | 0.069061 | 0 | 0
25845 | ПАО "Россети Сибирь" | "Алтайэнерго" | ТП-2-18-3 | 10/0,4 | 0.04 | 0.0047578 | 0 | 0
25846 | ПАО "Россети Сибирь" | "Алтайэнерго" | ТП-29-21-2 | 6/0,4 | 0.25 | 0.028164 | 0 | 0
25847 | ПАО "Россети Сибирь" | "Алтайэнерго" | ТП-29-7-3 | 6/0,4 | 0.25 | 0.061176 | 0 | 0.0135
25848 | ПАО "Россети Сибирь" | "Алтайэнерго" | ТП-33-3-3 | 10/0,4 | 0.16 | 0.0060831 | 0 | 0.0135
25849 | ПАО "Россети Сибирь" | "Алтайэнерго" | ТП-31-16-44 | 10/0,4 | 0.25 | 0.0036382 | 0 | 0
25850 | ПАО "Россети Сибирь" | "Алтайэнерго" | ТП-17-1-28 | 10/0,4 | 0.04 | 0.0013301 | 0 | 0
25851 | ПАО "Россети Сибирь" | "Алтайэнерго" | ТП-15-1-1 | 10/0,4 | 0.025 | 0.00064664 | 0 | 0
25852 | ПАО "Россети Сибирь" | "Алтайэнерго" | ТП-12-46-110 | 6/0,4 | 0.025 | 0.019464 | 0 | 0
25853 | ПАО "Россети Сибирь" | "Алтайэнерго" | ТП-14-7-6 | 6/0,4 | 0.1 | 0.02161 | 0 | 0
25854 | ПАО "Россети Сибирь" | "Алтайэнерго" | ТП-39-4-3 | 10/0,4 | 0.1 | 0 | 0 | 0
25855 | ПАО "Россети Сибирь" | "Алтайэнерго" | ТП-22-111-23 | 10/0,4 | 0.04 | 0 | 0 | 0
25856 | ПАО "Россети Сибирь" | "Алтайэнерго" | ТП-60-4-21 | 10/0,4 | 0.04 | 0 | 0 | 0
25857 | ПАО "Россети Сибирь" | "Алтайэнерго" | ТП-84-2-17 | 10/0,4 | 0.063 | 0.0051023 | 0 | 0
25858 | ПАО "Россети Сибирь" | "Алтайэнерго" | ТП-85-7-21 | 10/0,4 | 0.063 | 0.006092 | 0 | 0
25859 | ПАО "Россети Сибирь" | "Алтайэнерго" | КТП-87-10-46 | 10/0,4 | 0.025 | 8.222e-05 | 0 | 0
25860 | ПАО "Россети Сибирь" | "Алтайэнерго" | КТП-88-8-37 | 10/0,4 | 0.025 | 0 | 0 | 0
25861 | ПАО "Россети Сибирь" | "Алтайэнерго" | КТП-81-19-5 | 10/0,4 | 0.04 | 0 | 0 | 0
25862 | ПАО "Россети Сибирь" | "Алтайэнерго" | ТП-87-13-4 | 10/0,4 | 0.063 | 0.012233 | 0 | 0
25863 | ПАО "Россети Сибирь" | "Алтайэнерго" | КТП 87-10-44 | 10/0,4 | 0.04 | 0.00016265 | 0 | 0
25864 | ПАО "Россети Сибирь" | "Алтайэнерго" | СКТП 9-6-36 | 10/0,4 | 0.063 | 0.0054595 | 0 | 0.027
25865 | ПАО "Россети Сибирь" | "Алтайэнерго" | ТП-52-4-3Ю | 10/0,4 | 0.025 | 6.514e-05 | 0 | 0
25866 | ПАО "Россети Сибирь" | "Алтайэнерго" | ТП-60-3-22 | 10/0,4 | 0.063 | 0.0011725 | 0 | 0
25867 | ПАО "Россети Сибирь" | "Алтайэнерго" | ТП-60-3-21 | 10/0,4 | 0.025 | 0.0014113 | 0 | 0
25868 | ПАО "Россети Сибирь" | "Алтайэнерго" | ТП-60-3-20 | 10/0,4 | 0.025 | 0.00013027 | 0 | 0
25869 | ПАО "Россети Сибирь" | "Алтайэнерго" | ТП-13-12-9 | 10/0,4 | 0.025 | 6.514e-05 | 0 | 0
25870 | ПАО "Россети Сибирь" | "Алтайэнерго" | СТП-45-7-16 |  | 0.025 | 0.0019541 | 0 | 0
25871 | ПАО "Россети Сибирь" | "Алтайэнерго" | СТП-45-3-15 |  | 0.025 | 0 | 0 | 0
25872 | ПАО "Россети Сибирь" | "Алтайэнерго" | ТП-14-4-112 | 10/0,4 | 0.1 | 0.031058 | 0 | 0.0405
25873 | ПАО "Россети Сибирь" | "Алтайэнерго" | ТП-38-4-13 |  | 0.025 | 0 | 0 | 0
25874 | ПАО "Россети Сибирь" | "Алтайэнерго" | ТП-38-4-14 | 10/0,4 | 0.025 | 0 | 0 | 0
25875 | ПАО "Россети Сибирь" | "Алтайэнерго" | ТП-46-12-7 | 10/0,4 | 0.025 | 0 | 0 | 0
25876 | ПАО "Россети Сибирь" | "Алтайэнерго" | ТП-1-9-19 | 10/0,4 | 0.1 | 0.0044179 | 0 | 0
25877 | ПАО "Россети Сибирь" | "Алтайэнерго" | СКТП №15-3-9 | 10/0,4 | 0.1 | 0.013027 | 0 | 0.0378
25878 | ПАО "Россети Сибирь" | "Алтайэнерго" | ТП-31-4-7 | 10/0,4 | 0.1 | 0.010271 | 0 | 0
25879 | ПАО "Россети Сибирь" | "Алтайэнерго" | ТП-7-8-20 | 10/0,4 | 0.063 | 0.0072325 | 0 | 0.0135
25880 | ПАО "Россети Сибирь" | "Алтайэнерго" | СТП -12-11-5 | 6/0,4 | 0.063 | 0.0050804 | 0 | 0
25881 | ПАО "Россети Сибирь" | "Алтайэнерго" | ТП-4-6-14 | 10/0,4 | 0.025 | 0.0024324 | 0 | 0
25882 | ПАО "Россети Сибирь" | "Алтайэнерго" | ТП 4-6-15 | 10/0,4 | 0.25 | 0.002259 | 0 | 0
25883 | ПАО "Россети Сибирь" | "Алтайэнерго" | ТП-37-26-9 | 10/0,4 | 0.4 | 0 | 0.009 | 0.0405
25884 | ПАО "Россети Сибирь" | "Алтайэнерго" | ТП-89-10-56 | 10/0,4 | 0.04 | 0.0014198 | 0 | 0
25885 | ПАО "Россети Сибирь" | "Алтайэнерго" | ТП-89-5-15 | 10/0,4 | 0.025 | 0.0022208 | 0 | 0.0135
25886 | ПАО "Россети Сибирь" | "Алтайэнерго" | ТП-90-5-8 | 10/0,4 | 0.025 | 0 | 0 | 0
25887 | ПАО "Россети Сибирь" | "Алтайэнерго" | ТП-50-14-4 | 10/0,4 | 0.25 | 0 | 0 | 0
25888 | ПАО "Россети Сибирь" | "Алтайэнерго" | ТП-14-3-40 | 10/0,4 | 0.4 | 0 | 0 | 0
25889 | ПАО "Россети Сибирь" | "Алтайэнерго" | ТП-18-5-206 | 10/0,4 | 0.063 | 0.027432 | 0 | 0.027
25890 | ПАО "Россети Сибирь" | "Алтайэнерго" | СКТП №50-12-5 | 10/0,4 | 0.063 | 0 | 0 | 0
25891 | ПАО "Россети Сибирь" | "Алтайэнерго" | СКТП №74-2-7 | 10/0,4 | 0.025 | 0.0015418 | 0 | 0
25892 | ПАО "Россети Сибирь" | "Алтайэнерго" | ТП-20-6-7 | 10/0,4 | 0.25 | 0.025448 | 0 | 0
25893 | ПАО "Россети Сибирь" | "Алтайэнерго" | СТП-44-11-32 | 10/0,4 | 0.1 | 0.001331 | 0 | 0
25894 | ПАО "Россети Сибирь" | "Алтайэнерго" | ТП 7-3-124 | 10/0,4 | 0.16 | 0.020148 | 0 | 0
25895 | ПАО "Россети Сибирь" | "Алтайэнерго" | ТП 2-51-3 | 10/0,4 | 0.04 | 0.0027121 | 0 | 0
25896 | ПАО "Россети Сибирь" | "Алтайэнерго" | ТП-90-37-141 | 10/0,4 | 1 | 0.025026 | 0 | 0
25897 | ПАО "Россети Сибирь" | "Алтайэнерго" | ТП-35-13-96 | 10/0,4 | 0.025 | 0.0087924 | 0 | 0.018
25898 | ПАО "Россети Сибирь" | "Алтайэнерго" | ТП-46-12-14 | 10/0,4 | 0.025 | 0.020844 | 0 | 0
25899 | ПАО "Россети Сибирь" | "Алтайэнерго" | ТП-35-15-11 | 10/0,4 | 0.025 | 0.0033984 | 0 | 0
25900 | ПАО "Россети Сибирь" | "Алтайэнерго" | ТП-26-2-27 | 10/0,4 | 0.025 | 0.0031152 | 0 | 0
25901 | ПАО "Россети Сибирь" | "Алтайэнерго" | ТП-30-10-18 | 10/0,4 | 0.025 | 0.001803 | 0 | 0
25902 | ПАО "Россети Сибирь" | "Алтайэнерго" | ТП-40-11-12 | 10/0,4 | 0.025 | 0.010875 | 0 | 0
25903 | ПАО "Россети Сибирь" | "Алтайэнерго" | ТП-26-2-29 | 10/0,4 | 0.16 | 0.014273 | 0 | 0
25904 | ПАО "Россети Сибирь" | "Алтайэнерго" | ТП-44-10-30 | 10/0,4 | 0.16 | 0.047549 | 0 | 0
25905 | ПАО "Россети Сибирь" | "Алтайэнерго" | ТП-44-10-31 | 10/0,4 | 0.025 | 0.02039 | 0 | 0
25906 | ПАО "Россети Сибирь" | "Алтайэнерго" | ТП-35-13-105 | 10/0,4 | 0.04 | 0.020192 | 0 | 0.0045
25907 | ПАО "Россети Сибирь" | "Алтайэнерго" | ТП-36-9-27 | 10/0,4 | 0.16 | 0.0051203 | 0 | 0
25908 | ПАО "Россети Сибирь" | "Алтайэнерго" | ТП-3-26-36 | 10/0,4 | 0.04 | 0.0069393 | 0 | 0
25909 | ПАО "Россети Сибирь" | "Алтайэнерго" | ТП-75-1-19 | 10/0,4 | 0.025 | 0.005478 | 0 | 0
25910 | ПАО "Россети Сибирь" | "Алтайэнерго" | ТП-71-2-29 | 10/0,4 | 0.025 | 0 | 0 | 0
25911 | ПАО "Россети Сибирь" | "Алтайэнерго" | ТП-71-4-17 | 10/0,4 | 0.1 | 0.0019446 | 0 | 0
25912 | ПАО "Россети Сибирь" | "Алтайэнерго" | ТП-71-22-34 | 10/0,4 | 0.16 | 0.022673 | 0 | 0
25913 | ПАО "Россети Сибирь" | "Алтайэнерго" | ТП-76-2-40 | 10/0,4 | 0.025 | 0 | 0 | 0
25914 | ПАО "Россети Сибирь" | "Алтайэнерго" | ТП-20-11-60 | 10/0,4 | 0.063 | 0.022798 | 0 | 0
25915 | ПАО "Россети Сибирь" | "Алтайэнерго" | ТП-32-8-13 | 10/0,4 | 0.063 | 0.025051 | 0 | 0
25916 | ПАО "Россети Сибирь" | "Алтайэнерго" | ТП-37-4-15 | 10/0,4 | 0.16 | 0.015718 | 0 | 0
25917 | ПАО "Россети Сибирь" | "Алтайэнерго" | ТП-36-9-52 | 10/0,4 | 0.04 | 0.014115 | 0 | 0.1098
25918 | ПАО "Россети Сибирь" | "Алтайэнерго" | ТП-9-15-12 | 10/0,4 | 0.04 | 0.00015538 | 0 | 0
25919 | ПАО "Россети Сибирь" | "Алтайэнерго" | ТП-19-3-27 | 10/0,4 | 0.04 | 0.00063626 | 0 | 0
25920 | ПАО "Россети Сибирь" | "Алтайэнерго" | СТП-19-3-25 | 10/0,4 | 0.04 | 6.768e-05 | 0 | 0
25921 | ПАО "Россети Сибирь" | "Алтайэнерго" | ТП-19-3-24 | 10/0,4 | 0.16 | 0.0093065 | 0 | 0
25922 | ПАО "Россети Сибирь" | "Алтайэнерго" | ТП-19-3-22 | 10/0,4 | 0.04 | 0 | 0 | 0
25923 | ПАО "Россети Сибирь" | "Алтайэнерго" | ТП-20-10-17 | 10/0,4 | 0.16 | 0.016445 | 0 | 0.0756
25924 | ПАО "Россети Сибирь" | "Алтайэнерго" | ТП-35-3-17 | 10/0,4 | 0.1 | 0.022283 | 0 | 0
25925 | ПАО "Россети Сибирь" | "Алтайэнерго" | ТП-35-13-84 | 10/0,4 | 0.04 | 0.016067 | 0 | 0.0216
25926 | ПАО "Россети Сибирь" | "Алтайэнерго" | ТП-16-3-23 | 10/0,4 | 0.025 | 0.0065136 | 0 | 0
25927 | ПАО "Россети Сибирь" | "Алтайэнерго" | ТП-55-3-17 | 10/0,4 | 0.04 | 0.00062304 | 0 | 0
25928 | ПАО "Россети Сибирь" | "Алтайэнерго" | ТП-22-111-24 | 10 | 0.16 | 0 | 0 | 0
25929 | ПАО "Россети Сибирь" | "Алтайэнерго" | ТП-26 | 10/0,4 | 0.4 | 0 | 0 | 0
25930 | ПАО "Россети Сибирь" | "Алтайэнерго" | КТП 22-309-102 | 10/0,4 | 0.16 | 0.00113 | 0 | 0
25931 | ПАО "Россети Сибирь" | "Алтайэнерго" | КТП 12-43-103 | 6/0,4 | 0.063 | 0.024313 | 0 | 0.0216
25932 | ПАО "Россети Сибирь" | "Алтайэнерго" | ТП-56-0-101 | 10/0,4 | 0.16 | 0.0072479 | 0 | 0
25933 | ПАО "Россети Сибирь" | "Алтайэнерго" | ТП-18-1-106 | 10/0,4 | 0.04 | 0.022814 | 0 | 0
25934 | ПАО "Россети Сибирь" | "Алтайэнерго" | КТП 18-3-204 | 10/0,4 | 0.04 | 0.018769 | 0 | 0.0135
25935 | ПАО "Россети Сибирь" | "Алтайэнерго" | КТП 56-0-103 | 10/0,4 | 0.1 | 0.0089021 | 0 | 0.009
25936 | ПАО "Россети Сибирь" | "Алтайэнерго" | КТП 58-6-101 | 10/0,4 | 0.025 | 0.0054563 | 0 | 0
25937 | ПАО "Россети Сибирь" | "Алтайэнерго" | КТП 20-10-102 | 10/0,4 | 0.1 | 0.015555 | 0 | 0
25938 | ПАО "Россети Сибирь" | "Алтайэнерго" | КТП 18-3-206 | 10/0,4 | 0.025 | 0.019321 | 0 | 0
25939 | ПАО "Россети Сибирь" | "Алтайэнерго" | КТП 20-26-207 | 10/0,4 | 0.063 | 0.0024854 | 0 | 0
25940 | ПАО "Россети Сибирь" | "Алтайэнерго" | КТП 20-18-106 | 10/0,4 | 0.1 | 0.07805 | 0 | 0
25941 | ПАО "Россети Сибирь" | "Алтайэнерго" | КТП 58-8-104 | 10/0,4 | 0.025 | 0.0099243 | 0 | 0
25942 | ПАО "Россети Сибирь" | "Алтайэнерго" | КТП 22-309-104 | 10/0,4 | 0.1 | 0.007636 | 0 | 0.0135
25943 | ПАО "Россети Сибирь" | "Алтайэнерго" | КТП 23-2-104 | 10/0,4 | 0.025 | 0.0080334 | 0 | 0
25944 | ПАО "Россети Сибирь" | "Алтайэнерго" | ТП-18-3-301 | 10/0,4 | 0.063 | 0.013233 | 0 | 0.0675
25945 | ПАО "Россети Сибирь" | "Алтайэнерго" | ТП-18-3-302 | 10/0,4 | 0.025 | 0.02217 | 0 | 0
25946 | ПАО "Россети Сибирь" | "Алтайэнерго" | КТП 23-5-105 | 10/0,4 | 0.1 | 0.015038 | 0 | 0.0153
25947 | ПАО "Россети Сибирь" | "Алтайэнерго" | ТП-18-5-107 | 10/0,4 | 0.1 | 0.017345 | 0 | 0
25948 | ПАО "Россети Сибирь" | "Алтайэнерго" | ТП-58-4-101 | 10/0,4 | 0.1 | 0.0058887 | 0 | 0
25949 | ПАО "Россети Сибирь" | "Алтайэнерго" | ТП-58-7-108 | 10/0,4 | 0.063 | 0.01802 | 0 | 0.027
25950 | ПАО "Россети Сибирь" | "Алтайэнерго" | ТП-58-7-107 | 10/0,4 | 0.063 | 0.0081052 | 0.0135 | 0
25951 | ПАО "Россети Сибирь" | "Алтайэнерго" | ТП-18-8-103 | 10/0,4 | 0.04 | 0.024073 | 0 | 0
25952 | ПАО "Россети Сибирь" | "Алтайэнерго" | ТП-58-8-201 | 10/0,4 | 0.063 | 0.042727 | 0 | 0
25953 | ПАО "Россети Сибирь" | "Алтайэнерго" | ТП-58-8-206 | 10/0,4 | 0.16 | 0.0030567 | 0 | 0
25954 | ПАО "Россети Сибирь" | "Алтайэнерго" | ТП-56-0-104 | 10/0,4 | 0.16 | 0.010039 | 0 | 0
25955 | ПАО "Россети Сибирь" | "Алтайэнерго" | ТП-58-8-207 | 10/0,4 | 0.16 | 0.019802 | 0 | 0
25956 | ПАО "Россети Сибирь" | "Алтайэнерго" | ТП-58-8-208 | 10/0,4 | 0.16 | 0.016815 | 0 | 0
25957 | ПАО "Россети Сибирь" | "Алтайэнерго" | ТП-58-8-209 | 10/0,4 | 0.16 | 0.0054858 | 0 | 0.00765
25958 | ПАО "Россети Сибирь" | "Алтайэнерго" | ТП-58-8-210 | 10/0,4 | 0.16 | 0.015198 | 0 | 0
25959 | ПАО "Россети Сибирь" | "Алтайэнерго" | ТП-58-8-211 | 10/0,4 | 0.16 | 0.017483 | 0 | 0.018
25960 | ПАО "Россети Сибирь" | "Алтайэнерго" | ТП-23-2-105 | 10/0,4 | 0.16 | 0.0027737 | 0 | 0
25961 | ПАО "Россети Сибирь" | "Алтайэнерго" | КТП 23-11-102 | 10/0,4 | 0.063 | 0.0080652 | 0 | 0
25962 | ПАО "Россети Сибирь" | "Алтайэнерго" | ТП-56-0-105 | 10/0,4 | 0.025 | 0.0075898 | 0 | 0
25963 | ПАО "Россети Сибирь" | "Алтайэнерго" | ТП-20-14-107 | 10/0,4 | 0.063 | 0.00021004 | 0 | 0
25964 | ПАО "Россети Сибирь" | "Алтайэнерго" | ТП-58-8-212 | 10/0,4 | 0.16 | 0.014887 | 0 | 0.0135
25965 | ПАО "Россети Сибирь" | "Алтайэнерго" | КТП-88-8-35 | 10/0,4 | 0.063 | 0.0064919 | 0 | 0
25966 | ПАО "Россети Сибирь" | "Алтайэнерго" | КТП 20-14-106 | 10/0,4 | 0.16 | 0.01555 | 0 | 0.0387
25967 | ПАО "Россети Сибирь" | "Алтайэнерго" | ТП-54-5-10 | 10/0,4 | 0.025 | 0.015406 | 0 | 0
25968 | ПАО "Россети Сибирь" | "Алтайэнерго" | ТП-52-1-98 | 10/0,4 | 0.025 | 0.0086848 | 0 | 0
25969 | ПАО "Россети Сибирь" | "Алтайэнерго" | ТП-52-1-99 | 10/0,4 | 0.025 | 0.0084677 | 0 | 0
25970 | ПАО "Россети Сибирь" | "Алтайэнерго" | ТП-56-11-6 | 10/0,4 | 0.025 | 0.0093362 | 0 | 0.0036
25971 | ПАО "Россети Сибирь" | "Алтайэнерго" | ТП-56-13-3 | 10/0,4 | 0.1 | 0.038053 | 0 | 0
25972 | ПАО "Россети Сибирь" | "Алтайэнерго" | ТП-32-11-2 | 10/0,4 | 0.063 | 0 | 0 | 0
25973 | ПАО "Россети Сибирь" | "Алтайэнерго" | ТП-32-11-3 | 10/0,4 | 0.063 | 0 | 0 | 0
25974 | ПАО "Россети Сибирь" | "Алтайэнерго" | ТП-38-8-3 | 10/0,4 | 0.025 | 0.0086697 | 0 | 0
25975 | ПАО "Россети Сибирь" | "Алтайэнерго" | ТП-51-11-4 | 10/0,4 | 0.04 | 0.0063437 | 0 | 0
25976 | ПАО "Россети Сибирь" | "Алтайэнерго" | ТП-51-3-2 | 10/0,4 | 0.04 | 0 | 0 | 0
25977 | ПАО "Россети Сибирь" | "Алтайэнерго" | ТП-52-28-47 | 10/0,4 | 0.025 | 0.012744 | 0 | 0
25978 | ПАО "Россети Сибирь" | "Алтайэнерго" | ТП-42-8-7 | 10/0,4 | 0.1 | 0.0012801 | 0 | 0.009
25979 | ПАО "Россети Сибирь" | "Алтайэнерго" | ТП-51-3-6 | 10/0,4 | 0.025 | 0 | 0 | 0
25980 | ПАО "Россети Сибирь" | "Алтайэнерго" | ТП-51-9-10 | 10/0,4 | 0.025 | 0.010881 | 0 | 0
25981 | ПАО "Россети Сибирь" | "Алтайэнерго" | ТП-51-9-20 | 10/0,4 | 0.025 | 0 | 0 | 0
25982 | ПАО "Россети Сибирь" | "Алтайэнерго" | ТП-37-4-14 | 10/0,4 | 0.1 | 0.013594 | 0 | 0
25983 | ПАО "Россети Сибирь" | "Алтайэнерго" | ТП-37-7-7 | 10/0,4 | 0.04 | 0.0065844 | 0 | 0
25984 | ПАО "Россети Сибирь" | "Алтайэнерго" | ТП-52-28-43 | 10/0,4 | 0.025 | 0.0054488 | 0 | 0
25985 | ПАО "Россети Сибирь" | "Алтайэнерго" | ТП-37-4-7 | 10/0,4 | 0.025 | 0.0067893 | 0 | 0
25986 | ПАО "Россети Сибирь" | "Алтайэнерго" | ТП-38-15-4 | 10/0,4 | 0.1 | 0 | 0 | 0
25987 | ПАО "Россети Сибирь" | "Алтайэнерго" | ТП-32-2-24 | 10/0,4 | 0.16 | 0.012631 | 0 | 0
25988 | ПАО "Россети Сибирь" | "Алтайэнерго" | ТП-32-14-7 | 10/0,4 | 0.063 | 0.0004248 | 0 | 0
25989 | ПАО "Россети Сибирь" | "Алтайэнерго" | ТП-52-28-53 | 10/0,4 | 0.025 | 0.0006372 | 0 | 0
25990 | ПАО "Россети Сибирь" | "Алтайэнерго" | ТП-52-28-5 | 10/0,4 | 0.63 | 0.031577 | 0 | 0
25991 | ПАО "Россети Сибирь" | "Алтайэнерго" | ТП-52-28-13 | 10/0,4 | 0.025 | 0.0013027 | 0 | 0
25992 | ПАО "Россети Сибирь" | "Алтайэнерго" | ТП-42-8-9 | 10/0,4 | 0.25 | 0.0019116 | 0 | 0
25993 | ПАО "Россети Сибирь" | "Алтайэнерго" | ТП-32-18-4 | 10/0,4 | 0.1 | 0.013745 | 0 | 0
25994 | ПАО "Россети Сибирь" | "Алтайэнерго" | ТП-32-2-34 | 10/0,4 | 0.025 | 0.00064003 | 0 | 0
25995 | ПАО "Россети Сибирь" | "Алтайэнерго" | ТП-32-3-21 | 10/0,4 | 0.025 | 0 | 0 | 0
25996 | ПАО "Россети Сибирь" | "Алтайэнерго" | ТП-25-7-6 | 10/0,4 | 0.16 | 0.04266 | 0 | 0
25997 | ПАО "Россети Сибирь" | "Алтайэнерго" | ТП-3-8-3 | 10/0,4 | 0.16 | 0.037534 | 0 | 0.0135
25998 | ПАО "Россети Сибирь" | "Алтайэнерго" | ТП-3-8-4 | 10/0,4 | 0.16 | 0.031593 | 0 | 0
25999 | ПАО "Россети Сибирь" | "Алтайэнерго" | ТП-3-8-5 | 10/0,4 | 0.1 | 0.016596 | 0 | 0
26000 | ПАО "Россети Сибирь" | "Алтайэнерго" | ТП 21-6-4 | 10/0,4 | 0.025 | 0.00013726 | 0 | 0
26001 | ПАО "Россети Сибирь" | "Алтайэнерго" | ТП-20-11-7 | 10/0,4 | 0.16 | 0.055798 | 0 | 0
26002 | ПАО "Россети Сибирь" | "Алтайэнерго" | ТП-21-6-6 | 10/0,4 | 0.1 | 0.0059125 | 0 | 0
26003 | ПАО "Россети Сибирь" | "Алтайэнерго" | ТП-19-3-16 | 10/0,4 | 0.025 | 0.00015 | 0 | 0
26004 | ПАО "Россети Сибирь" | "Алтайэнерго" | ТП-7-11-6 | 10/0,4 | 0.04 | 0.025385 | 0 | 0
26005 | ПАО "Россети Сибирь" | "Алтайэнерго" | ТП-10-31-4 | 10/0,4 | 0.025 | 0.00057641 | 0 | 0
26006 | ПАО "Россети Сибирь" | "Алтайэнерго" | ТП-19-6-6 | 10/0,4 | 0.025 | 0.0061834 | 0 | 0
26007 | ПАО "Россети Сибирь" | "Алтайэнерго" | ТП 3-6-1 | 10/0,4 | 0.025 | 0.0070309 | 0 | 0
26008 | ПАО "Россети Сибирь" | "Алтайэнерго" | ТП-25-6-4 | 10/0,4 | 0.025 | 0.025718 | 0 | 0
26009 | ПАО "Россети Сибирь" | "Алтайэнерго" | ТП-9-20-9 | 10/0,4 | 0.025 | 0.011728 | 0 | 0
26010 | ПАО "Россети Сибирь" | "Алтайэнерго" | ТП-9-16-4 | 10/0,4 | 0.1 | 0.0097981 | 0 | 0
26011 | ПАО "Россети Сибирь" | "Алтайэнерго" | ТП-25-3-17 | 10/0,4 | 0.063 | 0.030425 | 0 | 0
26012 | ПАО "Россети Сибирь" | "Алтайэнерго" | ТП-41-13-10 | 10 | 0.025 | 0.00018172 | 0 | 0
26013 | ПАО "Россети Сибирь" | "Алтайэнерго" | ТП-25-13-11 | 10 | 0.025 | 0.0034305 | 0 | 0
26014 | ПАО "Россети Сибирь" | "Алтайэнерго" | ТП-10-30-4 | 10 | 0.025 | 0.0007182 | 0 | 0
26015 | ПАО "Россети Сибирь" | "Алтайэнерго" | ТП-3-14-25 | 10/0,4 | 0.025 | 0.0035287 | 0 | 0
26016 | ПАО "Россети Сибирь" | "Алтайэнерго" | ТП-28-11-2 | 10/0,4 | 0.4 | 0.0032004 | 0 | 0
26017 | ПАО "Россети Сибирь" | "Алтайэнерго" | ТП-3-16-5 | 10/0,4 | 0.16 | 0.024148 | 0 | 0
26018 | ПАО "Россети Сибирь" | "Алтайэнерго" | ТП-10-31-5 | 10 | 0.025 | 0.00076577 | 0 | 0.0495
26019 | ПАО "Россети Сибирь" | "Алтайэнерго" | ТП-9-20-10 | 10/0,4 | 0.063 | 0.0025557 | 0 | 0.045
26020 | ПАО "Россети Сибирь" | "Алтайэнерго" | ТП-9-24-10 | 10/0,4 | 0.25 | 0.17153 | 0 | 0.054
26021 | ПАО "Россети Сибирь" | "Алтайэнерго" | ТП-24-11-12 | 10/0,4 | 0.025 | 0.00021901 | 0 | 0
26022 | ПАО "Россети Сибирь" | "Алтайэнерго" | ТП-27-12-26 | 10/0,4 | 0.063 | 0.0074142 | 0 | 0
26023 | ПАО "Россети Сибирь" | "Алтайэнерго" | ТП-11-15-4 | 10/0,4 | 0.063 | 0.0029341 | 0 | 0
26024 | ПАО "Россети Сибирь" | "Алтайэнерго" | ТП-15-7-3 | 10/0,4 | 0.25 | 0.0038714 | 0 | 0
26025 | ПАО "Россети Сибирь" | "Алтайэнерго" | ТП-24-12-30 | 10/0,4 | 0.025 | 0.00096854 | 0 | 0
26026 | ПАО "Россети Сибирь" | "Алтайэнерго" | ТП-24-3-24 | 10/0,4 | 0.025 | 0.0051643 | 0 | 0
26027 | ПАО "Россети Сибирь" | "Алтайэнерго" | ТП-18-8-4 | 10/0,4 | 0.16 | 0.0049013 | 0 | 0
26028 | ПАО "Россети Сибирь" | "Алтайэнерго" | ТП-3-16-6 | 10/0,4 | 0.16 | 0.022786 | 0 | 0
26029 | ПАО "Россети Сибирь" | "Алтайэнерго" | КТП 20-7-2 | 10/0,4 | 0.1 | 0.013438 | 0 | 0
26030 | ПАО "Россети Сибирь" | "Алтайэнерго" | КТП 4-1-5 | 10/0,4 | 0.063 | 0.0058821 | 0 | 0
26031 | ПАО "Россети Сибирь" | "Алтайэнерго" | ТП-9-3-2 | 10/0,4 | 0.04 | 0.00011139 | 0 | 0
26032 | ПАО "Россети Сибирь" | "Алтайэнерго" | ТП-1-20-5 | 10/0,4 | 0.04 | 0.0022933 | 0 | 0
26033 | ПАО "Россети Сибирь" | "Алтайэнерго" | ТП-9-24-18 | 10/0,4 | 0.16 | 0.064526 | 0 | 0
26034 | ПАО "Россети Сибирь" | "Алтайэнерго" | ТП-3-14-10 | 10/0,4 | 0.1 | 0.0033418 | 0 | 0
26035 | ПАО "Россети Сибирь" | "Алтайэнерго" | ТП-19-3-26 | 10/0,4 | 0.025 | 0 | 0 | 0
26036 | ПАО "Россети Сибирь" | "Алтайэнерго" | ТП-2-21-1 | 10/0,4 | 0.025 | 0.0015774 | 0 | 0.135
26037 | ПАО "Россети Сибирь" | "Алтайэнерго" | ТП-8-12-10 | 10/0,4 | 0.1 | 0.023683 | 0 | 0
26038 | ПАО "Россети Сибирь" | "Алтайэнерго" | ТП-16-7-17 | 10/0,4 | 0.04 | 0.00028839 | 0 | 0
26039 | ПАО "Россети Сибирь" | "Алтайэнерго" | ТП 7-22-20 | 10/0,4 | 0.025 | 0.00044179 | 0 | 0
26040 | ПАО "Россети Сибирь" | "Алтайэнерго" | ТП 21-9-4 | 10/0,4 | 0.063 | 0.0037004 | 0 | 0
26041 | ПАО "Россети Сибирь" | "Алтайэнерго" | ТП-9-24-19 | 10/0,4 | 0.16 | 0.010874 | 0 | 0
26042 | ПАО "Россети Сибирь" | "Алтайэнерго" | ТП-41-14-7 | 10/0,4 | 0.16 | 0 | 0 | 0
26043 | ПАО "Россети Сибирь" | "Алтайэнерго" | ТП-13-6-2 | 10/0,4 | 0.1 | 0.0096609 | 0 | 0
26044 | ПАО "Россети Сибирь" | "Алтайэнерго" | ТП-3-16-7 | 10/0,4 | 0.063 | 0.021011 | 0 | 0
26045 | ПАО "Россети Сибирь" | "Алтайэнерго" | ТП-3-13-18 | 10/0,4 | 0.025 | 0.0057187 | 0 | 0
26046 | ПАО "Россети Сибирь" | "Алтайэнерго" | ТП-25-3-8 | 10/0,4 | 0.025 | 0.0031699 | 0 | 0
26047 | ПАО "Россети Сибирь" | "Алтайэнерго" | ТП-23-3-102 | 10/0,4 | 0.16 | 0.029656 | 0 | 0.0135
26048 | ПАО "Россети Сибирь" | "Алтайэнерго" | КТП 92-5-5 (нет потреб) | 10/0,4 | 0.04 | 6.381e-05 | 0 | 0
26049 | ПАО "Россети Сибирь" | "Алтайэнерго" | ТП-14-4-114 | 10/0,4 | 0.063 | 0.013089 | 0 | 0.1188
26050 | ПАО "Россети Сибирь" | "Алтайэнерго" | ТП-56-0-42 | 10/0,4 | 0.04 | 0 | 0.0189 | 0.09
26051 | ПАО "Россети Сибирь" | "Алтайэнерго" | ТП-23-11-22 | 10/0,4 | 0.1 | 0 | 0 | 0
26052 | ПАО "Россети Сибирь" | "Алтайэнерго" | ТП-18-1-21 | 10/0,4 | 0.025 | 0.0013027 | 0 | 0
26053 | ПАО "Россети Сибирь" | "Алтайэнерго" | ТП-18-4-20 | 10/0,4 | 0.025 | 0.0069478 | 0 | 0
26054 | ПАО "Россети Сибирь" | "Алтайэнерго" | ТП-32-2-1 | 6/0,4 | 0.25 | 0.00087282 | 0 | 0
26055 | ПАО "Россети Сибирь" | "Алтайэнерго" | КТП-18-1-20 | 10/0,4 | 0.063 | 0.0073821 | 0 | 0
26056 | ПАО "Россети Сибирь" | "Алтайэнерго" | ТП-30-4 | 6/0,4 | 1.26 | 0.15465 | 0 | 0
26057 | ПАО "Россети Сибирь" | "Алтайэнерго" | РП-40-1 | 10/6 | 3.2 | 0 | 0 | 0
26058 | ПАО "Россети Сибирь" | "Алтайэнерго" | ТП-20-10-105 | 10/0,4 | 0.16 | 0.00099167 | 0 | 0
26059 | ПАО "Россети Сибирь" | "Алтайэнерго" | ТП-58-8-202 | 10/0,4 | 0.16 | 0.0051722 | 0 | 0
26060 | ПАО "Россети Сибирь" | "Алтайэнерго" | РП-32 | 6/0,4 | 0.4 | 0.018807 | 0 | 0
26061 | ПАО "Россети Сибирь" | "Алтайэнерго" | ТП-20-17-41 | 10/0,4 | 0.25 | 0.0027044 | 0 | 0
26062 | ПАО "Россети Сибирь" | "Алтайэнерго" | ТП-22-409-31 | 10/0,4 | 0.25 | 0.032993 | 0 | 0
26063 | ПАО "Россети Сибирь" | "Алтайэнерго" | ТП-20-26-42 | 10/0,4 | 0.25 | 0.044444 | 0 | 0
26064 | ПАО "Россети Сибирь" | "Алтайэнерго" | ТП-20-10-13 | 10/0,4 | 0.63 | 0.14525 | 0 | 0
26065 | ПАО "Россети Сибирь" | "Алтайэнерго" | ТП-18-8-104 | 10/0,4 | 0.025 | 0.0012631 | 0 | 0
26066 | ПАО "Россети Сибирь" | "Алтайэнерго" | КТП-58-8-44 | 10/0,4 | 0.63 | 0.29054 | 0 | 0
26067 | ПАО "Россети Сибирь" | "Алтайэнерго" | ТП-20-14-33 | 10/0,4 | 0.4 | 0.034208 | 0 | 0
26068 | ПАО "Россети Сибирь" | "Алтайэнерго" | ТП-22-111-18 | 10/0,4 | 0.1 | 0.017152 | 0 | 0
26069 | ПАО "Россети Сибирь" | "Алтайэнерго" | ТП-23-2-16 | 10/0,4 | 0.025 | 0.015969 | 0 | 0
26070 | ПАО "Россети Сибирь" | "Алтайэнерго" | ТП-12-46-103 | 6/0,4 | 0.025 | 0.0022241 | 0 | 0.027
26071 | ПАО "Россети Сибирь" | "Алтайэнерго" | ТП-18-5-201 | 10/0,4 | 0.063 | 0.022091 | 0 | 0.0135
26072 | ПАО "Россети Сибирь" | "Алтайэнерго" | ТП-18-5-204 | 10/0,4 | 0.063 | 0.026881 | 0 | 0
26073 | ПАО "Россети Сибирь" | "Алтайэнерго" | ТП-22-409-102 | 10/0,4 | 0.063 | 0.0026255 | 0 | 0.027
26074 | ПАО "Россети Сибирь" | "Алтайэнерго" | ТП-22-409-103 | 10/0,4 | 0.25 | 0.0011922 | 0 | 0
26075 | ПАО "Россети Сибирь" | "Алтайэнерго" | ТП-26-11-2 | 6/0,4 | 0.63 | 0.058036 | 0 | 0.2691
26076 | ПАО "Россети Сибирь" | "Алтайэнерго" | ТП-22-309-32 | 10/0,4 | 0.16 | 0.0010957 | 0 | 0
26077 | ПАО "Россети Сибирь" | "Алтайэнерго" | ТП 20-26-203 | 10/0,4 | 0.1 | 0.0056373 | 0 | 0.0135
26078 | ПАО "Россети Сибирь" | "Алтайэнерго" | КТП 18-1-105 | 10/0,4 | 0.1 | 0.046603 | 0 | 0.009
26079 | ПАО "Россети Сибирь" | "Алтайэнерго" | ТП-18-3-203 | 10/0,4 | 0.04 | 0.019844 | 0 | 0.027
26080 | ПАО "Россети Сибирь" | "Алтайэнерго" | ТП-58-8-105 | 10/0,4 | 0.25 | 0.015132 | 0 | 0
26081 | ПАО "Россети Сибирь" | "Алтайэнерго" | ТП-9-19-14 | 6/0,4 | 0.16 | 0.047341 | 0 | 0.0135
26082 | ПАО "Россети Сибирь" | "Алтайэнерго" | КТП-12-46-39 | 6/0,4 | 0.1 | 0.016666 | 0 | 0.009
26083 | ПАО "Россети Сибирь" | "Алтайэнерго" | КТП-22-111-17 | 10/0,4 | 0.16 | 0.012475 | 0 | 0
26084 | ПАО "Россети Сибирь" | "Алтайэнерго" | КТП 9-19-106 | 6/0,4 | 0.25 | 0.039645 | 0 | 0.0891
26085 | ПАО "Россети Сибирь" | "Алтайэнерго" | КТП-23-5-26 | 10/0,4 | 0.16 | 0.019017 | 0 | 0
26086 | ПАО "Россети Сибирь" | "Алтайэнерго" | ТП-20-26-208 | 10/0,4 | 0.4 | 0.070408 | 0 | 0
26087 | ПАО "Россети Сибирь" | "Алтайэнерго" | ТП-20-18-15 | 10/0,4 | 0.25 | 0.0050136 | 0.0081 | 0.0792
26088 | ПАО "Россети Сибирь" | "Алтайэнерго" | ТП-18-1-109 | 10/0,4 | 0.16 | 0.095228 | 0 | 0.0072
26089 | ПАО "Россети Сибирь" | "Алтайэнерго" | КТП 18-6-103 | 10/0,4 | 0.16 | 0.001955 | 0.009 | 0.0648
26090 | ПАО "Россети Сибирь" | "Алтайэнерго" | ТП-42-34-101 | 6/0,4 | 0.16 | 0.02431 | 0 | 0
26091 | ПАО "Россети Сибирь" | "Алтайэнерго" | ТП-20-18-20 | 10/0,4 | 0.025 | 0.0049843 | 0 | 0.0072
26092 | ПАО "Россети Сибирь" | "Алтайэнерго" | ТП-20-15-10 | 10/0,4 | 0.025 | 0.0031246 | 0 | 0
26093 | ПАО "Россети Сибирь" | "Алтайэнерго" | ТП-56-0-41 | 10/0,4 | 0.25 | 0.032002 | 0 | 0
26094 | ПАО "Россети Сибирь" | "Алтайэнерго" | ТП-20-26-41 | 10/0,4 | 0.25 | 0.032002 | 0 | 0
26095 | ПАО "Россети Сибирь" | "Алтайэнерго" | ТП-20-14-34 | 10/0,4 | 0.25 | 0.017299 | 0 | 0.2682
26096 | ПАО "Россети Сибирь" | "Алтайэнерго" | ТП-20-28-13 | 10/0,4 | 0.25 | 0.016493 | 0 | 0.1341
26097 | ПАО "Россети Сибирь" | "Алтайэнерго" | ТП-58-7-101 | 10/0,4 | 0.1 | 0.029528 | 0 | 0.027
26098 | ПАО "Россети Сибирь" | "Алтайэнерго" | ТП-20-18-18 | 10/0,4 | 0.1 | 0.0078971 | 0 | 0.1341
26099 | ПАО "Россети Сибирь" | "Алтайэнерго" | ТП-56-0-40 | 10/0,4 | 0.063 | 0.020053 | 0 | 0.0396
26100 | ПАО "Россети Сибирь" | "Алтайэнерго" | ТП-20-26-204 | 10/0,4 | 0.16 | 0.0775 | 0 | 0.0135
26101 | ПАО "Россети Сибирь" | "Алтайэнерго" | ТП-23-2-109 | 10/0,4 | 0.25 | 0.0083308 | 0 | 0.045
26102 | ПАО "Россети Сибирь" | "Алтайэнерго" | ТП-18-1-22 | 10/0,4 | 0.16 | 0.0072575 | 0 | 0
26103 | ПАО "Россети Сибирь" | "Алтайэнерго" | ТП-20-17-46 | 10/0,4 | 0.16 | 0.0090227 | 0 | 0
26104 | ПАО "Россети Сибирь" | "Алтайэнерго" | ТП-20-26-39 | 10/0,4 | 0.16 | 0.010271 | 0 | 0
26105 | ПАО "Россети Сибирь" | "Алтайэнерго" | ТП-18-3-55 | 10/0,4 | 0.063 | 0 | 0 | 0.0036
26106 | ПАО "Россети Сибирь" | "Алтайэнерго" | ТП-5-31-15 | 6/0,4 | 0.063 | 0 | 0 | 0.2601
26107 | ПАО "Россети Сибирь" | "Алтайэнерго" | КТП 20-14-105 | 10/0,4 | 0.25 | 0.0076039 | 0 | 0
26108 | ПАО "Россети Сибирь" | "Алтайэнерго" | ТП-18-5-202 | 10/0,4 | 0.063 | 0.02411 | 0 | 0.0135
26109 | ПАО "Россети Сибирь" | "Алтайэнерго" | ТП-9-19-101 | 6/0,4 | 0.25 | 0.0074359 | 0 | 0.036
26110 | ПАО "Россети Сибирь" | "Алтайэнерго" | ТП-23-5-28 | 10/0,4 | 0.025 | 0 | 0 | 0
26111 | ПАО "Россети Сибирь" | "Алтайэнерго" | ТП-20-14-38 | 10/0,4 | 0.025 | 0 | 0 | 0
26112 | ПАО "Россети Сибирь" | "Алтайэнерго" | ТП-18-1-19 | 10/0,4 | 0.63 | 0 | 0 | 0.0135
26113 | ПАО "Россети Сибирь" | "Алтайэнерго" | ТП-18-1-23 | 10/0,4 | 0.63 | 0 | 0.0126 | 0
26114 | ПАО "Россети Сибирь" | "Алтайэнерго" | ТП-18-1-24 | 10/0,4 | 0.4 | 0 | 0 | 0
26115 | ПАО "Россети Сибирь" | "Алтайэнерго" | ТП-18-5-217 | 10/0,4 | 0.1 | 0.015352 | 0 | 0.0135
26116 | ПАО "Россети Сибирь" | "Алтайэнерго" | ТП-18-5-209 | 10/0,4 | 0.1 | 0.039369 | 0 | 0
26117 | ПАО "Россети Сибирь" | "Алтайэнерго" | ТП-18-5-207 | 10/0,4 | 0.1 | 0.032568 | 0 | 0
26118 | ПАО "Россети Сибирь" | "Алтайэнерго" | ТП-23-7-12 | 10/0,4 | 0.04 | 0.017152 | 0 | 0.0387
26119 | ПАО "Россети Сибирь" | "Алтайэнерго" | КТП-18-1-18 | 10/0,4 | 0.16 | 0.094007 | 0 | 0.1404
26120 | ПАО "Россети Сибирь" | "Алтайэнерго" | ТП 9-19-104 | 6/0,4 | 0.4 | 0.049961 | 0 | 0.1107
26121 | ПАО "Россети Сибирь" | "Алтайэнерго" | ТП-58-8-25 | 10/0,4 | 0.025 | 0 | 0 | 0
26122 | ПАО "Россети Сибирь" | "Алтайэнерго" | ТП-20-18-19 | 10/0,4 | 0.16 | 0.0079523 | 0 | 0.081
26123 | ПАО "Россети Сибирь" | "Алтайэнерго" | ТП-23-3-103 | 10/0,4 | 0.16 | 0.026502 | 0 | 0
26124 | ПАО "Россети Сибирь" | "Алтайэнерго" | ТП-23-5-102 | 10/0,4 | 0.025 | 0.017084 | 0 | 0
26125 | ПАО "Россети Сибирь" | "Алтайэнерго" | ТП-18-5-205 | 10/0,4 | 0.063 | 0.026581 | 0 | 0.0036
26126 | ПАО "Россети Сибирь" | "Алтайэнерго" | ТП-18-5-211 | 10/0,4 | 0.063 | 0.033414 | 0 | 0
26127 | ПАО "Россети Сибирь" | "Алтайэнерго" | ТП-58-8-34 | 10/0,4 | 0.025 | 0 | 0 | 0
26128 | ПАО "Россети Сибирь" | "Алтайэнерго" | ТП-18-1-108 | 10/0,4 | 0.16 | 0.028529 | 0 | 0.2556
26129 | ПАО "Россети Сибирь" | "Алтайэнерго" | ТП-12-46-102 | 6/0,4 | 0.16 | 0.016191 | 0 | 0
26130 | ПАО "Россети Сибирь" | "Алтайэнерго" | ТП-30-8-1 | 10/0,4 | 0.025 | 0 | 0 | 0
26131 | ПАО "Россети Сибирь" | "Алтайэнерго" | ТП-45-6-6 | 10/0,4 | 0.16 | 0.04569 | 0 | 0
26132 | ПАО "Россети Сибирь" | "Алтайэнерго" | ТП-45-4-1 | 10/0,4 | 0.1 | 0.045112 | 0 | 0
26133 | ПАО "Россети Сибирь" | "Алтайэнерго" | ТП-45-4-31 | 10/0,4 | 0.025 | 0.011838 | 0 | 0
26134 | ПАО "Россети Сибирь" | "Алтайэнерго" | ТП-45-4-32 | 10/0,4 | 0.025 | 0.0031152 | 0 | 0
26135 | ПАО "Россети Сибирь" | "Алтайэнерго" | ТП-45-6-7 | 10/0,4 | 0.16 | 0.0052628 | 0 | 0
26136 | ПАО "Россети Сибирь" | "Алтайэнерго" | ТП-45-1-5 | 10/0,4 | 0.16 | 0.081781 | 0 | 0
26137 | ПАО "Россети Сибирь" | "Алтайэнерго" | ТП-29-44-1 | 10/0,4 | 0.4 | 0.0072688 | 0 | 0
26138 | ПАО "Россети Сибирь" | "Алтайэнерго" | ТП-29-26-2 | 10/0,4 | 0.1 | 0.010067 | 0 | 0
26139 | ПАО "Россети Сибирь" | "Алтайэнерго" | ТП-46-0-4 | 10/0,4 | 0.25 | 0.043846 | 0 | 0.0225
26140 | ПАО "Россети Сибирь" | "Алтайэнерго" | ТП-35-3-19 | 10/0,4 | 0.16 | 0.04357 | 0 | 0
26141 | ПАО "Россети Сибирь" | "Алтайэнерго" | ТП-44-7-12 | 10/0,4 | 0.1 | 0.010932 | 0 | 0.0063
26142 | ПАО "Россети Сибирь" | "Алтайэнерго" | ТП-35-13-45 | 10/0,4 | 0.1 | 0.027889 | 0 | 0
26143 | ПАО "Россети Сибирь" | "Алтайэнерго" | ТП-45-4-28 | 10/0,4 | 0.063 | 0.018455 | 0 | 0
26144 | ПАО "Россети Сибирь" | "Алтайэнерго" | ТП-29-26-1 | 10/0,4 | 0.4 | 0.16128 | 0 | 0
26145 | ПАО "Россети Сибирь" | "Алтайэнерго" | ТП-44-1-15 | 10/0,4 | 0.4 | 0.019021 | 0 | 0.009
26146 | ПАО "Россети Сибирь" | "Алтайэнерго" | ТП-46-0-3 | 10/0,4 | 0.25 | 0.067364 | 0 | 0.0378
26147 | ПАО "Россети Сибирь" | "Алтайэнерго" | ТП-44-10-11 | 10/0,4 | 0.1 | 0.026637 | 0 | 0
26148 | ПАО "Россети Сибирь" | "Алтайэнерго" | ТП-35-8-3 | 10/0,4 | 0.16 | 0.053454 | 0 | 0
26149 | ПАО "Россети Сибирь" | "Алтайэнерго" | ТП-46-14-12 | 10/0,4 | 0.1 | 0.036448 | 0 | 0.0135
26150 | ПАО "Россети Сибирь" | "Алтайэнерго" | ТП-43-10-23 | 10/0,4 | 0.16 | 0.058256 | 0 | 0.015
26151 | ПАО "Россети Сибирь" | "Алтайэнерго" | ТП-47-8-17 | 10/0,4 | 0.1 | 0.012382 | 0 | 0
26152 | ПАО "Россети Сибирь" | "Алтайэнерго" | ТП-47-8-3 | 10/0,4 | 0.4 | 0.047214 | 0 | 0.01683
26153 | ПАО "Россети Сибирь" | "Алтайэнерго" | ТП-35-13-18 | 10/0,4 | 0.16 | 0.060473 | 0 | 0
26154 | ПАО "Россети Сибирь" | "Алтайэнерго" | ТП-35-3-15 | 10/0,4 | 0.16 | 0.10259 | 0 | 0.0135
26155 | ПАО "Россети Сибирь" | "Алтайэнерго" | ТП-35-3-14 | 10/0,4 | 0.25 | 0.098195 | 0 | 0.036
26156 | ПАО "Россети Сибирь" | "Алтайэнерго" | ТП-36-9-2 | 10/0,4 | 0.16 | 0.066669 | 0 | 0
26157 | ПАО "Россети Сибирь" | "Алтайэнерго" | ТП-35-8-5 | 10/0,4 | 0.16 | 0.048735 | 0.0117 | 0.0414
26158 | ПАО "Россети Сибирь" | "Алтайэнерго" | ТП-35-13-19 | 10/0,4 | 0.16 | 0.088206 | 0 | 0
26159 | ПАО "Россети Сибирь" | "Алтайэнерго" | ТП-44-15-7 | 10/0,4 | 0.16 | 0 | 0 | 0
26160 | ПАО "Россети Сибирь" | "Алтайэнерго" | ТП-47-8-5 | 10/0,4 | 0.25 | 0.052812 | 0 | 0.0225
26161 | ПАО "Россети Сибирь" | "Алтайэнерго" | ТП-47-8-7 | 10/0,4 | 0.4 | 0.062662 | 0 | 0.0405
26162 | ПАО "Россети Сибирь" | "Алтайэнерго" | ТП-35-3-16 | 10/0,4 | 0.16 | 0.090544 | 0 | 0
26163 | ПАО "Россети Сибирь" | "Алтайэнерго" | ТП-36-9-3 | 10/0,4 | 0.25 | 0.15678 | 0 | 0
26164 | ПАО "Россети Сибирь" | "Алтайэнерго" | ТП-43-10-24 | 10/0,4 | 0.025 | 0.011007 | 0 | 0
26165 | ПАО "Россети Сибирь" | "Алтайэнерго" | ТП-49-3-28 | 10/0,4 | 0.04 | 0.005294 | 0 | 0
26166 | ПАО "Россети Сибирь" | "Алтайэнерго" | ТП-35-8-9 | 10/0,4 | 0.4 | 0.014747 | 0 | 0.0783
26167 | ПАО "Россети Сибирь" | "Алтайэнерго" | ТП-44-12-4 | 10/0,4 | 0.4 | 0.023731 | 0.0135 | 0
26168 | ПАО "Россети Сибирь" | "Алтайэнерго" | ТП-35-8-8 | 10/0,4 | 0.25 | 0.019352 | 0 | 0.063
26169 | ПАО "Россети Сибирь" | "Алтайэнерго" | ТП-35-13-38 | 10/0,4 | 0.04 | 0.0038034 | 0 | 0
26170 | ПАО "Россети Сибирь" | "Алтайэнерго" | ТП-44-15-5 | 10/0,4 | 0.063 | 0.013197 | 0 | 0
26171 | ПАО "Россети Сибирь" | "Алтайэнерго" | ТП-35-16-21 | 10/0,4 | 0.16 | 0.024205 | 0 | 0
26172 | ПАО "Россети Сибирь" | "Алтайэнерго" | ТП-45-4-27 | 10/0,4 | 0.1 | 0.028093 | 0 | 0
26173 | ПАО "Россети Сибирь" | "Алтайэнерго" | ТП-44-7-14 | 10/0,4 | 0.16 | 0.0015214 | 0 | 0
26174 | ПАО "Россети Сибирь" | "Алтайэнерго" | ТП-44-10-19 | 10/0,4 | 0.1 | 0.034318 | 0 | 0.0072
26175 | ПАО "Россети Сибирь" | "Алтайэнерго" | ТП-35-16-29 | 10/0,4 | 0.16 | 0.053614 | 0 | 0.027
26176 | ПАО "Россети Сибирь" | "Алтайэнерго" | ТП-35-16-30 | 10/0,4 | 0.16 | 0.15538 | 0 | 0.0378
26177 | ПАО "Россети Сибирь" | "Алтайэнерго" | ТП-35-16-31 | 10/0,4 | 0.16 | 0.023418 | 0 | 0.036
26178 | ПАО "Россети Сибирь" | "Алтайэнерго" | ТП-40-6-17 | 10/0,4 | 0.063 | 0.0056111 | 0 | 0
26179 | ПАО "Россети Сибирь" | "Алтайэнерго" | ТП-35-16-32 | 10/0,4 | 0.04 | 0.01129 | 0 | 0
26180 | ПАО "Россети Сибирь" | "Алтайэнерго" | ТП-36-9-45 | 10/0,4 | 0.1 | 0.019397 | 0 | 0
26181 | ПАО "Россети Сибирь" | "Алтайэнерго" | ТП-35-13-58 | 10/0,4 | 0.16 | 0.009238 | 0 | 0
26182 | ПАО "Россети Сибирь" | "Алтайэнерго" | ТП-36-13-17 | 10/0,4 | 0.16 | 0.011922 | 0 | 0.0135
26183 | ПАО "Россети Сибирь" | "Алтайэнерго" | ТП-35-8-15 | 10/0,4 | 0.25 | 0.037877 | 0 | 0
26184 | ПАО "Россети Сибирь" | "Алтайэнерго" | ТП-26-2-26 | 10/0,4 | 0.025 | 0.001331 | 0 | 0
26185 | ПАО "Россети Сибирь" | "Алтайэнерго" | ТП-44-7-15 | 10/0,4 | 0.16 | 8.515e-05 | 0 | 0
26186 | ПАО "Россети Сибирь" | "Алтайэнерго" | ТП-40-6-18 | 10/0,4 | 0.063 | 0.013472 | 0 | 0
26187 | ПАО "Россети Сибирь" | "Алтайэнерго" | ТП-35-3-9 | 10/0,4 | 0.16 | 0.1064 | 0 | 0.0225
26188 | ПАО "Россети Сибирь" | "Алтайэнерго" | ТП-35-3-12 | 10/0,4 | 0.25 | 0.095639 | 0 | 0
26189 | ПАО "Россети Сибирь" | "Алтайэнерго" | ТП-35-3-13 | 10/0,4 | 0.16 | 0.098641 | 0 | 0
26190 | ПАО "Россети Сибирь" | "Алтайэнерго" | ТП-40-2 | 10/0,4 | 0.025 | 0.014205 | 0 | 0.0765
26191 | ПАО "Россети Сибирь" | "Алтайэнерго" | ТП-35-13-35 | 10/0,4 | 0.063 | 0.013362 | 0 | 0.0306
26192 | ПАО "Россети Сибирь" | "Алтайэнерго" | ТП-35-3-39 | 10/0,4 | 0.1 | 0.020835 | 0 | 0.036
26193 | ПАО "Россети Сибирь" | "Алтайэнерго" | ТП-29-44-3 | 10/0,4 | 0.1 | 0.006996 | 0 | 0
26194 | ПАО "Россети Сибирь" | "Алтайэнерго" | ТП-35-13-92 | 10/0,4 | 0.025 | 0.0080202 | 0 | 0
26195 | ПАО "Россети Сибирь" | "Алтайэнерго" | ТП-35-13-93 | 10/0,4 | 0.16 | 0.021748 | 0 | 0.18
26196 | ПАО "Россети Сибирь" | "Алтайэнерго" | ТП-43-10-30 | 10/0,4 | 0.25 | 0.018578 | 0 | 0.0027
26197 | ПАО "Россети Сибирь" | "Алтайэнерго" | ТП-35-13-95 | 10/0,4 | 0.025 | 0.014539 | 0 | 0.0225
26198 | ПАО "Россети Сибирь" | "Алтайэнерго" | ТП-35-13-104 | 10/0,4 | 0.025 | 0.016765 | 0 | 0.0135
26199 | ПАО "Россети Сибирь" | "Алтайэнерго" | ТП-36-9-4 | 10/0,4 | 0.16 | 0.027134 | 0 | 0
26200 | ПАО "Россети Сибирь" | "Алтайэнерго" | ТП-43-10-33 | 10/0,4 | 0.025 | 0.02175 | 0 | 0
26201 | ПАО "Россети Сибирь" | "Алтайэнерго" | ТП-40-6-21 | 10/0,4 | 0.025 | 0.034437 | 0 | 0
26202 | ПАО "Россети Сибирь" | "Алтайэнерго" | ТП-47-6-22 (переим ТП-47-6-18) | 10/0,4 | 0.025 | 0.0025488 | 0 | 0
26203 | ПАО "Россети Сибирь" | "Алтайэнерго" | ТП-35-13-77 | 10/0,4 | 0.16 | 0.0072376 | 0 | 0.0315
26204 | ПАО "Россети Сибирь" | "Алтайэнерго" | ТП-26-2-28 | 10/0,4 | 0.1 | 0.011207 | 0 | 0.0252
26205 | ПАО "Россети Сибирь" | "Алтайэнерго" | ТП-43-10-22 | 10/0,4 | 0.1 | 0.011811 | 0 | 0
26206 | ПАО "Россети Сибирь" | "Алтайэнерго" | ТП-44-15-4 | 10/0,4 | 0.16 | 0.022742 | 0 | 0
26207 | ПАО "Россети Сибирь" | "Алтайэнерго" | ТП-35-8-6 | 10/0,4 | 0.063 | 0.0048337 | 0 | 0
26208 | ПАО "Россети Сибирь" | "Алтайэнерго" | ТП-35-8-10 | 10/0,4 | 0.16 | 0.059632 | 0.0072 | 0.0081
26209 | ПАО "Россети Сибирь" | "Алтайэнерго" | ТП-35-14-15 | 10/0,4 | 0.063 | 0.021896 | 0 | 0
26210 | ПАО "Россети Сибирь" | "Алтайэнерго" | ТП-26-2-3 | 10/0,4 | 0.16 | 0.0043424 | 0 | 0
26211 | ПАО "Россети Сибирь" | "Алтайэнерго" | ТП-29-48-1 | 10/0,4 | 0.4 | 0.0094211 | 0 | 0
26212 | ПАО "Россети Сибирь" | "Алтайэнерго" | ТП-29-26-3 | 10/0,4 | 0.4 | 0.0098893 | 0 | 0
26213 | ПАО "Россети Сибирь" | "Алтайэнерго" | ТП-31-15-33 | 10/0,4 | 0.025 | 0.0061738 | 0 | 0
26214 | ПАО "Россети Сибирь" | "Алтайэнерго" | ТП-31-9-5 | 10/0,4 | 0.25 | 0.024468 | 0 | 0
26215 | ПАО "Россети Сибирь" | "Алтайэнерго" | ТП-35-13-63 | 10 | 0.063 | 0.014498 | 0 | 0.0495
26216 | ПАО "Россети Сибирь" | "Алтайэнерго" | ТП-35-13-73 | 10/0,4 | 0.16 | 0.047271 | 0 | 0
26217 | ПАО "Россети Сибирь" | "Алтайэнерго" | ТП-35-13-72 | 10/0,4 | 0.16 | 0.0078088 | 0 | 0.0135
26218 | ПАО "Россети Сибирь" | "Алтайэнерго" | ТП-35-13-76 | 10/0,4 | 0.04 | 0.0057301 | 0.0135 | 0
26219 | ПАО "Россети Сибирь" | "Алтайэнерго" | ТП-35-13-82 | 10/0,4 | 0.16 | 0.020646 | 0 | 0
26220 | ПАО "Россети Сибирь" | "Алтайэнерго" | ТП-35-13-75 | 10/0,4 | 0.063 | 0.0033125 | 0 | 0.0405
26221 | ПАО "Россети Сибирь" | "Алтайэнерго" | ТП-35-13-89 | 10/0,4 | 0.1 | 0.028193 | 0 | 0
26222 | ПАО "Россети Сибирь" | "Алтайэнерго" | ТП-35-13-87 | 10/0,4 | 0.04 | 0.018469 | 0 | 0
26223 | ПАО "Россети Сибирь" | "Алтайэнерго" | ТП-35-13-88 | 10/0,4 | 0.16 | 0.040862 | 0 | 0
26224 | ПАО "Россети Сибирь" | "Алтайэнерго" | ТП-35-13-85 | 10/0,4 | 0.25 | 0.019852 | 0 | 0.135
26225 | ПАО "Россети Сибирь" | "Алтайэнерго" | ТП-35-13-90 | 10/0,4 | 0.1 | 0.029447 | 0 | 0
26226 | ПАО "Россети Сибирь" | "Алтайэнерго" | ТП-35-13-91 | 10/0,4 | 0.16 | 0.020132 | 0 | 0.0135
26227 | ПАО "Россети Сибирь" | "Алтайэнерго" | ТП-35-13-94 | 10/0,4 | 0.025 | 0.014577 | 0 | 0.0135
26228 | ПАО "Россети Сибирь" | "Алтайэнерго" | ТП-35-13-97 | 10/0,4 | 0.025 | 0.018616 | 0 | 0.0135
26229 | ПАО "Россети Сибирь" | "Алтайэнерго" | ТП-35-14-6 | 10/0,4 | 0.4 | 0.041263 | 0 | 0.0405
26230 | ПАО "Россети Сибирь" | "Алтайэнерго" | ТП-35-15-12 | 10/0,4 | 0.025 | 0.017587 | 0 | 0
26231 | ПАО "Россети Сибирь" | "Алтайэнерго" | ТП-35-16-28 | 10/0,4 | 0.25 | 0.049473 | 0 | 0.0369
26232 | ПАО "Россети Сибирь" | "Алтайэнерго" | ТП-35-16-43 | 10/0,4 | 0.063 | 0.027752 | 0 | 0.09
26233 | ПАО "Россети Сибирь" | "Алтайэнерго" | ТП-35-3-37 | 10/0,4 | 0.063 | 0.020134 | 0 | 0.018
26234 | ПАО "Россети Сибирь" | "Алтайэнерго" | ТП-36-9-1 | 10/0,4 | 0.25 | 0.065907 | 0 | 0.0405
26235 | ПАО "Россети Сибирь" | "Алтайэнерго" | ТП-36-9-47 | 10/0,4 | 0.1 | 0.043647 | 0 | 0.009
26236 | ПАО "Россети Сибирь" | "Алтайэнерго" | ТП-40-11-11 | 10/0,4 | 0.025 | 0.0061228 | 0 | 0
26237 | ПАО "Россети Сибирь" | "Алтайэнерго" | ТП-40-6-20 | 10/0,4 | 0.025 | 0.013499 | 0 | 0
26238 | ПАО "Россети Сибирь" | "Алтайэнерго" | ТП-40-6-19 | 10/0,4 | 0.025 | 0.00359 | 0 | 0
26239 | ПАО "Россети Сибирь" | "Алтайэнерго" | ТП-43-1-9 | 10/0,4 | 0.063 | 0.040101 | 0 | 0
26240 | ПАО "Россети Сибирь" | "Алтайэнерго" | ТП-43-10-32 | 10/0,4 | 0.16 | 0.01433 | 0 | 0
26241 | ПАО "Россети Сибирь" | "Алтайэнерго" | ТП-43-10-31 | 10/0,4 | 0.1 | 0.018125 | 0 | 0
26242 | ПАО "Россети Сибирь" | "Алтайэнерго" | ТП-44-1-11 | 10/0,4 | 0.1 | 0.017608 | 0 | 0
26243 | ПАО "Россети Сибирь" | "Алтайэнерго" | ТП-44-10-22 | 10/0,4 | 0.25 | 0.1167 | 0 | 0.0495
26244 | ПАО "Россети Сибирь" | "Алтайэнерго" | ТП-44-10-28 | 10/0,4 | 0.1 | 0.0083072 | 0 | 0
26245 | ПАО "Россети Сибирь" | "Алтайэнерго" | ТП-44-10-29 | 10/0,4 | 0.025 | 0.013071 | 0 | 0.0261
26246 | ПАО "Россети Сибирь" | "Алтайэнерго" | ТП-44-10-23 | 10/0,4 | 0.25 | 0.1233 | 0 | 0.1215
26247 | ПАО "Россети Сибирь" | "Алтайэнерго" | ТП-44-10-24 | 10/0,4 | 0.25 | 0.080597 | 0.0126 | 0.0306
26248 | ПАО "Россети Сибирь" | "Алтайэнерго" | ТП-44-7-17 | 10/0,4 | 0.4 | 0 | 0 | 0
26249 | ПАО "Россети Сибирь" | "Алтайэнерго" | ТП-44-7-16 | 10/0,4 | 0.4 | 0.019323 | 0 | 0
26250 | ПАО "Россети Сибирь" | "Алтайэнерго" | ТП-44-7-18 | 10/0,4 | 0.4 | 0.10203 | 0 | 0
26251 | ПАО "Россети Сибирь" | "Алтайэнерго" | ТП-44-7-19 | 10/0,4 | 0.4 | 0.045252 | 0 | 0
26252 | ПАО "Россети Сибирь" | "Алтайэнерго" | ТП-44-7-20 | 10/0,4 | 0.4 | 0.034134 | 0 | 0
26253 | ПАО "Россети Сибирь" | "Алтайэнерго" | ТП-46-11-1 | 10/0,4 | 0.25 | 0.099913 | 0 | 0
26254 | ПАО "Россети Сибирь" | "Алтайэнерго" | ТП-46-14-18 | 10/0,4 | 0.025 | 0.005259 | 0 | 0
26255 | ПАО "Россети Сибирь" | "Алтайэнерго" | ТП-46-14-17 | 10/0,4 | 0.1 | 0.025843 | 0 | 0.0045
26256 | ПАО "Россети Сибирь" | "Алтайэнерго" | ТП-47-17-12 | 10/0,4 | 0.16 | 0.017445 | 0 | 0
26257 | ПАО "Россети Сибирь" | "Алтайэнерго" | ТП-47-17-10 | 10/0,4 | 0.025 | 0.0044132 | 0 | 0
26258 | ПАО "Россети Сибирь" | "Алтайэнерго" | ТП-47-8-21 | 10/0,4 | 0.025 | 0.0099545 | 0 | 0
26259 | ПАО "Россети Сибирь" | "Алтайэнерго" | ТП-47-8-25 | 10/0,4 | 0.16 | 0.025885 | 0 | 0.027
26260 | ПАО "Россети Сибирь" | "Алтайэнерго" | ТП-47-8-22 | 10/0,4 | 0.16 | 0.011683 | 0 | 0.0099
26261 | ПАО "Россети Сибирь" | "Алтайэнерго" | ТП-49-2-3 | 10/0,4 | 0.025 | 0.0044104 | 0 | 0
26262 | ПАО "Россети Сибирь" | "Алтайэнерго" | ТП-49-3-34 | 10/0,4 | 0.16 | 0.0041593 | 0 | 0
26263 | ПАО "Россети Сибирь" | "Алтайэнерго" | ТП-49-3-37 | 10/0,4 | 0.025 | 0.013143 | 0 | 0
26264 | ПАО "Россети Сибирь" | "Алтайэнерго" | ТП-31-9-16 | 10/0,4 | 0.063 | 0.020844 | 0 | 0
26265 | ПАО "Россети Сибирь" | "Алтайэнерго" | ТП-31-9-15 | 10/0,4 | 0.063 | 0.0058906 | 0 | 0
26266 | ПАО "Россети Сибирь" | "Алтайэнерго" | ТП-45-4-33 | 10/0,4 | 0.025 | 0.005428 | 0 | 0
26267 | ПАО "Россети Сибирь" | "Алтайэнерго" | ТП-36-13-16 | 10/0,4 | 0.1 | 0.048274 | 0 | 0
26268 | ПАО "Россети Сибирь" | "Алтайэнерго" | ТП-36-13-15 | 10/0,4 | 0.1 | 0.018283 | 0 | 0.0135
26269 | ПАО "Россети Сибирь" | "Алтайэнерго" | ТП-36-9-49 | 10/0,4 | 0.063 | 0.071091 | 0 | 0.0126
26270 | ПАО "Россети Сибирь" | "Алтайэнерго" | ТП-35-16-38 | 10/0,4 | 0.16 | 0.0021693 | 0 | 0
26271 | ПАО "Россети Сибирь" | "Алтайэнерго" | ТП-44-10-18 | 10/0,4 | 0.1 | 0.030737 | 0 | 0.027
26272 | ПАО "Россети Сибирь" | "Алтайэнерго" | ТП-44-10-20 | 10/0,4 | 0.16 | 0.016429 | 0 | 0.0234
26273 | ПАО "Россети Сибирь" | "Алтайэнерго" | ТП-35-16-33 | 10/0,4 | 0.16 | 0.057019 | 0 | 0.0135
26274 | ПАО "Россети Сибирь" | "Алтайэнерго" | ТП-35-3-10 | 10/0,4 | 0.25 | 0.09311 | 0.0135 | 0.018
26275 | ПАО "Россети Сибирь" | "Алтайэнерго" | ТП-35-3-11 | 10/0,4 | 0.25 | 0.10528 | 0 | 0.009
26276 | ПАО "Россети Сибирь" | "Алтайэнерго" | ТП-47-17-14 | 10/0,4 | 0.025 | 0.022883 | 0 | 0
26277 | ПАО "Россети Сибирь" | "Алтайэнерго" | ТП-35-13-106 | 10/0,4 | 0.063 | 0.013679 | 0 | 0.0189
26278 | ПАО "Россети Сибирь" | "Алтайэнерго" | ТП-35-3-45 | 10/0,4 | 0.025 | 0.01518 | 0 | 0
26279 | ПАО "Россети Сибирь" | "Алтайэнерго" | ТП-43-10-34 | 10/0,4 | 0.16 | 0.0012319 | 0 | 0
26280 | ПАО "Россети Сибирь" | "Алтайэнерго" | ТП-44-10-21 | 10/0,4 | 0.1 | 0.026055 | 0 | 0.0549
26281 | ПАО "Россети Сибирь" | "Алтайэнерго" | ТП-35-13-74 | 10/0,4 | 0.16 | 0.03523 | 0.009 | 0.072
26282 | ПАО "Россети Сибирь" | "Алтайэнерго" | КТП-85-7-36 | 10/0,4 | 0.025 | 0.0029804 | 0 | 0
26283 | ПАО "Россети Сибирь" | "Алтайэнерго" | КТП-86-13-7 | 10/0,4 | 0.025 | 6.938e-05 | 0 | 0
26284 | ПАО "Россети Сибирь" | "Алтайэнерго" | КТП-88-7-10 | 10/0,4 | 0.1 | 0.022484 | 0 | 0
26285 | ПАО "Россети Сибирь" | "Алтайэнерго" | ТП-88-6-14 | 10/0,4 | 0.025 | 0 | 0 | 0
26286 | ПАО "Россети Сибирь" | "Алтайэнерго" | ТП 82-4-22 | 10/0,4 | 0.04 | 0.0064494 | 0 | 0
26287 | ПАО "Россети Сибирь" | "Алтайэнерго" | ТП-87-10-1 | 10/0,4 | 0.1 | 0.01865 | 0 | 0
26288 | ПАО "Россети Сибирь" | "Алтайэнерго" | ТП-14-25-102 | 10/0,4 | 0.16 | 0.081082 | 0 | 0.0315
26289 | ПАО "Россети Сибирь" | "Алтайэнерго" | ТП-34-8-19 | 10/0,4 | 0.063 | 0 | 0 | 0
26290 | ПАО "Россети Сибирь" | "Алтайэнерго" | ТП-34-13-13 | 10/0,4 | 0.16 | 0.015412 | 0 | 0.0135
26291 | ПАО "Россети Сибирь" | "Алтайэнерго" | ТП-34-13-47 | 10/0,4 | 0.025 | 0 | 0 | 0
26292 | ПАО "Россети Сибирь" | "Алтайэнерго" | ТП-34-2-15 | 10/0,4 | 0.4 | 0.010909 | 0 | 0
26293 | ПАО "Россети Сибирь" | "Алтайэнерго" | ТП-14-4-113 | 10/0,4 | 0.025 | 0.0097704 | 0 | 0
26294 | ПАО "Россети Сибирь" | "Алтайэнерго" | ТП-14-25-105 | 10/0,4 | 0.063 | 0.010631 | 0 | 0.135
26295 | ПАО "Россети Сибирь" | "Алтайэнерго" | ТП-82-7-12 | 10/0,4 | 0.025 | 0.0074217 | 0 | 0
26296 | ПАО "Россети Сибирь" | "Алтайэнерго" | КТП-81-16-7 | 10/0,4 | 0.025 | 0.00013197 | 0 | 0
26297 | ПАО "Россети Сибирь" | "Алтайэнерго" | КТП 85-7-35 63кВА | 10/0,4 | 0.025 | 0.0026106 | 0 | 0
26298 | ПАО "Россети Сибирь" | "Алтайэнерго" | КТП 87-8-10 | 10/0,4 | 0.025 | 0 | 0 | 0
26299 | ПАО "Россети Сибирь" | "Алтайэнерго" | ТП-85-7-1 | 10/0,4 | 0.025 | 0.0035302 | 0 | 0
26300 | ПАО "Россети Сибирь" | "Алтайэнерго" | ТП-85-7-37 | 10/0,4 | 0.025 | 0.0072647 | 0 | 0
26301 | ПАО "Россети Сибирь" | "Алтайэнерго" | ТП-88-8-2 | 10/0,4 | 0.025 | 0.0031031 | 0 | 0
26302 | ПАО "Россети Сибирь" | "Алтайэнерго" | ТП-85-7-40 | 10/0,4 | 0.025 | 0.0042296 | 0 | 0
26303 | ПАО "Россети Сибирь" | "Алтайэнерго" | ТП-14-4-121 | 10/0,4 | 0.025 | 0.0023883 | 0 | 0
26304 | ПАО "Россети Сибирь" | "Алтайэнерго" | ТП-34-8-29 | 10/0,4 | 0.025 | 0 | 0 | 0
26305 | ПАО "Россети Сибирь" | "Алтайэнерго" | ТП-34-2-16 | 10/0,4 | 0.4 | 0.012675 | 0 | 0
26306 | ПАО "Россети Сибирь" | "Алтайэнерго" | ТП-34-13-46 | 10/0,4 | 0.025 | 0.00046586 | 0 | 0
26307 | ПАО "Россети Сибирь" | "Алтайэнерго" | ТП-34-1-71 | 10/0,4 | 0.063 | 0.0022362 | 0 | 0
26308 | ПАО "Россети Сибирь" | "Алтайэнерго" | ТП-34-2-14 | 10/0,4 | 0.025 | 0.0049883 | 0 | 0
26309 | ПАО "Россети Сибирь" | "Алтайэнерго" | ТП-89-14-41 | 10/0,4 | 0.1 | 0 | 0 | 0
26310 | ПАО "Россети Сибирь" | "Алтайэнерго" | ТП-38-1-11 | 10/0,4 | 0.063 | 0.0010063 | 0 | 0
26311 | ПАО "Россети Сибирь" | "Алтайэнерго" | ТП-14-4-111 | 10/0,4 | 0.025 | 0.0026054 | 0 | 0
26312 | ПАО "Россети Сибирь" | "Алтайэнерго" | ТП-14-4-110 | 10/0,4 | 0.063 | 0.0077644 | 0.0135 | 0
26313 | ПАО "Россети Сибирь" | "Алтайэнерго" | ТП-14-25-104 | 10/0,4 | 0.063 | 0.06443 | 0 | 0
26314 | ПАО "Россети Сибирь" | "Алтайэнерго" | ТП-14-4-116 | 10/0,4 | 0.025 | 0.0053166 | 0 | 0
26315 | ПАО "Россети Сибирь" | "Алтайэнерго" | ТП-20-14-31 | 10/0,4 | 0.025 | 0.0050976 | 0 | 0
26316 | ПАО "Россети Сибирь" | "Алтайэнерго" | ТП-14-4-120 | 10/0,4 | 0.063 | 0.0082506 | 0 | 0.0405
26317 | ПАО "Россети Сибирь" | "Алтайэнерго" | ТП-34-2-17 | 10/0,4 | 0.04 | 0 | 0 | 0
26318 | ПАО "Россети Сибирь" | "Алтайэнерго" | ТП-34-2-18 | 10/0,4 | 0.1 | 0 | 0 | 0
26319 | ПАО "Россети Сибирь" | "Алтайэнерго" | ТП-34-1-55 | 10/0,4 | 0.025 | 0.0034389 | 0 | 0
26320 | ПАО "Россети Сибирь" | "Алтайэнерго" | ТП-34-1-65 | 10/0,4 | 0.025 | 0.0010116 | 0 | 0
26321 | ПАО "Россети Сибирь" | "Алтайэнерго" | ТП-34-1-75 | 10/0,4 | 0.025 | 0.0058113 | 0 | 0
26322 | ПАО "Россети Сибирь" | "Алтайэнерго" | ТП-14-25-110 | 10/0,4 | 0.16 | 0.071215 | 0.027 | 0
26323 | ПАО "Россети Сибирь" | "Алтайэнерго" | ТП-14-4-107 | 10/0,4 | 0.063 | 0.011092 | 0 | 0
26324 | ПАО "Россети Сибирь" | "Алтайэнерго" | ТП-34-8-24 | 10/0,4 | 0.025 | 0 | 0 | 0
26325 | ПАО "Россети Сибирь" | "Алтайэнерго" | ТП-34-8-27 | 10/0,4 | 0.04 | 0.0010674 | 0 | 0
26326 | ПАО "Россети Сибирь" | "Алтайэнерго" | ТП-34-13-33 | 10/0,4 | 0.025 | 0 | 0 | 0
26327 | ПАО "Россети Сибирь" | "Алтайэнерго" | ТП-34-13-35 | 10/0,4 | 0.025 | 4.437e-05 | 0 | 0
26328 | ПАО "Россети Сибирь" | "Алтайэнерго" | ТП-34-13-38 | 10/0,4 | 0.025 | 0 | 0 | 0
26329 | ПАО "Россети Сибирь" | "Алтайэнерго" | ТП 84-2-16 (исх ВЛ 0,4 нет) | 10/0,4 | 0.1 | 0 | 0 | 0
26330 | ПАО "Россети Сибирь" | "Алтайэнерго" | ТП-81-14-3 | 10/0,4 | 0.063 | 0.00011281 | 0 | 0
26331 | ПАО "Россети Сибирь" | "Алтайэнерго" | ТП-85-7-38 | 10/0,4 | 0.025 | 0.0045317 | 0 | 0
26332 | ПАО "Россети Сибирь" | "Алтайэнерго" | ТП-14-2-1 | 10/0,4 | 0.1 | 0.0094774 | 0 | 0.0045
26333 | ПАО "Россети Сибирь" | "Алтайэнерго" | ТП-14-2-27 | 10/0,4 | 0.063 | 0.016685 | 0 | 0
26334 | ПАО "Россети Сибирь" | "Алтайэнерго" | ТП-23-8-18 | 10/0,4 | 0.25 | 0.013054 | 0 | 0
26335 | ПАО "Россети Сибирь" | "Алтайэнерго" | ТП-44-5-13 | 10/0,4 | 0.25 | 0 | 0 | 0
26336 | ПАО "Россети Сибирь" | "Алтайэнерго" | ТП-23-10-5 | 10/0,4 | 0.025 | 0.002924 | 0 | 0
26337 | ПАО "Россети Сибирь" | "Алтайэнерго" | ТП-66-2-11 | 10/0,4 | 0.25 | 0.0031329 | 0 | 0
26338 | ПАО "Россети Сибирь" | "Алтайэнерго" | ТП-23-9-5 | 10/0,4 | 0.025 | 0.0016263 | 0 | 0
26339 | ПАО "Россети Сибирь" | "Алтайэнерго" | ТП-23-8-16 | 10/0,4 | 0.16 | 0.032365 | 0 | 0
26340 | ПАО "Россети Сибирь" | "Алтайэнерго" | ТП-41-1-10 | 10/0,4 | 0.1 | 0.010442 | 0 | 0
26341 | ПАО "Россети Сибирь" | "Алтайэнерго" | ТП-23-8-10 | 10/0,4 | 0.1 | 0.0099461 | 0 | 0
26342 | ПАО "Россети Сибирь" | "Алтайэнерго" | ТП-14-5-6 | 10/0,4 | 0.04 | 0.0056372 | 0 | 0
26343 | ПАО "Россети Сибирь" | "Алтайэнерго" | ТП-12-4-1 | 10/0,4 | 0.025 | 0.00032049 | 0 | 0
26344 | ПАО "Россети Сибирь" | "Алтайэнерго" | ТП-23-8-2 | 10/0,4 | 0.025 | 0.0019041 | 0 | 0
26345 | ПАО "Россети Сибирь" | "Алтайэнерго" | ТП-23-17-1 | 10/0,4 | 0.025 | 0.00044746 | 0 | 0
26346 | ПАО "Россети Сибирь" | "Алтайэнерго" | ТП-12-1-9 | 10/0,4 | 0.16 | 0.028701 | 0 | 0
26347 | ПАО "Россети Сибирь" | "Алтайэнерго" | ТП-23-17-6 | 10/0,4 | 0.16 | 0.0024121 | 0 | 0
26348 | ПАО "Россети Сибирь" | "Алтайэнерго" | ТП-44-4-11 | 10/0,4 | 0.25 | 0.00032285 | 0 | 0.144
26349 | ПАО "Россети Сибирь" | "Алтайэнерго" | ТП-23-12-4 | 10/0,4 | 0.025 | 0.00032521 | 0 | 0
26350 | ПАО "Россети Сибирь" | "Алтайэнерго" | ТП-14-7-5 | 6/0,4 | 0.063 | 0 | 0 | 0
26351 | ПАО "Россети Сибирь" | "Алтайэнерго" | ТП-14-1-13 | 6/0,4 | 0.04 | 0 | 0.018 | 0.027
26352 | ПАО "Россети Сибирь" | "Алтайэнерго" | ТП-14-1-18 | 6/0,4 | 0.04 | 0.0070649 | 0 | 0
26353 | ПАО "Россети Сибирь" | "Алтайэнерго" | ТП-14-1-19 | 6/0,4 | 0.025 | 0.016004 | 0 | 0
26354 | ПАО "Россети Сибирь" | "Алтайэнерго" | ТП-36-20-11 | 10/0,4 | 0.25 | 0.029601 | 0 | 0.0315
26355 | ПАО "Россети Сибирь" | "Алтайэнерго" | ТП-37-26-5 | 10/0,4 | 0.25 | 0.083903 | 0.0225 | 0.063
26356 | ПАО "Россети Сибирь" | "Алтайэнерго" | ТП-1-20-2 | 10/0,4 | 0.25 | 0.048546 | 0 | 0
26357 | ПАО "Россети Сибирь" | "Алтайэнерго" | ТП-97-12-2 | 10/0,4 | 0.1 | 0.020553 | 0 | 0
26358 | ПАО "Россети Сибирь" | "Алтайэнерго" | ТП-36-16-13 | 10/0,4 | 0.063 | 0.010632 | 0 | 0
26359 | ПАО "Россети Сибирь" | "Алтайэнерго" | ТП-97-17-1 | 10/0,4 | 0.25 | 0.0038147 | 0 | 0
26360 | ПАО "Россети Сибирь" | "Алтайэнерго" | ТП-36-20-30 | 10/0,4 | 0.4 | 0.019747 | 0 | 0
26361 | ПАО "Россети Сибирь" | "Алтайэнерго" | ТП-33-19-10 | 10/0,4 | 0.025 | 0.0058367 | 0 | 0
26362 | ПАО "Россети Сибирь" | "Алтайэнерго" | ТП-36-20-31 | 10/0,4 | 0.025 | 0.0083733 | 0 | 0
26363 | ПАО "Россети Сибирь" | "Алтайэнерго" | ТП-35-2-6 | 10/0,4 | 0.025 | 0.0038109 | 0 | 0
26364 | ПАО "Россети Сибирь" | "Алтайэнерго" | ТП-97-17-6 | 10/0,4 | 0.063 | 0.0062785 | 0 | 0
26365 | ПАО "Россети Сибирь" | "Алтайэнерго" | ТП-33-19-4 | 10/0,4 | 0.025 | 0.0070253 | 0 | 0
26366 | ПАО "Россети Сибирь" | "Алтайэнерго" | ТП-36-20-32 | 10/0,4 | 0.4 | 0.059549 | 0 | 0
26367 | ПАО "Россети Сибирь" | "Алтайэнерго" | ТП-36-20-34 | 10/0,4 | 0.063 | 0.0072679 | 0 | 0
26368 | ПАО "Россети Сибирь" | "Алтайэнерго" | ТП-20 | 10/0,4 | 0.25 | 0.026054 | 0 | 0.0135
26369 | ПАО "Россети Сибирь" | "Алтайэнерго" | ТП-33-17-16 | 10/0,4 | 0.063 | 0.0068298 | 0 | 0
26370 | ПАО "Россети Сибирь" | "Алтайэнерго" | ТП-33-19-8 | 10/0,4 | 0.025 | 0.0073944 | 0 | 0
26371 | ПАО "Россети Сибирь" | "Алтайэнерго" | ТП-37-2-11 | 10/0,4 | 0.1 | 0.0057225 | 0 | 0
26372 | ПАО "Россети Сибирь" | "Алтайэнерго" | ТП-97-6-6 | 10/0,4 | 0.063 | 0.0089312 | 0 | 0
26373 | ПАО "Россети Сибирь" | "Алтайэнерго" | ТП-97-17-11 | 10/0,4 | 0.025 | 0.0015434 | 0 | 0
26374 | ПАО "Россети Сибирь" | "Алтайэнерго" | ТП-97-17-12 | 10/0,4 | 0.025 | 0.0031407 | 0 | 0
26375 | ПАО "Россети Сибирь" | "Алтайэнерго" | ТП-36-20-35 | 10/0,4 | 0.16 | 0.026139 | 0 | 0
26376 | ПАО "Россети Сибирь" | "Алтайэнерго" | ТП-35-2-11 | 10/0,4 | 0.1 | 0.0065127 | 0 | 0
26377 | ПАО "Россети Сибирь" | "Алтайэнерго" | ТП-97-16-4 | 10/0,4 | 0.025 | 0.00069006 | 0 | 0.0135
26378 | ПАО "Россети Сибирь" | "Алтайэнерго" | ТП-97-10-15 | 10/0,4 | 0.063 | 0.0096703 | 0 | 0
26379 | ПАО "Россети Сибирь" | "Алтайэнерго" | ТП-23-9-6 | 10/0,4 | 0.1 | 0.0013763 | 0 | 0
26380 | ПАО "Россети Сибирь" | "Алтайэнерго" | ТП-36-20-37 | 10/0,4 | 0.1 | 0 | 0 | 0
26381 | ПАО "Россети Сибирь" | "Алтайэнерго" | ТП-97-17-13 | 10/0,4 | 0.025 | 0 | 0 | 0
26382 | ПАО "Россети Сибирь" | "Алтайэнерго" | ТП-37-2-6 | 10/0,4 | 0.1 | 0.0024195 | 0 | 0
26383 | ПАО "Россети Сибирь" | "Алтайэнерго" | ТП-37-2-12 | 10/0,4 | 0.1 | 0 | 0 | 0
26384 | ПАО "Россети Сибирь" | "Алтайэнерго" | ТП-37-26-10 | 10/0,4 | 0.63 | 0.032927 | 0 | 0.027
26385 | ПАО "Россети Сибирь" | "Алтайэнерго" | ТП-36-20-38 | 10/0,4 | 0.025 | 0 | 0 | 0
26386 | ПАО "Россети Сибирь" | "Алтайэнерго" | ТП-33-3-24 | 10/0,4 | 0.025 | 0.0051769 | 0 | 0
26387 | ПАО "Россети Сибирь" | "Алтайэнерго" | ТП-97-12-18 | 10/0,4 | 0.063 | 0 | 0 | 0
26388 | ПАО "Россети Сибирь" | "Алтайэнерго" | ТП-97-10-18 | 10/0,4 | 0.1 | 0.018591 | 0 | 0
26389 | ПАО "Россети Сибирь" | "Алтайэнерго" | ТП-97-2-5 | 10/0,4 | 0.04 | 0 | 0 | 0
26390 | ПАО "Россети Сибирь" | "Алтайэнерго" | ТП-35-2-14 | 10/0,4 | 0.063 | 0.00022467 | 0 | 0
26391 | ПАО "Россети Сибирь" | "Алтайэнерго" | ТП-97-16-5 | 10/0,4 | 0.025 | 0 | 0 | 0
26392 | ПАО "Россети Сибирь" | "Алтайэнерго" | ТП-35-2-13 | 10/0,4 | 0.063 | 0 | 0 | 0.0135
26393 | ПАО "Россети Сибирь" | "Алтайэнерго" | ТП-25 | 10/0,4 | 0.4 | 0 | 0 | 0.045
26394 | ПАО "Россети Сибирь" | "Алтайэнерго" | ТП-97-12-19 | 10/0,4 | 0.1 | 0.00051854 | 0 | 0
26395 | ПАО "Россети Сибирь" | "Алтайэнерго" | ТП-36-20-39 | 10/0,4 | 0.25 | 0.012576 | 0 | 0
26396 | ПАО "Россети Сибирь" | "Алтайэнерго" | ТП-23-4-6 | 10/0,4 | 0.025 | 0.0075322 | 0 | 0
26397 | ПАО "Россети Сибирь" | "Алтайэнерго" | ТП-33-19-9 | 10/0,4 | 0.025 | 0.0071782 | 0 | 0
26398 | ПАО "Россети Сибирь" | "Алтайэнерго" | ТП-19 | 10/0,4 | 0.4 | 0.009289 | 0 | 0
26399 | ПАО "Россети Сибирь" | "Алтайэнерго" | ТП-33-17-28 | 10/0,4 | 0.25 | 0 | 0 | 0
26400 | ПАО "Россети Сибирь" | "Алтайэнерго" | ТП-32-13-2 |  | 0.1 | 0 | 0 | 0
26401 | ПАО "Россети Сибирь" | "Алтайэнерго" | ТП-36-20-36 | 10/0,4 | 0.025 | 0 | 0 | 0
26402 | ПАО "Россети Сибирь" | "Алтайэнерго" | ТП-35-2-15 | 10/0,4 | 0.063 | 0 | 0 | 0
26403 | ПАО "Россети Сибирь" | "Алтайэнерго" | ТП-14-1-16 | 6/0,4 | 0.16 | 0.082438 | 0 | 0
26404 | ПАО "Россети Сибирь" | "Алтайэнерго" | ТП-37-26-11 | 10/0,4 | 0.25 | 0.012461 | 0 | 0.027
26405 | ПАО "Россети Сибирь" | "Алтайэнерго" | ТП-37-26-6 | 10/0,4 | 0.25 | 0.018125 | 0 | 0
26406 | ПАО "Россети Сибирь" | "Алтайэнерго" | ТП-37-2-8 | 10/0,4 | 0.25 | 0.072418 | 0.009 | 0.036
26407 | ПАО "Россети Сибирь" | "Алтайэнерго" | ТП-97-6-7 | 10/0,4 | 0.025 | 0.0026725 | 0 | 0
26408 | ПАО "Россети Сибирь" | "Алтайэнерго" | ТП-24 | 10/0,4 | 0.16 | 0.038742 | 0 | 0
26409 | ПАО "Россети Сибирь" | "Алтайэнерго" | ТП-19-3-2 | 10/0,4 | 0.06 | 0.015406 | 0 | 0
26410 | ПАО "Россети Сибирь" | "Алтайэнерго" | СКТП-15-3-8 | 10/0,4 | 0.1 | 0.0065136 | 0 | 0.045
26411 | ПАО "Россети Сибирь" | "Алтайэнерго" | СКТП 19-4-22 | 10/0,4 | 0.063 | 0.0065136 | 0.0135 | 0
26412 | ПАО "Россети Сибирь" | "Алтайэнерго" | СКТП-52-5-15 | 10/0,4 | 0.04 | 0.013027 | 0 | 0
26413 | ПАО "Россети Сибирь" | "Алтайэнерго" | ТП-68-6-14 | 10/0,4 | 0.025 | 0.0065136 | 0 | 0
26414 | ПАО "Россети Сибирь" | "Алтайэнерго" | СТП № 8-3-18 | 10/0,4 | 0.04 | 0.0065136 | 0 | 0
26415 | ПАО "Россети Сибирь" | "Алтайэнерго" | КТП 68-2-22 | 10/0,4 | 0.063 | 0 | 0 | 0.045
26416 | ПАО "Россети Сибирь" | "Алтайэнерго" | ТП-42-4-6 Ю | 10/0,4 | 0.063 | 0.0015384 | 0 | 0
26417 | ПАО "Россети Сибирь" | "Алтайэнерго" | ТП-42-4-12 Ю | 10/0,4 | 0.25 | 0.025056 | 0 | 0.0342
26418 | ПАО "Россети Сибирь" | "Алтайэнерго" | ТП-17-1-15 Ю | 10/0,4 | 0.1 | 0.0078503 | 0 | 0
26419 | ПАО "Россети Сибирь" | "Алтайэнерго" | ТП-46-12-42 | 10/0,4 | 0.16 | 0.019324 | 0 | 0
26420 | ПАО "Россети Сибирь" | "Алтайэнерго" | ТП-42-4-14 Ю | 10/0,4 | 0.25 | 0.0036781 | 0 | 0
26421 | ПАО "Россети Сибирь" | "Алтайэнерго" | ТП-17-1-17 Ю | 10/0,4 | 0.025 | 0.0081562 | 0 | 0
26422 | ПАО "Россети Сибирь" | "Алтайэнерго" | ТП-46-7-12 | 10/0,4 | 0.25 | 0 | 0 | 0
26423 | ПАО "Россети Сибирь" | "Алтайэнерго" | ТП-46-12-43 | 10/0,4 | 0.1 | 0 | 0 | 0
26424 | ПАО "Россети Сибирь" | "Алтайэнерго" | ТП-46-2-7 | 10/0,4 | 0.063 | 0 | 0 | 0
26425 | ПАО "Россети Сибирь" | "Алтайэнерго" | ТП-13-1-2 | 10/0,4 | 0.025 | 0 | 0 | 0
26426 | ПАО "Россети Сибирь" | "Алтайэнерго" | ТП-17-2-12 | 10/0,4 | 0.25 | 0.0081222 | 0 | 0.1341
26427 | ПАО "Россети Сибирь" | "Алтайэнерго" | ТП 13-2-5 | 10/0,4 | 0.025 | 8.723e-05 | 0 | 0
26428 | ПАО "Россети Сибирь" | "Алтайэнерго" | ТП 42-4-19 | 10/0,4 | 0.063 | 6.74e-05 | 0 | 0
26429 | ПАО "Россети Сибирь" | "Алтайэнерго" | ТП-46-2-10 | 10/0,4 | 0.025 | 0 | 0 | 0
26430 | ПАО "Россети Сибирь" | "Алтайэнерго" | ТП-17-6-2 Ю | 10/0,4 | 0.063 | 0.0017747 | 0 | 0
26431 | ПАО "Россети Сибирь" | "Алтайэнерго" | ТП-55-1-2 | 10/0,4 | 0.04 | 0 | 0 | 0
26432 | ПАО "Россети Сибирь" | "Алтайэнерго" | ТП-42-4-16 | 10/0,4 | 0.063 | 0 | 0 | 0
26433 | ПАО "Россети Сибирь" | "Алтайэнерго" | ТП-58-1-4 | 10/0,4 | 0.1 | 0 | 0 | 0
26434 | ПАО "Россети Сибирь" | "Алтайэнерго" | ТП-42-4-17Ю | 10/0,4 | 0.025 | 0 | 0 | 0
26435 | ПАО "Россети Сибирь" | "Алтайэнерго" | ТП-59-3-3 | 10/0,4 | 0.025 | 0.0059 | 0 | 0
26436 | ПАО "Россети Сибирь" | "Алтайэнерго" | ТП-46-6-4 | 10/0,4 | 0.1 | 0 | 0 | 0
26437 | ПАО "Россети Сибирь" | "Алтайэнерго" | ТП-46-6-14 | 10/0,4 | 0.04 | 0 | 0 | 0
26438 | ПАО "Россети Сибирь" | "Алтайэнерго" | ТП-17-17-3 | 10/0,4 | 0.025 | 0.00090246 | 0 | 0
26439 | ПАО "Россети Сибирь" | "Алтайэнерго" | ТП-17-1-25Ю | 10/0,4 | 0.25 | 0 | 0 | 0
26440 | ПАО "Россети Сибирь" | "Алтайэнерго" | ТП-59-3-6 | 10/0,4 | 0.025 | 0 | 0 | 0
26441 | ПАО "Россети Сибирь" | "Алтайэнерго" | ТП-59-3-9 | 10/0,4 | 0.025 | 0.00033682 | 0 | 0
26442 | ПАО "Россети Сибирь" | "Алтайэнерго" | ТП-59-3-5 | 10/0,4 | 0.025 | 0 | 0 | 0
26443 | ПАО "Россети Сибирь" | "Алтайэнерго" | ТП-59-3-8 | 10/0,4 | 0.025 | 0 | 0 | 0
26444 | ПАО "Россети Сибирь" | "Алтайэнерго" | ТП-42-4-18 | 10/0,4 | 0.063 | 4.512e-05 | 0 | 0
26445 | ПАО "Россети Сибирь" | "Алтайэнерго" | ТП-17-3-5Ю | 10/0,4 | 0.16 | 0.0013537 | 0 | 0
26446 | ПАО "Россети Сибирь" | "Алтайэнерго" | ТП-46-7-17 | 10/0,4 | 0.16 | 0.010141 | 0 | 0
26447 | ПАО "Россети Сибирь" | "Алтайэнерго" | ТП-17-1-26 | 10/0,4 | 0.16 | 0.015859 | 0 | 0
26448 | ПАО "Россети Сибирь" | "Алтайэнерго" | ТП-42-4-20ю | 10/0,4 | 0.025 | 0 | 0 | 0
26449 | ПАО "Россети Сибирь" | "Алтайэнерго" | ТП-42-4-21ю | 10/0,4 | 0.1 | 0 | 0 | 0.0063
26450 | ПАО "Россети Сибирь" | "Алтайэнерго" | ТП-58-10-23 | 10/0,4 | 0.025 | 0 | 0 | 0
26451 | ПАО "Россети Сибирь" | "Алтайэнерго" | ТП-62-7-1 | 10/0,4 | 0.04 | 0.0012376 | 0 | 0
26452 | ПАО "Россети Сибирь" | "Алтайэнерго" | ТП-60-3-18 | 10/0,4 | 0.025 | 0.0010205 | 0 | 0
26453 | ПАО "Россети Сибирь" | "Алтайэнерго" | ТП-60-5-18 | 10/0,4 | 0.025 | 0.0029745 | 0 | 0
26454 | ПАО "Россети Сибирь" | "Алтайэнерго" | ТП-60-3-10 | 10/0,4 | 0.025 | 0.010378 | 0 | 0
26455 | ПАО "Россети Сибирь" | "Алтайэнерго" | ТП-60-3-14 | 10/0,4 | 0.025 | 0.0010422 | 0 | 0
26456 | ПАО "Россети Сибирь" | "Алтайэнерго" | ТП-60-3-17 | 10/0,4 | 0.025 | 0.00099875 | 0 | 0
26457 | ПАО "Россети Сибирь" | "Алтайэнерго" | ТП-60-3-5 | 10/0,4 | 0.1 | 0.012854 | 0 | 0
26458 | ПАО "Россети Сибирь" | "Алтайэнерго" | ТП-60-5-14 | 10/0,4 | 0.025 | 0.0017152 | 0 | 0
26459 | ПАО "Россети Сибирь" | "Алтайэнерго" | ТП-60-5-16 | 10/0,4 | 0.063 | 0.011811 | 0 | 0
26460 | ПАО "Россети Сибирь" | "Алтайэнерго" | ТП-60-5-19 | 10/0,4 | 0.1 | 0.0012593 | 0 | 0.027
26461 | ПАО "Россети Сибирь" | "Алтайэнерго" | ТП-60-3-19 | 10/0,4 | 0.063 | 0.0018021 | 0 | 0
26462 | ПАО "Россети Сибирь" | "Алтайэнерго" | ТП-52-4-31Ю | 10/0,4 | 0.025 | 4.342e-05 | 0 | 0
26463 | ПАО "Россети Сибирь" | "Алтайэнерго" | ТП-62-7-2 | 10/0,4 | 0.025 | 2.171e-05 | 0 | 0
26464 | ПАО "Россети Сибирь" | "Алтайэнерго" | ТП-52-4-14Ю | 10/0,4 | 0.025 | 0.0011725 | 0 | 0
26465 | ПАО "Россети Сибирь" | "Алтайэнерго" | ТП-60-3-23 (160 кВА) | 10/0,4 | 0.16 | 0.001585 | 0 | 0
26466 | ПАО "Россети Сибирь" | "Алтайэнерго" | ТП-54-1-4 | 10/0,4 | 0.025 | 6.514e-05 | 0 | 0
26467 | ПАО "Россети Сибирь" | "Алтайэнерго" | ТП-13-12-12 | 10/0,4 | 0.025 | 0.0023883 | 0 | 0
26468 | ПАО "Россети Сибирь" | "Алтайэнерго" | ТП-60-3-24 | 10/0,4 | 0.025 | 0.0013679 | 0 | 0
26469 | ПАО "Россети Сибирь" | "Алтайэнерго" | ТП-60-3-25 | 10/0,4 | 0.025 | 0.0012376 | 0 | 0
26470 | ПАО "Россети Сибирь" | "Алтайэнерго" | ТП-52-5-11 | 10/0,4 | 0.025 | 4.342e-05 | 0 | 0
26471 | ПАО "Россети Сибирь" | "Алтайэнерго" | ТП-60-5-20 | 10/0,4 | 0.025 | 0.001433 | 0 | 0
26472 | ПАО "Россети Сибирь" | "Алтайэнерго" | ТП-52-5-12 | 10/0,4 | 0.025 | 0.0016501 | 0 | 0
26473 | ПАО "Россети Сибирь" | "Алтайэнерго" | ТП-52-10-9 | 10/0,4 | 0.025 | 6.514e-05 | 0 | 0
26474 | ПАО "Россети Сибирь" | "Алтайэнерго" | ТП-52-10-11 | 10/0,4 | 0.025 | 6.514e-05 | 0 | 0
26475 | ПАО "Россети Сибирь" | "Алтайэнерго" | ТП-13-11-6 | 10/0,4 | 0.025 | 0.0015198 | 0 | 0
26476 | ПАО "Россети Сибирь" | "Алтайэнерго" | ТП-52-5-10 | 10/0,4 | 0.025 | 0.0015198 | 0 | 0
26477 | ПАО "Россети Сибирь" | "Алтайэнерго" | ТП-60-5-15 | 10/0,4 | 0.063 | 0.001281 | 0 | 0
26478 | ПАО "Россети Сибирь" | "Алтайэнерго" | ТП-62-1-2 | 10/0,4 | 0.025 | 0.0007165 | 0 | 0
26479 | ПАО "Россети Сибирь" | "Алтайэнерго" | ТП-52-4-4 Ю | 10/0,4 | 0.025 | 6.514e-05 | 0 | 0
26480 | ПАО "Россети Сибирь" | "Алтайэнерго" | ТП-52-9-13 | 10/0,4 | 0.16 | 0.015264 | 0 | 0
26481 | ПАО "Россети Сибирь" | "Алтайэнерго" | ТП-13-12-7 | 10/0,4 | 0.025 | 8.685e-05 | 0 | 0
26482 | ПАО "Россети Сибирь" | "Алтайэнерго" | ТП-52-5-6 | 10/0,4 | 0.063 | 0.00093362 | 0 | 0
26483 | ПАО "Россети Сибирь" | "Алтайэнерго" | ТП-54-1-9 | 10/0,4 | 0.1 | 0.0049938 | 0 | 0
26484 | ПАО "Россети Сибирь" | "Алтайэнерго" | ТП-52-5-7 | 10/0,4 | 0.025 | 4.342e-05 | 0 | 0
26485 | ПАО "Россети Сибирь" | "Алтайэнерго" | ТП-60-6-14 | 10/0,4 | 0.025 | 2.171e-05 | 0 | 0
26486 | ПАО "Россети Сибирь" | "Алтайэнерго" | ТП-60-6-13 | 10/0,4 | 0.025 | 0.0018238 | 0 | 0
26487 | ПАО "Россети Сибирь" | "Алтайэнерго" | ТП-52-9-18 | 10/0,4 | 0.63 | 0.00013027 | 0 | 0
26488 | ПАО "Россети Сибирь" | "Алтайэнерго" | ТП-1-50-11 | 10/0,4 | 0.025 | 0.0020003 | 0 | 0
26489 | ПАО "Россети Сибирь" | "Алтайэнерго" | ТП-1-48-32 | 10/0,4 | 0.063 | 0.0010459 | 0 | 0
26490 | ПАО "Россети Сибирь" | "Алтайэнерго" | ТП-4-4-125 | 10/0,4 | 0.025 | 0.0033537 | 0 | 0
26491 | ПАО "Россети Сибирь" | "Алтайэнерго" | ТП-44-9-31 | 10/0,4 | 0.025 | 0 | 0 | 0
26492 | ПАО "Россети Сибирь" | "Алтайэнерго" | ТП-4-16-127 | 10/0,4 | 0.25 | 0.0017524 | 0 | 0.0135
26493 | ПАО "Россети Сибирь" | "Алтайэнерго" | ТП-4-3-125 | 10/0,4 | 0.4 | 0.0001095 | 0 | 0
26494 | ПАО "Россети Сибирь" | "Алтайэнерго" | ТП-4-16-129 | 10/0,4 | 0.4 | 0.00057188 | 0 | 0
26495 | ПАО "Россети Сибирь" | "Алтайэнерго" | ТП-34-7-7 | 10/0,4 | 0.1 | 0.00010818 | 0 | 0
26496 | ПАО "Россети Сибирь" | "Алтайэнерго" | ТП-5-8-107 | 10/0,4 | 0.063 | 0.0039331 | 0 | 0
26497 | ПАО "Россети Сибирь" | "Алтайэнерго" | ТП-8-7-17 | 10/0,4 | 0.16 | 0.00065136 | 0 | 0
26498 | ПАО "Россети Сибирь" | "Алтайэнерго" | ТП-41-7-78 | 10/0,4 | 0.16 | 0.0056549 | 0 | 0
26499 | ПАО "Россети Сибирь" | "Алтайэнерго" | СТП-1-44-24 | 10/0,4 | 0.025 | 0.00033399 | 0 | 0
26500 | ПАО "Россети Сибирь" | "Алтайэнерго" | СТП-1-44-23 | 10/0,4 | 0.1 | 0.00037902 | 0 | 0
26501 | ПАО "Россети Сибирь" | "Алтайэнерго" | СТП-1-48-33 | 10/0,4 | 0.025 | 0 | 0 | 0
26502 | ПАО "Россети Сибирь" | "Алтайэнерго" | СТП-6-13-44 | 10/0,4 | 0.16 | 0.0068027 | 0 | 0
26503 | ПАО "Россети Сибирь" | "Алтайэнерго" | СТП-4-16-128 | 10/0,4 | 0.025 | 6.457e-05 | 0 | 0
26504 | ПАО "Россети Сибирь" | "Алтайэнерго" | СТП-44-7-5 | 10/0,4 | 0.025 | 0 | 0 | 0
26505 | ПАО "Россети Сибирь" | "Алтайэнерго" | СТП-44-7-4 | 10/0,4 | 0.025 | 0 | 0 | 0
26506 | ПАО "Россети Сибирь" | "Алтайэнерго" | СТП-24-3-25 | 10/0,4 | 0.025 | 0 | 0 | 0
26507 | ПАО "Россети Сибирь" | "Алтайэнерго" | СТП-1-60-4 | 10/0,4 | 0.025 | 0.00042914 | 0 | 0
26508 | ПАО "Россети Сибирь" | "Алтайэнерго" | ТП-44-11-31 | 10/0,4 | 0.025 | 0.00085432 | 0 | 0
26509 | ПАО "Россети Сибирь" | "Алтайэнерго" | ТП-12-7-5 | 6/0,4 | 0.1 | 0.018932 | 0 | 0
26510 | ПАО "Россети Сибирь" | "Алтайэнерго" | ТП-41-7-79 | 10/0,4 | 0.16 | 0.02683 | 0 | 0
26511 | ПАО "Россети Сибирь" | "Алтайэнерго" | ТП-19-8-3 | 10 | 0.25 | 0.024761 | 0 | 0
26512 | ПАО "Россети Сибирь" | "Алтайэнерго" | ТП-19-8-4 | 10 | 0.063 | 0.0092994 | 0 | 0
26513 | ПАО "Россети Сибирь" | "Алтайэнерго" | ТП-41-7-80 | 10/0,4 | 0.16 | 0.0079967 | 0 | 0
26514 | ПАО "Россети Сибирь" | "Алтайэнерго" | КТП-57-0-12 | 10/0,4 | 0.25 | 0.009407 | 0 | 0
26515 | ПАО "Россети Сибирь" | "Алтайэнерго" | ТП-54-3-10 | 10/0,4 | 0.1 | 0.0013084 | 0 | 0
26516 | ПАО "Россети Сибирь" | "Алтайэнерго" | ТП-56-3-13 | 10/0,4 | 0.16 | 0.009119 | 0 | 0.1467
26517 | ПАО "Россети Сибирь" | "Алтайэнерго" | КТП-56-11-3 | 10/0,4 | 0.16 | 0.017411 | 0 | 0.0171
26518 | ПАО "Россети Сибирь" | "Алтайэнерго" | КТП-50-7-3 | 10/0,4 | 0.025 | 0.00050957 | 0 | 0
26519 | ПАО "Россети Сибирь" | "Алтайэнерго" | КТП-50-4-16 | 10/0,4 | 0.025 | 0.0091898 | 0 | 0
26520 | ПАО "Россети Сибирь" | "Алтайэнерго" | ТП-56-13-33 | 10/0,4 | 0.025 | 0.009119 | 0 | 0
26521 | ПАО "Россети Сибирь" | "Алтайэнерго" | ТП-54-6-21 | 10/0,4 | 0.025 | 0.0013339 | 0 | 0
26522 | ПАО "Россети Сибирь" | "Алтайэнерго" | ТП-56-11-5 | 10/0,4 | 0.025 | 0.0098506 | 0 | 0
26523 | ПАО "Россети Сибирь" | "Алтайэнерго" | ТП-55-4-24 | 10/0,4 | 0.063 | 0.0013084 | 0 | 0.00576
26524 | ПАО "Россети Сибирь" | "Алтайэнерго" | ТП-22-10-12 | 10/0,4 | 0.025 | 0.0037675 | 0 | 0
26525 | ПАО "Россети Сибирь" | "Алтайэнерго" | ТП-17-2-11 | 10/0,4 | 0.1 | 0.001803 | 0 | 0
26526 | ПАО "Россети Сибирь" | "Алтайэнерго" | ТП-33-3-20 | 10/0,4 | 0.1 | 0.0025847 | 0 | 0
26527 | ПАО "Россети Сибирь" | "Алтайэнерго" | ТП-22-12-10 | 10/0,4 | 0.16 | 0.017435 | 0 | 0
26528 | ПАО "Россети Сибирь" | "Алтайэнерго" | ТП-17-7-1 | 10/0,4 | 0.25 | 0.005462 | 0 | 0
26529 | ПАО "Россети Сибирь" | "Алтайэнерго" | ТП-17-1-21 | 10/0,4 | 0.1 | 0.0036476 | 0 | 0
26530 | ПАО "Россети Сибирь" | "Алтайэнерго" | ТП-17-1-22 | 10/0,4 | 0.063 | 0.0074755 | 0 | 0
26531 | ПАО "Россети Сибирь" | "Алтайэнерго" | ТП-17-3-6 | 10/0,4 | 0.063 | 0.0066911 | 0 | 0
26532 | ПАО "Россети Сибирь" | "Алтайэнерго" | ТП-90-7-65 | 10/0,4 | 0.16 | 0.019364 | 0 | 0
26533 | ПАО "Россети Сибирь" | "Алтайэнерго" | ТП-90-32-101 | 10/0,4 | 0.16 | 0.0061352 | 0 | 0
26534 | ПАО "Россети Сибирь" | "Алтайэнерго" | ТП-90-31-62 | 10/0,4 | 0.25 | 0.0068855 | 0 | 0
26535 | ПАО "Россети Сибирь" | "Алтайэнерго" | ТП-93-3-2 | 10/0,4 | 0.025 | 0.005823 | 0 | 0
26536 | ПАО "Россети Сибирь" | "Алтайэнерго" | РП-6-10кВ № 29-7/33-3 (1000 кВА) | 10/0,4 | 1 | 0 | 0 | 0
26537 | ПАО "Россети Сибирь" | "Алтайэнерго" | ТП-72-6-22 | 10/0,4 | 0.16 | 0.010405 | 0 | 0
26538 | ПАО "Россети Сибирь" | "Алтайэнерго" | ТП-22-12-9 | 10/0,4 | 0.063 | 0.00089491 | 0 | 0
26539 | ПАО "Россети Сибирь" | "Алтайэнерго" | ТП-31-3-16 | 10/0,4 | 0.16 | 0.019833 | 0 | 0
26540 | ПАО "Россети Сибирь" | "Алтайэнерго" | ТП-31-16-1 | 10/0,4 | 0.025 | 0.002579 | 0 | 0
26541 | ПАО "Россети Сибирь" | "Алтайэнерго" | ТП-31-3-1 | 10/0,4 | 0.16 | 0.0086404 | 0 | 0
26542 | ПАО "Россети Сибирь" | "Алтайэнерго" | ТП-18-1-14 | 10/0,4 | 0.04 | 0.0034701 | 0 | 0
26543 | ПАО "Россети Сибирь" | "Алтайэнерго" | ТП-11-10-105 | 10/0,4 | 0.063 | 0.0097988 | 0 | 0
26544 | ПАО "Россети Сибирь" | "Алтайэнерго" | ТП-90-31-1 | 10/0,4 | 0.063 | 0.0074164 | 0 | 0
26545 | ПАО "Россети Сибирь" | "Алтайэнерго" | ТП-95-6-55 | 10/0,4 | 0.1 | 0.0053727 | 0 | 0
26546 | ПАО "Россети Сибирь" | "Алтайэнерго" | СТП 10/0,4 кВ; № 64-1-13 | 10/0,4 | 0.1 | 0.007165 | 0 | 0
26547 | ПАО "Россети Сибирь" | "Алтайэнерго" | ТП-64-4-24 | 10/0,4 | 0.16 | 0.007788 | 0 | 0
26548 | ПАО "Россети Сибирь" | "Алтайэнерго" | ТП-61-4-16 | 10/0,4 | 0.025 | 0.0070772 | 0 | 0
26549 | ПАО "Россети Сибирь" | "Алтайэнерго" | ТП-66-5-13 | 10/0,4 | 0.025 | 0.0040913 | 0 | 0
26550 | ПАО "Россети Сибирь" | "Алтайэнерго" | СТП-67-4-1 | 10/0,4 | 0.1 | 0.0019541 | 0 | 0
26551 | ПАО "Россети Сибирь" | "Алтайэнерго" | ТП-66-1-21 | 10/0,4 | 0.025 | 0.0089827 | 0 | 0
26552 | ПАО "Россети Сибирь" | "Алтайэнерго" | СТП-64-3-5 | 10/0,4 | 0.025 | 0.0032568 | 0 | 0
26553 | ПАО "Россети Сибирь" | "Алтайэнерго" | ТП-32-1-3 | 10/0,4 | 0.16 | 0.0062304 | 0 | 0
26554 | ПАО "Россети Сибирь" | "Алтайэнерго" | ТП-66-5-1 | 10/0,4 | 0.063 | 0.0033668 | 0 | 0
26555 | ПАО "Россети Сибирь" | "Алтайэнерго" | ТП-64-4-13 | 10/0,4 | 0.025 | 0.0015198 | 0 | 0
26556 | ПАО "Россети Сибирь" | "Алтайэнерго" | ТП-52-28-51 | 10/0,4 | 0.025 | 0.00065136 | 0 | 0
26557 | ПАО "Россети Сибирь" | "Алтайэнерго" | ТП-62-5-1 | 10 | 0.16 | 0.003271 | 0 | 0
26558 | ПАО "Россети Сибирь" | "Алтайэнерго" | ТП-52-28-45 | 10/0,4 | 0.04 | 0.0063437 | 0 | 0
26559 | ПАО "Россети Сибирь" | "Алтайэнерго" | КТП-61-4-8 | 10/0,4 | 0.1 | 0.013183 | 0 | 0
26560 | ПАО "Россети Сибирь" | "Алтайэнерго" | ТП-64-1-9 | 10/0,4 | 0.025 | 0.0075992 | 0 | 0
26561 | ПАО "Россети Сибирь" | "Алтайэнерго" | ТП-64-5-9 | 10/0,4 | 0.25 | 0.007788 | 0 | 0
26562 | ПАО "Россети Сибирь" | "Алтайэнерго" | ТП-2-28-152 | 10/0,4 | 0.025 | 0.00043235 | 0.0135 | 0
26563 | ПАО "Россети Сибирь" | "Алтайэнерго" | ТП-24-2-8 | 10/0,4 | 0.025 | 6.684e-05 | 0 | 0
26564 | ПАО "Россети Сибирь" | "Алтайэнерго" | ТП 19-3-9 | 10/0,4 | 0.4 | 0.065638 | 0 | 0
26565 | ПАО "Россети Сибирь" | "Алтайэнерго" | ТП-24-6-19 | 10/0,4 | 0.16 | 0.030265 | 0 | 0
26566 | ПАО "Россети Сибирь" | "Алтайэнерго" | ТП-16-1-4 Ю | 10/0,4 | 0.25 | 0.029318 | 0 | 0
26567 | ПАО "Россети Сибирь" | "Алтайэнерго" | ТП-47-2-5 | 10/0,4 | 0.1 | 0.0064364 | 0 | 0
26568 | ПАО "Россети Сибирь" | "Алтайэнерго" | ТП-42-6-1 | 10/0,4 | 0.04 | 0 | 0 | 0
26569 | ПАО "Россети Сибирь" | "Алтайэнерго" | ТП-47-2-8 | 10/0,4 | 0.16 | 0.0018913 | 0 | 0
26570 | ПАО "Россети Сибирь" | "Алтайэнерго" | ТП-47-2-10 | 10/0,4 | 0.16 | 0.0070135 | 0 | 0
26571 | ПАО "Россети Сибирь" | "Алтайэнерго" | ТП-9-3-4 | 10/0,4 | 0.16 | 0 | 0 | 0
26572 | ПАО "Россети Сибирь" | "Алтайэнерго" | ТП-53-3-6 | 10/0,4 | 0.63 | 0.0090751 | 0 | 0
26573 | ПАО "Россети Сибирь" | "Алтайэнерго" | ТП-47-3-2 | 10/0,4 | 0.04 | 0.00047861 | 0 | 0
26574 | ПАО "Россети Сибирь" | "Алтайэнерго" | ТП-25-8-19 | 10/0,4 | 0.25 | 0.000295 | 0 | 0
26575 | ПАО "Россети Сибирь" | "Алтайэнерго" | ТП-32-2-9 | 10/0,4 | 0.04 | 0.013895 | 0 | 0
26576 | ПАО "Россети Сибирь" | "Алтайэнерго" | ТП-25-3-4 | 10/0,4 | 0.4 | 0.012605 | 0 | 0
26577 | ПАО "Россети Сибирь" | "Алтайэнерго" | ТП-25-8-15 | 10/0,4 | 0.025 | 0.001388 | 0 | 0
26578 | ПАО "Россети Сибирь" | "Алтайэнерго" | ТП-9-3-20 | 10/0,4 | 0.025 | 0.0016648 | 0 | 0
26579 | ПАО "Россети Сибирь" | "Алтайэнерго" | ТП-32-1-11 | 10/0,4 | 0.025 | 0.011679 | 0 | 0
26580 | ПАО "Россети Сибирь" | "Алтайэнерго" | ТП-25-4-4 | 10/0,4 | 0.04 | 0 | 0 | 0
26581 | ПАО "Россети Сибирь" | "Алтайэнерго" | ТП-12-1-8 Ю | 10/0,4 | 0.1 | 0.0038338 | 0 | 0
26582 | ПАО "Россети Сибирь" | "Алтайэнерго" | ТП-25-4-7 | 10/0,4 | 0.04 | 0.010075 | 0 | 0
26583 | ПАО "Россети Сибирь" | "Алтайэнерго" | ТП-40-2-16 | 10/0,4 | 0.16 | 0 | 0 | 0
26584 | ПАО "Россети Сибирь" | "Алтайэнерго" | ТП-32-4-10 | 10/0,4 | 0.063 | 0.013218 | 0 | 0
26585 | ПАО "Россети Сибирь" | "Алтайэнерго" | ТП-43-16-6 | 10/0,4 | 0.25 | 0.041685 | 0 | 0
26586 | ПАО "Россети Сибирь" | "Алтайэнерго" | ТП-84-8-29 | 10/0,4 | 0.25 | 0.026689 | 0 | 0
26587 | ПАО "Россети Сибирь" | "Алтайэнерго" | ТП-33-2-1 | 10/0,4 | 0.25 | 0.014523 | 0 | 0
26588 | ПАО "Россети Сибирь" | "Алтайэнерго" | ТП 9-4-70 | 10/0,4 | 0.063 | 0.00065325 | 0 | 0
26589 | ПАО "Россети Сибирь" | "Алтайэнерго" | ТП-39-5-12 | 10/0,4 | 0.16 | 0.046884 | 0 | 0
26590 | ПАО "Россети Сибирь" | "Алтайэнерго" | ТП-49-1-11 | 10/0,4 | 0.4 | 0.0026602 | 0 | 0
26591 | ПАО "Россети Сибирь" | "Алтайэнерго" | CТП-12-1-9 | 10/0,4 | 0.1 | 0.00067402 | 0 | 0
26592 | ПАО "Россети Сибирь" | "Алтайэнерго" | СТП 82-2-2 | 10/0,4 | 0.025 | 0.00013594 | 0 | 0
26593 | ПАО "Россети Сибирь" | "Алтайэнерго" | ТП-11-10-22 | 10/0,4 | 0.025 | 0.0023789 | 0 | 0
26594 | ПАО "Россети Сибирь" | "Алтайэнерго" | СТП-11-10-23 | 10/0,4 | 0.025 | 0.0013594 | 0 | 0
26595 | ПАО "Россети Сибирь" | "Алтайэнерго" | СТП-12-4-3 | 10/0,4 | 0.025 | 0 | 0 | 0
26596 | ПАО "Россети Сибирь" | "Алтайэнерго" | ТП-9-6-42 | 10/0,4 | 0.025 | 0.00075699 | 0 | 0
26597 | ПАО "Россети Сибирь" | "Алтайэнерго" | СКТП-9-7-29 | 10/0,4 | 0.025 | 4.588e-05 | 0 | 0
26598 | ПАО "Россети Сибирь" | "Алтайэнерго" | СКТП-9-2-43 | 10/0,4 | 0.063 | 0.0010956 | 0 | 0
26599 | ПАО "Россети Сибирь" | "Алтайэнерго" | СТП 9-7-30 | 10/0,4 | 0.025 | 0.00074765 | 0 | 0
26600 | ПАО "Россети Сибирь" | "Алтайэнерго" | СТП-9-2-45 | 10/0,4 | 0.025 | 0.002416 | 0 | 0
26601 | ПАО "Россети Сибирь" | "Алтайэнерго" | CТП-11-10-1 | 10/0,4 | 0.025 | 0 | 0 | 0
26602 | ПАО "Россети Сибирь" | "Алтайэнерго" | СТП-47-3-19 | 10/0,4 | 0.025 | 0.0028226 | 0 | 0
26603 | ПАО "Россети Сибирь" | "Алтайэнерго" | СТП-45-1-24 | 10/0,4 | 0.025 | 0.0021712 | 0 | 0
26604 | ПАО "Россети Сибирь" | "Алтайэнерго" | СТП-47-3-20 | 10/0,4 | 0.025 | 0.001737 | 0 | 0
26605 | ПАО "Россети Сибирь" | "Алтайэнерго" | СТП-47-2-24 | 10/0,4 | 0.025 | 0.0021712 | 0 | 0
26606 | ПАО "Россети Сибирь" | "Алтайэнерго" | ТП-9-6-44 | 10/0,4 | 0.1 | 0.010975 | 0 | 0
26607 | ПАО "Россети Сибирь" | "Алтайэнерго" | ТП-71-9-1 | 10/0,4 | 0.25 | 0.005596 | 0 | 0
26608 | ПАО "Россети Сибирь" | "Алтайэнерго" | ТП-71-2-3 | 10/0,4 | 0.025 | 0 | 0 | 0
26609 | ПАО "Россети Сибирь" | "Алтайэнерго" | ТП-71-12-2 | 10/0,4 | 0.04 | 0.011326 | 0 | 0.108
26610 | ПАО "Россети Сибирь" | "Алтайэнерго" | ТП-74-7-7 | 10/0,4 | 0.16 | 0.016127 | 0 | 0
26611 | ПАО "Россети Сибирь" | "Алтайэнерго" | ТП-73-2-1 | 10/0,4 | 0.025 | 0.0010799 | 0 | 0
26612 | ПАО "Россети Сибирь" | "Алтайэнерго" | ТП-59-17-14 | 10/0,4 | 0.16 | 0 | 0 | 0
26613 | ПАО "Россети Сибирь" | "Алтайэнерго" | ТП-7-10-3 | 10/0,4 | 0.25 | 0.00047691 | 0 | 0
26614 | ПАО "Россети Сибирь" | "Алтайэнерго" | ТП-3-26-21 | 10/0,4 | 0.063 | 0.018317 | 0 | 0
26615 | ПАО "Россети Сибирь" | "Алтайэнерго" | ТП-3-26-33 | 10 | 0.25 | 0.015955 | 0 | 0
26616 | ПАО "Россети Сибирь" | "Алтайэнерго" | ТП-76-2-6 | 10 | 0.04 | 0.023822 | 0 | 0.0027
26617 | ПАО "Россети Сибирь" | "Алтайэнерго" | ТП-76-2-1 | 10/0,4 | 0.063 | 0.010793 | 0 | 0
26618 | ПАО "Россети Сибирь" | "Алтайэнерго" | ТП-59-17-4 | 10/0,4 | 0.1 | 0 | 0 | 0
26619 | ПАО "Россети Сибирь" | "Алтайэнерго" | ТП-28-5-1 | 10/0,4 | 0.063 | 0.02309 | 0 | 0
26620 | ПАО "Россети Сибирь" | "Алтайэнерго" | ТП-70-15-12 | 10/0,4 | 0.4 | 0.011122 | 0 | 0
26621 | ПАО "Россети Сибирь" | "Алтайэнерго" | ТП-8-1-16 | 10/0,4 | 0.4 | 0.016477 | 0 | 0
26622 | ПАО "Россети Сибирь" | "Алтайэнерго" | ТП-24-6-1 | 10/0,4 | 0.025 | 0.0038383 | 0 | 0
26623 | ПАО "Россети Сибирь" | "Алтайэнерго" | ТП-19-6-3 | 10/0,4 | 0.1 | 0.013278 | 0 | 0
26624 | ПАО "Россети Сибирь" | "Алтайэнерго" | ТП-37-6-8 | 10/0,4 | 0.063 | 0.025695 | 0 | 0
26625 | ПАО "Россети Сибирь" | "Алтайэнерго" | ТП-35-2-19 | 10/0,4 | 0.025 | 0.00013065 | 0 | 0
26626 | ПАО "Россети Сибирь" | "Алтайэнерго" | ТП-39-5-6 | 10/0,4 | 0.025 | 0.0019182 | 0 | 0
26627 | ПАО "Россети Сибирь" | "Алтайэнерго" | СКТП 24-13-11 | 10/0,4 | 0.025 | 0.0057354 | 0 | 0
26628 | ПАО "Россети Сибирь" | "Алтайэнерго" | СКТП 24-13-12 | 10/0,4 | 0.025 | 0.0013691 | 0 | 0.0135
26629 | ПАО "Россети Сибирь" | "Алтайэнерго" | ТП-38-6-8 | 10/0,4 | 0.025 | 0.0014057 | 0 | 0
26630 | ПАО "Россети Сибирь" | "Алтайэнерго" | ТП-45-5-5 | 10/0,4 | 0.025 | 0.0014489 | 0 | 0
26631 | ПАО "Россети Сибирь" | "Алтайэнерго" | ТП 37-1-2 | 10/0,4 | 0.063 | 0.02816 | 0 | 0
26632 | ПАО "Россети Сибирь" | "Алтайэнерго" | ТП 24-2-24 | 10/0,4 | 0.1 | 0.0022373 | 0 | 0
26633 | ПАО "Россети Сибирь" | "Алтайэнерго" | ТП-37-6-9 | 10/0,4 | 0.04 | 0.0014057 | 0 | 0
26634 | ПАО "Россети Сибирь" | "Алтайэнерго" | ТП-9-6-39 | 10/0,4 | 0.025 | 0.00093569 | 0 | 0
26635 | ПАО "Россети Сибирь" | "Алтайэнерго" | ТП-55-5-5 | 10/0,4 | 0.25 | 0.00065136 | 0 | 0
26636 | ПАО "Россети Сибирь" | "Алтайэнерго" | ТП-49-9-17 | 10/0,4 | 0.16 | 0.00035627 | 0 | 0
26637 | ПАО "Россети Сибирь" | "Алтайэнерго" | ТП 37-6-11 | 10/0,4 | 0.1 | 0.022221 | 0 | 0
26638 | ПАО "Россети Сибирь" | "Алтайэнерго" | ТП-11-10-2 | 10/0,4 | 0.025 | 0 | 0 | 0
26639 | ПАО "Россети Сибирь" | "Алтайэнерго" | ТП-15-8-38 | 10/0,4 | 0.025 | 0 | 0 | 0
26640 | ПАО "Россети Сибирь" | "Алтайэнерго" | СТП-7-15-140 | 10/0,4 | 0.025 | 0.0017521 | 0 | 0
26641 | ПАО "Россети Сибирь" | "Алтайэнерго" | СТП-2-26-1 | 10/0,4 | 0.04 | 0.0047615 | 0 | 0
26642 | ПАО "Россети Сибирь" | "Алтайэнерго" | ТП-18-22-72 | 10/0,4 | 0.025 | 0.0001113 | 0 | 0
26643 | ПАО "Россети Сибирь" | "Алтайэнерго" | ТП-44-3-20 | 10/0,4 | 0.025 | 0.0021712 | 0 | 0
26644 | ПАО "Россети Сибирь" | "Алтайэнерго" | ТП-45-7-15 | 10/0,4 | 0.025 | 0.0019541 | 0 | 0
26645 | ПАО "Россети Сибирь" | "Алтайэнерго" | ТП-47-1-3 | 10/0,4 | 0.025 | 0.0021712 | 0 | 0
26646 | ПАО "Россети Сибирь" | "Алтайэнерго" | СТП-42-7-15 | 10/0,4 | 0.025 | 0.0019541 | 0 | 0
26647 | ПАО "Россети Сибирь" | "Алтайэнерго" | СТП-47-3-16 | 10/0,4 | 0.025 | 0.0026054 | 0 | 0
26648 | ПАО "Россети Сибирь" | "Алтайэнерго" | СТП-45-6-5 | 10/0,4 | 0.025 | 0.0019541 | 0 | 0
26649 | ПАО "Россети Сибирь" | "Алтайэнерго" | СТП-45-6-6 | 10/0,4 | 0.025 | 0.0023883 | 0 | 0
26650 | ПАО "Россети Сибирь" | "Алтайэнерго" | СТП-45-2-8 | 10/0,4 | 0.025 | 0.0021712 | 0 | 0
26651 | ПАО "Россети Сибирь" | "Алтайэнерго" | СТП-9-16-37 | 10/0,4 | 0.025 | 0.00086848 | 0 | 0
26652 | ПАО "Россети Сибирь" | "Алтайэнерго" | СТП-9-16-36 | 10/0,4 | 0.025 | 0.00087226 | 0 | 0
26653 | ПАО "Россети Сибирь" | "Алтайэнерго" | ТП-52-3-22 | 10/0,4 | 0.25 | 0.0065136 | 0 | 0
26654 | ПАО "Россети Сибирь" | "Алтайэнерго" | ТП-35-12-1 | 6/0,4 | 0.16 | 0.0041328 | 0 | 0
26655 | ПАО "Россети Сибирь" | "Алтайэнерго" | ТП-45-1-21 | 10/0,4 | 0.025 | 0.0019541 | 0 | 0
26656 | ПАО "Россети Сибирь" | "Алтайэнерго" | ТП-45-3-13 | 10/0,4 | 0.025 | 0.0019541 | 0 | 0
26657 | ПАО "Россети Сибирь" | "Алтайэнерго" | ТП-47-2-20 | 10/0,4 | 0.025 | 0.0010856 | 0 | 0
26658 | ПАО "Россети Сибирь" | "Алтайэнерго" | КТП-49-1-16 | 10/0,4 | 0.4 | 0.0065663 | 0 | 0
26659 | ПАО "Россети Сибирь" | "Алтайэнерго" | ТП–58-8-18 | 10/0,4 | 0.063 | 0.0087636 | 0 | 0
26660 | ПАО "Россети Сибирь" | "Алтайэнерго" | ТП-24-6-24 | 10/0,4 | 0.16 | 0.0014152 | 0 | 0
26661 | ПАО "Россети Сибирь" | "Алтайэнерго" | ТП-39-5-22 | 10/0,4 | 0.16 | 0.020662 | 0 | 0
26662 | ПАО "Россети Сибирь" | "Алтайэнерго" | ТП-9-24-16 | 10/0,4 | 0.25 | 0.01459 | 0 | 0.0351
26663 | ПАО "Россети Сибирь" | "Алтайэнерго" | ТП-47-2-21 | 10/0,4 | 0.025 | 0.0028226 | 0 | 0
26664 | ПАО "Россети Сибирь" | "Алтайэнерго" | ТП-47-2-22 | 10/0,4 | 0.025 | 0.0026054 | 0 | 0
26665 | ПАО "Россети Сибирь" | "Алтайэнерго" | ТП-47-2-23 | 10/0,4 | 0.025 | 0.0026054 | 0 | 0
26666 | ПАО "Россети Сибирь" | "Алтайэнерго" | ТП-11-23-10 | 10/0,4 | 0.4 | 0.00089095 | 0 | 0
26667 | ПАО "Россети Сибирь" | "Алтайэнерго" | СТП-11-10-5 | 10/0,4 | 0.025 | 0 | 0 | 0
26668 | ПАО "Россети Сибирь" | "Алтайэнерго" | СТП-82-1-2 |  | 0.025 | 0 | 0 | 0
26669 | ПАО "Россети Сибирь" | "Алтайэнерго" | ТП-45-6-21 | 10/0,4 | 0.025 | 0.0015198 | 0 | 0
26670 | ПАО "Россети Сибирь" | "Алтайэнерго" | СТП-3-24-4 | 10/0,4 | 0.025 | 0.0021618 | 0 | 0
26671 | ПАО "Россети Сибирь" | "Алтайэнерго" | ТП-36-9-17 | 10/0,4 | 0.025 | 0.0013148 | 0 | 0
26672 | ПАО "Россети Сибирь" | "Алтайэнерго" | ТП-51-14-10 | 10/0,4 | 0.063 | 0.0011628 | 0 | 0
26673 | ПАО "Россети Сибирь" | "Алтайэнерго" | ТП-12-1-1 Ю | 10/0,4 | 0.025 | 0.0087025 | 0 | 0
26674 | ПАО "Россети Сибирь" | "Алтайэнерго" | ТП-16-1-1 Ю | 10/0,4 | 0.04 | 0.0004871 | 0 | 0.0072
26675 | ПАО "Россети Сибирь" | "Алтайэнерго" | ТП-43-9-12 | 10/0,4 | 0.1 | 0.013425 | 0 | 0
26676 | ПАО "Россети Сибирь" | "Алтайэнерго" | ТП-16-2-3 Ю | 10/0,4 | 0.025 | 0.00048144 | 0 | 0
26677 | ПАО "Россети Сибирь" | "Алтайэнерго" | ТП-16-15-9 | 10/0,4 | 0.025 | 0.00048031 | 0 | 0
26678 | ПАО "Россети Сибирь" | "Алтайэнерго" | ТП-16-1-13 Ю | 10/0,4 | 0.025 | 0.00039195 | 0 | 0
26679 | ПАО "Россети Сибирь" | "Алтайэнерго" | ТП-12-1-10 Ю | 10/0,4 | 0.063 | 0.0014786 | 0 | 0
26680 | ПАО "Россети Сибирь" | "Алтайэнерго" | ТП-43-9-13 | 10/0,4 | 0.1 | 0.025294 | 0 | 0
26681 | ПАО "Россети Сибирь" | "Алтайэнерго" | ТП-1-9-4 | 10/0,4 | 0.16 | 0.0015331 | 0 | 0
26682 | ПАО "Россети Сибирь" | "Алтайэнерго" | ТП-38-5-10 Ю | 10/0,4 | 0.063 | 0.0002681 | 0 | 0
26683 | ПАО "Россети Сибирь" | "Алтайэнерго" | ТП-31-6-9 Ю | 10/0,4 | 0.063 | 0.0020239 | 0 | 0
26684 | ПАО "Россети Сибирь" | "Алтайэнерго" | ТП-4-6-11 Ю | 10/0,4 | 0.025 | 0.0022805 | 0 | 0
26685 | ПАО "Россети Сибирь" | "Алтайэнерго" | ТП-48-1-2 | 10/0,4 | 0.063 | 0 | 0 | 0
26686 | ПАО "Россети Сибирь" | "Алтайэнерго" | ТП-55-4-4 | 10/0,4 | 0.063 | 0.0061464 | 0 | 0
26687 | ПАО "Россети Сибирь" | "Алтайэнерго" | ТП-38-18-11 | 10/0,4 | 0.025 | 0.0018573 | 0 | 0
26688 | ПАО "Россети Сибирь" | "Алтайэнерго" | ТП-84-16-11 | 10/0,4 | 0.025 | 0.005124 | 0 | 0
26689 | ПАО "Россети Сибирь" | "Алтайэнерго" | ТП-85-4-5 | 10/0,4 | 0.025 | 0.0023883 | 0 | 0
26690 | ПАО "Россети Сибирь" | "Алтайэнерго" | ТП-2-9-1 | 10/0,4 | 0.025 | 0.015857 | 0 | 0
26691 | ПАО "Россети Сибирь" | "Алтайэнерго" | СТП-11-18-23 | 10/0,4 | 0.025 | 6.693e-05 | 0 | 0
26692 | ПАО "Россети Сибирь" | "Алтайэнерго" | СТП-40-15-15 | 10/0,4 | 0.025 | 6.731e-05 | 0 | 0
26693 | ПАО "Россети Сибирь" | "Алтайэнерго" | ТП-4-3-4 | 10/0,4 | 0.063 | 0.013384 | 0 | 0
26694 | ПАО "Россети Сибирь" | "Алтайэнерго" | ТП-33-7-26 | 10/0,4 | 0.16 | 0.023967 | 0 | 0
26695 | ПАО "Россети Сибирь" | "Алтайэнерго" | СКТП №50-8-6 | 10/0,4 | 0.1 | 0.016124 | 0 | 0
26696 | ПАО "Россети Сибирь" | "Алтайэнерго" | СТП 58-7-15 | 10/0,4 | 0.16 | 0.00042669 | 0 | 0
26697 | ПАО "Россети Сибирь" | "Алтайэнерго" | ТП-57-8-3 | 10/0,4 | 0.025 | 0 | 0 | 0
26698 | ПАО "Россети Сибирь" | "Алтайэнерго" | ТП-35-16-42 | 10/0,4 | 0.025 | 0.009879 | 0 | 0.0675
26699 | ПАО "Россети Сибирь" | "Алтайэнерго" | ТП-35-16-41 | 10/0,4 | 0.16 | 0.0050259 | 0 | 0
26700 | ПАО "Россети Сибирь" | "Алтайэнерго" | ТП-35-16-40 | 10/0,4 | 0.025 | 0.0015453 | 0 | 0
26701 | ПАО "Россети Сибирь" | "Алтайэнерго" | ТП-16-8-2 | 10/0,4 | 0.025 | 0 | 0 | 0
26702 | ПАО "Россети Сибирь" | "Алтайэнерго" | ТП-39-19-2 | 10/0,4 | 0.063 | 0.012159 | 0 | 0
26703 | ПАО "Россети Сибирь" | "Алтайэнерго" | ТП-39-4-2 | 10/0,4 | 0.063 | 0.014981 | 0 | 0
26704 | ПАО "Россети Сибирь" | "Алтайэнерго" | ТП-34-1-10 | 10/0,4 | 0.025 | 0.012119 | 0 | 0
26705 | ПАО "Россети Сибирь" | "Алтайэнерго" | ТП-39-16-7 | 10/0,4 | 0.1 | 0.020498 | 0 | 0
26706 | ПАО "Россети Сибирь" | "Алтайэнерго" | ТП-2-15-8 | 10/0,4 | 0.025 | 0 | 0 | 0
26707 | ПАО "Россети Сибирь" | "Алтайэнерго" | ТП-85-4-11 | 10/0,4 | 0.025 | 0.013679 | 0 | 0
26708 | ПАО "Россети Сибирь" | "Алтайэнерго" | ТП-75-1-8 | 10/0,4 | 0.063 | 0 | 0 | 0
26709 | ПАО "Россети Сибирь" | "Алтайэнерго" | ТП-75-5-4 | 10/0,4 | 0.025 | 0.0032993 | 0 | 0
26710 | ПАО "Россети Сибирь" | "Алтайэнерго" | ТП-75-5-5 | 10/0,4 | 0.025 | 0.0032851 | 0 | 0
26711 | ПАО "Россети Сибирь" | "Алтайэнерго" | ТП-71-2-2 | 10/0,4 | 0.1 | 0.017496 | 0 | 0
26712 | ПАО "Россети Сибирь" | "Алтайэнерго" | ТП-71-12-23 | 10/0,4 | 0.025 | 0.0093749 | 0 | 0
26713 | ПАО "Россети Сибирь" | "Алтайэнерго" | ТП-4-18-5 | 10/0,4 | 0.025 | 0.0095674 | 0 | 0
26714 | ПАО "Россети Сибирь" | "Алтайэнерго" | ТП-70-15-3 | 10/0,4 | 0.025 | 0.0093975 | 0 | 0
26715 | ПАО "Россети Сибирь" | "Алтайэнерго" | ТП-7-10-14 | 10/0,4 | 0.25 | 0.0029992 | 0 | 0
26716 | ПАО "Россети Сибирь" | "Алтайэнерго" | ТП-76-2-39 | 10/0,4 | 0.1 | 0.0063881 | 0 | 0
26717 | ПАО "Россети Сибирь" | "Алтайэнерго" | ТП-71-4-13 | 10/0,4 | 0.1 | 0.0078333 | 0 | 0
26718 | ПАО "Россети Сибирь" | "Алтайэнерго" | ТП-73-8-15 | 10/0,4 | 0.025 | 0.0006523 | 0 | 0
26719 | ПАО "Россети Сибирь" | "Алтайэнерго" | ТП-73-8-14 | 10/0,4 | 0.1 | 0.0015217 | 0 | 0
26720 | ПАО "Россети Сибирь" | "Алтайэнерго" | ТП-76-2-20 | 10/0,4 | 0.04 | 0 | 0 | 0
26721 | ПАО "Россети Сибирь" | "Алтайэнерго" | ТП-76-2-22 | 10/0,4 | 0.04 | 0 | 0 | 0
26722 | ПАО "Россети Сибирь" | "Алтайэнерго" | ТП-76-2-5 | 10/0,4 | 0.1 | 0.014164 | 0 | 0.0198
26723 | ПАО "Россети Сибирь" | "Алтайэнерго" | ТП-5-5-16 | 10/0,4 | 0.1 | 0.0010865 | 0 | 0
26724 | ПАО "Россети Сибирь" | "Алтайэнерго" | ТП-59-17-28 | 10/0,4 | 0.025 | 0 | 0 | 0
26725 | ПАО "Россети Сибирь" | "Алтайэнерго" | ТП-39-7-8 | 10/0,4 | 0.025 | 0.0037071 | 0 | 0
26726 | ПАО "Россети Сибирь" | "Алтайэнерго" | ТП-59-17-29 | 10/0,4 | 0.025 | 0.0024752 | 0 | 0.018
26727 | ПАО "Россети Сибирь" | "Алтайэнерго" | ТП-10-5-1 | 10/0,4 | 0.1 | 0.0062412 | 0 | 0
26728 | ПАО "Россети Сибирь" | "Алтайэнерго" | ТП-38-8-4 | 10/0,4 | 0.063 | 0.0011777 | 0 | 0
26729 | ПАО "Россети Сибирь" | "Алтайэнерго" | ТП-38-8-7 | 10/0,4 | 0.063 | 0.0013594 | 0 | 0
26730 | ПАО "Россети Сибирь" | "Алтайэнерго" | ТП-9-20-5 | 10/0,4 | 0.1 | 0.007425 | 0 | 0
26731 | ПАО "Россети Сибирь" | "Алтайэнерго" | ТП-43-6-12 | 10/0,4 | 0.063 | 0.002647 | 0 | 0
26732 | ПАО "Россети Сибирь" | "Алтайэнерго" | ТП-71-4-18 | 10/0,4 | 0.025 | 0.0058188 | 0 | 0
26733 | ПАО "Россети Сибирь" | "Алтайэнерго" | ТП-1-9-18 | 10/0,4 | 0.025 | 0.00055224 | 0 | 0
26734 | ПАО "Россети Сибирь" | "Алтайэнерго" | ТП-12-1-11Ю | 10/0,4 | 0.025 | 0.0040653 | 0 | 0
26735 | ПАО "Россети Сибирь" | "Алтайэнерго" | ТП-3-6-3 | 10/0,4 | 0.16 | 0.0022118 | 0 | 0
26736 | ПАО "Россети Сибирь" | "Алтайэнерго" | ТП-82-2-11 | 10/0,4 | 0.025 | 0.000391 | 0 | 0
26737 | ПАО "Россети Сибирь" | "Алтайэнерго" | ТП-82-2-12 | 10/0,4 | 0.025 | 0.00091757 | 0 | 0.0045
26738 | ПАО "Россети Сибирь" | "Алтайэнерго" | ТП-18-22-73 | 10/0,4 | 0.025 | 0.00013499 | 0 | 0
26739 | ПАО "Россети Сибирь" | "Алтайэнерго" | ТП-58-3-4 | 10/0,4 | 0.1 | 0 | 0 | 0
26740 | ПАО "Россети Сибирь" | "Алтайэнерго" | ТП-71-2-28 | 10/0,4 | 0.04 | 0 | 0 | 0
26741 | ПАО "Россети Сибирь" | "Алтайэнерго" | ТП-58-3-3 | 10/0,4 | 0.315 | 0.0098495 | 0 | 0
26742 | ПАО "Россети Сибирь" | "Алтайэнерго" | ТП-51-2-3 Ю | 10/0,4 | 0.025 | 0.0025286 | 0 | 0
26743 | ПАО "Россети Сибирь" | "Алтайэнерго" | ТП-35-7-9 | 6/0,4 | 0.16 | 0.0017634 | 0 | 0
26744 | ПАО "Россети Сибирь" | "Алтайэнерго" | ТП-4-5-1 | 10/0,4 | 0.025 | 0.038742 | 0 | 0
26745 | ПАО "Россети Сибирь" | "Алтайэнерго" | ТП-43-6-9 | 10/0,4 | 0.025 | 0.0011049 | 0 | 0
26746 | ПАО "Россети Сибирь" | "Алтайэнерго" | ТП-7-8-25 | 10/0,4 | 0.16 | 0.020375 | 0 | 0.027
26747 | ПАО "Россети Сибирь" | "Алтайэнерго" | ТП-9-6-6 Ю | 10/0,4 | 0.025 | 0.008949 | 0 | 0
26748 | ПАО "Россети Сибирь" | "Алтайэнерго" | ТП-20-10-13 | 10/0,4 | 0.063 | 0.018875 | 0 | 0
26749 | ПАО "Россети Сибирь" | "Алтайэнерго" | ТП-57-8-15 |  | 0.025 | 0.0026481 | 0 | 0
26750 | ПАО "Россети Сибирь" | "Алтайэнерго" | ТП-9-3-13 | 10/0,4 | 0.1 | 0 | 0 | 0
26751 | ПАО "Россети Сибирь" | "Алтайэнерго" | ТП-25-8-7 | 10/0,4 | 0.025 | 0.0081056 | 0 | 0
26752 | ПАО "Россети Сибирь" | "Алтайэнерго" | ТП-36-2-8 | 10/0,4 | 0.16 | 0.020424 | 0 | 0
26753 | ПАО "Россети Сибирь" | "Алтайэнерго" | ТП-25-8-18 | 10/0,4 | 0.025 | 0.0075658 | 0 | 0
26754 | ПАО "Россети Сибирь" | "Алтайэнерго" | ТП-42-5-15 | 10/0,4 | 0.16 | 0 | 0 | 0
26755 | ПАО "Россети Сибирь" | "Алтайэнерго" | ТП-52-3-15 | 10/0,4 | 0.1 | 0.0049534 | 0 | 0
26756 | ПАО "Россети Сибирь" | "Алтайэнерго" | ТП-43-2-1 | 10/0,4 | 0.1 | 0.019988 | 0 | 0
26757 | ПАО "Россети Сибирь" | "Алтайэнерго" | ТП-43-2-14 | 10/0,4 | 0.16 | 0.0086547 | 0 | 0
26758 | ПАО "Россети Сибирь" | "Алтайэнерго" | ТП-9-3-19 | 10/0,4 | 0.16 | 0.0077058 | 0 | 0
26759 | ПАО "Россети Сибирь" | "Алтайэнерго" | ТП-47-3-23 | 10/0,4 | 0.025 | 0 | 0 | 0
26760 | ПАО "Россети Сибирь" | "Алтайэнерго" | ТП-30-2-10 | 10/0,4 | 0.16 | 0.005664 | 0 | 0
26761 | ПАО "Россети Сибирь" | "Алтайэнерго" | ТП-47-1-6 | 10/0,4 | 0.063 | 0.009119 | 0 | 0
26762 | ПАО "Россети Сибирь" | "Алтайэнерго" | ТП-32-4-14 | 10/0,4 | 0.063 | 0.0014374 | 0 | 0
26763 | ПАО "Россети Сибирь" | "Алтайэнерго" | ТП-7-8-26 | 10/0,4 | 0.16 | 0.0053152 | 0 | 0
26764 | ПАО "Россети Сибирь" | "Алтайэнерго" | ТП-44-6-20 Ю | 10/0,4 | 0.025 | 0.0015495 | 0 | 0
26765 | ПАО "Россети Сибирь" | "Алтайэнерго" | МТП-9-2-44 | 10/0,4 | 0.025 | 0.0026904 | 0 | 0
26766 | ПАО "Россети Сибирь" | "Алтайэнерго" | ТП-13-12-13 | 10/0,4 | 0.025 | 0 | 0 | 0
26767 | ПАО "Россети Сибирь" | "Алтайэнерго" | ТП-56-3-14 |  | 0.025 | 0 | 0 | 0
26768 | ПАО "Россети Сибирь" | "Алтайэнерго" | ТП-62-2-14 | 10/0,4 | 0.1 | 0.025099 | 0 | 0.0027
26769 | ПАО "Россети Сибирь" | "Алтайэнерго" | ТП-62-2-15 | 10/0,4 | 0.1 | 0.0014764 | 0 | 0
26770 | ПАО "Россети Сибирь" | "Алтайэнерго" | ТП-62-2-17 | 10/0,4 | 0.16 | 0.0019324 | 0 | 0
26771 | ПАО "Россети Сибирь" | "Алтайэнерго" | ТП-13-11-13 | 10/0,4 | 0.1 | 0.011073 | 0 | 0
26772 | ПАО "Россети Сибирь" | "Алтайэнерго" | ТП-13-11-14 | 10/0,4 | 0.1 | 0.028986 | 0 | 0
26773 | ПАО "Россети Сибирь" | "Алтайэнерго" | ТП-13-12-11 | 10/0,4 | 0.1 | 0.0011073 | 0 | 0
26774 | ПАО "Россети Сибирь" | "Алтайэнерго" | ТП-60-6-3 | 10/0,4 | 0.25 | 0.044075 | 0 | 0
26775 | ПАО "Россети Сибирь" | "Алтайэнерго" | ТП-60-6-4 | 10/0,4 | 0.16 | 0.033784 | 0 | 0
26776 | ПАО "Россети Сибирь" | "Алтайэнерго" | ТП-60-6-5 | 10/0,4 | 0.16 | 0.060403 | 0 | 0
26777 | ПАО "Россети Сибирь" | "Алтайэнерго" | ТП-60-6-6 | 10/0,4 | 0.063 | 0.019736 | 0 | 0
26778 | ПАО "Россети Сибирь" | "Алтайэнерго" | ТП-60-6-7 | 10/0,4 | 0.25 | 0.05745 | 0 | 0
26779 | ПАО "Россети Сибирь" | "Алтайэнерго" | ТП-60-6-8 | 10/0,4 | 0.1 | 0.029745 | 0 | 0
26780 | ПАО "Россети Сибирь" | "Алтайэнерго" | ТП-60-6-11 | 10/0,4 | 0.16 | 0.011138 | 0 | 0
26781 | ПАО "Россети Сибирь" | "Алтайэнерго" | ТП-60-6-10 | 10/0,4 | 0.16 | 0.009575 | 0 | 0
26782 | ПАО "Россети Сибирь" | "Алтайэнерго" | ТП-60-6-1 | 10/0,4 | 0.063 | 0.0026271 | 0 | 0
26783 | ПАО "Россети Сибирь" | "Алтайэнерго" | ТП-60-6-9 | 10/0,4 | 0.025 | 0.0023883 | 0 | 0
26784 | ПАО "Россети Сибирь" | "Алтайэнерго" | ТП-52-9-2 | 10/0,4 | 0.16 | 0.044835 | 0 | 0
26785 | ПАО "Россети Сибирь" | "Алтайэнерго" | ТП-52-9-3 | 10/0,4 | 0.1 | 0.035434 | 0 | 0.0027
26786 | ПАО "Россети Сибирь" | "Алтайэнерго" | ТП-52-9-4 | 10/0,4 | 0.16 | 0.013765 | 0 | 0.0027
26787 | ПАО "Россети Сибирь" | "Алтайэнерго" | ТП-52-9-5 | 10/0,4 | 0.4 | 0.014829 | 0 | 0
26788 | ПАО "Россети Сибирь" | "Алтайэнерго" | ТП-52-9-7 | 10/0,4 | 0.25 | 0.045139 | 0 | 0.0072
26789 | ПАО "Россети Сибирь" | "Алтайэнерго" | ТП-52-9-8 | 10/0,4 | 0.16 | 0.042751 | 0 | 0
26790 | ПАО "Россети Сибирь" | "Алтайэнерго" | ТП-52-9-9 | 10/0,4 | 0.25 | 4.342e-05 | 0 | 0
26791 | ПАО "Россети Сибирь" | "Алтайэнерго" | ТП-52-9-10 | 10/0,4 | 0.16 | 0.016023 | 0 | 0.0135
26792 | ПАО "Россети Сибирь" | "Алтайэнерго" | ТП-52-9-12 | 10/0,4 | 0.25 | 0.038973 | 0 | 0.009
26793 | ПАО "Россети Сибирь" | "Алтайэнерго" | ТП-52-10-1 | 10/0,4 | 0.1 | 0.00013027 | 0 | 0
26794 | ПАО "Россети Сибирь" | "Алтайэнерго" | ТП-52-9-17 | 10/0,4 | 0.04 | 0.0021712 | 0 | 0
26795 | ПАО "Россети Сибирь" | "Алтайэнерго" | ТП-52-10-3 | 10/0,4 | 0.063 | 0.0018238 | 0 | 0
26796 | ПАО "Россети Сибирь" | "Алтайэнерго" | ТП-52-10-4 | 10/0,4 | 0.1 | 0.0012593 | 0 | 0
26797 | ПАО "Россети Сибирь" | "Алтайэнерго" | ТП-52-10-0 | 10/0,4 | 0.16 | 0.0024317 | 0 | 0
26798 | ПАО "Россети Сибирь" | "Алтайэнерго" | ТП-52-10-6 | 10/0,4 | 0.4 | 0.0060577 | 0 | 0
26799 | ПАО "Россети Сибирь" | "Алтайэнерго" | ТП-52-9-1 | 10/0,4 | 0.25 | 0.060989 | 0.0135 | 0.0144
26800 | ПАО "Россети Сибирь" | "Алтайэнерго" | ТП-54-7-1 | 10/0,4 | 0.25 | 0.0060794 | 0 | 0
26801 | ПАО "Россети Сибирь" | "Алтайэнерго" | ТП-54-7-2 | 10/0,4 | 0.16 | 0.0079032 | 0 | 0
26802 | ПАО "Россети Сибирь" | "Алтайэнерго" | ТП-54-7-3 | 10/0,4 | 0.16 | 0.013309 | 0 | 0.00252
26803 | ПАО "Россети Сибирь" | "Алтайэнерго" | ТП-54-7-4 | 10/0,4 | 0.4 | 0.010422 | 0 | 0
26804 | ПАО "Россети Сибирь" | "Алтайэнерго" | ТП-54-7-5 | 10/0,4 | 0.1 | 0.018021 | 0 | 0
26805 | ПАО "Россети Сибирь" | "Алтайэнерго" | ТП-54-7-6 | 10/0,4 | 0.16 | 0.0073821 | 0 | 0
26806 | ПАО "Россети Сибирь" | "Алтайэнерго" | ТП-54-7-7 | 10/0,4 | 0.1 | 0.0093362 | 0 | 0
26807 | ПАО "Россети Сибирь" | "Алтайэнерго" | ТП-54-7-9 | 10/0,4 | 0.1 | 0.0061445 | 0 | 0
26808 | ПАО "Россети Сибирь" | "Алтайэнерго" | ТП-52-9-0 | 10/0,4 | 0.25 | 0.024621 | 0 | 0
26809 | ПАО "Россети Сибирь" | "Алтайэнерго" | ТП-54-7-0 | 10/0,4 | 0.1 | 0.0024969 | 0 | 0
26810 | ПАО "Россети Сибирь" | "Алтайэнерго" | ТП-54-1-2 | 10/0,4 | 0.1 | 0.0056451 | 0 | 0
26811 | ПАО "Россети Сибирь" | "Алтайэнерго" | ТП-54-1-3 | 10/0,4 | 0.063 | 0.0056017 | 0 | 0
26812 | ПАО "Россети Сибирь" | "Алтайэнерго" | ТП-54-1-5 | 10/0,4 | 0.04 | 6.514e-05 | 0 | 0
26813 | ПАО "Россети Сибирь" | "Алтайэнерго" | ТП-60-6-12 | 10/0,4 | 0.16 | 0.0052543 | 0 | 0
26814 | ПАО "Россети Сибирь" | "Алтайэнерго" | ТП-52-10-2 | 10/0,4 | 0.025 | 0.00043424 | 0 | 0
26815 | ПАО "Россети Сибирь" | "Алтайэнерго" | ТП-54-7-14 | 10/0,4 | 0.1 | 0.01433 | 0 | 0
26816 | ПАО "Россети Сибирь" | "Алтайэнерго" | ТП-62-2-16 | 10/0,4 | 0.25 | 6.514e-05 | 0 | 0
26817 | ПАО "Россети Сибирь" | "Алтайэнерго" | ТП-52-10-5 | 10/0,4 | 0.025 | 6.514e-05 | 0 | 0
26818 | ПАО "Россети Сибирь" | "Алтайэнерго" | ТП-54-1-1 | 10/0,4 | 0.16 | 0.0060794 | 0 | 0
26819 | ПАО "Россети Сибирь" | "Алтайэнерго" | ТП-52-9-6 | 10/0,4 | 0.1 | 0.016697 | 0 | 0
26820 | ПАО "Россети Сибирь" | "Алтайэнерго" | ТП-5-31-6 | 6/0,4 | 0.4 | 0.0014056 | 0 | 0
26821 | ПАО "Россети Сибирь" | "Алтайэнерго" | ТП-52-4-7 Ю | 10/0,4 | 0.025 | 0 | 0 | 0
26822 | ПАО "Россети Сибирь" | "Алтайэнерго" | ТП-55-5-1 | 10/0,4 | 0.25 | 0.020458 | 0 | 0
26823 | ПАО "Россети Сибирь" | "Алтайэнерго" | ТП-55-5-7 | 10/0,4 | 0.1 | 0.014041 | 0 | 0
26824 | ПАО "Россети Сибирь" | "Алтайэнерго" | ТП-55-5-28 | 10/0,4 | 0.063 | 0.0047238 | 0 | 0
26825 | ПАО "Россети Сибирь" | "Алтайэнерго" | КТП-31-1 2х250кВА | 10/0,4 | 0.5 | 0 | 0 | 0
26826 | ПАО "Россети Сибирь" | "Алтайэнерго" | КТП-31-2 2х400кВА | 10/0,4 | 0.8 | 0 | 0.198 | 0
26827 | ПАО "Россети Сибирь" | "Алтайэнерго" | КТП-31-3 2х1250кВА | 10/0,4 | 2.5 | 0 | 0.37155 | 0
26828 | ПАО "Россети Сибирь" | "Алтайэнерго" | КТП-31-4 2х1250кВА | 10/0,4 | 2.5 | 0 | 1.0857 | 0
26829 | ПАО "Россети Сибирь" | "Алтайэнерго" | ТП-51-3-7 |  | 0.1 | 0 | 0 | 0
26830 | ПАО "Россети Сибирь" | "Алтайэнерго" | ТП-53-1-12 | 10/0,4 | 0.16 | 0.015385 | 0 | 0
26831 | ПАО "Россети Сибирь" | "Алтайэнерго" | ТП-53-1-14 | 10/0,4 | 0.04 | 0.015158 | 0 | 0
26832 | ПАО "Россети Сибирь" | "Алтайэнерго" | ТП-9-19-12 | 6/0,4 | 0.025 | 0 | 0 | 0
26833 | ПАО "Россети Сибирь" | "Красноярскэнерго" | ТП 73-02-02 | 10/0,4 | 0.25 | 0.067661 | 0 | 0
26834 | ПАО "Россети Сибирь" | "Красноярскэнерго" | КТПН 12-02-13 | 10/0,4 | 0.25 | 0.067236 | 0 | 0.009
26835 | ПАО "Россети Сибирь" | "Красноярскэнерго" | ТП 29-41-15 | 6/0,4 | 0.2 | 0.045963 | 0 | 0
26836 | ПАО "Россети Сибирь" | "Красноярскэнерго" | ТП 59-01-2 | 10/0,4 | 0.04 | 0.0003254 | 0 | 0
26837 | ПАО "Россети Сибирь" | "Красноярскэнерго" | ТП 13-11-01 | 10/0,4 | 0.063 | 0 | 0 | 0
26838 | ПАО "Россети Сибирь" | "Красноярскэнерго" | ТП 52-12-2028 | 10/0,4 | 0.16 | 0 | 0 | 0
26839 | ПАО "Россети Сибирь" | "Красноярскэнерго" | ТП 52-5-11 | 10/0,4 | 0.25 | 0.014641 | 0 | 0
26840 | ПАО "Россети Сибирь" | "Красноярскэнерго" | ТП 52-5-16 | 10/0,4 | 0.32 | 0.014547 | 0 | 0.009
26841 | ПАО "Россети Сибирь" | "Красноярскэнерго" | ТП М-02-36 | 10/0,4 | 0.4 | 0 | 0 | 0
26842 | ПАО "Россети Сибирь" | "Красноярскэнерго" | ТП 7-02-2 | 10/0,4 | 0.18 | 0 | 0 | 0
26843 | ПАО "Россети Сибирь" | "Красноярскэнерго" | ТП 70-12-13 | 10/0,4 | 0.25 | 0 | 0 | 0
26844 | ПАО "Россети Сибирь" | "Красноярскэнерго" | ТП М-02-26 | 10/0,4 | 0.1 | 0 | 0 | 0
26845 | ПАО "Россети Сибирь" | "Красноярскэнерго" | СТП 78-5-47 |  | 0.04 | 0 | 0 | 0
26846 | ПАО "Россети Сибирь" | "Красноярскэнерго" | КТП 56-7-5 | 10/0,4 | 0.16 | 0.016501 | 0 | 0
26847 | ПАО "Россети Сибирь" | "Красноярскэнерго" | СКТП 675 ШТЭС | 10/0,4 | 0.25 | 0 | 0 | 0.0135
26848 | ПАО "Россети Сибирь" | "Красноярскэнерго" | КТП 94-6-53 |  | 0.1 | 0 | 0 | 0
26849 | ПАО "Россети Сибирь" | "Красноярскэнерго" | КТП 57-2-5 | 10/0,4 | 0.4 | 0 | 0 | 0
26850 | ПАО "Россети Сибирь" | "Красноярскэнерго" | ТП 42-10-5 | 6/0,4 | 0.25 | 0 | 0 | 0
26851 | ПАО "Россети Сибирь" | "Красноярскэнерго" | КТП 28-53-02 ОУ | 10/0,4 | 0.4 | 0.013949 | 0 | 0
26852 | ПАО "Россети Сибирь" | "Красноярскэнерго" | КТП 28-46-01 | 10/0,4 | 0.4 | 0.014048 | 0 | 0.045
26853 | ПАО "Россети Сибирь" | "Красноярскэнерго" | 2БКТП № 184-3-5 |  | 0.4 | 0 | 0 | 0.0225
26854 | ПАО "Россети Сибирь" | "Красноярскэнерго" | КТП 37-06-4 | 10/0,4 | 0.1 | 0.0007703 | 0 | 0
26855 | ПАО "Россети Сибирь" | "Красноярскэнерго" | СТП 8-36-30 | 10/0,4 | 0.16 | 0.0052109 | 0 | 0
26856 | ПАО "Россети Сибирь" | "Красноярскэнерго" | ТП 1127 | 10/0,4 | 0.41 | 0 | 0 | 0
26857 | ПАО "Россети Сибирь" | "Красноярскэнерго" | КТП 9160 Аренда | 10/0,4 | 2 | 0 | 0 | 0
26858 | ПАО "Россети Сибирь" | "Красноярскэнерго" | КТП 6139 | 10/0,4 | 0.063 | 0 | 0 | 0
26859 | ПАО "Россети Сибирь" | "Красноярскэнерго" | ТП-5096 Краском 9 Мая, 79 "Г" | 10/0,4 | 0.126 | 0 | 0 | 0
26860 | ПАО "Россети Сибирь" | "Красноярскэнерго" | КТП 139-17-1 СНТ ЛУЧ | 10/0,4 | 0.25 | 0 | 0 | 0.0765
26861 | ПАО "Россети Сибирь" | "Красноярскэнерго" | СТП 52-01-01 | 10/0,4 | 0.04 | 0 | 0 | 0
26862 | ПАО "Россети Сибирь" | "Красноярскэнерго" | ТП 697 | 10/0,4 | 0.63 | 0 | 0 | 0
26863 | ПАО "Россети Сибирь" | "Красноярскэнерго" | КТП 586 ШТЭС | 10/0,4 | 0.4 | 0 | 0 | 0
26864 | ПАО "Россети Сибирь" | "Красноярскэнерго" | СКТП 6-21-03/100 кВА | 10/0,4 | 0.1 | 0.0013273 | 0 | 0
26865 | ПАО "Россети Сибирь" | "Красноярскэнерго" | КТП 6-21-02 | 10/0,4 | 0.1 | 0.0034711 | 0 | 0
26866 | ПАО "Россети Сибирь" | "Красноярскэнерго" | ТП 78-01-01 | 10/0,4 | 0.1 | 0.0012461 | 0 | 0
26867 | ПАО "Россети Сибирь" | "Красноярскэнерго" | КТП- 85-1-60 |  | 0.4 | 0 | 0 | 0
26868 | ПАО "Россети Сибирь" | "Красноярскэнерго" | КТП 94-2-64 |  | 0.16 | 0 | 0 | 0
26869 | ПАО "Россети Сибирь" | "Красноярскэнерго" | КСТП 66-7-31 |  | 0.1 | 0 | 0 | 0
26870 | ПАО "Россети Сибирь" | "Красноярскэнерго" | ЗТП 47-03-15 | 10/0,4 | 0.63 | 0 | 0 | 0
26871 | ПАО "Россети Сибирь" | "Красноярскэнерго" | КТПН 50-03-7 | 10/0,4 | 0.16 | 0 | 0 | 0
26872 | ПАО "Россети Сибирь" | "Красноярскэнерго" | ТП №3074 | 6/0,4 | 2 | 0 | 0 | 0
26873 | ПАО "Россети Сибирь" | "Красноярскэнерго" | ТП 50-05-01 | 10/0,4 | 0.04 | 0 | 0 | 0
26874 | ПАО "Россети Сибирь" | "Красноярскэнерго" | СТП 88-4-8 |  | 0.1 | 0 | 0 | 0
26875 | ПАО "Россети Сибирь" | "Красноярскэнерго" | БКТП 1271 | 6/0,4 | 5 | 0 | 0 | 0
26876 | ПАО "Россети Сибирь" | "Красноярскэнерго" | КТП №64-6-67 |  | 0.25 | 0 | 0.0135 | 0.0135
26877 | ПАО "Россети Сибирь" | "Красноярскэнерго" | ТП-134-2-36 | 10/0,4 | 0.1 | 0 | 0 | 0
26878 | ПАО "Россети Сибирь" | "Красноярскэнерго" | КТП 8131 |  | 0.1 | 0 | 0 | 0
26879 | ПАО "Россети Сибирь" | "Красноярскэнерго" | КТП 135-3-18 |  | 0.25 | 0 | 0 | 0
26880 | ПАО "Россети Сибирь" | "Красноярскэнерго" | 2БКТП 184-5-1 Поликлинника |  | 3.2 | 0 | 0 | 0
26881 | ПАО "Россети Сибирь" | "Красноярскэнерго" | ТП-45-4-10 Детский САД | 10/0,4 | 0.1 | 0 | 0 | 0
26882 | ПАО "Россети Сибирь" | "Красноярскэнерго" | СТП 8-2-19 | 10/0,4 | 0.04 | 0 | 0 | 0
26883 | ПАО "Россети Сибирь" | "Красноярскэнерго" | СТП № 64-6-69 |  | 0.1 | 0 | 0 | 0.027
26884 | ПАО "Россети Сибирь" | "Красноярскэнерго" | СТП №63-6-55 |  | 0.16 | 0 | 0 | 0
26885 | ПАО "Россети Сибирь" | "Красноярскэнерго" | КТП 63-6-54 |  | 0.4 | 0 | 0 | 0.153
26886 | ПАО "Россети Сибирь" | "Красноярскэнерго" | ЗТП 2-07-01 | 6/0,4 | 0.72 | 0.13986 | 0 | 0
26887 | ПАО "Россети Сибирь" | "Красноярскэнерго" | ТП 40-2-15 |  | 0.025 | 0 | 0 | 0
26888 | ПАО "Россети Сибирь" | "Красноярскэнерго" | СТП 63-1-119 | 10/0,4 | 0.1 | 0 | 0 | 0.0135
26889 | ПАО "Россети Сибирь" | "Красноярскэнерго" | КТП 8-2-18 |  | 0.25 | 0 | 0 | 0.0378
26890 | ПАО "Россети Сибирь" | "Красноярскэнерго" | КТП 3362 | 6/0,4 | 0.25 | 0 | 0 | 0.0135
26891 | ПАО "Россети Сибирь" | "Красноярскэнерго" | ТП-63-7-11 | 10/0,4 | 0.25 | 0 | 0 | 0
26892 | ПАО "Россети Сибирь" | "Красноярскэнерго" | ТП 86-4-61 |  | 0.16 | 0 | 0 | 0
26893 | ПАО "Россети Сибирь" | "Красноярскэнерго" | КТП-10 кВ 63-1-121 |  | 0.25 | 0 | 0 | 0.1548
26894 | ПАО "Россети Сибирь" | "Красноярскэнерго" | КТП 44-7-5 | 10/0,4 | 0.16 | 0 | 0 | 0.054
26895 | ПАО "Россети Сибирь" | "Красноярскэнерго" | ТП 64-6-65 |  | 0.1 | 0 | 0 | 0.0135
26896 | ПАО "Россети Сибирь" | "Красноярскэнерго" | КТПН 45-02-4 | 10/0,4 | 0.16 | 0 | 0 | 0
26897 | ПАО "Россети Сибирь" | "Красноярскэнерго" | КТПН 45-02-5 ОУ | 10/0,4 | 1.26 | 0 | 0 | 0.0135
26898 | ПАО "Россети Сибирь" | "Красноярскэнерго" | ЗТП 50-03-13 | 10/0,4 | 0.4 | 0 | 0 | 0
26899 | ПАО "Россети Сибирь" | "Красноярскэнерго" | СТП 44-7-6 |  | 0.1 | 0 | 0 | 0.0765
26900 | ПАО "Россети Сибирь" | "Красноярскэнерго" | СТП 44-7-8 |  | 0.04 | 0 | 0 | 0.0045
26901 | ПАО "Россети Сибирь" | "Красноярскэнерго" | СТП 44-7-9 |  | 0.04 | 0 | 0 | 0
26902 | ПАО "Россети Сибирь" | "Красноярскэнерго" | СТП 44-7-7 |  | 0.1 | 0 | 0.0135 | 0
26903 | ПАО "Россети Сибирь" | "Красноярскэнерго" | ЗТП 2-07-02 | 6/0,4 | 1.26 | 0.30065 | 0 | 0
26904 | ПАО "Россети Сибирь" | "Красноярскэнерго" | КТП-157с |  | 0.4 | 0 | 0 | 0
26905 | ПАО "Россети Сибирь" | "Красноярскэнерго" | КТП-10 кВ 121-03-121 |  | 0.1 | 0 | 0 | 0
26906 | ПАО "Россети Сибирь" | "Красноярскэнерго" | КТП-10/0,4 кВ № 10196 | 10/0,4 | 0.1 | 0 | 0 | 0
26907 | ПАО "Россети Сибирь" | "Красноярскэнерго" | ТП-51-11-1296 | 10/0,4 | 0.1 | 0 | 0 | 0
26908 | ПАО "Россети Сибирь" | "Красноярскэнерго" | ТП 6-12-08 | 10/0,4 | 0.1 | 0 | 0 | 0
26909 | ПАО "Россети Сибирь" | "Красноярскэнерго" | ТП 6-01-05 | 10/0,4 | 0.063 | 0 | 0 | 0
26910 | ПАО "Россети Сибирь" | "Красноярскэнерго" | ТП-5047 (Краском) | 10/0,4 | 1.26 | 0 | 0 | 0
26911 | ПАО "Россети Сибирь" | "Красноярскэнерго" | ТП 3031 | 6/0,4 | 3.2 | 0.38918 | 0 | 0
26912 | ПАО "Россети Сибирь" | "Красноярскэнерго" | КТП 5-01-73 | 10/0,4 | 0.16 | 0 | 0 | 0
26913 | ПАО "Россети Сибирь" | "Красноярскэнерго" | КТП 47-1-46 |  | 0.16 | 0 | 0 | 0.0135
26914 | ПАО "Россети Сибирь" | "Красноярскэнерго" | КТП 45-2-43 |  | 0.1 | 0 | 0 | 0
26915 | ПАО "Россети Сибирь" | "Красноярскэнерго" | КТП 45-2-44 |  | 0.1 | 0 | 0 | 0
26916 | ПАО "Россети Сибирь" | "Красноярскэнерго" | КТПН 9-03-9 | 10/0,4 | 0.25 | 0 | 0 | 0
26917 | ПАО "Россети Сибирь" | "Красноярскэнерго" | СТП 37-8-22 |  | 0.16 | 0 | 0 | 0.0135
26918 | ПАО "Россети Сибирь" | "Красноярскэнерго" | КТП 46-01-2 | 10/0,4 | 0.1 | 0 | 0 | 0
26919 | ПАО "Россети Сибирь" | "Красноярскэнерго" | ЗТП 47-04-6 ОУ | 10/0,4 | 0.65 | 0 | 0 | 0
26920 | ПАО "Россети Сибирь" | "Красноярскэнерго" | СТП 64-6-68 |  | 0.1 | 0 | 0 | 0.027
26921 | ПАО "Россети Сибирь" | "Красноярскэнерго" | КТПН 9-03-1 | 10/0,4 | 0.1 | 0 | 0 | 0
26922 | ПАО "Россети Сибирь" | "Красноярскэнерго" | СТП №45-13-18 |  | 0.1 | 0 | 0 | 0.0135
26923 | ПАО "Россети Сибирь" | "Красноярскэнерго" | КТП 42-10-28 |  | 0.25 | 0 | 0 | 0
26924 | ПАО "Россети Сибирь" | "Красноярскэнерго" | КТП 130-1-67 |  | 0.1 | 0 | 0 | 0
26925 | ПАО "Россети Сибирь" | "Красноярскэнерго" | КТП 63-7-38 |  | 0.1 | 0 | 0 | 0.0135
26926 | ПАО "Россети Сибирь" | "Красноярскэнерго" | СТП 41-6-4 |  | 0.04 | 0.000236 | 0 | 0
26927 | ПАО "Россети Сибирь" | "Красноярскэнерго" | ЗТП 668 ШТЭС | 10/0,4 | 1.26 | 0 | 0 | 0
26928 | ПАО "Россети Сибирь" | "Красноярскэнерго" | СТП №140-10-77 |  | 0.04 | 0 | 0 | 0
26929 | ПАО "Россети Сибирь" | "Красноярскэнерго" | КТП 144-28-14 |  | 0.4 | 0 | 0 | 0
26930 | ПАО "Россети Сибирь" | "Красноярскэнерго" | КТП 42-8-47 |  | 0.1 | 0 | 0 | 0
26931 | ПАО "Россети Сибирь" | "Красноярскэнерго" | ТП 130-2-42 |  | 0.16 | 0.020874 | 0 | 0.027
26932 | ПАО "Россети Сибирь" | "Красноярскэнерго" | КТП № 184-3-2 |  | 0.4 | 0 | 0 | 0.027
26933 | ПАО "Россети Сибирь" | "Красноярскэнерго" | КТП № 184-4-2 |  | 0.63 | 0 | 0 | 0.0243
26934 | ПАО "Россети Сибирь" | "Красноярскэнерго" | КТП № 184-3-4 |  | 0.4 | 0 | 0 | 0.027
26935 | ПАО "Россети Сибирь" | "Красноярскэнерго" | КТП 184-3-6 |  | 0.4 | 0 | 0 | 0.0135
26936 | ПАО "Россети Сибирь" | "Красноярскэнерго" | КТП № 184-4-5 |  | 0.4 | 0 | 0 | 0
26937 | ПАО "Россети Сибирь" | "Красноярскэнерго" | КМТП 2-18-05 | 10/0,4 | 0.16 | 0.0193 | 0 | 0
26938 | ПАО "Россети Сибирь" | "Красноярскэнерго" | ТП 9234 |  | 0.25 | 0 | 0 | 0
26939 | ПАО "Россети Сибирь" | "Красноярскэнерго" | СТП 45-10-52 |  | 0.16 | 0 | 0 | 0
26940 | ПАО "Россети Сибирь" | "Красноярскэнерго" | КТП 134-1-65 |  | 0.25 | 0 | 0 | 0
26941 | ПАО "Россети Сибирь" | "Красноярскэнерго" | КТП 21-3-7 |  | 0.4 | 0 | 0 | 0.027
26942 | ПАО "Россети Сибирь" | "Красноярскэнерго" | СТП 35-4-13 |  | 0.1 | 0 | 0 | 0
26943 | ПАО "Россети Сибирь" | "Красноярскэнерго" | ТП 133-10-16 |  | 0.1 | 0 | 0 | 0
26944 | ПАО "Россети Сибирь" | "Красноярскэнерго" | ТП 64-6-71 |  | 0.1 | 0 | 0 | 0.0135
26945 | ПАО "Россети Сибирь" | "Красноярскэнерго" | ТП 83-15-16 | 6/0,4 | 0.1 | 0.01659 | 0 | 0
26946 | ПАО "Россети Сибирь" | "Красноярскэнерго" | СТП 47-4-96 |  | 0.025 | 0 | 0 | 0
26947 | ПАО "Россети Сибирь" | "Красноярскэнерго" | СТП 134-2-123 |  | 0.1 | 0 | 0 | 0
26948 | ПАО "Россети Сибирь" | "Красноярскэнерго" | СТП 134-2-124 |  | 0.1 | 0 | 0 | 0
26949 | ПАО "Россети Сибирь" | "Красноярскэнерго" | СТП 94-2-65 |  | 0.063 | 0 | 0 | 0
26950 | ПАО "Россети Сибирь" | "Красноярскэнерго" | КТП 35-1-23 |  | 0.16 | 0 | 0 | 0
26951 | ПАО "Россети Сибирь" | "Красноярскэнерго" | КТП 66-7-32 |  | 0.25 | 0 | 0 | 0
26952 | ПАО "Россети Сибирь" | "Красноярскэнерго" | КТПН 9-09-6 | 10/0,4 | 0.4 | 0 | 0 | 0
26953 | ПАО "Россети Сибирь" | "Красноярскэнерго" | СТП 94-6-54 |  | 0.1 | 0 | 0 | 0
26954 | ПАО "Россети Сибирь" | "Красноярскэнерго" | КТП 105-6-50 |  | 0.4 | 0.00014962 | 0 | 0.054
26955 | ПАО "Россети Сибирь" | "Красноярскэнерго" | КТП 33-19-3461 | 10/0,4 | 0.4 | 0 | 0 | 0
26956 | ПАО "Россети Сибирь" | "Красноярскэнерго" | КТП 83-15-32 | 6/0,4 | 0.25 | 0.055639 | 0 | 0
26957 | ПАО "Россети Сибирь" | "Красноярскэнерго" | СТП 86-4-58 |  | 0.063 | 0 | 0 | 0.0135
26958 | ПАО "Россети Сибирь" | "Красноярскэнерго" | КТП 64-8-47 |  | 0.1 | 0 | 0 | 0
26959 | ПАО "Россети Сибирь" | "Красноярскэнерго" | СТП 64-8-48 |  | 0.1 | 0 | 0 | 0.0315
26960 | ПАО "Россети Сибирь" | "Красноярскэнерго" | ТП 5-06-1251 | 10/0,4 | 0.16 | 0 | 0 | 0.015
26961 | ПАО "Россети Сибирь" | "Красноярскэнерго" | КТП 66-9-4 МУП ЕЭС | 10/0,4 | 0.63 | 0.14718 | 0 | 0.00945
26962 | ПАО "Россети Сибирь" | "Красноярскэнерго" | ТП 33-13-04 | 10/0,4 | 0.16 | 0 | 0 | 0
26963 | ПАО "Россети Сибирь" | "Красноярскэнерго" | СТП 3373 |  | 0.1 | 0 | 0 | 0.0189
26964 | ПАО "Россети Сибирь" | "Красноярскэнерго" | ТП 42-8-46 |  | 0.04 | 0 | 0 | 0
26965 | ПАО "Россети Сибирь" | "Красноярскэнерго" | ТП 75-4-18 |  | 0.1 | 0 | 0 | 0.0405
26966 | ПАО "Россети Сибирь" | "Красноярскэнерго" | ТП 188-45-8 |  | 0.1 | 0 | 0 | 0
26967 | ПАО "Россети Сибирь" | "Красноярскэнерго" | КТПС 85-4-1 |  | 0.4 | 0 | 0 | 0.1665
26968 | ПАО "Россети Сибирь" | "Красноярскэнерго" | ТП 32-01-4 | 10/0,4 | 0.1 | 0 | 0 | 0
26969 | ПАО "Россети Сибирь" | "Красноярскэнерго" | ТП 134-13-2 | 10/0,4 | 0.16 | 0 | 0 | 0.081
26970 | ПАО "Россети Сибирь" | "Красноярскэнерго" | ТП-8045А КрасКом пер. Уютный, 9 г | 10/0,4 | 0.5 | 0 | 0 | 0
26971 | ПАО "Россети Сибирь" | "Красноярскэнерго" | ТП-8045 КрасКом Свободный, 74 р | 10/0,4 | 2 | 0 | 0 | 0.4185
26972 | ПАО "Россети Сибирь" | "Красноярскэнерго" | ТП 61-01-02 | 10/0,4 | 0.063 | 0 | 0 | 0.0099
26973 | ПАО "Россети Сибирь" | "Красноярскэнерго" | КТП 135-3-17 |  | 0.4 | 0 | 0 | 0.0135
26974 | ПАО "Россети Сибирь" | "Красноярскэнерго" | КСТП 21-3-6 |  | 0.04 | 0 | 0 | 0.234
26975 | ПАО "Россети Сибирь" | "Красноярскэнерго" | КТП 140-10-16 | 10/0,4 | 0.4 | 0 | 0 | 0
26976 | ПАО "Россети Сибирь" | "Красноярскэнерго" | СТП-63-6-53 |  | 0.063 | 0 | 0 | 0.0135
26977 | ПАО "Россети Сибирь" | "Красноярскэнерго" | СТП 3353 |  | 0.025 | 0 | 0 | 0
26978 | ПАО "Россети Сибирь" | "Красноярскэнерго" | КТП 4-02-2719 | 10/0,4 | 0.16 | 0 | 0 | 0
26979 | ПАО "Россети Сибирь" | "Красноярскэнерго" | ТП 34-03-4 | 10/0,4 | 0.25 | 0 | 0 | 0
26980 | ПАО "Россети Сибирь" | "Красноярскэнерго" | КТП 86-4-63 |  | 0.4 | 0 | 0 | 0
26981 | ПАО "Россети Сибирь" | "Красноярскэнерго" | СКТП 2-27-09 | 10/0,4 | 0.63 | 0.030812 | 0 | 0
26982 | ПАО "Россети Сибирь" | "Красноярскэнерго" | КТП СНТ Юпитер |  | 0.16 | 0 | 0 | 0
26983 | ПАО "Россети Сибирь" | "Красноярскэнерго" | ТП 130-1-53 ЖОРОМСКАЯ НЛ | 10/6 | 0.25 | 0.0067826 | 0 | 0.0135
26984 | ПАО "Россети Сибирь" | "Красноярскэнерго" | КТП 140-10-78 |  | 0.4 | 0 | 0 | 0
26985 | ПАО "Россети Сибирь" | "Красноярскэнерго" | ТП 34-04-11/250 ОУ | 10/0,4 | 0.25 | 0 | 0 | 0
26986 | ПАО "Россети Сибирь" | "Красноярскэнерго" | СКТП 3-19-3462 | 10/0,4 | 0.25 | 0.0014538 | 0 | 0.027
26987 | ПАО "Россети Сибирь" | "Красноярскэнерго" | ТП 34-04-5 | 10/0,4 | 0.16 | 0 | 0.0135 | 0
26988 | ПАО "Россети Сибирь" | "Красноярскэнерго" | ТП 34-04-9/400 | 10/0,4 | 0.4 | 0 | 0 | 0
26989 | ПАО "Россети Сибирь" | "Красноярскэнерго" | ТП 34-04-8/250 | 10/0,4 | 0.25 | 0 | 0 | 0
26990 | ПАО "Россети Сибирь" | "Красноярскэнерго" | ТП 34-04-4/160 | 10/0,4 | 0.16 | 0 | 0 | 0
26991 | ПАО "Россети Сибирь" | "Красноярскэнерго" | ТП 86-4-55 |  | 0.16 | 0 | 0 | 0.0135
26992 | ПАО "Россети Сибирь" | "Красноярскэнерго" | ТП 34-04-2/250 | 10/0,4 | 0.25 | 0 | 0 | 0
26993 | ПАО "Россети Сибирь" | "Красноярскэнерго" | ТП 36-02-4/250 | 10/0,4 | 0.25 | 0 | 0 | 0
26994 | ПАО "Россети Сибирь" | "Красноярскэнерго" | ТП 36-02-2/160 | 10/0,4 | 0.16 | 0 | 0 | 0
26995 | ПАО "Россети Сибирь" | "Красноярскэнерго" | ТП 36-02-6/250 | 10/0,4 | 0.25 | 0 | 0 | 0
26996 | ПАО "Россети Сибирь" | "Красноярскэнерго" | ТП 36-02-9/160 | 10/0,4 | 0.16 | 0 | 0 | 0
26997 | ПАО "Россети Сибирь" | "Красноярскэнерго" | КТП 47-4-95 |  | 0.025 | 0 | 0 | 0
26998 | ПАО "Россети Сибирь" | "Красноярскэнерго" | ТП 36-04-3/400 | 10/0,4 | 0.4 | 0 | 0 | 0
26999 | ПАО "Россети Сибирь" | "Красноярскэнерго" | ЗТП 685 ШТЭС | 10/0,4 | 0.25 | 0 | 0 | 0
27000 | ПАО "Россети Сибирь" | "Красноярскэнерго" | СКТП 3-10-3458 | 10/0,4 | 0.4 | 0.3265 | 0 | 0
27001 | ПАО "Россети Сибирь" | "Красноярскэнерго" | ТП 52-3-7 | 10/0,4 | 0.16 | 0.001585 | 0 | 0.0135
27002 | ПАО "Россети Сибирь" | "Красноярскэнерго" | ТП 36-06-1 | 10/0,4 | 0.63 | 0 | 0 | 0
27003 | ПАО "Россети Сибирь" | "Красноярскэнерго" | СТП 21-6-4 |  | 0.04 | 0 | 0 | 0
27004 | ПАО "Россети Сибирь" | "Красноярскэнерго" | СКТП 3-16-3448М | 10/0,4 | 0.4 | 0.040697 | 0 | 0
27005 | ПАО "Россети Сибирь" | "Красноярскэнерго" | ТП 36-08-5 | 10/0,4 | 0.1 | 0 | 0 | 0
27006 | ПАО "Россети Сибирь" | "Красноярскэнерго" | КТП 155с |  | 0.25 | 0 | 0 | 0
27007 | ПАО "Россети Сибирь" | "Красноярскэнерго" | ТП 36-08-1 | 10/0,4 | 0.4 | 0 | 0 | 0
27008 | ПАО "Россети Сибирь" | "Красноярскэнерго" | ТП 36-08-2 | 10/0,4 | 0.25 | 0 | 0 | 0
27009 | ПАО "Россети Сибирь" | "Красноярскэнерго" | КСТП 30-15-18 | 6/0,4 | 0.063 | 0 | 0 | 0
27010 | ПАО "Россети Сибирь" | "Красноярскэнерго" | КСТП 30-15-20 | 6/0,4 | 0.1 | 0 | 0 | 0
27011 | ПАО "Россети Сибирь" | "Красноярскэнерго" | КСТП 30-15-21 | 6/0,4 | 0.063 | 0 | 0 | 0.0135
27012 | ПАО "Россети Сибирь" | "Красноярскэнерго" | ТП 36-08-4 | 10/0,4 | 0.4 | 0 | 0 | 0
27013 | ПАО "Россети Сибирь" | "Красноярскэнерго" | СТП 63-2-86 |  | 0.1 | 0 | 0 | 0.0135
27014 | ПАО "Россети Сибирь" | "Красноярскэнерго" | СТП 61-06-02 | 10/0,4 | 0.025 | 0 | 0 | 0
27015 | ПАО "Россети Сибирь" | "Красноярскэнерго" | СКТП 3-16-1647 | 10/0,4 | 0.16 | 0.017059 | 0 | 0
27016 | ПАО "Россети Сибирь" | "Красноярскэнерго" | ТП 51-01-300 | 10/0,4 | 0.4 | 0 | 0 | 0
27017 | ПАО "Россети Сибирь" | "Красноярскэнерго" | СКТП 2-24-03 | 10/0,4 | 0.16 | 0 | 0 | 0
27018 | ПАО "Россети Сибирь" | "Красноярскэнерго" | ТП 38-07-6 | 10/0,4 | 0.16 | 0 | 0 | 0
27019 | ПАО "Россети Сибирь" | "Красноярскэнерго" | ТП 38-07-4 | 10/0,4 | 0.4 | 0 | 0 | 0
27020 | ПАО "Россети Сибирь" | "Красноярскэнерго" | СКТП 2-24-06 | 10/0,4 | 0.25 | 0.038917 | 0 | 0
27021 | ПАО "Россети Сибирь" | "Красноярскэнерго" | КТП 4076 |  | 0.25 | 0 | 0 | 0
27022 | ПАО "Россети Сибирь" | "Красноярскэнерго" | КТП-10/0,4 ТП №2 (нагорная-дружная) | 10/0,4 | 0.4 | 0 | 0 | 0.054
27023 | ПАО "Россети Сибирь" | "Красноярскэнерго" | КТП-10/0,4 ТП №3364 (Рождественская) |  | 0.4 | 0 | 0 | 0.0135
27024 | ПАО "Россети Сибирь" | "Красноярскэнерго" | СКТП 2-24-04 | 10/0,4 | 0.63 | 0 | 0 | 0
27025 | ПАО "Россети Сибирь" | "Красноярскэнерго" | ТП 38-05-8 | 10/0,4 | 0.8 | 0 | 0 | 0
27026 | ПАО "Россети Сибирь" | "Красноярскэнерго" | СКТП 2-18-3166 | 10/0,4 | 0.4 | 0.024333 | 0.027 | 0
27027 | ПАО "Россети Сибирь" | "Красноярскэнерго" | КТП 55-23-1 | 10/0,4 | 1.26 | 0 | 0 | 0
27028 | ПАО "Россети Сибирь" | "Красноярскэнерго" | КТП-10 кВ № 1 СНТ Отдых |  | 0.4 | 0 | 0 | 0.027
27029 | ПАО "Россети Сибирь" | "Красноярскэнерго" | КТП-10 кВ № 4 СНТ Отдых |  | 0.4 | 0 | 0 | 0.0135
27030 | ПАО "Россети Сибирь" | "Красноярскэнерго" | ТП-134-2-44 ДНТ МОЛОДЕЖНЫЙ | 10/0,4 | 0.25 | 0 | 0.0135 | 0.0675
27031 | ПАО "Россети Сибирь" | "Красноярскэнерго" | КТП 55-23-15 | 10/0,4 | 1.26 | 0 | 0 | 0
27032 | ПАО "Россети Сибирь" | "Красноярскэнерго" | СКТП 3-13-01 | 10/0,4 | 0.63 | 0.024299 | 0 | 0.0765
27033 | ПАО "Россети Сибирь" | "Красноярскэнерго" | СКТП 9-18-2465 | 10/0,4 | 0.63 | 0.082934 | 0 | 0
27034 | ПАО "Россети Сибирь" | "Красноярскэнерго" | СКТП 1-21-2973 | 10/0,4 | 0.25 | 0.050349 | 0 | 0
27035 | ПАО "Россети Сибирь" | "Красноярскэнерго" | КМТП 3-13-3577 | 10/0,4 | 0.1 | 0.0012461 | 0 | 0.0009
27036 | ПАО "Россети Сибирь" | "Красноярскэнерго" | ТП 38-02-1 | 10/0,4 | 0.4 | 0 | 0 | 0
27037 | ПАО "Россети Сибирь" | "Красноярскэнерго" | ТП 71-06-05 | 10/0,4 | 0.25 | 0.022674 | 0 | 0
27038 | ПАО "Россети Сибирь" | "Красноярскэнерго" | ТП 19-17-4 | 10/0,4 | 0.25 | 0.0052109 | 0 | 0
27039 | ПАО "Россети Сибирь" | "Красноярскэнерго" | СКТП 3-24-3464 | 10/0,4 | 0.4 | 0.01483 | 0.0135 | 0.0459
27040 | ПАО "Россети Сибирь" | "Красноярскэнерго" | ТП 59-05-7 | 10/0,4 | 0.1 | 0 | 0 | 0
27041 | ПАО "Россети Сибирь" | "Красноярскэнерго" | ТП 59-05-6/160 | 10/0,4 | 0.16 | 0 | 0 | 0
27042 | ПАО "Россети Сибирь" | "Красноярскэнерго" | ТП 59-05-5/250 | 10/0,4 | 0.25 | 0 | 0 | 0
27043 | ПАО "Россети Сибирь" | "Красноярскэнерго" | СКТП 3-24-3465 | 10/0,4 | 0.4 | 0.012777 | 0 | 0.0423
27044 | ПАО "Россети Сибирь" | "Красноярскэнерго" | СКТП 5-01-01 ОУ | 10/0,4 | 0.4 | 0 | 0 | 0
27045 | ПАО "Россети Сибирь" | "Красноярскэнерго" | КМТП 3-10-03 | 10/0,4 | 0.04 | 0 | 0 | 0.0675
27046 | ПАО "Россети Сибирь" | "Красноярскэнерго" | КМТП 3-13-02 | 10/0,4 | 0.063 | 0 | 0 | 0.0225
27047 | ПАО "Россети Сибирь" | "Красноярскэнерго" | КМТП 1-19-01 | 10/0,4 | 0.025 | 0.00022184 | 0 | 0
27048 | ПАО "Россети Сибирь" | "Красноярскэнерго" | КТП 20-08-7/250 кВА | 10/0,4 | 0.25 | 0.075269 | 0 | 0.135
27049 | ПАО "Россети Сибирь" | "Красноярскэнерго" | СКТП 3-10-05 | 10/0,4 | 0.1 | 0.032211 | 0 | 0.027
27050 | ПАО "Россети Сибирь" | "Красноярскэнерго" | КМТП 2-12-05 | 10/0,4 | 0.1 | 0 | 0 | 0
27051 | ПАО "Россети Сибирь" | "Красноярскэнерго" | ТП 88-02-01 | 10/0,4 | 0.25 | 0.047131 | 0 | 0
27052 | ПАО "Россети Сибирь" | "Красноярскэнерго" | СКТП 3-16-05 | 10/0,4 | 0.63 | 0.05533 | 0 | 0.0018
27053 | ПАО "Россети Сибирь" | "Красноярскэнерго" | СКТП 2-18-09 | 10/0,4 | 0.63 | 0 | 0 | 0
27054 | ПАО "Россети Сибирь" | "Красноярскэнерго" | КТП № 4-02-02 | 10/0,4 | 0.63 | 0 | 0 | 0
27055 | ПАО "Россети Сибирь" | "Красноярскэнерго" | ТП 88-03-01 | 10/0,4 | 0.25 | 0.013159 | 0 | 0
27056 | ПАО "Россети Сибирь" | "Красноярскэнерго" | ТП 48-08-1/100 | 10/0,4 | 0.1 | 0 | 0 | 0
27057 | ПАО "Россети Сибирь" | "Красноярскэнерго" | КСТП 105-6-49 |  | 0.1 | 0 | 0 | 0
27058 | ПАО "Россети Сибирь" | "Красноярскэнерго" | КТП 35-02-3 | 10/0,4 | 0.25 | 0.0072499 | 0 | 0
27059 | ПАО "Россети Сибирь" | "Красноярскэнерго" | КМТП 2-18-13 | 10/0,4 | 0.025 | 0 | 0 | 0
27060 | ПАО "Россети Сибирь" | "Красноярскэнерго" | КМТП 2-18-14 | 10/0,4 | 0.025 | 0 | 0 | 0
27061 | ПАО "Россети Сибирь" | "Красноярскэнерго" | КМТП 2-18-16 | 10/0,4 | 0.063 | 0 | 0 | 0
27062 | ПАО "Россети Сибирь" | "Красноярскэнерго" | КМТП 2-18-17 | 10/0,4 | 0.1 | 0.042036 | 0.0135 | 0.0135
27063 | ПАО "Россети Сибирь" | "Красноярскэнерго" | КМТП 3-24-01 | 10/0,4 | 0.063 | 0.00043046 | 0 | 0
27064 | ПАО "Россети Сибирь" | "Красноярскэнерго" | КМТП 4-02-01 | 10/0,4 | 0.04 | 0 | 0 | 0.0135
27065 | ПАО "Россети Сибирь" | "Красноярскэнерго" | КМТП 3-10-01 | 10/0,4 | 0.063 | 0 | 0 | 0
27066 | ПАО "Россети Сибирь" | "Красноярскэнерго" | КМТП 3-19-02 | 10/0,4 | 0.025 | 0.00086848 | 0 | 0
27067 | ПАО "Россети Сибирь" | "Красноярскэнерго" | КМТП 4-02-493 | 10/0,4 | 0.063 | 0 | 0 | 0
27068 | ПАО "Россети Сибирь" | "Красноярскэнерго" | КМТП 3-13-04 | 10/0,4 | 0.063 | 0 | 0 | 0.0297
27069 | ПАО "Россети Сибирь" | "Красноярскэнерго" | КМТП 3-13-06 | 10/0,4 | 0.1 | 0.0031737 | 0 | 0.027
27070 | ПАО "Россети Сибирь" | "Красноярскэнерго" | КМТП 3-13-07 | 10/0,4 | 0.16 | 0 | 0 | 0
27071 | ПАО "Россети Сибирь" | "Красноярскэнерго" | КМТП 3-19-05 | 10/0,4 | 0.063 | 0 | 0 | 0
27072 | ПАО "Россети Сибирь" | "Красноярскэнерго" | КМТП 4-16-01 | 10/0,4 | 0.025 | 0 | 0 | 0
27073 | ПАО "Россети Сибирь" | "Красноярскэнерго" | СТП 2-24-16 | 10/0,4 | 0.16 | 0 | 0 | 0.0144
27074 | ПАО "Россети Сибирь" | "Красноярскэнерго" | КМТП 3-16-08 | 10/0,4 | 0.25 | 0.0070913 | 0 | 0.0171
27075 | ПАО "Россети Сибирь" | "Красноярскэнерго" | КТП 28-08-04 | 10/0,4 | 0.25 | 0.0056498 | 0 | 0
27076 | ПАО "Россети Сибирь" | "Красноярскэнерго" | СТП 63-6-52 |  | 0.04 | 0 | 0 | 0
27077 | ПАО "Россети Сибирь" | "Красноярскэнерго" | СТП 75-6-44 с.Зыково | 10/0,4 | 0.04 | 0 | 0 | 0
27078 | ПАО "Россети Сибирь" | "Красноярскэнерго" | КСТП 130-2-43 |  | 0.04 | 0 | 0 | 0
27079 | ПАО "Россети Сибирь" | "Красноярскэнерго" | КТП №85-1-113 | 10/0,4 | 0.4 | 0 | 0 | 0
27080 | ПАО "Россети Сибирь" | "Красноярскэнерго" | КТПН 12-03-2 | 10/0,4 | 0.1 | 0.00064664 | 0 | 0
27081 | ПАО "Россети Сибирь" | "Красноярскэнерго" | ТП 48-02-6/400 ОУ | 10/0,4 | 0.4 | 0 | 0.0018 | 0.027
27082 | ПАО "Россети Сибирь" | "Красноярскэнерго" | ТП 48-02-1474 | 10/0,4 | 0.16 | 0 | 0 | 0.015
27083 | ПАО "Россети Сибирь" | "Красноярскэнерго" | КТП- 85-1-61 (Южный склон) |  | 0.4 | 0 | 0 | 0
27084 | ПАО "Россети Сибирь" | "Красноярскэнерго" | ТП 85-1-38 (Южный склон) | 10/0,4 | 0.63 | 0.065034 | 0 | 0.1125
27085 | ПАО "Россети Сибирь" | "Красноярскэнерго" | ТП 48-03-16/160 | 10/0,4 | 0.16 | 0 | 0 | 0
27086 | ПАО "Россети Сибирь" | "Красноярскэнерго" | ТП 48-03-7/400 | 10/0,4 | 0.4 | 0 | 0 | 0
27087 | ПАО "Россети Сибирь" | "Красноярскэнерго" | ТП 48-03-5/400 | 10/0,4 | 0.4 | 0 | 0 | 0
27088 | ПАО "Россети Сибирь" | "Красноярскэнерго" | ТП 48-03-19 | 10/0,4 | 0.063 | 0 | 0 | 0.0135
27089 | ПАО "Россети Сибирь" | "Красноярскэнерго" | МТП 75-6-73 |  | 0.16 | 0 | 0 | 0
27090 | ПАО "Россети Сибирь" | "Красноярскэнерго" | ТП 36-14-943 | 10/0,4 | 0.16 | 0 | 0 | 0
27091 | ПАО "Россети Сибирь" | "Красноярскэнерго" | КТП 57-07-05 | 10/0,4 | 0.25 | 0.017587 | 0 | 0
27092 | ПАО "Россети Сибирь" | "Красноярскэнерго" | ТП 7-11-05 | 10/0,4 | 0.16 | 0.060726 | 0 | 0
27093 | ПАО "Россети Сибирь" | "Красноярскэнерго" | КТПН 12-04-5 | 10/0,4 | 0.1 | 0.025877 | 0 | 0.0072
27094 | ПАО "Россети Сибирь" | "Красноярскэнерго" | КТП 12-01-12 | 10/0,4 | 0.16 | 0.03681 | 0 | 0
27095 | ПАО "Россети Сибирь" | "Красноярскэнерго" | КТП 3-13-15 | 10/0,4 | 0.25 | 0 | 0 | 0
27096 | ПАО "Россети Сибирь" | "Красноярскэнерго" | ТП 48-04-4/250 | 10/0,4 | 0.25 | 0 | 0 | 0
27097 | ПАО "Россети Сибирь" | "Красноярскэнерго" | ТП 48-04-5/63 | 10/0,4 | 0.063 | 0 | 0 | 0
27098 | ПАО "Россети Сибирь" | "Красноярскэнерго" | КТП 22-04-03 | 6/0,4 | 0.2 | 0.033946 | 0 | 0
27099 | ПАО "Россети Сибирь" | "Красноярскэнерго" | КТП 22-04-01 | 6/0,4 | 2 | 0.10525 | 0 | 0
27100 | ПАО "Россети Сибирь" | "Красноярскэнерго" | ТП 48-04-6/100 | 10/0,4 | 0.1 | 0 | 0 | 0.0135
27101 | ПАО "Россети Сибирь" | "Красноярскэнерго" | КТП-10 А | 6/0,4 | 0.1 | 0.0012801 | 0 | 0
27102 | ПАО "Россети Сибирь" | "Красноярскэнерго" | КТП 20-18-01 г.Назарово | 6/0,4 | 2 | 0.068737 | 0 | 0
27103 | ПАО "Россети Сибирь" | "Красноярскэнерго" | КТП 20-08-01а | 6/0,4 | 0.1 | 0.025301 | 0 | 0
27104 | ПАО "Россети Сибирь" | "Красноярскэнерго" | ТП 48-04-7/40 кВА | 10/0,4 | 0.04 | 0 | 0 | 0
27105 | ПАО "Россети Сибирь" | "Красноярскэнерго" | ТП 7-05-06 | 10/0,4 | 0.25 | 0.0061011 | 0 | 0
27106 | ПАО "Россети Сибирь" | "Красноярскэнерго" | КТП №130-1-65 |  | 0.4 | 0 | 0 | 0.081
27107 | ПАО "Россети Сибирь" | "Красноярскэнерго" | ТП 7-09-06 | 10/0,4 | 0.16 | 0.0026923 | 0 | 0
27108 | ПАО "Россети Сибирь" | "Красноярскэнерго" | ТП 97-06-07 | 10/0,4 | 0.1 | 0.021901 | 0 | 0
27109 | ПАО "Россети Сибирь" | "Красноярскэнерго" | ТП 97-07-04 | 10/0,4 | 0.25 | 0.010731 | 0 | 0
27110 | ПАО "Россети Сибирь" | "Красноярскэнерго" | ТП 70-03-4 | 10/0,4 | 0.16 | 0 | 0 | 0
27111 | ПАО "Россети Сибирь" | "Красноярскэнерго" | ТП 70-03-2/400 | 10/0,4 | 0.4 | 0 | 0 | 0
27112 | ПАО "Россети Сибирь" | "Красноярскэнерго" | ТП 70-03-5/63 | 10/0,4 | 0.063 | 0 | 0 | 0
27113 | ПАО "Россети Сибирь" | "Красноярскэнерго" | ТП 4-11-02 ОУ | 10/0,4 | 0.63 | 0.051689 | 0 | 0
27114 | ПАО "Россети Сибирь" | "Красноярскэнерго" | ТП 85-1-70 д.Кузнецово | 10/0,4 | 0.4 | 0 | 0 | 0.027
27115 | ПАО "Россети Сибирь" | "Красноярскэнерго" | СКТП 34-07-3 | 10/0,4 | 0.1 | 0.016718 | 0 | 0
27116 | ПАО "Россети Сибирь" | "Красноярскэнерго" | ТП 62-7-2 | 6/0,4 | 0.4 | 0 | 0 | 0
27117 | ПАО "Россети Сибирь" | "Красноярскэнерго" | КТП М-01-27 | 10/0,4 | 0.25 | 0 | 0 | 0
27118 | ПАО "Россети Сибирь" | "Красноярскэнерго" | ТП 70-06-1/250 | 10/0,4 | 0.25 | 0 | 0 | 0.009
27119 | ПАО "Россети Сибирь" | "Красноярскэнерго" | ТП 45-3-6 МУП ЕЭС |  | 0.4 | 0 | 0 | 0
27120 | ПАО "Россети Сибирь" | "Красноярскэнерго" | СКТП 36-01-3 | 10/0,4 | 0.025 | 0.002039 | 0 | 0
27121 | ПАО "Россети Сибирь" | "Красноярскэнерго" | ТП 37-08-4 | 10/0,4 | 0.4 | 0 | 0 | 0.0072
27122 | ПАО "Россети Сибирь" | "Красноярскэнерго" | СКТП 77-45-03 | 10/0,4 | 0.025 | 0.007991 | 0 | 0
27123 | ПАО "Россети Сибирь" | "Красноярскэнерго" | ТП 45-3-8 МУП ЕЭС |  | 0.63 | 0 | 0 | 0
27124 | ПАО "Россети Сибирь" | "Красноярскэнерго" | ТП 37-04-5 | 10/0,4 | 0.16 | 0 | 0 | 0
27125 | ПАО "Россети Сибирь" | "Красноярскэнерго" | ТП 37-03-1 | 10/0,4 | 0.16 | 0 | 0 | 0
27126 | ПАО "Россети Сибирь" | "Красноярскэнерго" | КТП 3-18-01а | 10/0,4 | 0.63 | 0.017171 | 0 | 0
27127 | ПАО "Россети Сибирь" | "Красноярскэнерго" | ТП 37-03-2 | 10/0,4 | 0.4 | 0 | 0 | 0
27128 | ПАО "Россети Сибирь" | "Красноярскэнерго" | СТП 87-3-89 |  | 0.1 | 0 | 0 | 0
27129 | ПАО "Россети Сибирь" | "Красноярскэнерго" | ТП 37-06-1 ОУ | 10/0,4 | 0.4 | 0 | 0 | 0
27130 | ПАО "Россети Сибирь" | "Красноярскэнерго" | ТП 37-06-3 | 10/0,4 | 0.16 | 0 | 0 | 0
27131 | ПАО "Россети Сибирь" | "Красноярскэнерго" | ТП 37-06-9 | 10/0,4 | 0.16 | 0 | 0 | 0
27132 | ПАО "Россети Сибирь" | "Красноярскэнерго" | ТП 37-06-10 | 10/0,4 | 0.1 | 0 | 0 | 0
27133 | ПАО "Россети Сибирь" | "Красноярскэнерго" | ТП 89-12-09 | 10/0,4 | 0.4 | 0 | 0 | 0
27134 | ПАО "Россети Сибирь" | "Красноярскэнерго" | ТП 37-06-11 | 10/0,4 | 0.4 | 0 | 0 | 0
27135 | ПАО "Россети Сибирь" | "Красноярскэнерго" | КТП 83-15-29 | 6/0,4 | 0.1 | 0.00063626 | 0 | 0
27136 | ПАО "Россети Сибирь" | "Красноярскэнерго" | КМТП 5-01-09 | 10/0,4 | 0.1 | 0 | 0 | 0
27137 | ПАО "Россети Сибирь" | "Красноярскэнерго" | КМТП 5-01-07 | 10/0,4 | 0.063 | 0 | 0 | 0
27138 | ПАО "Россети Сибирь" | "Красноярскэнерго" | КМТП 5-01-05 | 10/0,4 | 0.063 | 0 | 0 | 0
27139 | ПАО "Россети Сибирь" | "Красноярскэнерго" | КМТП 5-01-03 | 10/0,4 | 0.025 | 0 | 0 | 0.018
27140 | ПАО "Россети Сибирь" | "Красноярскэнерго" | КМТП 3-24-05 | 10/0,4 | 0.16 | 0 | 0 | 0.0432
27141 | ПАО "Россети Сибирь" | "Красноярскэнерго" | КМТП 3-24-02 | 10/0,4 | 0.1 | 0.015132 | 0 | 0
27142 | ПАО "Россети Сибирь" | "Красноярскэнерго" | ТП 70-05-8/100 | 10/0,4 | 0.1 | 0 | 0 | 0
27143 | ПАО "Россети Сибирь" | "Красноярскэнерго" | ТП 70-05-5/160 | 10/0,4 | 0.16 | 0 | 0 | 0
27144 | ПАО "Россети Сибирь" | "Красноярскэнерго" | КМТП 2-18-06 | 10/0,4 | 0.1 | 0 | 0 | 0
27145 | ПАО "Россети Сибирь" | "Красноярскэнерго" | КМТП 2-18-15 | 10/0,4 | 0.1 | 0 | 0 | 0
27146 | ПАО "Россети Сибирь" | "Красноярскэнерго" | ТП 70-05-6/250 | 10/0,4 | 0.25 | 0 | 0 | 0
27147 | ПАО "Россети Сибирь" | "Красноярскэнерго" | КМТП 2-18-18 | 10/0,4 | 0.063 | 0 | 0 | 0
27148 | ПАО "Россети Сибирь" | "Красноярскэнерго" | КМТП 2-18-19 | 10/0,4 | 0.04 | 0 | 0 | 0
27149 | ПАО "Россети Сибирь" | "Красноярскэнерго" | ТП 70-05-2/100 | 10/0,4 | 0.1 | 0 | 0 | 0
27150 | ПАО "Россети Сибирь" | "Красноярскэнерго" | КМТП 2-18-20 | 10/0,4 | 0.063 | 0 | 0 | 0
27151 | ПАО "Россети Сибирь" | "Красноярскэнерго" | ТП 70-05-7/250 | 10/0,4 | 0.25 | 0 | 0 | 0
27152 | ПАО "Россети Сибирь" | "Красноярскэнерго" | ТП 90-01-5/100 | 10/0,4 | 0.1 | 0 | 0 | 0
27153 | ПАО "Россети Сибирь" | "Красноярскэнерго" | КМТП 9-14-02 | 10/0,4 | 0.063 | 0 | 0 | 0
27154 | ПАО "Россети Сибирь" | "Красноярскэнерго" | КМТП 9-14-01 | 10/0,4 | 0.025 | 0 | 0 | 0
27155 | ПАО "Россети Сибирь" | "Красноярскэнерго" | КМТП 9-08-01 | 10/0,4 | 0.063 | 0 | 0 | 0.0135
27156 | ПАО "Россети Сибирь" | "Красноярскэнерго" | КМТП 3-13-10 | 10/0,4 | 0.1 | 0 | 0 | 0
27157 | ПАО "Россети Сибирь" | "Красноярскэнерго" | КМТП 3-13-09 | 10/0,4 | 0.025 | 0 | 0 | 0
27158 | ПАО "Россети Сибирь" | "Красноярскэнерго" | КМТП 3-16-3580 | 10/0,4 | 0.063 | 0 | 0 | 0
27159 | ПАО "Россети Сибирь" | "Красноярскэнерго" | КМТП 3-16-01 | 10/0,4 | 0.025 | 0 | 0 | 0.0405
27160 | ПАО "Россети Сибирь" | "Красноярскэнерго" | КМТП 3-16-07 | 10/0,4 | 0.063 | 0.013567 | 0 | 0.0171
27161 | ПАО "Россети Сибирь" | "Красноярскэнерго" | КМТП 3-16-04 | 10/0,4 | 0.1 | 0 | 0 | 0
27162 | ПАО "Россети Сибирь" | "Красноярскэнерго" | КМТП 3-16-09 | 10/0,4 | 0.063 | 0 | 0 | 0.0675
27163 | ПАО "Россети Сибирь" | "Красноярскэнерго" | ТП 35-01-8/250 | 10/0,4 | 0.25 | 0 | 0 | 0
27164 | ПАО "Россети Сибирь" | "Красноярскэнерго" | ТП 35-01-19/160 | 10/0,4 | 0.16 | 0 | 0 | 0
27165 | ПАО "Россети Сибирь" | "Красноярскэнерго" | ТП 35-01-20/400 Ирбейская РБ | 10/0,4 | 0.4 | 0 | 0 | 0
27166 | ПАО "Россети Сибирь" | "Красноярскэнерго" | КМТП 2-24-10 | 10/0,4 | 0.063 | 0 | 0 | 0
27167 | ПАО "Россети Сибирь" | "Красноярскэнерго" | КМТП 2-24-07 | 10/0,4 | 0.063 | 0 | 0 | 0
27168 | ПАО "Россети Сибирь" | "Красноярскэнерго" | КТП-10 /0,4 кВ № 86-4-42 | 10/0,4 | 0.63 | 0 | 0 | 0.0585
27169 | ПАО "Россети Сибирь" | "Красноярскэнерго" | ТП 35-01-9/160 | 10/0,4 | 0.16 | 0 | 0 | 0
27170 | ПАО "Россети Сибирь" | "Красноярскэнерго" | КМТП 1-21-01 | 10/0,4 | 0.063 | 0 | 0 | 0.09
27171 | ПАО "Россети Сибирь" | "Красноярскэнерго" | КМТП 1-19-02 | 10/0,4 | 0.063 | 0 | 0 | 0
27172 | ПАО "Россети Сибирь" | "Красноярскэнерго" | КМТП 1-19-08 | 10/0,4 | 0.025 | 0 | 0 | 0
27173 | ПАО "Россети Сибирь" | "Красноярскэнерго" | ТП 35-04-10/40 | 10/0,4 | 0.04 | 0 | 0 | 0
27174 | ПАО "Россети Сибирь" | "Красноярскэнерго" | ТП 35-04-11/100 | 10/0,4 | 0.1 | 0 | 0 | 0
27175 | ПАО "Россети Сибирь" | "Красноярскэнерго" | КМТП 4-15-01 | 10/0,4 | 0.025 | 0 | 0 | 0
27176 | ПАО "Россети Сибирь" | "Красноярскэнерго" | КМТП 20-09-01 | 10/0,4 | 0.063 | 0 | 0 | 0
27177 | ПАО "Россети Сибирь" | "Красноярскэнерго" | ТП 39-06-171 | 10/0,4 | 0.63 | 0 | 0 | 0
27178 | ПАО "Россети Сибирь" | "Красноярскэнерго" | ТП 35-02-11/2х400 ОУ | 10/0,4 | 0.8 | 0 | 0 | 0
27179 | ПАО "Россети Сибирь" | "Красноярскэнерго" | ТП 35-02-14/100 | 10/0,4 | 0.1 | 0 | 0 | 0
27180 | ПАО "Россети Сибирь" | "Красноярскэнерго" | ТП 48-05-6/160 | 10/0,4 | 0.16 | 0 | 0 | 0
27181 | ПАО "Россети Сибирь" | "Красноярскэнерго" | ТП 48-05-14/63 | 10/0,4 | 0.063 | 0 | 0 | 0
27182 | ПАО "Россети Сибирь" | "Красноярскэнерго" | ТП 48-05-29/250 | 10/0,4 | 0.25 | 0 | 0 | 0
27183 | ПАО "Россети Сибирь" | "Красноярскэнерго" | ТП 48-05-22 | 10/0,4 | 0.25 | 0 | 0 | 0
27184 | ПАО "Россети Сибирь" | "Красноярскэнерго" | ТП 48-05-20 | 10/0,4 | 0.25 | 0 | 0 | 0
27185 | ПАО "Россети Сибирь" | "Красноярскэнерго" | ТП 48-05-5 | 10/0,4 | 0.063 | 0 | 0 | 0
27186 | ПАО "Россети Сибирь" | "Красноярскэнерго" | ТП 48-05-16/400 | 10/0,4 | 0.4 | 0 | 0 | 0
27187 | ПАО "Россети Сибирь" | "Красноярскэнерго" | ТП 48-05-27/25 | 10/0,4 | 0.025 | 0 | 0 | 0
27188 | ПАО "Россети Сибирь" | "Красноярскэнерго" | СКТП 21-05-14 | 10/0,4 | 0.1 | 0.003625 | 0.027 | 0
27189 | ПАО "Россети Сибирь" | "Красноярскэнерго" | СКТП 21-06-6 | 10/0,4 | 0.025 | 0.0012461 | 0 | 0
27190 | ПАО "Россети Сибирь" | "Красноярскэнерго" | ЗТП 3-24-2180 ОУ | 10/0,4 | 1.26 | 0.0483 | 0 | 0
27191 | ПАО "Россети Сибирь" | "Красноярскэнерго" | СКТП 22-05-7 | 10/0,4 | 0.04 | 0.00067968 | 0 | 0
27192 | ПАО "Россети Сибирь" | "Красноярскэнерго" | СКТП 35-02-5 | 10/0,4 | 0.1 | 0.0054374 | 0 | 0
27193 | ПАО "Россети Сибирь" | "Красноярскэнерго" | КТП 35-07-12 | 10/0,4 | 0.25 | 0.00067968 | 0 | 0
27194 | ПАО "Россети Сибирь" | "Красноярскэнерго" | СКТП 35-08-15 | 10/0,4 | 0.1 | 0.00067968 | 0 | 0
27195 | ПАО "Россети Сибирь" | "Красноярскэнерго" | ЗТП 4-02-1186 | 10/0,4 | 1 | 0.077604 | 0 | 0
27196 | ПАО "Россети Сибирь" | "Красноярскэнерго" | ТП 24-17-1704 | 10/0,4 | 0.16 | 0.035404 | 0 | 0
27197 | ПАО "Россети Сибирь" | "Красноярскэнерго" | КТП 29-41-18 | 6/0,4 | 0.16 | 0.030048 | 0 | 0
27198 | ПАО "Россети Сибирь" | "Красноярскэнерго" | КТП 20-10-2674 | 10/0,4 | 0.1 | 0.029783 | 0 | 0.0036
27199 | ПАО "Россети Сибирь" | "Красноярскэнерго" | КТП 9-17-2749 | 10/0,4 | 0.16 | 0.02435 | 0 | 0
27200 | ПАО "Россети Сибирь" | "Красноярскэнерго" | СКТП 1-19-6 | 10/0,4 | 0.25 | 0.034368 | 0 | 0
27201 | ПАО "Россети Сибирь" | "Красноярскэнерго" | ТП 5-01-76 | 10/0,4 | 0.16 | 0 | 0 | 0
27202 | ПАО "Россети Сибирь" | "Красноярскэнерго" | ТП 38-01-03 | 10/0,4 | 0.063 | 0 | 0 | 0
27203 | ПАО "Россети Сибирь" | "Красноярскэнерго" | СКТП 36-02-3 | 10/0,4 | 0.025 | 0.00067968 | 0 | 0
27204 | ПАО "Россети Сибирь" | "Красноярскэнерго" | СКТП 36-02-4 | 10/0,4 | 0.025 | 0.00067968 | 0 | 0
27205 | ПАО "Россети Сибирь" | "Красноярскэнерго" | СКТП 3-24-1164 | 10/0,4 | 0.25 | 0.11243 | 0 | 0
27206 | ПАО "Россети Сибирь" | "Красноярскэнерго" | ТП 19-02-10 ОУ | 10/0,4 | 0.4 | 0 | 0 | 0.027
27207 | ПАО "Россети Сибирь" | "Красноярскэнерго" | ТП 19-02-14 | 10/0,4 | 0.4 | 0 | 0 | 0.0135
27208 | ПАО "Россети Сибирь" | "Красноярскэнерго" | ТП 19-02-17 | 10/0,4 | 0.16 | 0 | 0 | 0
27209 | ПАО "Россети Сибирь" | "Красноярскэнерго" | СКТП 37-05-4 | 10/0,4 | 0.025 | 0.0007703 | 0 | 0
27210 | ПАО "Россети Сибирь" | "Красноярскэнерго" | КТП 23-14-3301 | 10/0,4 | 0.25 | 0.063616 | 0 | 0.0117
27211 | ПАО "Россети Сибирь" | "Красноярскэнерго" | СКТП 37-05-9 | 10/0,4 | 0.025 | 0.00067968 | 0 | 0
27212 | ПАО "Россети Сибирь" | "Красноярскэнерго" | КТП 47-1-47 |  | 0.16 | 0 | 0 | 0
27213 | ПАО "Россети Сибирь" | "Красноярскэнерго" | СКТП 2-12-3163 | 10/0,4 | 0.4 | 0.036832 | 0 | 0
27214 | ПАО "Россети Сибирь" | "Красноярскэнерго" | ТП 6080 | 6/0,4 | 0.04 | 0 | 0 | 0
27215 | ПАО "Россети Сибирь" | "Красноярскэнерго" | СКТП 19-05-124 | 10/0,4 | 0.25 | 0 | 0 | 0
27216 | ПАО "Россети Сибирь" | "Красноярскэнерго" | СКТП 19-05-125 | 10/0,4 | 0.4 | 0 | 0 | 0
27217 | ПАО "Россети Сибирь" | "Красноярскэнерго" | ЗТП 44-10/15-19/2х250 кВА | 10/0,4 | 0.5 | 0.078031 | 0 | 0
27218 | ПАО "Россети Сибирь" | "Красноярскэнерго" | ЗТП 40-22/31-14/2х160 кВА | 10/0,4 | 0.32 | 0.044104 | 0 | 0
27219 | ПАО "Россети Сибирь" | "Красноярскэнерго" | ТП 21-06-15 | 10/0,4 | 0.16 | 0.0045992 | 0 | 0.009
27220 | ПАО "Россети Сибирь" | "Красноярскэнерго" | ЗТП 44-10/15-17 | 10/0,4 | 1.26 | 0.076145 | 0.0045 | 0
27221 | ПАО "Россети Сибирь" | "Красноярскэнерго" | КТП 36-05-1 (ОУ) | 10/0,4 | 0.63 | 0.017219 | 0 | 0
27222 | ПАО "Россети Сибирь" | "Красноярскэнерго" | ТП 78-03-03 | 10/0,4 | 0.63 | 0.003186 | 0 | 0
27223 | ПАО "Россети Сибирь" | "Красноярскэнерго" | ТП 940 | 6/0,4 | 0.25 | 0.048663 | 0 | 0
27224 | ПАО "Россети Сибирь" | "Красноярскэнерго" | ТП 6071 (Краском) | 10/0,4 | 0.25 | 0 | 0 | 0
27225 | ПАО "Россети Сибирь" | "Красноярскэнерго" | ТП 6093 | 10/0,4 | 0.1 | 0 | 0 | 0
27226 | ПАО "Россети Сибирь" | "Красноярскэнерго" | КТПН 25-21-13 | 10/0,4 | 0.63 | 0 | 0 | 0
27227 | ПАО "Россети Сибирь" | "Красноярскэнерго" | КТПН 25-21-12 | 10/0,4 | 0.25 | 0 | 0 | 0
27228 | ПАО "Россети Сибирь" | "Красноярскэнерго" | КТП 33-14-19 | 10/0,4 | 0.25 | 0.038062 | 0 | 0
27229 | ПАО "Россети Сибирь" | "Красноярскэнерго" | КТП 32-04-17 | 10/0,4 | 0.16 | 0.0083233 | 0 | 0
27230 | ПАО "Россети Сибирь" | "Красноярскэнерго" | КТП 8-09-3 | 10/0,4 | 0.25 | 0.034981 | 0 | 0
27231 | ПАО "Россети Сибирь" | "Красноярскэнерго" | КТПН 25-20-11 | 10/0,4 | 0.25 | 0 | 0 | 0
27232 | ПАО "Россети Сибирь" | "Красноярскэнерго" | РП-6 | 10/0,4 | 1.03 | 0 | 0 | 0
27233 | ПАО "Россети Сибирь" | "Красноярскэнерго" | КТПН 25-08-3 | 10/0,4 | 0.63 | 0 | 0 | 0
27234 | ПАО "Россети Сибирь" | "Красноярскэнерго" | СКТП 9-05-1667 | 10/0,4 | 0.63 | 0 | 0 | 0
27235 | ПАО "Россети Сибирь" | "Красноярскэнерго" | КТП 9-14-1680 | 10/0,4 | 0.1 | 0.021557 | 0 | 0.027
27236 | ПАО "Россети Сибирь" | "Красноярскэнерго" | КТП 55-10-4 | 10/0,4 | 0.25 | 0.0038515 | 0 | 0
27237 | ПАО "Россети Сибирь" | "Красноярскэнерго" | ТП 35-02-4 | 10/0,4 | 0.25 | 0.0013594 | 0 | 0
27238 | ПАО "Россети Сибирь" | "Красноярскэнерго" | СКТП 26-02-2304 | 10/0,4 | 0.63 | 0 | 0 | 0
27239 | ПАО "Россети Сибирь" | "Красноярскэнерго" | ТП 4-06-23 ОУ | 10/0,4 | 0.4 | 0.030392 | 0 | 0
27240 | ПАО "Россети Сибирь" | "Красноярскэнерго" | ТП 9-14-2750 | 10/0,4 | 0.25 | 0 | 0 | 0
27241 | ПАО "Россети Сибирь" | "Красноярскэнерго" | ТП 5-01-91 | 10/0,4 | 0.063 | 0 | 0 | 0
27242 | ПАО "Россети Сибирь" | "Красноярскэнерго" | СКТП 3-13-2153 | 10/0,4 | 0.25 | 0.0096703 | 0 | 0
27243 | ПАО "Россети Сибирь" | "Красноярскэнерго" | ЗТП 67-01-8 - ОУ | 10/0,4 | 0.25 | 0.065444 | 0 | 0
27244 | ПАО "Россети Сибирь" | "Красноярскэнерго" | ТП 50-06-9 чс | 10/0,4 | 0.025 | 0 | 0 | 0
27245 | ПАО "Россети Сибирь" | "Красноярскэнерго" | ТП 58-08-4 чс | 10/0,4 | 0.1 | 0 | 0 | 0
27246 | ПАО "Россети Сибирь" | "Красноярскэнерго" | ТП 31-04-2 чс | 10/0,4 | 0.1 | 0 | 0 | 0
27247 | ПАО "Россети Сибирь" | "Красноярскэнерго" | ТП 31-08-2 | 10/0,4 | 0.16 | 0 | 0 | 0
27248 | ПАО "Россети Сибирь" | "Красноярскэнерго" | ТП 31-08-6 (ОУ) | 10/0,4 | 0.1 | 0 | 0 | 0
27249 | ПАО "Россети Сибирь" | "Красноярскэнерго" | ТП 74-11-1 чс | 10/0,4 | 0.4 | 0 | 0 | 0
27250 | ПАО "Россети Сибирь" | "Красноярскэнерго" | ТП 74-14-1 чс | 10/0,4 | 0.063 | 0 | 0 | 0
27251 | ПАО "Россети Сибирь" | "Красноярскэнерго" | ТП 7-10-26 | 10/0,4 | 0.25 | 0 | 0 | 0
27252 | ПАО "Россети Сибирь" | "Красноярскэнерго" | ТП 13-10-331 | 10/0,4 | 0.063 | 0 | 0 | 0
27253 | ПАО "Россети Сибирь" | "Красноярскэнерго" | ТП 33-09-164Е | 10/0,4 | 0.16 | 0 | 0 | 0
27254 | ПАО "Россети Сибирь" | "Красноярскэнерго" | ТП 33-07-01 ОУ | 10/0,4 | 0.63 | 0 | 0 | 0
27255 | ПАО "Россети Сибирь" | "Красноярскэнерго" | ТП 33-12-2900 | 10/0,4 | 0.1 | 0 | 0 | 0
27256 | ПАО "Россети Сибирь" | "Красноярскэнерго" | ЗТП 56-2-5 ОУ | 10/0,4 | 0.63 | 0.076643 | 0 | 0
27257 | ПАО "Россети Сибирь" | "Красноярскэнерго" | КТП 21-06-71 | 10/0,4 | 0.16 | 0 | 0 | 0
27258 | ПАО "Россети Сибирь" | "Красноярскэнерго" | КТП 33-06-16 | 10/0,4 | 0.4 | 0 | 0 | 0
27259 | ПАО "Россети Сибирь" | "Красноярскэнерго" | КТП 33-08-73 | 10/0,4 | 0.25 | 0 | 0 | 0
27260 | ПАО "Россети Сибирь" | "Красноярскэнерго" | КТП 37-07-02 | 10/0,4 | 0.16 | 0 | 0 | 0
27261 | ПАО "Россети Сибирь" | "Красноярскэнерго" | КТП 51-05-10 | 6/0,4 | 0.25 | 0.040441 | 0 | 0
27262 | ПАО "Россети Сибирь" | "Красноярскэнерго" | КТП 99-03-4 | 10/0,4 | 0.1 | 0.024138 | 0 | 0
27263 | ПАО "Россети Сибирь" | "Красноярскэнерго" | КТП 99-03-3 | 10/0,4 | 0.16 | 0.090571 | 0 | 0
27264 | ПАО "Россети Сибирь" | "Красноярскэнерго" | КТП 13-04-32 | 10/0,4 | 0.16 | 0.0016563 | 0 | 0
27265 | ПАО "Россети Сибирь" | "Красноярскэнерго" | ТП 6-01/6-12-01 | 6/0,4 | 1.26 | 0.046728 | 0 | 0
27266 | ПАО "Россети Сибирь" | "Красноярскэнерго" | КТП 18-02-15 | 10/0,4 | 0.16 | 0 | 0 | 0
27267 | ПАО "Россети Сибирь" | "Красноярскэнерго" | ТП-34-2-7 | 10/0,4 | 0.25 | 0 | 0 | 0.0495
27268 | ПАО "Россети Сибирь" | "Красноярскэнерго" | ТП-34-2-12 | 10/0,4 | 0.06 | 0 | 0 | 0.0135
27269 | ПАО "Россети Сибирь" | "Красноярскэнерго" | ЗТП-34-6-14 | 10/0,4 | 2 | 0 | 0 | 0
27270 | ПАО "Россети Сибирь" | "Красноярскэнерго" | ЗТП-55-1-8 ОУ | 10/0,4 | 0.4 | 0 | 0 | 0
27271 | ПАО "Россети Сибирь" | "Красноярскэнерго" | ТП-77-3-23 | 10/0,4 | 0.25 | 0 | 0 | 0.0135
27272 | ПАО "Россети Сибирь" | "Красноярскэнерго" | ТП-53-4-8 | 10/0,4 | 0.16 | 0 | 0 | 0
27273 | ПАО "Россети Сибирь" | "Красноярскэнерго" | КТП 375 | 6/0,4 | 0.63 | 0.0825 | 0 | 0
27274 | ПАО "Россети Сибирь" | "Красноярскэнерго" | ТП 261 Центральный стадион «им. Ленинско | 6/0,4 | 1.26 | 0.60435 | 0 | 0
27275 | ПАО "Россети Сибирь" | "Красноярскэнерго" | ТП 262 Центральный стадион «им. Ленинско | 6/0,4 | 1.26 | 0.60435 | 0 | 0
27276 | ПАО "Россети Сибирь" | "Красноярскэнерго" | ТП 420 | 6/0,4 | 0.63 | 0.018045 | 0 | 0
27277 | ПАО "Россети Сибирь" | "Красноярскэнерго" | ТП 448 | 6/0,4 | 0.36 | 0 | 0 | 0
27278 | ПАО "Россети Сибирь" | "Красноярскэнерго" | ТП 910 | 6/0,4 | 0.1 | 0.0293 | 0 | 0
27279 | ПАО "Россети Сибирь" | "Красноярскэнерго" | ТП 983 | 6/0,4 | 0.25 | 0.094304 | 0.0099 | 0.0972
27280 | ПАО "Россети Сибирь" | "Красноярскэнерго" | ТП 988 | 6/0,4 | 0.16 | 0.019124 | 0 | 0
27281 | ПАО "Россети Сибирь" | "Красноярскэнерго" | ТП 994 | 6/0,4 | 0.16 | 0.032506 | 0 | 0
27282 | ПАО "Россети Сибирь" | "Красноярскэнерго" | ТП 906А КрасКом Сад Крутовского, 15А | 6/0,4 | 1 | 0.064242 | 0 | 0.0279
27283 | ПАО "Россети Сибирь" | "Красноярскэнерго" | ТП 975 КрасКом Свердловская, 70 г | 6/0,4 | 1 | 0.19173 | 0 | 0.1476
27284 | ПАО "Россети Сибирь" | "Красноярскэнерго" | ТП 976 КрасКом ул.Торговая, 7 г | 6/0,4 | 0.63 | 0.43431 | 0 | 0.0405
27285 | ПАО "Россети Сибирь" | "Красноярскэнерго" | КТПН 30-01-19 | 6/0,4 | 0.25 | 0.025242 | 0 | 0
27286 | ПАО "Россети Сибирь" | "Красноярскэнерго" | ТП 6-14-1А | 10/0,4 | 0.63 | 0 | 0 | 0
27287 | ПАО "Россети Сибирь" | "Красноярскэнерго" | ТП-521 (Краском) | 10/0,4 | 1 | 0 | 0 | 0
27288 | ПАО "Россети Сибирь" | "Красноярскэнерго" | ТП-690 (б/х) | 10/0,4 | 0.4 | 0 | 0 | 0
27289 | ПАО "Россети Сибирь" | "Красноярскэнерго" | ТП 6162 (Краском) | 10/0,4 | 2 | 0 | 0 | 0
27290 | ПАО "Россети Сибирь" | "Красноярскэнерго" | ТП-1048 (Краском) | 10/0,4 | 0.5 | 0 | 0 | 0.0135
27291 | ПАО "Россети Сибирь" | "Красноярскэнерго" | ТП-6064 (Краском) | 10/0,4 | 0.63 | 0 | 0 | 0.0135
27292 | ПАО "Россети Сибирь" | "Красноярскэнерго" | ТП-414 | 10/0,4 | 0.4 | 0.06042 | 0 | 0.0909
27293 | ПАО "Россети Сибирь" | "Красноярскэнерго" | ТП-134-4-9 | 10/0,4 | 0.4 | 0 | 0 | 0
27294 | ПАО "Россети Сибирь" | "Красноярскэнерго" | ТП 975А КрасКом ул. Свердловская 197 г | 6/0,4 | 0.32 | 0.13665 | 0 | 0.009
27295 | ПАО "Россети Сибирь" | "Красноярскэнерго" | ТП-9006 Краском | 10/0,4 | 0.4 | 0 | 0 | 0
27296 | ПАО "Россети Сибирь" | "Красноярскэнерго" | КТП 20-06-2 | 10/0,4 | 0.1 | 0.025932 | 0 | 0
27297 | ПАО "Россети Сибирь" | "Красноярскэнерго" | ТП-640 | 10/0,4 | 0.4 | 0 | 0 | 0.018
27298 | ПАО "Россети Сибирь" | "Красноярскэнерго" | КТП 16-01-54 | 10/0,4 | 0.25 | 0.029451 | 0 | 0.0135
27299 | ПАО "Россети Сибирь" | "Красноярскэнерго" | КТП 16-01-82 | 10/0,4 | 0.16 | 0.0028875 | 0 | 0
27300 | ПАО "Россети Сибирь" | "Красноярскэнерго" | ТП-616 | 10/0,4 | 0.63 | 0 | 0 | 0
27301 | ПАО "Россети Сибирь" | "Красноярскэнерго" | ТП-88-1-7 ОУ | 10/0,4 | 0.63 | 0 | 0 | 0
27302 | ПАО "Россети Сибирь" | "Красноярскэнерго" | ТП 959 (Краском) | 10/0,4 | 2 | 0 | 0 | 0
27303 | ПАО "Россети Сибирь" | "Красноярскэнерго" | ТП-55-2-9 | 10/0,4 | 0.25 | 0 | 0 | 0.0135
27304 | ПАО "Россети Сибирь" | "Красноярскэнерго" | КСТП 24-08-1/40 | 10/0,4 | 0.04 | 0 | 0 | 0
27305 | ПАО "Россети Сибирь" | "Красноярскэнерго" | ТП 84-01-1 | 10/0,4 | 0.1 | 0 | 0 | 0.0135
27306 | ПАО "Россети Сибирь" | "Красноярскэнерго" | ТП 6-11-4 2Т | 10/0,4 | 0.4 | 0.00013499 | 0 | 0
27307 | ПАО "Россети Сибирь" | "Красноярскэнерго" | ТП-3068 | 6/0,4 | 2 | 0 | 0 | 0
27308 | ПАО "Россети Сибирь" | "Красноярскэнерго" | ТП 829 КрасКом ул. Краснопресненская16 | 6/0,4 | 0.63 | 0.080287 | 0 | 0.0495
27309 | ПАО "Россети Сибирь" | "Красноярскэнерго" | ТП 942 Краском | 6/0,4 | 0.1 | 0 | 0 | 0.027
27310 | ПАО "Россети Сибирь" | "Красноярскэнерго" | СКТП 59-01-01 | 10/0,4 | 0.04 | 0.013027 | 0 | 0.0009
27311 | ПАО "Россети Сибирь" | "Красноярскэнерго" | ТП-1126 ул.Ленина, район д.32 | 10/0,4 | 1.26 | 0 | 0 | 0
27312 | ПАО "Россети Сибирь" | "Красноярскэнерго" | ТП-663 | 10/0,4 | 0.32 | 0 | 0 | 0
27313 | ПАО "Россети Сибирь" | "Красноярскэнерго" | ТП 702 | 6/0,4 | 1.26 | 0.13717 | 0 | 0
27314 | ПАО "Россети Сибирь" | "Красноярскэнерго" | ТП 614 КрасКом ул. 26 Бакин комисс 50Г | 6/0,4 | 0.63 | 0.12759 | 0 | 0.09
27315 | ПАО "Россети Сибирь" | "Красноярскэнерго" | КТП 94-2-63 | 10/0,4 | 0.1 | 0 | 0 | 0
27316 | ПАО "Россети Сибирь" | "Красноярскэнерго" | ТП 538 | 6/0,4 | 0.5 | 0.067392 | 0 | 0
27317 | ПАО "Россети Сибирь" | "Красноярскэнерго" | ТП 624 КрасКом ул. 26 Бак. Комис, 17 г | 6/0,4 | 0.8 | 0.11031 | 0 | 0
27318 | ПАО "Россети Сибирь" | "Красноярскэнерго" | ТП 657 КрасКом ул.26 Бак.комиссаров, 13а | 6/0,4 | 0.5 | 0.072235 | 0 | 0
27319 | ПАО "Россети Сибирь" | "Красноярскэнерго" | ТП 655 КрасКом ул.26 Бак.комиссаров, 3 д | 6/0,4 | 0.8 | 0.026178 | 0 | 0
27320 | ПАО "Россети Сибирь" | "Красноярскэнерго" | ТП 613 КрасКом пр. Краснояр. раб. 26а | 6/0,4 | 1 | 0.18179 | 0 | 0
27321 | ПАО "Россети Сибирь" | "Красноярскэнерго" | ТП 6016 КрасКом ул. 26 Бак.комиссар. 28 | 6/0,4 | 1.26 | 0.29001 | 0 | 0
27322 | ПАО "Россети Сибирь" | "Красноярскэнерго" | ТП 6012 КрасКом ул. Рейдовая,65 г | 6/0,4 | 0.8 | 0.046892 | 0 | 0.0675
27323 | ПАО "Россети Сибирь" | "Красноярскэнерго" | ТП 6021 КрасКом ул.Рейдовая, 44 г | 6/0,4 | 0.4 | 0.049325 | 0 | 0
27324 | ПАО "Россети Сибирь" | "Красноярскэнерго" | ТП 705 КрасКом ул.Коломенская,25 а , ДК | 6/0,4 | 0.8 | 0.044504 | 0 | 0
27325 | ПАО "Россети Сибирь" | "Красноярскэнерго" | ТП 783 КрасКом ул.Парковая, 10 "А"/1 | 6/0,4 | 0.72 | 0.078917 | 0 | 0
27326 | ПАО "Россети Сибирь" | "Красноярскэнерго" | ТП 77 КрасКом ул. Ползунова, 20 "Г" | 6/0,4 | 1.03 | 0.07353 | 0 | 0
27327 | ПАО "Россети Сибирь" | "Красноярскэнерго" | ТП-657 ЗАО "Бирюсинка" дог.№ 818 | 10/0,4 | 0.63 | 0 | 0 | 0
27328 | ПАО "Россети Сибирь" | "Красноярскэнерго" | ТП 907 КрасКом Свердловская, 269 г | 6/0,4 | 0.32 | 0 | 0 | 0.0135
27329 | ПАО "Россети Сибирь" | "Красноярскэнерго" | ТП 81-04-1 | 10/0,4 | 0.063 | 0 | 0 | 0
27330 | ПАО "Россети Сибирь" | "Красноярскэнерго" | ТП-926 | 10/0,4 | 1.26 | 0 | 0 | 0
27331 | ПАО "Россети Сибирь" | "Красноярскэнерго" | КТП 33-15-27 | 10/0,4 | 0.25 | 0 | 0 | 0
27332 | ПАО "Россети Сибирь" | "Красноярскэнерго" | ТП 6-18-036 | 10/0,4 | 0.4 | 0 | 0 | 0
27333 | ПАО "Россети Сибирь" | "Красноярскэнерго" | ЗТП 57-7-1 | 10/0,4 | 0.8 | 0.12593 | 0 | 0
27334 | ПАО "Россети Сибирь" | "Красноярскэнерго" | ЗТП 72-7-2 | 10/0,4 | 0.4 | 0.033654 | 0 | 0
27335 | ПАО "Россети Сибирь" | "Красноярскэнерго" | ЗТП 56-6-13 ОУ | 10/0,4 | 0.63 | 0.047332 | 0 | 0.0045
27336 | ПАО "Россети Сибирь" | "Красноярскэнерго" | ЗТП 56-7-13 ОУ | 10/0,4 | 0.63 | 0.034305 | 0 | 0
27337 | ПАО "Россети Сибирь" | "Красноярскэнерго" | ЗТП 59-5-1 ОУ | 10/0,4 | 1.45 | 0.053412 | 0 | 0
27338 | ПАО "Россети Сибирь" | "Красноярскэнерго" | ЗТП 60-3-1 | 10/0,4 | 0.25 | 0.028008 | 0 | 0
27339 | ПАО "Россети Сибирь" | "Красноярскэнерго" | ЗТП 60-3-5 | 10/0,4 | 0.63 | 0.064919 | 0 | 0
27340 | ПАО "Россети Сибирь" | "Красноярскэнерго" | ЗТП 39-09-6 | 10/0,4 | 1 | 0.10524 | 0 | 0
27341 | ПАО "Россети Сибирь" | "Красноярскэнерго" | ЗТП 39-09-5 - ОУ | 10/0,4 | 0.56 | 0.082501 | 0 | 0
27342 | ПАО "Россети Сибирь" | "Красноярскэнерго" | ЗТП 39-09-2 | 10/0,4 | 1.26 | 0.13711 | 0 | 0
27343 | ПАО "Россети Сибирь" | "Красноярскэнерго" | ЗТП 2-01-6 | 10/0,4 | 0.25 | 0.082649 | 0 | 0
27344 | ПАО "Россети Сибирь" | "Красноярскэнерго" | ЗТП 2-01-8 | 10/0,4 | 0.8 | 0.18535 | 0 | 0
27345 | ПАО "Россети Сибирь" | "Красноярскэнерго" | ЗТП 1-03-8 | 10/0,4 | 0.5 | 0.099429 | 0 | 0
27346 | ПАО "Россети Сибирь" | "Красноярскэнерго" | ЗТП 1-03-14 - ОУ | 10/0,4 | 0.63 | 0.10029 | 0 | 0
27347 | ПАО "Россети Сибирь" | "Красноярскэнерго" | ЗТП 8-14-19 | 10/0,4 | 0.88 | 0.12646 | 0 | 0
27348 | ПАО "Россети Сибирь" | "Красноярскэнерго" | ЗТП 99-03-2 | 10/0,4 | 0.32 | 0.07037 | 0 | 0
27349 | ПАО "Россети Сибирь" | "Красноярскэнерго" | ЗТП-34-6-15 | 10/0,4 | 2 | 0 | 0 | 0.009
27350 | ПАО "Россети Сибирь" | "Красноярскэнерго" | ЗТП-34-4-8 | 10/0,4 | 0.4 | 0 | 0 | 0
27351 | ПАО "Россети Сибирь" | "Красноярскэнерго" | ЗТП-34-5-3 ОУ | 10/0,4 | 0.4 | 0 | 0 | 0
27352 | ПАО "Россети Сибирь" | "Красноярскэнерго" | ЗТП-73-1-8 | 10/0,4 | 0.32 | 0 | 0 | 0.015
27353 | ПАО "Россети Сибирь" | "Красноярскэнерго" | ЗТП-73-1-9 ОУ | 10/0,4 | 0.5 | 0 | 0 | 0
27354 | ПАО "Россети Сибирь" | "Красноярскэнерго" | ЗТП-73-5-3 ОУ | 10/0,4 | 2 | 0 | 0 | 0
27355 | ПАО "Россети Сибирь" | "Красноярскэнерго" | ЗТП-53-4-2 | 10/0,4 | 0.4 | 0 | 0 | 0
27356 | ПАО "Россети Сибирь" | "Красноярскэнерго" | ЗТП-53-4-19 | 10/0,4 | 0.315 | 0 | 0 | 0
27357 | ПАО "Россети Сибирь" | "Красноярскэнерго" | РП -2 | 10/0,4 | 1.26 | 0.23628 | 0 | 0
27358 | ПАО "Россети Сибирь" | "Красноярскэнерго" | ТП-344 | 10/0,4 | 0.8 | 0.0027074 | 0 | 0
27359 | ПАО "Россети Сибирь" | "Красноярскэнерго" | ТП-349 | 10/0,4 | 0.4 | 0.037237 | 0 | 0
27360 | ПАО "Россети Сибирь" | "Красноярскэнерго" | ТП-398 | 10/0,4 | 0.8 | 0 | 0 | 0
27361 | ПАО "Россети Сибирь" | "Красноярскэнерго" | ТП-3012 | 10/0,4 | 0.8 | 0 | 0 | 0.171
27362 | ПАО "Россети Сибирь" | "Красноярскэнерго" | ТП-70 | 10/0,4 | 1.03 | 0 | 0 | 0
27363 | ПАО "Россети Сибирь" | "Красноярскэнерго" | ТП-859 | 10/0,4 | 0.8 | 0.012606 | 0 | 0.0625
27364 | ПАО "Россети Сибирь" | "Красноярскэнерго" | ЗТП-34-6-5 | 10/0,4 | 0.25 | 0 | 0 | 0
27365 | ПАО "Россети Сибирь" | "Красноярскэнерго" | ЗТП-55-2-5 | 10/0,4 | 0.5 | 0 | 0 | 0
27366 | ПАО "Россети Сибирь" | "Красноярскэнерго" | ЗТП-55-4-3 | 10/0,4 | 0.32 | 0 | 0 | 0
27367 | ПАО "Россети Сибирь" | "Красноярскэнерго" | ЗТП 46-06-10 ОУ | 10/0,4 | 1.26 | 0 | 0 | 0
27368 | ПАО "Россети Сибирь" | "Красноярскэнерго" | КСТП №87-3-86 | 10/0,4 | 0.025 | 0 | 0 | 0
27369 | ПАО "Россети Сибирь" | "Красноярскэнерго" | ТП-476 | 10/0,4 | 1.03 | 0.10686 | 0 | 0
27370 | ПАО "Россети Сибирь" | "Красноярскэнерго" | ЗТП 103-02-3 | 10/0,4 | 0.4 | 0.087282 | 0 | 0
27371 | ПАО "Россети Сибирь" | "Красноярскэнерго" | ТП-381 | 6/0,4 | 0.4 | 0.10285 | 0 | 0
27372 | ПАО "Россети Сибирь" | "Красноярскэнерго" | РП 64 | 6/0,4 | 0.72 | 0 | 0 | 0
27373 | ПАО "Россети Сибирь" | "Красноярскэнерго" | ТП 777 КрасКом ул.Мичурина, 14е | 6/0,4 | 1.26 | 0.27797 | 0 | 0
27374 | ПАО "Россети Сибирь" | "Красноярскэнерго" | ЗТП 8-36-4 | 10/0,4 | 0.63 | 0.17206 | 0 | 0
27375 | ПАО "Россети Сибирь" | "Красноярскэнерго" | СКТП 8-36-10 | 10/0,4 | 0.32 | 0.13272 | 0 | 0
27376 | ПАО "Россети Сибирь" | "Красноярскэнерго" | СКТП 8-36-6 | 10/0,4 | 0.1 | 0.072468 | 0 | 0
27377 | ПАО "Россети Сибирь" | "Красноярскэнерго" | КТП 103-05-4 | 10/0,4 | 0.1 | 0.016284 | 0 | 0
27378 | ПАО "Россети Сибирь" | "Красноярскэнерго" | СКТП 39-07-2 | 10/0,4 | 0.25 | 0.054745 | 0 | 0
27379 | ПАО "Россети Сибирь" | "Красноярскэнерго" | КТП 61-06-13 | 10/0,4 | 0.25 | 0.060659 | 0 | 0
27380 | ПАО "Россети Сибирь" | "Красноярскэнерго" | СКТП 8-14-16 | 10/0,4 | 0.16 | 0.032148 | 0 | 0
27381 | ПАО "Россети Сибирь" | "Красноярскэнерго" | КТП 33-07-278 ОУ | 10/0,4 | 0.25 | 0 | 0 | 0.0081
27382 | ПАО "Россети Сибирь" | "Красноярскэнерго" | СКТП 1-03-15 | 10/0,4 | 0.4 | 0.031717 | 0 | 0
27383 | ПАО "Россети Сибирь" | "Красноярскэнерго" | ТП 5133 |  | 0.063 | 0 | 0 | 0
27384 | ПАО "Россети Сибирь" | "Красноярскэнерго" | ТП-886 | 6/0,4 | 4 | 0.37351 | 0 | 0
27385 | ПАО "Россети Сибирь" | "Красноярскэнерго" | ТП-3057 | 10/0,4 | 1.26 | 0.0080542 | 0 | 0
27386 | ПАО "Россети Сибирь" | "Красноярскэнерго" | ЗТП 3-10-1169 | 10/0,4 | 0.25 | 0.058136 | 0 | 0
27387 | ПАО "Россети Сибирь" | "Красноярскэнерго" | КМТП 23-01-02 | 10/0,4 | 0.16 | 0.052335 | 0 | 0
27388 | ПАО "Россети Сибирь" | "Красноярскэнерго" | СКТП 2-24-05 | 10/0,4 | 0.63 | 0.036411 | 0 | 0.0135
27389 | ПАО "Россети Сибирь" | "Красноярскэнерго" | ТП 6119 ФСК"Монолитин." | 10/0,4 | 2 | 0 | 0 | 0
27390 | ПАО "Россети Сибирь" | "Красноярскэнерго" | КМТП 23-14-01 | 10/0,4 | 0.16 | 0.01467 | 0 | 0.027
27391 | ПАО "Россети Сибирь" | "Красноярскэнерго" | ТП 1019 (Краском) | 10/0,4 | 2 | 0 | 0 | 0.135
27392 | ПАО "Россети Сибирь" | "Красноярскэнерго" | ТП 9098 | 10/0,4 | 2 | 0 | 0 | 0
27393 | ПАО "Россети Сибирь" | "Красноярскэнерго" | ТП 5013 (Краском) | 10/0,4 | 1.26 | 0 | 0 | 0
27394 | ПАО "Россети Сибирь" | "Красноярскэнерго" | ТП 6128 (Краском) | 10/0,4 | 2 | 0 | 0 | 0
27395 | ПАО "Россети Сибирь" | "Красноярскэнерго" | ТП 917 (Краском) | 10/0,4 | 1.26 | 0 | 0 | 0
27396 | ПАО "Россети Сибирь" | "Красноярскэнерго" | ТП 5016 (Краском) | 10/0,4 | 1.26 | 0 | 0 | 0.0216
27397 | ПАО "Россети Сибирь" | "Красноярскэнерго" | ТП 5064 ОУ (Краском) | 10/0,4 | 2 | 0 | 0.6228 | 0
27398 | ПАО "Россети Сибирь" | "Красноярскэнерго" | ТП 10110 | 10/0,4 | 2 | 0 | 0 | 0.0045
27399 | ПАО "Россети Сибирь" | "Красноярскэнерго" | ТП 5073 (Краском) | 10/0,4 | 2 | 0 | 0 | 0
27400 | ПАО "Россети Сибирь" | "Красноярскэнерго" | ТП 10113 (Краском) Джамбульская, д. 8г | 10/0,4 | 2 | 0 | 0 | 0
27401 | ПАО "Россети Сибирь" | "Красноярскэнерго" | ТП 9101 (Краском) | 10/0,4 | 2 | 0 | 0 | 0.0027
27402 | ПАО "Россети Сибирь" | "Красноярскэнерго" | ТП 5074 (Краском) | 10/0,4 | 2 | 0 | 0 | 0
27403 | ПАО "Россети Сибирь" | "Красноярскэнерго" | ТП 5017 | 10/0,4 | 1.26 | 0 | 0 | 0
27404 | ПАО "Россети Сибирь" | "Красноярскэнерго" | ТП 5018 (Краском) | 10/0,4 | 1.26 | 0 | 0 | 0
27405 | ПАО "Россети Сибирь" | "Красноярскэнерго" | ТП 9090 МП Горсвет | 10/0,4 | 2 | 0 | 0 | 0
27406 | ПАО "Россети Сибирь" | "Красноярскэнерго" | ТП 9097 МП Горсвет | 10/0,4 | 2 | 0 | 0 | 0.03609
27407 | ПАО "Россети Сибирь" | "Красноярскэнерго" | СКТП 9-17-1672 | 10/0,4 | 0.25 | 0.11805 | 0 | 0
27408 | ПАО "Россети Сибирь" | "Красноярскэнерго" | КМТП 9-06-2452 | 10/0,4 | 0.1 | 0 | 0 | 0.0135
27409 | ПАО "Россети Сибирь" | "Красноярскэнерго" | СКТП 3-10-3578 | 10/0,4 | 0.63 | 0.024308 | 0 | 0
27410 | ПАО "Россети Сибирь" | "Красноярскэнерго" | СКТП 3-10-3579 | 10/0,4 | 0.4 | 0.055054 | 0 | 0
27411 | ПАО "Россети Сибирь" | "Красноярскэнерго" | СКТП 2-26-1 | 10/0,4 | 1 | 0.25571 | 0 | 0.0135
27412 | ПАО "Россети Сибирь" | "Красноярскэнерго" | СКТП 2-26-2 | 10/0,4 | 1 | 0.17604 | 0 | 0
27413 | ПАО "Россети Сибирь" | "Красноярскэнерго" | СКТП 2-26-3 | 10/0,4 | 1 | 0.13927 | 0 | 0
27414 | ПАО "Россети Сибирь" | "Красноярскэнерго" | СКТП 2-27-1 | 10/0,4 | 1 | 0.14229 | 0 | 0
27415 | ПАО "Россети Сибирь" | "Красноярскэнерго" | СКТП 2-27-3 | 10/0,4 | 1 | 0.2058 | 0 | 0.009
27416 | ПАО "Россети Сибирь" | "Красноярскэнерго" | СКТП 4-08-48 | 10/0,4 | 0.25 | 0 | 0 | 0
27417 | ПАО "Россети Сибирь" | "Красноярскэнерго" | КТП 86-3-11 |  | 0.25 | 0 | 0 | 0
27418 | ПАО "Россети Сибирь" | "Красноярскэнерго" | ТП 51-11-04 | 10/0,4 | 0.04 | 0 | 0 | 0
27419 | ПАО "Россети Сибирь" | "Красноярскэнерго" | КТП 2-18-02 | 10/0,4 | 0.25 | 0 | 0 | 0
27420 | ПАО "Россети Сибирь" | "Красноярскэнерго" | ТП 179 ШТЭС | 10/0,4 | 0.16 | 0 | 0 | 0
27421 | ПАО "Россети Сибирь" | "Красноярскэнерго" | ТП 36-05-962 ШТЭС | 10/0,4 | 0.8 | 0 | 0 | 0
27422 | ПАО "Россети Сибирь" | "Красноярскэнерго" | ТП 6-18-03 | 10/0,4 | 0.25 | 0 | 0 | 0
27423 | ПАО "Россети Сибирь" | "Красноярскэнерго" | СТП 135-3-19 |  | 0.04 | 0.02798 | 0 | 0.0135
27424 | ПАО "Россети Сибирь" | "Красноярскэнерго" | СКТП 2-18-10 | 10/0,4 | 0.16 | 0 | 0 | 0
27425 | ПАО "Россети Сибирь" | "Красноярскэнерго" | ТП 2-18-25 | 10/0,4 | 0.04 | 0.00045029 | 0 | 0
27426 | ПАО "Россети Сибирь" | "Красноярскэнерго" | СКТП 19-04-103 | 10/0,4 | 0.4 | 0 | 0 | 0
27427 | ПАО "Россети Сибирь" | "Красноярскэнерго" | СКТП 19-04-123 | 10/0,4 | 0.63 | 0 | 0 | 0
27428 | ПАО "Россети Сибирь" | "Красноярскэнерго" | ТП 4023 КрасКом Щорса, зд. 41"Г" | 6/0,4 | 1.63 | 0 | 0 | 0
27429 | ПАО "Россети Сибирь" | "Красноярскэнерго" | ТП-24 КрасКом 2-я Хабаровская, соор. 10 | 6/0,4 | 1.26 | 0.056251 | 0 | 0
27430 | ПАО "Россети Сибирь" | "Красноярскэнерго" | ЗТП 3-19-2179 | 10/0,4 | 1.26 | 0.1358 | 0 | 0
27431 | ПАО "Россети Сибирь" | "Красноярскэнерго" | ЗТП 3-19-3175 | 10/0,4 | 1.26 | 0.080075 | 0 | 0.009
27432 | ПАО "Россети Сибирь" | "Красноярскэнерго" | ТП 3-19-09 | 10/0,4 | 1 | 0.0004248 | 0 | 0
27433 | ПАО "Россети Сибирь" | "Красноярскэнерго" | КМТП 3-24-03 | 10/0,4 | 0.063 | 0.00067118 | 0.045 | 0
27434 | ПАО "Россети Сибирь" | "Красноярскэнерго" | КТП 45-4-15/160 МУП ЕЭС ОУ | 10/0,4 | 0.16 | 0 | 0 | 0
27435 | ПАО "Россети Сибирь" | "Красноярскэнерго" | ТП 45-4-1 МУП ЕЭС | 10/0,4 | 0.025 | 0 | 0 | 0
27436 | ПАО "Россети Сибирь" | "Красноярскэнерго" | ТП-140-10-37 "ЛЕСНЫЕ ДАЛИ" | 10/0,4 | 0.4 | 0 | 0 | 0.027
27437 | ПАО "Россети Сибирь" | "Красноярскэнерго" | КТП 140-10-31 МУП ЕЭС | 10/0,4 | 0.4 | 0 | 0 | 0.0225
27438 | ПАО "Россети Сибирь" | "Красноярскэнерго" | КТП 64-3-1/2*630 МУП ЕЭС | 10/0,4 | 1.26 | 0 | 0 | 0
27439 | ПАО "Россети Сибирь" | "Красноярскэнерго" | КТП 63-2-30/250 МУП ЕЭС | 10/0,4 | 0.25 | 0 | 0 | 0.054
27440 | ПАО "Россети Сибирь" | "Красноярскэнерго" | КТП 134-2-19 МУП ЕЭС | 10/0,4 | 0.63 | 0 | 0 | 0
27441 | ПАО "Россети Сибирь" | "Красноярскэнерго" | КТП 45-7-30/400 МУП ЕЭС | 10/0,4 | 0.4 | 0 | 0 | 0.045
27442 | ПАО "Россети Сибирь" | "Красноярскэнерго" | КТП 45-7-28 МУП ЕЭС | 10/0,4 | 0.4 | 0 | 0 | 0.036
27443 | ПАО "Россети Сибирь" | "Красноярскэнерго" | КТП 45-7-25 МУП ЕЭС | 10/0,4 | 0.4 | 0 | 0 | 0
27444 | ПАО "Россети Сибирь" | "Красноярскэнерго" | КТП 45-7-17 МУП ЕЭС | 10/0,4 | 0.25 | 0 | 0 | 0
27445 | ПАО "Россети Сибирь" | "Красноярскэнерго" | ТП-45-7-13 МУП ЕЭС | 10/0,4 | 0.25 | 0 | 0 | 0.027
27446 | ПАО "Россети Сибирь" | "Красноярскэнерго" | КТП 45-7-1/2*250 МУП ЕЭС ОУ | 10/0,4 | 0.5 | 0 | 0 | 0
27447 | ПАО "Россети Сибирь" | "Красноярскэнерго" | ТП 45-3-9 МУП ЕЭС | 10/0,4 | 0.63 | 0 | 0 | 0
27448 | ПАО "Россети Сибирь" | "Красноярскэнерго" | КТП 45-6-5 МУП ЕЭС ОУ | 10/0,4 | 0.63 | 0 | 0 | 0.09
27449 | ПАО "Россети Сибирь" | "Красноярскэнерго" | КТП 45-6-6/400 МУП ЕЭС | 10/0,4 | 0.4 | 0 | 0 | 0.036
27450 | ПАО "Россети Сибирь" | "Красноярскэнерго" | ТП 45-6-7 МУП ЕЭС | 10/0,4 | 0.16 | 0 | 0 | 0
27451 | ПАО "Россети Сибирь" | "Красноярскэнерго" | ТП-45-6-24 МУП ЕЭС | 10/0,4 | 0.25 | 0 | 0 | 0
27452 | ПАО "Россети Сибирь" | "Красноярскэнерго" | КТП 45-6-20 МУП ЕЭС | 10/0,4 | 0.5 | 0 | 0 | 0
27453 | ПАО "Россети Сибирь" | "Красноярскэнерго" | ТП 45-4-2 МУП ЕЭС | 10/0,4 | 0.63 | 0 | 0 | 0
27454 | ПАО "Россети Сибирь" | "Красноярскэнерго" | КТП 45-6-8 МУП ЕЭС | 10/0,4 | 1.26 | 0 | 0 | 0
27455 | ПАО "Россети Сибирь" | "Красноярскэнерго" | ТП-134-1-16 МУП ЕЭС (РМП ЭНЕРГОСБЫТ) | 10/0,4 | 0.63 | 0 | 0 | 0
27456 | ПАО "Россети Сибирь" | "Красноярскэнерго" | КТП 670 ШТЭС | 10/0,4 | 0.4 | 0 | 0 | 0
27457 | ПАО "Россети Сибирь" | "Красноярскэнерго" | ТП-140-10-45 | 10/0,4 | 0.4 | 0 | 0 | 0
27458 | ПАО "Россети Сибирь" | "Красноярскэнерго" | ТП 64-6-13 МУП ЕЭС | 10/0,4 | 0.4 | 0 | 0 | 0
27459 | ПАО "Россети Сибирь" | "Красноярскэнерго" | КТП 632 ШТЭС | 10/0,4 | 0.48 | 0 | 0 | 0
27460 | ПАО "Россети Сибирь" | "Красноярскэнерго" | КТП 684 ШТЭС | 10/0,4 | 0.4 | 0 | 0 | 0
27461 | ПАО "Россети Сибирь" | "Красноярскэнерго" | КСТП 3241 | 10/0,4 | 0.063 | 0.019416 | 0 | 0
27462 | ПАО "Россети Сибирь" | "Красноярскэнерго" | ТП-8089 | 6/0,4 | 0.4 | 0.046045 | 0 | 0
27463 | ПАО "Россети Сибирь" | "Красноярскэнерго" | КТП 45-4-6 МУП ЕЭС | 10/0,4 | 0.4 | 0 | 0 | 0.117
27464 | ПАО "Россети Сибирь" | "Красноярскэнерго" | ТП-2056 КрасКом Куйбышева, 97 А | 10/0,4 | 2 | 0 | 0 | 0
27465 | ПАО "Россети Сибирь" | "Красноярскэнерго" | КТП №3350 | 6/0,4 | 0.1 | 0 | 0 | 0
27466 | ПАО "Россети Сибирь" | "Красноярскэнерго" | ТП-9106 (Краском) | 10/0,4 | 2 | 0 | 0 | 0
27467 | ПАО "Россети Сибирь" | "Красноярскэнерго" | ТП-8003 | 6/0,4 | 0.18 | 0.038223 | 0 | 0.1341
27468 | ПАО "Россети Сибирь" | "Красноярскэнерго" | ТП 45-10-28 МУП ЕЭС | 10/0,4 | 0.16 | 0 | 0 | 0
27469 | ПАО "Россети Сибирь" | "Красноярскэнерго" | ТП 616 КрасКом ул. 26 Бак.комиссаров 40Д | 6/0,4 | 0.52 | 0.077238 | 0 | 0
27470 | ПАО "Россети Сибирь" | "Красноярскэнерго" | ТП 64 КрасКом ул. 2-я Краснофлотская,15г | 6/0,4 | 0.65 | 0.14025 | 0 | 0
27471 | ПАО "Россети Сибирь" | "Красноярскэнерго" | ТП 6011 КрасКом ул. Солнечная, 10 а | 6/0,4 | 1.26 | 0.23826 | 0 | 0.216
27472 | ПАО "Россети Сибирь" | "Красноярскэнерго" | ТП 45-2-35 МУП ЕЭС | 10/0,4 | 0.4 | 0 | 0 | 0.054
27473 | ПАО "Россети Сибирь" | "Красноярскэнерго" | КТП 45-3-4/2*630 МУП ЕЭС | 10/0,4 | 1.26 | 0 | 0 | 0.0216
27474 | ПАО "Россети Сибирь" | "Красноярскэнерго" | КТП 45-3-3/400 МУП ЕЭС | 10/0,4 | 0.4 | 0 | 0 | 0.054
27475 | ПАО "Россети Сибирь" | "Красноярскэнерго" | КТП 45-3-17/160 МУП ЕЭС | 10/0,4 | 0.4 | 0 | 0 | 0.0135
27476 | ПАО "Россети Сибирь" | "Красноярскэнерго" | ТП 45-3-16 МУП ЕЭС | 10/0,4 | 0.4 | 0 | 0 | 0.045
27477 | ПАО "Россети Сибирь" | "Красноярскэнерго" | КТП 45-3-12 МУП ЕЭС | 10/0,4 | 0.8 | 0 | 0 | 0
27478 | ПАО "Россети Сибирь" | "Красноярскэнерго" | КТП 45-6-16 МУП ЕЭС | 10/0,4 | 0.65 | 0 | 0.0027 | 0.045
27479 | ПАО "Россети Сибирь" | "Красноярскэнерго" | ТП-121-03-71 | 10/0,4 | 0.16 | 0 | 0 | 0
27480 | ПАО "Россети Сибирь" | "Красноярскэнерго" | ТП 88-4-5 | 10/0,4 | 0.63 | 0 | 0 | 0.0045
27481 | ПАО "Россети Сибирь" | "Красноярскэнерго" | КТП 66-9-19 МУП ЕЭС | 10/0,4 | 0.25 | 0 | 0 | 0.0207
27482 | ПАО "Россети Сибирь" | "Красноярскэнерго" | КТП 78-5-7 МУП ЕЭС | 10/0,4 | 0.25 | 0 | 0 | 0.0135
27483 | ПАО "Россети Сибирь" | "Красноярскэнерго" | ТП-6160 | 10/0,4 | 0.63 | 0 | 0 | 0
27484 | ПАО "Россети Сибирь" | "Красноярскэнерго" | ТП 140-10-22 | 10/0,4 | 0.16 | 0 | 0 | 0.054
27485 | ПАО "Россети Сибирь" | "Красноярскэнерго" | ТП-774 КрасКом Ладо Кецховели, 20 Г | 10/0,4 | 0.8 | 0.008041 | 0 | 0
27486 | ПАО "Россети Сибирь" | "Красноярскэнерго" | ТП-786 КрасКом Корнеева, 24 Г | 10/0,4 | 2 | 0.016312 | 0 | 0
27487 | ПАО "Россети Сибирь" | "Красноярскэнерго" | ТП-8092 КрасКом Красной Армии, 121 А | 10/0,4 | 1.63 | 0 | 0 | 0.0135
27488 | ПАО "Россети Сибирь" | "Красноярскэнерго" | ТП 6118 КрасКом ул. 4-я Дальневосточ 1К | 10/0,4 КВ | 1.26 | 0 | 0 | 0
27489 | ПАО "Россети Сибирь" | "Красноярскэнерго" | ТП-770 | 10/0,4 | 0.8 | 0 | 0 | 0
27490 | ПАО "Россети Сибирь" | "Красноярскэнерго" | ТП 451 КрасКом Кутузова, 91 стр. 2 | 6/0,4 | 0.25 | 0.03899 | 0 | 0.0765
27491 | ПАО "Россети Сибирь" | "Красноярскэнерго" | ТП 4028 КрасКом Кутузова, 73 А стр. 1 | 6/0,4 | 2 | 0.02164 | 0 | 0
27492 | ПАО "Россети Сибирь" | "Красноярскэнерго" | КТП 3218 | 6/0,4 | 0.25 | 0.094043 | 0 | 0
27493 | ПАО "Россети Сибирь" | "Красноярскэнерго" | ТП 274 КрасКом Семафорная, 181 г | 6/0,4 | 0.8 | 0 | 0 | 0
27494 | ПАО "Россети Сибирь" | "Красноярскэнерго" | ТП 369 КрасКом ул. Еловая, 21 | 6/0,4 | 0.4 | 0 | 0 | 0.045
27495 | ПАО "Россети Сибирь" | "Красноярскэнерго" | ТП 220 КрасКом Мечникова, 10 | 10/0,4 | 1.26 | 0.21653 | 0 | 0
27496 | ПАО "Россети Сибирь" | "Красноярскэнерго" | ТП 370 КрасКом Лесопитомник, 6 "Г" | 6/0,4 | 0.56 | 0.047809 | 0 | 0.0405
27497 | ПАО "Россети Сибирь" | "Красноярскэнерго" | ТП-125 КрасКом Лебедевой, 147 Д | 10/0,4 | 0.65 | 0.013776 | 0 | 0
27498 | ПАО "Россети Сибирь" | "Красноярскэнерго" | ТП-63-7-15 | 10/0,4 | 0.25 | 0 | 0 | 0.0225
27499 | ПАО "Россети Сибирь" | "Красноярскэнерго" | ТП-63-7-26 | 10/0,4 | 0.25 | 0 | 0 | 0
27500 | ПАО "Россети Сибирь" | "Красноярскэнерго" | ТП 2-3488 | 10/0,4 | 0.25 | 0 | 0.0135 | 0
27501 | ПАО "Россети Сибирь" | "Красноярскэнерго" | ТП-63-6-2 | 10/0,4 | 0.4 | 0 | 0 | 0.018
27502 | ПАО "Россети Сибирь" | "Красноярскэнерго" | ТП-45-3-2 МУП ЕЭС | 10/0,4 | 0.4 | 0 | 0 | 0.0288
27503 | ПАО "Россети Сибирь" | "Красноярскэнерго" | ТП-45-13-3 МУП ЕЭС | 10/0,4 | 0.25 | 0 | 0 | 0.0135
27504 | ПАО "Россети Сибирь" | "Красноярскэнерго" | ТП-45-13-1 МУП ЕЭС ОУ | 10/0,4 | 0.25 | 0 | 0 | 0
27505 | ПАО "Россети Сибирь" | "Красноярскэнерго" | ТП 45-4-4 МУП ЕЭС | 10/0,4 | 0.16 | 0 | 0 | 0
27506 | ПАО "Россети Сибирь" | "Красноярскэнерго" | ТП-45-2-11 МУП ЕЭС | 10/0,4 | 0.63 | 0 | 0.0135 | 0.0675
27507 | ПАО "Россети Сибирь" | "Красноярскэнерго" | КТП 45-7-16/160 | 10/0,4 | 0.16 | 0 | 0 | 0
27508 | ПАО "Россети Сибирь" | "Красноярскэнерго" | ТП 37-01-1431 | 10/0,4 | 0.063 | 0 | 0 | 0
27509 | ПАО "Россети Сибирь" | "Красноярскэнерго" | ТП-581 (Краском) | 10/0,4 | 0.4 | 0 | 0 | 0
27510 | ПАО "Россети Сибирь" | "Красноярскэнерго" | ТП-504 а Краском Малиновского, 21 | 10/0,4 | 0.8 | 0 | 0 | 0.081
27511 | ПАО "Россети Сибирь" | "Красноярскэнерго" | ТП 9148 (Краском) | 10/0,4 | 2 | 0 | 0 | 0
27512 | ПАО "Россети Сибирь" | "Красноярскэнерго" | ТП-546 (Краском) | 10/0,4 | 0.8 | 0 | 0 | 0
27513 | ПАО "Россети Сибирь" | "Красноярскэнерго" | ТП 958 (Краском) | 10/0,4 | 2 | 0 | 0 | 0.0405
27514 | ПАО "Россети Сибирь" | "Красноярскэнерго" | ТП 9088 (Краском) | 10/0,4 | 2 | 0 | 0 | 0.009
27515 | ПАО "Россети Сибирь" | "Красноярскэнерго" | ТП 9080 (Краском) | 10/0,4 | 2 | 0 | 0 | 0
27516 | ПАО "Россети Сибирь" | "Красноярскэнерго" | ТП 662 КрасКом ул. Одесская, 3 а | 6/0,4 | 0.8 | 0.12667 | 0 | 0
27517 | ПАО "Россети Сибирь" | "Красноярскэнерго" | ТП 727 | 6/0,4 | 0.8 | 0.25101 | 0 | 0
27518 | ПАО "Россети Сибирь" | "Красноярскэнерго" | ТП-816 | 6/0,4 | 1.26 | 0.0052175 | 0 | 0
27519 | ПАО "Россети Сибирь" | "Красноярскэнерго" | ТП-819 | 6/0,4 | 3.2 | 0.15419 | 0 | 0
27520 | ПАО "Россети Сибирь" | "Красноярскэнерго" | ТП 982 КрасКом Базайская, 140 г | 6/0,4 | 0.32 | 0.080381 | 0 | 0
27521 | ПАО "Россети Сибирь" | "Красноярскэнерго" | ТП-8035 КрасКом Лесная, 103 А | 6/0,4 | 0.4 | 0.12677 | 0 | 0
27522 | ПАО "Россети Сибирь" | "Красноярскэнерго" | ТП 3-13-13 | 10/0,4 | 1 | 0.00044179 | 0 | 0
27523 | ПАО "Россети Сибирь" | "Красноярскэнерго" | СТП 3-13-14 | 10/0,4 | 0.1 | 0 | 0 | 0.0198
27524 | ПАО "Россети Сибирь" | "Красноярскэнерго" | ЗТП 3-06-3202 | 10/0,4 | 2 | 0 | 0 | 0
27525 | ПАО "Россети Сибирь" | "Красноярскэнерго" | КМТП 3-10-02 | 10/0,4 | 0.16 | 0 | 0 | 0
27526 | ПАО "Россети Сибирь" | "Красноярскэнерго" | КМТП 3-10-06 | 10/0,4 | 0.025 | 0 | 0 | 0
27527 | ПАО "Россети Сибирь" | "Красноярскэнерго" | ТП 3-10-07 | 10/0,4 | 0.1 | 0.0011196 | 0 | 0.2403
27528 | ПАО "Россети Сибирь" | "Красноярскэнерго" | ТП 3-10-08 | 10/0,4 | 0.16 | 0.01267 | 0 | 0
27529 | ПАО "Россети Сибирь" | "Красноярскэнерго" | ТП 61-03-4 (Субоч) | 10/0,4 | 0.025 | 0.011056 | 0 | 0
27530 | ПАО "Россети Сибирь" | "Красноярскэнерго" | ТП-6007 (Краском) | 10/0,4 | 1.03 | 0 | 0 | 0
27531 | ПАО "Россети Сибирь" | "Красноярскэнерго" | ТП-6006 (Краском) | 10/0,4 | 1.26 | 0 | 0 | 0.09045
27532 | ПАО "Россети Сибирь" | "Красноярскэнерго" | ТП 945 (Краском) | 10/0,4 | 2 | 0 | 0 | 0
27533 | ПАО "Россети Сибирь" | "Красноярскэнерго" | ТП-9115 (Краском) | 10/0,4 | 2 | 0 | 0 | 0
27534 | ПАО "Россети Сибирь" | "Красноярскэнерго" | ТП-961 (Краском) | 10/0,4 | 1.26 | 0 | 0 | 0
27535 | ПАО "Россети Сибирь" | "Красноярскэнерго" | ТП-51 Краском Краснодарская, 44 г | 10/0,4 | 0.5 | 0 | 0.135 | 0
27536 | ПАО "Россети Сибирь" | "Красноярскэнерго" | ТП-25 cолн Краском 40 лет Победы, 2 | 10/0,4 | 2 | 0 | 0 | 0
27537 | ПАО "Россети Сибирь" | "Красноярскэнерго" | ТП-51 солн. | 10/0,4 | 0.25 | 0 | 0 | 0.0045
27538 | ПАО "Россети Сибирь" | "Красноярскэнерго" | ТП 3-16-16 | 10/0,4 | 0.063 | 0.00044368 | 0 | 0
27539 | ПАО "Россети Сибирь" | "Красноярскэнерго" | СКТП 1-21-2969 | 10/0,4 | 0.25 | 0 | 0 | 0
27540 | ПАО "Россети Сибирь" | "Красноярскэнерго" | ТП 950 КрасКом ул.Ключевская, 91 г | 6/0,4 | 0.72 | 0.029311 | 0 | 0
27541 | ПАО "Россети Сибирь" | "Красноярскэнерго" | ТП 945 (Краском) | 6/0,4 | 2 | 0.042645 | 0 | 0.216
27542 | ПАО "Россети Сибирь" | "Красноярскэнерго" | ТП 944 КрасКом ул. Ключевская, 57 г | 6/0,4 | 0.25 | 0.0064664 | 0 | 0
27543 | ПАО "Россети Сибирь" | "Красноярскэнерго" | ТП 943 КрасКом Ключевская, 87 г | 6/0,4 | 0.64 | 0.021214 | 0 | 0.0045
27544 | ПАО "Россети Сибирь" | "Красноярскэнерго" | ТП-8049 "Горный" | 6/0,4 | 0.4 | 0.12189 | 0 | 0.0675
27545 | ПАО "Россети Сибирь" | "Красноярскэнерго" | КМТП 24-19-01 | 10/0,4 | 0.025 | 0 | 0 | 0
27546 | ПАО "Россети Сибирь" | "Красноярскэнерго" | КМТП 5-01-08 | 10/0,4 | 0.16 | 0 | 0 | 0
27547 | ПАО "Россети Сибирь" | "Красноярскэнерго" | КТП 6 кВ № 44-10-1Б | 6/0,4 | 0.1 | 0.050235 | 0 | 0
27548 | ПАО "Россети Сибирь" | "Красноярскэнерго" | КМТП 1-24-01 | 10/0,4 | 0.16 | 0 | 0 | 0.027
27549 | ПАО "Россети Сибирь" | "Красноярскэнерго" | КМТП 1-19-03 | 10/0,4 | 0.04 | 0 | 0 | 0
27550 | ПАО "Россети Сибирь" | "Красноярскэнерго" | ТП-55-1-22 (б\х) | 10/0,4 | 0.4 | 0 | 0 | 0.0045
27551 | ПАО "Россети Сибирь" | "Красноярскэнерго" | ТП 19-21-5 | 10/0,4 | 0.8 | 0.079513 | 0 | 0
27552 | ПАО "Россети Сибирь" | "Красноярскэнерго" | КМТП 1-19-07 | 10/0,4 | 0.04 | 0 | 0 | 0
27553 | ПАО "Россети Сибирь" | "Красноярскэнерго" | ТП 1-19-23 | 10/0,4 | 0.04 | 0.00021523 | 0 | 0
27554 | ПАО "Россети Сибирь" | "Красноярскэнерго" | ТП 1-19-24 | 10/0,4 | 0.1 | 0.00021712 | 0.0135 | 0
27555 | ПАО "Россети Сибирь" | "Красноярскэнерго" | СКТП 2-12-02 | 10/0,4 | 0.25 | 0.11506 | 0 | 0
27556 | ПАО "Россети Сибирь" | "Красноярскэнерго" | ТП-8111 | 10/0,4 | 1.26 | 0 | 0 | 0
27557 | ПАО "Россети Сибирь" | "Красноярскэнерго" | ТП-932 (Краском) | 10/0,4 | 1.26 | 0 | 0 | 0
27558 | ПАО "Россети Сибирь" | "Красноярскэнерго" | ТП 914 (Краском) | 10/0,4 | 1.26 | 0 | 0.09 | 0
27559 | ПАО "Россети Сибирь" | "Красноярскэнерго" | ТП 911 | 10/0,4 | 2 | 0 | 0 | 0
27560 | ПАО "Россети Сибирь" | "Красноярскэнерго" | ТП-8022 | 10/0,4 | 0.8 | 0 | 0 | 0
27561 | ПАО "Россети Сибирь" | "Красноярскэнерго" | ТП 742 | 10/0,4 | 1.26 | 0 | 0 | 0
27562 | ПАО "Россети Сибирь" | "Красноярскэнерго" | ТП 1-19-25 | 10/0,4 | 0.04 | 0.00042763 | 0 | 0
27563 | ПАО "Россети Сибирь" | "Красноярскэнерго" | СКТП 2-27-07 | 10/0,4 | 0.63 | 0.0030189 | 0 | 0.0081
27564 | ПАО "Россети Сибирь" | "Красноярскэнерго" | КСТП 10/0,4 кВ №47-4-78 | 10/0,4 | 0.025 | 0 | 0 | 0.0405
27565 | ПАО "Россети Сибирь" | "Красноярскэнерго" | ТП-2046 КрасКом Куйбышева, 87 Д | 10/0,4 | 1.26 | 0 | 0 | 0.0027
27566 | ПАО "Россети Сибирь" | "Красноярскэнерго" | ТП-362 КрасКом Калинина, 75 | 10/0,4 | 0.8 | 0.069042 | 0 | 0
27567 | ПАО "Россети Сибирь" | "Красноярскэнерго" | ТП-340 КрасКом Калинина, 67 стр. 1 | 10/0,4 | 0.8 | 0.0324 | 0 | 0
27568 | ПАО "Россети Сибирь" | "Красноярскэнерго" | ТП 32-04-32 | 10/0,4 | 0.1 | 0.028211 | 0 | 0.0072
27569 | ПАО "Россети Сибирь" | "Красноярскэнерго" | СТП 1-21-03 | 10/0,4 | 0.04 | 0.00043707 | 0 | 0
27570 | ПАО "Россети Сибирь" | "Красноярскэнерго" | КМТП 1-21-02 | 10/0,4 | 0.1 | 0 | 0 | 0.0135
27571 | ПАО "Россети Сибирь" | "Красноярскэнерго" | СКТП 2-24-14 | 10/0,4 | 0.25 | 0 | 0 | 0
27572 | ПАО "Россети Сибирь" | "Красноярскэнерго" | СКТП 2-27-08 | 10/0,4 | 0.63 | 0.095405 | 0 | 0
27573 | ПАО "Россети Сибирь" | "Красноярскэнерго" | ТП 2-24-2177 | 10/0,4 | 0.1 | 0.034111 | 0 | 0
27574 | ПАО "Россети Сибирь" | "Красноярскэнерго" | ТП 4-15-03 | 10/0,4 | 0.04 | 0.00023222 | 0 | 0
27575 | ПАО "Россети Сибирь" | "Красноярскэнерго" | ТП 4-05-02 | 10/0,4 | 0.025 | 0.00021523 | 0 | 0
27576 | ПАО "Россети Сибирь" | "Красноярскэнерго" | СКТП 2-27-04 | 10/0,4 | 0.63 | 0.033633 | 0 | 0.0135
27577 | ПАО "Россети Сибирь" | "Красноярскэнерго" | ТП 77-45-04 | 10/0,4 | 0.63 | 0.0032568 | 0 | 0
27578 | ПАО "Россети Сибирь" | "Красноярскэнерго" | ТП 19-08-01 | 10/0,4 | 0.04 | 0.00043518 | 0 | 0
27579 | ПАО "Россети Сибирь" | "Красноярскэнерго" | ТП 971 (Краском) | 10/0,4 | 1.26 | 0 | 0 | 0.0225
27580 | ПАО "Россети Сибирь" | "Красноярскэнерго" | ТП-9078 (Краском) | 10/0,4 | 2 | 0 | 0 | 0
27581 | ПАО "Россети Сибирь" | "Красноярскэнерго" | КТП 135-3-1 МУП ЕЭС | 10/0,4 | 0.4 | 0 | 0 | 0
27582 | ПАО "Россети Сибирь" | "Красноярскэнерго" | КТП 134-4-7 МУП ЕЭС ОУ | 10/0,4 | 0.4 | 0 | 0 | 0
27583 | ПАО "Россети Сибирь" | "Красноярскэнерго" | КТП 134-2-25 МУП ЕЭС | 10/0,4 | 0.63 | 0 | 0 | 0.036
27584 | ПАО "Россети Сибирь" | "Красноярскэнерго" | ТП 10105 | 10/0,4 | 0.4 | 0 | 0 | 0
27585 | ПАО "Россети Сибирь" | "Красноярскэнерго" | ТП 972 | 10/0,4 | 0.16 | 0 | 0.018 | 0.02916
27586 | ПАО "Россети Сибирь" | "Красноярскэнерго" | ТП-134-1-14 МУП ЕЭС | 10/0,4 | 0.63 | 0 | 0 | 0
27587 | ПАО "Россети Сибирь" | "Красноярскэнерго" | СКТП 3-13-2708 | 10/0,4 | 0.4 | 0.098486 | 0 | 0.0135
27588 | ПАО "Россети Сибирь" | "Красноярскэнерго" | ТП 23-09-01 | 10/0,4 | 0.04 | 0.00042669 | 0 | 0
27589 | ПАО "Россети Сибирь" | "Красноярскэнерго" | СКТП 2-27-05 | 10/0,4 | 0.63 | 0.026622 | 0 | 0.0135
27590 | ПАО "Россети Сибирь" | "Красноярскэнерго" | КТП 2064 ул. Семафорная, 231А | 6/0,4 | 0.1 | 0.003691 | 0.0135 | 0.0576
27591 | ПАО "Россети Сибирь" | "Красноярскэнерго" | СКТП 2-27-06 | 10/0,4 | 0.63 | 0.02888 | 0 | 0.027
27592 | ПАО "Россети Сибирь" | "Красноярскэнерго" | ТП 3053 | 6/0,4 | 1.26 | 0.15172 | 0 | 0.036
27593 | ПАО "Россети Сибирь" | "Красноярскэнерго" | СКТП 9-06-01 | 10/0,4 | 0.25 | 0.05133 | 0 | 0
27594 | ПАО "Россети Сибирь" | "Красноярскэнерго" | КТП 22-25-03 | 6/0,4 | 0.32 | 0.056989 | 0 | 0
27595 | ПАО "Россети Сибирь" | "Красноярскэнерго" | ТП 21-18-2382 | 10/0,4 | 0.63 | 0 | 0 | 0
27596 | ПАО "Россети Сибирь" | "Красноярскэнерго" | ТП 72-05-12 | 10/0,4 | 0.1 | 0.0034031 | 0 | 0
27597 | ПАО "Россети Сибирь" | "Красноярскэнерго" | СТП № 66-7-26 д. Крутая | 10/0,4 | 0.04 | 0 | 0 | 0.027
27598 | ПАО "Россети Сибирь" | "Красноярскэнерго" | СТП № 63-8-59 п. Минино | 10/0,4 | 0.025 | 0 | 0 | 0
27599 | ПАО "Россети Сибирь" | "Красноярскэнерго" | СТП 3-19-04 | 10/0,4 | 0.1 | 0 | 0 | 0
27600 | ПАО "Россети Сибирь" | "Красноярскэнерго" | КТП 6 кВ № 44-09-1 | 6/0,4 | 0.4 | 0.035461 | 0.0135 | 0
27601 | ПАО "Россети Сибирь" | "Красноярскэнерго" | КТП 6 кВ № 44-10-2 | 6/0,4 | 0.25 | 0.016866 | 0 | 0
27602 | ПАО "Россети Сибирь" | "Красноярскэнерго" | КТП №64-1-64 | 10/0,4 | 0.25 | 0 | 0 | 0.054
27603 | ПАО "Россети Сибирь" | "Красноярскэнерго" | ТП 39-05-198 | 10/0,4 | 0.063 | 0 | 0 | 0.0009
27604 | ПАО "Россети Сибирь" | "Красноярскэнерго" | ТП 38-06-637 ШТЭС | 10/0,4 | 0.5 | 0 | 0 | 0
27605 | ПАО "Россети Сибирь" | "Красноярскэнерго" | КТП 22-22-10 | 6/0,4 | 0.25 | 0.0013254 | 0 | 0
27606 | ПАО "Россети Сибирь" | "Красноярскэнерго" | ТП 62-09-3534 | 6/0,4 | 0.16 | 0 | 0 | 0
27607 | ПАО "Россети Сибирь" | "Красноярскэнерго" | ТП 32-01-291 | 10/0,4 | 0.04 | 0 | 0 | 0
27608 | ПАО "Россети Сибирь" | "Красноярскэнерго" | ТП М-01-11 | 10/0,4 | 0.16 | 0 | 0 | 0
27609 | ПАО "Россети Сибирь" | "Красноярскэнерго" | ТП 31-08-8 | 10/0,4 | 0.063 | 0 | 0 | 0
27610 | ПАО "Россети Сибирь" | "Красноярскэнерго" | КТПН 47-04-2 | 10/0,4 | 0.4 | 0 | 0 | 0
27611 | ПАО "Россети Сибирь" | "Красноярскэнерго" | ТП 35-05-234 ШТЭС | 10/0,4 | 0.25 | 0 | 0 | 0
27612 | ПАО "Россети Сибирь" | "Красноярскэнерго" | КТПН 14-03-10 | 10/0,4 | 0.063 | 0 | 0 | 0
27613 | ПАО "Россети Сибирь" | "Красноярскэнерго" | ТП 31-23-1045 ШТЭС | 10/0,4 | 0.16 | 0 | 0 | 0
27614 | ПАО "Россети Сибирь" | "Красноярскэнерго" | ТП 35-06-1740ведомственная | 10/0,4 | 0.16 | 0 | 0 | 0
27615 | ПАО "Россети Сибирь" | "Красноярскэнерго" | ТП 39-05-2045 ШТЭС | 10/0,4 | 0.315 | 0 | 0 | 0
27616 | ПАО "Россети Сибирь" | "Красноярскэнерго" | КТП 2-24-1560 | 10/0,4 | 0.063 | 0 | 0 | 0
27617 | ПАО "Россети Сибирь" | "Красноярскэнерго" | КТП 2-18-1220 | 10/0,4 | 0.025 | 0 | 0 | 0
27618 | ПАО "Россети Сибирь" | "Красноярскэнерго" | КМТП 2-24-17 | 10/0,4 | 0.025 | 0 | 0 | 0
27619 | ПАО "Россети Сибирь" | "Красноярскэнерго" | СКТП 22-22-11 | 6/0,4 | 0.1 | 0.0053336 | 0 | 0
27620 | ПАО "Россети Сибирь" | "Красноярскэнерго" | ТП 72-06-01 | 10/0,4 | 0.16 | 0.031648 | 0 | 0
27621 | ПАО "Россети Сибирь" | "Красноярскэнерго" | КТП 2-13-02 | 10/0,4 | 0.1 | 0 | 0 | 0
27622 | ПАО "Россети Сибирь" | "Красноярскэнерго" | ТП 39-14-1 | 10/0,4 | 0.1 | 0 | 0 | 0
27623 | ПАО "Россети Сибирь" | "Красноярскэнерго" | КТП № 5-16-15 | 10/0,4 | 0.063 | 0 | 0 | 0
27624 | ПАО "Россети Сибирь" | "Красноярскэнерго" | КТП № 5-16-9 | 10/0,4 | 0.063 | 0 | 0 | 0
27625 | ПАО "Россети Сибирь" | "Красноярскэнерго" | КТП № 5-19-1 | 10/0,4 | 0.063 | 0 | 0 | 0
27626 | ПАО "Россети Сибирь" | "Красноярскэнерго" | ТП 42-06-8 | 10/0,4 | 0.025 | 0 | 0 | 0
27627 | ПАО "Россети Сибирь" | "Красноярскэнерго" | ТП 5-19-2(без трансформатора) | 10/0,4 | 0.1 | 0 | 0 | 0
27628 | ПАО "Россети Сибирь" | "Красноярскэнерго" | КCТП № 5-21-3 | 10/0,4 | 0.1 | 0 | 0 | 0.027
27629 | ПАО "Россети Сибирь" | "Красноярскэнерго" | ТП 10120 ул. Ястынская, стр. 2, дом №18 | 10/0,4 | 1.26 | 0 | 0 | 0
27630 | ПАО "Россети Сибирь" | "Красноярскэнерго" | ТП 871 КрасКом ул.60 лет Октября, 149 А | 6/0,4 | 0.8 | 0.057678 | 0 | 0
27631 | ПАО "Россети Сибирь" | "Красноярскэнерго" | ТП 328 КрасКом 60 лет Октября, 33 а | 6/0,4 | 0.4 | 0.014611 | 0 | 0
27632 | ПАО "Россети Сибирь" | "Красноярскэнерго" | ТП 2020 КрасКом Вильского, 1 ж | 6/0,4 | 0.4 | 0.015419 | 0 | 0
27633 | ПАО "Россети Сибирь" | "Красноярскэнерго" | ТП 2024 КрасКом Карамзина, 7 г | 6/0,4 | 2 | 0 | 0 | 0
27634 | ПАО "Россети Сибирь" | "Красноярскэнерго" | КСТП 3242 | 6/0,4 | 0.063 | 0 | 0 | 0
27635 | ПАО "Россети Сибирь" | "Красноярскэнерго" | ТП 3012 Краском | 6/0,4 | 0.63 | 0.043752 | 0 | 0.081
27636 | ПАО "Россети Сибирь" | "Красноярскэнерго" | ТП 1092 (Краском) | 10/0,4 | 2 | 0 | 0 | 0
27637 | ПАО "Россети Сибирь" | "Красноярскэнерго" | ТП 1009 (Краском) | 10/0,4 | 0.8 | 0 | 0 | 0
27638 | ПАО "Россети Сибирь" | "Красноярскэнерго" | ТП-595 (Краском) | 10/0,4 | 0.8 | 0 | 0 | 0
27639 | ПАО "Россети Сибирь" | "Красноярскэнерго" | ТП 594 (Краском) | 10/0,4 | 0.65 | 0 | 0 | 0.0045
27640 | ПАО "Россети Сибирь" | "Красноярскэнерго" | ТП-733 Белорусская, 7 "А" КрасКом | 10/0,4 | 2 | 0.0032436 | 0 | 0
27641 | ПАО "Россети Сибирь" | "Красноярскэнерго" | ТП 2025 КрасКом Забобонова, 2 стр. 1 | 6/0,4 | 0.4 | 0.034577 | 0 | 0.00675
27642 | ПАО "Россети Сибирь" | "Красноярскэнерго" | ТП 8101 КрасКом Лесная, 185 | 6/0,4 | 0.4 | 0.041865 | 0 | 0
27643 | ПАО "Россети Сибирь" | "Красноярскэнерго" | ТП 10108 (Краском) | 10/0,4 | 0.8 | 0 | 0 | 0.0144
27644 | ПАО "Россети Сибирь" | "Красноярскэнерго" | ТП 1190 КрасКом ул. Урицкого, 52а | 10/0,4 | 2 | 0 | 0 | 0
27645 | ПАО "Россети Сибирь" | "Красноярскэнерго" | КТПС 6/0,4 №9134 | 6/0,4 | 0.1 | 0.011992 | 0 | 0.0198
27646 | ПАО "Россети Сибирь" | "Красноярскэнерго" | КСТП №63-1-109 | 10/0,4 | 0.1 | 0 | 0 | 0
27647 | ПАО "Россети Сибирь" | "Красноярскэнерго" | КСТП №64-2-46 | 10/0,4 | 0.04 | 0 | 0 | 0
27648 | ПАО "Россети Сибирь" | "Красноярскэнерго" | КСТП №3263 | 10/0,4 | 0.1 | 0.018661 | 0 | 0.0576
27649 | ПАО "Россети Сибирь" | "Красноярскэнерго" | ТП 5-13-17 | 10/0,4 | 0.1 | 0 | 0 | 0
27650 | ПАО "Россети Сибирь" | "Красноярскэнерго" | ТП 6-17-04 | 10/0,4 | 0.04 | 0 | 0 | 0
27651 | ПАО "Россети Сибирь" | "Красноярскэнерго" | КТП 37-01-2421 | 10/0,4 | 0.04 | 0 | 0 | 0
27652 | ПАО "Россети Сибирь" | "Красноярскэнерго" | КТП 20-13-04 | 6/0,4 | 0.4 | 0.091077 | 0.009 | 0.000135
27653 | ПАО "Россети Сибирь" | "Красноярскэнерго" | КТП 10 кВ № ТП 9 (Безхоз) | 10/0,4 | 0.32 | 0 | 0 | 0
27654 | ПАО "Россети Сибирь" | "Красноярскэнерго" | КТП 10 кВ № ТП 13 (Безхоз) | 10/0,4 | 0.16 | 0.044604 | 0 | 0.054
27655 | ПАО "Россети Сибирь" | "Красноярскэнерго" | ТП 915 (Краском) | 10/0,4 | 2 | 0 | 0.009 | 0.1395
27656 | ПАО "Россети Сибирь" | "Красноярскэнерго" | ТП 916 (Краском) | 10/0,4 | 2 | 0 | 0 | 0
27657 | ПАО "Россети Сибирь" | "Красноярскэнерго" | КСТП-6/0,4кВ №3292 | 6/0,4 | 0.025 | 0 | 0 | 0
27658 | ПАО "Россети Сибирь" | "Красноярскэнерго" | СКТП 2-24-15 | 10/0,4 | 0.25 | 0 | 0 | 0.027
27659 | ПАО "Россети Сибирь" | "Красноярскэнерго" | ТП-1166 КрасКом ул. Лебедевой, 109 | 10/0,4 | 1.26 | 0 | 0 | 0
27660 | ПАО "Россети Сибирь" | "Красноярскэнерго" | КТП 3356 | 10/0,4 | 0.1 | 0 | 0 | 0
27661 | ПАО "Россети Сибирь" | "Красноярскэнерго" | ТП 4026 КрасКом Щорса, 85 Д | 6/0,4 | 0.8 | 0 | 0 | 0
27662 | ПАО "Россети Сибирь" | "Красноярскэнерго" | КТП-100/10/0,4 №134-2-81 п. Солонцы | 10/0,4 | 0.1 | 0 | 0 | 0.072
27663 | ПАО "Россети Сибирь" | "Красноярскэнерго" | КТП-63/10/0,4 №78-5-30 | 10/0,4 | 0.063 | 0 | 0 | 0
27664 | ПАО "Россети Сибирь" | "Красноярскэнерго" | КТП-10/0,4 №87-3-61 с. Устюг | 10/0,4 | 0.1 | 0 | 0 | 0.063
27665 | ПАО "Россети Сибирь" | "Красноярскэнерго" | КТП-250/10/0,4 №86-2-28 д.Замятино | 10/0,4 | 0.063 | 0 | 0 | 0
27666 | ПАО "Россети Сибирь" | "Красноярскэнерго" | КТП-25/10/0,4 №45-10-38 с.Дрокино | 10/0,4 | 0.04 | 0 | 0 | 0
27667 | ПАО "Россети Сибирь" | "Красноярскэнерго" | КТП 2-24-1653 | 10/0,4 | 0.063 | 0 | 0 | 0
27668 | ПАО "Россети Сибирь" | "Красноярскэнерго" | ТП 1-19-17 | 10/0,4 | 0.025 | 0 | 0 | 0.0135
27669 | ПАО "Россети Сибирь" | "Красноярскэнерго" | ТП 37-13-55 ориентир д.Ермала | 6/0,4 | 0.063 | 0.0027558 | 0 | 0.0135
27670 | ПАО "Россети Сибирь" | "Красноярскэнерго" | КСТП № 3240 пер.Старательский,3Г | 10/0,4 | 0.1 | 0 | 0 | 0.0045
27671 | ПАО "Россети Сибирь" | "Красноярскэнерго" | ТП 15-21-113 | 10/0,4 | 0.25 | 0 | 0 | 0
27672 | ПАО "Россети Сибирь" | "Красноярскэнерго" | КМТП 1-19-13 | 10/0,4 | 0.04 | 0 | 0 | 0
27673 | ПАО "Россети Сибирь" | "Красноярскэнерго" | СТП № 3-16-10 | 10/0,4 | 0.04 | 0 | 0 | 0.0405
27674 | ПАО "Россети Сибирь" | "Красноярскэнерго" | КТП-100/10/0,4 №94-2-32 Кубеково | 10/0,4 | 0.063 | 0 | 0 | 0.0405
27675 | ПАО "Россети Сибирь" | "Красноярскэнерго" | КТП-63/10/0,4 №3245 ул.Пригорная 47А | 10/0,4 | 0.063 | 0.0088812 | 0 | 0.0135
27676 | ПАО "Россети Сибирь" | "Красноярскэнерго" | КТП-160/10/0,4 №94-2-29 Кубеково | 10/0,4 | 0.063 | 0 | 0 | 0.0405
27677 | ПАО "Россети Сибирь" | "Красноярскэнерго" | КСТП-63/10/0,4 №63-1-98 СНТ Ветеран 6а | 10/0,4 | 0.063 | 0 | 0 | 0
27678 | ПАО "Россети Сибирь" | "Красноярскэнерго" | КТП-250/10/0,4 №4053 "Славянский" | 10/0,4 | 0.25 | 0.027357 | 0.0225 | 0.0855
27679 | ПАО "Россети Сибирь" | "Красноярскэнерго" | КМТП 1-19-09 | 10/0,4 | 0.04 | 0 | 0 | 0
27680 | ПАО "Россети Сибирь" | "Красноярскэнерго" | КТП-160/10/0,4 кВ №45-5-23 | 10/0,4 | 0.16 | 0 | 0 | 0.0135
27681 | ПАО "Россети Сибирь" | "Красноярскэнерго" | ТП 327 КрасКом Свердловская, 57 г | 6/0,4 | 0.4 | 0.10566 | 0 | 0
27682 | ПАО "Россети Сибирь" | "Красноярскэнерго" | ТП 54-04-01 | 10/0,4 | 0.1 | 0 | 0 | 0
27683 | ПАО "Россети Сибирь" | "Красноярскэнерго" | ТП 21-18-01 | 10/0,4 | 0.025 | 0 | 0 | 0
27684 | ПАО "Россети Сибирь" | "Красноярскэнерго" | КТП-100/10/0,4 №63-1-99 Ветеран-3 | 10/0,4 | 0.1 | 0 | 0 | 0.054
27685 | ПАО "Россети Сибирь" | "Красноярскэнерго" | ТП-962 (Краском) | 10/0,4 | 2 | 0 | 0 | 0
27686 | ПАО "Россети Сибирь" | "Красноярскэнерго" | ТП-963 (Краском) | 10/0,4 | 2 | 0 | 0 | 0
27687 | ПАО "Россети Сибирь" | "Красноярскэнерго" | ТП-946 ОУ (Краском) | 10/0,4 | 1.26 | 0 | 0 | 0
27688 | ПАО "Россети Сибирь" | "Красноярскэнерго" | ТП-923 (Краском) | 10/0,4 | 1.26 | 0 | 0 | 0.0135
27689 | ПАО "Россети Сибирь" | "Красноярскэнерго" | ТП-508 Краском Армейская, 21 г | 10/0,4 | 0.8 | 0 | 0 | 0
27690 | ПАО "Россети Сибирь" | "Красноярскэнерго" | КТПС № 5-06-01 | 10/0,4 | 0.025 | 0 | 0 | 0
27691 | ПАО "Россети Сибирь" | "Красноярскэнерго" | ТП 968 ул. Авиаторов, 50а | 10/0,4 | 1 | 0 | 0 | 0
27692 | ПАО "Россети Сибирь" | "Красноярскэнерго" | ТП 75-6-47 д. Кузнецово | 10/0,4 | 0.16 | 0.009861 | 0.0135 | 0.0855
27693 | ПАО "Россети Сибирь" | "Красноярскэнерго" | КТП № 66-7-28 Д.КРУТАЯ,УЛ.КРИВАЯ,УЧ.10Б | 10/0,4 | 0.25 | 0 | 0 | 0.09
27694 | ПАО "Россети Сибирь" | "Красноярскэнерго" | КТП 4-15-03 | 10/0,4 | 0.16 | 0.0013433 | 0 | 0
27695 | ПАО "Россети Сибирь" | "Красноярскэнерго" | КТП-40/10/0,4 №121-03-101 д.Бугачево | 10/0,4 | 0.04 | 0 | 0 | 0
27696 | ПАО "Россети Сибирь" | "Красноярскэнерго" | КСТП-63/10/0,4 кВ №135-2-34 | 10/0,4 | 0.063 | 0 | 0 | 0
27697 | ПАО "Россети Сибирь" | "Красноярскэнерго" | КТПС 10/0,4 кВ №140-10-57 | 10/0,4 | 0.16 | 0 | 0 | 0.036
27698 | ПАО "Россети Сибирь" | "Красноярскэнерго" | КТПС 10/0,4 кВ №140-10-55 | 10/0,4 | 0.025 | 0 | 0 | 0.027
27699 | ПАО "Россети Сибирь" | "Красноярскэнерго" | КТПС-25/10/0,4 кВ №135-2-35 | 10/0,4 | 0.025 | 0 | 0 | 0.0765
27700 | ПАО "Россети Сибирь" | "Красноярскэнерго" | КСТП-100/10/0,4 кВ №86-1-7 | 10/0,4 | 0.1 | 0 | 0 | 0
27701 | ПАО "Россети Сибирь" | "Красноярскэнерго" | КТПС-10/0,4 кВ №86-4-37 | 10/0,4 | 0.063 | 0 | 0 | 0
27702 | ПАО "Россети Сибирь" | "Красноярскэнерго" | СТП-100/6/0,4 кВ №9116 | 6/0,4 | 0.1 | 0.011572 | 0 | 0.027
27703 | ПАО "Россети Сибирь" | "Красноярскэнерго" | КТП 10/0,4 кВ №140-10-56 | 10/0,4 | 0.16 | 0 | 0 | 0.0135
27704 | ПАО "Россети Сибирь" | "Красноярскэнерго" | ТП 137-4-4 д. Киндяково | 10/0,4 | 0.63 | 0.0057659 | 0 | 0.0135
27705 | ПАО "Россети Сибирь" | "Красноярскэнерго" | ТП 137-4-5 д.Киндяково | 10/0,4 | 0.63 | 0.013005 | 0 | 0.0495
27706 | ПАО "Россети Сибирь" | "Красноярскэнерго" | ТП 137-4-6 д. Киндяково | 10/0,4 | 0.63 | 0.0062295 | 0 | 0.0135
27707 | ПАО "Россети Сибирь" | "Красноярскэнерго" | ТП 137-4-7 д. Киндяково | 10/0,4 | 0.63 | 0.003304 | 0 | 0.0135
27708 | ПАО "Россети Сибирь" | "Красноярскэнерго" | ТП 137-4-8 д. Киндяково | 10/0,4 | 0.63 | 0.0041866 | 0 | 0
27709 | ПАО "Россети Сибирь" | "Красноярскэнерго" | КТП 9227 | 10/0,4 | 0.8 | 0 | 0 | 0
27710 | ПАО "Россети Сибирь" | "Красноярскэнерго" | КСТП № 102-8-18 | 6/0,4 | 0.16 | 0.0051056 | 0 | 0.0825
27711 | ПАО "Россети Сибирь" | "Красноярскэнерго" | ТП 75-6-57 ДНТ Ермак | 10/0,4 | 0.04 | 0 | 0 | 0.027
27712 | ПАО "Россети Сибирь" | "Красноярскэнерго" | ТП-412 | 10/0,4 | 2 | 0.52166 | 0 | 0
27713 | ПАО "Россети Сибирь" | "Красноярскэнерго" | ТП 10144 (Краском) | 10/0,4 | 0.8 | 0 | 0 | 0
27714 | ПАО "Россети Сибирь" | "Красноярскэнерго" | КТП 45-13-7 МУП ЕЭС | 10/0,4 | 0.8 | 0 | 0 | 0.027
27715 | ПАО "Россети Сибирь" | "Красноярскэнерго" | КТП 45-13-4 МУП ЕЭС ОУ | 10/0,4 | 0.4 | 0 | 0 | 0
27716 | ПАО "Россети Сибирь" | "Красноярскэнерго" | КТП 135-3-9 | 10/0,4 | 0.16 | 0 | 0.009 | 0.0495
27717 | ПАО "Россети Сибирь" | "Красноярскэнерго" | ТП 101-11-12 | 10/0,4 | 0.025 | 0 | 0 | 0
27718 | ПАО "Россети Сибирь" | "Красноярскэнерго" | ТП 1095 | 6/0,4 | 3.2 | 0 | 0 | 0.0045
27719 | ПАО "Россети Сибирь" | "Красноярскэнерго" | СКТП 1-21-2968 | 10/0,4 | 0.4 | 0.2079 | 0 | 0
27720 | ПАО "Россети Сибирь" | "Красноярскэнерго" | ТП 22-27-05 | 6/0,4 | 0.04 | 0.0095533 | 0.0072 | 0.17145
27721 | ПАО "Россети Сибирь" | "Красноярскэнерго" | ТП 22-27-06 | 6/0,4 | 0.04 | 0.00062304 | 0 | 0
27722 | ПАО "Россети Сибирь" | "Красноярскэнерго" | СТП 78-04-02 | 10/0,4 | 0.04 | 0.0011366 | 0 | 0
27723 | ПАО "Россети Сибирь" | "Красноярскэнерго" | КТПC 10/0.4кВ №134-2-72 п. Солонцы | 10/0,4 | 0.25 | 0 | 0 | 0.144
27724 | ПАО "Россети Сибирь" | "Красноярскэнерго" | ТП 31-23-653 | 10/0,4 | 0.1 | 0 | 0 | 0
27725 | ПАО "Россети Сибирь" | "Красноярскэнерго" | СТП № 6-09-27 | 10/0,4 | 0.04 | 0 | 0 | 0
27726 | ПАО "Россети Сибирь" | "Красноярскэнерго" | ТП 15-04-431 | 10/0,4 | 0.063 | 0 | 0 | 0
27727 | ПАО "Россети Сибирь" | "Красноярскэнерго" | КСТП-25/10/0,4 кВ №86-4-38 | 10/0,4 | 0.1 | 0 | 0 | 0.0405
27728 | ПАО "Россети Сибирь" | "Красноярскэнерго" | СТП 3-16-20 | 10/0,4 | 0.04 | 0.0006457 | 0 | 0
27729 | ПАО "Россети Сибирь" | "Красноярскэнерго" | КТП 6 кВ № 44-10-1А ОУ | 6/0,4 | 0.4 | 0.060217 | 0 | 0.09
27730 | ПАО "Россети Сибирь" | "Красноярскэнерго" | КТП 6 кВ № 44-10-1 | 6/0,4 | 0.4 | 0.030398 | 0 | 0
27731 | ПАО "Россети Сибирь" | "Красноярскэнерго" | КТП 6 кВ № 44-12-1 | 6/0,4 | 0.4 | 0.069463 | 0 | 0.0135
27732 | ПАО "Россети Сибирь" | "Красноярскэнерго" | КТП 6 кВ № 44-12-2 | 6/0,4 | 0.4 | 0.067049 | 0 | 0
27733 | ПАО "Россети Сибирь" | "Красноярскэнерго" | КТП 6 кВ 44-12-3 | 6/0,4 | 0.1 | 0.037252 | 0 | 0
27734 | ПАО "Россети Сибирь" | "Красноярскэнерго" | КТП 6 кВ № 45-02-1 | 6/0,4 | 0.25 | 0.011086 | 0 | 0
27735 | ПАО "Россети Сибирь" | "Красноярскэнерго" | КТП 6 кВ № 24-1-1 | 6/0,4 | 0.4 | 0.060946 | 0 | 0
27736 | ПАО "Россети Сибирь" | "Красноярскэнерго" | КТП 6 кВ № 24-1-2 ОУ | 6/0,4 | 0.4 | 0.062945 | 0 | 0.00675
27737 | ПАО "Россети Сибирь" | "Красноярскэнерго" | КТП 6 кВ № 46-29-2 ОУ | 6/0,4 | 1 | 0.1277 | 0 | 0
27738 | ПАО "Россети Сибирь" | "Красноярскэнерго" | КТП 6 кВ № 46-29-3 | 6/0,4 | 0.25 | 0.096395 | 0 | 0
27739 | ПАО "Россети Сибирь" | "Красноярскэнерго" | КТП 6 кВ № 46-29-4 | 6/0,4 | 0.4 | 0.16782 | 0 | 0.19641
27740 | ПАО "Россети Сибирь" | "Красноярскэнерго" | КТП 6 кВ № 46-29-5 | 6/0,4 | 0.25 | 0.13224 | 0 | 0.0027
27741 | ПАО "Россети Сибирь" | "Красноярскэнерго" | КТП 6 кВ № 46-05-1 | 6/0,4 | 0.4 | 0.072273 | 0 | 0
27742 | ПАО "Россети Сибирь" | "Красноярскэнерго" | ЗТП 6 кВ № 46-05-2 | 6/0,4 | 1 | 0.24819 | 0 | 0.0027
27743 | ПАО "Россети Сибирь" | "Красноярскэнерго" | ЗТП 6 кВ № 46-05-3 | 6/0,4 | 1 | 0.15952 | 0 | 0
27744 | ПАО "Россети Сибирь" | "Красноярскэнерго" | КТП 6 кВ № 46-05-4 | 6/0,4 | 0.63 | 0.11207 | 0 | 0.0135
27745 | ПАО "Россети Сибирь" | "Красноярскэнерго" | КТП 6 кВ № 46-05-5 | 6/0,4 | 0.63 | 0.13019 | 0 | 0
27746 | ПАО "Россети Сибирь" | "Красноярскэнерго" | КТП 6 кВ № 46-30-1А | 6/0,4 | 0.63 | 0.063034 | 0 | 0
27747 | ПАО "Россети Сибирь" | "Красноярскэнерго" | КТП 6 кВ № 46-30-1Б | 6/0,4 | 0.63 | 0.08619 | 0 | 0
27748 | ПАО "Россети Сибирь" | "Красноярскэнерго" | КТП 6 кВ № 46-30-1 | 6/0,4 | 0.4 | 0.089922 | 0.2025 | 0.0666
27749 | ПАО "Россети Сибирь" | "Красноярскэнерго" | КТП 45-2-35А МУП ЕЭС | 10/0,4 | 0.4 | 0 | 0 | 0.0198
27750 | ПАО "Россети Сибирь" | "Красноярскэнерго" | КТП № 66-3-46 | 10/0,4 | 0.25 | 0 | 0 | 0
27751 | ПАО "Россети Сибирь" | "Красноярскэнерго" | ТП 6-12-07 | 10/0,4 | 0.063 | 0 | 0 | 0.0081
27752 | ПАО "Россети Сибирь" | "Красноярскэнерго" | ТП 70 солн. (Краском) | 10/0,4 | 0.8 | 0 | 0 | 0
27753 | ПАО "Россети Сибирь" | "Красноярскэнерго" | ТП 1014 Н (Краском) | 10/0,4 | 0.8 | 0 | 0 | 0
27754 | ПАО "Россети Сибирь" | "Красноярскэнерго" | ТП 50 Краском Краснодарская, 34 г | 10/0,4 | 0.8 | 0 | 0 | 0
27755 | ПАО "Россети Сибирь" | "Красноярскэнерго" | ТП 912 ОУ (Краском) | 10/0,4 | 2 | 0 | 0 | 0
27756 | ПАО "Россети Сибирь" | "Красноярскэнерго" | ТП 5031 (Краском) | 10/0,4 | 1.26 | 0 | 0 | 0.009
27757 | ПАО "Россети Сибирь" | "Красноярскэнерго" | ТП 63-1-3 ОУ | 10/0,4 | 0.04 | 0.00013027 | 0 | 0.0135
27758 | ПАО "Россети Сибирь" | "Красноярскэнерго" | КСТП 8325 г.Красноярск, ул.Лесная, 150В | 6/0,4 | 0.063 | 0 | 0 | 0
27759 | ПАО "Россети Сибирь" | "Красноярскэнерго" | СКТП 55-10-5 | 10/0,4 | 0.1 | 0.002039 | 0 | 0
27760 | ПАО "Россети Сибирь" | "Красноярскэнерго" | ТП 55-3-8 | 10/0,4 | 0.04 | 0 | 0 | 0
27761 | ПАО "Россети Сибирь" | "Красноярскэнерго" | КТП 57-1-6 | 10/0,4 | 0.63 | 0.019107 | 0 | 0.054
27762 | ПАО "Россети Сибирь" | "Красноярскэнерго" | КСТП 55-1-2 | 10/0,4 | 0.04 | 0 | 0 | 0
27763 | ПАО "Россети Сибирь" | "Красноярскэнерго" | КСТП 53-4-47 | 10/0,4 | 0.04 | 0 | 0 | 0.027
27764 | ПАО "Россети Сибирь" | "Красноярскэнерго" | КТП-4010/0,4 №66-3-35 Емельяново | 10/0,4 | 0.04 | 0 | 0 | 0.0405
27765 | ПАО "Россети Сибирь" | "Красноярскэнерго" | КТП-63/10/0,4 №64-6-45 СНТ"Палати"уч.721 | 10/0,4 | 0.063 | 0 | 0 | 0
27766 | ПАО "Россети Сибирь" | "Красноярскэнерго" | СКТП 59-02-05 | 10/0,4 | 0.063 | 0.014981 | 0 | 0
27767 | ПАО "Россети Сибирь" | "Красноярскэнерго" | СТП № 64-6-52 с. Дрокино | 10/0,4 | 0.04 | 0 | 0 | 0.018
27768 | ПАО "Россети Сибирь" | "Красноярскэнерго" | ТП 70-12-15 | 10/0,4 | 0.25 | 0 | 0 | 0
27769 | ПАО "Россети Сибирь" | "Красноярскэнерго" | ТП 976 | 10/0,4 | 1.26 | 0 | 0 | 0
27770 | ПАО "Россети Сибирь" | "Красноярскэнерго" | КТП 250/10/0,4кВ №94-6-42 | 10/0,4 | 0.25 | 0 | 0 | 0.009
27771 | ПАО "Россети Сибирь" | "Красноярскэнерго" | ТП 74-4-10 | 10/0,4 | 0.1 | 0.00088736 | 0 | 0
27772 | ПАО "Россети Сибирь" | "Красноярскэнерго" | КТПС-100/10/0,4 №121-03-102 | 10/0,4 | 0.025 | 0 | 0.0135 | 0
27773 | ПАО "Россети Сибирь" | "Красноярскэнерго" | КТП-100/10/0,4 №134-2-90 | 10/0,4 | 0.04 | 0 | 0 | 0.0135
27774 | ПАО "Россети Сибирь" | "Красноярскэнерго" | ТП 61-06-01 | 10/0,4 | 0.063 | 0 | 0 | 0
27775 | ПАО "Россети Сибирь" | "Красноярскэнерго" | КТП 53-4-45 | 10/0,4 | 0.025 | 0 | 0 | 0.0405
27776 | ПАО "Россети Сибирь" | "Красноярскэнерго" | КТП 53-4-46 | 10/0,4 | 0.04 | 0 | 0 | 0.0135
27777 | ПАО "Россети Сибирь" | "Красноярскэнерго" | СТП 05-39-5 | 6/0,4 | 0.1 | 0 | 0 | 0.027
27778 | ПАО "Россети Сибирь" | "Красноярскэнерго" | КТПС №136-3-10 с. Никольско | 10/0,4 | 0.025 | 0 | 0 | 0
27779 | ПАО "Россети Сибирь" | "Красноярскэнерго" | СТП №3267 | 6/0,4 | 0.04 | 0 | 0 | 0.0135
27780 | ПАО "Россети Сибирь" | "Красноярскэнерго" | КТП №47-1-40 | 10/0,4 | 0.4 | 0 | 0 | 0
27781 | ПАО "Россети Сибирь" | "Красноярскэнерго" | СТП №86-2-40 | 10/0,4 | 0.1 | 0 | 0 | 0
27782 | ПАО "Россети Сибирь" | "Красноярскэнерго" | КТП №86-2-33 | 10/0,4 | 0.063 | 0 | 0 | 0
27783 | ПАО "Россети Сибирь" | "Красноярскэнерго" | КТП №47-4-68 | 10/0,4 | 0.04 | 0 | 0 | 0
27784 | ПАО "Россети Сибирь" | "Красноярскэнерго" | КСТП №47-4-67 | 10/0,4 | 0.025 | 0 | 0 | 0.0135
27785 | ПАО "Россети Сибирь" | "Красноярскэнерго" | КТП №86-2-34 | 10/0,4 | 0.063 | 0 | 0 | 0
27786 | ПАО "Россети Сибирь" | "Красноярскэнерго" | КТП №66-9-25 | 10/0,4 | 0.1 | 0 | 0 | 0
27787 | ПАО "Россети Сибирь" | "Красноярскэнерго" | КТП №66-9-26 | 10/0,4 | 0.1 | 0 | 0 | 0.0135
27788 | ПАО "Россети Сибирь" | "Красноярскэнерго" | ТП 62-8-7 | 10/0,4 | 0.1 | 0.017587 | 0 | 0
27789 | ПАО "Россети Сибирь" | "Красноярскэнерго" | КТП №33-15-5 | 10/0,4 | 0.4 | 0 | 0 | 0
27790 | ПАО "Россети Сибирь" | "Красноярскэнерго" | ТП 37-14-10 | 6/0,4 | 0.1 | 0.0033531 | 0 | 0
27791 | ПАО "Россети Сибирь" | "Красноярскэнерго" | КТП №87-6-11 | 10/0,4 | 0.63 | 0 | 0 | 0
27792 | ПАО "Россети Сибирь" | "Красноярскэнерго" | СТП 10/0,4 19-11-11 | 10/0,4 | 0.1 | 0.005664 | 0 | 0.0045
27793 | ПАО "Россети Сибирь" | "Красноярскэнерго" | КСТП-100/10/0,4 кВ 134-11-44 | 10/0,4 | 0.1 | 0 | 0 | 0.0135
27794 | ПАО "Россети Сибирь" | "Красноярскэнерго" | КСТП-100/10/0,4 кВ 134-11-43 | 10/0,4 | 0.1 | 0 | 0 | 0.0135
27795 | ПАО "Россети Сибирь" | "Красноярскэнерго" | КСТП-63/10/0,4 кВ 134-11-42 | 10/0,4 | 0.063 | 0 | 0 | 0.0135
27796 | ПАО "Россети Сибирь" | "Красноярскэнерго" | КСТП-63/10/0,4 кВ 134-11-41 | 10/0,4 | 0.063 | 0 | 0 | 0.0135
27797 | ПАО "Россети Сибирь" | "Красноярскэнерго" | КСТП 100/10/0,4 кВ № 64-8-30 | 10/0,4 | 0.1 | 0 | 0 | 0
27798 | ПАО "Россети Сибирь" | "Красноярскэнерго" | КТП № 8-09-41 | 10/0,4 | 0.16 | 0.015246 | 0 | 0
27799 | ПАО "Россети Сибирь" | "Красноярскэнерго" | КСТП № 8112 | 6/0,4 | 0.1 | 0.0073207 | 0 | 0.027
27800 | ПАО "Россети Сибирь" | "Красноярскэнерго" | КСТП № 3293 | 6/0,4 | 0.16 | 0.0076936 | 0 | 0.0135
27801 | ПАО "Россети Сибирь" | "Красноярскэнерго" | КТПС 8282 | 10/0,4 | 0.04 | 0.0062834 | 0 | 0
27802 | ПАО "Россети Сибирь" | "Красноярскэнерго" | КТП 53-4-40 | 10/0,4 | 0.063 | 0 | 0 | 0
27803 | ПАО "Россети Сибирь" | "Красноярскэнерго" | КТП 34-5-9 | 10/0,4 | 0.1 | 0 | 0 | 0
27804 | ПАО "Россети Сибирь" | "Красноярскэнерго" | КТП 73-5-2 | 10/0,4 | 0.025 | 0 | 0 | 0
27805 | ПАО "Россети Сибирь" | "Красноярскэнерго" | КТП №8281 | 6/0,4 | 0.063 | 0.008513 | 0.0135 | 0.13421
27806 | ПАО "Россети Сибирь" | "Красноярскэнерго" | КСТП №8280 | 6/0,4 | 0.063 | 0.00042858 | 0 | 0.027
27807 | ПАО "Россети Сибирь" | "Красноярскэнерго" | ТП 19-19-18 | 10/0,4 | 0.04 | 0.0065136 | 0 | 0
27808 | ПАО "Россети Сибирь" | "Красноярскэнерго" | КТП 6 кВ № 23-1-4 | 6/0,4 | 0.25 | 0.028305 | 0 | 0
27809 | ПАО "Россети Сибирь" | "Красноярскэнерго" | ЗТП 6 кВ № 46-22-4 | 6/0,4 | 0.4 | 0.054427 | 0 | 0.0135
27810 | ПАО "Россети Сибирь" | "Красноярскэнерго" | КТП 6 кВ № 46-30-4 | 6/0,4 | 0.4 | 0.053452 | 0 | 0
27811 | ПАО "Россети Сибирь" | "Красноярскэнерго" | ЗТП 6 кВ № 46-30-6 | 6/0,4 | 0.63 | 0.19122 | 0 | 0.0135
27812 | ПАО "Россети Сибирь" | "Красноярскэнерго" | ЗТП 6 кВ № 46-22-5 | 6/0,4 | 0.63 | 0.13655 | 0 | 0.0153
27813 | ПАО "Россети Сибирь" | "Красноярскэнерго" | КТП 6 кВ № 46-30-7А | 6/0,4 | 0.63 | 0.11698 | 0 | 0.0018
27814 | ПАО "Россети Сибирь" | "Красноярскэнерго" | ЗТП 6 кВ № 46-30-7 ОУ | 6/0,4 | 0.63 | 0.095739 | 0 | 0.009
27815 | ПАО "Россети Сибирь" | "Красноярскэнерго" | ЗТП 6 кВ № 46-23-1 | 6/0,4 | 0.63 | 0.20183 | 0 | 0
27816 | ПАО "Россети Сибирь" | "Красноярскэнерго" | КТП 6 кВ № 46-35-2 | 6/0,4 | 0.4 | 0.067825 | 0 | 0
27817 | ПАО "Россети Сибирь" | "Красноярскэнерго" | КТП 6 кВ № 46-35-3 | 6/0,4 | 0.4 | 0.13806 | 0 | 0.0225
27818 | ПАО "Россети Сибирь" | "Красноярскэнерго" | КТП 6 кВ № 46-35-4 | 6/0,4 | 0.25 | 0.058573 | 0 | 0
27819 | ПАО "Россети Сибирь" | "Красноярскэнерго" | ЗТП 6 кВ № 46-36-1 | 6/0,4 | 0.4 | 0.17333 | 0 | 0
27820 | ПАО "Россети Сибирь" | "Красноярскэнерго" | ЗТП 6 кВ № 46-23-3 | 6/0,4 | 0.25 | 0.096481 | 0 | 0
27821 | ПАО "Россети Сибирь" | "Красноярскэнерго" | ЗТП 6 кВ № 46-36-2 ОУ | 6/0,4 | 0.63 | 0.064907 | 0 | 0.0135
27822 | ПАО "Россети Сибирь" | "Красноярскэнерго" | ЗТП 6 кВ № 46-36-2А ОУ | 6/0,4 | 0.4 | 0.071792 | 0 | 0
27823 | ПАО "Россети Сибирь" | "Красноярскэнерго" | КТП 6 кВ № 46-28-3 | 6/0,4 | 0.06 | 0.017455 | 0 | 0
27824 | ПАО "Россети Сибирь" | "Красноярскэнерго" | ЗТП 6 кВ № 46-36-3 | 6/0,4 | 0.4 | 0.11914 | 0 | 0.0279
27825 | ПАО "Россети Сибирь" | "Красноярскэнерго" | КТП 6 кВ № 46-22-1А | 6/0,4 | 0.63 | 0.089303 | 0 | 0
27826 | ПАО "Россети Сибирь" | "Красноярскэнерго" | КТП 6 кВ № 46-11-1 | 6/0,4 | 0.25 | 0.034684 | 0 | 0
27827 | ПАО "Россети Сибирь" | "Красноярскэнерго" | ЗТП 6 кВ № 46-22-1 ОУ | 6/0,4 | 1 | 0.13638 | 0 | 0
27828 | ПАО "Россети Сибирь" | "Красноярскэнерго" | КТП 6 кВ № 46-22-2 | 6/0,4 | 0.4 | 0.10904 | 0 | 0
27829 | ПАО "Россети Сибирь" | "Красноярскэнерго" | КТП 6 кВ № 46-11-2 | 6/0,4 | 0.4 | 0.048954 | 0 | 0
27830 | ПАО "Россети Сибирь" | "Красноярскэнерго" | КТП 6 кВ № 46-22-3 ОУ | 6/0,4 | 0.63 | 0.12297 | 0 | 0.0045
27831 | ПАО "Россети Сибирь" | "Красноярскэнерго" | КТП 6 кВ № 23-1-1 | 6/0,4 | 0.25 | 0.065474 | 0 | 0
27832 | ПАО "Россети Сибирь" | "Красноярскэнерго" | КТП 6 кВ № 23-1-2 | 6/0,4 | 0.25 | 0.056564 | 0 | 0
27833 | ПАО "Россети Сибирь" | "Красноярскэнерго" | КТП 6 кВ № 23-1-3 | 6/0,4 | 0.25 | 0.11408 | 0 | 0
27834 | ПАО "Россети Сибирь" | "Красноярскэнерго" | КТП 6 кВ № 23-2-1 ОУ | 6/0,4 | 0.25 | 0.054973 | 0 | 0
27835 | ПАО "Россети Сибирь" | "Красноярскэнерго" | КТП 6 кВ № 23-2-2 | 6/0,4 | 0.4 | 0.052568 | 0 | 0
27836 | ПАО "Россети Сибирь" | "Красноярскэнерго" | КТП 6 кВ № 23-2-3 | 6/0,4 | 0.4 | 0.018242 | 0 | 0.099
27837 | ПАО "Россети Сибирь" | "Красноярскэнерго" | КТП 6 кВ № 23-3-1 | 6/0,4 | 0.25 | 0.079383 | 0 | 0
27838 | ПАО "Россети Сибирь" | "Красноярскэнерго" | КТП 6 кВ № 23-3-2 | 6/0,4 | 0.25 | 0.065127 | 0 | 0
27839 | ПАО "Россети Сибирь" | "Красноярскэнерго" | КТП 6 кВ № 23-3-3 | 6/0,4 | 0.25 | 0.060172 | 0 | 0
27840 | ПАО "Россети Сибирь" | "Красноярскэнерго" | КТП 6 кВ № 22-1-1 | 6/0,4 | 0.25 | 0.077293 | 0 | 0
27841 | ПАО "Россети Сибирь" | "Красноярскэнерго" | КТП 6 кВ № 22-3-3 ОУ | 6/0,4 | 0.63 | 0.1298 | 0 | 0
27842 | ПАО "Россети Сибирь" | "Красноярскэнерго" | КТП 6 кВ № 22-3-5 | 6/0,4 | 0.4 | 0.065077 | 0.036 | 0
27843 | ПАО "Россети Сибирь" | "Красноярскэнерго" | КТП 6 кВ № 222-1-1 | 6/0,4 | 0.4 | 0.042954 | 0 | 0
27844 | ПАО "Россети Сибирь" | "Красноярскэнерго" | КСТП 10 кВ № 55-1-30 | 10/0,4 | 0.04 | 0 | 0 | 0
27845 | ПАО "Россети Сибирь" | "Красноярскэнерго" | РП 6 кВ шахта №5 (совмещён с ТП 46-30-2) | 6/0,4 | 0.4 | 0.10013 | 0 | 0
27846 | ПАО "Россети Сибирь" | "Красноярскэнерго" | ЗТП 6 кВ № 46-23-2 | 6/0,4 | 0.4 | 0.11631 | 0 | 0
27847 | ПАО "Россети Сибирь" | "Красноярскэнерго" | КТП-63/6/0,4 №8087 СНТ Звезда-1, уч. 59 | 6/0,4 | 0.04 | 0.0033776 | 0 | 0.0135
27848 | ПАО "Россети Сибирь" | "Красноярскэнерго" | КСТП-63/10/0,4 №63-1-96 Ветеран-6а | 10/0,4 | 0.063 | 0 | 0 | 0.045
27849 | ПАО "Россети Сибирь" | "Красноярскэнерго" | ЗТП 655 ШТЭС | 10/0,4 | 1.03 | 0.24846 | 0 | 0
27850 | ПАО "Россети Сибирь" | "Красноярскэнерго" | СКТП 697 ШТЭС | 10/0,4 | 0.4 | 0 | 0.0135 | 0.027
27851 | ПАО "Россети Сибирь" | "Красноярскэнерго" | КТП 584 ШТЭС | 10/0,4 | 0.16 | 0 | 0 | 0.027
27852 | ПАО "Россети Сибирь" | "Красноярскэнерго" | КТП 686 ШТЭС | 10/0,4 | 0.16 | 0 | 0 | 0
27853 | ПАО "Россети Сибирь" | "Красноярскэнерго" | КТП 691 ШТЭС | 10/0,4 | 0.25 | 0 | 0 | 0
27854 | ПАО "Россети Сибирь" | "Красноярскэнерго" | СКТП 503 ШТЭС | 10/0,4 | 0.25 | 0 | 0 | 0
27855 | ПАО "Россети Сибирь" | "Красноярскэнерго" | ЗТП 628 ШТЭС | 10/0,4 | 0.8 | 0 | 0.0135 | 0
27856 | ПАО "Россети Сибирь" | "Красноярскэнерго" | КТП 679 ШТЭС | 10/0,4 | 0.25 | 0 | 0 | 0
27857 | ПАО "Россети Сибирь" | "Красноярскэнерго" | ЗТП 680 ШТЭС | 10/0,4 | 0.5 | 0 | 0 | 0
27858 | ПАО "Россети Сибирь" | "Красноярскэнерго" | ЗТП 644 ШТЭС | 10/0,4 | 0.715 | 0 | 0 | 0
27859 | ПАО "Россети Сибирь" | "Красноярскэнерго" | ЗТП 615 ШТЭС | 10/0,4 | 0.35 | 0 | 0 | 0
27860 | ПАО "Россети Сибирь" | "Красноярскэнерго" | ЗТП 592 ШТЭС | 10/0,4 | 0.4 | 0 | 0 | 0
27861 | ПАО "Россети Сибирь" | "Красноярскэнерго" | СКТП 702 ШТЭС | 6/0,4 | 0.4 | 0 | 0 | 0
27862 | ПАО "Россети Сибирь" | "Красноярскэнерго" | МТП 718 ШТЭС | 35/0,4 | 1 | 0 | 0 | 0
27863 | ПАО "Россети Сибирь" | "Красноярскэнерго" | ЗТП 663 ШТЭС | 10/0,4 | 0.8 | 0 | 0 | 0
27864 | ПАО "Россети Сибирь" | "Красноярскэнерго" | СКТП 713 ШТЭС | 6/0,4 | 0.16 | 0 | 0 | 0.0081
27865 | ПАО "Россети Сибирь" | "Красноярскэнерго" | КТП 706 ШТЭС | 6/0,4 | 0.16 | 0 | 0 | 0.018
27866 | ПАО "Россети Сибирь" | "Красноярскэнерго" | СКТП 707 ШТЭС | 6/0,4 | 0.4 | 0 | 0 | 0
27867 | ПАО "Россети Сибирь" | "Красноярскэнерго" | ЗТП 669 ШТЭС | 10/0,4 | 0.5 | 0 | 0 | 0.0135
27868 | ПАО "Россети Сибирь" | "Красноярскэнерго" | СКТП 608 ШТЭС | 10/0,4 | 0.4 | 0 | 0 | 0
27869 | ПАО "Россети Сибирь" | "Красноярскэнерго" | ЗТП 610 ШТЭС | 10/0,4 | 0.8 | 0 | 0 | 0.0018
27870 | ПАО "Россети Сибирь" | "Красноярскэнерго" | СКТП 657 ШТЭС | 10/0,4 | 0.16 | 0 | 0 | 0
27871 | ПАО "Россети Сибирь" | "Красноярскэнерго" | СКТП 659 ШТЭС | 10/0,4 | 0.4 | 0 | 0 | 0
27872 | ПАО "Россети Сибирь" | "Красноярскэнерго" | СКТП 639 ШТЭС | 10/0,4 | 0.4 | 0.12384 | 0 | 0.0108
27873 | ПАО "Россети Сибирь" | "Красноярскэнерго" | СКТП 507 ШТЭС | 10/0,4 | 0.315 | 0 | 0 | 0.0054
27874 | ПАО "Россети Сибирь" | "Красноярскэнерго" | СКТП 500 ШТЭС | 10/0,4 | 0.25 | 0 | 0 | 0.0045
27875 | ПАО "Россети Сибирь" | "Красноярскэнерго" | СКТП 501 ШТЭС | 10/0,4 | 0.16 | 0 | 0 | 0.0135
27876 | ПАО "Россети Сибирь" | "Красноярскэнерго" | КТП 652 ШТЭС | 10/0,4 | 0.4 | 0 | 0 | 0
27877 | ПАО "Россети Сибирь" | "Красноярскэнерго" | СКТП 502 ШТЭС | 10/0,4 | 0.25 | 0 | 0 | 0
27878 | ПАО "Россети Сибирь" | "Красноярскэнерго" | КТП 690 ШТЭС | 10/0,4 | 0.25 | 0 | 0 | 0.0081
27879 | ПАО "Россети Сибирь" | "Красноярскэнерго" | ЗТП 646 ШТЭС | 10/0,4 | 0.35 | 0 | 0 | 0
27880 | ПАО "Россети Сибирь" | "Красноярскэнерго" | СКТП 588 ШТЭС | 10/0,4 | 0.32 | 0 | 0 | 0
27881 | ПАО "Россети Сибирь" | "Красноярскэнерго" | СКТП 674 ШТЭС | 10/0,4 | 0.16 | 0 | 0 | 0
27882 | ПАО "Россети Сибирь" | "Красноярскэнерго" | СКТП 600 ШТЭС | 10/0,4 | 0.16 | 0 | 0 | 0.0036
27883 | ПАО "Россети Сибирь" | "Красноярскэнерго" | СКТП 695 ШТЭС | 10/0,4 | 0.63 | 0 | 0 | 0
27884 | ПАО "Россети Сибирь" | "Красноярскэнерго" | КТП 654 ШТЭС | 10/0,4 | 0.315 | 0 | 0 | 0
27885 | ПАО "Россети Сибирь" | "Красноярскэнерго" | ЗТП 627 ШТЭС | 10/0,4 | 1.19 | 0 | 0 | 0
27886 | ПАО "Россети Сибирь" | "Красноярскэнерго" | СКТП 656 ШТЭС | 10/0,4 | 0.25 | 0 | 0 | 0
27887 | ПАО "Россети Сибирь" | "Красноярскэнерго" | ЗТП 625 ШТЭС | 10/0,4 | 0.48 | 0 | 0 | 0
27888 | ПАО "Россети Сибирь" | "Красноярскэнерго" | ЗТП 607 ШТЭС | 10/0,4 | 0.8 | 0 | 0 | 0
27889 | ПАО "Россети Сибирь" | "Красноярскэнерго" | ЗТП 618 ШТЭС | 10/0,4 | 0.715 | 0 | 0 | 0
27890 | ПАО "Россети Сибирь" | "Красноярскэнерго" | ЗТП 617 ШТЭС | 10/0,4 | 0.63 | 0 | 0 | 0
27891 | ПАО "Россети Сибирь" | "Красноярскэнерго" | СКТП 504 ШТЭС | 10/0,4 | 0.25 | 0 | 0 | 0
27892 | ПАО "Россети Сибирь" | "Красноярскэнерго" | СКТП 692 ШТЭС | 10/0,4 | 0.25 | 0 | 0 | 0
27893 | ПАО "Россети Сибирь" | "Красноярскэнерго" | СКТП 719 ШТЭС | 10/0,4 | 0.4 | 0 | 0 | 0.009
27894 | ПАО "Россети Сибирь" | "Красноярскэнерго" | СКТП 716 ШТЭС | 10/0,4 | 0.4 | 0 | 0 | 0.0081
27895 | ПАО "Россети Сибирь" | "Красноярскэнерго" | СКТП 587 ШТЭС | 10/0,4 | 0.25 | 0 | 0 | 0
27896 | ПАО "Россети Сибирь" | "Красноярскэнерго" | ЗТП 677 ШТЭС | 10/0,4 | 0.65 | 0 | 0 | 0
27897 | ПАО "Россети Сибирь" | "Красноярскэнерго" | СКТП 658 ШТЭС | 10/0,4 | 0.16 | 0 | 0 | 0
27898 | ПАО "Россети Сибирь" | "Красноярскэнерго" | ЗТП 631 ШТЭС | 10/0,4 | 0.4 | 0 | 0 | 0
27899 | ПАО "Россети Сибирь" | "Красноярскэнерго" | ЗТП 662 ШТЭС | 10/0,4 | 1.03 | 0 | 0 | 0
27900 | ПАО "Россети Сибирь" | "Красноярскэнерго" | ЗТП 622 ШТЭС | 10/0,4 | 0.635 | 0 | 0 | 0
27901 | ПАО "Россети Сибирь" | "Красноярскэнерго" | СКТП 701 ШТЭС | 6/0,4 | 0.4 | 0 | 0 | 0
27902 | ПАО "Россети Сибирь" | "Красноярскэнерго" | СКТП 712 ШТЭС | 6/0,4 | 0.63 | 0 | 0 | 0
27903 | ПАО "Россети Сибирь" | "Красноярскэнерго" | СКТП 705 ШТЭС | 6/0,4 | 0.63 | 0 | 0.0108 | 0.0081
27904 | ПАО "Россети Сибирь" | "Красноярскэнерго" | СКТП 700 ШТЭС | 6/0,4 | 0.4 | 0 | 0 | 0.027
27905 | ПАО "Россети Сибирь" | "Красноярскэнерго" | СКТП 714 ШТЭС | 6/0,4 | 0.4 | 0 | 0 | 0
27906 | ПАО "Россети Сибирь" | "Красноярскэнерго" | СКТП 704 ШТЭС | 6/0,4 | 0.4 | 0 | 0 | 0
27907 | ПАО "Россети Сибирь" | "Красноярскэнерго" | СКТП 665 ШТЭС | 10/0,4 | 0.25 | 0 | 0 | 0
27908 | ПАО "Россети Сибирь" | "Красноярскэнерго" | СКТП 678 ШТЭС | 10/0,4 | 0.16 | 0 | 0 | 0
27909 | ПАО "Россети Сибирь" | "Красноярскэнерго" | ЗТП 647 ШТЭС | 10/0,4 | 0.32 | 0 | 0 | 0
27910 | ПАО "Россети Сибирь" | "Красноярскэнерго" | ЗТП 614 ШТЭС | 10/0,4 | 0.5 | 0 | 0 | 0
27911 | ПАО "Россети Сибирь" | "Красноярскэнерго" | ЗТП 604 ШТЭС | 10/0,4 | 0.4 | 0 | 0 | 0
27912 | ПАО "Россети Сибирь" | "Красноярскэнерго" | ЗТП 602 ШТЭС | 10/0,4 | 0.5 | 0 | 0 | 0
27913 | ПАО "Россети Сибирь" | "Красноярскэнерго" | ЗТП 664 ШТЭС | 10/0,4 | 0.8 | 0 | 0 | 0
27914 | ПАО "Россети Сибирь" | "Красноярскэнерго" | ЗТП 630 ШТЭС | 10/0,4 | 0.715 | 0 | 0 | 0
27915 | ПАО "Россети Сибирь" | "Красноярскэнерго" | ЗТП 643 ШТЭС | 10/0,4 | 0.8 | 0 | 0 | 0
27916 | ПАО "Россети Сибирь" | "Красноярскэнерго" | ЗТП 184 ШТЭС | 10/0,4 | 0.5 | 0 | 0 | 0
27917 | ПАО "Россети Сибирь" | "Красноярскэнерго" | ЗТП 1732 ШТЭС | 10/0,4 | 0.5 | 0 | 0 | 0
27918 | ПАО "Россети Сибирь" | "Красноярскэнерго" | СКТП 660 ШТЭС | 10/0,4 | 0.25 | 0 | 0 | 0
27919 | ПАО "Россети Сибирь" | "Красноярскэнерго" | СКТП 688 ШТЭС | 10/0,4 | 0.16 | 0 | 0 | 0
27920 | ПАО "Россети Сибирь" | "Красноярскэнерго" | СКТП 505 ШТЭС | 10/0,4 | 0.25 | 0 | 0 | 0
27921 | ПАО "Россети Сибирь" | "Красноярскэнерго" | ЗТП 689 ШТЭС | 10/0,4 | 0.65 | 0.19541 | 0 | 0
27922 | ПАО "Россети Сибирь" | "Красноярскэнерго" | СКТП 636 ШТЭС | 10/0,4 | 0.4 | 0 | 0 | 0
27923 | ПАО "Россети Сибирь" | "Красноярскэнерго" | КТП 667 ШТЭС | 10/0,4 | 0.063 | 0 | 0 | 0.0135
27924 | ПАО "Россети Сибирь" | "Красноярскэнерго" | ЗТП 620 ШТЭС | 10/0,4 | 0.41 | 0 | 0 | 0
27925 | ПАО "Россети Сибирь" | "Красноярскэнерго" | ЗТП 611 ШТЭС | 10/0,4 | 0.35 | 0 | 0 | 0
27926 | ПАО "Россети Сибирь" | "Красноярскэнерго" | ЗТП 648 ШТЭС | 10/0,4 | 0.25 | 0 | 0 | 0
27927 | ПАО "Россети Сибирь" | "Красноярскэнерго" | ЗТП 621 ШТЭС | 10/0,4 | 0.41 | 0 | 0 | 0
27928 | ПАО "Россети Сибирь" | "Красноярскэнерго" | ЗТП 601 ШТЭС | 10/0,4 | 0.4 | 0.26923 | 0 | 0.0135
27929 | ПАО "Россети Сибирь" | "Красноярскэнерго" | ЗТП 682 ШТЭС | 10/0,4 | 0.1 | 0 | 0 | 0
27930 | ПАО "Россети Сибирь" | "Красноярскэнерго" | ЗТП 603 ШТЭС | 10/0,4 | 0.565 | 0 | 0 | 0
27931 | ПАО "Россети Сибирь" | "Красноярскэнерго" | ЗТП 606 ШТЭС | 10/0,4 | 0.4 | 0 | 0 | 0
27932 | ПАО "Россети Сибирь" | "Красноярскэнерго" | ЗТП 612 ШТЭС | 10/0,4 | 0.32 | 0 | 0 | 0
27933 | ПАО "Россети Сибирь" | "Красноярскэнерго" | ЗТП 609 ШТЭС | 10/0,4 | 0.1 | 0 | 0 | 0
27934 | ПАО "Россети Сибирь" | "Красноярскэнерго" | ЗТП 623 ШТЭС | 10/0,4 | 0.25 | 0 | 0 | 0
27935 | ПАО "Россети Сибирь" | "Красноярскэнерго" | ЗТП 626 ШТЭС | 10/0,4 | 0.32 | 0 | 0 | 0
27936 | ПАО "Россети Сибирь" | "Красноярскэнерго" | СКТП 619 ШТЭС | 10/0,4 | 0.315 | 0 | 0 | 0
27937 | ПАО "Россети Сибирь" | "Красноярскэнерго" | СКТП 506 ШТЭС | 10/0,4 | 0.5 | 0 | 0 | 0
27938 | ПАО "Россети Сибирь" | "Красноярскэнерго" | ЗТП 666 ШТЭС | 10/0,4 | 0.25 | 0 | 0 | 0
27939 | ПАО "Россети Сибирь" | "Красноярскэнерго" | СКТП 629 ШТЭС | 10/0,4 | 0.25 | 0 | 0 | 0
27940 | ПАО "Россети Сибирь" | "Красноярскэнерго" | ЗТП 605 ШТЭС | 10/0,4 | 0.8 | 0 | 0 | 0
27941 | ПАО "Россети Сибирь" | "Красноярскэнерго" | ЗТП 613 ШТЭС | 10/0,4 | 0.8 | 0 | 0 | 0
27942 | ПАО "Россети Сибирь" | "Красноярскэнерго" | ЗТП 599 ШТЭС | 10/0,4 | 0.415 | 0 | 0 | 0
27943 | ПАО "Россети Сибирь" | "Красноярскэнерго" | ЗТП 624 ШТЭС | 10/0,4 | 0.72 | 0 | 0 | 0
27944 | ПАО "Россети Сибирь" | "Красноярскэнерго" | ЗТП 1731 ШТЭС | 10/0,4 | 0.5 | 0 | 0 | 0
27945 | ПАО "Россети Сибирь" | "Красноярскэнерго" | ЗТП 1730 ШТЭС | 10/0,4 | 0.5 | 0 | 0 | 0
27946 | ПАО "Россети Сибирь" | "Красноярскэнерго" | ЗТП 649 ШТЭС | 10/0,4 | 1.03 | 0 | 0 | 0
27947 | ПАО "Россети Сибирь" | "Красноярскэнерго" | ЗТП 239 ШТЭС | 10/0,4 | 0.65 | 0 | 0 | 0
27948 | ПАО "Россети Сибирь" | "Красноярскэнерго" | КТП 57-4-11 | 10/0,4 | 0.4 | 0.028443 | 0 | 0
27949 | ПАО "Россети Сибирь" | "Красноярскэнерго" | КСТП 53-4-56 | 10/0,4 | 0.25 | 0 | 0 | 0.0135
27950 | ПАО "Россети Сибирь" | "Красноярскэнерго" | ТП 51-11-03 | 10/0,4 | 0.063 | 0 | 0 | 0
27951 | ПАО "Россети Сибирь" | "Красноярскэнерго" | КТП 64-7-12 |  | 0.1 | 0 | 0 | 0
27952 | ПАО "Россети Сибирь" | "Красноярскэнерго" | СТП 66-3-49 |  | 0.1 | 0 | 0 | 0
27953 | ПАО "Россети Сибирь" | "Красноярскэнерго" | СТП 94-6-57 | 10/0,4 | 0.16 | 0 | 0.027 | 0.018
27954 | ПАО "Россети Сибирь" | "Красноярскэнерго" | КСТП-25/10/0,4 кВ №47-1-29 | 10/0,4 | 0.1 | 0 | 0 | 0
27955 | ПАО "Россети Сибирь" | "Красноярскэнерго" | КСТП 6/0,4 № 9136 | 6/0,4 | 0.1 | 0 | 0 | 0.0135
27956 | ПАО "Россети Сибирь" | "Красноярскэнерго" | КТП 10/0,4 № 3306 СОЛОНЦЫ | 10/0,4 | 0.1 | 0 | 0 | 0
27957 | ПАО "Россети Сибирь" | "Красноярскэнерго" | ТП 722 | 10/0,4 | 1.26 | 0 | 0 | 0
27958 | ПАО "Россети Сибирь" | "Красноярскэнерго" | СТП 130-1-66 | 10/0,4 | 0.04 | 0.012847 | 0 | 0.0135
27959 | ПАО "Россети Сибирь" | "Красноярскэнерго" | КТП 40-35-41 | 10/0,4 | 0.25 | 0 | 0 | 0
27960 | ПАО "Россети Сибирь" | "Красноярскэнерго" | СТП №134-2-120 п Солонцы ГПКК "ЦРКК" | 10/0,4 | 0.16 | 0 | 0 | 0
27961 | ПАО "Россети Сибирь" | "Красноярскэнерго" | ТП 685А КрасКом Глинки, 15А стр. 1 | 6/0,4 | 0.5 | 0.0088019 | 0 | 0.027
27962 | ПАО "Россети Сибирь" | "Красноярскэнерго" | ТП 6073 Докучаево-Трактористов КрасКом | 6/0,4 | 0.16 | 0.0010865 | 0 | 0.1395
27963 | ПАО "Россети Сибирь" | "Красноярскэнерго" | КСТП 100/10/0,4 кВ №135-2-31 СНТ Аляска | 10/0,4 | 0.1 | 0 | 0 | 0
27964 | ПАО "Россети Сибирь" | "Красноярскэнерго" | КСТП 25/10/0,4 кВ №135-2-29 СНТ Аляска | 10/0,4 | 0.1 | 0 | 0 | 0.027
27965 | ПАО "Россети Сибирь" | "Красноярскэнерго" | КСТП 25/10/0,4 кВ №135-2-28 СНТ Аляска | 10/0,4 | 0.025 | 0 | 0 | 0
27966 | ПАО "Россети Сибирь" | "Красноярскэнерго" | СТП № 37-02-10 | 10/0,4 | 0.16 | 0 | 0 | 0
27967 | ПАО "Россети Сибирь" | "Красноярскэнерго" | СТП № 37-02-09 | 10/0,4 | 0.16 | 0 | 0 | 0
27968 | ПАО "Россети Сибирь" | "Красноярскэнерго" | КТП 2-24-02 | 10/0,4 | 0.16 | 0.024317 | 0 | 0.0243
27969 | ПАО "Россети Сибирь" | "Красноярскэнерго" | РП 254 КрасКом Свердловская, 74 "Г" | 6 | 2 | 0 | 0 | 0
27970 | ПАО "Россети Сибирь" | "Красноярскэнерго" | КСТП № 86-5-24 ШУВАЕВО | 10/0,4 | 0.16 | 0 | 0 | 0.0135
27971 | ПАО "Россети Сибирь" | "Красноярскэнерго" | КСТП № 94-2-46 ХУДОНОГОВО | 10/0,4 | 0.025 | 0 | 0 | 0
27972 | ПАО "Россети Сибирь" | "Красноярскэнерго" | КТПС 25/10/0,4кВ №64-6-41 СПК "Солонцы" | 10/0,4 | 0.025 | 0 | 0 | 0
27973 | ПАО "Россети Сибирь" | "Красноярскэнерго" | РП 191 (Краском) Молокова, 1 Ж | 10 | 2 | 0 | 0 | 0
27974 | ПАО "Россети Сибирь" | "Красноярскэнерго" | КТП-321 "СНТ Сад №2 ЭВРЗ" | 6/0,4 | 0.25 | 0 | 0 | 0
27975 | ПАО "Россети Сибирь" | "Красноярскэнерго" | ТП 31-07-651 ШТЭС | 10/0,4 | 0.163 | 0 | 0 | 0
27976 | ПАО "Россети Сибирь" | "Красноярскэнерго" | ТП 8019 КрасКом ул. Тимошенкова, 82 а | 6/0,4 | 1.26 | 0.0014538 | 0 | 0
27977 | ПАО "Россети Сибирь" | "Красноярскэнерго" | ТП 8047 КрасКом Тимошенкова, 115 "А" | 6/0,4 | 2 | 0.25473 | 0 | 0
27978 | ПАО "Россети Сибирь" | "Красноярскэнерго" | ТП 253 | 6/0,4 | 0.4 | 0.0079117 | 0 | 0
27979 | ПАО "Россети Сибирь" | "Красноярскэнерго" | ТП 2031 КрасКом Судостроительная, 161 А | 6/0,4 | 2 | 0.080684 | 0 | 0
27980 | ПАО "Россети Сибирь" | "Красноярскэнерго" | ТП 984 КрасКом Базайская, 335 г | 6/0,4 | 0.25 | 0.18499 | 0 | 0.1845
27981 | ПАО "Россети Сибирь" | "Красноярскэнерго" | КСТП 63/10/0,4 №3244 ул.Азовская | 6/0,4 | 0.1 | 0.054029 | 0 | 0
27982 | ПАО "Россети Сибирь" | "Красноярскэнерго" | ТП 981 КрасКом ул. Базайская, 76 г | 6/0,4 | 0.4 | 0.016388 | 0 | 0.117
27983 | ПАО "Россети Сибирь" | "Красноярскэнерго" | ТП 981А КрасКом ул. Базайская, 27 г | 6/0,4 | 0.32 | 0.0022259 | 0 | 0.0135
27984 | ПАО "Россети Сибирь" | "Красноярскэнерго" | КТП №3100 | 6/0,4 | 0.16 | 0.011582 | 0 | 0.0135
27985 | ПАО "Россети Сибирь" | "Красноярскэнерго" | ТП 980 КрасКом ул. 2-Боровая, 69 г | 6/0,4 | 0.4 | 0.064777 | 0 | 0
27986 | ПАО "Россети Сибирь" | "Красноярскэнерго" | ТП 5069 | 10/0,4 | 0.32 | 0 | 0 | 0
27987 | ПАО "Россети Сибирь" | "Красноярскэнерго" | СКТП 33-04-131 | 10/0,4 | 0.04 | 0 | 0 | 0
27988 | ПАО "Россети Сибирь" | "Красноярскэнерго" | ТП 38-01-1686 | 10/0,4 | 0.1 | 0 | 0 | 0
27989 | ПАО "Россети Сибирь" | "Красноярскэнерго" | ТП 38-01-1306 | 10/0,4 | 0.1 | 0 | 0 | 0
27990 | ПАО "Россети Сибирь" | "Красноярскэнерго" | ТП 38-01-658 | 10/0,4 | 0.025 | 0 | 0 | 0
27991 | ПАО "Россети Сибирь" | "Красноярскэнерго" | ТП 31-23-05 | 10/0,4 | 0.04 | 0 | 0 | 0
27992 | ПАО "Россети Сибирь" | "Красноярскэнерго" | КТП 66-9-5 МУП ЕЭС | 10/0,4 | 0.16 | 0 | 0 | 0.009
27993 | ПАО "Россети Сибирь" | "Красноярскэнерго" | КТП 63-2-29/250 МУП ЕЭС | 10/0,4 | 0.5 | 0 | 0 | 0.027
27994 | ПАО "Россети Сибирь" | "Красноярскэнерго" | КТП 1-06-27 | 10 | 0.4 | 0.0050976 | 0 | 0
27995 | ПАО "Россети Сибирь" | "Красноярскэнерго" | КТП 11-05-19 | 10 | 0.25 | 0.00085054 | 0 | 0
27996 | ПАО "Россети Сибирь" | "Красноярскэнерго" | КМТП -6-01-01 | 10/0,4 | 0.1 | 0 | 0 | 0.0603
27997 | ПАО "Россети Сибирь" | "Красноярскэнерго" | КМТП -6-01-02 | 10/0,4 | 0.1 | 0 | 0 | 0
27998 | ПАО "Россети Сибирь" | "Красноярскэнерго" | ТП 6-01-03 | 10/0,4 | 0.1 | 0 | 0 | 0
27999 | ПАО "Россети Сибирь" | "Красноярскэнерго" | ТП 38-07-01 | 10/0,4 | 0.04 | 0 | 0 | 0
28000 | ПАО "Россети Сибирь" | "Красноярскэнерго" | КСТП-100/10/0,4 №63-1-100 СНТ Ветеран-6а | 10/0,4 | 0.1 | 0 | 0 | 0.027
28001 | ПАО "Россети Сибирь" | "Красноярскэнерго" | СКТП 7-46-12 | 10/0,4 | 0.025 | 0.0021061 | 0 | 0
28002 | ПАО "Россети Сибирь" | "Красноярскэнерго" | МТП - 10 кВ 37-02-06 | 10/0,4 | 0.025 | 0 | 0 | 0
28003 | ПАО "Россети Сибирь" | "Красноярскэнерго" | КТП 55-1-29 | 10/0,4 | 0.025 | 0 | 0 | 0
28004 | ПАО "Россети Сибирь" | "Красноярскэнерго" | КТП 34-6-12 | 10/0,4 | 0.025 | 0 | 0 | 0.0135
28005 | ПАО "Россети Сибирь" | "Красноярскэнерго" | КТП-6/0,4кВ №9119 | 6/0,4 | 0.25 | 0.0057678 | 0 | 0.04032
28006 | ПАО "Россети Сибирь" | "Красноярскэнерго" | КСТП № 47-4-83 | 10/0,4 | 0.025 | 0 | 0 | 0
28007 | ПАО "Россети Сибирь" | "Красноярскэнерго" | КТП 45-2-1/400 МУП ЕЭС | 10/0,4 | 0.4 | 0 | 0 | 0.0045
28008 | ПАО "Россети Сибирь" | "Красноярскэнерго" | ЗТП 45-2-10 МУП ЕЭС | 10/0,4 | 0.4 | 0 | 0 | 0
28009 | ПАО "Россети Сибирь" | "Красноярскэнерго" | ТП 45-2-15 МУП ЕЭС | 10/0,4 | 0.8 | 0 | 0 | 0
28010 | ПАО "Россети Сибирь" | "Красноярскэнерго" | ТП 45-2-2 МУП ЕЭС | 10/0,4 | 0.4 | 0 | 0 | 0.0333
28011 | ПАО "Россети Сибирь" | "Красноярскэнерго" | ТП 45-2-26 МУП ЕЭС | 10/0,4 | 0.4 | 0 | 0 | 0
28012 | ПАО "Россети Сибирь" | "Красноярскэнерго" | КТП 45-2-34/400 МУП ЕЭС | 10/0,4 | 0.4 | 0 | 0 | 0.0135
28013 | ПАО "Россети Сибирь" | "Красноярскэнерго" | КТП 45-2-39/630 МУП ЕЭС | 10/0,4 | 0.63 | 0 | 0 | 0.081
28014 | ПАО "Россети Сибирь" | "Красноярскэнерго" | ТП 45-2-5 МУП ЕЭС | 10/0,4 | 0.63 | 0 | 0 | 0.036
28015 | ПАО "Россети Сибирь" | "Красноярскэнерго" | ТП 45-2-7 МУП ЕЭС | 10/0,4 | 0.4 | 0 | 0 | 0
28016 | ПАО "Россети Сибирь" | "Красноярскэнерго" | СТП 94-6-55 |  | 0.1 | 0 | 0 | 0.0135
28017 | ПАО "Россети Сибирь" | "Красноярскэнерго" | СТП 8-36-31 | 10/0,4 | 0.16 | 0.0069478 | 0 | 0
28018 | ПАО "Россети Сибирь" | "Красноярскэнерго" | ТП 12-4-15 | 10/0,4 | 0.025 | 0.0031152 | 0 | 0
28019 | ПАО "Россети Сибирь" | "Красноярскэнерго" | СКТП 64-6-7 | 10/0,4 | 0.025 | 6.514e-05 | 0 | 0
28020 | ПАО "Россети Сибирь" | "Красноярскэнерго" | КСТП №63-6-49 Минино 24:11:0340312:809 | 10/0,4 | 0.04 | 0 | 0 | 0
28021 | ПАО "Россети Сибирь" | "Красноярскэнерго" | КТП №64-7-5 Дрокино 24:11:0290102:2663 | 10/0,4 | 0.25 | 0 | 0 | 0.135
28022 | ПАО "Россети Сибирь" | "Красноярскэнерго" | КТП-6/0,4 кВ №8103 ПГСК "МРИЯ" | 6/0,4 | 0.25 | 0.00092512 | 0 | 0
28023 | ПАО "Россети Сибирь" | "Красноярскэнерго" | КТП-6/0,4 кВ №8109 Делегатская,64а, д.19 | 6/0,4 | 0.4 | 0.064352 | 0 | 0.0135
28024 | ПАО "Россети Сибирь" | "Красноярскэнерго" | КТП-100/6/0,4 кВ №8108 тов"Механизатор" | 6/0,4 | 0.1 | 0.07718 | 0 | 0
28025 | ПАО "Россети Сибирь" | "Красноярскэнерго" | КТП-10/0,4кВ 136-3-12 | 10/0,4 | 0.1 | 0 | 0 | 0.027
28026 | ПАО "Россети Сибирь" | "Красноярскэнерго" | КТП-10/0,4кВ 47-4-70 | 10/0,4 | 0.025 | 0 | 0 | 0
28027 | ПАО "Россети Сибирь" | "Красноярскэнерго" | КСТП-10/0,4 кВ №3262 | 10/0,4 | 0.063 | 0.0082647 | 0 | 0.0135
28028 | ПАО "Россети Сибирь" | "Красноярскэнерго" | КСТП-10/0,4 кВ №3266 | 10/0,4 | 0.063 | 0.0019824 | 0 | 0.018
28029 | ПАО "Россети Сибирь" | "Красноярскэнерго" | ТП 8037 КрасКом Тимошенкова, 131 "А" | 6/0,4 | 0.5 | 0.050256 | 0 | 0
28030 | ПАО "Россети Сибирь" | "Красноярскэнерго" | ТП 3020 | 6/0,4 | 1.26 | 0.025856 | 0 | 0.015
28031 | ПАО "Россети Сибирь" | "Красноярскэнерго" | КТП 63-2-1 МУП ЕЭС | 10/0,4 | 0.26 | 0 | 0 | 0.0405
28032 | ПАО "Россети Сибирь" | "Красноярскэнерго" | КТП-100/6/0,4 №9128 | 6/0,4 | 0.25 | 0 | 0.018 | 0.027
28033 | ПАО "Россети Сибирь" | "Красноярскэнерго" | СТП-40/10/0,4кВ № 121-03-107 | 10/0,4 | 0.04 | 0 | 0 | 0.054
28034 | ПАО "Россети Сибирь" | "Красноярскэнерго" | СТП-25/10/0,4кВ № 63-8-56 | 10/0,4 | 0.025 | 0 | 0 | 0
28035 | ПАО "Россети Сибирь" | "Красноярскэнерго" | СТП-100/10/0,4кВ № 133-6-14 | 10/0,4 | 0.1 | 0 | 0 | 0.0135
28036 | ПАО "Россети Сибирь" | "Красноярскэнерго" | СТП-63/10/0,4кВ № 63-6-43 | 10/0,4 | 0.063 | 0 | 0 | 0
28037 | ПАО "Россети Сибирь" | "Красноярскэнерго" | СТП-25/10/0,4кВ № 63-8-67 | 10/0,4 | 0.025 | 0 | 0 | 0.0135
28038 | ПАО "Россети Сибирь" | "Красноярскэнерго" | КТП-10/0,4 № 87-6-20 | 10/0,4 | 0.063 | 0 | 0 | 0
28039 | ПАО "Россети Сибирь" | "Красноярскэнерго" | СТП-25/10/0,4кВ № 86-5-19 | 10/0,4 | 0.025 | 0 | 0 | 0
28040 | ПАО "Россети Сибирь" | "Красноярскэнерго" | КТП 5-01-02 | 10/0,4 | 0.25 | 0 | 0 | 0
28041 | ПАО "Россети Сибирь" | "Красноярскэнерго" | КТП № 63-7-37 п. Элита, ул. Озёрная | 10/0,4 | 0.63 | 0 | 0 | 0
28042 | ПАО "Россети Сибирь" | "Красноярскэнерго" | КСТП № 64-1-71 МО Элитовский | 10/0,4 | 0.1 | 0 | 0 | 0.027
28043 | ПАО "Россети Сибирь" | "Красноярскэнерго" | КТП № 87-6-21 Смородинка | 10/0,4 | 0.1 | 0 | 0 | 0.0135
28044 | ПАО "Россети Сибирь" | "Красноярскэнерго" | КСТП 10/0,4кВ №64-1-63 д.Минино | 10/0,4 | 0.4 | 0 | 0 | 0.0288
28045 | ПАО "Россети Сибирь" | "Красноярскэнерго" | КСТП 4073 | 10/0,4 | 0.063 | 0 | 0 | 0
28046 | ПАО "Россети Сибирь" | "Красноярскэнерго" | КТП-10 кВ №64-2-45 | 10/0,4 | 0.1 | 0 | 0 | 0
28047 | ПАО "Россети Сибирь" | "Красноярскэнерго" | КТП-10 кВ №64-2-43 | 10/0,4 | 0.25 | 0 | 0 | 0.0135
28048 | ПАО "Россети Сибирь" | "Красноярскэнерго" | КТП-10 кВ №64-2-42 | 10/0,4 | 0.25 | 0 | 0 | 0.0135
28049 | ПАО "Россети Сибирь" | "Красноярскэнерго" | СТП № 9-28-19 | 10/0,4 | 0.1 | 0 | 0 | 0
28050 | ПАО "Россети Сибирь" | "Красноярскэнерго" | СТП № 9-28-18 | 10/0,4 | 0.1 | 0 | 0 | 0
28051 | ПАО "Россети Сибирь" | "Красноярскэнерго" | КСТП №3315 ул. Высотная, д.12 | 6/0,4 | 0.1 | 0 | 0 | 0.018
28052 | ПАО "Россети Сибирь" | "Красноярскэнерго" | КСТП № 4063 СТАНИСЛАВСКОГО,4,бокс 20 | 10/0,4 | 0.04 | 0.00064003 | 0 | 0.0045
28053 | ПАО "Россети Сибирь" | "Красноярскэнерго" | КСТП № 87-6-18 с.Устюг, мкр.Времена года | 10/0,4 | 0.04 | 0 | 0 | 0
28054 | ПАО "Россети Сибирь" | "Красноярскэнерго" | КТП 78-5-2/2*160 МУП ЕЭС | 10/0,4 | 0.32 | 0 | 0.09 | 0
28055 | ПАО "Россети Сибирь" | "Красноярскэнерго" | ТП 53-4-51 | 10/0,4 | 0.04 | 0 | 0 | 0.0153
28056 | ПАО "Россети Сибирь" | "Красноярскэнерго" | СТП 59-1-14 | 10/0,4 | 0.025 | 0.013244 | 0.0072 | 0
28057 | ПАО "Россети Сибирь" | "Красноярскэнерго" | КТП 8-09-13 (Петелина) | 10/0,4 | 0.04 | 0.018678 | 0 | 0
28058 | ПАО "Россети Сибирь" | "Красноярскэнерго" | КСТП № 87-6-27 | 10/0,4 | 0.04 | 0 | 0 | 0
28059 | ПАО "Россети Сибирь" | "Красноярскэнерго" | КСТП № № 87-6-29 | 10/0,4 | 0.1 | 0 | 0 | 0
28060 | ПАО "Россети Сибирь" | "Красноярскэнерго" | КСТП № 87-3-76 | 10/0,4 | 0.04 | 0 | 0 | 0
28061 | ПАО "Россети Сибирь" | "Красноярскэнерго" | КСТП № 87-6-30 | 10/0,4 | 0.1 | 0 | 0 | 0
28062 | ПАО "Россети Сибирь" | "Красноярскэнерго" | КСТП № 87-6-25 | 10/0,4 | 0.1 | 0 | 0 | 0
28063 | ПАО "Россети Сибирь" | "Красноярскэнерго" | КСТП № 45-7-67 | 10/0,4 | 0.1 | 0 | 0 | 0.0045
28064 | ПАО "Россети Сибирь" | "Красноярскэнерго" | КСТП № 45-7-66 | 10/0,4 | 0.1 | 0 | 0 | 0.0135
28065 | ПАО "Россети Сибирь" | "Красноярскэнерго" | КСТП № 45-7-65 | 10/0,4 | 0.1 | 0 | 0 | 0.0405
28066 | ПАО "Россети Сибирь" | "Красноярскэнерго" | КСТП № 47-1-41 | 10/0,4 | 0.025 | 0 | 0 | 0
28067 | ПАО "Россети Сибирь" | "Красноярскэнерго" | КСТП № 136-3-13 | 10/0,4 | 0.025 | 0 | 0 | 0
28068 | ПАО "Россети Сибирь" | "Красноярскэнерго" | КСТП № 45-5-28 | 10/0,4 | 0.16 | 0 | 0 | 0
28069 | ПАО "Россети Сибирь" | "Красноярскэнерго" | КТП № 87-6-26 | 10/0,4 | 0.25 | 0 | 0 | 0
28070 | ПАО "Россети Сибирь" | "Красноярскэнерго" | КСТП-10/0,4 кВ №87-3-68 | 10/0,4 | 0.25 | 0 | 0 | 0
28071 | ПАО "Россети Сибирь" | "Красноярскэнерго" | ТП 42-8-31 | 10/0,4 | 0.063 | 0 | 0 | 0
28072 | ПАО "Россети Сибирь" | "Красноярскэнерго" | СТП №8330 | 6/0,4 | 0.16 | 0 | 0.0135 | 0.0675
28073 | ПАО "Россети Сибирь" | "Красноярскэнерго" | ТП 32-14-02 | 10/0,4 | 0.025 | 0.00052751 | 0 | 0
28074 | ПАО "Россети Сибирь" | "Красноярскэнерго" | ТП 8002 КрасКом Лесная, 2 Д | 6/0,4 | 0.4 | 0 | 0 | 0
28075 | ПАО "Россети Сибирь" | "Красноярскэнерго" | ТП 12-6-4 | 10/0,4 | 0.04 | 0.0012461 | 0 | 0
28076 | ПАО "Россети Сибирь" | "Красноярскэнерго" | ТП 38-02-1694 | 10/0,4 | 0.025 | 0 | 0 | 0
28077 | ПАО "Россети Сибирь" | "Красноярскэнерго" | ТП 15-21-106 | 10/0,4 | 0.063 | 0 | 0 | 0
28078 | ПАО "Россети Сибирь" | "Красноярскэнерго" | КТП 3-10-3457 | 10/0,4 | 0.063 | 0 | 0 | 0
28079 | ПАО "Россети Сибирь" | "Красноярскэнерго" | КТП 250-10/0,4 кВ № 63-2-84 | 10/0,4 | 0.25 | 0 | 0 | 0.063
28080 | ПАО "Россети Сибирь" | "Красноярскэнерго" | МТП 6-12-06 | 10/0,4 | 0.063 | 0 | 0 | 0
28081 | ПАО "Россети Сибирь" | "Красноярскэнерго" | ТП 10/0,4кВ №1 "Еловый Ручей" | 10/0,4 | 0.4 | 0.048392 | 0 | 0
28082 | ПАО "Россети Сибирь" | "Красноярскэнерго" | КТП № 2 СНТ "Родничок" | 10/0,4 | 0.4 | 0.065136 | 0 | 0
28083 | ПАО "Россети Сибирь" | "Красноярскэнерго" | КТП № 1 СНТ "Родничок" | 10/0,4 | 0.4 | 0.066552 | 0 | 0
28084 | ПАО "Россети Сибирь" | "Красноярскэнерго" | КТПС-25/10/0,4 кВ №47-4-62 | 10/0,4 | 0.025 | 0 | 0 | 0.0675
28085 | ПАО "Россети Сибирь" | "Красноярскэнерго" | СКТП 18-02-18 | 10/0,4 | 0.04 | 0.00086848 | 0 | 0
28086 | ПАО "Россети Сибирь" | "Красноярскэнерго" | КТП 63-8-55 250/10/0,4 | 10/0,4 | 0.25 | 0 | 0 | 0
28087 | ПАО "Россети Сибирь" | "Красноярскэнерго" | КСТП 86-02-31 100/10/0,4 кВ | 10/0,4 | 0.1 | 0 | 0 | 0
28088 | ПАО "Россети Сибирь" | "Красноярскэнерго" | КТП 10/0,4кВ №133-8-20 | 10/0,4 | 0.4 | 0 | 0 | 0
28089 | ПАО "Россети Сибирь" | "Красноярскэнерго" | КТП 1272 | 6/0,4 | 5 | 0 | 0 | 0.225
28090 | ПАО "Россети Сибирь" | "Красноярскэнерго" | СТП 130-1-17 Большевик №4 | 10/0,4 | 0.1 | 0 | 0 | 0
28091 | ПАО "Россети Сибирь" | "Красноярскэнерго" | КТП 130-1-18 СНТ Виктория |  | 0.16 | 0 | 0 | 0.009
28092 | ПАО "Россети Сибирь" | "Красноярскэнерго" | КТП-130-1-56 Большевик №3 |  | 0.4 | 0 | 0 | 0.027
28093 | ПАО "Россети Сибирь" | "Красноярскэнерго" | ТП-94-5-5 (б/х) | 10/0,4 | 0.4 | 0 | 0 | 0
28094 | ПАО "Россети Сибирь" | "Красноярскэнерго" | СТП 10/0,4 кВ, 100кВА № 86-1-9 | 10/0,4 | 0.1 | 0 | 0 | 0
28095 | ПАО "Россети Сибирь" | "Красноярскэнерго" | КТП 140-10-52 | 10/0,4 | 0.4 | 0 | 0 | 0.054
28096 | ПАО "Россети Сибирь" | "Красноярскэнерго" | КТП 140-10-84 | 10/0,4 | 0.16 | 0 | 0 | 0
28097 | ПАО "Россети Сибирь" | "Красноярскэнерго" | КТП 140-10-51 | 10/0,4 | 0.4 | 0 | 0 | 0.2295
28098 | ПАО "Россети Сибирь" | "Красноярскэнерго" | СТП 10/0,4 кВ 31-2-2 | 10/0,4 | 0.04 | 0.0088264 | 0 | 0.018
28099 | ПАО "Россети Сибирь" | "Красноярскэнерго" | ТП 133-7-10 |  | 0.63 | 0 | 0 | 0.027
28100 | ПАО "Россети Сибирь" | "Красноярскэнерго" | КСТП № 102-4-10 «ШУМИХА» | 6/0,4 | 0.025 | 0 | 0 | 0
28101 | ПАО "Россети Сибирь" | "Красноярскэнерго" | ТП 19-18-4 | 10/0,4 | 0.1 | 0.025186 | 0 | 0
28102 | ПАО "Россети Сибирь" | "Красноярскэнерго" | КСТП-6/0,4 кВ № 8088 Кузнецовское плато | 6/0,4 | 0.1 | 0.01737 | 0 | 0.027
28103 | ПАО "Россети Сибирь" | "Красноярскэнерго" | ТП 53-6-2 | 10/0,4 | 0.063 | 0 | 0 | 0
28104 | ПАО "Россети Сибирь" | "Красноярскэнерго" | ЗТП-3 | 6/0,4 | 0.32 | 0.097409 | 0 | 0
28105 | ПАО "Россети Сибирь" | "Красноярскэнерго" | СКТП 51-05-23 | 6/0,4 | 0.1 | 0.034063 | 0 | 0
28106 | ПАО "Россети Сибирь" | "Красноярскэнерго" | СКТП 51-06-24 | 6/0,4 | 0.1 | 0.025403 | 0 | 0
28107 | ПАО "Россети Сибирь" | "Красноярскэнерго" | КТП № 134-2-100 | 10/0,4 | 0.1 | 0 | 0 | 0.081
28108 | ПАО "Россети Сибирь" | "Красноярскэнерго" | КТП № 47-4-81 | 10/0,4 | 0.063 | 0 | 0 | 0
28109 | ПАО "Россети Сибирь" | "Красноярскэнерго" | КТП № 87-6-28 | 10/0,4 | 0.16 | 0 | 0 | 0.0135
28110 | ПАО "Россети Сибирь" | "Красноярскэнерго" | КТП №94-2-43 | 10/0,4 | 0.025 | 0 | 0 | 0
28111 | ПАО "Россети Сибирь" | "Красноярскэнерго" | ТП 39-06-1030 | 10/0,4 | 0.063 | 0 | 0 | 0
28112 | ПАО "Россети Сибирь" | "Красноярскэнерго" | КТП № 63-6-45 | 10/0,4 | 0.16 | 0 | 0 | 0
28113 | ПАО "Россети Сибирь" | "Красноярскэнерго" | КТП 100/10/0,4кВ №63-6-42 | 10/0,4 | 0.1 | 0 | 0 | 0
28114 | ПАО "Россети Сибирь" | "Красноярскэнерго" | КТП 10/0,4кВ №3287 | 10/0,4 | 0.63 | 0.013046 | 0 | 0.063
28115 | ПАО "Россети Сибирь" | "Красноярскэнерго" | КТП 10/0,4кВ №87-3-75 | 10/0,4 | 0.025 | 0 | 0 | 0
28116 | ПАО "Россети Сибирь" | "Красноярскэнерго" | РП-9 В | 10/0,4 | 0.63 | 0 | 0 | 0
28117 | ПАО "Россети Сибирь" | "Красноярскэнерго" | СТП 13Т-4-8 | 6/0,4 | 0.04 | 0.0012461 | 0 | 0.001
28118 | ПАО "Россети Сибирь" | "Красноярскэнерго" | КТП 34-4-10 | 10/0,4 | 0.1 | 0 | 0 | 0
28119 | ПАО "Россети Сибирь" | "Красноярскэнерго" | КТП 53-4-44 | 10/0,4 | 0.1 | 0 | 0 | 0.027
28120 | ПАО "Россети Сибирь" | "Красноярскэнерго" | СТП 3375 | 6/0,4 | 0.063 | 0 | 0 | 0
28121 | ПАО "Россети Сибирь" | "Красноярскэнерго" | КСТП № 121-03-114 СТ "Геркон" |  | 0.04 | 0 | 0 | 0
28122 | ПАО "Россети Сибирь" | "Красноярскэнерго" | КТП 9215 ул.Дальняя, 17 | 10/0,4 | 0.4 | 0 | 0 | 0
28123 | ПАО "Россети Сибирь" | "Красноярскэнерго" | КСТП 34-4-17 | 10/0,4 | 0.063 | 0 | 0 | 0
28124 | ПАО "Россети Сибирь" | "Красноярскэнерго" | КСТП 34-2-25 | 10/0,4 | 0.025 | 0 | 0 | 0
28125 | ПАО "Россети Сибирь" | "Красноярскэнерго" | КТП 45-4-20/160 МУП ЕЭС | 10/0,4 | 0.16 | 0 | 0 | 0
28126 | ПАО "Россети Сибирь" | "Красноярскэнерго" | ТП 45-4-16 МУП ЕЭС | 10/0,4 | 0.25 | 0 | 0.0378 | 0
28127 | ПАО "Россети Сибирь" | "Красноярскэнерго" | ЗТП 45-2-19/2*250 ОУ МУП ЕЭС | 10/0,4 | 0.25 | 0 | 0 | 0.0135
28128 | ПАО "Россети Сибирь" | "Красноярскэнерго" | ТП 8266 | 10/0,4 | 0.4 | 0 | 0 | 0
28129 | ПАО "Россети Сибирь" | "Красноярскэнерго" | СТП 3-16-19 | 10/0,4 | 0.04 | 0.00067118 | 0 | 0
28130 | ПАО "Россети Сибирь" | "Красноярскэнерго" | КСТП 86-7-1 | 10/0,4 | 0.063 | 0 | 0 | 0
28131 | ПАО "Россети Сибирь" | "Красноярскэнерго" | КСТП 10/0,4 кВ № 87-6-24 | 10/0,4 | 0.025 | 0 | 0 | 0
28132 | ПАО "Россети Сибирь" | "Красноярскэнерго" | КСТП 10/0,4 кВ № 87-6-23 | 10/0,4 | 0.025 | 0 | 0 | 0
28133 | ПАО "Россети Сибирь" | "Красноярскэнерго" | КСТП 10/0,4 кВ № 87-6-22 | 10/0,4 | 0.025 | 0 | 0 | 0
28134 | ПАО "Россети Сибирь" | "Красноярскэнерго" | КСТП 10/0,4 кВ № 86-4-36 | 10/0,4 | 0.025 | 0 | 0 | 0.0315
28135 | ПАО "Россети Сибирь" | "Красноярскэнерго" | КСТП 10/0,4 кВ № 78-5-36 | 10/0,4 | 0.1 | 0 | 0.0018 | 0.036
28136 | ПАО "Россети Сибирь" | "Красноярскэнерго" | КСТП 10/0,4 кВ № 66-3-43 | 10/0,4 | 0.1 | 0 | 0 | 0.135
28137 | ПАО "Россети Сибирь" | "Красноярскэнерго" | КСТП 10/0,4 кВ № 45-25-2 | 10/0,4 | 0.04 | 0 | 0 | 0
28138 | ПАО "Россети Сибирь" | "Красноярскэнерго" | КСТП 10/0,4 кВ № 45-7-62 | 10/0,4 | 0.025 | 0 | 0 | 0
28139 | ПАО "Россети Сибирь" | "Красноярскэнерго" | КСТП 10/0,4 кВ № 139-17-8 | 10/0,4 | 0.025 | 0 | 0 | 0
28140 | ПАО "Россети Сибирь" | "Красноярскэнерго" | КСТП 10/0,4 кВ № 139-17-9 | 10/0,4 | 0.1 | 0 | 0 | 0.045
28141 | ПАО "Россети Сибирь" | "Красноярскэнерго" | КСТП 10/0,4 кВ № 139-17-10 | 10/0,4 | 0.025 | 0 | 0.009 | 0
28142 | ПАО "Россети Сибирь" | "Красноярскэнерго" | КСТП 10/0,4 кВ № 66-3-44 | 10/0,4 | 0.025 | 0 | 0 | 0
28143 | ПАО "Россети Сибирь" | "Красноярскэнерго" | КТП 134-11-45 | 10/0,4 | 0.16 | 0 | 0 | 0.0135
28144 | ПАО "Россети Сибирь" | "Красноярскэнерго" | СТП №3269 | 6/0,4 | 0.063 | 0.0036986 | 0 | 0
28145 | ПАО "Россети Сибирь" | "Красноярскэнерго" | ЗТП-4 | 6/0,4 | 0.32 | 0.059879 | 0 | 0
28146 | ПАО "Россети Сибирь" | "Красноярскэнерго" | КТП 6/0,4 кВ №9121 | 6/0,4 | 0.25 | 0.028498 | 0 | 0.1341
28147 | ПАО "Россети Сибирь" | "Красноярскэнерго" | СТП-10/0,4кВ 63кВА № 87-6-13 ДНТ "Восход | 10/0,4 | 0.04 | 0 | 0 | 0
28148 | ПАО "Россети Сибирь" | "Красноярскэнерго" | СТП-10/0,4кВ 25 кВА № 87-6-12 ДНТ "Восх | 10/0,4 | 0.25 | 0 | 0 | 0
28149 | ПАО "Россети Сибирь" | "Красноярскэнерго" | КТП-160/10/0,4 №139-17-2 | 10/0,4 | 0.25 | 0 | 0 | 0.0612
28150 | ПАО "Россети Сибирь" | "Красноярскэнерго" | КТП-160/10/0,4 №64-2-41 п.Логовой | 10/0,4 | 0.16 | 0 | 0.0135 | 0.036
28151 | ПАО "Россети Сибирь" | "Красноярскэнерго" | КТП-25/10/0,4 №94-5-13 | 10/0,4 | 0.025 | 0 | 0 | 0
28152 | ПАО "Россети Сибирь" | "Красноярскэнерго" | КТП-40/10/0,4 №3249 | 10/0,4 | 0.04 | 0.01496 | 0 | 0.0225
28153 | ПАО "Россети Сибирь" | "Красноярскэнерго" | КСТП № 134-2-106 Солонцы, ул.Свободная | 10/0,4 | 0.1 | 0 | 0 | 0
28154 | ПАО "Россети Сибирь" | "Красноярскэнерго" | КТП-250/6/0,4кВ №105-6-41 | 6/0,4 | 0.25 | 0.0001314 | 0 | 0.108
28155 | ПАО "Россети Сибирь" | "Красноярскэнерго" | КТП №136-3-17 | 10/0,4 | 0.063 | 0 | 0 | 0
28156 | ПАО "Россети Сибирь" | "Красноярскэнерго" | КТП № 94-1-18 | 10/0,4 | 0.1 | 0 | 0 | 0
28157 | ПАО "Россети Сибирь" | "Красноярскэнерго" | КТП № 134-13-91 | 10/0,4 | 0.16 | 0 | 0 | 0.1485
28158 | ПАО "Россети Сибирь" | "Красноярскэнерго" | СТП 31-09-44 | 10/0,4 | 0.1 | 0 | 0 | 0
28159 | ПАО "Россети Сибирь" | "Красноярскэнерго" | КТП 51-05-25 | 6/0,4 | 0.4 | 0 | 0 | 0
28160 | ПАО "Россети Сибирь" | "Красноярскэнерго" | ТП 35-02-6 400 | 10/0,4 | 0.4 | 0 | 0 | 0
28161 | ПАО "Россети Сибирь" | "Красноярскэнерго" | ТП 35-02-7/ОУ 250 | 10/0,4 | 0.25 | 0 | 0 | 0
28162 | ПАО "Россети Сибирь" | "Красноярскэнерго" | КСТП 37-02-528 С. Черемшанка | 10/0,4 | 0.16 | 0 | 0 | 0
28163 | ПАО "Россети Сибирь" | "Красноярскэнерго" | СТП № 53-8-27 с. Сухобузимское | 10/0,4 | 0.025 | 0 | 0 | 0
28164 | ПАО "Россети Сибирь" | "Красноярскэнерго" | КТП № 45-4-6 А "МУП ЕЭС" | 10/0,4 | 0.4 | 0 | 0 | 0.0225
28165 | ПАО "Россети Сибирь" | "Красноярскэнерго" | ТП 31-18-04 | 10/0,4 | 0.063 | 0 | 0 | 0
28166 | ПАО "Россети Сибирь" | "Красноярскэнерго" | ТП 31-18-03 | 10/0,4 | 0.04 | 0 | 0 | 0.0018
28167 | ПАО "Россети Сибирь" | "Красноярскэнерго" | ТП 31-18-02 | 10/0,4 | 0.063 | 0 | 0 | 0
28168 | ПАО "Россети Сибирь" | "Красноярскэнерго" | КТП 10/0,4 кВ №64-2-44 | 10/0,4 | 0.25 | 0 | 0 | 0
28169 | ПАО "Россети Сибирь" | "Красноярскэнерго" | КТП 10/0,4 кВ №86-4-46 | 10/0,4 | 0.25 | 0 | 0 | 0.027
28170 | ПАО "Россети Сибирь" | "Красноярскэнерго" | КТП 10/0,4 кВ №78-5-34 | 10/0,4 | 0.063 | 0 | 0 | 0.027
28171 | ПАО "Россети Сибирь" | "Красноярскэнерго" | КСТП 10/0,4 кВ №66-9-34 | 10/0,4 | 0.1 | 0 | 0.0009 | 0
28172 | ПАО "Россети Сибирь" | "Красноярскэнерго" | ТП 73-4-2 | 10/0,4 | 0.04 | 0 | 0 | 0
28173 | ПАО "Россети Сибирь" | "Красноярскэнерго" | ТП 55-6-20 | 10/0,4 | 0.04 | 0 | 0 | 0
28174 | ПАО "Россети Сибирь" | "Красноярскэнерго" | СТП 3351 | 10/0,4 | 0.16 | 0.00022278 | 0 | 0
28175 | ПАО "Россети Сибирь" | "Красноярскэнерго" | ТП 8-20-20 | 10/0,4 | 0.32 | 0.15473 | 0 | 0
28176 | ПАО "Россети Сибирь" | "Красноярскэнерго" | КСТП №64-6-50 д. Дрокино | 10/0,4 | 0.063 | 0 | 0 | 0.09
28177 | ПАО "Россети Сибирь" | "Красноярскэнерго" | КСТП №66-9-28 п. Памяти 13 Борцов | 10/0,4 | 0.04 | 0 | 0 | 0.0135
28178 | ПАО "Россети Сибирь" | "Красноярскэнерго" | КСТП №66-9-27 п. Памяти 13 Борцов | 10/0,4 | 0.04 | 0 | 0 | 0
28179 | ПАО "Россети Сибирь" | "Красноярскэнерго" | КСТП №47-1-35 | 10/0,4 | 0.04 | 0 | 0 | 0
28180 | ПАО "Россети Сибирь" | "Красноярскэнерго" | КСТП №86-2-35 | 10/0,4 | 0.063 | 0 | 0 | 0
28181 | ПАО "Россети Сибирь" | "Красноярскэнерго" | КСТП №66-9-30 д. Малый Кемчуг | 10/0,4 | 0.04 | 0 | 0 | 0
28182 | ПАО "Россети Сибирь" | "Красноярскэнерго" | КСТП №47-1-36 | 10/0,4 | 0.063 | 0 | 0 | 0
28183 | ПАО "Россети Сибирь" | "Красноярскэнерго" | КСТП №47-4-69 д. Раскаты | 10/0,4 | 0.04 | 0 | 0 | 0
28184 | ПАО "Россети Сибирь" | "Красноярскэнерго" | КСТП №135-2-33 | 10/0,4 | 0.063 | 0 | 0 | 0.0135
28185 | ПАО "Россети Сибирь" | "Красноярскэнерго" | КСТП №47-4-75 д. Борлок | 10/0,4 | 0.1 | 0 | 0 | 0.0135
28186 | ПАО "Россети Сибирь" | "Красноярскэнерго" | КТП 57-5-12 | 10/0,4 | 1 | 0.030831 | 0 | 0.0135
28187 | ПАО "Россети Сибирь" | "Красноярскэнерго" | КТП 77-3-25 | 10/0,4 | 0.025 | 0 | 0 | 0
28188 | ПАО "Россети Сибирь" | "Красноярскэнерго" | КТП 53-4-43 | 10/0,4 | 0.04 | 0 | 0 | 0.027
28189 | ПАО "Россети Сибирь" | "Красноярскэнерго" | КТП 34-2-24 | 10/0,4 | 0.4 | 0 | 0 | 0.0585
28190 | ПАО "Россети Сибирь" | "Красноярскэнерго" | КТП 55-6-17 | 10/0,4 | 0.1 | 0 | 0 | 0
28191 | ПАО "Россети Сибирь" | "Красноярскэнерго" | КТП 55-6-18 | 10/0,4 | 0.1 | 0 | 0 | 0
28192 | ПАО "Россети Сибирь" | "Красноярскэнерго" | КТП 53-4-41 | 10/0,4 | 0.025 | 0 | 0 | 0
28193 | ПАО "Россети Сибирь" | "Красноярскэнерго" | КТП 53-4-42 | 10/0,4 | 0.025 | 0 | 0 | 0
28194 | ПАО "Россети Сибирь" | "Красноярскэнерго" | СТП №134-13-3 |  | 0.04 | 0 | 0 | 0.027
28195 | ПАО "Россети Сибирь" | "Красноярскэнерго" | КСТП 64-1-62 ТМГ 63кВА | 10/0,4 | 0.063 | 0 | 0 | 0
28196 | ПАО "Россети Сибирь" | "Красноярскэнерго" | КТП 10/0,4кВ 160кВА № 134-2-78 | 10/0,4 | 0.16 | 0 | 0.018 | 0.1485
28197 | ПАО "Россети Сибирь" | "Красноярскэнерго" | ТП 40-2-12 | 6/0,4 | 0.063 | 0.0017473 | 0 | 0
28198 | ПАО "Россети Сибирь" | "Красноярскэнерго" | КТП №136-3-15 | 10/0,4 | 0.1 | 0 | 0 | 0
28199 | ПАО "Россети Сибирь" | "Красноярскэнерго" | КТП №86-1-8 | 10/0,4 | 0.04 | 0 | 0 | 0
28200 | ПАО "Россети Сибирь" | "Красноярскэнерго" | КТП №3291 | 10/0,4 | 0.16 | 0.03293 | 0 | 0.027
28201 | ПАО "Россети Сибирь" | "Красноярскэнерго" | КТП №45-7-68 | 10/0,4 | 0.4 | 0 | 0 | 0.081
28202 | ПАО "Россети Сибирь" | "Красноярскэнерго" | КТП-25/10/0,4 №47-4-65 д.Раскаты | 10/0,4 | 0.1 | 0 | 0 | 0
28203 | ПАО "Россети Сибирь" | "Красноярскэнерго" | ТП-53-4-39 | 10/0,4 | 0.04 | 0 | 0 | 0
28204 | ПАО "Россети Сибирь" | "Красноярскэнерго" | КТП-47-4-38 | 10/0,4 | 0.25 | 0 | 0 | 0
28205 | ПАО "Россети Сибирь" | "Красноярскэнерго" | СКТП 37-02-08 д. Петропаловка | 10/0,4 | 0.1 | 0 | 0 | 0
28206 | ПАО "Россети Сибирь" | "Красноярскэнерго" | КТПМ № 83-03-1 | 6/0,4 | 0.16 | 0 | 0 | 0
28207 | ПАО "Россети Сибирь" | "Красноярскэнерго" | КТПМ № 83-02-1 | 6/0,4 | 0.16 | 0 | 0 | 0
28208 | ПАО "Россети Сибирь" | "Красноярскэнерго" | КСТП-10/0,4кВ №3296 | 10/0,4 | 0.025 | 0.001938 | 0 | 0.135
28209 | ПАО "Россети Сибирь" | "Красноярскэнерго" | КТП 3198 | 6/0,4 | 0.4 | 0.3395 | 0 | 0
28210 | ПАО "Россети Сибирь" | "Красноярскэнерго" | КТП- 3017 КрасКом Садовая, 10 "Г" | 6/0,4 | 0.63 | 0.17455 | 0.0135 | 0.0432
28211 | ПАО "Россети Сибирь" | "Красноярскэнерго" | КТП 51-05-18 | 6/0,4 | 0.4 | 0.030233 | 0 | 0
28212 | ПАО "Россети Сибирь" | "Красноярскэнерго" | КТП-250/10/0,4 кВ №94-5-14 | 10/0,4 | 0.25 | 0 | 0 | 0.027
28213 | ПАО "Россети Сибирь" | "Красноярскэнерго" | КСТП-40/10/0,4 кВ №121-03-103 | 10/0,4 | 0.04 | 0 | 0 | 0
28214 | ПАО "Россети Сибирь" | "Красноярскэнерго" | ТП 15-11-99к | 10/0,4 | 0.063 | 0 | 0 | 0
28215 | ПАО "Россети Сибирь" | "Красноярскэнерго" | КТП 37-05-132 | 10/0,4 | 0.25 | 0 | 0 | 0
28216 | ПАО "Россети Сибирь" | "Красноярскэнерго" | ТП 250/6/0,4 № 102-4-2 | 6/0,4 | 0.25 | 0.0079909 | 0 | 0.135
28217 | ПАО "Россети Сибирь" | "Красноярскэнерго" | КСТП 100-10/0,4 кВ № 3289 | 10/0,4 | 0.063 | 0.0048928 | 0 | 0
28218 | ПАО "Россети Сибирь" | "Красноярскэнерго" | КТП-100/10/0,4 №134-4-35 п. Солонцы | 10/0,4 | 0.063 | 0 | 0 | 0.09
28219 | ПАО "Россети Сибирь" | "Красноярскэнерго" | КСТП-63/10/0,4 №94-6-40 | 10/0,4 | 0.063 | 0 | 0 | 0
28220 | ПАО "Россети Сибирь" | "Красноярскэнерго" | КСТП-40/10/0,4 №135-2-37 | 10/0,4 | 0.04 | 0 | 0 | 0.0135
28221 | ПАО "Россети Сибирь" | "Красноярскэнерго" | КСТП-10/0,4 кВ №3254 | 10/0,4 | 0.063 | 0 | 0 | 0.0135
28222 | ПАО "Россети Сибирь" | "Красноярскэнерго" | КТП-25/10/0,4 №135-2-36 п. Емельяново | 10/0,4 | 0.063 | 0 | 0 | 0
28223 | ПАО "Россети Сибирь" | "Красноярскэнерго" | ТП 44-4-36 д.Челноково | 10/0,4 | 0.04 | 0 | 0 | 0
28224 | ПАО "Россети Сибирь" | "Красноярскэнерго" | КСТП-40/10/0,4 №134-2-88 | 10/0,4 | 0.04 | 0 | 0 | 0
28225 | ПАО "Россети Сибирь" | "Красноярскэнерго" | ТП 37-02-07 | 10/0,4 | 0.063 | 0 | 0 | 0
28226 | ПАО "Россети Сибирь" | "Красноярскэнерго" | КСТП 47-03-22 | 10 | 0.025 | 0 | 0 | 0
28227 | ПАО "Россети Сибирь" | "Красноярскэнерго" | КCТП-25/10/0,4 №8-2-14 СНТ "Изумруд" | 10/0,4 | 0 | 0 | 0 | 0.0576
28228 | ПАО "Россети Сибирь" | "Красноярскэнерго" | КТП 41-08-3202 | 10/0,4 | 0.1 | 0 | 0 | 0
28229 | ПАО "Россети Сибирь" | "Красноярскэнерго" | КСТП-6/0,4 кВ №3317 Вольный 28 | 6/0,4 | 0.025 | 0 | 0 | 0
28230 | ПАО "Россети Сибирь" | "Красноярскэнерго" | ТП 64-2-6 | 10/0,4 | 0.025 | 0.00065136 | 0 | 0.0135
28231 | ПАО "Россети Сибирь" | "Красноярскэнерго" | КСТП-25/10/0,4 №47-4-59 д.Раскаты | 10/0,4 | 0.1 | 0 | 0 | 0.0135
28232 | ПАО "Россети Сибирь" | "Красноярскэнерго" | КСТП 63/10/0,4кВ №47-4-58 | 10/0,4 | 0.063 | 0 | 0 | 0
28233 | ПАО "Россети Сибирь" | "Красноярскэнерго" | КСТП 100/10/0,4 кВ №63-8-49 ДНТ "Элитное | 10/0,4 | 0.1 | 0 | 0 | 0
28234 | ПАО "Россети Сибирь" | "Красноярскэнерго" | КСТП 100/10/0,4 кВ 47-1-32 д.Объединение | 10/0,4 | 0.1 | 0 | 0 | 0
28235 | ПАО "Россети Сибирь" | "Красноярскэнерго" | КСТП 134-11-35 п.Солонцы, ул.Сосновая | 10/0,4 | 0.16 | 0 | 0 | 0
28236 | ПАО "Россети Сибирь" | "Красноярскэнерго" | ТП 5149 | 10/0,4 | 1.26 | 0 | 0 | 0.135
28237 | ПАО "Россети Сибирь" | "Красноярскэнерго" | СТП 9160 | 6/0,4 | 0.04 | 0.01274 | 0 | 0.0225
28238 | ПАО "Россети Сибирь" | "Красноярскэнерго" | ТП 44-2-4 с.Вознесенка | 10/0,4 | 0.1 | 0.0087414 | 0 | 0
28239 | ПАО "Россети Сибирь" | "Красноярскэнерго" | СТП 10/0,4 100кВА №64-8-17 | 10/0,4 | 0.1 | 0 | 0 | 0.0135
28240 | ПАО "Россети Сибирь" | "Красноярскэнерго" | СТП 10/0,4 100кВА №64-8-16 | 10/0,4 | 0.1 | 0 | 0 | 0.1215
28241 | ПАО "Россети Сибирь" | "Красноярскэнерго" | СТП 10/0,4 63кВА №64-8-15 | 10/0,4 | 0.06 | 0 | 0 | 0.054
28242 | ПАО "Россети Сибирь" | "Красноярскэнерго" | КТП 10/0,4 630кВА №64-8-14 | 10/0,4 | 0.63 | 0 | 0 | 0.1485
28243 | ПАО "Россети Сибирь" | "Красноярскэнерго" | СТП 10/0,4 63кВА 64-8-13 | 10/0,4 | 0.063 | 0 | 0 | 0.027
28244 | ПАО "Россети Сибирь" | "Красноярскэнерго" | КСТП № 3250 "Северное шоссе" | 10/0,4 | 0.1 | 0.0053534 | 0 | 0.027
28245 | ПАО "Россети Сибирь" | "Красноярскэнерго" | КТП-25/10/0,4 №86-5-20 с.Шуваево | 10/0,4 | 0.025 | 0 | 0 | 0
28246 | ПАО "Россети Сибирь" | "Красноярскэнерго" | КТП-10/0,4 №63-1-101 с/о Овинный | 10/0,4 | 0.25 | 0 | 0 | 0.0315
28247 | ПАО "Россети Сибирь" | "Красноярскэнерго" | КТП-100/10/0,4 №86-2-29 д.Замятино | 10/0,4 | 0.1 | 0 | 0 | 0
28248 | ПАО "Россети Сибирь" | "Красноярскэнерго" | КТП-100/10/0,4 №86-2-32 д.Замятино | 10/0,4 | 0.1 | 0 | 0 | 0.0135
28249 | ПАО "Россети Сибирь" | "Красноярскэнерго" | КТП-100/10/0,4 №86-2-30 д.Замятино | 10/0,4 | 0.1 | 0 | 0 | 0
28250 | ПАО "Россети Сибирь" | "Красноярскэнерго" | КТП-25/10/0,4 №134-2-85 СТ"Нанжуль-11" | 10/0,4 | 0.1 | 0 | 0 | 0.054
28251 | ПАО "Россети Сибирь" | "Красноярскэнерго" | КТП-160/10/0,4 №87-6-14 ЗАО"Устюгское" | 10/0,4 | 0.16 | 0 | 0 | 0.027
28252 | ПАО "Россети Сибирь" | "Красноярскэнерго" | КСТП-40/10/0,4 № 94-2-33 д.Кубеково | 10/0,4 | 0.04 | 0 | 0 | 0
28253 | ПАО "Россети Сибирь" | "Красноярскэнерго" | КТП 1263 пр. Мира (МАУ ЦРСП) | 10/0,4 | 0.63 | 0 | 0 | 0
28254 | ПАО "Россети Сибирь" | "Красноярскэнерго" | СТП-10/0,4кВ №8295 | 10/0,4 | 0.16 | 0.0021419 | 0 | 0.027
28255 | ПАО "Россети Сибирь" | "Красноярскэнерго" | КСТП-100/10/0,4 кВ №64-2-39 СНТ "Палати" | 10/0,4 | 0.1 | 0 | 0 | 0.045
28256 | ПАО "Россети Сибирь" | "Красноярскэнерго" | ТП 39-06-2050 | 10/0,4 | 0.1 | 0 | 0 | 0
28257 | ПАО "Россети Сибирь" | "Красноярскэнерго" | ТП 10/0,4кВ 61-01-04 | 10/0,4 | 1 | 0 | 0 | 0
28258 | ПАО "Россети Сибирь" | "Красноярскэнерго" | ТП 10/0,4кВ 6-17-06 | 10/0,4 | 1 | 0 | 0 | 0
28259 | ПАО "Россети Сибирь" | "Красноярскэнерго" | СТП 16-1-7 | 10/0,4 | 0.04 | 0.0006372 | 0 | 0
28260 | ПАО "Россети Сибирь" | "Красноярскэнерго" | СТП 14-5-3 | 10/0,4 | 0.04 | 0.0087735 | 0 | 0
28261 | ПАО "Россети Сибирь" | "Красноярскэнерго" | СКТП 11-12-18 | 10/0,4 | 0.04 | 0.0063059 | 0 | 0
28262 | ПАО "Россети Сибирь" | "Красноярскэнерго" | КТП-100/10/0,4 №64-6-47 | 10/0,4 | 0.1 | 0 | 0 | 0.027
28263 | ПАО "Россети Сибирь" | "Красноярскэнерго" | КТП № 87-6-34 | 10/0,4 | 0.4 | 0 | 0 | 0.027
28264 | ПАО "Россети Сибирь" | "Красноярскэнерго" | КТП № 134-6-50 | 10/0,4 | 0.4 | 0 | 0 | 0
28265 | ПАО "Россети Сибирь" | "Красноярскэнерго" | КТП № 63-6-46 | 10/0,4 | 0.25 | 0 | 0 | 0.1485
28266 | ПАО "Россети Сибирь" | "Красноярскэнерго" | КСТП № 94-10-4 | 10/0,4 | 0.04 | 0 | 0 | 0
28267 | ПАО "Россети Сибирь" | "Красноярскэнерго" | КТП № 135-2-41 | 10/0,4 | 0.1 | 0 | 0 | 0
28268 | ПАО "Россети Сибирь" | "Красноярскэнерго" | КТП 33-08-128/250 | 10/0,4 | 0.25 | 0 | 0 | 0
28269 | ПАО "Россети Сибирь" | "Красноярскэнерго" | ТП 53-4-48 | 10/0,4 | 0.04 | 0 | 0 | 0.027
28270 | ПАО "Россети Сибирь" | "Красноярскэнерго" | ТП 55-5-1 | 10/0,4 | 0.063 | 0 | 0 | 0
28271 | ПАО "Россети Сибирь" | "Красноярскэнерго" | КТП-10 кВ 3276 | 10/0,4 | 0.25 | 0.04879 | 0 | 0.0405
28272 | ПАО "Россети Сибирь" | "Красноярскэнерго" | СТП-63/10/0,4кВ №64-2-35 п.Логовой | 10/0,4 | 0.063 | 0 | 0 | 0
28273 | ПАО "Россети Сибирь" | "Красноярскэнерго" | ТП 10-24-2 | 10/0,4 | 0.63 | 0.042338 | 0 | 0
28274 | ПАО "Россети Сибирь" | "Красноярскэнерго" | КСТП 6 кВ № 8292 | 10 | 0.063 | 0 | 0 | 0
28275 | ПАО "Россети Сибирь" | "Красноярскэнерго" | КТП 82-04-9/250 кВА | 10/0,4 | 0.25 | 0 | 0 | 0
28276 | ПАО "Россети Сибирь" | "Красноярскэнерго" | КСТП № 3302 | 10/0,4 | 0.04 | 0 | 0 | 0
28277 | ПАО "Россети Сибирь" | "Красноярскэнерго" | КСТП №94-2-45 | 10/0,4 | 0.025 | 0 | 0 | 0.135
28278 | ПАО "Россети Сибирь" | "Красноярскэнерго" | КСТП № 134-1-52 | 10/0,4 | 0.025 | 0 | 0 | 0
28279 | ПАО "Россети Сибирь" | "Красноярскэнерго" | КСТП № 21-3-3 | 10/0,4 | 0.025 | 0 | 0 | 0
28280 | ПАО "Россети Сибирь" | "Красноярскэнерго" | КСТП № 133-10-7 | 10/0,4 | 0.25 | 0 | 0 | 0.0495
28281 | ПАО "Россети Сибирь" | "Красноярскэнерго" | КСТП № 63-6-44 | 10/0,4 | 0.1 | 0 | 0 | 0
28282 | ПАО "Россети Сибирь" | "Красноярскэнерго" | СТП 23-07-3/40 кВА | 10/0,4 | 0.04 | 0 | 0 | 0
28283 | ПАО "Россети Сибирь" | "Красноярскэнерго" | РП 10-116 КрасКом Рейдовая,57 г | 6 | 0.4 | 0.13021 | 0 | 0
28284 | ПАО "Россети Сибирь" | "Красноярскэнерго" | СТП 75-4-17 | 10/0,4 | 0.063 | 0 | 0 | 0
28285 | ПАО "Россети Сибирь" | "Красноярскэнерго" | ТП 121-03-27 | 10/0,4 | 0.25 | 0 | 0 | 0.07585
28286 | ПАО "Россети Сибирь" | "Красноярскэнерго" | ТП 15-21-101 | 10/0,4 | 0.16 | 0 | 0 | 0.0135
28287 | ПАО "Россети Сибирь" | "Красноярскэнерго" | ТП 15-21-102 | 10/0,4 | 0.16 | 0 | 0 | 0
28288 | ПАО "Россети Сибирь" | "Красноярскэнерго" | ТП 85-17-04 | 6/0,4 | 0.025 | 0.0019116 | 0 | 0
28289 | ПАО "Россети Сибирь" | "Красноярскэнерго" | КТПС 21-07-01/63 | 10/0,4 | 0.063 | 0 | 0 | 0
28290 | ПАО "Россети Сибирь" | "Красноярскэнерго" | КТПС21-07-02/25 | 10/0,4 | 0.025 | 0 | 0 | 0
28291 | ПАО "Россети Сибирь" | "Красноярскэнерго" | КТПС 21-07-03/63 | 10/0,4 | 0.063 | 0 | 0 | 0
28292 | ПАО "Россети Сибирь" | "Красноярскэнерго" | СКТП 11-31-17 | 10/0,4 | 0.025 | 0.009119 | 0 | 0
28293 | ПАО "Россети Сибирь" | "Красноярскэнерго" | КТП 160/6/0,4 кВ 9129 СНТ "Такмак" | 6/0,4 | 0.16 | 0.0097449 | 0 | 0.0783
28294 | ПАО "Россети Сибирь" | "Красноярскэнерго" | КТП 160/6/0,4 кВ 105-6-45 |  | 0.063 | 0.00010667 | 0 | 0
28295 | ПАО "Россети Сибирь" | "Красноярскэнерго" | КТП-10/0,4 кВ № 4057 | 10/0,4 | 0.16 | 0 | 0 | 0
28296 | ПАО "Россети Сибирь" | "Красноярскэнерго" | КТП 64-7-6 | 10/0,4 | 0.1 | 0 | 0 | 0.063
28297 | ПАО "Россети Сибирь" | "Красноярскэнерго" | СТП № 60-08-01 | 10/0,4 | 0.16 | 0 | 0 | 0
28298 | ПАО "Россети Сибирь" | "Красноярскэнерго" | ТП 15-21-110 | 10/0,4 | 0.16 | 0 | 0 | 0
28299 | ПАО "Россети Сибирь" | "Красноярскэнерго" | КТП 105-6-47 | 6/0,4 | 0.25 | 0 | 0 | 0.045
28300 | ПАО "Россети Сибирь" | "Красноярскэнерго" | ТП 53-4-52 | 10 | 0.1 | 0 | 0 | 0
28301 | ПАО "Россети Сибирь" | "Красноярскэнерго" | ТП 05-39-6 | 6 | 0.025 | 0 | 0 | 0
28302 | ПАО "Россети Сибирь" | "Красноярскэнерго" | ТП 4-17-01 | 10/0,4 | 0.04 | 0.00044462 | 0 | 0
28303 | ПАО "Россети Сибирь" | "Красноярскэнерго" | СТП 3-16-18 | 10/0,4 | 0.04 | 0.00045312 | 0 | 0.0135
28304 | ПАО "Россети Сибирь" | "Красноярскэнерго" | СКТП 1-19-5 | 10/0,4 | 0.63 | 0 | 0 | 0
28305 | ПАО "Россети Сибирь" | "Красноярскэнерго" | ТП 1-19-16 | 10/0,4 | 0.1 | 0.085477 | 0 | 0
28306 | ПАО "Россети Сибирь" | "Красноярскэнерго" | ТП 20-06-104 | 10/0,4 | 0.063 | 0 | 0 | 0
28307 | ПАО "Россети Сибирь" | "Красноярскэнерго" | КСТП № 9151 Туристская, 127 | 6/0,4 | 0.1 | 0.038647 | 0 | 0
28308 | ПАО "Россети Сибирь" | "Красноярскэнерго" | КСТП № 63-6-48 Минино 24:11:0340312:809 | 10/0,4 | 0.16 | 0 | 0 | 0.189
28309 | ПАО "Россети Сибирь" | "Красноярскэнерго" | КТП № 64-7-3 24:11:0290102:2468 | 10/0,4 | 0.25 | 0 | 0.0135 | 0.054
28310 | ПАО "Россети Сибирь" | "Красноярскэнерго" | КСТП № 64-7-8 "Байкал" М-53 | 10/0,4 | 0.1 | 0 | 0 | 0.045
28311 | ПАО "Россети Сибирь" | "Красноярскэнерго" | ТП 80 солн. МП Горсвет | 10/0,4 | 2 | 0 | 0 | 0
28312 | ПАО "Россети Сибирь" | "Красноярскэнерго" | ТП 9123 (Краском) | 10/0,4 | 2 | 0 | 0 | 0
28313 | ПАО "Россети Сибирь" | "Красноярскэнерго" | КТПВС № 46-23-4 | 6/0,4 | 0.1 | 0.012516 | 0 | 0
28314 | ПАО "Россети Сибирь" | "Красноярскэнерго" | КСТП 25/10/0,4 кВ № 64-6-43 СНТ "Палати" | 10/0,4 | 0.25 | 0 | 0 | 0.0405
28315 | ПАО "Россети Сибирь" | "Красноярскэнерго" | ТП 26 КрасКом Матросова, 30 | 6/0,4 | 0.8 | 0.048087 | 0 | 0
28316 | ПАО "Россети Сибирь" | "Красноярскэнерго" | ТП 4020 КрасКом Щорса, 30 А | 6/0,4 | 0.8 | 0 | 0 | 0
28317 | ПАО "Россети Сибирь" | "Красноярскэнерго" | ТП 8047А КрасКом Тимошенкова, 77 Г | 6/0,4 | 1.26 | 0 | 0 | 0
28318 | ПАО "Россети Сибирь" | "Красноярскэнерго" | ТП 9085 КрасКом Веселая, 12 | 6/0,4 | 0.4 | 0 | 0 | 0
28319 | ПАО "Россети Сибирь" | "Красноярскэнерго" | ТП 9028 КрасКом Свердловская, 28 Г | 6/0,4 | 0.63 | 0 | 0 | 0.0027
28320 | ПАО "Россети Сибирь" | "Красноярскэнерго" | ТП 122А Краском Профсоюзов, 56 | 10/0,4 | 0.25 | 0 | 0 | 0.1035
28321 | ПАО "Россети Сибирь" | "Красноярскэнерго" | ТП 182А Краском Цимлянская, 74 | 10/0,4 | 0.4 | 0.057659 | 0 | 0
28322 | ПАО "Россети Сибирь" | "Красноярскэнерго" | ТП 24 КрасКом Матросова, 30 | 6/0,4 | 1.26 | 0.0022241 | 0 | 0.135
28323 | ПАО "Россети Сибирь" | "Красноярскэнерго" | ТП 53-4-53 | 10/0,4 | 0.04 | 0 | 0 | 0
28324 | ПАО "Россети Сибирь" | "Красноярскэнерго" | КСТП №94-6-45 | 10/0,4 | 0.025 | 0 | 0 | 0
28325 | ПАО "Россети Сибирь" | "Красноярскэнерго" | КСТП №134-11-49 | 10/0,4 | 0.063 | 0 | 0 | 0.0009
28326 | ПАО "Россети Сибирь" | "Красноярскэнерго" | КСТП №47-4-79 | 10/0,4 | 0.04 | 0 | 0 | 0
28327 | ПАО "Россети Сибирь" | "Красноярскэнерго" | ТП 315А (КрасКом) | 10/0,4 | 1.26 | 0 | 0 | 0.01485
28328 | ПАО "Россети Сибирь" | "Красноярскэнерго" | ТП 8-14-32 | 10/0,4 | 0.1 | 0.01458 | 0 | 0
28329 | ПАО "Россети Сибирь" | "Красноярскэнерго" | ТП 3372 | 10/0,4 | 0.16 | 0 | 0 | 0
28330 | ПАО "Россети Сибирь" | "Красноярскэнерго" | КСТП 147-12-4 |  | 0.1 | 0 | 0 | 0
28331 | ПАО "Россети Сибирь" | "Красноярскэнерго" | КТП 136С ООО Лукон п. Солонцы |  | 0.1 | 0 | 0 | 0
28332 | ПАО "Россети Сибирь" | "Красноярскэнерго" | СТП 121-03-118 СНТ "ГЕРКОН" | 10/0,4 | 0.16 | 0 | 0 | 0
28333 | ПАО "Россети Сибирь" | "Красноярскэнерго" | СТП 64-6-64 с. Дрокино, СНТ "Палати" |  | 0.16 | 0 | 0 | 0.0135
28334 | ПАО "Россети Сибирь" | "Красноярскэнерго" | КТП 134-2-126 п. Солонцы, ул. Северная |  | 0.25 | 0 | 0 | 0.0135
28335 | ПАО "Россети Сибирь" | "Красноярскэнерго" | СТП 94-1-25 д. Куваршино | 10/0,4 | 0.04 | 0 | 0 | 0
28336 | ПАО "Россети Сибирь" | "Красноярскэнерго" | СТП 94-1-26 д. Куваршино | 10/0,4 | 0.04 | 0 | 0 | 0
28337 | ПАО "Россети Сибирь" | "Красноярскэнерго" | КТП 34-4-1 | 10/0,4 | 0.025 | 0 | 0 | 0
28338 | ПАО "Россети Сибирь" | "Красноярскэнерго" | КТП 77-3-26 | 10/0,4 | 0.04 | 0 | 0 | 0
28339 | ПАО "Россети Сибирь" | "Красноярскэнерго" | КТП 73-3-13 | 10/0,4 | 0.025 | 0 | 0 | 0
28340 | ПАО "Россети Сибирь" | "Красноярскэнерго" | КТП 55-1-28 | 10/0,4 | 0.025 | 0 | 0 | 0
28341 | ПАО "Россети Сибирь" | "Красноярскэнерго" | КТП 55-6-19 | 10/0,4 | 0.025 | 0 | 0 | 0
28342 | ПАО "Россети Сибирь" | "Красноярскэнерго" | КТП 73-3-12 | 10/0,4 | 0.025 | 0 | 0 | 0
28343 | ПАО "Россети Сибирь" | "Красноярскэнерго" | КТП 53-6-14 | 10/0,4 | 0.025 | 0 | 0 | 0
28344 | ПАО "Россети Сибирь" | "Красноярскэнерго" | СТП № 21-6-3 ИП Маркабронов | 10/0,4 | 0.025 | 0 | 0 | 0.027
28345 | ПАО "Россети Сибирь" | "Красноярскэнерго" | КТП № 136-1-8 Никольское,Строителей ул | 10/0,4 | 0.04 | 0 | 0 | 0
28346 | ПАО "Россети Сибирь" | "Красноярскэнерго" | ТП 85-1-81 | 10/0,4 | 0.1 | 0.0024667 | 0 | 0.0135
28347 | ПАО "Россети Сибирь" | "Красноярскэнерго" | КСТП № 86-2-41 | 10/0,4 | 0.1 | 0 | 0 | 0
28348 | ПАО "Россети Сибирь" | "Красноярскэнерго" | КСТП №3284 | 10/0,4 | 0.16 | 0.0053629 | 0 | 0.036
28349 | ПАО "Россети Сибирь" | "Красноярскэнерго" | КСТП-10/0,4кВ №3281 | 10/0,4 | 0.1 | 0.058792 | 0 | 0.0135
28350 | ПАО "Россети Сибирь" | "Красноярскэнерго" | КТП №3282 | 10/0,4 | 0.63 | 0.049507 | 0 | 0.0315
28351 | ПАО "Россети Сибирь" | "Красноярскэнерго" | КСТП №8288 | 6/0,4 | 0.04 | 0 | 0 | 0
28352 | ПАО "Россети Сибирь" | "Красноярскэнерго" | КСТП 6197 | 10/0,4 | 0.025 | 0 | 0 | 0
28353 | ПАО "Россети Сибирь" | "Красноярскэнерго" | СТП 94-6-52 |  | 0.1 | 0 | 0.0045 | 0.0315
28354 | ПАО "Россети Сибирь" | "Красноярскэнерго" | СКТП 20-08-24/40 кВА | 10/0,4 | 0.04 | 0.0083676 | 0.036 | 0.054
28355 | ПАО "Россети Сибирь" | "Красноярскэнерго" | СТП 86-05-27 | 10/0,4 | 0.04 | 0 | 0 | 0.036
28356 | ПАО "Россети Сибирь" | "Красноярскэнерго" | ТП 41-08-03 | 10/0,4 | 0.16 | 0 | 0 | 0
28357 | ПАО "Россети Сибирь" | "Красноярскэнерго" | КСТП 3-01-15/160 | 10/0,4 | 0.16 | 0 | 0 | 0
28358 | ПАО "Россети Сибирь" | "Красноярскэнерго" | ТП 14-3-10 | 10/0,4 | 0.4 | 0.034638 | 0 | 0
28359 | ПАО "Россети Сибирь" | "Красноярскэнерго" | КСТП 14-03-15/160 | 10/0,4 | 0.16 | 0 | 0 | 0
28360 | ПАО "Россети Сибирь" | "Красноярскэнерго" | ТП 37-01-2419 | 10/0,4 | 0.04 | 0 | 0 | 0.0135
28361 | ПАО "Россети Сибирь" | "Красноярскэнерго" | КСТП 134-2-102 | 10/0,4 | 0.1 | 0 | 0 | 0.0045
28362 | ПАО "Россети Сибирь" | "Красноярскэнерго" | ТП 134-2-92 | 10 | 0.16 | 0 | 0 | 0.0027
28363 | ПАО "Россети Сибирь" | "Красноярскэнерго" | ЗТП-6 ОУ | 6/0,4 | 0.32 | 0.042727 | 0 | 0
28364 | ПАО "Россети Сибирь" | "Красноярскэнерго" | КСТП № 3288 | 10/0,4 | 0.16 | 0.016957 | 0.0081 | 0.0135
28365 | ПАО "Россети Сибирь" | "Красноярскэнерго" | КТП № 47-1-42 | 10/0,4 | 0.16 | 0 | 0 | 0
28366 | ПАО "Россети Сибирь" | "Красноярскэнерго" | КСТП 100-10/0,4 кВ № 3279 | 10/0,4 | 0.25 | 0.0064371 | 0 | 0.0297
28367 | ПАО "Россети Сибирь" | "Красноярскэнерго" | КТП № 3290 | 10/0,4 | 0.25 | 0.17013 | 0 | 0.225
28368 | ПАО "Россети Сибирь" | "Красноярскэнерго" | КТП 10/0,4 кВ № 33-09-242 | 10/0,4 | 0.25 | 0.00045218 | 0 | 0
28369 | ПАО "Россети Сибирь" | "Красноярскэнерго" | КТП 10/0,4 кВ № 33-12-3126 | 10/0,4 | 0.25 | 0.0019116 | 0 | 0
28370 | ПАО "Россети Сибирь" | "Красноярскэнерго" | КТП 10/0,4 кВ № 33-13-3459 | 10/0,4 | 0.04 | 0.00077314 | 0 | 0
28371 | ПАО "Россети Сибирь" | "Красноярскэнерго" | КТП 10/0,4 кВ № 33-14-246 | 10/0,4 | 0.16 | 0.00056262 | 0 | 0
28372 | ПАО "Россети Сибирь" | "Красноярскэнерго" | КТП 3222 | 6/0,4 | 0.16 | 0.10343 | 0 | 0.0135
28373 | ПАО "Россети Сибирь" | "Красноярскэнерго" | СКТП 21-06-11 | 10/0,4 | 0.04 | 0 | 0 | 0
28374 | ПАО "Россети Сибирь" | "Красноярскэнерго" | ТП 31-23-07 | 10/0,4 | 0.04 | 0 | 0 | 0
28375 | ПАО "Россети Сибирь" | "Красноярскэнерго" | КСТП № 188-40-1 Элита | 10/0,4 | 0.04 | 0 | 0 | 0
28376 | ПАО "Россети Сибирь" | "Красноярскэнерго" | КТП 10/0,4 66-7-1 МУП ЕЭС | 10/0,4 | 0.1 | 0 | 0 | 0
28377 | ПАО "Россети Сибирь" | "Красноярскэнерго" | CТП 40-35-9/40 кВА | 10/0,4 | 0.04 | 0.0083676 | 0 | 0
28378 | ПАО "Россети Сибирь" | "Красноярскэнерго" | КТП 10 кВ 63-8-53А п. Минино | 10/0,4 | 0.025 | 0 | 0 | 0
28379 | ПАО "Россети Сибирь" | "Красноярскэнерго" | КТП 10 кВ № 63-8-52А | 10/0,4 | 0.63 | 0 | 0 | 0.081
28380 | ПАО "Россети Сибирь" | "Красноярскэнерго" | КТП 10 кВ № 63-8-51 | 10/0,4 | 0.25 | 0 | 0 | 0.2385
28381 | ПАО "Россети Сибирь" | "Красноярскэнерго" | ЗТП-9 ОУ | 6/0,4 | 0.32 | 0.030753 | 0 | 0
28382 | ПАО "Россети Сибирь" | "Красноярскэнерго" | КТП 52-4-5 | 10/0,4 | 0.025 | 0 | 0 | 0
28383 | ПАО "Россети Сибирь" | "Красноярскэнерго" | СКТП 33-08-129 | 10/0,4 | 0.1 | 0 | 0 | 0
28384 | ПАО "Россети Сибирь" | "Красноярскэнерго" | КСТП № 78-5-38 СОВХОЗ "СИБИРЯК" | 10/0,4 | 0.025 | 0 | 0 | 0.0603
28385 | ПАО "Россети Сибирь" | "Красноярскэнерго" | КСТП № 63-1-115 СНТ "ОВИННЫЙ" | 10/0,4 | 0.1 | 0 | 0 | 0.0405
28386 | ПАО "Россети Сибирь" | "Красноярскэнерго" | КСТП № 64-6-57 СПК Солонцы | 10/0,4 | 0.063 | 0 | 0 | 0.162
28387 | ПАО "Россети Сибирь" | "Красноярскэнерго" | КСТП № 121-03-108 МО Элитовский сельс | 10/0,4 | 0.4 | 0 | 0 | 0
28388 | ПАО "Россети Сибирь" | "Красноярскэнерго" | ТП 1-03-18 | 10/0,4 | 0.16 | 0.032131 | 0 | 0
28389 | ПАО "Россети Сибирь" | "Красноярскэнерго" | ТП 8-14-54 | 10/0,4 | 0.16 | 0.032825 | 0 | 0
28390 | ПАО "Россети Сибирь" | "Красноярскэнерго" | ТП 130-2-20 д.Терентьево | 10/0,4 | 0.04 | 0.015811 | 0 | 0.0135
28391 | ПАО "Россети Сибирь" | "Красноярскэнерго" | ТП 75-6-49 д.Кузнецово | 10/0,4 | 0.025 | 0 | 0 | 0.0135
28392 | ПАО "Россети Сибирь" | "Красноярскэнерго" | ТП 75-6-48 д.Кузнецово | 10/0,4 | 0.04 | 0 | 0 | 0
28393 | ПАО "Россети Сибирь" | "Красноярскэнерго" | КТП №135-2-44 | 10/0,4 | 0.63 | 0 | 0.0135 | 0.0387
28394 | ПАО "Россети Сибирь" | "Красноярскэнерго" | СТП №47-4-93 д Ясная Поляна, ул Садовая | 10/0,4 | 0.1 | 0 | 0 | 0.054
28395 | ПАО "Россети Сибирь" | "Красноярскэнерго" | ЗТП-5АБ | 6/0,4 | 0.28 | 0.049869 | 0 | 0
28396 | ПАО "Россети Сибирь" | "Красноярскэнерго" | ТП-6-0,4 кВ 144/1 Храм | 6/0,4 | 0.32 | 0.017481 | 0 | 0
28397 | ПАО "Россети Сибирь" | "Красноярскэнерго" | КТП № 47-2-11 д. Тыжновка | 10/0,4 | 0.063 | 0 | 0 | 0.0135
28398 | ПАО "Россети Сибирь" | "Красноярскэнерго" | ТП 38-01-01 | 10/0,4 | 0.04 | 0 | 0 | 0
28399 | ПАО "Россети Сибирь" | "Красноярскэнерго" | ЗТП-7АБ ОУ | 6/0,4 | 0.4 | 0.00063342 | 0 | 0
28400 | ПАО "Россети Сибирь" | "Красноярскэнерго" | ЗТП-7 | 6/0,4 | 0.32 | 0.017471 | 0 | 0
28401 | ПАО "Россети Сибирь" | "Красноярскэнерго" | КСТП 148-06-2 | 10/0,4 | 0.04 | 0 | 0 | 0
28402 | ПАО "Россети Сибирь" | "Красноярскэнерго" | СТП №8285 | 6/0,4 | 0.063 | 0.014142 | 0 | 0.0135
28403 | ПАО "Россети Сибирь" | "Красноярскэнерго" | СТП № 134-2-97 п. Солонцы | 10/0,4 | 0.16 | 0 | 0 | 0
28404 | ПАО "Россети Сибирь" | "Красноярскэнерго" | ТП 54-04-02 | 10/0,4 | 0.16 | 0 | 0 | 0
28405 | ПАО "Россети Сибирь" | "Красноярскэнерго" | КТП 139-17-21 | 10/0,4 | 0.16 | 0 | 0 | 0.0135
28406 | ПАО "Россети Сибирь" | "Красноярскэнерго" | СТП 76-06-18 | 10/0,4 | 0.06 | 0 | 0 | 0
28407 | ПАО "Россети Сибирь" | "Красноярскэнерго" | КСТП-3299 | 10/0,4 | 0.1 | 0.0033795 | 0 | 0
28408 | ПАО "Россети Сибирь" | "Красноярскэнерго" | ТП 34-08-02 | 10/0,4 | 0.063 | 0 | 0 | 0
28409 | ПАО "Россети Сибирь" | "Красноярскэнерго" | КТП 134-2-54 "Ветеран-Высотный" | 10/0,4 | 0.16 | 0 | 0 | 0.1035
28410 | ПАО "Россети Сибирь" | "Красноярскэнерго" | КСТП №45-10-48 |  | 0.04 | 0 | 0 | 0.0135
28411 | ПАО "Россети Сибирь" | "Красноярскэнерго" | КТП 8283 | 6/0,4 | 0.25 | 0.0013254 | 0 | 0
28412 | ПАО "Россети Сибирь" | "Красноярскэнерго" | ТП 10-13-1 | 10/0,4 | 0.025 | 0.00065136 | 0 | 0
28413 | ПАО "Россети Сибирь" | "Красноярскэнерго" | СТП 94-6-49 | 10/0,4 | 0.025 | 0 | 0 | 0
28414 | ПАО "Россети Сибирь" | "Красноярскэнерго" | ТП 8-09-39/100 кВА "Сокол" | 10/0,4 | 0.1 | 0.026706 | 0 | 0
28415 | ПАО "Россети Сибирь" | "Красноярскэнерго" | КТПС-63/10/0,4 №63-6-40 Элита ул.Лесная | 10/0,4 | 0.063 | 0 | 0 | 0.01305
28416 | ПАО "Россети Сибирь" | "Красноярскэнерго" | КТП 6/0,4 кВ №8122 |  | 0.16 | 0 | 0 | 0
28417 | ПАО "Россети Сибирь" | "Красноярскэнерго" | КТП 6/0,4 кВ №8123 |  | 0.63 | 0.0015331 | 0 | 0.027
28418 | ПАО "Россети Сибирь" | "Красноярскэнерго" | ТП 38-01-02 | 10/0,4 | 0.04 | 0 | 0 | 0.0045
28419 | ПАО "Россети Сибирь" | "Красноярскэнерго" | КТП 139-17-18 посёлок Сухая Балка | 10/0,4 | 0.25 | 0 | 0 | 0.0243
28420 | ПАО "Россети Сибирь" | "Красноярскэнерго" | СКТП 8-09-42 | 10/0,4 | 0.04 | 0.028075 | 0 | 0.009
28421 | ПАО "Россети Сибирь" | "Красноярскэнерго" | ТП-507 Краском Малиновского, 2 г В/Ч |  | 0.32 | 0 | 0 | 0
28422 | ПАО "Россети Сибирь" | "Красноярскэнерго" | КСТП 9222 |  | 0.04 | 0 | 0 | 0
28423 | ПАО "Россети Сибирь" | "Красноярскэнерго" | СКТП 31-09-42/160 кВА | 10/0,4 | 0.16 | 0.015331 | 0 | 0.0225
28424 | ПАО "Россети Сибирь" | "Красноярскэнерго" | ТП 86-4-59 |  | 0.04 | 0 | 0 | 0.0009
28425 | ПАО "Россети Сибирь" | "Красноярскэнерго" | КТП 55-1-7 | 10/0,4 | 0.025 | 0 | 0 | 0
28426 | ПАО "Россети Сибирь" | "Красноярскэнерго" | КТП 34-2-4 | 10/0,4 | 0.025 | 0 | 0 | 0
28427 | ПАО "Россети Сибирь" | "Красноярскэнерго" | СКТП 640 ШТЭС | 10/0,4 | 0.4 | 0 | 0 | 0
28428 | ПАО "Россети Сибирь" | "Красноярскэнерго" | ТП 8-02-01 | 10/0,4 | 0.063 | 0 | 0 | 0
28429 | ПАО "Россети Сибирь" | "Красноярскэнерго" | КТП 595 ШТЭС | 10/0,4 | 0.16 | 0 | 0 | 0
28430 | ПАО "Россети Сибирь" | "Красноярскэнерго" | СКТП 638 ШТЭС | 10/0,4 | 0.16 | 0 | 0 | 0
28431 | ПАО "Россети Сибирь" | "Красноярскэнерго" | КТП 591 ШТЭС | 10/0,4 | 0.16 | 0 | 0 | 0
28432 | ПАО "Россети Сибирь" | "Красноярскэнерго" | КТП 672 ШТЭС | 10/0,4 | 0.16 | 0 | 0.0036 | 0
28433 | ПАО "Россети Сибирь" | "Красноярскэнерго" | КТП 676 ШТЭС | 10/0,4 | 0.1 | 0 | 0 | 0
28434 | ПАО "Россети Сибирь" | "Красноярскэнерго" | КТП 596 ШТЭС | 10/0,4 | 0.25 | 0 | 0 | 0
28435 | ПАО "Россети Сибирь" | "Красноярскэнерго" | КТПН 694 ШТЭС | 10/0,4 | 0.25 | 0 | 0 | 0
28436 | ПАО "Россети Сибирь" | "Красноярскэнерго" | СКТП 698 ШТЭС | 10/0,4 | 0.63 | 0 | 0 | 0
28437 | ПАО "Россети Сибирь" | "Красноярскэнерго" | КТП 598 ШТЭС | 10/0,4 | 0.4 | 0 | 0 | 0
28438 | ПАО "Россети Сибирь" | "Красноярскэнерго" | КТП 597 ШТЭС | 10/0,4 | 0.25 | 0 | 0 | 0
28439 | ПАО "Россети Сибирь" | "Красноярскэнерго" | КТП 593 ШТЭС | 10/0,4 | 0.16 | 0 | 0 | 0
28440 | ПАО "Россети Сибирь" | "Красноярскэнерго" | СКТП 616 ШТЭС | 10/0,4 | 0.4 | 0 | 0 | 0
28441 | ПАО "Россети Сибирь" | "Красноярскэнерго" | ЗТП 634 ШТЭС | 10/0,4 | 0.4 | 0 | 0 | 0
28442 | ПАО "Россети Сибирь" | "Красноярскэнерго" | ЗТП 633 ШТЭС | 10/0,4 | 0.56 | 0 | 0 | 0
28443 | ПАО "Россети Сибирь" | "Красноярскэнерго" | КТП 594 ШТЭС | 10/0,4 | 0.1 | 0 | 0 | 0
28444 | ПАО "Россети Сибирь" | "Красноярскэнерго" | КТП 635 ШТЭС | 10/0,4 | 0.25 | 0 | 0 | 0
28445 | ПАО "Россети Сибирь" | "Красноярскэнерго" | КТП 637 ШТЭС | 10/0,4 | 0.25 | 0 | 0 | 0.0108
28446 | ПАО "Россети Сибирь" | "Красноярскэнерго" | КТП 641 ШТЭС | 10/0,4 | 0.2 | 0 | 0 | 0
28447 | ПАО "Россети Сибирь" | "Красноярскэнерго" | ЗТП 671 ШТЭС | 10/0,4 | 0.5 | 0 | 0 | 0
28448 | ПАО "Россети Сибирь" | "Красноярскэнерго" | ЗТП 590 ШТЭС | 10/0,4 | 0.65 | 0 | 0 | 0
28449 | ПАО "Россети Сибирь" | "Красноярскэнерго" | КТП-400-6/0,4 №4047 | 6/0,4 | 0.4 | 0.054942 | 0 | 0.0063
28450 | ПАО "Россети Сибирь" | "Красноярскэнерго" | КТП-400/10/0,4 кВ №144-31-15 ООО Гарт | 10/0,4 | 0.4 | 0 | 0 | 0.405
28451 | ПАО "Россети Сибирь" | "Красноярскэнерго" | БКТП 3339 | 6/0,4 | 1.26 | 0 | 0 | 0
28452 | ПАО "Россети Сибирь" | "Красноярскэнерго" | КТП 2-24-41 | 10/0,4 | 0.16 | 0 | 0.0135 | 0.0135
28453 | ПАО "Россети Сибирь" | "Красноярскэнерго" | КТП 45-7-80 |  | 0.25 | 0 | 0 | 0
28454 | ПАО "Россети Сибирь" | "Красноярскэнерго" | КТП-25/10/0,4 №135-2-38 пгт. Емельяново | 10/0,4 | 0.025 | 0 | 0 | 0.0135
28455 | ПАО "Россети Сибирь" | "Красноярскэнерго" | ТП 33-13-277 | 10/0,4 | 0.025 | 0.0015331 | 0 | 0
28456 | ПАО "Россети Сибирь" | "Красноярскэнерго" | СТП 86-4-57 | 10/0,4 | 0.1 | 0 | 0 | 0.135
28457 | ПАО "Россети Сибирь" | "Красноярскэнерго" | КТП № 8098 |  | 0.16 | 0 | 0 | 0
28458 | ПАО "Россети Сибирь" | "Красноярскэнерго" | ТП-201 КрасКом Пр. Свободный, 61 «а» | 10/0,4 | 0.4 | 0.072623 | 0 | 0
28459 | ПАО "Россети Сибирь" | "Красноярскэнерго" | ТП 55-3-7 | 10/0,4 | 0.025 | 0 | 0 | 0
28460 | ПАО "Россети Сибирь" | "Красноярскэнерго" | ТП № 37-02-11 | 10/0,4 | 0.16 | 0 | 0 | 0
28461 | ПАО "Россети Сибирь" | "Красноярскэнерго" | СТП 20-09-02 | 10/0,4 | 0.04 | 0.00070611 | 0 | 0
28462 | ПАО "Россети Сибирь" | "Красноярскэнерго" | КСТП № 8297 | 10/0,4 | 0.063 | 0 | 0 | 0
28463 | ПАО "Россети Сибирь" | "Красноярскэнерго" | СКТП 40-35-28/63 кВА | 10/0,4 | 0.063 | 0.0070234 | 0 | 0
28464 | ПАО "Россети Сибирь" | "Красноярскэнерго" | CТП №45-4-24 | 10/0,4 | 0.1 | 0 | 0 | 0.09
28465 | ПАО "Россети Сибирь" | "Красноярскэнерго" | КТП-160/10/0,4 №94-6-38 Красный Пахарь | 10/0,4 | 0.16 | 0 | 0.0135 | 0.042
28466 | ПАО "Россети Сибирь" | "Красноярскэнерго" | ТП 51-12-02 | 10/0,4 | 0.1 | 0 | 0 | 0.0783
28467 | ПАО "Россети Сибирь" | "Красноярскэнерго" | СТП 40-01-01 | 10/0,4 | 0.025 | 0.001314 | 0 | 0
28468 | ПАО "Россети Сибирь" | "Красноярскэнерго" | КТП №8101 | 6/0,4 | 0.25 | 0.0013027 | 0 | 0
28469 | ПАО "Россети Сибирь" | "Красноярскэнерго" | КТП 139-17-20 | 10/0,4 | 0.63 | 0 | 0 | 0.0135
28470 | ПАО "Россети Сибирь" | "Красноярскэнерго" | КТП №63-1-120 |  | 0.4 | 0 | 0 | 0.1215
28471 | ПАО "Россети Сибирь" | "Красноярскэнерго" | СТП 31-09-14 | 10/0,4 | 0.16 | 0.003625 | 0 | 0
28472 | ПАО "Россети Сибирь" | "Красноярскэнерго" | СТП 94-6-56 | 10/0,4 | 0.063 | 0 | 0 | 0
28473 | ПАО "Россети Сибирь" | "Красноярскэнерго" | КСТП № 133-10-5 | 10/0,4 | 0.1 | 0 | 0 | 0
28474 | ПАО "Россети Сибирь" | "Красноярскэнерго" | КСТП № 133-10-6 | 10/0,4 | 0.025 | 0 | 0 | 0
28475 | ПАО "Россети Сибирь" | "Красноярскэнерго" | КСТП № 88-1-10 ЗАО "ЛЕСНОЕ" | 10/0,4 | 0.04 | 0 | 0 | 0
28476 | ПАО "Россети Сибирь" | "Красноярскэнерго" | СТП № 53-4-49 | 10/0,4 | 0.16 | 0 | 0 | 0
28477 | ПАО "Россети Сибирь" | "Красноярскэнерго" | КТП-10 кВ № 3319 | 10/0,4 | 0.8 | 0.010728 | 0 | 0
28478 | ПАО "Россети Сибирь" | "Красноярскэнерго" | СКТП № 37-02-13 | 10/0,4 | 0.1 | 0 | 0 | 0
28479 | ПАО "Россети Сибирь" | "Красноярскэнерго" | КТП 167-5-2/400 МУП ЕЭС | 10/0,4 | 0.4 | 0 | 0 | 0
28480 | ПАО "Россети Сибирь" | "Красноярскэнерго" | КТП 167-7-1/400 МУП ЕЭС | 10/0,4 | 0.4 | 0 | 0 | 0
28481 | ПАО "Россети Сибирь" | "Красноярскэнерго" | КТП 167-8-1/160 МУП ЕЭС | 10/0,4 | 0.16 | 0 | 0 | 0.0135
28482 | ПАО "Россети Сибирь" | "Красноярскэнерго" | КТП 135-3-5/400 МУП ЕЭС | 10/0,4 | 0.4 | 0 | 0 | 0.0054
28483 | ПАО "Россети Сибирь" | "Красноярскэнерго" | КТП 66-1-20/250 МУП ЕЭС | 10/0,4 | 0.25 | 0 | 0 | 0
28484 | ПАО "Россети Сибирь" | "Красноярскэнерго" | ТП 66-1-14/630 МУП ЕЭС ОУ | 10/0,4 | 0.63 | 0 | 0.0135 | 0.009
28485 | ПАО "Россети Сибирь" | "Красноярскэнерго" | КТП 66-1-10/160 МУП ЕЭС ОУ | 10/0,4 | 0.16 | 0 | 0 | 0
28486 | ПАО "Россети Сибирь" | "Красноярскэнерго" | КТП 66-1-6/250 МУП ЕЭС | 10/0,4 | 0.25 | 0 | 0 | 0
28487 | ПАО "Россети Сибирь" | "Красноярскэнерго" | КТП 66-1-4/400 МУП ЕЭС | 10/0,4 | 0.4 | 0 | 0.0135 | 0.0135
28488 | ПАО "Россети Сибирь" | "Красноярскэнерго" | КТП 66-1-1/400 МУП ЕЭС | 10/0,4 | 0.4 | 0 | 0 | 0.0495
28489 | ПАО "Россети Сибирь" | "Красноярскэнерго" | КТП 66-3-23/400 МУП ЕЭС | 10/0,4 | 0.4 | 0 | 0 | 0.0135
28490 | ПАО "Россети Сибирь" | "Красноярскэнерго" | КТП 66-3-2/250 МУП ЕЭС | 10/0,4 | 0.25 | 0 | 0 | 0.009
28491 | ПАО "Россети Сибирь" | "Красноярскэнерго" | КТП 66-3-1/400 МУП ЕЭС ОУ | 10/0,4 | 0.4 | 0 | 0 | 0.0477
28492 | ПАО "Россети Сибирь" | "Красноярскэнерго" | КТП 66-7-5/250 МУП ЕЭС | 10/0,4 | 0.25 | 0 | 0 | 0.0054
28493 | ПАО "Россети Сибирь" | "Красноярскэнерго" | КТП 76-2-2/250 МУП ЕЭС | 10/0,4 | 0.25 | 0 | 0 | 0
28494 | ПАО "Россети Сибирь" | "Красноярскэнерго" | КТП 76-2-1/160 МУП ЕЭС | 10/0,4 | 0.16 | 0 | 0 | 0
28495 | ПАО "Россети Сибирь" | "Красноярскэнерго" | КТП 135-3-8/250 МУП ЕЭС | 10/0,4 | 0.25 | 0 | 0 | 0.10665
28496 | ПАО "Россети Сибирь" | "Красноярскэнерго" | КТП 66-1-24/400 МУП ЕЭС | 10/0,4 | 0.4 | 0 | 0 | 0
28497 | ПАО "Россети Сибирь" | "Красноярскэнерго" | КТП 66-1-5/250 МУП ЕЭС | 10/0,4 | 0.25 | 0 | 0 | 0.06255
28498 | ПАО "Россети Сибирь" | "Красноярскэнерго" | КТП-25/10/0,4кВ № 63-1-110 | 10/0,4 | 0.025 | 0 | 0 | 0
28499 | ПАО "Россети Сибирь" | "Красноярскэнерго" | СТП 10/0,4 кВ №45-2-45 пгт Емельяново |  | 0.063 | 0 | 0 | 0
28500 | ПАО "Россети Сибирь" | "Красноярскэнерго" | ТП 41-08-04 | 10/0,4 | 0.04 | 0 | 0 | 0
28501 | ПАО "Россети Сибирь" | "Красноярскэнерго" | КСТП №105-7-48 с Овсянка |  | 0.1 | 0.002751 | 0.0135 | 0.018
28502 | ПАО "Россети Сибирь" | "Красноярскэнерго" | КСТП № 87-6-36 с. Устюг | 10/0,4 | 0.025 | 0 | 0 | 0
28503 | ПАО "Россети Сибирь" | "Красноярскэнерго" | ТП 15-21-107 | 10/0,4 | 0.04 | 0 | 0.0135 | 0
28504 | ПАО "Россети Сибирь" | "Красноярскэнерго" | КСТП № 6-01-04 с. Березовское | 10/0,4 | 0.1 | 0 | 0 | 0
28505 | ПАО "Россети Сибирь" | "Красноярскэнерго" | КСТП №66-3-39 | 10/0,4 | 0.025 | 0 | 0 | 0.0135
28506 | ПАО "Россети Сибирь" | "Красноярскэнерго" | КТП 21-11-86 | 10/0,4 | 0.063 | 0 | 0 | 0
28507 | ПАО "Россети Сибирь" | "Красноярскэнерго" | СТП 10/0,4кВ №47-2-8 на оп.№125/1 | 10/0,4 | 0.04 | 0 | 0 | 0
28508 | ПАО "Россети Сибирь" | "Красноярскэнерго" | ТП 130 (Краском) (Парк Горького) | 10/0,4 | 1.26 | 0 | 0 | 0
28509 | ПАО "Россети Сибирь" | "Красноярскэнерго" | ТП 53-4-50 | 10/0,4 | 0.04 | 0 | 0 | 0
28510 | ПАО "Россети Сибирь" | "Красноярскэнерго" | ТП 1174 | 10/0,4 | 0.8 | 0 | 0 | 0
28511 | ПАО "Россети Сибирь" | "Красноярскэнерго" | ТП 3-16-15 | 10/0,4 | 0.16 | 0.0006457 | 0 | 0
28512 | ПАО "Россети Сибирь" | "Красноярскэнерго" | СКТП 8-09-38 | 10/0,4 | 0.16 | 0.027595 | 0 | 0
28513 | ПАО "Россети Сибирь" | "Красноярскэнерго" | КCТП 56-1-5 | 10/0,4 | 0.063 | 0.063616 | 0 | 0
28514 | ПАО "Россети Сибирь" | "Красноярскэнерго" | КСТП 167-7-50 |  | 0.063 | 0 | 0 | 0.0432
28515 | ПАО "Россети Сибирь" | "Красноярскэнерго" | КТП 87-3-85 |  | 0.1 | 0 | 0 | 0.0945
28516 | ПАО "Россети Сибирь" | "Красноярскэнерго" | ТП-989 ул. Водопьянова, №11Д | 10/0,4 | 0.8 | 0 | 0 | 0
28517 | ПАО "Россети Сибирь" | "Красноярскэнерго" | ТП-312солн 60 лет образования СССР №61Г | 10 | 1.26 | 0 | 0 | 0
28518 | ПАО "Россети Сибирь" | "Красноярскэнерго" | КТП 2-12-04 | 10/0,4 | 0.04 | 0.00044651 | 0 | 0
28519 | ПАО "Россети Сибирь" | "Красноярскэнерго" | КТП № 45-7-77 Черемшанка КунцевичСП | 10/0,4 | 0.1 | 0 | 0 | 0.0315
28520 | ПАО "Россети Сибирь" | "Красноярскэнерго" | КСТП 10/0,4 № 45-7-76 ООО "Т2 Мобайл" | 10/0,4 | 0.1 | 0 | 0 | 0.0135
28521 | ПАО "Россети Сибирь" | "Красноярскэнерго" | СКТП 16-01-56 | 10/0,4 | 0.063 | 0 | 0 | 0
28522 | ПАО "Россети Сибирь" | "Красноярскэнерго" | КТП-6/0,4 кВ №3274 | 6/0,4 | 0.4 | 0.025957 | 0 | 0.5508
28523 | ПАО "Россети Сибирь" | "Красноярскэнерго" | КТП № 3342 Громышев Алексей Иванович |  | 0.04 | 0.0033134 | 0 | 0.009
28524 | ПАО "Россети Сибирь" | "Красноярскэнерго" | СТП № 135-2-42 Емельяновский р-н | 10/0,4 | 0.025 | 0 | 0 | 0.015
28525 | ПАО "Россети Сибирь" | "Красноярскэнерго" | КСТП № 134-6-49 | 10 | 0.04 | 0 | 0 | 0
28526 | ПАО "Россети Сибирь" | "Красноярскэнерго" | СКТП 10-13-24 | 10/0,4 | 0.063 | 0.0038232 | 0 | 0
28527 | ПАО "Россети Сибирь" | "Красноярскэнерго" | СКТП 54-09-20 | 10/0,4 | 0.063 | 0.0025488 | 0 | 0
28528 | ПАО "Россети Сибирь" | "Красноярскэнерго" | КТП 250/10/0,4 кВ №63-2-79 | 10/0,4 | 0.25 | 0 | 0 | 0.027
28529 | ПАО "Россети Сибирь" | "Красноярскэнерго" | СКТП 1-14-22 | 10/0,4 | 0.04 | 0.0010856 | 0 | 0
28530 | ПАО "Россети Сибирь" | "Красноярскэнерго" | КТП - 45-13-12 МУП "ЕЭС" | 10/0,4 | 0.16 | 0 | 0 | 0
28531 | ПАО "Россети Сибирь" | "Красноярскэнерго" | СТП 2-24-40 | 10/0,4 | 0.063 | 0.00042952 | 0 | 0
28532 | ПАО "Россети Сибирь" | "Красноярскэнерго" | ТП 10129 (Краском) | 10/0,4 | 2 | 0 | 0 | 0.09
28533 | ПАО "Россети Сибирь" | "Красноярскэнерго" | КТП № 87-3-78 | 10/0,4 | 0.1 | 0 | 0.027 | 0.0585
28534 | ПАО "Россети Сибирь" | "Красноярскэнерго" | ТП 981 КрасКом ул. Ястынская, 13 Г | 10/0,4 | 0.64 | 0 | 0 | 0
28535 | ПАО "Россети Сибирь" | "Красноярскэнерго" | ТП 10154 Краском Металлургов, 9 Б стр. 1 |  | 1.26 | 0 | 0 | 0
28536 | ПАО "Россети Сибирь" | "Красноярскэнерго" | ТП 183 А (Краском) | 10/0,4 | 0.4 | 0 | 0 | 0
28537 | ПАО "Россети Сибирь" | "Красноярскэнерго" | ТП 9145 (Краском) | 10/0,4 | 1.26 | 0 | 0 | 0
28538 | ПАО "Россети Сибирь" | "Красноярскэнерго" | ТП 987 (Краском) | 10/0,4 | 1.26 | 0 | 0 | 0
28539 | ПАО "Россети Сибирь" | "Красноярскэнерго" | КТП № 87-3-77 | 10/0,4 | 0.1 | 0 | 0 | 0
28540 | ПАО "Россети Сибирь" | "Красноярскэнерго" | ТП 6121 (Краском) | 10/0,4 | 0.63 | 0 | 0 | 0
28541 | ПАО "Россети Сибирь" | "Красноярскэнерго" | ТП-7А Краском Маерчака,31 | 10/0,4 | 0.63 | 0.013517 | 0 | 0.0135
28542 | ПАО "Россети Сибирь" | "Красноярскэнерго" | ТП 527 (Краском) | 10/0,4 | 0.72 | 0 | 0 | 0
28543 | ПАО "Россети Сибирь" | "Красноярскэнерго" | КТП № 87-6-33 | 10/0,4 | 0.25 | 0 | 0 | 0
28544 | ПАО "Россети Сибирь" | "Красноярскэнерго" | СТП 85-1-112 |  | 0.063 | 0 | 0 | 0
28545 | ПАО "Россети Сибирь" | "Красноярскэнерго" | КТПС 53-12-2264 | 10/0,4 | 0.025 | 0 | 0 | 0
28546 | ПАО "Россети Сибирь" | "Красноярскэнерго" | КТП № 140-10-67 с. Еловое | 10/0,4 | 0.4 | 0 | 0 | 0.027
28547 | ПАО "Россети Сибирь" | "Красноярскэнерго" | КСТП № 139-17-12 СТ "АСТЭР" | 10/0,4 | 0.4 | 0 | 0 | 0.135
28548 | ПАО "Россети Сибирь" | "Красноярскэнерго" | СКТП 20-08-5/63 кВА | 10/0,4 | 0.063 | 0.010371 | 0 | 0
28549 | ПАО "Россети Сибирь" | "Красноярскэнерго" | СТП 10186 ул.Пограничников, д. 44И | 10/0,4 | 0.16 | 0 | 0 | 0
28550 | ПАО "Россети Сибирь" | "Красноярскэнерго" | ТП 37-13-21 | 6/0,4 | 0.16 | 0.0013537 | 0 | 0
28551 | ПАО "Россети Сибирь" | "Красноярскэнерго" | КСТП №47-4-74 | 10/0,4 | 0.063 | 0 | 0 | 0.0135
28552 | ПАО "Россети Сибирь" | "Красноярскэнерго" | КСТП 25/10/0,4кВ №66-9-32 | 10/0,4 | 0.025 | 0 | 0 | 0
28553 | ПАО "Россети Сибирь" | "Красноярскэнерго" | ТП 31-23-04 | 10/0,4 | 0.1 | 0 | 0 | 0.0135
28554 | ПАО "Россети Сибирь" | "Красноярскэнерго" | КТП 134-13-4 | 10/0,4 | 0.25 | 0 | 0 | 0.0135
28555 | ПАО "Россети Сибирь" | "Красноярскэнерго" | ТП 63-3-5 | 10/0,4 | 0.16 | 0 | 0 | 0
28556 | ПАО "Россети Сибирь" | "Красноярскэнерго" | СКТП 40В-13-7 | 10/0,4 | 0.04 | 0 | 0 | 0
28557 | ПАО "Россети Сибирь" | "Красноярскэнерго" | КТПС-25/10/0,4 №64-6-41 Солонцовский сел | 10/0,4 | 0.025 | 0 | 0 | 0
28558 | ПАО "Россети Сибирь" | "Красноярскэнерго" | СТП № 78-5-40 с. Совхоз «Сибиряк» | 10/0,4 | 0.063 | 0 | 0 | 0
28559 | ПАО "Россети Сибирь" | "Красноярскэнерго" | КМТП - 3256 | 10/0,4 | 0.1 | 0.0051457 | 0 | 0.0405
28560 | ПАО "Россети Сибирь" | "Красноярскэнерго" | КТП-160/10/0,4кВ №47-4-73 | 10/0,4 | 0.16 | 0 | 0 | 0
28561 | ПАО "Россети Сибирь" | "Красноярскэнерго" | КТП-6кВ №876 400кВА | 6/0,4 | 0.4 | 0.082663 | 0 | 0
28562 | ПАО "Россети Сибирь" | "Красноярскэнерго" | КТП 121-03-117 на территории озера-парк |  | 0.25 | 0 | 0 | 0
28563 | ПАО "Россети Сибирь" | "Красноярскэнерго" | КСТП 8320 урочище Боровое, СНТ Учитель | 6/0,4 | 0.16 | 0.011494 | 0 | 0.135
28564 | ПАО "Россети Сибирь" | "Красноярскэнерго" | КСТП № 8298 | 6/0,4 | 0.063 | 0 | 0 | 0.0135
28565 | ПАО "Россети Сибирь" | "Красноярскэнерго" | КСТП № 45-7-73 100 кВА | 10/0,4 | 0.1 | 0 | 0 | 0
28566 | ПАО "Россети Сибирь" | "Красноярскэнерго" | КСТП № 2074 ФГБОУ ВО "СГУВТ" |  | 0.063 | 0.012181 | 0 | 0
28567 | ПАО "Россети Сибирь" | "Красноярскэнерго" | СТП 140-10-74 |  | 0.04 | 0 | 0 | 0
28568 | ПАО "Россети Сибирь" | "Красноярскэнерго" | КСТП № 21-3-4 Левус ЕВ | 10/0,4 | 0.25 | 0 | 0 | 0
28569 | ПАО "Россети Сибирь" | "Красноярскэнерго" | ТП 17-13-840 | 10/0,4 | 0.04 | 0 | 0 | 0
28570 | ПАО "Россети Сибирь" | "Красноярскэнерго" | КТП № 184-3-1 |  | 0.4 | 0 | 0 | 0.0135
28571 | ПАО "Россети Сибирь" | "Красноярскэнерго" | КТП № 184-3-8 |  | 0.25 | 0 | 0.0081 | 0
28572 | ПАО "Россети Сибирь" | "Красноярскэнерго" | КТП № 184-3-7 |  | 0.4 | 0 | 0 | 0.0405
28573 | ПАО "Россети Сибирь" | "Красноярскэнерго" | КТП № 184-4-3 |  | 0.25 | 0 | 0 | 0
28574 | ПАО "Россети Сибирь" | "Красноярскэнерго" | КТП № 184-4-4 |  | 0.25 | 0 | 0 | 0
28575 | ПАО "Россети Сибирь" | "Красноярскэнерго" | КТП № 184-4-6 |  | 0.25 | 0 | 0 | 0
28576 | ПАО "Россети Сибирь" | "Красноярскэнерго" | КТП № 184-4-1 |  | 0.4 | 0 | 0 | 0.018
28577 | ПАО "Россети Сибирь" | "Красноярскэнерго" | КТП № 184-3-3 |  | 0.25 | 0 | 0 | 0
28578 | ПАО "Россети Сибирь" | "Красноярскэнерго" | КСТП 63/10/0,4 кВА №5-16-32 | 10/0,4 | 0.063 | 0 | 0 | 0
28579 | ПАО "Россети Сибирь" | "Красноярскэнерго" | КСТП 42-3-21 | 10/0,4 | 0.1 | 0.0027999 | 0 | 0
28580 | ПАО "Россети Сибирь" | "Красноярскэнерго" | ТП 35-06-01 | 10/0,4 | 0.04 | 0 | 0 | 0
28581 | ПАО "Россети Сибирь" | "Красноярскэнерго" | СТП 140-10-73 | 10/0,4 | 0.16 | 0 | 0 | 0.0945
28582 | ПАО "Россети Сибирь" | "Красноярскэнерго" | СТП 87-3-84 |  | 0.1 | 0 | 0 | 0
28583 | ПАО "Россети Сибирь" | "Красноярскэнерго" | СТП 133-10-12 | 10/0,4 | 0.063 | 0 | 0 | 0
28584 | ПАО "Россети Сибирь" | "Красноярскэнерго" | КСТП-160-10/0,4 № 135-2-45 | 10/0,4 | 0.1 | 0 | 0 | 0
28585 | ПАО "Россети Сибирь" | "Красноярскэнерго" | КСТП №134-13-121 урочище Нанжуль |  | 0.16 | 0 | 0 | 0.0297
28586 | ПАО "Россети Сибирь" | "Красноярскэнерго" | СТП №133-6-15 ДНТ "Изумрудный луг" |  | 0.1 | 0 | 0 | 0
28587 | ПАО "Россети Сибирь" | "Красноярскэнерго" | КСТП 10 кВ № 4070 | 10/0,4 | 0.1 | 0 | 0 | 0
28588 | ПАО "Россети Сибирь" | "Красноярскэнерго" | КТП 817 | 6/0,4 | 0.32 | 0 | 0 | 0.135
28589 | ПАО "Россети Сибирь" | "Красноярскэнерго" | ТП 50-3-5 | 10/0,4 | 0.4 | 0 | 0 | 0
28590 | ПАО "Россети Сибирь" | "Красноярскэнерго" | КТП 19-11-8/40 кВА | 10/0,4 | 0.04 | 0.0083676 | 0 | 0
28591 | ПАО "Россети Сибирь" | "Красноярскэнерго" | КТП-160/6/0,4кВ №105-1-1 |  | 0.16 | 0 | 0 | 0.027
28592 | ПАО "Россети Сибирь" | "Красноярскэнерго" | ТП 37-14-25 | 6/0,4 | 0.025 | 0.00067685 | 0 | 0.0405
28593 | ПАО "Россети Сибирь" | "Красноярскэнерго" | КТП 10-01-01 | 10/0,4 | 0.063 | 0 | 0 | 0
28594 | ПАО "Россети Сибирь" | "Красноярскэнерго" | КТП 33-04-01 | 10/0,4 | 0.16 | 0 | 0 | 0
28595 | ПАО "Россети Сибирь" | "Красноярскэнерго" | ТП 42-8-37 | 6/0,4 | 0.025 | 0.00045878 | 0 | 0
28596 | ПАО "Россети Сибирь" | "Красноярскэнерго" | ТП 5128 | 6/0,4 | 0.16 | 0.0011252 | 0 | 0.0405
28597 | ПАО "Россети Сибирь" | "Красноярскэнерго" | ТП 53-3-8 | 10/0,4 | 0.16 | 0 | 0 | 0
28598 | ПАО "Россети Сибирь" | "Красноярскэнерго" | ТП 134-3-2 КрасКом |  | 1.26 | 0 | 0 | 0.015
28599 | ПАО "Россети Сибирь" | "Красноярскэнерго" | ТП 134-3-1 КрасКом |  | 0.8 | 0 | 0 | 0
28600 | ПАО "Россети Сибирь" | "Красноярскэнерго" | ТП 134-8-2 КрасКом |  | 2 | 0 | 0.0135 | 0.054441
28601 | ПАО "Россети Сибирь" | "Красноярскэнерго" | ТП 134-8-1 КрасКом |  | 1.26 | 0 | 0 | 0
28602 | ПАО "Россети Сибирь" | "Красноярскэнерго" | СТП 10/0,4 кВ, 25 кВА № 88-2-7 | 10/0,4 | 0.025 | 0 | 0 | 0
28603 | ПАО "Россети Сибирь" | "Красноярскэнерго" | КТП-250/6/0,4 кВ № 105-7-40 | 6/0,4 | 0.25 | 0.01492 | 0 | 0.0405
28604 | ПАО "Россети Сибирь" | "Красноярскэнерго" | ТП 70-04-5 | 10/0,4 | 0.04 | 0 | 0 | 0
28605 | ПАО "Россети Сибирь" | "Красноярскэнерго" | ТП 34-3-11 | 10/0,4 | 0.04 | 0 | 0 | 0
28606 | ПАО "Россети Сибирь" | "Красноярскэнерго" | КСТП 94-6-51 п. Минжуль | 10/0,4 | 0.16 | 0 | 0 | 0
28607 | ПАО "Россети Сибирь" | "Красноярскэнерго" | КСТП 139-17-15 СНТ "Луч" | 10/0,4 | 0.1 | 0 | 0 | 0.0045
28608 | ПАО "Россети Сибирь" | "Красноярскэнерго" | КТП 139-17-16 СНТ "ЛУЧ" | 10/0,4 | 0.4 | 0 | 0 | 0.0585
28609 | ПАО "Россети Сибирь" | "Красноярскэнерго" | КСТП 78-5-42 Совхоз "Сибиряк" | 10/0,4 | 0.16 | 0 | 0 | 0.0225
28610 | ПАО "Россети Сибирь" | "Красноярскэнерго" | СКТП 8-09-37 | 10/0,4 | 0.04 | 0.027689 | 0 | 0
28611 | ПАО "Россети Сибирь" | "Красноярскэнерго" | СТП 149с | 10/0,4 | 0.1 | 0 | 0 | 0
28612 | ПАО "Россети Сибирь" | "Красноярскэнерго" | СТП 6/0,4 кВ №9152 |  | 0.1 | 0.0036363 | 0 | 0
28613 | ПАО "Россети Сибирь" | "Красноярскэнерго" | КСТП №45-7-78 д. Сухая |  | 0.1 | 0 | 0 | 0
28614 | ПАО "Россети Сибирь" | "Красноярскэнерго" | СТП №167-5-31 | 10/0,4 | 0.04 | 0 | 0 | 0
28615 | ПАО "Россети Сибирь" | "Красноярскэнерго" | ТП 542 (Краском) | 10/0,4 | 0.65 | 0 | 0 | 0.0027
28616 | ПАО "Россети Сибирь" | "Красноярскэнерго" | ТП 512 КрасКом ул.Малиновского, 18д | 10/0,4 | 1.26 | 0 | 0 | 0
28617 | ПАО "Россети Сибирь" | "Красноярскэнерго" | ТП 65 солн. (Краском) | 10/0,4 | 0.5 | 0 | 0 | 0
28618 | ПАО "Россети Сибирь" | "Красноярскэнерго" | ТП 554 (Краском) | 10/0,4 | 1.26 | 0 | 0 | 0
28619 | ПАО "Россети Сибирь" | "Красноярскэнерго" | ТП 5041 (Краском) | 10/0,4 | 2 | 0 | 0 | 0
28620 | ПАО "Россети Сибирь" | "Красноярскэнерго" | КМТП 2-24-18 | 10/0,4 | 0.025 | 0.00045123 | 0 | 0.0018
28621 | ПАО "Россети Сибирь" | "Красноярскэнерго" | СТП 87-3-71 | 10/0,4 | 0.04 | 0 | 0 | 0
28622 | ПАО "Россети Сибирь" | "Красноярскэнерго" | КСТП № 64-3-11 с Дрокино,улЗападная, уч4 |  | 0.63 | 0 | 0 | 0
28623 | ПАО "Россети Сибирь" | "Красноярскэнерго" | КТП- 8160 |  | 0.063 | 0 | 0 | 0
28624 | ПАО "Россети Сибирь" | "Красноярскэнерго" | ТП 3-16-17 |  | 0.04 | 0.00043046 | 0 | 0.0135
28625 | ПАО "Россети Сибирь" | "Красноярскэнерго" | ТП 666 КрасКом ул.26 Бак. Комиссаров,36г | 6/0,4 | 0.8 | 0.14554 | 0 | 0
28626 | ПАО "Россети Сибирь" | "Красноярскэнерго" | СКТП 40-20-817/40 кВА | 10/0,4 | 0.04 | 0.005664 | 0 | 0.0135
28627 | ПАО "Россети Сибирь" | "Красноярскэнерго" | КТП-6/0,4кВ №8091 | 6/0,4 | 0.1 | 0.0028839 | 0 | 0
28628 | ПАО "Россети Сибирь" | "Красноярскэнерго" | КСТП 53-4-54 | 10/0,4 | 0.1 | 0 | 0 | 0
28629 | ПАО "Россети Сибирь" | "Красноярскэнерго" | ТП 10191 |  | 0.025 | 0 | 0 | 0
28630 | ПАО "Россети Сибирь" | "Красноярскэнерго" | ТП 6-06-01 | 10/0,4 | 0.04 | 0 | 0 | 0
28631 | ПАО "Россети Сибирь" | "Красноярскэнерго" | ТП 51-11-05 | 10/0,4 | 0.04 | 0 | 0 | 0
28632 | ПАО "Россети Сибирь" | "Красноярскэнерго" | КТП 3360 | 6 | 0.25 | 0 | 0 | 0
28633 | ПАО "Россети Сибирь" | "Красноярскэнерго" | КТП 3361 | 6/0,4 | 0.25 | 0 | 0 | 0.0405
28634 | ПАО "Россети Сибирь" | "Красноярскэнерго" | КТП № 61-01-03 | 10/0,4 | 0.4 | 0 | 0 | 0
28635 | ПАО "Россети Сибирь" | "Красноярскэнерго" | КТП № 6-17-05 | 10/0,4 | 0.4 | 0 | 0 | 0
28636 | ПАО "Россети Сибирь" | "Красноярскэнерго" | ТП 19-22-5 | 10/0,4 | 0.04 | 0.001 | 0 | 0
28637 | ПАО "Россети Сибирь" | "Красноярскэнерго" | КСТП №121-03-116 д. Бугачево, СНТ | 10/0,4 | 0.063 | 0 | 0 | 0.0135
28638 | ПАО "Россети Сибирь" | "Красноярскэнерго" | ТП 34-5-11 |  | 0.1 | 0 | 0 | 0.0045
28639 | ПАО "Россети Сибирь" | "Красноярскэнерго" | СТП №105-6-48 | 6/0,4 | 0.04 | 0.0024103 | 0.0135 | 0.0405
28640 | ПАО "Россети Сибирь" | "Красноярскэнерго" | КСТП 148-04-29 | 10/0,4 | 0.04 | 0 | 0 | 0
28641 | ПАО "Россети Сибирь" | "Красноярскэнерго" | ТП 54-9-14 | 10/0,4 | 0.025 | 0.0074765 | 0 | 0
28642 | ПАО "Россети Сибирь" | "Красноярскэнерго" | КСТП 87-6-17 |  | 0.1 | 0 | 0 | 0.009
28643 | ПАО "Россети Сибирь" | "Красноярскэнерго" | КСТП № 8115 | 6/0,4 | 0.04 | 0.012217 | 0 | 0.0135
28644 | ПАО "Россети Сибирь" | "Красноярскэнерго" | КТП № 3295 | 10/0,4 | 0.25 | 0.003827 | 0 | 0.0972
28645 | ПАО "Россети Сибирь" | "Красноярскэнерго" | КТП № 121-03-105 | 10/0,4 | 0.063 | 0 | 0 | 0
28646 | ПАО "Россети Сибирь" | "Красноярскэнерго" | КТП № 3294 | 10/0,4 | 0.04 | 0 | 0 | 0
28647 | ПАО "Россети Сибирь" | "Красноярскэнерго" | КТП 10/0,4 кВ, 250 кВА 63-8-64 | 10/0,4 | 0.25 | 0 | 0 | 0.09
28648 | ПАО "Россети Сибирь" | "Красноярскэнерго" | КСТП 63-8-69 | 10/0,4 | 0.1 | 0 | 0 | 0
28649 | ПАО "Россети Сибирь" | "Красноярскэнерго" | КТП-75-6-23/2 |  | 0.4 | 0 | 0 | 0
28650 | ПАО "Россети Сибирь" | "Красноярскэнерго" | СТП 10/0,4 кВ № 86-2-43 | 10/0,4 | 0.1 | 0 | 0 | 0.0675
28651 | ПАО "Россети Сибирь" | "Красноярскэнерго" | ТП 62-8-17 | 10/0,4 | 0.1 | 0.0044604 | 0 | 0
28652 | ПАО "Россети Сибирь" | "Красноярскэнерго" | КТПC 63/10/0,4кВ №63-6-41 | 10/0,4 | 0.1 | 0 | 0 | 0.0135
28653 | ПАО "Россети Сибирь" | "Красноярскэнерго" | КТП 8324 | 10/0,4 | 0.8 | 0.011511 | 0 | 0
28654 | ПАО "Россети Сибирь" | "Красноярскэнерго" | ТП 12-6-14 | 10/0,4 | 0.04 | 0.0012461 | 0 | 0
28655 | ПАО "Россети Сибирь" | "Красноярскэнерго" | ТП 6-09-011 | 10/0,4 | 0.25 | 0 | 0 | 0
28656 | ПАО "Россети Сибирь" | "Красноярскэнерго" | ТП 10-13-23 | 10/0,4 | 0.025 | 0.0024922 | 0 | 0
28657 | ПАО "Россети Сибирь" | "Красноярскэнерго" | КТП 135-3-6/400 МУП ЕЭС | 10/0,4 | 0.4 | 0 | 0 | 0.0306
28658 | ПАО "Россети Сибирь" | "Красноярскэнерго" | КТП 78-3-4/160 (ТП 87-3-4) МУП ЕЭС | 10/0,4 | 0.16 | 0 | 0 | 0
28659 | ПАО "Россети Сибирь" | "Красноярскэнерго" | КТП 167-5-3/160 МУП ЕЭС | 10/0,4 | 1 | 0 | 0 | 0.0108
28660 | ПАО "Россети Сибирь" | "Красноярскэнерго" | КТП 167-5-1/160 МУП ЕЭС ОУ | 10/0,4 | 0.16 | 0 | 0 | 0
28661 | ПАО "Россети Сибирь" | "Красноярскэнерго" | ТП 86-4-64 |  | 0.25 | 0 | 0 | 0.0207
28662 | ПАО "Россети Сибирь" | "Красноярскэнерго" | СТП 66-3-48 п. Памяти 13 Борцов АЗС КНП |  | 0.16 | 0 | 0 | 0
28663 | ПАО "Россети Сибирь" | "Красноярскэнерго" | КТП 139-17-19 СНТ "ЛУЧ" |  | 0.25 | 0 | 0 | 0.063
28664 | ПАО "Россети Сибирь" | "Красноярскэнерго" | КСТП 88-3-11 | 10/0,4 | 0.025 | 0 | 0 | 0
28665 | ПАО "Россети Сибирь" | "Красноярскэнерго" | КТП 9-09-34 | 6/0,4 | 0.25 | 0 | 0 | 0
28666 | ПАО "Россети Сибирь" | "Красноярскэнерго" | КСТП 138-07-12 | 10/0,4 | 0.16 | 0 | 0 | 0
28667 | ПАО "Россети Сибирь" | "Красноярскэнерго" | КТП 40-38-406/400 кВА | 10/0,4 | 0.4 | 0.015633 | 0 | 0
28668 | ПАО "Россети Сибирь" | "Красноярскэнерго" | КТП 40-25-405/400 кВА | 10/0,4 | 0.4 | 0.023109 | 0 | 0
28669 | ПАО "Россети Сибирь" | "Красноярскэнерго" | СКТП 9-31-4/40 кВА | 10/0,4 | 0.04 | 0.0018125 | 0 | 0
28670 | ПАО "Россети Сибирь" | "Красноярскэнерго" | МТП-31-09-45/250 кВа | 10/0,4 | 0.25 | 0.0031718 | 0 | 0.0495
28671 | ПАО "Россети Сибирь" | "Красноярскэнерго" | СТП № 10-07-2 | 10/0,4 | 0.04 | 0 | 0 | 0
28672 | ПАО "Россети Сибирь" | "Красноярскэнерго" | КТП 45-4-25 | 10/0,4 | 0.25 | 0 | 0 | 0
28673 | ПАО "Россети Сибирь" | "Красноярскэнерго" | СТП 105-6-51 п. Манский |  | 0.1 | 0 | 0 | 0
28674 | ПАО "Россети Сибирь" | "Красноярскэнерго" | ТП 34-06-1338 | 10/0,4 | 0.16 | 0 | 0 | 0
28675 | ПАО "Россети Сибирь" | "Красноярскэнерго" | КСТП 8332 | 6/0,4 | 0.1 | 0 | 0 | 0.0135
28676 | ПАО "Россети Сибирь" | "Красноярскэнерго" | КСТП 8331 | 6/0,4 | 0.1 | 0 | 0.0135 | 0.027
28677 | ПАО "Россети Сибирь" | "Красноярскэнерго" | КТП-10 кВ 3271 |  | 0.063 | 0 | 0 | 0
28678 | ПАО "Россети Сибирь" | "Красноярскэнерго" | СКТП 31-09-47 | 10/0,4 | 0.1 | 0 | 0 | 0
28679 | ПАО "Россети Сибирь" | "Красноярскэнерго" | КСТП № 9147 ООО "ЦЕНТР-СТИ" | 6/0,4 | 0.1 | 0.02736 | 0 | 0
28680 | ПАО "Россети Сибирь" | "Красноярскэнерго" | КТП № 41-08-02 | 10/0,4 | 0.16 | 0 | 0 | 0.0135
28681 | ПАО "Россети Сибирь" | "Красноярскэнерго" | ТП 34-07-02 | 10 | 0.025 | 0 | 0 | 0
28682 | ПАО "Россети Сибирь" | "Красноярскэнерго" | КТП-10 кВ 140-10-58 | 10/0,4 | 0.16 | 0 | 0 | 0.0135
28683 | ПАО "Россети Сибирь" | "Красноярскэнерго" | КСТП 10-04-43 | 6/0,4 | 0.1 | 0 | 0 | 0
28684 | ПАО "Россети Сибирь" | "Красноярскэнерго" | КТП 135-3-16 Емельяново, Куропаткина 65 |  | 0.25 | 0 | 0 | 0.0405
28685 | ПАО "Россети Сибирь" | "Красноярскэнерго" | СТП 127-05-25 Восточная промзона | 10/0,4 | 0.16 | 0 | 0 | 0.0135
28686 | ПАО "Россети Сибирь" | "Красноярскэнерго" | КСТП 94-2-56 КГКУ "КРУДОР" |  | 0.04 | 0 | 0 | 0
28687 | ПАО "Россети Сибирь" | "Красноярскэнерго" | СТП 134-11-4 п. Солонцы, ул. Садовая |  | 0.04 | 0 | 0 | 0
28688 | ПАО "Россети Сибирь" | "Красноярскэнерго" | СТП 121-03-119 а/д Минино-Бугачево | 10/0,4 | 0.063 | 0 | 0 | 0
28689 | ПАО "Россети Сибирь" | "Красноярскэнерго" | КТП 40-35-35/40 кВА | 10/0,4 | 0.04 | 0.014661 | 0 | 0
28690 | ПАО "Россети Сибирь" | "Красноярскэнерго" | КТП 139-17-17 СНТ "ЛУЧ" | 10/0,4 | 0.63 | 0 | 0 | 0.135
28691 | ПАО "Россети Сибирь" | "Красноярскэнерго" | КСТП 9226 Связистов проезд |  | 0.1 | 0 | 0 | 0
28692 | ПАО "Россети Сибирь" | "Красноярскэнерго" | ТП 19-22-4 | 10/0,4 | 0.04 | 0.015855 | 0 | 0
28693 | ПАО "Россети Сибирь" | "Красноярскэнерго" | КТП-160/6/0,4 №9122 Торговый дом"Минплит |  | 0.1 | 0 | 0 | 0
28694 | ПАО "Россети Сибирь" | "Красноярскэнерго" | КТП №63-1-111 |  | 0.16 | 0 | 0 | 0.0675
28695 | ПАО "Россети Сибирь" | "Красноярскэнерго" | ТП 10193 |  | 0.16 | 0 | 0.09 | 0
28696 | ПАО "Россети Сибирь" | "Красноярскэнерго" | СТП 10/0,4кВ №86-4-60 | 10/0,4 | 0.1 | 0 | 0 | 0
28697 | ПАО "Россети Сибирь" | "Красноярскэнерго" | КСТП 10 кВ № 139-17-6 | 10/0,4 | 0.1 | 0 | 0 | 0.0135
28698 | ПАО "Россети Сибирь" | "Красноярскэнерго" | КТП 10 кВ № 87-3-70 | 10/0,4 | 0.16 | 0 | 0 | 0.1575
28699 | ПАО "Россети Сибирь" | "Красноярскэнерго" | КСТП № 87-6-19 д. Устюг | 10/0,4 | 0.04 | 0 | 0 | 0
28700 | ПАО "Россети Сибирь" | "Красноярскэнерго" | КСТП № 87-3-69 д. Устюг | 10/0,4 | 0.04 | 0 | 0 | 0
28701 | ПАО "Россети Сибирь" | "Красноярскэнерго" | КСТП № 47-1-38 д.Плоское | 10/0,4 | 0.025 | 0 | 0 | 0.0108
28702 | ПАО "Россети Сибирь" | "Красноярскэнерго" | КСТП № 63-1-107 СНТ «Овинный» | 10/0,4 | 0.04 | 0 | 0 | 0
28703 | ПАО "Россети Сибирь" | "Красноярскэнерго" | ТП 2-18-24 | 10/0,4 | 0.04 | 0.0004399 | 0 | 0.0135
28704 | ПАО "Россети Сибирь" | "Красноярскэнерго" | КТП 23-17-18 | 10/0,4 | 0.25 | 0 | 0 | 0
28705 | ПАО "Россети Сибирь" | "Красноярскэнерго" | СТП 32-04-38 | 10/0,4 | 0.1 | 0 | 0 | 0
28706 | ПАО "Россети Сибирь" | "Красноярскэнерго" | СТП 3-24-08 | 10/0,4 | 0.04 | 0 | 0 | 0
28707 | ПАО "Россети Сибирь" | "Красноярскэнерго" | КТП-63/10/0,4 №47-4-61 Мужичкино | 10/0,4 | 0.063 | 0 | 0 | 0.0225
28708 | ПАО "Россети Сибирь" | "Красноярскэнерго" | КТПН 23-03-9 | 6/0,4 | 0.4 | 0 | 0 | 0
28709 | ПАО "Россети Сибирь" | "Красноярскэнерго" | КТП 8-36-21 | 10/0,4 | 0.16 | 0.077701 | 0 | 0
28710 | ПАО "Россети Сибирь" | "Красноярскэнерго" | СТП 47-1-45 д.Плоское, Донецкая, 6 | 10/0,4 | 0.063 | 0 | 0 | 0.0135
28711 | ПАО "Россети Сибирь" | "Красноярскэнерго" | ТП 36-10-01 | 10/0,4 | 0.16 | 0 | 0 | 0
28712 | ПАО "Россети Сибирь" | "Красноярскэнерго" | КТП 10/0,4 кВ № 63-1-112 | 10/0,4 | 0.25 | 0 | 0 | 0.0351
28713 | ПАО "Россети Сибирь" | "Красноярскэнерго" | КТП 66-7-27 | 10/0,4 | 0.25 | 0 | 0 | 0
28714 | ПАО "Россети Сибирь" | "Красноярскэнерго" | КСТП 53-4-55 | 10/0,4 | 0.16 | 0 | 0 | 0
28715 | ПАО "Россети Сибирь" | "Красноярскэнерго" | ТП 55-1-16 | 10/0,4 | 0.25 | 0 | 0 | 0.0135
28716 | ПАО "Россети Сибирь" | "Красноярскэнерго" | СКТП 57-01-01 | 10/0,4 | 0.04 | 0.009119 | 0 | 0
28717 | ПАО "Россети Сибирь" | "Красноярскэнерго" | КТП 72-1-8 | 10/0,4 | 0.25 | 0.026054 | 0 | 0
28718 | ПАО "Россети Сибирь" | "Красноярскэнерго" | СТП 37-07-01 | 10/0,4 | 0.063 | 0 | 0 | 0
28719 | ПАО "Россети Сибирь" | "Красноярскэнерго" | СТП 10/0,4кВ 25кВА 16-1-29 | 10/0,4 | 0.025 | 0.0025488 | 0 | 0
28720 | ПАО "Россети Сибирь" | "Красноярскэнерго" | СТП 9-26-3 от ВЛЗ-10 Ф.9-26 | 10/0,4 | 0.1 | 0 | 0 | 0
28721 | ПАО "Россети Сибирь" | "Красноярскэнерго" | СТП 3346 |  | 0.04 | 0.0031907 | 0 | 0
28722 | ПАО "Россети Сибирь" | "Красноярскэнерго" | КТПC 46-22-3А | 6/0,4 | 0.1 | 0.011711 | 0 | 0
28723 | ПАО "Россети Сибирь" | "Красноярскэнерго" | КСТП 10/0,4 кВ №86-3-10 Шуваево УлЗелена | 10/0,4 | 0.16 | 0 | 0 | 0
28724 | ПАО "Россети Сибирь" | "Красноярскэнерго" | ТП-10/0,4 кВ №134-2-119 Солонцы | 10/0,4 | 0.16 | 0 | 0 | 0.0702
28725 | ПАО "Россети Сибирь" | "Красноярскэнерго" | ТП 34-07-01 | 10/0,4 | 0.025 | 0 | 0 | 0
28726 | ПАО "Россети Сибирь" | "Красноярскэнерго" | ТП 34-10-01 | 10/0,4 | 0.025 | 0 | 0 | 0
28727 | ПАО "Россети Сибирь" | "Красноярскэнерго" | СКТП 23-06-15 | 10/0,4 | 0.04 | 0 | 0 | 0
28728 | ПАО "Россети Сибирь" | "Красноярскэнерго" | СКТП 23-15-5/40 кВА | 10/0,4 | 0.04 | 0 | 0 | 0
28729 | ПАО "Россети Сибирь" | "Красноярскэнерго" | ТП 15-06-103 | 10/0,4 | 0.04 | 0 | 0 | 0
28730 | ПАО "Россети Сибирь" | "Красноярскэнерго" | КТП 64-5-12 |  | 0.25 | 0 | 0 | 0.0405
28731 | ПАО "Россети Сибирь" | "Красноярскэнерго" | КТП 64-5-13 |  | 0.63 | 0 | 0 | 0
28732 | ПАО "Россети Сибирь" | "Красноярскэнерго" | КСТП 3347 |  | 0.063 | 0 | 0 | 0
28733 | ПАО "Россети Сибирь" | "Красноярскэнерго" | КСТП 3348 |  | 0.063 | 0 | 0 | 0
28734 | ПАО "Россети Сибирь" | "Красноярскэнерго" | КСТП № 86-5-23 | 10/0,4 | 0.063 | 0 | 0 | 0.0135
28735 | ПАО "Россети Сибирь" | "Красноярскэнерго" | КТП 78-3-3/630 МУП ЕЭС | 10/0,4 | 0.63 | 0 | 0 | 0
28736 | ПАО "Россети Сибирь" | "Красноярскэнерго" | КТП 78-3-1/2*400 МУП ЕЭС | 10/0,4 | 0.8 | 0 | 0 | 0
28737 | ПАО "Россети Сибирь" | "Красноярскэнерго" | КТП 45-4-12/250 МУП ЕЭС | 10/0,4 | 0.25 | 0 | 0 | 0.027
28738 | ПАО "Россети Сибирь" | "Красноярскэнерго" | КТП 135-3-7/400 МУП ЕЭС | 10/0,4 | 0.4 | 0 | 0 | 0.1359
28739 | ПАО "Россети Сибирь" | "Красноярскэнерго" | ТП 1-19-26 | 10/0,4 | 0.04 | 0.00021618 | 0 | 0.0135
28740 | ПАО "Россети Сибирь" | "Красноярскэнерго" | СТП 76-06-19 | 10/0,4 | 0.04 | 0 | 0 | 0
28741 | ПАО "Россети Сибирь" | "Красноярскэнерго" | КТП 135-2-46 | 10/0,4 | 0.16 | 0 | 0 | 0
28742 | ПАО "Россети Сибирь" | "Красноярскэнерго" | КТП 63-8-63 |  | 0.25 | 0 | 0 | 0
28743 | ПАО "Россети Сибирь" | "Красноярскэнерго" | СТП № 47-1-43 Д. ОБЪЕДИНЕНИЕ | 10/0,4 | 0.063 | 0 | 0 | 0
28744 | ПАО "Россети Сибирь" | "Красноярскэнерго" | КТПС 10/0,4 кВ №134-1-50 | 10/0,4 | 0.1 | 0 | 0 | 0.027
28745 | ПАО "Россети Сибирь" | "Красноярскэнерго" | КСТП № 63-1-114 | 10/0,4 | 0.1 | 0 | 0 | 0.0135
28746 | ПАО "Россети Сибирь" | "Красноярскэнерго" | КСТП № 64-6-53 | 10/0,4 | 0.1 | 0 | 0 | 0.027
28747 | ПАО "Россети Сибирь" | "Красноярскэнерго" | КСТП № 63-1-113 | 10/0,4 | 0.025 | 0 | 0 | 0.045
28748 | ПАО "Россети Сибирь" | "Красноярскэнерго" | КТП № 47-4-72 | 10/0,4 | 0.25 | 0 | 0 | 0.0135
28749 | ПАО "Россети Сибирь" | "Красноярскэнерго" | КТП № 47-4-71 | 10/0,4 | 0.025 | 0 | 0 | 0
28750 | ПАО "Россети Сибирь" | "Красноярскэнерго" | КСТП № 64-6-54 | 10/0,4 | 0.04 | 0 | 0 | 0.009
28751 | ПАО "Россети Сибирь" | "Красноярскэнерго" | СТП 140-10-76 Элита, улица Светлаяземель |  | 0.16 | 0 | 0.0135 | 0.09
28752 | ПАО "Россети Сибирь" | "Красноярскэнерго" | КТП № 47-4-89 д. Раскаты | 10/0,4 | 0.63 | 0 | 0 | 0.081
28753 | ПАО "Россети Сибирь" | "Красноярскэнерго" | СТП 31-09-46 от Ф.31-09 |  | 0.04 | 0 | 0 | 0
28754 | ПАО "Россети Сибирь" | "Красноярскэнерго" | КТПС № 148-05-3 | 10/0,4 | 0.04 | 0 | 0 | 0
28755 | ПАО "Россети Сибирь" | "Красноярскэнерго" | КТПС № 148-01-4 | 10/0,4 | 0.04 | 0 | 0 | 0
28756 | ПАО "Россети Сибирь" | "Красноярскэнерго" | ТП 31-23-06 | 10/0,4 | 0.063 | 0 | 0 | 0
28757 | ПАО "Россети Сибирь" | "Красноярскэнерго" | КСТП 80-07-23 | 10/0,4 | 0.063 | 0 | 0 | 0
28758 | ПАО "Россети Сибирь" | "Красноярскэнерго" | КТП-6кВ № 8306 | 6/0,4 | 0.16 | 0.0046898 | 0 | 0.027
28759 | ПАО "Россети Сибирь" | "Красноярскэнерго" | КТП-6кВ №8307 | 6/0,4 | 0.16 | 0.0024714 | 0 | 0
28760 | ПАО "Россети Сибирь" | "Красноярскэнерго" | КСТП 8289 | 6/0,4 | 0.1 | 0.011181 | 0 | 0
28761 | ПАО "Россети Сибирь" | "Красноярскэнерго" | КТП № 66-7-30 |  | 0.4 | 0 | 0 | 0
28762 | ПАО "Россети Сибирь" | "Красноярскэнерго" | КТП № 66-7-29 |  | 0.25 | 0 | 0 | 0.0675
28763 | ПАО "Россети Сибирь" | "Красноярскэнерго" | КТП-10 кВ №8310 | 10/0,4 | 0.25 | 0.00090624 | 0 | 0.054
28764 | ПАО "Россети Сибирь" | "Красноярскэнерго" | КТП 3152 | 6/0,4 | 0.16 | 0 | 0 | 0
28765 | ПАО "Россети Сибирь" | "Красноярскэнерго" | КТП 64-6-66 | 10/0,4 | 0.4 | 0 | 0 | 0.27
28766 | ПАО "Россети Сибирь" | "Красноярскэнерго" | КСТП 78-5-44 | 10/0,4 | 0.1 | 0 | 0 | 0
28767 | ПАО "Россети Сибирь" | "Красноярскэнерго" | СТП 140-10-75 | 10/0,4 | 0.1 | 0 | 0 | 0.054
28768 | ПАО "Россети Сибирь" | "Красноярскэнерго" | ТП 443 КрасКом Железнодорожников, 13 | 10/0,4 | 0.63 | 0 | 0 | 0
28769 | ПАО "Россети Сибирь" | "Красноярскэнерго" | СТП 9229 |  | 0.1 | 0 | 0 | 0
28770 | ПАО "Россети Сибирь" | "Красноярскэнерго" | ТП 19-18-3 | 10/0,4 | 0.1 | 0.027295 | 0 | 0
28771 | ПАО "Россети Сибирь" | "Красноярскэнерго" | КТП 72-5-8 | 10/0,4 | 0.25 | 0.0558 | 0 | 0
28772 | ПАО "Россети Сибирь" | "Красноярскэнерго" | КТП 10-04-13 | 6/0,4 | 0.25 | 0.010213 | 0 | 0
28773 | ПАО "Россети Сибирь" | "Красноярскэнерго" | КТП №8082 СНТ"ВОС" в районе Дядин Лог |  | 0.1 | 0.0069441 | 0 | 0.0135
28774 | ПАО "Россети Сибирь" | "Красноярскэнерго" | ТП 10/0,4 кВ 32-14-01 | 10/0,4 | 0.025 | 0 | 0 | 0
28775 | ПАО "Россети Сибирь" | "Красноярскэнерго" | СТП № 3313 24:50:0100410:221,СНТ Гелиос | 10/0,4 | 0.063 | 0.011998 | 0 | 0.0135
28776 | ПАО "Россети Сибирь" | "Красноярскэнерго" | ТП 10-01-02 | 10/0,4 | 0.04 | 0 | 0 | 0
28777 | ПАО "Россети Сибирь" | "Красноярскэнерго" | ТП 33-13-05 | 10/0,4 | 0.04 | 0 | 0 | 0
28778 | ПАО "Россети Сибирь" | "Красноярскэнерго" | ТП 33-14-02 | 10/0,4 | 0.063 | 0 | 0 | 0
28779 | ПАО "Россети Сибирь" | "Красноярскэнерго" | СКТП 40-02-34 | 10/0,4 | 0.04 | 0.0084677 | 0 | 0
28780 | ПАО "Россети Сибирь" | "Красноярскэнерго" | СКТП 54-9-21 | 10/0,4 | 0.04 | 0.0040781 | 0 | 0
28781 | ПАО "Россети Сибирь" | "Красноярскэнерго" | ТП 36-14-14 | 10/0,4 | 0 | 0.00043518 | 0 | 0
28782 | ПАО "Россети Сибирь" | "Красноярскэнерго" | ТП 51-12-06 | 10/0,4 | 0.04 | 0 | 0 | 0
28783 | ПАО "Россети Сибирь" | "Красноярскэнерго" | ТП-140-10-44 | 10/0,4 | 0.25 | 0 | 0 | 0.0405
28784 | ПАО "Россети Сибирь" | "Красноярскэнерго" | КТП 78-5-8/400+630 МУП ЕЭС ОУ | 10/0,4 | 1.03 | 0 | 0 | 0.0135
28785 | ПАО "Россети Сибирь" | "Красноярскэнерго" | ТП 5129 | 6/0,4 | 0.1 | 0 | 0 | 0.0135
28786 | ПАО "Россети Сибирь" | "Красноярскэнерго" | КТП 138С | 10/0,4 | 0.025 | 0 | 0 | 0
28787 | ПАО "Россети Сибирь" | "Красноярскэнерго" | КМТП 2-24-11 | 10/0,4 | 0.063 | 0 | 0 | 0
28788 | ПАО "Россети Сибирь" | "Красноярскэнерго" | КМТП 2-24-12 | 10/0,4 | 0.063 | 0 | 0 | 0
28789 | ПАО "Россети Сибирь" | "Красноярскэнерго" | КТП 55-23-13 | 10/0,4 | 0.25 | 0 | 0 | 0
28790 | ПАО "Россети Сибирь" | "Красноярскэнерго" | КТП 55-23-14 | 10/0,4 | 0.25 | 0 | 0.0135 | 0.009
28791 | ПАО "Россети Сибирь" | "Красноярскэнерго" | КТП 55-23-02 | 10/0,4 | 0.5 | 0 | 0 | 0
28792 | ПАО "Россети Сибирь" | "Красноярскэнерго" | КТП 55-23-03 | 10/0,4 | 0.8 | 0 | 0 | 0.0018
28793 | ПАО "Россети Сибирь" | "Красноярскэнерго" | КТП 55-23-04 | 10/0,4 | 0.8 | 0 | 0 | 0
28794 | ПАО "Россети Сибирь" | "Красноярскэнерго" | КТП 55-23-05 | 10/0,4 | 0.5 | 0 | 0.054 | 0
28795 | ПАО "Россети Сибирь" | "Красноярскэнерго" | КТП 55-23-06 | 10/0,4 | 0.5 | 0 | 0 | 0
28796 | ПАО "Россети Сибирь" | "Красноярскэнерго" | КТП 55-23-07 | 10/0,4 | 0.25 | 0 | 0.0252 | 0.072
28797 | ПАО "Россети Сибирь" | "Красноярскэнерго" | КТП 55-23-08 | 10/0,4 | 0.5 | 0 | 0 | 0
28798 | ПАО "Россети Сибирь" | "Красноярскэнерго" | КТП 55-23-09 | 10/0,4 | 0.8 | 0 | 0 | 0
28799 | ПАО "Россети Сибирь" | "Красноярскэнерго" | КТП 55-23-10 | 10/0,4 | 0.25 | 0 | 0 | 0
28800 | ПАО "Россети Сибирь" | "Красноярскэнерго" | КТП 55-23-11 | 10/0,4 | 0.5 | 0 | 0 | 0
28801 | ПАО "Россети Сибирь" | "Красноярскэнерго" | КТП 55-23-12 | 10/0,4 | 0.25 | 0 | 0.0135 | 0.0225
28802 | ПАО "Россети Сибирь" | "Красноярскэнерго" | КТП № 23-18-122 | 10/0,4 | 0.04 | 0 | 0 | 0
28803 | ПАО "Россети Сибирь" | "Красноярскэнерго" | КТПС № 33-08-133 |  | 0.04 | 0 | 0 | 0
28804 | ПАО "Россети Сибирь" | "Красноярскэнерго" | КТП 34-17-01 | 10/0,4 | 0.63 | 0 | 0 | 0
28805 | ПАО "Россети Сибирь" | "Красноярскэнерго" | КСТП 87-6-37 |  | 0.063 | 0 | 0 | 0
28806 | ПАО "Россети Сибирь" | "Красноярскэнерго" | КСТП 45-7-79 |  | 0.16 | 0 | 0 | 0
28807 | ПАО "Россети Сибирь" | "Красноярскэнерго" | КСТП №135-3-15 | 10/0,4 | 0.25 | 0 | 0.0135 | 0.0945
28808 | ПАО "Россети Сибирь" | "Красноярскэнерго" | СТП 88-3-10 |  | 0.063 | 0 | 0 | 0
28809 | ПАО "Россети Сибирь" | "Красноярскэнерго" | СТП 134-11-2 |  | 0.1 | 0 | 0 | 0
28810 | ПАО "Россети Сибирь" | "Красноярскэнерго" | СТП 10/0,4 кВ 47-4-77 |  | 0.063 | 0 | 0 | 0
28811 | ПАО "Россети Сибирь" | "Красноярскэнерго" | СТП 10/0,4 кВ 94-10-5 |  | 0.063 | 0 | 0 | 0
28812 | ПАО "Россети Сибирь" | "Красноярскэнерго" | КСТП 10/0,4 кВ №88-1-11 |  | 0.25 | 0 | 0 | 0
28813 | ПАО "Россети Сибирь" | "Красноярскэнерго" | КСТП №63-8-70 | 10/0,4 | 0.16 | 0 | 0 | 0.009
28814 | ПАО "Россети Сибирь" | "Красноярскэнерго" | КСТП 94-6-50 160/10/0,4 |  | 0.16 | 0 | 0.007 | 0
28815 | ПАО "Россети Сибирь" | "Красноярскэнерго" | КСТП №140-10-68 |  | 0.1 | 0 | 0 | 0
28816 | ПАО "Россети Сибирь" | "Красноярскэнерго" | CТП № 134-4-36 |  | 0.1 | 0 | 0 | 0
28817 | ПАО "Россети Сибирь" | "Красноярскэнерго" | КТП № 94-6-47 | 10/0,4 | 0.63 | 0 | 0 | 0.0243
28818 | ПАО "Россети Сибирь" | "Красноярскэнерго" | СТП № 135-2-43 | 10/0,4 | 0.1 | 0 | 0 | 0.0135
28819 | ПАО "Россети Сибирь" | "Красноярскэнерго" | КТП № 86-4-54 а/д "Глубокий обход" |  | 0.04 | 0 | 0 | 0
28820 | ПАО "Россети Сибирь" | "Красноярскэнерго" | КТП № 64-2-52 п. Кудесный |  | 0.16 | 0 | 0 | 0
28821 | ПАО "Россети Сибирь" | "Красноярскэнерго" | КТПС №64-8-42 Элита |  | 0.063 | 0 | 0 | 0
28822 | ПАО "Россети Сибирь" | "Красноярскэнерго" | КМТП -6-07-06 | 10/0,4 | 0.1 | 0 | 0 | 0
28823 | ПАО "Россети Сибирь" | "Красноярскэнерго" | МТП - 10 кВ 6-18-04 | 10/0,4 | 0.025 | 0 | 0 | 0
28824 | ПАО "Россети Сибирь" | "Красноярскэнерго" | СТП № 88-2-9 с. Талое |  | 0.04 | 0 | 0 | 0
28825 | ПАО "Россети Сибирь" | "Красноярскэнерго" | КСТП № 47-4-90 д. Ясная Поляна |  | 0.025 | 0 | 0 | 0
28826 | ПАО "Россети Сибирь" | "Красноярскэнерго" | КТП № 86-4-52 ДНТ Любимое |  | 0.063 | 0 | 0 | 0.135
28827 | ПАО "Россети Сибирь" | "Красноярскэнерго" | ТП 15-21-111 | 10/0,4 | 0.04 | 0 | 0 | 0
28828 | ПАО "Россети Сибирь" | "Красноярскэнерго" | КСТП №9154 Базайская, СНТ "Такмак" | 6/0,4 | 0.04 | 0 | 0 | 0.0135
28829 | ПАО "Россети Сибирь" | "Красноярскэнерго" | ТП 36-14-01 | 10/0,4 | 0.025 | 0 | 0 | 0
28830 | ПАО "Россети Сибирь" | "Красноярскэнерго" | ТП 31-23-02 | 10/0,4 | 0.063 | 0 | 0 | 0
28831 | ПАО "Россети Сибирь" | "Красноярскэнерго" | ТП 39-03-01 | 10/0,4 | 0.025 | 0 | 0 | 0
28832 | ПАО "Россети Сибирь" | "Красноярскэнерго" | ТП 39-07-01 | 10/0,4 | 0.025 | 0 | 0 | 0
28833 | ПАО "Россети Сибирь" | "Красноярскэнерго" | ТП 38-06-01 | 10/0,4 | 0.1 | 0 | 0 | 0
28834 | ПАО "Россети Сибирь" | "Красноярскэнерго" | ТП 31-23-01 | 10/0,4 | 0.04 | 0 | 0 | 0
28835 | ПАО "Россети Сибирь" | "Красноярскэнерго" | ТП 39-05-01 | 10/0,4 | 0.04 | 0 | 0 | 0
28836 | ПАО "Россети Сибирь" | "Красноярскэнерго" | СКТП 37-05-8 | 10/0,4 | 0.025 | 0.0015859 | 0 | 0
28837 | ПАО "Россети Сибирь" | "Красноярскэнерго" | ТП 62-8-8 | 10/0,4 | 0.1 | 0.01433 | 0 | 0.027
28838 | ПАО "Россети Сибирь" | "Красноярскэнерго" | ТП 62-8-9 | 10/0,4 | 0.063 | 0.016284 | 0 | 0
28839 | ПАО "Россети Сибирь" | "Красноярскэнерго" | ТП 2-7-11 | 10/0,4 | 0.063 | 0.00012461 | 0 | 0
28840 | ПАО "Россети Сибирь" | "Красноярскэнерго" | СКТП 29-29-18 | 6/0,4 | 0.063 | 0.00065419 | 0 | 0.0135
28841 | ПАО "Россети Сибирь" | "Красноярскэнерго" | ТП 16-6-1 | 10/0,4 | 0.1 | 0.003625 | 0 | 0
28842 | ПАО "Россети Сибирь" | "Красноярскэнерго" | ТП 19-15-5 | 10/0,4 | 0.063 | 0.0086848 | 0 | 0
28843 | ПАО "Россети Сибирь" | "Красноярскэнерго" | ТП 19-21-8 | 10/0,4 | 0.1 | 0.0099875 | 0 | 0
28844 | ПАО "Россети Сибирь" | "Красноярскэнерго" | ТП 19-24-7 | 10/0,4 | 0.025 | 0.010421 | 0 | 0
28845 | ПАО "Россети Сибирь" | "Красноярскэнерго" | ТП 19-21-9 | 10/0,4 | 0.04 | 0.0086848 | 0 | 0
28846 | ПАО "Россети Сибирь" | "Красноярскэнерго" | ТП 19-21-10 | 10/0,4 | 0.1 | 0.011724 | 0 | 0
28847 | ПАО "Россети Сибирь" | "Красноярскэнерго" | ТП 52-1-4 | 10/0,4 | 0.025 | 0.011073 | 0 | 0
28848 | ПАО "Россети Сибирь" | "Красноярскэнерго" | ТП 62-8-14 | 10/0,4 | 0.063 | 0.010094 | 0 | 0.0225
28849 | ПАО "Россети Сибирь" | "Красноярскэнерго" | СКТП 59-01-18 | 10/0,4 | 0.063 | 0.017587 | 0 | 0
28850 | ПАО "Россети Сибирь" | "Красноярскэнерго" | КТП 400/10/0,4 кВ № 94-6-34 | 10/0,4 | 0.4 | 0 | 0 | 0.0495
28851 | ПАО "Россети Сибирь" | "Красноярскэнерго" | СКТП 4-15-04 | 10/0,4 | 0.1 | 0.016888 | 0 | 0
28852 | ПАО "Россети Сибирь" | "Красноярскэнерго" | ТП 88-03-08 | 10/0,4 | 0.25 | 0.067754 | 0 | 0
28853 | ПАО "Россети Сибирь" | "Красноярскэнерго" | ТП 144-31-21 | 10/0,4 | 0.25 | 0 | 0 | 0
28854 | ПАО "Россети Сибирь" | "Красноярскэнерго" | ТП 49-12-11 | 10/0,4 | 0.1 | 0 | 0 | 0
28855 | ПАО "Россети Сибирь" | "Красноярскэнерго" | ТП 8-08-6 | 10/0,4 | 0.16 | 0.039665 | 0 | 0
28856 | ПАО "Россети Сибирь" | "Красноярскэнерго" | ТП 8-08-15 | 10/0,4 | 0.16 | 0.013667 | 0 | 0
28857 | ПАО "Россети Сибирь" | "Красноярскэнерго" | КТП 6-04-25 | 10/0,4 | 0.25 | 0.038004 | 0 | 0
28858 | ПАО "Россети Сибирь" | "Красноярскэнерго" | СКТП 56-06-8 | 10/0,4 | 0.025 | 0.00065136 | 0 | 0
28859 | ПАО "Россети Сибирь" | "Красноярскэнерго" | СКТП 8-24-25 | 10/0,4 | 0.1 | 0.07802 | 0 | 0
28860 | ПАО "Россети Сибирь" | "Красноярскэнерго" | ТП 24-15-85 | 10/0,4 | 0.25 | 0 | 0 | 0
28861 | ПАО "Россети Сибирь" | "Красноярскэнерго" | ТП 1-19-11 | 10/0,4 | 0.25 | 0 | 0 | 0
28862 | ПАО "Россети Сибирь" | "Красноярскэнерго" | ТП 1-19-12 | 10/0,4 | 0.25 | 0 | 0 | 0
28863 | ПАО "Россети Сибирь" | "Красноярскэнерго" | ТП 9-06-24 | 10/0,4 | 0.1 | 0 | 0 | 0
28864 | ПАО "Россети Сибирь" | "Красноярскэнерго" | ТП 2-24-30 | 10/0,4 | 0.16 | 0 | 0 | 0.0135
28865 | ПАО "Россети Сибирь" | "Красноярскэнерго" | ТП 2-18-31 | 10/0,4 | 0.1 | 0 | 0 | 0
28866 | ПАО "Россети Сибирь" | "Красноярскэнерго" | ТП 3-19-36 | 10/0,4 | 0.16 | 0 | 0 | 0
28867 | ПАО "Россети Сибирь" | "Красноярскэнерго" | ТП 2-24-37 ОУ | 10/0,4 | 0.1 | 0 | 0 | 0
28868 | ПАО "Россети Сибирь" | "Красноярскэнерго" | ТП 5-01-69 | 10/0,4 | 0.25 | 0 | 0 | 0
28869 | ПАО "Россети Сибирь" | "Красноярскэнерго" | ТП 5-01-70 | 10/0,4 | 0.1 | 0 | 0 | 0
28870 | ПАО "Россети Сибирь" | "Красноярскэнерго" | ТП 5-01-75 | 10/0,4 | 0.1 | 0 | 0 | 0.0135
28871 | ПАО "Россети Сибирь" | "Красноярскэнерго" | ТП 5-01-80 | 10/0,4 | 0.16 | 0 | 0 | 0
28872 | ПАО "Россети Сибирь" | "Красноярскэнерго" | ТП 5-06-88 | 10/0,4 | 0.02 | 0 | 0 | 0
28873 | ПАО "Россети Сибирь" | "Красноярскэнерго" | ТП 24-17-97 | 10/0,4 | 0.25 | 0 | 0 | 0
28874 | ПАО "Россети Сибирь" | "Красноярскэнерго" | ТП 5-06-98 | 10/0,4 | 0.1 | 0 | 0 | 0
28875 | ПАО "Россети Сибирь" | "Красноярскэнерго" | ТП 20-06-117 | 10/0,4 | 0.1 | 0 | 0 | 0
28876 | ПАО "Россети Сибирь" | "Красноярскэнерго" | ТП 26-02-119 | 10/0,4 | 0.1 | 0.0032464 | 0 | 0
28877 | ПАО "Россети Сибирь" | "Красноярскэнерго" | ТП 20-09-156 | 10/0,4 | 0.1 | 0 | 0 | 0
28878 | ПАО "Россети Сибирь" | "Красноярскэнерго" | ТП 20-09-157 | 10/0,4 | 0.1 | 0.034116 | 0 | 0
28879 | ПАО "Россети Сибирь" | "Красноярскэнерго" | ТП 19-04-169 | 10/0,4 | 0.063 | 0 | 0 | 0
28880 | ПАО "Россети Сибирь" | "Красноярскэнерго" | СКТП 3-19-1 | 10/0,4 | 0.4 | 0 | 0 | 0
28881 | ПАО "Россети Сибирь" | "Красноярскэнерго" | СКТП 2-24-3 | 10/0,4 | 0.1 | 0 | 0 | 0
28882 | ПАО "Россети Сибирь" | "Красноярскэнерго" | ТП 9-17-956 | 10/0,4 | 0.1 | 0 | 0 | 0
28883 | ПАО "Россети Сибирь" | "Красноярскэнерго" | ТП 9-18-958 | 10/0,4 | 0.16 | 0.028798 | 0 | 0
28884 | ПАО "Россети Сибирь" | "Красноярскэнерго" | КТП 2-18-7 | 10/0,4 | 0.03 | 0 | 0 | 0
28885 | ПАО "Россети Сибирь" | "Красноярскэнерго" | ТП 9-18-966 | 10/0,4 | 0.25 | 0.036184 | 0 | 0
28886 | ПАО "Россети Сибирь" | "Красноярскэнерго" | ТП 9-18-967 | 10/0,4 | 0.1 | 0 | 0 | 0
28887 | ПАО "Россети Сибирь" | "Красноярскэнерго" | СКТП 9А-14 запитано от Гор.Сетей | 10/0,4 | 0.63 | 0.1506 | 0 | 0.0135
28888 | ПАО "Россети Сибирь" | "Красноярскэнерго" | СКТП 9-05-17 | 10/0,4 | 0.16 | 0 | 0 | 0
28889 | ПАО "Россети Сибирь" | "Красноярскэнерго" | СКТП 1-19-18 | 10/0,4 | 0.25 | 0 | 0 | 0
28890 | ПАО "Россети Сибирь" | "Красноярскэнерго" | СКТП 9-05-20 | 10/0,4 | 0.4 | 0 | 0 | 0.0135
28891 | ПАО "Россети Сибирь" | "Красноярскэнерго" | КТП 9-06-23 | 10/0,4 | 0.1 | 0 | 0 | 0
28892 | ПАО "Россети Сибирь" | "Красноярскэнерго" | ТП 2-24-1152 | 10/0,4 | 0.1 | 0 | 0 | 0
28893 | ПАО "Россети Сибирь" | "Красноярскэнерго" | ТП 2-24-1154 | 10/0,4 | 0.16 | 0.024671 | 0 | 0.0099
28894 | ПАО "Россети Сибирь" | "Красноярскэнерго" | КТП 9-05-27 | 10/0,4 | 0.063 | 0 | 0 | 0
28895 | ПАО "Россети Сибирь" | "Красноярскэнерго" | СКТП 2-18-29 | 10/0,4 | 0.4 | 0 | 0.0027 | 0.0135
28896 | ПАО "Россети Сибирь" | "Красноярскэнерго" | СКТП 2-24-38 | 10/0,4 | 0.4 | 0 | 0 | 0
28897 | ПАО "Россети Сибирь" | "Красноярскэнерго" | ТП 2-24-1162 | 10/0,4 | 0.16 | 0.015576 | 0 | 0
28898 | ПАО "Россети Сибирь" | "Красноярскэнерго" | КТП 4-16-40 | 10/0,4 | 0.25 | 0 | 0 | 0
28899 | ПАО "Россети Сибирь" | "Красноярскэнерго" | КТП 4-05-41 | 10/0,4 | 0.063 | 0 | 0 | 0
28900 | ПАО "Россети Сибирь" | "Красноярскэнерго" | КТП 4-08-44 | 10/0,4 | 0.1 | 0 | 0 | 0
28901 | ПАО "Россети Сибирь" | "Красноярскэнерго" | КТП 4-02-51 | 10/0,4 | 0.16 | 0 | 0 | 0
28902 | ПАО "Россети Сибирь" | "Красноярскэнерго" | КТП 4-01-54 | 10/0,4 | 0.063 | 0 | 0 | 0
28903 | ПАО "Россети Сибирь" | "Красноярскэнерго" | КТП 4-03-65 | 10/0,4 | 0.16 | 0.041393 | 0 | 0
28904 | ПАО "Россети Сибирь" | "Красноярскэнерго" | КТП 5-01-78 | 10/0,4 | 0.1 | 0.043833 | 0 | 0
28905 | ПАО "Россети Сибирь" | "Красноярскэнерго" | КТП 5-01-79 | 10/0,4 | 0.1 | 0 | 0 | 0.0135
28906 | ПАО "Россети Сибирь" | "Красноярскэнерго" | ТП 3-16-1208 | 10/0,4 | 0.4 | 0.055479 | 0 | 0.0135
28907 | ПАО "Россети Сибирь" | "Красноярскэнерго" | ЗТП 2-19-1209 | 10/0,4 | 0.1 | 0.0098242 | 0 | 0
28908 | ПАО "Россети Сибирь" | "Красноярскэнерго" | КТП 3-10-1210 | 10/0,4 | 0.25 | 0.056253 | 0 | 0.0108
28909 | ПАО "Россети Сибирь" | "Красноярскэнерго" | ТП 3-10-1214 | 10/0,4 | 0.063 | 0.046801 | 0 | 0.0036
28910 | ПАО "Россети Сибирь" | "Красноярскэнерго" | КТП 3-10-1215 | 10/0,4 | 0.16 | 0.025044 | 0 | 0
28911 | ПАО "Россети Сибирь" | "Красноярскэнерго" | ЗТП 3-10-1217 | 10/0,4 | 0.25 | 0.00021429 | 0.0054 | 0
28912 | ПАО "Россети Сибирь" | "Красноярскэнерго" | СКТП 3-10-1218 | 10/0,4 | 0.4 | 0 | 0 | 0
28913 | ПАО "Россети Сибирь" | "Красноярскэнерго" | СКТП 2-24-1222 | 10/0,4 | 0.4 | 0.015028 | 0 | 0
28914 | ПАО "Россети Сибирь" | "Красноярскэнерго" | КТП 23-01-1223 | 10/0,4 | 0.16 | 0.1537 | 0 | 0
28915 | ПАО "Россети Сибирь" | "Красноярскэнерго" | СКТП 23-01-1225 | 10/0,4 | 0.4 | 0.078271 | 0 | 0.036
28916 | ПАО "Россети Сибирь" | "Красноярскэнерго" | КТП 4-02-1226 ОУ | 10/0,4 | 0.16 | 0.05818 | 0 | 0
28917 | ПАО "Россети Сибирь" | "Красноярскэнерго" | КТП 4-05-1228 | 10/0,4 | 0.1 | 0 | 0 | 0
28918 | ПАО "Россети Сибирь" | "Красноярскэнерго" | КТП 4-17-1229 | 10/0,4 | 0.16 | 0.01759 | 0 | 0
28919 | ПАО "Россети Сибирь" | "Красноярскэнерго" | СКТП 4-05-1235 | 10/0,4 | 0.4 | 0 | 0 | 0
28920 | ПАО "Россети Сибирь" | "Красноярскэнерго" | СКТП 4-16-1236 | 10/0,4 | 0.16 | 0.034285 | 0 | 0
28921 | ПАО "Россети Сибирь" | "Красноярскэнерго" | КТП 4-02-1237 | 10/0,4 | 0.16 | 0.0058943 | 0 | 0
28922 | ПАО "Россети Сибирь" | "Красноярскэнерго" | КТП 4-11-1240 | 10/0,4 | 0.25 | 0 | 0 | 0
28923 | ПАО "Россети Сибирь" | "Красноярскэнерго" | КТП 4-12-1242 | 10/0,4 | 0.025 | 0 | 0 | 0
28924 | ПАО "Россети Сибирь" | "Красноярскэнерго" | СКТП 4-12-1243 | 10/0,4 | 0.63 | 0 | 0 | 0
28925 | ПАО "Россети Сибирь" | "Красноярскэнерго" | СКТП 5-07-1246 | 10/0,4 | 0.4 | 0.03124 | 0 | 0
28926 | ПАО "Россети Сибирь" | "Красноярскэнерго" | ТП 24-17-1247 | 10/0,4 | 0.25 | 0 | 0 | 0
28927 | ПАО "Россети Сибирь" | "Красноярскэнерго" | ТП 5-03-1253 | 10/0,4 | 0.1 | 0 | 0 | 0
28928 | ПАО "Россети Сибирь" | "Красноярскэнерго" | ТП 5-14-1257 | 10/0,4 | 0.16 | 0.040139 | 0 | 0
28929 | ПАО "Россети Сибирь" | "Красноярскэнерго" | ТП 5-01-1259 ОУ | 10/0,4 | 0.1 | 0 | 0 | 0
28930 | ПАО "Россети Сибирь" | "Красноярскэнерго" | ТП 5-01-1260 | 10/0,4 | 0.16 | 0.023016 | 0 | 0
28931 | ПАО "Россети Сибирь" | "Красноярскэнерго" | ТП 3-19-1549 | 10/0,4 | 0.16 | 0.024426 | 0 | 0
28932 | ПАО "Россети Сибирь" | "Красноярскэнерго" | КТП 2-24-1550 | 10/0,4 | 0.16 | 0.0024922 | 0 | 0
28933 | ПАО "Россети Сибирь" | "Красноярскэнерго" | ТП 3-19-1551 | 10/0,4 | 0.16 | 0 | 0 | 0
28934 | ПАО "Россети Сибирь" | "Красноярскэнерго" | ТП 2-13-1552 | 10/0,4 | 0.1 | 0 | 0 | 0
28935 | ПАО "Россети Сибирь" | "Красноярскэнерго" | ТП 2-24-1556 | 10/0,4 | 0.25 | 0.041914 | 0 | 0
28936 | ПАО "Россети Сибирь" | "Красноярскэнерго" | ТП 2-24-1557 | 10/0,4 | 0.1 | 0 | 0 | 0
28937 | ПАО "Россети Сибирь" | "Красноярскэнерго" | ТП 2-18-1558 | 10/0,4 | 0.16 | 0.0055687 | 0 | 0
28938 | ПАО "Россети Сибирь" | "Красноярскэнерго" | СКТП 1-19-1630 | 10/0,4 | 0.4 | 0 | 0 | 0
28939 | ПАО "Россети Сибирь" | "Красноярскэнерго" | КТП 3-10-1650 | 10/0,4 | 0.16 | 0.1546 | 0 | 0
28940 | ПАО "Россети Сибирь" | "Красноярскэнерго" | СКТП 23-01-1654 | 10/0,4 | 0.25 | 0.08411 | 0 | 0
28941 | ПАО "Россети Сибирь" | "Красноярскэнерго" | ТП 3-13-1657 | 10/0,4 | 0.25 | 0.10834 | 0 | 0
28942 | ПАО "Россети Сибирь" | "Красноярскэнерго" | ТП 36-09-1662 ОУ | 10/0,4 | 0.16 | 0 | 0 | 0
28943 | ПАО "Россети Сибирь" | "Красноярскэнерго" | КТП 19-08-1668 | 10/0,4 | 0.1 | 0.029271 | 0 | 0
28944 | ПАО "Россети Сибирь" | "Красноярскэнерго" | ТП 1-19-1674 | 10/0,4 | 0.16 | 0.042176 | 0 | 0
28945 | ПАО "Россети Сибирь" | "Красноярскэнерго" | ТП 9-17-1675 ОУ | 10/0,4 | 0.25 | 0.039852 | 0 | 0
28946 | ПАО "Россети Сибирь" | "Красноярскэнерго" | СКТП 9-17-1676 | 10/0,4 | 0.63 | 0 | 0 | 0
28947 | ПАО "Россети Сибирь" | "Красноярскэнерго" | СКТП 9-17-1677 | 10/0,4 | 0.25 | 0 | 0 | 0
28948 | ПАО "Россети Сибирь" | "Красноярскэнерго" | ЗТП 5-03-1701 | 10/0,4 | 0.63 | 0 | 0 | 0
28949 | ПАО "Россети Сибирь" | "Красноярскэнерго" | СКТП 24-17-1708 | 10/0,4 | 0.4 | 0 | 0 | 0
28950 | ПАО "Россети Сибирь" | "Красноярскэнерго" | СКТП 24-17-1719 | 10/0,4 | 0.315 | 0 | 0 | 0
28951 | ПАО "Россети Сибирь" | "Красноярскэнерго" | ТП 24-17-1721 | 10/0,4 | 0.16 | 0 | 0 | 0
28952 | ПАО "Россети Сибирь" | "Красноярскэнерго" | ТП 5-14-1723 | 10/0,4 | 0.1 | 0.038985 | 0 | 0
28953 | ПАО "Россети Сибирь" | "Красноярскэнерго" | СКТП 24-17-1724 | 10/0,4 | 0.25 | 0.0859 | 0 | 0
28954 | ПАО "Россети Сибирь" | "Красноярскэнерго" | КТП 24-17-1725 | 10/0,4 | 0.1 | 0.012389 | 0 | 0
28955 | ПАО "Россети Сибирь" | "Красноярскэнерго" | ТП 1-19-1946 | 10/0,4 | 0.063 | 0 | 0 | 0
28956 | ПАО "Россети Сибирь" | "Красноярскэнерго" | СКТП 1-19-1949 ОУ | 10/0,4 | 0.25 | 0.029256 | 0 | 0
28957 | ПАО "Россети Сибирь" | "Красноярскэнерго" | ТП 1-19-1954 | 10/0,4 | 0.16 | 0.045366 | 0 | 0
28958 | ПАО "Россети Сибирь" | "Красноярскэнерго" | КТП 19-08-2081 | 10/0,4 | 0.063 | 0.012489 | 0 | 0
28959 | ПАО "Россети Сибирь" | "Красноярскэнерго" | ТП 9-17-2083 | 10/0,4 | 0.25 | 0.14125 | 0 | 0
28960 | ПАО "Россети Сибирь" | "Красноярскэнерго" | ТП 3-19-2154 | 10/0,4 | 0.25 | 0.013216 | 0 | 0
28961 | ПАО "Россети Сибирь" | "Красноярскэнерго" | СКТП 3-13-2155 | 10/0,4 | 0.16 | 0.0021013 | 0 | 0
28962 | ПАО "Россети Сибирь" | "Красноярскэнерго" | ЗТП 3-16-2157 | 10/0,4 | 0.63 | 0.27461 | 0 | 0
28963 | ПАО "Россети Сибирь" | "Красноярскэнерго" | СКТП 3-13-2158 | 10/0,4 | 0.4 | 0 | 0 | 0
28964 | ПАО "Россети Сибирь" | "Красноярскэнерго" | СКТП 3-13-2159 | 10/0,4 | 0.63 | 0 | 0 | 0
28965 | ПАО "Россети Сибирь" | "Красноярскэнерго" | СКТП 3-24-2161 | 10/0,4 | 0.4 | 0.15909 | 0 | 0.045
28966 | ПАО "Россети Сибирь" | "Красноярскэнерго" | ТП 3-19-2165 | 10/0,4 | 0.25 | 0.045809 | 0 | 0
28967 | ПАО "Россети Сибирь" | "Красноярскэнерго" | ТП 2-18-2167 | 10/0,4 | 0.16 | 0.043431 | 0 | 0.0135
28968 | ПАО "Россети Сибирь" | "Красноярскэнерго" | СКТП 3-19-2170 | 10/0,4 | 1 | 0.23142 | 0 | 0
28969 | ПАО "Россети Сибирь" | "Красноярскэнерго" | СКТП 4-12-2230 | 10/0,4 | 0.4 | 0.0028858 | 0 | 0
28970 | ПАО "Россети Сибирь" | "Красноярскэнерго" | СКТП 4-12-2231 ОУ | 10/0,4 | 0.25 | 0 | 0 | 0
28971 | ПАО "Россети Сибирь" | "Красноярскэнерго" | КТП 4-12-2235 | 10/0,4 | 0.1 | 0.032188 | 0 | 0
28972 | ПАО "Россети Сибирь" | "Красноярскэнерго" | СКТП 20-09-2293 | 10/0,4 | 0.063 | 0.044485 | 0 | 0
28973 | ПАО "Россети Сибирь" | "Красноярскэнерго" | ТП 20-06-2294 | 10/0,4 | 0.1 | 0 | 0 | 0
28974 | ПАО "Россети Сибирь" | "Красноярскэнерго" | ТП 20-06-2295 | 10/0,4 | 0.16 | 0 | 0 | 0.0072
28975 | ПАО "Россети Сибирь" | "Красноярскэнерго" | СКТП 20-10-2297 | 10/0,4 | 0.4 | 0 | 0 | 0
28976 | ПАО "Россети Сибирь" | "Красноярскэнерго" | КТП 20-01-2298 | 10/0,4 | 0.25 | 0 | 0 | 0
28977 | ПАО "Россети Сибирь" | "Красноярскэнерго" | ТП 20-06-2299 ОУ | 10/0,4 | 0.1 | 0 | 0 | 0
28978 | ПАО "Россети Сибирь" | "Красноярскэнерго" | ТП 26-03-2303 | 10/0,4 | 0.25 | 0.0056867 | 0 | 0
28979 | ПАО "Россети Сибирь" | "Красноярскэнерго" | ТП 20-09-2305 | 10/0,4 | 0.16 | 0.021106 | 0 | 0
28980 | ПАО "Россети Сибирь" | "Красноярскэнерго" | КТП 9-05-2331 | 10/0,4 | 0.4 | 0 | 0 | 0
28981 | ПАО "Россети Сибирь" | "Красноярскэнерго" | ТП 19-08-2332 | 10/0,4 | 0.03 | 0.00022278 | 0 | 0
28982 | ПАО "Россети Сибирь" | "Красноярскэнерго" | ТП 19-08-2333 | 10/0,4 | 0.1 | 0 | 0 | 0
28983 | ПАО "Россети Сибирь" | "Красноярскэнерго" | КТП 7-04-2336 | 10/0,4 | 0.1 | 0.00043518 | 0 | 0
28984 | ПАО "Россети Сибирь" | "Красноярскэнерго" | СКТП 7-04-2337 ОУ | 10/0,4 | 0.4 | 0.09176 | 0 | 0
28985 | ПАО "Россети Сибирь" | "Красноярскэнерго" | СКТП 7-07-2338 | 10/0,4 | 0.4 | 0.072927 | 0 | 0
28986 | ПАО "Россети Сибирь" | "Красноярскэнерго" | ТП 7-04-2339 | 10/0,4 | 0.063 | 0.0039818 | 0 | 0
28987 | ПАО "Россети Сибирь" | "Красноярскэнерго" | СКТП 7-04-2341 | 10/0,4 | 1.26 | 0 | 0 | 0.0072
28988 | ПАО "Россети Сибирь" | "Красноярскэнерго" | ТП 2-19-2422 | 10/0,4 | 0.4 | 0.15508 | 0 | 0
28989 | ПАО "Россети Сибирь" | "Красноярскэнерго" | ТП 2-19-2423 | 10/0,4 | 0.16 | 0.015816 | 0 | 0
28990 | ПАО "Россети Сибирь" | "Красноярскэнерго" | ТП 2-18-2425 ОУ | 10/0,4 | 0.16 | 0.018126 | 0 | 0.0135
28991 | ПАО "Россети Сибирь" | "Красноярскэнерго" | ТП 3-19-2430 | 10/0,4 | 0.1 | 0.059054 | 0 | 0.0729
28992 | ПАО "Россети Сибирь" | "Красноярскэнерго" | СКТП 2-13-2431 | 10/0,4 | 0.25 | 0.01463 | 0 | 0
28993 | ПАО "Россети Сибирь" | "Красноярскэнерго" | ТП 2-24-2433 | 10/0,4 | 0.16 | 0.063755 | 0 | 0
28994 | ПАО "Россети Сибирь" | "Красноярскэнерго" | ЗТП 1-19-2435 | 10/0,4 | 0.4 | 0.045186 | 0 | 0
28995 | ПАО "Россети Сибирь" | "Красноярскэнерго" | КТП 4-11-2437 | 10/0,4 | 0.16 | 0 | 0 | 0
28996 | ПАО "Россети Сибирь" | "Красноярскэнерго" | КТП 4-11-2438 | 10/0,4 | 0.16 | 0 | 0 | 0
28997 | ПАО "Россети Сибирь" | "Красноярскэнерго" | КТП 4-15-2449 | 10/0,4 | 0.04 | 0.003271 | 0 | 0
28998 | ПАО "Россети Сибирь" | "Красноярскэнерго" | ТП 9-06-2453 | 10/0,4 | 0.063 | 0 | 0 | 0
28999 | ПАО "Россети Сибирь" | "Красноярскэнерго" | ТП 9-06-2455 | 10/0,4 | 0.1 | 0 | 0 | 0
29000 | ПАО "Россети Сибирь" | "Красноярскэнерго" | ЗТП 9-06-2456 ОУ | 10/0,4 | 0.25 | 0 | 0 | 0
29001 | ПАО "Россети Сибирь" | "Красноярскэнерго" | ТП 9-06-2458 | 10/0,4 | 0.16 | 0 | 0 | 0
29002 | ПАО "Россети Сибирь" | "Красноярскэнерго" | ЗТП 9-06-2459 ОУ | 10/0,4 | 0.32 | 0 | 0 | 0
29003 | ПАО "Россети Сибирь" | "Красноярскэнерго" | ТП 9-17-2460 | 10/0,4 | 0.1 | 0.00021712 | 0 | 0
29004 | ПАО "Россети Сибирь" | "Красноярскэнерго" | СКТП 9-05-2461 | 10/0,4 | 0.65 | 0 | 0 | 0
29005 | ПАО "Россети Сибирь" | "Красноярскэнерго" | ЗТП 9-05-2464 | 10/0,4 | 0.8 | 0 | 0 | 0
29006 | ПАО "Россети Сибирь" | "Красноярскэнерго" | СКТП 24-15-2502 | 10/0,4 | 0.4 | 0.0041177 | 0 | 0
29007 | ПАО "Россети Сибирь" | "Красноярскэнерго" | СКТП 24-22-2504 | 10/0,4 | 0.4 | 0.01167 | 0 | 0
29008 | ПАО "Россети Сибирь" | "Красноярскэнерго" | СКТП 24-22-2505 | 10/0,4 | 0.25 | 0 | 0 | 0
29009 | ПАО "Россети Сибирь" | "Красноярскэнерго" | СКТП 24-15-2506 | 10/0,4 | 0.25 | 0.024715 | 0 | 0
29010 | ПАО "Россети Сибирь" | "Красноярскэнерго" | СКТП 24-22-2507 ОУ | 10/0,4 | 0.4 | 0.013497 | 0 | 0
29011 | ПАО "Россети Сибирь" | "Красноярскэнерго" | ЗТП 24-15-2508 | 10/0,4 | 0.2 | 0.00064003 | 0 | 0
29012 | ПАО "Россети Сибирь" | "Красноярскэнерго" | ЗТП 24-22-2509 | 10/0,4 | 1.26 | 0.085977 | 0 | 0
29013 | ПАО "Россети Сибирь" | "Красноярскэнерго" | ЗТП 24-22-2510 | 10/0,4 | 0.2 | 0.00066174 | 0 | 0
29014 | ПАО "Россети Сибирь" | "Красноярскэнерго" | СКТП 24-22-2511 ОУ | 10/0,4 | 0.63 | 0.068449 | 0 | 0
29015 | ПАО "Россети Сибирь" | "Красноярскэнерго" | СКТП 24-19-2514 | 10/0,4 | 0.63 | 0.031571 | 0 | 0
29016 | ПАО "Россети Сибирь" | "Красноярскэнерго" | КТП 24-19-2515 | 10/0,4 | 0.25 | 0 | 0 | 0
29017 | ПАО "Россети Сибирь" | "Красноярскэнерго" | СКТП 20-06-2653 ОУ | 10/0,4 | 0.4 | 0.002124 | 0 | 0
29018 | ПАО "Россети Сибирь" | "Красноярскэнерго" | ТП 26-02-2656 | 10/0,4 | 0.16 | 0 | 0 | 0
29019 | ПАО "Россети Сибирь" | "Красноярскэнерго" | СКТП 20-09-2657 | 10/0,4 | 0.4 | 0.095693 | 0 | 0
29020 | ПАО "Россети Сибирь" | "Красноярскэнерго" | ТП 26-02-2658 | 10/0,4 | 0.25 | 0 | 0 | 0
29021 | ПАО "Россети Сибирь" | "Красноярскэнерго" | ТП 2-13-2676 | 10/0,4 | 0.16 | 0.0015746 | 0 | 0.0135
29022 | ПАО "Россети Сибирь" | "Красноярскэнерго" | СКТП 3-16-2677 | 10/0,4 | 0.63 | 0.33253 | 0 | 0.0135
29023 | ПАО "Россети Сибирь" | "Красноярскэнерго" | ТП 2-24-2679 | 10/0,4 | 0.1 | 0.029944 | 0 | 0
29024 | ПАО "Россети Сибирь" | "Красноярскэнерго" | ТП 2-12-2680 | 10/0,4 | 0.25 | 0.014623 | 0 | 0
29025 | ПАО "Россети Сибирь" | "Красноярскэнерго" | ТП 2-18-2684 | 10/0,4 | 0.1 | 0 | 0 | 0.0135
29026 | ПАО "Россети Сибирь" | "Красноярскэнерго" | ЗТП 2-18-2685 | 10/0,4 | 0.25 | 0 | 0 | 0
29027 | ПАО "Россети Сибирь" | "Красноярскэнерго" | КТП 2-24-2690 | 10/0,4 | 0.16 | 0.0088934 | 0 | 0
29028 | ПАО "Россети Сибирь" | "Красноярскэнерго" | ТП 2-24-2692 | 10/0,4 | 0.63 | 0 | 0 | 0.0135
29029 | ПАО "Россети Сибирь" | "Красноярскэнерго" | СКТП 1-19-2693 | 10/0,4 | 0.63 | 0.0037241 | 0 | 0
29030 | ПАО "Россети Сибирь" | "Красноярскэнерго" | ТП 2-18-2694 | 10/0,4 | 0.25 | 0.044635 | 0 | 0
29031 | ПАО "Россети Сибирь" | "Красноярскэнерго" | СКТП 3-24-2696 | 10/0,4 | 0.63 | 0.24972 | 0 | 0.0135
29032 | ПАО "Россети Сибирь" | "Красноярскэнерго" | ЗТП 3-13-2698 | 10/0,4 | 0.8 | 0 | 0 | 0
29033 | ПАО "Россети Сибирь" | "Красноярскэнерго" | СКТП 3-24-2699 | 10/0,4 | 0.25 | 0.062965 | 0 | 0.0315
29034 | ПАО "Россети Сибирь" | "Красноярскэнерго" | СКТП 3-19-2701 | 10/0,4 | 0.4 | 0.12172 | 0 | 0.0045
29035 | ПАО "Россети Сибирь" | "Красноярскэнерго" | СКТП 3-19-2702 | 10/0,4 | 0.4 | 0.071437 | 0 | 0
29036 | ПАО "Россети Сибирь" | "Красноярскэнерго" | ТП 3-19-2704 | 10/0,4 | 0.63 | 0 | 0 | 0
29037 | ПАО "Россети Сибирь" | "Красноярскэнерго" | ТП 3-24-2705 | 10/0,4 | 0.16 | 0.024871 | 0 | 0
29038 | ПАО "Россети Сибирь" | "Красноярскэнерго" | ТП 3-13-2706 ОУ | 10/0,4 | 0.25 | 0.12527 | 0 | 0
29039 | ПАО "Россети Сибирь" | "Красноярскэнерго" | СКТП 3-24-2707 | 10/0,4 | 0.63 | 0.038628 | 0 | 0
29040 | ПАО "Россети Сибирь" | "Красноярскэнерго" | СКТП 3-24-2710 | 10/0,4 | 0.4 | 0.16963 | 0 | 0.0135
29041 | ПАО "Россети Сибирь" | "Красноярскэнерго" | КТП 4-05-2711 | 10/0,4 | 0.16 | 0 | 0 | 0
29042 | ПАО "Россети Сибирь" | "Красноярскэнерго" | ЗТП 4-16-2712 ОУ | 10/0,4 | 0.8 | 0.085218 | 0.0162 | 0.0269
29043 | ПАО "Россети Сибирь" | "Красноярскэнерго" | КТП 4-12-2715 | 10/0,4 | 0.1 | 0 | 0 | 0
29044 | ПАО "Россети Сибирь" | "Красноярскэнерго" | КТП 4-03-2718 | 10/0,4 | 0.25 | 0 | 0 | 0
29045 | ПАО "Россети Сибирь" | "Красноярскэнерго" | КТП 4-12-2721 | 10/0,4 | 0.1 | 0.0059406 | 0 | 0
29046 | ПАО "Россети Сибирь" | "Красноярскэнерго" | КТП 4-02-2722 | 10/0,4 | 0.16 | 0.046502 | 0 | 0
29047 | ПАО "Россети Сибирь" | "Красноярскэнерго" | ЗТП 5-06-2726 ОУ | 10/0,4 | 0.8 | 0 | 0 | 0
29048 | ПАО "Россети Сибирь" | "Красноярскэнерго" | ТП 9-17-2741 | 10/0,4 | 0.25 | 0.1213 | 0 | 0
29049 | ПАО "Россети Сибирь" | "Красноярскэнерго" | КТП 9-08-2744 | 10/0,4 | 0.16 | 0.033583 | 0 | 0
29050 | ПАО "Россети Сибирь" | "Красноярскэнерго" | СКТП 9-17-2745 | 10/0,4 | 0.25 | 0.004265 | 0 | 0
29051 | ПАО "Россети Сибирь" | "Красноярскэнерго" | СКТП 9-05-2752 | 10/0,4 | 0.4 | 0.052573 | 0 | 0
29052 | ПАО "Россети Сибирь" | "Красноярскэнерго" | СКТП 2-12-3156 | 10/0,4 | 0.25 | 0.023574 | 0 | 0
29053 | ПАО "Россети Сибирь" | "Красноярскэнерго" | ЗТП 2-12-3158 | 10/0,4 | 0.63 | 0.003928 | 0 | 0
29054 | ПАО "Россети Сибирь" | "Красноярскэнерго" | СКТП 2-12-3161 | 10/0,4 | 0.4 | 0.061044 | 0 | 0
29055 | ПАО "Россети Сибирь" | "Красноярскэнерго" | ТП 2-12-3162 | 10/0,4 | 0.1 | 0.02087 | 0 | 0.0315
29056 | ПАО "Россети Сибирь" | "Красноярскэнерго" | КТП 2-18-3169 | 10/0,4 | 0.25 | 0 | 0.0054 | 0.0135
29057 | ПАО "Россети Сибирь" | "Красноярскэнерго" | ТП 2-18-3172 | 10/0,4 | 0.063 | 0.0020768 | 0 | 0
29058 | ПАО "Россети Сибирь" | "Красноярскэнерго" | КТП 2-18-3178 | 10/0,4 | 0.25 | 0.013089 | 0 | 0.0135
29059 | ПАО "Россети Сибирь" | "Красноярскэнерго" | ТП 2-18-3179 | 10/0,4 | 0.16 | 0.0019352 | 0 | 0
29060 | ПАО "Россети Сибирь" | "Красноярскэнерго" | ТП 2-24-3180 | 10/0,4 | 0.16 | 0 | 0 | 0
29061 | ПАО "Россети Сибирь" | "Красноярскэнерго" | ТП 2-24-3181 | 10/0,4 | 0.1 | 0 | 0 | 0.0135
29062 | ПАО "Россети Сибирь" | "Красноярскэнерго" | ТП 2-24-3182 | 10/0,4 | 0.1 | 0 | 0 | 0
29063 | ПАО "Россети Сибирь" | "Красноярскэнерго" | СКТП 2-12-3183 | 10/0,4 | 0.4 | 0.15822 | 0 | 0
29064 | ПАО "Россети Сибирь" | "Красноярскэнерго" | ТП 2-19-3184 | 10/0,4 | 0.16 | 0.0094721 | 0 | 0
29065 | ПАО "Россети Сибирь" | "Красноярскэнерго" | КТП 3-16-3185 | 10/0,4 | 0.063 | 0.0049777 | 0 | 0
29066 | ПАО "Россети Сибирь" | "Красноярскэнерго" | ЗТП 3-06-3201 | 10/0,4 | 1.26 | 0.20207 | 0 | 0
29067 | ПАО "Россети Сибирь" | "Красноярскэнерго" | ЗТП 3-06-3206 | 10/0,4 | 1.26 | 0.10131 | 0 | 0
29068 | ПАО "Россети Сибирь" | "Красноярскэнерго" | ТП 3-13-3208 | 10/0,4 | 0.1 | 0 | 0 | 0
29069 | ПАО "Россети Сибирь" | "Красноярскэнерго" | СКТП 3-19-3215 | 10/0,4 | 0.4 | 0.060928 | 0 | 0
29070 | ПАО "Россети Сибирь" | "Красноярскэнерго" | ТП 2-12-3253 | 10/0,4 | 0.1 | 0.00082411 | 0 | 0.027
29071 | ПАО "Россети Сибирь" | "Красноярскэнерго" | СКТП 2-13-3255 | 10/0,4 | 0.16 | 0.060368 | 0 | 0
29072 | ПАО "Россети Сибирь" | "Красноярскэнерго" | ТП 2-19-3256 | 10/0,4 | 0.25 | 0.05459 | 0 | 0
29073 | ПАО "Россети Сибирь" | "Красноярскэнерго" | ЗТП 2-18-3259 ОУ | 10/0,4 | 0.8 | 0.076475 | 0 | 0
29074 | ПАО "Россети Сибирь" | "Красноярскэнерго" | СКТП 23-14-3303 | 10/0,4 | 0.4 | 0.13321 | 0 | 0
29075 | ПАО "Россети Сибирь" | "Красноярскэнерго" | СКТП 23-14-3305 | 10/0,4 | 0.63 | 0.14767 | 0 | 0
29076 | ПАО "Россети Сибирь" | "Красноярскэнерго" | ЗТП 23-09-3307 | 10/0,4 | 0.16 | 0.076345 | 0 | 0
29077 | ПАО "Россети Сибирь" | "Красноярскэнерго" | ТП 2-41 запитана от Гор.сетей | 10/0,4 | 0.06 | 0 | 0 | 0
29078 | ПАО "Россети Сибирь" | "Красноярскэнерго" | ЗТП 67-08-1 | 10/0,4 | 0.1 | 0.03843 | 0 | 0
29079 | ПАО "Россети Сибирь" | "Красноярскэнерго" | СКТП 67-04-1 | 10/0,4 | 0.4 | 0.0047766 | 0 | 0
29080 | ПАО "Россети Сибирь" | "Красноярскэнерго" | ЗТП 67-07-1 | 10/0,4 | 0.1 | 0.0026054 | 0 | 0
29081 | ПАО "Россети Сибирь" | "Красноярскэнерго" | СКТП 67-06-4 | 10/0,4 | 0.25 | 0.0013679 | 0 | 0
29082 | ПАО "Россети Сибирь" | "Красноярскэнерго" | КТП 67-06-5 | 10/0,4 | 0.1 | 0.02156 | 0 | 0
29083 | ПАО "Россети Сибирь" | "Красноярскэнерго" | КТП 67-06-6 | 10/0,4 | 0.1 | 0.013027 | 0 | 0
29084 | ПАО "Россети Сибирь" | "Красноярскэнерго" | СКТП 67-01-3 | 10/0,4 | 0.4 | 0.0062748 | 0 | 0
29085 | ПАО "Россети Сибирь" | "Красноярскэнерго" | СКТП 67-01-4 | 10/0,4 | 0.56 | 0.01131 | 0 | 0
29086 | ПАО "Россети Сибирь" | "Красноярскэнерго" | СКТП 67-01-10 | 10/0,4 | 0.63 | 0.0026054 | 0 | 0
29087 | ПАО "Россети Сибирь" | "Красноярскэнерго" | КТП 67-01-2 | 10/0,4 | 0.06 | 0.020104 | 0 | 0
29088 | ПАО "Россети Сибирь" | "Красноярскэнерго" | КТП 67-01-5 | 10/0,4 | 0.1 | 0.037453 | 0 | 0
29089 | ПАО "Россети Сибирь" | "Красноярскэнерго" | СКТП 67-06-3 | 10/0,4 | 0.16 | 0.045829 | 0 | 0
29090 | ПАО "Россети Сибирь" | "Красноярскэнерго" | КТП 67-09-1 | 10/0,4 | 0.063 | 0.00065136 | 0 | 0
29091 | ПАО "Россети Сибирь" | "Красноярскэнерго" | СКТП 34-04-4 | 10/0,4 | 0.4 | 0.014981 | 0 | 0
29092 | ПАО "Россети Сибирь" | "Красноярскэнерго" | КТП 34-01-3 | 10/0,4 | 0.4 | 0.019324 | 0 | 0
29093 | ПАО "Россети Сибирь" | "Красноярскэнерго" | СКТП 34-06-2 | 10/0,4 | 0.63 | 0.05732 | 0 | 0
29094 | ПАО "Россети Сибирь" | "Красноярскэнерго" | СКТП 34-07-10 | 10/0,4 | 0.63 | 0.014981 | 0 | 0
29095 | ПАО "Россети Сибирь" | "Красноярскэнерго" | СКТП 34-05-7 | 10/0,4 | 0.4 | 0.05884 | 0 | 0
29096 | ПАО "Россети Сибирь" | "Красноярскэнерго" | СКТП 34-07-12 | 10/0,4 | 0.16 | 0.02866 | 0 | 0
29097 | ПАО "Россети Сибирь" | "Красноярскэнерго" | СКТП 34-05-10 | 10/0,4 | 0.063 | 0.01433 | 0 | 0
29098 | ПАО "Россети Сибирь" | "Красноярскэнерго" | КТП 34-05-11 | 10/0,4 | 0.63 | 0.012593 | 0 | 0
29099 | ПАО "Россети Сибирь" | "Красноярскэнерго" | ТП 15-04-2523 | 10/0,4 | 0.1 | 0 | 0 | 0
29100 | ПАО "Россети Сибирь" | "Красноярскэнерго" | ТП 6-01-1885 (ОУ) | 10/0,4 | 0.16 | 0 | 0 | 0
29101 | ПАО "Россети Сибирь" | "Красноярскэнерго" | ТП 6-18-034 | 10/0,4 | 0.1 | 0 | 0 | 0
29102 | ПАО "Россети Сибирь" | "Красноярскэнерго" | ТП 62-04-3509 | 6/0,4 | 0.1 | 0 | 0.0135 | 0.009
29103 | ПАО "Россети Сибирь" | "Красноярскэнерго" | ТП 62-04-3510 | 6/0,4 | 0.4 | 0 | 0 | 0
29104 | ПАО "Россети Сибирь" | "Красноярскэнерго" | ТП 62-04-3518 | 6/0,4 | 0.4 | 0 | 0 | 0
29105 | ПАО "Россети Сибирь" | "Красноярскэнерго" | ТП 62-04-3511 | 6/0,4 | 0.8 | 0 | 0 | 0
29106 | ПАО "Россети Сибирь" | "Красноярскэнерго" | ТП 62-07-3512 (ОУ) | 6/0,4 | 0.63 | 0 | 0 | 0
29107 | ПАО "Россети Сибирь" | "Красноярскэнерго" | ТП 62-07-3513 | 6/0,4 | 0.4 | 0 | 0 | 0
29108 | ПАО "Россети Сибирь" | "Красноярскэнерго" | ТП 62-07-3515 | 6/0,4 | 0.16 | 0 | 0 | 0
29109 | ПАО "Россети Сибирь" | "Красноярскэнерго" | ТП 62-07-3514 | 6/0,4 | 0.4 | 0 | 0 | 0
29110 | ПАО "Россети Сибирь" | "Красноярскэнерго" | ТП 62-07-3516 | 6/0,4 | 0.25 | 0 | 0 | 0
29111 | ПАО "Россети Сибирь" | "Красноярскэнерго" | ТП 62-09-3517 | 6/0,4 | 0.063 | 0 | 0 | 0
29112 | ПАО "Россети Сибирь" | "Красноярскэнерго" | ТП 31-18-01 | 10/0,4 | 0.4 | 0 | 0 | 0
29113 | ПАО "Россети Сибирь" | "Красноярскэнерго" | ТП 6-17-03 | 10/0,4 | 0.4 | 0 | 0 | 0.0207
29114 | ПАО "Россети Сибирь" | "Красноярскэнерго" | ТП 15-03-434 ОУ | 10/0,4 | 0.16 | 0 | 0 | 0.0135
29115 | ПАО "Россети Сибирь" | "Красноярскэнерго" | ТП 15-03-435 | 10/0,4 | 0.1 | 0 | 0 | 0
29116 | ПАО "Россети Сибирь" | "Красноярскэнерго" | ТП 15-03-439 | 10/0,4 | 0.25 | 0 | 0 | 0
29117 | ПАО "Россети Сибирь" | "Красноярскэнерго" | ТП 15-04-1807 | 10/0,4 | 0.063 | 0 | 0 | 0
29118 | ПАО "Россети Сибирь" | "Красноярскэнерго" | ТП 15-04-1804 | 10/0,4 | 0.063 | 0 | 0 | 0
29119 | ПАО "Россети Сибирь" | "Красноярскэнерго" | ТП 15-04-432 | 10/0,4 | 0.16 | 0 | 0 | 0
29120 | ПАО "Россети Сибирь" | "Красноярскэнерго" | ТП 15-04-467 | 10/0,4 | 0.16 | 0 | 0 | 0
29121 | ПАО "Россети Сибирь" | "Красноярскэнерго" | ТП 15-04-2538 | 10/0,4 | 0.1 | 0 | 0 | 0
29122 | ПАО "Россети Сибирь" | "Красноярскэнерго" | ТП 15-04-2129 | 10/0,4 | 0.16 | 0 | 0 | 0
29123 | ПАО "Россети Сибирь" | "Красноярскэнерго" | ТП 15-04-421 | 10/0,4 | 0.1 | 0 | 0 | 0
29124 | ПАО "Россети Сибирь" | "Красноярскэнерго" | ТП 15-04-429 | 10/0,4 | 0.25 | 0 | 0 | 0.0054
29125 | ПАО "Россети Сибирь" | "Красноярскэнерго" | ТП 15-04-1805 ОУ | 10/0,4 | 0.4 | 0 | 0 | 0
29126 | ПАО "Россети Сибирь" | "Красноярскэнерго" | ТП 15-04-2139 | 10/0,4 | 0.63 | 0 | 0 | 0
29127 | ПАО "Россети Сибирь" | "Красноярскэнерго" | ТП 15-04-430 | 10/0,4 | 0.1 | 0 | 0 | 0
29128 | ПАО "Россети Сибирь" | "Красноярскэнерго" | ТП 15-04-2130 | 10/0,4 | 0.1 | 0 | 0 | 0
29129 | ПАО "Россети Сибирь" | "Красноярскэнерго" | ТП 15-04-982 | 10/0,4 | 0.063 | 0 | 0 | 0
29130 | ПАО "Россети Сибирь" | "Красноярскэнерго" | ТП 15-04-981 | 10/0,4 | 0.1 | 0 | 0 | 0
29131 | ПАО "Россети Сибирь" | "Красноярскэнерго" | ТП 15-04-2534 | 10/0,4 | 0.063 | 0 | 0 | 0
29132 | ПАО "Россети Сибирь" | "Красноярскэнерго" | ТП 15-04-980 | 10/0,4 | 0.25 | 0 | 0 | 0
29133 | ПАО "Россети Сибирь" | "Красноярскэнерго" | ТП 15-04-428 | 10/0,4 | 0.63 | 0 | 0 | 0
29134 | ПАО "Россети Сибирь" | "Красноярскэнерго" | ТП 15-05-446 | 10/0,4 | 0.4 | 0 | 0 | 0
29135 | ПАО "Россети Сибирь" | "Красноярскэнерго" | ТП 15-06-49к | 10/0,4 | 0.16 | 0 | 0 | 0
29136 | ПАО "Россети Сибирь" | "Красноярскэнерго" | ТП 15-06-47к | 10/0,4 | 0.16 | 0 | 0 | 0
29137 | ПАО "Россети Сибирь" | "Красноярскэнерго" | ТП 15-06-65к | 10/0,4 | 0.1 | 0 | 0 | 0
29138 | ПАО "Россети Сибирь" | "Красноярскэнерго" | ТП 15-06-73к | 10/0,4 | 0.16 | 0 | 0 | 0
29139 | ПАО "Россети Сибирь" | "Красноярскэнерго" | ТП 15-06-74к | 10/0,4 | 0.16 | 0 | 0 | 0
29140 | ПАО "Россети Сибирь" | "Красноярскэнерго" | ТП 15-06-63К | 10/0,4 | 0.5 | 0 | 0 | 0
29141 | ПАО "Россети Сибирь" | "Красноярскэнерго" | ТП 15-06-69к | 10/0,4 | 0.16 | 0 | 0 | 0.0135
29142 | ПАО "Россети Сибирь" | "Красноярскэнерго" | ТП 15-06-89к | 10/0,4 | 0.25 | 0 | 0 | 0.0135
29143 | ПАО "Россети Сибирь" | "Красноярскэнерго" | ТП 15-06-79к | 10/0,4 | 0.16 | 0 | 0 | 0
29144 | ПАО "Россети Сибирь" | "Красноярскэнерго" | ТП 15-06-56к | 10/0,4 | 0.25 | 0 | 0 | 0
29145 | ПАО "Россети Сибирь" | "Красноярскэнерго" | ТП 15-06-55к | 10/0,4 | 0.16 | 0 | 0 | 0
29146 | ПАО "Россети Сибирь" | "Красноярскэнерго" | ТП 15-06-19к | 10/0,4 | 0.1 | 0 | 0 | 0
29147 | ПАО "Россети Сибирь" | "Красноярскэнерго" | ТП 15-06-92к | 10/0,4 | 0.25 | 0 | 0 | 0
29148 | ПАО "Россети Сибирь" | "Красноярскэнерго" | ТП 15-06-83к | 10/0,4 | 0.25 | 0 | 0 | 0
29149 | ПАО "Россети Сибирь" | "Красноярскэнерго" | ТП 15-06-61к | 10/0,4 | 0.25 | 0 | 0 | 0.0135
29150 | ПАО "Россети Сибирь" | "Красноярскэнерго" | ТП 15-06-93к | 10/0,4 | 0.4 | 0 | 0 | 0
29151 | ПАО "Россети Сибирь" | "Красноярскэнерго" | ТП 15-06-40к | 10/0,4 | 0.063 | 0 | 0 | 0
29152 | ПАО "Россети Сибирь" | "Красноярскэнерго" | ТП 15-06-44к | 10/0,4 | 0.16 | 0 | 0 | 0
29153 | ПАО "Россети Сибирь" | "Красноярскэнерго" | ТП 15-06-45к | 10/0,4 | 0.1 | 0 | 0 | 0.0153
29154 | ПАО "Россети Сибирь" | "Красноярскэнерго" | ТП 15-06-62к | 10/0,4 | 0.16 | 0 | 0 | 0
29155 | ПАО "Россети Сибирь" | "Красноярскэнерго" | ТП 15-06-46к | 10/0,4 | 0.16 | 0 | 0 | 0
29156 | ПАО "Россети Сибирь" | "Красноярскэнерго" | ТП 15-06-48к | 10/0,4 | 0.16 | 0 | 0 | 0.0135
29157 | ПАО "Россети Сибирь" | "Красноярскэнерго" | ТП 15-06-51к | 10/0,4 | 0.4 | 0 | 0 | 0
29158 | ПАО "Россети Сибирь" | "Красноярскэнерго" | ТП 15-06-52к | 10/0,4 | 0.4 | 0 | 0 | 0.135
29159 | ПАО "Россети Сибирь" | "Красноярскэнерго" | ТП 15-06-59к | 10/0,4 | 0.16 | 0 | 0 | 0
29160 | ПАО "Россети Сибирь" | "Красноярскэнерго" | ТП 15-06-71к | 10/0,4 | 0.16 | 0 | 0 | 0
29161 | ПАО "Россети Сибирь" | "Красноярскэнерго" | ТП 15-06-87к | 10/0,4 | 0.16 | 0 | 0 | 0
29162 | ПАО "Россети Сибирь" | "Красноярскэнерго" | ТП 15-06-66к | 10/0,4 | 0.1 | 0 | 0 | 0
29163 | ПАО "Россети Сибирь" | "Красноярскэнерго" | ТП 15-09-43к | 10/0,4 | 0.25 | 0 | 0 | 0
29164 | ПАО "Россети Сибирь" | "Красноярскэнерго" | ТП 15-09-21к | 10/0,4 | 0.25 | 0 | 0 | 0
29165 | ПАО "Россети Сибирь" | "Красноярскэнерго" | ТП 15-09-17к | 10/0,4 | 0.16 | 0 | 0 | 0
29166 | ПАО "Россети Сибирь" | "Красноярскэнерго" | ТП 15-09-57к | 10/0,4 | 0.063 | 0 | 0 | 0
29167 | ПАО "Россети Сибирь" | "Красноярскэнерго" | ТП 15-09-39к | 10/0,4 | 0.16 | 0 | 0 | 0
29168 | ПАО "Россети Сибирь" | "Красноярскэнерго" | ТП 15-09-36к | 10/0,4 | 0.25 | 0 | 0 | 0
29169 | ПАО "Россети Сибирь" | "Красноярскэнерго" | ТП 15-09-80к | 10/0,4 | 0.4 | 0 | 0 | 0
29170 | ПАО "Россети Сибирь" | "Красноярскэнерго" | ТП 15-09-41к | 10/0,4 | 0.1 | 0 | 0 | 0
29171 | ПАО "Россети Сибирь" | "Красноярскэнерго" | ТП 15-09-5к | 10/0,4 | 0.25 | 0 | 0 | 0
29172 | ПАО "Россети Сибирь" | "Красноярскэнерго" | ТП 15-09-33к | 10/0,4 | 0.25 | 0 | 0 | 0
29173 | ПАО "Россети Сибирь" | "Красноярскэнерго" | ТП 15-09-32к | 10/0,4 | 0.25 | 0 | 0 | 0
29174 | ПАО "Россети Сибирь" | "Красноярскэнерго" | ТП 15-09-31к | 10/0,4 | 0.16 | 0 | 0 | 0
29175 | ПАО "Россети Сибирь" | "Красноярскэнерго" | ТП 15-09-28к | 10/0,4 | 0.25 | 0 | 0 | 0
29176 | ПАО "Россети Сибирь" | "Красноярскэнерго" | ТП 15-09-29к | 10/0,4 | 0.25 | 0 | 0 | 0
29177 | ПАО "Россети Сибирь" | "Красноярскэнерго" | ТП 15-09-18к | 10/0,4 | 0.25 | 0 | 0 | 0
29178 | ПАО "Россети Сибирь" | "Красноярскэнерго" | ТП 15-09-30к | 10/0,4 | 0.1 | 0 | 0 | 0
29179 | ПАО "Россети Сибирь" | "Красноярскэнерго" | ТП 15-11-441 | 10/0,4 | 0.25 | 0 | 0 | 0
29180 | ПАО "Россети Сибирь" | "Красноярскэнерго" | ТП 15-09-90к | 10/0,4 | 0.4 | 0 | 0 | 0
29181 | ПАО "Россети Сибирь" | "Красноярскэнерго" | ТП 15-14-27к | 10/0,4 | 0.16 | 0 | 0 | 0
29182 | ПАО "Россети Сибирь" | "Красноярскэнерго" | ТП 15-14-20к | 10/0,4 | 0.1 | 0 | 0 | 0
29183 | ПАО "Россети Сибирь" | "Красноярскэнерго" | ТП 15-14-23к | 10/0,4 | 0.4 | 0 | 0 | 0.0675
29184 | ПАО "Россети Сибирь" | "Красноярскэнерго" | ТП 15-14-22к | 10/0,4 | 0.25 | 0 | 0 | 0
29185 | ПАО "Россети Сибирь" | "Красноярскэнерго" | ТП 15-14-7к | 10/0,4 | 0.25 | 0 | 0 | 0
29186 | ПАО "Россети Сибирь" | "Красноярскэнерго" | ТП 15-14-88к | 10/0,4 | 0.16 | 0 | 0 | 0
29187 | ПАО "Россети Сибирь" | "Красноярскэнерго" | ТП 15-14-78к | 10/0,4 | 0.16 | 0 | 0 | 0
29188 | ПАО "Россети Сибирь" | "Красноярскэнерго" | ТП 15-14-77к | 10/0,4 | 0.16 | 0 | 0 | 0
29189 | ПАО "Россети Сибирь" | "Красноярскэнерго" | ТП 15-14-6к | 10/0,4 | 0.16 | 0 | 0 | 0
29190 | ПАО "Россети Сибирь" | "Красноярскэнерго" | ТП 15-09-437 | 10/0,4 | 0.4 | 0 | 0 | 0
29191 | ПАО "Россети Сибирь" | "Красноярскэнерго" | ТП 15-14-84к | 10/0,4 | 0.16 | 0 | 0 | 0
29192 | ПАО "Россети Сибирь" | "Красноярскэнерго" | ТП 15-14-4к | 10/0,4 | 0.1 | 0 | 0 | 0
29193 | ПАО "Россети Сибирь" | "Красноярскэнерго" | ТП 15-14-9к | 10/0,4 | 0.1 | 0 | 0 | 0
29194 | ПАО "Россети Сибирь" | "Красноярскэнерго" | ТП 15-14-58к | 10/0,4 | 0.25 | 0 | 0 | 0
29195 | ПАО "Россети Сибирь" | "Красноярскэнерго" | ТП 15-14-10к | 10/0,4 | 0.25 | 0 | 0 | 0
29196 | ПАО "Россети Сибирь" | "Красноярскэнерго" | ТП 15-06-42к | 10/0,4 | 0.16 | 0 | 0 | 0
29197 | ПАО "Россети Сибирь" | "Красноярскэнерго" | ТП 15-06-72к | 10/0,4 | 0.16 | 0 | 0 | 0
29198 | ПАО "Россети Сибирь" | "Красноярскэнерго" | ТП 15-14-8к | 10/0,4 | 0.25 | 0 | 0 | 0
29199 | ПАО "Россети Сибирь" | "Красноярскэнерго" | ТП 15-15-2518 | 10/0,4 | 0.025 | 0 | 0 | 0
29200 | ПАО "Россети Сибирь" | "Красноярскэнерго" | ТП 15-15-984 | 10/0,4 | 0.16 | 0 | 0 | 0
29201 | ПАО "Россети Сибирь" | "Красноярскэнерго" | ТП 15-15-985 | 10/0,4 | 0.16 | 0 | 0 | 0.0063
29202 | ПАО "Россети Сибирь" | "Красноярскэнерго" | ТП 15-15-1806 ОУ | 10/0,4 | 0.1 | 0 | 0 | 0
29203 | ПАО "Россети Сибирь" | "Красноярскэнерго" | ТП 15-15-986 | 10/0,4 | 0.1 | 0 | 0 | 0
29204 | ПАО "Россети Сибирь" | "Красноярскэнерго" | ТП 15-16-2550 | 10/0,4 | 0.1 | 0 | 0 | 0
29205 | ПАО "Россети Сибирь" | "Красноярскэнерго" | ТП 15-16-403 | 10/0,4 | 0.1 | 0 | 0 | 0
29206 | ПАО "Россети Сибирь" | "Красноярскэнерго" | ТП 15-16-1136 | 10/0,4 | 0.1 | 0 | 0 | 0
29207 | ПАО "Россети Сибирь" | "Красноярскэнерго" | ТП 15-16-2528 | 10/0,4 | 0.025 | 0 | 0 | 0
29208 | ПАО "Россети Сибирь" | "Красноярскэнерго" | ТП 15-16-1143 | 10/0,4 | 0.25 | 0 | 0 | 0
29209 | ПАО "Россети Сибирь" | "Красноярскэнерго" | ТП 15-16-1135 | 10/0,4 | 0.1 | 0 | 0 | 0
29210 | ПАО "Россети Сибирь" | "Красноярскэнерго" | ТП 15-16-401 | 10/0,4 | 0.4 | 0 | 0 | 0
29211 | ПАО "Россети Сибирь" | "Красноярскэнерго" | ТП 15-16-1825 | 10/0,4 | 0.25 | 0 | 0 | 0
29212 | ПАО "Россети Сибирь" | "Красноярскэнерго" | ТП 15-16-402 | 10/0,4 | 0.16 | 0 | 0 | 0
29213 | ПАО "Россети Сибирь" | "Красноярскэнерго" | ТП 15-16-2547 | 10/0,4 | 0.063 | 0 | 0 | 0
29214 | ПАО "Россети Сибирь" | "Красноярскэнерго" | ТП 15-16-415 | 10/0,4 | 0.16 | 0 | 0 | 0
29215 | ПАО "Россети Сибирь" | "Красноярскэнерго" | ТП 15-16-427 | 10/0,4 | 0.1 | 0 | 0 | 0
29216 | ПАО "Россети Сибирь" | "Красноярскэнерго" | ТП 73-10-08 ОУ | 10/0,4 | 0.5 | 0.1056 | 0 | 0
29217 | ПАО "Россети Сибирь" | "Красноярскэнерго" | КТП 21-03-03 | 10/0,4 | 0.4 | 0 | 0 | 0.027
29218 | ПАО "Россети Сибирь" | "Красноярскэнерго" | КТП 23-17-80 | 10/0,4 | 0.16 | 0 | 0 | 0
29219 | ПАО "Россети Сибирь" | "Красноярскэнерго" | КТП 21-10-18 На базе РЭС, Действ. | 10/0,4 | 0.25 | 0 | 0 | 0
29220 | ПАО "Россети Сибирь" | "Красноярскэнерго" | КТП 21-03-05 | 10/0,4 | 0.16 | 0 | 0 | 0
29221 | ПАО "Россети Сибирь" | "Красноярскэнерго" | КТП 21-04-01 | 10/0,4 | 0.25 | 0 | 0 | 0.0225
29222 | ПАО "Россети Сибирь" | "Красноярскэнерго" | КТП 21-04-02 | 10/0,4 | 0.25 | 0 | 0 | 0
29223 | ПАО "Россети Сибирь" | "Красноярскэнерго" | КТП 21-06-07 | 10/0,4 | 0.4 | 0 | 0 | 0
29224 | ПАО "Россети Сибирь" | "Красноярскэнерго" | КТП 21-06-09 | 10/0,4 | 0.1 | 0 | 0 | 0
29225 | ПАО "Россети Сибирь" | "Красноярскэнерго" | КТП 21-06-10 | 10/0,4 | 0.16 | 0 | 0 | 0
29226 | ПАО "Россети Сибирь" | "Красноярскэнерго" | КТП 21-06-12 | 10/0,4 | 0.1 | 0 | 0 | 0
29227 | ПАО "Россети Сибирь" | "Красноярскэнерго" | КТП 21-06-72 | 10/0,4 | 0.1 | 0 | 0 | 0
29228 | ПАО "Россети Сибирь" | "Красноярскэнерго" | КТП 21-11-16 | 10/0,4 | 0.1 | 0 | 0 | 0
29229 | ПАО "Россети Сибирь" | "Красноярскэнерго" | КТП 21-11-85 | 10/0,4 | 0.1 | 0 | 0 | 0
29230 | ПАО "Россети Сибирь" | "Красноярскэнерго" | КТП 21-11-87 | 10/0,4 | 0.1 | 0 | 0 | 0
29231 | ПАО "Россети Сибирь" | "Красноярскэнерго" | КТП 22-04-12 | 10/0,4 | 0.63 | 0 | 0 | 0
29232 | ПАО "Россети Сибирь" | "Красноярскэнерго" | КТП 22-04-14 | 10/0,4 | 0.16 | 0 | 0 | 0
29233 | ПАО "Россети Сибирь" | "Красноярскэнерго" | КТП 22-04-13 | 10/0,4 | 0.25 | 0 | 0 | 0
29234 | ПАО "Россети Сибирь" | "Красноярскэнерго" | КТП 22-04-36 | 10/0,4 | 0.63 | 0 | 0 | 0
29235 | ПАО "Россети Сибирь" | "Красноярскэнерго" | КТП 22-07-15 | 10/0,4 | 0.25 | 0 | 0 | 0
29236 | ПАО "Россети Сибирь" | "Красноярскэнерго" | КТП 22-07-19 | 10/0,4 | 0.1 | 0 | 0 | 0
29237 | ПАО "Россети Сибирь" | "Красноярскэнерго" | КТП 22-07-20 | 10/0,4 | 0.25 | 0 | 0 | 0
29238 | ПАО "Россети Сибирь" | "Красноярскэнерго" | КТП 22-07-21 ОУ | 10/0,4 | 0.4 | 0 | 0 | 0
29239 | ПАО "Россети Сибирь" | "Красноярскэнерго" | КТП 22-07-22 | 10/0,4 | 0.16 | 0 | 0 | 0
29240 | ПАО "Россети Сибирь" | "Красноярскэнерго" | КТП 22-07-23 | 10/0,4 | 0.25 | 0 | 0 | 0
29241 | ПАО "Россети Сибирь" | "Красноярскэнерго" | КТП 22-07-25 | 10/0,4 | 0.1 | 0 | 0 | 0
29242 | ПАО "Россети Сибирь" | "Красноярскэнерго" | КТП 22-07-26 | 10/0,4 | 0.1 | 0 | 0 | 0
29243 | ПАО "Россети Сибирь" | "Красноярскэнерго" | КТП 22-07-40 | 10/0,4 | 0.25 | 0 | 0 | 0
29244 | ПАО "Россети Сибирь" | "Красноярскэнерго" | КТП 22-07-74 | 10/0,4 | 0.1 | 0 | 0 | 0
29245 | ПАО "Россети Сибирь" | "Красноярскэнерго" | КТП 23-15-11 ОУ | 10/0,4 | 0.4 | 0 | 0 | 0
29246 | ПАО "Россети Сибирь" | "Красноярскэнерго" | КТП 23-15-13 | 10/0,4 | 0.25 | 0 | 0 | 0
29247 | ПАО "Россети Сибирь" | "Красноярскэнерго" | КТП 23-15-57 | 10/0,4 | 0.063 | 0 | 0 | 0
29248 | ПАО "Россети Сибирь" | "Красноярскэнерго" | КТП 23-16-24 | 10/0,4 | 0.063 | 0 | 0 | 0
29249 | ПАО "Россети Сибирь" | "Красноярскэнерго" | КТП 23-16-25 | 10/0,4 | 0.063 | 0 | 0 | 0
29250 | ПАО "Россети Сибирь" | "Красноярскэнерго" | КТП 23-16-26 | 10/0,4 | 0.1 | 0 | 0 | 0
29251 | ПАО "Россети Сибирь" | "Красноярскэнерго" | КТП 23-16-27 | 10/0,4 | 0.063 | 0 | 0 | 0
29252 | ПАО "Россети Сибирь" | "Красноярскэнерго" | КТП 23-16-28 | 10/0,4 | 0.63 | 0 | 0 | 0
29253 | ПАО "Россети Сибирь" | "Красноярскэнерго" | КТП 23-17-20 | 10/0,4 | 0.25 | 0 | 0 | 0
29254 | ПАО "Россети Сибирь" | "Красноярскэнерго" | КТП 23-17-21 | 10/0,4 | 0.63 | 0 | 0 | 0
29255 | ПАО "Россети Сибирь" | "Красноярскэнерго" | КТП 23-17-22 | 10/0,4 | 0.16 | 0 | 0 | 0
29256 | ПАО "Россети Сибирь" | "Красноярскэнерго" | КТП 23-17-23 | 10/0,4 | 0.25 | 0 | 0 | 0
29257 | ПАО "Россети Сибирь" | "Красноярскэнерго" | КТП 23-18-29 | 10/0,4 | 0.16 | 0 | 0 | 0
29258 | ПАО "Россети Сибирь" | "Красноярскэнерго" | КТП 23-18-30 | 10/0,4 | 0.063 | 0 | 0 | 0
29259 | ПАО "Россети Сибирь" | "Красноярскэнерго" | КТП 23-18-33 | 10/0,4 | 0.25 | 0 | 0 | 0
29260 | ПАО "Россети Сибирь" | "Красноярскэнерго" | КТП 23-18-34 | 10/0,4 | 0.25 | 0 | 0 | 0
29261 | ПАО "Россети Сибирь" | "Красноярскэнерго" | КТП 23-18-35 ОУ | 10/0,4 | 0.16 | 0 | 0 | 0
29262 | ПАО "Россети Сибирь" | "Красноярскэнерго" | КТП 23-18-37 | 10/0,4 | 0.063 | 0 | 0 | 0
29263 | ПАО "Россети Сибирь" | "Красноярскэнерго" | КТП 23-18-64 | 10/0,4 | 0.1 | 0 | 0 | 0
29264 | ПАО "Россети Сибирь" | "Красноярскэнерго" | КТП 23-18-65 | 10/0,4 | 0.1 | 0 | 0 | 0
29265 | ПАО "Россети Сибирь" | "Красноярскэнерго" | КТП 23-18-67 | 10/0,4 | 0.1 | 0 | 0 | 0
29266 | ПАО "Россети Сибирь" | "Красноярскэнерго" | КТП 26-01-15 | 10/0,4 | 0.063 | 0 | 0 | 0
29267 | ПАО "Россети Сибирь" | "Красноярскэнерго" | КТП 26-01-20 | 10/0,4 | 0.1 | 0 | 0 | 0
29268 | ПАО "Россети Сибирь" | "Красноярскэнерго" | КТП 26-01-23 | 10/0,4 | 0.1 | 0 | 0 | 0
29269 | ПАО "Россети Сибирь" | "Красноярскэнерго" | КТП 26-01-24 | 10/0,4 | 0.1 | 0 | 0 | 0
29270 | ПАО "Россети Сибирь" | "Красноярскэнерго" | КТП 26-01-29 | 10/0,4 | 0.16 | 0 | 0 | 0
29271 | ПАО "Россети Сибирь" | "Красноярскэнерго" | КТП 3-04-93 | 10/0,4 | 0.1 | 0 | 0 | 0
29272 | ПАО "Россети Сибирь" | "Красноярскэнерго" | КТП 31-02-01 | 10/0,4 | 0.1 | 0 | 0 | 0
29273 | ПАО "Россети Сибирь" | "Красноярскэнерго" | КТП 31-02-08 | 10/0,4 | 0.25 | 0 | 0 | 0
29274 | ПАО "Россети Сибирь" | "Красноярскэнерго" | КТП 31-02-16 | 10/0,4 | 0.16 | 0 | 0 | 0
29275 | ПАО "Россети Сибирь" | "Красноярскэнерго" | КТП 31-02-05 | 10/0,4 | 0.4 | 0 | 0 | 0
29276 | ПАО "Россети Сибирь" | "Красноярскэнерго" | КТП 31-02-07 ОУ | 10/0,4 | 0.4 | 0 | 0 | 0
29277 | ПАО "Россети Сибирь" | "Красноярскэнерго" | КТП 31-02-09 | 10/0,4 | 0.63 | 0 | 0 | 0
29278 | ПАО "Россети Сибирь" | "Красноярскэнерго" | КТП 31-07-28 | 10/0,4 | 0.1 | 0 | 0 | 0
29279 | ПАО "Россети Сибирь" | "Красноярскэнерго" | КТП 31-07-29 ОУ | 10/0,4 | 0.16 | 0 | 0 | 0
29280 | ПАО "Россети Сибирь" | "Красноярскэнерго" | КТП 31-07-30 | 10/0,4 | 0.16 | 0 | 0 | 0
29281 | ПАО "Россети Сибирь" | "Красноярскэнерго" | КТП 31-07-31 | 10/0,4 | 0.4 | 0 | 0 | 0
29282 | ПАО "Россети Сибирь" | "Красноярскэнерго" | КТП 31-07-32 | 10/0,4 | 0.25 | 0 | 0 | 0
29283 | ПАО "Россети Сибирь" | "Красноярскэнерго" | КТП 31-07-34 | 10/0,4 | 0.1 | 0 | 0 | 0
29284 | ПАО "Россети Сибирь" | "Красноярскэнерго" | КТП 31-07-37 | 10/0,4 | 0.1 | 0 | 0 | 0
29285 | ПАО "Россети Сибирь" | "Красноярскэнерго" | КТП 31-07-41 | 10/0,4 | 0.25 | 0 | 0 | 0
29286 | ПАО "Россети Сибирь" | "Красноярскэнерго" | КТП 32-00-90 | 10/0,4 | 0.63 | 0 | 0 | 0
29287 | ПАО "Россети Сибирь" | "Красноярскэнерго" | КТП 32-04-62 | 10/0,4 | 0.063 | 0 | 0 | 0
29288 | ПАО "Россети Сибирь" | "Красноярскэнерго" | КТП 32-05-38 | 10/0,4 | 0.25 | 0 | 0 | 0
29289 | ПАО "Россети Сибирь" | "Красноярскэнерго" | КТП 32-05-39 | 10/0,4 | 0.25 | 0 | 0 | 0
29290 | ПАО "Россети Сибирь" | "Красноярскэнерго" | КТП 32-05-40 | 10/0,4 | 0.16 | 0 | 0 | 0
29291 | ПАО "Россети Сибирь" | "Красноярскэнерго" | КТП 32-05-43 | 10/0,4 | 0.1 | 0 | 0 | 0
29292 | ПАО "Россети Сибирь" | "Красноярскэнерго" | КТП 32-05-66 ОУ | 10/0,4 | 0.25 | 0 | 0 | 0
29293 | ПАО "Россети Сибирь" | "Красноярскэнерго" | КТП 32-05-95 | 10/0,4 | 0.25 | 0 | 0 | 0
29294 | ПАО "Россети Сибирь" | "Красноярскэнерго" | КТП 32-08-89 | 10/0,4 | 0.1 | 0 | 0 | 0
29295 | ПАО "Россети Сибирь" | "Красноярскэнерго" | КТП 32-09-44 | 10/0,4 | 0.063 | 0 | 0 | 0
29296 | ПАО "Россети Сибирь" | "Красноярскэнерго" | КТП 32-09-47 | 10/0,4 | 0.25 | 0 | 0 | 0
29297 | ПАО "Россети Сибирь" | "Красноярскэнерго" | КТП 32-09-53 | 10/0,4 | 0.4 | 0 | 0 | 0
29298 | ПАО "Россети Сибирь" | "Красноярскэнерго" | КТП 32-09-59 | 10/0,4 | 0.1 | 0 | 0 | 0
29299 | ПАО "Россети Сибирь" | "Красноярскэнерго" | КТП 32-09-60 | 10/0,4 | 0.04 | 0 | 0 | 0
29300 | ПАО "Россети Сибирь" | "Красноярскэнерго" | КТП 32-09-61 | 10/0,4 | 0.4 | 0 | 0 | 0
29301 | ПАО "Россети Сибирь" | "Красноярскэнерго" | КТП 32-09-81 | 10/0,4 | 0.63 | 0 | 0 | 0
29302 | ПАО "Россети Сибирь" | "Красноярскэнерго" | КТП 32-14-102 | 10/0,4 | 0.63 | 0 | 0 | 0
29303 | ПАО "Россети Сибирь" | "Красноярскэнерго" | КТП 32-14-101 | 10/0,4 | 0.4 | 0 | 0 | 0
29304 | ПАО "Россети Сибирь" | "Красноярскэнерго" | КТП 32-14-45 | 10/0,4 | 0.25 | 0 | 0 | 0
29305 | ПАО "Россети Сибирь" | "Красноярскэнерго" | КТП 32-14-46 | 10/0,4 | 0.16 | 0 | 0 | 0
29306 | ПАО "Россети Сибирь" | "Красноярскэнерго" | КТП 32-14-48 | 10/0,4 | 0.1 | 0 | 0 | 0.008
29307 | ПАО "Россети Сибирь" | "Красноярскэнерго" | КТП 32-14-73 ОУ | 10/0,4 | 0.4 | 0 | 0 | 0
29308 | ПАО "Россети Сибирь" | "Красноярскэнерго" | КТП 32-14-92 | 10/0,4 | 0.25 | 0 | 0 | 0
29309 | ПАО "Россети Сибирь" | "Красноярскэнерго" | КТП 32-14-99 | 10/0,4 | 0.16 | 0 | 0 | 0
29310 | ПАО "Россети Сибирь" | "Красноярскэнерго" | КТП 35-01-01 | 10/0,4 | 0.1 | 0 | 0 | 0
29311 | ПАО "Россети Сибирь" | "Красноярскэнерго" | КТП 35-01-02 | 10/0,4 | 0.4 | 0 | 0 | 0
29312 | ПАО "Россети Сибирь" | "Красноярскэнерго" | КТП 35-01-03 | 10/0,4 | 0.063 | 0 | 0 | 0
29313 | ПАО "Россети Сибирь" | "Красноярскэнерго" | КТП 35-01-04 ОУ | 10/0,4 | 0.16 | 0 | 0 | 0
29314 | ПАО "Россети Сибирь" | "Красноярскэнерго" | КТП 35-01-07 | 10/0,4 | 0.063 | 0 | 0 | 0
29315 | ПАО "Россети Сибирь" | "Красноярскэнерго" | КТП 35-03-09 | 10/0,4 | 0.1 | 0 | 0 | 0.0027
29316 | ПАО "Россети Сибирь" | "Красноярскэнерго" | КТП 35-03-11 | 10/0,4 | 0.16 | 0 | 0 | 0.0027
29317 | ПАО "Россети Сибирь" | "Красноярскэнерго" | КТП 35-03-28 | 10/0,4 | 0.063 | 0 | 0 | 0
29318 | ПАО "Россети Сибирь" | "Красноярскэнерго" | КТП 35-03-30 | 10/0,4 | 0.1 | 0 | 0 | 0.0027
29319 | ПАО "Россети Сибирь" | "Красноярскэнерго" | КТП 35-03-08 | 10/0,4 | 0.4 | 0 | 0 | 0
29320 | ПАО "Россети Сибирь" | "Красноярскэнерго" | КТП 35-13-27 | 10/0,4 | 0.1 | 0 | 0 | 0.0045
29321 | ПАО "Россети Сибирь" | "Красноярскэнерго" | КТП 35-14-13 | 10/0,4 | 0.04 | 0 | 0 | 0
29322 | ПАО "Россети Сибирь" | "Красноярскэнерго" | КТП 33-04-45 | 10/0,4 | 0.25 | 0 | 0 | 0
29323 | ПАО "Россети Сибирь" | "Красноярскэнерго" | КТП 33-04-42 | 10/0,4 | 0.063 | 0 | 0 | 0
29324 | ПАО "Россети Сибирь" | "Красноярскэнерго" | КТП 33-04-44 | 10/0,4 | 0.25 | 0 | 0 | 0
29325 | ПАО "Россети Сибирь" | "Красноярскэнерго" | КТП 33-04-41 | 10/0,4 | 0.1 | 0 | 0 | 0
29326 | ПАО "Россети Сибирь" | "Красноярскэнерго" | КТП 33-04-46 | 10/0,4 | 0.1 | 0 | 0 | 0
29327 | ПАО "Россети Сибирь" | "Красноярскэнерго" | КТП 33-04-48 | 10/0,4 | 0.04 | 0 | 0 | 0
29328 | ПАО "Россети Сибирь" | "Красноярскэнерго" | КТП 33-04-49 | 10/0,4 | 0.1 | 0 | 0 | 0
29329 | ПАО "Россети Сибирь" | "Красноярскэнерго" | КТП 33-04-50 | 10/0,4 | 0.04 | 0 | 0 | 0
29330 | ПАО "Россети Сибирь" | "Красноярскэнерго" | КТП 33-04-51 | 10/0,4 | 0.25 | 0 | 0 | 0
29331 | ПАО "Россети Сибирь" | "Красноярскэнерго" | КТП 33-04-53 | 10/0,4 | 0.16 | 0 | 0 | 0
29332 | ПАО "Россети Сибирь" | "Красноярскэнерго" | КТП 33-04-54 | 10/0,4 | 0.16 | 0 | 0 | 0
29333 | ПАО "Россети Сибирь" | "Красноярскэнерго" | КТП 33-04-55 | 10/0,4 | 0.4 | 0 | 0 | 0
29334 | ПАО "Россети Сибирь" | "Красноярскэнерго" | КТП 33-04-56 | 10/0,4 | 0.4 | 0 | 0 | 0
29335 | ПАО "Россети Сибирь" | "Красноярскэнерго" | КТП 33-04-58 | 10/0,4 | 0.1 | 0 | 0 | 0
29336 | ПАО "Россети Сибирь" | "Красноярскэнерго" | КТП 33-05-08 | 10/0,4 | 0.16 | 0 | 0 | 0
29337 | ПАО "Россети Сибирь" | "Красноярскэнерго" | КТП 33-05-10 | 10/0,4 | 0.25 | 0 | 0 | 0
29338 | ПАО "Россети Сибирь" | "Красноярскэнерго" | КТП 33-05-77 | 10/0,4 | 0.25 | 0 | 0 | 0
29339 | ПАО "Россети Сибирь" | "Красноярскэнерго" | КТП 33-05-11 | 10/0,4 | 0.25 | 0 | 0 | 0
29340 | ПАО "Россети Сибирь" | "Красноярскэнерго" | КТП 33-05-85 | 10/0,4 | 0.25 | 0 | 0 | 0
29341 | ПАО "Россети Сибирь" | "Красноярскэнерго" | КТП 33-05-05 | 10/0,4 | 0.1 | 0 | 0 | 0
29342 | ПАО "Россети Сибирь" | "Красноярскэнерго" | КТП 33-05-62 | 10/0,4 | 0.063 | 0 | 0 | 0
29343 | ПАО "Россети Сибирь" | "Красноярскэнерго" | КТП 33-05-87 | 10/0,4 | 0.25 | 0 | 0 | 0
29344 | ПАО "Россети Сибирь" | "Красноярскэнерго" | КТП 33-05-06 | 10/0,4 | 0.1 | 0 | 0 | 0
29345 | ПАО "Россети Сибирь" | "Красноярскэнерго" | КТП 33-05-27 | 10/0,4 | 0.16 | 0 | 0 | 0
29346 | ПАО "Россети Сибирь" | "Красноярскэнерго" | КТП 33-05-07 | 10/0,4 | 0.16 | 0 | 0 | 0
29347 | ПАО "Россети Сибирь" | "Красноярскэнерго" | КТП 33-05-26 | 10/0,4 | 0.25 | 0 | 0 | 0
29348 | ПАО "Россети Сибирь" | "Красноярскэнерго" | КТП 33-05-120 | 10/0,4 | 0.25 | 0 | 0 | 0
29349 | ПАО "Россети Сибирь" | "Красноярскэнерго" | КТП 33-05-69 | 10/0,4 | 0.1 | 0 | 0 | 0
29350 | ПАО "Россети Сибирь" | "Красноярскэнерго" | КТП 33-05-68 | 10/0,4 | 0.063 | 0 | 0 | 0
29351 | ПАО "Россети Сибирь" | "Красноярскэнерго" | КТП 33-05-93 | 10/0,4 | 0.063 | 0 | 0 | 0
29352 | ПАО "Россети Сибирь" | "Красноярскэнерго" | КТП 33-05-91 | 10/0,4 | 0.063 | 0 | 0 | 0
29353 | ПАО "Россети Сибирь" | "Красноярскэнерго" | КТП 33-05-66 | 10/0,4 | 0.1 | 0 | 0 | 0
29354 | ПАО "Россети Сибирь" | "Красноярскэнерго" | КТП 33-05-67 | 10/0,4 | 0.1 | 0 | 0 | 0
29355 | ПАО "Россети Сибирь" | "Красноярскэнерго" | КТП 33-05-76 | 10/0,4 | 0.063 | 0 | 0 | 0
29356 | ПАО "Россети Сибирь" | "Красноярскэнерго" | КТП 33-06-12 | 10/0,4 | 0.1 | 0 | 0 | 0
29357 | ПАО "Россети Сибирь" | "Красноярскэнерго" | КТП 33-06-100 | 10/0,4 | 0.4 | 0 | 0 | 0
29358 | ПАО "Россети Сибирь" | "Красноярскэнерго" | КТП 33-06-13 | 10/0,4 | 0.1 | 0 | 0 | 0
29359 | ПАО "Россети Сибирь" | "Красноярскэнерго" | КТП 33-06-15 | 10/0,4 | 0.063 | 0 | 0 | 0
29360 | ПАО "Россети Сибирь" | "Красноярскэнерго" | КТП 33-06-14 | 10/0,4 | 0.04 | 0 | 0 | 0
29361 | ПАО "Россети Сибирь" | "Красноярскэнерго" | КТП 33-06-17 | 10/0,4 | 0.16 | 0 | 0 | 0.0021
29362 | ПАО "Россети Сибирь" | "Красноярскэнерго" | КТП 33-06-104 | 10/0,4 | 0.1 | 0 | 0 | 0
29363 | ПАО "Россети Сибирь" | "Красноярскэнерго" | КТП 33-06-18 | 10/0,4 | 0.25 | 0 | 0 | 0
29364 | ПАО "Россети Сибирь" | "Красноярскэнерго" | КТП 33-06-63 | 10/0,4 | 0.16 | 0 | 0 | 0
29365 | ПАО "Россети Сибирь" | "Красноярскэнерго" | КТП 33-07-96 | 10/0,4 | 0.16 | 0 | 0 | 0
29366 | ПАО "Россети Сибирь" | "Красноярскэнерго" | КТП 33-07-95 | 10/0,4 | 0.25 | 0 | 0 | 0
29367 | ПАО "Россети Сибирь" | "Красноярскэнерго" | КТП 33-07-99 | 10/0,4 | 0.25 | 0 | 0 | 0
29368 | ПАО "Россети Сибирь" | "Красноярскэнерго" | КТП 33-07-107 | 10/0,4 | 0.25 | 0 | 0 | 0
29369 | ПАО "Россети Сибирь" | "Красноярскэнерго" | КТП 33-07-108 | 10/0,4 | 0.16 | 0 | 0 | 0
29370 | ПАО "Россети Сибирь" | "Красноярскэнерго" | КТП 33-07-110 | 10/0,4 | 0.25 | 0 | 0 | 0
29371 | ПАО "Россети Сибирь" | "Красноярскэнерго" | КТП 33-07-119 | 10/0,4 | 0.25 | 0 | 0 | 0
29372 | ПАО "Россети Сибирь" | "Красноярскэнерго" | КТП 33-07-114 | 10/0,4 | 0.25 | 0 | 0 | 0.009
29373 | ПАО "Россети Сибирь" | "Красноярскэнерго" | КТП 33-07-115 | 10/0,4 | 0.16 | 0 | 0 | 0
29374 | ПАО "Россети Сибирь" | "Красноярскэнерго" | КТП 33-07-116 | 10/0,4 | 0.1 | 0 | 0 | 0
29375 | ПАО "Россети Сибирь" | "Красноярскэнерго" | КТП 33-07-117 | 10/0,4 | 0.16 | 0 | 0 | 0
29376 | ПАО "Россети Сибирь" | "Красноярскэнерго" | КТП 33-07-118 | 10/0,4 | 0.16 | 0 | 0 | 0
29377 | ПАО "Россети Сибирь" | "Красноярскэнерго" | КТП 33-07-90 | 10/0,4 | 0.25 | 0 | 0 | 0
29378 | ПАО "Россети Сибирь" | "Красноярскэнерго" | КТП 33-07-111 | 10/0,4 | 0.25 | 0 | 0 | 0
29379 | ПАО "Россети Сибирь" | "Красноярскэнерго" | КТП 33-08-31 | 10/0,4 | 0.063 | 0 | 0 | 0
29380 | ПАО "Россети Сибирь" | "Красноярскэнерго" | КТП 33-08-74 | 10/0,4 | 0.16 | 0 | 0 | 0
29381 | ПАО "Россети Сибирь" | "Красноярскэнерго" | КТП 33-08-80 | 10/0,4 | 0.063 | 0 | 0 | 0
29382 | ПАО "Россети Сибирь" | "Красноярскэнерго" | КТП 33-08-81 | 10/0,4 | 0.25 | 0 | 0 | 0
29383 | ПАО "Россети Сибирь" | "Красноярскэнерго" | КТП 33-08-82 | 10/0,4 | 0.25 | 0 | 0 | 0.0072
29384 | ПАО "Россети Сибирь" | "Красноярскэнерго" | КТП 33-08-83 | 10/0,4 | 0.16 | 0 | 0 | 0.027
29385 | ПАО "Россети Сибирь" | "Красноярскэнерго" | КТП 33-08-84 | 10/0,4 | 0.16 | 0 | 0 | 0
29386 | ПАО "Россети Сибирь" | "Красноярскэнерго" | КТП 33-08-88 ОУ | 10/0,4 | 0.32 | 0 | 0 | 0
29387 | ПАО "Россети Сибирь" | "Красноярскэнерго" | КТП 33-08-89 | 10/0,4 | 0.63 | 0 | 0 | 0
29388 | ПАО "Россети Сибирь" | "Красноярскэнерго" | КТП 33-09-38 | 10/0,4 | 0.063 | 0 | 0 | 0
29389 | ПАО "Россети Сибирь" | "Красноярскэнерго" | КТП 33-09-32 | 10/0,4 | 0.1 | 0 | 0 | 0
29390 | ПАО "Россети Сибирь" | "Красноярскэнерго" | КТП 33-09-37 | 10/0,4 | 0.1 | 0 | 0 | 0
29391 | ПАО "Россети Сибирь" | "Красноярскэнерго" | КТП 33-10-121 | 10/0,4 | 0.4 | 0 | 0 | 0
29392 | ПАО "Россети Сибирь" | "Красноярскэнерго" | КТП 33-10-19 | 10/0,4 | 0.1 | 0 | 0 | 0
29393 | ПАО "Россети Сибирь" | "Красноярскэнерго" | КТП 34-14-102 | 10/0,4 | 0.16 | 0 | 0 | 0
29394 | ПАО "Россети Сибирь" | "Красноярскэнерго" | КТП 34-14-103 | 10/0,4 | 0.16 | 0 | 0 | 0
29395 | ПАО "Россети Сибирь" | "Красноярскэнерго" | КТП 34-16-25 | 10/0,4 | 0.16 | 0 | 0 | 0
29396 | ПАО "Россети Сибирь" | "Красноярскэнерго" | КТП 34-16-101 | 10/0,4 | 0.1 | 0 | 0 | 0
29397 | ПАО "Россети Сибирь" | "Красноярскэнерго" | КТП 34-16-22 | 10/0,4 | 0.1 | 0 | 0 | 0
29398 | ПАО "Россети Сибирь" | "Красноярскэнерго" | КТП 34-16-61 | 10/0,4 | 0.025 | 0 | 0 | 0
29399 | ПАО "Россети Сибирь" | "Красноярскэнерго" | КТП 34-16-21 | 10/0,4 | 0.1 | 0 | 0 | 0
29400 | ПАО "Россети Сибирь" | "Красноярскэнерго" | КТП 34-16-23 | 10/0,4 | 0.063 | 0 | 0 | 0
29401 | ПАО "Россети Сибирь" | "Красноярскэнерго" | КТП 34-16-24 | 10/0,4 | 0.16 | 0 | 0 | 0
29402 | ПАО "Россети Сибирь" | "Красноярскэнерго" | КТП 34-16-75 | 10/0,4 | 0.1 | 0 | 0 | 0
29403 | ПАО "Россети Сибирь" | "Красноярскэнерго" | КТП 34-18-125 | 10/0,4 | 0.4 | 0 | 0 | 0.0045
29404 | ПАО "Россети Сибирь" | "Красноярскэнерго" | КТП 34-18-124 | 10/0,4 | 0.1 | 0 | 0 | 0
29405 | ПАО "Россети Сибирь" | "Красноярскэнерго" | КТП 34-18-122 | 10/0,4 | 0.25 | 0 | 0 | 0
29406 | ПАО "Россети Сибирь" | "Красноярскэнерго" | КТП 34-18-123 | 10/0,4 | 0.16 | 0 | 0 | 0
29407 | ПАО "Россети Сибирь" | "Красноярскэнерго" | КТП 37-05-04 | 10/0,4 | 0.4 | 0 | 0 | 0
29408 | ПАО "Россети Сибирь" | "Красноярскэнерго" | КТП 37-06-113 | 10/0,4 | 0.1 | 0 | 0 | 0
29409 | ПАО "Россети Сибирь" | "Красноярскэнерго" | КТП 37-06-28 | 10/0,4 | 0.063 | 0 | 0 | 0
29410 | ПАО "Россети Сибирь" | "Красноярскэнерго" | КТП 37-06-30 | 10/0,4 | 0.16 | 0 | 0 | 0
29411 | ПАО "Россети Сибирь" | "Красноярскэнерго" | КТП 37-06-29 | 10/0,4 | 0.1 | 0 | 0 | 0
29412 | ПАО "Россети Сибирь" | "Красноярскэнерго" | КТП 37-07-09 | 10/0,4 | 0.063 | 0 | 0 | 0
29413 | ПАО "Россети Сибирь" | "Красноярскэнерго" | КТП 37-07-126 | 10/0,4 | 0.063 | 0 | 0 | 0
29414 | ПАО "Россети Сибирь" | "Красноярскэнерго" | КТП 37-07-94 | 10/0,4 | 0.1 | 0 | 0 | 0
29415 | ПАО "Россети Сибирь" | "Красноярскэнерго" | КТП 37-07-01 | 10/0,4 | 0.063 | 0 | 0 | 0
29416 | ПАО "Россети Сибирь" | "Красноярскэнерго" | КТП 37-07-03 | 10/0,4 | 0.25 | 0 | 0 | 0
29417 | ПАО "Россети Сибирь" | "Красноярскэнерго" | КТП 36-02-70 | 10/0,4 | 0.16 | 0 | 0 | 0
29418 | ПАО "Россети Сибирь" | "Красноярскэнерго" | КТП 36-02-72 | 10/0,4 | 0.063 | 0 | 0 | 0
29419 | ПАО "Россети Сибирь" | "Красноярскэнерго" | КТП 36-03-65 | 10/0,4 | 0.25 | 0 | 0 | 0
29420 | ПАО "Россети Сибирь" | "Красноярскэнерго" | КТП 36-03-35 | 10/0,4 | 0.25 | 0 | 0 | 0
29421 | ПАО "Россети Сибирь" | "Красноярскэнерго" | КТП 36-06-33 | 10/0,4 | 0.1 | 0 | 0 | 0
29422 | ПАО "Россети Сибирь" | "Красноярскэнерго" | КТП 36-06-34 | 10/0,4 | 0.16 | 0 | 0 | 0
29423 | ПАО "Россети Сибирь" | "Красноярскэнерго" | СКТП 96-06-2 | 10/0,4 | 0.4 | 0.037562 | 0 | 0
29424 | ПАО "Россети Сибирь" | "Красноярскэнерго" | КТП 96-06-12 | 10/0,4 | 0.1 | 0.016501 | 0 | 0
29425 | ПАО "Россети Сибирь" | "Красноярскэнерго" | КТП 96-06-15 | 10/0,4 | 0.04 | 0.016718 | 0 | 0
29426 | ПАО "Россети Сибирь" | "Красноярскэнерго" | КТП 96-01-2 | 10/0,4 | 0.06 | 0.016067 | 0 | 0
29427 | ПАО "Россети Сибирь" | "Красноярскэнерго" | СКТП 96-06-1 | 10/0,4 | 0.18 | 0.027886 | 0 | 0
29428 | ПАО "Россети Сибирь" | "Красноярскэнерго" | СКТП 96-06-10 | 10/0,4 | 0.4 | 0.026489 | 0 | 0
29429 | ПАО "Россети Сибирь" | "Красноярскэнерго" | СКТП 96-06-3 | 10/0,4 | 0.56 | 0.08294 | 0 | 0
29430 | ПАО "Россети Сибирь" | "Красноярскэнерго" | СКТП 96-03-1 | 10/0,4 | 0.4 | 0.03691 | 0 | 0
29431 | ПАО "Россети Сибирь" | "Красноярскэнерго" | СКТП 96-06-8 | 10/0,4 | 0.16 | 0.047984 | 0 | 0
29432 | ПАО "Россети Сибирь" | "Красноярскэнерго" | СКТП 96-06-9 | 10/0,4 | 0.63 | 0.104 | 0 | 0
29433 | ПАО "Россети Сибирь" | "Красноярскэнерго" | СКТП 96-01-1 | 10/0,4 | 0.063 | 0.016067 | 0 | 0
29434 | ПАО "Россети Сибирь" | "Красноярскэнерго" | КТП 96-06-11 | 10/0,4 | 0.1 | 0.075775 | 0 | 0
29435 | ПАО "Россети Сибирь" | "Красноярскэнерго" | КТП 96-01-8 | 10/0,4 | 0.25 | 0.080865 | 0 | 0
29436 | ПАО "Россети Сибирь" | "Красноярскэнерго" | КТП 96-06-7 | 10/0,4 | 0.16 | 0.047766 | 0 | 0
29437 | ПАО "Россети Сибирь" | "Красноярскэнерго" | СКТП 39-09-3 | 10/0,4 | 0.25 | 0.0899 | 0 | 0
29438 | ПАО "Россети Сибирь" | "Красноярскэнерго" | СКТП 39-11-2 | 10/0,4 | 0.4 | 0.034262 | 0 | 0
29439 | ПАО "Россети Сибирь" | "Красноярскэнерго" | СКТП 39-08-5 | 10/0,4 | 0.32 | 0.019051 | 0 | 0
29440 | ПАО "Россети Сибирь" | "Красноярскэнерго" | КТП 39-08-2 | 10/0,4 | 0.63 | 0.070621 | 0 | 0
29441 | ПАО "Россети Сибирь" | "Красноярскэнерго" | КТП 39-06-8 | 10/0,4 | 0.25 | 0.019072 | 0 | 0
29442 | ПАО "Россети Сибирь" | "Красноярскэнерго" | КТП 39-14-1 | 10/0,4 | 0.25 | 0.029624 | 0 | 0
29443 | ПАО "Россети Сибирь" | "Красноярскэнерго" | СКТП 39-06-5 | 10/0,4 | 0.32 | 0.073728 | 0 | 0
29444 | ПАО "Россети Сибирь" | "Красноярскэнерго" | СКТП 39-09-1 | 10/0,4 | 0.4 | 0.11801 | 0 | 0
29445 | ПАО "Россети Сибирь" | "Красноярскэнерго" | КТП 39-12-3 | 10/0,4 | 0.16 | 0.062959 | 0 | 0
29446 | ПАО "Россети Сибирь" | "Красноярскэнерго" | КТП 39-12-1 | 10/0,4 | 0.25 | 0.070812 | 0 | 0
29447 | ПАО "Россети Сибирь" | "Красноярскэнерго" | КТП 39-08-3 | 10/0,4 | 0.25 | 0.036608 | 0 | 0
29448 | ПАО "Россети Сибирь" | "Красноярскэнерго" | КТП 39-11-5 | 10/0,4 | 0.25 | 0.099617 | 0 | 0
29449 | ПАО "Россети Сибирь" | "Красноярскэнерго" | КТП 39-08-7 | 10/0,4 | 0.56 | 0.080511 | 0 | 0
29450 | ПАО "Россети Сибирь" | "Красноярскэнерго" | КТП 39-08-4 | 10/0,4 | 0.06 | 0.0088236 | 0 | 0
29451 | ПАО "Россети Сибирь" | "Красноярскэнерго" | СКТП 39-07-1 | 10/0,4 | 0.25 | 0.034145 | 0 | 0
29452 | ПАО "Россети Сибирь" | "Красноярскэнерго" | СКТП 39-12-4 | 10/0,4 | 0.63 | 0.11526 | 0 | 0
29453 | ПАО "Россети Сибирь" | "Красноярскэнерго" | КТП 39-08-6 | 10/0,4 | 0.25 | 0.16558 | 0 | 0
29454 | ПАО "Россети Сибирь" | "Красноярскэнерго" | КТП 39-08-8 | 10/0,4 | 0.32 | 0.071545 | 0 | 0
29455 | ПАО "Россети Сибирь" | "Красноярскэнерго" | СКТП 39-09-4 | 10/0,4 | 0.4 | 0.040225 | 0 | 0
29456 | ПАО "Россети Сибирь" | "Красноярскэнерго" | СКТП 2-01-3 | 10/0,4 | 0.4 | 0.14549 | 0 | 0
29457 | ПАО "Россети Сибирь" | "Красноярскэнерго" | СКТП 2-01-2 | 10/0,4 | 0.63 | 0.13065 | 0 | 0
29458 | ПАО "Россети Сибирь" | "Красноярскэнерго" | КТП 2-01-7 | 10/0,4 | 0.16 | 0.026253 | 0 | 0
29459 | ПАО "Россети Сибирь" | "Красноярскэнерго" | ЗТП 2-01-5 | 10/0,4 | 0.4 | 0.079058 | 0 | 0
29460 | ПАО "Россети Сибирь" | "Красноярскэнерго" | КТП 61-06-1 | 10/0,4 | 0.25 | 0.034336 | 0 | 0
29461 | ПАО "Россети Сибирь" | "Красноярскэнерго" | СКТП 30-05-13 | 10/0,4 | 0.4 | 0.10899 | 0 | 0
29462 | ПАО "Россети Сибирь" | "Красноярскэнерго" | СКТП 30-05-6 | 10/0,4 | 0.25 | 0.03616 | 0 | 0
29463 | ПАО "Россети Сибирь" | "Красноярскэнерго" | СКТП 30-05-4 | 10/0,4 | 0.4 | 0.070672 | 0 | 0
29464 | ПАО "Россети Сибирь" | "Красноярскэнерго" | СКТП 30-05-3 | 10/0,4 | 0.4 | 0.071449 | 0 | 0
29465 | ПАО "Россети Сибирь" | "Красноярскэнерго" | КТП 30-05-21 | 10/0,4 | 0.16 | 0.041434 | 0 | 0
29466 | ПАО "Россети Сибирь" | "Красноярскэнерго" | СКТП 30-05-5 | 10/0,4 | 0.25 | 0.062946 | 0 | 0
29467 | ПАО "Россети Сибирь" | "Красноярскэнерго" | КТП 103-04-19 | 10/0,4 | 0.25 | 0.016718 | 0 | 0
29468 | ПАО "Россети Сибирь" | "Красноярскэнерго" | СКТП 103-02-13 | 10/0,4 | 0.4 | 0.097053 | 0 | 0
29469 | ПАО "Россети Сибирь" | "Красноярскэнерго" | СКТП 103-01-14 | 10/0,4 | 0.63 | 0.065072 | 0 | 0
29470 | ПАО "Россети Сибирь" | "Красноярскэнерго" | ЗТП 103-04-3 | 10/0,4 | 0.16 | 0.049346 | 0 | 0
29471 | ПАО "Россети Сибирь" | "Красноярскэнерго" | СКТП 8-09-15 | 10/0,4 | 0.25 | 0.06761 | 0 | 0
29472 | ПАО "Россети Сибирь" | "Красноярскэнерго" | КТП 30-05-25 | 10/0,4 | 0.1 | 0.014884 | 0 | 0
29473 | ПАО "Россети Сибирь" | "Красноярскэнерго" | СКТП 8-09-12 | 10/0,4 | 0.4 | 0.15178 | 0 | 0
29474 | ПАО "Россети Сибирь" | "Красноярскэнерго" | КТП 30-05-8 | 10/0,4 | 0.25 | 0.034139 | 0 | 0
29475 | ПАО "Россети Сибирь" | "Красноярскэнерго" | КТП 30-05-2 | 10/0,4 | 0.16 | 0.022049 | 0 | 0
29476 | ПАО "Россети Сибирь" | "Красноярскэнерго" | КТП 96-01-7 | 10/0,4 | 0.25 | 0.055366 | 0 | 0
29477 | ПАО "Россети Сибирь" | "Красноярскэнерго" | КТП 61-01-4 | 10/0,4 | 0.1 | 0.018193 | 0 | 0
29478 | ПАО "Россети Сибирь" | "Красноярскэнерго" | СКТП 61-06-4 | 10/0,4 | 0.25 | 0.02298 | 0 | 0
29479 | ПАО "Россети Сибирь" | "Красноярскэнерго" | СКТП 61-03-2 | 10/0,4 | 0.4 | 0.056667 | 0 | 0
29480 | ПАО "Россети Сибирь" | "Красноярскэнерго" | КТП 61-06-2 | 10/0,4 | 0.16 | 0.023608 | 0 | 0
29481 | ПАО "Россети Сибирь" | "Красноярскэнерго" | СКТП 96-01-3 | 10/0,4 | 0.4 | 0.019541 | 0 | 0
29482 | ПАО "Россети Сибирь" | "Красноярскэнерго" | КТП 61-02-2 | 10/0,4 | 0.25 | 0.053152 | 0 | 0
29483 | ПАО "Россети Сибирь" | "Красноярскэнерго" | КТП 61-02-4 | 10/0,4 | 0.16 | 0.024978 | 0 | 0
29484 | ПАО "Россети Сибирь" | "Красноярскэнерго" | КТП 61-02-5 | 10/0,4 | 0.16 | 0.026647 | 0 | 0
29485 | ПАО "Россети Сибирь" | "Красноярскэнерго" | КТП 96-06-5 | 10/0,4 | 0.25 | 0.049938 | 0 | 0
29486 | ПАО "Россети Сибирь" | "Красноярскэнерго" | СКТП 61-06-8 | 10/0,4 | 0.16 | 0.079083 | 0 | 0
29487 | ПАО "Россети Сибирь" | "Красноярскэнерго" | КТП 61-01-2 | 10/0,4 | 0.1 | 0.017326 | 0 | 0
29488 | ПАО "Россети Сибирь" | "Красноярскэнерго" | КТП 61-06-9 | 10/0,4 | 0.1 | 0.025132 | 0 | 0
29489 | ПАО "Россети Сибирь" | "Красноярскэнерго" | СКТП 61-06-6 | 10/0,4 | 0.25 | 0.055729 | 0 | 0
29490 | ПАО "Россети Сибирь" | "Красноярскэнерго" | СКТП 8-24-9 | 10/0,4 | 0.63 | 0.14745 | 0 | 0
29491 | ПАО "Россети Сибирь" | "Красноярскэнерго" | СКТП 8-24-10 | 10/0,4 | 0.63 | 0.21365 | 0 | 0
29492 | ПАО "Россети Сибирь" | "Красноярскэнерго" | СКТП 8-24-11 | 10/0,4 | 0.63 | 0.19627 | 0 | 0
29493 | ПАО "Россети Сибирь" | "Красноярскэнерго" | СКТП 8-24-12 | 10/0,4 | 0.63 | 0.11726 | 0 | 0
29494 | ПАО "Россети Сибирь" | "Красноярскэнерго" | СКТП 8-24-6 | 10/0,4 | 0.63 | 0.1711 | 0 | 0
29495 | ПАО "Россети Сибирь" | "Красноярскэнерго" | СКТП 8-24-3 | 10/0,4 | 0.4 | 0.054727 | 0 | 0
29496 | ПАО "Россети Сибирь" | "Красноярскэнерго" | КТП 61-02-1 | 10/0,4 | 0.4 | 0.059613 | 0 | 0
29497 | ПАО "Россети Сибирь" | "Красноярскэнерго" | СКТП 8-24-1 | 10/0,4 | 0.25 | 0.081857 | 0 | 0
29498 | ПАО "Россети Сибирь" | "Красноярскэнерго" | СКТП 8-24-14 | 10/0,4 | 0.63 | 0.17548 | 0 | 0
29499 | ПАО "Россети Сибирь" | "Красноярскэнерго" | СКТП 8-24-5 | 10/0,4 | 0.25 | 0.053168 | 0 | 0
29500 | ПАО "Россети Сибирь" | "Красноярскэнерго" | СКТП 8-09-6 | 10/0,4 | 0.25 | 0.055798 | 0 | 0.0135
29501 | ПАО "Россети Сибирь" | "Красноярскэнерго" | СКТП 8-10-14 | 10/0,4 | 0.63 | 0.11322 | 0 | 0
29502 | ПАО "Россети Сибирь" | "Красноярскэнерго" | СКТП 8-10-12 | 10/0,4 | 0.4 | 0.07437 | 0 | 0.008
29503 | ПАО "Россети Сибирь" | "Красноярскэнерго" | СКТП 8-09-22 | 10/0,4 | 0.25 | 0.056394 | 0 | 0
29504 | ПАО "Россети Сибирь" | "Красноярскэнерго" | СКТП 8-10-1 | 10/0,4 | 0.25 | 0.03402 | 0 | 0
29505 | ПАО "Россети Сибирь" | "Красноярскэнерго" | КТП 8-09-17 | 10/0,4 | 0.1 | 0.058054 | 0 | 0
29506 | ПАО "Россети Сибирь" | "Красноярскэнерго" | СКТП 8-09-31 | 10/0,4 | 0.4 | 0.15895 | 0 | 0
29507 | ПАО "Россети Сибирь" | "Красноярскэнерго" | СКТП 8-09-5 | 10/0,4 | 0.63 | 0.14097 | 0 | 0
29508 | ПАО "Россети Сибирь" | "Красноярскэнерго" | КТП 8-10-6 | 10/0,4 | 0.25 | 0.02756 | 0 | 0
29509 | ПАО "Россети Сибирь" | "Красноярскэнерго" | СКТП 1-02-1 | 10/0,4 | 0.25 | 0.17516 | 0 | 0
29510 | ПАО "Россети Сибирь" | "Красноярскэнерго" | СКТП 1-02-4 | 10/0,4 | 0.32 | 0.17034 | 0 | 0
29511 | ПАО "Россети Сибирь" | "Красноярскэнерго" | КТП 8-10-5 | 10/0,4 | 0.25 | 0.032747 | 0 | 0
29512 | ПАО "Россети Сибирь" | "Красноярскэнерго" | СКТП 8-10-3 | 10/0,4 | 0.4 | 0.047834 | 0 | 0
29513 | ПАО "Россети Сибирь" | "Красноярскэнерго" | КТП 8-09-10 | 10/0,4 | 0.1 | 0.013529 | 0 | 0
29514 | ПАО "Россети Сибирь" | "Красноярскэнерго" | КТП 8-09-7 | 10/0,4 | 0.25 | 0.081956 | 0 | 0
29515 | ПАО "Россети Сибирь" | "Красноярскэнерго" | КТП 8-09-1 | 10/0,4 | 0.25 | 0.017157 | 0 | 0
29516 | ПАО "Россети Сибирь" | "Красноярскэнерго" | СКТП 8-09-4 | 10/0,4 | 0.4 | 0.055462 | 0 | 0
29517 | ПАО "Россети Сибирь" | "Красноярскэнерго" | КТП 8-09-11 | 10/0,4 | 0.16 | 0.029345 | 0 | 0
29518 | ПАО "Россети Сибирь" | "Красноярскэнерго" | ЗТП 1-03-10 | 10/0,4 | 0.25 | 0.032174 | 0 | 0
29519 | ПАО "Россети Сибирь" | "Красноярскэнерго" | СКТП 1-03-12 | 10/0,4 | 0.25 | 0.057053 | 0 | 0
29520 | ПАО "Россети Сибирь" | "Красноярскэнерго" | СКТП 1-04-2 - ОУ | 10/0,4 | 0.2 | 0.14788 | 0 | 0
29521 | ПАО "Россети Сибирь" | "Красноярскэнерго" | КТП 8-10-8 | 10/0,4 | 0.16 | 0.033431 | 0 | 0
29522 | ПАО "Россети Сибирь" | "Красноярскэнерго" | СКТП 8-24-2 | 10/0,4 | 0.4 | 0.071764 | 0 | 0
29523 | ПАО "Россети Сибирь" | "Красноярскэнерго" | ЗТП 1-04-3 | 10/0,4 | 0.8 | 0.28181 | 0 | 0
29524 | ПАО "Россети Сибирь" | "Красноярскэнерго" | ЗТП 1-03-4 | 10/0,4 | 0.96 | 0.2119 | 0 | 0
29525 | ПАО "Россети Сибирь" | "Красноярскэнерго" | СКТП 1-02-2 | 10/0,4 | 0.16 | 0.033958 | 0 | 0
29526 | ПАО "Россети Сибирь" | "Красноярскэнерго" | СКТП 1-03-2 | 10/0,4 | 0.4 | 0.069832 | 0 | 0
29527 | ПАО "Россети Сибирь" | "Красноярскэнерго" | СКТП 1-03-11 | 10/0,4 | 0.25 | 0.065716 | 0 | 0
29528 | ПАО "Россети Сибирь" | "Красноярскэнерго" | ТП 4-10-21 | 10/0,4 | 0.1 | 0.043481 | 0 | 0
29529 | ПАО "Россети Сибирь" | "Красноярскэнерго" | ТП 4-10-27 | 10/0,4 | 0.1 | 0.021518 | 0 | 0
29530 | ПАО "Россети Сибирь" | "Красноярскэнерго" | ТП-51-1-1 ОУ | 6/0,4 | 0.63 | 0 | 0 | 0
29531 | ПАО "Россети Сибирь" | "Красноярскэнерго" | ТП-51-1-10 ОУ | 6/0,4 | 0.4 | 0 | 0 | 0
29532 | ПАО "Россети Сибирь" | "Красноярскэнерго" | ТП-100 | 6/0,4 | 0.8 | 0 | 0 | 0.0135
29533 | ПАО "Россети Сибирь" | "Красноярскэнерго" | ТП-148 ул.Перенсона | 6/0,4 | 1.26 | 0 | 0 | 0.0135
29534 | ПАО "Россети Сибирь" | "Красноярскэнерго" | ТП-194 | 6/0,4 | 1.26 | 0 | 0 | 0
29535 | ПАО "Россети Сибирь" | "Красноярскэнерго" | ТП-197 | 6/0,4 | 0.8 | 0 | 0 | 0
29536 | ПАО "Россети Сибирь" | "Красноярскэнерго" | ТП 110 | 6/0,4 | 0.95 | 0.23813 | 0 | 0.0225
29537 | ПАО "Россети Сибирь" | "Красноярскэнерго" | ТП 111 | 6/0,4 | 1.26 | 0.35859 | 0 | 0.0144
29538 | ПАО "Россети Сибирь" | "Красноярскэнерго" | ТП 112 | 6/0,4 | 1.03 | 0.53003 | 0 | 0
29539 | ПАО "Россети Сибирь" | "Красноярскэнерго" | ТП 113 | 6/0,4 | 0.88 | 0.18801 | 0 | 0
29540 | ПАО "Россети Сибирь" | "Красноярскэнерго" | ТП 114 ОУ | 6/0,4 | 0.56 | 0.14156 | 0 | 0
29541 | ПАО "Россети Сибирь" | "Красноярскэнерго" | ТП 115 ОУ | 6/0,4 | 1.26 | 0.13071 | 0 | 0.1341
29542 | ПАО "Россети Сибирь" | "Красноярскэнерго" | ТП 117 ОУ | 6/0,4 | 0.8 | 0.13787 | 0 | 0
29543 | ПАО "Россети Сибирь" | "Красноярскэнерго" | ТП 118 ОУ | 6/0,4 | 0.4 | 0.062281 | 0 | 0
29544 | ПАО "Россети Сибирь" | "Красноярскэнерго" | ТП 119 | 6/0,4 | 0.8 | 0.10834 | 0 | 0
29545 | ПАО "Россети Сибирь" | "Красноярскэнерго" | ТП 120 | 6/0,4 | 1.03 | 0.2168 | 0 | 0
29546 | ПАО "Россети Сибирь" | "Красноярскэнерго" | ТП 121 | 6/0,4 | 0.41 | 0.021129 | 0 | 0
29547 | ПАО "Россети Сибирь" | "Красноярскэнерго" | ТП 122 | 6/0,4 | 1.26 | 0.18936 | 0 | 0
29548 | ПАО "Россети Сибирь" | "Красноярскэнерго" | ТП 130 | 6/0,4 | 0.72 | 0.12487 | 0 | 0
29549 | ПАО "Россети Сибирь" | "Красноярскэнерго" | ТП 131 | 6/0,4 | 1.26 | 0.19328 | 0 | 1.2e-06
29550 | ПАО "Россети Сибирь" | "Красноярскэнерго" | ТП 133 ОУ | 6/0,4 | 0.32 | 0.11845 | 0 | 0.0135
29551 | ПАО "Россети Сибирь" | "Красноярскэнерго" | ТП 134 | 6/0,4 | 0.5 | 0.041843 | 0 | 0
29552 | ПАО "Россети Сибирь" | "Красноярскэнерго" | ТП 137 | 6/0,4 | 0.88 | 0.041125 | 0 | 0
29553 | ПАО "Россети Сибирь" | "Красноярскэнерго" | ТП 138 | 6/0,4 | 0.8 | 0.075868 | 0 | 0
29554 | ПАО "Россети Сибирь" | "Красноярскэнерго" | ТП 139 | 6/0,4 | 0.8 | 0.23369 | 0 | 0.0045
29555 | ПАО "Россети Сибирь" | "Красноярскэнерго" | ТП 140 | 6/0,4 | 0.32 | 0 | 0 | 0
29556 | ПАО "Россети Сибирь" | "Красноярскэнерго" | ТП 141 ОУ | 6/0,4 | 0.4 | 0.044409 | 0 | 0
29557 | ПАО "Россети Сибирь" | "Красноярскэнерго" | ТП 142 | 6/0,4 | 0.63 | 0.030819 | 0 | 0
29558 | ПАО "Россети Сибирь" | "Красноярскэнерго" | ТП 143 | 6/0,4 | 0.72 | 0.13615 | 0 | 0
29559 | ПАО "Россети Сибирь" | "Красноярскэнерго" | ТП 144 ОУ | 6/0,4 | 0.72 | 0.58287 | 0 | 0.0117
29560 | ПАО "Россети Сибирь" | "Красноярскэнерго" | ТП 145 ОУ | 6/0,4 | 0.56 | 0.067183 | 0 | 0
29561 | ПАО "Россети Сибирь" | "Красноярскэнерго" | ТП 148 | 6/0,4 | 0.8 | 0.038441 | 0 | 0.036
29562 | ПАО "Россети Сибирь" | "Красноярскэнерго" | ТП 151 ОУ | 6/0,4 | 1.26 | 0.087232 | 0 | 0
29563 | ПАО "Россети Сибирь" | "Красноярскэнерго" | ТП 152 | 6/0,4 | 0.8 | 0.16273 | 0 | 0
29564 | ПАО "Россети Сибирь" | "Красноярскэнерго" | ТП 153 ОУ | 6/0,4 | 0.72 | 0.09038 | 0 | 0
29565 | ПАО "Россети Сибирь" | "Красноярскэнерго" | ТП 154 | 6/0,4 | 0.25 | 0.094956 | 0 | 0
29566 | ПАО "Россети Сибирь" | "Красноярскэнерго" | ТП 155 ОУ | 6/0,4 | 2 | 0.24936 | 0 | 0.018
29567 | ПАО "Россети Сибирь" | "Красноярскэнерго" | ТП 156 ул им Академика Вавилова 54В | 6/0,4 | 1.03 | 0.048413 | 0 | 0
29568 | ПАО "Россети Сибирь" | "Красноярскэнерго" | ТП 161 | 6/0,4 | 0.8 | 0.6122 | 0 | 0
29569 | ПАО "Россети Сибирь" | "Красноярскэнерго" | ТП 162 | 6/0,4 | 0.8 | 0.090516 | 0 | 0.8163
29570 | ПАО "Россети Сибирь" | "Красноярскэнерго" | ТП 163 ОУ | 6/0,4 | 0.635 | 0.31414 | 0 | 0
29571 | ПАО "Россети Сибирь" | "Красноярскэнерго" | ТП 165 | 6/0,4 | 0.64 | 0.033908 | 0 | 0
29572 | ПАО "Россети Сибирь" | "Красноярскэнерго" | ТП 166 | 6/0,4 | 0.5 | 0.1085 | 0 | 0
29573 | ПАО "Россети Сибирь" | "Красноярскэнерго" | ТП 167 ОУ | 6/0,4 | 0.5 | 0.26922 | 0 | 0
29574 | ПАО "Россети Сибирь" | "Красноярскэнерго" | ТП 169 | 6/0,4 | 0.8 | 0.1628 | 0 | 0
29575 | ПАО "Россети Сибирь" | "Красноярскэнерго" | ТП 170 ОУ | 6/0,4 | 1.26 | 0.15785 | 0 | 0
29576 | ПАО "Россети Сибирь" | "Красноярскэнерго" | ТП 172 | 6/0,4 | 0.32 | 0.12007 | 0 | 0
29577 | ПАО "Россети Сибирь" | "Красноярскэнерго" | ТП 173 ОУ | 6/0,4 | 0.8 | 0.12288 | 0 | 0.0135
29578 | ПАО "Россети Сибирь" | "Красноярскэнерго" | ТП 174 ОУ | 6/0,4 | 0.8 | 0.38387 | 0 | 0
29579 | ПАО "Россети Сибирь" | "Красноярскэнерго" | ТП 175 ОУ | 6/0,4 | 0.32 | 0.0097326 | 0 | 0
29580 | ПАО "Россети Сибирь" | "Красноярскэнерго" | ТП 176 ОУ | 6/0,4 | 1.26 | 0.1037 | 0 | 0
29581 | ПАО "Россети Сибирь" | "Красноярскэнерго" | ТП 179 | 6/0,4 | 1.63 | 0.12232 | 0 | 0
29582 | ПАО "Россети Сибирь" | "Красноярскэнерго" | ТП 180 | 6/0,4 | 0.72 | 0 | 0 | 0
29583 | ПАО "Россети Сибирь" | "Красноярскэнерго" | ТП 198 | 6/0,4 | 0.32 | 0.13084 | 0 | 0
29584 | ПАО "Россети Сибирь" | "Красноярскэнерго" | ТП 199 ОУ | 6/0,4 | 0.88 | 0.3685 | 0 | 0.018
29585 | ПАО "Россети Сибирь" | "Красноярскэнерго" | ТП 200 ОУ | 6/0,4 | 0.8 | 0.073688 | 0 | 0
29586 | ПАО "Россети Сибирь" | "Красноярскэнерго" | ТП 202 | 6/0,4 | 0.4 | 0 | 0 | 0.0135
29587 | ПАО "Россети Сибирь" | "Красноярскэнерго" | ТП 203 | 6/0,4 | 0.8 | 0.11032 | 0 | 0.0243
29588 | ПАО "Россети Сибирь" | "Красноярскэнерго" | ТП 204 | 6/0,4 | 0.8 | 0.04314 | 0 | 0
29589 | ПАО "Россети Сибирь" | "Красноярскэнерго" | ТП 205 | 6/0,4 | 0.8 | 0.091459 | 0 | 0.07686
29590 | ПАО "Россети Сибирь" | "Красноярскэнерго" | ТП 211 ОУ | 6/0,4 | 0.4 | 0.082506 | 0 | 0.0054
29591 | ПАО "Россети Сибирь" | "Красноярскэнерго" | ТП 212 | 6/0,4 | 1.26 | 0.13273 | 0 | 0
29592 | ПАО "Россети Сибирь" | "Красноярскэнерго" | ТП 213 | 6/0,4 | 0.32 | 0.097041 | 0 | 0
29593 | ПАО "Россети Сибирь" | "Красноярскэнерго" | ТП 214 ОУ | 6/0,4 | 0.72 | 0.46489 | 0 | 0.007
29594 | ПАО "Россети Сибирь" | "Красноярскэнерго" | ТП 215 ОУ | 6/0,4 | 0.32 | 0.11999 | 0 | 0
29595 | ПАО "Россети Сибирь" | "Красноярскэнерго" | ТП 216 ОУ | 6/0,4 | 0.4 | 0.11468 | 0 | 0
29596 | ПАО "Россети Сибирь" | "Красноярскэнерго" | ТП 217 ОУ | 6/0,4 | 0.32 | 0.0073151 | 0.0036 | 0
29597 | ПАО "Россети Сибирь" | "Красноярскэнерго" | ТП 218 | 6/0,4 | 0.64 | 0.19653 | 0 | 0
29598 | ПАО "Россети Сибирь" | "Красноярскэнерго" | ТП 220 | 6/0,4 | 0.72 | 0.25377 | 0 | 0
29599 | ПАО "Россети Сибирь" | "Красноярскэнерго" | ТП 221 ОУ | 6/0,4 | 0.32 | 0.11703 | 0 | 0
29600 | ПАО "Россети Сибирь" | "Красноярскэнерго" | ТП 222 ОУ | 6/0,4 | 0.64 | 0.1177 | 0 | 0
29601 | ПАО "Россети Сибирь" | "Красноярскэнерго" | ТП 224 ОУ | 6/0,4 | 0.63 | 0.12909 | 0 | 0
29602 | ПАО "Россети Сибирь" | "Красноярскэнерго" | ТП 225 ОУ | 6/0,4 | 0.72 | 0.16998 | 0 | 0
29603 | ПАО "Россети Сибирь" | "Красноярскэнерго" | ТП 226 | 6/0,4 | 0.8 | 0.19857 | 0 | 0
29604 | ПАО "Россети Сибирь" | "Красноярскэнерго" | ТП 227 | 6/0,4 | 0.8 | 0.14601 | 0 | 0
29605 | ПАО "Россети Сибирь" | "Красноярскэнерго" | ТП 228 | 6/0,4 | 1.26 | 0.23396 | 0 | 0
29606 | ПАО "Россети Сибирь" | "Красноярскэнерго" | ТП 230 | 6/0,4 | 0.72 | 0.15602 | 0 | 0.0135
29607 | ПАО "Россети Сибирь" | "Красноярскэнерго" | ТП 231 | 6/0,4 | 1.26 | 0.12354 | 0 | 0.009
29608 | ПАО "Россети Сибирь" | "Красноярскэнерго" | ТП 232 | 6/0,4 | 0.8 | 0.1609 | 0 | 0
29609 | ПАО "Россети Сибирь" | "Красноярскэнерго" | ТП 233 | 6/0,4 | 0.72 | 0.24042 | 0 | 0
29610 | ПАО "Россети Сибирь" | "Красноярскэнерго" | ТП 234 | 6/0,4 | 0.95 | 0.16878 | 0 | 0
29611 | ПАО "Россети Сибирь" | "Красноярскэнерго" | ТП 235 | 6/0,4 | 1.26 | 0.088862 | 0 | 0.009
29612 | ПАО "Россети Сибирь" | "Красноярскэнерго" | ТП 236 ОУ | 6/0,4 | 0.8 | 0.25866 | 0 | 0
29613 | ПАО "Россети Сибирь" | "Красноярскэнерго" | ТП 237 | 6/0,4 | 0.8 | 0.17625 | 0 | 0
29614 | ПАО "Россети Сибирь" | "Красноярскэнерго" | ТП 238 | 6/0,4 | 0.72 | 0.12401 | 0 | 0
29615 | ПАО "Россети Сибирь" | "Красноярскэнерго" | ТП 239 ОУ | 6/0,4 | 0.72 | 0.09526 | 0 | 0.0135
29616 | ПАО "Россети Сибирь" | "Красноярскэнерго" | ТП 240 | 6/0,4 | 0.8 | 0.04764 | 0 | 0
29617 | ПАО "Россети Сибирь" | "Красноярскэнерго" | ТП 241 ОУ | 6/0,4 | 0.8 | 0.32862 | 0 | 0.009
29618 | ПАО "Россети Сибирь" | "Красноярскэнерго" | ТП 242 | 6/0,4 | 0.64 | 0.14357 | 0 | 0.06438
29619 | ПАО "Россети Сибирь" | "Красноярскэнерго" | ТП 243 | 6/0,4 | 0.8 | 0.12793 | 0 | 0
29620 | ПАО "Россети Сибирь" | "Красноярскэнерго" | ТП 245 | 6/0,4 | 1.03 | 0.13912 | 0 | 0
29621 | ПАО "Россети Сибирь" | "Красноярскэнерго" | ТП 246 | 6/0,4 | 2 | 0.022715 | 0 | 0
29622 | ПАО "Россети Сибирь" | "Красноярскэнерго" | ТП 247 | 6/0,4 | 0.58 | 0.075863 | 0 | 0
29623 | ПАО "Россети Сибирь" | "Красноярскэнерго" | ТП 248 | 6/0,4 | 0.64 | 0.026677 | 0 | 0
29624 | ПАО "Россети Сибирь" | "Красноярскэнерго" | ТП 249 ОУ | 6/0,4 | 1.26 | 0.09342 | 0 | 0
29625 | ПАО "Россети Сибирь" | "Красноярскэнерго" | ТП 250 | 6/0,4 | 0.8 | 0.07661 | 0.108 | 0.0306
29626 | ПАО "Россети Сибирь" | "Красноярскэнерго" | ТП 251 | 6/0,4 | 1.26 | 0.17495 | 0 | 0
29627 | ПАО "Россети Сибирь" | "Красноярскэнерго" | ТП 252 ОУ | 6/0,4 | 1.26 | 0.40149 | 0 | 0
29628 | ПАО "Россети Сибирь" | "Красноярскэнерго" | ТП 255 | 6/0,4 | 0.8 | 0.098983 | 0 | 0
29629 | ПАО "Россети Сибирь" | "Красноярскэнерго" | ТП 268 О.ОТДЫХА | 6/0,4 | 0.5 | 0.067499 | 0 | 0
29630 | ПАО "Россети Сибирь" | "Красноярскэнерго" | ТП 271 | 6/0,4 | 0.8 | 0.23014 | 0 | 0.0054
29631 | ПАО "Россети Сибирь" | "Красноярскэнерго" | ТП 272 ОУ | 6/0,4 | 0.715 | 0.12502 | 0.018 | 0.0594
29632 | ПАО "Россети Сибирь" | "Красноярскэнерго" | ТП 273 ОУ | 6/0,4 | 0.65 | 0.10143 | 0 | 0
29633 | ПАО "Россети Сибирь" | "Красноярскэнерго" | ТП 276 | 6/0,4 | 1.63 | 0.17005 | 0 | 0.0045
29634 | ПАО "Россети Сибирь" | "Красноярскэнерго" | ТП 278 | 6/0,4 | 1.26 | 0.22212 | 0 | 0
29635 | ПАО "Россети Сибирь" | "Красноярскэнерго" | ТП 279 | 6/0,4 | 0.8 | 0.10824 | 0 | 0
29636 | ПАО "Россети Сибирь" | "Красноярскэнерго" | ТП 280 | 6/0,4 | 0.16 | 0.039429 | 0 | 0.0054
29637 | ПАО "Россети Сибирь" | "Красноярскэнерго" | ТП 281 | 6/0,4 | 1.63 | 0.13848 | 0 | 0.0189
29638 | ПАО "Россети Сибирь" | "Красноярскэнерго" | ТП 282 ОУ | 6/0,4 | 0.4 | 0.13895 | 0 | 0.0054
29639 | ПАО "Россети Сибирь" | "Красноярскэнерго" | ТП 283 ОУ | 6/0,4 | 0.8 | 0.1004 | 0 | 0.018
29640 | ПАО "Россети Сибирь" | "Красноярскэнерго" | ТП 284 | 6/0,4 | 0.8 | 0.23136 | 0 | 0.027
29641 | ПАО "Россети Сибирь" | "Красноярскэнерго" | ТП 285 ОУ | 6/0,4 | 0.8 | 0.16472 | 0 | 0
29642 | ПАО "Россети Сибирь" | "Красноярскэнерго" | ТП 286 | 6/0,4 | 0.8 | 0.013929 | 0 | 0
29643 | ПАО "Россети Сибирь" | "Красноярскэнерго" | ТП 288 | 6/0,4 | 0.5 | 0.078503 | 0.0135 | 0.0135
29644 | ПАО "Россети Сибирь" | "Красноярскэнерго" | ТП 300 | 6/0,4 | 0.4 | 0.29399 | 0 | 0.045
29645 | ПАО "Россети Сибирь" | "Красноярскэнерго" | ТП 3006 | 6/0,4 | 0.8 | 0.1815 | 0 | 0
29646 | ПАО "Россети Сибирь" | "Красноярскэнерго" | ТП 301 ОУ | 6/0,4 | 0.315 | 0.1126 | 0 | 0
29647 | ПАО "Россети Сибирь" | "Красноярскэнерго" | ТП 3010 | 6/0,4 | 0.8 | 0.15389 | 0 | 0
29648 | ПАО "Россети Сибирь" | "Красноярскэнерго" | ТП 302 ОУ | 6/0,4 | 0.32 | 0.058717 | 0 | 0
29649 | ПАО "Россети Сибирь" | "Красноярскэнерго" | ТП 303 | 6/0,4 | 0.4 | 0.12653 | 0 | 0
29650 | ПАО "Россети Сибирь" | "Красноярскэнерго" | ТП 304 | 6/0,4 | 0.72 | 0.30618 | 0 | 0.0315
29651 | ПАО "Россети Сибирь" | "Красноярскэнерго" | ТП 306 ОУ | 6/0,4 | 0.8 | 0.1002 | 0 | 0
29652 | ПАО "Россети Сибирь" | "Красноярскэнерго" | ТП 307 ОУ | 6/0,4 | 0.4 | 0.26662 | 0 | 0.063
29653 | ПАО "Россети Сибирь" | "Красноярскэнерго" | ТП 308 ОУ | 6/0,4 | 0.63 | 0.071302 | 0 | 0
29654 | ПАО "Россети Сибирь" | "Красноярскэнерго" | ТП 309 | 6/0,4 | 0.32 | 0.098581 | 0 | 0.045
29655 | ПАО "Россети Сибирь" | "Красноярскэнерго" | ТП 310 ОУ | 6/0,4 | 0.63 | 0.13184 | 0 | 0
29656 | ПАО "Россети Сибирь" | "Красноярскэнерго" | ТП 311 ОУ | 6/0,4 | 0.64 | 0.056654 | 0.0009 | 0.081
29657 | ПАО "Россети Сибирь" | "Красноярскэнерго" | ТП 312 | 6/0,4 | 0.4 | 0.044812 | 0 | 0
29658 | ПАО "Россети Сибирь" | "Красноярскэнерго" | ТП 313 | 6/0,4 | 0.4 | 0.03937 | 0 | 0
29659 | ПАО "Россети Сибирь" | "Красноярскэнерго" | ТП 314 | 6/0,4 | 1.03 | 0 | 0 | 0
29660 | ПАО "Россети Сибирь" | "Красноярскэнерго" | ТП 316 ОУ | 6/0,4 | 0.8 | 0.054063 | 0 | 0
29661 | ПАО "Россети Сибирь" | "Красноярскэнерго" | ТП 317 | 6/0,4 | 1.26 | 0.3775 | 0 | 0
29662 | ПАО "Россети Сибирь" | "Красноярскэнерго" | ТП 319 | 6/0,4 | 0.4 | 0.048996 | 0 | 0
29663 | ПАО "Россети Сибирь" | "Красноярскэнерго" | ТП 321 ОУ | 6/0,4 | 1.26 | 0.34889 | 0 | 0
29664 | ПАО "Россети Сибирь" | "Красноярскэнерго" | ТП 322 ОУ | 6/0,4 | 2 | 0.11757 | 0 | 0.0405
29665 | ПАО "Россети Сибирь" | "Красноярскэнерго" | ТП 323 ОУ | 6/0,4 | 1.26 | 0.090195 | 0 | 0.0063
29666 | ПАО "Россети Сибирь" | "Красноярскэнерго" | ТП 324 | 6/0,4 | 1.26 | 0.076916 | 0 | 0
29667 | ПАО "Россети Сибирь" | "Красноярскэнерго" | ТП 326 | 6/0,4 | 0.32 | 0.13615 | 0 | 0.027
29668 | ПАО "Россети Сибирь" | "Красноярскэнерго" | ТП 330 | 6/0,4 | 0.315 | 0.12432 | 0 | 0
29669 | ПАО "Россети Сибирь" | "Красноярскэнерго" | ТП 331 | 6/0,4 | 0.65 | 0.071656 | 0 | 0
29670 | ПАО "Россети Сибирь" | "Красноярскэнерго" | ТП 332 | 6/0,4 | 0.8 | 0.20067 | 0 | 0
29671 | ПАО "Россети Сибирь" | "Красноярскэнерго" | ТП 333 ОУ | 6/0,4 | 0.8 | 0.15347 | 0 | 0
29672 | ПАО "Россети Сибирь" | "Красноярскэнерго" | ТП 334 | 6/0,4 | 0.64 | 0.10489 | 0 | 0
29673 | ПАО "Россети Сибирь" | "Красноярскэнерго" | ТП 335 | 6/0,4 | 0.8 | 0.34955 | 0 | 0.09
29674 | ПАО "Россети Сибирь" | "Красноярскэнерго" | ТП 336 | 6/0,4 | 0.72 | 0.17822 | 0 | 0.0045
29675 | ПАО "Россети Сибирь" | "Красноярскэнерго" | ТП 337 | 6/0,4 | 0.48 | 0.12771 | 0 | 0
29676 | ПАО "Россети Сибирь" | "Красноярскэнерго" | ТП 338 | 6/0,4 | 1.26 | 0.10054 | 0 | 1e-07
29677 | ПАО "Россети Сибирь" | "Красноярскэнерго" | ТП 339 ОУ | 6/0,4 | 0.8 | 0.22176 | 0 | 0
29678 | ПАО "Россети Сибирь" | "Красноярскэнерго" | ТП 341 | 6/0,4 | 0.223 | 0.015854 | 0 | 0.3285
29679 | ПАО "Россети Сибирь" | "Красноярскэнерго" | ТП 342 | 6/0,4 | 0.63 | 0.062234 | 0 | 0
29680 | ПАО "Россети Сибирь" | "Красноярскэнерго" | ТП 349 | 6/0,4 | 0.5 | 0.069918 | 0 | 0.0027
29681 | ПАО "Россети Сибирь" | "Красноярскэнерго" | ТП 354 | 6/0,4 | 0.8 | 0.46733 | 0 | 0
29682 | ПАО "Россети Сибирь" | "Красноярскэнерго" | ТП 357 | 6/0,4 | 0.18 | 0.022531 | 0 | 0
29683 | ПАО "Россети Сибирь" | "Красноярскэнерго" | ТП 360 | 6/0,4 | 0.63 | 0.15745 | 0 | 0.0396
29684 | ПАО "Россети Сибирь" | "Красноярскэнерго" | ТП 362 | 6/0,4 | 1.26 | 0.23058 | 0 | 0
29685 | ПАО "Россети Сибирь" | "Красноярскэнерго" | ТП 370 ул 60 лет Октября 96 ОУ | 6/0,4 | 1.26 | 0.232 | 0 | 0
29686 | ПАО "Россети Сибирь" | "Красноярскэнерго" | ТП 371 | 6/0,4 | 0.5 | 0.14013 | 0 | 0.0063
29687 | ПАО "Россети Сибирь" | "Красноярскэнерго" | ТП 372 | 6/0,4 | 0.4 | 0.086018 | 0 | 0
29688 | ПАО "Россети Сибирь" | "Красноярскэнерго" | ТП 373 ОУ | 6/0,4 | 0.72 | 0.12999 | 0 | 0
29689 | ПАО "Россети Сибирь" | "Красноярскэнерго" | ТП 374 ОУ | 6/0,4 | 1.03 | 0.22856 | 0 | 0
29690 | ПАО "Россети Сибирь" | "Красноярскэнерго" | ТП 375 | 6/0,4 | 0.8 | 0.021703 | 0 | 0
29691 | ПАО "Россети Сибирь" | "Красноярскэнерго" | ТП 379 | 6/0,4 | 0.8 | 0.15749 | 0 | 0
29692 | ПАО "Россети Сибирь" | "Красноярскэнерго" | ТП 380 | 6/0,4 | 0.57 | 0.028624 | 0 | 0
29693 | ПАО "Россети Сибирь" | "Красноярскэнерго" | ТП 381 | 6/0,4 | 2 | 0.1611 | 0 | 0.018
29694 | ПАО "Россети Сибирь" | "Красноярскэнерго" | ТП 382 | 6/0,4 | 0.8 | 0.11493 | 0 | 0
29695 | ПАО "Россети Сибирь" | "Красноярскэнерго" | ТП 383 | 6/0,4 | 0.8 | 0.082976 | 0 | 0
29696 | ПАО "Россети Сибирь" | "Красноярскэнерго" | ТП 384 ОУ | 6/0,4 | 1.63 | 0.19012 | 0 | 0
29697 | ПАО "Россети Сибирь" | "Красноярскэнерго" | ТП 386 ОУ | 6/0,4 | 0.8 | 0.093776 | 0 | 0
29698 | ПАО "Россети Сибирь" | "Красноярскэнерго" | ТП 387 | 6/0,4 | 0.8 | 0.12686 | 0 | 0
29699 | ПАО "Россети Сибирь" | "Красноярскэнерго" | ТП 389 | 6/0,4 | 0.8 | 0.17944 | 0 | 0
29700 | ПАО "Россети Сибирь" | "Красноярскэнерго" | ТП 391 | 6/0,4 | 0.48 | 0.059987 | 0 | 0.1809
29701 | ПАО "Россети Сибирь" | "Красноярскэнерго" | ТП 392 ОУ | 6/0,4 | 1.03 | 0.26243 | 0 | 0
29702 | ПАО "Россети Сибирь" | "Красноярскэнерго" | ТП 393 | 6/0,4 | 0.8 | 0.047055 | 0 | 0
29703 | ПАО "Россети Сибирь" | "Красноярскэнерго" | ТП 394 | 6/0,4 | 0.72 | 0.10835 | 0 | 0
29704 | ПАО "Россети Сибирь" | "Красноярскэнерго" | ТП 395 ОУ | 6/0,4 | 1.26 | 0.19681 | 0 | 0
29705 | ПАО "Россети Сибирь" | "Красноярскэнерго" | ТП 396 ОУ | 6/0,4 | 0.8 | 0.16934 | 0 | 0
29706 | ПАО "Россети Сибирь" | "Красноярскэнерго" | ТП 397 | 6/0,4 | 1.26 | 0.18311 | 0 | 0
29707 | ПАО "Россети Сибирь" | "Красноярскэнерго" | ТП 398 | 6/0,4 | 0.8 | 0.14115 | 0 | 0.135
29708 | ПАО "Россети Сибирь" | "Красноярскэнерго" | ТП 4005 | 6/0,4 | 0.8 | 0.088547 | 0 | 0
29709 | ПАО "Россети Сибирь" | "Красноярскэнерго" | ТП 401 | 6/0,4 | 2 | 0.31627 | 0 | 0.0045
29710 | ПАО "Россети Сибирь" | "Красноярскэнерго" | ТП 402 | 6/0,4 | 0.63 | 0.14544 | 0.045 | 0.2502
29711 | ПАО "Россети Сибирь" | "Красноярскэнерго" | ТП 407 | 6/0,4 | 1.26 | 0.18216 | 0 | 0.0603
29712 | ПАО "Россети Сибирь" | "Красноярскэнерго" | ТП 41 | 6/0,4 | 0.4 | 0.076115 | 0 | 0
29713 | ПАО "Россети Сибирь" | "Красноярскэнерго" | ТП 412 | 6/0,4 | 1.26 | 0.17147 | 0 | 0
29714 | ПАО "Россети Сибирь" | "Красноярскэнерго" | ТП 413 ОУ | 6/0,4 | 1.26 | 0.24721 | 0 | 0.045
29715 | ПАО "Россети Сибирь" | "Красноярскэнерго" | ТП 414 | 6/0,4 | 1.26 | 0.11554 | 0 | 0
29716 | ПАО "Россети Сибирь" | "Красноярскэнерго" | ТП 415 | 6/0,4 | 1.26 | 0.13854 | 0 | 0
29717 | ПАО "Россети Сибирь" | "Красноярскэнерго" | ТП 416 | 6/0,4 | 1.26 | 0.55401 | 0 | 0.01035
29718 | ПАО "Россети Сибирь" | "Красноярскэнерго" | ТП 417 | 6/0,4 | 0.715 | 0.16252 | 0 | 0.0225
29719 | ПАО "Россети Сибирь" | "Красноярскэнерго" | ТП 418 | 6/0,4 | 0.8 | 0.53129 | 0 | 0
29720 | ПАО "Россети Сибирь" | "Красноярскэнерго" | ТП 42 | 6/0,4 | 0.4 | 0.10696 | 0 | 0
29721 | ПАО "Россети Сибирь" | "Красноярскэнерго" | ТП 421 ОУ | 6/0,4 | 0.32 | 0.08183 | 0 | 0.0063
29722 | ПАО "Россети Сибирь" | "Красноярскэнерго" | ТП 422 ОУ | 6/0,4 | 1.26 | 0.33501 | 0 | 0.0036
29723 | ПАО "Россети Сибирь" | "Красноярскэнерго" | ТП 423 | 6/0,4 | 0.8 | 0.17073 | 0 | 0
29724 | ПАО "Россети Сибирь" | "Красноярскэнерго" | ТП 424 ОУ | 6/0,4 | 1.26 | 0.20175 | 0 | 0.0081
29725 | ПАО "Россети Сибирь" | "Красноярскэнерго" | ТП 425 ОУ | 6/0,4 | 1.26 | 0.15478 | 0 | 0
29726 | ПАО "Россети Сибирь" | "Красноярскэнерго" | ТП 426 | 6/0,4 | 1.26 | 0.52188 | 0 | 0.027
29727 | ПАО "Россети Сибирь" | "Красноярскэнерго" | ТП 427 | 6/0,4 | 1.26 | 0.18965 | 0 | 0
29728 | ПАО "Россети Сибирь" | "Красноярскэнерго" | ТП 428 | 6/0,4 | 0.8 | 0.014606 | 0 | 0
29729 | ПАО "Россети Сибирь" | "Красноярскэнерго" | ТП 429 ОУ | 6/0,4 | 1.26 | 0.13138 | 0 | 0
29730 | ПАО "Россети Сибирь" | "Красноярскэнерго" | ТП 43 ОУ | 6/0,4 | 0.8 | 0.074871 | 0 | 0
29731 | ПАО "Россети Сибирь" | "Красноярскэнерго" | ТП 430 ул.Павлова, район д.60 | 6/0,4 | 0.8 | 0.10176 | 0 | 0
29732 | ПАО "Россети Сибирь" | "Красноярскэнерго" | ТП 431 | 6/0,4 | 0.65 | 0.11917 | 0 | 0
29733 | ПАО "Россети Сибирь" | "Красноярскэнерго" | ТП 432 | 6/0,4 | 0.8 | 0.13858 | 0 | 0
29734 | ПАО "Россети Сибирь" | "Красноярскэнерго" | ТП 433 ОУ | 6/0,4 | 0.72 | 0.07597 | 0 | 0
29735 | ПАО "Россети Сибирь" | "Красноярскэнерго" | ТП 434 ОУ | 6/0,4 | 1.19 | 0.10968 | 0 | 0
29736 | ПАО "Россети Сибирь" | "Красноярскэнерго" | ТП 435 | 6/0,4 | 1.26 | 0.19482 | 0 | 0.0333
29737 | ПАО "Россети Сибирь" | "Красноярскэнерго" | ТП 436 | 6/0,4 | 0.5 | 0.093235 | 0 | 0
29738 | ПАО "Россети Сибирь" | "Красноярскэнерго" | ТП 437 ОУ | 6/0,4 | 1.26 | 0.26339 | 0 | 0.0027
29739 | ПАО "Россети Сибирь" | "Красноярскэнерго" | ТП 44 ОУ | 6/0,4 | 0.56 | 0.072059 | 0 | 0
29740 | ПАО "Россети Сибирь" | "Красноярскэнерго" | ТП 442 | 6/0,4 | 1.26 | 0.12481 | 0 | 0
29741 | ПАО "Россети Сибирь" | "Красноярскэнерго" | ТП 443 | 6/0,4 | 0.63 | 0.11346 | 0 | 0.1035
29742 | ПАО "Россети Сибирь" | "Красноярскэнерго" | ТП 449 | 6/0,4 | 0.8 | 0.24687 | 0 | 0
29743 | ПАО "Россети Сибирь" | "Красноярскэнерго" | ТП 45 | 6/0,4 | 0.64 | 0.20714 | 0.0135 | 0
29744 | ПАО "Россети Сибирь" | "Красноярскэнерго" | ТП 450 | 6/0,4 | 0.4 | 0 | 0 | 0.09
29745 | ПАО "Россети Сибирь" | "Красноярскэнерго" | ТП 452 ОУ | 6/0,4 | 0.72 | 0.067931 | 0 | 0.0945
29746 | ПАО "Россети Сибирь" | "Красноярскэнерго" | ТП 455 ОУ | 6/0,4 | 0.72 | 0.079835 | 0 | 0
29747 | ПАО "Россети Сибирь" | "Красноярскэнерго" | ТП 456 | 6/0,4 | 0.8 | 0.13186 | 0 | 0.054
29748 | ПАО "Россети Сибирь" | "Красноярскэнерго" | ТП 458 ОУ | 6/0,4 | 0.64 | 0.033719 | 0 | 0
29749 | ПАО "Россети Сибирь" | "Красноярскэнерго" | ТП 459 ОУ | 6/0,4 | 0.36 | 0.024544 | 0 | 0
29750 | ПАО "Россети Сибирь" | "Красноярскэнерго" | ТП 46 | 6/0,4 | 1.26 | 0.15766 | 0 | 0.0072
29751 | ПАО "Россети Сибирь" | "Красноярскэнерго" | ТП 460 | 6/0,4 | 0.4 | 0 | 0 | 0
29752 | ПАО "Россети Сибирь" | "Красноярскэнерго" | ТП 462 ОУ | 6/0,4 | 0.88 | 0.25976 | 0 | 0
29753 | ПАО "Россети Сибирь" | "Красноярскэнерго" | ТП 463 | 6/0,4 | 0.72 | 0.25188 | 0 | 0
29754 | ПАО "Россети Сибирь" | "Красноярскэнерго" | ТП 464 ОУ | 6/0,4 | 0.8 | 0.16639 | 0 | 0
29755 | ПАО "Россети Сибирь" | "Красноярскэнерго" | ТП 465 | 6/0,4 | 0.8 | 0.18369 | 0 | 0.0045
29756 | ПАО "Россети Сибирь" | "Красноярскэнерго" | ТП 466 | 6/0,4 | 0.32 | 0.062183 | 0 | 0
29757 | ПАО "Россети Сибирь" | "Красноярскэнерго" | ТП 467 ОУ | 6/0,4 | 0.43 | 0.1991 | 0 | 0
29758 | ПАО "Россети Сибирь" | "Красноярскэнерго" | ТП 468 | 6/0,4 | 0.8 | 0.15588 | 0 | 0
29759 | ПАО "Россети Сибирь" | "Красноярскэнерго" | ТП 470 | 6/0,4 | 0.5 | 0.15016 | 0 | 0.0054
29760 | ПАО "Россети Сибирь" | "Красноярскэнерго" | ТП 479 | 6/0,4 | 0.8 | 0.087432 | 0 | 0
29761 | ПАО "Россети Сибирь" | "Красноярскэнерго" | ТП 481 ОУ | 6/0,4 | 0.6 | 0.081182 | 0 | 0.0189
29762 | ПАО "Россети Сибирь" | "Красноярскэнерго" | ТП 482 | 6/0,4 | 0.64 | 0.16883 | 0 | 0
29763 | ПАО "Россети Сибирь" | "Красноярскэнерго" | ТП 483 | 6/0,4 | 1.26 | 0.2938 | 0 | 0
29764 | ПАО "Россети Сибирь" | "Красноярскэнерго" | ТП 484 ОУ | 6/0,4 | 0.32 | 0.11298 | 0 | 0.0135
29765 | ПАО "Россети Сибирь" | "Красноярскэнерго" | ТП 485 ОУ | 6/0,4 | 0.63 | 0.12605 | 0 | 0
29766 | ПАО "Россети Сибирь" | "Красноярскэнерго" | ТП 486 | 6/0,4 | 0.4 | 0.088596 | 0 | 0.0117
29767 | ПАО "Россети Сибирь" | "Красноярскэнерго" | ТП 488 | 6/0,4 | 0.57 | 0.10198 | 0 | 0
29768 | ПАО "Россети Сибирь" | "Красноярскэнерго" | ТП 489 ОУ | 6/0,4 | 2 | 0.31564 | 0 | 0
29769 | ПАО "Россети Сибирь" | "Красноярскэнерго" | ТП 491 | 6/0,4 | 0.8 | 0.084814 | 0 | 0
29770 | ПАО "Россети Сибирь" | "Красноярскэнерго" | ТП 492 | 6/0,4 | 0.5 | 0.10975 | 0 | 0
29771 | ПАО "Россети Сибирь" | "Красноярскэнерго" | ТП 493 | 6/0,4 | 1.26 | 0.31238 | 0 | 0
29772 | ПАО "Россети Сибирь" | "Красноярскэнерго" | ТП 495 | 6/0,4 | 1.26 | 0.17388 | 0 | 0
29773 | ПАО "Россети Сибирь" | "Красноярскэнерго" | ТП 496 | 6/0,4 | 2 | 0.44958 | 0 | 0
29774 | ПАО "Россети Сибирь" | "Красноярскэнерго" | ТП 8002 | 6/0,4 | 0.8 | 0.16985 | 0 | 0
29775 | ПАО "Россети Сибирь" | "Красноярскэнерго" | ТП 8003 ОУ | 6/0,4 | 0.8 | 0.10026 | 0 | 0
29776 | ПАО "Россети Сибирь" | "Красноярскэнерго" | ТП 8009 | 6/0,4 | 1.12 | 0.1388 | 0 | 0
29777 | ПАО "Россети Сибирь" | "Красноярскэнерго" | ТП 8015 ОУ | 6/0,4 | 0.65 | 0.095007 | 0 | 0
29778 | ПАО "Россети Сибирь" | "Красноярскэнерго" | ТП 8020 | 6/0,4 | 0.4 | 0.0097421 | 0 | 0
29779 | ПАО "Россети Сибирь" | "Красноярскэнерго" | ТП 8022 | 6/0,4 | 0.32 | 0.010615 | 0 | 0.0027
29780 | ПАО "Россети Сибирь" | "Красноярскэнерго" | ТП 8036 | 6/0,4 | 0.4 | 0.11936 | 0 | 0
29781 | ПАО "Россети Сибирь" | "Красноярскэнерго" | ТП 814 | 6/0,4 | 0.34 | 0.015139 | 0 | 0
29782 | ПАО "Россети Сибирь" | "Красноярскэнерго" | ТП 816 | 6/0,4 | 0.43 | 0.099066 | 0 | 0
29783 | ПАО "Россети Сибирь" | "Красноярскэнерго" | ТП 821 | 6/0,4 | 0.4 | 0.18381 | 0 | 0
29784 | ПАО "Россети Сибирь" | "Красноярскэнерго" | ТП 822 | 6/0,4 | 0.63 | 0.15656 | 0 | 0
29785 | ПАО "Россети Сибирь" | "Красноярскэнерго" | ТП 826 ОУ | 6/0,4 | 0.63 | 0.11498 | 0 | 0
29786 | ПАО "Россети Сибирь" | "Красноярскэнерго" | ТП 827 | 6/0,4 | 0.63 | 0.1864 | 0 | 0.0135
29787 | ПАО "Россети Сибирь" | "Красноярскэнерго" | ТП 843 | 6/0,4 | 0.63 | 0.13092 | 0 | 0
29788 | ПАО "Россети Сибирь" | "Красноярскэнерго" | ТП 844 | 6/0,4 | 1.26 | 0.14967 | 0 | 0
29789 | ПАО "Россети Сибирь" | "Красноярскэнерго" | ТП 853 | 6/0,4 | 0.8 | 0.20981 | 0 | 0
29790 | ПАО "Россети Сибирь" | "Красноярскэнерго" | ТП 857 | 6/0,4 | 1 | 0.25269 | 0 | 0.0495
29791 | ПАО "Россети Сибирь" | "Красноярскэнерго" | ТП 869 | 6/0,4 | 1.26 | 0 | 0 | 0.036
29792 | ПАО "Россети Сибирь" | "Красноярскэнерго" | ТП 870 | 6/0,4 | 0.65 | 0.065309 | 0 | 0.0432
29793 | ПАО "Россети Сибирь" | "Красноярскэнерго" | ТП 872 | 6/0,4 | 1.26 | 0.21764 | 0 | 0.03942
29794 | ПАО "Россети Сибирь" | "Красноярскэнерго" | ТП 877 | 6/0,4 | 1.12 | 0.025837 | 0.00045 | 0
29795 | ПАО "Россети Сибирь" | "Красноярскэнерго" | ТП 878 | 6/0,4 | 0.63 | 0.19992 | 0 | 0
29796 | ПАО "Россети Сибирь" | "Красноярскэнерго" | ТП 884 | 6/0,4 | 0.65 | 0.15877 | 0 | 0
29797 | ПАО "Россети Сибирь" | "Красноярскэнерго" | ТП 9007 | 6/0,4 | 0.4 | 0.032764 | 0 | 0
29798 | ПАО "Россети Сибирь" | "Красноярскэнерго" | ТП 902 | 6/0,4 | 0.56 | 0.053053 | 0 | 0.009
29799 | ПАО "Россети Сибирь" | "Красноярскэнерго" | ТП 903 | 6/0,4 | 0.56 | 0 | 0 | 0
29800 | ПАО "Россети Сибирь" | "Красноярскэнерго" | ТП 9050 | 6/0,4 | 0.32 | 0.11483 | 0 | 0.0135
29801 | ПАО "Россети Сибирь" | "Красноярскэнерго" | ТП 9051 | 6/0,4 | 0.56 | 0.11465 | 0 | 0.0162
29802 | ПАО "Россети Сибирь" | "Красноярскэнерго" | ТП 923 | 6/0,4 | 0.63 | 0.091698 | 0 | 0
29803 | ПАО "Россети Сибирь" | "Красноярскэнерго" | ТП 961 | 6/0,4 | 0.1 | 0.043408 | 0 | 0
29804 | ПАО "Россети Сибирь" | "Красноярскэнерго" | ТП 965 ОУ | 6/0,4 | 0.32 | 0.12186 | 0 | 0.042
29805 | ПАО "Россети Сибирь" | "Красноярскэнерго" | ТП 969 | 6/0,4 | 0.4 | 0.1011 | 0 | 0
29806 | ПАО "Россети Сибирь" | "Красноярскэнерго" | ТП 983А | 6/0,4 | 0.4 | 0.10757 | 0 | 0.009
29807 | ПАО "Россети Сибирь" | "Красноярскэнерго" | ТП 818 | 6/0,4 | 0.25 | 0.0047578 | 0 | 0
29808 | ПАО "Россети Сибирь" | "Красноярскэнерго" | ТП 101-3-6 | 6/0,4 | 0.63 | 0.015891 | 0 | 0
29809 | ПАО "Россети Сибирь" | "Красноярскэнерго" | ТП 101-3-19 | 6/0,4 | 0.1 | 0.0021036 | 0 | 0
29810 | ПАО "Россети Сибирь" | "Красноярскэнерго" | ТП 102-8-8 | 6/0,4 | 0.4 | 0.010586 | 0 | 0
29811 | ПАО "Россети Сибирь" | "Красноярскэнерго" | ТП 105-6-2 | 6/0,4 | 0.25 | 0.014346 | 0 | 0
29812 | ПАО "Россети Сибирь" | "Красноярскэнерго" | ТП 111-5-1 | 6/0,4 | 0.4 | 0 | 0 | 0
29813 | ПАО "Россети Сибирь" | "Красноярскэнерго" | ТП 111-4-2 | 6/0,4 | 0.4 | 0 | 0 | 0
29814 | ПАО "Россети Сибирь" | "Красноярскэнерго" | ТП 112-3-1 | 6/0,4 | 0.25 | 0.086873 | 0 | 0
29815 | ПАО "Россети Сибирь" | "Красноярскэнерго" | ТП 112-10-2 | 6/0,4 | 0.32 | 0.076508 | 0 | 0
29816 | ПАО "Россети Сибирь" | "Красноярскэнерго" | ТП 113-3-1 | 6/0,4 | 0.4 | 0 | 0 | 0
29817 | ПАО "Россети Сибирь" | "Красноярскэнерго" | ТП 113-4-2 | 6/0,4 | 0.4 | 0 | 0 | 0
29818 | ПАО "Россети Сибирь" | "Красноярскэнерго" | ТП 114-1-1 | 6/0,4 | 0.16 | 0 | 0 | 0
29819 | ПАО "Россети Сибирь" | "Красноярскэнерго" | ТП 114-10-2 | 6/0,4 | 0.16 | 0.00025082 | 0 | 0
29820 | ПАО "Россети Сибирь" | "Красноярскэнерго" | ТП 115-1-1 | 6/0,4 | 0.4 | 0.046091 | 0 | 0
29821 | ПАО "Россети Сибирь" | "Красноярскэнерго" | ТП 115-6-2 | 6/0,4 | 0.4 | 0.039108 | 0 | 0
29822 | ПАО "Россети Сибирь" | "Красноярскэнерго" | ТП-1 ОУ | 10/0,4 | 1.26 | 0 | 0 | 0.018
29823 | ПАО "Россети Сибирь" | "Красноярскэнерго" | ТП-6 | 10/0,4 | 1.03 | 0 | 0 | 0
29824 | ПАО "Россети Сибирь" | "Красноярскэнерго" | ТП-11 ОУ | 10/0,4 | 1.26 | 0 | 0 | 0
29825 | ПАО "Россети Сибирь" | "Красноярскэнерго" | ТП-12 | 10/0,4 | 0.63 | 0 | 0 | 0
29826 | ПАО "Россети Сибирь" | "Красноярскэнерго" | ТП-13 | 10/0,4 | 0.25 | 0 | 0 | 0.027
29827 | ПАО "Россети Сибирь" | "Красноярскэнерго" | ТП-14 ул.Диктатуры пролетариата, д 35 | 10/0,4 | 0.65 | 0 | 0 | 0.0135
29828 | ПАО "Россети Сибирь" | "Красноярскэнерго" | ТП-17 | 10/0,4 | 0.8 | 0 | 0 | 0
29829 | ПАО "Россети Сибирь" | "Красноярскэнерго" | ТП-19 пр.Мира, район д.3 | 10/0,4 | 1.26 | 0 | 0 | 0.0135
29830 | ПАО "Россети Сибирь" | "Красноярскэнерго" | ТП-52 | 10/0,4 | 1.26 | 0 | 0 | 0.0045
29831 | ПАО "Россети Сибирь" | "Красноярскэнерго" | ТП-53 | 10/0,4 | 0.8 | 0 | 0 | 0.0198
29832 | ПАО "Россети Сибирь" | "Красноярскэнерго" | ТП-55 | 10/0,4 | 0.8 | 0 | 0 | 0.0045
29833 | ПАО "Россети Сибирь" | "Красноярскэнерго" | ТП-59 | 10/0,4 | 0.65 | 0 | 0 | 0.0135
29834 | ПАО "Россети Сибирь" | "Красноярскэнерго" | ТП-64 | 10/0,4 | 1.26 | 0 | 0 | 0.06885
29835 | ПАО "Россети Сибирь" | "Красноярскэнерго" | ТП-65 | 10/0,4 | 2 | 0 | 0 | 0.0135
29836 | ПАО "Россети Сибирь" | "Красноярскэнерго" | ТП-90 ул. 9 Мая д.17 ОУ | 10/0,4 | 1.63 | 0 | 0 | 0
29837 | ПАО "Россети Сибирь" | "Красноярскэнерго" | ТП-93 ул.9 Мая,27 | 10/0,4 | 2 | 0 | 0 | 0.0045
29838 | ПАО "Россети Сибирь" | "Красноярскэнерго" | ТП-94 ул.9 Мая,3 | 10/0,4 | 0.8 | 0 | 0 | 0.009
29839 | ПАО "Россети Сибирь" | "Красноярскэнерго" | ТП-95 ул.9 Мая,41 | 10/0,4 | 0.8 | 0 | 0 | 0
29840 | ПАО "Россети Сибирь" | "Красноярскэнерго" | ТП-96 ул.9 Мая,37 | 10/0,4 | 1.26 | 0 | 0 | 0
29841 | ПАО "Россети Сибирь" | "Красноярскэнерго" | ТП-97 ул.9 Мая,39 | 10/0,4 | 1.26 | 0 | 0 | 0.0135
29842 | ПАО "Россети Сибирь" | "Красноярскэнерго" | ТП-109 | 10/0,4 | 0.8 | 0.32501 | 0.3276 | 0.10573
29843 | ПАО "Россети Сибирь" | "Красноярскэнерго" | ТП-118 | 10/0,4 | 0.56 | 0 | 0 | 0
29844 | ПАО "Россети Сибирь" | "Красноярскэнерго" | ТП-119 ул.Сурикова,28 | 10/0,4 | 1.03 | 0 | 0 | 0
29845 | ПАО "Россети Сибирь" | "Красноярскэнерго" | ТП-129 | 10/0,4 | 0.8 | 0 | 0 | 0.05472
29846 | ПАО "Россети Сибирь" | "Красноярскэнерго" | ТП-135 ул.Качинская,64 Краевая филармон | 10/0,4 | 0.8 | 0 | 0 | 0
29847 | ПАО "Россети Сибирь" | "Красноярскэнерго" | ТП-144 ул.Лебедевой, 49 | 10/0,4 | 0.8 | 0 | 0 | 0
29848 | ПАО "Россети Сибирь" | "Красноярскэнерго" | ТП-152 пр.Мира,61 | 10/0,4 | 0.8 | 0 | 0 | 0
29849 | ПАО "Россети Сибирь" | "Красноярскэнерго" | ТП-154 ул.Дубровинского,1 | 10/0,4 | 0.8 | 0 | 0 | 0.234
29850 | ПАО "Россети Сибирь" | "Красноярскэнерго" | ТП 103-3-1 | 10/0,4 | 1 | 0.21171 | 0 | 0
29851 | ПАО "Россети Сибирь" | "Красноярскэнерго" | ТП 103-4-2 | 10/0,4 | 1 | 0.25062 | 0 | 0
29852 | ПАО "Россети Сибирь" | "Красноярскэнерго" | ТП 23-112-820 | 6/0,4 | 0.16 | 0 | 0 | 0
29853 | ПАО "Россети Сибирь" | "Красноярскэнерго" | ТП 23-112-2 | 6/0,4 | 0.25 | 0 | 0.0135 | 0
29854 | ПАО "Россети Сибирь" | "Красноярскэнерго" | ТП 1-12-400 | 6/0,4 | 0.64 | 0 | 0 | 0
29855 | ПАО "Россети Сибирь" | "Красноярскэнерго" | ТП-101 | 6/0,4 | 0.18 | 0.059415 | 0 | 0
29856 | ПАО "Россети Сибирь" | "Красноярскэнерго" | ТП-120 УЛ.БРАТЬЕВ АБАЛАКОВЫХ 2 | 6/0,4 | 0.715 | 0.083827 | 0 | 0
29857 | ПАО "Россети Сибирь" | "Красноярскэнерго" | ТП-124 | 6/0,4 | 1.26 | 0.063959 | 0 | 0
29858 | ПАО "Россети Сибирь" | "Красноярскэнерго" | ТП-126 | 6/0,4 | 1.26 | 0.078341 | 0 | 0
29859 | ПАО "Россети Сибирь" | "Красноярскэнерго" | ТП-128 | 6/0,4 | 0.4 | 0.037816 | 0 | 0
29860 | ПАО "Россети Сибирь" | "Красноярскэнерго" | ТП-139 | 6/0,4 | 0.74 | 0.066311 | 0 | 0
29861 | ПАО "Россети Сибирь" | "Красноярскэнерго" | ТП-143 | 6/0,4 | 0.4 | 0.045355 | 0 | 0
29862 | ПАО "Россети Сибирь" | "Красноярскэнерго" | ТП-1136 ул.Деповская, район д.32 | 6/0,4 | 0.25 | 0.022246 | 0 | 0
29863 | ПАО "Россети Сибирь" | "Красноярскэнерго" | ТП-1138 | 6/0,4 | 0.8 | 0.076354 | 0 | 0
29864 | ПАО "Россети Сибирь" | "Красноярскэнерго" | ТП-1139 | 6/0,4 | 0.8 | 0.058839 | 0 | 0.10571
29865 | ПАО "Россети Сибирь" | "Красноярскэнерго" | ТП-1142 | 6/0,4 | 0.32 | 0.064032 | 0 | 0
29866 | ПАО "Россети Сибирь" | "Красноярскэнерго" | ТП-1144 | 6/0,4 | 0.315 | 0.048902 | 0 | 0
29867 | ПАО "Россети Сибирь" | "Красноярскэнерго" | ТП-1180 КРАСНАЯ ПЛОЩАДЬ 3Б | 6/0,4 | 1.03 | 0.17814 | 0 | 0.0135
29868 | ПАО "Россети Сибирь" | "Красноярскэнерго" | ТП-27 | 6/0,4 | 0.8 | 0.17144 | 0 | 0.0792
29869 | ПАО "Россети Сибирь" | "Красноярскэнерго" | ТП-28 ОУ | 6/0,4 | 0.4 | 0.10953 | 0 | 0
29870 | ПАО "Россети Сибирь" | "Красноярскэнерго" | ТП-206 | 6/0,4 | 0.8 | 0.15712 | 0 | 0.0063
29871 | ПАО "Россети Сибирь" | "Красноярскэнерго" | ТП-208 | 6/0,4 | 1.03 | 0.14651 | 0 | 0
29872 | ПАО "Россети Сибирь" | "Красноярскэнерго" | ТП-213 | 6/0,4 | 0.72 | 0.055536 | 0 | 0
29873 | ПАО "Россети Сибирь" | "Красноярскэнерго" | ТП-217 | 6/0,4 | 0.58 | 0.16117 | 0 | 0
29874 | ПАО "Россети Сибирь" | "Красноярскэнерго" | ТП-218 | 6/0,4 | 1.26 | 0.21971 | 0 | 0.22725
29875 | ПАО "Россети Сибирь" | "Красноярскэнерго" | ТП-225 | 6/0,4 | 1.26 | 0.19514 | 0 | 0.135
29876 | ПАО "Россети Сибирь" | "Красноярскэнерго" | ТП-226 | 6/0,4 | 0.58 | 0.019475 | 0 | 0.0018
29877 | ПАО "Россети Сибирь" | "Красноярскэнерго" | ТП-251 | 6/0,4 | 0.52 | 0.028978 | 0 | 0.0045
29878 | ПАО "Россети Сибирь" | "Красноярскэнерго" | ТП-252 | 6/0,4 | 0.8 | 0.13218 | 0 | 0.05565
29879 | ПАО "Россети Сибирь" | "Красноярскэнерго" | ТП-255 | 6/0,4 | 0.56 | 0.079271 | 0 | 0
29880 | ПАО "Россети Сибирь" | "Красноярскэнерго" | ТП-256 | 6/0,4 | 0.4 | 0.059363 | 0 | 0
29881 | ПАО "Россети Сибирь" | "Красноярскэнерго" | ТП-275 | 6/0,4 | 0.5 | 0.080788 | 0 | 0
29882 | ПАО "Россети Сибирь" | "Красноярскэнерго" | ТП-290 | 6/0,4 | 0.715 | 0.070322 | 0 | 0
29883 | ПАО "Россети Сибирь" | "Красноярскэнерго" | ТП 294 | 6/0,4 | 1.19 | 0.085067 | 0 | 0
29884 | ПАО "Россети Сибирь" | "Красноярскэнерго" | ТП-2008 | 6/0,4 | 0.72 | 0.2319 | 0 | 0
29885 | ПАО "Россети Сибирь" | "Красноярскэнерго" | ТП-2023 | 6/0,4 | 0.8 | 0.14635 | 0 | 0.108
29886 | ПАО "Россети Сибирь" | "Красноярскэнерго" | ТП-2037 | 6/0,4 | 0.72 | 0.026872 | 0 | 0.027
29887 | ПАО "Россети Сибирь" | "Красноярскэнерго" | ТП-2047 ОУ | 6/0,4 | 1.26 | 0.31694 | 0 | 0
29888 | ПАО "Россети Сибирь" | "Красноярскэнерго" | ТП-332 ОУ | 6/0,4 | 0.63 | 0.30144 | 0 | 0.0054
29889 | ПАО "Россети Сибирь" | "Красноярскэнерго" | ТП-333 | 6/0,4 | 0.4 | 0.14821 | 0.015 | 0.0306
29890 | ПАО "Россети Сибирь" | "Красноярскэнерго" | ТП-336 | 6/0,4 | 1.26 | 0.21182 | 0 | 0
29891 | ПАО "Россети Сибирь" | "Красноярскэнерго" | ТП-390 | 6/0,4 | 0.65 | 0.099433 | 0 | 0
29892 | ПАО "Россети Сибирь" | "Красноярскэнерго" | ТП 729 | 6/0,4 | 1.26 | 0.094671 | 0 | 0.0135
29893 | ПАО "Россети Сибирь" | "Красноярскэнерго" | ТП-759 | 6/0,4 | 0.36 | 0 | 0 | 0
29894 | ПАО "Россети Сибирь" | "Красноярскэнерго" | ТП-81 | 6/0,4 | 0.56 | 0 | 0 | 0
29895 | ПАО "Россети Сибирь" | "Красноярскэнерго" | ТП-82 | 6/0,4 | 0.4 | 0.20847 | 0 | 0.018
29896 | ПАО "Россети Сибирь" | "Красноярскэнерго" | ТП-84 | 6/0,4 | 0.63 | 0.15999 | 0.0027 | 0.0387
29897 | ПАО "Россети Сибирь" | "Красноярскэнерго" | ТП-810 | 6/0,4 | 0.56 | 0.25538 | 0 | 0.036
29898 | ПАО "Россети Сибирь" | "Красноярскэнерго" | ТП-811 ул.Лесная, 166 "Г" | 6/0,4 | 0.64 | 0 | 0 | 0
29899 | ПАО "Россети Сибирь" | "Красноярскэнерго" | ТП-815 | 6/0,4 | 0.63 | 0.17612 | 0 | 0.009
29900 | ПАО "Россети Сибирь" | "Красноярскэнерго" | ТП-874 | 6/0,4 | 1.63 | 0.19895 | 0 | 0
29901 | ПАО "Россети Сибирь" | "Красноярскэнерго" | ТП-875 | 6/0,4 | 0.72 | 0.06412 | 0 | 0
29902 | ПАО "Россети Сибирь" | "Красноярскэнерго" | ТП-893 ул.Лесная,д.147 "Д" | 6/0,4 | 0.315 | 0.025895 | 0.27 | 0.072
29903 | ПАО "Россети Сибирь" | "Красноярскэнерго" | ТП-8015 | 6/0,4 | 1.26 | 0.019484 | 0 | 0.108
29904 | ПАО "Россети Сибирь" | "Красноярскэнерго" | ТП-8016 | 6/0,4 | 0.72 | 0.19822 | 0 | 0.0729
29905 | ПАО "Россети Сибирь" | "Красноярскэнерго" | ТП-8044 | 6/0,4 | 1.26 | 0.2496 | 0 | 0.009
29906 | ПАО "Россети Сибирь" | "Красноярскэнерго" | ТП-254 | 6/0,4 | 0.32 | 0.0099573 | 0 | 0.0405
29907 | ПАО "Россети Сибирь" | "Красноярскэнерго" | ТП-330 | 6/0,4 | 0.4 | 0.12759 | 0 | 0.0225
29908 | ПАО "Россети Сибирь" | "Красноярскэнерго" | ТП-377 | 6/0,4 | 0.18 | 0.018691 | 0 | 0.0135
29909 | ПАО "Россети Сибирь" | "Красноярскэнерго" | ТП-378 | 6/0,4 | 0.18 | 0.15782 | 0 | 0
29910 | ПАО "Россети Сибирь" | "Красноярскэнерго" | ТП-705 | 6/0,4 | 0.1 | 0.0065042 | 0 | 0
29911 | ПАО "Россети Сибирь" | "Красноярскэнерго" | ТП-808 | 6/0,4 | 0.63 | 0.18003 | 0 | 0.0135
29912 | ПАО "Россети Сибирь" | "Красноярскэнерго" | ТП-821 | 6/0,4 | 0.4 | 0.23879 | 0 | 0.072
29913 | ПАО "Россети Сибирь" | "Красноярскэнерго" | ТП-826 | 6/0,4 | 0.25 | 0.045247 | 0 | 0
29914 | ПАО "Россети Сибирь" | "Красноярскэнерго" | ТП-828 | 6/0,4 | 0.32 | 0 | 0 | 0
29915 | ПАО "Россети Сибирь" | "Красноярскэнерго" | ТП-829 | 6/0,4 | 0.4 | 0.036708 | 0 | 0
29916 | ПАО "Россети Сибирь" | "Красноярскэнерго" | ТП-849 | 6/0,4 | 0.25 | 0.0066297 | 0 | 0
29917 | ПАО "Россети Сибирь" | "Красноярскэнерго" | ТП-855 | 6/0,4 | 0.2 | 0.030709 | 0 | 0
29918 | ПАО "Россети Сибирь" | "Красноярскэнерго" | ТП-869 | 6/0,4 | 0.32 | 0.078482 | 0 | 0
29919 | ПАО "Россети Сибирь" | "Красноярскэнерго" | ТП-880 | 6/0,4 | 0.18 | 0 | 0 | 0
29920 | ПАО "Россети Сибирь" | "Красноярскэнерго" | ТП-891 | 6/0,4 | 0.25 | 0.011264 | 0 | 0
29921 | ПАО "Россети Сибирь" | "Красноярскэнерго" | КТП-899 | 6/0,4 | 0.16 | 0.13884 | 0 | 0
29922 | ПАО "Россети Сибирь" | "Красноярскэнерго" | ТП-8135 | 6/0,4 | 0.4 | 0.061662 | 0.0315 | 0.0495
29923 | ПАО "Россети Сибирь" | "Красноярскэнерго" | ТП-8148 | 6/0,4 | 0.63 | 0.30963 | 0 | 0.0315
29924 | ПАО "Россети Сибирь" | "Красноярскэнерго" | ТП-8149 | 6/0,4 | 0.63 | 0.27477 | 0 | 0.018
29925 | ПАО "Россети Сибирь" | "Красноярскэнерго" | ТП-8150 | 6/0,4 | 0.63 | 0.19503 | 0 | 0.2736
29926 | ПАО "Россети Сибирь" | "Красноярскэнерго" | ТП-8151 | 6/0,4 | 0.63 | 0.24876 | 0 | 0.0405
29927 | ПАО "Россети Сибирь" | "Красноярскэнерго" | ТП-8152 | 6/0,4 | 0.63 | 0.057643 | 0 | 0.0045
29928 | ПАО "Россети Сибирь" | "Красноярскэнерго" | ТП 37-12-13 | 10/0,4 | 0.4 | 0 | 0 | 0
29929 | ПАО "Россети Сибирь" | "Красноярскэнерго" | ТП 37-12-2 | 10/0,4 | 0.25 | 0 | 0 | 0
29930 | ПАО "Россети Сибирь" | "Красноярскэнерго" | ТП 37-12-19 | 10/0,4 | 0.1 | 0 | 0 | 0
29931 | ПАО "Россети Сибирь" | "Красноярскэнерго" | ТП 37-08-6 (ОУ) | 10/0,4 | 0.16 | 0 | 0 | 0
29932 | ПАО "Россети Сибирь" | "Красноярскэнерго" | ТП 37-08-8 | 10/0,4 | 0.1 | 0 | 0 | 0
29933 | ПАО "Россети Сибирь" | "Красноярскэнерго" | СТП 37-08-13 | 10/0,4 | 0.16 | 0 | 0 | 0
29934 | ПАО "Россети Сибирь" | "Красноярскэнерго" | ТП 50-16-2 | 10/0,4 | 0.063 | 0 | 0 | 0
29935 | ПАО "Россети Сибирь" | "Красноярскэнерго" | ТП 50-16-9 | 10/0,4 | 0.16 | 0 | 0 | 0
29936 | ПАО "Россети Сибирь" | "Красноярскэнерго" | ТП 50-06-6 (ОУ) | 10/0,4 | 0.16 | 0 | 0 | 0
29937 | ПАО "Россети Сибирь" | "Красноярскэнерго" | ТП 50-06-7 | 10/0,4 | 0.1 | 0 | 0 | 0
29938 | ПАО "Россети Сибирь" | "Красноярскэнерго" | ТП 50-11-2 | 10/0,4 | 0.63 | 0 | 0 | 0
29939 | ПАО "Россети Сибирь" | "Красноярскэнерго" | ТП 50-11-3 | 10/0,4 | 0.04 | 0 | 0 | 0
29940 | ПАО "Россети Сибирь" | "Красноярскэнерго" | ТП 50-11-5 | 10/0,4 | 0.4 | 0 | 0 | 0
29941 | ПАО "Россети Сибирь" | "Красноярскэнерго" | ТП 7-09-5 | 10/0,4 | 0.16 | 0 | 0 | 0
29942 | ПАО "Россети Сибирь" | "Красноярскэнерго" | ТП 7-09-7 | 10/0,4 | 0.25 | 0 | 0 | 0
29943 | ПАО "Россети Сибирь" | "Красноярскэнерго" | ТП 7-04-4 | 10/0,4 | 0.4 | 0 | 0 | 0
29944 | ПАО "Россети Сибирь" | "Красноярскэнерго" | ТП 7-04-5 | 10/0,4 | 0.06 | 0 | 0 | 0
29945 | ПАО "Россети Сибирь" | "Красноярскэнерго" | ТП 7-11-1 | 10/0,4 | 0.16 | 0 | 0 | 0
29946 | ПАО "Россети Сибирь" | "Красноярскэнерго" | ТП 7-12-3 | 10/0,4 | 0.1 | 0 | 0 | 0
29947 | ПАО "Россети Сибирь" | "Красноярскэнерго" | ТП 54-03-2 | 10/0,4 | 0.4 | 0 | 0 | 0
29948 | ПАО "Россети Сибирь" | "Красноярскэнерго" | ТП 54-03-3 | 10/0,4 | 0.1 | 0 | 0 | 0
29949 | ПАО "Россети Сибирь" | "Красноярскэнерго" | ТП 7-13-3 | 10/0,4 | 0.04 | 0 | 0 | 0
29950 | ПАО "Россети Сибирь" | "Красноярскэнерго" | ТП 7-09-9 | 10/0,4 | 0.16 | 0 | 0 | 0
29951 | ПАО "Россети Сибирь" | "Красноярскэнерго" | ТП 7-10-2 | 10/0,4 | 0.63 | 0 | 0 | 0
29952 | ПАО "Россети Сибирь" | "Красноярскэнерго" | ТП 7-10-29 | 10/0,4 | 0.63 | 0 | 0 | 0
29953 | ПАО "Россети Сибирь" | "Красноярскэнерго" | ТП 7-02-6 (ОУ) | 10/0,4 | 0.1 | 0 | 0 | 0
29954 | ПАО "Россети Сибирь" | "Красноярскэнерго" | ТП 7-02-7 | 10/0,4 | 0.16 | 0 | 0 | 0
29955 | ПАО "Россети Сибирь" | "Красноярскэнерго" | ТП 7-02-8 (ОУ) | 10/0,4 | 0.16 | 0 | 0 | 0
29956 | ПАО "Россети Сибирь" | "Красноярскэнерго" | ТП 7-02-9 | 10/0,4 | 0.06 | 0 | 0 | 0
29957 | ПАО "Россети Сибирь" | "Красноярскэнерго" | ТП 7-02-13 | 10/0,4 | 0.063 | 0 | 0 | 0
29958 | ПАО "Россети Сибирь" | "Красноярскэнерго" | ТП 7-10-12 | 10/0,4 | 0.4 | 0 | 0 | 0
29959 | ПАО "Россети Сибирь" | "Красноярскэнерго" | ТП 7-11-2 | 10/0,4 | 0.4 | 0 | 0 | 0
29960 | ПАО "Россети Сибирь" | "Красноярскэнерго" | ЗТП 54-14-3 (ОУ) | 10/0,4 | 0.4 | 0 | 0 | 0
29961 | ПАО "Россети Сибирь" | "Красноярскэнерго" | ТП 54-14-4 | 10/0,4 | 0.32 | 0 | 0 | 0
29962 | ПАО "Россети Сибирь" | "Красноярскэнерго" | ТП 54-14-8 | 10/0,4 | 0.4 | 0 | 0 | 0
29963 | ПАО "Россети Сибирь" | "Красноярскэнерго" | ТП 54-14-15 | 10/0,4 | 1.26 | 0 | 0 | 0
29964 | ПАО "Россети Сибирь" | "Красноярскэнерго" | ТП 54-03-8 | 10/0,4 | 0.1 | 0 | 0 | 0
29965 | ПАО "Россети Сибирь" | "Красноярскэнерго" | ТП 54-04-1 | 10/0,4 | 0.4 | 0 | 0 | 0
29966 | ПАО "Россети Сибирь" | "Красноярскэнерго" | ТП 54-04-2 | 10/0,4 | 0.4 | 0 | 0 | 0
29967 | ПАО "Россети Сибирь" | "Красноярскэнерго" | ТП 54-04-5 | 10/0,4 | 0.63 | 0 | 0 | 0
29968 | ПАО "Россети Сибирь" | "Красноярскэнерго" | ТП 54-13-1 (ОУ) | 10/0,4 | 0.25 | 0 | 0 | 0
29969 | ПАО "Россети Сибирь" | "Красноярскэнерго" | ТП 54-13-2 (ОУ) | 10/0,4 | 0.25 | 0 | 0.0135 | 0
29970 | ПАО "Россети Сибирь" | "Красноярскэнерго" | ТП 54-13-5 | 10/0,4 | 0.25 | 0 | 0 | 0
29971 | ПАО "Россети Сибирь" | "Красноярскэнерго" | ТП 54-13-6 | 10/0,4 | 0.25 | 0 | 0 | 0
29972 | ПАО "Россети Сибирь" | "Красноярскэнерго" | ЗТП 54-06-8 | 10/0,4 | 0.88 | 0 | 0 | 0
29973 | ПАО "Россети Сибирь" | "Красноярскэнерго" | ТП 54-11-4 | 10/0,4 | 0.1 | 0 | 0 | 0
29974 | ПАО "Россети Сибирь" | "Красноярскэнерго" | ТП М-01-1 | 10/0,4 | 0.25 | 0 | 0 | 0
29975 | ПАО "Россети Сибирь" | "Красноярскэнерго" | ТП М-01-32 | 10/0,4 | 0.25 | 0 | 0 | 0
29976 | ПАО "Россети Сибирь" | "Красноярскэнерго" | ТП М-01-8 | 10/0,4 | 0.25 | 0 | 0 | 0
29977 | ПАО "Россети Сибирь" | "Красноярскэнерго" | ТП М-01-16 | 10/0,4 | 0.025 | 0 | 0 | 0
29978 | ПАО "Россети Сибирь" | "Красноярскэнерго" | ТП М-01-18 | 10/0,4 | 0.063 | 0 | 0 | 0
29979 | ПАО "Россети Сибирь" | "Красноярскэнерго" | ТП М-01-36 | 10/0,4 | 0.32 | 0 | 0 | 0
29980 | ПАО "Россети Сибирь" | "Красноярскэнерго" | ТП М-01-38 | 10/0,4 | 0.1 | 0 | 0 | 0
29981 | ПАО "Россети Сибирь" | "Красноярскэнерго" | ТП М-02-3 | 10/0,4 | 0.16 | 0 | 0 | 0
29982 | ПАО "Россети Сибирь" | "Красноярскэнерго" | ТП М-02-4 (ОУ) | 10/0,4 | 0.1 | 0 | 0 | 0
29983 | ПАО "Россети Сибирь" | "Красноярскэнерго" | ТП М-02-42 | 10/0,4 | 0.25 | 0 | 0 | 0
29984 | ПАО "Россети Сибирь" | "Красноярскэнерго" | ТП М-02-43 | 10/0,4 | 0.1 | 0 | 0 | 0
29985 | ПАО "Россети Сибирь" | "Красноярскэнерго" | ТП М-02-44 | 10/0,4 | 0.65 | 0.071696 | 0 | 0
29986 | ПАО "Россети Сибирь" | "Красноярскэнерго" | ТП М-02-45 | 10/0,4 | 0.04 | 0 | 0 | 0
29987 | ПАО "Россети Сибирь" | "Красноярскэнерго" | ТП М-02-46 (ОУ) | 10/0,4 | 0.1 | 0 | 0 | 0
29988 | ПАО "Россети Сибирь" | "Красноярскэнерго" | ТП М-02-22 | 10/0,4 | 0.1 | 0 | 0 | 0
29989 | ПАО "Россети Сибирь" | "Красноярскэнерго" | ТП 70-04-4 | 10/0,4 | 0.16 | 0 | 0 | 0
29990 | ПАО "Россети Сибирь" | "Красноярскэнерго" | ТП 7-02-4 изБ/Х | 10/0,4 | 0.1 | 0 | 0 | 0
29991 | ПАО "Россети Сибирь" | "Красноярскэнерго" | ТП 70-04-6 | 10/0,4 | 0.1 | 0 | 0 | 0
29992 | ПАО "Россети Сибирь" | "Красноярскэнерго" | ТП 70-04-7 | 10/0,4 | 0.25 | 0 | 0 | 0
29993 | ПАО "Россети Сибирь" | "Красноярскэнерго" | ТП 70-09-857 | 10/0,4 | 0.4 | 0 | 0 | 0
29994 | ПАО "Россети Сибирь" | "Красноярскэнерго" | ТП 70-09-861 | 10/0,4 | 0.06 | 0 | 0 | 0
29995 | ПАО "Россети Сибирь" | "Красноярскэнерго" | ТП 54-14-16 (КРЭК | 10/0,4 | 0.25 | 0 | 0 | 0
29996 | ПАО "Россети Сибирь" | "Красноярскэнерго" | ТП 70-04-864 чс | 10/0,4 | 0.32 | 0 | 0 | 0
29997 | ПАО "Россети Сибирь" | "Красноярскэнерго" | ЗТП 70-09-856 | 10/0,4 | 0.88 | 0 | 0 | 0
29998 | ПАО "Россети Сибирь" | "Красноярскэнерго" | ТП 70-04-875 | 10/0,4 | 1.26 | 0 | 0 | 0
29999 | ПАО "Россети Сибирь" | "Красноярскэнерго" | ТП 70-09-12 | 10/0,4 | 0.25 | 0 | 0 | 0
30000 | ПАО "Россети Сибирь" | "Красноярскэнерго" | ТП 70-09-859 | 10/0,4 | 0.4 | 0 | 0 | 0
30001 | ПАО "Россети Сибирь" | "Красноярскэнерго" | ТП 58-05-4 (ОУ) | 10/0,4 | 0.4 | 0 | 0 | 0
30002 | ПАО "Россети Сибирь" | "Красноярскэнерго" | ТП 58-05-3 (ОУ) | 10/0,4 | 0.25 | 0 | 0 | 0
30003 | ПАО "Россети Сибирь" | "Красноярскэнерго" | ТП 58-07-2 | 10/0,4 | 0.8 | 0 | 0 | 0
30004 | ПАО "Россети Сибирь" | "Красноярскэнерго" | ТП 58-08-2 | 10/0,4 | 0.32 | 0 | 0 | 0
30005 | ПАО "Россети Сибирь" | "Красноярскэнерго" | ТП 58-08-3 | 10/0,4 | 0.25 | 0 | 0 | 0
30006 | ПАО "Россети Сибирь" | "Красноярскэнерго" | ТП 58-08-7 | 10/0,4 | 0.04 | 0 | 0 | 0
30007 | ПАО "Россети Сибирь" | "Красноярскэнерго" | ТП 76-09-10 | 10/0,4 | 0.16 | 0 | 0 | 0
30008 | ПАО "Россети Сибирь" | "Красноярскэнерго" | ТП 76-14-1 | 10/0,4 | 0.4 | 0 | 0 | 0.0135
30009 | ПАО "Россети Сибирь" | "Красноярскэнерго" | ТП 76-14-2 | 10/0,4 | 0.16 | 0 | 0 | 0
30010 | ПАО "Россети Сибирь" | "Красноярскэнерго" | ТП 70-12-2 КРЭК | 10/0,4 | 0.25 | 0 | 0 | 0
30011 | ПАО "Россети Сибирь" | "Красноярскэнерго" | ЗТП 70-12-4 КРЭК | 10/0,4 | 1.03 | 0 | 0 | 0
30012 | ПАО "Россети Сибирь" | "Красноярскэнерго" | ТП 70-12-6 КРЭК | 10/0,4 | 0.4 | 0 | 0 | 0
30013 | ПАО "Россети Сибирь" | "Красноярскэнерго" | ТП 70-12-7 КРЭК | 10/0,4 | 0.1 | 0 | 0 | 0
30014 | ПАО "Россети Сибирь" | "Красноярскэнерго" | ТП 70-12-5 | 10/0,4 | 0.25 | 0 | 0 | 0
30015 | ПАО "Россети Сибирь" | "Красноярскэнерго" | ЗТП 70-13-1 КРЭК (ОУ) | 10/0,4 | 0.65 | 0 | 0 | 0
30016 | ПАО "Россети Сибирь" | "Красноярскэнерго" | ТП 3-14-2 | 10/0,4 | 0.16 | 0 | 0 | 0
30017 | ПАО "Россети Сибирь" | "Красноярскэнерго" | ТП 3-14-849 | 10/0,4 | 0.25 | 0 | 0 | 0
30018 | ПАО "Россети Сибирь" | "Красноярскэнерго" | ТП 65-05-2 | 10/0,4 | 0.8 | 0 | 0 | 0
30019 | ПАО "Россети Сибирь" | "Красноярскэнерго" | ТП 3-14-670Б | 10/0,4 | 0.16 | 0.15102 | 0 | 0
30020 | ПАО "Россети Сибирь" | "Красноярскэнерго" | ТП 37-12-5 (ОУ) | 10/0,4 | 0.18 | 0 | 0 | 0
30021 | ПАО "Россети Сибирь" | "Красноярскэнерго" | ТП 37-12-14 | 10/0,4 | 0.25 | 0 | 0 | 0
30022 | ПАО "Россети Сибирь" | "Красноярскэнерго" | ТП 31-01-5 | 10/0,4 | 0.25 | 0 | 0 | 0
30023 | ПАО "Россети Сибирь" | "Красноярскэнерго" | ТП 31-01-8 | 10/0,4 | 0.1 | 0 | 0 | 0
30024 | ПАО "Россети Сибирь" | "Красноярскэнерго" | ЗТП 31-03-1062 (ОУ) | 10/0,4 | 0.16 | 0 | 0 | 0
30025 | ПАО "Россети Сибирь" | "Красноярскэнерго" | ТП 31-03-1063 | 10/0,4 | 0.1 | 0 | 0 | 0
30026 | ПАО "Россети Сибирь" | "Красноярскэнерго" | ТП 31-03-1102А | 10/0,4 | 0.16 | 0 | 0 | 0
30027 | ПАО "Россети Сибирь" | "Красноярскэнерго" | ТП 74-09-1090 | 10/0,4 | 0.063 | 0 | 0 | 0
30028 | ПАО "Россети Сибирь" | "Красноярскэнерго" | ТП 31-04-1 | 10/0,4 | 0.1 | 0 | 0 | 0
30029 | ПАО "Россети Сибирь" | "Красноярскэнерго" | ТП 31-09-1109 | 10/0,4 | 0.1 | 0 | 0 | 0.0063
30030 | ПАО "Россети Сибирь" | "Красноярскэнерго" | ТП 76-06-3 | 10/0,4 | 0.1 | 0 | 0 | 0
30031 | ПАО "Россети Сибирь" | "Красноярскэнерго" | ТП 76-06-10 | 10/0,4 | 0.63 | 0 | 0 | 0
30032 | ПАО "Россети Сибирь" | "Красноярскэнерго" | ТП 76-06-13 | 10/0,4 | 0.25 | 0 | 0 | 0
30033 | ПАО "Россети Сибирь" | "Красноярскэнерго" | ТП 5-16-451-оу | 10/0,4 | 0.1 | 0 | 0 | 0
30034 | ПАО "Россети Сибирь" | "Красноярскэнерго" | ТП 5-16-31 | 10/0,4 | 0.1 | 0 | 0 | 0
30035 | ПАО "Россети Сибирь" | "Красноярскэнерго" | ТП 5-16-27 | 10/0,4 | 0.16 | 0 | 0 | 0
30036 | ПАО "Россети Сибирь" | "Красноярскэнерго" | ТП 5-16-26 | 10/0,4 | 0.1 | 0 | 0 | 0
30037 | ПАО "Россети Сибирь" | "Красноярскэнерго" | ТП 5-16-25- оу | 10/0,4 | 0.16 | 0 | 0 | 0
30038 | ПАО "Россети Сибирь" | "Красноярскэнерго" | ТП 5-16-24 (ОУ) | 10/0,4 | 0.1 | 0 | 0 | 0
30039 | ПАО "Россети Сибирь" | "Красноярскэнерго" | ТП 5-16-22 | 10/0,4 | 0.063 | 0 | 0 | 0
30040 | ПАО "Россети Сибирь" | "Красноярскэнерго" | ТП 5-16-21 | 10/0,4 | 0.25 | 0 | 0 | 0
30041 | ПАО "Россети Сибирь" | "Красноярскэнерго" | ТП 5-16-14 | 10/0,4 | 0.1 | 0 | 0 | 0
30042 | ПАО "Россети Сибирь" | "Красноярскэнерго" | ТП 5-16-11 | 10/0,4 | 0.1 | 0 | 0 | 0
30043 | ПАО "Россети Сибирь" | "Красноярскэнерго" | ТП 5-16-29 | 10/0,4 | 0.1 | 0 | 0 | 0
30044 | ПАО "Россети Сибирь" | "Красноярскэнерго" | ТП 5-16-19 (ОУ) | 10/0,4 | 0.06 | 0 | 0 | 0
30045 | ПАО "Россети Сибирь" | "Красноярскэнерго" | ТП 5-16-18 | 10/0,4 | 0.25 | 0 | 0 | 0
30046 | ПАО "Россети Сибирь" | "Красноярскэнерго" | ТП 5-16-12 | 10/0,4 | 1.26 | 0 | 0 | 0
30047 | ПАО "Россети Сибирь" | "Красноярскэнерго" | ТП 5-16-08 | 10/0,4 | 0.16 | 0 | 0 | 0
30048 | ПАО "Россети Сибирь" | "Красноярскэнерго" | ТП 5-16-07 | 10/0,4 | 0.063 | 0 | 0 | 0
30049 | ПАО "Россети Сибирь" | "Красноярскэнерго" | ТП 5-16-5 | 10/0,4 | 0.25 | 0 | 0 | 0
30050 | ПАО "Россети Сибирь" | "Красноярскэнерго" | ТП 5-16-3 (ОУ) | 10/0,4 | 0.06 | 0 | 0 | 0
30051 | ПАО "Россети Сибирь" | "Красноярскэнерго" | ТП 5-14-10 | 10/0,4 | 0.25 | 0 | 0 | 0
30052 | ПАО "Россети Сибирь" | "Красноярскэнерго" | ТП 5-14-8 (ОУ) | 10/0,4 | 0.16 | 0 | 0 | 0
30053 | ПАО "Россети Сибирь" | "Красноярскэнерго" | ТП 5-14-18 | 10/0,4 | 0.16 | 0 | 0 | 0
30054 | ПАО "Россети Сибирь" | "Красноярскэнерго" | ТП 5-14-17 | 10/0,4 | 0.1 | 0 | 0 | 0
30055 | ПАО "Россети Сибирь" | "Красноярскэнерго" | ТП 5-14-15 | 10/0,4 | 0.063 | 0 | 0 | 0.0063
30056 | ПАО "Россети Сибирь" | "Красноярскэнерго" | ТП 5-14-14 (ОУ) | 10/0,4 | 0.1 | 0 | 0 | 0
30057 | ПАО "Россети Сибирь" | "Красноярскэнерго" | ТП 5-14-5 | 10/0,4 | 0.1 | 0 | 0 | 0
30058 | ПАО "Россети Сибирь" | "Красноярскэнерго" | ТП 5-14-26 | 10/0,4 | 0.1 | 0 | 0 | 0
30059 | ПАО "Россети Сибирь" | "Красноярскэнерго" | ТП 5-14-19 | 10/0,4 | 0.16 | 0 | 0 | 0
30060 | ПАО "Россети Сибирь" | "Красноярскэнерго" | ТП 5-14-12 | 10/0,4 | 0.4 | 0 | 0 | 0
30061 | ПАО "Россети Сибирь" | "Красноярскэнерго" | ТП 5-14-21 | 10/0,4 | 0.16 | 0 | 0 | 0
30062 | ПАО "Россети Сибирь" | "Красноярскэнерго" | ТП 5-14-20 (ОУ) | 10/0,4 | 0.25 | 0 | 0 | 0
30063 | ПАО "Россети Сибирь" | "Красноярскэнерго" | ТП 5-14-2 | 10/0,4 | 0.16 | 0 | 0 | 0
30064 | ПАО "Россети Сибирь" | "Красноярскэнерго" | ТП 5-14-1 | 10/0,4 | 0.4 | 0 | 0 | 0
30065 | ПАО "Россети Сибирь" | "Красноярскэнерго" | ТП 5-19-22 | 10/0,4 | 0.16 | 0 | 0 | 0
30066 | ПАО "Россети Сибирь" | "Красноярскэнерго" | ТП 5-19-10 (ОУ) | 10/0,4 | 0.25 | 0 | 0 | 0
30067 | ПАО "Россети Сибирь" | "Красноярскэнерго" | ТП 5-19-5 (ОУ) | 10/0,4 | 0.16 | 0 | 0 | 0
30068 | ПАО "Россети Сибирь" | "Красноярскэнерго" | ТП 38-04-1 | 10/0,4 | 0.04 | 0 | 0 | 0
30069 | ПАО "Россети Сибирь" | "Красноярскэнерго" | ТП 38-05-50 | 10/0,4 | 0.06 | 0 | 0 | 0
30070 | ПАО "Россети Сибирь" | "Красноярскэнерго" | ТП 38-05-22 | 10/0,4 | 0.1 | 0 | 0 | 0
30071 | ПАО "Россети Сибирь" | "Красноярскэнерго" | ТП 38-05-12 | 10/0,4 | 0.25 | 0 | 0 | 0
30072 | ПАО "Россети Сибирь" | "Красноярскэнерго" | ТП 38-05-49 (ОУ) | 10/0,4 | 0.25 | 0 | 0 | 0
30073 | ПАО "Россети Сибирь" | "Красноярскэнерго" | ТП 38-05-11 | 10/0,4 | 0.16 | 0 | 0 | 0
30074 | ПАО "Россети Сибирь" | "Красноярскэнерго" | ТП 38-05-20 | 10/0,4 | 0.25 | 0 | 0 | 0
30075 | ПАО "Россети Сибирь" | "Красноярскэнерго" | ТП 38-05-19 | 10/0,4 | 0.063 | 0 | 0 | 0
30076 | ПАО "Россети Сибирь" | "Красноярскэнерго" | ТП 39-03-1 | 10/0,4 | 0.16 | 0 | 0 | 0
30077 | ПАО "Россети Сибирь" | "Красноярскэнерго" | ТП 39-03-2 | 10/0,4 | 0.04 | 0 | 0 | 0
30078 | ПАО "Россети Сибирь" | "Красноярскэнерго" | ТП 39-04-5 | 10/0,4 | 0.1 | 0 | 0 | 0
30079 | ПАО "Россети Сибирь" | "Красноярскэнерго" | ТП 39-04-6 | 10/0,4 | 0.1 | 0 | 0 | 0
30080 | ПАО "Россети Сибирь" | "Красноярскэнерго" | ТП 39-04-16 | 10/0,4 | 0.25 | 0 | 0 | 0
30081 | ПАО "Россети Сибирь" | "Красноярскэнерго" | ТП 39-04-17 | 10/0,4 | 0.25 | 0 | 0 | 0
30082 | ПАО "Россети Сибирь" | "Красноярскэнерго" | ТП 39-04-13 | 10/0,4 | 0.16 | 0 | 0 | 0
30083 | ПАО "Россети Сибирь" | "Красноярскэнерго" | ТП 39-04-2 | 10/0,4 | 0.25 | 0 | 0 | 0
30084 | ПАО "Россети Сибирь" | "Красноярскэнерго" | ТП 39-05-4 | 10/0,4 | 0.1 | 0 | 0 | 0
30085 | ПАО "Россети Сибирь" | "Красноярскэнерго" | ТП 39-08-11 | 10/0,4 | 0.25 | 0 | 0 | 0
30086 | ПАО "Россети Сибирь" | "Красноярскэнерго" | ТП 39-08-10 (ОУ) | 10/0,4 | 0.06 | 0 | 0 | 0
30087 | ПАО "Россети Сибирь" | "Красноярскэнерго" | ТП 39-08-9 | 10/0,4 | 0.1 | 0 | 0 | 0
30088 | ПАО "Россети Сибирь" | "Красноярскэнерго" | ТП 39-08-5 | 10/0,4 | 0.063 | 0 | 0 | 0
30089 | ПАО "Россети Сибирь" | "Красноярскэнерго" | ТП 39-08-4 | 10/0,4 | 0.16 | 0 | 0 | 0
30090 | ПАО "Россети Сибирь" | "Красноярскэнерго" | ТП 39-08-3 | 10/0,4 | 0.1 | 0 | 0 | 0
30091 | ПАО "Россети Сибирь" | "Красноярскэнерго" | ТП 39-08-7 | 10/0,4 | 0.16 | 0 | 0 | 0
30092 | ПАО "Россети Сибирь" | "Красноярскэнерго" | ТП 39-14-16 | 10/0,4 | 0.18 | 0 | 0 | 0
30093 | ПАО "Россети Сибирь" | "Красноярскэнерго" | ТП 39-14-13 | 10/0,4 | 0.063 | 0 | 0 | 0
30094 | ПАО "Россети Сибирь" | "Красноярскэнерго" | ТП 39-18-2 | 10/0,4 | 0.1 | 0 | 0 | 0
30095 | ПАО "Россети Сибирь" | "Красноярскэнерго" | ТП 39-18-1 | 10/0,4 | 0.1 | 0 | 0 | 0
30096 | ПАО "Россети Сибирь" | "Красноярскэнерго" | ТП 42-02-1 (ОУ) | 10/0,4 | 0.063 | 0 | 0 | 0
30097 | ПАО "Россети Сибирь" | "Красноярскэнерго" | ТП 42-02-9 | 10/0,4 | 0.025 | 0 | 0 | 0
30098 | ПАО "Россети Сибирь" | "Красноярскэнерго" | ТП 42-02-6 | 10/0,4 | 0.16 | 0 | 0 | 0
30099 | ПАО "Россети Сибирь" | "Красноярскэнерго" | ТП 42-03-1 (ОУ) | 10/0,4 | 0.25 | 0 | 0 | 0
30100 | ПАО "Россети Сибирь" | "Красноярскэнерго" | ТП 42-03-2 | 10/0,4 | 0.4 | 0 | 0 | 0
30101 | ПАО "Россети Сибирь" | "Красноярскэнерго" | ТП 42-03-3 | 10/0,4 | 0.16 | 0 | 0 | 0
30102 | ПАО "Россети Сибирь" | "Красноярскэнерго" | ТП 42-03-13 (ОУ) | 10/0,4 | 0.63 | 0 | 0 | 0
30103 | ПАО "Россети Сибирь" | "Красноярскэнерго" | ТП 42-06-5 (ОУ) | 10/0,4 | 0.32 | 0 | 0 | 0
30104 | ПАО "Россети Сибирь" | "Красноярскэнерго" | ТП 42-06-3 | 10/0,4 | 0.1 | 0 | 0 | 0
30105 | ПАО "Россети Сибирь" | "Красноярскэнерго" | ТП 42-06-2 | 10/0,4 | 0.1 | 0 | 0 | 0
30106 | ПАО "Россети Сибирь" | "Красноярскэнерго" | ТП 42-06-9 | 10/0,4 | 0.063 | 0 | 0 | 0
30107 | ПАО "Россети Сибирь" | "Красноярскэнерго" | ТП 42-06-406 | 10/0,4 | 0.1 | 0 | 0 | 0
30108 | ПАО "Россети Сибирь" | "Красноярскэнерго" | ТП 5-10-3 | 10/0,4 | 0.25 | 0 | 0 | 0
30109 | ПАО "Россети Сибирь" | "Красноярскэнерго" | ТП 5-10-13 | 10/0,4 | 0.16 | 0 | 0 | 0
30110 | ПАО "Россети Сибирь" | "Красноярскэнерго" | ТП 5-10-5 | 10/0,4 | 0.25 | 0 | 0 | 0
30111 | ПАО "Россети Сибирь" | "Красноярскэнерго" | ТП 5-12-9 | 10/0,4 | 0.05 | 0 | 0 | 0
30112 | ПАО "Россети Сибирь" | "Красноярскэнерго" | ТП 15-16-3 | 10/0,4 | 0.1 | 0 | 0 | 0
30113 | ПАО "Россети Сибирь" | "Красноярскэнерго" | ТП 15-16-4 | 10/0,4 | 0.16 | 0 | 0 | 0
30114 | ПАО "Россети Сибирь" | "Красноярскэнерго" | ТП 15-16-5 (ОУ) | 10/0,4 | 0.4 | 0 | 0 | 0
30115 | ПАО "Россети Сибирь" | "Красноярскэнерго" | ТП 15-16-6 | 10/0,4 | 0.1 | 0 | 0 | 0
30116 | ПАО "Россети Сибирь" | "Красноярскэнерго" | ТП 40-01-1 | 10/0,4 | 0.1 | 0 | 0 | 0
30117 | ПАО "Россети Сибирь" | "Красноярскэнерго" | ТП 40-01-3 (ОУ) | 10/0,4 | 0.1 | 0 | 0 | 0
30118 | ПАО "Россети Сибирь" | "Красноярскэнерго" | ТП 40-01-4 | 10/0,4 | 0.063 | 0 | 0 | 0
30119 | ПАО "Россети Сибирь" | "Красноярскэнерго" | ТП 40-01-5 | 10/0,4 | 0.063 | 0 | 0 | 0
30120 | ПАО "Россети Сибирь" | "Красноярскэнерго" | ТП 40-01-6 | 10/0,4 | 0.063 | 0 | 0 | 0
30121 | ПАО "Россети Сибирь" | "Красноярскэнерго" | ТП 40-01-13 | 10/0,4 | 0.063 | 0 | 0 | 0
30122 | ПАО "Россети Сибирь" | "Красноярскэнерго" | ТП 40-02-9 | 10/0,4 | 0.4 | 0 | 0 | 0
30123 | ПАО "Россети Сибирь" | "Красноярскэнерго" | ТП 40-02-10 | 10/0,4 | 0.1 | 0 | 0 | 0
30124 | ПАО "Россети Сибирь" | "Красноярскэнерго" | ТП 40-02-23 | 10/0,4 | 0.25 | 0 | 0 | 0
30125 | ПАО "Россети Сибирь" | "Красноярскэнерго" | ТП 40-02-26 | 10/0,4 | 0.8 | 0 | 0 | 0
30126 | ПАО "Россети Сибирь" | "Красноярскэнерго" | ТП 40-04-4 | 10/0,4 | 0.1 | 0 | 0 | 0
30127 | ПАО "Россети Сибирь" | "Красноярскэнерго" | ТП 40-04-7 | 10/0,4 | 0.1 | 0 | 0 | 0
30128 | ПАО "Россети Сибирь" | "Красноярскэнерго" | ТП 92-04-2 | 10/0,4 | 0.16 | 0 | 0 | 0
30129 | ПАО "Россети Сибирь" | "Красноярскэнерго" | ТП 92-04-3 (ОУ) | 10/0,4 | 0.1 | 0 | 0 | 0
30130 | ПАО "Россети Сибирь" | "Красноярскэнерго" | ТП 92-04-5 | 10/0,4 | 0.1 | 0 | 0 | 0
30131 | ПАО "Россети Сибирь" | "Красноярскэнерго" | ТП 92-08-5 -ОУ | 10/0,4 | 0.1 | 0 | 0 | 0
30132 | ПАО "Россети Сибирь" | "Красноярскэнерго" | ТП 92-08-2 | 10/0,4 | 0.1 | 0 | 0 | 0
30133 | ПАО "Россети Сибирь" | "Красноярскэнерго" | ТП 92-08-3 (ОУ) | 10/0,4 | 0.1 | 0 | 0 | 0.0135
30134 | ПАО "Россети Сибирь" | "Красноярскэнерго" | ТП 92-08-4 | 10/0,4 | 0.16 | 0 | 0 | 0
30135 | ПАО "Россети Сибирь" | "Красноярскэнерго" | ТП-156 | 10/0,4 | 0.4 | 0 | 0 | 0
30136 | ПАО "Россети Сибирь" | "Красноярскэнерго" | ТП-162 | 10/0,4 | 0.63 | 0 | 0.045 | 0
30137 | ПАО "Россети Сибирь" | "Красноярскэнерго" | ТП-164 ул.Марковского,55 | 10/0,4 | 0.4 | 0 | 0 | 0
30138 | ПАО "Россети Сибирь" | "Красноярскэнерго" | ТП-166 пр.Мира,28 | 10/0,4 | 1.26 | 0 | 0.0027 | 0.0198
30139 | ПАО "Россети Сибирь" | "Красноярскэнерго" | ТП-177 ул.Конституции,17 | 10/0,4 | 0.8 | 0 | 0 | 0
30140 | ПАО "Россети Сибирь" | "Красноярскэнерго" | ТП-178 ул.Конституции,9А | 10/0,4 | 1.63 | 0 | 0 | 0
30141 | ПАО "Россети Сибирь" | "Красноярскэнерго" | ТП-181 ул.Парижской коммуны,9 | 10/0,4 | 0.715 | 0 | 0 | 0
30142 | ПАО "Россети Сибирь" | "Красноярскэнерго" | ТП-183 | 10/0,4 | 2 | 0 | 0 | 0.036
30143 | ПАО "Россети Сибирь" | "Красноярскэнерго" | ТП-184 ул.Ленина, 26 | 10/0,4 | 0.8 | 0 | 0.0045 | 0.0261
30144 | ПАО "Россети Сибирь" | "Красноярскэнерго" | ТП-185 | 10/0,4 | 0.65 | 0 | 0 | 0.0207
30145 | ПАО "Россети Сибирь" | "Красноярскэнерго" | ТП-187 | 10/0,4 | 1.03 | 0 | 0 | 0
30146 | ПАО "Россети Сибирь" | "Красноярскэнерго" | ТП-190 | 10/0,4 | 0.715 | 0 | 0 | 0
30147 | ПАО "Россети Сибирь" | "Красноярскэнерго" | ТП-192 | 10/0,4 | 0.65 | 0 | 0 | 0.0063
30148 | ПАО "Россети Сибирь" | "Красноярскэнерго" | ТП-195 Гостиница Огни Енисея | 10/0,4 | 0.8 | 0 | 0 | 0
30149 | ПАО "Россети Сибирь" | "Красноярскэнерго" | ТП-198 | 10/0,4 | 0.8 | 0 | 0 | 0
30150 | ПАО "Россети Сибирь" | "Красноярскэнерго" | ТП-513 | 10/0,4 | 0.72 | 0 | 0 | 0
30151 | ПАО "Россети Сибирь" | "Красноярскэнерго" | ТП-514 | 10/0,4 | 1.26 | 0 | 0 | 0.0225
30152 | ПАО "Россети Сибирь" | "Красноярскэнерго" | ТП-516 | 10/0,4 | 0.8 | 0 | 0 | 0.054
30153 | ПАО "Россети Сибирь" | "Красноярскэнерго" | ТП-517 | 10/0,4 | 1.26 | 0 | 0 | 0
30154 | ПАО "Россети Сибирь" | "Красноярскэнерго" | ТП-520 | 10/0,4 | 0.5 | 0 | 0 | 0.045
30155 | ПАО "Россети Сибирь" | "Красноярскэнерго" | ТП-522 | 10/0,4 | 1.26 | 0 | 0 | 0
30156 | ПАО "Россети Сибирь" | "Красноярскэнерго" | ТП-523 | 10/0,4 | 0.8 | 0 | 0 | 0
30157 | ПАО "Россети Сибирь" | "Красноярскэнерго" | ТП-525 | 10/0,4 | 0.8 | 0 | 0 | 0.0135
30158 | ПАО "Россети Сибирь" | "Красноярскэнерго" | ТП-528 | 10/0,4 | 0.315 | 0 | 0 | 0
30159 | ПАО "Россети Сибирь" | "Красноярскэнерго" | ТП-530 | 10/0,4 | 1.26 | 0 | 0 | 0.018
30160 | ПАО "Россети Сибирь" | "Красноярскэнерго" | ТП-531 | 10/0,4 | 0.8 | 0 | 0 | 0
30161 | ПАО "Россети Сибирь" | "Красноярскэнерго" | ТП-533 | 10/0,4 | 2 | 0 | 0 | 0
30162 | ПАО "Россети Сибирь" | "Красноярскэнерго" | ТП-536 | 10/0,4 | 0.8 | 0 | 0.0567 | 0
30163 | ПАО "Россети Сибирь" | "Красноярскэнерго" | ТП-537 | 10/0,4 | 0.8 | 0 | 0 | 0
30164 | ПАО "Россети Сибирь" | "Красноярскэнерго" | ТП-555 ОУ | 10/0,4 | 1.26 | 0 | 0 | 0
30165 | ПАО "Россети Сибирь" | "Красноярскэнерго" | ТП-556 | 10/0,4 | 0.65 | 0 | 0 | 0
30166 | ПАО "Россети Сибирь" | "Красноярскэнерго" | ТП-564 | 10/0,4 | 0.4 | 0 | 0 | 0.0945
30167 | ПАО "Россети Сибирь" | "Красноярскэнерго" | ТП-565 | 10/0,4 | 0.43 | 0 | 0 | 0
30168 | ПАО "Россети Сибирь" | "Красноярскэнерго" | ТП-571 | 10/0,4 | 0.8 | 0 | 0 | 0
30169 | ПАО "Россети Сибирь" | "Красноярскэнерго" | ТП-573 | 10/0,4 | 0.8 | 0 | 0 | 0
30170 | ПАО "Россети Сибирь" | "Красноярскэнерго" | ТП-576 | 10/0,4 | 0.8 | 0 | 0 | 0
30171 | ПАО "Россети Сибирь" | "Красноярскэнерго" | ТП-579 | 10/0,4 | 0.4 | 0 | 0.018 | 0.0045
30172 | ПАО "Россети Сибирь" | "Красноярскэнерго" | ТП-588 | 10/0,4 | 0.8 | 0 | 0 | 0
30173 | ПАО "Россети Сибирь" | "Красноярскэнерго" | ТП-600 ОУ | 10/0,4 | 0.63 | 0 | 0 | 0
30174 | ПАО "Россети Сибирь" | "Красноярскэнерго" | ТП-601 | 10/0,4 | 0.5 | 0 | 0 | 0
30175 | ПАО "Россети Сибирь" | "Красноярскэнерго" | ТП-602 | 10/0,4 | 0.8 | 0 | 0 | 0
30176 | ПАО "Россети Сибирь" | "Красноярскэнерго" | ТП-611 | 10/0,4 | 1 | 0 | 0 | 0.0846
30177 | ПАО "Россети Сибирь" | "Красноярскэнерго" | ТП-613 | 10/0,4 | 0.63 | 0 | 0.0018 | 0
30178 | ПАО "Россети Сибирь" | "Красноярскэнерго" | ТП-617 | 10/0,4 | 0.63 | 0 | 0 | 0.0585
30179 | ПАО "Россети Сибирь" | "Красноярскэнерго" | ТП-618 | 10/0,4 | 1 | 0 | 0 | 0
30180 | ПАО "Россети Сибирь" | "Красноярскэнерго" | ТП-619 | 10/0,4 | 0.63 | 0 | 0 | 0.0135
30181 | ПАО "Россети Сибирь" | "Красноярскэнерго" | ТП-621 | 10/0,4 | 0.63 | 0 | 0 | 0
30182 | ПАО "Россети Сибирь" | "Красноярскэнерго" | ТП-622 | 10/0,4 | 1 | 0 | 0 | 0.0405
30183 | ПАО "Россети Сибирь" | "Красноярскэнерго" | ТП-624 | 10/0,4 | 0.4 | 0 | 0.0585 | 0
30184 | ПАО "Россети Сибирь" | "Красноярскэнерго" | ТП-625 | 10/0,4 | 0.4 | 0 | 0 | 0.0315
30185 | ПАО "Россети Сибирь" | "Красноярскэнерго" | ТП-632 | 10/0,4 | 0.63 | 0 | 0 | 0
30186 | ПАО "Россети Сибирь" | "Красноярскэнерго" | ТП-635 | 10/0,4 | 1 | 0 | 0 | 0.0135
30187 | ПАО "Россети Сибирь" | "Красноярскэнерго" | ТП-636 | 10/0,4 | 0.63 | 0 | 0.0018 | 0.0045
30188 | ПАО "Россети Сибирь" | "Красноярскэнерго" | ТП-637 | 10/0,4 | 0.63 | 0 | 0 | 0.0036
30189 | ПАО "Россети Сибирь" | "Красноярскэнерго" | ТП-638 | 10/0,4 | 0.32 | 0 | 0 | 0
30190 | ПАО "Россети Сибирь" | "Красноярскэнерго" | ТП-641 | 10/0,4 | 0.63 | 0 | 0 | 0.009
30191 | ПАО "Россети Сибирь" | "Красноярскэнерго" | ТП-642 ОУ | 10/0,4 | 0.315 | 0 | 0 | 0
30192 | ПАО "Россети Сибирь" | "Красноярскэнерго" | ТП-647 | 10/0,4 | 0.4 | 0 | 0 | 0.09
30193 | ПАО "Россети Сибирь" | "Красноярскэнерго" | ТП-648 | 10/0,4 | 0.4 | 0 | 0 | 0
30194 | ПАО "Россети Сибирь" | "Красноярскэнерго" | ТП-649 | 10/0,4 | 0.63 | 0 | 0 | 0.0387
30195 | ПАО "Россети Сибирь" | "Красноярскэнерго" | ТП-650 | 10/0,4 | 0.4 | 0 | 0 | 0.0072
30196 | ПАО "Россети Сибирь" | "Красноярскэнерго" | ТП-651 | 10/0,4 | 0.96 | 0 | 0.0135 | 0.135
30197 | ПАО "Россети Сибирь" | "Красноярскэнерго" | ТП-652 | 10/0,4 | 1.26 | 0 | 0.72 | 0
30198 | ПАО "Россети Сибирь" | "Красноярскэнерго" | ТП-654 | 10/0,4 | 0.8 | 0 | 0 | 0.216
30199 | ПАО "Россети Сибирь" | "Красноярскэнерго" | ТП-658 | 10/0,4 | 0.63 | 0 | 0 | 0.0135
30200 | ПАО "Россети Сибирь" | "Красноярскэнерго" | ТП-661 | 10/0,4 | 0.4 | 0 | 0 | 0
30201 | ПАО "Россети Сибирь" | "Красноярскэнерго" | ТП-662 | 10/0,4 | 0.63 | 0 | 0.0135 | 0.0315
30202 | ПАО "Россети Сибирь" | "Красноярскэнерго" | ТП-664 | 10/0,4 | 0.32 | 0 | 0 | 0
30203 | ПАО "Россети Сибирь" | "Красноярскэнерго" | ТП-673 | 10/0,4 | 0.315 | 0 | 0 | 0
30204 | ПАО "Россети Сибирь" | "Красноярскэнерго" | ТП-674 | 10/0,4 | 0.63 | 0 | 0 | 0.045
30205 | ПАО "Россети Сибирь" | "Красноярскэнерго" | ТП-675 | 10/0,4 | 0.63 | 0 | 0 | 0.0135
30206 | ПАО "Россети Сибирь" | "Красноярскэнерго" | ТП-677 | 10/0,4 | 0.63 | 0 | 0 | 0.009
30207 | ПАО "Россети Сибирь" | "Красноярскэнерго" | ТП-681 | 10/0,4 | 0.8 | 0 | 0 | 0
30208 | ПАО "Россети Сибирь" | "Красноярскэнерго" | ТП-682 | 10/0,4 | 0.41 | 0 | 0 | 0.054
30209 | ПАО "Россети Сибирь" | "Красноярскэнерго" | ТП-683 | 10/0,4 | 0.32 | 0 | 0.0045 | 0
30210 | ПАО "Россети Сибирь" | "Красноярскэнерго" | ТП-684 | 10/0,4 | 0.8 | 0 | 0 | 0
30211 | ПАО "Россети Сибирь" | "Красноярскэнерго" | ТП-686 | 10/0,4 | 0.64 | 0 | 0 | 0
30212 | ПАО "Россети Сибирь" | "Красноярскэнерго" | ТП-687 | 10/0,4 | 0.8 | 0 | 0 | 0
30213 | ПАО "Россети Сибирь" | "Красноярскэнерго" | ТП-689 | 10/0,4 | 1.63 | 0 | 0 | 0.0765
30214 | ПАО "Россети Сибирь" | "Красноярскэнерго" | ТП-693 | 10/0,4 | 1.26 | 0 | 0.0135 | 0.1091
30215 | ПАО "Россети Сибирь" | "Красноярскэнерго" | ТП-696 | 10/0,4 | 0.16 | 0 | 0 | 0
30216 | ПАО "Россети Сибирь" | "Красноярскэнерго" | ТП-905 | 10/0,4 | 2 | 0 | 0.86189 | 0
30217 | ПАО "Россети Сибирь" | "Красноярскэнерго" | ТП-1000 | 10/0,4 | 1.26 | 0 | 0 | 0.036
30218 | ПАО "Россети Сибирь" | "Красноярскэнерго" | ТП-1002 ОУ | 10/0,4 | 0.8 | 0 | 0 | 0.0063
30219 | ПАО "Россети Сибирь" | "Красноярскэнерго" | ТП-1003 | 10/0,4 | 1.26 | 0 | 0 | 0
30220 | ПАО "Россети Сибирь" | "Красноярскэнерго" | ТП-1007 | 10/0,4 | 1.26 | 0 | 0 | 0
30221 | ПАО "Россети Сибирь" | "Красноярскэнерго" | ТП-1011 ОУ | 10/0,4 | 0.8 | 0 | 0 | 0
30222 | ПАО "Россети Сибирь" | "Красноярскэнерго" | ТП-1012 | 10/0,4 | 0.64 | 0 | 0 | 0
30223 | ПАО "Россети Сибирь" | "Красноярскэнерго" | ТП-1013 | 10/0,4 | 1.26 | 0 | 0 | 0
30224 | ПАО "Россети Сибирь" | "Красноярскэнерго" | ТП-1021 | 10/0,4 | 1.26 | 0 | 0 | 0
30225 | ПАО "Россети Сибирь" | "Красноярскэнерго" | ТП-1022 | 10/0,4 | 1.26 | 0 | 0 | 0.1377
30226 | ПАО "Россети Сибирь" | "Красноярскэнерго" | ТП-1027 | 10/0,4 | 0.8 | 0 | 0 | 0.1242
30227 | ПАО "Россети Сибирь" | "Красноярскэнерго" | ТП-1034 | 10/0,4 | 0.4 | 0 | 0 | 0.01
30228 | ПАО "Россети Сибирь" | "Красноярскэнерго" | ТП-1035 | 10/0,4 | 0.8 | 0 | 0.0027 | 0
30229 | ПАО "Россети Сибирь" | "Красноярскэнерго" | ТП-1038 | 10/0,4 | 0.5 | 0 | 0 | 0
30230 | ПАО "Россети Сибирь" | "Красноярскэнерго" | ТП-1039 | 10/0,4 | 0.5 | 0 | 0 | 0
30231 | ПАО "Россети Сибирь" | "Красноярскэнерго" | ТП-1040 | 10/0,4 | 0.8 | 0 | 0 | 0.0405
30232 | ПАО "Россети Сибирь" | "Красноярскэнерго" | ТП-1041 | 10/0,4 | 0.4 | 0 | 0 | 0
30233 | ПАО "Россети Сибирь" | "Красноярскэнерго" | ТП-1044 | 10/0,4 | 0.72 | 0 | 0 | 0.135
30234 | ПАО "Россети Сибирь" | "Красноярскэнерго" | ТП-1050 | 10/0,4 | 0.8 | 0 | 0 | 0
30235 | ПАО "Россети Сибирь" | "Красноярскэнерго" | ТП-1051 | 10/0,4 | 0.8 | 0 | 0 | 0
30236 | ПАО "Россети Сибирь" | "Красноярскэнерго" | ТП-1052 | 10/0,4 | 0.4 | 0 | 0 | 0
30237 | ПАО "Россети Сибирь" | "Красноярскэнерго" | ТП-1053 ОУ | 10/0,4 | 0.4 | 0 | 0 | 0
30238 | ПАО "Россети Сибирь" | "Красноярскэнерго" | ТП 1054 | 10/0,4 | 0.8 | 0 | 0 | 0
30239 | ПАО "Россети Сибирь" | "Красноярскэнерго" | ТП-1055 | 10/0,4 | 0.8 | 0 | 0.189 | 0
30240 | ПАО "Россети Сибирь" | "Красноярскэнерго" | ТП-1056 ОУ | 10/0,4 | 1.26 | 0 | 0.108 | 0
30241 | ПАО "Россети Сибирь" | "Красноярскэнерго" | ТП-1057 | 10/0,4 | 0.65 | 0 | 0 | 0
30242 | ПАО "Россети Сибирь" | "Красноярскэнерго" | ТП-1058 | 10/0,4 | 0.8 | 0 | 0 | 0
30243 | ПАО "Россети Сибирь" | "Красноярскэнерго" | ТП-1060 | 10/0,4 | 0.715 | 0 | 0 | 0.054
30244 | ПАО "Россети Сибирь" | "Красноярскэнерго" | ТП-1065 | 10/0,4 | 0.8 | 0 | 0 | 0.0045
30245 | ПАО "Россети Сибирь" | "Красноярскэнерго" | ТП-1068 | 10/0,4 | 0.65 | 0 | 0 | 0
30246 | ПАО "Россети Сибирь" | "Красноярскэнерго" | ТП-1069 | 10/0,4 | 0.72 | 0 | 0 | 0.0063
30247 | ПАО "Россети Сибирь" | "Красноярскэнерго" | ТП-1071 | 10/0,4 | 0.65 | 0 | 0 | 0.009
30248 | ПАО "Россети Сибирь" | "Красноярскэнерго" | ТП-1072 | 10/0,4 | 0.715 | 0 | 0 | 0
30249 | ПАО "Россети Сибирь" | "Красноярскэнерго" | ТП-1073 | 10/0,4 | 1.26 | 0 | 0 | 0
30250 | ПАО "Россети Сибирь" | "Красноярскэнерго" | ТП-1074 | 10/0,4 | 0.8 | 0 | 0 | 0
30251 | ПАО "Россети Сибирь" | "Красноярскэнерго" | ТП-1076 | 10/0,4 | 1.03 | 0 | 0 | 0
30252 | ПАО "Россети Сибирь" | "Красноярскэнерго" | ТП-1080 | 10/0,4 | 0.25 | 0 | 0 | 0.009
30253 | ПАО "Россети Сибирь" | "Красноярскэнерго" | ТП-1081 ОУ | 10/0,4 | 0.64 | 0 | 0 | 0
30254 | ПАО "Россети Сибирь" | "Красноярскэнерго" | ТП-1082 | 10/0,4 | 1.26 | 0 | 0 | 0
30255 | ПАО "Россети Сибирь" | "Красноярскэнерго" | ТП-1083 | 10/0,4 | 1.26 | 0 | 0 | 0
30256 | ПАО "Россети Сибирь" | "Красноярскэнерго" | ТП-1084 | 10/0,4 | 0.4 | 0 | 0 | 0
30257 | ПАО "Россети Сибирь" | "Красноярскэнерго" | ТП-1085 | 10/0,4 | 1.26 | 0 | 0 | 0.1458
30258 | ПАО "Россети Сибирь" | "Красноярскэнерго" | ТП-1086 | 10/0,4 | 0.65 | 0 | 0 | 0
30259 | ПАО "Россети Сибирь" | "Красноярскэнерго" | ТП-1091 ОУ | 10/0,4 | 1.26 | 0 | 0 | 0
30260 | ПАО "Россети Сибирь" | "Красноярскэнерго" | ТП-1093 | 10/0,4 | 0.65 | 0 | 0 | 0.0108
30261 | ПАО "Россети Сибирь" | "Красноярскэнерго" | ТП-1094 | 10/0,4 | 0.65 | 0 | 0 | 0
30262 | ПАО "Россети Сибирь" | "Красноярскэнерго" | ТП-1095 | 10/0,4 | 1.26 | 0 | 0 | 0.0027
30263 | ПАО "Россети Сибирь" | "Красноярскэнерго" | ТП-1096 | 10/0,4 | 0.715 | 0 | 0 | 0
30264 | ПАО "Россети Сибирь" | "Красноярскэнерго" | ТП-1097 | 10/0,4 | 0.8 | 0 | 0 | 0
30265 | ПАО "Россети Сибирь" | "Красноярскэнерго" | ТП-1098 | 10/0,4 | 0.8 | 0 | 0 | 0
30266 | ПАО "Россети Сибирь" | "Красноярскэнерго" | ТП-1103 | 10/0,4 | 1.26 | 0 | 0 | 0
30267 | ПАО "Россети Сибирь" | "Красноярскэнерго" | ТП 1104 | 10/0,4 | 0.8 | 0 | 0 | 0
30268 | ПАО "Россети Сибирь" | "Красноярскэнерго" | ТП-1105 | 10/0,4 | 3.2 | 0 | 0 | 0
30269 | ПАО "Россети Сибирь" | "Красноярскэнерго" | ТП-1106 | 10/0,4 | 0.4 | 0 | 0 | 0.09
30270 | ПАО "Россети Сибирь" | "Красноярскэнерго" | ТП-1107 | 10/0,4 | 0.8 | 0 | 0 | 0.11952
30271 | ПАО "Россети Сибирь" | "Красноярскэнерго" | ТП-1109 | 10/0,4 | 0.5 | 0 | 0 | 0
30272 | ПАО "Россети Сибирь" | "Красноярскэнерго" | ТП-1110 | 10/0,4 | 0.8 | 0 | 0.5292 | 0.045
30273 | ПАО "Россети Сибирь" | "Красноярскэнерго" | ТП-1111 | 10/0,4 | 0.4 | 0 | 0 | 0
30274 | ПАО "Россети Сибирь" | "Красноярскэнерго" | ТП-1112 | 10/0,4 | 0.6 | 0 | 0 | 0.009
30275 | ПАО "Россети Сибирь" | "Красноярскэнерго" | ТП-1114 | 10/0,4 | 0.65 | 0 | 0 | 0
30276 | ПАО "Россети Сибирь" | "Красноярскэнерго" | ТП 1116 Гостиница Уют | 10/0,4 | 0.6 | 0 | 0 | 0.0405
30277 | ПАО "Россети Сибирь" | "Красноярскэнерго" | ТП-1117 ОУ | 10/0,4 | 0.8 | 0 | 0 | 0
30278 | ПАО "Россети Сибирь" | "Красноярскэнерго" | ТП-1120 | 10/0,4 | 1.26 | 0 | 0 | 0.0054
30279 | ПАО "Россети Сибирь" | "Красноярскэнерго" | ТП-1123 К.Маркса, 80 РосТелеком | 10/0,4 | 2 | 0 | 0 | 0.0225
30280 | ПАО "Россети Сибирь" | "Красноярскэнерго" | ТП-1124 СТС Прима | 10/0,4 | 1.63 | 0.60121 | 0.6788 | 0.0117
30281 | ПАО "Россети Сибирь" | "Красноярскэнерго" | ТП-1125 ОУ | 10/0,4 | 1.26 | 0 | 0.0909 | 0.018
30282 | ПАО "Россети Сибирь" | "Красноярскэнерго" | ТП-1130 Гостиница Октябрьская | 10/0,4 | 1.26 | 0 | 0 | 0
30283 | ПАО "Россети Сибирь" | "Красноярскэнерго" | ТП-1132 Гостиница Красноярск | 10/0,4 | 1.89 | 0 | 0 | 0
30284 | ПАО "Россети Сибирь" | "Красноярскэнерго" | ТП-1133 | 10/0,4 | 2 | 0 | 0 | 0.0018
30285 | ПАО "Россети Сибирь" | "Красноярскэнерго" | ТП-659 | 10/0,4 | 0.4 | 0 | 0 | 0.0045
30286 | ПАО "Россети Сибирь" | "Красноярскэнерго" | ТП-5068 Аренда | 10/0,4 | 2 | 0 | 0 | 0.0405
30287 | ПАО "Россети Сибирь" | "Красноярскэнерго" | ТП-121 | 10/0,4 | 0.8 | 0.015652 | 0 | 0.0099
30288 | ПАО "Россети Сибирь" | "Красноярскэнерго" | ТП-122 | 10/0,4 | 1.26 | 0.11661 | 0 | 0
30289 | ПАО "Россети Сибирь" | "Красноярскэнерго" | ТП-137 | 10/0,4 | 0.65 | 0.047173 | 0.0135 | 0
30290 | ПАО "Россети Сибирь" | "Красноярскэнерго" | ТП-1108 | 10/0,4 | 0.8 | 0.1139 | 0 | 0.0189
30291 | ПАО "Россети Сибирь" | "Красноярскэнерго" | ТП-1113 | 10/0,4 | 0.4 | 0.052517 | 0 | 0
30292 | ПАО "Россети Сибирь" | "Красноярскэнерго" | ТП-1129 | 10/0,4 | 0.8 | 0.1636 | 0 | 0
30293 | ПАО "Россети Сибирь" | "Красноярскэнерго" | ТП-1134 | 10/0,4 | 1.26 | 0.085739 | 0 | 0
30294 | ПАО "Россети Сибирь" | "Красноярскэнерго" | ТП-25 | 10/0,4 | 0.8 | 0.16643 | 0 | 0
30295 | ПАО "Россети Сибирь" | "Красноярскэнерго" | ТП-202 | 10/0,4 | 0.5 | 0.041105 | 0 | 0
30296 | ПАО "Россети Сибирь" | "Красноярскэнерго" | ТП-210 | 10/0,4 | 1.26 | 0.19894 | 0 | 0
30297 | ПАО "Россети Сибирь" | "Красноярскэнерго" | ТП-216 ОУ | 10/0,4 | 0.4 | 0.021061 | 0 | 0.12
30298 | ПАО "Россети Сибирь" | "Красноярскэнерго" | ТП-223 | 10/0,4 | 0.65 | 0.068485 | 0.0135 | 0.036
30299 | ПАО "Россети Сибирь" | "Красноярскэнерго" | ТП-229 | 10/0,4 | 0.8 | 0.14197 | 0 | 0.00846
30300 | ПАО "Россети Сибирь" | "Красноярскэнерго" | ТП-230 | 10/0,4 | 0.8 | 0.16937 | 0 | 0
30301 | ПАО "Россети Сибирь" | "Красноярскэнерго" | ТП-231 | 10/0,4 | 0.715 | 0.14469 | 0 | 0.0144
30302 | ПАО "Россети Сибирь" | "Красноярскэнерго" | ТП 232 | 10/0,4 | 2 | 0.18794 | 0 | 0.00765
30303 | ПАО "Россети Сибирь" | "Красноярскэнерго" | ТП-233 | 10/0,4 | 0.315 | 0.093511 | 0 | 0.009
30304 | ПАО "Россети Сибирь" | "Красноярскэнерго" | ТП-234 | 10/0,4 | 0.4 | 0.11726 | 0 | 0
30305 | ПАО "Россети Сибирь" | "Красноярскэнерго" | ТП-235 | 10/0,4 | 0.63 | 0.12974 | 0 | 0
30306 | ПАО "Россети Сибирь" | "Красноярскэнерго" | ТП-236 | 10/0,4 | 0.315 | 0.087274 | 0.0135 | 0.036
30307 | ПАО "Россети Сибирь" | "Красноярскэнерго" | ТП-237 | 10/0,4 | 0.8 | 0.24346 | 0 | 0.063
30308 | ПАО "Россети Сибирь" | "Красноярскэнерго" | ТП-241 | 10/0,4 | 0.25 | 0.17197 | 0 | 0
30309 | ПАО "Россети Сибирь" | "Красноярскэнерго" | ТП-242 | 10/0,4 | 0.58 | 0.082389 | 0 | 0
30310 | ПАО "Россети Сибирь" | "Красноярскэнерго" | ТП-244 | 10/0,4 | 0.8 | 0.13169 | 0.0018 | 0.1215
30311 | ПАО "Россети Сибирь" | "Красноярскэнерго" | ТП-245 | 10/0,4 | 0.63 | 0.10027 | 0 | 0
30312 | ПАО "Россети Сибирь" | "Красноярскэнерго" | ТП-246 | 10/0,4 | 0.65 | 0.024797 | 0 | 0.0423
30313 | ПАО "Россети Сибирь" | "Красноярскэнерго" | ТП-247 | 10/0,4 | 0.8 | 0.084401 | 0 | 0
30314 | ПАО "Россети Сибирь" | "Красноярскэнерго" | ТП-248 | 10/0,4 | 0.8 | 0.20675 | 0 | 0
30315 | ПАО "Россети Сибирь" | "Красноярскэнерго" | ТП-250 | 10/0,4 | 0.4 | 0.025704 | 0 | 0
30316 | ПАО "Россети Сибирь" | "Красноярскэнерго" | ТП-258 | 10/0,4 | 0.63 | 0.13094 | 0 | 0
30317 | ПАО "Россети Сибирь" | "Красноярскэнерго" | ТП-259 | 10/0,4 | 0.4 | 0.050211 | 0 | 0
30318 | ПАО "Россети Сибирь" | "Красноярскэнерго" | ТП-269 | 10/0,4 | 1.03 | 0.19891 | 0 | 0.0027
30319 | ПАО "Россети Сибирь" | "Красноярскэнерго" | ТП-270 | 10/0,4 | 0.8 | 0.11696 | 0 | 0.008136
30320 | ПАО "Россети Сибирь" | "Красноярскэнерго" | ТП-273 | 10/0,4 | 0.63 | 0.070555 | 0 | 0
30321 | ПАО "Россети Сибирь" | "Красноярскэнерго" | ТП-274 | 10/0,4 | 0.8 | 0.082878 | 0 | 0
30322 | ПАО "Россети Сибирь" | "Красноярскэнерго" | ТП-277 | 10/0,4 | 0.65 | 0.12927 | 0 | 0
30323 | ПАО "Россети Сибирь" | "Красноярскэнерго" | ТП 410 (в аренде) | 10/0,4 | 0.5 | 0.026403 | 0 | 0.0027
30324 | ПАО "Россети Сибирь" | "Красноярскэнерго" | ТП-295 | 10/0,4 | 0.8 | 0.12466 | 0 | 0
30325 | ПАО "Россети Сибирь" | "Красноярскэнерго" | ТП-296 | 10/0,4 | 0.8 | 0.17054 | 0.032265 | 0.054
30326 | ПАО "Россети Сибирь" | "Красноярскэнерго" | ТП-297 | 10/0,4 | 0.8 | 0.17093 | 0 | 0.0414
30327 | ПАО "Россети Сибирь" | "Красноярскэнерго" | ТП-2003 | 10/0,4 | 0.8 | 0.077977 | 0 | 0.0135
30328 | ПАО "Россети Сибирь" | "Красноярскэнерго" | ТП-2010 | 10/0,4 | 0.8 | 0.12327 | 0 | 0.009
30329 | ПАО "Россети Сибирь" | "Красноярскэнерго" | ТП-2012 | 10/0,4 | 1.26 | 0.1851 | 0 | 0
30330 | ПАО "Россети Сибирь" | "Красноярскэнерго" | ТП-2011 | 10/0,4 | 0.8 | 0.13298 | 0 | 0
30331 | ПАО "Россети Сибирь" | "Красноярскэнерго" | ТП-2013 | 10/0,4 | 0.8 | 0.16209 | 0.135 | 0
30332 | ПАО "Россети Сибирь" | "Красноярскэнерго" | ТП-2014 | 10/0,4 | 1.03 | 0.24613 | 0 | 0
30333 | ПАО "Россети Сибирь" | "Красноярскэнерго" | ТП-2019 | 10/0,4 | 0.8 | 0.045732 | 0 | 0
30334 | ПАО "Россети Сибирь" | "Красноярскэнерго" | ТП-2028 | 10/0,4 | 1.26 | 0.064313 | 0 | 0
30335 | ПАО "Россети Сибирь" | "Красноярскэнерго" | ТП-2029 | 10/0,4 | 1.26 | 0.08263 | 0 | 0.138
30336 | ПАО "Россети Сибирь" | "Красноярскэнерго" | ТП-2030 | 10/0,4 | 1.26 | 0.12469 | 0 | 0.0027
30337 | ПАО "Россети Сибирь" | "Красноярскэнерго" | ТП-2043 РосТелеком | 10/0,4 | 1.26 | 0.25011 | 0 | 0
30338 | ПАО "Россети Сибирь" | "Красноярскэнерго" | ТП-2045 | 10/0,4 | 0.8 | 0.043344 | 0 | 0
30339 | ПАО "Россети Сибирь" | "Красноярскэнерго" | ТП-2050 | 10/0,4 | 0.8 | 0.10648 | 0 | 0
30340 | ПАО "Россети Сибирь" | "Красноярскэнерго" | ТП-33 | 10/0,4 | 0.8 | 0.085182 | 0 | 0.0045
30341 | ПАО "Россети Сибирь" | "Красноярскэнерго" | ТП-34 | 10/0,4 | 0.8 | 0.13974 | 0.0144 | 0.0306
30342 | ПАО "Россети Сибирь" | "Красноярскэнерго" | ТП-35 | 10/0,4 | 0.8 | 0.064022 | 0 | 0.009
30343 | ПАО "Россети Сибирь" | "Красноярскэнерго" | ТП-36 | 10/0,4 | 1.03 | 0.33167 | 0.0135 | 0.0405
30344 | ПАО "Россети Сибирь" | "Красноярскэнерго" | ТП-37 | 10/0,4 | 1.26 | 0.13643 | 0 | 0.04005
30345 | ПАО "Россети Сибирь" | "Красноярскэнерго" | ТП-38 ОУ | 10/0,4 | 2 | 0.1431 | 0 | 0
30346 | ПАО "Россети Сибирь" | "Красноярскэнерго" | ТП-39 | 10/0,4 | 0.8 | 0.19704 | 0 | 0.0054
30347 | ПАО "Россети Сибирь" | "Красноярскэнерго" | ТП-303 | 10/0,4 | 0.65 | 0.078452 | 0.18 | 0
30348 | ПАО "Россети Сибирь" | "Красноярскэнерго" | ТП-304 | 10/0,4 | 1.12 | 0.0059963 | 0 | 0
30349 | ПАО "Россети Сибирь" | "Красноярскэнерго" | ТП-305 | 10/0,4 | 0.5 | 0.43489 | 0 | 0
30350 | ПАО "Россети Сибирь" | "Красноярскэнерго" | ТП-309 | 10/0,4 | 0.8 | 0.20518 | 0 | 0.0369
30351 | ПАО "Россети Сибирь" | "Красноярскэнерго" | ТП-311 | 10/0,4 | 0.65 | 0.068874 | 0 | 0.027
30352 | ПАО "Россети Сибирь" | "Красноярскэнерго" | ТП-312 | 10/0,4 | 0.5 | 0.070517 | 0 | 0
30353 | ПАО "Россети Сибирь" | "Красноярскэнерго" | ТП-337 | 10/0,4 | 1.03 | 0.13773 | 0 | 0.135
30354 | ПАО "Россети Сибирь" | "Красноярскэнерго" | ТП-339 | 10/0,4 | 1.26 | 0.10729 | 0 | 0
30355 | ПАО "Россети Сибирь" | "Красноярскэнерго" | ТП-343 | 10/0,4 | 0.8 | 0.030029 | 0 | 0
30356 | ПАО "Россети Сибирь" | "Красноярскэнерго" | ТП-346 | 10/0,4 | 0.8 | 0.01421 | 0 | 0
30357 | ПАО "Россети Сибирь" | "Красноярскэнерго" | ТП-357 | 10/0,4 | 0.8 | 0.1169 | 0 | 0.0225
30358 | ПАО "Россети Сибирь" | "Красноярскэнерго" | ТП-360 | 10/0,4 | 1.26 | 0 | 0 | 1e-07
30359 | ПАО "Россети Сибирь" | "Красноярскэнерго" | ТП-361 | 10/0,4 | 1.26 | 0.11674 | 0 | 0
30360 | ПАО "Россети Сибирь" | "Красноярскэнерго" | ТП-384 | 10/0,4 | 0.8 | 0.051048 | 0 | 0.0405
30361 | ПАО "Россети Сибирь" | "Красноярскэнерго" | ТП-391 | 10/0,4 | 0.8 | 0.1076 | 0 | 0.0207
30362 | ПАО "Россети Сибирь" | "Красноярскэнерго" | ТП-392 | 10/0,4 | 1.26 | 0.17443 | 0 | 0.0135
30363 | ПАО "Россети Сибирь" | "Красноярскэнерго" | ТП-393 | 10/0,4 | 1.26 | 0.11908 | 0 | 0
30364 | ПАО "Россети Сибирь" | "Красноярскэнерго" | ТП-394 | 10/0,4 | 1.26 | 0.1903 | 0 | 0
30365 | ПАО "Россети Сибирь" | "Красноярскэнерго" | ТП-395 | 10/0,4 | 0.8 | 0.217 | 0 | 0
30366 | ПАО "Россети Сибирь" | "Красноярскэнерго" | ТП-396 | 10/0,4 | 0.8 | 0.15701 | 0 | 0
30367 | ПАО "Россети Сибирь" | "Красноярскэнерго" | ТП-397 | 10/0,4 | 1.03 | 0.12521 | 0 | 0.1341
30368 | ПАО "Россети Сибирь" | "Красноярскэнерго" | ТП-399 | 10/0,4 | 1.26 | 0.045449 | 0 | 0
30369 | ПАО "Россети Сибирь" | "Красноярскэнерго" | ТП-3015 | 10/0,4 | 1.26 | 0.058009 | 0 | 0
30370 | ПАО "Россети Сибирь" | "Красноярскэнерго" | ТП-3020 | 10/0,4 | 0.65 | 0.088622 | 0 | 0.036
30371 | ПАО "Россети Сибирь" | "Красноярскэнерго" | ТП-3022 | 10/0,4 | 1.26 | 0.12245 | 0 | 0
30372 | ПАО "Россети Сибирь" | "Красноярскэнерго" | ТП-3024 | 10/0,4 | 0.5 | 0.020726 | 0 | 0.0135
30373 | ПАО "Россети Сибирь" | "Красноярскэнерго" | ТП-3027 | 10/0,4 | 0.8 | 0.049341 | 0 | 0
30374 | ПАО "Россети Сибирь" | "Красноярскэнерго" | ТП-3032 | 10/0,4 | 0.56 | 0.011128 | 0 | 0.027
30375 | ПАО "Россети Сибирь" | "Красноярскэнерго" | ТП-43 | 10/0,4 | 0.8 | 0.12178 | 0 | 0
30376 | ПАО "Россети Сибирь" | "Красноярскэнерго" | ТП-45 | 10/0,4 | 1.26 | 0.18616 | 0 | 0.0072
30377 | ПАО "Россети Сибирь" | "Красноярскэнерго" | ТП-46 | 10/0,4 | 0.8 | 0.17172 | 0 | 0
30378 | ПАО "Россети Сибирь" | "Красноярскэнерго" | ТП-402 | 10/0,4 | 1.26 | 0.049577 | 0 | 0
30379 | ПАО "Россети Сибирь" | "Красноярскэнерго" | ТП-403 | 10/0,4 | 1.26 | 0.16177 | 0 | 0.036
30380 | ПАО "Россети Сибирь" | "Красноярскэнерго" | ТП-405 | 10/0,4 | 0.8 | 0.22406 | 0 | 0.027
30381 | ПАО "Россети Сибирь" | "Красноярскэнерго" | ТП-406 | 10/0,4 | 0.8 | 0 | 0 | 0.225
30382 | ПАО "Россети Сибирь" | "Красноярскэнерго" | ТП-407 | 10/0,4 | 1.25 | 0 | 0 | 0
30383 | ПАО "Россети Сибирь" | "Красноярскэнерго" | ТП-408 | 10/0,4 | 0.4 | 0.10694 | 0 | 0.0027
30384 | ПАО "Россети Сибирь" | "Красноярскэнерго" | ТП-409 | 10/0,4 | 0.5 | 0.063867 | 0.25533 | 0
30385 | ПАО "Россети Сибирь" | "Красноярскэнерго" | ТП-420 | 10/0,4 | 1.26 | 0.080144 | 0 | 0.1341
30386 | ПАО "Россети Сибирь" | "Красноярскэнерго" | ТП-423 | 10/0,4 | 2 | 0 | 0 | 0
30387 | ПАО "Россети Сибирь" | "Красноярскэнерго" | ТП-424 | 10/0,4 | 2 | 0.13345 | 0.135 | 0
30388 | ПАО "Россети Сибирь" | "Красноярскэнерго" | ТП-427 | 10/0,4 | 0.25 | 0.057023 | 0 | 0
30389 | ПАО "Россети Сибирь" | "Красноярскэнерго" | ТП-430 | 10/0,4 | 1.26 | 0.1532 | 0.405 | 0.009
30390 | ПАО "Россети Сибирь" | "Красноярскэнерго" | ТП-431 | 10/0,4 | 0.4 | 0.035774 | 0 | 0
30391 | ПАО "Россети Сибирь" | "Красноярскэнерго" | ТП-434 | 10/0,4 | 0.4 | 0 | 0 | 0
30392 | ПАО "Россети Сибирь" | "Красноярскэнерго" | ТП-437 | 10/0,4 | 0.4 | 0.031163 | 0 | 0.0432
30393 | ПАО "Россети Сибирь" | "Красноярскэнерго" | ТП-439 | 10/0,4 | 0.315 | 0.083592 | 0 | 0
30394 | ПАО "Россети Сибирь" | "Красноярскэнерго" | ТП-440 | 10/0,4 | 2 | 0 | 0 | 0
30395 | ПАО "Россети Сибирь" | "Красноярскэнерго" | ТП-441 | 10/0,4 | 0.8 | 0.17778 | 0 | 0.027
30396 | ПАО "Россети Сибирь" | "Красноярскэнерго" | ТП-442 | 10/0,4 | 1.26 | 0.14311 | 0 | 0
30397 | ПАО "Россети Сибирь" | "Красноярскэнерго" | ТП-444 | 10/0,4 | 1.26 | 0.13233 | 0 | 0.0135
30398 | ПАО "Россети Сибирь" | "Красноярскэнерго" | ТП-445 ОУ | 10/0,4 | 0.8 | 0.056446 | 0 | 0.009
30399 | ПАО "Россети Сибирь" | "Красноярскэнерго" | ТП-448 | 10/0,4 | 0.8 | 0.2325 | 0 | 0.0045
30400 | ПАО "Россети Сибирь" | "Красноярскэнерго" | ТП-449 | 10/0,4 | 0.8 | 0.14732 | 0 | 0
30401 | ПАО "Россети Сибирь" | "Красноярскэнерго" | ТП-450 | 10/0,4 | 0.4 | 0.11856 | 0 | 0
30402 | ПАО "Россети Сибирь" | "Красноярскэнерго" | ТП-452 | 10/0,4 | 0.8 | 0 | 0 | 0
30403 | ПАО "Россети Сибирь" | "Красноярскэнерго" | ТП-453 | 10/0,4 | 0.4 | 0.087303 | 0 | 0.0315
30404 | ПАО "Россети Сибирь" | "Красноярскэнерго" | ТП-454 | 10/0,4 | 1.03 | 0 | 0.0027 | 0.0045
30405 | ПАО "Россети Сибирь" | "Красноярскэнерго" | ТП-456 | 10/0,4 | 0.8 | 0.11969 | 0 | 0.0504
30406 | ПАО "Россети Сибирь" | "Красноярскэнерго" | ТП-457 | 10/0,4 | 0.5 | 0.009592 | 0 | 0.0135
30407 | ПАО "Россети Сибирь" | "Красноярскэнерго" | ТП-458 | 10/0,4 | 0.8 | 0.15152 | 0 | 0
30408 | ПАО "Россети Сибирь" | "Красноярскэнерго" | ТП-462 | 10/0,4 | 2 | 0.068196 | 0 | 0.0135
30409 | ПАО "Россети Сибирь" | "Красноярскэнерго" | ТП-467 | 10/0,4 | 0.65 | 0.087398 | 0 | 0
30410 | ПАО "Россети Сибирь" | "Красноярскэнерго" | ТП-468 | 10/0,4 | 1.26 | 0.10766 | 0 | 0
30411 | ПАО "Россети Сибирь" | "Красноярскэнерго" | ТП-471 | 10/0,4 | 0.8 | 0.034494 | 0 | 0.0018
30412 | ПАО "Россети Сибирь" | "Красноярскэнерго" | ТП-480 | 10/0,4 | 1.26 | 0 | 0 | 0.0135
30413 | ПАО "Россети Сибирь" | "Красноярскэнерго" | ТП-481 | 10/0,4 | 0.63 | 0.017809 | 0 | 0
30414 | ПАО "Россети Сибирь" | "Красноярскэнерго" | ТП-483 | 10/0,4 | 1.26 | 0.14995 | 0 | 0.0045
30415 | ПАО "Россети Сибирь" | "Красноярскэнерго" | ТП-485 | 10/0,4 | 4.6 | 0 | 0 | 0
30416 | ПАО "Россети Сибирь" | "Красноярскэнерго" | ТП-71 | 10/0,4 | 1.26 | 0.25802 | 0 | 0.0045
30417 | ПАО "Россети Сибирь" | "Красноярскэнерго" | ТП-72 | 10/0,4 | 1.26 | 0.098026 | 0 | 0.0099
30418 | ПАО "Россети Сибирь" | "Красноярскэнерго" | ТП-73 | 10/0,4 | 1.26 | 0.098084 | 0 | 0.0045
30419 | ПАО "Россети Сибирь" | "Красноярскэнерго" | ТП-74 | 10/0,4 | 1.26 | 0.14643 | 0 | 0
30420 | ПАО "Россети Сибирь" | "Красноярскэнерго" | ТП-75 | 10/0,4 | 0.8 | 0.11234 | 0 | 0
30421 | ПАО "Россети Сибирь" | "Красноярскэнерго" | ТП-76 | 10/0,4 | 0.8 | 0.15182 | 0 | 0
30422 | ПАО "Россети Сибирь" | "Красноярскэнерго" | ТП-77 ОУ | 10/0,4 | 0.8 | 0.24483 | 0 | 0.00864
30423 | ПАО "Россети Сибирь" | "Красноярскэнерго" | ТП-79 | 10/0,4 | 1.26 | 0.39704 | 0 | 0.0054
30424 | ПАО "Россети Сибирь" | "Красноярскэнерго" | ТП-700 | 10/0,4 | 1.26 | 0.17962 | 0 | 0
30425 | ПАО "Россети Сибирь" | "Красноярскэнерго" | ТП-701 | 10/0,4 | 1.26 | 0.2465 | 0 | 0.0054
30426 | ПАО "Россети Сибирь" | "Красноярскэнерго" | ТП-706 | 10/0,4 | 1.26 | 0.16949 | 0 | 0.39
30427 | ПАО "Россети Сибирь" | "Красноярскэнерго" | ТП-708 | 10/0,4 | 0.8 | 0.14221 | 0 | 0.0081
30428 | ПАО "Россети Сибирь" | "Красноярскэнерго" | ТП-709 | 10/0,4 | 1.26 | 0.25161 | 0 | 0
30429 | ПАО "Россети Сибирь" | "Красноярскэнерго" | ТП-710 УО | 10/0,4 | 2 | 0.21607 | 0 | 0.009
30430 | ПАО "Россети Сибирь" | "Красноярскэнерго" | ТП-711 | 10/0,4 | 2 | 0.24421 | 0 | 0.0135
30431 | ПАО "Россети Сибирь" | "Красноярскэнерго" | ТП-712 | 10/0,4 | 1.26 | 0.23993 | 0 | 0
30432 | ПАО "Россети Сибирь" | "Красноярскэнерго" | ТП-713 | 10/0,4 | 0.8 | 0 | 0 | 0
30433 | ПАО "Россети Сибирь" | "Красноярскэнерго" | ТП-714 | 10/0,4 | 1.26 | 0.21847 | 0 | 0.0093
30434 | ПАО "Россети Сибирь" | "Красноярскэнерго" | ТП-715 | 10/0,4 | 1.26 | 0.14859 | 0 | 0.0342
30435 | ПАО "Россети Сибирь" | "Красноярскэнерго" | ТП-716 | 10/0,4 | 0.8 | 0 | 0 | 0
30436 | ПАО "Россети Сибирь" | "Красноярскэнерго" | ТП-717 | 10/0,4 | 1.26 | 0 | 0 | 0.0045
30437 | ПАО "Россети Сибирь" | "Красноярскэнерго" | ТП-723 ОУ | 10/0,4 | 0.8 | 0.030739 | 0 | 0.346
30438 | ПАО "Россети Сибирь" | "Красноярскэнерго" | ТП-724 | 10/0,4 | 0.8 | 0 | 0 | 0
30439 | ПАО "Россети Сибирь" | "Красноярскэнерго" | ТП-725 ОУ | 10/0,4 | 0.4 | 0.23433 | 0 | 0.009
30440 | ПАО "Россети Сибирь" | "Красноярскэнерго" | ТП-726 | 10/0,4 | 2 | 0.45369 | 0.0045 | 0.0072
30441 | ПАО "Россети Сибирь" | "Красноярскэнерго" | ТП-730 | 10/0,4 | 1.26 | 0.15544 | 0 | 0
30442 | ПАО "Россети Сибирь" | "Красноярскэнерго" | ТП-731 | 10/0,4 | 0.8 | 0.17112 | 0 | 0.018
30443 | ПАО "Россети Сибирь" | "Красноярскэнерго" | ТП-745 | 10/0,4 | 2 | 0.18422 | 0 | 0.009
30444 | ПАО "Россети Сибирь" | "Красноярскэнерго" | ТП-754 | 10/0,4 | 0.8 | 0.0079494 | 0 | 0.0333
30445 | ПАО "Россети Сибирь" | "Красноярскэнерго" | ТП-777 | 10/0,4 | 2 | 0.3385 | 0 | 0.009
30446 | ПАО "Россети Сибирь" | "Красноярскэнерго" | ТП-779 | 10/0,4 | 0.315 | 0.019031 | 0 | 0
30447 | ПАО "Россети Сибирь" | "Красноярскэнерго" | ТП-796 | 10/0,4 | 0.63 | 0 | 0 | 0
30448 | ПАО "Россети Сибирь" | "Красноярскэнерго" | ТП-83 | 10/0,4 | 0.315 | 0.056505 | 0 | 0
30449 | ПАО "Россети Сибирь" | "Красноярскэнерго" | ТП-4031 | 10/0,4 | 1 | 0.2185 | 0.0135 | 0.2061
30450 | ПАО "Россети Сибирь" | "Красноярскэнерго" | ТП-820 | 10/0,4 | 0.63 | 0.057682 | 0 | 0.05508
30451 | ПАО "Россети Сибирь" | "Красноярскэнерго" | КТП 3208 | 10/0,4 | 0.4 | 0 | 0 | 0
30452 | ПАО "Россети Сибирь" | "Красноярскэнерго" | ТП-824 | 10/0,4 | 0.4 | 0.08767 | 0 | 0
30453 | ПАО "Россети Сибирь" | "Красноярскэнерго" | ТП-827 | 10/0,4 | 0.8 | 0.022973 | 0 | 0.0216
30454 | ПАО "Россети Сибирь" | "Красноярскэнерго" | ТП-835 | 10/0,4 | 1.26 | 0 | 0 | 0
30455 | ПАО "Россети Сибирь" | "Красноярскэнерго" | ТП-842 | 10/0,4 | 0.63 | 0.21488 | 0 | 0
30456 | ПАО "Россети Сибирь" | "Красноярскэнерго" | ТП-843 | 10/0,4 | 0.4 | 0.096008 | 0 | 0
30457 | ПАО "Россети Сибирь" | "Красноярскэнерго" | ТП-846 | 10/0,4 | 0.4 | 0.15686 | 0 | 0.0135
30458 | ПАО "Россети Сибирь" | "Красноярскэнерго" | ТП-850 | 10/0,4 | 1.26 | 0 | 0 | 0
30459 | ПАО "Россети Сибирь" | "Красноярскэнерго" | ТП-852 | 10/0,4 | 0.32 | 0.12557 | 0 | 0.066
30460 | ПАО "Россети Сибирь" | "Красноярскэнерго" | ТП-857 | 10/0,4 | 0.8 | 0.18667 | 0 | 0.0135
30461 | ПАО "Россети Сибирь" | "Красноярскэнерго" | ТП-858 | 10/0,4 | 0.4 | 0.057155 | 0 | 0.0378
30462 | ПАО "Россети Сибирь" | "Красноярскэнерго" | ТП-866 | 10/0,4 | 0.8 | 0.18474 | 0 | 0
30463 | ПАО "Россети Сибирь" | "Красноярскэнерго" | ТП-8018 | 10/0,4 | 0.63 | 0.017959 | 0 | 0.0135
30464 | ПАО "Россети Сибирь" | "Красноярскэнерго" | ТП-8026 | 10/0,4 | 1.26 | 0 | 0 | 0
30465 | ПАО "Россети Сибирь" | "Красноярскэнерго" | ТП-8032 | 10/0,4 | 1.63 | 0.35013 | 0 | 0
30466 | ПАО "Россети Сибирь" | "Красноярскэнерго" | КТП-32 | 10/0,4 | 0.25 | 0.11926 | 0 | 0
30467 | ПАО "Россети Сибирь" | "Красноярскэнерго" | ТП-315 | 10/0,4 | 0.4 | 0.16437 | 0 | 0.054
30468 | ПАО "Россети Сибирь" | "Красноярскэнерго" | ТП-347 | 10/0,4 | 0.63 | 0.22388 | 0 | 0.0405
30469 | ПАО "Россети Сибирь" | "Красноярскэнерго" | ТП-350 | 10/0,4 | 0.4 | 0.18688 | 0 | 0.0765
30470 | ПАО "Россети Сибирь" | "Красноярскэнерго" | КТП-351 | 10/0,4 | 0.25 | 0.15195 | 0 | 0.054
30471 | ПАО "Россети Сибирь" | "Красноярскэнерго" | ТП-363 | 10/0,4 | 0.32 | 0.11003 | 0 | 0.027
30472 | ПАО "Россети Сибирь" | "Красноярскэнерго" | ТП-3042 | 10/0,4 | 0.4 | 0.058553 | 0 | 0.054
30473 | ПАО "Россети Сибирь" | "Красноярскэнерго" | ТП-3043 | 10/0,4 | 0.315 | 0.18823 | 0 | 0.0135
30474 | ПАО "Россети Сибирь" | "Красноярскэнерго" | ТП-3055 | 10/0,4 | 0.4 | 0.061235 | 0 | 0
30475 | ПАО "Россети Сибирь" | "Красноярскэнерго" | ТП-3058 | 10/0,4 | 0.4 | 0.11836 | 0 | 0.018
30476 | ПАО "Россети Сибирь" | "Красноярскэнерго" | ТП-3059 | 10/0,4 | 0.4 | 0.076918 | 0.0135 | 0
30477 | ПАО "Россети Сибирь" | "Красноярскэнерго" | ТП-411 | 10/0,4 | 0.4 | 0.15279 | 0 | 0.0405
30478 | ПАО "Россети Сибирь" | "Красноярскэнерго" | ТП-422 | 10/0,4 | 0.4 | 0.058108 | 0 | 0
30479 | ПАО "Россети Сибирь" | "Красноярскэнерго" | ТП-426 | 10/0,4 | 0.25 | 0 | 0 | 0
30480 | ПАО "Россети Сибирь" | "Красноярскэнерго" | ТП-436 ОУ | 10/0,4 | 0.25 | 0.049818 | 0 | 0.09
30481 | ПАО "Россети Сибирь" | "Красноярскэнерго" | ТП-466 | 10/0,4 | 0.4 | 0.010312 | 0 | 0.0153
30482 | ПАО "Россети Сибирь" | "Красноярскэнерго" | КТП-704 | 10/0,4 | 0.4 | 0.052658 | 0 | 0
30483 | ПАО "Россети Сибирь" | "Красноярскэнерго" | ТП-832 | 10/0,4 | 0.4 | 0.1364 | 0 | 0
30484 | ПАО "Россети Сибирь" | "Красноярскэнерго" | ТП-861 | 10/0,4 | 0.32 | 0.081952 | 0 | 0.0135
30485 | ПАО "Россети Сибирь" | "Красноярскэнерго" | ТП-8075 | 10/0,4 | 0.4 | 0.065524 | 0 | 0
30486 | ПАО "Россети Сибирь" | "Красноярскэнерго" | ТП-87-2-5 | 10/0,4 | 2 | 0 | 0 | 0
30487 | ПАО "Россети Сибирь" | "Красноярскэнерго" | ТП-87-3-7 ОУ | 10/0,4 | 0.4 | 0 | 0 | 0.0108
30488 | ПАО "Россети Сибирь" | "Красноярскэнерго" | ТП-87-3-15 | 10/0,4 | 0.16 | 0 | 0 | 0.0135
30489 | ПАО "Россети Сибирь" | "Красноярскэнерго" | КТП-86-2-22 | 10/0,4 | 0.25 | 0 | 0 | 0
30490 | ПАО "Россети Сибирь" | "Красноярскэнерго" | КТП-63-2-8 | 10/0,4 | 0.25 | 0 | 0 | 0
30491 | ПАО "Россети Сибирь" | "Красноярскэнерго" | ТП-47-1-1 ОУ | 10/0,4 | 0.63 | 0 | 0 | 0.027
30492 | ПАО "Россети Сибирь" | "Красноярскэнерго" | ТП-87-3-11 | 10/0,4 | 0.1 | 0 | 0 | 0
30493 | ПАО "Россети Сибирь" | "Красноярскэнерго" | ТП-87-1-1 | 10/0,4 | 0.4 | 0 | 0 | 0
30494 | ПАО "Россети Сибирь" | "Красноярскэнерго" | ТП-87-1-2 | 10/0,4 | 0.16 | 0 | 0 | 0
30495 | ПАО "Россети Сибирь" | "Красноярскэнерго" | ТП-87-2-2 | 10/0,4 | 0.57 | 0 | 0 | 0
30496 | ПАО "Россети Сибирь" | "Красноярскэнерго" | ТП 87-2-8 | 10/0,4 | 0.63 | 0 | 0 | 0.018
30497 | ПАО "Россети Сибирь" | "Красноярскэнерго" | ТП-87-3-13 | 10/0,4 | 0.16 | 0 | 0 | 0
30498 | ПАО "Россети Сибирь" | "Красноярскэнерго" | ТП-87-3-14 | 10/0,4 | 0.25 | 0 | 0 | 0.0135
30499 | ПАО "Россети Сибирь" | "Красноярскэнерго" | ТП-87-3-16 | 10/0,4 | 0.1 | 0 | 0 | 0
30500 | ПАО "Россети Сибирь" | "Красноярскэнерго" | КТП-134-1-25 | 10/0,4 | 0.63 | 0 | 0 | 0.063
30501 | ПАО "Россети Сибирь" | "Красноярскэнерго" | ТП-87-3-9 | 10/0,4 | 0.63 | 0 | 0 | 0.0405
30502 | ПАО "Россети Сибирь" | "Красноярскэнерго" | ТП-88-1-1 | 10/0,4 | 0.63 | 0 | 0 | 0
30503 | ПАО "Россети Сибирь" | "Красноярскэнерго" | ТП-88-1-2 | 10/0,4 | 0.16 | 0 | 0 | 0
30504 | ПАО "Россети Сибирь" | "Красноярскэнерго" | ТП-88-1-5 | 10/0,4 | 0.25 | 0 | 0 | 0
30505 | ПАО "Россети Сибирь" | "Красноярскэнерго" | ТП-88-1-8 | 10/0,4 | 0.4 | 0 | 0 | 0.0135
30506 | ПАО "Россети Сибирь" | "Красноярскэнерго" | ТП-88-2-1 | 10/0,4 | 0.63 | 0 | 0 | 0
30507 | ПАО "Россети Сибирь" | "Красноярскэнерго" | ТП-87-6-3 | 10/0,4 | 0.63 | 0 | 0 | 0
30508 | ПАО "Россети Сибирь" | "Красноярскэнерго" | ТП-88-2-4 | 10/0,4 | 0.1 | 0 | 0 | 0
30509 | ПАО "Россети Сибирь" | "Красноярскэнерго" | ТП-86-1-3 | 10/0,4 | 0.4 | 0 | 0 | 0.027
30510 | ПАО "Россети Сибирь" | "Красноярскэнерго" | ТП-88-3-3 | 10/0,4 | 0.16 | 0 | 0 | 0
30511 | ПАО "Россети Сибирь" | "Красноярскэнерго" | ТП-88-3-4 | 10/0,4 | 0.4 | 0 | 0 | 0
30512 | ПАО "Россети Сибирь" | "Красноярскэнерго" | ТП-87-2-1 | 10/0,4 | 0.1 | 0.062644 | 0 | 0.018
30513 | ПАО "Россети Сибирь" | "Красноярскэнерго" | ТП-63-7-16 | 10/0,4 | 0.4 | 0 | 0 | 0
30514 | ПАО "Россети Сибирь" | "Красноярскэнерго" | ТП-47-1-2 | 10/0,4 | 0.4 | 0 | 0 | 0
30515 | ПАО "Россети Сибирь" | "Красноярскэнерго" | ТП-47-2-2 ОУ | 10/0,4 | 0.25 | 0 | 0 | 0
30516 | ПАО "Россети Сибирь" | "Красноярскэнерго" | ТП-47-2-4 | 10/0,4 | 0.63 | 0 | 0 | 0
30517 | ПАО "Россети Сибирь" | "Красноярскэнерго" | ТП-47-4-1 | 10/0,4 | 0.1 | 0 | 0 | 0.0135
30518 | ПАО "Россети Сибирь" | "Красноярскэнерго" | ТП-47-9-1 | 10/0,4 | 0.1 | 0 | 0 | 0
30519 | ПАО "Россети Сибирь" | "Красноярскэнерго" | ТП-87-2-3 | 10/0,4 | 0.4 | 0 | 0 | 0
30520 | ПАО "Россети Сибирь" | "Красноярскэнерго" | ТП-87-3-12 | 10/0,4 | 0.16 | 0 | 0 | 0
30521 | ПАО "Россети Сибирь" | "Красноярскэнерго" | ТП-87-3-2 | 10/0,4 | 0.1 | 0 | 0 | 0
30522 | ПАО "Россети Сибирь" | "Красноярскэнерго" | ТП-88-3-5 ОУ | 10/0,4 | 0.1 | 0 | 0 | 0
30523 | ПАО "Россети Сибирь" | "Красноярскэнерго" | ТП-47-2-1 | 10/0,4 | 0.25 | 0 | 0 | 0
30524 | ПАО "Россети Сибирь" | "Красноярскэнерго" | ТП-88-4-3 | 10/0,4 | 0.25 | 0 | 0 | 0
30525 | ПАО "Россети Сибирь" | "Красноярскэнерго" | ТП-88-3-1 | 10/0,4 | 0.25 | 0 | 0 | 0.0135
30526 | ПАО "Россети Сибирь" | "Красноярскэнерго" | ТП-47-1-7 | 10/0,4 | 0.4 | 0 | 0 | 0.0405
30527 | ПАО "Россети Сибирь" | "Красноярскэнерго" | ТП-87-2-7 | 10/0,4 | 0.63 | 0 | 0 | 0
30528 | ПАО "Россети Сибирь" | "Красноярскэнерго" | ТП-87-3-1 | 10/0,4 | 0.4 | 0 | 0 | 0.0045
30529 | ПАО "Россети Сибирь" | "Красноярскэнерго" | ТП-47-1-3 | 10/0,4 | 0.4 | 0 | 0 | 0.0135
30530 | ПАО "Россети Сибирь" | "Красноярскэнерго" | ТП-87-3-18 | 10/0,4 | 0.63 | 0 | 0 | 0.045
30531 | ПАО "Россети Сибирь" | "Красноярскэнерго" | ТП-88-4-2 | 10/0,4 | 0.25 | 0 | 0 | 0.0135
30532 | ПАО "Россети Сибирь" | "Красноярскэнерго" | ТП-87-3-8 ОУ | 10/0,4 | 0.25 | 0 | 0 | 0.042
30533 | ПАО "Россети Сибирь" | "Красноярскэнерго" | ТП-87-3-6 ОУ | 10/0,4 | 0.63 | 0 | 0 | 0.027
30534 | ПАО "Россети Сибирь" | "Красноярскэнерго" | ТП-87-3-10 | 10/0,4 | 0.25 | 0 | 0 | 0.0135
30535 | ПАО "Россети Сибирь" | "Красноярскэнерго" | ТП-88-1-4 | 10/0,4 | 0.25 | 0 | 0 | 0
30536 | ПАО "Россети Сибирь" | "Красноярскэнерго" | ТП-47-4-2 | 10/0,4 | 0.06 | 0 | 0 | 0
30537 | ПАО "Россети Сибирь" | "Красноярскэнерго" | ТП-47-4-6 | 10/0,4 | 0.16 | 0 | 0 | 0.0333
30538 | ПАО "Россети Сибирь" | "Красноярскэнерго" | ТП-47-4-17 | 10/0,4 | 0.16 | 0 | 0 | 0.009
30539 | ПАО "Россети Сибирь" | "Красноярскэнерго" | ТП-66-7-2 | 10/0,4 | 0.16 | 0 | 0 | 0.0135
30540 | ПАО "Россети Сибирь" | "Красноярскэнерго" | ТП-66-9-8 ОУ | 10/0,4 | 0.1 | 0 | 0 | 0.027
30541 | ПАО "Россети Сибирь" | "Красноярскэнерго" | ТП-8-3-1 | 10/0,4 | 0.063 | 0 | 0 | 0
30542 | ПАО "Россети Сибирь" | "Красноярскэнерго" | ТП-136-1-4 | 10/0,4 | 0.25 | 0 | 0 | 0
30543 | ПАО "Россети Сибирь" | "Красноярскэнерго" | ТП-66-3-6 | 10/0,4 | 0.1 | 0 | 0 | 0.0215
30544 | ПАО "Россети Сибирь" | "Красноярскэнерго" | ТП-47-4-3 | 10/0,4 | 0.1 | 0 | 0 | 0.027
30545 | ПАО "Россети Сибирь" | "Красноярскэнерго" | ТП-47-4-11 | 10/0,4 | 0.63 | 0 | 0 | 0.0135
30546 | ПАО "Россети Сибирь" | "Красноярскэнерго" | ТП-136-3-3 | 10/0,4 | 0.25 | 0 | 0 | 0.0225
30547 | ПАО "Россети Сибирь" | "Красноярскэнерго" | ТП-47-4-13 | 10/0,4 | 0.16 | 0 | 0.0072 | 0.027
30548 | ПАО "Россети Сибирь" | "Красноярскэнерго" | ТП-66-7-6 | 10/0,4 | 0.16 | 0 | 0 | 0
30549 | ПАО "Россети Сибирь" | "Красноярскэнерго" | ТП-66-7-7 | 10/0,4 | 0.25 | 0 | 0 | 0
30550 | ПАО "Россети Сибирь" | "Красноярскэнерго" | ТП-136-1-6 | 10/0,4 | 0.4 | 0 | 0 | 0
30551 | ПАО "Россети Сибирь" | "Красноярскэнерго" | ТП-66-7-3 | 10/0,4 | 0.1 | 0 | 0 | 0
30552 | ПАО "Россети Сибирь" | "Красноярскэнерго" | ТП-136-1-12 | 10/0,4 | 0.25 | 0 | 0 | 0
30553 | ПАО "Россети Сибирь" | "Красноярскэнерго" | ТП-47-4-5 | 10/0,4 | 0.4 | 0 | 0 | 0.054
30554 | ПАО "Россети Сибирь" | "Красноярскэнерго" | ТП 47-4-8 ОУ | 10/0,4 | 0.63 | 0 | 0 | 0.0135
30555 | ПАО "Россети Сибирь" | "Красноярскэнерго" | ТП-66-1-18 | 10/0,4 | 0.5 | 0 | 0 | 0.0135
30556 | ПАО "Россети Сибирь" | "Красноярскэнерго" | ТП-136-1-5 | 10/0,4 | 0.8 | 0 | 0 | 0
30557 | ПАО "Россети Сибирь" | "Красноярскэнерго" | ТП-135-2-2 | 10/0,4 | 0.25 | 0 | 0 | 0.009
30558 | ПАО "Россети Сибирь" | "Красноярскэнерго" | ТП-66-3-18 | 10/0,4 | 0.4 | 0 | 0 | 0
30559 | ПАО "Россети Сибирь" | "Красноярскэнерго" | ТП-66-3-5 | 10/0,4 | 0.25 | 0 | 0 | 0.0585
30560 | ПАО "Россети Сибирь" | "Красноярскэнерго" | ТП-136-3-1 | 10/0,4 | 0.4 | 0 | 0 | 0.0135
30561 | ПАО "Россети Сибирь" | "Красноярскэнерго" | ТП-135-2-1 ОУ | 10/0,4 | 0.4 | 0 | 0.0135 | 0.0225
30562 | ПАО "Россети Сибирь" | "Красноярскэнерго" | ТП-66-7-4 | 10/0,4 | 0.4 | 0 | 0 | 0
30563 | ПАО "Россети Сибирь" | "Красноярскэнерго" | ТП-136-1-3 | 10/0,4 | 0.63 | 0 | 0 | 0
30564 | ПАО "Россети Сибирь" | "Красноярскэнерго" | ТП-136-3-2 | 10/0,4 | 0.16 | 0 | 0 | 0.036
30565 | ПАО "Россети Сибирь" | "Красноярскэнерго" | ТП-136-6-3 | 10/0,4 | 0.16 | 0 | 0 | 0
30566 | ПАО "Россети Сибирь" | "Красноярскэнерго" | ТП-8-2-1 | 10/0,4 | 0.063 | 0 | 0 | 0
30567 | ПАО "Россети Сибирь" | "Красноярскэнерго" | ТП-47-4-10 | 10/0,4 | 0.25 | 0 | 0 | 0
30568 | ПАО "Россети Сибирь" | "Красноярскэнерго" | ТП-136-3-4 | 10/0,4 | 0.025 | 0 | 0 | 0
30569 | ПАО "Россети Сибирь" | "Красноярскэнерго" | ТП-45-7-15 | 10/0,4 | 0.25 | 0 | 0 | 0
30570 | ПАО "Россети Сибирь" | "Красноярскэнерго" | ТП-136-1-2 ОУ | 10/0,4 | 0.8 | 0 | 0 | 0.0405
30571 | ПАО "Россети Сибирь" | "Красноярскэнерго" | ТП-47-4-16 | 10/0,4 | 0.63 | 0 | 0 | 0.0135
30572 | ПАО "Россети Сибирь" | "Красноярскэнерго" | ТП-47-2-7 | 10/0,4 | 0.1 | 0 | 0 | 0
30573 | ПАО "Россети Сибирь" | "Красноярскэнерго" | ТП-136-1-10 | 10/0,4 | 0.8 | 0 | 0 | 0
30574 | ПАО "Россети Сибирь" | "Красноярскэнерго" | ТП-86-2-19 ОУ | 10/0,4 | 0.41 | 0 | 0 | 0
30575 | ПАО "Россети Сибирь" | "Красноярскэнерго" | ТП-94-2-7 ОУ | 10/0,4 | 0.4 | 0 | 0 | 0.0405
30576 | ПАО "Россети Сибирь" | "Красноярскэнерго" | ТП-86-3-2 | 10/0,4 | 0.63 | 0 | 0 | 0
30577 | ПАО "Россети Сибирь" | "Красноярскэнерго" | ТП-86-4-6 ОУ | 10/0,4 | 0.4 | 0 | 0 | 0.027
30578 | ПАО "Россети Сибирь" | "Красноярскэнерго" | ТП-86-5-1 | 10/0,4 | 0.63 | 0 | 0 | 0
30579 | ПАО "Россети Сибирь" | "Красноярскэнерго" | ТП-86-5-4 | 10/0,4 | 0.16 | 0 | 0 | 0.0135
30580 | ПАО "Россети Сибирь" | "Красноярскэнерго" | ТП-94-5-6 | 10/0,4 | 0.16 | 0 | 0 | 0.027
30581 | ПАО "Россети Сибирь" | "Красноярскэнерго" | ТП-94-2-10 | 10/0,4 | 0.16 | 0 | 0 | 0
30582 | ПАО "Россети Сибирь" | "Красноярскэнерго" | ТП-94-10-1 | 10/0,4 | 0.1 | 0 | 0 | 0.0135
30583 | ПАО "Россети Сибирь" | "Красноярскэнерго" | ТП-86-2-11 | 10/0,4 | 0.63 | 0 | 0 | 0
30584 | ПАО "Россети Сибирь" | "Красноярскэнерго" | ТП-86-2-4 | 10/0,4 | 0.63 | 0 | 0.0135 | 0.0135
30585 | ПАО "Россети Сибирь" | "Красноярскэнерго" | ТП-86-2-1 | 10/0,4 | 0.25 | 0 | 0 | 0
30586 | ПАО "Россети Сибирь" | "Красноярскэнерго" | ТП-94-2-6 ОУ | 10/0,4 | 0.025 | 0 | 0 | 0
30587 | ПАО "Россети Сибирь" | "Красноярскэнерго" | ТП-94-6-17 ОУ | 10/0,4 | 0.63 | 0 | 0 | 0.0405
30588 | ПАО "Россети Сибирь" | "Красноярскэнерго" | ТП-94-6-8 | 10/0,4 | 0.16 | 0 | 0 | 0.027
30589 | ПАО "Россети Сибирь" | "Красноярскэнерго" | ТП-86-4-10 ОУ | 10/0,4 | 0.25 | 0 | 0 | 0.027
30590 | ПАО "Россети Сибирь" | "Красноярскэнерго" | ТП-94-1-4 | 10/0,4 | 0.25 | 0 | 0 | 0.0225
30591 | ПАО "Россети Сибирь" | "Красноярскэнерго" | ТП-94-2-20 | 10/0,4 | 0.16 | 0 | 0 | 0
30592 | ПАО "Россети Сибирь" | "Красноярскэнерго" | ТП-94-4-1 | 10/0,4 | 0.1 | 0 | 0 | 0
30593 | ПАО "Россети Сибирь" | "Красноярскэнерго" | ТП-94-5-3 | 10/0,4 | 0.63 | 0 | 0 | 0
30594 | ПАО "Россети Сибирь" | "Красноярскэнерго" | ТП-94-1-5 | 10/0,4 | 0.4 | 0 | 0 | 0
30595 | ПАО "Россети Сибирь" | "Красноярскэнерго" | ТП-94-2-3 | 10/0,4 | 0.4 | 0 | 0 | 0
30596 | ПАО "Россети Сибирь" | "Красноярскэнерго" | ТП-94-3-10 | 10/0,4 | 0.4 | 0 | 0 | 0
30597 | ПАО "Россети Сибирь" | "Красноярскэнерго" | ТП-94-3-5 | 10/0,4 | 0.4 | 0 | 0 | 0
30598 | ПАО "Россети Сибирь" | "Красноярскэнерго" | ТП-94-3-6 | 10/0,4 | 0.4 | 0 | 0 | 0
30599 | ПАО "Россети Сибирь" | "Красноярскэнерго" | ТП-86-2-20 | 10/0,4 | 0.4 | 0 | 0 | 0.027
30600 | ПАО "Россети Сибирь" | "Красноярскэнерго" | ТП-86-3-7 | 10/0,4 | 0.63 | 0 | 0 | 0.0243
30601 | ПАО "Россети Сибирь" | "Красноярскэнерго" | ТП-86-5-9 | 10/0,4 | 0.63 | 0 | 0 | 0.027
30602 | ПАО "Россети Сибирь" | "Красноярскэнерго" | ТП-94-2-5 | 10/0,4 | 0.63 | 0 | 0 | 0.0135
30603 | ПАО "Россети Сибирь" | "Красноярскэнерго" | ТП-94-3-2 | 10/0,4 | 0.63 | 0 | 0 | 0
30604 | ПАО "Россети Сибирь" | "Красноярскэнерго" | ТП-94-3-3 | 10/0,4 | 0.63 | 0 | 0 | 0
30605 | ПАО "Россети Сибирь" | "Красноярскэнерго" | ТП-94-3-4 | 10/0,4 | 0.4 | 0 | 0 | 0
30606 | ПАО "Россети Сибирь" | "Красноярскэнерго" | ТП-94-3-7 | 10/0,4 | 0.63 | 0 | 0 | 0
30607 | ПАО "Россети Сибирь" | "Красноярскэнерго" | ТП-94-3-8 | 10/0,4 | 0.63 | 0 | 0 | 0
30608 | ПАО "Россети Сибирь" | "Красноярскэнерго" | ТП-94-5-1 | 10/0,4 | 0.63 | 0 | 0 | 0.045
30609 | ПАО "Россети Сибирь" | "Красноярскэнерго" | ТП-94-6-4 | 10/0,4 | 0.4 | 0 | 0 | 0
30610 | ПАО "Россети Сибирь" | "Красноярскэнерго" | ТП-94-2-11 | 10/0,4 | 0.63 | 0 | 0 | 0
30611 | ПАО "Россети Сибирь" | "Красноярскэнерго" | ТП-94-6-13 | 10/0,4 | 0.4 | 0 | 0 | 0
30612 | ПАО "Россети Сибирь" | "Красноярскэнерго" | ТП-94-2-2 | 10/0,4 | 1 | 0 | 0 | 0.027
30613 | ПАО "Россети Сибирь" | "Красноярскэнерго" | ТП-86-3-5 | 10/0,4 | 0.4 | 0 | 0 | 0
30614 | ПАО "Россети Сибирь" | "Красноярскэнерго" | ТП-86-4-4 | 10/0,4 | 0.4 | 0 | 0 | 0.0135
30615 | ПАО "Россети Сибирь" | "Красноярскэнерго" | ТП-86-5-2 | 10/0,4 | 0.25 | 0 | 0 | 0.0225
30616 | ПАО "Россети Сибирь" | "Красноярскэнерго" | ТП-94-6-1 ОУ | 10/0,4 | 0.63 | 0 | 0 | 0.0135
30617 | ПАО "Россети Сибирь" | "Красноярскэнерго" | ТП-94-2-8 | 10/0,4 | 0.4 | 0 | 0 | 0.0135
30618 | ПАО "Россети Сибирь" | "Красноярскэнерго" | ТП-94-6-5 | 10/0,4 | 0.4 | 0 | 0 | 0
30619 | ПАО "Россети Сибирь" | "Красноярскэнерго" | ТП-94-5-7 | 10/0,4 | 0.4 | 0 | 0 | 0
30620 | ПАО "Россети Сибирь" | "Красноярскэнерго" | ТП-94-2-1 | 10/0,4 | 0.4 | 0 | 0.0135 | 0.0135
30621 | ПАО "Россети Сибирь" | "Красноярскэнерго" | ТП-86-2-2 | 10/0,4 | 0.25 | 0 | 0 | 0
30622 | ПАО "Россети Сибирь" | "Красноярскэнерго" | ТП-86-3-4 | 10/0,4 | 0.4 | 0 | 0 | 0.027
30623 | ПАО "Россети Сибирь" | "Красноярскэнерго" | ТП-86-3-3 | 10/0,4 | 0.63 | 0 | 0 | 0.0063
30624 | ПАО "Россети Сибирь" | "Красноярскэнерго" | ТП-94-1-6 ОУ | 10/0,4 | 0.4 | 0 | 0 | 0.0135
30625 | ПАО "Россети Сибирь" | "Красноярскэнерго" | КТП-45-13-9 | 10/0,4 | 0.4 | 0 | 0.018 | 0.01305
30626 | ПАО "Россети Сибирь" | "Красноярскэнерго" | КТП133-10-2 | 10/0,4 | 1 | 0 | 0 | 0.0135
30627 | ПАО "Россети Сибирь" | "Красноярскэнерго" | ТП-45-5-20 | 10/0,4 | 0.4 | 0 | 0 | 0
30628 | ПАО "Россети Сибирь" | "Красноярскэнерго" | ТП-140-10-27 | 10/0,4 | 0.16 | 0 | 0 | 0
30629 | ПАО "Россети Сибирь" | "Красноярскэнерго" | ТП-140-10-28 | 10/0,4 | 0.25 | 0 | 0 | 0
30630 | ПАО "Россети Сибирь" | "Красноярскэнерго" | ТП-140-10-3 | 10/0,4 | 0.4 | 0 | 0 | 0
30631 | ПАО "Россети Сибирь" | "Красноярскэнерго" | ТП-140-10-32 | 10/0,4 | 0.16 | 0 | 0 | 0.0135
30632 | ПАО "Россети Сибирь" | "Красноярскэнерго" | ТП-140-10-4 | 10/0,4 | 0.4 | 0 | 0 | 0
30633 | ПАО "Россети Сибирь" | "Красноярскэнерго" | ТП-140-10-9 | 10/0,4 | 0.063 | 0 | 0 | 0
30634 | ПАО "Россети Сибирь" | "Красноярскэнерго" | ТП-45-2-33 | 10/0,4 | 0.16 | 0 | 0 | 0
30635 | ПАО "Россети Сибирь" | "Красноярскэнерго" | ТП-45-2-37 | 10/0,4 | 0.16 | 0 | 0 | 0
30636 | ПАО "Россети Сибирь" | "Красноярскэнерго" | ТП-45-2-6 | 10/0,4 | 0.4 | 0 | 0 | 0
30637 | ПАО "Россети Сибирь" | "Красноярскэнерго" | ТП-45-5-9 | 10/0,4 | 0.63 | 0 | 0 | 0
30638 | ПАО "Россети Сибирь" | "Красноярскэнерго" | ТП-45-10-10 | 10/0,4 | 0.25 | 0 | 0 | 0
30639 | ПАО "Россети Сибирь" | "Красноярскэнерго" | ТП-116-3-3 ОУ | 10/0,4 | 0.4 | 0 | 0 | 0.0135
30640 | ПАО "Россети Сибирь" | "Красноярскэнерго" | ТП-45-7-12 | 10/0,4 | 0.4 | 0 | 0 | 0
30641 | ПАО "Россети Сибирь" | "Красноярскэнерго" | ТП-45-7-7 | 10/0,4 | 0.25 | 0 | 0 | 0.0135
30642 | ПАО "Россети Сибирь" | "Красноярскэнерго" | ТП-45-7-9 | 10/0,4 | 0.63 | 0 | 0 | 0
30643 | ПАО "Россети Сибирь" | "Красноярскэнерго" | ТП-64-1-1 | 10/0,4 | 0.4 | 0 | 0 | 0.027
30644 | ПАО "Россети Сибирь" | "Красноярскэнерго" | ТП-64-1-34 | 10/0,4 | 0.1 | 0 | 0 | 0
30645 | ПАО "Россети Сибирь" | "Красноярскэнерго" | ТП-64-1-19 | 10/0,4 | 0.4 | 0 | 0 | 0
30646 | ПАО "Россети Сибирь" | "Красноярскэнерго" | ТП-64-1-6 | 10/0,4 | 0.4 | 0 | 0 | 0.0135
30647 | ПАО "Россети Сибирь" | "Красноярскэнерго" | ТП-64-2-6 | 10/0,4 | 0.25 | 0 | 0 | 0
30648 | ПАО "Россети Сибирь" | "Красноярскэнерго" | ТП-64-2-9 | 10/0,4 | 0.25 | 0 | 0 | 0.0135
30649 | ПАО "Россети Сибирь" | "Красноярскэнерго" | ТП-64-6-8 | 10/0,4 | 0.4 | 0 | 0 | 0.036
30650 | ПАО "Россети Сибирь" | "Красноярскэнерго" | КТП-86-4-15 | 10/0,4 | 0.25 | 0 | 0 | 0.0135
30651 | ПАО "Россети Сибирь" | "Красноярскэнерго" | ТП-45-2-13 | 10/0,4 | 0.63 | 0 | 0 | 0
30652 | ПАО "Россети Сибирь" | "Красноярскэнерго" | ТП-45-3-21 | 10/0,4 | 0.1 | 0 | 0 | 0
30653 | ПАО "Россети Сибирь" | "Красноярскэнерго" | ТП-45-7-31 | 10/0,4 | 0.1 | 0 | 0 | 0
30654 | ПАО "Россети Сибирь" | "Красноярскэнерго" | ТП-140-10-7 | 10/0,4 | 0.25 | 0 | 0 | 0.1017
30655 | ПАО "Россети Сибирь" | "Красноярскэнерго" | ТП-45-2-3 | 10/0,4 | 0.16 | 0 | 0 | 0
30656 | ПАО "Россети Сибирь" | "Красноярскэнерго" | КТП-160кВА N 64-2-10,с.Творогово | 10/0,4 | 0.25 | 0 | 0 | 0
30657 | ПАО "Россети Сибирь" | "Красноярскэнерго" | ТП- 140-10-5 | 10/0,4 | 0.16 | 0 | 0 | 0
30658 | ПАО "Россети Сибирь" | "Красноярскэнерго" | ТП-45-5-12 | 10/0,4 | 0.1 | 0 | 0 | 0
30659 | ПАО "Россети Сибирь" | "Красноярскэнерго" | ТП-45-7-3 | 10/0,4 | 0.25 | 0 | 0 | 0
30660 | ПАО "Россети Сибирь" | "Красноярскэнерго" | ТП 64-2-3 ОУ | 10/0,4 | 0.63 | 0 | 0 | 0.027
30661 | ПАО "Россети Сибирь" | "Красноярскэнерго" | ТП-64-1-9 | 10/0,4 | 0.63 | 0 | 0 | 0
30662 | ПАО "Россети Сибирь" | "Красноярскэнерго" | ТП-86-2-10 | 10/0,4 | 0.16 | 0 | 0 | 0.027
30663 | ПАО "Россети Сибирь" | "Красноярскэнерго" | ТП-116-1-7 | 10/0,4 | 0.63 | 0 | 0 | 0
30664 | ПАО "Россети Сибирь" | "Красноярскэнерго" | ТП 64-1-26 ОУ | 10/0,4 | 0.4 | 0 | 0 | 0.027
30665 | ПАО "Россети Сибирь" | "Красноярскэнерго" | ТП-140-10-33 | 10/0,4 | 0.25 | 0 | 0 | 0
30666 | ПАО "Россети Сибирь" | "Красноярскэнерго" | ТП 45-5-1 | 10/0,4 | 0.063 | 0 | 0 | 0.0135
30667 | ПАО "Россети Сибирь" | "Красноярскэнерго" | ТП-45-2-17 | 10/0,4 | 0.4 | 0 | 0 | 0
30668 | ПАО "Россети Сибирь" | "Красноярскэнерго" | ТП-140-10-6 ОУ | 10/0,4 | 0.4 | 0 | 0 | 0
30669 | ПАО "Россети Сибирь" | "Красноярскэнерго" | ТП-64-2-8 | 10/0,4 | 0.4 | 0 | 0 | 0
30670 | ПАО "Россети Сибирь" | "Красноярскэнерго" | ТП-64-6-2 | 10/0,4 | 0.4 | 0 | 0 | 0
30671 | ПАО "Россети Сибирь" | "Красноярскэнерго" | ТП-64-6-7 ОУ | 10/0,4 | 0.4 | 0 | 0 | 0.0405
30672 | ПАО "Россети Сибирь" | "Красноярскэнерго" | ТП-64-6-29 | 10/0,4 | 0.32 | 0 | 0 | 0
30673 | ПАО "Россети Сибирь" | "Красноярскэнерго" | ТП-45-7-11 | 10/0,4 | 0.32 | 0 | 0 | 0.0063
30674 | ПАО "Россети Сибирь" | "Красноярскэнерго" | ТП-116-3-6 | 10/0,4 | 0.8 | 0 | 0 | 0
30675 | ПАО "Россети Сибирь" | "Красноярскэнерго" | ТП-45-7-14 | 10/0,4 | 0.8 | 0 | 0 | 0
30676 | ПАО "Россети Сибирь" | "Красноярскэнерго" | ТП-116-3-5 | 10/0,4 | 0.63 | 0 | 0 | 0
30677 | ПАО "Россети Сибирь" | "Красноярскэнерго" | ТП-45-3-1 | 10/0,4 | 0.4 | 0 | 0 | 0
30678 | ПАО "Россети Сибирь" | "Красноярскэнерго" | ТП-45-5-2 | 10/0,4 | 1.26 | 0 | 0.0135 | 0.0135
30679 | ПАО "Россети Сибирь" | "Красноярскэнерго" | ТП-45-10-1 | 10/0,4 | 0.4 | 0 | 0 | 0.2835
30680 | ПАО "Россети Сибирь" | "Красноярскэнерго" | ТП-64-3-4 | 10/0,4 | 0.63 | 0 | 0 | 0.162
30681 | ПАО "Россети Сибирь" | "Красноярскэнерго" | ТП-63-8-4 | 10/0,4 | 0.4 | 0 | 0 | 0
30682 | ПАО "Россети Сибирь" | "Красноярскэнерго" | ТП-63-7-1 | 10/0,4 | 0.63 | 0 | 0 | 0
30683 | ПАО "Россети Сибирь" | "Красноярскэнерго" | ТП-134-4-2 | 10/0,4 | 0.63 | 0 | 0 | 0
30684 | ПАО "Россети Сибирь" | "Красноярскэнерго" | ТП-134-6-2 | 10/0,4 | 0.1 | 0 | 0 | 0
30685 | ПАО "Россети Сибирь" | "Красноярскэнерго" | ТП-134-1-9 | 10/0,4 | 0.63 | 0 | 0 | 0.0135
30686 | ПАО "Россети Сибирь" | "Красноярскэнерго" | ТП-133-8-1 | 10/0,4 | 0.63 | 0 | 0 | 0
30687 | ПАО "Россети Сибирь" | "Красноярскэнерго" | ТП 63-1-45 | 10/0,4 | 0.25 | 0 | 0 | 0.018
30688 | ПАО "Россети Сибирь" | "Красноярскэнерго" | ТП 63-8-14 | 10/0,4 | 0.25 | 0 | 0 | 0
30689 | ПАО "Россети Сибирь" | "Красноярскэнерго" | ТП-133-8-3 | 10/0,4 | 0.16 | 0 | 0 | 0
30690 | ПАО "Россети Сибирь" | "Красноярскэнерго" | ТП-133-8-8 ОУ | 10/0,4 | 0.4 | 0 | 0 | 0.018
30691 | ПАО "Россети Сибирь" | "Красноярскэнерго" | ТП-134-1-8 | 10/0,4 | 0.63 | 0 | 0 | 0.189
30692 | ПАО "Россети Сибирь" | "Красноярскэнерго" | ТП-63-1-8 | 10/0,4 | 0.25 | 0 | 0 | 0
30693 | ПАО "Россети Сибирь" | "Красноярскэнерго" | ТП-127-5-7 | 10/0,4 | 0.16 | 0 | 0 | 0
30694 | ПАО "Россети Сибирь" | "Красноярскэнерго" | ТП 133-8-9 | 10/0,4 | 0.16 | 0 | 0 | 0
30695 | ПАО "Россети Сибирь" | "Красноярскэнерго" | ТП-134-6-5 | 10/0,4 | 0.4 | 0 | 0 | 0.045
30696 | ПАО "Россети Сибирь" | "Красноярскэнерго" | ТП-133-8-4 | 10/0,4 | 1 | 0 | 0 | 0
30697 | ПАО "Россети Сибирь" | "Красноярскэнерго" | ТП 121-03-36 | 10/0,4 | 0.25 | 0 | 0 | 0.1017
30698 | ПАО "Россети Сибирь" | "Красноярскэнерго" | ТП-63-1-54 | 10/0,4 | 0.16 | 0 | 0 | 0.0135
30699 | ПАО "Россети Сибирь" | "Красноярскэнерго" | ТП-63-1-53 | 10/0,4 | 0.16 | 0 | 0 | 0.0135
30700 | ПАО "Россети Сибирь" | "Красноярскэнерго" | ТП-63-5-2 ОУ | 10/0,4 | 0.63 | 0 | 0 | 0.0189
30701 | ПАО "Россети Сибирь" | "Красноярскэнерго" | ТП-127-5-4 | 10/0,4 | 0.4 | 0 | 0 | 0.0135
30702 | ПАО "Россети Сибирь" | "Красноярскэнерго" | ТП-63-8-1 | 10/0,4 | 0.25 | 0 | 0 | 0
30703 | ПАО "Россети Сибирь" | "Красноярскэнерго" | КТП 134-4-8 | 10/0,4 | 0.4 | 0 | 0 | 0
30704 | ПАО "Россети Сибирь" | "Красноярскэнерго" | ТП-63-7-12 | 10/0,4 | 0.63 | 0 | 0 | 0.0135
30705 | ПАО "Россети Сибирь" | "Красноярскэнерго" | ТП-121-03-44 | 10/0,4 | 0.25 | 0 | 0 | 0.0135
30706 | ПАО "Россети Сибирь" | "Красноярскэнерго" | ТП-134-4-17 | 10/0,4 | 0.63 | 0 | 0.027 | 0.27
30707 | ПАО "Россети Сибирь" | "Красноярскэнерго" | ТП-63-5-3 | 10/0,4 | 0.4 | 0 | 0 | 0
30708 | ПАО "Россети Сибирь" | "Красноярскэнерго" | ТП-63-5-19 | 10/0,4 | 0.4 | 0 | 0 | 0
30709 | ПАО "Россети Сибирь" | "Красноярскэнерго" | ТП-63-7-14 | 10/0,4 | 0.63 | 0 | 0 | 0
30710 | ПАО "Россети Сибирь" | "Красноярскэнерго" | ТП-63-7-7 | 10/0,4 | 0.63 | 0 | 0 | 0.0135
30711 | ПАО "Россети Сибирь" | "Красноярскэнерго" | КТП-134-1-1 | 10/0,4 | 0.63 | 0 | 0 | 0.1485
30712 | ПАО "Россети Сибирь" | "Красноярскэнерго" | ТП-63-2-14 | 10/0,4 | 0.4 | 0 | 0 | 0
30713 | ПАО "Россети Сибирь" | "Красноярскэнерго" | ТП-63-8-3 | 10/0,4 | 0.63 | 0 | 0 | 0.027
30714 | ПАО "Россети Сибирь" | "Красноярскэнерго" | ТП-134-6-1 | 10/0,4 | 0.63 | 0 | 0 | 0
30715 | ПАО "Россети Сибирь" | "Красноярскэнерго" | КТП-134-2-3 | 10/0,4 | 0.4 | 0 | 0 | 0.1395
30716 | ПАО "Россети Сибирь" | "Красноярскэнерго" | ТП-63-7-5 | 10/0,4 | 0.63 | 0 | 0 | 0.0135
30717 | ПАО "Россети Сибирь" | "Красноярскэнерго" | КТП-45-7-42 "Сухой ключ" | 10/0,4 | 0.1 | 0 | 0 | 0.0279
30718 | ПАО "Россети Сибирь" | "Красноярскэнерго" | КТП-45-7-43 "Сухой ключ" | 10/0,4 | 0.16 | 0 | 0 | 0
30719 | ПАО "Россети Сибирь" | "Красноярскэнерго" | ТП-63-5-1 | 10/0,4 | 0.63 | 0 | 0 | 0
30720 | ПАО "Россети Сибирь" | "Красноярскэнерго" | ТП-127-5-5 | 10/0,4 | 0.25 | 0 | 0.009 | 0.0135
30721 | ПАО "Россети Сибирь" | "Красноярскэнерго" | ТП-63-8-2 | 10/0,4 | 1.26 | 0 | 0 | 0
30722 | ПАО "Россети Сибирь" | "Красноярскэнерго" | ТП-63-7-2 | 10/0,4 | 0.63 | 0 | 0.0135 | 0.0495
30723 | ПАО "Россети Сибирь" | "Красноярскэнерго" | ТП-134-1-2 | 10/0,4 | 0.16 | 0 | 0 | 0
30724 | ПАО "Россети Сибирь" | "Красноярскэнерго" | ТП-134-4-6 | 10/0,4 | 0.4 | 0 | 0 | 0.135
30725 | ПАО "Россети Сибирь" | "Красноярскэнерго" | ТП-134-6-14 | 10/0,4 | 0.4 | 0 | 0 | 0
30726 | ПАО "Россети Сибирь" | "Красноярскэнерго" | ТП-134-6-3 | 10/0,4 | 0.4 | 0 | 0 | 0
30727 | ПАО "Россети Сибирь" | "Красноярскэнерго" | ТП-63-1-34 | 10/0,4 | 0.25 | 0 | 0 | 0.0135
30728 | ПАО "Россети Сибирь" | "Красноярскэнерго" | ТП-63-8-5 | 10/0,4 | 0.25 | 0 | 0 | 0
30729 | ПАО "Россети Сибирь" | "Красноярскэнерго" | ТП-63-7-3 | 10/0,4 | 0.315 | 0 | 0 | 0.0153
30730 | ПАО "Россети Сибирь" | "Красноярскэнерго" | ТП-134-4-3 | 10/0,4 | 0.63 | 0 | 0 | 0.018
30731 | ПАО "Россети Сибирь" | "Красноярскэнерго" | ТП-134-4-5 | 10/0,4 | 0.63 | 0 | 0 | 0.027
30732 | ПАО "Россети Сибирь" | "Красноярскэнерго" | ТП 12-00-1 | 6/0,4 | 0.5 | 0 | 0 | 0
30733 | ПАО "Россети Сибирь" | "Красноярскэнерго" | ТП 62-06-1 | 6/0,4 | 0.16 | 0 | 0 | 0
30734 | ПАО "Россети Сибирь" | "Красноярскэнерго" | ТП 41-6-1 | 6/0,4 | 0.1 | 0.0050825 | 0 | 0
30735 | ПАО "Россети Сибирь" | "Красноярскэнерго" | ТП 6020 | 6/0,4 | 0.8 | 0.065898 | 0 | 0.135
30736 | ПАО "Россети Сибирь" | "Красноярскэнерго" | ТП 6000 | 6/0,4 | 0.32 | 0 | 0 | 0
30737 | ПАО "Россети Сибирь" | "Красноярскэнерго" | ТП 639 | 6/0,4 | 0.32 | 0 | 0 | 0
30738 | ПАО "Россети Сибирь" | "Красноярскэнерго" | ТП 1-03-201 | 6/0,4 | 0.1 | 0.026143 | 0 | 0
30739 | ПАО "Россети Сибирь" | "Красноярскэнерго" | ТП 1-03-202 | 6/0,4 | 0.1 | 0.0084101 | 0 | 0
30740 | ПАО "Россети Сибирь" | "Красноярскэнерго" | ТП 1-03-203 | 6/0,4 | 0.18 | 0.063004 | 0 | 0
30741 | ПАО "Россети Сибирь" | "Красноярскэнерго" | ТП 1-03-204 | 6/0,4 | 0.32 | 0.02336 | 0 | 0
30742 | ПАО "Россети Сибирь" | "Красноярскэнерго" | ТП 1-03-205 | 6/0,4 | 0.18 | 0.019985 | 0 | 0
30743 | ПАО "Россети Сибирь" | "Красноярскэнерго" | ТП 1-04-209 | 6/0,4 | 0.16 | 0.027288 | 0 | 0
30744 | ПАО "Россети Сибирь" | "Красноярскэнерго" | ТП 1-04-212 | 6/0,4 | 0.1 | 0.005192 | 0 | 0
30745 | ПАО "Россети Сибирь" | "Красноярскэнерго" | ТП 218 | 6/0,4 | 0.4 | 0.0016388 | 0 | 0
30746 | ПАО "Россети Сибирь" | "Красноярскэнерго" | ТП 219 | 6/0,4 | 0.4 | 0.031698 | 0 | 0
30747 | ПАО "Россети Сибирь" | "Красноярскэнерго" | ТП 2-08-80 | 6/0,4 | 0.1 | 0.023158 | 0 | 0
30748 | ПАО "Россети Сибирь" | "Красноярскэнерго" | ТП 2-14-85 | 6/0,4 | 0.25 | 0.0045255 | 0 | 0.015
30749 | ПАО "Россети Сибирь" | "Красноярскэнерго" | ТП 2-14-87 | 6/0,4 | 0.18 | 0.0095155 | 0 | 0
30750 | ПАО "Россети Сибирь" | "Красноярскэнерго" | ТП 2-14-89 | 6/0,4 | 0.18 | 0.0048946 | 0 | 0
30751 | ПАО "Россети Сибирь" | "Красноярскэнерго" | ТП 2-14-95 | 6/0,4 | 0.4 | 0.049286 | 0 | 0
30752 | ПАО "Россети Сибирь" | "Красноярскэнерго" | ТП 2-14-1 | 6/0,4 | 0.1 | 0.029948 | 0 | 0
30753 | ПАО "Россети Сибирь" | "Красноярскэнерго" | ТП 2-30-1 | 6/0,4 | 0.1 | 0.0014859 | 0 | 0
30754 | ПАО "Россети Сибирь" | "Красноярскэнерго" | ТП 2-30-208 | 6/0,4 | 0.16 | 0.010422 | 0 | 0
30755 | ПАО "Россети Сибирь" | "Красноярскэнерго" | ТП 2-32-81 ОУ | 6/0,4 | 0.18 | 0.073742 | 0 | 0
30756 | ПАО "Россети Сибирь" | "Красноярскэнерго" | ТП 2-32-90 | 6/0,4 | 0.18 | 0.044137 | 0 | 0
30757 | ПАО "Россети Сибирь" | "Красноярскэнерго" | КТПН 3-20-2 | 6/0,4 | 0.25 | 0.076091 | 0.0135 | 0
30758 | ПАО "Россети Сибирь" | "Красноярскэнерго" | ТП 7-20-53 | 6/0,4 | 0.16 | 0 | 0 | 0
30759 | ПАО "Россети Сибирь" | "Красноярскэнерго" | ТП 13-02-2 | 6/0,4 | 0.63 | 0 | 0 | 0
30760 | ПАО "Россети Сибирь" | "Красноярскэнерго" | ТП 13-02-3 | 6/0,4 | 0.32 | 0.019241 | 0 | 0
30761 | ПАО "Россети Сибирь" | "Красноярскэнерго" | ТП 13-02-4 | 6/0,4 | 0.4 | 0.091394 | 0 | 0
30762 | ПАО "Россети Сибирь" | "Красноярскэнерго" | ТП 13-02-7 | 6/0,4 | 0.4 | 0.077537 | 0 | 0.0018
30763 | ПАО "Россети Сибирь" | "Красноярскэнерго" | ТП 13-02-8 | 6/0,4 | 0.315 | 0.046238 | 0 | 0
30764 | ПАО "Россети Сибирь" | "Красноярскэнерго" | ТП 13-02-12 | 6/0,4 | 0.16 | 0.025724 | 0 | 0
30765 | ПАО "Россети Сибирь" | "Красноярскэнерго" | ТП 13-02-14 | 6/0,4 | 0.63 | 0 | 0 | 0
30766 | ПАО "Россети Сибирь" | "Красноярскэнерго" | ТП 13-04-3 ОУ | 6/0,4 | 0.1 | 0.013754 | 0 | 0
30767 | ПАО "Россети Сибирь" | "Красноярскэнерго" | ТП 13-04-5 | 6/0,4 | 0.32 | 0.0049475 | 0 | 0
30768 | ПАО "Россети Сибирь" | "Красноярскэнерго" | ТП 13-04-6 | 6/0,4 | 0.4 | 0.012328 | 0 | 0
30769 | ПАО "Россети Сибирь" | "Красноярскэнерго" | ТП 13-04-15 | 6/0,4 | 0.18 | 0.015038 | 0 | 0
30770 | ПАО "Россети Сибирь" | "Красноярскэнерго" | ТП 13-04-16 | 6/0,4 | 0.16 | 0.042401 | 0 | 0
30771 | ПАО "Россети Сибирь" | "Красноярскэнерго" | КТПН 23-01-1 | 6/0,4 | 0.25 | 0.047847 | 0 | 0
30772 | ПАО "Россети Сибирь" | "Красноярскэнерго" | КТПН 23-01-2 | 6/0,4 | 0.25 | 0.10526 | 0 | 0
30773 | ПАО "Россети Сибирь" | "Красноярскэнерго" | КТПН 23-01-10 | 6/0,4 | 0.25 | 0.080249 | 0 | 0
30774 | ПАО "Россети Сибирь" | "Красноярскэнерго" | КТПН 23-03-1 | 6/0,4 | 0.18 | 0 | 0 | 0
30775 | ПАО "Россети Сибирь" | "Красноярскэнерго" | КТП 23-03-2 | 6/0,4 | 0.18 | 0 | 0 | 0.0135
30776 | ПАО "Россети Сибирь" | "Красноярскэнерго" | КТП 23-03-3 | 6/0,4 | 0.16 | 0 | 0 | 0
30777 | ПАО "Россети Сибирь" | "Красноярскэнерго" | КТП 23-03-8 | 6/0,4 | 0.16 | 0 | 0 | 0
30778 | ПАО "Россети Сибирь" | "Красноярскэнерго" | ЗТП 23-05-1 | 6/0,4 | 0.4 | 0.066031 | 0 | 0
30779 | ПАО "Россети Сибирь" | "Красноярскэнерго" | КТПН 23-05-2 | 6/0,4 | 0.63 | 0.11861 | 0 | 0.0135
30780 | ПАО "Россети Сибирь" | "Красноярскэнерго" | ЗТП 23-05-7 | 6/0,4 | 0.18 | 0.030645 | 0 | 0
30781 | ПАО "Россети Сибирь" | "Красноярскэнерго" | ЗТП 30-01-2 | 6/0,4 | 0.4 | 0.017419 | 0 | 0
30782 | ПАО "Россети Сибирь" | "Красноярскэнерго" | ЗТП 30-01-5 | 6/0,4 | 0.4 | 0.15904 | 0 | 0.045
30783 | ПАО "Россети Сибирь" | "Красноярскэнерго" | КТПН 30-01-7 | 6/0,4 | 0.32 | 0.1236 | 0 | 0
30784 | ПАО "Россети Сибирь" | "Красноярскэнерго" | ЗТП 30-01-8 | 6/0,4 | 0.63 | 0.14692 | 0 | 0
30785 | ПАО "Россети Сибирь" | "Красноярскэнерго" | ЗТП 30-01-10 ОУ | 6/0,4 | 0.4 | 0.1073 | 0 | 0.0135
30786 | ПАО "Россети Сибирь" | "Красноярскэнерго" | КТПН 30-01-11 ОУ | 6/0,4 | 0.32 | 0.10786 | 0 | 0
30787 | ПАО "Россети Сибирь" | "Красноярскэнерго" | КТПН 30-01-14 | 6/0,4 | 0.16 | 0.018444 | 0 | 0.0495
30788 | ПАО "Россети Сибирь" | "Красноярскэнерго" | КТПН 30-01-15 | 6/0,4 | 0.25 | 0.03216 | 0 | 0
30789 | ПАО "Россети Сибирь" | "Красноярскэнерго" | КТПН 30-01-16 | 6/0,4 | 0.18 | 0.019409 | 0 | 0
30790 | ПАО "Россети Сибирь" | "Красноярскэнерго" | КТП 30-09-2 | 6/0,4 | 0.25 | 0.17108 | 0 | 0
30791 | ПАО "Россети Сибирь" | "Красноярскэнерго" | ЗТП 30-09-3 | 6/0,4 | 0.1 | 0 | 0 | 0
30792 | ПАО "Россети Сибирь" | "Красноярскэнерго" | ЗТП 30-09-4 | 6/0,4 | 0.715 | 0.19943 | 0 | 0.0072
30793 | ПАО "Россети Сибирь" | "Красноярскэнерго" | ЗТП 30-15-1 | 6/0,4 | 0.4 | 0 | 0 | 0
30794 | ПАО "Россети Сибирь" | "Красноярскэнерго" | КТПН 30-15-3 | 6/0,4 | 0.18 | 0 | 0 | 0.0135
30795 | ПАО "Россети Сибирь" | "Красноярскэнерго" | КТПН 30-15-8 | 6/0,4 | 0.4 | 0 | 0 | 0
30796 | ПАО "Россети Сибирь" | "Красноярскэнерго" | КТПН 30-15-13 | 6/0,4 | 0.63 | 0 | 0 | 0
30797 | ПАО "Россети Сибирь" | "Красноярскэнерго" | КТПН 30-15-14 ОУ | 6/0,4 | 0.25 | 0 | 0 | 0
30798 | ПАО "Россети Сибирь" | "Красноярскэнерго" | КТПН 30-15-17 | 6/0,4 | 0.16 | 0 | 0 | 0
30799 | ПАО "Россети Сибирь" | "Красноярскэнерго" | КТП 66-01-5 | 6/0,4 | 0.16 | 0 | 0 | 0.0135
30800 | ПАО "Россети Сибирь" | "Красноярскэнерго" | ТП 83-05-8 | 6/0,4 | 0.32 | 0.069883 | 0 | 0
30801 | ПАО "Россети Сибирь" | "Красноярскэнерго" | ТП 83-05-4 | 6/0,4 | 0.16 | 0.03128 | 0 | 0
30802 | ПАО "Россети Сибирь" | "Красноярскэнерго" | ТП 83-04-4 | 6/0,4 | 0.18 | 0.023035 | 0 | 0
30803 | ПАО "Россети Сибирь" | "Красноярскэнерго" | ТП 83-04-11 | 6/0,4 | 0.25 | 0.033167 | 0 | 0.0225
30804 | ПАО "Россети Сибирь" | "Красноярскэнерго" | ТП 83-03-3 | 6/0,4 | 0.4 | 0 | 0 | 0
30805 | ПАО "Россети Сибирь" | "Красноярскэнерго" | ТП 83-05-2 | 6/0,4 | 0.63 | 0.019936 | 0 | 0
30806 | ПАО "Россети Сибирь" | "Красноярскэнерго" | ТП 83-05-5 | 6/0,4 | 0.4 | 0.0024242 | 0 | 0.045
30807 | ПАО "Россети Сибирь" | "Красноярскэнерго" | ТП 83-05-3 | 6/0,4 | 0.4 | 0.033532 | 0 | 0.009
30808 | ПАО "Россети Сибирь" | "Красноярскэнерго" | ТП 83-05-14 | 6/0,4 | 0.063 | 0.0015595 | 0 | 0
30809 | ПАО "Россети Сибирь" | "Красноярскэнерго" | ТП 83-04-1 | 6/0,4 | 0.25 | 0.032444 | 0 | 0
30810 | ПАО "Россети Сибирь" | "Красноярскэнерго" | ТП 83-05-7 | 6/0,4 | 0.63 | 0.065741 | 0 | 0
30811 | ПАО "Россети Сибирь" | "Красноярскэнерго" | ТП 83-02-2 | 6/0,4 | 1.26 | 0 | 0 | 0
30812 | ПАО "Россети Сибирь" | "Красноярскэнерго" | ТП 83-05-12 | 6/0,4 | 0.1 | 0.030518 | 0 | 0
30813 | ПАО "Россети Сибирь" | "Красноярскэнерго" | ТП 33-01-3 | 10/0,4 | 0.25 | 0 | 0 | 0.0081
30814 | ПАО "Россети Сибирь" | "Красноярскэнерго" | ТП 33-04-3 (ОУ) | 10/0,4 | 0.4 | 0 | 0 | 0.13356
30815 | ПАО "Россети Сибирь" | "Красноярскэнерго" | ТП 33-04-5 | 10/0,4 | 0.25 | 0 | 0 | 0
30816 | ПАО "Россети Сибирь" | "Красноярскэнерго" | ТП 33-04-8 | 10/0,4 | 0.16 | 0 | 0 | 0
30817 | ПАО "Россети Сибирь" | "Красноярскэнерго" | ТП 33-04-9 | 10/0,4 | 0.25 | 0 | 0 | 0
30818 | ПАО "Россети Сибирь" | "Красноярскэнерго" | ТП 33-04-14 | 10/0,4 | 0.1 | 0 | 0 | 0
30819 | ПАО "Россети Сибирь" | "Красноярскэнерго" | ТП 33-04-16 (ОУ) | 10/0,4 | 0.25 | 0 | 0 | 0.0135
30820 | ПАО "Россети Сибирь" | "Красноярскэнерго" | ТП 33-04-22 (ОУ) | 10/0,4 | 0.25 | 0 | 0 | 0
30821 | ПАО "Россети Сибирь" | "Красноярскэнерго" | ТП 33-04-24 | 10/0,4 | 0.25 | 0 | 0 | 0.0081
30822 | ПАО "Россети Сибирь" | "Красноярскэнерго" | ТП 33-08-12 | 10/0,4 | 0.25 | 0 | 0 | 0
30823 | ПАО "Россети Сибирь" | "Красноярскэнерго" | ТП 33-08-14 (ОУ) | 10/0,4 | 0.16 | 0 | 0 | 0.0135
30824 | ПАО "Россети Сибирь" | "Красноярскэнерго" | ТП 33-08-15 | 10/0,4 | 0.06 | 0 | 0 | 0
30825 | ПАО "Россети Сибирь" | "Красноярскэнерго" | ТП 33-08-20 | 10/0,4 | 0.16 | 0 | 0 | 0
30826 | ПАО "Россети Сибирь" | "Красноярскэнерго" | ТП 33-08-21 | 10/0,4 | 0.25 | 0 | 0 | 0
30827 | ПАО "Россети Сибирь" | "Красноярскэнерго" | ТП 33-08-22 | 10/0,4 | 0.1 | 0 | 0 | 0
30828 | ПАО "Россети Сибирь" | "Красноярскэнерго" | ТП 33-14-3 | 10/0,4 | 0.06 | 0 | 0 | 0
30829 | ПАО "Россети Сибирь" | "Красноярскэнерго" | ТП 33-14-4 | 10/0,4 | 0.1 | 0 | 0 | 0
30830 | ПАО "Россети Сибирь" | "Красноярскэнерго" | ТП 33-14-12 | 10/0,4 | 0.4 | 0 | 0 | 0
30831 | ПАО "Россети Сибирь" | "Красноярскэнерго" | ТП 33-15-3 | 10/0,4 | 0.16 | 0 | 0 | 0
30832 | ПАО "Россети Сибирь" | "Красноярскэнерго" | ТП 33-15-21 (ОУ) | 10/0,4 | 0.25 | 0 | 0 | 0
30833 | ПАО "Россети Сибирь" | "Красноярскэнерго" | ТП 33-15-22 | 10/0,4 | 0.4 | 0 | 0 | 0
30834 | ПАО "Россети Сибирь" | "Красноярскэнерго" | ТП 33-15-25 | 10/0,4 | 0.25 | 0 | 0 | 0
30835 | ПАО "Россети Сибирь" | "Красноярскэнерго" | ТП 33-16-31 | 10/0,4 | 0.4 | 0 | 0 | 0
30836 | ПАО "Россети Сибирь" | "Красноярскэнерго" | ТП 33-16-32 | 10/0,4 | 0.56 | 0 | 0 | 0.17961
30837 | ПАО "Россети Сибирь" | "Красноярскэнерго" | ТП 34-01-3 | 10/0,4 | 0.63 | 0 | 0 | 0
30838 | ПАО "Россети Сибирь" | "Красноярскэнерго" | ТП 34-03-2 | 10/0,4 | 0.25 | 0 | 0 | 0
30839 | ПАО "Россети Сибирь" | "Красноярскэнерго" | ТП 34-03-3 | 10/0,4 | 0.1 | 0 | 0 | 0
30840 | ПАО "Россети Сибирь" | "Красноярскэнерго" | ТП 63-09-1 | 10/0,4 | 0.1 | 0 | 0 | 0
30841 | ПАО "Россети Сибирь" | "Красноярскэнерго" | ТП 63-09-7 (ОУ) | 10/0,4 | 0.25 | 0 | 0 | 0
30842 | ПАО "Россети Сибирь" | "Красноярскэнерго" | ТП 63-13-2 | 10/0,4 | 0.4 | 0 | 0 | 0
30843 | ПАО "Россети Сибирь" | "Красноярскэнерго" | ТП 63-13-3 | 10/0,4 | 0.1 | 0 | 0 | 0
30844 | ПАО "Россети Сибирь" | "Красноярскэнерго" | ТП 63-13-4 | 10/0,4 | 0.16 | 0 | 0 | 0
30845 | ПАО "Россети Сибирь" | "Красноярскэнерго" | ТП 83-01-4 (ОУ) | 10/0,4 | 0.25 | 0 | 0 | 0
30846 | ПАО "Россети Сибирь" | "Красноярскэнерго" | ТП 83-01-6 | 10/0,4 | 0.25 | 0 | 0 | 0
30847 | ПАО "Россети Сибирь" | "Красноярскэнерго" | ТП 83-01-7 | 10/0,4 | 0.25 | 0 | 0 | 0
30848 | ПАО "Россети Сибирь" | "Красноярскэнерго" | ТП 83-01-8 | 10/0,4 | 0.25 | 0 | 0 | 0
30849 | ПАО "Россети Сибирь" | "Красноярскэнерго" | ТП 83-07-2 | 10/0,4 | 0.1 | 0 | 0 | 0
30850 | ПАО "Россети Сибирь" | "Красноярскэнерго" | ТП 83-08-2 | 10/0,4 | 0.1 | 0 | 0 | 0
30851 | ПАО "Россети Сибирь" | "Красноярскэнерго" | ТП 81-09-8 | 10/0,4 | 0.1 | 0 | 0 | 0
30852 | ПАО "Россети Сибирь" | "Красноярскэнерго" | ТП 81-23-1 | 10/0,4 | 0.1 | 0 | 0 | 0
30853 | ПАО "Россети Сибирь" | "Красноярскэнерго" | ТП 6-14-1 | 10/0,4 | 0.63 | 0 | 0 | 0
30854 | ПАО "Россети Сибирь" | "Красноярскэнерго" | ТП 49-14-4 | 10/0,4 | 0.4 | 0 | 0 | 0
30855 | ПАО "Россети Сибирь" | "Красноярскэнерго" | ТП 49-14-9 | 10/0,4 | 0.1 | 0.02364 | 0 | 0
30856 | ПАО "Россети Сибирь" | "Красноярскэнерго" | СТП 65-14-2 | 10/0,4 | 0.1 | 0 | 0 | 0
30857 | ПАО "Россети Сибирь" | "Красноярскэнерго" | ТП 65-04-4 | 10/0,4 | 0.1 | 0.041028 | 0 | 0.018
30858 | ПАО "Россети Сибирь" | "Красноярскэнерго" | ТП 69-04-1 | 10/0,4 | 0.16 | 0 | 0 | 0
30859 | ПАО "Россети Сибирь" | "Красноярскэнерго" | ТП 69-04-4 | 10/0,4 | 0.16 | 0 | 0.00234 | 0.0135
30860 | ПАО "Россети Сибирь" | "Красноярскэнерго" | ТП 41-03-3 | 10/0,4 | 0.25 | 0 | 0 | 0
30861 | ПАО "Россети Сибирь" | "Красноярскэнерго" | ТП 41-04-25 | 10/0,4 | 0.1 | 0 | 0 | 0
30862 | ПАО "Россети Сибирь" | "Красноярскэнерго" | ТП 8-04-1 | 10/0,4 | 0.63 | 0.006439 | 0 | 0
30863 | ПАО "Россети Сибирь" | "Красноярскэнерго" | ТП 8-04-3 | 10/0,4 | 0.73 | 0.02092 | 0 | 0
30864 | ПАО "Россети Сибирь" | "Красноярскэнерго" | ТП 8-04-8 | 10/0,4 | 0.063 | 0.023931 | 0 | 0
30865 | ПАО "Россети Сибирь" | "Красноярскэнерго" | ТП 8-04-10 | 10/0,4 | 0.16 | 0.063253 | 0 | 0.0045
30866 | ПАО "Россети Сибирь" | "Красноярскэнерго" | ТП 8-04-11 | 10/0,4 | 0.4 | 0.036504 | 0 | 0
30867 | ПАО "Россети Сибирь" | "Красноярскэнерго" | ТП 8-04-21 | 10/0,4 | 0.63 | 0.025963 | 0 | 0
30868 | ПАО "Россети Сибирь" | "Красноярскэнерго" | ТП 8-04-24 | 10/0,4 | 0.16 | 0.0013254 | 0 | 0
30869 | ПАО "Россети Сибирь" | "Красноярскэнерго" | ТП 8-04-26 | 10/0,4 | 0.25 | 0.093778 | 0 | 0
30870 | ПАО "Россети Сибирь" | "Красноярскэнерго" | ТП 8-04-27 | 10/0,4 | 0.25 | 0.024351 | 0 | 0
30871 | ПАО "Россети Сибирь" | "Красноярскэнерго" | ТП 8-06-3 | 10/0,4 | 0.25 | 0.00065136 | 0 | 0
30872 | ПАО "Россети Сибирь" | "Красноярскэнерго" | ТП 8-07-6 | 10/0,4 | 0.4 | 0.0046719 | 0 | 0
30873 | ПАО "Россети Сибирь" | "Красноярскэнерго" | ТП 8-08-30 | 10/0,4 | 0.4 | 0.015586 | 0 | 0
30874 | ПАО "Россети Сибирь" | "Красноярскэнерго" | ТП 8-08-31 | 10/0,4 | 0.16 | 0.0019276 | 0 | 0
30875 | ПАО "Россети Сибирь" | "Красноярскэнерго" | ТП 8-08-32 | 10/0,4 | 0.16 | 0.0017823 | 0 | 0
30876 | ПАО "Россети Сибирь" | "Красноярскэнерго" | ТП 8-08-33 | 10/0,4 | 0.16 | 0.0032606 | 0 | 0
30877 | ПАО "Россети Сибирь" | "Красноярскэнерго" | ТП 8-09-2 | 10/0,4 | 0.4 | 0.11588 | 0 | 0.0315
30878 | ПАО "Россети Сибирь" | "Красноярскэнерго" | ТП 8-09-3 | 10/0,4 | 0.25 | 0.073139 | 0 | 0
30879 | ПАО "Россети Сибирь" | "Красноярскэнерго" | ТП 8-09-20 | 10/0,4 | 0.16 | 0.066956 | 0 | 0.0135
30880 | ПАО "Россети Сибирь" | "Красноярскэнерго" | ТП 8-09-21 | 10/0,4 | 0.25 | 0.0098818 | 0 | 0
30881 | ПАО "Россети Сибирь" | "Красноярскэнерго" | ТП 8-09-23 | 10/0,4 | 0.4 | 0.0019569 | 0 | 0
30882 | ПАО "Россети Сибирь" | "Красноярскэнерго" | ТП 8-09-26 | 10/0,4 | 0.16 | 0.060227 | 0 | 0
30883 | ПАО "Россети Сибирь" | "Красноярскэнерго" | ТП 8-09-27 | 10/0,4 | 0.25 | 0.015125 | 0 | 0
30884 | ПАО "Россети Сибирь" | "Красноярскэнерго" | ТП 8-09-32 | 10/0,4 | 0.8 | 0.017017 | 0 | 0
30885 | ПАО "Россети Сибирь" | "Красноярскэнерго" | ТП 8-11-1 | 10/0,4 | 0.25 | 0.0049805 | 0 | 0
30886 | ПАО "Россети Сибирь" | "Красноярскэнерго" | ТП 8-11-2 | 10/0,4 | 0.16 | 0.008344 | 0 | 0
30887 | ПАО "Россети Сибирь" | "Красноярскэнерго" | ТП 52-01-25 | 10/0,4 | 0.1 | 0.018024 | 0 | 0
30888 | ПАО "Россети Сибирь" | "Красноярскэнерго" | ТП 52-03-2 | 10/0,4 | 0.16 | 0.0019513 | 0 | 0
30889 | ПАО "Россети Сибирь" | "Красноярскэнерго" | ТП 14-07-694 | 10/0,4 | 0.16 | 0 | 0 | 0
30890 | ПАО "Россети Сибирь" | "Красноярскэнерго" | ТП 14-07-1927 - ОУ | 10/0,4 | 0.25 | 0 | 0 | 0
30891 | ПАО "Россети Сибирь" | "Красноярскэнерго" | ТП 6-01-0113 | 10/0,4 | 0.16 | 0 | 0 | 0
30892 | ПАО "Россети Сибирь" | "Красноярскэнерго" | ТП 6-01-364 | 10/0,4 | 0.63 | 0 | 0 | 0
30893 | ПАО "Россети Сибирь" | "Красноярскэнерго" | ТП 6-01-365 | 10/0,4 | 0.16 | 0 | 0 | 0
30894 | ПАО "Россети Сибирь" | "Красноярскэнерго" | ТП 6-01-366 | 10/0,4 | 0.4 | 0 | 0 | 0
30895 | ПАО "Россети Сибирь" | "Красноярскэнерго" | ТП 6-01-1901 | 10/0,4 | 0.25 | 0 | 0 | 0
30896 | ПАО "Россети Сибирь" | "Красноярскэнерго" | ТП 6-01-367 | 10/0,4 | 0.1 | 0 | 0 | 0
30897 | ПАО "Россети Сибирь" | "Красноярскэнерго" | ТП 6-01-1899 | 10/0,4 | 0.25 | 0 | 0 | 0
30898 | ПАО "Россети Сибирь" | "Красноярскэнерго" | ТП 6-01-1012 | 10/0,4 | 0.4 | 0 | 0 | 0
30899 | ПАО "Россети Сибирь" | "Красноярскэнерго" | ТП 6-01-1906 | 10/0,4 | 0.4 | 0 | 0 | 0
30900 | ПАО "Россети Сибирь" | "Красноярскэнерго" | ТП 6-01-368 | 10/0,4 | 0.63 | 0 | 0 | 0
30901 | ПАО "Россети Сибирь" | "Красноярскэнерго" | ТП 6-01-2843 | 10/0,4 | 0.4 | 0 | 0 | 0
30902 | ПАО "Россети Сибирь" | "Красноярскэнерго" | ТП 6-01-369 | 10/0,4 | 0.16 | 0 | 0 | 0
30903 | ПАО "Россети Сибирь" | "Красноярскэнерго" | ТП 6-01-370 | 10/0,4 | 0.1 | 0 | 0 | 0
30904 | ПАО "Россети Сибирь" | "Красноярскэнерго" | ТП 6-01-1898 | 10/0,4 | 0.16 | 0 | 0 | 0
30905 | ПАО "Россети Сибирь" | "Красноярскэнерго" | ТП 6-01-346 | 10/0,4 | 0.063 | 0 | 0 | 0
30906 | ПАО "Россети Сибирь" | "Красноярскэнерго" | ТП 6-01-345 | 10/0,4 | 0.063 | 0 | 0 | 0
30907 | ПАО "Россети Сибирь" | "Красноярскэнерго" | ТП 6-01-1910 | 10/0,4 | 0.04 | 0 | 0 | 0
30908 | ПАО "Россети Сибирь" | "Красноярскэнерго" | ТП 6-01-347 | 10/0,4 | 0.1 | 0 | 0 | 0
30909 | ПАО "Россети Сибирь" | "Красноярскэнерго" | ТП 6-01-348 | 10/0,4 | 0.1 | 0 | 0 | 0
30910 | ПАО "Россети Сибирь" | "Красноярскэнерго" | ТП 6-02-2821 | 10/0,4 | 0.063 | 0 | 0 | 0
30911 | ПАО "Россети Сибирь" | "Красноярскэнерго" | ТП 6-02-1882 | 10/0,4 | 0.063 | 0 | 0 | 0
30912 | ПАО "Россети Сибирь" | "Красноярскэнерго" | ТП 6-06-350 | 10/0,4 | 0.1 | 0 | 0 | 0
30913 | ПАО "Россети Сибирь" | "Красноярскэнерго" | ТП 6-06-374 | 10/0,4 | 0.063 | 0 | 0 | 0
30914 | ПАО "Россети Сибирь" | "Красноярскэнерго" | ТП 6-06-1002 | 10/0,4 | 0.4 | 0 | 0 | 0
30915 | ПАО "Россети Сибирь" | "Красноярскэнерго" | ТП 6-06-1889 | 10/0,4 | 0.63 | 0 | 0 | 0
30916 | ПАО "Россети Сибирь" | "Красноярскэнерго" | ТП 6-06-1001 | 10/0,4 | 0.25 | 0 | 0 | 0
30917 | ПАО "Россети Сибирь" | "Красноярскэнерго" | ТП 6-06-1914 | 10/0,4 | 0.4 | 0 | 0 | 0
30918 | ПАО "Россети Сибирь" | "Красноярскэнерго" | ТП 6-06-1003 | 10/0,4 | 0.63 | 0 | 0 | 0.0072
30919 | ПАО "Россети Сибирь" | "Красноярскэнерго" | ТП 6-06-1891 | 10/0,4 | 0.16 | 0 | 0 | 0
30920 | ПАО "Россети Сибирь" | "Красноярскэнерго" | ТП 6-06-1920 | 10/0,4 | 0.1 | 0 | 0 | 0
30921 | ПАО "Россети Сибирь" | "Красноярскэнерго" | ТП 6-07-0115 | 10/0,4 | 0.16 | 0 | 0 | 0
30922 | ПАО "Россети Сибирь" | "Красноярскэнерго" | ТП 6-07-015 | 10/0,4 | 0.25 | 0 | 0 | 0
30923 | ПАО "Россети Сибирь" | "Красноярскэнерго" | ТП 6-07-0117 | 10/0,4 | 0.16 | 0 | 0 | 0
30924 | ПАО "Россети Сибирь" | "Красноярскэнерго" | ТП 6-07-004 | 10/0,4 | 0.16 | 0 | 0 | 0
30925 | ПАО "Россети Сибирь" | "Красноярскэнерго" | ТП 6-07-005 | 10/0,4 | 0.63 | 0 | 0 | 0
30926 | ПАО "Россети Сибирь" | "Красноярскэнерго" | ТП 6-07-080 | 10/0,4 | 0.25 | 0 | 0 | 0.0036
30927 | ПАО "Россети Сибирь" | "Красноярскэнерго" | ТП 6-07-0109 | 10/0,4 | 0.1 | 0 | 0 | 0
30928 | ПАО "Россети Сибирь" | "Красноярскэнерго" | ТП 6-07-060 | 10/0,4 | 0.16 | 0 | 0 | 0
30929 | ПАО "Россети Сибирь" | "Красноярскэнерго" | ТП 6-07-086 | 10/0,4 | 0.4 | 0 | 0 | 0
30930 | ПАО "Россети Сибирь" | "Красноярскэнерго" | ТП 6-07-0101 | 10/0,4 | 0.1 | 0 | 0 | 0.0135
30931 | ПАО "Россети Сибирь" | "Красноярскэнерго" | ТП 6-07-069 | 10/0,4 | 0.063 | 0 | 0 | 0
30932 | ПАО "Россети Сибирь" | "Красноярскэнерго" | ТП 6-07-006 | 10/0,4 | 0.1 | 0 | 0 | 0
30933 | ПАО "Россети Сибирь" | "Красноярскэнерго" | ТП 6-07-099 | 10/0,4 | 0.1 | 0 | 0 | 0
30934 | ПАО "Россети Сибирь" | "Красноярскэнерго" | ТП 6-07-075 | 10/0,4 | 0.1 | 0 | 0 | 0
30935 | ПАО "Россети Сибирь" | "Красноярскэнерго" | ТП 6-07-076 | 10/0,4 | 0.16 | 0 | 0 | 0
30936 | ПАО "Россети Сибирь" | "Красноярскэнерго" | ТП 6-07-0103 | 10/0,4 | 0.1 | 0 | 0 | 0
30937 | ПАО "Россети Сибирь" | "Красноярскэнерго" | ТП 6-07-007 | 10/0,4 | 0.16 | 0 | 0 | 0
30938 | ПАО "Россети Сибирь" | "Красноярскэнерго" | ТП 6-07-008 | 10/0,4 | 0.25 | 0 | 0 | 0
30939 | ПАО "Россети Сибирь" | "Красноярскэнерго" | ТП 6-07-1886 | 10/0,4 | 0.16 | 0 | 0 | 0
30940 | ПАО "Россети Сибирь" | "Красноярскэнерго" | ТП 6-07-095 | 10/0,4 | 0.1 | 0 | 0 | 0
30941 | ПАО "Россети Сибирь" | "Красноярскэнерго" | ТП 6-07-0108 | 10/0,4 | 0.16 | 0 | 0 | 0
30942 | ПАО "Россети Сибирь" | "Красноярскэнерго" | ТП 6-07-084 | 10/0,4 | 0.16 | 0 | 0 | 0
30943 | ПАО "Россети Сибирь" | "Красноярскэнерго" | ТП 6-08-011 | 10/0,4 | 0.4 | 0 | 0 | 0
30944 | ПАО "Россети Сибирь" | "Красноярскэнерго" | ТП 6-09-018 | 10/0,4 | 0.1 | 0 | 0 | 0
30945 | ПАО "Россети Сибирь" | "Красноярскэнерго" | ТП 6-09-001 | 10/0,4 | 0.25 | 0 | 0 | 0
30946 | ПАО "Россети Сибирь" | "Красноярскэнерго" | ТП 6-09-386 | 10/0,4 | 0.1 | 0 | 0 | 0
30947 | ПАО "Россети Сибирь" | "Красноярскэнерго" | ТП 6-09-002 | 10/0,4 | 0.63 | 0 | 0 | 0
30948 | ПАО "Россети Сибирь" | "Красноярскэнерго" | ТП 6-09-003 | 10/0,4 | 0.16 | 0 | 0 | 0
30949 | ПАО "Россети Сибирь" | "Красноярскэнерго" | ТП 6-09-085 | 10/0,4 | 0.1 | 0 | 0 | 0
30950 | ПАО "Россети Сибирь" | "Красноярскэнерго" | ТП 6-09-091 | 10/0,4 | 0.063 | 0 | 0 | 0
30951 | ПАО "Россети Сибирь" | "Красноярскэнерго" | ТП 6-09-081 | 10/0,4 | 0.1 | 0 | 0 | 0
30952 | ПАО "Россети Сибирь" | "Красноярскэнерго" | ТП 6-09-0100 | 10/0,4 | 0.4 | 0 | 0 | 0
30953 | ПАО "Россети Сибирь" | "Красноярскэнерго" | ТП 6-09-009 | 10/0,4 | 0.25 | 0 | 0 | 0
30954 | ПАО "Россети Сибирь" | "Красноярскэнерго" | ТП 6-09-078 | 10/0,4 | 0.25 | 0 | 0 | 0
30955 | ПАО "Россети Сибирь" | "Красноярскэнерго" | ТП 6-09-017 | 10/0,4 | 0.4 | 0 | 0 | 0
30956 | ПАО "Россети Сибирь" | "Красноярскэнерго" | ТП 6-09-0107 | 10/0,4 | 0.63 | 0 | 0 | 0
30957 | ПАО "Россети Сибирь" | "Красноярскэнерго" | ТП 6-09-0116 | 10/0,4 | 0.063 | 0 | 0 | 0.036
30958 | ПАО "Россети Сибирь" | "Красноярскэнерго" | ТП 6-09-010 | 10/0,4 | 0.1 | 0.09844 | 0 | 0
30959 | ПАО "Россети Сибирь" | "Красноярскэнерго" | ТП 6-09-016 (ОУ) | 10/0,4 | 0.8 | 0 | 0 | 0.0036
30960 | ПАО "Россети Сибирь" | "Красноярскэнерго" | ТП 6-09-073 | 10/0,4 | 0.16 | 0 | 0 | 0
30961 | ПАО "Россети Сибирь" | "Красноярскэнерго" | ТП 6-09-0114 | 10/0,4 | 0.4 | 0 | 0 | 0.0135
30962 | ПАО "Россети Сибирь" | "Красноярскэнерго" | ТП 6-09-079 | 10/0,4 | 0.25 | 0 | 0 | 0.0135
30963 | ПАО "Россети Сибирь" | "Красноярскэнерго" | ТП 6-09-012 | 10/0,4 | 0.25 | 0 | 0 | 0.0135
30964 | ПАО "Россети Сибирь" | "Красноярскэнерго" | ТП 6-09-013 | 10/0,4 | 0.25 | 0 | 0 | 0
30965 | ПАО "Россети Сибирь" | "Красноярскэнерго" | ТП 6-18-067 | 10/0,4 | 0.5 | 0 | 0 | 0.0405
30966 | ПАО "Россети Сибирь" | "Красноярскэнерго" | ТП 6-09-014 | 10/0,4 | 0.4 | 0 | 0 | 0
30967 | ПАО "Россети Сибирь" | "Красноярскэнерго" | ТП 6-09-019 | 10/0,4 | 0.16 | 0 | 0 | 0
30968 | ПАО "Россети Сибирь" | "Красноярскэнерго" | ТП 6-09-070 | 10/0,4 | 0.1 | 0 | 0 | 0
30969 | ПАО "Россети Сибирь" | "Красноярскэнерго" | ТП 6-09-021 (ОУ) | 10/0,4 | 0.25 | 0 | 0 | 0
30970 | ПАО "Россети Сибирь" | "Красноярскэнерго" | ТП 6-12-039 | 10/0,4 | 0.4 | 0 | 0 | 0
30971 | ПАО "Россети Сибирь" | "Красноярскэнерго" | ТП 6-12-037 | 10/0,4 | 0.16 | 0 | 0 | 0
30972 | ПАО "Россети Сибирь" | "Красноярскэнерго" | ТП 6-12-047 | 10/0,4 | 0.1 | 0 | 0 | 0.0135
30973 | ПАО "Россети Сибирь" | "Красноярскэнерго" | ТП 6-12-077 | 10/0,4 | 0.1 | 0 | 0 | 0.0135
30974 | ПАО "Россети Сибирь" | "Красноярскэнерго" | ТП 6-12-066 | 10/0,4 | 0.1 | 0 | 0 | 0
30975 | ПАО "Россети Сибирь" | "Красноярскэнерго" | ТП 6-12-096 | 10/0,4 | 0.063 | 0 | 0 | 0
30976 | ПАО "Россети Сибирь" | "Красноярскэнерго" | ТП 6-12-031 | 10/0,4 | 0.25 | 0 | 0 | 0
30977 | ПАО "Россети Сибирь" | "Красноярскэнерго" | ТП 6-12-088 | 10/0,4 | 0.1 | 0 | 0 | 0
30978 | ПАО "Россети Сибирь" | "Красноярскэнерго" | ТП 6-12-0110 | 10/0,4 | 0.1 | 0 | 0 | 0.0135
30979 | ПАО "Россети Сибирь" | "Красноярскэнерго" | ТП 6-12-098 | 10/0,4 | 0.16 | 0 | 0 | 0
30980 | ПАО "Россети Сибирь" | "Красноярскэнерго" | ТП 6-12-030 | 10/0,4 | 0.1 | 0 | 0 | 0
30981 | ПАО "Россети Сибирь" | "Красноярскэнерго" | ТП 6-12-058 | 10/0,4 | 0.25 | 0 | 0 | 0
30982 | ПАО "Россети Сибирь" | "Красноярскэнерго" | ТП 6-12-029 | 10/0,4 | 0.25 | 0 | 0 | 0
30983 | ПАО "Россети Сибирь" | "Красноярскэнерго" | ТП 6-18-033 | 10/0,4 | 0.25 | 0 | 0 | 0
30984 | ПАО "Россети Сибирь" | "Красноярскэнерго" | ТП 6-18-082 | 10/0,4 | 0.16 | 0 | 0 | 0
30985 | ПАО "Россети Сибирь" | "Красноярскэнерго" | ТП 6-18-032 | 10/0,4 | 0.4 | 0 | 0 | 0
30986 | ПАО "Россети Сибирь" | "Красноярскэнерго" | ТП 6-18-020 | 10/0,4 | 0.25 | 0 | 0 | 0.027
30987 | ПАО "Россети Сибирь" | "Красноярскэнерго" | ТП 6-18-025 (ОУ) | 10/0,4 | 0.315 | 0 | 0 | 0
30988 | ПАО "Россети Сибирь" | "Красноярскэнерго" | ТП 6-18-059 | 10/0,4 | 0.1 | 0 | 0 | 0
30989 | ПАО "Россети Сибирь" | "Красноярскэнерго" | ТП 6-18-0111 (ОУ) | 10/0,4 | 0.16 | 0 | 0 | 0
30990 | ПАО "Россети Сибирь" | "Красноярскэнерго" | ТП 6-18-024 | 10/0,4 | 0.4 | 0 | 0 | 0
30991 | ПАО "Россети Сибирь" | "Красноярскэнерго" | ТП 6-18-023 | 10/0,4 | 0.16 | 0 | 0 | 0
30992 | ПАО "Россети Сибирь" | "Красноярскэнерго" | ТП 6-18-050 | 10/0,4 | 0.16 | 0 | 0 | 0
30993 | ПАО "Россети Сибирь" | "Красноярскэнерго" | ТП 6-18-022 | 10/0,4 | 0.25 | 0 | 0 | 0.0225
30994 | ПАО "Россети Сибирь" | "Красноярскэнерго" | ТП 6-18-035 | 10/0,4 | 0.16 | 0 | 0 | 0
30995 | ПАО "Россети Сибирь" | "Красноярскэнерго" | ТП 6-18-028 | 10/0,4 | 0.16 | 0 | 0 | 0
30996 | ПАО "Россети Сибирь" | "Красноярскэнерго" | ТП 6-18-027 | 10/0,4 | 0.16 | 0 | 0 | 0.0036
30997 | ПАО "Россети Сибирь" | "Красноярскэнерго" | ТП 6-18-087 | 10/0,4 | 0.1 | 0 | 0 | 0
30998 | ПАО "Россети Сибирь" | "Красноярскэнерго" | ТП 6-18-026 | 10/0,4 | 0.1 | 0 | 0 | 0
30999 | ПАО "Россети Сибирь" | "Красноярскэнерго" | ТП 6-18-097 | 10/0,4 | 0.1 | 0 | 0 | 0
31000 | ПАО "Россети Сибирь" | "Красноярскэнерго" | ТП 6-17-0102 | 10/0,4 | 0.25 | 0 | 0 | 0.009
31001 | ПАО "Россети Сибирь" | "Красноярскэнерго" | ТП 6-17-042 | 10/0,4 | 0.16 | 0 | 0 | 0.0135
31002 | ПАО "Россети Сибирь" | "Красноярскэнерго" | ТП 6-17-043 | 10/0,4 | 0.16 | 0 | 0 | 0
31003 | ПАО "Россети Сибирь" | "Красноярскэнерго" | ТП 6-17-089 | 10/0,4 | 0.063 | 0 | 0 | 0.004
31004 | ПАО "Россети Сибирь" | "Красноярскэнерго" | ТП 6-17-092 | 10/0,4 | 0.1 | 0 | 0 | 0.0198
31005 | ПАО "Россети Сибирь" | "Красноярскэнерго" | ТП 6-17-090 | 10/0,4 | 0.1 | 0 | 0 | 0
31006 | ПАО "Россети Сибирь" | "Красноярскэнерго" | ТП 6-17-041 | 10/0,4 | 0.16 | 0 | 0 | 0
31007 | ПАО "Россети Сибирь" | "Красноярскэнерго" | ТП 6-17-040 | 10/0,4 | 0.25 | 0 | 0 | 0
31008 | ПАО "Россети Сибирь" | "Красноярскэнерго" | ТП 6-16-094 | 10/0,4 | 0.16 | 0 | 0 | 0
31009 | ПАО "Россети Сибирь" | "Красноярскэнерго" | ТП 6-16-1026 | 10/0,4 | 0.4 | 0 | 0 | 0
31010 | ПАО "Россети Сибирь" | "Красноярскэнерго" | ТП 6-17-0112 | 10/0,4 | 0.1 | 0 | 0 | 0
31011 | ПАО "Россети Сибирь" | "Красноярскэнерго" | ТП 8-03-997 | 10/0,4 | 0.2 | 0 | 0 | 0
31012 | ПАО "Россети Сибирь" | "Красноярскэнерго" | ТП 8-03-391 (ОУ) | 10/0,4 | 0.25 | 0 | 0 | 0
31013 | ПАО "Россети Сибирь" | "Красноярскэнерго" | ТП 8-03-2278 | 10/0,4 | 0.1 | 0 | 0 | 0
31014 | ПАО "Россети Сибирь" | "Красноярскэнерго" | ТП 8-03-392 | 10/0,4 | 0.25 | 0 | 0 | 0.015
31015 | ПАО "Россети Сибирь" | "Красноярскэнерго" | ТП 8-03-393 | 10/0,4 | 0.16 | 0 | 0 | 0
31016 | ПАО "Россети Сибирь" | "Красноярскэнерго" | ТП 8-03-989 | 10/0,4 | 0.1 | 0 | 0 | 0
31017 | ПАО "Россети Сибирь" | "Красноярскэнерго" | ТП 8-03-379 | 10/0,4 | 0.16 | 0 | 0 | 0
31018 | ПАО "Россети Сибирь" | "Красноярскэнерго" | ТП 8-03-396 | 10/0,4 | 0.1 | 0 | 0 | 0
31019 | ПАО "Россети Сибирь" | "Красноярскэнерго" | ТП 8-01-994 | 10/0,4 | 0.063 | 0 | 0 | 0
31020 | ПАО "Россети Сибирь" | "Красноярскэнерго" | ТП 8-01-400 | 10/0,4 | 0.16 | 0 | 0 | 0
31021 | ПАО "Россети Сибирь" | "Красноярскэнерго" | ТП 8-01-399 | 10/0,4 | 0.4 | 0 | 0 | 0
31022 | ПАО "Россети Сибирь" | "Красноярскэнерго" | ТП 8-02-380 (ОУ) | 10/0,4 | 0.25 | 0 | 0 | 0
31023 | ПАО "Россети Сибирь" | "Красноярскэнерго" | ТП 8-02-376 (ОУ) | 10/0,4 | 0.16 | 0 | 0 | 0
31024 | ПАО "Россети Сибирь" | "Красноярскэнерго" | ТП 8-02-378 | 10/0,4 | 0.4 | 0 | 0 | 0
31025 | ПАО "Россети Сибирь" | "Красноярскэнерго" | ТП 8-02-385 | 10/0,4 | 0.16 | 0 | 0 | 0
31026 | ПАО "Россети Сибирь" | "Красноярскэнерго" | ТП 8-06-2601 | 10/0,4 | 0.1 | 0 | 0 | 0
31027 | ПАО "Россети Сибирь" | "Красноярскэнерго" | ТП 8-06-998 | 10/0,4 | 0.1 | 0 | 0 | 0
31028 | ПАО "Россети Сибирь" | "Красноярскэнерго" | ТП 8-06-2276 | 10/0,4 | 0.25 | 0 | 0 | 0
31029 | ПАО "Россети Сибирь" | "Красноярскэнерго" | ТП 8-06-381 | 10/0,4 | 0.25 | 0 | 0 | 0
31030 | ПАО "Россети Сибирь" | "Красноярскэнерго" | ТП 8-06-388 | 10/0,4 | 0.025 | 0 | 0 | 0
31031 | ПАО "Россети Сибирь" | "Красноярскэнерго" | ТП 8-06-384 | 10/0,4 | 0.16 | 0 | 0 | 0
31032 | ПАО "Россети Сибирь" | "Красноярскэнерго" | ТП 8-06-2274 | 10/0,4 | 0.25 | 0 | 0 | 0
31033 | ПАО "Россети Сибирь" | "Красноярскэнерго" | ТП 8-08-395 | 10/0,4 | 0.063 | 0 | 0 | 0
31034 | ПАО "Россети Сибирь" | "Красноярскэнерго" | ТП 8-08-394 | 10/0,4 | 0.1 | 0 | 0 | 0
31035 | ПАО "Россети Сибирь" | "Красноярскэнерго" | ТП 13-01-1871 | 10/0,4 | 0.63 | 0 | 0 | 0
31036 | ПАО "Россети Сибирь" | "Красноярскэнерго" | ТП 13-01-303 | 10/0,4 | 0.16 | 0 | 0 | 0
31037 | ПАО "Россети Сибирь" | "Красноярскэнерго" | ТП 13-01-2860 | 10/0,4 | 0.16 | 0 | 0 | 0
31038 | ПАО "Россети Сибирь" | "Красноярскэнерго" | ТП 13-01-2629 | 10/0,4 | 0.4 | 0 | 0 | 0
31039 | ПАО "Россети Сибирь" | "Красноярскэнерго" | ТП 13-01-304 | 10/0,4 | 0.4 | 0 | 0 | 0
31040 | ПАО "Россети Сибирь" | "Красноярскэнерго" | ТП 13-01-2631 | 10/0,4 | 0.063 | 0 | 0 | 0
31041 | ПАО "Россети Сибирь" | "Красноярскэнерго" | ТП 13-01-306 | 10/0,4 | 0.1 | 0 | 0 | 0
31042 | ПАО "Россети Сибирь" | "Красноярскэнерго" | ТП 13-01-390 | 10/0,4 | 0.4 | 0 | 0 | 0
31043 | ПАО "Россети Сибирь" | "Красноярскэнерго" | ТП 13-01-2855 | 10/0,4 | 0.63 | 0 | 0 | 0
31044 | ПАО "Россети Сибирь" | "Красноярскэнерго" | ТП 13-01-3228 | 10/0,4 | 0.16 | 0 | 0 | 0
31045 | ПАО "Россети Сибирь" | "Красноярскэнерго" | ТП 13-01-389 | 10/0,4 | 0.1 | 0 | 0 | 0
31046 | ПАО "Россети Сибирь" | "Красноярскэнерго" | ТП 13-01-2279 | 10/0,4 | 0.1 | 0 | 0 | 0
31047 | ПАО "Россети Сибирь" | "Красноярскэнерго" | ТП 13-01-2856 | 10/0,4 | 0.25 | 0 | 0 | 0
31048 | ПАО "Россети Сибирь" | "Красноярскэнерго" | ТП 13-01-988 (ОУ) | 10/0,4 | 0.16 | 0 | 0 | 0
31049 | ПАО "Россети Сибирь" | "Красноярскэнерго" | ТП 13-02-309 | 10/0,4 | 0.25 | 0 | 0 | 0
31050 | ПАО "Россети Сибирь" | "Красноярскэнерго" | ТП 13-02-316 | 10/0,4 | 0.63 | 0 | 0 | 0
31051 | ПАО "Россети Сибирь" | "Красноярскэнерго" | ТП 13-02-2861 | 10/0,4 | 0.25 | 0 | 0 | 0
31052 | ПАО "Россети Сибирь" | "Красноярскэнерго" | ТП 13-02-2864 | 10/0,4 | 0.063 | 0 | 0 | 0
31053 | ПАО "Россети Сибирь" | "Красноярскэнерго" | ТП 13-02-1861 | 10/0,4 | 0.1 | 0 | 0 | 0
31054 | ПАО "Россети Сибирь" | "Красноярскэнерго" | ТП 13-02-1858 | 10/0,4 | 0.025 | 0 | 0 | 0
31055 | ПАО "Россети Сибирь" | "Красноярскэнерго" | ТП 13-02-323 | 10/0,4 | 0.1 | 0 | 0 | 0
31056 | ПАО "Россети Сибирь" | "Красноярскэнерго" | ТП 13-02-1868 | 10/0,4 | 0.16 | 0 | 0 | 0
31057 | ПАО "Россети Сибирь" | "Красноярскэнерго" | ТП 13-02-2866 | 10/0,4 | 0.4 | 0 | 0 | 0
31058 | ПАО "Россети Сибирь" | "Красноярскэнерго" | ТП 13-02-324 (ОУ) | 10/0,4 | 0.1 | 0 | 0 | 0
31059 | ПАО "Россети Сибирь" | "Красноярскэнерго" | ТП 13-02-2646 | 10/0,4 | 0.25 | 0 | 0 | 0
31060 | ПАО "Россети Сибирь" | "Красноярскэнерго" | ТП 13-02-2650 | 10/0,4 | 0.4 | 0 | 0 | 0
31061 | ПАО "Россети Сибирь" | "Красноярскэнерго" | ТП 13-02-1377 | 10/0,4 | 0.1 | 0 | 0 | 0
31062 | ПАО "Россети Сибирь" | "Красноярскэнерго" | ТП 13-02-2627 | 10/0,4 | 0.16 | 0 | 0 | 0
31063 | ПАО "Россети Сибирь" | "Красноярскэнерго" | ТП 13-02-1866 | 10/0,4 | 0.063 | 0 | 0 | 0
31064 | ПАО "Россети Сибирь" | "Красноярскэнерго" | ТП 13-02-1859 | 10/0,4 | 0.063 | 0 | 0 | 0
31065 | ПАО "Россети Сибирь" | "Красноярскэнерго" | ТП 13-05-339 | 10/0,4 | 0.25 | 0 | 0 | 0
31066 | ПАО "Россети Сибирь" | "Красноярскэнерго" | ТП 13-05-326 | 10/0,4 | 0.4 | 0 | 0 | 0
31067 | ПАО "Россети Сибирь" | "Красноярскэнерго" | ТП 13-05-1880 | 10/0,4 | 0.16 | 0 | 0 | 0
31068 | ПАО "Россети Сибирь" | "Красноярскэнерго" | ТП 13-05-1390 | 10/0,4 | 0.25 | 0 | 0 | 0
31069 | ПАО "Россети Сибирь" | "Красноярскэнерго" | ТП 13-05-3230 | 10/0,4 | 0.25 | 0 | 0 | 0
31070 | ПАО "Россети Сибирь" | "Красноярскэнерго" | ТП 13-05-2647 | 10/0,4 | 0.1 | 0 | 0 | 0
31071 | ПАО "Россети Сибирь" | "Красноярскэнерго" | ТП 13-05-3229 | 10/0,4 | 0.1 | 0 | 0 | 0
31072 | ПАО "Россети Сибирь" | "Красноярскэнерго" | ТП 13-05-1388 | 10/0,4 | 0.16 | 0 | 0 | 0
31073 | ПАО "Россети Сибирь" | "Красноярскэнерго" | ТП 13-05-2649 (ОУ) | 10/0,4 | 0.4 | 0 | 0 | 0
31074 | ПАО "Россети Сибирь" | "Красноярскэнерго" | ТП 13-05-327 | 10/0,4 | 0.1 | 0 | 0 | 0
31075 | ПАО "Россети Сибирь" | "Красноярскэнерго" | ТП 13-05-2853 | 10/0,4 | 0.16 | 0 | 0 | 0
31076 | ПАО "Россети Сибирь" | "Красноярскэнерго" | ТП 13-05-1863 | 10/0,4 | 0.16 | 0 | 0 | 0
31077 | ПАО "Россети Сибирь" | "Красноярскэнерго" | ТП 13-05-1389 | 10/0,4 | 0.16 | 0 | 0 | 0
31078 | ПАО "Россети Сибирь" | "Красноярскэнерго" | ТП 13-05-2858 | 10/0,4 | 0.25 | 0 | 0 | 0
31079 | ПАО "Россети Сибирь" | "Красноярскэнерго" | ТП 13-07-2643 | 10/0,4 | 0.063 | 0 | 0 | 0
31080 | ПАО "Россети Сибирь" | "Красноярскэнерго" | ТП 13-07-2635 | 10/0,4 | 0.063 | 0 | 0 | 0
31081 | ПАО "Россети Сибирь" | "Красноярскэнерго" | ТП 13-07-2857 | 10/0,4 | 0.1 | 0 | 0 | 0
31082 | ПАО "Россети Сибирь" | "Красноярскэнерго" | ТП 13-07-312 | 10/0,4 | 0.16 | 0 | 0 | 0.0036
31083 | ПАО "Россети Сибирь" | "Красноярскэнерго" | ТП 13-07-313 | 10/0,4 | 0.063 | 0 | 0 | 0
31084 | ПАО "Россети Сибирь" | "Красноярскэнерго" | ТП 13-10-1372 | 10/0,4 | 0.16 | 0 | 0 | 0
31085 | ПАО "Россети Сибирь" | "Красноярскэнерго" | ТП 13-10-1376 | 10/0,4 | 0.04 | 0 | 0 | 0
31086 | ПАО "Россети Сибирь" | "Красноярскэнерго" | ТП 13-10-337 | 10/0,4 | 0.4 | 0 | 0 | 0
31087 | ПАО "Россети Сибирь" | "Красноярскэнерго" | ТП 13-10-2867 | 10/0,4 | 0.063 | 0 | 0 | 0
31088 | ПАО "Россети Сибирь" | "Красноярскэнерго" | ТП 13-10-332 | 10/0,4 | 0.1 | 0 | 0 | 0
31089 | ПАО "Россети Сибирь" | "Красноярскэнерго" | ТП 13-10-335 (ОУ) | 10/0,4 | 0.1 | 0 | 0 | 0
31090 | ПАО "Россети Сибирь" | "Красноярскэнерго" | ТП 13-10-2648 | 10/0,4 | 0.25 | 0 | 0 | 0
31091 | ПАО "Россети Сибирь" | "Красноярскэнерго" | ТП 13-10-2863 | 10/0,4 | 0.1 | 0 | 0 | 0
31092 | ПАО "Россети Сибирь" | "Красноярскэнерго" | ТП 13-10-336 | 10/0,4 | 0.1 | 0 | 0 | 0
31093 | ПАО "Россети Сибирь" | "Красноярскэнерго" | ТП 13-11-1867 | 10/0,4 | 0.25 | 0 | 0 | 0
31094 | ПАО "Россети Сибирь" | "Красноярскэнерго" | ТП 13-11-1375 | 10/0,4 | 0.25 | 0 | 0 | 0
31095 | ПАО "Россети Сибирь" | "Красноярскэнерго" | ТП 13-11-321 | 10/0,4 | 0.1 | 0 | 0 | 0
31096 | ПАО "Россети Сибирь" | "Красноярскэнерго" | ТП 13-11-2633 | 10/0,4 | 0.16 | 0 | 0 | 0.0135
31097 | ПАО "Россети Сибирь" | "Красноярскэнерго" | ТП 13-11-315 | 10/0,4 | 0.25 | 0 | 0 | 0
31098 | ПАО "Россети Сибирь" | "Красноярскэнерго" | ТП 13-11-2862 | 10/0,4 | 0.16 | 0 | 0 | 0
31099 | ПАО "Россети Сибирь" | "Красноярскэнерго" | ТП 13-11-320 | 10/0,4 | 0.16 | 0 | 0 | 0
31100 | ПАО "Россети Сибирь" | "Красноярскэнерго" | ТП 13-11-1860 | 10/0,4 | 0.16 | 0 | 0 | 0
31101 | ПАО "Россети Сибирь" | "Красноярскэнерго" | ТП 13-11-2865 | 10/0,4 | 0.25 | 0 | 0 | 0.00378
31102 | ПАО "Россети Сибирь" | "Красноярскэнерго" | ТП 13-11-333 (ОУ) | 10/0,4 | 0.1 | 0 | 0 | 0.0135
31103 | ПАО "Россети Сибирь" | "Красноярскэнерго" | ТП 13-11-317 | 10/0,4 | 0.1 | 0 | 0 | 0
31104 | ПАО "Россети Сибирь" | "Красноярскэнерго" | ТП 13-11-2630 | 10/0,4 | 0.4 | 0 | 0 | 0
31105 | ПАО "Россети Сибирь" | "Красноярскэнерго" | ТП 13-15-2869 | 10/0,4 | 0.4 | 0 | 0 | 0
31106 | ПАО "Россети Сибирь" | "Красноярскэнерго" | ТП 21-03-2385 | 10/0,4 | 0.063 | 0 | 0 | 0
31107 | ПАО "Россети Сибирь" | "Красноярскэнерго" | ТП 21-07-2383 | 10/0,4 | 0.16 | 0 | 0 | 0
31108 | ПАО "Россети Сибирь" | "Красноярскэнерго" | ТП 21-07-2381 | 10/0,4 | 0.1 | 0 | 0 | 0
31109 | ПАО "Россети Сибирь" | "Красноярскэнерго" | ТП 21-07-2875 | 10/0,4 | 0.16 | 0 | 0 | 0
31110 | ПАО "Россети Сибирь" | "Красноярскэнерго" | ТП 21-07-2380 | 10/0,4 | 0.25 | 0 | 0 | 0.0072
31111 | ПАО "Россети Сибирь" | "Красноярскэнерго" | ТП 21-07-2384 | 10/0,4 | 0.25 | 0 | 0 | 0
31112 | ПАО "Россети Сибирь" | "Красноярскэнерго" | ТП 21-07-2364 | 10/0,4 | 0.16 | 0 | 0 | 0
31113 | ПАО "Россети Сибирь" | "Красноярскэнерго" | ТП 21-07-2362 | 10/0,4 | 0.25 | 0 | 0 | 0
31114 | ПАО "Россети Сибирь" | "Красноярскэнерго" | ТП 21-07-2363 | 10/0,4 | 0.25 | 0 | 0 | 0
31115 | ПАО "Россети Сибирь" | "Красноярскэнерго" | ТП 21-07-2400 | 10/0,4 | 0.16 | 0 | 0 | 0
31116 | ПАО "Россети Сибирь" | "Красноярскэнерго" | ТП 21-07-2361 | 10/0,4 | 0.4 | 0 | 0 | 0
31117 | ПАО "Россети Сибирь" | "Красноярскэнерго" | ТП 21-07-2883 | 10/0,4 | 0.1 | 0 | 0 | 0
31118 | ПАО "Россети Сибирь" | "Красноярскэнерго" | ТП 21-07-410 | 10/0,4 | 0.025 | 0 | 0 | 0
31119 | ПАО "Россети Сибирь" | "Красноярскэнерго" | ТП 21-07-409 | 10/0,4 | 0.1 | 0 | 0 | 0
31120 | ПАО "Россети Сибирь" | "Красноярскэнерго" | ТП 21-07-2878 | 10/0,4 | 0.25 | 0 | 0 | 0
31121 | ПАО "Россети Сибирь" | "Красноярскэнерго" | ТП 21-07-2366 | 10/0,4 | 0.25 | 0 | 0 | 0
31122 | ПАО "Россети Сибирь" | "Красноярскэнерго" | ТП 21-07-2367 | 10/0,4 | 0.16 | 0 | 0 | 0
31123 | ПАО "Россети Сибирь" | "Красноярскэнерго" | ТП 21-07-2881 (ОУ) | 10/0,4 | 0.16 | 0 | 0 | 0
31124 | ПАО "Россети Сибирь" | "Красноярскэнерго" | ТП 21-07-2877 | 10/0,4 | 0.16 | 0 | 0 | 0
31125 | ПАО "Россети Сибирь" | "Красноярскэнерго" | ТП 21-07-2879 | 10/0,4 | 0.25 | 0 | 0 | 0
31126 | ПАО "Россети Сибирь" | "Красноярскэнерго" | ТП 21-16-2882 | 10/0,4 | 0.1 | 0 | 0.0133 | 0
31127 | ПАО "Россети Сибирь" | "Красноярскэнерго" | ТП 21-16-2376 | 10/0,4 | 0.063 | 0 | 0 | 0
31128 | ПАО "Россети Сибирь" | "Красноярскэнерго" | ТП 21-16-2355 | 10/0,4 | 0.1 | 0 | 0 | 0
31129 | ПАО "Россети Сибирь" | "Красноярскэнерго" | ТП 21-16-2389 (ОУ) | 10/0,4 | 0.16 | 0 | 0 | 0
31130 | ПАО "Россети Сибирь" | "Красноярскэнерго" | ТП 21-16-2356 | 10/0,4 | 0.16 | 0 | 0 | 0
31131 | ПАО "Россети Сибирь" | "Красноярскэнерго" | ТП 21-16-2368 | 10/0,4 | 0.25 | 0 | 0 | 0
31132 | ПАО "Россети Сибирь" | "Красноярскэнерго" | ТП 21-16-2357 | 10/0,4 | 0.63 | 0 | 0 | 0
31133 | ПАО "Россети Сибирь" | "Красноярскэнерго" | ТП 21-19-2392 | 10/0,4 | 0.25 | 0 | 0 | 0
31134 | ПАО "Россети Сибирь" | "Красноярскэнерго" | ТП 21-18-2876 | 10/0,4 | 0.16 | 0 | 0 | 0.008
31135 | ПАО "Россети Сибирь" | "Красноярскэнерго" | ТП 21-18-2354 | 10/0,4 | 0.16 | 0 | 0 | 0
31136 | ПАО "Россети Сибирь" | "Красноярскэнерго" | ТП 21-18-2873 | 10/0,4 | 0.25 | 0 | 0 | 0
31137 | ПАО "Россети Сибирь" | "Красноярскэнерго" | ТП 21-18-2393 | 10/0,4 | 0.1 | 0 | 0 | 0
31138 | ПАО "Россети Сибирь" | "Красноярскэнерго" | ТП 37-01-1421 | 10/0,4 | 0.063 | 0 | 0 | 0
31139 | ПАО "Россети Сибирь" | "Красноярскэнерго" | ТП 37-01-1430 | 10/0,4 | 0.063 | 0 | 0 | 0
31140 | ПАО "Россети Сибирь" | "Красноярскэнерго" | ТП 37-07-1426 | 10/0,4 | 0.25 | 0 | 0 | 0
31141 | ПАО "Россети Сибирь" | "Красноярскэнерго" | ТП 37-07-1427 | 10/0,4 | 0.1 | 0 | 0 | 0
31142 | ПАО "Россети Сибирь" | "Красноярскэнерго" | ТП 37-07-1614 | 10/0,4 | 0.1 | 0 | 0 | 0
31143 | ПАО "Россети Сибирь" | "Красноярскэнерго" | ТП 37-08-1431 | 10/0,4 | 0.25 | 0 | 0 | 0
31144 | ПАО "Россети Сибирь" | "Красноярскэнерго" | ТП 37-08-1612 (ОУ) | 10/0,4 | 0.1 | 0 | 0 | 0
31145 | ПАО "Россети Сибирь" | "Красноярскэнерго" | ТП 37-08-1423 | 10/0,4 | 0.16 | 0 | 0 | 0.0135
31146 | ПАО "Россети Сибирь" | "Красноярскэнерго" | ТП 37-08-1611 | 10/0,4 | 0.16 | 0 | 0 | 0
31147 | ПАО "Россети Сибирь" | "Красноярскэнерго" | ТП 37-08-1424 | 10/0,4 | 0.063 | 0 | 0 | 0.0036
31148 | ПАО "Россети Сибирь" | "Красноярскэнерго" | ТП 37-08-1428 | 10/0,4 | 0.1 | 0 | 0 | 0
31149 | ПАО "Россети Сибирь" | "Красноярскэнерго" | ТП 37-08-1425 | 10/0,4 | 0.25 | 0 | 0 | 0
31150 | ПАО "Россети Сибирь" | "Красноярскэнерго" | ТП 37-08-1420 | 10/0,4 | 0.4 | 0 | 0 | 0
31151 | ПАО "Россети Сибирь" | "Красноярскэнерго" | ТП 37-02-1608 | 10/0,4 | 0.1 | 0 | 0 | 0
31152 | ПАО "Россети Сибирь" | "Красноярскэнерго" | ТП 37-02-1607 (ОУ) | 10/0,4 | 0.16 | 0 | 0 | 0
31153 | ПАО "Россети Сибирь" | "Красноярскэнерго" | ТП 37-02-1617 | 10/0,4 | 0.25 | 0 | 0 | 0.135
31154 | ПАО "Россети Сибирь" | "Красноярскэнерго" | ТП 37-02-1618 | 10/0,4 | 0.1 | 0 | 0 | 0.0135
31155 | ПАО "Россети Сибирь" | "Красноярскэнерго" | ТП 37-02-372 | 10/0,4 | 0.25 | 0 | 0.099 | 0.0135
31156 | ПАО "Россети Сибирь" | "Красноярскэнерго" | ТП 37-02-1601 (ОУ) | 10/0,4 | 0.315 | 0 | 0 | 0.0063
31157 | ПАО "Россети Сибирь" | "Красноярскэнерго" | ТП 37-02-1619 | 10/0,4 | 0.4 | 0 | 0.027 | 0
31158 | ПАО "Россети Сибирь" | "Красноярскэнерго" | ТП 37-02-1615 | 10/0,4 | 0.1 | 0 | 0 | 0.0135
31159 | ПАО "Россети Сибирь" | "Красноярскэнерго" | ТП 37-02-1620 | 10/0,4 | 0.16 | 0 | 0 | 0.0225
31160 | ПАО "Россети Сибирь" | "Красноярскэнерго" | ТП 37-02-2634 | 10/0,4 | 0.1 | 0 | 0 | 0
31161 | ПАО "Россети Сибирь" | "Красноярскэнерго" | ТП 37-06-1605 | 10/0,4 | 0.1 | 0 | 0 | 0
31162 | ПАО "Россети Сибирь" | "Красноярскэнерго" | ТП 37-06-1603 | 10/0,4 | 0.16 | 0 | 0 | 0
31163 | ПАО "Россети Сибирь" | "Красноярскэнерго" | ТП 37-06-2183 | 10/0,4 | 0.16 | 0 | 0 | 0
31164 | ПАО "Россети Сибирь" | "Красноярскэнерго" | ТП 37-06-1413 | 10/0,4 | 0.1 | 0 | 0 | 0
31165 | ПАО "Россети Сибирь" | "Красноярскэнерго" | ТП 37-06-1412 | 10/0,4 | 0.63 | 0 | 0 | 0
31166 | ПАО "Россети Сибирь" | "Красноярскэнерго" | ТП 37-06-1414 | 10/0,4 | 0.4 | 0 | 0 | 0
31167 | ПАО "Россети Сибирь" | "Красноярскэнерго" | ТП 37-06-1606 (ОУ) | 10/0,4 | 0.1 | 0 | 0 | 0
31168 | ПАО "Россети Сибирь" | "Красноярскэнерго" | ТП 37-06-1602 | 10/0,4 | 0.16 | 0 | 0 | 0.0135
31169 | ПАО "Россети Сибирь" | "Красноярскэнерго" | ТП 37-06-1415 | 10/0,4 | 0.1 | 0 | 0 | 0.027
31170 | ПАО "Россети Сибирь" | "Красноярскэнерго" | ТП 37-06-1419 (ОУ) | 10/0,4 | 0.16 | 0 | 0 | 0
31171 | ПАО "Россети Сибирь" | "Красноярскэнерго" | ТП 37-06-1422 | 10/0,4 | 0.25 | 0 | 0 | 0
31172 | ПАО "Россети Сибирь" | "Красноярскэнерго" | ТП 60-01-351 | 10/0,4 | 0.16 | 0 | 0 | 0
31173 | ПАО "Россети Сибирь" | "Красноярскэнерго" | ТП 60-01-1029 | 10/0,4 | 0.4 | 0 | 0 | 0
31174 | ПАО "Россети Сибирь" | "Красноярскэнерго" | ТП 60-01-1876 | 10/0,4 | 0.4 | 0 | 0 | 0
31175 | ПАО "Россети Сибирь" | "Красноярскэнерго" | ТП 60-01-1000 | 10/0,4 | 0.1 | 0 | 0 | 0
31176 | ПАО "Россети Сибирь" | "Красноярскэнерго" | ТП 60-01-1895 | 10/0,4 | 0.25 | 0 | 0 | 0
31177 | ПАО "Россети Сибирь" | "Красноярскэнерго" | ТП 60-01-1025 | 10/0,4 | 0.1 | 0 | 0 | 0
31178 | ПАО "Россети Сибирь" | "Красноярскэнерго" | ТП 60-01-343 | 10/0,4 | 0.25 | 0 | 0 | 0
31179 | ПАО "Россети Сибирь" | "Красноярскэнерго" | ТП 60-01-1896 | 10/0,4 | 0.16 | 0 | 0 | 0
31180 | ПАО "Россети Сибирь" | "Красноярскэнерго" | ТП 60-01-1908 | 10/0,4 | 0.25 | 0 | 0 | 0
31181 | ПАО "Россети Сибирь" | "Красноярскэнерго" | ТП 60-01-352 | 10/0,4 | 0.16 | 0 | 0 | 0
31182 | ПАО "Россети Сибирь" | "Красноярскэнерго" | ТП 60-01-1380 (ОУ) | 10/0,4 | 0.4 | 0 | 0 | 0
31183 | ПАО "Россети Сибирь" | "Красноярскэнерго" | ТП 60-01-2640 | 10/0,4 | 0.63 | 0 | 0 | 0
31184 | ПАО "Россети Сибирь" | "Красноярскэнерго" | ТП 60-07-2826 | 10/0,4 | 0.63 | 0 | 0 | 0
31185 | ПАО "Россети Сибирь" | "Красноярскэнерго" | ТП 60-08-1904 | 10/0,4 | 0.25 | 0 | 0 | 0.0306
31186 | ПАО "Россети Сибирь" | "Красноярскэнерго" | ТП 60-08-375 | 10/0,4 | 0.25 | 0 | 0 | 0
31187 | ПАО "Россети Сибирь" | "Красноярскэнерго" | ТП 60-08-1015 (ОУ) | 10/0,4 | 0.1 | 0 | 0 | 0
31188 | ПАО "Россети Сибирь" | "Красноярскэнерго" | ТП 60-08-353 | 10/0,4 | 0.16 | 0 | 0 | 0
31189 | ПАО "Россети Сибирь" | "Красноярскэнерго" | ТП 60-08-1018 | 10/0,4 | 0.16 | 0 | 0 | 0
31190 | ПАО "Россети Сибирь" | "Красноярскэнерго" | ТП 60-08-1905 | 10/0,4 | 0.16 | 0 | 0 | 0
31191 | ПАО "Россети Сибирь" | "Красноярскэнерго" | ТП 60-08-354 | 10/0,4 | 0.063 | 0 | 0 | 0
31192 | ПАО "Россети Сибирь" | "Красноярскэнерго" | ТП 60-08-1883 (ОУ) | 10/0,4 | 0.16 | 0 | 0 | 0
31193 | ПАО "Россети Сибирь" | "Красноярскэнерго" | ТП 60-08-1007 | 10/0,4 | 0.063 | 0 | 0 | 0
31194 | ПАО "Россети Сибирь" | "Красноярскэнерго" | ТП 60-08-1005 | 10/0,4 | 0.1 | 0 | 0 | 0.0036
31195 | ПАО "Россети Сибирь" | "Красноярскэнерго" | ТП 60-08-2825 | 10/0,4 | 0.63 | 0 | 0 | 0
31196 | ПАО "Россети Сибирь" | "Красноярскэнерго" | ТП 61-01-1902 | 10/0,4 | 0.25 | 0 | 0 | 0.0297
31197 | ПАО "Россети Сибирь" | "Красноярскэнерго" | ТП 61-01-1017 | 10/0,4 | 0.4 | 0 | 0 | 0
31198 | ПАО "Россети Сибирь" | "Красноярскэнерго" | ТП 61-01-1912 | 10/0,4 | 0.04 | 0 | 0 | 0
31199 | ПАО "Россети Сибирь" | "Красноярскэнерго" | ТП 61-01-1907 | 10/0,4 | 0.1 | 0 | 0 | 0.0108
31200 | ПАО "Россети Сибирь" | "Красноярскэнерго" | ТП 61-01-1919 | 10/0,4 | 0.25 | 0 | 0 | 0.0135
31201 | ПАО "Россети Сибирь" | "Красноярскэнерго" | ТП 61-01-358 | 10/0,4 | 0.32 | 0 | 0 | 0
31202 | ПАО "Россети Сибирь" | "Красноярскэнерго" | ТП 61-01-1900 | 10/0,4 | 0.1 | 0 | 0 | 0
31203 | ПАО "Россети Сибирь" | "Красноярскэнерго" | ТП 61-01-2823 | 10/0,4 | 0.16 | 0 | 0 | 0
31204 | ПАО "Россети Сибирь" | "Красноярскэнерго" | ТП 61-01-357 (ОУ) | 10/0,4 | 0.4 | 0 | 0 | 0
31205 | ПАО "Россети Сибирь" | "Красноярскэнерго" | ТП 61-01-2845 | 10/0,4 | 0.16 | 0 | 0 | 0.0171
31206 | ПАО "Россети Сибирь" | "Красноярскэнерго" | ТП 61-01-355 | 10/0,4 | 0.1 | 0 | 0.0135 | 0
31207 | ПАО "Россети Сибирь" | "Красноярскэнерго" | ТП 61-01-356 | 10/0,4 | 0.16 | 0 | 0 | 0
31208 | ПАО "Россети Сибирь" | "Красноярскэнерго" | ТП 61-01-1024 | 10/0,4 | 0.04 | 0 | 0 | 0
31209 | ПАО "Россети Сибирь" | "Красноярскэнерго" | ТП 61-01-361 | 10/0,4 | 0.063 | 0 | 0 | 0
31210 | ПАО "Россети Сибирь" | "Красноярскэнерго" | ТП 61-01-1613 | 10/0,4 | 0.1 | 0 | 0 | 0
31211 | ПАО "Россети Сибирь" | "Красноярскэнерго" | ТП 61-02-373 | 10/0,4 | 0.4 | 0 | 0 | 0
31212 | ПАО "Россети Сибирь" | "Красноярскэнерго" | ТП 61-02-2840 | 10/0,4 | 0.16 | 0 | 0 | 0
31213 | ПАО "Россети Сибирь" | "Красноярскэнерго" | ТП 61-02-362 | 10/0,4 | 0.4 | 0 | 0 | 0
31214 | ПАО "Россети Сибирь" | "Красноярскэнерго" | ТП 61-02-1913 | 10/0,4 | 0.1 | 0 | 0 | 0
31215 | ПАО "Россети Сибирь" | "Красноярскэнерго" | ТП 61-02-363 | 10/0,4 | 0.1 | 0 | 0 | 0
31216 | ПАО "Россети Сибирь" | "Красноярскэнерго" | ТП 61-02-3416 | 10/0,4 | 0.16 | 0 | 0 | 0.009
31217 | ПАО "Россети Сибирь" | "Красноярскэнерго" | ТП 61-02-1006 | 10/0,4 | 0.063 | 0 | 0 | 0.0135
31218 | ПАО "Россети Сибирь" | "Красноярскэнерго" | ТП 61-06-1878 | 10/0,4 | 0.1 | 0 | 0 | 0
31219 | ПАО "Россети Сибирь" | "Красноярскэнерго" | ТП 61-06-1010 | 10/0,4 | 0.1 | 0 | 0 | 0.0036
31220 | ПАО "Россети Сибирь" | "Красноярскэнерго" | ТП 61-06-1610 | 10/0,4 | 0.1 | 0 | 0 | 0
31221 | ПАО "Россети Сибирь" | "Красноярскэнерго" | ТП 61-06-1418 | 10/0,4 | 0.063 | 0 | 0 | 0
31222 | ПАО "Россети Сибирь" | "Красноярскэнерго" | ТП 61-06-1417 | 10/0,4 | 0.63 | 0 | 0 | 0
31223 | ПАО "Россети Сибирь" | "Красноярскэнерго" | ТП 61-06-1416 | 10/0,4 | 0.1 | 0 | 0 | 0
31224 | ПАО "Россети Сибирь" | "Красноярскэнерго" | ТП 61-06-2184 | 10/0,4 | 0.1 | 0 | 0 | 0
31225 | ПАО "Россети Сибирь" | "Красноярскэнерго" | ТП 37-02-2199 | 10/0,4 | 0.4 | 0 | 0 | 0
31226 | ПАО "Россети Сибирь" | "Красноярскэнерго" | ТП 1-3499 | 10/0,4 | 0.4 | 0 | 0 | 0
31227 | ПАО "Россети Сибирь" | "Красноярскэнерго" | ТП 1-3501 | 10/0,4 | 0.16 | 0 | 0 | 0
31228 | ПАО "Россети Сибирь" | "Красноярскэнерго" | ТП 1-3497 | 10/0,4 | 0.4 | 0 | 0 | 0.00675
31229 | ПАО "Россети Сибирь" | "Красноярскэнерго" | ТП 1-3498 | 10/0,4 | 0.25 | 0 | 0 | 0
31230 | ПАО "Россети Сибирь" | "Красноярскэнерго" | ТП 1-3520 | 10/0,4 | 0.063 | 0 | 0 | 0
31231 | ПАО "Россети Сибирь" | "Красноярскэнерго" | ТП 1-3500 | 10/0,4 | 0.16 | 0 | 0 | 0
31232 | ПАО "Россети Сибирь" | "Красноярскэнерго" | ТП 1-3502 | 10/0,4 | 0.25 | 0 | 0 | 0
31233 | ПАО "Россети Сибирь" | "Красноярскэнерго" | ТП 3-3493 | 10/0,4 | 0.25 | 0 | 0 | 0.054
31234 | ПАО "Россети Сибирь" | "Красноярскэнерго" | ТП 3-3492 | 10/0,4 | 0.25 | 0 | 0 | 0
31235 | ПАО "Россети Сибирь" | "Красноярскэнерго" | ТП 3-3491 (ОУ) | 10/0,4 | 0.63 | 0 | 0 | 0
31236 | ПАО "Россети Сибирь" | "Красноярскэнерго" | ТП 3-3490 | 10/0,4 | 0.63 | 0 | 0.072 | 0
31237 | ПАО "Россети Сибирь" | "Красноярскэнерго" | ТП 3-3486 | 10/0,4 | 0.1 | 0 | 0 | 0
31238 | ПАО "Россети Сибирь" | "Красноярскэнерго" | ТП 3-3487 | 10/0,4 | 0.25 | 0 | 0 | 0
31239 | ПАО "Россети Сибирь" | "Красноярскэнерго" | ТП 3-3489 | 10/0,4 | 0.25 | 0 | 0 | 0
31240 | ПАО "Россети Сибирь" | "Красноярскэнерго" | ТП 2-3536 | 10/0,4 | 0.315 | 0 | 0 | 0
31241 | ПАО "Россети Сибирь" | "Красноярскэнерго" | ТП 2-3535 (ОУ) | 10/0,4 | 0.63 | 0 | 0 | 0
31242 | ПАО "Россети Сибирь" | "Красноярскэнерго" | ТП 6-12-1009 | 10/0,4 | 0.1 | 0 | 0 | 0
31243 | ПАО "Россети Сибирь" | "Красноярскэнерго" | ТП 13-11-2868 | 10/0,4 | 0.4 | 0 | 0 | 0
31244 | ПАО "Россети Сибирь" | "Красноярскэнерго" | ТП 13-10-1374 | 10/0,4 | 0.4 | 0 | 0 | 0
31245 | ПАО "Россети Сибирь" | "Красноярскэнерго" | ТП 21-18-2360 (ОУ) | 10/0,4 | 0.1 | 0 | 0 | 0
31246 | ПАО "Россети Сибирь" | "Красноярскэнерго" | ТП 21-18-2874 (ОУ) | 10/0,4 | 0.63 | 0 | 0 | 0
31247 | ПАО "Россети Сибирь" | "Красноярскэнерго" | ТП 37-02-2181 | 10/0,4 | 0.16 | 0 | 0 | 0
31248 | ПАО "Россети Сибирь" | "Красноярскэнерго" | КТП 5-07-95 | 10/0,4 | 0.25 | 0 | 0 | 0
31249 | ПАО "Россети Сибирь" | "Красноярскэнерго" | СКТП 5-07-96 | 10/0,4 | 0.4 | 0 | 0 | 0
31250 | ПАО "Россети Сибирь" | "Красноярскэнерго" | КТП 7-02-101 | 10/0,4 | 0.04 | 0 | 0 | 0
31251 | ПАО "Россети Сибирь" | "Красноярскэнерго" | КТП 7-07-102 | 10/0,4 | 0.1 | 0 | 0 | 0
31252 | ПАО "Россети Сибирь" | "Красноярскэнерго" | КТП 7-02-105 | 10/0,4 | 0.04 | 0 | 0 | 0
31253 | ПАО "Россети Сибирь" | "Красноярскэнерго" | СКТП 7-08-106 | 10/0,4 | 0.63 | 0 | 0 | 0
31254 | ПАО "Россети Сибирь" | "Красноярскэнерго" | КТП 26-02-118 ОУ | 10/0,4 | 0.25 | 0.0264 | 0 | 0
31255 | ПАО "Россети Сибирь" | "Красноярскэнерго" | СКТП 7-04-138 | 10/0,4 | 0.4 | 0 | 0 | 0
31256 | ПАО "Россети Сибирь" | "Красноярскэнерго" | СКТП 7-04-141 ОУ | 10/0,4 | 0.8 | 0 | 0 | 0
31257 | ПАО "Россети Сибирь" | "Красноярскэнерго" | КТП 7-04-142 | 10/0,4 | 0.25 | 0 | 0 | 0
31258 | ПАО "Россети Сибирь" | "Красноярскэнерго" | СКТП 7-04-147 | 10/0,4 | 0.25 | 0 | 0 | 0
31259 | ПАО "Россети Сибирь" | "Красноярскэнерго" | СКТП 7-04-148 | 10/0,4 | 0.63 | 0 | 0 | 0
31260 | ПАО "Россети Сибирь" | "Красноярскэнерго" | КТП 7-07-150 | 10/0,4 | 0.063 | 0 | 0 | 0
31261 | ПАО "Россети Сибирь" | "Красноярскэнерго" | СКТП 20-04-168 | 10/0,4 | 1.26 | 0 | 0 | 0
31262 | ПАО "Россети Сибирь" | "Красноярскэнерго" | СКТП 4-12-492 | 10/0,4 | 0.25 | 0 | 0 | 0
31263 | ПАО "Россети Сибирь" | "Красноярскэнерго" | КТП 4-12-509 | 10/0,4 | 0.16 | 0 | 0 | 0
31264 | ПАО "Россети Сибирь" | "Красноярскэнерго" | СКТП 36-09-930 ОУ | 10/0,4 | 0.4 | 0 | 0 | 0
31265 | ПАО "Россети Сибирь" | "Красноярскэнерго" | СКТП 9-18-936 | 10/0,4 | 0.4 | 0.0063267 | 0.045 | 0
31266 | ПАО "Россети Сибирь" | "Красноярскэнерго" | КТП 9-05-938 | 10/0,4 | 0.1 | 0.019376 | 0 | 0
31267 | ПАО "Россети Сибирь" | "Красноярскэнерго" | СКТП 36-09-951 | 10/0,4 | 0.25 | 0 | 0 | 0
31268 | ПАО "Россети Сибирь" | "Красноярскэнерго" | СКТП 9-17-957 | 10/0,4 | 0.315 | 0.010939 | 0 | 0
31269 | ПАО "Россети Сибирь" | "Красноярскэнерго" | КТП 9-17-974 ОУ | 10/0,4 | 0.16 | 0.045514 | 0 | 0
31270 | ПАО "Россети Сибирь" | "Красноярскэнерго" | СКТП 9-05-978 | 10/0,4 | 0.4 | 0.038313 | 0 | 0
31271 | ПАО "Россети Сибирь" | "Красноярскэнерго" | СКТП 2-24-1151 | 10/0,4 | 0.25 | 0 | 0 | 0
31272 | ПАО "Россети Сибирь" | "Красноярскэнерго" | КТП 3-13-1157 | 10/0,4 | 0.16 | 0.024945 | 0 | 0
31273 | ПАО "Россети Сибирь" | "Красноярскэнерго" | СКТП 3-13-1163 | 10/0,4 | 0.4 | 0 | 0 | 0
31274 | ПАО "Россети Сибирь" | "Красноярскэнерго" | ЗТП 3-13-1165 | 10/0,4 | 0.4 | 0 | 0 | 0
31275 | ПАО "Россети Сибирь" | "Красноярскэнерго" | ЗТП 3-19-1166 | 10/0,4 | 0.4 | 0.02095 | 0 | 0
31276 | ПАО "Россети Сибирь" | "Красноярскэнерго" | СКТП 4-03-1188 | 10/0,4 | 0.25 | 0 | 0 | 0
31277 | ПАО "Россети Сибирь" | "Красноярскэнерго" | ЗТП 4-16-1191 | 10/0,4 | 0.4 | 0 | 0 | 0.009
31278 | ПАО "Россети Сибирь" | "Красноярскэнерго" | КТП 3-16-1192 | 10/0,4 | 0.16 | 0.25158 | 0 | 0.0036
31279 | ПАО "Россети Сибирь" | "Красноярскэнерго" | ЗТП 4-08-1193 ОУ | 10/0,4 | 0.5 | 0 | 0 | 0
31280 | ПАО "Россети Сибирь" | "Красноярскэнерго" | СКТП 4-01-1194 | 10/0,4 | 1.26 | 0 | 0 | 0
31281 | ПАО "Россети Сибирь" | "Красноярскэнерго" | КТП 4-05-1195 ОУ | 10/0,4 | 0.16 | 0.031252 | 0 | 0
31282 | ПАО "Россети Сибирь" | "Красноярскэнерго" | КТП 4-02-1196 | 10/0,4 | 0.16 | 0.041521 | 0 | 0
31283 | ПАО "Россети Сибирь" | "Красноярскэнерго" | КТП 4-11-1197 | 10/0,4 | 0.1 | 0 | 0 | 0
31284 | ПАО "Россети Сибирь" | "Красноярскэнерго" | КТП 4-02-1198 | 10/0,4 | 0.1 | 0.023828 | 0 | 0
31285 | ПАО "Россети Сибирь" | "Красноярскэнерго" | КТП 9-14-2747 | 10/0,4 | 0.1 | 0.017961 | 0 | 0
31286 | ПАО "Россети Сибирь" | "Красноярскэнерго" | ЗТП 7А запитана от Гор.сетей | 10/0,4 | 1.26 | 0 | 0 | 0
31287 | ПАО "Россети Сибирь" | "Красноярскэнерго" | ТП 15-21-673 | 10/0,4 | 0.4 | 0 | 0 | 0
31288 | ПАО "Россети Сибирь" | "Красноярскэнерго" | ТП 15-21-2536 | 10/0,4 | 0.1 | 0 | 0 | 0
31289 | ПАО "Россети Сибирь" | "Красноярскэнерго" | ТП 15-21-2517 | 10/0,4 | 0.1 | 0 | 0.0135 | 0
31290 | ПАО "Россети Сибирь" | "Красноярскэнерго" | ТП 15-21-1809 ОУ | 10/0,4 | 0.63 | 0 | 0 | 0
31291 | ПАО "Россети Сибирь" | "Красноярскэнерго" | ТП 15-21-669 | 10/0,4 | 0.063 | 0 | 0 | 0
31292 | ПАО "Россети Сибирь" | "Красноярскэнерго" | ТП 15-21-1812 | 10/0,4 | 0.25 | 0 | 0 | 0
31293 | ПАО "Россети Сибирь" | "Красноярскэнерго" | ТП 15-21-1811 | 10/0,4 | 0.4 | 0 | 0 | 0
31294 | ПАО "Россети Сибирь" | "Красноярскэнерго" | ТП 15-21-2533 | 10/0,4 | 0.63 | 0 | 0 | 0
31295 | ПАО "Россети Сибирь" | "Красноярскэнерго" | ТП 15-21-1763 | 10/0,4 | 0.25 | 0 | 0 | 0
31296 | ПАО "Россети Сибирь" | "Красноярскэнерго" | ТП 15-21-668 | 10/0,4 | 0.16 | 0 | 0 | 0
31297 | ПАО "Россети Сибирь" | "Красноярскэнерго" | ТП 15-23-425 | 10/0,4 | 0.25 | 0 | 0 | 0
31298 | ПАО "Россети Сибирь" | "Красноярскэнерго" | ТП 37-01-2410 | 10/0,4 | 0.1 | 0 | 0 | 0
31299 | ПАО "Россети Сибирь" | "Красноярскэнерго" | ТП 15-23-2532 | 10/0,4 | 0.63 | 0 | 0 | 0
31300 | ПАО "Россети Сибирь" | "Красноярскэнерго" | ТП 15-23-1796 | 10/0,4 | 0.4 | 0 | 0 | 0
31301 | ПАО "Россети Сибирь" | "Красноярскэнерго" | ТП 15-23-2140 | 10/0,4 | 0.4 | 0 | 0 | 0
31302 | ПАО "Россети Сибирь" | "Красноярскэнерго" | ТП 15-23-64к | 10/0,4 | 0.16 | 0 | 0 | 0
31303 | ПАО "Россети Сибирь" | "Красноярскэнерго" | ТП 15-23-67к | 10/0,4 | 0.16 | 0 | 0 | 0
31304 | ПАО "Россети Сибирь" | "Красноярскэнерго" | ТП 16-01-416 | 10/0,4 | 0.1 | 0 | 0 | 0
31305 | ПАО "Россети Сибирь" | "Красноярскэнерго" | ТП 16-01-1147 | 10/0,4 | 0.25 | 0 | 0 | 0
31306 | ПАО "Россети Сибирь" | "Красноярскэнерго" | ТП 16-01-2039 | 10/0,4 | 0.1 | 0 | 0.0225 | 0
31307 | ПАО "Россети Сибирь" | "Красноярскэнерго" | ТП 16-01-1131 | 10/0,4 | 0.025 | 0 | 0 | 0
31308 | ПАО "Россети Сибирь" | "Красноярскэнерго" | ТП 16-14-2034 | 10/0,4 | 0.1 | 0 | 0 | 0
31309 | ПАО "Россети Сибирь" | "Красноярскэнерго" | ТП 16-01-2036 | 10/0,4 | 0.1 | 0 | 0 | 0
31310 | ПАО "Россети Сибирь" | "Красноярскэнерго" | ТП 16-01-1145 ОУ | 10/0,4 | 0.1 | 0 | 0 | 0
31311 | ПАО "Россети Сибирь" | "Красноярскэнерго" | ТП 16-01-1134 | 10/0,4 | 0.1 | 0 | 0 | 0.0135
31312 | ПАО "Россети Сибирь" | "Красноярскэнерго" | ТП 16-01-419 | 10/0,4 | 0.16 | 0 | 0 | 0
31313 | ПАО "Россети Сибирь" | "Красноярскэнерго" | ТП 16-02-1358 | 10/0,4 | 0.25 | 0 | 0 | 0
31314 | ПАО "Россети Сибирь" | "Красноярскэнерго" | ТП 16-02-1139 | 10/0,4 | 0.4 | 0 | 0 | 0
31315 | ПАО "Россети Сибирь" | "Красноярскэнерго" | ТП 16-02-1141 | 10/0,4 | 0.4 | 0 | 0 | 0
31316 | ПАО "Россети Сибирь" | "Красноярскэнерго" | ТП 16-02-414 ОУ | 10/0,4 | 0.1 | 0 | 0 | 0
31317 | ПАО "Россети Сибирь" | "Красноярскэнерго" | ТП 16-02-405 | 10/0,4 | 0.16 | 0 | 0 | 0
31318 | ПАО "Россети Сибирь" | "Красноярскэнерго" | ТП 16-02-406 | 10/0,4 | 0.1 | 0 | 0 | 0
31319 | ПАО "Россети Сибирь" | "Красноярскэнерго" | ТП 16-02-1140 | 10/0,4 | 0.25 | 0 | 0 | 0
31320 | ПАО "Россети Сибирь" | "Красноярскэнерго" | ТП 16-05-411 | 10/0,4 | 0.063 | 0 | 0 | 0
31321 | ПАО "Россети Сибирь" | "Красноярскэнерго" | ТП 16-10-1133 | 10/0,4 | 0.16 | 0 | 0 | 0
31322 | ПАО "Россети Сибирь" | "Красноярскэнерго" | ТП 16-10-2038 | 10/0,4 | 0.1 | 0 | 0 | 0
31323 | ПАО "Россети Сибирь" | "Красноярскэнерго" | ТП 17-01-848 | 10/0,4 | 0.16 | 0 | 0 | 0
31324 | ПАО "Россети Сибирь" | "Красноярскэнерго" | ТП 17-01-847 | 10/0,4 | 0.1 | 0 | 0 | 0
31325 | ПАО "Россети Сибирь" | "Красноярскэнерго" | ТП 17-01-849 | 10/0,4 | 0.1 | 0 | 0 | 0
31326 | ПАО "Россети Сибирь" | "Красноярскэнерго" | ТП 17-06-839 | 10/0,4 | 0.25 | 0 | 0 | 0.0405
31327 | ПАО "Россети Сибирь" | "Красноярскэнерго" | ТП 17-06-857 | 10/0,4 | 0.1 | 0 | 0 | 0
31328 | ПАО "Россети Сибирь" | "Красноярскэнерго" | ТП 17-06-855 ОУ | 10/0,4 | 0.25 | 0 | 0 | 0
31329 | ПАО "Россети Сибирь" | "Красноярскэнерго" | ТП 17-06-830 | 10/0,4 | 0.16 | 0 | 0 | 0
31330 | ПАО "Россети Сибирь" | "Красноярскэнерго" | ТП 17-06-844 | 10/0,4 | 0.25 | 0 | 0 | 0
31331 | ПАО "Россети Сибирь" | "Красноярскэнерго" | ТП 17-06-853 | 10/0,4 | 0.1 | 0 | 0 | 0
31332 | ПАО "Россети Сибирь" | "Красноярскэнерго" | ТП 17-06-834 | 10/0,4 | 0.1 | 0 | 0 | 0
31333 | ПАО "Россети Сибирь" | "Красноярскэнерго" | ТП 17-09-856 | 10/0,4 | 0.16 | 0 | 0 | 0
31334 | ПАО "Россети Сибирь" | "Красноярскэнерго" | ТП 17-09-837 | 10/0,4 | 0.4 | 0 | 0 | 0
31335 | ПАО "Россети Сибирь" | "Красноярскэнерго" | ТП 17-09-845 | 10/0,4 | 0.1 | 0 | 0 | 0
31336 | ПАО "Россети Сибирь" | "Красноярскэнерго" | ТП 17-09-838 | 10/0,4 | 0.16 | 0 | 0 | 0
31337 | ПАО "Россети Сибирь" | "Красноярскэнерго" | ТП 17-10-831 | 10/0,4 | 0.063 | 0 | 0 | 0
31338 | ПАО "Россети Сибирь" | "Красноярскэнерго" | ТП 17-13-1357 | 10/0,4 | 0.4 | 0 | 0 | 0
31339 | ПАО "Россети Сибирь" | "Красноярскэнерго" | ТП 17-13-843 | 10/0,4 | 0.1 | 0 | 0 | 0
31340 | ПАО "Россети Сибирь" | "Красноярскэнерго" | ТП 17-13-842 | 10/0,4 | 0.063 | 0 | 0 | 0
31341 | ПАО "Россети Сибирь" | "Красноярскэнерго" | ТП 15-03-420 | 10/0,4 | 0.16 | 0 | 0 | 0
31342 | ПАО "Россети Сибирь" | "Красноярскэнерго" | ТП 17-13-841 | 10/0,4 | 0.1 | 0 | 0 | 0
31343 | ПАО "Россети Сибирь" | "Красноярскэнерго" | ТП 18-01-2553 | 10/0,4 | 0.04 | 0 | 0 | 0
31344 | ПАО "Россети Сибирь" | "Красноярскэнерго" | ТП 18-04-677 | 10/0,4 | 0.1 | 0 | 0 | 0
31345 | ПАО "Россети Сибирь" | "Красноярскэнерго" | ТП 18-05-666 | 10/0,4 | 0.1 | 0 | 0 | 0
31346 | ПАО "Россети Сибирь" | "Красноярскэнерго" | ТП 18-05-1762 | 10/0,4 | 0.1 | 0 | 0 | 0
31347 | ПАО "Россети Сибирь" | "Красноярскэнерго" | ТП 18-05-665 | 10/0,4 | 0.25 | 0 | 0 | 0
31348 | ПАО "Россети Сибирь" | "Красноярскэнерго" | ТП 18-05-674 | 10/0,4 | 0.16 | 0 | 0 | 0
31349 | ПАО "Россети Сибирь" | "Красноярскэнерго" | ТП 18-05-3188 | 10/0,4 | 0.16 | 0 | 0 | 0
31350 | ПАО "Россети Сибирь" | "Красноярскэнерго" | ТП 18-05-2560 | 10/0,4 | 0.4 | 0 | 0 | 0
31351 | ПАО "Россети Сибирь" | "Красноярскэнерго" | ТП 18-05-2557 | 10/0,4 | 0.16 | 0 | 0 | 0
31352 | ПАО "Россети Сибирь" | "Красноярскэнерго" | ТП 18-05-681 | 10/0,4 | 0.1 | 0 | 0 | 0
31353 | ПАО "Россети Сибирь" | "Красноярскэнерго" | ТП 18-05-1755 ОУ | 10/0,4 | 0.25 | 0 | 0 | 0
31354 | ПАО "Россети Сибирь" | "Красноярскэнерго" | ТП 18-05-1761 | 10/0,4 | 0.25 | 0 | 0 | 0
31355 | ПАО "Россети Сибирь" | "Красноярскэнерго" | ТП 18-05-682 | 10/0,4 | 0.16 | 0 | 0 | 0
31356 | ПАО "Россети Сибирь" | "Красноярскэнерго" | ТП 18-05-1759 | 10/0,4 | 0.1 | 0 | 0 | 0
31357 | ПАО "Россети Сибирь" | "Красноярскэнерго" | ТП 18-05-3186 | 10/0,4 | 0.25 | 0 | 0 | 0
31358 | ПАО "Россети Сибирь" | "Красноярскэнерго" | ТП 15-06-95к | 10/0,4 | 0.25 | 0 | 0 | 0
31359 | ПАО "Россети Сибирь" | "Красноярскэнерго" | ТП 18-10-1757 | 10/0,4 | 0.25 | 0 | 0 | 0
31360 | ПАО "Россети Сибирь" | "Красноярскэнерго" | ТП 18-10-686 | 10/0,4 | 0.16 | 0 | 0 | 0
31361 | ПАО "Россети Сибирь" | "Красноярскэнерго" | ТП 18-10-1771 | 10/0,4 | 0.25 | 0 | 0 | 0
31362 | ПАО "Россети Сибирь" | "Красноярскэнерго" | ТП 18-10-832 | 10/0,4 | 0.1 | 0 | 0 | 0
31363 | ПАО "Россети Сибирь" | "Красноярскэнерго" | ТП 18-10-2559 ОУ | 10/0,4 | 0.63 | 0 | 0 | 0
31364 | ПАО "Россети Сибирь" | "Красноярскэнерго" | ТП 18-10-683 | 10/0,4 | 0.16 | 0 | 0 | 0
31365 | ПАО "Россети Сибирь" | "Красноярскэнерго" | ТП 18-10-685 | 10/0,4 | 0.25 | 0 | 0 | 0
31366 | ПАО "Россети Сибирь" | "Красноярскэнерго" | ТП 18-10-676 | 10/0,4 | 0.16 | 0 | 0 | 0
31367 | ПАО "Россети Сибирь" | "Красноярскэнерго" | ТП 18-05-1756 | 10/0,4 | 0.1 | 0 | 0 | 0
31368 | ПАО "Россети Сибирь" | "Красноярскэнерго" | ТП 18-05-1760 | 10/0,4 | 0.63 | 0 | 0 | 0
31369 | ПАО "Россети Сибирь" | "Красноярскэнерго" | ТП 18-05-680 | 10/0,4 | 0.25 | 0 | 0 | 0
31370 | ПАО "Россети Сибирь" | "Красноярскэнерго" | ТП 18-05-662 | 10/0,4 | 0.16 | 0.018894 | 0 | 0.0099
31371 | ПАО "Россети Сибирь" | "Красноярскэнерго" | ТП 18-05-2558 | 10/0,4 | 0.4 | 0 | 0 | 0
31372 | ПАО "Россети Сибирь" | "Красноярскэнерго" | ТП 18-15-1754 | 10/0,4 | 0.16 | 0 | 0 | 0
31373 | ПАО "Россети Сибирь" | "Красноярскэнерго" | ТП 37-01-2404 | 10/0,4 | 0.1 | 0 | 0 | 0
31374 | ПАО "Россети Сибирь" | "Красноярскэнерго" | ТП 37-01-2411 | 10/0,4 | 0.1 | 0 | 0 | 0
31375 | ПАО "Россети Сибирь" | "Красноярскэнерго" | ТП 37-01-2405 | 10/0,4 | 0.25 | 0 | 0 | 0
31376 | ПАО "Россети Сибирь" | "Красноярскэнерго" | ТП 37-01-2403 | 10/0,4 | 0.25 | 0 | 0 | 0
31377 | ПАО "Россети Сибирь" | "Красноярскэнерго" | ТП 37-01-2401 | 10/0,4 | 0.1 | 0 | 0 | 0
31378 | ПАО "Россети Сибирь" | "Красноярскэнерго" | ТП 37-01-2412 | 10/0,4 | 0.16 | 0 | 0 | 0
31379 | ПАО "Россети Сибирь" | "Красноярскэнерго" | ТП 37-01-2406 | 10/0,4 | 0.1 | 0 | 0 | 0
31380 | ПАО "Россети Сибирь" | "Красноярскэнерго" | ТП 37-01-2408 | 10/0,4 | 0.25 | 0 | 0 | 0
31381 | ПАО "Россети Сибирь" | "Красноярскэнерго" | ТП 37-01-2407 | 10/0,4 | 0.25 | 0 | 0 | 0.0405
31382 | ПАО "Россети Сибирь" | "Красноярскэнерго" | ТП 37-01-2414 ОУ | 10/0,4 | 0.5 | 0 | 0 | 0
31383 | ПАО "Россети Сибирь" | "Красноярскэнерго" | ТП 37-01-2402 | 10/0,4 | 0.16 | 0 | 0 | 0
31384 | ПАО "Россети Сибирь" | "Красноярскэнерго" | СКТП 2-27-2 | 10/0,4 | 0.63 | 0.095132 | 0 | 0.0135
31385 | ПАО "Россети Сибирь" | "Красноярскэнерго" | ТП 15-14-100к | 10/0,4 | 0.16 | 0 | 0 | 0
31386 | ПАО "Россети Сибирь" | "Красноярскэнерго" | ТП 15-10-97к | 10/0,4 | 0.16 | 0 | 0 | 0
31387 | ПАО "Россети Сибирь" | "Красноярскэнерго" | ТП 33-09-121Е | 10/0,4 | 0.1 | 0 | 0 | 0
31388 | ПАО "Россети Сибирь" | "Красноярскэнерго" | ТП 33-09-123Е | 10/0,4 | 0.4 | 0 | 0 | 0.027
31389 | ПАО "Россети Сибирь" | "Красноярскэнерго" | ТП 33-09-125Е | 10/0,4 | 0.4 | 0 | 0 | 0
31390 | ПАО "Россети Сибирь" | "Красноярскэнерго" | ТП 33-09-126Е | 10/0,4 | 0.4 | 0 | 0 | 0
31391 | ПАО "Россети Сибирь" | "Красноярскэнерго" | ТП 33-09-127Е | 10/0,4 | 0.16 | 0 | 0 | 0
31392 | ПАО "Россети Сибирь" | "Красноярскэнерго" | ТП 33-08-128Е | 10/0,4 | 0.4 | 0 | 0 | 0
31393 | ПАО "Россети Сибирь" | "Красноярскэнерго" | ТП 33-08-130Е | 10/0,4 | 0.16 | 0 | 0 | 0
31394 | ПАО "Россети Сибирь" | "Красноярскэнерго" | ТП 33-08-131Е | 10/0,4 | 0.25 | 0 | 0 | 0
31395 | ПАО "Россети Сибирь" | "Красноярскэнерго" | ТП 33-08-132Е | 10/0,4 | 0.16 | 0 | 0 | 0.0675
31396 | ПАО "Россети Сибирь" | "Красноярскэнерго" | ТП 33-08-136Е | 10/0,4 | 0.4 | 0 | 0 | 0.1179
31397 | ПАО "Россети Сибирь" | "Красноярскэнерго" | ТП 33-08-137Е | 10/0,4 | 0.25 | 0 | 0 | 0
31398 | ПАО "Россети Сибирь" | "Красноярскэнерго" | ТП 33-08-139Е ОУ | 10/0,4 | 0.16 | 0 | 0 | 0
31399 | ПАО "Россети Сибирь" | "Красноярскэнерго" | ТП 33-09-141Е | 10/0,4 | 0.16 | 0 | 0 | 0
31400 | ПАО "Россети Сибирь" | "Красноярскэнерго" | ТП 33-18-143Е | 10/0,4 | 0.16 | 0 | 0 | 0
31401 | ПАО "Россети Сибирь" | "Красноярскэнерго" | ТП 33-18-145Е ОУ | 10/0,4 | 0.315 | 0 | 0 | 0
31402 | ПАО "Россети Сибирь" | "Красноярскэнерго" | ТП 33-18-147Е ОУ | 10/0,4 | 0.25 | 0 | 0 | 0
31403 | ПАО "Россети Сибирь" | "Красноярскэнерго" | ТП 33-03-149Е | 10/0,4 | 0.4 | 0 | 0 | 0
31404 | ПАО "Россети Сибирь" | "Красноярскэнерго" | ТП 33-19-150Е | 10/0,4 | 0.1 | 0 | 0 | 0
31405 | ПАО "Россети Сибирь" | "Красноярскэнерго" | ТП 33-08-151Е | 10/0,4 | 0.4 | 0 | 0 | 0
31406 | ПАО "Россети Сибирь" | "Красноярскэнерго" | ТП 33-08-152Е | 10/0,4 | 0.16 | 0 | 0 | 0
31407 | ПАО "Россети Сибирь" | "Красноярскэнерго" | ТП 33-08-153Е | 10/0,4 | 0.16 | 0 | 0 | 0
31408 | ПАО "Россети Сибирь" | "Красноярскэнерго" | ТП 33-09-154Е | 10/0,4 | 0.16 | 0 | 0 | 0
31409 | ПАО "Россети Сибирь" | "Красноярскэнерго" | ТП 33-08-155Е | 10/0,4 | 0.1 | 0.029387 | 0 | 0
31410 | ПАО "Россети Сибирь" | "Красноярскэнерго" | ТП 33-08-156Е | 10/0,4 | 0.25 | 0 | 0 | 0
31411 | ПАО "Россети Сибирь" | "Красноярскэнерго" | ТП 33-18-157Е | 10/0,4 | 0.4 | 0 | 0 | 0
31412 | ПАО "Россети Сибирь" | "Красноярскэнерго" | ТП 33-18-158Е | 10/0,4 | 0.1 | 0 | 0 | 0
31413 | ПАО "Россети Сибирь" | "Красноярскэнерго" | ТП 33-18-159Е | 10/0,4 | 0.16 | 0 | 0 | 0
31414 | ПАО "Россети Сибирь" | "Красноярскэнерго" | ТП 33-09-160Е | 10/0,4 | 0.16 | 0 | 0 | 0
31415 | ПАО "Россети Сибирь" | "Красноярскэнерго" | ТП 33-08-161Е | 10/0,4 | 0.16 | 0.0143 | 0 | 0.0135
31416 | ПАО "Россети Сибирь" | "Красноярскэнерго" | ТП 33-18-162Е | 10/0,4 | 0.25 | 0 | 0 | 0
31417 | ПАО "Россети Сибирь" | "Красноярскэнерго" | ТП 33-09-165Е | 10/0,4 | 0.63 | 0 | 0 | 0
31418 | ПАО "Россети Сибирь" | "Красноярскэнерго" | ТП 33-09-167Е ОУ | 10/0,4 | 1.03 | 0 | 0 | 0
31419 | ПАО "Россети Сибирь" | "Красноярскэнерго" | ТП 33-08-168Е ОУ | 10/0,4 | 0.25 | 0 | 0 | 0
31420 | ПАО "Россети Сибирь" | "Красноярскэнерго" | ТП 33-19-169Е | 10/0,4 | 0.16 | 0 | 0 | 0
31421 | ПАО "Россети Сибирь" | "Красноярскэнерго" | ТП 33-19-170Е | 10/0,4 | 0.25 | 0 | 0 | 0
31422 | ПАО "Россети Сибирь" | "Красноярскэнерго" | ТП 33-08-171Е | 10/0,4 | 0.25 | 0 | 0 | 0.0135
31423 | ПАО "Россети Сибирь" | "Красноярскэнерго" | ТП 33-18-172Е | 10/0,4 | 0.16 | 0 | 0 | 0.0135
31424 | ПАО "Россети Сибирь" | "Красноярскэнерго" | ТП 33-19-173Е | 10/0,4 | 0.25 | 0 | 0 | 0
31425 | ПАО "Россети Сибирь" | "Красноярскэнерго" | ТП 33-19-174Е | 10/0,4 | 0.25 | 0 | 0 | 0
31426 | ПАО "Россети Сибирь" | "Красноярскэнерго" | ТП 33-19-175Е | 10/0,4 | 0.16 | 0 | 0 | 0
31427 | ПАО "Россети Сибирь" | "Красноярскэнерго" | ТП 33-09-176Е | 10/0,4 | 0.63 | 0 | 0 | 0
31428 | ПАО "Россети Сибирь" | "Красноярскэнерго" | ТП 33-08-178Е | 10/0,4 | 0.25 | 0 | 0 | 0
31429 | ПАО "Россети Сибирь" | "Красноярскэнерго" | ТП 33-14-243 | 10/0,4 | 0.16 | 0 | 0 | 0
31430 | ПАО "Россети Сибирь" | "Красноярскэнерго" | ТП 33-14-244 | 10/0,4 | 0.25 | 0 | 0 | 0
31431 | ПАО "Россети Сибирь" | "Красноярскэнерго" | ТП 33-14-245 | 10/0,4 | 0.1 | 0 | 0 | 0
31432 | ПАО "Россети Сибирь" | "Красноярскэнерго" | ТП 33-04-250 | 10/0,4 | 0.4 | 0 | 0 | 0
31433 | ПАО "Россети Сибирь" | "Красноярскэнерго" | ТП 33-12-252 | 10/0,4 | 0.25 | 0 | 0.027 | 0.036
31434 | ПАО "Россети Сибирь" | "Красноярскэнерго" | ТП 33-07-254 | 10/0,4 | 0.16 | 0 | 0 | 0
31435 | ПАО "Россети Сибирь" | "Красноярскэнерго" | ТП 33-03-255 | 10/0,4 | 0.1 | 0 | 0 | 0
31436 | ПАО "Россети Сибирь" | "Красноярскэнерго" | ТП 33-13-256 | 10/0,4 | 0.4 | 0 | 0 | 0
31437 | ПАО "Россети Сибирь" | "Красноярскэнерго" | ТП 33-03-259 | 10/0,4 | 0.063 | 0 | 0 | 0
31438 | ПАО "Россети Сибирь" | "Красноярскэнерго" | ТП 33-07-260 | 10/0,4 | 0.06 | 0 | 0 | 0.0045
31439 | ПАО "Россети Сибирь" | "Красноярскэнерго" | ТП 33-19-261 | 10/0,4 | 0.16 | 0 | 0 | 0
31440 | ПАО "Россети Сибирь" | "Красноярскэнерго" | ТП 33-07-264 | 10/0,4 | 0.4 | 0 | 0 | 0
31441 | ПАО "Россети Сибирь" | "Красноярскэнерго" | ТП 10-15-265 | 10/0,4 | 0.1 | 0.01596 | 0 | 0
31442 | ПАО "Россети Сибирь" | "Красноярскэнерго" | ТП 10-15-266 | 10/0,4 | 0.63 | 0.008344 | 0.0135 | 0.0135
31443 | ПАО "Россети Сибирь" | "Красноярскэнерго" | ТП 10-06-267 | 10/0,4 | 0.16 | 0 | 0 | 0
31444 | ПАО "Россети Сибирь" | "Красноярскэнерго" | ТП 10-05-268 | 10/0,4 | 0.4 | 0 | 0 | 0
31445 | ПАО "Россети Сибирь" | "Красноярскэнерго" | ТП 10-06-269 | 10/0,4 | 0.16 | 0 | 0 | 0
31446 | ПАО "Россети Сибирь" | "Красноярскэнерго" | ТП 10-06-270 | 10/0,4 | 0.1 | 0 | 0 | 0
31447 | ПАО "Россети Сибирь" | "Красноярскэнерго" | ТП 10-06-272 | 10/0,4 | 0.25 | 0 | 0 | 0
31448 | ПАО "Россети Сибирь" | "Красноярскэнерго" | ТП 33-04-282 | 10/0,4 | 0.16 | 0 | 0 | 0
31449 | ПАО "Россети Сибирь" | "Красноярскэнерго" | ТП 33-07-283 | 10/0,4 | 0.063 | 0 | 0 | 0.0054
31450 | ПАО "Россети Сибирь" | "Красноярскэнерго" | ТП 33-14-284 | 10/0,4 | 0.25 | 0 | 0 | 0.027
31451 | ПАО "Россети Сибирь" | "Красноярскэнерго" | ТП 33-07-285 | 10/0,4 | 0.16 | 0 | 0 | 0
31452 | ПАО "Россети Сибирь" | "Красноярскэнерго" | ТП 33-17-287 | 10/0,4 | 0.16 | 0 | 0 | 0.015
31453 | ПАО "Россети Сибирь" | "Красноярскэнерго" | ТП 33-12-288 | 10/0,4 | 0.025 | 0 | 0 | 0
31454 | ПАО "Россети Сибирь" | "Красноярскэнерго" | ТП 33-03-289 | 10/0,4 | 0.4 | 0 | 0 | 0
31455 | ПАО "Россети Сибирь" | "Красноярскэнерго" | ТП 32-14-292 | 10/0,4 | 0.63 | 0 | 0 | 0
31456 | ПАО "Россети Сибирь" | "Красноярскэнерго" | ТП 32-01-293 | 10/0,4 | 0.1 | 0 | 0 | 0
31457 | ПАО "Россети Сибирь" | "Красноярскэнерго" | ТП 32-05-296 | 10/0,4 | 0.16 | 0 | 0 | 0
31458 | ПАО "Россети Сибирь" | "Красноярскэнерго" | ТП 32-05-297 | 10/0,4 | 0.16 | 0 | 0 | 0.0135
31459 | ПАО "Россети Сибирь" | "Красноярскэнерго" | ТП 33-04-299 | 10/0,4 | 0.4 | 0 | 0 | 0
31460 | ПАО "Россети Сибирь" | "Красноярскэнерго" | ТП 33-04-300 | 10/0,4 | 0.16 | 0 | 0 | 0.027
31461 | ПАО "Россети Сибирь" | "Красноярскэнерго" | ТП 10-15-1085 | 10/0,4 | 0.16 | 0.013656 | 0 | 0
31462 | ПАО "Россети Сибирь" | "Красноярскэнерго" | ТП 32-10-1087 | 10/0,4 | 0.4 | 0 | 0 | 0
31463 | ПАО "Россети Сибирь" | "Красноярскэнерго" | ТП 32-10-1088 ОУ | 10/0,4 | 0.1 | 0 | 0 | 0
31464 | ПАО "Россети Сибирь" | "Красноярскэнерго" | ТП 32-10-1089 | 10/0,4 | 0.063 | 0 | 0 | 0
31465 | ПАО "Россети Сибирь" | "Красноярскэнерго" | ТП 32-10-1090 | 10/0,4 | 0.1 | 0 | 0 | 0.0072
31466 | ПАО "Россети Сибирь" | "Красноярскэнерго" | ТП 32-10-1091 | 10/0,4 | 0.16 | 0 | 0 | 0
31467 | ПАО "Россети Сибирь" | "Красноярскэнерго" | ТП 32-14-1093 ОУ | 10/0,4 | 0.25 | 0 | 0 | 0
31468 | ПАО "Россети Сибирь" | "Красноярскэнерго" | ТП 32-10-1097 | 10/0,4 | 0.1 | 0 | 0 | 0
31469 | ПАО "Россети Сибирь" | "Красноярскэнерго" | ТП 40-02-1432 | 10/0,4 | 0.16 | 0 | 0 | 0
31470 | ПАО "Россети Сибирь" | "Красноярскэнерго" | ТП 40-02-1433 | 10/0,4 | 0.1 | 0 | 0 | 0
31471 | ПАО "Россети Сибирь" | "Красноярскэнерго" | ТП 40-02-1434 Мочалина ОУ | 10/0,4 | 0.16 | 0 | 0 | 0
31472 | ПАО "Россети Сибирь" | "Красноярскэнерго" | ТП 40-01-1435 | 10/0,4 | 0.16 | 0 | 0 | 0.0036
31473 | ПАО "Россети Сибирь" | "Красноярскэнерго" | ТП 32-10-1436 | 10/0,4 | 0.04 | 0 | 0 | 0
31474 | ПАО "Россети Сибирь" | "Красноярскэнерго" | ТП 40-01-1437 | 10/0,4 | 0.04 | 0 | 0 | 0
31475 | ПАО "Россети Сибирь" | "Красноярскэнерго" | ТП 41-08-1438 | 10/0,4 | 0.16 | 0 | 0 | 0
31476 | ПАО "Россети Сибирь" | "Красноярскэнерго" | ТП 41-08-1441 | 10/0,4 | 0.25 | 0 | 0 | 0
31477 | ПАО "Россети Сибирь" | "Красноярскэнерго" | ТП 41-08-1442 | 10/0,4 | 0.25 | 0 | 0 | 0.0135
31478 | ПАО "Россети Сибирь" | "Красноярскэнерго" | ТП 41-08-1444 Черная речка | 10/0,4 | 0.16 | 0 | 0 | 0
31479 | ПАО "Россети Сибирь" | "Красноярскэнерго" | ТП 40-01-1446 Село | 10/0,4 | 0.1 | 0 | 0 | 0
31480 | ПАО "Россети Сибирь" | "Красноярскэнерго" | ТП 41-08-1448 ОУ | 10/0,4 | 0.25 | 0 | 0 | 0.0135
31481 | ПАО "Россети Сибирь" | "Красноярскэнерго" | ТП 40-02-1450 Покровка | 10/0,4 | 0.1 | 0 | 0 | 0
31482 | ПАО "Россети Сибирь" | "Красноярскэнерго" | ТП 41-08-1451 Производство | 10/0,4 | 0.4 | 0 | 0 | 0.0225
31483 | ПАО "Россети Сибирь" | "Красноярскэнерго" | ТП 41-08-1452 | 10/0,4 | 0.04 | 0 | 0 | 0
31484 | ПАО "Россети Сибирь" | "Красноярскэнерго" | ТП 33-03-1453 | 10/0,4 | 0.25 | 0 | 0 | 0
31485 | ПАО "Россети Сибирь" | "Красноярскэнерго" | ТП 40-06-1456 | 10/0,4 | 0.25 | 0 | 0 | 0
31486 | ПАО "Россети Сибирь" | "Красноярскэнерго" | ТП 40-06-1457 | 10/0,4 | 0.16 | 0 | 0 | 0
31487 | ПАО "Россети Сибирь" | "Красноярскэнерго" | ТП 41-08-1461 | 10/0,4 | 0.16 | 0 | 0 | 0
31488 | ПАО "Россети Сибирь" | "Красноярскэнерго" | ТП 40-01-1462 | 10/0,4 | 0.25 | 0 | 0 | 0
31489 | ПАО "Россети Сибирь" | "Красноярскэнерго" | ТП 40-01-1464 Заболотная | 10/0,4 | 0.1 | 0 | 0 | 0
31490 | ПАО "Россети Сибирь" | "Красноярскэнерго" | ТП 32-01-1561 | 10/0,4 | 0.16 | 0 | 0 | 0
31491 | ПАО "Россети Сибирь" | "Красноярскэнерго" | ТП 32-14-1562 | 10/0,4 | 0.16 | 0 | 0 | 0
31492 | ПАО "Россети Сибирь" | "Красноярскэнерго" | ТП 10-01-1565 | 10/0,4 | 0.1 | 0 | 0 | 0
31493 | ПАО "Россети Сибирь" | "Красноярскэнерго" | ТП 33-12-1566 | 10/0,4 | 0.4 | 0 | 0 | 0
31494 | ПАО "Россети Сибирь" | "Красноярскэнерго" | ТП 33-07-1569 | 10/0,4 | 0.4 | 0 | 0 | 0.0405
31495 | ПАО "Россети Сибирь" | "Красноярскэнерго" | ТП 33-14-1570 | 10/0,4 | 0.25 | 0 | 0 | 0
31496 | ПАО "Россети Сибирь" | "Красноярскэнерго" | ТП 33-14-1577 | 10/0,4 | 0.4 | 0 | 0 | 0
31497 | ПАО "Россети Сибирь" | "Красноярскэнерго" | ТП 32-10-1578 Пруд | 10/0,4 | 0.1 | 0 | 0 | 0
31498 | ПАО "Россети Сибирь" | "Красноярскэнерго" | ТП 33-14-1579 ОУ | 10/0,4 | 0.25 | 0 | 0 | 0.0135
31499 | ПАО "Россети Сибирь" | "Красноярскэнерго" | ТП 10-15-1580 Бытовая | 10/0,4 | 0.16 | 0 | 0 | 0
31500 | ПАО "Россети Сибирь" | "Красноярскэнерго" | ТП 33-12-1588 | 10/0,4 | 0.025 | 0 | 0 | 0
31501 | ПАО "Россети Сибирь" | "Красноярскэнерго" | ТП 33-12-1589 | 10/0,4 | 0.4 | 0 | 0 | 0
31502 | ПАО "Россети Сибирь" | "Красноярскэнерго" | ТП 10-15-1590 | 10/0,4 | 0.63 | 0 | 0.0076 | 0
31503 | ПАО "Россети Сибирь" | "Красноярскэнерго" | ТП 33-04-1592 | 10/0,4 | 0.25 | 0 | 0 | 0
31504 | ПАО "Россети Сибирь" | "Красноярскэнерго" | ТП 33-09-1594 | 10/0,4 | 0.06 | 0 | 0 | 0
31505 | ПАО "Россети Сибирь" | "Красноярскэнерго" | ТП 33-14-1597 | 10/0,4 | 0.1 | 0 | 0 | 0
31506 | ПАО "Россети Сибирь" | "Красноярскэнерго" | ТП 33-03-1599 | 10/0,4 | 0.1 | 0 | 0 | 0
31507 | ПАО "Россети Сибирь" | "Красноярскэнерго" | ТП 18-15-1775 Село | 10/0,4 | 0.25 | 0 | 0 | 0
31508 | ПАО "Россети Сибирь" | "Красноярскэнерго" | ТП 32-05-1826 | 10/0,4 | 0.63 | 0 | 0 | 0
31509 | ПАО "Россети Сибирь" | "Красноярскэнерго" | ТП 32-05-1830 ОУ | 10/0,4 | 0.16 | 0 | 0 | 0
31510 | ПАО "Россети Сибирь" | "Красноярскэнерго" | ТП 32-14-1831 ОУ | 10/0,4 | 0.16 | 0 | 0 | 0
31511 | ПАО "Россети Сибирь" | "Красноярскэнерго" | ТП 32-05-1832 ОУ | 10/0,4 | 0.4 | 0 | 0 | 0
31512 | ПАО "Россети Сибирь" | "Красноярскэнерго" | ТП 32-14-1833 | 10/0,4 | 0.25 | 0 | 0 | 0
31513 | ПАО "Россети Сибирь" | "Красноярскэнерго" | ТП 32-14-1834 | 10/0,4 | 0.16 | 0 | 0 | 0
31514 | ПАО "Россети Сибирь" | "Красноярскэнерго" | ТП 32-05-1837 | 10/0,4 | 0.4 | 0 | 0 | 0
31515 | ПАО "Россети Сибирь" | "Красноярскэнерго" | ТП 32-10-1838 | 10/0,4 | 0.16 | 0 | 0 | 0
31516 | ПАО "Россети Сибирь" | "Красноярскэнерго" | ТП 32-01-1841 | 10/0,4 | 0.1 | 0 | 0 | 0
31517 | ПАО "Россети Сибирь" | "Красноярскэнерго" | ТП 10-06-2280 | 10/0,4 | 0.1 | 0 | 0 | 0
31518 | ПАО "Россети Сибирь" | "Красноярскэнерго" | ТП 10-15-2282 Молодежная | 10/0,4 | 0.16 | 0 | 0 | 0
31519 | ПАО "Россети Сибирь" | "Красноярскэнерго" | ТП 10-06-2284 | 10/0,4 | 0.1 | 0 | 0 | 0
31520 | ПАО "Россети Сибирь" | "Красноярскэнерго" | ТП 10-06-2285 Школа ОУ | 10/0,4 | 0.1 | 0 | 0 | 0
31521 | ПАО "Россети Сибирь" | "Красноярскэнерго" | ТП 10-15-2289 | 10/0,4 | 0.16 | 0 | 0 | 0
31522 | ПАО "Россети Сибирь" | "Красноярскэнерго" | ТП 10-15-2291 | 10/0,4 | 0.16 | 0 | 0 | 0
31523 | ПАО "Россети Сибирь" | "Красноярскэнерго" | ТП 33-07-2311 ОУ | 10/0,4 | 0.16 | 0 | 0 | 0.0072
31524 | ПАО "Россети Сибирь" | "Красноярскэнерго" | ТП 33-04-2314 | 10/0,4 | 0.4 | 0 | 0 | 0
31525 | ПАО "Россети Сибирь" | "Красноярскэнерго" | ТП 33-04-2316 | 10/0,4 | 0.63 | 0 | 0 | 0
31526 | ПАО "Россети Сибирь" | "Красноярскэнерго" | ТП 33-04-2317 | 10/0,4 | 0.63 | 0 | 0 | 0
31527 | ПАО "Россети Сибирь" | "Красноярскэнерго" | ТП 33-12-2318 | 10/0,4 | 0.8 | 0 | 0 | 0
31528 | ПАО "Россети Сибирь" | "Красноярскэнерго" | ТП 33-14-2323 | 10/0,4 | 0.1 | 0 | 0 | 0
31529 | ПАО "Россети Сибирь" | "Красноярскэнерго" | ТП 33-14-2325 | 10/0,4 | 0.25 | 0 | 0 | 0.0135
31530 | ПАО "Россети Сибирь" | "Красноярскэнерго" | ТП 33-14-2326 | 10/0,4 | 0.16 | 0 | 0 | 0.0135
31531 | ПАО "Россети Сибирь" | "Красноярскэнерго" | ТП 33-07-2327 | 10/0,4 | 0.063 | 0 | 0 | 0
31532 | ПАО "Россети Сибирь" | "Красноярскэнерго" | ТП 33-19-2328 | 10/0,4 | 0.25 | 0 | 0 | 0
31533 | ПАО "Россети Сибирь" | "Красноярскэнерго" | ТП 10-06-2561 | 10/0,4 | 0.16 | 0 | 0 | 0
31534 | ПАО "Россети Сибирь" | "Красноярскэнерго" | ТП 33-07-2562 | 10/0,4 | 0.025 | 0 | 0 | 0
31535 | ПАО "Россети Сибирь" | "Красноярскэнерго" | ТП 10-06-2563 | 10/0,4 | 0.25 | 0 | 0 | 0
31536 | ПАО "Россети Сибирь" | "Красноярскэнерго" | ТП 10-06-2564 | 10/0,4 | 0.63 | 0 | 0 | 0
31537 | ПАО "Россети Сибирь" | "Красноярскэнерго" | ТП 33-14-2891 | 10/0,4 | 0.1 | 0 | 0 | 0
31538 | ПАО "Россети Сибирь" | "Красноярскэнерго" | ТП 33-04-2892 | 10/0,4 | 0.1 | 0 | 0 | 0.0135
31539 | ПАО "Россети Сибирь" | "Красноярскэнерго" | ТП 33-04-2893 | 10/0,4 | 0.1 | 0 | 0 | 0
31540 | ПАО "Россети Сибирь" | "Красноярскэнерго" | ТП 33-13-2895 | 10/0,4 | 0.16 | 0 | 0 | 0.0225
31541 | ПАО "Россети Сибирь" | "Красноярскэнерго" | ТП 33-04-2896 ОУ | 10/0,4 | 0.25 | 0 | 0 | 0
31542 | ПАО "Россети Сибирь" | "Красноярскэнерго" | ТП 33-14-2899 | 10/0,4 | 0.16 | 0 | 0 | 0
31543 | ПАО "Россети Сибирь" | "Красноярскэнерго" | ТП 33-04-2901 ОУ | 10/0,4 | 0.25 | 0 | 0 | 0
31544 | ПАО "Россети Сибирь" | "Красноярскэнерго" | ТП 33-14-2902 | 10/0,4 | 0.1 | 0 | 0 | 0
31545 | ПАО "Россети Сибирь" | "Красноярскэнерго" | ТП 33-07-2904 | 10/0,4 | 0.025 | 0 | 0 | 0
31546 | ПАО "Россети Сибирь" | "Красноярскэнерго" | ТП 33-04-2907 | 10/0,4 | 0.03 | 0 | 0 | 0
31547 | ПАО "Россети Сибирь" | "Красноярскэнерго" | ТП 33-07-2908 | 10/0,4 | 0.4 | 0 | 0 | 0
31548 | ПАО "Россети Сибирь" | "Красноярскэнерго" | ТП 33-14-2910 | 10/0,4 | 0.25 | 0 | 0 | 0
31549 | ПАО "Россети Сибирь" | "Красноярскэнерго" | ТП 33-07-2941 | 10/0,4 | 0.25 | 0 | 0 | 0
31550 | ПАО "Россети Сибирь" | "Красноярскэнерго" | ТП 33-03-2943 | 10/0,4 | 0.1 | 0 | 0 | 0
31551 | ПАО "Россети Сибирь" | "Красноярскэнерго" | ТП 33-14-2945 | 10/0,4 | 0.1 | 0 | 0 | 0.0405
31552 | ПАО "Россети Сибирь" | "Красноярскэнерго" | ТП 33-07-2946 | 10/0,4 | 0.16 | 0 | 0 | 0
31553 | ПАО "Россети Сибирь" | "Красноярскэнерго" | ТП 42-06-3341 | 10/0,4 | 0.4 | 0 | 0 | 0
31554 | ПАО "Россети Сибирь" | "Красноярскэнерго" | ТП 42-06-3342 | 10/0,4 | 0.1 | 0 | 0 | 0
31555 | ПАО "Россети Сибирь" | "Красноярскэнерго" | ТП 42-06-3343 | 10/0,4 | 0.4 | 0 | 0 | 0
31556 | ПАО "Россети Сибирь" | "Красноярскэнерго" | ТП 42-06-3344 | 10/0,4 | 0.16 | 0 | 0 | 0
31557 | ПАО "Россети Сибирь" | "Красноярскэнерго" | ТП 42-11-3345 | 10/0,4 | 0.16 | 0 | 0 | 0
31558 | ПАО "Россети Сибирь" | "Красноярскэнерго" | ТП 42-06-3348 ОУ | 10/0,4 | 0.1 | 0 | 0.0135 | 0
31559 | ПАО "Россети Сибирь" | "Красноярскэнерго" | ТП 42-11-3356 ОУ | 10/0,4 | 0.16 | 0 | 0 | 0
31560 | ПАО "Россети Сибирь" | "Красноярскэнерго" | ТП 42-06-3357 | 10/0,4 | 0.1 | 0 | 0 | 0
31561 | ПАО "Россети Сибирь" | "Красноярскэнерго" | ТП 42-06-3358 ОУ | 10/0,4 | 0.63 | 0 | 0 | 0
31562 | ПАО "Россети Сибирь" | "Красноярскэнерго" | ТП 42-11-3359 | 10/0,4 | 0.16 | 0 | 0 | 0
31563 | ПАО "Россети Сибирь" | "Красноярскэнерго" | ТП 42-06-3360 | 10/0,4 | 0.1 | 0 | 0 | 0
31564 | ПАО "Россети Сибирь" | "Красноярскэнерго" | ТП 42-09-3362 | 10/0,4 | 0.1 | 0 | 0 | 0
31565 | ПАО "Россети Сибирь" | "Красноярскэнерго" | ТП 33-19-3442 | 10/0,4 | 0.1 | 0 | 0 | 0
31566 | ПАО "Россети Сибирь" | "Красноярскэнерго" | ТП 33-19-3443 | 10/0,4 | 0.063 | 0 | 0 | 0
31567 | ПАО "Россети Сибирь" | "Красноярскэнерго" | ТП 33-08-3444 | 10/0,4 | 0.16 | 0.059025 | 0 | 0.009
31568 | ПАО "Россети Сибирь" | "Красноярскэнерго" | ТП 33-09-3445 | 10/0,4 | 0.1 | 0 | 0 | 0
31569 | ПАО "Россети Сибирь" | "Красноярскэнерго" | ТП 33-08-3446 | 10/0,4 | 0.16 | 0 | 0 | 0.0135
31570 | ПАО "Россети Сибирь" | "Красноярскэнерго" | ТП 33-08-3447 | 10/0,4 | 0.1 | 0 | 0 | 0
31571 | ПАО "Россети Сибирь" | "Красноярскэнерго" | ТП 33-19-3448 | 10/0,4 | 0.1 | 0 | 0 | 0
31572 | ПАО "Россети Сибирь" | "Красноярскэнерго" | ТП 33-09-3450 | 10/0,4 | 0.16 | 0 | 0 | 0
31573 | ПАО "Россети Сибирь" | "Красноярскэнерго" | ТП 33-12-3451 | 10/0,4 | 0.025 | 0 | 0 | 0
31574 | ПАО "Россети Сибирь" | "Красноярскэнерго" | ТП 33-19-3452 | 10/0,4 | 0.25 | 0 | 0.009 | 0.0135
31575 | ПАО "Россети Сибирь" | "Красноярскэнерго" | ТП 33-19-3454 | 10/0,4 | 0.1 | 0 | 0 | 0
31576 | ПАО "Россети Сибирь" | "Красноярскэнерго" | ТП 33-19-3456 | 10/0,4 | 0.1 | 0 | 0 | 0.0135
31577 | ПАО "Россети Сибирь" | "Красноярскэнерго" | КТПН 20-08-3 | 10/0,4 | 0.4 | 0.041115 | 0 | 0
31578 | ПАО "Россети Сибирь" | "Красноярскэнерго" | ТП 16-7-13 ОУ | 10/0,4 | 1.26 | 0.14641 | 0 | 0
31579 | ПАО "Россети Сибирь" | "Красноярскэнерго" | ТП 16-7-28 | 10/0,4 | 0.26 | 0.014137 | 0 | 0
31580 | ПАО "Россети Сибирь" | "Красноярскэнерго" | ТП 16-7-29 | 10/0,4 | 0.26 | 0.0038232 | 0 | 0
31581 | ПАО "Россети Сибирь" | "Красноярскэнерго" | ТП 16-7-4 | 10/0,4 | 0.25 | 0.03017 | 0 | 0
31582 | ПАО "Россети Сибирь" | "Красноярскэнерго" | КТП 44-15-13/400 кВА | 10/0,4 | 0.4 | 0.047499 | 0 | 0
31583 | ПАО "Россети Сибирь" | "Красноярскэнерго" | КТП 44-15-17/250 кВА | 10/0,4 | 0.25 | 0.032038 | 0 | 0
31584 | ПАО "Россети Сибирь" | "Красноярскэнерго" | КТП 44-15-18/250 кВА | 10/0,4 | 0.25 | 0.080294 | 0 | 0
31585 | ПАО "Россети Сибирь" | "Красноярскэнерго" | КТП 44-11-1/160 кВА | 10/0,4 | 0.16 | 0.048251 | 0 | 0
31586 | ПАО "Россети Сибирь" | "Красноярскэнерго" | ЗТП 44-07-5/2х630 кВА ОУ | 10/0,4 | 1.26 | 0.2622 | 0 | 0
31587 | ПАО "Россети Сибирь" | "Красноярскэнерго" | КТП 44-14-1/250 кВА | 10/0,4 | 0.25 | 0.1161 | 0 | 0
31588 | ПАО "Россети Сибирь" | "Красноярскэнерго" | КТП 44-14-2/250 кВА | 10/0,4 | 0.25 | 0.090472 | 0 | 0
31589 | ПАО "Россети Сибирь" | "Красноярскэнерго" | КТП 44-14-3/250 кВА | 10/0,4 | 0.25 | 0.068496 | 0 | 0
31590 | ПАО "Россети Сибирь" | "Красноярскэнерго" | КТП 44-14-4/400 кВА | 10/0,4 | 0.4 | 0.12967 | 0 | 0
31591 | ПАО "Россети Сибирь" | "Красноярскэнерго" | КТП 44-14-6/400 кВА | 10/0,4 | 0.4 | 0.16172 | 0 | 0
31592 | ПАО "Россети Сибирь" | "Красноярскэнерго" | КТП 44-14-7/630 кВА | 10/0,4 | 0.63 | 0.077659 | 0 | 0
31593 | ПАО "Россети Сибирь" | "Красноярскэнерго" | КТП 44-14-8/400 кВА | 10/0,4 | 0.4 | 0.039236 | 0 | 0
31594 | ПАО "Россети Сибирь" | "Красноярскэнерго" | КТП 44-14-9/400 кВА | 10/0,4 | 0.4 | 0.02735 | 0 | 0
31595 | ПАО "Россети Сибирь" | "Красноярскэнерго" | КТП 44-14-10/400 кВА | 10/0,4 | 0.4 | 0.060316 | 0 | 0
31596 | ПАО "Россети Сибирь" | "Красноярскэнерго" | КТП 44-13-1/400 кВА | 10/0,4 | 0.4 | 0.03688 | 0 | 0
31597 | ПАО "Россети Сибирь" | "Красноярскэнерго" | КТП 44-13-2/400 кВА | 10/0,4 | 0.4 | 0.046365 | 0 | 0
31598 | ПАО "Россети Сибирь" | "Красноярскэнерго" | КТП 44-13-4/400 кВА | 10/0,4 | 0.4 | 0.16398 | 0 | 0
31599 | ПАО "Россети Сибирь" | "Красноярскэнерго" | КТП 44-13-6/250 кВА | 10/0,4 | 0.25 | 0.042975 | 0 | 0
31600 | ПАО "Россети Сибирь" | "Красноярскэнерго" | КТП 44-13-7/400 кВА | 10/0,4 | 0.4 | 0.121 | 0 | 0
31601 | ПАО "Россети Сибирь" | "Красноярскэнерго" | КТП 44-13-9/400 кВА | 10/0,4 | 0.4 | 0.078033 | 0 | 0.0135
31602 | ПАО "Россети Сибирь" | "Красноярскэнерго" | КТП 44-13-11/400 кВА | 10/0,4 | 0.4 | 0.074263 | 0 | 0
31603 | ПАО "Россети Сибирь" | "Красноярскэнерго" | КТП 44-13-12/250 кВА ОУ | 10/0,4 | 0.25 | 0.038449 | 0 | 0
31604 | ПАО "Россети Сибирь" | "Красноярскэнерго" | КТП 44-13-13/400 кВА | 10/0,4 | 0.4 | 0.0090246 | 0 | 0
31605 | ПАО "Россети Сибирь" | "Красноярскэнерго" | КТП 44-13-14/400 кВА | 10/0,4 | 0.4 | 0.045531 | 0 | 0
31606 | ПАО "Россети Сибирь" | "Красноярскэнерго" | КТП 44-13-16/400 кВА | 10/0,4 | 0.4 | 0.055703 | 0 | 0
31607 | ПАО "Россети Сибирь" | "Красноярскэнерго" | КТП 44-13-17/250 кВА | 10/0,4 | 0.25 | 0.13156 | 0 | 0.0072
31608 | ПАО "Россети Сибирь" | "Красноярскэнерго" | ЗТП 44-13-19/2х400 кВА | 10/0,4 | 0.8 | 0.09773 | 0 | 0.0045
31609 | ПАО "Россети Сибирь" | "Красноярскэнерго" | КТП 40-22-18/400 кВА | 10/0,4 | 0.4 | 0.035242 | 0 | 0
31610 | ПАО "Россети Сибирь" | "Красноярскэнерго" | КТП 40-22-19/400 кВА | 10/0,4 | 0.4 | 0.15621 | 0.0027 | 0.027
31611 | ПАО "Россети Сибирь" | "Красноярскэнерго" | РП 40-20/33-800/2х1000 кВА ОУ | 10/0,4 | 2 | 0.2578 | 0 | 0
31612 | ПАО "Россети Сибирь" | "Красноярскэнерго" | РП-3/2х630 кВА ОУ | 10/0,4 | 1.26 | 0.15551 | 0 | 0
31613 | ПАО "Россети Сибирь" | "Красноярскэнерго" | ТП 76-3-3 | 10/0,4 | 0.1 | 0.010799 | 0 | 0
31614 | ПАО "Россети Сибирь" | "Красноярскэнерго" | ТП 76-4-2 | 10/0,4 | 0.25 | 0.019937 | 0 | 0
31615 | ПАО "Россети Сибирь" | "Красноярскэнерго" | ТП 76-5-8 | 10/0,4 | 0.16 | 0.028037 | 0 | 0
31616 | ПАО "Россети Сибирь" | "Красноярскэнерго" | ТП 76-5-1 | 10/0,4 | 0.25 | 0.012461 | 0 | 0
31617 | ПАО "Россети Сибирь" | "Красноярскэнерго" | ТП 76-5-7 | 10/0,4 | 0.16 | 0.022014 | 0 | 0
31618 | ПАО "Россети Сибирь" | "Красноярскэнерго" | ТП 76-8-5 | 10/0,4 | 0.1 | 0.021806 | 0 | 0
31619 | ПАО "Россети Сибирь" | "Красноярскэнерго" | ТП 93-9-6 | 10/0,4 | 0.16 | 0.034267 | 0 | 0
31620 | ПАО "Россети Сибирь" | "Красноярскэнерго" | ТП 83-1-1 | 10/0,4 | 0.2 | 0.017658 | 0 | 0
31621 | ПАО "Россети Сибирь" | "Красноярскэнерго" | ТП 16-1-8 | 10/0,4 | 0.16 | 0.012461 | 0 | 0
31622 | ПАО "Россети Сибирь" | "Красноярскэнерго" | ТП 16-1-19 | 10/0,4 | 0.16 | 0.012461 | 0 | 0
31623 | ПАО "Россети Сибирь" | "Красноярскэнерго" | ТП 16-1-15 | 10/0,4 | 0.25 | 0.015576 | 0 | 0
31624 | ПАО "Россети Сибирь" | "Красноярскэнерго" | ТП 16-2-7 | 10/0,4 | 0.25 | 0.022752 | 0 | 0
31625 | ПАО "Россети Сибирь" | "Красноярскэнерго" | ТП 16-2-2 | 10/0,4 | 0.25 | 0.021523 | 0 | 0
31626 | ПАО "Россети Сибирь" | "Красноярскэнерго" | ЗТП 20-03/06-601/2х630 кВА | 10/0,4 | 1.26 | 0.34006 | 0 | 0
31627 | ПАО "Россети Сибирь" | "Красноярскэнерго" | ЗТП 20-03/06-604/2х630 кВА | 10/0,4 | 1.26 | 0.30268 | 0 | 0
31628 | ПАО "Россети Сибирь" | "Красноярскэнерго" | ЗТП 20-03/06-609/2х630 кВА | 10/0,4 | 1.26 | 0.26734 | 0 | 0
31629 | ПАО "Россети Сибирь" | "Красноярскэнерго" | ТП 16-2-13 | 10/0,4 | 0.25 | 0.038647 | 0 | 0
31630 | ПАО "Россети Сибирь" | "Красноярскэнерго" | ЗТП 20-03/06-701/630+400 кВА | 10/0,4 | 1.03 | 0.23413 | 0 | 0
31631 | ПАО "Россети Сибирь" | "Красноярскэнерго" | ЗТП 20-03/06-702/630+400 кВА | 10/0,4 | 1.03 | 0.21062 | 0 | 0
31632 | ПАО "Россети Сибирь" | "Красноярскэнерго" | ЗТП 9-26/20-08-901/2х630 кВА | 10/0,4 | 1.26 | 0.4065 | 0 | 0
31633 | ПАО "Россети Сибирь" | "Красноярскэнерго" | ЗТП 40-20/33-803/2х630 кВА | 10/0,4 | 1.26 | 0.14967 | 0 | 0.0135
31634 | ПАО "Россети Сибирь" | "Красноярскэнерго" | ТП 16-2-6 | 10/0,4 | 0.25 | 0.0075426 | 0 | 0
31635 | ПАО "Россети Сибирь" | "Красноярскэнерго" | ЗТП 40-19/34-100/2х630 кВА | 10/0,4 | 1.26 | 0.20904 | 0 | 0
31636 | ПАО "Россети Сибирь" | "Красноярскэнерго" | ТП 16-8-10 | 10/0,4 | 0.4 | 0.021495 | 0 | 0
31637 | ПАО "Россети Сибирь" | "Красноярскэнерго" | ТП 16-8-32 | 10/0,4 | 0.4 | 0.053678 | 0 | 0
31638 | ПАО "Россети Сибирь" | "Красноярскэнерго" | ЗТП 40-19/34-101/2х630 кВА | 10/0,4 | 1.26 | 0.087833 | 0 | 0
31639 | ПАО "Россети Сибирь" | "Красноярскэнерго" | ЗТП 40-19/34-102/2х630 кВА | 10/0,4 | 1.26 | 0.17868 | 0.0045 | 0
31640 | ПАО "Россети Сибирь" | "Красноярскэнерго" | ТП 16-8-36 | 10/0,4 | 0.25 | 0.03689 | 0 | 0.0135
31641 | ПАО "Россети Сибирь" | "Красноярскэнерго" | ЗТП 40-19/34-103/2х630 кВА ОУ | 10/0,4 | 1.26 | 0.4241 | 0 | 0
31642 | ПАО "Россети Сибирь" | "Красноярскэнерго" | ТП 16-8-19 | 10/0,4 | 0.5 | 0.0386 | 0 | 0
31643 | ПАО "Россети Сибирь" | "Красноярскэнерго" | ЗТП 40-19/34-104/2х630 кВА | 10/0,4 | 1.26 | 0.46329 | 0 | 0
31644 | ПАО "Россети Сибирь" | "Красноярскэнерго" | ЗТП 40-25/38-303/2х630 кВА ОУ | 10/0,4 | 1.26 | 0.30082 | 0 | 0
31645 | ПАО "Россети Сибирь" | "Красноярскэнерго" | ЗТП 40-25/38-402/2х400 кВА | 10/0,4 | 0.8 | 0.068992 | 0 | 0
31646 | ПАО "Россети Сибирь" | "Красноярскэнерго" | ЗТП 40-25/38-501/2х630 кВА | 10/0,4 | 1.26 | 0.072518 | 0.0045 | 0
31647 | ПАО "Россети Сибирь" | "Красноярскэнерго" | ТП 16-8-27 | 10/0,4 | 0.4 | 0.035608 | 0 | 0
31648 | ПАО "Россети Сибирь" | "Красноярскэнерго" | ЗТП 23-06/21-3/2х630 кВА ОУ | 10/0,4 | 1.26 | 0.064596 | 0 | 0
31649 | ПАО "Россети Сибирь" | "Красноярскэнерго" | ЗТП 23-06/21-9/630 кВА ОУ | 10/0,4 | 0.63 | 0.20044 | 0 | 0
31650 | ПАО "Россети Сибирь" | "Красноярскэнерго" | ТП 16-8-20 ОУ | 10/0,4 | 0.4 | 0.021712 | 0 | 0
31651 | ПАО "Россети Сибирь" | "Красноярскэнерго" | ЗТП 23-06/21-5/2х630 кВА | 10/0,4 | 1.26 | 0.20499 | 0 | 0
31652 | ПАО "Россети Сибирь" | "Красноярскэнерго" | ТП 16-8-22 | 10/0,4 | 0.16 | 0.0061851 | 0 | 0
31653 | ПАО "Россети Сибирь" | "Красноярскэнерго" | ТП 16-8-21 | 10/0,4 | 0.4 | 0.038822 | 0 | 0
31654 | ПАО "Россети Сибирь" | "Красноярскэнерго" | ТП 16-8-12 | 10/0,4 | 0.25 | 0.022818 | 0 | 0
31655 | ПАО "Россети Сибирь" | "Красноярскэнерго" | ТП 1-7-3 | 10/0,4 | 0.4 | 0.014745 | 0 | 0
31656 | ПАО "Россети Сибирь" | "Красноярскэнерго" | ТП 1-7-7 | 10/0,4 | 0.4 | 0.019522 | 0 | 0
31657 | ПАО "Россети Сибирь" | "Красноярскэнерго" | ТП 1-1-17 | 10/0,4 | 0.063 | 0.0093456 | 0 | 0
31658 | ПАО "Россети Сибирь" | "Красноярскэнерго" | ТП 1-1-8 | 10/0,4 | 0.25 | 0.020145 | 0 | 0
31659 | ПАО "Россети Сибирь" | "Красноярскэнерго" | ТП 1-1-4 | 10/0,4 | 0.16 | 0.0093456 | 0 | 0
31660 | ПАО "Россети Сибирь" | "Красноярскэнерго" | ТП 1-1-3 | 10/0,4 | 0.16 | 0.012461 | 0 | 0
31661 | ПАО "Россети Сибирь" | "Красноярскэнерго" | ТП 1-3-7 | 10/0,4 | 0.25 | 0.0086093 | 0 | 0
31662 | ПАО "Россети Сибирь" | "Красноярскэнерго" | ТП 1-3-10 | 10/0,4 | 0.1 | 0.025375 | 0 | 0
31663 | ПАО "Россети Сибирь" | "Красноярскэнерго" | ТП 53-2-3 | 10/0,4 | 0.16 | 0.023683 | 0 | 0
31664 | ПАО "Россети Сибирь" | "Красноярскэнерго" | ТП 53-2-42 | 10/0,4 | 0.25 | 0.038322 | 0 | 0
31665 | ПАО "Россети Сибирь" | "Красноярскэнерго" | ТП 53-2-37 | 10/0,4 | 0.25 | 0.0099875 | 0 | 0
31666 | ПАО "Россети Сибирь" | "Красноярскэнерго" | ТП 61-2-2 | 10/0,4 | 0.1 | 0.00090624 | 0 | 0
31667 | ПАО "Россети Сибирь" | "Красноярскэнерго" | ТП 61-2-3 | 10/0,4 | 0.063 | 0.004569 | 0 | 0
31668 | ПАО "Россети Сибирь" | "Красноярскэнерго" | ТП 61-2-4 | 10/0,4 | 0.1 | 0.0088264 | 0 | 0
31669 | ПАО "Россети Сибирь" | "Красноярскэнерго" | ТП 61-2-18 ОУ | 10/0,4 | 0.25 | 0.024242 | 0 | 0
31670 | ПАО "Россети Сибирь" | "Красноярскэнерго" | ТП 61-2-6 | 10/0,4 | 0.16 | 0.018691 | 0 | 0
31671 | ПАО "Россети Сибирь" | "Красноярскэнерго" | ТП 61-2-8 | 10/0,4 | 0.1 | 0.0027187 | 0 | 0
31672 | ПАО "Россети Сибирь" | "Красноярскэнерго" | ТП 16-6-5 | 10/0,4 | 0.1 | 0.013594 | 0 | 0
31673 | ПАО "Россети Сибирь" | "Красноярскэнерго" | ТП 16-6-2 | 10/0,4 | 0.18 | 0.0047578 | 0 | 0
31674 | ПАО "Россети Сибирь" | "Красноярскэнерго" | ТП 16-5-1 | 10/0,4 | 0.63 | 0.0099403 | 0 | 0
31675 | ПАО "Россети Сибирь" | "Красноярскэнерго" | ТП 16-5-2 | 10/0,4 | 0.25 | 0.00066552 | 0 | 0
31676 | ПАО "Россети Сибирь" | "Красноярскэнерго" | ТП 16-12-1 | 10/0,4 | 0.063 | 0.0079296 | 0 | 0
31677 | ПАО "Россети Сибирь" | "Красноярскэнерго" | ТП 16-7-16 | 10/0,4 | 0.4 | 0.042815 | 0 | 0
31678 | ПАО "Россети Сибирь" | "Красноярскэнерго" | ТП 16-7-9 | 10/0,4 | 0.25 | 0.056451 | 0 | 0
31679 | ПАО "Россети Сибирь" | "Красноярскэнерго" | ТП 16-7-33 | 10/0,4 | 0.16 | 0.0036429 | 0 | 0
31680 | ПАО "Россети Сибирь" | "Красноярскэнерго" | ТП 16-7-22 | 10/0,4 | 0.4 | 0.016992 | 0 | 0
31681 | ПАО "Россети Сибирь" | "Красноярскэнерго" | ТП 16-7-26 | 10/0,4 | 0.4 | 0.053907 | 0 | 0
31682 | ПАО "Россети Сибирь" | "Красноярскэнерго" | ТП 16-7-2 | 10/0,4 | 0.63 | 0.052335 | 0 | 0
31683 | ПАО "Россети Сибирь" | "Красноярскэнерго" | ТП 16-7-1 | 10/0,4 | 0.25 | 0.021297 | 0 | 0
31684 | ПАО "Россети Сибирь" | "Красноярскэнерго" | ТП 16-7-25 | 10/0,4 | 0.25 | 0.0285 | 0 | 0
31685 | ПАО "Россети Сибирь" | "Красноярскэнерго" | ТП 16-7-17 | 10/0,4 | 0.16 | 0.027836 | 0 | 0
31686 | ПАО "Россети Сибирь" | "Красноярскэнерго" | ТП 16-7-24 ОУ | 10/0,4 | 0.16 | 0.032134 | 0 | 0
31687 | ПАО "Россети Сибирь" | "Красноярскэнерго" | ТП 16-7-3 | 10/0,4 | 0.63 | 0.099686 | 0 | 0
31688 | ПАО "Россети Сибирь" | "Красноярскэнерго" | ТП 16-7-31 | 10/0,4 | 0.25 | 0.026508 | 0 | 0
31689 | ПАО "Россети Сибирь" | "Красноярскэнерго" | ТП 14-2-4 | 10/0,4 | 0.4 | 0.026489 | 0 | 0
31690 | ПАО "Россети Сибирь" | "Красноярскэнерго" | ТП 16-7-8 | 10/0,4 | 0.25 | 0.024386 | 0 | 0
31691 | ПАО "Россети Сибирь" | "Красноярскэнерго" | ТП 16-7-30 | 10/0,4 | 0.16 | 0.031048 | 0 | 0
31692 | ПАО "Россети Сибирь" | "Красноярскэнерго" | ТП 16-7-7 | 10/0,4 | 0.25 | 0.039082 | 0 | 0
31693 | ПАО "Россети Сибирь" | "Красноярскэнерго" | ТП 14-2-15 | 10/0,4 | 0.1 | 0.0088264 | 0 | 0
31694 | ПАО "Россети Сибирь" | "Красноярскэнерго" | ТП 14-2-13 | 10/0,4 | 0.063 | 0.015689 | 0 | 0
31695 | ПАО "Россети Сибирь" | "Красноярскэнерго" | ТП 14-4-1 | 10/0,4 | 0.4 | 0.017653 | 0 | 0
31696 | ПАО "Россети Сибирь" | "Красноярскэнерго" | ТП 14-4-8 | 10/0,4 | 0.063 | 0.015694 | 0 | 0
31697 | ПАО "Россети Сибирь" | "Красноярскэнерго" | ТП 14-4-13 | 10/0,4 | 0.4 | 0.029542 | 0 | 0
31698 | ПАО "Россети Сибирь" | "Красноярскэнерго" | ТП 14-4-3 | 10/0,4 | 0.25 | 0.035309 | 0 | 0
31699 | ПАО "Россети Сибирь" | "Красноярскэнерго" | ТП 14-4-4 | 10/0,4 | 0.25 | 0.1663 | 0 | 0
31700 | ПАО "Россети Сибирь" | "Красноярскэнерго" | ТП 14-4-16 | 10/0,4 | 0.1 | 0.017653 | 0 | 0
31701 | ПАО "Россети Сибирь" | "Красноярскэнерго" | ТП 14-4-7 | 10/0,4 | 0.16 | 0.037968 | 0 | 0
31702 | ПАО "Россети Сибирь" | "Красноярскэнерго" | ТП 14-4-5 | 10/0,4 | 0.4 | 0.1663 | 0 | 0
31703 | ПАО "Россети Сибирь" | "Красноярскэнерго" | ТП 14-4-10 | 10/0,4 | 0.315 | 0.011893 | 0 | 0.0135
31704 | ПАО "Россети Сибирь" | "Красноярскэнерго" | ТП 14-5-1 | 10/0,4 | 0.1 | 0.0094542 | 0 | 0
31705 | ПАО "Россети Сибирь" | "Красноярскэнерго" | ТП 14-5-7 | 10/0,4 | 0.16 | 0.031639 | 0 | 0
31706 | ПАО "Россети Сибирь" | "Красноярскэнерго" | ТП 14-5-15 ОУ | 10/0,4 | 0.25 | 0.026491 | 0 | 0
31707 | ПАО "Россети Сибирь" | "Красноярскэнерго" | ТП 14-5-10 | 10/0,4 | 0.1 | 0.026361 | 0 | 0
31708 | ПАО "Россети Сибирь" | "Красноярскэнерго" | ТП 14-5-5 | 10/0,4 | 0.16 | 0.017653 | 0 | 0
31709 | ПАО "Россети Сибирь" | "Красноярскэнерго" | ТП 14-5-12 | 10/0,4 | 0.1 | 0.026488 | 0 | 0
31710 | ПАО "Россети Сибирь" | "Красноярскэнерго" | ТП 14-5-2 | 10/0,4 | 0.4 | 0.026483 | 0 | 0
31711 | ПАО "Россети Сибирь" | "Красноярскэнерго" | ТП 14-5-9 | 10/0,4 | 0.1 | 0.017653 | 0 | 0
31712 | ПАО "Россети Сибирь" | "Красноярскэнерго" | ТП 14-5-4 | 10/0,4 | 0.16 | 0.026476 | 0 | 0
31713 | ПАО "Россети Сибирь" | "Красноярскэнерго" | ТП 96-2-6 | 10/0,4 | 0.25 | 0.020617 | 0 | 0
31714 | ПАО "Россети Сибирь" | "Красноярскэнерго" | ТП 96-2-25 | 10/0,4 | 0.16 | 0.0061171 | 0 | 0
31715 | ПАО "Россети Сибирь" | "Красноярскэнерго" | ТП 96-2-21 | 10/0,4 | 0.16 | 0.015991 | 0 | 0
31716 | ПАО "Россети Сибирь" | "Красноярскэнерго" | ТП 96-2-5 | 10/0,4 | 0.16 | 0.010384 | 0 | 0
31717 | ПАО "Россети Сибирь" | "Красноярскэнерго" | ТП 96-2-7 | 10/0,4 | 0.32 | 0.0068534 | 0 | 0
31718 | ПАО "Россети Сибирь" | "Красноярскэнерго" | ТП 96-2-1 | 10/0,4 | 0.2 | 0.011422 | 0 | 0
31719 | ПАО "Россети Сибирь" | "Красноярскэнерго" | ТП 96-2-4 | 10/0,4 | 0.1 | 0.015859 | 0 | 0.009
31720 | ПАО "Россети Сибирь" | "Красноярскэнерго" | ТП 96-4-7 | 10/0,4 | 0.16 | 0.0081562 | 0 | 0
31721 | ПАО "Россети Сибирь" | "Красноярскэнерго" | ТП 96-4-15 | 10/0,4 | 0.1 | 0.016539 | 0 | 0
31722 | ПАО "Россети Сибирь" | "Красноярскэнерго" | ТП 96-4-1 | 10/0,4 | 0.1 | 0.041234 | 0 | 0
31723 | ПАО "Россети Сибирь" | "Красноярскэнерго" | ТП 96-4-16 | 10/0,4 | 0.18 | 0.047351 | 0 | 0
31724 | ПАО "Россети Сибирь" | "Красноярскэнерго" | ТП 65-3-5 | 10/0,4 | 0.063 | 0.0088302 | 0 | 0
31725 | ПАО "Россети Сибирь" | "Красноярскэнерго" | ТП 65-3-3 | 10/0,4 | 0.063 | 0.0088264 | 0 | 0
31726 | ПАО "Россети Сибирь" | "Красноярскэнерго" | ТП 65-3-7 | 10/0,4 | 0.063 | 0.017653 | 0 | 0
31727 | ПАО "Россети Сибирь" | "Красноярскэнерго" | ТП 65-5-5 | 10/0,4 | 0.063 | 0.0088453 | 0 | 0
31728 | ПАО "Россети Сибирь" | "Красноярскэнерго" | ТП 65-7-12 | 10/0,4 | 0.4 | 0.026526 | 0 | 0
31729 | ПАО "Россети Сибирь" | "Красноярскэнерго" | ТП 65-7-7 | 10/0,4 | 0.16 | 0.017662 | 0 | 0
31730 | ПАО "Россети Сибирь" | "Красноярскэнерго" | ТП 66-3-2 | 10/0,4 | 0.1 | 0.0088264 | 0 | 0
31731 | ПАО "Россети Сибирь" | "Красноярскэнерго" | ТП 66-3-5 | 10/0,4 | 0.063 | 0.0088264 | 0 | 0
31732 | ПАО "Россети Сибирь" | "Красноярскэнерго" | ТП 66-5-8 | 10/0,4 | 0.16 | 0.017653 | 0 | 0
31733 | ПАО "Россети Сибирь" | "Красноярскэнерго" | ТП 66-5-1 | 10/0,4 | 0.1 | 0.017653 | 0 | 0
31734 | ПАО "Россети Сибирь" | "Красноярскэнерго" | ТП 66-5-6 | 10/0,4 | 0.1 | 0.0088264 | 0 | 0
31735 | ПАО "Россети Сибирь" | "Красноярскэнерго" | ТП 90-2-1 | 10/0,4 | 0.1 | 0.017652 | 0 | 0
31736 | ПАО "Россети Сибирь" | "Красноярскэнерго" | ТП 90-2-2 | 10/0,4 | 0.16 | 0.026479 | 0 | 0
31737 | ПАО "Россети Сибирь" | "Красноярскэнерго" | ТП 90-3-1 | 10/0,4 | 0.1 | 0.017653 | 0 | 0
31738 | ПАО "Россети Сибирь" | "Красноярскэнерго" | ТП 90-3-3 | 10/0,4 | 0.063 | 0.017653 | 0 | 0
31739 | ПАО "Россети Сибирь" | "Красноярскэнерго" | ТП 90-3-4 | 10/0,4 | 0.063 | 0.017657 | 0 | 0
31740 | ПАО "Россети Сибирь" | "Красноярскэнерго" | ТП 90-3-5 | 10/0,4 | 0.1 | 0.017653 | 0 | 0
31741 | ПАО "Россети Сибирь" | "Красноярскэнерго" | ТП 90-4-6 | 10/0,4 | 0.04 | 0.017653 | 0 | 0
31742 | ПАО "Россети Сибирь" | "Красноярскэнерго" | ТП 90-4-8 | 10/0,4 | 0.063 | 0.0088264 | 0 | 0
31743 | ПАО "Россети Сибирь" | "Красноярскэнерго" | ТП 90-4-1 | 10/0,4 | 0.16 | 0.017653 | 0 | 0
31744 | ПАО "Россети Сибирь" | "Красноярскэнерго" | ТП 31-5-12 | 10/0,4 | 0.25 | 0.017657 | 0 | 0
31745 | ПАО "Россети Сибирь" | "Красноярскэнерго" | ТП 31-5-5 | 10/0,4 | 0.25 | 0.026479 | 0 | 0
31746 | ПАО "Россети Сибирь" | "Красноярскэнерго" | ТП 31-5-7 | 10/0,4 | 0.25 | 0.026483 | 0 | 0
31747 | ПАО "Россети Сибирь" | "Красноярскэнерго" | ТП 31-5-4 ОУ | 10/0,4 | 0.25 | 0.044155 | 0 | 0
31748 | ПАО "Россети Сибирь" | "Красноярскэнерго" | ТП 31-5-3 | 10/0,4 | 0.25 | 0.01766 | 0 | 0
31749 | ПАО "Россети Сибирь" | "Красноярскэнерго" | ТП 31-5-10 | 10/0,4 | 0.16 | 0.017653 | 0 | 0
31750 | ПАО "Россети Сибирь" | "Красноярскэнерго" | ТП 53-10-2479 | 10/0,4 | 0.1 | 0 | 0 | 0
31751 | ПАО "Россети Сибирь" | "Красноярскэнерго" | ТП 53-10-788 | 10/0,4 | 0.4 | 0 | 0 | 0
31752 | ПАО "Россети Сибирь" | "Красноярскэнерго" | ТП 53-10-792 | 10/0,4 | 0.1 | 0 | 0 | 0
31753 | ПАО "Россети Сибирь" | "Красноярскэнерго" | ТП 53-10-2478 | 10/0,4 | 0.16 | 0 | 0 | 0
31754 | ПАО "Россети Сибирь" | "Красноярскэнерго" | ТП 44-04-1115 | 10/0,4 | 0.25 | 0 | 0 | 0
31755 | ПАО "Россети Сибирь" | "Красноярскэнерго" | ТП 44-04-504 | 10/0,4 | 0.25 | 0 | 0 | 0
31756 | ПАО "Россети Сибирь" | "Красноярскэнерго" | ТП 44-04-2102 | 10/0,4 | 0.25 | 0 | 0 | 0
31757 | ПАО "Россети Сибирь" | "Красноярскэнерго" | ТП 53-05-3004 | 10/0,4 | 0.25 | 0 | 0 | 0
31758 | ПАО "Россети Сибирь" | "Красноярскэнерго" | ТП 53-11-3010и | 10/0,4 | 0.16 | 0 | 0 | 0
31759 | ПАО "Россети Сибирь" | "Красноярскэнерго" | ТП 53-07-3014 | 10/0,4 | 0.25 | 0 | 0 | 0
31760 | ПАО "Россети Сибирь" | "Красноярскэнерго" | ТП 53-07-2473 | 10/0,4 | 0.25 | 0 | 0 | 0
31761 | ПАО "Россети Сибирь" | "Красноярскэнерго" | ТП 53-05-2259 | 10/0,4 | 0.025 | 0 | 0 | 0
31762 | ПАО "Россети Сибирь" | "Красноярскэнерго" | ТП 53-05-771 | 10/0,4 | 0.4 | 0 | 0 | 0.0135
31763 | ПАО "Россети Сибирь" | "Красноярскэнерго" | ТП 53-05-772 | 10/0,4 | 0.1 | 0 | 0 | 0
31764 | ПАО "Россети Сибирь" | "Красноярскэнерго" | ТП 53-05-773 | 10/0,4 | 0.25 | 0 | 0 | 0
31765 | ПАО "Россети Сибирь" | "Красноярскэнерго" | ТП 53-05-829 | 10/0,4 | 0.4 | 0 | 0 | 0
31766 | ПАО "Россети Сибирь" | "Красноярскэнерго" | ТП 53-10-1118 | 10/0,4 | 0.025 | 0 | 0 | 0
31767 | ПАО "Россети Сибирь" | "Красноярскэнерго" | ТП 53-11-3008и | 10/0,4 | 0.25 | 0 | 0 | 0
31768 | ПАО "Россети Сибирь" | "Красноярскэнерго" | ТП 53-05-776 | 10/0,4 | 0.25 | 0 | 0 | 0
31769 | ПАО "Россети Сибирь" | "Красноярскэнерго" | ТП 49-09-3029 | 10/0,4 | 0.4 | 0 | 0 | 0
31770 | ПАО "Россети Сибирь" | "Красноярскэнерго" | ТП 53-05-783 | 10/0,4 | 0.063 | 0 | 0 | 0
31771 | ПАО "Россети Сибирь" | "Красноярскэнерго" | ТП 49-01-800 | 10/0,4 | 0.16 | 0 | 0 | 0
31772 | ПАО "Россети Сибирь" | "Красноярскэнерго" | ТП 49-09-2573 | 10/0,4 | 0.4 | 0 | 0 | 0
31773 | ПАО "Россети Сибирь" | "Красноярскэнерго" | ТП 48-01-1484 | 10/0,4 | 0.04 | 0 | 0 | 0
31774 | ПАО "Россети Сибирь" | "Красноярскэнерго" | ТП 48-07-1475 | 10/0,4 | 0.16 | 0 | 0 | 0
31775 | ПАО "Россети Сибирь" | "Красноярскэнерго" | ТП 48-01-1469 | 10/0,4 | 0.1 | 0 | 0 | 0
31776 | ПАО "Россети Сибирь" | "Красноярскэнерго" | ТП 48-01-1468 | 10/0,4 | 0.25 | 0 | 0 | 0
31777 | ПАО "Россети Сибирь" | "Красноярскэнерго" | ТП 48-08-1472 | 10/0,4 | 0.063 | 0 | 0 | 0
31778 | ПАО "Россети Сибирь" | "Красноярскэнерго" | ТП 48-08-1479 | 10/0,4 | 0.16 | 0 | 0 | 0
31779 | ПАО "Россети Сибирь" | "Красноярскэнерго" | ТП 45-03-2935 | 10/0,4 | 0.1 | 0 | 0 | 0
31780 | ПАО "Россети Сибирь" | "Красноярскэнерго" | ТП 48-07-1483 | 10/0,4 | 0.1 | 0 | 0 | 0
31781 | ПАО "Россети Сибирь" | "Красноярскэнерго" | ТП 45-05-2927 | 10/0,4 | 0.1 | 0 | 0 | 0
31782 | ПАО "Россети Сибирь" | "Красноярскэнерго" | ТП 53-08-3025и | 10/0,4 | 1.26 | 0 | 0 | 0
31783 | ПАО "Россети Сибирь" | "Красноярскэнерго" | ТП 49-02-760 | 10/0,4 | 0.04 | 0 | 0 | 0
31784 | ПАО "Россети Сибирь" | "Красноярскэнерго" | ТП 49-02-759 | 10/0,4 | 0.16 | 0 | 0 | 0
31785 | ПАО "Россети Сибирь" | "Красноярскэнерго" | ТП 49-02-758 | 10/0,4 | 0.063 | 0 | 0 | 0
31786 | ПАО "Россети Сибирь" | "Красноярскэнерго" | ТП 49-02-757 | 10/0,4 | 0.16 | 0 | 0 | 0
31787 | ПАО "Россети Сибирь" | "Красноярскэнерго" | ТП 49-01-3041 | 10/0,4 | 0.16 | 0 | 0 | 0
31788 | ПАО "Россети Сибирь" | "Красноярскэнерго" | ТП 49-01-1525 | 10/0,4 | 0.16 | 0 | 0 | 0
31789 | ПАО "Россети Сибирь" | "Красноярскэнерго" | ТП 49-01-3042 | 10/0,4 | 0.16 | 0 | 0 | 0
31790 | ПАО "Россети Сибирь" | "Красноярскэнерго" | ТП 49-09-1521 | 10/0,4 | 0.063 | 0 | 0 | 0
31791 | ПАО "Россети Сибирь" | "Красноярскэнерго" | ТП 49-09-1523 | 10/0,4 | 0.04 | 0 | 0 | 0
31792 | ПАО "Россети Сибирь" | "Красноярскэнерго" | ТП 49-09-1522 | 10/0,4 | 0.16 | 0 | 0 | 0
31793 | ПАО "Россети Сибирь" | "Красноярскэнерго" | ТП 31-5-1 | 10/0,4 | 0.025 | 0.0088311 | 0 | 0
31794 | ПАО "Россети Сибирь" | "Красноярскэнерго" | ТП 31-5-2 | 10/0,4 | 0.25 | 0.026485 | 0 | 0
31795 | ПАО "Россети Сибирь" | "Красноярскэнерго" | ТП 31-5-6 | 10/0,4 | 0.25 | 0.035316 | 0 | 0
31796 | ПАО "Россети Сибирь" | "Красноярскэнерго" | ТП 31-5-9 | 10/0,4 | 0.16 | 0.0088311 | 0 | 0
31797 | ПАО "Россети Сибирь" | "Красноярскэнерго" | ТП 31-2-10 | 10/0,4 | 0.25 | 0.0088264 | 0 | 0
31798 | ПАО "Россети Сибирь" | "Красноярскэнерго" | ТП 31-2-11 | 10/0,4 | 0.1 | 0.026483 | 0 | 0
31799 | ПАО "Россети Сибирь" | "Красноярскэнерго" | ТП 31-2-12 | 10/0,4 | 0.04 | 0.0088302 | 0 | 0
31800 | ПАО "Россети Сибирь" | "Красноярскэнерго" | ЗТП 21-05-4 (ОУ) | 10/0,4 | 0.4 | 0.10195 | 0 | 0
31801 | ПАО "Россети Сибирь" | "Красноярскэнерго" | ЗТП 21-08-8 | 10/0,4 | 0.4 | 0.035343 | 0 | 0
31802 | ПАО "Россети Сибирь" | "Красноярскэнерго" | ЗТП 21-03-6 | 10/0,4 | 0.41 | 0.066609 | 0 | 0
31803 | ПАО "Россети Сибирь" | "Красноярскэнерго" | ТП 50-10-2595 ОУ | 10/0,4 | 0.4 | 0 | 0 | 0.015
31804 | ПАО "Россети Сибирь" | "Красноярскэнерго" | ТП 50-10-2593 | 10/0,4 | 0.1 | 0 | 0 | 0
31805 | ПАО "Россети Сибирь" | "Красноярскэнерго" | ТП 51-17-2815 | 10/0,4 | 0.4 | 0 | 0 | 0
31806 | ПАО "Россети Сибирь" | "Красноярскэнерго" | ТП 50-10-2797 | 10/0,4 | 0.63 | 0 | 0 | 0
31807 | ПАО "Россети Сибирь" | "Красноярскэнерго" | ТП 12-11-2250 | 10/0,4 | 0.4 | 0 | 0 | 0
31808 | ПАО "Россети Сибирь" | "Красноярскэнерго" | ТП 51-12-537 | 10/0,4 | 0.315 | 0 | 0 | 0
31809 | ПАО "Россети Сибирь" | "Красноярскэнерго" | ТП 51-12-548 | 10/0,4 | 0.25 | 0 | 0 | 0
31810 | ПАО "Россети Сибирь" | "Красноярскэнерго" | ТП 51-01-1297 | 10/0,4 | 0.4 | 0 | 0 | 0.0018
31811 | ПАО "Россети Сибирь" | "Красноярскэнерго" | ТП 51-12-534 | 10/0,4 | 0.63 | 0 | 0 | 0
31812 | ПАО "Россети Сибирь" | "Красноярскэнерго" | ТП 51-12-1278 | 10/0,4 | 0.063 | 0 | 0 | 0
31813 | ПАО "Россети Сибирь" | "Красноярскэнерго" | ТП 51-12-542 | 10/0,4 | 0.25 | 0 | 0 | 0.0045
31814 | ПАО "Россети Сибирь" | "Красноярскэнерго" | ТП 51-17-1271 | 10/0,4 | 0.16 | 0 | 0 | 0
31815 | ПАО "Россети Сибирь" | "Красноярскэнерго" | ТП 51-17-1288 | 10/0,4 | 0.1 | 0 | 0 | 0
31816 | ПАО "Россети Сибирь" | "Красноярскэнерго" | ТП 51-17-1286 | 10/0,4 | 0.25 | 0 | 0 | 0
31817 | ПАО "Россети Сибирь" | "Красноярскэнерго" | ТП 51-01-2820 | 10/0,4 | 0.16 | 0 | 0 | 0
31818 | ПАО "Россети Сибирь" | "Красноярскэнерго" | ТП 51-11-2499 | 10/0,4 | 0.25 | 0 | 0 | 0
31819 | ПАО "Россети Сибирь" | "Красноярскэнерго" | ТП 51-02-525 ОУ | 10/0,4 | 0.4 | 0 | 0 | 0.009
31820 | ПАО "Россети Сибирь" | "Красноярскэнерго" | ТП 51-11-2812 | 10/0,4 | 0.16 | 0 | 0 | 0
31821 | ПАО "Россети Сибирь" | "Красноярскэнерго" | ТП 50-10-2107 | 10/0,4 | 0.1 | 0 | 0 | 0
31822 | ПАО "Россети Сибирь" | "Красноярскэнерго" | ТП 51-17-1270 | 10/0,4 | 0.025 | 0 | 0 | 0
31823 | ПАО "Россети Сибирь" | "Красноярскэнерго" | ТП 51-12-538 | 10/0,4 | 0.25 | 0 | 0 | 0
31824 | ПАО "Россети Сибирь" | "Красноярскэнерго" | ТП 51-17-541 | 10/0,4 | 0.63 | 0 | 0 | 0
31825 | ПАО "Россети Сибирь" | "Красноярскэнерго" | ТП 51-11-1287 | 10/0,4 | 0.1 | 0 | 0 | 0
31826 | ПАО "Россети Сибирь" | "Красноярскэнерго" | ТП 51-11-1293 | 10/0,4 | 0.1 | 0 | 0 | 0
31827 | ПАО "Россети Сибирь" | "Красноярскэнерго" | ТП 51-11-1285 | 10/0,4 | 0.25 | 0 | 0 | 0
31828 | ПАО "Россети Сибирь" | "Красноярскэнерго" | ТП 51-12-552 | 10/0,4 | 0.16 | 0 | 0 | 0
31829 | ПАО "Россети Сибирь" | "Красноярскэнерго" | ТП 51-12-546 | 10/0,4 | 0.16 | 0 | 0 | 0
31830 | ПАО "Россети Сибирь" | "Красноярскэнерго" | ТП 51-12-547 | 10/0,4 | 0.4 | 0 | 0 | 0
31831 | ПАО "Россети Сибирь" | "Красноярскэнерго" | ТП 51-01-1272 | 10/0,4 | 0.25 | 0 | 0 | 0
31832 | ПАО "Россети Сибирь" | "Красноярскэнерго" | ТП 51-01-2810 | 10/0,4 | 0.1 | 0 | 0 | 0
31833 | ПАО "Россети Сибирь" | "Красноярскэнерго" | ТП 51-11-1284 | 10/0,4 | 0.25 | 0 | 0 | 0
31834 | ПАО "Россети Сибирь" | "Красноярскэнерго" | ТП 51-12-545 | 10/0,4 | 0.16 | 0 | 0 | 0
31835 | ПАО "Россети Сибирь" | "Красноярскэнерго" | ТП 51-11-555 | 10/0,4 | 0.4 | 0 | 0 | 0
31836 | ПАО "Россети Сибирь" | "Красноярскэнерго" | ТП 51-17-1277 | 10/0,4 | 0.025 | 0 | 0 | 0
31837 | ПАО "Россети Сибирь" | "Красноярскэнерго" | ТП 51-12-1127 | 10/0,4 | 0.063 | 0 | 0 | 0
31838 | ПАО "Россети Сибирь" | "Красноярскэнерго" | ТП 51-17-1289 | 10/0,4 | 0.063 | 0 | 0 | 0
31839 | ПАО "Россети Сибирь" | "Красноярскэнерго" | ТП 51-02-523 | 10/0,4 | 0.25 | 0 | 0 | 0
31840 | ПАО "Россети Сибирь" | "Красноярскэнерго" | ТП 51-12-540 | 10/0,4 | 0.1 | 0 | 0 | 0
31841 | ПАО "Россети Сибирь" | "Красноярскэнерго" | ТП 51-12-2491 | 10/0,4 | 0.16 | 0 | 0 | 0
31842 | ПАО "Россети Сибирь" | "Красноярскэнерго" | ТП 51-17-2816 | 10/0,4 | 0.63 | 0 | 0 | 0
31843 | ПАО "Россети Сибирь" | "Красноярскэнерго" | ТП 51-01-527 | 10/0,4 | 0.4 | 0 | 0 | 0
31844 | ПАО "Россети Сибирь" | "Красноярскэнерго" | ТП 51-01-517 | 10/0,4 | 0.4 | 0 | 0 | 0
31845 | ПАО "Россети Сибирь" | "Красноярскэнерго" | ТП 51-02-524 | 10/0,4 | 0.32 | 0 | 0 | 0
31846 | ПАО "Россети Сибирь" | "Красноярскэнерго" | ТП 51-02-526 | 10/0,4 | 0.4 | 0 | 0 | 0
31847 | ПАО "Россети Сибирь" | "Красноярскэнерго" | ТП 51-01-521 | 10/0,4 | 0.4 | 0 | 0 | 0.0072
31848 | ПАО "Россети Сибирь" | "Красноярскэнерго" | ТП 51-01-2495 | 10/0,4 | 0.25 | 0 | 0 | 0
31849 | ПАО "Россети Сибирь" | "Красноярскэнерго" | ТП 51-02-2489 | 10/0,4 | 0.16 | 0 | 0 | 0
31850 | ПАО "Россети Сибирь" | "Красноярскэнерго" | ТП 50-10-2777 | 10/0,4 | 0.1 | 0 | 0 | 0
31851 | ПАО "Россети Сибирь" | "Красноярскэнерго" | ТП 50-10-2794 | 10/0,4 | 0.1 | 0 | 0 | 0
31852 | ПАО "Россети Сибирь" | "Красноярскэнерго" | ТП 51-01-1268 | 10/0,4 | 0.16 | 0 | 0 | 0
31853 | ПАО "Россети Сибирь" | "Красноярскэнерго" | ТП 51-01-2803 | 10/0,4 | 0.16 | 0 | 0 | 0
31854 | ПАО "Россети Сибирь" | "Красноярскэнерго" | ТП 51-01-516 | 10/0,4 | 0.16 | 0 | 0 | 0
31855 | ПАО "Россети Сибирь" | "Красноярскэнерго" | ТП 51-01-518 | 10/0,4 | 0.25 | 0 | 0 | 0.0081
31856 | ПАО "Россети Сибирь" | "Красноярскэнерго" | ТП 51-11-519 | 10/0,4 | 0.25 | 0 | 0 | 0
31857 | ПАО "Россети Сибирь" | "Красноярскэнерго" | ТП 51-01-549 | 10/0,4 | 0.25 | 0 | 0 | 0
31858 | ПАО "Россети Сибирь" | "Красноярскэнерго" | ТП 51-12-2487 | 10/0,4 | 0.16 | 0 | 0 | 0
31859 | ПАО "Россети Сибирь" | "Красноярскэнерго" | ТП 51-17-2804 | 10/0,4 | 0.04 | 0 | 0 | 0
31860 | ПАО "Россети Сибирь" | "Красноярскэнерго" | ТП 51-01-2819 | 10/0,4 | 0.4 | 0 | 0 | 0
31861 | ПАО "Россети Сибирь" | "Красноярскэнерго" | ТП 51-12-2500 ОУ | 10/0,4 | 0.63 | 0 | 0 | 0
31862 | ПАО "Россети Сибирь" | "Красноярскэнерго" | ТП 51-02-2490 | 10/0,4 | 0.63 | 0 | 0 | 0
31863 | ПАО "Россети Сибирь" | "Красноярскэнерго" | ТП 51-12-2802 | 10/0,4 | 0.25 | 0 | 0 | 0.0126
31864 | ПАО "Россети Сибирь" | "Красноярскэнерго" | ТП 51-11-539 | 10/0,4 | 0.25 | 0 | 0 | 0
31865 | ПАО "Россети Сибирь" | "Красноярскэнерго" | ТП 51-12-544 | 10/0,4 | 0.25 | 0 | 0 | 0
31866 | ПАО "Россети Сибирь" | "Красноярскэнерго" | ТП 50-10-2780 | 10/0,4 | 0.25 | 0 | 0 | 0
31867 | ПАО "Россети Сибирь" | "Красноярскэнерго" | ТП 51-11-2496 | 10/0,4 | 0.1 | 0 | 0 | 0
31868 | ПАО "Россети Сибирь" | "Красноярскэнерго" | ТП 51-01-2492 | 10/0,4 | 0.1 | 0 | 0 | 0
31869 | ПАО "Россети Сибирь" | "Красноярскэнерго" | ТП 51-11-2806 | 10/0,4 | 0.4 | 0 | 0 | 0
31870 | ПАО "Россети Сибирь" | "Красноярскэнерго" | ТП 51-02-532 | 10/0,4 | 0.63 | 0 | 0 | 0.0135
31871 | ПАО "Россети Сибирь" | "Красноярскэнерго" | ТП 51-01-553 | 10/0,4 | 0.25 | 0 | 0 | 0
31872 | ПАО "Россети Сибирь" | "Красноярскэнерго" | ТП 51-02-2795 | 10/0,4 | 0.4 | 0 | 0 | 0
31873 | ПАО "Россети Сибирь" | "Красноярскэнерго" | ТП 51-01-1299 | 10/0,4 | 0.16 | 0 | 0 | 0
31874 | ПАО "Россети Сибирь" | "Красноярскэнерго" | ТП 51-02-529 | 10/0,4 | 0.25 | 0 | 0 | 0
31875 | ПАО "Россети Сибирь" | "Красноярскэнерго" | ТП 51-17-1273 | 10/0,4 | 0.4 | 0 | 0 | 0
31876 | ПАО "Россети Сибирь" | "Красноярскэнерго" | ТП 51-02-530 | 10/0,4 | 0.315 | 0 | 0 | 0
31877 | ПАО "Россети Сибирь" | "Красноярскэнерго" | ТП 51-02-531 | 10/0,4 | 0.25 | 0 | 0 | 0
31878 | ПАО "Россети Сибирь" | "Красноярскэнерго" | ТП 51-01-2818 | 10/0,4 | 0.25 | 0 | 0 | 0
31879 | ПАО "Россети Сибирь" | "Красноярскэнерго" | ТП 50-10-2790 | 10/0,4 | 0.16 | 0 | 0 | 0
31880 | ПАО "Россети Сибирь" | "Красноярскэнерго" | ТП 51-11-2792 | 10/0,4 | 0.25 | 0 | 0 | 0.0036
31881 | ПАО "Россети Сибирь" | "Красноярскэнерго" | ТП 51-17-1298 | 10/0,4 | 0.63 | 0 | 0 | 0
31882 | ПАО "Россети Сибирь" | "Красноярскэнерго" | ТП 51-12-2488 | 10/0,4 | 0.63 | 0 | 0 | 0
31883 | ПАО "Россети Сибирь" | "Красноярскэнерго" | ТП 51-01-554 | 10/0,4 | 0.25 | 0 | 0 | 0.009
31884 | ПАО "Россети Сибирь" | "Красноярскэнерго" | ТП 51-01-2811 | 10/0,4 | 0.25 | 0 | 0 | 0
31885 | ПАО "Россети Сибирь" | "Красноярскэнерго" | ТП 51-02-528 | 10/0,4 | 0.16 | 0 | 0 | 0
31886 | ПАО "Россети Сибирь" | "Красноярскэнерго" | ТП 51-01-533 | 10/0,4 | 0.1 | 0 | 0 | 0.018
31887 | ПАО "Россети Сибирь" | "Красноярскэнерго" | ТП 51-01-1262 ОУ | 10/0,4 | 0.4 | 0 | 0 | 0
31888 | ПАО "Россети Сибирь" | "Красноярскэнерго" | ТП 51-17-543 | 10/0,4 | 0.4 | 0 | 0 | 0
31889 | ПАО "Россети Сибирь" | "Красноярскэнерго" | ТП 52-01-2026 | 10/0,4 | 0.4 | 0 | 0 | 0
31890 | ПАО "Россети Сибирь" | "Красноярскэнерго" | ТП 52-03-585 | 10/0,4 | 0.25 | 0 | 0 | 0
31891 | ПАО "Россети Сибирь" | "Красноярскэнерго" | ТП 52-01-896 | 10/0,4 | 0.25 | 0 | 0 | 0
31892 | ПАО "Россети Сибирь" | "Красноярскэнерго" | ТП 52-14-882 | 10/0,4 | 0.1 | 0 | 0 | 0
31893 | ПАО "Россети Сибирь" | "Красноярскэнерго" | ТП 52-03-898 | 10/0,4 | 0.25 | 0 | 0 | 0
31894 | ПАО "Россети Сибирь" | "Красноярскэнерго" | ТП 52-03-890 | 10/0,4 | 0.1 | 0 | 0 | 0
31895 | ПАО "Россети Сибирь" | "Красноярскэнерго" | ТП 54-04-597 | 10/0,4 | 0.16 | 0 | 0 | 0
31896 | ПАО "Россети Сибирь" | "Красноярскэнерго" | ТП 54-04-1398 | 10/0,4 | 0.1 | 0 | 0 | 0
31897 | ПАО "Россети Сибирь" | "Красноярскэнерго" | ТП 54-04-1399 | 10/0,4 | 0.16 | 0 | 0 | 0
31898 | ПАО "Россети Сибирь" | "Красноярскэнерго" | ТП 54-04-1392 | 10/0,4 | 0.16 | 0 | 0 | 0
31899 | ПАО "Россети Сибирь" | "Красноярскэнерго" | ТП 54-04-560 | 10/0,4 | 0.4 | 0 | 0 | 0
31900 | ПАО "Россети Сибирь" | "Красноярскэнерго" | ТП 54-04-596 | 10/0,4 | 0.16 | 0 | 0 | 0
31901 | ПАО "Россети Сибирь" | "Красноярскэнерго" | ТП 52-01-901 | 10/0,4 | 0.4 | 0 | 0 | 0.144
31902 | ПАО "Россети Сибирь" | "Красноярскэнерго" | ТП 47-06-1504 | 10/0,4 | 0.25 | 0 | 0 | 0.0135
31903 | ПАО "Россети Сибирь" | "Красноярскэнерго" | ТП 52-01-2016 | 10/0,4 | 0.1 | 0 | 0 | 0
31904 | ПАО "Россети Сибирь" | "Красноярскэнерго" | ТП 52-14-580 | 10/0,4 | 0.1 | 0 | 0 | 0
31905 | ПАО "Россети Сибирь" | "Красноярскэнерго" | ТП 52-12-583 ОУ | 10/0,4 | 0.1 | 0 | 0 | 0.0135
31906 | ПАО "Россети Сибирь" | "Красноярскэнерго" | ТП 52-01-569 | 10/0,4 | 0.1 | 0 | 0 | 0
31907 | ПАО "Россети Сибирь" | "Красноярскэнерго" | ТП 52-01-570 | 10/0,4 | 0.1 | 0 | 0 | 0
31908 | ПАО "Россети Сибирь" | "Красноярскэнерго" | ТП 52-01-571 | 10/0,4 | 0.4 | 0 | 0 | 0
31909 | ПАО "Россети Сибирь" | "Красноярскэнерго" | ТП 52-01-926 | 10/0,4 | 0.16 | 0 | 0 | 0.0018
31910 | ПАО "Россети Сибирь" | "Красноярскэнерго" | ТП 54-04-1406 | 10/0,4 | 0.04 | 0 | 0 | 0
31911 | ПАО "Россети Сибирь" | "Красноярскэнерго" | ТП 47-06-1985 ОУ | 10/0,4 | 0.16 | 0 | 0 | 0
31912 | ПАО "Россети Сибирь" | "Красноярскэнерго" | ТП 54-05-1400 | 10/0,4 | 0.16 | 0 | 0 | 0
31913 | ПАО "Россети Сибирь" | "Красноярскэнерго" | ТП 47-06-1986 | 10/0,4 | 0.1 | 0 | 0 | 0.0054
31914 | ПАО "Россети Сибирь" | "Красноярскэнерго" | ТП 54-04-1401 | 10/0,4 | 0.4 | 0 | 0 | 0
31915 | ПАО "Россети Сибирь" | "Красноярскэнерго" | ТП 47-06-1508 | 10/0,4 | 0.16 | 0 | 0 | 0
31916 | ПАО "Россети Сибирь" | "Красноярскэнерго" | ТП 47-06-1513 | 10/0,4 | 0.16 | 0 | 0 | 0
31917 | ПАО "Россети Сибирь" | "Красноярскэнерго" | ТП 52-01-924 | 10/0,4 | 0.1 | 0 | 0 | 0
31918 | ПАО "Россети Сибирь" | "Красноярскэнерго" | ТП 47-06-1505 | 10/0,4 | 0.1 | 0 | 0 | 0
31919 | ПАО "Россети Сибирь" | "Красноярскэнерго" | ТП 52-03-588 | 10/0,4 | 0.063 | 0 | 0 | 0
31920 | ПАО "Россети Сибирь" | "Красноярскэнерго" | ТП 54-05-888 | 10/0,4 | 0.1 | 0 | 0 | 0
31921 | ПАО "Россети Сибирь" | "Красноярскэнерго" | ТП 52-01-576 | 10/0,4 | 0.63 | 0 | 0 | 0
31922 | ПАО "Россети Сибирь" | "Красноярскэнерго" | ТП 54-05-1402 | 10/0,4 | 0.063 | 0 | 0 | 0
31923 | ПАО "Россети Сибирь" | "Красноярскэнерго" | ТП 52-01-572 | 10/0,4 | 0.63 | 0 | 0 | 0
31924 | ПАО "Россети Сибирь" | "Красноярскэнерго" | ТП 52-01-574 | 10/0,4 | 0.63 | 0 | 0 | 0
31925 | ПАО "Россети Сибирь" | "Красноярскэнерго" | ТП 52-14-884 | 10/0,4 | 0.1 | 0 | 0 | 0
31926 | ПАО "Россети Сибирь" | "Красноярскэнерго" | ТП 52-01-885 | 10/0,4 | 0.4 | 0 | 0 | 0
31927 | ПАО "Россети Сибирь" | "Красноярскэнерго" | ТП 54-05-887 | 10/0,4 | 0.1 | 0 | 0 | 0
31928 | ПАО "Россети Сибирь" | "Красноярскэнерго" | ТП 52-01-559 | 10/0,4 | 0.1 | 0 | 0 | 0
31929 | ПАО "Россети Сибирь" | "Красноярскэнерго" | ТП 52-14-2024 | 10/0,4 | 0.16 | 0 | 0 | 0
31930 | ПАО "Россети Сибирь" | "Красноярскэнерго" | ТП 54-05-886 | 10/0,4 | 0.1 | 0 | 0 | 0
31931 | ПАО "Россети Сибирь" | "Красноярскэнерго" | ТП 52-03-903 | 10/0,4 | 0.063 | 0 | 0 | 0
31932 | ПАО "Россети Сибирь" | "Красноярскэнерго" | ТП 52-12-907 | 10/0,4 | 0.04 | 0 | 0 | 0
31933 | ПАО "Россети Сибирь" | "Красноярскэнерго" | ТП 54-04-598 | 10/0,4 | 0.1 | 0 | 0 | 0
31934 | ПАО "Россети Сибирь" | "Красноярскэнерго" | ТП 54-05-595 | 10/0,4 | 0.16 | 0 | 0 | 0
31935 | ПАО "Россети Сибирь" | "Красноярскэнерго" | ТП 54-04-909 | 10/0,4 | 0.25 | 0 | 0 | 0
31936 | ПАО "Россети Сибирь" | "Красноярскэнерго" | ТП 52-01-2021 | 10/0,4 | 0.4 | 0 | 0 | 0
31937 | ПАО "Россети Сибирь" | "Красноярскэнерго" | ТП 52-03-568 | 10/0,4 | 0.25 | 0 | 0 | 0
31938 | ПАО "Россети Сибирь" | "Красноярскэнерго" | ТП 52-01-2027 | 10/0,4 | 0.1 | 0 | 0 | 0
31939 | ПАО "Россети Сибирь" | "Красноярскэнерго" | ТП 47-07-1501 | 10/0,4 | 0.1 | 0 | 0 | 0
31940 | ПАО "Россети Сибирь" | "Красноярскэнерго" | ТП 47-06-1502 | 10/0,4 | 0.16 | 0 | 0 | 0
31941 | ПАО "Россети Сибирь" | "Красноярскэнерго" | ТП 52-14-2019 | 10/0,4 | 0.25 | 0 | 0 | 0
31942 | ПАО "Россети Сибирь" | "Красноярскэнерго" | ТП 54-04-600 | 10/0,4 | 0.25 | 0 | 0 | 0
31943 | ПАО "Россети Сибирь" | "Красноярскэнерго" | ТП 52-01-892 ОУ | 10/0,4 | 0.25 | 0 | 0 | 0
31944 | ПАО "Россети Сибирь" | "Красноярскэнерго" | ТП 52-01-921 | 10/0,4 | 0.25 | 0 | 0 | 0
31945 | ПАО "Россети Сибирь" | "Красноярскэнерго" | ТП 52-01-2025 | 10/0,4 | 0.25 | 0 | 0 | 0
31946 | ПАО "Россети Сибирь" | "Красноярскэнерго" | ТП 52-03-2023 | 10/0,4 | 0.315 | 0 | 0 | 0
31947 | ПАО "Россети Сибирь" | "Красноярскэнерго" | ТП 52-01-573 | 10/0,4 | 0.25 | 0 | 0 | 0
31948 | ПАО "Россети Сибирь" | "Красноярскэнерго" | ТП 54-04-561 ОУ | 10/0,4 | 0.25 | 0 | 0 | 0
31949 | ПАО "Россети Сибирь" | "Красноярскэнерго" | ТП 47-06-1520 | 10/0,4 | 0.25 | 0 | 0 | 0
31950 | ПАО "Россети Сибирь" | "Красноярскэнерго" | ТП 54-04-1396 | 10/0,4 | 0.4 | 0 | 0 | 0
31951 | ПАО "Россети Сибирь" | "Красноярскэнерго" | ТП 47-06-1503 | 10/0,4 | 0.4 | 0 | 0 | 0
31952 | ПАО "Россети Сибирь" | "Красноярскэнерго" | ТП 47-06-1506 | 10/0,4 | 0.4 | 0 | 0 | 0
31953 | ПАО "Россети Сибирь" | "Красноярскэнерго" | ТП 47-06-1509 | 10/0,4 | 0.25 | 0 | 0 | 0
31954 | ПАО "Россети Сибирь" | "Красноярскэнерго" | ТП 52-12-565 | 10/0,4 | 0.4 | 0 | 0 | 0
31955 | ПАО "Россети Сибирь" | "Красноярскэнерго" | ТП 54-05-592 | 10/0,4 | 0.1 | 0 | 0 | 0
31956 | ПАО "Россети Сибирь" | "Красноярскэнерго" | ТП 52-03-895 | 10/0,4 | 0.16 | 0 | 0 | 0
31957 | ПАО "Россети Сибирь" | "Красноярскэнерго" | ТП 54-04-562 | 10/0,4 | 0.16 | 0 | 0 | 0
31958 | ПАО "Россети Сибирь" | "Красноярскэнерго" | ТП 47-06-1516 ОУ | 10/0,4 | 0.25 | 0 | 0 | 0
31959 | ПАО "Россети Сибирь" | "Красноярскэнерго" | ТП 47-06-1499 | 10/0,4 | 0.16 | 0 | 0 | 0
31960 | ПАО "Россети Сибирь" | "Красноярскэнерго" | ТП 47-07-1498 | 10/0,4 | 0.04 | 0 | 0 | 0
31961 | ПАО "Россети Сибирь" | "Красноярскэнерго" | ТП 12-11-2236 | 10/0,4 | 0.25 | 0 | 0 | 0
31962 | ПАО "Россети Сибирь" | "Красноярскэнерго" | ТП 50-06-2111 | 10/0,4 | 0.063 | 0 | 0 | 0
31963 | ПАО "Россети Сибирь" | "Красноярскэнерго" | ТП 12-09-1104 | 10/0,4 | 0.063 | 0 | 0 | 0
31964 | ПАО "Россети Сибирь" | "Красноярскэнерго" | ТП 12-11-3276 | 10/0,4 | 0.1 | 0 | 0 | 0
31965 | ПАО "Россети Сибирь" | "Красноярскэнерго" | ТП 50-10-475 | 10/0,4 | 0.2 | 0 | 0 | 0
31966 | ПАО "Россети Сибирь" | "Красноярскэнерго" | ТП 50-06-2596 | 10/0,4 | 0.4 | 0 | 0 | 0
31967 | ПАО "Россети Сибирь" | "Красноярскэнерго" | ТП 50-07-2784 | 10/0,4 | 0.16 | 0 | 0 | 0
31968 | ПАО "Россети Сибирь" | "Красноярскэнерго" | ТП 50-05-507 | 10/0,4 | 0.1 | 0 | 0 | 0
31969 | ПАО "Россети Сибирь" | "Красноярскэнерго" | ТП 50-05-2779 | 10/0,4 | 0.1 | 0 | 0 | 0
31970 | ПАО "Россети Сибирь" | "Красноярскэнерго" | ТП 12-02-2245 | 10/0,4 | 0.16 | 0 | 0 | 0
31971 | ПАО "Россети Сибирь" | "Красноярскэнерго" | ТП 12-11-1129 | 10/0,4 | 0.063 | 0 | 0 | 0
31972 | ПАО "Россети Сибирь" | "Красноярскэнерго" | ТП 50-06-473 | 10/0,4 | 0.1 | 0 | 0 | 0
31973 | ПАО "Россети Сибирь" | "Красноярскэнерго" | ТП 12-02-512 | 10/0,4 | 0.1 | 0 | 0 | 0
31974 | ПАО "Россети Сибирь" | "Красноярскэнерго" | ТП 50-11-2592 ОУ | 10/0,4 | 0.16 | 0 | 0 | 0
31975 | ПАО "Россети Сибирь" | "Красноярскэнерго" | ТП 12-11-2244 | 10/0,4 | 0.063 | 0 | 0 | 0
31976 | ПАО "Россети Сибирь" | "Красноярскэнерго" | ТП 50-02-503 | 10/0,4 | 0.25 | 0 | 0 | 0
31977 | ПАО "Россети Сибирь" | "Красноярскэнерго" | ТП 12-02-491 | 10/0,4 | 0.16 | 0 | 0 | 0
31978 | ПАО "Россети Сибирь" | "Красноярскэнерго" | ТП 50-12-1103 | 10/0,4 | 0.2 | 0 | 0 | 0
31979 | ПАО "Россети Сибирь" | "Красноярскэнерго" | ТП 12-09-2248 | 10/0,4 | 0.25 | 0 | 0 | 0
31980 | ПАО "Россети Сибирь" | "Красноярскэнерго" | ТП 50-02-2597 | 10/0,4 | 0.16 | 0 | 0 | 0
31981 | ПАО "Россети Сибирь" | "Красноярскэнерго" | ТП 12-11-486 | 10/0,4 | 0.1 | 0 | 0 | 0
31982 | ПАО "Россети Сибирь" | "Красноярскэнерго" | ТП 50-07-472 | 10/0,4 | 0.2 | 0 | 0 | 0
31983 | ПАО "Россети Сибирь" | "Красноярскэнерго" | ТП 50-07-2103 | 10/0,4 | 0.04 | 0 | 0 | 0
31984 | ПАО "Россети Сибирь" | "Красноярскэнерго" | ТП 50-07-2121 ОУ | 10/0,4 | 0.25 | 0 | 0 | 0
31985 | ПАО "Россети Сибирь" | "Красноярскэнерго" | ТП 50-11-2600 | 10/0,4 | 0.2 | 0 | 0 | 0
31986 | ПАО "Россети Сибирь" | "Красноярскэнерго" | ТП 50-11-2594 | 10/0,4 | 0.4 | 0 | 0 | 0
31987 | ПАО "Россети Сибирь" | "Красноярскэнерго" | ТП 12-11-2112 ОУ | 10/0,4 | 0.25 | 0 | 0 | 0
31988 | ПАО "Россети Сибирь" | "Красноярскэнерго" | ТП 12-09-488 | 10/0,4 | 0.315 | 0 | 0 | 0
31989 | ПАО "Россети Сибирь" | "Красноярскэнерго" | ТП 50-11-482 | 10/0,4 | 0.25 | 0 | 0 | 0
31990 | ПАО "Россети Сибирь" | "Красноярскэнерго" | ТП 12-11-485 | 10/0,4 | 0.4 | 0 | 0 | 0
31991 | ПАО "Россети Сибирь" | "Красноярскэнерго" | ТП 12-10-487 | 10/0,4 | 0.63 | 0 | 0 | 0
31992 | ПАО "Россети Сибирь" | "Красноярскэнерго" | ТП 50-11-1100 | 10/0,4 | 0.4 | 0 | 0 | 0
31993 | ПАО "Россети Сибирь" | "Красноярскэнерго" | ТП 50-07-2586 | 10/0,4 | 0.4 | 0 | 0 | 0
31994 | ПАО "Россети Сибирь" | "Красноярскэнерго" | ТП 50-07-471 | 10/0,4 | 0.4 | 0 | 0 | 0
31995 | ПАО "Россети Сибирь" | "Красноярскэнерго" | ТП 12-09-2237 ОУ | 10/0,4 | 0.25 | 0 | 0 | 0.0081
31996 | ПАО "Россети Сибирь" | "Красноярскэнерго" | ТП 12-09-2225 | 10/0,4 | 0.32 | 0 | 0 | 0
31997 | ПАО "Россети Сибирь" | "Красноярскэнерго" | ТП 50-10-499 | 10/0,4 | 0.16 | 0 | 0 | 0
31998 | ПАО "Россети Сибирь" | "Красноярскэнерго" | ТП 50-07-1101 | 10/0,4 | 0.63 | 0 | 0 | 0
31999 | ПАО "Россети Сибирь" | "Красноярскэнерго" | ТП 50-10-793 | 10/0,4 | 0.04 | 0 | 0 | 0
32000 | ПАО "Россети Сибирь" | "Красноярскэнерго" | ТП 50-11-479 | 10/0,4 | 0.63 | 0 | 0 | 0
32001 | ПАО "Россети Сибирь" | "Красноярскэнерго" | ТП 12-02-2243 | 10/0,4 | 0.63 | 0 | 0 | 0.0135
32002 | ПАО "Россети Сибирь" | "Красноярскэнерго" | ТП 50-11-480 | 10/0,4 | 0.04 | 0 | 0 | 0
32003 | ПАО "Россети Сибирь" | "Красноярскэнерго" | ТП 12-09-1105 | 10/0,4 | 0.1 | 0 | 0 | 0
32004 | ПАО "Россети Сибирь" | "Красноярскэнерго" | ТП 50-02-496 | 10/0,4 | 0.063 | 0 | 0 | 0
32005 | ПАО "Россети Сибирь" | "Красноярскэнерго" | ТП 12-02-2100 | 10/0,4 | 0.025 | 0 | 0 | 0
32006 | ПАО "Россети Сибирь" | "Красноярскэнерго" | ТП 12-09-2246 | 10/0,4 | 0.1 | 0 | 0 | 0
32007 | ПАО "Россети Сибирь" | "Красноярскэнерго" | ТП 50-05-2778 | 10/0,4 | 0.063 | 0 | 0 | 0
32008 | ПАО "Россети Сибирь" | "Красноярскэнерго" | ТП 12-01-2242 | 10/0,4 | 0.1 | 0 | 0 | 0.0045
32009 | ПАО "Россети Сибирь" | "Красноярскэнерго" | ТП 50-02-2793 | 10/0,4 | 0.16 | 0 | 0 | 0
32010 | ПАО "Россети Сибирь" | "Красноярскэнерго" | ТП 50-11-2117 | 10/0,4 | 0.16 | 0 | 0 | 0
32011 | ПАО "Россети Сибирь" | "Красноярскэнерго" | ТП 12-01-2224 | 10/0,4 | 0.04 | 0 | 0 | 0
32012 | ПАО "Россети Сибирь" | "Красноярскэнерго" | ТП 12-09-1116 | 10/0,4 | 0.63 | 0 | 0 | 0
32013 | ПАО "Россети Сибирь" | "Красноярскэнерго" | ТП 50-07-477 | 10/0,4 | 0.1 | 0 | 0 | 0
32014 | ПАО "Россети Сибирь" | "Красноярскэнерго" | ТП 12-01-478 | 10/0,4 | 0.16 | 0 | 0 | 0
32015 | ПАО "Россети Сибирь" | "Красноярскэнерго" | ТП 50-06-474 | 10/0,4 | 0.16 | 0 | 0 | 0
32016 | ПАО "Россети Сибирь" | "Красноярскэнерго" | ТП 50-05-506 | 10/0,4 | 0.16 | 0 | 0 | 0
32017 | ПАО "Россети Сибирь" | "Красноярскэнерго" | ТП 12-02-3277 | 10/0,4 | 0.16 | 0 | 0 | 0
32018 | ПАО "Россети Сибирь" | "Красноярскэнерго" | ТП 50-06-1128 | 10/0,4 | 0.32 | 0 | 0 | 0
32019 | ПАО "Россети Сибирь" | "Красноярскэнерго" | ТП 50-06-476 ОУ | 10/0,4 | 0.2 | 0 | 0 | 0.0135
32020 | ПАО "Россети Сибирь" | "Красноярскэнерго" | ТП 50-11-2791 | 10/0,4 | 0.16 | 0 | 0 | 0
32021 | ПАО "Россети Сибирь" | "Красноярскэнерго" | ТП 12-09-2247 | 10/0,4 | 0.16 | 0 | 0 | 0
32022 | ПАО "Россети Сибирь" | "Красноярскэнерго" | ТП 50-07-2122 | 10/0,4 | 0.25 | 0 | 0 | 0
32023 | ПАО "Россети Сибирь" | "Красноярскэнерго" | ТП 50-07-2783 | 10/0,4 | 0.16 | 0 | 0 | 0
32024 | ПАО "Россети Сибирь" | "Красноярскэнерго" | ТП 50-10-2787 | 10/0,4 | 0.1 | 0 | 0 | 0
32025 | ПАО "Россети Сибирь" | "Красноярскэнерго" | ТП 62-04-3506 | 6/0,4 | 0.4 | 0 | 0 | 0
32026 | ПАО "Россети Сибирь" | "Красноярскэнерго" | ТП 62-04-3507 | 6/0,4 | 0.4 | 0 | 0 | 0
32027 | ПАО "Россети Сибирь" | "Красноярскэнерго" | ТП 45-09-2924 | 10/0,4 | 0.063 | 0 | 0 | 0
32028 | ПАО "Россети Сибирь" | "Красноярскэнерго" | ТП 53-05-3012 | 10/0,4 | 0.63 | 0 | 0 | 0
32029 | ПАО "Россети Сибирь" | "Красноярскэнерго" | ТП 49-01-799 | 10/0,4 | 0.063 | 0 | 0 | 0
32030 | ПАО "Россети Сибирь" | "Красноярскэнерго" | ТП 45-09-2926 | 10/0,4 | 0.1 | 0 | 0 | 0
32031 | ПАО "Россети Сибирь" | "Красноярскэнерго" | ТП 49-01-2574 | 10/0,4 | 0.25 | 0 | 0 | 0
32032 | ПАО "Россети Сибирь" | "Красноярскэнерго" | ТП 48-07-1471 | 10/0,4 | 0.1 | 0 | 0 | 0
32033 | ПАО "Россети Сибирь" | "Красноярскэнерго" | ТП 48-07-1473 | 10/0,4 | 0.16 | 0 | 0 | 0
32034 | ПАО "Россети Сибирь" | "Красноярскэнерго" | ТП 14-01-701 | 10/0,4 | 0.4 | 0 | 0 | 0
32035 | ПАО "Россети Сибирь" | "Красноярскэнерго" | ТП 14-01-702 | 10/0,4 | 0.1 | 0 | 0 | 0
32036 | ПАО "Россети Сибирь" | "Красноярскэнерго" | ТП 53-08-3017и | 10/0,4 | 0.25 | 0 | 0 | 0
32037 | ПАО "Россети Сибирь" | "Красноярскэнерго" | ТП 14-02-704 | 10/0,4 | 0.25 | 0 | 0 | 0
32038 | ПАО "Россети Сибирь" | "Красноярскэнерго" | ТП 53-12-3018 | 10/0,4 | 0.63 | 0 | 0 | 0
32039 | ПАО "Россети Сибирь" | "Красноярскэнерго" | ТП 45-09-2269 | 10/0,4 | 0.16 | 0 | 0 | 0
32040 | ПАО "Россети Сибирь" | "Красноярскэнерго" | ТП 44-03-712 | 10/0,4 | 0.063 | 0 | 0 | 0
32041 | ПАО "Россети Сибирь" | "Красноярскэнерго" | ТП 53-06-2267 | 10/0,4 | 0.1 | 0 | 0 | 0.0135
32042 | ПАО "Россети Сибирь" | "Красноярскэнерго" | ТП 14-10-707 | 10/0,4 | 0.16 | 0 | 0 | 0
32043 | ПАО "Россети Сибирь" | "Красноярскэнерго" | ТП 14-10-706 | 10/0,4 | 0.1 | 0 | 0 | 0
32044 | ПАО "Россети Сибирь" | "Красноярскэнерго" | ТП 53-08-3005и | 10/0,4 | 0.16 | 0 | 0 | 0
32045 | ПАО "Россети Сибирь" | "Красноярскэнерго" | ТП 53-06-2485 - ОУ | 10/0,4 | 0.25 | 0 | 0 | 0
32046 | ПАО "Россети Сибирь" | "Красноярскэнерго" | ТП 44-05-1923 | 10/0,4 | 0.16 | 0 | 0 | 0
32047 | ПАО "Россети Сибирь" | "Красноярскэнерго" | ТП 44-05-1924 | 10/0,4 | 0.16 | 0 | 0 | 0
32048 | ПАО "Россети Сибирь" | "Красноярскэнерго" | ТП 53-08-3037и | 10/0,4 | 0.16 | 0 | 0 | 0
32049 | ПАО "Россети Сибирь" | "Красноярскэнерго" | ТП 49-01-2579 | 10/0,4 | 0.4 | 0 | 0 | 0
32050 | ПАО "Россети Сибирь" | "Красноярскэнерго" | ТП 44-05-696 | 10/0,4 | 0.1 | 0 | 0 | 0
32051 | ПАО "Россети Сибирь" | "Красноярскэнерго" | ТП 44-06-691 | 10/0,4 | 0.1 | 0 | 0 | 0
32052 | ПАО "Россети Сибирь" | "Красноярскэнерго" | ТП 44-06-690 | 10/0,4 | 0.16 | 0 | 0 | 0
32053 | ПАО "Россети Сибирь" | "Красноярскэнерго" | ТП 44-06-1928 | 10/0,4 | 0.25 | 0 | 0 | 0
32054 | ПАО "Россети Сибирь" | "Красноярскэнерго" | ТП 14-07-1926 | 10/0,4 | 0.1 | 0 | 0 | 0
32055 | ПАО "Россети Сибирь" | "Красноярскэнерго" | ТП 14-12-716 | 10/0,4 | 0.1 | 0 | 0 | 0
32056 | ПАО "Россети Сибирь" | "Красноярскэнерго" | ТП 53-10-797 | 10/0,4 | 0.25 | 0 | 0 | 0
32057 | ПАО "Россети Сибирь" | "Красноярскэнерго" | ТП 44-06-1930 | 10/0,4 | 0.16 | 0 | 0 | 0
32058 | ПАО "Россети Сибирь" | "Красноярскэнерго" | ТП 53-08-3018и | 10/0,4 | 0.25 | 0 | 0 | 0
32059 | ПАО "Россети Сибирь" | "Красноярскэнерго" | ТП 53-12-2253 | 10/0,4 | 0.63 | 0 | 0 | 0
32060 | ПАО "Россети Сибирь" | "Красноярскэнерго" | ТП 53-05-774 | 10/0,4 | 0.16 | 0 | 0 | 0
32061 | ПАО "Россети Сибирь" | "Красноярскэнерго" | ТП 46-06-735 | 10/0,4 | 0.16 | 0 | 0 | 0
32062 | ПАО "Россети Сибирь" | "Красноярскэнерго" | ТП 46-06-753 | 10/0,4 | 0.25 | 0 | 0 | 0
32063 | ПАО "Россети Сибирь" | "Красноярскэнерго" | ТП 46-06-737 | 10/0,4 | 0.25 | 0 | 0 | 0.0225
32064 | ПАО "Россети Сибирь" | "Красноярскэнерго" | ТП 46-06-739 | 10/0,4 | 0.16 | 0 | 0 | 0
32065 | ПАО "Россети Сибирь" | "Красноярскэнерго" | ТП 46-07-786 | 10/0,4 | 0.04 | 0 | 0 | 0
32066 | ПАО "Россети Сибирь" | "Красноярскэнерго" | ТП 46-15-2266 | 10/0,4 | 0.63 | 0 | 0 | 0
32067 | ПАО "Россети Сибирь" | "Красноярскэнерго" | ТП 46-15-778 | 10/0,4 | 0.16 | 0 | 0 | 0.0045
32068 | ПАО "Россети Сибирь" | "Красноярскэнерго" | ТП 46-15-782 | 10/0,4 | 0.25 | 0 | 0 | 0
32069 | ПАО "Россети Сибирь" | "Красноярскэнерго" | ТП 46-15-755 | 10/0,4 | 0.16 | 0 | 0 | 0
32070 | ПАО "Россети Сибирь" | "Красноярскэнерго" | ТП 46-15-754 | 10/0,4 | 0.1 | 0 | 0 | 0
32071 | ПАО "Россети Сибирь" | "Красноярскэнерго" | ТП 46-15-752 | 10/0,4 | 0.16 | 0 | 0 | 0
32072 | ПАО "Россети Сибирь" | "Красноярскэнерго" | ТП 46-07-741 | 10/0,4 | 0.25 | 0 | 0 | 0
32073 | ПАО "Россети Сибирь" | "Красноярскэнерго" | ТП 46-07-742 | 10/0,4 | 0.1 | 0 | 0 | 0
32074 | ПАО "Россети Сибирь" | "Красноярскэнерго" | ТП 46-06-738 | 10/0,4 | 0.1 | 0 | 0 | 0
32075 | ПАО "Россети Сибирь" | "Красноярскэнерго" | ТП 53-05-766 | 10/0,4 | 0.1 | 0 | 0 | 0
32076 | ПАО "Россети Сибирь" | "Красноярскэнерго" | ТП 53-05-767 | 10/0,4 | 0.16 | 0 | 0 | 0
32077 | ПАО "Россети Сибирь" | "Красноярскэнерго" | ТП 53-05-768 | 10/0,4 | 0.4 | 0 | 0 | 0
32078 | ПАО "Россети Сибирь" | "Красноярскэнерго" | ТП 53-05-769 | 10/0,4 | 0.1 | 0 | 0 | 0
32079 | ПАО "Россети Сибирь" | "Красноярскэнерго" | ТП 53-05-770 | 10/0,4 | 0.25 | 0 | 0 | 0
32080 | ПАО "Россети Сибирь" | "Красноярскэнерго" | ТП 53-05-777 | 10/0,4 | 0.063 | 0 | 0 | 0
32081 | ПАО "Россети Сибирь" | "Красноярскэнерго" | ТП 53-05-3016 | 10/0,4 | 0.16 | 0 | 0 | 0.0225
32082 | ПАО "Россети Сибирь" | "Красноярскэнерго" | ТП 53-08-3024и | 10/0,4 | 0.16 | 0 | 0 | 0
32083 | ПАО "Россети Сибирь" | "Красноярскэнерго" | ТП 53-06-791 | 10/0,4 | 0.63 | 0 | 0 | 0
32084 | ПАО "Россети Сибирь" | "Красноярскэнерго" | ТП 53-06-733 | 10/0,4 | 0.4 | 0 | 0 | 0
32085 | ПАО "Россети Сибирь" | "Красноярскэнерго" | ТП 53-07-3001 | 10/0,4 | 0.063 | 0 | 0 | 0
32086 | ПАО "Россети Сибирь" | "Красноярскэнерго" | ТП 49-09-3031 | 10/0,4 | 0.25 | 0 | 0 | 0
32087 | ПАО "Россети Сибирь" | "Красноярскэнерго" | ТП 49-09-746 | 10/0,4 | 0.25 | 0 | 0 | 0
32088 | ПАО "Россети Сибирь" | "Красноярскэнерго" | ТП 53-10-2260 | 10/0,4 | 0.4 | 0 | 0 | 0
32089 | ПАО "Россети Сибирь" | "Красноярскэнерго" | ТП 53-07-803 | 10/0,4 | 0.25 | 0 | 0 | 0
32090 | ПАО "Россети Сибирь" | "Красноярскэнерго" | ТП 53-07-3013 | 10/0,4 | 0.1 | 0 | 0 | 0
32091 | ПАО "Россети Сибирь" | "Красноярскэнерго" | ТП 53-05-820 | 10/0,4 | 0.1 | 0 | 0 | 0
32092 | ПАО "Россети Сибирь" | "Красноярскэнерго" | ТП 53-07-2474 | 10/0,4 | 0.16 | 0 | 0 | 0
32093 | ПАО "Россети Сибирь" | "Красноярскэнерго" | ТП 53-07-723 | 10/0,4 | 0.16 | 0 | 0 | 0
32094 | ПАО "Россети Сибирь" | "Красноярскэнерго" | ТП 53-07-726 | 10/0,4 | 0.25 | 0 | 0 | 0
32095 | ПАО "Россети Сибирь" | "Красноярскэнерго" | ТП 53-07-750 | 10/0,4 | 0.063 | 0 | 0 | 0
32096 | ПАО "Россети Сибирь" | "Красноярскэнерго" | ТП 53-07-751 | 10/0,4 | 0.063 | 0 | 0 | 0
32097 | ПАО "Россети Сибирь" | "Красноярскэнерго" | ТП 53-11-3012и | 10/0,4 | 0.16 | 0 | 0.00405 | 0
32098 | ПАО "Россети Сибирь" | "Красноярскэнерго" | ТП 53-10-2481 | 10/0,4 | 0.1 | 0 | 0 | 0
32099 | ПАО "Россети Сибирь" | "Красноярскэнерго" | ТП 49-01-2585 | 10/0,4 | 0.1 | 0 | 0 | 0
32100 | ПАО "Россети Сибирь" | "Красноярскэнерго" | ТП 53-05-822 | 10/0,4 | 0.063 | 0 | 0 | 0
32101 | ПАО "Россети Сибирь" | "Красноярскэнерго" | ТП 53-07-748 | 10/0,4 | 0.4 | 0 | 0 | 0
32102 | ПАО "Россети Сибирь" | "Красноярскэнерго" | ТП 53-10-734 | 10/0,4 | 0.1 | 0 | 0 | 0
32103 | ПАО "Россети Сибирь" | "Красноярскэнерго" | ТП 53-06-732 | 10/0,4 | 0.1 | 0 | 0 | 0
32104 | ПАО "Россети Сибирь" | "Красноярскэнерго" | ТП 53-11-3022и | 10/0,4 | 0.315 | 0 | 0 | 0
32105 | ПАО "Россети Сибирь" | "Красноярскэнерго" | ТП 49-02-3039 | 10/0,4 | 0.1 | 0 | 0 | 0
32106 | ПАО "Россети Сибирь" | "Красноярскэнерго" | ТП 45-05-801 | 10/0,4 | 0.063 | 0 | 0 | 0
32107 | ПАО "Россети Сибирь" | "Красноярскэнерго" | ТП 45-03-730 | 10/0,4 | 0.063 | 0 | 0 | 0
32108 | ПАО "Россети Сибирь" | "Красноярскэнерго" | ТП 46-06-818 | 10/0,4 | 0.04 | 0 | 0 | 0
32109 | ПАО "Россети Сибирь" | "Красноярскэнерго" | ТП 53-10-2477 | 10/0,4 | 0.25 | 0 | 0 | 0
32110 | ПАО "Россети Сибирь" | "Красноярскэнерго" | ТП 46-15-2251 | 10/0,4 | 0.1 | 0 | 0 | 0
32111 | ПАО "Россети Сибирь" | "Красноярскэнерго" | ТП 49-09-745 | 10/0,4 | 0.1 | 0 | 0 | 0
32112 | ПАО "Россети Сибирь" | "Красноярскэнерго" | ТП 49-09-744 | 10/0,4 | 0.1 | 0 | 0 | 0
32113 | ПАО "Россети Сибирь" | "Красноярскэнерго" | ТП 49-09-3033 | 10/0,4 | 0.1 | 0 | 0 | 0
32114 | ПАО "Россети Сибирь" | "Красноярскэнерго" | ТП 53-11-3009и | 10/0,4 | 0.16 | 0 | 0 | 0
32115 | ПАО "Россети Сибирь" | "Красноярскэнерго" | ТП 45-05-2922 | 10/0,4 | 0.63 | 0 | 0 | 0
32116 | ПАО "Россети Сибирь" | "Красноярскэнерго" | ТП 53-08-3036и | 10/0,4 | 0.16 | 0 | 0 | 0
32117 | ПАО "Россети Сибирь" | "Красноярскэнерго" | ТП 49-01-2583 | 10/0,4 | 0.1 | 0 | 0 | 0
32118 | ПАО "Россети Сибирь" | "Красноярскэнерго" | ТП 44-04-2239 | 10/0,4 | 0.16 | 0 | 0 | 0
32119 | ПАО "Россети Сибирь" | "Красноярскэнерго" | ТП 49-09-3027 | 10/0,4 | 0.063 | 0 | 0 | 0
32120 | ПАО "Россети Сибирь" | "Красноярскэнерго" | ТП 49-09-3028 | 10/0,4 | 0.1 | 0 | 0 | 0
32121 | ПАО "Россети Сибирь" | "Красноярскэнерго" | ТП 53-09-762 | 10/0,4 | 0.25 | 0 | 0 | 0
32122 | ПАО "Россети Сибирь" | "Красноярскэнерго" | ТП 49-09-1529 | 10/0,4 | 0.16 | 0 | 0 | 0
32123 | ПАО "Россети Сибирь" | "Красноярскэнерго" | ТП 49-09-2572 | 10/0,4 | 0.16 | 0 | 0 | 0
32124 | ПАО "Россети Сибирь" | "Красноярскэнерго" | ТП 49-09-1532 | 10/0,4 | 0.25 | 0 | 0 | 0
32125 | ПАО "Россети Сибирь" | "Красноярскэнерго" | ТП 49-09-743 | 10/0,4 | 0.25 | 0 | 0 | 0.0135
32126 | ПАО "Россети Сибирь" | "Красноярскэнерго" | ТП 44-04-515 | 10/0,4 | 0.25 | 0 | 0 | 0
32127 | ПАО "Россети Сибирь" | "Красноярскэнерго" | ТП 49-09-3035 | 10/0,4 | 0.04 | 0 | 0 | 0
32128 | ПАО "Россети Сибирь" | "Красноярскэнерго" | ТП 131-01-4 | 10/0,4 | 0.65 | 0 | 0 | 0
32129 | ПАО "Россети Сибирь" | "Красноярскэнерго" | ТП 80-07-4 | 10/0,4 | 0.4 | 0 | 0 | 0
32130 | ПАО "Россети Сибирь" | "Красноярскэнерго" | ТП 148-04-8 | 10/0,4 | 0.25 | 0 | 0 | 0.0198
32131 | ПАО "Россети Сибирь" | "Красноярскэнерго" | ТП 80-07-5 | 10/0,4 | 0.4 | 0 | 0 | 0
32132 | ПАО "Россети Сибирь" | "Красноярскэнерго" | ТП 81-05-3 | 10/0,4 | 0.1 | 0 | 0 | 0
32133 | ПАО "Россети Сибирь" | "Красноярскэнерго" | ТП 148-02-21 | 10/0,4 | 0.4 | 0 | 0 | 0
32134 | ПАО "Россети Сибирь" | "Красноярскэнерго" | ТП 131-01-2 | 10/0,4 | 0.1 | 0 | 0 | 0
32135 | ПАО "Россети Сибирь" | "Красноярскэнерго" | ТП 148-04-15 | 10/0,4 | 0.25 | 0 | 0 | 0
32136 | ПАО "Россети Сибирь" | "Красноярскэнерго" | ТП 80-06-1 | 10/0,4 | 0.4 | 0.063619 | 0 | 0.0063
32137 | ПАО "Россети Сибирь" | "Красноярскэнерго" | ТП 65-3-1 | 10/0,4 | 0.25 | 0.026486 | 0 | 0
32138 | ПАО "Россети Сибирь" | "Красноярскэнерго" | ТП 65-3-2 ОУ | 10/0,4 | 0.25 | 0.0088311 | 0 | 0
32139 | ПАО "Россети Сибирь" | "Красноярскэнерго" | ТП 65-3-4 | 10/0,4 | 0.063 | 0.0088264 | 0 | 0
32140 | ПАО "Россети Сибирь" | "Красноярскэнерго" | ТП 80-07-3 | 10/0,4 | 0.25 | 0 | 0 | 0
32141 | ПАО "Россети Сибирь" | "Красноярскэнерго" | ТП 148-04-11 | 10/0,4 | 0.1 | 0 | 0 | 0
32142 | ПАО "Россети Сибирь" | "Красноярскэнерго" | ТП 148-01-5 | 10/0,4 | 0.4 | 0 | 0 | 0
32143 | ПАО "Россети Сибирь" | "Красноярскэнерго" | ТП 148-03-1 | 10/0,4 | 0.16 | 0 | 0 | 0
32144 | ПАО "Россети Сибирь" | "Красноярскэнерго" | ТП 148-04-4 | 10/0,4 | 0.63 | 0 | 0 | 0
32145 | ПАО "Россети Сибирь" | "Красноярскэнерго" | ТП 80-07-10 | 10/0,4 | 0.1 | 0 | 0 | 0
32146 | ПАО "Россети Сибирь" | "Красноярскэнерго" | ТП 138-07-4 | 10/0,4 | 0.16 | 0 | 0 | 0.0135
32147 | ПАО "Россети Сибирь" | "Красноярскэнерго" | ТП 131-01-1 | 10/0,4 | 0.16 | 0 | 0 | 0
32148 | ПАО "Россети Сибирь" | "Красноярскэнерго" | ТП 138-07-5 | 10/0,4 | 0.25 | 0.11248 | 0 | 0
32149 | ПАО "Россети Сибирь" | "Красноярскэнерго" | ТП 82-07-7 | 10/0,4 | 0.16 | 0 | 0 | 0
32150 | ПАО "Россети Сибирь" | "Красноярскэнерго" | ТП 82-07-6 ОУ | 10/0,4 | 0.16 | 0 | 0 | 0.0135
32151 | ПАО "Россети Сибирь" | "Красноярскэнерго" | ТП 82-07-5 | 10/0,4 | 0.1 | 0 | 0 | 0.0603
32152 | ПАО "Россети Сибирь" | "Красноярскэнерго" | ТП 82-07-16 | 10/0,4 | 0.1 | 0 | 0 | 0
32153 | ПАО "Россети Сибирь" | "Красноярскэнерго" | ТП 82-07-17 | 10/0,4 | 0.1 | 0 | 0 | 0.0135
32154 | ПАО "Россети Сибирь" | "Красноярскэнерго" | ТП 138-07-3 | 10/0,4 | 0.25 | 0 | 0 | 0.009
32155 | ПАО "Россети Сибирь" | "Красноярскэнерго" | ТП 148-04-12 | 10/0,4 | 0.1 | 0.055079 | 0 | 0
32156 | ПАО "Россети Сибирь" | "Красноярскэнерго" | ТП 148-01-6 | 10/0,4 | 0.32 | 0 | 0 | 0
32157 | ПАО "Россети Сибирь" | "Красноярскэнерго" | ТП 138-17-1 | 10/0,4 | 0.25 | 0 | 0 | 0
32158 | ПАО "Россети Сибирь" | "Красноярскэнерго" | ТП 138-03-6 | 10/0,4 | 0.16 | 0 | 0 | 0
32159 | ПАО "Россети Сибирь" | "Красноярскэнерго" | ТП 138-07-7 ОУ | 10/0,4 | 0.63 | 0 | 0 | 0.009
32160 | ПАО "Россети Сибирь" | "Красноярскэнерго" | ТП 148-04-5 | 10/0,4 | 0.4 | 0 | 0 | 0.009
32161 | ПАО "Россети Сибирь" | "Красноярскэнерго" | ТП 138-07-6 | 10/0,4 | 0.5 | 0 | 0 | 0
32162 | ПАО "Россети Сибирь" | "Красноярскэнерго" | ТП 148-04-23 | 10/0,4 | 0.1 | 0 | 0 | 0
32163 | ПАО "Россети Сибирь" | "Красноярскэнерго" | ТП 148-04-6 | 10/0,4 | 1.26 | 0 | 0 | 0
32164 | ПАО "Россети Сибирь" | "Красноярскэнерго" | ТП 80-07-11 | 10/0,4 | 0.25 | 0 | 0 | 0
32165 | ПАО "Россети Сибирь" | "Красноярскэнерго" | ТП 81-06-2 | 10/0,4 | 0.25 | 0 | 0 | 0
32166 | ПАО "Россети Сибирь" | "Красноярскэнерго" | ТП 148-01-8 | 10/0,4 | 0.25 | 0.043314 | 0 | 0
32167 | ПАО "Россети Сибирь" | "Красноярскэнерго" | ТП 80-04-4 | 10/0,4 | 0.25 | 0 | 0 | 0.0135
32168 | ПАО "Россети Сибирь" | "Красноярскэнерго" | ТП 148-04-25 | 10/0,4 | 0.63 | 0 | 0 | 0
32169 | ПАО "Россети Сибирь" | "Красноярскэнерго" | ТП 148-04-16 | 10/0,4 | 0.25 | 0 | 0 | 0
32170 | ПАО "Россети Сибирь" | "Красноярскэнерго" | ТП 7-10-3 ОУ | 10/0,4 | 0.63 | 0 | 0 | 0
32171 | ПАО "Россети Сибирь" | "Красноярскэнерго" | ТП 7-10-2 | 10/0,4 | 0.32 | 0 | 0 | 0
32172 | ПАО "Россети Сибирь" | "Красноярскэнерго" | ТП 7-10-1 | 10/0,4 | 0.25 | 0 | 0 | 0
32173 | ПАО "Россети Сибирь" | "Красноярскэнерго" | ТП 7-08-2 | 10/0,4 | 0.4 | 0 | 0 | 0
32174 | ПАО "Россети Сибирь" | "Красноярскэнерго" | ТП 7-08-1 | 10/0,4 | 0.4 | 0 | 0 | 0
32175 | ПАО "Россети Сибирь" | "Красноярскэнерго" | ТП 7-05-2 | 10/0,4 | 0.4 | 0 | 0 | 0
32176 | ПАО "Россети Сибирь" | "Красноярскэнерго" | ТП 7-01-3 | 10/0,4 | 0.315 | 0 | 0 | 0
32177 | ПАО "Россети Сибирь" | "Красноярскэнерго" | ТП 7-01-2 | 10/0,4 | 0.1 | 0 | 0 | 0
32178 | ПАО "Россети Сибирь" | "Красноярскэнерго" | ТП 7-01-1 | 10/0,4 | 0.63 | 0 | 0 | 0
32179 | ПАО "Россети Сибирь" | "Красноярскэнерго" | ТП 64-06-6 | 10/0,4 | 0.16 | 0 | 0 | 0
32180 | ПАО "Россети Сибирь" | "Красноярскэнерго" | ТП 64-06-5 | 10/0,4 | 0.1 | 0 | 0 | 0
32181 | ПАО "Россети Сибирь" | "Красноярскэнерго" | ТП 64-06-2 | 10/0,4 | 0.1 | 0 | 0 | 0.0054
32182 | ПАО "Россети Сибирь" | "Красноярскэнерго" | ТП 64-03-1 | 10/0,4 | 0.16 | 0 | 0 | 0
32183 | ПАО "Россети Сибирь" | "Красноярскэнерго" | ТП 64-02-8 | 10/0,4 | 0.1 | 0 | 0 | 0
32184 | ПАО "Россети Сибирь" | "Красноярскэнерго" | ТП 64-02-5 | 10/0,4 | 0.1 | 0 | 0 | 0
32185 | ПАО "Россети Сибирь" | "Красноярскэнерго" | ТП 64-02-4 | 10/0,4 | 0.16 | 0 | 0 | 0
32186 | ПАО "Россети Сибирь" | "Красноярскэнерго" | ТП 64-02-3 | 10/0,4 | 0.4 | 0 | 0 | 0
32187 | ПАО "Россети Сибирь" | "Красноярскэнерго" | ТП 64-02-2 | 10/0,4 | 0.4 | 0 | 0 | 0
32188 | ПАО "Россети Сибирь" | "Красноярскэнерго" | ТП 64-02-1 | 10/0,4 | 0.16 | 0 | 0 | 0
32189 | ПАО "Россети Сибирь" | "Красноярскэнерго" | ТП 64-01-9 | 10/0,4 | 0.1 | 0 | 0 | 0
32190 | ПАО "Россети Сибирь" | "Красноярскэнерго" | ТП 64-01-8 | 10/0,4 | 0.25 | 0 | 0 | 0
32191 | ПАО "Россети Сибирь" | "Красноярскэнерго" | ТП 64-01-4 | 10/0,4 | 0.25 | 0 | 0 | 0
32192 | ПАО "Россети Сибирь" | "Красноярскэнерго" | ТП 64-01-17 ОУ | 10/0,4 | 0.4 | 0 | 0 | 0
32193 | ПАО "Россети Сибирь" | "Красноярскэнерго" | ТП 64-01-14 | 10/0,4 | 0.25 | 0 | 0 | 0
32194 | ПАО "Россети Сибирь" | "Красноярскэнерго" | ТП 64-01-19 | 10/0,4 | 0.25 | 0 | 0 | 0
32195 | ПАО "Россети Сибирь" | "Красноярскэнерго" | ТП 64-01-10 | 10/0,4 | 0.25 | 0 | 0 | 0
32196 | ПАО "Россети Сибирь" | "Красноярскэнерго" | ТП 6-08-8 | 10/0,4 | 0.1 | 0 | 0 | 0
32197 | ПАО "Россети Сибирь" | "Красноярскэнерго" | ТП 6-08-6 | 10/0,4 | 0.16 | 0 | 0 | 0
32198 | ПАО "Россети Сибирь" | "Красноярскэнерго" | ТП 6-08-4 | 10/0,4 | 0.25 | 0 | 0 | 0
32199 | ПАО "Россети Сибирь" | "Красноярскэнерго" | ТП 6-06-3 | 10/0,4 | 0.4 | 0 | 0 | 0
32200 | ПАО "Россети Сибирь" | "Красноярскэнерго" | ТП 6-06-2 | 10/0,4 | 0.16 | 0 | 0 | 0
32201 | ПАО "Россети Сибирь" | "Красноярскэнерго" | ТП 6-06-1 | 10/0,4 | 0.4 | 0 | 0 | 0
32202 | ПАО "Россети Сибирь" | "Красноярскэнерго" | ТП 6-05-5 | 10/0,4 | 0.4 | 0 | 0 | 0
32203 | ПАО "Россети Сибирь" | "Красноярскэнерго" | ТП 6-05-4 | 10/0,4 | 0.4 | 0 | 0 | 0
32204 | ПАО "Россети Сибирь" | "Красноярскэнерго" | ТП 6-05-3 | 10/0,4 | 0.4 | 0 | 0 | 0
32205 | ПАО "Россети Сибирь" | "Красноярскэнерго" | ТП 6-05-2 | 10/0,4 | 0.8 | 0 | 0 | 0
32206 | ПАО "Россети Сибирь" | "Красноярскэнерго" | ТП 6-03-8 | 10/0,4 | 0.4 | 0 | 0 | 0
32207 | ПАО "Россети Сибирь" | "Красноярскэнерго" | ТП 6-03-7 | 10/0,4 | 0.4 | 0 | 0 | 0
32208 | ПАО "Россети Сибирь" | "Красноярскэнерго" | ТП 6-03-6 | 10/0,4 | 0.16 | 0 | 0 | 0
32209 | ПАО "Россети Сибирь" | "Красноярскэнерго" | ТП 6-03-5 | 10/0,4 | 0.25 | 0 | 0 | 0
32210 | ПАО "Россети Сибирь" | "Красноярскэнерго" | ТП 6-03-1 | 10/0,4 | 0.16 | 0 | 0 | 0
32211 | ПАО "Россети Сибирь" | "Красноярскэнерго" | ТП 60-03-8 | 10/0,4 | 0.4 | 0 | 0 | 0
32212 | ПАО "Россети Сибирь" | "Красноярскэнерго" | ТП 60-03-7 | 10/0,4 | 0.16 | 0 | 0 | 0
32213 | ПАО "Россети Сибирь" | "Красноярскэнерго" | ТП 60-03-5 | 10/0,4 | 0.25 | 0 | 0 | 0
32214 | ПАО "Россети Сибирь" | "Красноярскэнерго" | ТП 60-03-4 | 10/0,4 | 0.4 | 0 | 0 | 0
32215 | ПАО "Россети Сибирь" | "Красноярскэнерго" | ТП 60-03-3 ОУ | 10/0,4 | 0.25 | 0 | 0 | 0
32216 | ПАО "Россети Сибирь" | "Красноярскэнерго" | ТП 60-01-9 | 10/0,4 | 0.25 | 0 | 0 | 0
32217 | ПАО "Россети Сибирь" | "Красноярскэнерго" | ТП 60-01-7 | 10/0,4 | 0.16 | 0 | 0 | 0
32218 | ПАО "Россети Сибирь" | "Красноярскэнерго" | ТП 60-01-5 | 10/0,4 | 0.4 | 0 | 0 | 0
32219 | ПАО "Россети Сибирь" | "Красноярскэнерго" | ТП 60-01-1 | 10/0,4 | 0.16 | 0 | 0 | 0
32220 | ПАО "Россети Сибирь" | "Красноярскэнерго" | ТП 5-10-9 | 10/0,4 | 0.16 | 0 | 0 | 0
32221 | ПАО "Россети Сибирь" | "Красноярскэнерго" | ТП 5-10-8 | 10/0,4 | 0.16 | 0 | 0 | 0.0054
32222 | ПАО "Россети Сибирь" | "Красноярскэнерго" | ТП 5-10-7 | 10/0,4 | 0.16 | 0 | 0 | 0
32223 | ПАО "Россети Сибирь" | "Красноярскэнерго" | ТП 5-10-6 | 10/0,4 | 0.06 | 0 | 0 | 0
32224 | ПАО "Россети Сибирь" | "Красноярскэнерго" | ТП 5-10-4 | 10/0,4 | 0.1 | 0 | 0 | 0
32225 | ПАО "Россети Сибирь" | "Красноярскэнерго" | ТП 5-10-3 | 10/0,4 | 0.4 | 0 | 0 | 0
32226 | ПАО "Россети Сибирь" | "Красноярскэнерго" | ТП 5-10-16 | 10/0,4 | 0.1 | 0 | 0 | 0
32227 | ПАО "Россети Сибирь" | "Красноярскэнерго" | ТП 5-10-15 | 10/0,4 | 0.4 | 0 | 0 | 0
32228 | ПАО "Россети Сибирь" | "Красноярскэнерго" | ТП 5-10-13 | 10/0,4 | 0.16 | 0 | 0 | 0
32229 | ПАО "Россети Сибирь" | "Красноярскэнерго" | ТП 5-10-12 | 10/0,4 | 0.1 | 0 | 0 | 0
32230 | ПАО "Россети Сибирь" | "Красноярскэнерго" | ТП 5-10-11 ОУ | 10/0,4 | 0.16 | 0 | 0 | 0
32231 | ПАО "Россети Сибирь" | "Красноярскэнерго" | ТП 5-10-10 | 10/0,4 | 0.16 | 0 | 0 | 0
32232 | ПАО "Россети Сибирь" | "Красноярскэнерго" | ТП 5-07-9 ОУ | 10/0,4 | 0.4 | 0 | 0 | 0
32233 | ПАО "Россети Сибирь" | "Красноярскэнерго" | ТП 5-07-4 | 10/0,4 | 0.4 | 0 | 0 | 0
32234 | ПАО "Россети Сибирь" | "Красноярскэнерго" | ТП 5-07-3 | 10/0,4 | 0.25 | 0 | 0 | 0
32235 | ПАО "Россети Сибирь" | "Красноярскэнерго" | ТП 5-07-2 | 10/0,4 | 0.4 | 0 | 0 | 0
32236 | ПАО "Россети Сибирь" | "Красноярскэнерго" | ТП 5-07-17 | 10/0,4 | 0.4 | 0 | 0 | 0
32237 | ПАО "Россети Сибирь" | "Красноярскэнерго" | ТП 5-07-15 | 10/0,4 | 0.63 | 0 | 0 | 0
32238 | ПАО "Россети Сибирь" | "Красноярскэнерго" | ТП 5-07-14 | 10/0,4 | 0.63 | 0 | 0 | 0
32239 | ПАО "Россети Сибирь" | "Красноярскэнерго" | ТП 5-07-13 | 10/0,4 | 0.4 | 0 | 0 | 0
32240 | ПАО "Россети Сибирь" | "Красноярскэнерго" | ТП 5-07-12 | 10/0,4 | 0.4 | 0 | 0 | 0
32241 | ПАО "Россети Сибирь" | "Красноярскэнерго" | ТП 5-05-9 | 10/0,4 | 0.1 | 0 | 0 | 0
32242 | ПАО "Россети Сибирь" | "Красноярскэнерго" | ТП 5-05-5 | 10/0,4 | 0.1 | 0 | 0 | 0
32243 | ПАО "Россети Сибирь" | "Красноярскэнерго" | ТП 5-05-4 | 10/0,4 | 0.063 | 0 | 0 | 0
32244 | ПАО "Россети Сибирь" | "Красноярскэнерго" | ТП 5-05-12 | 10/0,4 | 0.4 | 0 | 0 | 0
32245 | ПАО "Россети Сибирь" | "Красноярскэнерго" | ТП 5-05-11 | 10/0,4 | 0.4 | 0 | 0 | 0
32246 | ПАО "Россети Сибирь" | "Красноярскэнерго" | ТП 5-05-10 | 10/0,4 | 0.16 | 0 | 0 | 0
32247 | ПАО "Россети Сибирь" | "Красноярскэнерго" | ТП 5-04-8 | 10/0,4 | 0.4 | 0 | 0 | 0
32248 | ПАО "Россети Сибирь" | "Красноярскэнерго" | ТП 5-04-7 | 10/0,4 | 0.25 | 0 | 0 | 0
32249 | ПАО "Россети Сибирь" | "Красноярскэнерго" | ТП 5-04-6 | 10/0,4 | 0.16 | 0 | 0 | 0
32250 | ПАО "Россети Сибирь" | "Красноярскэнерго" | ТП 5-04-2 | 10/0,4 | 0.16 | 0 | 0 | 0
32251 | ПАО "Россети Сибирь" | "Красноярскэнерго" | ТП 5-04-17 ОУ | 10/0,4 | 0.4 | 0 | 0 | 0
32252 | ПАО "Россети Сибирь" | "Красноярскэнерго" | ТП 5-04-15 | 10/0,4 | 0.4 | 0 | 0 | 0
32253 | ПАО "Россети Сибирь" | "Красноярскэнерго" | ТП 5-04-14 | 10/0,4 | 0.16 | 0 | 0 | 0
32254 | ПАО "Россети Сибирь" | "Красноярскэнерго" | ТП 5-04-13 | 10/0,4 | 0.25 | 0 | 0 | 0
32255 | ПАО "Россети Сибирь" | "Красноярскэнерго" | ТП 5-04-12 | 10/0,4 | 0.16 | 0 | 0 | 0
32256 | ПАО "Россети Сибирь" | "Красноярскэнерго" | ТП 5-04-11 | 10/0,4 | 0.16 | 0 | 0 | 0.135
32257 | ПАО "Россети Сибирь" | "Красноярскэнерго" | ТП 5-04-1 | 10/0,4 | 0.25 | 0 | 0 | 0
32258 | ПАО "Россети Сибирь" | "Красноярскэнерго" | ТП 5-03-2 | 10/0,4 | 0.25 | 0 | 0 | 0.0135
32259 | ПАО "Россети Сибирь" | "Красноярскэнерго" | ТП 5-03-1 Центральная котельная | 10/0,4 | 4 | 0 | 0 | 0
32260 | ПАО "Россети Сибирь" | "Красноярскэнерго" | ТП 5-02-9 | 10/0,4 | 0.25 | 0 | 0 | 0
32261 | ПАО "Россети Сибирь" | "Красноярскэнерго" | ТП 5-02-8 | 10/0,4 | 0.25 | 0 | 0 | 0
32262 | ПАО "Россети Сибирь" | "Красноярскэнерго" | ТП 5-02-6 | 10/0,4 | 0.4 | 0 | 0 | 0
32263 | ПАО "Россети Сибирь" | "Красноярскэнерго" | ТП 5-02-4 ОУ | 10/0,4 | 0.4 | 0 | 0 | 0
32264 | ПАО "Россети Сибирь" | "Красноярскэнерго" | ТП 5-02-3 | 10/0,4 | 0.16 | 0.040433 | 0 | 0
32265 | ПАО "Россети Сибирь" | "Красноярскэнерго" | ТП 5-02-2 | 10/0,4 | 0.4 | 0 | 0 | 0
32266 | ПАО "Россети Сибирь" | "Красноярскэнерго" | ТП 5-02-16 | 10/0,4 | 0.4 | 0 | 0 | 0
32267 | ПАО "Россети Сибирь" | "Красноярскэнерго" | ТП 5-02-15 | 10/0,4 | 0.16 | 0 | 0.0126 | 0
32268 | ПАО "Россети Сибирь" | "Красноярскэнерго" | ТП 5-02-14 | 10/0,4 | 0.16 | 0 | 0 | 0
32269 | ПАО "Россети Сибирь" | "Красноярскэнерго" | ТП 5-02-13 | 10/0,4 | 0.25 | 0 | 0 | 0
32270 | ПАО "Россети Сибирь" | "Красноярскэнерго" | ТП 5-02-12 | 10/0,4 | 0.4 | 0 | 0 | 0
32271 | ПАО "Россети Сибирь" | "Красноярскэнерго" | ТП 5-02-11 | 10/0,4 | 0.25 | 0 | 0 | 0.11318
32272 | ПАО "Россети Сибирь" | "Красноярскэнерго" | ТП 5-02-1 | 10/0,4 | 0.25 | 0 | 0 | 0
32273 | ПАО "Россети Сибирь" | "Красноярскэнерго" | ТП 5-01-3 | 10/0,4 | 0.16 | 0 | 0 | 0
32274 | ПАО "Россети Сибирь" | "Красноярскэнерго" | ТП 5-01-10 | 10/0,4 | 0.63 | 0 | 0 | 0
32275 | ПАО "Россети Сибирь" | "Красноярскэнерго" | ТП 44-04-5 | 10/0,4 | 0.16 | 0 | 0 | 0.0135
32276 | ПАО "Россети Сибирь" | "Красноярскэнерго" | ТП 44-04-3 | 10/0,4 | 0.25 | 0 | 0 | 0.045
32277 | ПАО "Россети Сибирь" | "Красноярскэнерго" | ТП 44-03-4 | 10/0,4 | 0.25 | 0 | 0 | 0
32278 | ПАО "Россети Сибирь" | "Красноярскэнерго" | ТП 44-03-2 | 10/0,4 | 0.16 | 0 | 0 | 0
32279 | ПАО "Россети Сибирь" | "Красноярскэнерго" | ТП 44-03-1 | 10/0,4 | 0.4 | 0 | 0 | 0
32280 | ПАО "Россети Сибирь" | "Красноярскэнерго" | ТП 44-02-8 | 10/0,4 | 0.16 | 0 | 0 | 0
32281 | ПАО "Россети Сибирь" | "Красноярскэнерго" | ТП 44-02-6 | 10/0,4 | 0.16 | 0 | 0 | 0
32282 | ПАО "Россети Сибирь" | "Красноярскэнерго" | ТП 44-02-4 ОУ | 10/0,4 | 0.4 | 0 | 0 | 0
32283 | ПАО "Россети Сибирь" | "Красноярскэнерго" | ТП 44-02-3 | 10/0,4 | 0.4 | 0 | 0 | 0
32284 | ПАО "Россети Сибирь" | "Красноярскэнерго" | ТП 44-02-2 | 10/0,4 | 0.4 | 0 | 0 | 0
32285 | ПАО "Россети Сибирь" | "Красноярскэнерго" | ТП 44-02-1 | 10/0,4 | 0.16 | 0 | 0 | 0
32286 | ПАО "Россети Сибирь" | "Красноярскэнерго" | ТП 44-01-8 ОУ | 10/0,4 | 0.4 | 0 | 0 | 0.0081
32287 | ПАО "Россети Сибирь" | "Красноярскэнерго" | ТП 44-01-6 | 10/0,4 | 0.4 | 0 | 0 | 0
32288 | ПАО "Россети Сибирь" | "Красноярскэнерго" | ТП 44-01-4 | 10/0,4 | 0.4 | 0 | 0 | 0
32289 | ПАО "Россети Сибирь" | "Красноярскэнерго" | ТП 44-01-13 | 10/0,4 | 0.4 | 0 | 0 | 0
32290 | ПАО "Россети Сибирь" | "Красноярскэнерго" | ТП 18-07-1 | 10/0,4 | 0.4 | 0 | 0 | 0
32291 | ПАО "Россети Сибирь" | "Красноярскэнерго" | ТП 18-03-9 | 10/0,4 | 0.16 | 0 | 0 | 0
32292 | ПАО "Россети Сибирь" | "Красноярскэнерго" | ТП 18-03-3 | 10/0,4 | 0.25 | 0 | 0 | 0
32293 | ПАО "Россети Сибирь" | "Красноярскэнерго" | ТП 18-03-28 | 10/0,4 | 0.25 | 0 | 0 | 0
32294 | ПАО "Россети Сибирь" | "Красноярскэнерго" | ТП 18-03-27 | 10/0,4 | 0.16 | 0 | 0 | 0
32295 | ПАО "Россети Сибирь" | "Красноярскэнерго" | ТП 18-03-24 | 10/0,4 | 0.25 | 0 | 0 | 0.09
32296 | ПАО "Россети Сибирь" | "Красноярскэнерго" | ТП 18-03-22 | 10/0,4 | 0.63 | 0 | 0 | 0
32297 | ПАО "Россети Сибирь" | "Красноярскэнерго" | ТП 18-03-21 | 10/0,4 | 0.63 | 0 | 0 | 0
32298 | ПАО "Россети Сибирь" | "Красноярскэнерго" | ТП 18-03-20 | 10/0,4 | 0.25 | 0 | 0 | 0
32299 | ПАО "Россети Сибирь" | "Красноярскэнерго" | ТП 18-03-2 | 10/0,4 | 0.16 | 0 | 0 | 0
32300 | ПАО "Россети Сибирь" | "Красноярскэнерго" | ТП 18-03-19 | 10/0,4 | 0.16 | 0 | 0 | 0
32301 | ПАО "Россети Сибирь" | "Красноярскэнерго" | ТП 18-03-18 | 10/0,4 | 0.63 | 0 | 0 | 0
32302 | ПАО "Россети Сибирь" | "Красноярскэнерго" | ТП 18-03-14 | 10/0,4 | 0.1 | 0 | 0 | 0
32303 | ПАО "Россети Сибирь" | "Красноярскэнерго" | ТП 18-03-1 | 10/0,4 | 0.16 | 0 | 0 | 0
32304 | ПАО "Россети Сибирь" | "Красноярскэнерго" | КТПН 47-02-2 | 10/0,4 | 0.4 | 0 | 0 | 0
32305 | ПАО "Россети Сибирь" | "Красноярскэнерго" | КТП 129-04-5 | 10/0,4 | 0.1 | 0 | 0 | 0.0135
32306 | ПАО "Россети Сибирь" | "Красноярскэнерго" | КТП 129-02-3 | 10/0,4 | 0.25 | 0 | 0 | 0
32307 | ПАО "Россети Сибирь" | "Красноярскэнерго" | КТП 129-02-2 | 10/0,4 | 0.4 | 0 | 0 | 0.0135
32308 | ПАО "Россети Сибирь" | "Красноярскэнерго" | КТПН 129-04-4 ОУ | 10/0,4 | 0.63 | 0 | 0 | 0.027
32309 | ПАО "Россети Сибирь" | "Красноярскэнерго" | КТПН 129-04-1 | 10/0,4 | 0.4 | 0 | 0 | 0
32310 | ПАО "Россети Сибирь" | "Красноярскэнерго" | КТП 129-04-3 | 10/0,4 | 0.1 | 0 | 0 | 0
32311 | ПАО "Россети Сибирь" | "Красноярскэнерго" | КТП 129-04-2 ОУ | 10/0,4 | 0.63 | 0 | 0 | 0.0072
32312 | ПАО "Россети Сибирь" | "Красноярскэнерго" | КТПН 47-08-2 | 10/0,4 | 0.4 | 0 | 0 | 0
32313 | ПАО "Россети Сибирь" | "Красноярскэнерго" | КТПН 50-04-9 | 10/0,4 | 0.4 | 0 | 0 | 0
32314 | ПАО "Россети Сибирь" | "Красноярскэнерго" | КТПН 50-04-8 | 10/0,4 | 0.4 | 0 | 0 | 0
32315 | ПАО "Россети Сибирь" | "Красноярскэнерго" | КТПН 46-04-10 | 10/0,4 | 0.63 | 0 | 0 | 0
32316 | ПАО "Россети Сибирь" | "Красноярскэнерго" | КТПН 47-03-20 | 10/0,4 | 0.4 | 0 | 0 | 0
32317 | ПАО "Россети Сибирь" | "Красноярскэнерго" | КТПН 9-05-1 | 10/0,4 | 0.1 | 0 | 0 | 0
32318 | ПАО "Россети Сибирь" | "Красноярскэнерго" | КТПН 55-03-2 | 10/0,4 | 0.4 | 0 | 0 | 0
32319 | ПАО "Россети Сибирь" | "Красноярскэнерго" | КТПН 47-07-3 | 10/0,4 | 0.8 | 0 | 0 | 0
32320 | ПАО "Россети Сибирь" | "Красноярскэнерго" | КТПН 47-05-8 | 10/0,4 | 0.25 | 0 | 0 | 0
32321 | ПАО "Россети Сибирь" | "Красноярскэнерго" | ЗТП 47-05-7 | 10/0,4 | 0.4 | 0 | 0 | 0
32322 | ПАО "Россети Сибирь" | "Красноярскэнерго" | ЗТП 47-05-5 ОУ | 10/0,4 | 0.25 | 0 | 0 | 0.0072
32323 | ПАО "Россети Сибирь" | "Красноярскэнерго" | КТПН 47-04-17 | 10/0,4 | 0.1 | 0 | 0 | 0
32324 | ПАО "Россети Сибирь" | "Красноярскэнерго" | КТПН 47-04-16 | 10/0,4 | 0.25 | 0 | 0 | 0
32325 | ПАО "Россети Сибирь" | "Красноярскэнерго" | КТПН 47-04-15 | 10/0,4 | 0.63 | 0 | 0 | 0
32326 | ПАО "Россети Сибирь" | "Красноярскэнерго" | КТПН 47-04-14 | 10/0,4 | 0.4 | 0 | 0 | 0
32327 | ПАО "Россети Сибирь" | "Красноярскэнерго" | КТПН 47-04-13 | 10/0,4 | 0.25 | 0 | 0 | 0
32328 | ПАО "Россети Сибирь" | "Красноярскэнерго" | КТП 47-04-12 | 10/0,4 | 0.1 | 0 | 0 | 0
32329 | ПАО "Россети Сибирь" | "Красноярскэнерго" | ЗТП 47-04-10 ОУ | 10/0,4 | 1.26 | 0 | 0 | 0.0135
32330 | ПАО "Россети Сибирь" | "Красноярскэнерго" | ЗТП 47-04-8 | 10/0,4 | 0.88 | 0 | 0 | 0
32331 | ПАО "Россети Сибирь" | "Красноярскэнерго" | КТПН 47-04-7 ОУ | 10/0,4 | 0.315 | 0 | 0 | 0
32332 | ПАО "Россети Сибирь" | "Красноярскэнерго" | КТПН 47-04-4 | 10/0,4 | 0.4 | 0 | 0 | 0
32333 | ПАО "Россети Сибирь" | "Красноярскэнерго" | КТПН 47-03-21 | 10/0,4 | 0.25 | 0 | 0 | 0
32334 | ПАО "Россети Сибирь" | "Красноярскэнерго" | КТПН 47-03-17 | 10/0,4 | 0.4 | 0 | 0 | 0
32335 | ПАО "Россети Сибирь" | "Красноярскэнерго" | КТПН 47-03-14 | 10/0,4 | 0.4 | 0 | 0 | 0
32336 | ПАО "Россети Сибирь" | "Красноярскэнерго" | КТПН 47-03-10 | 10/0,4 | 0.4 | 0 | 0 | 0
32337 | ПАО "Россети Сибирь" | "Красноярскэнерго" | КТПН 47-03-9 | 10/0,4 | 0.1 | 0 | 0 | 0
32338 | ПАО "Россети Сибирь" | "Красноярскэнерго" | КТПН 47-03-6 | 10/0,4 | 0.25 | 0 | 0 | 0
32339 | ПАО "Россети Сибирь" | "Красноярскэнерго" | КТПН 47-03-4 | 10/0,4 | 0.4 | 0 | 0 | 0
32340 | ПАО "Россети Сибирь" | "Красноярскэнерго" | КТПН 47-03-3 | 10/0,4 | 0.25 | 0 | 0 | 0
32341 | ПАО "Россети Сибирь" | "Красноярскэнерго" | КТПН 47-03-2 | 10/0,4 | 0.4 | 0 | 0 | 0
32342 | ПАО "Россети Сибирь" | "Красноярскэнерго" | КТПН 47-03-1 | 10/0,4 | 0.63 | 0 | 0 | 0.0063
32343 | ПАО "Россети Сибирь" | "Красноярскэнерго" | КТПН 47-02-4 | 10/0,4 | 0.4 | 0 | 0 | 0
32344 | ПАО "Россети Сибирь" | "Красноярскэнерго" | ЗТП 47-02-3 | 10/0,4 | 0.4 | 0 | 0 | 0
32345 | ПАО "Россети Сибирь" | "Красноярскэнерго" | КТПН 47-02-1 | 10/0,4 | 0.63 | 0 | 0 | 0
32346 | ПАО "Россети Сибирь" | "Красноярскэнерго" | КТПН 47-01-21 | 10/0,4 | 0.1 | 0 | 0 | 0
32347 | ПАО "Россети Сибирь" | "Красноярскэнерго" | КТПН 47-01-20 | 10/0,4 | 0.4 | 0 | 0 | 0
32348 | ПАО "Россети Сибирь" | "Красноярскэнерго" | КТПН 47-01-19 | 10/0,4 | 0.25 | 0 | 0 | 0
32349 | ПАО "Россети Сибирь" | "Красноярскэнерго" | КТПН 47-01-17 | 10/0,4 | 0.4 | 0 | 0 | 0
32350 | ПАО "Россети Сибирь" | "Красноярскэнерго" | КТПН 47-01-16 | 10/0,4 | 0.1 | 0 | 0 | 0
32351 | ПАО "Россети Сибирь" | "Красноярскэнерго" | КТПН 47-01-7 | 10/0,4 | 0.16 | 0 | 0 | 0
32352 | ПАО "Россети Сибирь" | "Красноярскэнерго" | КТПН 47-01-6 | 10/0,4 | 0.63 | 0 | 0 | 0
32353 | ПАО "Россети Сибирь" | "Красноярскэнерго" | КТПН 47-01-4 | 10/0,4 | 0.4 | 0 | 0 | 0
32354 | ПАО "Россети Сибирь" | "Красноярскэнерго" | КТПН 47-01-3 | 10/0,4 | 0.25 | 0 | 0 | 0
32355 | ПАО "Россети Сибирь" | "Красноярскэнерго" | КТПН 50-05-4 | 10/0,4 | 0.4 | 0 | 0 | 0
32356 | ПАО "Россети Сибирь" | "Красноярскэнерго" | КТПН 50-05-2 | 10/0,4 | 0.4 | 0 | 0 | 0
32357 | ПАО "Россети Сибирь" | "Красноярскэнерго" | КТПН 50-03-15 | 10/0,4 | 0.4 | 0 | 0 | 0
32358 | ПАО "Россети Сибирь" | "Красноярскэнерго" | КТПН 50-03-9 | 10/0,4 | 0.16 | 0 | 0 | 0
32359 | ПАО "Россети Сибирь" | "Красноярскэнерго" | КТПН 50-03-5 | 10/0,4 | 0.25 | 0 | 0 | 0
32360 | ПАО "Россети Сибирь" | "Красноярскэнерго" | КТПН 50-03-4 | 10/0,4 | 0.1 | 0 | 0 | 0
32361 | ПАО "Россети Сибирь" | "Красноярскэнерго" | КТПН 50-03-2 | 10/0,4 | 0.1 | 0 | 0 | 0
32362 | ПАО "Россети Сибирь" | "Красноярскэнерго" | КТПН 46-07-1 | 10/0,4 | 0.25 | 0 | 0 | 0
32363 | ПАО "Россети Сибирь" | "Красноярскэнерго" | КТПН 46-06-9 | 10/0,4 | 0.16 | 0 | 0 | 0
32364 | ПАО "Россети Сибирь" | "Красноярскэнерго" | КТПН 46-06-6 | 10/0,4 | 0.4 | 0 | 0 | 0.0135
32365 | ПАО "Россети Сибирь" | "Красноярскэнерго" | КТПН 46-05-1 | 10/0,4 | 0.1 | 0 | 0 | 0
32366 | ПАО "Россети Сибирь" | "Красноярскэнерго" | КТПН 46-04-5 | 10/0,4 | 0.16 | 0 | 0 | 0
32367 | ПАО "Россети Сибирь" | "Красноярскэнерго" | КТПН 46-04-3 | 10/0,4 | 0.4 | 0 | 0 | 0
32368 | ПАО "Россети Сибирь" | "Красноярскэнерго" | КТПН 47-01-8 | 10/0,4 | 0.4 | 0 | 0 | 0
32369 | ПАО "Россети Сибирь" | "Красноярскэнерго" | КТПН 46-01-1 ОУ | 10/0,4 | 0.63 | 0 | 0 | 0
32370 | ПАО "Россети Сибирь" | "Красноярскэнерго" | КТПН 45-06-8 | 10/0,4 | 0.16 | 0 | 0 | 0
32371 | ПАО "Россети Сибирь" | "Красноярскэнерго" | КТПН 45-06-7 | 10/0,4 | 0.16 | 0 | 0 | 0
32372 | ПАО "Россети Сибирь" | "Красноярскэнерго" | КТПН 45-06-6 | 10/0,4 | 0.16 | 0 | 0 | 0
32373 | ПАО "Россети Сибирь" | "Красноярскэнерго" | КТПН 45-06-3 | 10/0,4 | 0.4 | 0 | 0 | 0
32374 | ПАО "Россети Сибирь" | "Красноярскэнерго" | КТПН 45-02-1 | 10/0,4 | 0.4 | 0 | 0 | 0
32375 | ПАО "Россети Сибирь" | "Красноярскэнерго" | КТПН 9-07-20 | 10/0,4 | 0.4 | 0 | 0 | 0
32376 | ПАО "Россети Сибирь" | "Красноярскэнерго" | КТПН 9-07-13 | 10/0,4 | 0.25 | 0 | 0 | 0
32377 | ПАО "Россети Сибирь" | "Красноярскэнерго" | КТПН 9-07-12 | 10/0,4 | 0.4 | 0 | 0 | 0
32378 | ПАО "Россети Сибирь" | "Красноярскэнерго" | КТПН 9-07-11 | 10/0,4 | 0.16 | 0 | 0 | 0
32379 | ПАО "Россети Сибирь" | "Красноярскэнерго" | КТПН 9-07-9 | 10/0,4 | 0.16 | 0 | 0 | 0
32380 | ПАО "Россети Сибирь" | "Красноярскэнерго" | КТПН 9-07-8 | 10/0,4 | 0.16 | 0 | 0 | 0
32381 | ПАО "Россети Сибирь" | "Красноярскэнерго" | КТПН 9-07-7 | 10/0,4 | 0.4 | 0 | 0 | 0
32382 | ПАО "Россети Сибирь" | "Красноярскэнерго" | КТПН 9-07-6 ОУ | 10/0,4 | 0.4 | 0 | 0 | 0
32383 | ПАО "Россети Сибирь" | "Красноярскэнерго" | КТПН 9-07-5 ОУ | 10/0,4 | 0.16 | 0 | 0 | 0
32384 | ПАО "Россети Сибирь" | "Красноярскэнерго" | КТПН 9-07-2 | 10/0,4 | 0.16 | 0 | 0 | 0
32385 | ПАО "Россети Сибирь" | "Красноярскэнерго" | КТПН 9-07-1 | 10/0,4 | 0.4 | 0 | 0 | 0
32386 | ПАО "Россети Сибирь" | "Красноярскэнерго" | КТПН 9-03-10 | 10/0,4 | 0.4 | 0 | 0 | 0
32387 | ПАО "Россети Сибирь" | "Красноярскэнерго" | КТПН 9-03-3 | 10/0,4 | 0.16 | 0 | 0 | 0
32388 | ПАО "Россети Сибирь" | "Красноярскэнерго" | КТПН 9-01-5 | 10/0,4 | 0.25 | 0 | 0 | 0
32389 | ПАО "Россети Сибирь" | "Красноярскэнерго" | КТПН 9-01-2 | 10/0,4 | 0.16 | 0 | 0 | 0
32390 | ПАО "Россети Сибирь" | "Красноярскэнерго" | ТП 113-09-6 | 10/0,4 | 0.25 | 0.0019541 | 0 | 0
32391 | ПАО "Россети Сибирь" | "Красноярскэнерго" | ТП 113-07-2 | 10/0,4 | 0.63 | 0.0083704 | 0 | 0
32392 | ПАО "Россети Сибирь" | "Красноярскэнерго" | ТП 113-07-1 | 10/0,4 | 0.4 | 0 | 0 | 0
32393 | ПАО "Россети Сибирь" | "Красноярскэнерго" | ТП 113-06-7 | 10/0,4 | 0.16 | 0.020626 | 0 | 0
32394 | ПАО "Россети Сибирь" | "Красноярскэнерго" | ТП 113-06-6 | 10/0,4 | 0.25 | 0.010195 | 0 | 0
32395 | ПАО "Россети Сибирь" | "Красноярскэнерго" | ТП 113-06-4 | 10/0,4 | 0.25 | 0.024846 | 0 | 0
32396 | ПАО "Россети Сибирь" | "Красноярскэнерго" | ТП 113-06-2 | 10/0,4 | 0.25 | 0.071221 | 0 | 0
32397 | ПАО "Россети Сибирь" | "Красноярскэнерго" | ТП 113-06-1 | 10/0,4 | 0.16 | 0.034131 | 0 | 0
32398 | ПАО "Россети Сибирь" | "Красноярскэнерго" | ТП 113-05-2 | 10/0,4 | 0.63 | 0.026551 | 0 | 0
32399 | ПАО "Россети Сибирь" | "Красноярскэнерго" | ТП 113-05-1 | 10/0,4 | 0.25 | 0.097487 | 0 | 0
32400 | ПАО "Россети Сибирь" | "Красноярскэнерго" | ТП 113-04-2 | 10/0,4 | 0.63 | 0.0070734 | 0 | 0
32401 | ПАО "Россети Сибирь" | "Красноярскэнерго" | ТП 113-04-1 | 10/0,4 | 0.4 | 0.0060794 | 0 | 0
32402 | ПАО "Россети Сибирь" | "Красноярскэнерго" | ТП 55-05-16 | 10/0,4 | 0.25 | 0.0081562 | 0 | 0
32403 | ПАО "Россети Сибирь" | "Красноярскэнерго" | ТП 55-05-8 | 10/0,4 | 0.16 | 0.026532 | 0 | 0
32404 | ПАО "Россети Сибирь" | "Красноярскэнерго" | ТП 54-04-2 | 10/0,4 | 0.25 | 0 | 0 | 0
32405 | ПАО "Россети Сибирь" | "Красноярскэнерго" | ТП 54-04-1 | 10/0,4 | 0.63 | 0 | 0 | 0
32406 | ПАО "Россети Сибирь" | "Красноярскэнерго" | ТП 54-03-5 | 10/0,4 | 0.1 | 0 | 0 | 0
32407 | ПАО "Россети Сибирь" | "Красноярскэнерго" | ТП 54-03-3 | 10/0,4 | 0.1 | 0 | 0 | 0
32408 | ПАО "Россети Сибирь" | "Красноярскэнерго" | ТП 54-02-14 | 10/0,4 | 0.16 | 0 | 0 | 0
32409 | ПАО "Россети Сибирь" | "Красноярскэнерго" | ТП 54-02-12 | 10/0,4 | 0.25 | 0 | 0 | 0
32410 | ПАО "Россети Сибирь" | "Красноярскэнерго" | ТП 54-02-7 | 10/0,4 | 0.16 | 0 | 0 | 0
32411 | ПАО "Россети Сибирь" | "Красноярскэнерго" | ТП 54-02-2 | 10/0,4 | 0.25 | 0 | 0 | 0
32412 | ПАО "Россети Сибирь" | "Красноярскэнерго" | ТП 54-01-9 ОУ | 10/0,4 | 0.25 | 0 | 0 | 0
32413 | ПАО "Россети Сибирь" | "Красноярскэнерго" | ТП 54-01-8 | 10/0,4 | 0.25 | 0 | 0 | 0
32414 | ПАО "Россети Сибирь" | "Красноярскэнерго" | ТП 54-01-7 | 10/0,4 | 0.4 | 0 | 0 | 0
32415 | ПАО "Россети Сибирь" | "Красноярскэнерго" | ТП 54-01-6 | 10/0,4 | 0.25 | 0 | 0 | 0
32416 | ПАО "Россети Сибирь" | "Красноярскэнерго" | ТП 54-01-5 | 10/0,4 | 0.25 | 0.031718 | 0 | 0
32417 | ПАО "Россети Сибирь" | "Красноярскэнерго" | ТП 33-05-13 | 10/0,4 | 0.1 | 0.0094098 | 0 | 0
32418 | ПАО "Россети Сибирь" | "Красноярскэнерго" | ТП 33-05-9 | 10/0,4 | 0.4 | 0.050797 | 0 | 0
32419 | ПАО "Россети Сибирь" | "Красноярскэнерго" | ТП 33-05-8 | 10/0,4 | 0.4 | 0 | 0 | 0
32420 | ПАО "Россети Сибирь" | "Красноярскэнерго" | ТП 33-05-6 ОУ | 10/0,4 | 0.4 | 0.010073 | 0 | 0
32421 | ПАО "Россети Сибирь" | "Красноярскэнерго" | ТП 33-05-4 | 10/0,4 | 0.2 | 0.024814 | 0 | 0.015
32422 | ПАО "Россети Сибирь" | "Красноярскэнерго" | ТП 33-05-3 | 10/0,4 | 0.25 | 0.063604 | 0 | 0
32423 | ПАО "Россети Сибирь" | "Красноярскэнерго" | ТП 29-08-16 | 10/0,4 | 0.16 | 0.015004 | 0 | 0
32424 | ПАО "Россети Сибирь" | "Красноярскэнерго" | ТП 29-08-14 | 10/0,4 | 0.63 | 0.005428 | 0 | 0
32425 | ПАО "Россети Сибирь" | "Красноярскэнерго" | КТПН 113-05-4/100 | 10/0,4 | 0.1 | 0 | 0 | 0
32426 | ПАО "Россети Сибирь" | "Красноярскэнерго" | ТП 29-08-10 ОУ | 10/0,4 | 0.16 | 0.020221 | 0 | 0
32427 | ПАО "Россети Сибирь" | "Красноярскэнерго" | ТП 29-08-9 | 10/0,4 | 0.16 | 0.012376 | 0 | 0
32428 | ПАО "Россети Сибирь" | "Красноярскэнерго" | ТП 29-08-8 | 10/0,4 | 0.25 | 0.054063 | 0 | 0
32429 | ПАО "Россети Сибирь" | "Красноярскэнерго" | ТП 29-08-5 | 10/0,4 | 0.16 | 0.0028226 | 0 | 0
32430 | ПАО "Россети Сибирь" | "Красноярскэнерго" | ТП 29-06-9 | 10/0,4 | 0.16 | 0 | 0 | 0
32431 | ПАО "Россети Сибирь" | "Красноярскэнерго" | ТП 29-06-8 | 10/0,4 | 0.25 | 0 | 0 | 0
32432 | ПАО "Россети Сибирь" | "Красноярскэнерго" | ТП 29-06-7 | 10/0,4 | 0.16 | 0 | 0 | 0
32433 | ПАО "Россети Сибирь" | "Красноярскэнерго" | ТП 29-06-2 | 10/0,4 | 0.4 | 0 | 0 | 0
32434 | ПАО "Россети Сибирь" | "Красноярскэнерго" | ТП 29-03-1 | 10/0,4 | 0.1 | 0 | 0 | 0
32435 | ПАО "Россети Сибирь" | "Красноярскэнерго" | ТП 29-02-2 | 10/0,4 | 0.16 | 0 | 0 | 0
32436 | ПАО "Россети Сибирь" | "Красноярскэнерго" | ТП 28-11-16 | 10/0,4 | 0.63 | 0.031435 | 0 | 0
32437 | ПАО "Россети Сибирь" | "Красноярскэнерго" | ТП 28-11-13 | 10/0,4 | 0.25 | 0.01147 | 0 | 0
32438 | ПАО "Россети Сибирь" | "Красноярскэнерго" | ТП 28-11-12 | 10/0,4 | 0.25 | 0.010408 | 0 | 0
32439 | ПАО "Россети Сибирь" | "Красноярскэнерго" | ТП 28-11-9 | 10/0,4 | 0.25 | 0.077738 | 0 | 0
32440 | ПАО "Россети Сибирь" | "Красноярскэнерго" | ТП 28-11-7 | 10/0,4 | 0.4 | 0.086447 | 0 | 0
32441 | ПАО "Россети Сибирь" | "Красноярскэнерго" | ТП 28-11-6 ОУ | 10/0,4 | 0.25 | 0.064357 | 0 | 0
32442 | ПАО "Россети Сибирь" | "Красноярскэнерго" | ТП 28-11-5 | 10/0,4 | 0.8 | 0.18288 | 0 | 0
32443 | ПАО "Россети Сибирь" | "Красноярскэнерго" | ТП 28-11-4 | 10/0,4 | 0.16 | 0.028037 | 0 | 0
32444 | ПАО "Россети Сибирь" | "Красноярскэнерго" | ТП 28-11-3 | 10/0,4 | 0.4 | 0.083261 | 0 | 0.00135
32445 | ПАО "Россети Сибирь" | "Красноярскэнерго" | ТП 28-11-2 | 10/0,4 | 0.25 | 0.13402 | 0 | 0
32446 | ПАО "Россети Сибирь" | "Красноярскэнерго" | ТП 28-11-1 | 10/0,4 | 0.4 | 0.07349 | 0 | 0
32447 | ПАО "Россети Сибирь" | "Красноярскэнерго" | ТП 28-09-3 | 10/0,4 | 0.25 | 0.040356 | 0 | 0
32448 | ПАО "Россети Сибирь" | "Красноярскэнерго" | ТП 28-09-2 | 10/0,4 | 0.63 | 0.067331 | 0 | 0
32449 | ПАО "Россети Сибирь" | "Красноярскэнерго" | ТП 28-09-1 | 10/0,4 | 0.63 | 0.056074 | 0 | 0
32450 | ПАО "Россети Сибирь" | "Красноярскэнерго" | ТП 28-08-6 | 10/0,4 | 0.25 | 0.05756 | 0 | 0.00072
32451 | ПАО "Россети Сибирь" | "Красноярскэнерго" | ТП 28-08-5 | 10/0,4 | 0.16 | 0.023576 | 0 | 0
32452 | ПАО "Россети Сибирь" | "Красноярскэнерго" | ТП 28-08-3 | 10/0,4 | 0.16 | 0.015293 | 0 | 0
32453 | ПАО "Россети Сибирь" | "Красноярскэнерго" | ТП 28-08-2 | 10/0,4 | 0.25 | 0.03186 | 0 | 0
32454 | ПАО "Россети Сибирь" | "Красноярскэнерго" | ТП 28-08-1 | 10/0,4 | 0.16 | 0.015293 | 0 | 0
32455 | ПАО "Россети Сибирь" | "Красноярскэнерго" | ТП 28-06-11 | 10/0,4 | 0.4 | 0.04694 | 0 | 0.0135
32456 | ПАО "Россети Сибирь" | "Красноярскэнерго" | ТП 28-06-8 | 10/0,4 | 0.4 | 0.036958 | 0 | 0
32457 | ПАО "Россети Сибирь" | "Красноярскэнерго" | ТП 28-06-7 | 10/0,4 | 0.4 | 0.0023364 | 0 | 0
32458 | ПАО "Россети Сибирь" | "Красноярскэнерго" | ТП 28-06-5 | 10/0,4 | 0.63 | 0.055436 | 0 | 0
32459 | ПАО "Россети Сибирь" | "Красноярскэнерго" | ТП 28-06-2 | 10/0,4 | 0.16 | 0.026762 | 0 | 0
32460 | ПАО "Россети Сибирь" | "Красноярскэнерго" | ТП 28-06-1 | 10/0,4 | 0.25 | 0.03101 | 0 | 0
32461 | ПАО "Россети Сибирь" | "Красноярскэнерго" | ТП 28-04-2 | 10/0,4 | 0.4 | 0 | 0 | 0
32462 | ПАО "Россети Сибирь" | "Красноярскэнерго" | ТП 28-04-1 | 10/0,4 | 0.25 | 0 | 0 | 0
32463 | ПАО "Россети Сибирь" | "Красноярскэнерго" | ТП 28-03-2 | 10/0,4 | 1.03 | 0 | 0 | 0
32464 | ПАО "Россети Сибирь" | "Красноярскэнерго" | ТП 28-03-1 | 10/0,4 | 1.26 | 0 | 0 | 0
32465 | ПАО "Россети Сибирь" | "Красноярскэнерго" | ТП 28-02-15 | 10/0,4 | 0.8 | 0.022302 | 0 | 0.00054
32466 | ПАО "Россети Сибирь" | "Красноярскэнерго" | ТП 28-02-13 | 10/0,4 | 0.25 | 0.091332 | 0 | 0
32467 | ПАО "Россети Сибирь" | "Красноярскэнерго" | ТП 28-02-6 ОУ | 10/0,4 | 0.16 | 0.022939 | 0 | 0
32468 | ПАО "Россети Сибирь" | "Красноярскэнерго" | ТП 28-02-5 | 10/0,4 | 0.25 | 0.019328 | 0 | 0
32469 | ПАО "Россети Сибирь" | "Красноярскэнерго" | ТП 28-02-4 | 10/0,4 | 0.25 | 0 | 0 | 0
32470 | ПАО "Россети Сибирь" | "Красноярскэнерго" | ТП 28-02-3 | 10/0,4 | 0.16 | 0 | 0 | 0
32471 | ПАО "Россети Сибирь" | "Красноярскэнерго" | ТП 28-02-2 | 10/0,4 | 0.25 | 0.026762 | 0 | 0
32472 | ПАО "Россети Сибирь" | "Красноярскэнерго" | ТП 28-02-1 | 10/0,4 | 0.4 | 0.0002124 | 0 | 0
32473 | ПАО "Россети Сибирь" | "Красноярскэнерго" | ТП 28-01-3 | 10/0,4 | 0.4 | 0 | 0 | 0
32474 | ПАО "Россети Сибирь" | "Красноярскэнерго" | ТП 28-01-2 | 10/0,4 | 0.63 | 0 | 0 | 0
32475 | ПАО "Россети Сибирь" | "Красноярскэнерго" | ТП 28-01-1 | 10/0,4 | 0.25 | 0 | 0 | 0
32476 | ПАО "Россети Сибирь" | "Красноярскэнерго" | ТП 27-06-6 | 10/0,4 | 0.25 | 0 | 0 | 0
32477 | ПАО "Россети Сибирь" | "Красноярскэнерго" | ТП 27-04-7 ОУ | 10/0,4 | 0.4 | 0.062214 | 0 | 0
32478 | ПАО "Россети Сибирь" | "Красноярскэнерго" | ТП 27-04-6 | 10/0,4 | 0.16 | 0.024015 | 0 | 0
32479 | ПАО "Россети Сибирь" | "Красноярскэнерго" | ТП 27-04-5 ОУ | 10/0,4 | 0.16 | 0.0066552 | 0 | 0
32480 | ПАО "Россети Сибирь" | "Красноярскэнерго" | ТП 27-04-3 | 10/0,4 | 0.4 | 0.0027754 | 0 | 0
32481 | ПАО "Россети Сибирь" | "Красноярскэнерго" | ТП 27-04-2 | 10/0,4 | 0.16 | 0 | 0 | 0.0045
32482 | ПАО "Россети Сибирь" | "Красноярскэнерго" | ТП 27-04-1 | 10/0,4 | 0.63 | 0 | 0 | 0
32483 | ПАО "Россети Сибирь" | "Красноярскэнерго" | ТП 27-02-7 | 10/0,4 | 0.04 | 0 | 0 | 0
32484 | ПАО "Россети Сибирь" | "Красноярскэнерго" | ТП 27-02-4 | 10/0,4 | 0.25 | 0 | 0 | 0
32485 | ПАО "Россети Сибирь" | "Красноярскэнерго" | ТП 27-02-3 | 10/0,4 | 0.063 | 0 | 0 | 0
32486 | ПАО "Россети Сибирь" | "Красноярскэнерго" | ТП 27-02-1 | 10/0,4 | 0.63 | 0 | 0 | 0
32487 | ПАО "Россети Сибирь" | "Красноярскэнерго" | ТП 27-01-1 | 10/0,4 | 0.1 | 0 | 0 | 0
32488 | ПАО "Россети Сибирь" | "Красноярскэнерго" | ТП 24-11-4 | 10/0,4 | 0.18 | 0.018426 | 0 | 0
32489 | ПАО "Россети Сибирь" | "Красноярскэнерго" | ТП 24-11-2 | 10/0,4 | 0.04 | 0.00391 | 0 | 0
32490 | ПАО "Россети Сибирь" | "Красноярскэнерго" | ТП 24-08-8 | 10/0,4 | 0.4 | 0.033159 | 0 | 0.0063
32491 | ПАО "Россети Сибирь" | "Красноярскэнерго" | ТП 24-08-7 ОУ | 10/0,4 | 0.25 | 0.009828 | 0 | 0
32492 | ПАО "Россети Сибирь" | "Красноярскэнерго" | ТП 24-08-6 | 10/0,4 | 0.1 | 0.049376 | 0 | 0
32493 | ПАО "Россети Сибирь" | "Красноярскэнерго" | ТП 24-08-5 | 10/0,4 | 0.16 | 0.0015104 | 0 | 0
32494 | ПАО "Россети Сибирь" | "Красноярскэнерго" | ТП 24-05-2 | 10/0,4 | 0.4 | 0.0099856 | 0 | 0.015
32495 | ПАО "Россети Сибирь" | "Красноярскэнерго" | ТП 24-05-1 | 10/0,4 | 0.16 | 0.0051269 | 0 | 0
32496 | ПАО "Россети Сибирь" | "Красноярскэнерго" | ТП 24-04-14 ОУ | 10/0,4 | 0.1 | 0.033654 | 0 | 0
32497 | ПАО "Россети Сибирь" | "Красноярскэнерго" | ТП 24-04-13 | 10/0,4 | 0.16 | 0.04972 | 0 | 0
32498 | ПАО "Россети Сибирь" | "Красноярскэнерго" | ТП 24-04-9 | 10/0,4 | 0.1 | 0.032134 | 0 | 0
32499 | ПАО "Россети Сибирь" | "Красноярскэнерго" | ТП 24-04-7 | 10/0,4 | 0.4 | 0.060576 | 0 | 0
32500 | ПАО "Россети Сибирь" | "Красноярскэнерго" | ТП 24-04-5 | 10/0,4 | 0.16 | 0.064485 | 0 | 0
32501 | ПАО "Россети Сибирь" | "Красноярскэнерго" | ТП 24-04-3 | 10/0,4 | 0.16 | 0.024516 | 0 | 0
32502 | ПАО "Россети Сибирь" | "Красноярскэнерго" | ТП 24-02-9 | 10/0,4 | 0.16 | 0 | 0 | 0
32503 | ПАО "Россети Сибирь" | "Красноярскэнерго" | ТП 24-02-2 | 10/0,4 | 0.063 | 0 | 0 | 0
32504 | ПАО "Россети Сибирь" | "Красноярскэнерго" | ТП 24-02-1 | 10/0,4 | 0.25 | 0 | 0 | 0
32505 | ПАО "Россети Сибирь" | "Красноярскэнерго" | ТП 24-01-6 ОУ | 10/0,4 | 0.4 | 0.078369 | 0 | 0
32506 | ПАО "Россети Сибирь" | "Красноярскэнерго" | ТП 24-01-4 | 10/0,4 | 0.4 | 0.0089614 | 0 | 0.0225
32507 | ПАО "Россети Сибирь" | "Красноярскэнерго" | ТП 24-01-3 | 10/0,4 | 0.4 | 0.018397 | 0 | 0
32508 | ПАО "Россети Сибирь" | "Красноярскэнерго" | ТП 24-01-2 | 10/0,4 | 0.4 | 0.032747 | 0 | 0
32509 | ПАО "Россети Сибирь" | "Красноярскэнерго" | ТП 17-10-13 | 10/0,4 | 0.16 | 0 | 0 | 0
32510 | ПАО "Россети Сибирь" | "Красноярскэнерго" | ТП 17-10-11 | 10/0,4 | 0.16 | 0 | 0 | 0
32511 | ПАО "Россети Сибирь" | "Красноярскэнерго" | ТП 17-10-5 | 10/0,4 | 0.4 | 0 | 0 | 0
32512 | ПАО "Россети Сибирь" | "Красноярскэнерго" | ТП 17-10-3 | 10/0,4 | 0.16 | 0 | 0 | 0
32513 | ПАО "Россети Сибирь" | "Красноярскэнерго" | ТП 17-05-8 | 10/0,4 | 0.25 | 0.02209 | 0 | 0
32514 | ПАО "Россети Сибирь" | "Красноярскэнерго" | ТП 17-05-6 | 10/0,4 | 0.25 | 0.01147 | 0 | 0
32515 | ПАО "Россети Сибирь" | "Красноярскэнерго" | ТП 17-05-3 | 10/0,4 | 0.25 | 0.014231 | 0 | 0
32516 | ПАО "Россети Сибирь" | "Красноярскэнерго" | ТП 17-05-2 | 10/0,4 | 0.4 | 0.0055224 | 0 | 0
32517 | ПАО "Россети Сибирь" | "Красноярскэнерго" | ТП 17-05-1 | 10/0,4 | 0.16 | 0.0022845 | 0 | 0
32518 | ПАО "Россети Сибирь" | "Красноярскэнерго" | ТП 17-04-6 | 10/0,4 | 0.4 | 0 | 0 | 0
32519 | ПАО "Россети Сибирь" | "Красноярскэнерго" | ТП 17-04-5 | 10/0,4 | 0.16 | 0 | 0 | 0
32520 | ПАО "Россети Сибирь" | "Красноярскэнерго" | ТП 17-04-4 ОУ | 10/0,4 | 0.16 | 0 | 0 | 0.0072
32521 | ПАО "Россети Сибирь" | "Красноярскэнерго" | ТП 17-04-3 ОУ | 10/0,4 | 0.25 | 0 | 0 | 0
32522 | ПАО "Россети Сибирь" | "Красноярскэнерго" | ТП 17-03-3 | 10/0,4 | 0.4 | 0 | 0 | 0
32523 | ПАО "Россети Сибирь" | "Красноярскэнерго" | ТП 17-03-2 | 10/0,4 | 0.4 | 0 | 0 | 0
32524 | ПАО "Россети Сибирь" | "Красноярскэнерго" | ТП 17-03-1 | 10/0,4 | 0.25 | 0 | 0 | 0
32525 | ПАО "Россети Сибирь" | "Красноярскэнерго" | ТП 17-02-3 ОУ | 10/0,4 | 0.25 | 0 | 0 | 0
32526 | ПАО "Россети Сибирь" | "Красноярскэнерго" | ТП 17-02-2 ОУ | 10/0,4 | 0.16 | 0 | 0 | 0
32527 | ПАО "Россети Сибирь" | "Красноярскэнерго" | ТП 17-02-1 | 10/0,4 | 0.16 | 0 | 0 | 0
32528 | ПАО "Россети Сибирь" | "Красноярскэнерго" | ТП 17-01-1 | 10/0,4 | 0.4 | 0 | 0 | 0
32529 | ПАО "Россети Сибирь" | "Красноярскэнерго" | ТП 16-06-1 | 10/0,4 | 0.16 | 0.046247 | 0 | 0
32530 | ПАО "Россети Сибирь" | "Красноярскэнерго" | ТП 16-05-3 | 10/0,4 | 0.25 | 0.0046586 | 0 | 0
32531 | ПАО "Россети Сибирь" | "Красноярскэнерго" | ТП 16-03-4 ОУ | 10/0,4 | 0.16 | 0.013244 | 0 | 0
32532 | ПАО "Россети Сибирь" | "Красноярскэнерго" | ТП 16-03-3 | 10/0,4 | 0.4 | 0.09575 | 0 | 0
32533 | ПАО "Россети Сибирь" | "Красноярскэнерго" | ТП 16-03-1 | 10/0,4 | 0.25 | 0.013461 | 0 | 0
32534 | ПАО "Россети Сибирь" | "Красноярскэнерго" | ТП 16-02-12 | 10/0,4 | 0.16 | 0.043641 | 0 | 0
32535 | ПАО "Россети Сибирь" | "Красноярскэнерго" | ТП 16-02-11 | 10/0,4 | 0.16 | 0.0060794 | 0 | 0
32536 | ПАО "Россети Сибирь" | "Красноярскэнерго" | ТП 16-02-8 | 10/0,4 | 0.4 | 0.01433 | 0 | 0.0135
32537 | ПАО "Россети Сибирь" | "Красноярскэнерго" | ТП 16-02-7 | 10/0,4 | 0.25 | 0.034375 | 0 | 0
32538 | ПАО "Россети Сибирь" | "Красноярскэнерго" | ТП 16-02-5 | 10/0,4 | 0.315 | 0.071628 | 0 | 0
32539 | ПАО "Россети Сибирь" | "Красноярскэнерго" | ТП 16-02-4 | 10/0,4 | 0.16 | 0.029293 | 0 | 0
32540 | ПАО "Россети Сибирь" | "Красноярскэнерго" | ТП 16-02-3 | 10/0,4 | 0.16 | 0.045875 | 0 | 0
32541 | ПАО "Россети Сибирь" | "Красноярскэнерго" | ТП 16-02-2 ОУ | 10/0,4 | 0.25 | 0.013882 | 0 | 0
32542 | ПАО "Россети Сибирь" | "Красноярскэнерго" | ТП 16-02-1 | 10/0,4 | 0.16 | 0.0013122 | 0 | 0
32543 | ПАО "Россети Сибирь" | "Красноярскэнерго" | ТП 14-05-1 | 10/0,4 | 0.25 | 0.033984 | 0 | 0.0135
32544 | ПАО "Россети Сибирь" | "Красноярскэнерго" | ТП 4-01-10 | 10/0,4 | 0.25 | 0.019541 | 0 | 0
32545 | ПАО "Россети Сибирь" | "Красноярскэнерго" | ТП 14-03-11 | 10/0,4 | 0.16 | 0.071057 | 0 | 0
32546 | ПАО "Россети Сибирь" | "Красноярскэнерго" | ТП 14-03-9 | 10/0,4 | 0.4 | 0.027587 | 0 | 0
32547 | ПАО "Россети Сибирь" | "Красноярскэнерго" | ТП 14-03-8 | 10/0,4 | 0.4 | 0.012656 | 0 | 0
32548 | ПАО "Россети Сибирь" | "Красноярскэнерго" | ТП 14-03-7 | 10/0,4 | 0.4 | 0.065745 | 0 | 0
32549 | ПАО "Россети Сибирь" | "Красноярскэнерго" | ТП 14-03-6 ОУ | 10/0,4 | 0.63 | 0.034663 | 0 | 0
32550 | ПАО "Россети Сибирь" | "Красноярскэнерго" | ТП 14-03-3 | 10/0,4 | 0.1 | 0.011387 | 0 | 0
32551 | ПАО "Россети Сибирь" | "Красноярскэнерго" | ТП 14-03-1 | 10/0,4 | 0.25 | 0.039407 | 0 | 0
32552 | ПАО "Россети Сибирь" | "Красноярскэнерго" | ТП 12-01-20 | 10/0,4 | 0.16 | 0.017017 | 0 | 0
32553 | ПАО "Россети Сибирь" | "Красноярскэнерго" | ТП 12-01-16 | 10/0,4 | 0.25 | 0.017026 | 0 | 0
32554 | ПАО "Россети Сибирь" | "Красноярскэнерго" | ТП 12-01-3 | 10/0,4 | 0.25 | 0.00231 | 0 | 0
32555 | ПАО "Россети Сибирь" | "Красноярскэнерго" | ТП 10-07-6 | 10/0,4 | 0.16 | 0.015189 | 0 | 0
32556 | ПАО "Россети Сибирь" | "Красноярскэнерго" | ТП 10-07-1 | 10/0,4 | 0.16 | 0.031387 | 0 | 0
32557 | ПАО "Россети Сибирь" | "Красноярскэнерго" | ТП 10-05-6 | 10/0,4 | 0.4 | 0.0029453 | 0 | 0
32558 | ПАО "Россети Сибирь" | "Красноярскэнерго" | ТП 10-05-4 ОУ | 10/0,4 | 0.4 | 0.041221 | 0.0135 | 0
32559 | ПАО "Россети Сибирь" | "Красноярскэнерго" | ТП 10-05-3 | 10/0,4 | 0.4 | 0.019324 | 0 | 0
32560 | ПАО "Россети Сибирь" | "Красноярскэнерго" | ТП 10-04-13 | 10/0,4 | 0.16 | 0.004872 | 0 | 0
32561 | ПАО "Россети Сибирь" | "Красноярскэнерго" | ТП 10-04-11 | 10/0,4 | 0.25 | 0.019632 | 0 | 0
32562 | ПАО "Россети Сибирь" | "Красноярскэнерго" | ТП 10-04-10 | 10/0,4 | 0.16 | 0.02102 | 0 | 0
32563 | ПАО "Россети Сибирь" | "Красноярскэнерго" | ТП 10-04-9 | 10/0,4 | 0.1 | 0.013614 | 0 | 0
32564 | ПАО "Россети Сибирь" | "Красноярскэнерго" | ТП 10-04-5 | 10/0,4 | 0.1 | 0.016086 | 0 | 0
32565 | ПАО "Россети Сибирь" | "Красноярскэнерго" | ТП 10-03-3 | 10/0,4 | 0.16 | 0.052607 | 0 | 0
32566 | ПАО "Россети Сибирь" | "Красноярскэнерго" | ТП 10-03-1 ОУ | 10/0,4 | 0.4 | 0.10865 | 0 | 0
32567 | ПАО "Россети Сибирь" | "Красноярскэнерго" | ТП 10-02-19 | 10/0,4 | 0.16 | 0.029571 | 0 | 0
32568 | ПАО "Россети Сибирь" | "Красноярскэнерго" | ТП 10-02-7 | 10/0,4 | 0.25 | 0.022184 | 0 | 0
32569 | ПАО "Россети Сибирь" | "Красноярскэнерго" | ТП 10-02-6 ОУ | 10/0,4 | 0.4 | 0.014585 | 0 | 0
32570 | ПАО "Россети Сибирь" | "Красноярскэнерго" | ТП 10-02-3 | 10/0,4 | 0.16 | 0.038625 | 0 | 0
32571 | ПАО "Россети Сибирь" | "Красноярскэнерго" | ТП 10-02-2 ОУ | 10/0,4 | 0.25 | 0.0343 | 0 | 0
32572 | ПАО "Россети Сибирь" | "Красноярскэнерго" | ТП 10-02-1 | 10/0,4 | 0.16 | 0.039516 | 0 | 0
32573 | ПАО "Россети Сибирь" | "Красноярскэнерго" | ТП 10-01-2 | 10/0,4 | 0.063 | 0.0024922 | 0 | 0
32574 | ПАО "Россети Сибирь" | "Красноярскэнерго" | ТП 4-06-11 | 10/0,4 | 0.4 | 0.11045 | 0 | 0
32575 | ПАО "Россети Сибирь" | "Красноярскэнерго" | ТП 4-06-10 | 10/0,4 | 0.16 | 0.012149 | 0 | 0
32576 | ПАО "Россети Сибирь" | "Красноярскэнерго" | ТП 4-06-8 | 10/0,4 | 0.16 | 0.01778 | 0 | 0
32577 | ПАО "Россети Сибирь" | "Красноярскэнерго" | ТП 4-06-7 | 10/0,4 | 0.4 | 0.2167 | 0 | 0
32578 | ПАО "Россети Сибирь" | "Красноярскэнерго" | ТП 4-06-6 | 10/0,4 | 0.4 | 0.10505 | 0 | 0
32579 | ПАО "Россети Сибирь" | "Красноярскэнерго" | ТП 4-06-5 | 10/0,4 | 0.4 | 0.019228 | 0 | 0
32580 | ПАО "Россети Сибирь" | "Красноярскэнерго" | ТП 4-06-4 | 10/0,4 | 0.4 | 0.032803 | 0 | 0.09
32581 | ПАО "Россети Сибирь" | "Красноярскэнерго" | ТП 4-06-2 | 10/0,4 | 0.25 | 0.016503 | 0 | 0
32582 | ПАО "Россети Сибирь" | "Красноярскэнерго" | ТП 4-06-1 | 10/0,4 | 0.063 | 0.00066646 | 0 | 0
32583 | ПАО "Россети Сибирь" | "Красноярскэнерго" | ТП 4-04-3 | 10/0,4 | 0.25 | 0.021485 | 0 | 0
32584 | ПАО "Россети Сибирь" | "Красноярскэнерго" | ТП 4-04-2 | 10/0,4 | 0.4 | 0.014426 | 0 | 0
32585 | ПАО "Россети Сибирь" | "Красноярскэнерго" | ТП 4-04-1 | 10/0,4 | 0.63 | 0.02312 | 0 | 0
32586 | ПАО "Россети Сибирь" | "Красноярскэнерго" | ТП 4-01-9 | 10/0,4 | 0.4 | 0.038355 | 0 | 0.0075
32587 | ПАО "Россети Сибирь" | "Красноярскэнерго" | ТП 4-01-8 | 10/0,4 | 0.25 | 0.059233 | 0 | 0
32588 | ПАО "Россети Сибирь" | "Красноярскэнерго" | ТП 4-01-7 | 10/0,4 | 0.63 | 0.14352 | 0 | 0
32589 | ПАО "Россети Сибирь" | "Красноярскэнерго" | ТП 4-01-6 | 10/0,4 | 0.16 | 0.033576 | 0 | 0
32590 | ПАО "Россети Сибирь" | "Красноярскэнерго" | ТП 4-01-4 | 10/0,4 | 1.26 | 0.011477 | 0 | 0
32591 | ПАО "Россети Сибирь" | "Красноярскэнерго" | ТП 4-01-2 | 10/0,4 | 0.4 | 0.095571 | 0 | 0
32592 | ПАО "Россети Сибирь" | "Красноярскэнерго" | ТП 4-01-1 | 10/0,4 | 0.4 | 0.083288 | 0 | 0
32593 | ПАО "Россети Сибирь" | "Красноярскэнерго" | ТП 3-04-5 | 10/0,4 | 0.16 | 0.039815 | 0 | 0
32594 | ПАО "Россети Сибирь" | "Красноярскэнерго" | ТП 3-04-4 | 10/0,4 | 0.63 | 0.12364 | 0 | 0
32595 | ПАО "Россети Сибирь" | "Красноярскэнерго" | ТП 3-04-3 | 10/0,4 | 1.26 | 0.12576 | 0 | 0
32596 | ПАО "Россети Сибирь" | "Красноярскэнерго" | ТП 3-04-2 | 10/0,4 | 0.25 | 0.0081052 | 0 | 0
32597 | ПАО "Россети Сибирь" | "Красноярскэнерго" | ТП 3-04-1 | 10/0,4 | 0.1 | 0.046966 | 0 | 0
32598 | ПАО "Россети Сибирь" | "Красноярскэнерго" | ТП 3-03-4 | 10/0,4 | 0.4 | 0.090472 | 0 | 0
32599 | ПАО "Россети Сибирь" | "Красноярскэнерго" | ТП 3-03-3 ОУ | 10/0,4 | 0.32 | 0.035715 | 0 | 0
32600 | ПАО "Россети Сибирь" | "Красноярскэнерго" | ТП 3-03-2 90 Кв. дом | 10/0,4 | 2 | 0.048286 | 0 | 0
32601 | ПАО "Россети Сибирь" | "Красноярскэнерго" | ТП 3-01-18 | 10/0,4 | 0.16 | 0.058264 | 0 | 0.0054
32602 | ПАО "Россети Сибирь" | "Красноярскэнерго" | ТП 3-01-14 | 10/0,4 | 0.8 | 0.0078163 | 0 | 0
32603 | ПАО "Россети Сибирь" | "Красноярскэнерго" | ТП 3-01-13 | 10/0,4 | 0.4 | 0.087535 | 0.0108 | 0.0054
32604 | ПАО "Россети Сибирь" | "Красноярскэнерго" | ТП 3-01-12 | 10/0,4 | 0.16 | 0.020928 | 0 | 0
32605 | ПАО "Россети Сибирь" | "Красноярскэнерго" | ТП 3-01-11 ОУ | 10/0,4 | 0.315 | 0.033489 | 0 | 0
32606 | ПАО "Россети Сибирь" | "Красноярскэнерго" | ТП 3-01-10 | 10/0,4 | 0.16 | 0.011668 | 0 | 0
32607 | ПАО "Россети Сибирь" | "Красноярскэнерго" | ТП 3-01-9 | 10/0,4 | 0.16 | 0.062805 | 0 | 0
32608 | ПАО "Россети Сибирь" | "Красноярскэнерго" | ТП 3-01-6 | 10/0,4 | 0.4 | 0.097405 | 0 | 0
32609 | ПАО "Россети Сибирь" | "Красноярскэнерго" | ТП 3-01-5 | 10/0,4 | 0.4 | 0.039944 | 0 | 0
32610 | ПАО "Россети Сибирь" | "Красноярскэнерго" | ТП 3-01-4 | 10/0,4 | 0.4 | 0.035814 | 0 | 0.0135
32611 | ПАО "Россети Сибирь" | "Красноярскэнерго" | ТП 3-01-3 ОУ | 10/0,4 | 0.8 | 0.026026 | 0 | 0
32612 | ПАО "Россети Сибирь" | "Красноярскэнерго" | ТП 3-01-2 | 10/0,4 | 0.25 | 0.044202 | 0 | 0
32613 | ПАО "Россети Сибирь" | "Красноярскэнерго" | ТП 44-5-3 | 10/0,4 | 0.315 | 0 | 0 | 0
32614 | ПАО "Россети Сибирь" | "Красноярскэнерго" | ТП 44-3-6 | 10/0,4 | 0.25 | 0.031296 | 0 | 0
32615 | ПАО "Россети Сибирь" | "Красноярскэнерго" | ТП 130-2-7 | 10/0,4 | 0.16 | 0.015221 | 0 | 0.054
32616 | ПАО "Россети Сибирь" | "Красноярскэнерго" | ТП 130-1-12 | 10/0,4 | 0.25 | 0.04563 | 0 | 0.0135
32617 | ПАО "Россети Сибирь" | "Красноярскэнерго" | ТП 44-4-19 | 10/0,4 | 0.4 | 0.038214 | 0 | 0.01152
32618 | ПАО "Россети Сибирь" | "Красноярскэнерго" | ТП 44-3-2 | 10/0,4 | 0.25 | 0.041779 | 0 | 0.0215
32619 | ПАО "Россети Сибирь" | "Красноярскэнерго" | ТП 44-3-5 | 10/0,4 | 0.25 | 0.0017955 | 0 | 0
32620 | ПАО "Россети Сибирь" | "Красноярскэнерго" | ТП 130-1-5 | 10/0,4 | 0.4 | 0.027189 | 0 | 0
32621 | ПАО "Россети Сибирь" | "Красноярскэнерго" | ТП 44-5-8 | 10/0,4 | 0.063 | 0.0020985 | 0 | 0
32622 | ПАО "Россети Сибирь" | "Красноярскэнерго" | ТП 44-5-6 | 10/0,4 | 0.25 | 0 | 0 | 0
32623 | ПАО "Россети Сибирь" | "Красноярскэнерго" | ТП 44-5-7 | 10/0,4 | 0.63 | 0.077853 | 0 | 0
32624 | ПАО "Россети Сибирь" | "Красноярскэнерго" | ТП 44-4-25 | 10/0,4 | 0.063 | 0.02054 | 0 | 0.009
32625 | ПАО "Россети Сибирь" | "Красноярскэнерго" | ТП 44-4-24 | 10/0,4 | 0.16 | 0.023946 | 0 | 0.0045
32626 | ПАО "Россети Сибирь" | "Красноярскэнерго" | ТП 44-4-23 | 10/0,4 | 0.16 | 0.020731 | 0 | 0
32627 | ПАО "Россети Сибирь" | "Красноярскэнерго" | ТП 44-4-18 | 10/0,4 | 0.25 | 0.034288 | 0 | 0.0135
32628 | ПАО "Россети Сибирь" | "Красноярскэнерго" | ТП 44-5-5 | 10/0,4 | 0.25 | 0 | 0 | 0
32629 | ПАО "Россети Сибирь" | "Красноярскэнерго" | ТП 44-8-4 | 10/0,4 | 1.26 | 0.034509 | 0 | 0.0405
32630 | ПАО "Россети Сибирь" | "Красноярскэнерго" | ТП 44-8-3 | 10/0,4 | 1.63 | 0.020026 | 0 | 0.135
32631 | ПАО "Россети Сибирь" | "Красноярскэнерго" | ТП 44-8-2 | 10/0,4 | 0.4 | 0.003523 | 0 | 0
32632 | ПАО "Россети Сибирь" | "Красноярскэнерго" | ТП 44-8-1 | 10/0,4 | 0.25 | 0.014616 | 0 | 0
32633 | ПАО "Россети Сибирь" | "Красноярскэнерго" | ТП 130-1-9 | 10/0,4 | 0.25 | 0 | 0 | 0
32634 | ПАО "Россети Сибирь" | "Красноярскэнерго" | ТП 130-1-6 | 10/0,4 | 0.63 | 0.03595 | 0.027 | 0.09
32635 | ПАО "Россети Сибирь" | "Красноярскэнерго" | ТП 130-2-6 | 10/0,4 | 0.25 | 0.0078616 | 0 | 0
32636 | ПАО "Россети Сибирь" | "Красноярскэнерго" | ТП 44-4-3 | 10/0,4 | 0.4 | 0 | 0 | 0.0405
32637 | ПАО "Россети Сибирь" | "Красноярскэнерго" | ТП 44-5-9 | 10/0,4 | 0.16 | 0.0038147 | 0 | 0
32638 | ПАО "Россети Сибирь" | "Красноярскэнерго" | КТП 17-10-49 | 10/0,4 | 0.1 | 0.012415 | 0 | 0
32639 | ПАО "Россети Сибирь" | "Красноярскэнерго" | КТП 20-03-65 | 10/0,4 | 0.1 | 0.010797 | 0 | 0.0045
32640 | ПАО "Россети Сибирь" | "Красноярскэнерго" | КТП 17-10-50 | 10/0,4 | 0.063 | 0.0084894 | 0 | 0
32641 | ПАО "Россети Сибирь" | "Красноярскэнерго" | КТП 20-03-60 ОУ | 10/0,4 | 0.25 | 0.015417 | 0 | 0
32642 | ПАО "Россети Сибирь" | "Красноярскэнерго" | КТП 20-03-87 | 10/0,4 | 0.25 | 0.048221 | 0 | 0
32643 | ПАО "Россети Сибирь" | "Красноярскэнерго" | КТП 16-01-55 | 10/0,4 | 0.1 | 0.00029037 | 0 | 0
32644 | ПАО "Россети Сибирь" | "Красноярскэнерго" | КТП 16-01-52 | 10/0,4 | 0.16 | 0.046375 | 0 | 0
32645 | ПАО "Россети Сибирь" | "Красноярскэнерго" | КТП 1-10-16 | 10/0,4 | 0.25 | 0.036958 | 0 | 0
32646 | ПАО "Россети Сибирь" | "Красноярскэнерго" | КТП 1-14-25 | 10/0,4 | 0.63 | 0.10829 | 0 | 0
32647 | ПАО "Россети Сибирь" | "Красноярскэнерго" | КТП 11-05-80 | 10/0,4 | 0.16 | 0.030705 | 0 | 0
32648 | ПАО "Россети Сибирь" | "Красноярскэнерго" | ТП 53-09-794 | 10/0,4 | 0.5 | 0 | 0 | 0
32649 | ПАО "Россети Сибирь" | "Красноярскэнерго" | ТП 126-08-4 | 6/0,4 | 0.25 | 0 | 0 | 0
32650 | ПАО "Россети Сибирь" | "Красноярскэнерго" | ТП 126-08-5 | 6/0,4 | 0.1 | 0 | 0 | 0
32651 | ПАО "Россети Сибирь" | "Красноярскэнерго" | ТП 126-08-6 | 6/0,4 | 0.4 | 0 | 0 | 0.0045
32652 | ПАО "Россети Сибирь" | "Красноярскэнерго" | ТП 126-08-9 | 6/0,4 | 0.1 | 0 | 0 | 0
32653 | ПАО "Россети Сибирь" | "Красноярскэнерго" | ТП 126-08-10 | 6/0,4 | 0.4 | 0 | 0 | 0
32654 | ПАО "Россети Сибирь" | "Красноярскэнерго" | ЗТП 135-05-5 | 10/0,4 | 0.63 | 0 | 0 | 0
32655 | ПАО "Россети Сибирь" | "Красноярскэнерго" | ТП 135-07-9 | 10/0,4 | 0.1 | 0 | 0 | 0
32656 | ПАО "Россети Сибирь" | "Красноярскэнерго" | ТП 135-05-10 | 10/0,4 | 0.1 | 0 | 0 | 0
32657 | ПАО "Россети Сибирь" | "Красноярскэнерго" | ЗТП 1-19-1 | 10/0,4 | 1.26 | 0 | 0 | 0
32658 | ПАО "Россети Сибирь" | "Красноярскэнерго" | ТП 101-07-7 | 10/0,4 | 0.25 | 0 | 0 | 0
32659 | ПАО "Россети Сибирь" | "Красноярскэнерго" | КТП 72-05-1/400 кВА | 6/0,4 | 0.4 | 0.04335 | 0 | 0
32660 | ПАО "Россети Сибирь" | "Красноярскэнерго" | КТП 72-05-2/250 кВА | 6/0,4 | 0.25 | 0.17491 | 0 | 0
32661 | ПАО "Россети Сибирь" | "Красноярскэнерго" | КТП 72-09-1/250 кВА | 6/0,4 | 0.25 | 0.01244 | 0 | 0
32662 | ПАО "Россети Сибирь" | "Красноярскэнерго" | КТП 72-09-2/250 кВА | 6/0,4 | 0.25 | 0.011926 | 0 | 0
32663 | ПАО "Россети Сибирь" | "Красноярскэнерго" | КТП 72-09-4/400 кВА | 6/0,4 | 0.4 | 0.087455 | 0 | 0
32664 | ПАО "Россети Сибирь" | "Красноярскэнерго" | КТП 72-18-1/630 кВА ОУ | 6/0,4 | 0.63 | 0.16699 | 0 | 0
32665 | ПАО "Россети Сибирь" | "Красноярскэнерго" | КТП 41-02-1/400 кВА | 10/0,4 | 0.4 | 0.00067968 | 0 | 0
32666 | ПАО "Россети Сибирь" | "Красноярскэнерго" | КТП 41-02-2/160 кВА | 10/0,4 | 0.16 | 0.012687 | 0 | 0
32667 | ПАО "Россети Сибирь" | "Красноярскэнерго" | КТП 41-02-3/250 кВА | 10/0,4 | 0.25 | 0.007703 | 0 | 0
32668 | ПАО "Россети Сибирь" | "Красноярскэнерго" | КТП 41-02-5/100 кВА | 10/0,4 | 0.32 | 0.00065136 | 0 | 0
32669 | ПАО "Россети Сибирь" | "Красноярскэнерго" | КТП 41-02-6/100 кВА | 10/0,4 | 0.1 | 0.014726 | 0 | 0
32670 | ПАО "Россети Сибирь" | "Красноярскэнерго" | КТП 41-03-2/400 кВА | 10/0,4 | 0.4 | 0.010875 | 0 | 0
32671 | ПАО "Россети Сибирь" | "Красноярскэнерго" | КТП 41-03-3/400 кВА | 10/0,4 | 0.4 | 0.0070234 | 0 | 0
32672 | ПАО "Россети Сибирь" | "Красноярскэнерго" | КТП 41-03-8/160 кВА | 10/0,4 | 0.16 | 0.018804 | 0 | 0
32673 | ПАО "Россети Сибирь" | "Красноярскэнерго" | КТП 41-03-16/100 кВА | 10/0,4 | 0.063 | 0.029453 | 0 | 0
32674 | ПАО "Россети Сибирь" | "Красноярскэнерго" | КТП 41-03-17/160 кВА ОУ | 10/0,4 | 0.16 | 0.014726 | 0 | 0
32675 | ПАО "Россети Сибирь" | "Красноярскэнерго" | КТП 41-03-18/100 кВА | 10/0,4 | 0.1 | 0.0097421 | 0 | 0
32676 | ПАО "Россети Сибирь" | "Красноярскэнерго" | КТП 20-01-17/630 кВА | 10/0,4 | 0.63 | 0.12591 | 0 | 0.0135
32677 | ПАО "Россети Сибирь" | "Красноярскэнерго" | КТП 41-03-20/100 кВА | 10/0,4 | 0.1 | 0.021297 | 0 | 0
32678 | ПАО "Россети Сибирь" | "Красноярскэнерго" | КТП 41-04-1/160 кВА | 10/0,4 | 0.16 | 0.033942 | 0 | 0
32679 | ПАО "Россети Сибирь" | "Красноярскэнерго" | КТП 41-04-4/400 кВА | 10/0,4 | 0.4 | 0.0251 | 0 | 0
32680 | ПАО "Россети Сибирь" | "Красноярскэнерго" | КТП 41-04-5/400 кВА | 10/0,4 | 0.4 | 0.029509 | 0 | 0
32681 | ПАО "Россети Сибирь" | "Красноярскэнерго" | КТП 41-04-6/160 кВА | 10/0,4 | 0.16 | 0.052326 | 0 | 0
32682 | ПАО "Россети Сибирь" | "Красноярскэнерго" | КТП 41-04-7/160 кВА | 10/0,4 | 0.16 | 0.028396 | 0 | 0
32683 | ПАО "Россети Сибирь" | "Красноярскэнерго" | КТП 41-04-8/320 кВА | 10/0,4 | 0.32 | 0.023737 | 0 | 0
32684 | ПАО "Россети Сибирь" | "Красноярскэнерго" | КТП 41-04-9/100 кВА | 10/0,4 | 0.1 | 0.034385 | 0 | 0
32685 | ПАО "Россети Сибирь" | "Красноярскэнерго" | КТП 41-04-11/250 кВА | 10/0,4 | 0.25 | 0.0145 | 0 | 0
32686 | ПАО "Россети Сибирь" | "Красноярскэнерго" | КТП 41-04-17/250 кВА | 10/0,4 | 0.25 | 0.016605 | 0 | 0
32687 | ПАО "Россети Сибирь" | "Красноярскэнерго" | ЗТП 41-04-18/2х400 кВА ОУ | 10/0,4 | 0.8 | 0.058267 | 0 | 0
32688 | ПАО "Россети Сибирь" | "Красноярскэнерго" | КТП 41-04-24/160 кВА | 10/0,4 | 0.16 | 0.017842 | 0 | 0
32689 | ПАО "Россети Сибирь" | "Красноярскэнерго" | КТП 41-04-25/160 кВА | 10/0,4 | 0.16 | 0.014981 | 0 | 0
32690 | ПАО "Россети Сибирь" | "Красноярскэнерго" | КТП 41-05-3/100 кВА | 10/0,4 | 0.1 | 0.0095533 | 0 | 0
32691 | ПАО "Россети Сибирь" | "Красноярскэнерго" | КТП 41-05-4/250 кВА ОУ | 10/0,4 | 0.25 | 0.065787 | 0 | 0
32692 | ПАО "Россети Сибирь" | "Красноярскэнерго" | КТП 41-05-7/250 кВА | 10/0,4 | 0.25 | 0.012914 | 0 | 0
32693 | ПАО "Россети Сибирь" | "Красноярскэнерго" | КТП 41-05-8/100 кВА | 10/0,4 | 0.1 | 0.039875 | 0 | 0
32694 | ПАО "Россети Сибирь" | "Красноярскэнерго" | КТП 41-08-5/630 кВА | 10/0,4 | 0.63 | 0.034724 | 0 | 0
32695 | ПАО "Россети Сибирь" | "Красноярскэнерго" | КТП 45-02-1/400 кВА | 10/0,4 | 0.4 | 0.073873 | 0 | 0
32696 | ПАО "Россети Сибирь" | "Красноярскэнерго" | ЗТП 45-02-2/630 кВА | 10/0,4 | 0.63 | 0.037047 | 0 | 0
32697 | ПАО "Россети Сибирь" | "Красноярскэнерго" | КТП 45-02-3/400 кВА | 10/0,4 | 0.4 | 0.040592 | 0 | 0
32698 | ПАО "Россети Сибирь" | "Красноярскэнерго" | КТП 45-02-6/400 кВА | 10/0,4 | 0.4 | 0.035343 | 0 | 0
32699 | ПАО "Россети Сибирь" | "Красноярскэнерго" | КТП 45-02-7/400 кВА | 10/0,4 | 0.4 | 0.025148 | 0 | 0
32700 | ПАО "Россети Сибирь" | "Красноярскэнерго" | КТП 45-02-8/250 кВА | 10/0,4 | 0.25 | 0.055281 | 0 | 0
32701 | ПАО "Россети Сибирь" | "Красноярскэнерго" | КТП 45-02-10/63 кВА | 10/0,4 | 0.063 | 0.00067968 | 0 | 0
32702 | ПАО "Россети Сибирь" | "Красноярскэнерго" | КТП 45-02-13/250 кВА ОУ | 10/0,4 | 0.25 | 0.057457 | 0 | 0
32703 | ПАО "Россети Сибирь" | "Красноярскэнерго" | КТП 45-09-19/160 кВА ОУ | 10/0,4 | 0.16 | 0.041007 | 0 | 0
32704 | ПАО "Россети Сибирь" | "Красноярскэнерго" | КТП 45-10-1/400 кВА | 10/0,4 | 0.4 | 0.089944 | 0 | 0
32705 | ПАО "Россети Сибирь" | "Красноярскэнерго" | КТП 45-10-2/400 кВА | 10/0,4 | 0.4 | 0.075444 | 0 | 0
32706 | ПАО "Россети Сибирь" | "Красноярскэнерго" | ЗТП 45-10-3/400 кВА ОУ | 10/0,4 | 0.4 | 0.065929 | 0 | 0
32707 | ПАО "Россети Сибирь" | "Красноярскэнерго" | КТП 45-10-4/100 кВА ОУ | 10/0,4 | 0.1 | 0.021523 | 0 | 0
32708 | ПАО "Россети Сибирь" | "Красноярскэнерго" | КТП 45-11-1/400 кВА | 10/0,4 | 0.4 | 0.037713 | 0 | 0
32709 | ПАО "Россети Сибирь" | "Красноярскэнерго" | КТП 45-12-4/250 кВА ОУ | 10/0,4 | 0.25 | 0.041234 | 0 | 0
32710 | ПАО "Россети Сибирь" | "Красноярскэнерго" | КТП 45-12-6/100 кВА | 10/0,4 | 0.1 | 0.028093 | 0 | 0
32711 | ПАО "Россети Сибирь" | "Красноярскэнерго" | КТП 31-03-1/250 кВА | 10/0,4 | 0.25 | 0.084075 | 0 | 0
32712 | ПАО "Россети Сибирь" | "Красноярскэнерго" | КТП 31-03-2/630 кВА | 10/0,4 | 0.63 | 0.013933 | 0 | 0
32713 | ПАО "Россети Сибирь" | "Красноярскэнерго" | КТП 31-03-4/400 кВА | 10/0,4 | 0.4 | 0.013556 | 0 | 0
32714 | ПАО "Россети Сибирь" | "Красноярскэнерго" | КТП 31-06-1/630 кВА ОУ | 10/0,4 | 0.63 | 0.024229 | 0 | 0
32715 | ПАО "Россети Сибирь" | "Красноярскэнерго" | КТП 31-06-2/400 кВА | 10/0,4 | 0.4 | 0.066975 | 0 | 0
32716 | ПАО "Россети Сибирь" | "Красноярскэнерго" | КТП 31-06-4/100 кВА | 10/0,4 | 0.1 | 0.0096458 | 0 | 0.027
32717 | ПАО "Россети Сибирь" | "Красноярскэнерго" | КТП 31-06-6/250 кВА | 10/0,4 | 0.25 | 0.059242 | 0 | 0
32718 | ПАО "Россети Сибирь" | "Красноярскэнерго" | КТП 31-06-7/250 кВА | 10/0,4 | 0.25 | 0.035515 | 0 | 0
32719 | ПАО "Россети Сибирь" | "Красноярскэнерго" | КТП 31-06-10/560 кВА ОУ | 10/0,4 | 0.56 | 0.13191 | 0 | 0
32720 | ПАО "Россети Сибирь" | "Красноярскэнерго" | КТП 31-06-13/250 кВА | 10/0,4 | 0.25 | 0.017217 | 0 | 0.0135
32721 | ПАО "Россети Сибирь" | "Красноярскэнерго" | КТП 31-09-1/160 кВА | 10/0,4 | 0.16 | 0.072915 | 0 | 0.009
32722 | ПАО "Россети Сибирь" | "Красноярскэнерго" | КТП 31-09-2/400 кВА | 10/0,4 | 0.4 | 0.12273 | 0 | 0
32723 | ПАО "Россети Сибирь" | "Красноярскэнерго" | КТП 31-09-3/63 кВА | 10/0,4 | 0.063 | 0.0046483 | 0 | 0
32724 | ПАО "Россети Сибирь" | "Красноярскэнерго" | КТП 31-09-6/400 кВА ОУ | 10/0,4 | 0.4 | 0.043129 | 0 | 0
32725 | ПАО "Россети Сибирь" | "Красноярскэнерго" | КТП 31-09-7/630 кВА | 10/0,4 | 0.63 | 0.018879 | 0 | 0
32726 | ПАО "Россети Сибирь" | "Красноярскэнерго" | КТП 31-09-12/400 кВА | 10/0,4 | 0.4 | 0.013731 | 0 | 0
32727 | ПАО "Россети Сибирь" | "Красноярскэнерго" | КТП 31-09-15/160 кВА | 10/0,4 | 0.16 | 0.036076 | 0 | 0
32728 | ПАО "Россети Сибирь" | "Красноярскэнерго" | КТП 31-09-16/160 кВА ОУ | 10/0,4 | 0.16 | 0.030503 | 0 | 0.0135
32729 | ПАО "Россети Сибирь" | "Красноярскэнерго" | КТП 31-11-1/100 кВА | 10/0,4 | 0.1 | 0.021097 | 0 | 0
32730 | ПАО "Россети Сибирь" | "Красноярскэнерго" | КТП 31-11-2/250 кВА | 10/0,4 | 0.25 | 0.023065 | 0 | 0
32731 | ПАО "Россети Сибирь" | "Красноярскэнерго" | КТП 31-11-3/160 кВА ОУ | 10/0,4 | 0.16 | 0.025286 | 0 | 0
32732 | ПАО "Россети Сибирь" | "Красноярскэнерго" | КТП 31-11-10/250 кВА | 10/0,4 | 0.25 | 0.021598 | 0 | 0
32733 | ПАО "Россети Сибирь" | "Красноярскэнерго" | КТП 31-11-12/63 кВА | 10/0,4 | 0.063 | 0.01406 | 0 | 0
32734 | ПАО "Россети Сибирь" | "Красноярскэнерго" | КТП 31-11-13/100 кВА | 10/0,4 | 0.1 | 0.0030831 | 0 | 0
32735 | ПАО "Россети Сибирь" | "Красноярскэнерго" | КТП 31-11-15/400 кВА ОУ | 10/0,4 | 0.4 | 0.07013 | 0 | 0
32736 | ПАО "Россети Сибирь" | "Красноярскэнерго" | КТП 31-11-16/63 кВА | 10/0,4 | 0.063 | 0.015198 | 0 | 0
32737 | ПАО "Россети Сибирь" | "Красноярскэнерго" | КТП 31-11-17/630 кВА | 10/0,4 | 0.63 | 0.023322 | 0 | 0
32738 | ПАО "Россети Сибирь" | "Красноярскэнерго" | КТП 31-11-18/250 кВА | 10/0,4 | 0.25 | 0.025696 | 0 | 0
32739 | ПАО "Россети Сибирь" | "Красноярскэнерго" | КТП 31-11-19/100 кВА | 10/0,4 | 0.1 | 0.012969 | 0 | 0
32740 | ПАО "Россети Сибирь" | "Красноярскэнерго" | КТП 31-12-1/560 кВА | 10/0,4 | 0.56 | 0.02329 | 0 | 0
32741 | ПАО "Россети Сибирь" | "Красноярскэнерго" | КТП 31-12-2/250 кВА | 10/0,4 | 0.25 | 0.011974 | 0 | 0
32742 | ПАО "Россети Сибирь" | "Красноярскэнерго" | КТП 31-12-9/160 кВА | 10/0,4 | 0.16 | 0.017804 | 0 | 0
32743 | ПАО "Россети Сибирь" | "Красноярскэнерго" | КТП 31-12-15/100 кВА | 10/0,4 | 0.1 | 0.045146 | 0 | 0
32744 | ПАО "Россети Сибирь" | "Красноярскэнерго" | КТП 31-12-17/160 кВА | 10/0,4 | 0.16 | 0.065023 | 0 | 0
32745 | ПАО "Россети Сибирь" | "Красноярскэнерго" | КТП 30-03-2/250 кВА ОУ | 10/0,4 | 0.25 | 0.081972 | 0.0072 | 0.0215
32746 | ПАО "Россети Сибирь" | "Красноярскэнерго" | КТП 30-03-3/400 кВА | 10/0,4 | 0.4 | 0.03416 | 0 | 0
32747 | ПАО "Россети Сибирь" | "Красноярскэнерго" | КТП 20-10-3/250 кВА | 10/0,4 | 0.25 | 0.064464 | 0 | 0
32748 | ПАО "Россети Сибирь" | "Красноярскэнерго" | КТП 20-01-5/63 кВА | 10/0,4 | 0.063 | 0.016208 | 0 | 0
32749 | ПАО "Россети Сибирь" | "Красноярскэнерго" | КТП 20-02-1/250 кВА | 10/0,4 | 0.25 | 0.12667 | 0.0135 | 0.018
32750 | ПАО "Россети Сибирь" | "Красноярскэнерго" | КТП 20-08-22/400 кВА | 10/0,4 | 0.4 | 0.13684 | 0 | 0.027
32751 | ПАО "Россети Сибирь" | "Красноярскэнерго" | ЗТП 20-06-602/2х630 кВА | 10/0,4 | 1.26 | 0.23294 | 0 | 0
32752 | ПАО "Россети Сибирь" | "Красноярскэнерго" | ЗТП 20-03-603/2х630 кВА | 10/0,4 | 1.26 | 0.12691 | 0 | 0
32753 | ПАО "Россети Сибирь" | "Красноярскэнерго" | ЗТП 20-06-605/2х630 кВА ОУ | 10/0,4 | 1.26 | 0.35391 | 0.0144 | 0
32754 | ПАО "Россети Сибирь" | "Красноярскэнерго" | ЗТП 20-06-606/2х630 кВА ОУ | 10/0,4 | 1.26 | 0.22566 | 0 | 0
32755 | ПАО "Россети Сибирь" | "Красноярскэнерго" | ЗТП 20-06-607/2х630 кВА | 10/0,4 | 1.26 | 0.26895 | 0 | 0
32756 | ПАО "Россети Сибирь" | "Красноярскэнерго" | ЗТП 20-06-608/2х630 кВА ОУ | 10/0,4 | 1.26 | 0.47309 | 0 | 0
32757 | ПАО "Россети Сибирь" | "Красноярскэнерго" | КТП 20-05-1/250 кВА | 10/0,4 | 0.25 | 0.075019 | 0 | 0
32758 | ПАО "Россети Сибирь" | "Красноярскэнерго" | КТП 40-18-1/400 кВА | 10/0,4 | 0.4 | 0.21977 | 0 | 0
32759 | ПАО "Россети Сибирь" | "Красноярскэнерго" | ЗТП 40-22-1/400 кВА | 10/0,4 | 0.4 | 0.13014 | 0 | 0
32760 | ПАО "Россети Сибирь" | "Красноярскэнерго" | ЗТП 40-22-2/320 кВА ОУ | 10/0,4 | 0.32 | 0.17926 | 0 | 0
32761 | ПАО "Россети Сибирь" | "Красноярскэнерго" | КТП 40-22-4/630 кВА | 10/0,4 | 0.63 | 0.1685 | 0 | 0
32762 | ПАО "Россети Сибирь" | "Красноярскэнерго" | КТП 40-22-5/160 кВА | 10/0,4 | 0.16 | 0.043667 | 0 | 0
32763 | ПАО "Россети Сибирь" | "Красноярскэнерго" | ЗТП 40-22-6/2х400 кВА | 10/0,4 | 0.8 | 0.16323 | 0 | 0
32764 | ПАО "Россети Сибирь" | "Красноярскэнерго" | КТП 40-22-7/400 кВА | 10/0,4 | 0.4 | 0.12213 | 0.0135 | 0
32765 | ПАО "Россети Сибирь" | "Красноярскэнерго" | КТП 40-22-8/160 кВА | 10/0,4 | 0.16 | 0.11422 | 0 | 0.0135
32766 | ПАО "Россети Сибирь" | "Красноярскэнерго" | КТП 40-22-10/160 кВА | 10/0,4 | 0.16 | 0.091513 | 0 | 0
32767 | ПАО "Россети Сибирь" | "Красноярскэнерго" | КТП 40-22-11/630 кВА | 10/0,4 | 0.63 | 0.17001 | 0 | 0
32768 | ПАО "Россети Сибирь" | "Красноярскэнерго" | КТП 40-22-12/400 кВА | 10/0,4 | 0.4 | 0.079544 | 0 | 0
32769 | ПАО "Россети Сибирь" | "Красноярскэнерго" | ЗТП 40-22-13/250 кВА | 10/0,4 | 0.25 | 0.12994 | 0 | 0
32770 | ПАО "Россети Сибирь" | "Красноярскэнерго" | КТП 40-31-1/630 кВА | 10/0,4 | 0.63 | 0.16738 | 0 | 0.0135
32771 | ПАО "Россети Сибирь" | "Красноярскэнерго" | ЗТП 40-31-2/160 кВА | 10/0,4 | 0.16 | 0.099126 | 0 | 0
32772 | ПАО "Россети Сибирь" | "Красноярскэнерго" | КТП 40-31-5/400 кВА | 10/0,4 | 0.4 | 0.11121 | 0 | 0
32773 | ПАО "Россети Сибирь" | "Красноярскэнерго" | КТП 40-35-1/2х400 кВА | 10/0,4 | 0.8 | 0.19187 | 0 | 0
32774 | ПАО "Россети Сибирь" | "Красноярскэнерго" | КТП 40-35-4/400 кВА | 10/0,4 | 0.4 | 0.040597 | 0 | 0
32775 | ПАО "Россети Сибирь" | "Красноярскэнерго" | КТП 40-35-6/250 кВА | 10/0,4 | 0.25 | 0.007687 | 0 | 0
32776 | ПАО "Россети Сибирь" | "Красноярскэнерго" | КТП 40-35-8/40 кВА | 10/0,4 | 0.04 | 0.024507 | 0 | 0.0045
32777 | ПАО "Россети Сибирь" | "Красноярскэнерго" | КТП 40-35-24/400 кВА | 10/0,4 | 0.4 | 0.10932 | 0 | 0.11907
32778 | ПАО "Россети Сибирь" | "Красноярскэнерго" | КТП 40-35-26/630 кВА | 10/0,4 | 0.63 | 0.11837 | 0 | 0
32779 | ПАО "Россети Сибирь" | "Красноярскэнерго" | ЗТП 20-08-902/2х630 кВА | 10/0,4 | 1.26 | 0.30767 | 0 | 0.036
32780 | ПАО "Россети Сибирь" | "Красноярскэнерго" | КТП 9-26-904/400+250 кВА | 10/0,4 | 0.65 | 0.13061 | 0 | 0
32781 | ПАО "Россети Сибирь" | "Красноярскэнерго" | ЗТП 40-20-801/630+400 кВА | 10/0,4 | 1.03 | 0.31721 | 0.0135 | 0
32782 | ПАО "Россети Сибирь" | "Красноярскэнерго" | ЗТП 40-20-802/2х630 кВА ОУ | 10/0,4 | 1.26 | 0.39894 | 0.0045 | 0
32783 | ПАО "Россети Сибирь" | "Красноярскэнерго" | ЗТП 40-33-804/2х630 кВА | 10/0,4 | 1.26 | 0.24491 | 0 | 0.045
32784 | ПАО "Россети Сибирь" | "Красноярскэнерго" | КТП 40-20-807/400 кВА | 10/0,4 | 0.4 | 0.37824 | 0 | 0
32785 | ПАО "Россети Сибирь" | "Красноярскэнерго" | КТП 40-20-808/400 кВА | 10/0,4 | 0.4 | 0.049212 | 0 | 0
32786 | ПАО "Россети Сибирь" | "Красноярскэнерго" | КТП 40-20-809/630 кВА | 10/0,4 | 0.63 | 0.24387 | 0 | 0
32787 | ПАО "Россети Сибирь" | "Красноярскэнерго" | КТП 40-33-820/630 кВА | 10/0,4 | 0.63 | 0.12101 | 0 | 0
32788 | ПАО "Россети Сибирь" | "Красноярскэнерго" | ЗТП 40-34-105/2х630 кВА | 10/0,4 | 1.26 | 0.5725 | 0 | 0.009
32789 | ПАО "Россети Сибирь" | "Красноярскэнерго" | ЗТП 40-23-201/2х630 кВА | 10/0,4 | 1.26 | 0.47535 | 0 | 0
32790 | ПАО "Россети Сибирь" | "Красноярскэнерго" | ЗТП 40-23-202/2х630 кВА | 10/0,4 | 1.26 | 0.39462 | 0 | 0
32791 | ПАО "Россети Сибирь" | "Красноярскэнерго" | ЗТП 40-23-203/2х630 кВА | 10/0,4 | 1.26 | 0.51637 | 0 | 0
32792 | ПАО "Россети Сибирь" | "Красноярскэнерго" | ЗТП 40-23-204/2х400 кВА | 10/0,4 | 0.8 | 0.28 | 0 | 0
32793 | ПАО "Россети Сибирь" | "Красноярскэнерго" | ЗТП 40-23-205/2х630 кВА | 10/0,4 | 1.26 | 0.37774 | 0 | 0
32794 | ПАО "Россети Сибирь" | "Красноярскэнерго" | ЗТП 40-36-206/2х630 кВА | 10/0,4 | 1.26 | 0.39695 | 0 | 0
32795 | ПАО "Россети Сибирь" | "Красноярскэнерго" | ЗТП 40-36-207/2х400 кВА ОУ | 10/0,4 | 0.8 | 0.32946 | 0 | 0
32796 | ПАО "Россети Сибирь" | "Красноярскэнерго" | ЗТП 40-36-208/400+630 кВА ОУ | 10/0,4 | 0.8 | 0.13727 | 0 | 0
32797 | ПАО "Россети Сибирь" | "Красноярскэнерго" | ЗТП 40-36-209/2х630 кВА | 10/0,4 | 1.26 | 0.20583 | 0 | 0
32798 | ПАО "Россети Сибирь" | "Красноярскэнерго" | ЗТП 40-25-301/2х630 кВА | 10/0,4 | 1.26 | 0.065353 | 0 | 0
32799 | ПАО "Россети Сибирь" | "Красноярскэнерго" | ЗТП 40-25-302/2х630 кВА ОУ | 10/0,4 | 1.26 | 0.52096 | 0 | 0.0585
32800 | ПАО "Россети Сибирь" | "Красноярскэнерго" | ЗТП 40-38-304/2х630 кВА ОУ | 10/0,4 | 1.26 | 0.16299 | 0 | 0
32801 | ПАО "Россети Сибирь" | "Красноярскэнерго" | ЗТП 40-38-305/2х630 кВА | 10/0,4 | 1.26 | 0.13472 | 0 | 0
32802 | ПАО "Россети Сибирь" | "Красноярскэнерго" | ЗТП 40-25-401/2х400 кВА | 10/0,4 | 0.8 | 0.30948 | 0 | 0.1341
32803 | ПАО "Россети Сибирь" | "Красноярскэнерго" | КТП 19-11-3/160 кВА | 10/0,4 | 0.16 | 0.054656 | 0 | 0.015
32804 | ПАО "Россети Сибирь" | "Красноярскэнерго" | КТП 19-11-4/160 кВА | 10/0,4 | 0.16 | 0.12817 | 0 | 0
32805 | ПАО "Россети Сибирь" | "Красноярскэнерго" | КТП 19-11-7/160 кВА | 10/0,4 | 0.16 | 0.089343 | 0 | 0
32806 | ПАО "Россети Сибирь" | "Красноярскэнерго" | КТП 19-11-9/250 кВА | 10/0,4 | 0.25 | 0.036191 | 0 | 0
32807 | ПАО "Россети Сибирь" | "Красноярскэнерго" | КТП 23-15-1/400 кВА | 10/0,4 | 0.4 | 0.094999 | 0 | 0.0063
32808 | ПАО "Россети Сибирь" | "Красноярскэнерго" | КТП 23-15-3/400 кВА | 10/0,4 | 0.4 | 0.058433 | 0 | 0
32809 | ПАО "Россети Сибирь" | "Красноярскэнерго" | КТП 23-15-6/160 кВА | 10/0,4 | 0.16 | 0.012463 | 0 | 0
32810 | ПАО "Россети Сибирь" | "Красноярскэнерго" | КТП 23-06-22/630 кВА | 10/0,4 | 0.63 | 0.056172 | 0 | 0
32811 | ПАО "Россети Сибирь" | "Красноярскэнерго" | КТП 23-21-2/160 кВА | 10/0,4 | 0.16 | 0.040713 | 0 | 0
32812 | ПАО "Россети Сибирь" | "Красноярскэнерго" | КТП 23-21-6/160 кВА | 10/0,4 | 0.16 | 0.036944 | 0 | 0
32813 | ПАО "Россети Сибирь" | "Красноярскэнерго" | КТП 23-06-1/250 кВА | 10/0,4 | 0.25 | 0.057957 | 0 | 0
32814 | ПАО "Россети Сибирь" | "Красноярскэнерго" | КТП 23-06-2/160 кВА | 10/0,4 | 0.16 | 0.0072084 | 0 | 0
32815 | ПАО "Россети Сибирь" | "Красноярскэнерго" | КТП 23-06-4/400 кВА | 10/0,4 | 0.4 | 0.083305 | 0 | 0
32816 | ПАО "Россети Сибирь" | "Красноярскэнерго" | КТП 23-06-6/160 кВА | 10/0,4 | 0.16 | 0.046366 | 0 | 0
32817 | ПАО "Россети Сибирь" | "Красноярскэнерго" | КТП 23-06-7/160 кВА | 10/0,4 | 0.16 | 0.12968 | 0 | 0
32818 | ПАО "Россети Сибирь" | "Красноярскэнерго" | ЗТП 23-06-8/2х630 кВА | 10/0,4 | 1.26 | 0.10515 | 0 | 0
32819 | ПАО "Россети Сибирь" | "Красноярскэнерго" | КТП 23-06-10/400 кВА | 10/0,4 | 0.4 | 0.084814 | 0 | 0
32820 | ПАО "Россети Сибирь" | "Красноярскэнерго" | КТП 23-06-11/630 кВА | 10/0,4 | 0.63 | 0.039082 | 0 | 0
32821 | ПАО "Россети Сибирь" | "Красноярскэнерго" | КТП 23-19-2/100 кВА | 10/0,4 | 0.1 | 0.01772 | 0 | 0
32822 | ПАО "Россети Сибирь" | "Красноярскэнерго" | КТП 23-07-2/250 кВА | 10/0,4 | 0.25 | 0.008581 | 0 | 0
32823 | ПАО "Россети Сибирь" | "Красноярскэнерго" | КТП 23-07-1/250 кВА | 10/0,4 | 0.25 | 0.098391 | 0 | 0
32824 | ПАО "Россети Сибирь" | "Красноярскэнерго" | КТП 24-01-1/250 кВА | 10/0,4 | 0.25 | 0.055034 | 0 | 0
32825 | ПАО "Россети Сибирь" | "Красноярскэнерго" | КТП 24-01-2/160 кВА | 10/0,4 | 0.16 | 0.03911 | 0 | 0
32826 | ПАО "Россети Сибирь" | "Красноярскэнерго" | КТП 24-01-3/100 кВА | 10/0,4 | 0.1 | 0.084678 | 0 | 0
32827 | ПАО "Россети Сибирь" | "Красноярскэнерго" | КТП 24-01-4/160 кВА | 10/0,4 | 0.063 | 0.015079 | 0 | 0
32828 | ПАО "Россети Сибирь" | "Красноярскэнерго" | КТП 24-01-5/100 кВА | 10/0,4 | 0.1 | 0.036131 | 0 | 0
32829 | ПАО "Россети Сибирь" | "Красноярскэнерго" | КТП 24-01-7/250 кВА | 10/0,4 | 0.25 | 0.084817 | 0 | 0
32830 | ПАО "Россети Сибирь" | "Красноярскэнерго" | ЗТП 24-01-8/2х100 кВА | 10/0,4 | 0.2 | 0.034583 | 0 | 0
32831 | ПАО "Россети Сибирь" | "Красноярскэнерго" | КТП 24-01-9/250 кВА ОУ | 10/0,4 | 0.25 | 0.062576 | 0 | 0
32832 | ПАО "Россети Сибирь" | "Красноярскэнерго" | КТП 24-01-10/400 кВА | 10/0,4 | 0.4 | 0.015419 | 0 | 0
32833 | ПАО "Россети Сибирь" | "Красноярскэнерго" | КТП 24-01-11/250 кВА | 10/0,4 | 0.25 | 0.049764 | 0 | 0
32834 | ПАО "Россети Сибирь" | "Красноярскэнерго" | КТП 24-01-12/630 кВА ОУ | 10/0,4 | 0.63 | 0.09198 | 0 | 0
32835 | ПАО "Россети Сибирь" | "Красноярскэнерго" | КТП 24-02-1/400 кВА | 10/0,4 | 0.4 | 0.012438 | 0 | 0
32836 | ПАО "Россети Сибирь" | "Красноярскэнерго" | КТП 24-02-5/320 кВА | 10/0,4 | 0.32 | 0.019552 | 0 | 0
32837 | ПАО "Россети Сибирь" | "Красноярскэнерго" | КТП 24-02-6/400 кВА | 10/0,4 | 0.4 | 0.013911 | 0 | 0
32838 | ПАО "Россети Сибирь" | "Красноярскэнерго" | КТП 24-02-7/160 кВА | 10/0,4 | 0.16 | 0.050767 | 0 | 0
32839 | ПАО "Россети Сибирь" | "Красноярскэнерго" | КТП 24-03-5/400 кВА | 10/0,4 | 0.4 | 0.027895 | 0 | 0
32840 | ПАО "Россети Сибирь" | "Красноярскэнерго" | КТП 40В-11-2/160 кВА | 10/0,4 | 0.16 | 0.016962 | 0 | 0
32841 | ПАО "Россети Сибирь" | "Красноярскэнерго" | КТП 40В-11-3/160 кВА | 10/0,4 | 0.16 | 0.015056 | 0 | 0
32842 | ПАО "Россети Сибирь" | "Красноярскэнерго" | КТП 40В-13-1/400 кВА | 10/0,4 | 0.4 | 0.043245 | 0 | 0
32843 | ПАО "Россети Сибирь" | "Красноярскэнерго" | КТП 40В-13-2/400 кВА | 10/0,4 | 0.4 | 0.10254 | 0 | 0
32844 | ПАО "Россети Сибирь" | "Красноярскэнерго" | КТП 40В-13-3/160 кВА | 10/0,4 | 0.16 | 0.066239 | 0 | 0
32845 | ПАО "Россети Сибирь" | "Красноярскэнерго" | КТП 40В-13-4/160 кВА | 10/0,4 | 0.16 | 0.076904 | 0 | 0
32846 | ПАО "Россети Сибирь" | "Красноярскэнерго" | КТП 40В-13-5/250 кВА | 10/0,4 | 0.25 | 0.0426 | 0 | 0
32847 | ПАО "Россети Сибирь" | "Красноярскэнерго" | КТП 9-29-2/40 кВА | 10/0,4 | 0.04 | 0.009912 | 0 | 0
32848 | ПАО "Россети Сибирь" | "Красноярскэнерго" | КТП 9-29-4/400 кВА ОУ | 10/0,4 | 0.4 | 0.13646 | 0 | 0
32849 | ПАО "Россети Сибирь" | "Красноярскэнерго" | КТП 9-29-5/160 кВА | 10/0,4 | 0.16 | 0.14664 | 0 | 0
32850 | ПАО "Россети Сибирь" | "Красноярскэнерго" | КТП 9-29-6/400 кВА | 10/0,4 | 0.4 | 0.061824 | 0 | 0
32851 | ПАО "Россети Сибирь" | "Красноярскэнерго" | КТП 9-29-7/630 кВА | 10/0,4 | 0.63 | 0.065589 | 0 | 0
32852 | ПАО "Россети Сибирь" | "Красноярскэнерго" | КТП 9-29-8/250 кВА | 10/0,4 | 0.25 | 0.022994 | 0 | 0
32853 | ПАО "Россети Сибирь" | "Красноярскэнерго" | КТП 9-29-9/250 кВА | 10/0,4 | 0.25 | 0.058657 | 0 | 0
32854 | ПАО "Россети Сибирь" | "Красноярскэнерго" | КТП 9-29-11/400 кВА | 10/0,4 | 0.4 | 0.061066 | 0 | 0
32855 | ПАО "Россети Сибирь" | "Красноярскэнерго" | КТП 9-29-12/160 кВА | 10/0,4 | 0.16 | 0.044859 | 0 | 0
32856 | ПАО "Россети Сибирь" | "Красноярскэнерго" | КТП 9-29-13/160 кВА | 10/0,4 | 0.16 | 0.084817 | 0 | 0
32857 | ПАО "Россети Сибирь" | "Красноярскэнерго" | КТП 9-31-3/250 кВА | 10/0,4 | 0.25 | 0.025258 | 0 | 0.0135
32858 | ПАО "Россети Сибирь" | "Красноярскэнерго" | КТП 9-36-1/160 кВА | 10/0,4 | 0.16 | 0.014756 | 0 | 0
32859 | ПАО "Россети Сибирь" | "Красноярскэнерго" | КТП 95-01-1/250 кВА | 10/0,4 | 0.25 | 0.053154 | 0 | 0
32860 | ПАО "Россети Сибирь" | "Красноярскэнерго" | КТП 95-01-3/100 кВА | 10/0,4 | 0.1 | 0.036187 | 0 | 0
32861 | ПАО "Россети Сибирь" | "Красноярскэнерго" | КТП 95-01-4/630 кВА | 10/0,4 | 0.63 | 0.13195 | 0 | 0
32862 | ПАО "Россети Сибирь" | "Красноярскэнерго" | КТП 95-01-5/250 кВА | 10/0,4 | 0.25 | 0.012417 | 0 | 0
32863 | ПАО "Россети Сибирь" | "Красноярскэнерго" | КТП 95-04-3/250 кВА | 10/0,4 | 0.25 | 0.038451 | 0 | 0
32864 | ПАО "Россети Сибирь" | "Красноярскэнерго" | КТП 95-04-4/160 кВА | 10/0,4 | 0.16 | 0.087077 | 0 | 0.0135
32865 | ПАО "Россети Сибирь" | "Красноярскэнерго" | КТП 95-04-6/160 кВА | 10/0,4 | 0.16 | 0.083474 | 0 | 0
32866 | ПАО "Россети Сибирь" | "Красноярскэнерго" | КТП 95-04-9/63 кВА | 10/0,4 | 0.063 | 0.0361 | 0 | 0
32867 | ПАО "Россети Сибирь" | "Красноярскэнерго" | КТП 25-17-1/630 кВА (База РПБ) | 10/0,4 | 0.63 | 0.092729 | 0 | 0
32868 | ПАО "Россети Сибирь" | "Красноярскэнерго" | КТП 25-22-1/400 кВА (База РПБ) | 10/0,4 | 0.4 | 0.041846 | 0 | 0
32869 | ПАО "Россети Сибирь" | "Красноярскэнерго" | КТП РП 3-01-2/400 кВА | 10/0,4 | 0.4 | 0.05127 | 0 | 0
32870 | ПАО "Россети Сибирь" | "Красноярскэнерго" | КТП РП 3-01-3/250 кВА | 10/0,4 | 0.25 | 0.19602 | 0 | 0
32871 | ПАО "Россети Сибирь" | "Красноярскэнерго" | КТП РП 3-01-4/250 кВА | 10/0,4 | 0.25 | 0.17529 | 0 | 0
32872 | ПАО "Россети Сибирь" | "Красноярскэнерго" | КТП РП 3-01-5/400 кВА | 10/0,4 | 0.4 | 0.13349 | 0 | 0
32873 | ПАО "Россети Сибирь" | "Красноярскэнерго" | КТП РП 3-01-9/400 кВА | 10/0,4 | 0.4 | 0.16851 | 0 | 0
32874 | ПАО "Россети Сибирь" | "Красноярскэнерго" | КТП РП 3-03-1/63 кВА | 10/0,4 | 0.063 | 0.013066 | 0 | 0
32875 | ПАО "Россети Сибирь" | "Красноярскэнерго" | КТП РП 3-03-2/400 кВА | 10/0,4 | 0.4 | 0.10706 | 0 | 0
32876 | ПАО "Россети Сибирь" | "Красноярскэнерго" | ЗТП 44-10-1/2х400 кВА | 10/0,4 | 0.8 | 0.15782 | 0.072 | 0
32877 | ПАО "Россети Сибирь" | "Красноярскэнерго" | КТП 44-10-2/400 кВА | 10/0,4 | 0.4 | 0.079541 | 0 | 0
32878 | ПАО "Россети Сибирь" | "Красноярскэнерго" | КТП 44-10-3/400 кВА | 10/0,4 | 0.4 | 0.049384 | 0 | 0
32879 | ПАО "Россети Сибирь" | "Красноярскэнерго" | ЗТП 44-10-4/1000 кВА | 10/0,4 | 1 | 0.047802 | 0 | 0
32880 | ПАО "Россети Сибирь" | "Красноярскэнерго" | КТП 44-10-5/250 кВА | 10/0,4 | 0.25 | 0.039203 | 0 | 0
32881 | ПАО "Россети Сибирь" | "Красноярскэнерго" | КТП 44-10-6/400 кВА | 10/0,4 | 0.4 | 0.04625 | 0.0045 | 0.0135
32882 | ПАО "Россети Сибирь" | "Красноярскэнерго" | КТП 44-10-7/400 кВА | 10/0,4 | 0.4 | 0.096504 | 0 | 0.0135
32883 | ПАО "Россети Сибирь" | "Красноярскэнерго" | КТП 44-10-8/400 кВА | 10/0,4 | 0.4 | 0.044107 | 0 | 0
32884 | ПАО "Россети Сибирь" | "Красноярскэнерго" | КТП 44-10-9/400 кВА | 10/0,4 | 0.4 | 0.084064 | 0 | 0
32885 | ПАО "Россети Сибирь" | "Красноярскэнерго" | КТП 44-10-10/400 кВА | 10/0,4 | 0.4 | 0.1004 | 0 | 0
32886 | ПАО "Россети Сибирь" | "Красноярскэнерго" | КТП 44-10-15/2х630 кВА | 10/0,4 | 1.26 | 0.20248 | 0 | 0.027
32887 | ПАО "Россети Сибирь" | "Красноярскэнерго" | КТП 44-10-16/400 кВА | 10/0,4 | 0.4 | 0.038451 | 0 | 0
32888 | ПАО "Россети Сибирь" | "Красноярскэнерго" | КТП 44-15-2/400 кВА | 10/0,4 | 0.4 | 0.10479 | 0 | 0
32889 | ПАО "Россети Сибирь" | "Красноярскэнерго" | КТП 44-15-3/400 кВА | 10/0,4 | 0.4 | 0.047497 | 0 | 0
32890 | ПАО "Россети Сибирь" | "Красноярскэнерго" | КТП 44-15-5/400 кВА | 10/0,4 | 0.4 | 0.091599 | 0 | 0
32891 | ПАО "Россети Сибирь" | "Красноярскэнерго" | КТП 44-15-6/400 кВА | 10/0,4 | 0.4 | 0.093119 | 0 | 0
32892 | ПАО "Россети Сибирь" | "Красноярскэнерго" | КТП 44-15-7/250 кВА | 10/0,4 | 0.25 | 0.13948 | 0 | 0
32893 | ПАО "Россети Сибирь" | "Красноярскэнерго" | КТП 44-15-9/400 кВА | 10/0,4 | 0.4 | 0.090464 | 0 | 0
32894 | ПАО "Россети Сибирь" | "Красноярскэнерго" | КТП 44-15-10/400 кВА | 10/0,4 | 0.4 | 0.086322 | 0 | 0
32895 | ПАО "Россети Сибирь" | "Красноярскэнерго" | КТП 31-06-20/630 кВА | 10/0,4 | 0.63 | 0.10611 | 0 | 0
32896 | ПАО "Россети Сибирь" | "Красноярскэнерго" | ТП 13Т-3-4 | 6/0,4 | 0.063 | 0.0028226 | 0 | 0
32897 | ПАО "Россети Сибирь" | "Красноярскэнерго" | ТП 13Т-3-5 | 6/0,4 | 0.063 | 0.011942 | 0 | 0
32898 | ПАО "Россети Сибирь" | "Красноярскэнерго" | ТП 13Т-4-1 | 6/0,4 | 0.18 | 0.013027 | 0 | 0
32899 | ПАО "Россети Сибирь" | "Красноярскэнерго" | ТП 13Т-4-14 ОУ | 6/0,4 | 0.25 | 0.13757 | 0 | 0
32900 | ПАО "Россети Сибирь" | "Красноярскэнерго" | ТП 13Т-4-15 | 6/0,4 | 0.16 | 0.08621 | 0 | 0.0108
32901 | ПАО "Россети Сибирь" | "Красноярскэнерго" | ТП 13Т-4-5 | 6/0,4 | 0.1 | 0.016935 | 0 | 0
32902 | ПАО "Россети Сибирь" | "Красноярскэнерго" | ТП 13Т-6-1 | 6/0,4 | 0.063 | 0.0032568 | 0 | 0
32903 | ПАО "Россети Сибирь" | "Красноярскэнерго" | ТП 56-33-1 | 6/0,4 | 0.5 | 0.22407 | 0 | 0
32904 | ПАО "Россети Сибирь" | "Красноярскэнерго" | ТП 10-41-1 | 10/0,4 | 0.63 | 0.010422 | 0 | 0
32905 | ПАО "Россети Сибирь" | "Красноярскэнерго" | ТП 10-30-1 | 10/0,4 | 0.63 | 0.012875 | 0 | 0
32906 | ПАО "Россети Сибирь" | "Красноярскэнерго" | ТП 11-12-04 | 10/0,4 | 0.25 | 0.02863 | 0 | 0
32907 | ПАО "Россети Сибирь" | "Красноярскэнерго" | ТП 11-31-12 | 10/0,4 | 0.1 | 0.047743 | 0 | 0.0135
32908 | ПАО "Россети Сибирь" | "Красноярскэнерго" | ТП 57-01-03 | 10/0,4 | 0.1 | 0.016284 | 0 | 0
32909 | ПАО "Россети Сибирь" | "Красноярскэнерго" | ТП 57-01-04 | 10/0,4 | 0.1 | 0.0078163 | 0 | 0
32910 | ПАО "Россети Сибирь" | "Красноярскэнерго" | ТП 57-01-05 | 10/0,4 | 0.1 | 0.016284 | 0 | 0
32911 | ПАО "Россети Сибирь" | "Красноярскэнерго" | ТП 57-01-08 | 10/0,4 | 0.1 | 0.020192 | 0 | 0
32912 | ПАО "Россети Сибирь" | "Красноярскэнерго" | ТП 57-03-02 | 10/0,4 | 0.1 | 0.016935 | 0 | 0
32913 | ПАО "Россети Сибирь" | "Красноярскэнерго" | ТП 57-06-05 | 10/0,4 | 0.25 | 0.037128 | 0.02628 | 0
32914 | ПАО "Россети Сибирь" | "Красноярскэнерго" | ТП 57-07-02 | 10/0,4 | 0.063 | 0.0097704 | 0 | 0
32915 | ПАО "Россети Сибирь" | "Красноярскэнерго" | ТП 57-08-11 | 10/0,4 | 0.1 | 0.016935 | 0 | 0
32916 | ПАО "Россети Сибирь" | "Красноярскэнерго" | ТП 57-08-02 | 10/0,4 | 0.1 | 0.015633 | 0 | 0
32917 | ПАО "Россети Сибирь" | "Красноярскэнерго" | ТП 58-02-06 | 10/0,4 | 0.1 | 0.016935 | 0 | 0
32918 | ПАО "Россети Сибирь" | "Красноярскэнерго" | ТП 58-04-14 | 10/0,4 | 0.1 | 0.011541 | 0 | 0
32919 | ПАО "Россети Сибирь" | "Красноярскэнерго" | ТП 58-04-17 | 10/0,4 | 0.1 | 0.024004 | 0 | 0
32920 | ПАО "Россети Сибирь" | "Красноярскэнерго" | ТП 58-04-18 | 10/0,4 | 0.1 | 0.0029724 | 0 | 0
32921 | ПАО "Россети Сибирь" | "Красноярскэнерго" | ТП 58-04-02 | 10/0,4 | 0.1 | 0.013467 | 0 | 0
32922 | ПАО "Россети Сибирь" | "Красноярскэнерго" | ТП 58-04-05 | 10/0,4 | 0.1 | 0.0087197 | 0 | 0
32923 | ПАО "Россети Сибирь" | "Красноярскэнерго" | ТП 58-04-06 | 10/0,4 | 0.1 | 0.009119 | 0 | 0
32924 | ПАО "Россети Сибирь" | "Красноярскэнерго" | ТП 58-04-07 | 10/0,4 | 0.1 | 0.015633 | 0 | 0
32925 | ПАО "Россети Сибирь" | "Красноярскэнерго" | ТП 58-04-09 | 10/0,4 | 0.1 | 0.0091004 | 0 | 0
32926 | ПАО "Россети Сибирь" | "Красноярскэнерго" | ТП 58-05-15 | 10/0,4 | 0.1 | 0.012723 | 0 | 0
32927 | ПАО "Россети Сибирь" | "Красноярскэнерго" | ТП 58-05-16 | 10/0,4 | 0.1 | 6.183e-05 | 0 | 0
32928 | ПАО "Россети Сибирь" | "Красноярскэнерго" | ТП 58-05-02 | 10/0,4 | 0.25 | 0.0084677 | 0 | 0
32929 | ПАО "Россети Сибирь" | "Красноярскэнерго" | ТП 58-05-03 | 10/0,4 | 0.25 | 0.00034182 | 0 | 0
32930 | ПАО "Россети Сибирь" | "Красноярскэнерго" | ТП 58-05-09 | 10/0,4 | 0.16 | 0.0047991 | 0 | 0
32931 | ПАО "Россети Сибирь" | "Красноярскэнерго" | ТП 59-01-11 | 10/0,4 | 0.1 | 0.017312 | 0 | 0
32932 | ПАО "Россети Сибирь" | "Красноярскэнерго" | ТП 59-01-03 | 10/0,4 | 0.1 | 0.022662 | 0 | 0
32933 | ПАО "Россети Сибирь" | "Красноярскэнерго" | ТП 59-01-04 | 10/0,4 | 0.25 | 0.025418 | 0 | 0
32934 | ПАО "Россети Сибирь" | "Красноярскэнерго" | ТП 59-01-05 | 10/0,4 | 0.1 | 0.0241 | 0 | 0
32935 | ПАО "Россети Сибирь" | "Красноярскэнерго" | ТП 59-01-07 | 10/0,4 | 0.1 | 0.018889 | 0 | 0
32936 | ПАО "Россети Сибирь" | "Красноярскэнерго" | ТП 59-01-08 | 10/0,4 | 0.1 | 0.014981 | 0 | 0
32937 | ПАО "Россети Сибирь" | "Красноярскэнерго" | ТП 59-02-04 | 10/0,4 | 0.16 | 0.026054 | 0 | 0
32938 | ПАО "Россети Сибирь" | "Красноярскэнерго" | ТП 59-04-02 | 10/0,4 | 0.32 | 0.02664 | 0 | 0
32939 | ПАО "Россети Сибирь" | "Красноярскэнерго" | ТП 59-04-05 | 10/0,4 | 0.1 | 0.016707 | 0 | 0
32940 | ПАО "Россети Сибирь" | "Красноярскэнерго" | ТП 59-04-06 | 10/0,4 | 0.16 | 0.030553 | 0 | 0
32941 | ПАО "Россети Сибирь" | "Красноярскэнерго" | ТП 59-07-01 | 10/0,4 | 0.25 | 0.099031 | 0 | 0
32942 | ПАО "Россети Сибирь" | "Красноярскэнерго" | ТП 60-09-05 | 10/0,4 | 0.1 | 0.007165 | 0 | 0
32943 | ПАО "Россети Сибирь" | "Красноярскэнерго" | ТП 80-03-04 | 10/0,4 | 0.25 | 0.02866 | 0 | 0
32944 | ПАО "Россети Сибирь" | "Красноярскэнерго" | ТП 80-04-09 | 10/0,4 | 0.25 | 0.009844 | 0 | 0
32945 | ПАО "Россети Сибирь" | "Красноярскэнерго" | ТП 80-06-01 | 10/0,4 | 0.1 | 0.026706 | 0 | 0
32946 | ПАО "Россети Сибирь" | "Красноярскэнерго" | ТП 11-12-10 | 10/0,4 | 0.16 | 0.041389 | 0 | 0
32947 | ПАО "Россети Сибирь" | "Красноярскэнерго" | ТП 130-1-7 | 10/0,4 | 0.4 | 0.04247 | 0 | 0
32948 | ПАО "Россети Сибирь" | "Красноярскэнерго" | ТП 44-2-1 | 10/0,4 | 0.063 | 0.0032752 | 0 | 0
32949 | ПАО "Россети Сибирь" | "Красноярскэнерго" | ТП 44-5-2 | 10/0,4 | 0.4 | 0 | 0 | 0
32950 | ПАО "Россети Сибирь" | "Красноярскэнерго" | ТП 44-5-1 | 10/0,4 | 0.4 | 0 | 0 | 0
32951 | ПАО "Россети Сибирь" | "Красноярскэнерго" | ТП 130-1-2 | 10/0,4 | 0.4 | 0.1127 | 0 | 0.0495
32952 | ПАО "Россети Сибирь" | "Красноярскэнерго" | ТП 36-14-3 | 10/0,4 | 0.25 | 0.048982 | 0 | 0.0135
32953 | ПАО "Россети Сибирь" | "Красноярскэнерго" | ТП 130-2-4 | 10/0,4 | 0.63 | 0.084507 | 0 | 0
32954 | ПАО "Россети Сибирь" | "Красноярскэнерго" | ТП 130-1-1 | 10/0,4 | 0.63 | 0 | 0 | 0.0135
32955 | ПАО "Россети Сибирь" | "Красноярскэнерго" | ТП 44-4-6 | 10/0,4 | 0.25 | 0.030686 | 0 | 0.0135
32956 | ПАО "Россети Сибирь" | "Красноярскэнерго" | ТП 44-4-5 | 10/0,4 | 0.4 | 0 | 0 | 0.027
32957 | ПАО "Россети Сибирь" | "Красноярскэнерго" | ТП 130-2-3 | 10/0,4 | 0.25 | 0.016826 | 0 | 0
32958 | ПАО "Россети Сибирь" | "Красноярскэнерго" | ТП 75-3-3 | 10/0,4 | 0.4 | 0.0095656 | 0 | 0
32959 | ПАО "Россети Сибирь" | "Красноярскэнерго" | ТП 75-2-8 | 10/0,4 | 0.4 | 0.028968 | 0 | 0
32960 | ПАО "Россети Сибирь" | "Красноярскэнерго" | ТП 85-1-21 | 10/0,4 | 0.63 | 0 | 0 | 0.036
32961 | ПАО "Россети Сибирь" | "Красноярскэнерго" | ТП 75-6-6 | 10/0,4 | 0.16 | 0.0054478 | 0 | 0
32962 | ПАО "Россети Сибирь" | "Красноярскэнерго" | ТП 35-3-15 | 10/0,4 | 0.25 | 0 | 0 | 0
32963 | ПАО "Россети Сибирь" | "Красноярскэнерго" | ТП 75-2-11 | 10/0,4 | 0.25 | 0.018036 | 0 | 0.0225
32964 | ПАО "Россети Сибирь" | "Красноярскэнерго" | РП 66 ОУ | 6/0,4 | 0.8 | 0.23566 | 0 | 0
32965 | ПАО "Россети Сибирь" | "Красноярскэнерго" | ТП 512 ОУ | 6/0,4 | 0.8 | 0.10256 | 0 | 0
32966 | ПАО "Россети Сибирь" | "Красноярскэнерго" | ТП 514 ОУ | 6/0,4 | 0.8 | 0.11731 | 0 | 0
32967 | ПАО "Россети Сибирь" | "Красноярскэнерго" | ТП 516 ОУ | 6/0,4 | 0.64 | 0.12096 | 0 | 0
32968 | ПАО "Россети Сибирь" | "Красноярскэнерго" | ТП 82-01-3 На обслуживании | 10/0,4 | 1.26 | 0 | 0 | 0
32969 | ПАО "Россети Сибирь" | "Красноярскэнерго" | ТП 138-07-2 безвозмездное пользование | 10/0,4 | 0.16 | 0 | 0 | 0
32970 | ПАО "Россети Сибирь" | "Красноярскэнерго" | ТП 148-04-19 | 10/0,4 | 0.16 | 0 | 0 | 0
32971 | ПАО "Россети Сибирь" | "Красноярскэнерго" | ТП 81-04-3 ОУ | 10/0,4 | 0.25 | 0 | 0 | 0
32972 | ПАО "Россети Сибирь" | "Красноярскэнерго" | ТП 84-03-2 | 10/0,4 | 0.25 | 0 | 0 | 0.081
32973 | ПАО "Россети Сибирь" | "Красноярскэнерго" | ТП 84-03-1 | 10/0,4 | 0.1 | 0.020479 | 0 | 0.027
32974 | ПАО "Россети Сибирь" | "Красноярскэнерго" | ТП 84-02-2 | 10/0,4 | 0.1 | 0 | 0 | 0.015
32975 | ПАО "Россети Сибирь" | "Красноярскэнерго" | ТП 84-04-1 | 10/0,4 | 0.32 | 0 | 0 | 0.054
32976 | ПАО "Россети Сибирь" | "Красноярскэнерго" | ТП 84-02-1 | 10/0,4 | 0.25 | 0 | 0 | 0.0405
32977 | ПАО "Россети Сибирь" | "Красноярскэнерго" | ТП 84-01-2 | 10/0,4 | 0.1 | 0 | 0 | 0.0135
32978 | ПАО "Россети Сибирь" | "Красноярскэнерго" | ТП 84-01-3 | 10/0,4 | 0.1 | 0 | 0 | 0
32979 | ПАО "Россети Сибирь" | "Красноярскэнерго" | ТП 84-02-3 | 10/0,4 | 0.63 | 0 | 0 | 0.027
32980 | ПАО "Россети Сибирь" | "Красноярскэнерго" | ТП 82-04-7 | 10/0,4 | 0.25 | 0 | 0 | 0.0135
32981 | ПАО "Россети Сибирь" | "Красноярскэнерго" | ТП 82-04-5 | 10/0,4 | 0.25 | 0 | 0 | 0.0405
32982 | ПАО "Россети Сибирь" | "Красноярскэнерго" | ТП 82-04-3 | 10/0,4 | 0.16 | 0 | 0 | 0.0063
32983 | ПАО "Россети Сибирь" | "Красноярскэнерго" | ТП 82-04-2 | 10/0,4 | 0.1 | 0 | 0 | 0
32984 | ПАО "Россети Сибирь" | "Красноярскэнерго" | ТП 81-05-2 | 10/0,4 | 0.16 | 0 | 0 | 0
32985 | ПАО "Россети Сибирь" | "Красноярскэнерго" | ТП 81-06-3 | 10/0,4 | 0.1 | 0 | 0 | 0
32986 | ПАО "Россети Сибирь" | "Красноярскэнерго" | ТП 81-06-1 | 10/0,4 | 0.1 | 0.041704 | 0 | 0.0063
32987 | ПАО "Россети Сибирь" | "Красноярскэнерго" | ТП 81-05-4 | 10/0,4 | 0.1 | 0 | 0 | 0
32988 | ПАО "Россети Сибирь" | "Красноярскэнерго" | ТП 148-05-2 | 10/0,4 | 0.63 | 0 | 0 | 0
32989 | ПАО "Россети Сибирь" | "Красноярскэнерго" | ТП 132-03-4 | 10/0,4 | 0.16 | 0 | 0 | 0
32990 | ПАО "Россети Сибирь" | "Красноярскэнерго" | ТП 132-03-3 | 10/0,4 | 0.1 | 0 | 0 | 0
32991 | ПАО "Россети Сибирь" | "Красноярскэнерго" | ТП 132-03-2 | 10/0,4 | 0.063 | 0 | 0 | 0
32992 | ПАО "Россети Сибирь" | "Красноярскэнерго" | ТП 132-03-1 | 10/0,4 | 0.1 | 0 | 0 | 0
32993 | ПАО "Россети Сибирь" | "Красноярскэнерго" | ТП 132-03-5 | 10/0,4 | 0.025 | 0 | 0 | 0.0135
32994 | ПАО "Россети Сибирь" | "Красноярскэнерго" | ТП 132-02-3 ОУ | 10/0,4 | 0.16 | 0 | 0 | 0
32995 | ПАО "Россети Сибирь" | "Красноярскэнерго" | ТП 132-02-2 | 10/0,4 | 0.1 | 0 | 0 | 0
32996 | ПАО "Россети Сибирь" | "Красноярскэнерго" | ТП 132-01-3 | 10/0,4 | 0.25 | 0 | 0 | 0
32997 | ПАО "Россети Сибирь" | "Красноярскэнерго" | ТП 132-01-2 | 10/0,4 | 0.1 | 0 | 0 | 0
32998 | ПАО "Россети Сибирь" | "Красноярскэнерго" | ТП 148-01-19 | 10/0,4 | 0.1 | 0.01787 | 0 | 0
32999 | ПАО "Россети Сибирь" | "Красноярскэнерго" | ТП 148-04-22 | 10/0,4 | 0.1 | 0 | 0 | 0
33000 | ПАО "Россети Сибирь" | "Красноярскэнерго" | ТП 82-07-15 | 10/0,4 | 0.16 | 0 | 0 | 0
33001 | ПАО "Россети Сибирь" | "Красноярскэнерго" | ТП 82-07-13 ОУ | 10/0,4 | 0.1 | 0 | 0 | 0.0135
33002 | ПАО "Россети Сибирь" | "Красноярскэнерго" | ТП 148-03-10 | 10/0,4 | 0.16 | 0 | 0 | 0
33003 | ПАО "Россети Сибирь" | "Красноярскэнерго" | ТП 82-07-12 | 10/0,4 | 0.25 | 0 | 0 | 0
33004 | ПАО "Россети Сибирь" | "Красноярскэнерго" | ТП 82-07-11 | 10/0,4 | 0.16 | 0 | 0 | 0
33005 | ПАО "Россети Сибирь" | "Красноярскэнерго" | ТП 82-07-4 | 10/0,4 | 0.1 | 0 | 0 | 0
33006 | ПАО "Россети Сибирь" | "Красноярскэнерго" | ТП 82-07-3 | 10/0,4 | 0.25 | 0 | 0 | 0
33007 | ПАО "Россети Сибирь" | "Красноярскэнерго" | ТП 82-07-2 | 10/0,4 | 0.02 | 0 | 0 | 0
33008 | ПАО "Россети Сибирь" | "Красноярскэнерго" | ТП 82-07-1 | 10/0,4 | 0.63 | 0 | 0 | 0.036
33009 | ПАО "Россети Сибирь" | "Красноярскэнерго" | ТП 82-01-4 | 10/0,4 | 0.4 | 0 | 0.0135 | 0.0135
33010 | ПАО "Россети Сибирь" | "Красноярскэнерго" | ТП 82-01-2 | 10/0,4 | 0.16 | 0 | 0 | 0.027
33011 | ПАО "Россети Сибирь" | "Красноярскэнерго" | ТП 148-03-9 | 10/0,4 | 0.41 | 0 | 0 | 0
33012 | ПАО "Россети Сибирь" | "Красноярскэнерго" | ТП 148-03-7 | 10/0,4 | 0.25 | 0 | 0 | 0.0135
33013 | ПАО "Россети Сибирь" | "Красноярскэнерго" | ТП 148-03-5 | 10/0,4 | 0.25 | 0 | 0 | 0.0135
33014 | ПАО "Россети Сибирь" | "Красноярскэнерго" | ТП 148-03-4 | 10/0,4 | 0.16 | 0 | 0 | 0
33015 | ПАО "Россети Сибирь" | "Красноярскэнерго" | ТП 148-03-3 | 10/0,4 | 0.16 | 0 | 0 | 0
33016 | ПАО "Россети Сибирь" | "Красноярскэнерго" | ТП 148-03-2 | 10/0,4 | 1.03 | 0 | 0 | 0.07119
33017 | ПАО "Россети Сибирь" | "Красноярскэнерго" | ТП 148-02-17 | 10/0,4 | 0.1 | 0 | 0 | 0
33018 | ПАО "Россети Сибирь" | "Красноярскэнерго" | ТП 148-02-15 | 10/0,4 | 0.5 | 0 | 0 | 0.08162
33019 | ПАО "Россети Сибирь" | "Красноярскэнерго" | ТП 148-02-13 | 10/0,4 | 0.315 | 0 | 0 | 0
33020 | ПАО "Россети Сибирь" | "Красноярскэнерго" | ТП 148-02-12 | 10/0,4 | 0.4 | 0 | 0 | 0
33021 | ПАО "Россети Сибирь" | "Красноярскэнерго" | ТП 148-02-9 | 10/0,4 | 0.4 | 0 | 0 | 0.0153
33022 | ПАО "Россети Сибирь" | "Красноярскэнерго" | ТП 148-02-8 ОУ | 10/0,4 | 0.25 | 0 | 0 | 0
33023 | ПАО "Россети Сибирь" | "Красноярскэнерго" | ТП 148-02-7 | 10/0,4 | 0.4 | 0 | 0 | 0
33024 | ПАО "Россети Сибирь" | "Красноярскэнерго" | ТП 148-02-6 | 10/0,4 | 0.16 | 0 | 0 | 0
33025 | ПАО "Россети Сибирь" | "Красноярскэнерго" | ТП 148-02-4 | 10/0,4 | 0.4 | 0 | 0 | 0
33026 | ПАО "Россети Сибирь" | "Красноярскэнерго" | ТП 148-02-3 | 10/0,4 | 0.63 | 0 | 0 | 0.0126
33027 | ПАО "Россети Сибирь" | "Красноярскэнерго" | ТП 148-02-1 | 10/0,4 | 0.8 | 0 | 0 | 0.0063
33028 | ПАО "Россети Сибирь" | "Красноярскэнерго" | ТП 148-04-7 | 10/0,4 | 0.16 | 0 | 0 | 0
33029 | ПАО "Россети Сибирь" | "Красноярскэнерго" | ТП 148-06-1 | 10/0,4 | 0.063 | 0 | 0 | 0
33030 | ПАО "Россети Сибирь" | "Красноярскэнерго" | ТП 81-05-5 | 10/0,4 | 0.1 | 0 | 0 | 0
33031 | ПАО "Россети Сибирь" | "Красноярскэнерго" | ТП 81-04-4 | 10/0,4 | 0.16 | 0 | 0 | 0.0135
33032 | ПАО "Россети Сибирь" | "Красноярскэнерго" | ТП 81-04-2 | 10/0,4 | 0.4 | 0 | 0 | 0
33033 | ПАО "Россети Сибирь" | "Красноярскэнерго" | ТП 80-07-6 | 10/0,4 | 0.4 | 0 | 0 | 0
33034 | ПАО "Россети Сибирь" | "Красноярскэнерго" | ТП 148-04-20 | 10/0,4 | 0.063 | 0 | 0 | 0
33035 | ПАО "Россети Сибирь" | "Красноярскэнерго" | ТП 148-04-2 | 10/0,4 | 0.25 | 0 | 0 | 0
33036 | ПАО "Россети Сибирь" | "Красноярскэнерго" | ТП 148-06-3 | 10/0,4 | 0.1 | 0 | 0 | 0
33037 | ПАО "Россети Сибирь" | "Красноярскэнерго" | ТП 148-03-11 | 10/0,4 | 0.65 | 0 | 0 | 0
33038 | ПАО "Россети Сибирь" | "Красноярскэнерго" | ТП 148-04-14 | 10/0,4 | 0.63 | 0 | 0 | 0
33039 | ПАО "Россети Сибирь" | "Красноярскэнерго" | ТП 80-07-1 | 10/0,4 | 0.63 | 0 | 0 | 0
33040 | ПАО "Россети Сибирь" | "Красноярскэнерго" | ТП 80-04-5 | 10/0,4 | 0.25 | 0 | 0 | 0.0135
33041 | ПАО "Россети Сибирь" | "Красноярскэнерго" | ТП 148-02-14 | 10/0,4 | 0.4 | 0 | 0 | 0
33042 | ПАО "Россети Сибирь" | "Красноярскэнерго" | ТП 148-04-18 | 10/0,4 | 0.063 | 0 | 0 | 0
33043 | ПАО "Россети Сибирь" | "Красноярскэнерго" | ТП 148-01-9 ОУ | 10/0,4 | 0.63 | 0 | 0 | 0.0135
33044 | ПАО "Россети Сибирь" | "Красноярскэнерго" | ТП 148-01-11 | 10/0,4 | 1.19 | 0 | 0 | 0
33045 | ПАО "Россети Сибирь" | "Красноярскэнерго" | ТП 148-01-13 | 10/0,4 | 0.63 | 0 | 0 | 0
33046 | ПАО "Россети Сибирь" | "Красноярскэнерго" | ТП 131-01-3 | 10/0,4 | 0.1 | 0 | 0 | 0
33047 | ПАО "Россети Сибирь" | "Красноярскэнерго" | ТП 75-6-4 | 10/0,4 | 0.25 | 0.016813 | 0 | 0
33048 | ПАО "Россети Сибирь" | "Красноярскэнерго" | ТП 85-2-3 | 10/0,4 | 0.25 | 0 | 0 | 0
33049 | ПАО "Россети Сибирь" | "Красноярскэнерго" | ТП 85-1-13 | 10/0,4 | 0.16 | 0 | 0 | 0.027
33050 | ПАО "Россети Сибирь" | "Красноярскэнерго" | ТП 85-1-9 | 10/0,4 | 0.025 | 0 | 0 | 0
33051 | ПАО "Россети Сибирь" | "Красноярскэнерго" | ТП 35-4-1 | 10/0,4 | 0.4 | 0.053587 | 0 | 0.0135
33052 | ПАО "Россети Сибирь" | "Красноярскэнерго" | ТП 75-6-1 | 10/0,4 | 0.4 | 0 | 0 | 0.027
33053 | ПАО "Россети Сибирь" | "Красноярскэнерго" | ТП 75-4-3 | 10/0,4 | 0.25 | 0.018061 | 0 | 0.027
33054 | ПАО "Россети Сибирь" | "Красноярскэнерго" | ТП 35-1-7 | 10/0,4 | 0.25 | 0.029469 | 0 | 0.0675
33055 | ПАО "Россети Сибирь" | "Красноярскэнерго" | ТП 35-1-5 | 10/0,4 | 0.4 | 0 | 0 | 0.0405
33056 | ПАО "Россети Сибирь" | "Красноярскэнерго" | ТП 35-4-10 | 10/0,4 | 0.16 | 0 | 0 | 0
33057 | ПАО "Россети Сибирь" | "Красноярскэнерго" | ТП 75-3-1 | 10/0,4 | 0.63 | 0.0080098 | 0 | 0
33058 | ПАО "Россети Сибирь" | "Красноярскэнерго" | ТП 75-1-4 | 10/0,4 | 0.4 | 0.046764 | 0 | 0.007
33059 | ПАО "Россети Сибирь" | "Красноярскэнерго" | ТП 85-1-4 | 10/0,4 | 0.4 | 0.0058047 | 0 | 0
33060 | ПАО "Россети Сибирь" | "Красноярскэнерго" | ТП 75-4-11 | 10/0,4 | 0.4 | 0.080378 | 0 | 0.1485
33061 | ПАО "Россети Сибирь" | "Красноярскэнерго" | ТП 75-4-13 | 10/0,4 | 0.25 | 0.042139 | 0 | 0
33062 | ПАО "Россети Сибирь" | "Красноярскэнерго" | ТП 85-1-2 | 10/0,4 | 0.16 | 0.015782 | 0 | 0.027
33063 | ПАО "Россети Сибирь" | "Красноярскэнерго" | ТП 35-4-8 | 10/0,4 | 0.4 | 0.024039 | 0 | 0
33064 | ПАО "Россети Сибирь" | "Красноярскэнерго" | ТП 75-2-10 | 10/0,4 | 0.1 | 0 | 0 | 0
33065 | ПАО "Россети Сибирь" | "Красноярскэнерго" | ТП 35-3-18 | 10/0,4 | 0.25 | 0 | 0 | 0.0135
33066 | ПАО "Россети Сибирь" | "Красноярскэнерго" | ТП 35-4-2 | 10/0,4 | 0.1 | 0.0067546 | 0 | 0.009
33067 | ПАО "Россети Сибирь" | "Красноярскэнерго" | ТП 75-2-1 | 10/0,4 | 0.25 | 0.033822 | 0 | 0.0135
33068 | ПАО "Россети Сибирь" | "Красноярскэнерго" | ТП 75-2-3 | 10/0,4 | 0.16 | 0.026744 | 0 | 0
33069 | ПАО "Россети Сибирь" | "Красноярскэнерго" | ТП 75-4-8 | 10/0,4 | 0.25 | 0.033654 | 0 | 0.0405
33070 | ПАО "Россети Сибирь" | "Красноярскэнерго" | ТП 85-1-11 | 10/0,4 | 0.25 | 0 | 0 | 0
33071 | ПАО "Россети Сибирь" | "Красноярскэнерго" | ТП 85-1-22 | 10/0,4 | 0.16 | 0.0050496 | 0 | 0.0135
33072 | ПАО "Россети Сибирь" | "Красноярскэнерго" | ТП 85-1-14 | 10/0,4 | 0.4 | 0.02551 | 0 | 0.0135
33073 | ПАО "Россети Сибирь" | "Красноярскэнерго" | ТП 35-4-5 | 10/0,4 | 0.1 | 0.010272 | 0 | 0
33074 | ПАО "Россети Сибирь" | "Красноярскэнерго" | ТП 75-4-7 | 10/0,4 | 0.25 | 0.017881 | 0 | 0.0135
33075 | ПАО "Россети Сибирь" | "Красноярскэнерго" | ТП 35-1-3 | 10/0,4 | 0.063 | 0.060363 | 0 | 0
33076 | ПАО "Россети Сибирь" | "Красноярскэнерго" | ТП 35-1-1 | 10/0,4 | 0.1 | 0.003983 | 0 | 0
33077 | ПАО "Россети Сибирь" | "Красноярскэнерго" | ТП 75-6-11 | 10/0,4 | 0.1 | 0.018926 | 0 | 0
33078 | ПАО "Россети Сибирь" | "Красноярскэнерго" | РП-187 | 10/0,4 | 8 | 0 | 0 | 0
33079 | ПАО "Россети Сибирь" | "Красноярскэнерго" | РП-161 | 10/0,4 | 1.03 | 0.085494 | 0 | 0
33080 | ПАО "Россети Сибирь" | "Красноярскэнерго" | РП-145 | 10/0,4 | 0.16 | 0 | 0 | 0
33081 | ПАО "Россети Сибирь" | "Красноярскэнерго" | РП-133 пр.Свободный, район д.79 | 10/0,4 | 1.26 | 0 | 0 | 0
33082 | ПАО "Россети Сибирь" | "Красноярскэнерго" | РП-129 | 10/0,4 | 1.26 | 0.24498 | 0 | 0
33083 | ПАО "Россети Сибирь" | "Красноярскэнерго" | РП-107 | 10/0,4 | 1.26 | 0 | 0 | 0
33084 | ПАО "Россети Сибирь" | "Красноярскэнерго" | РП-89 | 10/0,4 | 3.6 | 0 | 0 | 0
33085 | ПАО "Россети Сибирь" | "Красноярскэнерго" | РП-69 | 10/0,4 | 0.65 | 0 | 0 | 0
33086 | ПАО "Россети Сибирь" | "Красноярскэнерго" | РП-47 | 10/0,4 | 1 | 0 | 0 | 0
33087 | ПАО "Россети Сибирь" | "Красноярскэнерго" | РП 162 | 6/0,4 | 1.26 | 0 | 0 | 0
33088 | ПАО "Россети Сибирь" | "Красноярскэнерго" | РП 156 УЛ.ВАВИЛОВА 25Б | 6/0,4 | 0.96 | 0 | 0 | 0
33089 | ПАО "Россети Сибирь" | "Красноярскэнерго" | РП 152 Дворец спорта им. И. Ярыгина | 6/0,4 | 2.5 | 0 | 0 | 0
33090 | ПАО "Россети Сибирь" | "Красноярскэнерго" | РП 142 ОУ | 6/0,4 | 2 | 0 | 0 | 0
33091 | ПАО "Россети Сибирь" | "Красноярскэнерго" | РП 136 | 6/0,4 | 1.26 | 0 | 0 | 0
33092 | ПАО "Россети Сибирь" | "Красноярскэнерго" | РП 72 | 6/0,4 | 1.82 | 0 | 0 | 0
33093 | ПАО "Россети Сибирь" | "Красноярскэнерго" | РП 68 ОУ | 6/0,4 | 0.32 | 0 | 0 | 0
33094 | ПАО "Россети Сибирь" | "Красноярскэнерго" | РП 44н | 6/0,4 | 1.26 | 0 | 0 | 0
33095 | ПАО "Россети Сибирь" | "Красноярскэнерго" | РП 44 | 6/0,4 | 0.32 | 0 | 0 | 0
33096 | ПАО "Россети Сибирь" | "Красноярскэнерго" | РП 36 | 6/0,4 | 0.56 | 0 | 0 | 0
33097 | ПАО "Россети Сибирь" | "Красноярскэнерго" | РП 34 ул.Семафорная, район д.247А | 6/0,4 | 1.26 | 0 | 0 | 0
33098 | ПАО "Россети Сибирь" | "Красноярскэнерго" | РП 14 | 6/0,4 | 0.63 | 0 | 0 | 0
33099 | ПАО "Россети Сибирь" | "Красноярскэнерго" | РП 8 | 6/0,4 | 0.315 | 0 | 0 | 0
33100 | ПАО "Россети Сибирь" | "Красноярскэнерго" | РП 6 | 6/0,4 | 0.18 | 0 | 0 | 0
33101 | ПАО "Россети Сибирь" | "Красноярскэнерго" | РП 2 ул.Гладкова, район д.1 | 6/0,4 | 0.16 | 0 | 0 | 0
33102 | ПАО "Россети Сибирь" | "Красноярскэнерго" | РП-27 | 6/0,4 | 0.4 | 0.023593 | 0 | 0
33103 | ПАО "Россети Сибирь" | "Красноярскэнерго" | РП-7 | 6/0,4 | 0.88 | 0 | 0 | 0
33104 | ПАО "Россети Сибирь" | "Красноярскэнерго" | РП-5 | 6/0,4 | 0.63 | 0.036242 | 0 | 0
33105 | ПАО "Россети Сибирь" | "Красноярскэнерго" | ТП 10Т-11-1 | 10/0,4 | 0.63 | 0.041535 | 0 | 0
33106 | ПАО "Россети Сибирь" | "Красноярскэнерго" | ТП 12-4-14 | 10/0,4 | 0.1 | 0.022146 | 0 | 0
33107 | ПАО "Россети Сибирь" | "Красноярскэнерго" | ТП 12-4-24 | 10/0,4 | 0.1 | 0.016067 | 0 | 0
33108 | ПАО "Россети Сибирь" | "Красноярскэнерго" | ТП 12-5-1 | 10/0,4 | 0.4 | 0.016349 | 0 | 0.0027
33109 | ПАО "Россети Сибирь" | "Красноярскэнерго" | ТП 12-6-2 | 10/0,4 | 0.1 | 0.019314 | 0 | 0
33110 | ПАО "Россети Сибирь" | "Красноярскэнерго" | ТП 12-6-10 | 10/0,4 | 0.1 | 0.022429 | 0 | 0
33111 | ПАО "Россети Сибирь" | "Красноярскэнерго" | ТП 12-7-2 | 10/0,4 | 0.16 | 0.0079225 | 0 | 0
33112 | ПАО "Россети Сибирь" | "Красноярскэнерго" | ТП 2-7-6 | 10/0,4 | 0.1 | 0.013527 | 0 | 0
33113 | ПАО "Россети Сибирь" | "Красноярскэнерго" | ТП 2-7-9 | 10/0,4 | 0.16 | 0.024013 | 0 | 0
33114 | ПАО "Россети Сибирь" | "Красноярскэнерго" | ТП 2-7-10 | 10/0,4 | 0.16 | 0.036758 | 0 | 0.0072
33115 | ПАО "Россети Сибирь" | "Красноярскэнерго" | ТП 52-3-9 | 10/0,4 | 0.4 | 0.042186 | 0 | 0.0135
33116 | ПАО "Россети Сибирь" | "Красноярскэнерго" | ТП 52-3-10 | 10/0,4 | 0.4 | 0.014486 | 0 | 0
33117 | ПАО "Россети Сибирь" | "Красноярскэнерго" | ТП 52-5-4 | 10/0,4 | 0.63 | 0.028462 | 0 | 0
33118 | ПАО "Россети Сибирь" | "Красноярскэнерго" | ТП 52-5-8 | 10/0,4 | 0.1 | 0.018803 | 0 | 0.0135
33119 | ПАО "Россети Сибирь" | "Красноярскэнерго" | ТП 62-8-2 | 10/0,4 | 0.063 | 0.0085328 | 0 | 0
33120 | ПАО "Россети Сибирь" | "Красноярскэнерго" | ТП 62-8-3 | 10/0,4 | 0.063 | 0.0024922 | 0 | 0
33121 | ПАО "Россети Сибирь" | "Красноярскэнерго" | ТП 62-8-12 | 10/0,4 | 0.1 | 0.024092 | 0 | 0
33122 | ПАО "Россети Сибирь" | "Красноярскэнерго" | ТП 63-1-2 | 10/0,4 | 0.4 | 0.023067 | 0 | 0.0072
33123 | ПАО "Россети Сибирь" | "Красноярскэнерго" | ТП 63-3-4 | 10/0,4 | 0.25 | 0.020257 | 0 | 0
33124 | ПАО "Россети Сибирь" | "Красноярскэнерго" | ТП 74-4-13 | 10/0,4 | 0.4 | 0.013092 | 0 | 0
33125 | ПАО "Россети Сибирь" | "Красноярскэнерго" | ТП 74-4-2 ОУ | 10/0,4 | 0.4 | 0.042469 | 0 | 0
33126 | ПАО "Россети Сибирь" | "Красноярскэнерго" | ТП 74-4-3 | 10/0,4 | 0.1 | 0.0061171 | 0 | 0
33127 | ПАО "Россети Сибирь" | "Красноярскэнерго" | ТП 74-4-5 | 10/0,4 | 0.1 | 0.0045033 | 0 | 0
33128 | ПАО "Россети Сибирь" | "Красноярскэнерго" | ТП 74-4-7 | 10/0,4 | 0.4 | 0.0075124 | 0 | 0
33129 | ПАО "Россети Сибирь" | "Красноярскэнерго" | ТП 74-4-8 | 10/0,4 | 0.063 | 0.0082506 | 0 | 0
33130 | ПАО "Россети Сибирь" | "Красноярскэнерго" | ТП 74-5-11 | 10/0,4 | 0.4 | 0.023514 | 0 | 0
33131 | ПАО "Россети Сибирь" | "Красноярскэнерго" | ТП 74-5-10 | 10/0,4 | 0.1 | 0.019758 | 0 | 0
33132 | ПАО "Россети Сибирь" | "Красноярскэнерго" | ТП 74-6-4 | 10/0,4 | 0.315 | 0.032233 | 0 | 0
33133 | ПАО "Россети Сибирь" | "Красноярскэнерго" | ТП 76-9-4 ОУ | 10/0,4 | 0.63 | 0.049351 | 0 | 0
33134 | ПАО "Россети Сибирь" | "Красноярскэнерго" | ТП 76-9-5 | 10/0,4 | 0.4 | 0.025316 | 0 | 0
33135 | ПАО "Россети Сибирь" | "Красноярскэнерго" | ТП 76-9-6 | 10/0,4 | 0.16 | 0.023297 | 0 | 0
33136 | ПАО "Россети Сибирь" | "Красноярскэнерго" | ТП 82-3-2 | 10/0,4 | 0.4 | 0.067439 | 0 | 0.0063
33137 | ПАО "Россети Сибирь" | "Красноярскэнерго" | ТП 82-3-4 | 10/0,4 | 0.1 | 0.0096156 | 0 | 0
33138 | ПАО "Россети Сибирь" | "Красноярскэнерго" | ТП 82-3-8 ОУ | 10/0,4 | 0.8 | 0.1004 | 0 | 0
33139 | ПАО "Россети Сибирь" | "Красноярскэнерго" | ТП 82-3-10 | 10/0,4 | 0.4 | 0.13622 | 0 | 0
33140 | ПАО "Россети Сибирь" | "Красноярскэнерго" | ТП 82-4-1 | 10/0,4 | 0.16 | 0.073 | 0 | 0
33141 | ПАО "Россети Сибирь" | "Красноярскэнерго" | ТП 82-4-13 | 10/0,4 | 0.63 | 0.025251 | 0 | 0
33142 | ПАО "Россети Сибирь" | "Красноярскэнерго" | ТП 82-4-9 | 10/0,4 | 0.4 | 0.024468 | 0 | 0.0215
33143 | ПАО "Россети Сибирь" | "Красноярскэнерго" | ТП 82-4-11 | 10/0,4 | 0.1 | 0.00032568 | 0 | 0
33144 | ПАО "Россети Сибирь" | "Красноярскэнерго" | ТП 64-2-7 | 10/0,4 | 0.63 | 0.028547 | 0 | 0
33145 | ПАО "Россети Сибирь" | "Красноярскэнерго" | ТП 64-2-13 | 10/0,4 | 0.1 | 0.01387 | 0 | 0
33146 | ПАО "Россети Сибирь" | "Красноярскэнерго" | ТП 64-6-2 | 10/0,4 | 0.25 | 0.00012744 | 0 | 0
33147 | ПАО "Россети Сибирь" | "Красноярскэнерго" | ТП 64-6-3 | 10/0,4 | 0.1 | 0.016573 | 0 | 0
33148 | ПАО "Россети Сибирь" | "Красноярскэнерго" | ТП 64-6-13 ОУ | 10/0,4 | 0.16 | 0.014082 | 0 | 0
33149 | ПАО "Россети Сибирь" | "Красноярскэнерго" | ТП 81-1-2 | 10/0,4 | 0.4 | 0.029527 | 0 | 0
33150 | ПАО "Россети Сибирь" | "Красноярскэнерго" | ТП 81-5-16 | 10/0,4 | 0.1 | 0.0039082 | 0 | 0
33151 | ПАО "Россети Сибирь" | "Красноярскэнерго" | ТП 81-5-2 | 10/0,4 | 0.63 | 0.052608 | 0 | 0.0009
33152 | ПАО "Россети Сибирь" | "Красноярскэнерго" | ТП 81-6-6 | 10/0,4 | 0.4 | 0.0040597 | 0 | 0
33153 | ПАО "Россети Сибирь" | "Красноярскэнерго" | ТП 19-17-1 | 10/0,4 | 0.1 | 0.024535 | 0 | 0
33154 | ПАО "Россети Сибирь" | "Красноярскэнерго" | ТП 19-17-3 | 10/0,4 | 0.63 | 0.073604 | 0 | 0
33155 | ПАО "Россети Сибирь" | "Красноярскэнерго" | ТП 19-17-5 | 10/0,4 | 0.16 | 0.038647 | 0 | 0
33156 | ПАО "Россети Сибирь" | "Красноярскэнерго" | ТП 19-17-6 | 10/0,4 | 0.16 | 0.048193 | 0 | 0
33157 | ПАО "Россети Сибирь" | "Красноярскэнерго" | ТП 19-17-9 | 10/0,4 | 0.25 | 0.024317 | 0 | 0
33158 | ПАО "Россети Сибирь" | "Красноярскэнерго" | ТП 19-18-15 ОУ | 10/0,4 | 0.63 | 0.10923 | 0 | 0
33159 | ПАО "Россети Сибирь" | "Красноярскэнерго" | ТП 19-18-16 | 10/0,4 | 0.8 | 0.11138 | 0 | 0
33160 | ПАО "Россети Сибирь" | "Красноярскэнерго" | ТП 19-18-21 | 10/0,4 | 0.4 | 0.098041 | 0 | 0.009
33161 | ПАО "Россети Сибирь" | "Красноярскэнерго" | ТП 19-18-22 | 10/0,4 | 0.1 | 0.030397 | 0 | 0
33162 | ПАО "Россети Сибирь" | "Красноярскэнерго" | ТП 19-19-1 | 10/0,4 | 0.4 | 0.16132 | 0 | 0
33163 | ПАО "Россети Сибирь" | "Красноярскэнерго" | ТП 19-19-10 | 10/0,4 | 0.8 | 0.085545 | 0 | 0
33164 | ПАО "Россети Сибирь" | "Красноярскэнерго" | ТП 19-19-11 | 10/0,4 | 0.4 | 0.11504 | 0 | 0
33165 | ПАО "Россети Сибирь" | "Красноярскэнерго" | ТП 19-19-12 | 10/0,4 | 0.4 | 0.11709 | 0 | 0
33166 | ПАО "Россети Сибирь" | "Красноярскэнерго" | ТП 19-19-13 | 10/0,4 | 0.16 | 0.04657 | 0 | 0
33167 | ПАО "Россети Сибирь" | "Красноярскэнерго" | ТП 19-19-3 | 10/0,4 | 0.4 | 0.069976 | 0 | 0
33168 | ПАО "Россети Сибирь" | "Красноярскэнерго" | ТП 19-19-4 | 10/0,4 | 0.25 | 0.083919 | 0 | 0
33169 | ПАО "Россети Сибирь" | "Красноярскэнерго" | ТП 19-19-5 ОУ | 10/0,4 | 0.4 | 0.097646 | 0 | 0
33170 | ПАО "Россети Сибирь" | "Красноярскэнерго" | ТП 19-19-14 | 10/0,4 | 0.1 | 0.035173 | 0 | 0
33171 | ПАО "Россети Сибирь" | "Красноярскэнерго" | ТП 19-21-1 | 10/0,4 | 0.25 | 0.034305 | 0 | 0
33172 | ПАО "Россети Сибирь" | "Красноярскэнерго" | ТП 19-21-3 | 10/0,4 | 0.063 | 0.0052109 | 0 | 0
33173 | ПАО "Россети Сибирь" | "Красноярскэнерго" | ТП 19-22-13 | 10/0,4 | 0.16 | 0.033219 | 0 | 0
33174 | ПАО "Россети Сибирь" | "Красноярскэнерго" | ТП 19-22-14 | 10/0,4 | 0.063 | 0.015416 | 0 | 0
33175 | ПАО "Россети Сибирь" | "Красноярскэнерго" | ТП 19-22-2 | 10/0,4 | 0.16 | 0.022363 | 0 | 0
33176 | ПАО "Россети Сибирь" | "Красноярскэнерго" | ТП 19-22-3 | 10/0,4 | 0.25 | 0.026923 | 0 | 0
33177 | ПАО "Россети Сибирь" | "Красноярскэнерго" | ТП 19-24-3 | 10/0,4 | 0.1 | 0.027791 | 0 | 0
33178 | ПАО "Россети Сибирь" | "Красноярскэнерго" | ТП 19-24-4 | 10/0,4 | 0.16 | 0.0086848 | 0 | 0
33179 | ПАО "Россети Сибирь" | "Красноярскэнерго" | ТП 19-5-2 | 10/0,4 | 0.1 | 0.065136 | 0 | 0
33180 | ПАО "Россети Сибирь" | "Красноярскэнерго" | ТП 19-5-4 | 10/0,4 | 0.1 | 0.054931 | 0 | 0
33181 | ПАО "Россети Сибирь" | "Красноярскэнерго" | ТП 50-1-2 | 10/0,4 | 0.16 | 0.028008 | 0 | 0
33182 | ПАО "Россети Сибирь" | "Красноярскэнерго" | ТП 50-2-1 ОУ | 10/0,4 | 1.26 | 0.12875 | 0 | 0
33183 | ПАО "Россети Сибирь" | "Красноярскэнерго" | ТП 50-2-2 | 10/0,4 | 0.16 | 0.028312 | 0 | 0
33184 | ПАО "Россети Сибирь" | "Красноярскэнерго" | ТП 50-3-1 | 10/0,4 | 0.25 | 0.059438 | 0 | 0
33185 | ПАО "Россети Сибирь" | "Красноярскэнерго" | ТП 50-3-10 | 10/0,4 | 0.4 | 0.10335 | 0 | 0
33186 | ПАО "Россети Сибирь" | "Красноярскэнерго" | ТП 50-3-13 | 10/0,4 | 0.4 | 0.053194 | 0 | 0
33187 | ПАО "Россети Сибирь" | "Красноярскэнерго" | ТП 50-3-14 | 10/0,4 | 0.16 | 0.048201 | 0 | 0
33188 | ПАО "Россети Сибирь" | "Красноярскэнерго" | ТП 50-3-16 | 10/0,4 | 0.063 | 0.052326 | 0 | 0
33189 | ПАО "Россети Сибирь" | "Красноярскэнерго" | ТП 50-3-2 ОУ | 10/0,4 | 0.63 | 0.097704 | 0 | 0
33190 | ПАО "Россети Сибирь" | "Красноярскэнерго" | ТП 50-3-3 | 10/0,4 | 0.25 | 0.059491 | 0 | 0
33191 | ПАО "Россети Сибирь" | "Красноярскэнерго" | ТП 50-3-8 | 10/0,4 | 0.16 | 0.065353 | 0 | 0
33192 | ПАО "Россети Сибирь" | "Красноярскэнерго" | ТП 50-3-9 | 10/0,4 | 0.4 | 0.092493 | 0 | 0
33193 | ПАО "Россети Сибирь" | "Красноярскэнерго" | ТП 51-2-11 | 10/0,4 | 0.1 | 0.020192 | 0 | 0
33194 | ПАО "Россети Сибирь" | "Красноярскэнерго" | ТП 51-2-17 | 10/0,4 | 0.16 | 0.030411 | 0 | 0.0045
33195 | ПАО "Россети Сибирь" | "Красноярскэнерго" | ТП 51-2-18 | 10/0,4 | 0.16 | 0.028008 | 0 | 0
33196 | ПАО "Россети Сибирь" | "Красноярскэнерго" | ТП 51-2-6 | 10/0,4 | 0.16 | 0.039476 | 0 | 0
33197 | ПАО "Россети Сибирь" | "Красноярскэнерго" | ТП 51-3-2 | 10/0,4 | 0.16 | 0.026272 | 0 | 0.0045
33198 | ПАО "Россети Сибирь" | "Красноярскэнерго" | ТП 51-4-2 | 10/0,4 | 0.4 | 0.0058622 | 0 | 0
33199 | ПАО "Россети Сибирь" | "Красноярскэнерго" | ТП 51-4-7 | 10/0,4 | 0.4 | 0.048635 | 0 | 0
33200 | ПАО "Россети Сибирь" | "Красноярскэнерго" | ТП 51-5-4 | 10/0,4 | 0.1 | 0.0019541 | 0 | 0
33201 | ПАО "Россети Сибирь" | "Красноярскэнерго" | ТП 51-8-2 ОУ | 10/0,4 | 0.63 | 0.039847 | 0 | 0
33202 | ПАО "Россети Сибирь" | "Красноярскэнерго" | ТП 51-8-3 | 10/0,4 | 0.1 | 0.034088 | 0 | 0
33203 | ПАО "Россети Сибирь" | "Красноярскэнерго" | ТП 51-8-5 | 10/0,4 | 0.25 | 0.061163 | 0 | 0.0135
33204 | ПАО "Россети Сибирь" | "Красноярскэнерго" | ТП 95-1-1 | 10/0,4 | 0.16 | 0.048852 | 0 | 0
33205 | ПАО "Россети Сибирь" | "Красноярскэнерго" | ТП 95-6-2 | 10/0,4 | 0.4 | 0.024825 | 0 | 0.008
33206 | ПАО "Россети Сибирь" | "Красноярскэнерго" | ТП 45-05-2923 | 10/0,4 | 0.25 | 0 | 0 | 0
33207 | ПАО "Россети Сибирь" | "Красноярскэнерго" | ТП 45-03-2936 | 10/0,4 | 0.063 | 0 | 0 | 0
33208 | ПАО "Россети Сибирь" | "Красноярскэнерго" | ТП 53-08-3027и | 10/0,4 | 0.16 | 0 | 0 | 0
33209 | ПАО "Россети Сибирь" | "Красноярскэнерго" | ТП 53-10-2469 | 10/0,4 | 0.16 | 0 | 0 | 0
33210 | ПАО "Россети Сибирь" | "Красноярскэнерго" | ТП 49-01-2575 | 10/0,4 | 0.1 | 0 | 0 | 0
33211 | ПАО "Россети Сибирь" | "Красноярскэнерго" | ТП 53-11-3023и | 10/0,4 | 0.25 | 0 | 0 | 0
33212 | ПАО "Россети Сибирь" | "Красноярскэнерго" | ТП 49-08-3038 | 10/0,4 | 0.16 | 0 | 0 | 0.0135
33213 | ПАО "Россети Сибирь" | "Красноярскэнерго" | ТП 49-01-1526 | 10/0,4 | 0.25 | 0 | 0 | 0
33214 | ПАО "Россети Сибирь" | "Красноярскэнерго" | ТП 49-09-3030 | 10/0,4 | 0.063 | 0 | 0 | 0
33215 | ПАО "Россети Сибирь" | "Красноярскэнерго" | ТП 49-09-1527 | 10/0,4 | 0.063 | 0 | 0 | 0
33216 | ПАО "Россети Сибирь" | "Красноярскэнерго" | ТП 53-08-3034и | 10/0,4 | 0.1 | 0 | 0 | 0
33217 | ПАО "Россети Сибирь" | "Красноярскэнерго" | ТП 53-08-3032и | 10/0,4 | 0.063 | 0 | 0 | 0
33218 | ПАО "Россети Сибирь" | "Красноярскэнерго" | ТП 45-09-764 | 10/0,4 | 0.63 | 0 | 0 | 0
33219 | ПАО "Россети Сибирь" | "Красноярскэнерго" | ТП 45-09-2931 | 10/0,4 | 0.4 | 0 | 0 | 0
33220 | ПАО "Россети Сибирь" | "Красноярскэнерго" | ТП 49-09-1528 | 10/0,4 | 0.1 | 0 | 0 | 0
33221 | ПАО "Россети Сибирь" | "Красноярскэнерго" | ТП 53-11-3021и | 10/0,4 | 0.16 | 0 | 0 | 0
33222 | ПАО "Россети Сибирь" | "Красноярскэнерго" | ТП 53-08-3031и | 10/0,4 | 0.1 | 0 | 0 | 0
33223 | ПАО "Россети Сибирь" | "Красноярскэнерго" | ТП 53-08-3007и | 10/0,4 | 0.4 | 0 | 0 | 0.018
33224 | ПАО "Россети Сибирь" | "Красноярскэнерго" | ТП 53-08-3013и | 10/0,4 | 0.63 | 0 | 0 | 0.0135
33225 | ПАО "Россети Сибирь" | "Красноярскэнерго" | ТП 53-08-3014и | 10/0,4 | 0.25 | 0 | 0 | 0.0135
33226 | ПАО "Россети Сибирь" | "Красноярскэнерго" | ТП 53-11-3006и | 10/0,4 | 0.1 | 0 | 0 | 0.00945
33227 | ПАО "Россети Сибирь" | "Красноярскэнерго" | ТП 53-08-3016и | 10/0,4 | 0.25 | 0 | 0 | 0
33228 | ПАО "Россети Сибирь" | "Красноярскэнерго" | ТП 44-04-2115 | 10/0,4 | 0.025 | 0 | 0 | 0
33229 | ПАО "Россети Сибирь" | "Красноярскэнерго" | ТП 53-05-727 | 10/0,4 | 0.063 | 0 | 0 | 0
33230 | ПАО "Россети Сибирь" | "Красноярскэнерго" | ТП 49-09-3032 | 10/0,4 | 0.16 | 0 | 0 | 0.0135
33231 | ПАО "Россети Сибирь" | "Красноярскэнерго" | ТП 62-04-3508 | 6/0,4 | 0.1 | 0 | 0 | 0
33232 | ПАО "Россети Сибирь" | "Красноярскэнерго" | ТП 15-03-433 | 10/0,4 | 0.16 | 0 | 0 | 0
33233 | ПАО "Россети Сибирь" | "Красноярскэнерго" | СКТП 1-02-3 | 10/0,4 | 0.4 | 0.11716 | 0 | 0
33234 | ПАО "Россети Сибирь" | "Красноярскэнерго" | ЗТП 1-03-3 | 10/0,4 | 0.8 | 0.08205 | 0 | 0
33235 | ПАО "Россети Сибирь" | "Красноярскэнерго" | ЗТП 1-02-5 | 10/0,4 | 0.5 | 0.17956 | 0 | 0
33236 | ПАО "Россети Сибирь" | "Красноярскэнерго" | СКТП 8-14-1 | 10/0,4 | 0.25 | 0.052337 | 0 | 0.0225
33237 | ПАО "Россети Сибирь" | "Красноярскэнерго" | СКТП 8-14-10 | 10/0,4 | 0.25 | 0.059759 | 0 | 0.0135
33238 | ПАО "Россети Сибирь" | "Красноярскэнерго" | СКТП 8-14-14 | 10/0,4 | 0.25 | 0.13829 | 0 | 0
33239 | ПАО "Россети Сибирь" | "Красноярскэнерго" | ЗТП 8-14-17 | 10/0,4 | 0.8 | 0.23671 | 0 | 0.04095
33240 | ПАО "Россети Сибирь" | "Красноярскэнерго" | СКТП 8-14-23 | 10/0,4 | 0.16 | 0.080033 | 0 | 0
33241 | ПАО "Россети Сибирь" | "Красноярскэнерго" | ЗТП 8-14-25 | 10/0,4 | 1.03 | 0.20679 | 0 | 0
33242 | ПАО "Россети Сибирь" | "Красноярскэнерго" | СКТП 8-14-26 | 10/0,4 | 0.4 | 0.13695 | 0 | 0
33243 | ПАО "Россети Сибирь" | "Красноярскэнерго" | ЗТП 8-14-28 | 10/0,4 | 0.4 | 0.085654 | 0 | 0
33244 | ПАО "Россети Сибирь" | "Красноярскэнерго" | СКТП 103-04-16 | 10/0,4 | 0.63 | 0.03691 | 0 | 0
33245 | ПАО "Россети Сибирь" | "Красноярскэнерго" | КТП 103-06-2 | 10/0,4 | 0.1 | 0.050155 | 0 | 0
33246 | ПАО "Россети Сибирь" | "Красноярскэнерго" | СКТП 103-02-10 | 10/0,4 | 0.63 | 0.068827 | 0 | 0
33247 | ПАО "Россети Сибирь" | "Красноярскэнерго" | ЗТП 1-03-5 - ОУ | 10/0,4 | 0.32 | 0.10201 | 0 | 0
33248 | ПАО "Россети Сибирь" | "Красноярскэнерго" | ЗТП 8-14-29 | 10/0,4 | 0.8 | 0.17696 | 0 | 0.0036
33249 | ПАО "Россети Сибирь" | "Красноярскэнерго" | ЗТП 8-14-36 | 10/0,4 | 0.25 | 0.035659 | 0 | 0
33250 | ПАО "Россети Сибирь" | "Красноярскэнерго" | СКТП 8-14-39 | 10/0,4 | 0.4 | 0.11761 | 0 | 0
33251 | ПАО "Россети Сибирь" | "Красноярскэнерго" | СКТП 8-14-41 | 10/0,4 | 0.25 | 0.11578 | 0 | 0.0495
33252 | ПАО "Россети Сибирь" | "Красноярскэнерго" | СКТП 8-14-47 | 10/0,4 | 0.4 | 0.19567 | 0 | 0
33253 | ПАО "Россети Сибирь" | "Красноярскэнерго" | ЗТП 8-14-6 | 10/0,4 | 0.25 | 0.12031 | 0 | 0
33254 | ПАО "Россети Сибирь" | "Красноярскэнерго" | ЗТП 8-14-8 | 10/0,4 | 0.8 | 0.27216 | 0 | 0
33255 | ПАО "Россети Сибирь" | "Красноярскэнерго" | СКТП 8-14-9 | 10/0,4 | 0.25 | 0.12739 | 0 | 0
33256 | ПАО "Россети Сибирь" | "Красноярскэнерго" | ЗТП 8-36-8 | 10/0,4 | 0.25 | 0.063768 | 0 | 0
33257 | ПАО "Россети Сибирь" | "Красноярскэнерго" | ЗТП 8-36-22 | 10/0,4 | 0.32 | 0.10189 | 0 | 0.0054
33258 | ПАО "Россети Сибирь" | "Красноярскэнерго" | ЗТП 8-36-23 - ОУ | 10/0,4 | 0.4 | 0.10321 | 0 | 0
33259 | ПАО "Россети Сибирь" | "Красноярскэнерго" | СКТП 8-36-18 | 10/0,4 | 0.4 | 0.11493 | 0 | 0.0252
33260 | ПАО "Россети Сибирь" | "Красноярскэнерго" | ЗТП 8-36-2 | 10/0,4 | 0.4 | 0.1748 | 0 | 0
33261 | ПАО "Россети Сибирь" | "Красноярскэнерго" | ЗТП 8-36-9 | 10/0,4 | 0.32 | 0.085834 | 0 | 0
33262 | ПАО "Россети Сибирь" | "Красноярскэнерго" | СКТП 8-36-13 | 10/0,4 | 0.25 | 0.091676 | 0 | 0
33263 | ПАО "Россети Сибирь" | "Красноярскэнерго" | СКТП 8-36-3 | 10/0,4 | 0.25 | 0.061623 | 0 | 0
33264 | ПАО "Россети Сибирь" | "Красноярскэнерго" | ЗТП 8-36-7 | 10/0,4 | 0.8 | 0.13342 | 0 | 0
33265 | ПАО "Россети Сибирь" | "Красноярскэнерго" | ЗТП 8-36-17 | 10/0,4 | 0.4 | 0.07108 | 0 | 0
33266 | ПАО "Россети Сибирь" | "Красноярскэнерго" | ТП 53-11-3020и | 10/0,4 | 0.25 | 0 | 0 | 0.0045
33267 | ПАО "Россети Сибирь" | "Красноярскэнерго" | СКТП 8-20-10 (ДВОУ18.2400.7822.13_Тыва) | 10/0,4 | 0.4 | 0.039575 | 0 | 0
33268 | ПАО "Россети Сибирь" | "Красноярскэнерго" | СКТП 8-24-20 | 10/0,4 | 0.25 | 0.089494 | 0 | 0
33269 | ПАО "Россети Сибирь" | "Красноярскэнерго" | СКТП 8-09-20 | 10/0,4 | 0.25 | 0.075803 | 0 | 0
33270 | ПАО "Россети Сибирь" | "Красноярскэнерго" | СКТП 8-36-19 | 10/0,4 | 0.16 | 0.026199 | 0 | 0
33271 | ПАО "Россети Сибирь" | "Красноярскэнерго" | СКТП 8-36-1 | 10/0,4 | 0.32 | 0.037667 | 0 | 0
33272 | ПАО "Россети Сибирь" | "Красноярскэнерго" | КТП 97-03-3 | 10/0,4 | 0.1 | 0.025241 | 0 | 0
33273 | ПАО "Россети Сибирь" | "Красноярскэнерго" | КТП 97-05-3 | 10/0,4 | 0.16 | 0.041174 | 0 | 0
33274 | ПАО "Россети Сибирь" | "Красноярскэнерго" | СКТП 97-03-4 | 10/0,4 | 0.06 | 0.014764 | 0 | 0
33275 | ПАО "Россети Сибирь" | "Красноярскэнерго" | КТП 97-03-2 | 10/0,4 | 0.1 | 0.04651 | 0 | 0
33276 | ПАО "Россети Сибирь" | "Красноярскэнерго" | КТП 97-03-1 | 10/0,4 | 0.4 | 0.050372 | 0 | 0
33277 | ПАО "Россети Сибирь" | "Красноярскэнерго" | КТП 9-11-13 | 6/0,4 | 0.63 | 0.086791 | 0 | 0
33278 | ПАО "Россети Сибирь" | "Красноярскэнерго" | КТП 51-06-13 | 6/0,4 | 0.1 | 0.010234 | 0 | 0
33279 | ПАО "Россети Сибирь" | "Красноярскэнерго" | КТП 51-05-02 | 6/0,4 | 0.16 | 0.044193 | 0 | 0
33280 | ПАО "Россети Сибирь" | "Красноярскэнерго" | КТП 51-06-03 | 6/0,4 | 0.25 | 0.095399 | 0 | 0
33281 | ПАО "Россети Сибирь" | "Красноярскэнерго" | КТП 51-06-04 | 6/0,4 | 0.4 | 0.076322 | 0 | 0
33282 | ПАО "Россети Сибирь" | "Красноярскэнерго" | СКТП 97-05-6 | 10/0,4 | 0.4 | 0.058588 | 0 | 0
33283 | ПАО "Россети Сибирь" | "Красноярскэнерго" | КТП 51-05-05 | 6/0,4 | 0.16 | 0.042894 | 0 | 0
33284 | ПАО "Россети Сибирь" | "Красноярскэнерго" | КТП 51-06-06 | 6/0,4 | 0.25 | 0.013756 | 0 | 0
33285 | ПАО "Россети Сибирь" | "Красноярскэнерго" | ЗТП 97-06-4 | 10/0,4 | 0.32 | 0.064422 | 0 | 0
33286 | ПАО "Россети Сибирь" | "Красноярскэнерго" | КТП 51-06-07 | 6/0,4 | 0.25 | 0.040136 | 0 | 0
33287 | ПАО "Россети Сибирь" | "Красноярскэнерго" | КТП 51-05-08 | 6/0,4 | 0.25 | 0.088223 | 0 | 0
33288 | ПАО "Россети Сибирь" | "Красноярскэнерго" | СКТП 97-05-5 | 10/0,4 | 0.63 | 0.065136 | 0 | 0
33289 | ПАО "Россети Сибирь" | "Красноярскэнерго" | КТП 51-05-15 | 6/0,4 | 0.25 | 0.093212 | 0 | 0
33290 | ПАО "Россети Сибирь" | "Красноярскэнерго" | КТП 51-06-16 | 6/0,4 | 0.16 | 0.021315 | 0 | 0
33291 | ПАО "Россети Сибирь" | "Красноярскэнерго" | КТП 99-03-5 | 10/0,4 | 0.16 | 0.028335 | 0 | 0
33292 | ПАО "Россети Сибирь" | "Красноярскэнерго" | КТП 99-05-4 | 10/0,4 | 0.25 | 0.080418 | 0 | 0
33293 | ПАО "Россети Сибирь" | "Красноярскэнерго" | КТП 99-05-3 | 10/0,4 | 0.1 | 0.019468 | 0 | 0
33294 | ПАО "Россети Сибирь" | "Красноярскэнерго" | КТП 99-04-10 | 10/0,4 | 0.06 | 0.015198 | 0 | 0
33295 | ПАО "Россети Сибирь" | "Красноярскэнерго" | КТП 40-18-01 | 6/0,4 | 0.25 | 0.047046 | 0 | 0
33296 | ПАО "Россети Сибирь" | "Красноярскэнерго" | СКТП 34-07-11 | 10/0,4 | 0.4 | 0.045161 | 0 | 0
33297 | ПАО "Россети Сибирь" | "Красноярскэнерго" | КТП 99-04-9 | 10/0,4 | 0.1 | 0.015519 | 0 | 0
33298 | ПАО "Россети Сибирь" | "Красноярскэнерго" | КТП 99-03-9 | 10/0,4 | 0.16 | 0.032784 | 0 | 0
33299 | ПАО "Россети Сибирь" | "Красноярскэнерго" | КТП 99-04-7 | 10/0,4 | 0.1 | 0.020464 | 0 | 0
33300 | ПАО "Россети Сибирь" | "Красноярскэнерго" | СКТП 99-05-1 | 10/0,4 | 0.25 | 0.072747 | 0 | 0
33301 | ПАО "Россети Сибирь" | "Красноярскэнерго" | ЗТП 99-05-9 | 10/0,4 | 0.1 | 0.027657 | 0 | 0
33302 | ПАО "Россети Сибирь" | "Красноярскэнерго" | СКТП 99-03-13 | 10/0,4 | 0.32 | 0.043858 | 0 | 0
33303 | ПАО "Россети Сибирь" | "Красноярскэнерго" | СКТП 99-06-2 | 10/0,4 | 0.32 | 0.073829 | 0 | 0
33304 | ПАО "Россети Сибирь" | "Красноярскэнерго" | КТП 99-06-4 | 10/0,4 | 0.63 | 0.09373 | 0 | 0
33305 | ПАО "Россети Сибирь" | "Красноярскэнерго" | КТП 99-05-8 | 10/0,4 | 0.1 | 0.022595 | 0 | 0
33306 | ПАО "Россети Сибирь" | "Красноярскэнерго" | КТП 99-04-1 | 10/0,4 | 0.1 | 0.01433 | 0 | 0
33307 | ПАО "Россети Сибирь" | "Красноярскэнерго" | КТП 34-05-5 | 10/0,4 | 0.1 | 0.014764 | 0 | 0
33308 | ПАО "Россети Сибирь" | "Красноярскэнерго" | КТП 99-03-12 | 10/0,4 | 0.16 | 0.029913 | 0 | 0
33309 | ПАО "Россети Сибирь" | "Красноярскэнерго" | КТП 99-04-8 | 10/0,4 | 0.16 | 0.062462 | 0 | 0
33310 | ПАО "Россети Сибирь" | "Красноярскэнерго" | КТП 34-07-9 | 10/0,4 | 0.25 | 0.030614 | 0 | 0
33311 | ПАО "Россети Сибирь" | "Красноярскэнерго" | СКТП 99-03-6 | 10/0,4 | 0.63 | 0.069756 | 0 | 0
33312 | ПАО "Россети Сибирь" | "Красноярскэнерго" | СКТП 34-07-4 | 10/0,4 | 0.4 | 0.038647 | 0 | 0
33313 | ПАО "Россети Сибирь" | "Красноярскэнерго" | ЗТП 99-05-5 | 10/0,4 | 0.64 | 0.10075 | 0 | 0
33314 | ПАО "Россети Сибирь" | "Красноярскэнерго" | СКТП 34-06-3 | 10/0,4 | 0.4 | 0.040384 | 0 | 0
33315 | ПАО "Россети Сибирь" | "Красноярскэнерго" | СКТП 99-05-2 | 10/0,4 | 0.16 | 0.037345 | 0 | 0
33316 | ПАО "Россети Сибирь" | "Красноярскэнерго" | СКТП 99-06-1 | 10/0,4 | 0.25 | 0.054105 | 0 | 0
33317 | ПАО "Россети Сибирь" | "Красноярскэнерго" | СКТП 34-07-5 | 10/0,4 | 0.25 | 0.021929 | 0 | 0
33318 | ПАО "Россети Сибирь" | "Красноярскэнерго" | СКТП 99-06-3 | 10/0,4 | 0.63 | 0.081989 | 0 | 0
33319 | ПАО "Россети Сибирь" | "Красноярскэнерго" | ЗТП 99-03-1 - ОУ | 10/0,4 | 0.4 | 0.08991 | 0 | 0
33320 | ПАО "Россети Сибирь" | "Красноярскэнерго" | СКТП 34-07-1 | 10/0,4 | 0.32 | 0.04299 | 0 | 0.0135
33321 | ПАО "Россети Сибирь" | "Красноярскэнерго" | СКТП 34-02-1 | 10/0,4 | 0.1 | 0.046681 | 0 | 0
33322 | ПАО "Россети Сибирь" | "Красноярскэнерго" | СКТП 99-03-7 | 10/0,4 | 0.32 | 0.038099 | 0 | 0
33323 | ПАО "Россети Сибирь" | "Красноярскэнерго" | ЗТП 99-04-6 | 10/0,4 | 0.8 | 0.051457 | 0 | 0
33324 | ПАО "Россети Сибирь" | "Красноярскэнерго" | СКТП 34-05-1 | 10/0,4 | 0.16 | 0.043424 | 0 | 0
33325 | ПАО "Россети Сибирь" | "Красноярскэнерго" | СКТП 99-03-14 | 10/0,4 | 0.32 | 0.014547 | 0 | 0
33326 | ПАО "Россети Сибирь" | "Красноярскэнерго" | СКТП 34-15-1 | 10/0,4 | 0.4 | 0.015198 | 0 | 0
33327 | ПАО "Россети Сибирь" | "Красноярскэнерго" | СКТП 34-15-4 | 10/0,4 | 0.16 | 0.013896 | 0 | 0
33328 | ПАО "Россети Сибирь" | "Красноярскэнерго" | СКТП 34-06-5 | 10/0,4 | 0.4 | 0.035275 | 0 | 0
33329 | ПАО "Россети Сибирь" | "Красноярскэнерго" | СКТП 34-05-4 | 10/0,4 | 0.4 | 0.032568 | 0 | 0
33330 | ПАО "Россети Сибирь" | "Красноярскэнерго" | КТП 11-12-09 ОУ | 10/0,4 | 0.16 | 0.0034107 | 0 | 0
33331 | ПАО "Россети Сибирь" | "Красноярскэнерго" | КТП 11-12-07 | 10/0,4 | 0.16 | 0.02162 | 0 | 0
33332 | ПАО "Россети Сибирь" | "Красноярскэнерго" | КТП 11-12-11 | 10/0,4 | 0.063 | 0.0056631 | 0 | 0
33333 | ПАО "Россети Сибирь" | "Красноярскэнерго" | КТП 13-01-28 | 10/0,4 | 0.16 | 0.0082424 | 0 | 0
33334 | ПАО "Россети Сибирь" | "Красноярскэнерго" | КТП 18-02-17 | 10/0,4 | 0.063 | 0.0078399 | 0 | 0
33335 | ПАО "Россети Сибирь" | "Красноярскэнерго" | КТП 18-06-21 | 10/0,4 | 0.1 | 0.015859 | 0 | 0
33336 | ПАО "Россети Сибирь" | "Красноярскэнерго" | КТП 18-06-22 | 10/0,4 | 0.1 | 0.011731 | 0 | 0
33337 | ПАО "Россети Сибирь" | "Красноярскэнерго" | КТП 18-06-23 | 10/0,4 | 0.1 | 0.00028226 | 0 | 0
33338 | ПАО "Россети Сибирь" | "Красноярскэнерго" | КТП 11-12-47 | 10/0,4 | 0.1 | 0.015874 | 0 | 0
33339 | ПАО "Россети Сибирь" | "Красноярскэнерго" | КТП 11-05-62 | 10/0,4 | 0.16 | 0.023255 | 0 | 0
33340 | ПАО "Россети Сибирь" | "Красноярскэнерго" | КТП 13-02-85 | 10/0,4 | 0.25 | 0.0063493 | 0 | 0
33341 | ПАО "Россети Сибирь" | "Красноярскэнерго" | КТП 13-02-44 | 10/0,4 | 0.16 | 0.0192 | 0 | 0
33342 | ПАО "Россети Сибирь" | "Красноярскэнерго" | КТП 13-02-46 | 10/0,4 | 0.16 | 0.0037194 | 0 | 0
33343 | ПАО "Россети Сибирь" | "Красноярскэнерго" | КТП 13-02-45 | 10/0,4 | 0.1 | 0.003989 | 0 | 0.0135
33344 | ПАО "Россети Сибирь" | "Красноярскэнерго" | КТП 20-03-57 | 10/0,4 | 0.16 | 0 | 0 | 0
33345 | ПАО "Россети Сибирь" | "Красноярскэнерго" | КТП 20-03-59 | 10/0,4 | 0.16 | 0 | 0 | 0
33346 | ПАО "Россети Сибирь" | "Красноярскэнерго" | КТП 11-05-04 | 10/0,4 | 0.25 | 0.037598 | 0 | 0
33347 | ПАО "Россети Сибирь" | "Красноярскэнерго" | КТП 11-05-03 | 10/0,4 | 0.16 | 0.0096652 | 0 | 0
33348 | ПАО "Россети Сибирь" | "Красноярскэнерго" | КТП 13-02-71 | 10/0,4 | 0.4 | 0 | 0 | 0
33349 | ПАО "Россети Сибирь" | "Красноярскэнерго" | КТП 11-02-69 | 10/0,4 | 0.25 | 0.023956 | 0 | 0
33350 | ПАО "Россети Сибирь" | "Красноярскэнерго" | КТП 13-02-63 ОУ | 10/0,4 | 0.16 | 0.010902 | 0 | 0
33351 | ПАО "Россети Сибирь" | "Красноярскэнерго" | КТП 18-03-83 | 10/0,4 | 0.25 | 0.027305 | 0 | 0
33352 | ПАО "Россети Сибирь" | "Красноярскэнерго" | КТП 18-03-94 | 10/0,4 | 0.25 | 0.010024 | 0 | 0
33353 | ПАО "Россети Сибирь" | "Красноярскэнерго" | КТП 11-05-64 | 10/0,4 | 0.63 | 0.016091 | 0 | 0
33354 | ПАО "Россети Сибирь" | "Красноярскэнерго" | КТП 18-03-98 | 10/0,4 | 0.025 | 0.0012626 | 0 | 0
33355 | ПАО "Россети Сибирь" | "Красноярскэнерго" | КТП 18-06-104 | 10/0,4 | 0.25 | 0.015282 | 0 | 0
33356 | ПАО "Россети Сибирь" | "Красноярскэнерго" | КТП 11-05-93 | 10/0,4 | 0.25 | 0.036174 | 0 | 0
33357 | ПАО "Россети Сибирь" | "Красноярскэнерго" | КТП 11-05-97 | 10/0,4 | 0.1 | 0.021002 | 0 | 0
33358 | ПАО "Россети Сибирь" | "Красноярскэнерго" | КТП 11-05-01 | 10/0,4 | 0.25 | 0.012466 | 0 | 0
33359 | ПАО "Россети Сибирь" | "Красноярскэнерго" | КТП 11-12-10 | 10/0,4 | 0.25 | 0.009389 | 0 | 0
33360 | ПАО "Россети Сибирь" | "Красноярскэнерго" | КТП 11-16-103 | 10/0,4 | 0.4 | 0.017468 | 0 | 0
33361 | ПАО "Россети Сибирь" | "Красноярскэнерго" | КТП 18-06-16 | 10/0,4 | 0.063 | 0.00065136 | 0 | 0
33362 | ПАО "Россети Сибирь" | "Красноярскэнерго" | КТП 13-02-48 | 10/0,4 | 0.063 | 0.0029884 | 0 | 0
33363 | ПАО "Россети Сибирь" | "Красноярскэнерго" | КТП 11-12-86 | 10/0,4 | 0.1 | 0.0064626 | 0 | 0
33364 | ПАО "Россети Сибирь" | "Красноярскэнерго" | КТП 11-05-06 | 10/0,4 | 0.1 | 0.002237 | 0 | 0.0135
33365 | ПАО "Россети Сибирь" | "Красноярскэнерго" | КТП 13-04-67 | 10/0,4 | 0.1 | 0.0031908 | 0 | 0
33366 | ПАО "Россети Сибирь" | "Красноярскэнерго" | КТП 11-13-26 | 10/0,4 | 0.4 | 0.01044 | 0 | 0.126
33367 | ПАО "Россети Сибирь" | "Красноярскэнерго" | КТП 11-05-84 | 10/0,4 | 0.25 | 0.014778 | 0 | 0
33368 | ПАО "Россети Сибирь" | "Красноярскэнерго" | КТП 11-02-102 | 10/0,4 | 0.25 | 0.089689 | 0 | 0
33369 | ПАО "Россети Сибирь" | "Красноярскэнерго" | КТП 13-01-107 | 10/0,4 | 0.1 | 0.0021937 | 0 | 0
33370 | ПАО "Россети Сибирь" | "Красноярскэнерго" | КТП 13-01-96 | 10/0,4 | 0.1 | 0.007033 | 0 | 0
33371 | ПАО "Россети Сибирь" | "Красноярскэнерго" | КТП 13-04-38 | 10/0,4 | 0.25 | 0.013709 | 0 | 0
33372 | ПАО "Россети Сибирь" | "Красноярскэнерго" | КТП 13-01-29 ОУ | 10/0,4 | 0.1 | 0.0083817 | 0 | 0
33373 | ПАО "Россети Сибирь" | "Красноярскэнерго" | КТП 18-06-95 ОУ | 10/0,4 | 0.16 | 0.0082203 | 0 | 0
33374 | ПАО "Россети Сибирь" | "Красноярскэнерго" | ТП 11-05-05 | 10/0,4 | 0.43 | 0.095696 | 0 | 0
33375 | ПАО "Россети Сибирь" | "Красноярскэнерго" | ТП 11-08-25 | 10/0,4 | 0.5 | 0.034562 | 0 | 0
33376 | ПАО "Россети Сибирь" | "Красноярскэнерго" | КТП 1-06-26 | 10/0,4 | 0.4 | 0.019541 | 0 | 0
33377 | ПАО "Россети Сибирь" | "Красноярскэнерго" | КТП 1-10-11 | 10/0,4 | 0.25 | 0.038758 | 0 | 0
33378 | ПАО "Россети Сибирь" | "Красноярскэнерго" | КТП 1-14-01 | 10/0,4 | 0.16 | 0.0026149 | 0 | 0
33379 | ПАО "Россети Сибирь" | "Красноярскэнерго" | КТП 1-14-02 | 10/0,4 | 0.25 | 0.03714 | 0 | 0
33380 | ПАО "Россети Сибирь" | "Красноярскэнерго" | КТП-1-14-05 | 10/0,4 | 0.1 | 0.014835 | 0 | 0
33381 | ПАО "Россети Сибирь" | "Красноярскэнерго" | КТП 1-14-07 | 10/0,4 | 0.25 | 0.066004 | 0 | 0.0072
33382 | ПАО "Россети Сибирь" | "Красноярскэнерго" | КТП 1-14-09 | 10/0,4 | 0.25 | 0.018998 | 0 | 0
33383 | ПАО "Россети Сибирь" | "Красноярскэнерго" | КТП 1-14-15 | 10/0,4 | 0.1 | 0.055366 | 0 | 0
33384 | ПАО "Россети Сибирь" | "Красноярскэнерго" | КТП 1-14-18 ОУ | 10/0,4 | 0.4 | 0.10042 | 0 | 0
33385 | ПАО "Россети Сибирь" | "Красноярскэнерго" | КТП 1-14-21 | 10/0,4 | 0.063 | 0.017241 | 0 | 0
33386 | ПАО "Россети Сибирь" | "Красноярскэнерго" | КТП 1-14-24 | 10/0,4 | 0.4 | 0.0099828 | 0 | 0
33387 | ПАО "Россети Сибирь" | "Красноярскэнерго" | КТП 1-15-12 | 10/0,4 | 0.04 | 0 | 0 | 0
33388 | ПАО "Россети Сибирь" | "Красноярскэнерго" | КТП 1-17-13 | 10/0,4 | 0.063 | 0.021278 | 0 | 0
33389 | ПАО "Россети Сибирь" | "Красноярскэнерго" | КТП 7-46-7 | 10/0,4 | 0.63 | 0.032537 | 0 | 0
33390 | ПАО "Россети Сибирь" | "Красноярскэнерго" | ТП 48-02-1470 | 10/0,4 | 0.16 | 0 | 0 | 0
33391 | ПАО "Россети Сибирь" | "Красноярскэнерго" | ТП 42-11-3361 | 10/0,4 | 0.1 | 0 | 0 | 0
33392 | ПАО "Россети Сибирь" | "Красноярскэнерго" | ТП 40-01-02 | 10/0,4 | 0.16 | 0.029378 | 0 | 0
33393 | ПАО "Россети Сибирь" | "Красноярскэнерго" | ТП 40-01-03 | 10/0,4 | 0.16 | 0.027357 | 0 | 0
33394 | ПАО "Россети Сибирь" | "Красноярскэнерго" | ТП 40-01-04 | 10/0,4 | 0.16 | 0.041479 | 0 | 0.0072
33395 | ПАО "Россети Сибирь" | "Красноярскэнерго" | ТП 40-01-08 ОУ | 10/0,4 | 0.1 | 0.0078163 | 0 | 0
33396 | ПАО "Россети Сибирь" | "Красноярскэнерго" | ТП 40-01-22 | 10/0,4 | 0.04 | 0.0035892 | 0 | 0
33397 | ПАО "Россети Сибирь" | "Красноярскэнерго" | ТП 40-02-01 | 10/0,4 | 0.1 | 0.017587 | 0 | 0
33398 | ПАО "Россети Сибирь" | "Красноярскэнерго" | ТП 40-02-02 | 10/0,4 | 0.1 | 0.032211 | 0 | 0
33399 | ПАО "Россети Сибирь" | "Красноярскэнерго" | ТП 40-02-04 | 10/0,4 | 0.25 | 0.032213 | 0 | 0
33400 | ПАО "Россети Сибирь" | "Красноярскэнерго" | ТП 40-02-05 | 10/0,4 | 0.25 | 0.046737 | 0 | 0
33401 | ПАО "Россети Сибирь" | "Красноярскэнерго" | ТП 40-02-13 | 10/0,4 | 0.16 | 0.037819 | 0 | 0
33402 | ПАО "Россети Сибирь" | "Красноярскэнерго" | ТП 40-02-22 | 10/0,4 | 0.25 | 0.060881 | 0 | 0
33403 | ПАО "Россети Сибирь" | "Красноярскэнерго" | ТП 40-02-23 | 10/0,4 | 0.16 | 0.06766 | 0 | 0
33404 | ПАО "Россети Сибирь" | "Красноярскэнерго" | ТП 40-03-04 | 10/0,4 | 0.1 | 0.018889 | 0 | 0
33405 | ПАО "Россети Сибирь" | "Красноярскэнерго" | ТП 40-03-06 | 10/0,4 | 0.16 | 0.0241 | 0 | 0
33406 | ПАО "Россети Сибирь" | "Красноярскэнерго" | ТП 40-03-11 | 10/0,4 | 0.063 | 0.018889 | 0 | 0
33407 | ПАО "Россети Сибирь" | "Красноярскэнерго" | ТП 40-03-13 | 10/0,4 | 0.16 | 0.026054 | 0 | 0
33408 | ПАО "Россети Сибирь" | "Красноярскэнерго" | ТП 40-04-14 | 10/0,4 | 0.063 | 0.009119 | 0 | 0
33409 | ПАО "Россети Сибирь" | "Красноярскэнерго" | ТП 40-04-15 | 10/0,4 | 0.1 | 0.009119 | 0 | 0
33410 | ПАО "Россети Сибирь" | "Красноярскэнерго" | ТП 40-04-19 | 10/0,4 | 0.1 | 0.021495 | 0 | 0
33411 | ПАО "Россети Сибирь" | "Красноярскэнерго" | ТП 40-04-24 | 10/0,4 | 0.04 | 6.514e-05 | 0 | 0
33412 | ПАО "Россети Сибирь" | "Красноярскэнерго" | ТП 40-04-28 | 10/0,4 | 0.25 | 0.032568 | 0 | 0
33413 | ПАО "Россети Сибирь" | "Красноярскэнерго" | ТП 40-05-02 | 10/0,4 | 0.16 | 0.019541 | 0 | 0
33414 | ПАО "Россети Сибирь" | "Красноярскэнерго" | ТП 40-05-05 | 10/0,4 | 0.16 | 0.016935 | 0 | 0
33415 | ПАО "Россети Сибирь" | "Красноярскэнерго" | ТП 40-05-21 | 10/0,4 | 0.1 | 0.031265 | 0.009 | 0
33416 | ПАО "Россети Сибирь" | "Красноярскэнерго" | ТП 42-11-3353 | 10/0,4 | 0.4 | 0 | 0 | 0
33417 | ПАО "Россети Сибирь" | "Красноярскэнерго" | ТП 40-07-02 | 10/0,4 | 0.1 | 0.017587 | 0 | 0
33418 | ПАО "Россети Сибирь" | "Красноярскэнерго" | ТП 40-07-13 | 10/0,4 | 0.16 | 0.011073 | 0 | 0
33419 | ПАО "Россети Сибирь" | "Красноярскэнерго" | ТП 40-07-21 | 10/0,4 | 0.16 | 0.019541 | 0 | 0
33420 | ПАО "Россети Сибирь" | "Красноярскэнерго" | ТП 40-07-27 | 10/0,4 | 0.25 | 0.026054 | 0 | 0
33421 | ПАО "Россети Сибирь" | "Красноярскэнерго" | ТП 55-01-01 | 10/0,4 | 0.25 | 0.022146 | 0 | 0
33422 | ПАО "Россети Сибирь" | "Красноярскэнерго" | ТП 55-01-02 ОУ | 10/0,4 | 0.16 | 0.046898 | 0 | 0
33423 | ПАО "Россети Сибирь" | "Красноярскэнерго" | ТП 55-01-04 | 10/0,4 | 0.25 | 0.013027 | 0 | 0
33424 | ПАО "Россети Сибирь" | "Красноярскэнерго" | ТП 55-01-05 | 10/0,4 | 0.16 | 0.022363 | 0 | 0
33425 | ПАО "Россети Сибирь" | "Красноярскэнерго" | ТП 55-01-06 | 10/0,4 | 0.16 | 0.022798 | 0 | 0
33426 | ПАО "Россети Сибирь" | "Красноярскэнерго" | ТП 55-03-07 ОУ | 10/0,4 | 0.25 | 0.024752 | 0 | 0
33427 | ПАО "Россети Сибирь" | "Красноярскэнерго" | ТП 68-03-01 | 10/0,4 | 0.16 | 0.017587 | 0 | 0
33428 | ПАО "Россети Сибирь" | "Красноярскэнерго" | ТП 68-05-01 | 10/0,4 | 0.063 | 0.0084677 | 0 | 0
33429 | ПАО "Россети Сибирь" | "Красноярскэнерго" | ТП 68-05-11 | 10/0,4 | 0.25 | 0.017587 | 0 | 0
33430 | ПАО "Россети Сибирь" | "Красноярскэнерго" | КТП 33-10-24 | 10/0,4 | 0.16 | 0.13396 | 0 | 0
33431 | ПАО "Россети Сибирь" | "Красноярскэнерго" | КТП 33-10-25 | 10/0,4 | 0.25 | 0.041725 | 0 | 0
33432 | ПАО "Россети Сибирь" | "Красноярскэнерго" | КТП 33-12-12 | 10/0,4 | 0.4 | 0.0086093 | 0 | 0
33433 | ПАО "Россети Сибирь" | "Красноярскэнерго" | ЗТП 33-14-12 ОУ | 10/0,4 | 0.63 | 0.018508 | 0 | 0
33434 | ПАО "Россети Сибирь" | "Красноярскэнерго" | КТП 33-03-17 | 10/0,4 | 0.1 | 0.0070526 | 0 | 0
33435 | ПАО "Россети Сибирь" | "Красноярскэнерго" | КТП 33-03-22 | 10/0,4 | 0.1 | 0.025025 | 0 | 0
33436 | ПАО "Россети Сибирь" | "Красноярскэнерго" | КТП 33-03-23 | 10/0,4 | 0.4 | 0.092892 | 0 | 0
33437 | ПАО "Россети Сибирь" | "Красноярскэнерго" | КТП 57-1-5 | 10/0,4 | 0.25 | 0.056885 | 0 | 0
33438 | ПАО "Россети Сибирь" | "Красноярскэнерго" | КТП 57-1-1 | 10/0,4 | 0.25 | 0.023232 | 0 | 0
33439 | ПАО "Россети Сибирь" | "Красноярскэнерго" | КТП 57-1-15 | 10/0,4 | 0.4 | 0.001737 | 0 | 0.0045
33440 | ПАО "Россети Сибирь" | "Красноярскэнерго" | КТП 57-1-9 | 10/0,4 | 0.063 | 0.0019541 | 0 | 0
33441 | ПАО "Россети Сибирь" | "Красноярскэнерго" | КТП 57-1-4 | 10/0,4 | 0.16 | 0.020626 | 0 | 0.0072
33442 | ПАО "Россети Сибирь" | "Красноярскэнерго" | КТП 57-4-2 | 10/0,4 | 0.25 | 0.027357 | 0 | 0
33443 | ПАО "Россети Сибирь" | "Красноярскэнерго" | КТП 57-6-2 | 10/0,4 | 0.25 | 0.02866 | 0 | 0
33444 | ПАО "Россети Сибирь" | "Красноярскэнерго" | КТП 57-6-4 | 10/0,4 | 0.25 | 0.034305 | 0 | 0
33445 | ПАО "Россети Сибирь" | "Красноярскэнерго" | КТП 57-6-3 | 10/0,4 | 0.4 | 0.037779 | 0 | 0
33446 | ПАО "Россети Сибирь" | "Красноярскэнерго" | КТП 57-6-13 | 10/0,4 | 0.25 | 0.027357 | 0 | 0
33447 | ПАО "Россети Сибирь" | "Красноярскэнерго" | КТП 57-6-12 | 10/0,4 | 0.16 | 0.040167 | 0 | 0
33448 | ПАО "Россети Сибирь" | "Красноярскэнерго" | КТП 168-1-6 | 10/0,4 | 0.25 | 0.064919 | 0 | 0
33449 | ПАО "Россети Сибирь" | "Красноярскэнерго" | КТП 168-1-5 | 10/0,4 | 0.16 | 0.042556 | 0 | 0
33450 | ПАО "Россети Сибирь" | "Красноярскэнерго" | КТП 168-2-7 | 10/0,4 | 0.16 | 0.029094 | 0 | 0
33451 | ПАО "Россети Сибирь" | "Красноярскэнерго" | КТП 168-2-24 | 10/0,4 | 0.25 | 0.07013 | 0 | 0
33452 | ПАО "Россети Сибирь" | "Красноярскэнерго" | КТП 57-4-7 | 10/0,4 | 0.16 | 0.059057 | 0 | 0
33453 | ПАО "Россети Сибирь" | "Красноярскэнерго" | КТП 57-4-10 | 10/0,4 | 0.4 | 0.0060794 | 0 | 0
33454 | ПАО "Россети Сибирь" | "Красноярскэнерго" | КТП 57-1-7 | 10/0,4 | 0.063 | 0.042773 | 0 | 0
33455 | ПАО "Россети Сибирь" | "Красноярскэнерго" | КТП 57-1-10 | 10/0,4 | 0.25 | 0.037345 | 0 | 0
33456 | ПАО "Россети Сибирь" | "Красноярскэнерго" | КТП 57-5-11 | 10/0,4 | 0.1 | 0.045812 | 0 | 0
33457 | ПАО "Россети Сибирь" | "Красноярскэнерго" | КТП 57-4-15 | 10/0,4 | 0.1 | 0.038864 | 0 | 0
33458 | ПАО "Россети Сибирь" | "Красноярскэнерго" | КТП 57-4-21 ОУ | 10/0,4 | 0.63 | 0.033871 | 0 | 0
33459 | ПАО "Россети Сибирь" | "Красноярскэнерго" | КТП 57-5-9 | 10/0,4 | 0.16 | 0.087282 | 0 | 0
33460 | ПАО "Россети Сибирь" | "Красноярскэнерго" | КТП 72-7-4 ОУ | 10/0,4 | 0.4 | 0.060794 | 0 | 0
33461 | ПАО "Россети Сибирь" | "Красноярскэнерго" | КТП 72-7-5 | 10/0,4 | 0.25 | 0.0015198 | 0 | 0
33462 | ПАО "Россети Сибирь" | "Красноярскэнерго" | КТП 57-5-2 ОУ | 10/0,4 | 0.315 | 0.051023 | 0 | 0
33463 | ПАО "Россети Сибирь" | "Красноярскэнерго" | КТП 72-7-10 | 10/0,4 | 0.16 | 0.029528 | 0 | 0
33464 | ПАО "Россети Сибирь" | "Красноярскэнерго" | КТП 57-5-1 | 10/0,4 | 0.25 | 0.017587 | 0 | 0
33465 | ПАО "Россети Сибирь" | "Красноярскэнерго" | КТП 57-5-5 | 10/0,4 | 0.63 | 0.023449 | 0 | 0.008
33466 | ПАО "Россети Сибирь" | "Красноярскэнерго" | КТП 56-6-9 | 10/0,4 | 0.4 | 0.010422 | 0 | 0
33467 | ПАО "Россети Сибирь" | "Красноярскэнерго" | КТП 56-6-12 | 10/0,4 | 0.715 | 0.01129 | 0 | 0
33468 | ПАО "Россети Сибирь" | "Красноярскэнерго" | КТП 56-6-6 | 10/0,4 | 0.16 | 0.044727 | 0 | 0
33469 | ПАО "Россети Сибирь" | "Красноярскэнерго" | КТП 56-7-4 | 10/0,4 | 0.063 | 0.0013027 | 0 | 0
33470 | ПАО "Россети Сибирь" | "Красноярскэнерго" | КТП 56-7-3 | 10/0,4 | 0.315 | 0.074689 | 0 | 0
33471 | ПАО "Россети Сибирь" | "Красноярскэнерго" | КТП 56-7-17 | 10/0,4 | 0.63 | 0.0093362 | 0 | 0
33472 | ПАО "Россети Сибирь" | "Красноярскэнерго" | КТП 56-7-2 | 10/0,4 | 0.25 | 0.029311 | 0.015 | 0.015
33473 | ПАО "Россети Сибирь" | "Красноярскэнерго" | КТП 56-7-8 | 10/0,4 | 0.1 | 0.033436 | 0 | 0
33474 | ПАО "Россети Сибирь" | "Красноярскэнерго" | КТП 56-1-10 | 10/0,4 | 0.25 | 0.045595 | 0 | 0
33475 | ПАО "Россети Сибирь" | "Красноярскэнерго" | КТП 56-1-9 | 10/0,4 | 0.16 | 0.054063 | 0 | 0
33476 | ПАО "Россети Сибирь" | "Красноярскэнерго" | КТП 56-6-3 | 10/0,4 | 0.2 | 0.027791 | 0 | 0
33477 | ПАО "Россети Сибирь" | "Красноярскэнерго" | КТП 56-3-3 | 10/0,4 | 0.25 | 0.034522 | 0 | 0
33478 | ПАО "Россети Сибирь" | "Красноярскэнерго" | КТП 56-3-6 | 10/0,4 | 0.25 | 0.10921 | 0 | 0
33479 | ПАО "Россети Сибирь" | "Красноярскэнерго" | КТП 56-1-20 | 10/0,4 | 0.1 | 0.071867 | 0 | 0
33480 | ПАО "Россети Сибирь" | "Красноярскэнерго" | КТП 56-2-4 | 10/0,4 | 0.63 | 0.08142 | 0 | 0
33481 | ПАО "Россети Сибирь" | "Красноярскэнерго" | КТП 56-2-3 | 10/0,4 | 0.4 | 0.040384 | 0 | 0
33482 | ПАО "Россети Сибирь" | "Красноярскэнерго" | КТП 56-3-5 | 10/0,4 | 0.63 | 0.049286 | 0 | 0
33483 | ПАО "Россети Сибирь" | "Красноярскэнерго" | КТП 56-2-2 | 10/0,4 | 0.063 | 0.014764 | 0 | 0
33484 | ПАО "Россети Сибирь" | "Красноярскэнерго" | КТП 56-2-8 | 10/0,4 | 0.25 | 0.00086848 | 0 | 0
33485 | ПАО "Россети Сибирь" | "Красноярскэнерго" | КТП 56-1-14 | 10/0,4 | 0.315 | 0.026054 | 0 | 0
33486 | ПАО "Россети Сибирь" | "Красноярскэнерго" | КТП 56-2-1 | 10/0,4 | 0.4 | 0.010639 | 0 | 0
33487 | ПАО "Россети Сибирь" | "Красноярскэнерго" | КТП 56-3-2 | 10/0,4 | 1.26 | 0.04147 | 0 | 0
33488 | ПАО "Россети Сибирь" | "Красноярскэнерго" | КТП 56-1-15 | 10/0,4 | 0.4 | 0.016501 | 0 | 0
33489 | ПАО "Россети Сибирь" | "Красноярскэнерго" | КТП 56-1-16 | 10/0,4 | 0.4 | 0.096836 | 0 | 0
33490 | ПАО "Россети Сибирь" | "Красноярскэнерго" | КТП 56-1-13 | 10/0,4 | 0.16 | 0.0067307 | 0 | 0
33491 | ПАО "Россети Сибирь" | "Красноярскэнерго" | КТП 56-1-23 | 10/0,4 | 0.63 | 0.1218 | 0 | 0.008
33492 | ПАО "Россети Сибирь" | "Красноярскэнерго" | КТП 56-1-2 | 10/0,4 | 0.4 | 0.017587 | 0 | 0
33493 | ПАО "Россети Сибирь" | "Красноярскэнерго" | КТП 56-1-6 | 10/0,4 | 0.16 | 0.068176 | 0 | 0
33494 | ПАО "Россети Сибирь" | "Красноярскэнерго" | КТП 56-1-12 | 10/0,4 | 0.063 | 0.017152 | 0 | 0
33495 | ПАО "Россети Сибирь" | "Красноярскэнерго" | КТП 56-1-7 | 10/0,4 | 0.63 | 0.04972 | 0 | 0
33496 | ПАО "Россети Сибирь" | "Красноярскэнерго" | КТП 56-1-8 | 10/0,4 | 0.1 | 0.022146 | 0 | 0
33497 | ПАО "Россети Сибирь" | "Красноярскэнерго" | КТП 56-1-17 | 10/0,4 | 0.25 | 0.04451 | 0 | 0
33498 | ПАО "Россети Сибирь" | "Красноярскэнерго" | КТП 56-1-28 | 10/0,4 | 0.16 | 0.066222 | 0 | 0
33499 | ПАО "Россети Сибирь" | "Красноярскэнерго" | КТП 57-6-1 | 10/0,4 | 0.25 | 0.011073 | 0 | 0
33500 | ПАО "Россети Сибирь" | "Красноярскэнерго" | КТП 56-1-3 | 10/0,4 | 0.16 | 0.063833 | 0 | 0
33501 | ПАО "Россети Сибирь" | "Красноярскэнерго" | КТП 59-1-1 | 10/0,4 | 0.4 | 0 | 0 | 0
33502 | ПАО "Россети Сибирь" | "Красноярскэнерго" | КТП 59-1-2 ОУ | 10/0,4 | 0.4 | 0.037996 | 0 | 0
33503 | ПАО "Россети Сибирь" | "Красноярскэнерго" | КТП 59-1-3 | 10/0,4 | 0.2 | 0.037996 | 0 | 0
33504 | ПАО "Россети Сибирь" | "Красноярскэнерго" | КТП 59-3-1 | 10/0,4 | 0.16 | 0.056451 | 0 | 0
33505 | ПАО "Россети Сибирь" | "Красноярскэнерго" | КТП 103-01-9 | 10/0,4 | 0.1 | 0.046029 | 0 | 0
33506 | ПАО "Россети Сибирь" | "Красноярскэнерго" | КТП 33-09-7 | 10/0,4 | 0.1 | 0.072951 | 0 | 0
33507 | ПАО "Россети Сибирь" | "Красноярскэнерго" | КТП 69-05-1 | 10/0,4 | 0.25 | 0.021569 | 0 | 0
33508 | ПАО "Россети Сибирь" | "Красноярскэнерго" | КТП 69-05-2 | 10/0,4 | 0.4 | 0.051267 | 0 | 0
33509 | ПАО "Россети Сибирь" | "Красноярскэнерго" | ЗТП 42-10-1 | 10/0,4 | 1.26 | 0.52866 | 0 | 0
33510 | ПАО "Россети Сибирь" | "Красноярскэнерго" | ЗТП 42-10-2 | 10/0,4 | 0.8 | 0.084085 | 0 | 0.009
33511 | ПАО "Россети Сибирь" | "Красноярскэнерго" | КТП 42-10-3 | 10/0,4 | 0.1 | 0.010924 | 0 | 0
33512 | ПАО "Россети Сибирь" | "Красноярскэнерго" | ЗТП 42-10-4 | 10/0,4 | 0.5 | 0.22425 | 0 | 0
33513 | ПАО "Россети Сибирь" | "Красноярскэнерго" | ЗТП 42-10-5 | 10/0,4 | 1.26 | 0.17674 | 0 | 0
33514 | ПАО "Россети Сибирь" | "Красноярскэнерго" | ЗТП 42-10-8 | 10/0,4 | 1.03 | 0.1263 | 0 | 0
33515 | ПАО "Россети Сибирь" | "Красноярскэнерго" | КТП 42-10-9 | 10/0,4 | 1.26 | 0.072499 | 0 | 0
33516 | ПАО "Россети Сибирь" | "Красноярскэнерго" | КТП 42-05-13 | 10/0,4 | 0.16 | 0.026428 | 0 | 0
33517 | ПАО "Россети Сибирь" | "Красноярскэнерго" | КТП 42-05-33 | 10/0,4 | 0.1 | 0.014056 | 0 | 0
33518 | ПАО "Россети Сибирь" | "Красноярскэнерго" | КТП 42-07-8 | 10/0,4 | 0.32 | 0.0060218 | 0.0063 | 0
33519 | ПАО "Россети Сибирь" | "Красноярскэнерго" | КТП 59-1-5 | 10/0,4 | 0.4 | 0.031048 | 0 | 0
33520 | ПАО "Россети Сибирь" | "Красноярскэнерго" | КТП 60-3-2 ОУ | 10/0,4 | 0.16 | 0.037345 | 0 | 0
33521 | ПАО "Россети Сибирь" | "Красноярскэнерго" | КТП 59-1-4 | 10/0,4 | 0.16 | 0.022363 | 0 | 0
33522 | ПАО "Россети Сибирь" | "Красноярскэнерго" | КТП 59-4-2 | 10/0,4 | 0.1 | 0.033219 | 0 | 0
33523 | ПАО "Россети Сибирь" | "Красноярскэнерго" | КТП 59-3-15 | 10/0,4 | 0.4 | 0.074255 | 0 | 0
33524 | ПАО "Россети Сибирь" | "Красноярскэнерго" | КТП 59-4-4 | 10/0,4 | 0.25 | 0.050806 | 0 | 0
33525 | ПАО "Россети Сибирь" | "Красноярскэнерго" | КТП 59-1-10 | 10/0,4 | 0.63 | 0.0089019 | 0 | 0
33526 | ПАО "Россети Сибирь" | "Красноярскэнерго" | КТП 59-4-5 | 10/0,4 | 0.16 | 0.048418 | 0 | 0
33527 | ПАО "Россети Сибирь" | "Красноярскэнерго" | КТП 59-5-2 | 10/0,4 | 0.16 | 0.064268 | 0 | 0
33528 | ПАО "Россети Сибирь" | "Красноярскэнерго" | КТП 59-1-11 | 10/0,4 | 0.4 | 0.021495 | 0 | 0
33529 | ПАО "Россети Сибирь" | "Красноярскэнерго" | КТП 59-5-3 | 10/0,4 | 0.16 | 0.031048 | 0 | 0
33530 | ПАО "Россети Сибирь" | "Красноярскэнерго" | КТП 59-4-1 | 10/0,4 | 0.16 | 0.02714 | 0 | 0
33531 | ПАО "Россети Сибирь" | "Красноярскэнерго" | КТП 60-3-7 | 10/0,4 | 0.1 | 0.030614 | 0 | 0
33532 | ПАО "Россети Сибирь" | "Красноярскэнерго" | КТП 60-3-6 | 10/0,4 | 0.1 | 0.020844 | 0 | 0
33533 | ПАО "Россети Сибирь" | "Красноярскэнерго" | КТП 60-3-3 | 10/0,4 | 0.63 | 0.066873 | 0.0027 | 0
33534 | ПАО "Россети Сибирь" | "Красноярскэнерго" | КТП 60-1-1 | 10/0,4 | 0.1 | 0.048635 | 0 | 0
33535 | ПАО "Россети Сибирь" | "Красноярскэнерго" | КТП 60-1-3 | 10/0,4 | 0.063 | 0.035173 | 0 | 0
33536 | ПАО "Россети Сибирь" | "Красноярскэнерго" | КТП 59-1-6 | 10/0,4 | 0.25 | 0.035391 | 0 | 0
33537 | ПАО "Россети Сибирь" | "Красноярскэнерго" | КТП 91-03-2 | 10/0,4 | 0.1 | 0.0044066 | 0 | 0
33538 | ПАО "Россети Сибирь" | "Красноярскэнерго" | КТП 59-1-7 | 10/0,4 | 0.16 | 0.035825 | 0 | 0
33539 | ПАО "Россети Сибирь" | "Красноярскэнерго" | КТП 58-2-6 | 10/0,4 | 0.1 | 0.030397 | 0 | 0
33540 | ПАО "Россети Сибирь" | "Красноярскэнерго" | КТП 58-2-9 | 10/0,4 | 0.63 | 0.04299 | 0 | 0
33541 | ПАО "Россети Сибирь" | "Красноярскэнерго" | КТП 58-4-1 ОУ | 10/0,4 | 0.25 | 0.045378 | 0 | 0
33542 | ПАО "Россети Сибирь" | "Красноярскэнерго" | КТП 58-2-5 | 10/0,4 | 0.32 | 0.027791 | 0 | 0
33543 | ПАО "Россети Сибирь" | "Красноярскэнерго" | КТП 58-2-1 | 10/0,4 | 0.16 | 0.026272 | 0 | 0
33544 | ПАО "Россети Сибирь" | "Красноярскэнерго" | КТП 58-2-2 | 10/0,4 | 0.16 | 0.058188 | 0 | 0.0135
33545 | ПАО "Россети Сибирь" | "Красноярскэнерго" | КТП 59-3-6 | 10/0,4 | 0.16 | 0.023232 | 0 | 0
33546 | ПАО "Россети Сибирь" | "Красноярскэнерго" | КТП 57-5-6 | 10/0,4 | 1 | 0.10443 | 0 | 0.0135
33547 | ПАО "Россети Сибирь" | "Красноярскэнерго" | КТП 32-03-9 | 10/0,4 | 0.315 | 0.078955 | 0 | 0
33548 | ПАО "Россети Сибирь" | "Красноярскэнерго" | КТП 57-2-2 | 10/0,4 | 0.4 | 0.02258 | 0 | 0
33549 | ПАО "Россети Сибирь" | "Красноярскэнерго" | КТП 103-01-2 | 10/0,4 | 0.16 | 0.043922 | 0 | 0
33550 | ПАО "Россети Сибирь" | "Красноярскэнерго" | КТП 103-01-1 | 10/0,4 | 0.25 | 0.018131 | 0 | 0
33551 | ПАО "Россети Сибирь" | "Красноярскэнерго" | СКТП 103-04-18 | 10/0,4 | 0.4 | 0.053194 | 0 | 0
33552 | ПАО "Россети Сибирь" | "Красноярскэнерго" | КТП 57-5-10 | 10/0,4 | 0.4 | 0.031917 | 0 | 0
33553 | ПАО "Россети Сибирь" | "Красноярскэнерго" | КТП 72-5-1 | 10/0,4 | 0.1 | 0.021806 | 0 | 0
33554 | ПАО "Россети Сибирь" | "Красноярскэнерго" | КТП 56-6-10 | 10/0,4 | 0.63 | 0.072301 | 0 | 0
33555 | ПАО "Россети Сибирь" | "Красноярскэнерго" | КТП 56-6-8 | 10/0,4 | 0.2 | 0.023449 | 0 | 0
33556 | ПАО "Россети Сибирь" | "Красноярскэнерго" | КТП 56-1-27 | 10/0,4 | 0.1 | 0.0060794 | 0 | 0
33557 | ПАО "Россети Сибирь" | "Красноярскэнерго" | КТП 57-7-4 | 10/0,4 | 0.25 | 0.036042 | 0 | 0
33558 | ПАО "Россети Сибирь" | "Красноярскэнерго" | КТП 103-04-17 | 10/0,4 | 0.16 | 0.027791 | 0 | 0
33559 | ПАО "Россети Сибирь" | "Красноярскэнерго" | МТП 103-04-15 | 10/0,4 | 0.4 | 0.069261 | 0 | 0
33560 | ПАО "Россети Сибирь" | "Красноярскэнерго" | СКТП 103-04-10 | 10/0,4 | 0.16 | 0.053585 | 0 | 0
33561 | ПАО "Россети Сибирь" | "Красноярскэнерго" | СКТП 103-04-9 | 10/0,4 | 0.4 | 0.030831 | 0 | 0
33562 | ПАО "Россети Сибирь" | "Красноярскэнерго" | КТП 103-03-4 | 10/0,4 | 0.25 | 0.033654 | 0 | 0
33563 | ПАО "Россети Сибирь" | "Красноярскэнерго" | КТП 103-03-2 | 10/0,4 | 0.1 | 0.014113 | 0 | 0
33564 | ПАО "Россети Сибирь" | "Красноярскэнерго" | КТП 38-05-9 | 10/0,4 | 0.063 | 0.0074859 | 0 | 0
33565 | ПАО "Россети Сибирь" | "Красноярскэнерго" | КТП 100-01-2 | 10/0,4 | 0.4 | 0.0066722 | 0 | 0
33566 | ПАО "Россети Сибирь" | "Красноярскэнерго" | КТП 104-01-1 | 10/0,4 | 0.063 | 0.037211 | 0 | 0
33567 | ПАО "Россети Сибирь" | "Красноярскэнерго" | КТП 104-01-2 | 10/0,4 | 0.4 | 0.022673 | 0 | 0
33568 | ПАО "Россети Сибирь" | "Красноярскэнерго" | КТП 104-02-2 | 10/0,4 | 0.04 | 0.033707 | 0 | 0
33569 | ПАО "Россети Сибирь" | "Красноярскэнерго" | КТП 104-02-3 ОУ | 10/0,4 | 0.25 | 0.075887 | 0 | 0
33570 | ПАО "Россети Сибирь" | "Красноярскэнерго" | КТП 104-02-4 | 10/0,4 | 0.1 | 0.062683 | 0 | 0
33571 | ПАО "Россети Сибирь" | "Красноярскэнерго" | КТП 104-02-5 | 10/0,4 | 0.2 | 0.055174 | 0 | 0
33572 | ПАО "Россети Сибирь" | "Красноярскэнерго" | КТП 104-02-6 | 10/0,4 | 0.4 | 0.023318 | 0 | 0
33573 | ПАО "Россети Сибирь" | "Красноярскэнерго" | КТП 92-05-28 | 10/0,4 | 0.25 | 0.013084 | 0 | 0
33574 | ПАО "Россети Сибирь" | "Красноярскэнерго" | КТП 103-01-10 | 10/0,4 | 0.063 | 0.019107 | 0 | 0
33575 | ПАО "Россети Сибирь" | "Красноярскэнерго" | КТП 103-04-14 | 10/0,4 | 0.25 | 0.04586 | 0 | 0
33576 | ПАО "Россети Сибирь" | "Красноярскэнерго" | ЗТП 102-02-6 | 10/0,4 | 0.4 | 0.3141 | 0 | 0
33577 | ПАО "Россети Сибирь" | "Красноярскэнерго" | КТП 102-09-1 | 10/0,4 | 0.1 | 0.080311 | 0 | 0.0072
33578 | ПАО "Россети Сибирь" | "Красноярскэнерго" | КТП 103-04-6 | 10/0,4 | 0.1 | 0.00065419 | 0 | 0
33579 | ПАО "Россети Сибирь" | "Красноярскэнерго" | КТП 103-04-13 | 10/0,4 | 0.16 | 0.018238 | 0 | 0
33580 | ПАО "Россети Сибирь" | "Красноярскэнерго" | КТП 103-03-10 | 10/0,4 | 0.1 | 0.02714 | 0 | 0
33581 | ПАО "Россети Сибирь" | "Красноярскэнерго" | СКТП 103-03-7 | 10/0,4 | 0.63 | 0.089888 | 0 | 0
33582 | ПАО "Россети Сибирь" | "Красноярскэнерго" | СКТП 103-04-21 | 10/0,4 | 0.32 | 0.055366 | 0 | 0
33583 | ПАО "Россети Сибирь" | "Красноярскэнерго" | ТП 29-41-10 | 6/0,4 | 0.2 | 0.057014 | 0 | 0
33584 | ПАО "Россети Сибирь" | "Красноярскэнерго" | ТП 29-41-16 | 6/0,4 | 0.25 | 0.059732 | 0 | 0
33585 | ПАО "Россети Сибирь" | "Красноярскэнерго" | КТП 40-03-2 | 10/0,4 | 0.1 | 0.0015217 | 0 | 0
33586 | ПАО "Россети Сибирь" | "Красноярскэнерго" | КТПН 40-03-3 | 10/0,4 | 0.25 | 0.0079466 | 0 | 0
33587 | ПАО "Россети Сибирь" | "Красноярскэнерго" | КТП 40-03-4 | 10/0,4 | 0.16 | 0.0079466 | 0 | 0
33588 | ПАО "Россети Сибирь" | "Красноярскэнерго" | КТП 40-04-5 | 10/0,4 | 0.16 | 0.012867 | 0 | 0
33589 | ПАО "Россети Сибирь" | "Красноярскэнерго" | КТП 40-04-6 | 10/0,4 | 0.16 | 0.04046 | 0 | 0
33590 | ПАО "Россети Сибирь" | "Красноярскэнерго" | КТП 40-04-7 | 10/0,4 | 0.16 | 0.023367 | 0 | 0.0072
33591 | ПАО "Россети Сибирь" | "Красноярскэнерго" | КТПН 40-06-2 | 10/0,4 | 0.1 | 0.011312 | 0 | 0
33592 | ПАО "Россети Сибирь" | "Красноярскэнерго" | КТПН 40-06-3 ОУ | 10/0,4 | 0.63 | 0.080578 | 0 | 0
33593 | ПАО "Россети Сибирь" | "Красноярскэнерго" | КТП 40-06-5 | 10/0,4 | 0.25 | 0.00021523 | 0 | 0
33594 | ПАО "Россети Сибирь" | "Красноярскэнерго" | КТПН 50-01-3 | 10/0,4 | 0.25 | 0 | 0 | 0
33595 | ПАО "Россети Сибирь" | "Красноярскэнерго" | КТПН 50-04-3 | 10/0,4 | 0.25 | 0 | 0 | 0
33596 | ПАО "Россети Сибирь" | "Красноярскэнерго" | ТП 78-04-05 | 10/0,4 | 0.1 | 0.00066552 | 0 | 0
33597 | ПАО "Россети Сибирь" | "Красноярскэнерго" | ТП 29-41-06 | 6/0,4 | 0.16 | 0.10721 | 0 | 0.0135
33598 | ПАО "Россети Сибирь" | "Красноярскэнерго" | ТП 29-41-09 | 6/0,4 | 0.16 | 0.031059 | 0 | 0
33599 | ПАО "Россети Сибирь" | "Красноярскэнерго" | ТП 29-41-17 | 6/0,4 | 0.1 | 0.032005 | 0 | 0
33600 | ПАО "Россети Сибирь" | "Красноярскэнерго" | ТП 29-42-08 ОУ | 6/0,4 | 0.56 | 0.15057 | 0 | 0
33601 | ПАО "Россети Сибирь" | "Красноярскэнерго" | ТП 12-4-16 | 10/0,4 | 0.25 | 0.015264 | 0 | 0
33602 | ПАО "Россети Сибирь" | "Красноярскэнерго" | ТП 12-6-8 | 10/0,4 | 0.25 | 0.014612 | 0 | 0
33603 | ПАО "Россети Сибирь" | "Красноярскэнерго" | ТП 12-6-13 | 10/0,4 | 0.063 | 0.010592 | 0 | 0
33604 | ПАО "Россети Сибирь" | "Красноярскэнерго" | ТП 12-6-6 | 10/0,4 | 0.063 | 0.0096217 | 0 | 0
33605 | ПАО "Россети Сибирь" | "Красноярскэнерго" | ТП 62-8-1 | 10/0,4 | 0.16 | 0.016355 | 0 | 0
33606 | ПАО "Россети Сибирь" | "Красноярскэнерго" | ТП 63-3-2 | 10/0,4 | 0.25 | 0.028773 | 0 | 0
33607 | ПАО "Россети Сибирь" | "Красноярскэнерго" | ТП 63-3-3 | 10/0,4 | 0.63 | 0.010781 | 0 | 0
33608 | ПАО "Россети Сибирь" | "Красноярскэнерго" | ТП 74-5-2 | 10/0,4 | 0.4 | 0.022366 | 0 | 0.0072
33609 | ПАО "Россети Сибирь" | "Красноярскэнерго" | ТП 76-2-1 | 10/0,4 | 0.4 | 0.0019541 | 0 | 0
33610 | ПАО "Россети Сибирь" | "Красноярскэнерго" | ТП 82-3-1 | 10/0,4 | 0.4 | 0.038968 | 0 | 0.0009
33611 | ПАО "Россети Сибирь" | "Красноярскэнерго" | ТП 82-4-3 | 10/0,4 | 0.4 | 0.03261 | 0 | 0
33612 | ПАО "Россети Сибирь" | "Красноярскэнерго" | ТП 82-4-4 | 10/0,4 | 0.16 | 0.024691 | 0 | 0
33613 | ПАО "Россети Сибирь" | "Красноярскэнерго" | ТП 64-6-5 | 10/0,4 | 0.16 | 0.021712 | 0 | 0
33614 | ПАО "Россети Сибирь" | "Красноярскэнерго" | ТП 81-1-1 ОУ | 10/0,4 | 0.8 | 0.1591 | 0 | 0
33615 | ПАО "Россети Сибирь" | "Красноярскэнерго" | ТП 81-1-3 | 10/0,4 | 0.56 | 0.018021 | 0 | 0
33616 | ПАО "Россети Сибирь" | "Красноярскэнерго" | ТП 81-1-4 | 10/0,4 | 0.4 | 0.046143 | 0 | 0
33617 | ПАО "Россети Сибирь" | "Красноярскэнерго" | ТП 81-1-17 | 10/0,4 | 0.25 | 0.00066552 | 0 | 0
33618 | ПАО "Россети Сибирь" | "Красноярскэнерго" | ТП 81-2-2 | 10/0,4 | 0.32 | 0.01442 | 0 | 0
33619 | ПАО "Россети Сибирь" | "Красноярскэнерго" | ТП 81-2-4 | 10/0,4 | 0.25 | 0.010493 | 0 | 0
33620 | ПАО "Россети Сибирь" | "Красноярскэнерго" | ТП 81-2-5 | 10/0,4 | 0.25 | 0.027286 | 0 | 0
33621 | ПАО "Россети Сибирь" | "Красноярскэнерго" | ТП 81-2-6 | 10/0,4 | 0.16 | 0.019145 | 0 | 0
33622 | ПАО "Россети Сибирь" | "Красноярскэнерго" | ТП 81-2-7 | 10/0,4 | 0.16 | 0.007013 | 0 | 0
33623 | ПАО "Россети Сибирь" | "Красноярскэнерго" | ТП 81-3-1 | 10/0,4 | 0.1 | 0.0006372 | 0 | 0
33624 | ПАО "Россети Сибирь" | "Красноярскэнерго" | ТП 81-4-1 | 10/0,4 | 0.63 | 0.019606 | 0 | 0
33625 | ПАО "Россети Сибирь" | "Красноярскэнерго" | ТП 81-5-14 | 10/0,4 | 0.1 | 0.005546 | 0 | 0
33626 | ПАО "Россети Сибирь" | "Красноярскэнерго" | ТП 81-5-15 | 10/0,4 | 0.1 | 0.011824 | 0 | 0
33627 | ПАО "Россети Сибирь" | "Красноярскэнерго" | ТП 81-5-3 | 10/0,4 | 0.25 | 0.01737 | 0 | 0
33628 | ПАО "Россети Сибирь" | "Красноярскэнерго" | ТП 81-5-6 | 10/0,4 | 0.1 | 0.0043424 | 0 | 0
33629 | ПАО "Россети Сибирь" | "Красноярскэнерго" | ТП 81-5-7 | 10/0,4 | 0.1 | 0.0065787 | 0 | 0
33630 | ПАО "Россети Сибирь" | "Красноярскэнерго" | ТП 81-6-3 | 10/0,4 | 0.1 | 0.01852 | 0 | 0
33631 | ПАО "Россети Сибирь" | "Красноярскэнерго" | ТП 81-6-4 | 10/0,4 | 0.4 | 0.037193 | 0 | 0
33632 | ПАО "Россети Сибирь" | "Красноярскэнерго" | ТП 81-6-5 | 10/0,4 | 0.1 | 0.0075426 | 0 | 0
33633 | ПАО "Россети Сибирь" | "Красноярскэнерго" | ТП 81-6-9 | 10/0,4 | 0.1 | 0.027286 | 0 | 0
33634 | ПАО "Россети Сибирь" | "Красноярскэнерго" | ТП 19-21-2 | 10/0,4 | 0.063 | 0.013896 | 0 | 0
33635 | ПАО "Россети Сибирь" | "Красноярскэнерго" | ТП 19-22-1 | 10/0,4 | 0.1 | 0.0045265 | 0 | 0
33636 | ПАО "Россети Сибирь" | "Красноярскэнерго" | ТП 19-24-1 | 10/0,4 | 0.063 | 0.013679 | 0 | 0
33637 | ПАО "Россети Сибирь" | "Красноярскэнерго" | ТП 50-1-1 | 10/0,4 | 0.25 | 0.053846 | 0 | 0
33638 | ПАО "Россети Сибирь" | "Красноярскэнерго" | ТП 51-2-2 | 10/0,4 | 0.25 | 0.055015 | 0 | 0
33639 | ПАО "Россети Сибирь" | "Красноярскэнерго" | ТП 51-2-20 | 10/0,4 | 0.063 | 0.0013027 | 0 | 0
33640 | ПАО "Россети Сибирь" | "Красноярскэнерго" | ТП 51-8-6 | 10/0,4 | 0.25 | 0.049045 | 0 | 0
33641 | ПАО "Россети Сибирь" | "Красноярскэнерго" | ТП 93-5-1 | 10/0,4 | 0.1 | 0.0023883 | 0 | 0
33642 | ПАО "Россети Сибирь" | "Красноярскэнерго" | ТП 93-5-2 | 10/0,4 | 0.16 | 0.018691 | 0 | 0
33643 | ПАО "Россети Сибирь" | "Красноярскэнерго" | ТП 93-5-4 | 10/0,4 | 0.1 | 0.0083072 | 0 | 0
33644 | ПАО "Россети Сибирь" | "Красноярскэнерго" | ТП 93-6-1 | 10/0,4 | 0.1 | 0.0099686 | 0 | 0
33645 | ПАО "Россети Сибирь" | "Красноярскэнерго" | ТП 93-9-2 | 10/0,4 | 0.1 | 0.0088188 | 0 | 0
33646 | ПАО "Россети Сибирь" | "Красноярскэнерго" | ТП 93-9-3 | 10/0,4 | 0.1 | 0.0020768 | 0 | 0
33647 | ПАО "Россети Сибирь" | "Красноярскэнерго" | ТП 93-9-4 | 10/0,4 | 0.16 | 0.005192 | 0 | 0
33648 | ПАО "Россети Сибирь" | "Красноярскэнерго" | ТП 92-1-1 | 10/0,4 | 0.1 | 0.0088311 | 0 | 0
33649 | ПАО "Россети Сибирь" | "Красноярскэнерго" | ТП 92-6-1 | 10/0,4 | 0.16 | 0.018078 | 0 | 0
33650 | ПАО "Россети Сибирь" | "Красноярскэнерго" | ТП 92-6-6 | 10/0,4 | 0.063 | 0.017663 | 0 | 0
33651 | ПАО "Россети Сибирь" | "Красноярскэнерго" | ТП 16-1-1 | 10/0,4 | 0.1 | 0.009761 | 0 | 0
33652 | ПАО "Россети Сибирь" | "Красноярскэнерго" | ТП 16-1-5 | 10/0,4 | 0.16 | 0.037175 | 0 | 0
33653 | ПАО "Россети Сибирь" | "Красноярскэнерго" | ТП 16-1-6 ОУ | 10/0,4 | 0.16 | 0.030529 | 0 | 0
33654 | ПАО "Россети Сибирь" | "Красноярскэнерго" | ТП 16-1-11 | 10/0,4 | 0.1 | 0.02326 | 0 | 0
33655 | ПАО "Россети Сибирь" | "Красноярскэнерго" | ТП 16-1-17 | 10/0,4 | 0.25 | 0.027829 | 0 | 0
33656 | ПАО "Россети Сибирь" | "Красноярскэнерго" | ТП 16-1-16 | 10/0,4 | 0.16 | 0.028244 | 0 | 0
33657 | ПАО "Россети Сибирь" | "Красноярскэнерго" | ТП 16-1-13 | 10/0,4 | 0.63 | 0.015576 | 0 | 0
33658 | ПАО "Россети Сибирь" | "Красноярскэнерго" | ТП 16-8-15 | 10/0,4 | 0.25 | 0.02562 | 0 | 0
33659 | ПАО "Россети Сибирь" | "Красноярскэнерго" | ТП 1-1-18 | 10/0,4 | 0.4 | 0.0093456 | 0 | 0
33660 | ПАО "Россети Сибирь" | "Красноярскэнерго" | ТП 1-3-1 | 10/0,4 | 0.16 | 0.0048805 | 0 | 0
33661 | ПАО "Россети Сибирь" | "Красноярскэнерго" | ТП 1-3-4 | 10/0,4 | 0.1 | 0.0019541 | 0 | 0
33662 | ПАО "Россети Сибирь" | "Красноярскэнерго" | ТП 1-3-2 | 10/0,4 | 0.16 | 0.011536 | 0 | 0
33663 | ПАО "Россети Сибирь" | "Красноярскэнерго" | ТП 1-3-5 | 10/0,4 | 0.1 | 0.0034739 | 0 | 0
33664 | ПАО "Россети Сибирь" | "Красноярскэнерго" | ТП 61-2-7 | 10/0,4 | 0.1 | 0.0088264 | 0 | 0
33665 | ПАО "Россети Сибирь" | "Красноярскэнерго" | ТП 16-6-10 | 10/0,4 | 0.16 | 0.075204 | 0 | 0
33666 | ПАО "Россети Сибирь" | "Красноярскэнерго" | ТП 16-6-4 | 10/0,4 | 0.16 | 0.034211 | 0 | 0
33667 | ПАО "Россети Сибирь" | "Красноярскэнерго" | ТП 16-7-18 | 10/0,4 | 0.25 | 0.082524 | 0 | 0
33668 | ПАО "Россети Сибирь" | "Красноярскэнерго" | ТП 14-2-5 | 10/0,4 | 0.16 | 0.013692 | 0 | 0
33669 | ПАО "Россети Сибирь" | "Красноярскэнерго" | ТП 14-2-6 | 10/0,4 | 0.25 | 0.026483 | 0 | 0
33670 | ПАО "Россети Сибирь" | "Красноярскэнерго" | ТП 14-2-1 | 10/0,4 | 0.1 | 0.0088264 | 0 | 0
33671 | ПАО "Россети Сибирь" | "Красноярскэнерго" | ТП 14-2-2 | 10/0,4 | 0.063 | 0.0090058 | 0 | 0
33672 | ПАО "Россети Сибирь" | "Красноярскэнерго" | ТП 14-3-1 | 10/0,4 | 0.16 | 0.037241 | 0 | 0
33673 | ПАО "Россети Сибирь" | "Красноярскэнерго" | ТП 14-3-4 | 10/0,4 | 0.16 | 0.049421 | 0 | 0
33674 | ПАО "Россети Сибирь" | "Красноярскэнерго" | ТП 14-3-7 | 10/0,4 | 0.4 | 0.021268 | 0 | 0
33675 | ПАО "Россети Сибирь" | "Красноярскэнерго" | ТП 14-3-8 ОУ | 10/0,4 | 0.4 | 0.037302 | 0 | 0
33676 | ПАО "Россети Сибирь" | "Красноярскэнерго" | ТП 14-6-13 | 10/0,4 | 0.4 | 0.12538 | 0 | 0
33677 | ПАО "Россети Сибирь" | "Красноярскэнерго" | ТП 14-6-11 | 10/0,4 | 0.4 | 0.078285 | 0 | 0
33678 | ПАО "Россети Сибирь" | "Красноярскэнерго" | ТП 14-6-18 ОУ | 10/0,4 | 0.4 | 0.067243 | 0 | 0
33679 | ПАО "Россети Сибирь" | "Красноярскэнерго" | ТП 14-6-2 | 10/0,4 | 0.4 | 0.035321 | 0 | 0
33680 | ПАО "Россети Сибирь" | "Красноярскэнерго" | ТП 14-6-9 ОУ | 10/0,4 | 0.315 | 0.068272 | 0 | 0
33681 | ПАО "Россети Сибирь" | "Красноярскэнерго" | ТП 14-6-8 | 10/0,4 | 0.4 | 0.059558 | 0 | 0
33682 | ПАО "Россети Сибирь" | "Красноярскэнерго" | ТП 96-2-11 | 10/0,4 | 0.16 | 0.045992 | 0 | 0
33683 | ПАО "Россети Сибирь" | "Красноярскэнерго" | ТП 96-2-3 | 10/0,4 | 0.63 | 0.0018691 | 0 | 0
33684 | ПАО "Россети Сибирь" | "Красноярскэнерго" | ТП 65-1-9 | 10/0,4 | 0.063 | 0.0088311 | 0 | 0
33685 | ПАО "Россети Сибирь" | "Красноярскэнерго" | ТП 65-1-10 | 10/0,4 | 0.063 | 0.017658 | 0 | 0
33686 | ПАО "Россети Сибирь" | "Красноярскэнерго" | ТП 65-1-11 | 10/0,4 | 0.04 | 0.0088311 | 0 | 0
33687 | ПАО "Россети Сибирь" | "Красноярскэнерго" | ТП 65-5-1 | 10/0,4 | 0.25 | 0.017658 | 0 | 0
33688 | ПАО "Россети Сибирь" | "Красноярскэнерго" | ТП 65-5-2 | 10/0,4 | 0.063 | 0.0088462 | 0 | 0
33689 | ПАО "Россети Сибирь" | "Красноярскэнерго" | ТП 65-5-3 | 10/0,4 | 0.1 | 0.017653 | 0 | 0
33690 | ПАО "Россети Сибирь" | "Красноярскэнерго" | ТП 65-7-8 | 10/0,4 | 0.16 | 0.0088264 | 0 | 0
33691 | ПАО "Россети Сибирь" | "Красноярскэнерго" | ТП 65-7-6 | 10/0,4 | 0.16 | 0.026526 | 0 | 0
33692 | ПАО "Россети Сибирь" | "Красноярскэнерго" | ТП 65-7-2 | 10/0,4 | 0.1 | 0.01765 | 0 | 0
33693 | ПАО "Россети Сибирь" | "Красноярскэнерго" | ТП 66-3-8 | 10/0,4 | 0.4 | 0.026486 | 0 | 0
33694 | ПАО "Россети Сибирь" | "Красноярскэнерго" | ТП 11-16-17 | 10/0,4 | 0.16 | 0.025057 | 0 | 0
33695 | ПАО "Россети Сибирь" | "Красноярскэнерго" | ТП 11-18-09 | 10/0,4 | 0.04 | 0.019159 | 0 | 0
33696 | ПАО "Россети Сибирь" | "Красноярскэнерго" | ТП 58-02-10 | 10/0,4 | 0.1 | 0.020844 | 0 | 0
33697 | ПАО "Россети Сибирь" | "Красноярскэнерго" | ТП 58-05-11 | 10/0,4 | 0.1 | 0.0078163 | 0 | 0
33698 | ПАО "Россети Сибирь" | "Красноярскэнерго" | ТП 60-09-01 | 10/0,4 | 0.16 | 0.0095533 | 0 | 0
33699 | ПАО "Россети Сибирь" | "Красноярскэнерго" | ТП 60-09-07 | 10/0,4 | 0.16 | 0.026787 | 0 | 0
33700 | ПАО "Россети Сибирь" | "Красноярскэнерго" | ТП 80-03-07 ОУ | 10/0,4 | 0.16 | 0.017587 | 0 | 0
33701 | ПАО "Россети Сибирь" | "Красноярскэнерго" | ТП 40-02-15 | 10/0,4 | 0.16 | 0.020262 | 0 | 0
33702 | ПАО "Россети Сибирь" | "Красноярскэнерго" | ТП 40-03-07 | 10/0,4 | 0.25 | 0.034587 | 0 | 0
33703 | ПАО "Россети Сибирь" | "Красноярскэнерго" | ТП 40-04-20 | 10/0,4 | 0.25 | 0.010422 | 0 | 0
33704 | ПАО "Россети Сибирь" | "Красноярскэнерго" | ТП 40-04-31 | 10/0,4 | 0.1 | 0.010422 | 0 | 0
33705 | ПАО "Россети Сибирь" | "Красноярскэнерго" | ТП 40-07-06 | 10/0,4 | 0.063 | 0.019758 | 0 | 0
33706 | ПАО "Россети Сибирь" | "Красноярскэнерго" | ТП 55-02-01 ОУ | 10/0,4 | 0.4 | 0.043424 | 0 | 0
33707 | ПАО "Россети Сибирь" | "Красноярскэнерго" | ТП 55-02-02 | 10/0,4 | 0.25 | 0.020192 | 0 | 0
33708 | ПАО "Россети Сибирь" | "Красноярскэнерго" | ТП 55-02-03 | 10/0,4 | 0.1 | 0.014981 | 0 | 0
33709 | ПАО "Россети Сибирь" | "Красноярскэнерго" | ТП 55-02-05 | 10/0,4 | 0.16 | 0.026706 | 0 | 0
33710 | ПАО "Россети Сибирь" | "Красноярскэнерго" | ТП 55-03-03 | 10/0,4 | 0.16 | 0.020844 | 0 | 0
33711 | ПАО "Россети Сибирь" | "Красноярскэнерго" | ТП 55-03-05 | 10/0,4 | 0.16 | 0.023449 | 0 | 0
33712 | ПАО "Россети Сибирь" | "Красноярскэнерго" | ТП 55-03-08 | 10/0,4 | 0.04 | 0.027357 | 0 | 0
33713 | ПАО "Россети Сибирь" | "Красноярскэнерго" | ТП 55-03-09 | 10/0,4 | 0.16 | 0.028008 | 0 | 0
33714 | ПАО "Россети Сибирь" | "Красноярскэнерго" | ТП 55-05-01 | 10/0,4 | 0.1 | 0.016284 | 0 | 0
33715 | ПАО "Россети Сибирь" | "Красноярскэнерго" | ТП 68-01-03 | 10/0,4 | 0.16 | 0.0072301 | 0 | 0
33716 | ПАО "Россети Сибирь" | "Красноярскэнерго" | ТП 86-08-04 | 10/0,4 | 0.16 | 0.0084047 | 0 | 0
33717 | ПАО "Россети Сибирь" | "Красноярскэнерго" | ТП 71-01-01 | 10/0,4 | 0.32 | 0.0092625 | 0 | 0
33718 | ПАО "Россети Сибирь" | "Красноярскэнерго" | ТП 71-04-02 | 10/0,4 | 0.315 | 0.065469 | 0 | 0
33719 | ПАО "Россети Сибирь" | "Красноярскэнерго" | ТП 71-04-09 | 10/0,4 | 0.25 | 0.017919 | 0 | 0
33720 | ПАО "Россети Сибирь" | "Красноярскэнерго" | ТП 78-02-01 | 10/0,4 | 0.63 | 0.040144 | 0 | 0
33721 | ПАО "Россети Сибирь" | "Красноярскэнерго" | ТП 78-02-03 | 10/0,4 | 0.25 | 0.02074 | 0 | 0
33722 | ПАО "Россети Сибирь" | "Красноярскэнерго" | ТП 78-04-06 | 10/0,4 | 0.1 | 0.024355 | 0 | 0
33723 | ПАО "Россети Сибирь" | "Красноярскэнерго" | ТП 78-04-11 ОУ | 10/0,4 | 0.8 | 0.039532 | 0 | 0
33724 | ПАО "Россети Сибирь" | "Красноярскэнерго" | ТП 78-07-03 | 10/0,4 | 0.63 | 0.11146 | 0 | 0
33725 | ПАО "Россети Сибирь" | "Красноярскэнерго" | ТП 78-03-02 | 10/0,4 | 0.4 | 0.011589 | 0 | 0
33726 | ПАО "Россети Сибирь" | "Красноярскэнерго" | ТП 89-01-11 | 10/0,4 | 0.063 | 0.0019456 | 0 | 0
33727 | ПАО "Россети Сибирь" | "Красноярскэнерго" | ТП 7-03-05 ОУ | 10/0,4 | 0.63 | 0.050048 | 0 | 0
33728 | ПАО "Россети Сибирь" | "Красноярскэнерго" | ТП 7-04-10 | 10/0,4 | 0.63 | 0.069696 | 0 | 0
33729 | ПАО "Россети Сибирь" | "Красноярскэнерго" | ТП 7-05-04 | 10/0,4 | 0.1 | 0.019195 | 0 | 0
33730 | ПАО "Россети Сибирь" | "Красноярскэнерго" | ТП 7-06-03 | 10/0,4 | 0.1 | 0.0026205 | 0 | 0
33731 | ПАО "Россети Сибирь" | "Красноярскэнерго" | ТП 89-07-03 | 10/0,4 | 0.63 | 0.14567 | 0 | 0
33732 | ПАО "Россети Сибирь" | "Красноярскэнерго" | ТП 7-08-02 | 10/0,4 | 0.63 | 0.039546 | 0 | 0
33733 | ПАО "Россети Сибирь" | "Красноярскэнерго" | ТП 7-09-05 | 10/0,4 | 0.63 | 0.077516 | 0 | 0
33734 | ПАО "Россети Сибирь" | "Красноярскэнерго" | ТП 7-10-02 | 10/0,4 | 0.4 | 0.00745 | 0 | 0
33735 | ПАО "Россети Сибирь" | "Красноярскэнерго" | ТП 7-10-04 | 10/0,4 | 0.4 | 0.0089359 | 0 | 0
33736 | ПАО "Россети Сибирь" | "Красноярскэнерго" | ТП 7-11-02 | 10/0,4 | 0.63 | 0.050366 | 0 | 0
33737 | ПАО "Россети Сибирь" | "Красноярскэнерго" | ТП 97-06-01 | 10/0,4 | 0.063 | 0.0012744 | 0 | 0
33738 | ПАО "Россети Сибирь" | "Красноярскэнерго" | ТП 97-06-02 | 10/0,4 | 0.063 | 0.0012744 | 0 | 0
33739 | ПАО "Россети Сибирь" | "Красноярскэнерго" | ТП 97-09-03 | 10/0,4 | 0.063 | 0.035479 | 0 | 0
33740 | ПАО "Россети Сибирь" | "Красноярскэнерго" | ТП 88-03-02 | 10/0,4 | 0.56 | 0.020178 | 0 | 0
33741 | ПАО "Россети Сибирь" | "Красноярскэнерго" | ТП 88-03-04 | 10/0,4 | 0.32 | 0.10573 | 0 | 0
33742 | ПАО "Россети Сибирь" | "Красноярскэнерго" | ТП 88-03-05 ОУ | 10/0,4 | 0.8 | 0.028008 | 0 | 0
33743 | ПАО "Россети Сибирь" | "Красноярскэнерго" | ТП 88-04-06 | 10/0,4 | 0.16 | 0.028861 | 0 | 0
33744 | ПАО "Россети Сибирь" | "Красноярскэнерго" | ТП 88-05-04 | 10/0,4 | 0.4 | 0.02258 | 0 | 0
33745 | ПАО "Россети Сибирь" | "Красноярскэнерго" | ТП 4-08-02 | 10/0,4 | 0.16 | 0.019744 | 0 | 0
33746 | ПАО "Россети Сибирь" | "Красноярскэнерго" | ТП 4-06-03 | 10/0,4 | 0.63 | 0.056126 | 0 | 0
33747 | ПАО "Россети Сибирь" | "Красноярскэнерго" | ТП 4-06-09 | 10/0,4 | 0.63 | 0.001331 | 0 | 0
33748 | ПАО "Россети Сибирь" | "Красноярскэнерго" | ТП 4-10-05 | 10/0,4 | 0.25 | 0.070545 | 0 | 0
33749 | ПАО "Россети Сибирь" | "Красноярскэнерго" | ТП 4-12-08 | 10/0,4 | 0.063 | 0.001331 | 0 | 0
33750 | ПАО "Россети Сибирь" | "Красноярскэнерго" | ТП 4-12-06 | 10/0,4 | 0.25 | 0.022628 | 0 | 0
33751 | ПАО "Россети Сибирь" | "Красноярскэнерго" | ТП 4-12-07 ОУ | 10/0,4 | 0.25 | 0.021962 | 0 | 0
33752 | ПАО "Россети Сибирь" | "Красноярскэнерго" | ТП 73-10-06 | 10/0,4 | 0.1 | 0.020409 | 0 | 0
33753 | ПАО "Россети Сибирь" | "Красноярскэнерго" | ТП 4-10-18 | 10/0,4 | 0.25 | 0.047252 | 0 | 0
33754 | ПАО "Россети Сибирь" | "Красноярскэнерго" | ТП 73-10-05 | 10/0,4 | 0.16 | 0.041262 | 0 | 0
33755 | ПАО "Россети Сибирь" | "Красноярскэнерго" | ТП 71-05-08 | 10/0,4 | 0.1 | 0.10526 | 0 | 0
33756 | ПАО "Россети Сибирь" | "Красноярскэнерго" | ТП 71-05-09 | 10/0,4 | 0.1 | 0.068674 | 0 | 0
33757 | ПАО "Россети Сибирь" | "Красноярскэнерго" | ТП 75-01-02 | 10/0,4 | 0.63 | 0.010543 | 0 | 0
33758 | ПАО "Россети Сибирь" | "Красноярскэнерго" | ТП 75-01-03 | 10/0,4 | 0.1 | 0.0099435 | 0 | 0
33759 | ПАО "Россети Сибирь" | "Красноярскэнерго" | ТП 75-01-04 | 10/0,4 | 0.16 | 0.0037005 | 0 | 0
33760 | ПАО "Россети Сибирь" | "Красноярскэнерго" | ТП 75-01-05 | 10/0,4 | 0.16 | 0.012809 | 0 | 0
33761 | ПАО "Россети Сибирь" | "Красноярскэнерго" | ТП 75-01-06 | 10/0,4 | 0.16 | 0.014685 | 0 | 0
33762 | ПАО "Россети Сибирь" | "Красноярскэнерго" | ТП 75-01-08 | 10/0,4 | 0.1 | 0.0064891 | 0 | 0
33763 | ПАО "Россети Сибирь" | "Красноярскэнерго" | ТП 86-06-05 | 10/0,4 | 0.1 | 0.01865 | 0 | 0
33764 | ПАО "Россети Сибирь" | "Красноярскэнерго" | ТП 72-06-02 | 10/0,4 | 1.26 | 0.077214 | 0 | 0
33765 | ПАО "Россети Сибирь" | "Красноярскэнерго" | ТП 72-06-03 | 10/0,4 | 0.16 | 0.035023 | 0 | 0
33766 | ПАО "Россети Сибирь" | "Красноярскэнерго" | ТП 72-06-07 | 10/0,4 | 0.063 | 0.0047766 | 0 | 0
33767 | ПАО "Россети Сибирь" | "Красноярскэнерго" | ТП 72-06-12 | 10/0,4 | 0.063 | 0.0069282 | 0 | 0
33768 | ПАО "Россети Сибирь" | "Красноярскэнерго" | КТП 1-04-4 | 10/0,4 | 0.8 | 0.22383 | 0 | 0
33769 | ПАО "Россети Сибирь" | "Красноярскэнерго" | ТП 14-3-5 | 10/0,4 | 0.16 | 0.035958 | 0 | 0
33770 | ПАО "Россети Сибирь" | "Красноярскэнерго" | ТП-51-1-18 | 6/0,4 | 0.25 | 0 | 0 | 0
33771 | ПАО "Россети Сибирь" | "Красноярскэнерго" | ТП-51-1-24 | 6/0,4 | 0.16 | 0 | 0 | 0.0075
33772 | ПАО "Россети Сибирь" | "Красноярскэнерго" | ТП-51-3-2 | 6/0,4 | 0.25 | 0 | 0 | 0
33773 | ПАО "Россети Сибирь" | "Красноярскэнерго" | ТП-51-4-1 | 6/0,4 | 0.1 | 0 | 0 | 0
33774 | ПАО "Россети Сибирь" | "Красноярскэнерго" | ТП-51-4-5 | 6/0,4 | 0.4 | 0 | 0 | 0
33775 | ПАО "Россети Сибирь" | "Красноярскэнерго" | ТП-51-4-10 ОУ | 6/0,4 | 0.18 | 0 | 0 | 0
33776 | ПАО "Россети Сибирь" | "Красноярскэнерго" | ТП-62-5-1 | 6/0,4 | 0.63 | 0 | 0 | 0.162
33777 | ПАО "Россети Сибирь" | "Красноярскэнерго" | ТП-62-5-2 | 6/0,4 | 0.4 | 0 | 0 | 0
33778 | ПАО "Россети Сибирь" | "Красноярскэнерго" | ЗТП-05-39-2 ОУ | 6/0,4 | 0.4 | 0 | 0 | 0
33779 | ПАО "Россети Сибирь" | "Красноярскэнерго" | ТП-51-2-5 | 10/0,4 | 0.4 | 0 | 0 | 0
33780 | ПАО "Россети Сибирь" | "Красноярскэнерго" | ТП-51-2-7 | 10/0,4 | 0.16 | 0 | 0 | 0
33781 | ПАО "Россети Сибирь" | "Красноярскэнерго" | ТП-51-2-8 | 10/0,4 | 0.1 | 0 | 0 | 0
33782 | ПАО "Россети Сибирь" | "Красноярскэнерго" | ТП-52-1-1 | 10/0,4 | 0.315 | 0 | 0 | 0.0063
33783 | ПАО "Россети Сибирь" | "Красноярскэнерго" | ТП-52-1-2 | 10/0,4 | 0.16 | 0 | 0 | 0
33784 | ПАО "Россети Сибирь" | "Красноярскэнерго" | ТП-52-1-5 | 10/0,4 | 0.16 | 0 | 0 | 0
33785 | ПАО "Россети Сибирь" | "Красноярскэнерго" | ТП-52-1-8 | 10/0,4 | 0.32 | 0 | 0 | 0
33786 | ПАО "Россети Сибирь" | "Красноярскэнерго" | ТП-52-4-2 | 10/0,4 | 0.16 | 0 | 0 | 0
33787 | ПАО "Россети Сибирь" | "Красноярскэнерго" | ТП-52-4-3 | 10/0,4 | 0.16 | 0 | 0 | 0
33788 | ПАО "Россети Сибирь" | "Красноярскэнерго" | ТП-52-4-4 | 10/0,4 | 0.25 | 0 | 0 | 0
33789 | ПАО "Россети Сибирь" | "Красноярскэнерго" | ТП-52-4-9 | 10/0,4 | 0.25 | 0 | 0 | 0
33790 | ПАО "Россети Сибирь" | "Красноярскэнерго" | ТП-52-4-14 | 10/0,4 | 0.16 | 0 | 0 | 0
33791 | ПАО "Россети Сибирь" | "Красноярскэнерго" | ТП-52-4-15 | 10/0,4 | 0.63 | 0 | 0 | 0
33792 | ПАО "Россети Сибирь" | "Красноярскэнерго" | ЗТП-74-2-4 | 10/0,4 | 0.25 | 0 | 0 | 0
33793 | ПАО "Россети Сибирь" | "Красноярскэнерго" | ТП-34-2-1 | 10/0,4 | 0.25 | 0 | 0 | 0
33794 | ПАО "Россети Сибирь" | "Красноярскэнерго" | ТП-34-2-6 | 10/0,4 | 0.25 | 0 | 0 | 0
33795 | ПАО "Россети Сибирь" | "Красноярскэнерго" | ТП-51-1-3 | 6/0,4 | 0.25 | 0 | 0 | 0
33796 | ПАО "Россети Сибирь" | "Красноярскэнерго" | ТП-51-1-5 | 6/0,4 | 0.1 | 0 | 0 | 0.027
33797 | ПАО "Россети Сибирь" | "Красноярскэнерго" | ТП-51-1-7 | 6/0,4 | 0.16 | 0 | 0 | 0
33798 | ПАО "Россети Сибирь" | "Красноярскэнерго" | ТП-34-3-4 ОУ | 10/0,4 | 0.25 | 0 | 0 | 0
33799 | ПАО "Россети Сибирь" | "Красноярскэнерго" | ТП-34-3-7 | 10/0,4 | 0.16 | 0 | 0 | 0
33800 | ПАО "Россети Сибирь" | "Красноярскэнерго" | ТП-34-3-9 | 10/0,4 | 0.315 | 0 | 0 | 0.0135
33801 | ПАО "Россети Сибирь" | "Красноярскэнерго" | ТП-34-6-1 | 10/0,4 | 0.63 | 0 | 0 | 0
33802 | ПАО "Россети Сибирь" | "Красноярскэнерго" | ТП-34-6-4 | 10/0,4 | 0.63 | 0 | 0 | 0
33803 | ПАО "Россети Сибирь" | "Красноярскэнерго" | ТП-34-6-13 | 10/0,4 | 0.63 | 0 | 0 | 0
33804 | ПАО "Россети Сибирь" | "Красноярскэнерго" | ТП-34-10-1 | 10/0,4 | 0.16 | 0 | 0 | 0
33805 | ПАО "Россети Сибирь" | "Красноярскэнерго" | ТП-34-4-2 | 10/0,4 | 0.4 | 0 | 0 | 0
33806 | ПАО "Россети Сибирь" | "Красноярскэнерго" | ТП-34-4-6 | 10/0,4 | 0.25 | 0 | 0 | 0.0135
33807 | ПАО "Россети Сибирь" | "Красноярскэнерго" | ТП-34-4-9 | 10/0,4 | 0.16 | 0 | 0 | 0
33808 | ПАО "Россети Сибирь" | "Красноярскэнерго" | ТП-34-5-5 | 10/0,4 | 0.4 | 0 | 0 | 0
33809 | ПАО "Россети Сибирь" | "Красноярскэнерго" | ТП-55-1-4 | 10/0,4 | 0.25 | 0 | 0 | 0.009
33810 | ПАО "Россети Сибирь" | "Красноярскэнерго" | ТП-55-1-11 | 10/0,4 | 0.25 | 0 | 0 | 0.0063
33811 | ПАО "Россети Сибирь" | "Красноярскэнерго" | ТП-55-1-12 | 10/0,4 | 0.1 | 0 | 0 | 0.0027
33812 | ПАО "Россети Сибирь" | "Красноярскэнерго" | ТП-55-1-19 | 10/0,4 | 0.25 | 0 | 0 | 0.0045
33813 | ПАО "Россети Сибирь" | "Красноярскэнерго" | ТП-55-2-3 | 10/0,4 | 0.25 | 0 | 0 | 0
33814 | ПАО "Россети Сибирь" | "Красноярскэнерго" | ТП-55-2-6 | 10/0,4 | 0.63 | 0 | 0 | 0
33815 | ПАО "Россети Сибирь" | "Красноярскэнерго" | ТП-55-3-1 | 10/0,4 | 0.4 | 0 | 0 | 0
33816 | ПАО "Россети Сибирь" | "Красноярскэнерго" | ТП-55-4-1 | 10/0,4 | 0.25 | 0 | 0 | 0.0675
33817 | ПАО "Россети Сибирь" | "Красноярскэнерго" | ТП-55-4-2 ОУ | 10/0,4 | 0.16 | 0 | 0 | 0
33818 | ПАО "Россети Сибирь" | "Красноярскэнерго" | ТП-55-4-5 | 10/0,4 | 0.16 | 0 | 0 | 0.0135
33819 | ПАО "Россети Сибирь" | "Красноярскэнерго" | ТП-55-6-2 | 10/0,4 | 0.16 | 0 | 0 | 0.135
33820 | ПАО "Россети Сибирь" | "Красноярскэнерго" | ТП-55-6-3 | 10/0,4 | 0.4 | 0 | 0 | 0.0135
33821 | ПАО "Россети Сибирь" | "Красноярскэнерго" | ТП-55-6-5 | 10/0,4 | 0.25 | 0 | 0 | 0.0135
33822 | ПАО "Россети Сибирь" | "Красноярскэнерго" | ТП-55-6-12 | 10/0,4 | 0.25 | 0 | 0 | 0
33823 | ПАО "Россети Сибирь" | "Красноярскэнерго" | ТП-55-6-14 | 10/0,4 | 0.25 | 0 | 0 | 0
33824 | ПАО "Россети Сибирь" | "Красноярскэнерго" | ТП-77-2-1 | 10/0,4 | 0.63 | 0 | 0 | 0.0135
33825 | ПАО "Россети Сибирь" | "Красноярскэнерго" | ТП-77-2-2 | 10/0,4 | 0.63 | 0 | 0 | 0
33826 | ПАО "Россети Сибирь" | "Красноярскэнерго" | ТП-77-2-3 | 10/0,4 | 0.32 | 0 | 0 | 0
33827 | ПАО "Россети Сибирь" | "Красноярскэнерго" | ТП-77-2-5 ОУ | 10/0,4 | 0.63 | 0 | 0 | 0
33828 | ПАО "Россети Сибирь" | "Красноярскэнерго" | ТП-77-2-7 | 10/0,4 | 0.25 | 0 | 0 | 0
33829 | ПАО "Россети Сибирь" | "Красноярскэнерго" | ЗТП-77-2-9 | 10/0,4 | 0.8 | 0 | 0 | 0
33830 | ПАО "Россети Сибирь" | "Красноярскэнерго" | ТП-77-2-11 | 10/0,4 | 0.1 | 0 | 0 | 0
33831 | ПАО "Россети Сибирь" | "Красноярскэнерго" | ТП-77-2-13 | 10/0,4 | 0.63 | 0 | 0 | 0
33832 | ПАО "Россети Сибирь" | "Красноярскэнерго" | ТП-77-2-17 | 10/0,4 | 0.63 | 0 | 0 | 0.0063
33833 | ПАО "Россети Сибирь" | "Красноярскэнерго" | ТП-77-3-1 | 10/0,4 | 0.4 | 0 | 0 | 0.0207
33834 | ПАО "Россети Сибирь" | "Красноярскэнерго" | ТП-77-3-5 | 10/0,4 | 0.63 | 0 | 0 | 0
33835 | ПАО "Россети Сибирь" | "Красноярскэнерго" | ТП-77-3-6 | 10/0,4 | 0.4 | 0 | 0 | 0.01
33836 | ПАО "Россети Сибирь" | "Красноярскэнерго" | ТП-77-3-7 | 10/0,4 | 0.25 | 0 | 0 | 0
33837 | ПАО "Россети Сибирь" | "Красноярскэнерго" | ТП-77-3-10 ОУ | 10/0,4 | 0.25 | 0 | 0 | 0
33838 | ПАО "Россети Сибирь" | "Красноярскэнерго" | ТП-77-3-11 | 10/0,4 | 0.4 | 0 | 0 | 0.009
33839 | ПАО "Россети Сибирь" | "Красноярскэнерго" | ЗТП-77-3-16 ОУ | 10/0,4 | 0.25 | 0 | 0 | 0
33840 | ПАО "Россети Сибирь" | "Красноярскэнерго" | ТП-77-3-17 | 10/0,4 | 0.063 | 0 | 0 | 0
33841 | ПАО "Россети Сибирь" | "Красноярскэнерго" | ТП-77-3-18 | 10/0,4 | 0.25 | 0 | 0 | 0
33842 | ПАО "Россети Сибирь" | "Красноярскэнерго" | ТП-77-3-20 | 10/0,4 | 0.4 | 0 | 0 | 0
33843 | ПАО "Россети Сибирь" | "Красноярскэнерго" | ТП-77-1-1 | 10/0,4 | 0.16 | 0 | 0 | 0
33844 | ПАО "Россети Сибирь" | "Красноярскэнерго" | ТП-77-1-2 | 10/0,4 | 0.25 | 0 | 0 | 0.0072
33845 | ПАО "Россети Сибирь" | "Красноярскэнерго" | ТП-77-1-3 | 10/0,4 | 0.04 | 0 | 0 | 0
33846 | ПАО "Россети Сибирь" | "Красноярскэнерго" | ТП-77-1-4 | 10/0,4 | 0.4 | 0 | 0 | 0
33847 | ПАО "Россети Сибирь" | "Красноярскэнерго" | ТП-77-1-5 | 10/0,4 | 0.25 | 0 | 0 | 0
33848 | ПАО "Россети Сибирь" | "Красноярскэнерго" | ТП-77-6-4 | 10/0,4 | 0.63 | 0 | 0 | 0
33849 | ПАО "Россети Сибирь" | "Красноярскэнерго" | ТП-77-6-13 | 10/0,4 | 1.26 | 0 | 0 | 0
33850 | ПАО "Россети Сибирь" | "Красноярскэнерго" | ТП-73-1-7 | 10/0,4 | 0.63 | 0 | 0 | 0.0135
33851 | ПАО "Россети Сибирь" | "Красноярскэнерго" | ТП-73-2-2 | 10/0,4 | 0.25 | 0 | 0 | 0
33852 | ПАО "Россети Сибирь" | "Красноярскэнерго" | ТП-73-3-1 | 10/0,4 | 0.16 | 0 | 0 | 0
33853 | ПАО "Россети Сибирь" | "Красноярскэнерго" | ТП-73-3-4 | 10/0,4 | 0.25 | 0 | 0 | 0.0045
33854 | ПАО "Россети Сибирь" | "Красноярскэнерго" | ТП-73-3-5 | 10/0,4 | 0.25 | 0 | 0 | 0.0135
33855 | ПАО "Россети Сибирь" | "Красноярскэнерго" | ТП-73-3-6 | 10/0,4 | 0.25 | 0 | 0 | 0
33856 | ПАО "Россети Сибирь" | "Красноярскэнерго" | ТП-73-3-7 | 10/0,4 | 0.1 | 0 | 0 | 0.009
33857 | ПАО "Россети Сибирь" | "Красноярскэнерго" | ТП-73-4-5 | 10/0,4 | 0.25 | 0 | 0 | 0.0135
33858 | ПАО "Россети Сибирь" | "Красноярскэнерго" | ТП-53-4-1 | 10/0,4 | 0.63 | 0 | 0 | 0
33859 | ПАО "Россети Сибирь" | "Красноярскэнерго" | ТП-53-4-6 | 10/0,4 | 0.4 | 0 | 0 | 0
33860 | ПАО "Россети Сибирь" | "Красноярскэнерго" | ТП-53-4-9 ОУ | 10/0,4 | 0.4 | 0 | 0 | 0.015
33861 | ПАО "Россети Сибирь" | "Красноярскэнерго" | ТП-53-4-10 | 10/0,4 | 0.63 | 0 | 0 | 0
33862 | ПАО "Россети Сибирь" | "Красноярскэнерго" | ТП-53-4-18 ОУ | 10/0,4 | 0.63 | 0 | 0 | 0
33863 | ПАО "Россети Сибирь" | "Красноярскэнерго" | ТП-53-4-21 | 10/0,4 | 0.63 | 0 | 0 | 0
33864 | ПАО "Россети Сибирь" | "Красноярскэнерго" | ТП-53-4-23 УО | 10/0,4 | 0.63 | 0 | 0 | 0
33865 | ПАО "Россети Сибирь" | "Красноярскэнерго" | ТП-53-4-35 | 10/0,4 | 0.4 | 0 | 0 | 0
33866 | ПАО "Россети Сибирь" | "Красноярскэнерго" | ТП-53-6-10 | 10/0,4 | 0.1 | 0 | 0 | 0.0072
33867 | ПАО "Россети Сибирь" | "Красноярскэнерго" | ТП-53-7-2 | 10/0,4 | 0.25 | 0 | 0 | 0
33868 | ПАО "Россети Сибирь" | "Красноярскэнерго" | ТП-53-8-2 | 10/0,4 | 0.1 | 0 | 0 | 0
33869 | ПАО "Россети Сибирь" | "Красноярскэнерго" | ТП-53-8-23 | 10/0,4 | 0.16 | 0 | 0 | 0
33870 | ПАО "Россети Сибирь" | "Красноярскэнерго" | ТП-74-2-1 (Бесхозяйные сети) ОУ | 10/0,4 | 0.25 | 0 | 0 | 0.0135
33871 | ПАО "Россети Сибирь" | "Красноярскэнерго" | КТП 9-05-2457 | 10/0,4 | 0.1 | 0 | 0 | 0
33872 | ПАО "Россети Сибирь" | "Красноярскэнерго" | ТП-116 ул.Красной Армии,7 ОУ | 10/0,4 | 1.26 | 0 | 0 | 0.0045
33873 | ПАО "Россети Сибирь" | "Красноярскэнерго" | ТП-189 | 10/0,4 | 1.26 | 0 | 0 | 0
33874 | ПАО "Россети Сибирь" | "Красноярскэнерго" | ТП-515 | 10/0,4 | 2 | 0 | 0 | 0
33875 | ПАО "Россети Сибирь" | "Красноярскэнерго" | ТП-585 | 10/0,4 | 2 | 0 | 0 | 0.1872
33876 | ПАО "Россети Сибирь" | "Красноярскэнерго" | ТП 12-4-18 | 10/0,4 | 0.25 | 0.014178 | 0 | 0
33877 | ПАО "Россети Сибирь" | "Красноярскэнерго" | ТП 12-4-5 | 10/0,4 | 0.16 | 0.046529 | 0 | 0
33878 | ПАО "Россети Сибирь" | "Красноярскэнерго" | ТП 12-4-6 | 10/0,4 | 0.16 | 0.043706 | 0 | 0
33879 | ПАО "Россети Сибирь" | "Красноярскэнерго" | ТП 12-6-5 | 10/0,4 | 0.1 | 0.010654 | 0 | 0
33880 | ПАО "Россети Сибирь" | "Красноярскэнерго" | ТП 52-3-15 | 10/0,4 | 0.1 | 0.0062965 | 0 | 0
33881 | ПАО "Россети Сибирь" | "Красноярскэнерго" | ТП 52-5-5 | 10/0,4 | 0.16 | 0.025186 | 0 | 0.0225
33882 | ПАО "Россети Сибирь" | "Красноярскэнерго" | ТП 74-5-1 | 10/0,4 | 0.63 | 0.027064 | 0 | 0.0135
33883 | ПАО "Россети Сибирь" | "Красноярскэнерго" | ТП 74-5-4 | 10/0,4 | 0.25 | 0.014547 | 0 | 0
33884 | ПАО "Россети Сибирь" | "Красноярскэнерго" | ТП 53-08-3026и - ОУ | 10/0,4 | 0.25 | 0 | 0 | 0
33885 | ПАО "Россети Сибирь" | "Красноярскэнерго" | ТП 64-2-4 | 10/0,4 | 0.25 | 0.036606 | 0 | 0
33886 | ПАО "Россети Сибирь" | "Красноярскэнерго" | ТП 16-1-10 | 10/0,4 | 0.1 | 0.014538 | 0 | 0
33887 | ПАО "Россети Сибирь" | "Красноярскэнерго" | ТП 1-1-7 | 10/0,4 | 0.16 | 0.024922 | 0 | 0
33888 | ПАО "Россети Сибирь" | "Красноярскэнерго" | ТП 1-1-10 | 10/0,4 | 0.1 | 0.012461 | 0 | 0
33889 | ПАО "Россети Сибирь" | "Красноярскэнерго" | ТП 1-1-11 | 10/0,4 | 0.1 | 0.0043613 | 0 | 0
33890 | ПАО "Россети Сибирь" | "Красноярскэнерго" | ТП 61-2-20 | 10/0,4 | 0.16 | 0.019937 | 0 | 0
33891 | ПАО "Россети Сибирь" | "Красноярскэнерго" | ТП 96-4-13 | 10/0,4 | 0.063 | 0.009289 | 0 | 0
33892 | ПАО "Россети Сибирь" | "Красноярскэнерго" | ТП 57-06-01 | 10/0,4 | 0.1 | 0.017587 | 0 | 0
33893 | ПАО "Россети Сибирь" | "Красноярскэнерго" | ТП 57-06-12 | 10/0,4 | 0.1 | 0.007165 | 0 | 0
33894 | ПАО "Россети Сибирь" | "Красноярскэнерго" | ТП 57-06-03 | 10/0,4 | 0.1 | 0.016284 | 0 | 0
33895 | ПАО "Россети Сибирь" | "Красноярскэнерго" | ТП 57-06-06 | 10/0,4 | 0.1 | 7.948e-05 | 0 | 0
33896 | ПАО "Россети Сибирь" | "Красноярскэнерго" | ТП 57-09-02 | 10/0,4 | 0.16 | 0.017587 | 0 | 0
33897 | ПАО "Россети Сибирь" | "Красноярскэнерго" | ТП 57-09-03 | 10/0,4 | 0.1 | 0.009119 | 0 | 0
33898 | ПАО "Россети Сибирь" | "Красноярскэнерго" | ТП 57-09-05 | 10/0,4 | 0.063 | 0.0078163 | 0 | 0
33899 | ПАО "Россети Сибирь" | "Красноярскэнерго" | ТП 58-07-04 | 10/0,4 | 0.063 | 0.009119 | 0 | 0
33900 | ПАО "Россети Сибирь" | "Красноярскэнерго" | ТП 58-07-08 | 10/0,4 | 0.16 | 0.022631 | 0 | 0
33901 | ПАО "Россети Сибирь" | "Красноярскэнерго" | ТП 40-01-06 | 10/0,4 | 0.1 | 0.011073 | 0 | 0
33902 | ПАО "Россети Сибирь" | "Красноярскэнерго" | ТП 40-01-13 | 10/0,4 | 0.1 | 0.0078163 | 0 | 0
33903 | ПАО "Россети Сибирь" | "Красноярскэнерго" | ТП 40-01-14 | 10/0,4 | 0.16 | 0.009119 | 0 | 0
33904 | ПАО "Россети Сибирь" | "Красноярскэнерго" | ТП 40-01-16 | 10/0,4 | 0.25 | 0.009119 | 0 | 0
33905 | ПАО "Россети Сибирь" | "Красноярскэнерго" | ТП 40-01-17 | 10/0,4 | 0.16 | 0.016284 | 0 | 0
33906 | ПАО "Россети Сибирь" | "Красноярскэнерго" | ТП 40-01-19 | 10/0,4 | 0.1 | 0.009119 | 0 | 0
33907 | ПАО "Россети Сибирь" | "Красноярскэнерго" | ТП 40-03-24 | 10/0,4 | 0.1 | 0.009119 | 0 | 0
33908 | ПАО "Россети Сибирь" | "Красноярскэнерго" | ТП 68-01-05 | 10/0,4 | 0.1 | 0.016935 | 0 | 0
33909 | ПАО "Россети Сибирь" | "Красноярскэнерго" | ТП 78-04-07 | 10/0,4 | 0.4 | 0.055921 | 0 | 0
33910 | ПАО "Россети Сибирь" | "Красноярскэнерго" | ТП 78-03-05 | 10/0,4 | 0.16 | 0.00064664 | 0 | 0
33911 | ПАО "Россети Сибирь" | "Красноярскэнерго" | ТП 89-01-06 | 10/0,4 | 0.1 | 0.0012517 | 0 | 0
33912 | ПАО "Россети Сибирь" | "Красноярскэнерго" | ТП 7-05-01 | 10/0,4 | 0.63 | 0.055006 | 0 | 0
33913 | ПАО "Россети Сибирь" | "Красноярскэнерго" | ТП 7-10-03 ОУ | 10/0,4 | 0.1 | 0.029152 | 0 | 0
33914 | ПАО "Россети Сибирь" | "Красноярскэнерго" | ТП 97-05-01 | 10/0,4 | 0.63 | 0.0038232 | 0 | 0
33915 | ПАО "Россети Сибирь" | "Красноярскэнерго" | ТП 86-01-01 | 10/0,4 | 0.1 | 0.03229 | 0 | 0
33916 | ПАО "Россети Сибирь" | "Красноярскэнерго" | ТП 86-01-03 | 10/0,4 | 0.56 | 0.016241 | 0 | 0
33917 | ПАО "Россети Сибирь" | "Красноярскэнерго" | ТП "Спутник" | 10/0,4 | 0.25 | 0.062511 | 0 | 0
33918 | ПАО "Россети Сибирь" | "Красноярскэнерго" | ТП 72-01-08 | 10/0,4 | 0.25 | 0.025788 | 0 | 0
33919 | ПАО "Россети Сибирь" | "Красноярскэнерго" | КТП 33-10-12 | 10/0,4 | 0.4 | 0.050313 | 0 | 0.00225
33920 | ПАО "Россети Сибирь" | "Красноярскэнерго" | КТП 33-10-13 | 10/0,4 | 0.16 | 0.037349 | 0 | 0
33921 | ПАО "Россети Сибирь" | "Красноярскэнерго" | КТП 33-10-15 | 10/0,4 | 0.16 | 0.026212 | 0 | 0
33922 | ПАО "Россети Сибирь" | "Красноярскэнерго" | ЗТП 33-10-19 | 10/0,4 | 0.5 | 0.10431 | 0 | 0
33923 | ПАО "Россети Сибирь" | "Красноярскэнерго" | КТП 33-10-27 | 10/0,4 | 0.4 | 0.36472 | 0 | 0
33924 | ПАО "Россети Сибирь" | "Красноярскэнерго" | КТП 33-10-3 | 10/0,4 | 0.25 | 0.022423 | 0 | 0
33925 | ПАО "Россети Сибирь" | "Красноярскэнерго" | КТП 33-10-6 | 10/0,4 | 0.63 | 0.0065136 | 0 | 0
33926 | ПАО "Россети Сибирь" | "Красноярскэнерго" | ЗТП 33-10-9 ОУ | 10/0,4 | 0.25 | 0.0057848 | 0 | 0
33927 | ПАО "Россети Сибирь" | "Красноярскэнерго" | КТП 33-07-18 | 10/0,4 | 0.32 | 0.051289 | 0 | 0
33928 | ПАО "Россети Сибирь" | "Красноярскэнерго" | КТП 33-12-10 | 10/0,4 | 0.16 | 0.026691 | 0 | 0
33929 | ПАО "Россети Сибирь" | "Красноярскэнерго" | КТП 33-12-13 | 10/0,4 | 0.4 | 0.0056942 | 0 | 0
33930 | ПАО "Россети Сибирь" | "Красноярскэнерго" | КТП 33-12-16 | 10/0,4 | 0.1 | 0.0021712 | 0 | 0
33931 | ПАО "Россети Сибирь" | "Красноярскэнерго" | КТП 33-12-17 | 10/0,4 | 0.1 | 0.031277 | 0 | 0
33932 | ПАО "Россети Сибирь" | "Красноярскэнерго" | КТП 33-12-18 | 10/0,4 | 0.25 | 0.011832 | 0 | 0
33933 | ПАО "Россети Сибирь" | "Красноярскэнерго" | КТП 33-12-2 | 10/0,4 | 0.063 | 0.00088736 | 0 | 0
33934 | ПАО "Россети Сибирь" | "Красноярскэнерго" | КТП 33-12-3 | 10/0,4 | 0.1 | 0.020664 | 0 | 0
33935 | ПАО "Россети Сибирь" | "Красноярскэнерго" | КТП 33-12-5 | 10/0,4 | 0.1 | 0.055229 | 0 | 0.0063
33936 | ПАО "Россети Сибирь" | "Красноярскэнерго" | КТП 33-12-6 | 10/0,4 | 0.063 | 0.0075331 | 0 | 0
33937 | ПАО "Россети Сибирь" | "Красноярскэнерго" | КТП 33-12-7 | 10/0,4 | 0.4 | 0.023489 | 0 | 0
33938 | ПАО "Россети Сибирь" | "Красноярскэнерго" | КТП 33-12-9 | 10/0,4 | 0.04 | 0.0074387 | 0 | 0
33939 | ПАО "Россети Сибирь" | "Красноярскэнерго" | КТП 33-14-2 | 10/0,4 | 0.4 | 0.029359 | 0 | 0
33940 | ПАО "Россети Сибирь" | "Красноярскэнерго" | КТП 38-01-2 | 10/0,4 | 0.25 | 0.025626 | 0 | 0
33941 | ПАО "Россети Сибирь" | "Красноярскэнерго" | КТП 38-02-1 | 10/0,4 | 0.25 | 0.15946 | 0 | 0
33942 | ПАО "Россети Сибирь" | "Красноярскэнерго" | КТП 38-02-2 | 10/0,4 | 0.25 | 0.21557 | 0 | 0.0072
33943 | ПАО "Россети Сибирь" | "Красноярскэнерго" | КТП 38-03-1 | 10/0,4 | 0.4 | 0.057722 | 0 | 0
33944 | ПАО "Россети Сибирь" | "Красноярскэнерго" | ЗТП 38-03-2 | 10/0,4 | 0.63 | 0.051829 | 0 | 0
33945 | ПАО "Россети Сибирь" | "Красноярскэнерго" | КТП 38-03-3 | 10/0,4 | 0.63 | 0.059701 | 0 | 0
33946 | ПАО "Россети Сибирь" | "Красноярскэнерго" | КТП 38-03-4 | 10/0,4 | 0.16 | 0.034397 | 0 | 0
33947 | ПАО "Россети Сибирь" | "Красноярскэнерго" | КТП 38-03-5 | 10/0,4 | 0.4 | 0.10873 | 0 | 0
33948 | ПАО "Россети Сибирь" | "Красноярскэнерго" | КТП 38-04-2 | 10/0,4 | 0.16 | 0.015995 | 0 | 0
33949 | ПАО "Россети Сибирь" | "Красноярскэнерго" | КТП 38-04-3 | 10/0,4 | 0.25 | 0.062675 | 0 | 0
33950 | ПАО "Россети Сибирь" | "Красноярскэнерго" | КТП 38-04-4 | 10/0,4 | 0.04 | 0 | 0 | 0
33951 | ПАО "Россети Сибирь" | "Красноярскэнерго" | КТП 38-05-2 | 10/0,4 | 0.4 | 0.07774 | 0 | 0
33952 | ПАО "Россети Сибирь" | "Красноярскэнерго" | КТП 38-05-3 | 10/0,4 | 0.1 | 0.062502 | 0 | 0
33953 | ПАО "Россети Сибирь" | "Красноярскэнерго" | КТП 38-05-6 | 10/0,4 | 0.063 | 0 | 0 | 0
33954 | ПАО "Россети Сибирь" | "Красноярскэнерго" | КТП 38-05-7 | 10/0,4 | 0.063 | 0.01784 | 0 | 0
33955 | ПАО "Россети Сибирь" | "Красноярскэнерго" | КТП 38-05-8 | 10/0,4 | 0.063 | 0.026659 | 0 | 0
33956 | ПАО "Россети Сибирь" | "Красноярскэнерго" | КТП 38-05-11 | 10/0,4 | 0.4 | 0.03848 | 0 | 0
33957 | ПАО "Россети Сибирь" | "Красноярскэнерго" | КТП 38-08-4 | 10/0,4 | 0.063 | 0.017793 | 0 | 0
33958 | ПАО "Россети Сибирь" | "Красноярскэнерго" | КТП 92-01-1 | 10/0,4 | 0.1 | 0.037314 | 0 | 0.009
33959 | ПАО "Россети Сибирь" | "Красноярскэнерго" | КТП 92-01-2 | 10/0,4 | 0.16 | 0.040418 | 0 | 0
33960 | ПАО "Россети Сибирь" | "Красноярскэнерго" | КТП 92-01-3 ОУ | 10/0,4 | 0.32 | 0.036495 | 0 | 0
33961 | ПАО "Россети Сибирь" | "Красноярскэнерго" | КТП 92-01-5 | 10/0,4 | 0.25 | 0.04762 | 0 | 0
33962 | ПАО "Россети Сибирь" | "Красноярскэнерго" | КТП 92-01-11 | 10/0,4 | 0.1 | 0.005192 | 0 | 0
33963 | ПАО "Россети Сибирь" | "Красноярскэнерго" | КТП 92-01-12 | 10/0,4 | 0.16 | 0.042367 | 0 | 0
33964 | ПАО "Россети Сибирь" | "Красноярскэнерго" | КТП 92-01-24 | 10/0,4 | 0.25 | 0.0016992 | 0 | 0
33965 | ПАО "Россети Сибирь" | "Красноярскэнерго" | КТП 92-02-1 | 10/0,4 | 0.16 | 0.041143 | 0 | 0
33966 | ПАО "Россети Сибирь" | "Красноярскэнерго" | КТП 92-02-2 | 10/0,4 | 0.25 | 0.053525 | 0 | 0
33967 | ПАО "Россети Сибирь" | "Красноярскэнерго" | КТП 92-02-3 | 10/0,4 | 0.4 | 0.042313 | 0 | 0.0135
33968 | ПАО "Россети Сибирь" | "Красноярскэнерго" | КТП 92-02-4 | 10/0,4 | 0.63 | 0.51021 | 0 | 0
33969 | ПАО "Россети Сибирь" | "Красноярскэнерго" | КТП 92-04-1 | 10/0,4 | 0.16 | 0.038409 | 0 | 0
33970 | ПАО "Россети Сибирь" | "Красноярскэнерго" | КТП 92-04-3 | 10/0,4 | 0.4 | 0.080565 | 0 | 0
33971 | ПАО "Россети Сибирь" | "Красноярскэнерго" | КТП 92-04-8 | 10/0,4 | 0.1 | 0.039871 | 0 | 0
33972 | ПАО "Россети Сибирь" | "Красноярскэнерго" | КТП 92-04-13 | 10/0,4 | 0.16 | 0.01147 | 0 | 0
33973 | ПАО "Россети Сибирь" | "Красноярскэнерго" | КТП 92-05-29 | 10/0,4 | 0.16 | 0.13068 | 0 | 0
33974 | ПАО "Россети Сибирь" | "Красноярскэнерго" | КТП 92-04-18 | 10/0,4 | 0.4 | 0.074765 | 0 | 0
33975 | ПАО "Россети Сибирь" | "Красноярскэнерго" | КТП 92-05-10 | 10/0,4 | 0.16 | 0.031848 | 0 | 0
33976 | ПАО "Россети Сибирь" | "Красноярскэнерго" | КТП 92-05-14 | 10/0,4 | 0.4 | 0.018021 | 0 | 0
33977 | ПАО "Россети Сибирь" | "Красноярскэнерго" | КТП 92-06-1 | 10/0,4 | 0.4 | 0.023152 | 0 | 0
33978 | ПАО "Россети Сибирь" | "Красноярскэнерго" | КТП 92-06-2 | 10/0,4 | 0.1 | 0.039965 | 0 | 0
33979 | ПАО "Россети Сибирь" | "Красноярскэнерго" | КТП 92-06-3 | 10/0,4 | 0.4 | 0.028462 | 0 | 0
33980 | ПАО "Россети Сибирь" | "Красноярскэнерго" | КТП 92-06-6 | 10/0,4 | 0.1 | 0.039589 | 0 | 0
33981 | ПАО "Россети Сибирь" | "Красноярскэнерго" | КТП 102-01-1 | 10/0,4 | 0.315 | 0.06557 | 0 | 0
33982 | ПАО "Россети Сибирь" | "Красноярскэнерго" | КТП 102-01-5 | 10/0,4 | 0.04 | 0.0022392 | 0 | 0
33983 | ПАО "Россети Сибирь" | "Красноярскэнерго" | КТП 102-01-32 | 10/0,4 | 0.1 | 0.024435 | 0 | 0
33984 | ПАО "Россети Сибирь" | "Красноярскэнерго" | КТП 102-02-2 | 10/0,4 | 0.16 | 0.039285 | 0 | 0
33985 | ПАО "Россети Сибирь" | "Красноярскэнерго" | КТП 102-03-2 | 10/0,4 | 0.1 | 0.02123 | 0 | 0
33986 | ПАО "Россети Сибирь" | "Красноярскэнерго" | КТП 102-03-3 | 10/0,4 | 0.04 | 0.021893 | 0 | 0
33987 | ПАО "Россети Сибирь" | "Красноярскэнерго" | КТП 102-06-3 ОУ | 10/0,4 | 0.25 | 0.026975 | 0 | 0
33988 | ПАО "Россети Сибирь" | "Красноярскэнерго" | КТП 102-06-5 | 10/0,4 | 0.1 | 0.034409 | 0 | 0
33989 | ПАО "Россети Сибирь" | "Красноярскэнерго" | КТП 102-06-7 | 10/0,4 | 0.25 | 0.055366 | 0 | 0
33990 | ПАО "Россети Сибирь" | "Красноярскэнерго" | КТП 102-06-8 | 10/0,4 | 0.16 | 0.037418 | 0 | 0
33991 | ПАО "Россети Сибирь" | "Красноярскэнерго" | ЗТП 102-07-1 | 10/0,4 | 0.8 | 0.10991 | 0 | 0
33992 | ПАО "Россети Сибирь" | "Красноярскэнерго" | КТП 102-09-3 | 10/0,4 | 0.063 | 0.033261 | 0 | 0
33993 | ПАО "Россети Сибирь" | "Красноярскэнерго" | КТП 102-09-4 | 10/0,4 | 0.1 | 0.0070092 | 0 | 0
33994 | ПАО "Россети Сибирь" | "Красноярскэнерго" | КТП 102-09-8 | 10/0,4 | 0.1 | 0.0040177 | 0 | 0
33995 | ПАО "Россети Сибирь" | "Красноярскэнерго" | КТП 102-09-31 | 10/0,4 | 0.4 | 0.0048918 | 0 | 0
33996 | ПАО "Россети Сибирь" | "Красноярскэнерго" | КТП 102-10-1 | 10/0,4 | 0.4 | 0.049058 | 0 | 0
33997 | ПАО "Россети Сибирь" | "Красноярскэнерго" | КТП 102-10-4 | 10/0,4 | 0.25 | 0.038657 | 0 | 0
33998 | ПАО "Россети Сибирь" | "Красноярскэнерго" | КТП 102-10-5 | 10/0,4 | 0.04 | 0.014745 | 0 | 0
33999 | ПАО "Россети Сибирь" | "Красноярскэнерго" | КТП 102-10-7 | 10/0,4 | 0.1 | 0.02849 | 0 | 0.0063
34000 | ПАО "Россети Сибирь" | "Красноярскэнерго" | КТП 102-10-9 | 10/0,4 | 0.4 | 0.022837 | 0 | 0
34001 | ПАО "Россети Сибирь" | "Красноярскэнерго" | КТП 35-03-6 | 10/0,4 | 0.4 | 0.038062 | 0 | 0.009
34002 | ПАО "Россети Сибирь" | "Красноярскэнерго" | КТП 35-08-6 | 10/0,4 | 0.25 | 0.029 | 0 | 0
34003 | ПАО "Россети Сибирь" | "Красноярскэнерго" | ТП 1-3-6 ОУ | 10/0,4 | 0.1 | 0.018351 | 0 | 0
34004 | ПАО "Россети Сибирь" | "Красноярскэнерго" | ТП 13Т-4-16 | 6/0,4 | 0.1 | 0.022146 | 0 | 0
34005 | ПАО "Россети Сибирь" | "Красноярскэнерго" | ТП 10-13-13 | 10/0,4 | 0.63 | 0.00065136 | 0 | 0
34006 | ПАО "Россети Сибирь" | "Красноярскэнерго" | ТП 10-13-17 | 10/0,4 | 0.025 | 0.0093362 | 0 | 0
34007 | ПАО "Россети Сибирь" | "Красноярскэнерго" | ТП 12-4-2 | 10/0,4 | 0.06 | 0.0034739 | 0 | 0
34008 | ПАО "Россети Сибирь" | "Красноярскэнерго" | ТП 12-4-8 ОУ | 10/0,4 | 0.4 | 0.072301 | 0 | 0
34009 | ПАО "Россети Сибирь" | "Красноярскэнерго" | ТП 52-5-3 | 10/0,4 | 0.16 | 0.02866 | 0 | 0.0135
34010 | ПАО "Россети Сибирь" | "Красноярскэнерго" | ТП 54-11-2 | 10/0,4 | 0.25 | 0.016523 | 0 | 0
34011 | ПАО "Россети Сибирь" | "Красноярскэнерго" | ТП 54-11-3 | 10/0,4 | 0.25 | 0.029948 | 0 | 0
34012 | ПАО "Россети Сибирь" | "Красноярскэнерго" | ТП 54-11-4 ОУ | 10/0,4 | 0.4 | 0.062096 | 0 | 0.0045
34013 | ПАО "Россети Сибирь" | "Красноярскэнерго" | ТП 54-11-5 | 10/0,4 | 0.1 | 0.02612 | 0 | 0
34014 | ПАО "Россети Сибирь" | "Красноярскэнерго" | ТП 54-1-6 | 10/0,4 | 0.25 | 0.023948 | 0 | 0
34015 | ПАО "Россети Сибирь" | "Красноярскэнерго" | ТП 54-1-7 | 10/0,4 | 0.1 | 0.018238 | 0 | 0
34016 | ПАО "Россети Сибирь" | "Красноярскэнерго" | ТП 54-9-1 | 10/0,4 | 0.25 | 0.016718 | 0 | 0
34017 | ПАО "Россети Сибирь" | "Красноярскэнерго" | ТП 54-9-10 | 10/0,4 | 0.16 | 0.025468 | 0 | 0
34018 | ПАО "Россети Сибирь" | "Красноярскэнерго" | ТП 54-9-11 | 10/0,4 | 0.1 | 0.026826 | 0 | 0
34019 | ПАО "Россети Сибирь" | "Красноярскэнерго" | ТП 54-9-15 | 10/0,4 | 0.1 | 0.0089208 | 0 | 0
34020 | ПАО "Россети Сибирь" | "Красноярскэнерго" | ТП 54-9-3 | 10/0,4 | 0.1 | 0.017152 | 0 | 0
34021 | ПАО "Россети Сибирь" | "Красноярскэнерго" | ТП 54-9-4 | 10/0,4 | 0.1 | 0.01027 | 0 | 0
34022 | ПАО "Россети Сибирь" | "Красноярскэнерго" | ТП 54-9-9 | 10/0,4 | 0.16 | 0.0119 | 0 | 0
34023 | ПАО "Россети Сибирь" | "Красноярскэнерго" | ТП 74-4-1 | 10/0,4 | 0.4 | 0.016566 | 0 | 0
34024 | ПАО "Россети Сибирь" | "Красноярскэнерго" | ТП 74-4-4 | 10/0,4 | 0.06 | 0.0078815 | 0 | 0
34025 | ПАО "Россети Сибирь" | "Красноярскэнерго" | ТП 74-5-8 | 10/0,4 | 0.16 | 0.0033871 | 0 | 0
34026 | ПАО "Россети Сибирь" | "Красноярскэнерго" | ТП 74-5-9 | 10/0,4 | 0.16 | 0.00086518 | 0 | 0
34027 | ПАО "Россети Сибирь" | "Красноярскэнерго" | ТП 74-6-5 | 10/0,4 | 0.16 | 0.018635 | 0 | 0
34028 | ПАО "Россети Сибирь" | "Красноярскэнерго" | ТП 74-6-7 | 10/0,4 | 0.25 | 0.020032 | 0 | 0.0135
34029 | ПАО "Россети Сибирь" | "Красноярскэнерго" | ТП 76-9-2 | 10/0,4 | 0.1 | 0.031765 | 0 | 0
34030 | ПАО "Россети Сибирь" | "Красноярскэнерго" | ТП 76-4-1 | 10/0,4 | 0.16 | 0.016822 | 0 | 0
34031 | ПАО "Россети Сибирь" | "Красноярскэнерго" | ТП 76-5-4 | 10/0,4 | 0.25 | 0.021183 | 0 | 0
34032 | ПАО "Россети Сибирь" | "Красноярскэнерго" | ТП 16-1-3 | 10/0,4 | 0.16 | 0.020353 | 0 | 0
34033 | ПАО "Россети Сибирь" | "Красноярскэнерго" | ТП 16-1-20 | 10/0,4 | 0.16 | 0.0093456 | 0 | 0
34034 | ПАО "Россети Сибирь" | "Красноярскэнерго" | ТП 14-5-8 | 10/0,4 | 0.063 | 0.026489 | 0 | 0
34035 | ПАО "Россети Сибирь" | "Красноярскэнерго" | ТП 71-04-03 | 10/0,4 | 0.25 | 0.018533 | 0 | 0
34036 | ПАО "Россети Сибирь" | "Красноярскэнерго" | ТП 78-02-04 | 10/0,4 | 0.63 | 0.0096477 | 0 | 0
34037 | ПАО "Россети Сибирь" | "Красноярскэнерго" | ТП 89-01-01 | 10/0,4 | 0.63 | 0.0062889 | 0 | 0
34038 | ПАО "Россети Сибирь" | "Красноярскэнерго" | ТП 7-04-03 | 10/0,4 | 0.25 | 0.055056 | 0 | 0
34039 | ПАО "Россети Сибирь" | "Красноярскэнерго" | ТП 7-05-05 | 10/0,4 | 0.25 | 0.069714 | 0 | 0
34040 | ПАО "Россети Сибирь" | "Красноярскэнерго" | ТП 7-06-02 | 10/0,4 | 0.25 | 0.046302 | 0 | 0
34041 | ПАО "Россети Сибирь" | "Красноярскэнерго" | ТП 89-07-06 | 10/0,4 | 0.63 | 0.016875 | 0 | 0
34042 | ПАО "Россети Сибирь" | "Красноярскэнерго" | ТП 89-07-02 | 10/0,4 | 0.63 | 0.15048 | 0 | 0.0135
34043 | ПАО "Россети Сибирь" | "Красноярскэнерго" | ТП 7-09-04 ОУ | 10/0,4 | 0.63 | 0.077081 | 0 | 0
34044 | ПАО "Россети Сибирь" | "Красноярскэнерго" | ТП 97-09-05 | 10/0,4 | 0.16 | 0.0012744 | 0 | 0
34045 | ПАО "Россети Сибирь" | "Красноярскэнерго" | ТП 4-10-07 | 10/0,4 | 0.16 | 0.093838 | 0.007 | 0
34046 | ПАО "Россети Сибирь" | "Красноярскэнерго" | ТП 73-01-05 | 10/0,4 | 0.16 | 0.02174 | 0 | 0
34047 | ПАО "Россети Сибирь" | "Красноярскэнерго" | КТП 33-10-11 | 10/0,4 | 0.25 | 0.10917 | 0 | 0
34048 | ПАО "Россети Сибирь" | "Красноярскэнерго" | КТП 33-14-18 | 10/0,4 | 0.4 | 0.046749 | 0 | 0
34049 | ПАО "Россети Сибирь" | "Красноярскэнерго" | КТП 33-14-17 | 10/0,4 | 0.4 | 0.032307 | 0 | 0
34050 | ПАО "Россети Сибирь" | "Красноярскэнерго" | КТП 33-14-20 | 10/0,4 | 0.25 | 0.029505 | 0 | 0
34051 | ПАО "Россети Сибирь" | "Красноярскэнерго" | КТП 33-14-22 | 10/0,4 | 0.1 | 0.012944 | 0 | 0
34052 | ПАО "Россети Сибирь" | "Красноярскэнерго" | КТП 33-12-1 | 10/0,4 | 0.1 | 0.017063 | 0 | 0
34053 | ПАО "Россети Сибирь" | "Красноярскэнерго" | КТП 33-14-8 | 10/0,4 | 0.04 | 0.012309 | 0 | 0
34054 | ПАО "Россети Сибирь" | "Красноярскэнерго" | КТП 33-16-1 | 10/0,4 | 0.4 | 0.097815 | 0 | 0
34055 | ПАО "Россети Сибирь" | "Красноярскэнерго" | КТП 33-02-1 | 10/0,4 | 0.25 | 0.22589 | 0 | 0
34056 | ПАО "Россети Сибирь" | "Красноярскэнерго" | КТП 33-02-10 | 10/0,4 | 0.25 | 0.052081 | 0 | 0
34057 | ПАО "Россети Сибирь" | "Красноярскэнерго" | КТП 33-02-12 | 10/0,4 | 0.25 | 0.22556 | 0 | 0
34058 | ПАО "Россети Сибирь" | "Красноярскэнерго" | КТП 33-02-14 | 10/0,4 | 0.4 | 0.051018 | 0 | 0
34059 | ПАО "Россети Сибирь" | "Красноярскэнерго" | КТП 33-02-15 | 10/0,4 | 0.4 | 0.088358 | 0 | 0
34060 | ПАО "Россети Сибирь" | "Красноярскэнерго" | КТП 33-02-4 | 10/0,4 | 0.4 | 0.038309 | 0 | 0
34061 | ПАО "Россети Сибирь" | "Красноярскэнерго" | КТП 33-02-6 | 10/0,4 | 0.1 | 0.032032 | 0 | 0
34062 | ПАО "Россети Сибирь" | "Красноярскэнерго" | КТП 33-02-7 | 10/0,4 | 0.25 | 0.037595 | 0 | 0
34063 | ПАО "Россети Сибирь" | "Красноярскэнерго" | КТП 33-02-9 | 10/0,4 | 0.25 | 0.035702 | 0 | 0
34064 | ПАО "Россети Сибирь" | "Красноярскэнерго" | КТП 33-03-1 | 10/0,4 | 0.25 | 0.05765 | 0 | 0
34065 | ПАО "Россети Сибирь" | "Красноярскэнерго" | КТП 33-03-10 | 10/0,4 | 0.4 | 0.030614 | 0 | 0
34066 | ПАО "Россети Сибирь" | "Красноярскэнерго" | КТП 33-03-11 | 10/0,4 | 0.25 | 0.21258 | 0 | 0
34067 | ПАО "Россети Сибирь" | "Красноярскэнерго" | КТП 33-03-15 | 10/0,4 | 0.16 | 0.039693 | 0 | 0
34068 | ПАО "Россети Сибирь" | "Красноярскэнерго" | КТП 33-03-16 | 10/0,4 | 0.4 | 0.16417 | 0 | 0
34069 | ПАО "Россети Сибирь" | "Красноярскэнерго" | КТП 33-03-24 | 10/0,4 | 0.1 | 0.024795 | 0 | 0
34070 | ПАО "Россети Сибирь" | "Красноярскэнерго" | КТП 33-03-26 | 10/0,4 | 0.5 | 0.080266 | 0 | 0
34071 | ПАО "Россети Сибирь" | "Красноярскэнерго" | КТП 33-03-27 | 10/0,4 | 0.4 | 0.028167 | 0 | 0.054
34072 | ПАО "Россети Сибирь" | "Красноярскэнерго" | КТП 33-03-28 | 10/0,4 | 0.1 | 0.013143 | 0 | 0
34073 | ПАО "Россети Сибирь" | "Красноярскэнерго" | КТП 33-03-29 | 10/0,4 | 0.16 | 0.03692 | 0 | 0
34074 | ПАО "Россети Сибирь" | "Красноярскэнерго" | КТП 33-03-3 ОУ | 10/0,4 | 0.25 | 0.059057 | 0 | 0
34075 | ПАО "Россети Сибирь" | "Красноярскэнерго" | КТП 33-03-30 | 10/0,4 | 0.1 | 0.042742 | 0 | 0
34076 | ПАО "Россети Сибирь" | "Красноярскэнерго" | КТП 33-03-31 | 10/0,4 | 0.25 | 0.014904 | 0 | 0
34077 | ПАО "Россети Сибирь" | "Красноярскэнерго" | КТП 33-03-4 | 10/0,4 | 0.16 | 0.027955 | 0 | 0
34078 | ПАО "Россети Сибирь" | "Красноярскэнерго" | КТП 33-03-5 | 10/0,4 | 0.4 | 0.088461 | 0 | 0
34079 | ПАО "Россети Сибирь" | "Красноярскэнерго" | КТП 33-03-6 | 10/0,4 | 0.4 | 0.06301 | 0 | 0.0135
34080 | ПАО "Россети Сибирь" | "Красноярскэнерго" | ЗТП 33-03-7 | 10/0,4 | 0.8 | 0.054641 | 0 | 0
34081 | ПАО "Россети Сибирь" | "Красноярскэнерго" | КТП 33-03-8 | 10/0,4 | 0.4 | 0.37336 | 0 | 0.07065
34082 | ПАО "Россети Сибирь" | "Красноярскэнерго" | КТП 33-03-9 | 10/0,4 | 0.063 | 0.0056055 | 0 | 0
34083 | ПАО "Россети Сибирь" | "Красноярскэнерго" | КТП 33-06-2 | 10/0,4 | 0.16 | 0.046205 | 0 | 0
34084 | ПАО "Россети Сибирь" | "Красноярскэнерго" | КТП 33-07-11 | 10/0,4 | 0.16 | 0.10769 | 0 | 0.0063
34085 | ПАО "Россети Сибирь" | "Красноярскэнерго" | КТП 33-07-12 | 10/0,4 | 0.16 | 0.095792 | 0 | 0
34086 | ПАО "Россети Сибирь" | "Красноярскэнерго" | КТП 33-07-14 | 10/0,4 | 0.16 | 0.10509 | 0 | 0
34087 | ПАО "Россети Сибирь" | "Красноярскэнерго" | КТП 33-07-6 | 10/0,4 | 0.063 | 0.052576 | 0 | 0
34088 | ПАО "Россети Сибирь" | "Красноярскэнерго" | КТП 33-09-1 | 10/0,4 | 0.16 | 0.072446 | 0 | 0
34089 | ПАО "Россети Сибирь" | "Красноярскэнерго" | КТП 33-09-14 | 10/0,4 | 0.4 | 0.055887 | 0 | 0
34090 | ПАО "Россети Сибирь" | "Красноярскэнерго" | КТП 33-09-2 | 10/0,4 | 0.4 | 0.071991 | 0 | 0
34091 | ПАО "Россети Сибирь" | "Красноярскэнерго" | КТП 33-09-23 | 10/0,4 | 0.1 | 0.068034 | 0 | 0.0135
34092 | ПАО "Россети Сибирь" | "Красноярскэнерго" | КТП 33-09-3 | 10/0,4 | 0.1 | 0.02209 | 0 | 0
34093 | ПАО "Россети Сибирь" | "Красноярскэнерго" | КТП 33-09-4 | 10/0,4 | 0.16 | 0.02773 | 0 | 0
34094 | ПАО "Россети Сибирь" | "Красноярскэнерго" | КТП 33-09-6 | 10/0,4 | 0.8 | 0.14077 | 0 | 0
34095 | ПАО "Россети Сибирь" | "Красноярскэнерго" | КТП 69-01-1 ОУ | 10/0,4 | 0.25 | 0.059291 | 0 | 0
34096 | ПАО "Россети Сибирь" | "Красноярскэнерго" | КТП 69-01-2 | 10/0,4 | 0.1 | 0.027334 | 0 | 0.009
34097 | ПАО "Россети Сибирь" | "Красноярскэнерго" | КТП 69-01-4 | 10/0,4 | 0.4 | 0.021528 | 0 | 0
34098 | ПАО "Россети Сибирь" | "Красноярскэнерго" | КТП 69-01-6 | 10/0,4 | 0.25 | 0.058598 | 0 | 0
34099 | ПАО "Россети Сибирь" | "Красноярскэнерго" | КТП 69-02-10 | 10/0,4 | 0.25 | 0.015896 | 0 | 0
34100 | ПАО "Россети Сибирь" | "Красноярскэнерго" | КТП 69-03-1 | 10/0,4 | 0.25 | 0.011785 | 0 | 0
34101 | ПАО "Россети Сибирь" | "Красноярскэнерго" | КТП 69-05-6 | 10/0,4 | 0.25 | 0.044555 | 0 | 0
34102 | ПАО "Россети Сибирь" | "Красноярскэнерго" | КТП 69-06-1 | 10/0,4 | 0.25 | 0.0097827 | 0 | 0
34103 | ПАО "Россети Сибирь" | "Красноярскэнерго" | КТП 69-06-12 | 10/0,4 | 0.25 | 0.059733 | 0 | 0
34104 | ПАО "Россети Сибирь" | "Красноярскэнерго" | КТП 69-06-26 | 10/0,4 | 0.4 | 0.083235 | 0 | 0
34105 | ПАО "Россети Сибирь" | "Красноярскэнерго" | КТП 69-06-9 | 10/0,4 | 0.4 | 0.023524 | 0 | 0
34106 | ПАО "Россети Сибирь" | "Красноярскэнерго" | КТП 69-08-4 | 10/0,4 | 0.4 | 0.1826 | 0 | 0
34107 | ПАО "Россети Сибирь" | "Красноярскэнерго" | КТП 42-10-6 | 10/0,4 | 0.063 | 0.025601 | 0 | 0
34108 | ПАО "Россети Сибирь" | "Красноярскэнерго" | ТП 53-08-3004и | 10/0,4 | 0.4 | 0 | 0 | 0
34109 | ПАО "Россети Сибирь" | "Красноярскэнерго" | ТП 53-08-3019и | 10/0,4 | 0.16 | 0 | 0 | 0
34110 | ПАО "Россети Сибирь" | "Красноярскэнерго" | ТП-260 | 6/0,4 | 0.315 | 0.012358 | 0 | 0.0225
34111 | ПАО "Россети Сибирь" | "Красноярскэнерго" | ТП-703 | 10/0,4 | 0.8 | 0.12201 | 0 | 0
34112 | ПАО "Россети Сибирь" | "Красноярскэнерго" | КТПН 47-04-1 | 10/0,4 | 0.16 | 0 | 0 | 0
34113 | ПАО "Россети Сибирь" | "Красноярскэнерго" | ТП 41-01-4 (ОУ) | 10/0,4 | 0.25 | 0 | 0 | 0
34114 | ПАО "Россети Сибирь" | "Красноярскэнерго" | ТП 41-01-7 | 10/0,4 | 0.16 | 0 | 0 | 0
34115 | ПАО "Россети Сибирь" | "Красноярскэнерго" | ТП 41-02-12 | 10/0,4 | 0.16 | 0 | 0 | 0
34116 | ПАО "Россети Сибирь" | "Красноярскэнерго" | ТП 41-02-13 | 10/0,4 | 0.25 | 0 | 0 | 0
34117 | ПАО "Россети Сибирь" | "Красноярскэнерго" | ТП 41-01-5 (ОУ) | 10/0,4 | 0.1 | 0 | 0 | 0.027
34118 | ПАО "Россети Сибирь" | "Красноярскэнерго" | ТП 41-01-6 | 10/0,4 | 0.16 | 0 | 0 | 0
34119 | ПАО "Россети Сибирь" | "Красноярскэнерго" | ТП 41-04-11 | 10/0,4 | 0.16 | 0 | 0 | 0
34120 | ПАО "Россети Сибирь" | "Красноярскэнерго" | ТП 41-02-2 | 10/0,4 | 0.1 | 0 | 0 | 0
34121 | ПАО "Россети Сибирь" | "Красноярскэнерго" | ТП 41-04-12 | 10/0,4 | 0.1 | 0 | 0 | 0
34122 | ПАО "Россети Сибирь" | "Красноярскэнерго" | ТП 41-02-6 | 10/0,4 | 0.1 | 0 | 0 | 0
34123 | ПАО "Россети Сибирь" | "Красноярскэнерго" | ТП 41-05-1 | 10/0,4 | 0.16 | 0 | 0 | 0
34124 | ПАО "Россети Сибирь" | "Красноярскэнерго" | ТП 41-03-6 | 10/0,4 | 0.16 | 0 | 0 | 0
34125 | ПАО "Россети Сибирь" | "Красноярскэнерго" | ТП 41-04-3 | 10/0,4 | 0.1 | 0 | 0 | 0
34126 | ПАО "Россети Сибирь" | "Красноярскэнерго" | ТП 41-03-14 (ОУ) | 10/0,4 | 0.4 | 0 | 0 | 0
34127 | ПАО "Россети Сибирь" | "Красноярскэнерго" | ТП 41-02-14 | 10/0,4 | 0.25 | 0 | 0 | 0
34128 | ПАО "Россети Сибирь" | "Красноярскэнерго" | ТП 41-04-22 (ОУ) | 10/0,4 | 0.25 | 0 | 0 | 0
34129 | ПАО "Россети Сибирь" | "Красноярскэнерго" | ТП 41-04-20 | 10/0,4 | 0.063 | 0 | 0 | 0
34130 | ПАО "Россети Сибирь" | "Красноярскэнерго" | ТП 41-03-2 | 10/0,4 | 0.1 | 0 | 0 | 0
34131 | ПАО "Россети Сибирь" | "Красноярскэнерго" | ТП 41-04-24 | 10/0,4 | 0.063 | 0 | 0 | 0
34132 | ПАО "Россети Сибирь" | "Красноярскэнерго" | ТП 41-03-1 | 10/0,4 | 0.1 | 0.055836 | 0 | 0
34133 | ПАО "Россети Сибирь" | "Красноярскэнерго" | ТП 41-02-17 | 10/0,4 | 0.1 | 0 | 0 | 0.0045
34134 | ПАО "Россети Сибирь" | "Красноярскэнерго" | ТП 41-04-6 | 10/0,4 | 0.063 | 0 | 0 | 0
34135 | ПАО "Россети Сибирь" | "Красноярскэнерго" | ТП 41-04-5 | 10/0,4 | 0.25 | 0 | 0 | 0
34136 | ПАО "Россети Сибирь" | "Красноярскэнерго" | ТП 41-04-28 | 10/0,4 | 0.16 | 0 | 0 | 0
34137 | ПАО "Россети Сибирь" | "Красноярскэнерго" | ТП 41-04-16 | 10/0,4 | 0.25 | 0 | 0 | 0
34138 | ПАО "Россети Сибирь" | "Красноярскэнерго" | ТП 41-04-15 | 10/0,4 | 0.25 | 0 | 0 | 0
34139 | ПАО "Россети Сибирь" | "Красноярскэнерго" | ТП 41-03-16 | 10/0,4 | 0.4 | 0 | 0 | 0
34140 | ПАО "Россети Сибирь" | "Красноярскэнерго" | ТП 41-04-1 | 10/0,4 | 0.1 | 0 | 0 | 0
34141 | ПАО "Россети Сибирь" | "Красноярскэнерго" | ТП 41-04-14 | 10/0,4 | 0.1 | 0 | 0 | 0
34142 | ПАО "Россети Сибирь" | "Красноярскэнерго" | ТП 41-04-17 | 10/0,4 | 0.16 | 0 | 0 | 0
34143 | ПАО "Россети Сибирь" | "Красноярскэнерго" | ТП 41-04-18А | 10/0,4 | 0.4 | 0 | 0 | 0
34144 | ПАО "Россети Сибирь" | "Красноярскэнерго" | ТП 41-16-1 (ОУ) | 10/0,4 | 2 | 0 | 0 | 0
34145 | ПАО "Россети Сибирь" | "Красноярскэнерго" | ТП 65-09-18 | 10/0,4 | 0.25 | 0 | 0 | 0
34146 | ПАО "Россети Сибирь" | "Красноярскэнерго" | ТП 69-13-1 | 10/0,4 | 0.4 | 0 | 0 | 0
34147 | ПАО "Россети Сибирь" | "Красноярскэнерго" | ТП 69-13-2 | 10/0,4 | 0.4 | 0 | 0 | 0
34148 | ПАО "Россети Сибирь" | "Красноярскэнерго" | ТП 69-13-3 | 10/0,4 | 0.4 | 0 | 0 | 0
34149 | ПАО "Россети Сибирь" | "Красноярскэнерго" | ТП 35-01-6 | 10/0,4 | 0.4 | 0 | 0 | 0.015
34150 | ПАО "Россети Сибирь" | "Красноярскэнерго" | ТП 69-04-3 | 10/0,4 | 0.16 | 0 | 0 | 0
34151 | ПАО "Россети Сибирь" | "Красноярскэнерго" | ТП 65-09-20 | 10/0,4 | 0.1 | 0 | 0 | 0
34152 | ПАО "Россети Сибирь" | "Красноярскэнерго" | ТП 65-09-14 | 10/0,4 | 0.25 | 0 | 0 | 0
34153 | ПАО "Россети Сибирь" | "Красноярскэнерго" | ТП 65-09-15 | 10/0,4 | 0.25 | 0 | 0 | 0
34154 | ПАО "Россети Сибирь" | "Красноярскэнерго" | ТП 35-02-5 | 10/0,4 | 0.16 | 0 | 0 | 0
34155 | ПАО "Россети Сибирь" | "Красноярскэнерго" | ТП 35-02-16 | 10/0,4 | 0.1 | 0 | 0 | 0
34156 | ПАО "Россети Сибирь" | "Красноярскэнерго" | ТП 65-09-16 | 10/0,4 | 0.16 | 0 | 0 | 0
34157 | ПАО "Россети Сибирь" | "Красноярскэнерго" | ТП 35-02-14 (ОУ) | 10/0,4 | 0.25 | 0 | 0 | 0
34158 | ПАО "Россети Сибирь" | "Красноярскэнерго" | ТП 35-03-13 (ОУ) | 10/0,4 | 0.1 | 0 | 0 | 0
34159 | ПАО "Россети Сибирь" | "Красноярскэнерго" | ТП 35-03-3 | 10/0,4 | 0.25 | 0 | 0 | 0
34160 | ПАО "Россети Сибирь" | "Красноярскэнерго" | ТП 35-03-4 | 10/0,4 | 0.063 | 0 | 0 | 0
34161 | ПАО "Россети Сибирь" | "Красноярскэнерго" | ТП 35-03-9 | 10/0,4 | 0.1 | 0 | 0 | 0
34162 | ПАО "Россети Сибирь" | "Красноярскэнерго" | ТП 35-01-1 | 10/0,4 | 0.063 | 0 | 0 | 0
34163 | ПАО "Россети Сибирь" | "Красноярскэнерго" | ТП 35-01-2 | 10/0,4 | 0.16 | 0 | 0 | 0
34164 | ПАО "Россети Сибирь" | "Красноярскэнерго" | ТП 69-04-2 (ОУ) | 10/0,4 | 0.25 | 0 | 0 | 0
34165 | ПАО "Россети Сибирь" | "Красноярскэнерго" | ТП 35-02-27 (ОУ) | 10/0,4 | 0.1 | 0 | 0 | 0
34166 | ПАО "Россети Сибирь" | "Красноярскэнерго" | ТП 35-02-11 (ОУ) | 10/0,4 | 0.16 | 0 | 0 | 0
34167 | ПАО "Россети Сибирь" | "Красноярскэнерго" | ТП 65-09-13 | 10/0,4 | 0.25 | 0 | 0 | 0
34168 | ПАО "Россети Сибирь" | "Красноярскэнерго" | ТП 65-11-2 | 10/0,4 | 0.063 | 0 | 0 | 0
34169 | ПАО "Россети Сибирь" | "Красноярскэнерго" | ТП 65-09-6 (ОУ) | 10/0,4 | 0.25 | 0 | 0 | 0
34170 | ПАО "Россети Сибирь" | "Красноярскэнерго" | ТП 65-08-3 | 10/0,4 | 0.16 | 0 | 0 | 0
34171 | ПАО "Россети Сибирь" | "Красноярскэнерго" | ТП 35-03-6 (ОУ) | 10/0,4 | 0.25 | 0 | 0 | 0
34172 | ПАО "Россети Сибирь" | "Красноярскэнерго" | ТП 65-09-12 | 10/0,4 | 0.1 | 0 | 0 | 0
34173 | ПАО "Россети Сибирь" | "Красноярскэнерго" | ТП 65-09-9 | 10/0,4 | 0.25 | 0 | 0 | 0
34174 | ПАО "Россети Сибирь" | "Красноярскэнерго" | ТП 35-01-5 | 10/0,4 | 0.1 | 0 | 0 | 0
34175 | ПАО "Россети Сибирь" | "Красноярскэнерго" | ТП 35-02-9А | 10/0,4 | 0.063 | 0 | 0 | 0
34176 | ПАО "Россети Сибирь" | "Красноярскэнерго" | ТП 35-02-24 | 10/0,4 | 0.1 | 0 | 0 | 0
34177 | ПАО "Россети Сибирь" | "Красноярскэнерго" | ТП 65-09-11 | 10/0,4 | 0.4 | 0 | 0 | 0
34178 | ПАО "Россети Сибирь" | "Красноярскэнерго" | ТП 65-09-7 (ОУ) | 10/0,4 | 0.16 | 0 | 0 | 0
34179 | ПАО "Россети Сибирь" | "Красноярскэнерго" | ТП 35-03-2 | 10/0,4 | 0.25 | 0 | 0 | 0
34180 | ПАО "Россети Сибирь" | "Красноярскэнерго" | ТП 35-03-19 | 10/0,4 | 0.25 | 0 | 0 | 0
34181 | ПАО "Россети Сибирь" | "Красноярскэнерго" | ТП 33-07-24 (ОУ) | 10/0,4 | 0.4 | 0 | 0 | 0
34182 | ПАО "Россети Сибирь" | "Красноярскэнерго" | ТП 33-07-25 | 10/0,4 | 0.063 | 0 | 0.0135 | 0
34183 | ПАО "Россети Сибирь" | "Красноярскэнерго" | ТП 35-03-17А | 10/0,4 | 0.25 | 0 | 0 | 0
34184 | ПАО "Россети Сибирь" | "Красноярскэнерго" | ТП 35-02-1 | 10/0,4 | 0.16 | 0 | 0 | 0
34185 | ПАО "Россети Сибирь" | "Красноярскэнерго" | ТП 35-02-2 | 10/0,4 | 0.16 | 0 | 0 | 0
34186 | ПАО "Россети Сибирь" | "Красноярскэнерго" | ТП 35-02-36 | 10/0,4 | 0.063 | 0 | 0 | 0
34187 | ПАО "Россети Сибирь" | "Красноярскэнерго" | ТП 65-11-6 | 10/0,4 | 0.8 | 0 | 0 | 0
34188 | ПАО "Россети Сибирь" | "Красноярскэнерго" | ТП 65-08-4 (ОУ) | 10/0,4 | 0.4 | 0 | 0 | 0
34189 | ПАО "Россети Сибирь" | "Красноярскэнерго" | ТП 65-04-3 | 10/0,4 | 0.16 | 0 | 0 | 0
34190 | ПАО "Россети Сибирь" | "Красноярскэнерго" | ТП 65-04-1 | 10/0,4 | 0.16 | 0 | 0 | 0
34191 | ПАО "Россети Сибирь" | "Красноярскэнерго" | ТП 65-00-1 | 10/0,4 | 0.5 | 0 | 0 | 0
34192 | ПАО "Россети Сибирь" | "Красноярскэнерго" | ТП 69-04-5А | 10/0,4 | 0.25 | 0 | 0 | 0
34193 | ПАО "Россети Сибирь" | "Красноярскэнерго" | ТП 35-03-10 | 10/0,4 | 0.16 | 0 | 0 | 0
34194 | ПАО "Россети Сибирь" | "Красноярскэнерго" | ТП 65-04-2 (ОУ) | 10/0,4 | 0.8 | 0 | 0.014634 | 0
34195 | ПАО "Россети Сибирь" | "Красноярскэнерго" | ТП 65-04-5 | 10/0,4 | 0.25 | 0 | 0 | 0.045
34196 | ПАО "Россети Сибирь" | "Красноярскэнерго" | ТП 35-03-22 | 10/0,4 | 0.25 | 0 | 0 | 0
34197 | ПАО "Россети Сибирь" | "Красноярскэнерго" | ТП 33-01-23 | 10/0,4 | 0.1 | 0 | 0 | 0
34198 | ПАО "Россети Сибирь" | "Красноярскэнерго" | ТП 33-01-18 | 10/0,4 | 0.1 | 0 | 0 | 0
34199 | ПАО "Россети Сибирь" | "Красноярскэнерго" | ТП 33-01-16 | 10/0,4 | 0.1 | 0 | 0 | 0
34200 | ПАО "Россети Сибирь" | "Красноярскэнерго" | ТП 33-01-8 | 10/0,4 | 0.1 | 0 | 0 | 0
34201 | ПАО "Россети Сибирь" | "Красноярскэнерго" | ТП 33-07-3 | 10/0,4 | 0.25 | 0 | 0 | 0
34202 | ПАО "Россети Сибирь" | "Красноярскэнерго" | ТП 33-07-4 | 10/0,4 | 0.25 | 0 | 0 | 0
34203 | ПАО "Россети Сибирь" | "Красноярскэнерго" | ТП 34-01-9 | 10/0,4 | 0.25 | 0 | 0 | 0
34204 | ПАО "Россети Сибирь" | "Красноярскэнерго" | ТП 34-02-1 | 10/0,4 | 0.1 | 0 | 0 | 0
34205 | ПАО "Россети Сибирь" | "Красноярскэнерго" | ТП 34-02-6 | 10/0,4 | 0.16 | 0 | 0 | 0
34206 | ПАО "Россети Сибирь" | "Красноярскэнерго" | ТП 34-01-6 | 10/0,4 | 0.063 | 0 | 0 | 0
34207 | ПАО "Россети Сибирь" | "Красноярскэнерго" | ТП 34-02-2 | 10/0,4 | 0.1 | 0 | 0 | 0
34208 | ПАО "Россети Сибирь" | "Красноярскэнерго" | ТП 34-03-4 | 10/0,4 | 0.25 | 0 | 0 | 0
34209 | ПАО "Россети Сибирь" | "Красноярскэнерго" | ТП 34-03-5 | 10/0,4 | 0.03 | 0.027918 | 0 | 0
34210 | ПАО "Россети Сибирь" | "Красноярскэнерго" | ТП 63-01-2 | 10/0,4 | 0.1 | 0 | 0 | 0
34211 | ПАО "Россети Сибирь" | "Красноярскэнерго" | ТП 63-01-5 | 10/0,4 | 0.1 | 0 | 0 | 0
34212 | ПАО "Россети Сибирь" | "Красноярскэнерго" | ТП 63-01-9 | 10/0,4 | 0.1 | 0 | 0 | 0
34213 | ПАО "Россети Сибирь" | "Красноярскэнерго" | ТП 83-01-5 | 10/0,4 | 0.16 | 0 | 0 | 0
34214 | ПАО "Россети Сибирь" | "Красноярскэнерго" | ТП 83-11-12 | 10/0,4 | 0.4 | 0 | 0 | 0
34215 | ПАО "Россети Сибирь" | "Красноярскэнерго" | ТП 83-11-1 | 10/0,4 | 0.1 | 0 | 0 | 0
34216 | ПАО "Россети Сибирь" | "Красноярскэнерго" | ТП 83-14-3 | 10/0,4 | 0.1 | 0 | 0 | 0
34217 | ПАО "Россети Сибирь" | "Красноярскэнерго" | ТП 83-14-4 (ОУ) | 10/0,4 | 0.06 | 0 | 0 | 0
34218 | ПАО "Россети Сибирь" | "Красноярскэнерго" | ТП 83-14-5 | 10/0,4 | 0.1 | 0 | 0 | 0
34219 | ПАО "Россети Сибирь" | "Красноярскэнерго" | ТП 83-14-7 | 10/0,4 | 0.1 | 0 | 0 | 0
34220 | ПАО "Россети Сибирь" | "Красноярскэнерго" | ТП 83-01-1 | 10/0,4 | 0.25 | 0 | 0 | 0
34221 | ПАО "Россети Сибирь" | "Красноярскэнерго" | ТП 83-01-2 | 10/0,4 | 0.1 | 0 | 0 | 0
34222 | ПАО "Россети Сибирь" | "Красноярскэнерго" | ТП 83-01-3 | 10/0,4 | 0.16 | 0 | 0 | 0
34223 | ПАО "Россети Сибирь" | "Красноярскэнерго" | ТП 33-04-19 | 10/0,4 | 0.25 | 0 | 0 | 0
34224 | ПАО "Россети Сибирь" | "Красноярскэнерго" | ТП 33-04-20 | 10/0,4 | 0.25 | 0 | 0 | 0
34225 | ПАО "Россети Сибирь" | "Красноярскэнерго" | ТП 33-04-36 | 10/0,4 | 0.4 | 0 | 0 | 0
34226 | ПАО "Россети Сибирь" | "Красноярскэнерго" | ТП 33-15-23 | 10/0,4 | 0.16 | 0 | 0 | 0
34227 | ПАО "Россети Сибирь" | "Красноярскэнерго" | ТП 33-15-24 | 10/0,4 | 0.25 | 0 | 0 | 0
34228 | ПАО "Россети Сибирь" | "Красноярскэнерго" | ТП 33-04-23 | 10/0,4 | 0.25 | 0 | 0 | 0
34229 | ПАО "Россети Сибирь" | "Красноярскэнерго" | ТП 34-01-1 | 10/0,4 | 0.1 | 0 | 0 | 0
34230 | ПАО "Россети Сибирь" | "Красноярскэнерго" | ТП 41-02-9 | 10/0,4 | 0.063 | 0.043575 | 0 | 0
34231 | ПАО "Россети Сибирь" | "Красноярскэнерго" | ТП 101-05-5 | 10/0,4 | 0.4 | 0 | 0 | 0
34232 | ПАО "Россети Сибирь" | "Красноярскэнерго" | ТП 101-07-9 | 10/0,4 | 0.25 | 0 | 0 | 0
34233 | ПАО "Россети Сибирь" | "Красноярскэнерго" | ТП 101-07-11 | 10/0,4 | 0.63 | 0 | 0 | 0
34234 | ПАО "Россети Сибирь" | "Красноярскэнерго" | ТП 23-112-822 | 6/0,4 | 0.1 | 0 | 0 | 0
34235 | ПАО "Россети Сибирь" | "Красноярскэнерго" | ТП 20-17-818 (ОУ) | 6/0,4 | 0.25 | 0 | 0 | 0.0072
34236 | ПАО "Россети Сибирь" | "Красноярскэнерго" | ЗТП М-01-2 (ОУ) | 10/0,4 | 0.4 | 0 | 0 | 0
34237 | ПАО "Россети Сибирь" | "Красноярскэнерго" | ТП М-01-3 | 10/0,4 | 0.16 | 0 | 0 | 0
34238 | ПАО "Россети Сибирь" | "Красноярскэнерго" | ТП 70-09-866 | 10/0,4 | 0.25 | 0 | 0 | 0
34239 | ПАО "Россети Сибирь" | "Красноярскэнерго" | ТП 70-09-862 | 10/0,4 | 0.063 | 0 | 0 | 0
34240 | ПАО "Россети Сибирь" | "Красноярскэнерго" | ЗТП 31-01-2 | 10/0,4 | 0.4 | 0 | 0 | 0
34241 | ПАО "Россети Сибирь" | "Красноярскэнерго" | ТП 31-01-3 | 10/0,4 | 0.16 | 0 | 0 | 0
34242 | ПАО "Россети Сибирь" | "Красноярскэнерго" | ТП 31-01-9 | 10/0,4 | 0.25 | 0 | 0 | 0
34243 | ПАО "Россети Сибирь" | "Красноярскэнерго" | ТП 74-05-1077 (ОУ) | 10/0,4 | 0.16 | 0 | 0 | 0
34244 | ПАО "Россети Сибирь" | "Красноярскэнерго" | ТП 74-05-1086 | 10/0,4 | 0.1 | 0 | 0 | 0
34245 | ПАО "Россети Сибирь" | "Красноярскэнерго" | ТП 74-09-1088 (ОУ) | 10/0,4 | 0.16 | 0 | 0 | 0
34246 | ПАО "Россети Сибирь" | "Красноярскэнерго" | ТП 23-112-823 | 6/0,4 | 0.1 | 0 | 0 | 0
34247 | ПАО "Россети Сибирь" | "Красноярскэнерго" | ТП 20-17-5 | 6/0,4 | 0.1 | 0 | 0 | 0
34248 | ПАО "Россети Сибирь" | "Красноярскэнерго" | ТП 20-14-3 | 6/0,4 | 0.32 | 0 | 0 | 0
34249 | ПАО "Россети Сибирь" | "Красноярскэнерго" | ТП 10-08-3 | 6/0,4 | 0.1 | 0 | 0 | 0
34250 | ПАО "Россети Сибирь" | "Красноярскэнерго" | ТП 62-04-1 | 6/0,4 | 0.18 | 0 | 0 | 0
34251 | ПАО "Россети Сибирь" | "Красноярскэнерго" | ТП 62-14-1 | 6/0,4 | 0.25 | 0 | 0 | 0
34252 | ПАО "Россети Сибирь" | "Красноярскэнерго" | ТП 70-04-878 | 10/0,4 | 0.8 | 0 | 0 | 0
34253 | ПАО "Россети Сибирь" | "Красноярскэнерго" | ТП 76-09-1 | 10/0,4 | 0.16 | 0 | 0 | 0
34254 | ПАО "Россети Сибирь" | "Красноярскэнерго" | ТП 31-01-6 | 10/0,4 | 0.25 | 0 | 0 | 0
34255 | ПАО "Россети Сибирь" | "Красноярскэнерго" | ТП 31-16-2 | 10/0,4 | 0.16 | 0 | 0 | 0
34256 | ПАО "Россети Сибирь" | "Красноярскэнерго" | ТП 74-00-1 | 10/0,4 | 0.06 | 0 | 0 | 0
34257 | ПАО "Россети Сибирь" | "Красноярскэнерго" | ТП 74-05-1 | 10/0,4 | 0.63 | 0 | 0 | 0.009
34258 | ПАО "Россети Сибирь" | "Красноярскэнерго" | ТП 76-04-1107 | 10/0,4 | 0.063 | 0 | 0 | 0
34259 | ПАО "Россети Сибирь" | "Красноярскэнерго" | ТП 76-06-1 | 10/0,4 | 0.06 | 0 | 0 | 0
34260 | ПАО "Россети Сибирь" | "Красноярскэнерго" | ТП 76-06-2 | 10/0,4 | 0.16 | 0 | 0 | 0
34261 | ПАО "Россети Сибирь" | "Красноярскэнерго" | ТП 76-06-4 | 10/0,4 | 0.1 | 0 | 0 | 0
34262 | ПАО "Россети Сибирь" | "Красноярскэнерго" | ТП 76-06-7 | 10/0,4 | 0.1 | 0 | 0 | 0
34263 | ПАО "Россети Сибирь" | "Красноярскэнерго" | ТП 33-01-11 (ОУ) | 10/0,4 | 0.4 | 0 | 0 | 0
34264 | ПАО "Россети Сибирь" | "Красноярскэнерго" | ТП 33-04-4 | 10/0,4 | 0.4 | 0 | 0 | 0
34265 | ПАО "Россети Сибирь" | "Красноярскэнерго" | ТП 33-04-7 | 10/0,4 | 0.25 | 0 | 0 | 0
34266 | ПАО "Россети Сибирь" | "Красноярскэнерго" | ТП 33-04-10 | 10/0,4 | 0.5 | 0 | 0 | 0.0072
34267 | ПАО "Россети Сибирь" | "Красноярскэнерго" | ТП 33-04-11 (ОУ) | 10/0,4 | 0.8 | 0 | 0 | 0
34268 | ПАО "Россети Сибирь" | "Красноярскэнерго" | ТП 33-04-17 (ОУ) | 10/0,4 | 0.25 | 0 | 0 | 0.0018
34269 | ПАО "Россети Сибирь" | "Красноярскэнерго" | ТП 76-09-4 | 10/0,4 | 0.16 | 0 | 0 | 0
34270 | ПАО "Россети Сибирь" | "Красноярскэнерго" | ТП 76-09-6 | 10/0,4 | 0.16 | 0 | 0 | 0
34271 | ПАО "Россети Сибирь" | "Красноярскэнерго" | ЗТП 76-14-5 (ОУ) | 10/0,4 | 0.25 | 0 | 0 | 0
34272 | ПАО "Россети Сибирь" | "Красноярскэнерго" | ТП 76-14-6 | 10/0,4 | 0.16 | 0 | 0 | 0
34273 | ПАО "Россети Сибирь" | "Красноярскэнерго" | ТП 76-14-8 | 10/0,4 | 0.63 | 0 | 0 | 0
34274 | ПАО "Россети Сибирь" | "Красноярскэнерго" | ТП 76-01-1 | 10/0,4 | 0.4 | 0 | 0 | 0
34275 | ПАО "Россети Сибирь" | "Красноярскэнерго" | ТП 70-12-14 | 10/0,4 | 0.25 | 0 | 0 | 0
34276 | ПАО "Россети Сибирь" | "Красноярскэнерго" | ТП 126-08-3 | 6/0,4 | 0.25 | 0 | 0 | 0
34277 | ПАО "Россети Сибирь" | "Красноярскэнерго" | ТП 126-14-ТС | 6/0,4 | 2.5 | 0 | 0 | 0
34278 | ПАО "Россети Сибирь" | "Красноярскэнерго" | ТП 37-12-12 | 10/0,4 | 0.4 | 0 | 0 | 0
34279 | ПАО "Россети Сибирь" | "Красноярскэнерго" | ТП 37-12-7 | 10/0,4 | 0.4 | 0 | 0 | 0
34280 | ПАО "Россети Сибирь" | "Красноярскэнерго" | ТП 37-12-10 | 10/0,4 | 0.16 | 0 | 0 | 0.0135
34281 | ПАО "Россети Сибирь" | "Красноярскэнерго" | ТП 37-12-11 | 10/0,4 | 0.25 | 0 | 0 | 0
34282 | ПАО "Россети Сибирь" | "Красноярскэнерго" | ТП 37-12-9 | 10/0,4 | 0.16 | 0 | 0 | 0
34283 | ПАО "Россети Сибирь" | "Красноярскэнерго" | ТП 37-12-3 | 10/0,4 | 0.18 | 0 | 0 | 0
34284 | ПАО "Россети Сибирь" | "Красноярскэнерго" | ТП 37-12-17 | 10/0,4 | 0.16 | 0 | 0 | 0
34285 | ПАО "Россети Сибирь" | "Красноярскэнерго" | ТП 37-12-18 | 10/0,4 | 0.16 | 0 | 0 | 0
34286 | ПАО "Россети Сибирь" | "Красноярскэнерго" | ТП 37-09-2 | 10/0,4 | 0.16 | 0 | 0 | 0
34287 | ПАО "Россети Сибирь" | "Красноярскэнерго" | ЗТП 37-08-2 (ОУ) | 10/0,4 | 0.32 | 0 | 0 | 0
34288 | ПАО "Россети Сибирь" | "Красноярскэнерго" | ТП 37-08-3 | 10/0,4 | 0.25 | 0 | 0 | 0
34289 | ПАО "Россети Сибирь" | "Красноярскэнерго" | ТП 37-08-4 | 10/0,4 | 0.16 | 0 | 0 | 0
34290 | ПАО "Россети Сибирь" | "Красноярскэнерго" | ТП 37-08-5 | 10/0,4 | 0.1 | 0 | 0 | 0
34291 | ПАО "Россети Сибирь" | "Красноярскэнерго" | ТП 37-08-10 | 10/0,4 | 0.1 | 0 | 0 | 0
34292 | ПАО "Россети Сибирь" | "Красноярскэнерго" | ТП 37-08-11 | 10/0,4 | 0.16 | 0 | 0 | 0
34293 | ПАО "Россети Сибирь" | "Красноярскэнерго" | ТП 37-08-16 | 10/0,4 | 0.063 | 0 | 0 | 0
34294 | ПАО "Россети Сибирь" | "Красноярскэнерго" | ТП 50-16-1 | 10/0,4 | 0.4 | 0 | 0 | 0
34295 | ПАО "Россети Сибирь" | "Красноярскэнерго" | ТП 50-16-3 | 10/0,4 | 0.4 | 0 | 0 | 0
34296 | ПАО "Россети Сибирь" | "Красноярскэнерго" | ТП 50-16-4 | 10/0,4 | 0.1 | 0 | 0 | 0
34297 | ПАО "Россети Сибирь" | "Красноярскэнерго" | ТП 50-16-7 | 10/0,4 | 0.1 | 0 | 0 | 0
34298 | ПАО "Россети Сибирь" | "Красноярскэнерго" | ТП 50-08-4 | 10/0,4 | 0.1 | 0 | 0 | 0
34299 | ПАО "Россети Сибирь" | "Красноярскэнерго" | ТП 50-11-4 | 10/0,4 | 0.1 | 0 | 0 | 0
34300 | ПАО "Россети Сибирь" | "Красноярскэнерго" | ТП 50-09-1 | 10/0,4 | 0.16 | 0 | 0 | 0
34301 | ПАО "Россети Сибирь" | "Красноярскэнерго" | ТП 50-09-2 | 10/0,4 | 0.25 | 0 | 0 | 0
34302 | ПАО "Россети Сибирь" | "Красноярскэнерго" | ТП 50-09-3 | 10/0,4 | 0.16 | 0 | 0 | 0
34303 | ПАО "Россети Сибирь" | "Красноярскэнерго" | ТП 7-04-1 | 10/0,4 | 0.25 | 0 | 0 | 0
34304 | ПАО "Россети Сибирь" | "Красноярскэнерго" | ТП 7-04-2 | 10/0,4 | 0.25 | 0 | 0 | 0
34305 | ПАО "Россети Сибирь" | "Красноярскэнерго" | ТП 7-04-3 | 10/0,4 | 0.16 | 0 | 0 | 0
34306 | ПАО "Россети Сибирь" | "Красноярскэнерго" | ТП 7-11-7 | 10/0,4 | 0.16 | 0 | 0 | 0
34307 | ПАО "Россети Сибирь" | "Красноярскэнерго" | ТП 7-11-9 | 10/0,4 | 0.25 | 0 | 0 | 0
34308 | ПАО "Россети Сибирь" | "Красноярскэнерго" | ТП 7-12-7 | 10/0,4 | 0.1 | 0 | 0 | 0
34309 | ПАО "Россети Сибирь" | "Красноярскэнерго" | ТП 7-12-8 | 10/0,4 | 0.16 | 0 | 0 | 0
34310 | ПАО "Россети Сибирь" | "Красноярскэнерго" | ТП 54-03-4 | 10/0,4 | 0.1 | 0 | 0 | 0
34311 | ПАО "Россети Сибирь" | "Красноярскэнерго" | ТП 54-03-5 | 10/0,4 | 0.063 | 0 | 0 | 0
34312 | ПАО "Россети Сибирь" | "Красноярскэнерго" | ТП 7-10-16 | 10/0,4 | 0.16 | 0 | 0 | 0
34313 | ПАО "Россети Сибирь" | "Красноярскэнерго" | ТП 7-10-21 | 10/0,4 | 0.03 | 0 | 0 | 0
34314 | ПАО "Россети Сибирь" | "Красноярскэнерго" | ТП 7-09-10 | 10/0,4 | 0.25 | 0 | 0 | 0
34315 | ПАО "Россети Сибирь" | "Красноярскэнерго" | ТП 7-10-3 | 10/0,4 | 0.4 | 0 | 0 | 0
34316 | ПАО "Россети Сибирь" | "Красноярскэнерго" | ТП 7-10-4 | 10/0,4 | 0.063 | 0 | 0 | 0
34317 | ПАО "Россети Сибирь" | "Красноярскэнерго" | ТП 7-10-6 | 10/0,4 | 0.4 | 0 | 0 | 0
34318 | ПАО "Россети Сибирь" | "Красноярскэнерго" | ТП 7-10-10 | 10/0,4 | 0.1 | 0 | 0 | 0
34319 | ПАО "Россети Сибирь" | "Красноярскэнерго" | ТП 7-10-28 | 10/0,4 | 0.16 | 0 | 0 | 0
34320 | ПАО "Россети Сибирь" | "Красноярскэнерго" | ТП 7-02-5 | 10/0,4 | 0.25 | 0 | 0 | 0
34321 | ПАО "Россети Сибирь" | "Красноярскэнерго" | ТП М-01-6 (ОУ) | 10/0,4 | 0.16 | 0 | 0 | 0
34322 | ПАО "Россети Сибирь" | "Красноярскэнерго" | ТП М-02-41 (ОУ) | 10/0,4 | 0.1 | 0 | 0 | 0
34323 | ПАО "Россети Сибирь" | "Красноярскэнерго" | ЗТП 70-09-876 (ОУ) | 10/0,4 | 0.32 | 0 | 0 | 0
34324 | ПАО "Россети Сибирь" | "Красноярскэнерго" | ТП 70-09-7 | 10/0,4 | 0.16 | 0 | 0 | 0
34325 | ПАО "Россети Сибирь" | "Красноярскэнерго" | ТП 70-09-8 | 10/0,4 | 0.16 | 0 | 0 | 0
34326 | ПАО "Россети Сибирь" | "Красноярскэнерго" | ТП 70-09-15 | 10/0,4 | 0.1 | 0 | 0 | 0
34327 | ПАО "Россети Сибирь" | "Красноярскэнерго" | ТП 70-09-16 | 10/0,4 | 0.16 | 0 | 0 | 0
34328 | ПАО "Россети Сибирь" | "Красноярскэнерго" | ТП 70-09-853 (ОУ) | 10/0,4 | 0.1 | 0 | 0 | 0
34329 | ПАО "Россети Сибирь" | "Красноярскэнерго" | ТП 70-09-883 | 10/0,4 | 0.1 | 0 | 0 | 0
34330 | ПАО "Россети Сибирь" | "Красноярскэнерго" | ТП 76-01-6 | 10/0,4 | 0.25 | 0 | 0 | 0
34331 | ПАО "Россети Сибирь" | "Красноярскэнерго" | ТП 4-10-8 | 10/0,4 | 0.25 | 0 | 0 | 0
34332 | ПАО "Россети Сибирь" | "Красноярскэнерго" | ЗТП 4-10-9 | 10/0,4 | 0.25 | 0 | 0 | 0
34333 | ПАО "Россети Сибирь" | "Красноярскэнерго" | ТП 33-04-18 | 10/0,4 | 0.063 | 0 | 0 | 0
34334 | ПАО "Россети Сибирь" | "Красноярскэнерго" | ТП 33-04-38 | 10/0,4 | 0.16 | 0 | 0 | 0
34335 | ПАО "Россети Сибирь" | "Красноярскэнерго" | ТП 33-07-2 | 10/0,4 | 0.16 | 0 | 0 | 0
34336 | ПАО "Россети Сибирь" | "Красноярскэнерго" | ТП 33-07-5 | 10/0,4 | 0.25 | 0 | 0 | 0
34337 | ПАО "Россети Сибирь" | "Красноярскэнерго" | ТП 33-07-6 (ОУ) | 10/0,4 | 0.16 | 0 | 0 | 0
34338 | ПАО "Россети Сибирь" | "Красноярскэнерго" | ТП 33-07-20 | 10/0,4 | 0.04 | 0 | 0 | 0
34339 | ПАО "Россети Сибирь" | "Красноярскэнерго" | ТП 34-03-13 | 10/0,4 | 0.16 | 0 | 0 | 0
34340 | ПАО "Россети Сибирь" | "Красноярскэнерго" | ТП 83-11-6 | 10/0,4 | 0.4 | 0 | 0 | 0.008
34341 | ПАО "Россети Сибирь" | "Красноярскэнерго" | ТП 83-11-7 | 10/0,4 | 0.1 | 0 | 0 | 0
34342 | ПАО "Россети Сибирь" | "Красноярскэнерго" | ТП 49-11-1 | 10/0,4 | 0.16 | 0 | 0 | 0.045
34343 | ПАО "Россети Сибирь" | "Красноярскэнерго" | ТП 49-11-2 | 10/0,4 | 0.16 | 0 | 0 | 0
34344 | ПАО "Россети Сибирь" | "Красноярскэнерго" | ТП 49-11-4 | 10/0,4 | 0.4 | 0 | 0 | 0
34345 | ПАО "Россети Сибирь" | "Красноярскэнерго" | ТП 49-11-5 | 10/0,4 | 0.25 | 0 | 0 | 0
34346 | ПАО "Россети Сибирь" | "Красноярскэнерго" | ТП 49-11-6 | 10/0,4 | 0.16 | 0 | 0 | 0
34347 | ПАО "Россети Сибирь" | "Красноярскэнерго" | ТП 49-11-9 | 10/0,4 | 0.16 | 0 | 0 | 0
34348 | ПАО "Россети Сибирь" | "Красноярскэнерго" | ТП 49-11-10 | 10/0,4 | 0.16 | 0 | 0 | 0
34349 | ПАО "Россети Сибирь" | "Красноярскэнерго" | ТП 49-11-12-оу | 10/0,4 | 0.25 | 0 | 0 | 0
34350 | ПАО "Россети Сибирь" | "Красноярскэнерго" | ТП 49-04-2 (ОУ) | 10/0,4 | 0.16 | 0 | 0 | 0
34351 | ПАО "Россети Сибирь" | "Красноярскэнерго" | ТП 49-04-1 | 10/0,4 | 0.4 | 0 | 0 | 0
34352 | ПАО "Россети Сибирь" | "Красноярскэнерго" | ТП 49-03-7 | 10/0,4 | 0.063 | 0 | 0 | 0.0135
34353 | ПАО "Россети Сибирь" | "Красноярскэнерго" | ТП 126-14-7 | 10/0,4 | 0.25 | 0 | 0 | 0
34354 | ПАО "Россети Сибирь" | "Красноярскэнерго" | ТП 121-10-3 | 10/0,4 | 0.16 | 0 | 0 | 0
34355 | ПАО "Россети Сибирь" | "Красноярскэнерго" | ЗТП 103-63 | 10/0,4 | 0.8 | 0 | 0 | 0
34356 | ПАО "Россети Сибирь" | "Красноярскэнерго" | ТП 7-08-25 | 10/0,4 | 0.4 | 0 | 0 | 0
34357 | ПАО "Россети Сибирь" | "Красноярскэнерго" | ТП 7-08-24 | 10/0,4 | 0.16 | 0 | 0 | 0
34358 | ПАО "Россети Сибирь" | "Красноярскэнерго" | ТП 7-08-22 | 10/0,4 | 0.16 | 0 | 0 | 0
34359 | ПАО "Россети Сибирь" | "Красноярскэнерго" | ТП 7-08-20 | 10/0,4 | 0.4 | 0 | 0 | 0
34360 | ПАО "Россети Сибирь" | "Красноярскэнерго" | ТП 7-08-18 | 10/0,4 | 0.25 | 0 | 0 | 0
34361 | ПАО "Россети Сибирь" | "Красноярскэнерго" | ТП 7-07-14 | 10/0,4 | 0.1 | 0 | 0 | 0
34362 | ПАО "Россети Сибирь" | "Красноярскэнерго" | ТП 7-07-3 | 10/0,4 | 0.25 | 0 | 0 | 0
34363 | ПАО "Россети Сибирь" | "Красноярскэнерго" | ЗТП 135-05-4 | 10/0,4 | 0.16 | 0 | 0 | 0
34364 | ПАО "Россети Сибирь" | "Красноярскэнерго" | ТП 135-05-2 | 10/0,4 | 0.25 | 0 | 0 | 0
34365 | ПАО "Россети Сибирь" | "Красноярскэнерго" | ТП 52-02-3 | 10/0,4 | 0.1 | 0.012473 | 0 | 0
34366 | ПАО "Россети Сибирь" | "Красноярскэнерго" | ТП 52-02-2 | 10/0,4 | 0.25 | 0.01749 | 0 | 0
34367 | ПАО "Россети Сибирь" | "Красноярскэнерго" | ТП 52-01-5 (ОУ) | 10/0,4 | 0.25 | 0.0061879 | 0 | 0
34368 | ПАО "Россети Сибирь" | "Красноярскэнерго" | ТП 52-01-2 | 10/0,4 | 0.16 | 0.0023978 | 0 | 0
34369 | ПАО "Россети Сибирь" | "Красноярскэнерго" | ТП 52-01-1 | 10/0,4 | 0.4 | 0.0013065 | 0 | 0
34370 | ПАО "Россети Сибирь" | "Красноярскэнерго" | ТП 47-02-1 (ОУ) | 10/0,4 | 0.16 | 0.035588 | 0 | 0
34371 | ПАО "Россети Сибирь" | "Красноярскэнерго" | ТП 47-01-1 | 10/0,4 | 0.1 | 0.019116 | 0 | 0
34372 | ПАО "Россети Сибирь" | "Красноярскэнерго" | ТП 46-01-10 | 10/0,4 | 0.1 | 0.0049343 | 0 | 0
34373 | ПАО "Россети Сибирь" | "Красноярскэнерго" | ТП 46-01-9 | 10/0,4 | 0.1 | 0.00622 | 0 | 0
34374 | ПАО "Россети Сибирь" | "Красноярскэнерго" | ТП 8-14-18 | 10/0,4 | 0.063 | 0.013321 | 0 | 0
34375 | ПАО "Россети Сибирь" | "Красноярскэнерго" | ТП 8-08-27 (ОУ) | 10/0,4 | 0.1 | 0.018166 | 0 | 0.0225
34376 | ПАО "Россети Сибирь" | "Красноярскэнерго" | ТП 8-08-24 | 10/0,4 | 0.1 | 0.053228 | 0.0108 | 0
34377 | ПАО "Россети Сибирь" | "Красноярскэнерго" | ТП 8-08-21 | 10/0,4 | 0.25 | 0.040622 | 0 | 0
34378 | ПАО "Россети Сибирь" | "Красноярскэнерго" | ТП 8-08-19 | 10/0,4 | 0.1 | 0.0032285 | 0 | 0
34379 | ПАО "Россети Сибирь" | "Красноярскэнерго" | ТП 8-08-18 | 10/0,4 | 0.04 | 0.0019116 | 0 | 0
34380 | ПАО "Россети Сибирь" | "Красноярскэнерго" | ТП 8-08-13 | 10/0,4 | 0.16 | 0.027999 | 0 | 0
34381 | ПАО "Россети Сибирь" | "Красноярскэнерго" | ТП 8-08-4 | 10/0,4 | 0.1 | 0.0048097 | 0 | 0
34382 | ПАО "Россети Сибирь" | "Красноярскэнерго" | ТП 8-06-6 | 10/0,4 | 0.63 | 0.0038109 | 0 | 0
34383 | ПАО "Россети Сибирь" | "Красноярскэнерго" | ТП 8-06-2 | 10/0,4 | 0.4 | 0.013133 | 0 | 0
34384 | ПАО "Россети Сибирь" | "Красноярскэнерго" | ТП 6-11-22 | 10/0,4 | 0.063 | 0.010315 | 0 | 0
34385 | ПАО "Россети Сибирь" | "Красноярскэнерго" | ТП 6-11-14 | 10/0,4 | 0.63 | 0.0087008 | 0 | 0
34386 | ПАО "Россети Сибирь" | "Красноярскэнерго" | ТП 6-11-13 | 10/0,4 | 0.1 | 0.036167 | 0 | 0.0054
34387 | ПАО "Россети Сибирь" | "Красноярскэнерго" | ТП 6-11-12 | 10/0,4 | 0.063 | 0.026424 | 0 | 0.009
34388 | ПАО "Россети Сибирь" | "Красноярскэнерго" | ТП 6-11-11 | 10/0,4 | 0.63 | 0.033426 | 0 | 0
34389 | ПАО "Россети Сибирь" | "Красноярскэнерго" | ТП 6-11-10 (ОУ) | 10/0,4 | 0.4 | 0.077017 | 0 | 0.0285
34390 | ПАО "Россети Сибирь" | "Красноярскэнерго" | ТП 6-11-9 | 10/0,4 | 0.4 | 0.021414 | 0 | 0
34391 | ПАО "Россети Сибирь" | "Красноярскэнерго" | ТП 6-11-8А | 10/0,4 | 0.25 | 0.0081675 | 0 | 0
34392 | ПАО "Россети Сибирь" | "Красноярскэнерго" | ТП 49-03-4 | 10/0,4 | 0.2 | 0 | 0 | 0
34393 | ПАО "Россети Сибирь" | "Красноярскэнерго" | ТП 49-03-2 | 10/0,4 | 0.16 | 0 | 0 | 0
34394 | ПАО "Россети Сибирь" | "Красноярскэнерго" | ТП 49-03-1-оу | 10/0,4 | 0.16 | 0 | 0 | 0
34395 | ПАО "Россети Сибирь" | "Красноярскэнерго" | ТП 49-01-6 | 10/0,4 | 0.4 | 0 | 0 | 0
34396 | ПАО "Россети Сибирь" | "Красноярскэнерго" | ТП 49-01-5 | 10/0,4 | 0.06 | 0 | 0 | 0
34397 | ПАО "Россети Сибирь" | "Красноярскэнерго" | ТП 49-01-4-ОУ | 10/0,4 | 0.1 | 0 | 0 | 0
34398 | ПАО "Россети Сибирь" | "Красноярскэнерго" | ТП 49-01-3 | 10/0,4 | 0.03 | 0 | 0 | 0
34399 | ПАО "Россети Сибирь" | "Красноярскэнерго" | ТП 5-13-1 | 10/0,4 | 0.4 | 0 | 0 | 0
34400 | ПАО "Россети Сибирь" | "Красноярскэнерго" | ТП 5-13-5 | 10/0,4 | 0.1 | 0 | 0 | 0.015
34401 | ПАО "Россети Сибирь" | "Красноярскэнерго" | ТП 5-13-3 | 10/0,4 | 0.1 | 0 | 0.0135 | 0
34402 | ПАО "Россети Сибирь" | "Красноярскэнерго" | ТП 5-13-2 | 10/0,4 | 0.25 | 0.023449 | 0 | 0
34403 | ПАО "Россети Сибирь" | "Красноярскэнерго" | ТП 5-13-6 (ОУ) | 10/0,4 | 0.1 | 0 | 0 | 0
34404 | ПАО "Россети Сибирь" | "Красноярскэнерго" | ТП 5-21-11 | 10/0,4 | 0.04 | 0 | 0 | 0
34405 | ПАО "Россети Сибирь" | "Красноярскэнерго" | ТП 5-21-13 | 10/0,4 | 0.16 | 0 | 0 | 0.021
34406 | ПАО "Россети Сибирь" | "Красноярскэнерго" | ТП 5-21-12 (ОУ) | 10/0,4 | 0.1 | 0 | 0 | 0
34407 | ПАО "Россети Сибирь" | "Красноярскэнерго" | ТП 5-21-19 (ОУ) | 10/0,4 | 0.25 | 0 | 0 | 0
34408 | ПАО "Россети Сибирь" | "Красноярскэнерго" | ТП 5-21-7 | 10/0,4 | 0.25 | 0 | 0 | 0
34409 | ПАО "Россети Сибирь" | "Красноярскэнерго" | ТП 5-21-4 | 10/0,4 | 0.16 | 0 | 0 | 0
34410 | ПАО "Россети Сибирь" | "Красноярскэнерго" | ТП 5-21-18 (ОУ) | 10/0,4 | 0.1 | 0 | 0 | 0
34411 | ПАО "Россети Сибирь" | "Красноярскэнерго" | ТП 5-21-17 | 10/0,4 | 0.1 | 0 | 0 | 0
34412 | ПАО "Россети Сибирь" | "Красноярскэнерго" | ТП 5-21-16 | 10/0,4 | 0.03 | 0 | 0 | 0
34413 | ПАО "Россети Сибирь" | "Красноярскэнерго" | ТП 5-21-9 | 10/0,4 | 0.04 | 0 | 0 | 0
34414 | ПАО "Россети Сибирь" | "Красноярскэнерго" | ТП 5-21-465 | 10/0,4 | 0.4 | 0 | 0 | 0
34415 | ПАО "Россети Сибирь" | "Красноярскэнерго" | ТП 5-21-20 (ОУ) | 10/0,4 | 0.06 | 0 | 0 | 0
34416 | ПАО "Россети Сибирь" | "Красноярскэнерго" | ТП 5-19-11 | 10/0,4 | 0.063 | 0 | 0 | 0
34417 | ПАО "Россети Сибирь" | "Красноярскэнерго" | ТП 5-19-4 | 10/0,4 | 0.16 | 0 | 0 | 0.0072
34418 | ПАО "Россети Сибирь" | "Красноярскэнерго" | ТП 38-01-4 | 10/0,4 | 0.1 | 0 | 0 | 0
34419 | ПАО "Россети Сибирь" | "Красноярскэнерго" | ТП 38-03-1 | 10/0,4 | 0.1 | 0 | 0 | 0
34420 | ПАО "Россети Сибирь" | "Красноярскэнерго" | ТП 39-16-7 (ОУ) | 10/0,4 | 0.16 | 0 | 0 | 0
34421 | ПАО "Россети Сибирь" | "Красноярскэнерго" | ТП 39-16-5 | 10/0,4 | 0.63 | 0 | 0 | 0
34422 | ПАО "Россети Сибирь" | "Красноярскэнерго" | ТП 39-16-6 | 10/0,4 | 0.16 | 0 | 0 | 0
34423 | ПАО "Россети Сибирь" | "Красноярскэнерго" | ТП 39-16-3 (ОУ) | 10/0,4 | 0.25 | 0 | 0 | 0
34424 | ПАО "Россети Сибирь" | "Красноярскэнерго" | ТП 42-03-4 | 10/0,4 | 0.16 | 0 | 0 | 0.0135
34425 | ПАО "Россети Сибирь" | "Красноярскэнерго" | ТП 42-03-5 | 10/0,4 | 0.25 | 0 | 0 | 0
34426 | ПАО "Россети Сибирь" | "Красноярскэнерго" | ТП 42-03-10 | 10/0,4 | 0.1 | 0 | 0 | 0
34427 | ПАО "Россети Сибирь" | "Красноярскэнерго" | ТП 42-03-6 | 10/0,4 | 0.16 | 0 | 0 | 0
34428 | ПАО "Россети Сибирь" | "Красноярскэнерго" | ТП 42-03-11 | 10/0,4 | 0.16 | 0 | 0 | 0
34429 | ПАО "Россети Сибирь" | "Красноярскэнерго" | ТП 42-03-17 | 10/0,4 | 0.63 | 0 | 0 | 0
34430 | ПАО "Россети Сибирь" | "Красноярскэнерго" | ТП 42-03-19 | 10/0,4 | 0.4 | 0 | 0 | 0
34431 | ПАО "Россети Сибирь" | "Красноярскэнерго" | ТП 42-03-14 | 10/0,4 | 0.63 | 0 | 0 | 0
34432 | ПАО "Россети Сибирь" | "Красноярскэнерго" | ТП 42-03-9 | 10/0,4 | 0.16 | 0 | 0 | 0
34433 | ПАО "Россети Сибирь" | "Красноярскэнерго" | ТП 42-03-12 | 10/0,4 | 0.4 | 0 | 0 | 0
34434 | ПАО "Россети Сибирь" | "Красноярскэнерго" | ТП 42-05-1 1Т | 10/0,4 | 0.1 | 0 | 0 | 0
34435 | ПАО "Россети Сибирь" | "Красноярскэнерго" | ТП 42-05-1 2Т | 10/0,4 | 0.1 | 0 | 0 | 0
34436 | ПАО "Россети Сибирь" | "Красноярскэнерго" | ТП 42-05-2 | 10/0,4 | 0.8 | 0 | 0 | 0
34437 | ПАО "Россети Сибирь" | "Красноярскэнерго" | ТП 42-06-4 | 10/0,4 | 0.4 | 0 | 0 | 0
34438 | ПАО "Россети Сибирь" | "Красноярскэнерго" | ТП 42-06-14 | 10/0,4 | 0.32 | 0 | 0 | 0
34439 | ПАО "Россети Сибирь" | "Красноярскэнерго" | ТП 42-06-1 | 10/0,4 | 0.16 | 0 | 0 | 0
34440 | ПАО "Россети Сибирь" | "Красноярскэнерго" | ТП 6-08-5 | 10/0,4 | 0.25 | 0.010305 | 0 | 0
34441 | ПАО "Россети Сибирь" | "Красноярскэнерго" | ТП 6-09-1 | 10/0,4 | 0.4 | 0.0011997 | 0 | 0
34442 | ПАО "Россети Сибирь" | "Красноярскэнерго" | ТП 6-09-39 | 10/0,4 | 0.16 | 0.0044921 | 0 | 0
34443 | ПАО "Россети Сибирь" | "Красноярскэнерго" | ТП 6-09-45 | 10/0,4 | 0.63 | 0.049885 | 0 | 0
34444 | ПАО "Россети Сибирь" | "Красноярскэнерго" | ТП 6-09-50 (ОУ) | 10/0,4 | 0.25 | 0.025352 | 0 | 0
34445 | ПАО "Россети Сибирь" | "Красноярскэнерго" | ТП 6-09-52 | 10/0,4 | 0.25 | 0.00027253 | 0 | 0
34446 | ПАО "Россети Сибирь" | "Красноярскэнерго" | ТП 6-09-53 | 10/0,4 | 0.16 | 0.055227 | 0 | 0.0135
34447 | ПАО "Россети Сибирь" | "Красноярскэнерго" | ТП 6-09-56 | 10/0,4 | 0.1 | 6.4e-05 | 0 | 0
34448 | ПАО "Россети Сибирь" | "Красноярскэнерго" | ТП 6-11-8 | 10/0,4 | 0.25 | 0.041892 | 0 | 0
34449 | ПАО "Россети Сибирь" | "Красноярскэнерго" | КТП 100-01-3 | 10/0,4 | 0.063 | 0.015055 | 0 | 0
34450 | ПАО "Россети Сибирь" | "Красноярскэнерго" | СКТП 97-05-2 | 10/0,4 | 0.16 | 0.035732 | 0 | 0
34451 | ПАО "Россети Сибирь" | "Красноярскэнерго" | ТП 33-07-10 | 10/0,4 | 0.1 | 0 | 0 | 0
34452 | ПАО "Россети Сибирь" | "Красноярскэнерго" | ТП 33-07-11 | 10/0,4 | 0.16 | 0 | 0 | 0
34453 | ПАО "Россети Сибирь" | "Красноярскэнерго" | ТП 33-07-16 | 10/0,4 | 0.63 | 0 | 0 | 0
34454 | ПАО "Россети Сибирь" | "Красноярскэнерго" | ТП 33-07-21 | 10/0,4 | 0.25 | 0 | 0 | 0
34455 | ПАО "Россети Сибирь" | "Красноярскэнерго" | ТП 33-07-22 | 10/0,4 | 0.25 | 0 | 0 | 0
34456 | ПАО "Россети Сибирь" | "Красноярскэнерго" | ТП 33-08-2 (ОУ) | 10/0,4 | 0.32 | 0 | 0 | 0
34457 | ПАО "Россети Сибирь" | "Красноярскэнерго" | ТП 33-08-3 | 10/0,4 | 0.1 | 0 | 0 | 0
34458 | ПАО "Россети Сибирь" | "Красноярскэнерго" | ТП 33-08-6 | 10/0,4 | 0.1 | 0 | 0 | 0
34459 | ПАО "Россети Сибирь" | "Красноярскэнерго" | ТП 34-03-10 | 10/0,4 | 0.25 | 0 | 0 | 0
34460 | ПАО "Россети Сибирь" | "Красноярскэнерго" | ТП 34-03-11 | 10/0,4 | 0.4 | 0 | 0 | 0.009
34461 | ПАО "Россети Сибирь" | "Красноярскэнерго" | ТП 34-03-12 (расхищена) | 10/0,4 | 0.25 | 0 | 0 | 0
34462 | ПАО "Россети Сибирь" | "Красноярскэнерго" | ТП 34-03-19 | 10/0,4 | 0.25 | 0 | 0 | 0
34463 | ПАО "Россети Сибирь" | "Красноярскэнерго" | ТП 34-03-20 (ОУ) | 10/0,4 | 0.16 | 0 | 0 | 0
34464 | ПАО "Россети Сибирь" | "Красноярскэнерго" | ТП 34-03-24 | 10/0,4 | 0.63 | 0 | 0 | 0
34465 | ПАО "Россети Сибирь" | "Красноярскэнерго" | ТП 83-11-4 | 10/0,4 | 0.1 | 0 | 0 | 0
34466 | ПАО "Россети Сибирь" | "Красноярскэнерго" | ТП 83-11-5 (ОУ) | 10/0,4 | 0.25 | 0 | 0 | 0
34467 | ПАО "Россети Сибирь" | "Красноярскэнерго" | ТП 81-09-3 | 10/0,4 | 0.25 | 0 | 0 | 0
34468 | ПАО "Россети Сибирь" | "Красноярскэнерго" | ТП 81-09-5 | 10/0,4 | 0.1 | 0 | 0 | 0
34469 | ПАО "Россети Сибирь" | "Красноярскэнерго" | ТП 81-14-6 | 10/0,4 | 0.063 | 0 | 0 | 0
34470 | ПАО "Россети Сибирь" | "Красноярскэнерго" | ТП 8-07-3 | 10/0,4 | 0.25 | 0.023276 | 0 | 0
34471 | ПАО "Россети Сибирь" | "Красноярскэнерго" | ТП-2015 | 10/0,4 | 0.63 | 0.16731 | 0 | 0.0045
34472 | ПАО "Россети Сибирь" | "Красноярскэнерго" | ТП-2016 | 10/0,4 | 0.8 | 0.059817 | 0 | 0
34473 | ПАО "Россети Сибирь" | "Красноярскэнерго" | ТП-227 | 10/0,4 | 0.565 | 0.033806 | 0 | 0
34474 | ПАО "Россети Сибирь" | "Красноярскэнерго" | ТП-64-6-3 | 10/0,4 | 0.63 | 0 | 0 | 0.0045
34475 | ПАО "Россети Сибирь" | "Красноярскэнерго" | ЗТП 30-01-3 | 6/0,4 | 0.4 | 0.10182 | 0 | 0.0018
34476 | ПАО "Россети Сибирь" | "Красноярскэнерго" | ТП 22-22-04 | 6/0,4 | 0.1 | 0.02312 | 0 | 0
34477 | ПАО "Россети Сибирь" | "Красноярскэнерго" | ТП 29-41-05 | 6/0,4 | 0.1 | 0.030971 | 0 | 0
34478 | ПАО "Россети Сибирь" | "Красноярскэнерго" | ТП 29-42-05 | 6/0,4 | 0.4 | 0.041503 | 0 | 0
34479 | ПАО "Россети Сибирь" | "Красноярскэнерго" | ТП 71-05-07 ОУ | 10/0,4 | 0.1 | 0.068492 | 0 | 0
34480 | ПАО "Россети Сибирь" | "Красноярскэнерго" | ТП 72-01-00 | 10/0,4 | 0.063 | 0.01357 | 0 | 0
34481 | ПАО "Россети Сибирь" | "Красноярскэнерго" | ТП 72-01-01 | 10/0,4 | 0.8 | 0.072956 | 0 | 0
34482 | ПАО "Россети Сибирь" | "Красноярскэнерго" | ТП 72-01-04 | 10/0,4 | 0.4 | 0.0049939 | 0 | 0
34483 | ПАО "Россети Сибирь" | "Красноярскэнерго" | ТП 72-01-06 | 10/0,4 | 0.63 | 0.086611 | 0 | 0
34484 | ПАО "Россети Сибирь" | "Красноярскэнерго" | ТП 72-01-07 | 10/0,4 | 0.063 | 0.0068809 | 0 | 0
34485 | ПАО "Россети Сибирь" | "Красноярскэнерго" | ТП 72-02-03 | 10/0,4 | 0.8 | 0.16814 | 0 | 0
34486 | ПАО "Россети Сибирь" | "Красноярскэнерго" | ТП 72-02-05 | 10/0,4 | 0.63 | 0.028913 | 0 | 0
34487 | ПАО "Россети Сибирь" | "Красноярскэнерго" | ТП 72-05-10 ОУ | 10/0,4 | 0.16 | 0.001129 | 0 | 0
34488 | ПАО "Россети Сибирь" | "Красноярскэнерго" | ТП 72-05-03 | 10/0,4 | 1.4 | 0.095377 | 0 | 0
34489 | ПАО "Россети Сибирь" | "Красноярскэнерго" | ТП 72-05-06 | 10/0,4 | 0.4 | 0.0022146 | 0 | 0
34490 | ПАО "Россети Сибирь" | "Красноярскэнерго" | ТП 72-05-07 | 10/0,4 | 0.8 | 0.032791 | 0 | 0
34491 | ПАО "Россети Сибирь" | "Красноярскэнерго" | ТП 72-05-09 | 10/0,4 | 0.4 | 0.016275 | 0 | 0
34492 | ПАО "Россети Сибирь" | "Красноярскэнерго" | ТП 72-06-14 ОУ | 10/0,4 | 0.25 | 0.05308 | 0 | 0
34493 | ПАО "Россети Сибирь" | "Красноярскэнерго" | ТП 72-06-08 | 10/0,4 | 0.16 | 0.0097496 | 0 | 0.009
34494 | ПАО "Россети Сибирь" | "Красноярскэнерго" | ТП 72-07-06 | 10/0,4 | 0.63 | 0.025149 | 0 | 0
34495 | ПАО "Россети Сибирь" | "Красноярскэнерго" | ТП 72-08-05 | 10/0,4 | 0.16 | 0.042236 | 0 | 0
34496 | ПАО "Россети Сибирь" | "Красноярскэнерго" | ТП 72-08-09 | 10/0,4 | 0.1 | 0.095399 | 0 | 0
34497 | ПАО "Россети Сибирь" | "Красноярскэнерго" | ТП 72-08-10 | 10/0,4 | 0.25 | 0.037342 | 0 | 0
34498 | ПАО "Россети Сибирь" | "Красноярскэнерго" | ТП 72-08-16 | 10/0,4 | 0.16 | 0.024036 | 0 | 0
34499 | ПАО "Россети Сибирь" | "Красноярскэнерго" | ТП 72-10-05 | 10/0,4 | 0.16 | 0.09264 | 0 | 0
34500 | ПАО "Россети Сибирь" | "Красноярскэнерго" | ТП 72-10-06 | 10/0,4 | 0.25 | 0.039756 | 0 | 0
34501 | ПАО "Россети Сибирь" | "Красноярскэнерго" | ТП 75-01-07 | 10/0,4 | 0.32 | 0.00067968 | 0 | 0
34502 | ПАО "Россети Сибирь" | "Красноярскэнерго" | ТП 75-01-09 | 10/0,4 | 0.16 | 0.024618 | 0 | 0
34503 | ПАО "Россети Сибирь" | "Красноярскэнерго" | ТП 75-01-14 | 10/0,4 | 0.4 | 0.0012593 | 0 | 0
34504 | ПАО "Россети Сибирь" | "Красноярскэнерго" | ТП 75-01-15 | 10/0,4 | 0.1 | 0.017049 | 0 | 0
34505 | ПАО "Россети Сибирь" | "Красноярскэнерго" | ТП 75-01-16 ОУ | 10/0,4 | 0.4 | 0.035244 | 0 | 0
34506 | ПАО "Россети Сибирь" | "Красноярскэнерго" | ТП 78-01-03 | 10/0,4 | 0.4 | 0.036035 | 0 | 0
34507 | ПАО "Россети Сибирь" | "Красноярскэнерго" | ТП 78-02-07 | 10/0,4 | 0.16 | 0.009579 | 0 | 0
34508 | ПАО "Россети Сибирь" | "Красноярскэнерго" | ТП 78-02-08 | 10/0,4 | 0.1 | 0.014124 | 0 | 0
34509 | ПАО "Россети Сибирь" | "Красноярскэнерго" | ТП 78-04-01 | 10/0,4 | 0.06 | 0.010768 | 0 | 0
34510 | ПАО "Россети Сибирь" | "Красноярскэнерго" | ТП 78-04-10 ОУ | 10/0,4 | 0.16 | 0.028628 | 0 | 0
34511 | ПАО "Россети Сибирь" | "Красноярскэнерго" | ТП 78-04-15 | 10/0,4 | 0.63 | 0.0035715 | 0 | 0
34512 | ПАО "Россети Сибирь" | "Красноярскэнерго" | ТП 78-04-14 | 10/0,4 | 0.4 | 0.02718 | 0 | 0
34513 | ПАО "Россети Сибирь" | "Красноярскэнерго" | ТП 78-04-04 | 10/0,4 | 0.25 | 0.059019 | 0 | 0
34514 | ПАО "Россети Сибирь" | "Красноярскэнерго" | ТП 78-06-02 | 10/0,4 | 0.63 | 0.0013518 | 0 | 0
34515 | ПАО "Россети Сибирь" | "Красноярскэнерго" | ТП 78-06-03 | 10/0,4 | 0.063 | 0.00062493 | 0 | 0
34516 | ПАО "Россети Сибирь" | "Красноярскэнерго" | ТП 78-06-05 | 10/0,4 | 0.06 | 0.030735 | 0 | 0
34517 | ПАО "Россети Сибирь" | "Красноярскэнерго" | ТП 78-07-05 | 10/0,4 | 0.16 | 0.032313 | 0 | 0
34518 | ПАО "Россети Сибирь" | "Красноярскэнерго" | ТП 78-07-06 | 10/0,4 | 0.25 | 0.043229 | 0 | 0
34519 | ПАО "Россети Сибирь" | "Красноярскэнерго" | ТП 86-01-11 | 10/0,4 | 0.1 | 0.0013669 | 0 | 0
34520 | ПАО "Россети Сибирь" | "Красноярскэнерго" | ТП 86-03-01 | 10/0,4 | 0.63 | 0.015111 | 0 | 0
34521 | ПАО "Россети Сибирь" | "Красноярскэнерго" | ТП 86-04-01 | 10/0,4 | 0.16 | 0.046008 | 0 | 0
34522 | ПАО "Россети Сибирь" | "Красноярскэнерго" | ТП 86-04-04 ОУ | 10/0,4 | 0.16 | 0.070737 | 0 | 0
34523 | ПАО "Россети Сибирь" | "Красноярскэнерго" | ТП 86-08-01 | 10/0,4 | 0.25 | 0.041532 | 0 | 0
34524 | ПАО "Россети Сибирь" | "Красноярскэнерго" | ТП 22-27-03 | 6/0,4 | 0.72 | 0.17765 | 0 | 0
34525 | ПАО "Россети Сибирь" | "Красноярскэнерго" | ТП-182 ул.Ленина,37 | 10/0,4 | 0.8 | 0 | 0 | 0.0135
34526 | ПАО "Россети Сибирь" | "Красноярскэнерго" | ТП 86-08-05 | 10/0,4 | 0.25 | 0.033247 | 0 | 0
34527 | ПАО "Россети Сибирь" | "Красноярскэнерго" | ТП 71-01-10 | 10/0,4 | 0.4 | 0.057271 | 0 | 0
34528 | ПАО "Россети Сибирь" | "Красноярскэнерго" | ТП 71-01-03 | 10/0,4 | 0.4 | 0.0084507 | 0 | 0
34529 | ПАО "Россети Сибирь" | "Красноярскэнерго" | ТП 71-01-08 | 10/0,4 | 0.63 | 0.029195 | 0 | 0
34530 | ПАО "Россети Сибирь" | "Красноярскэнерго" | ТП 71-04-01 | 10/0,4 | 0.16 | 0.030356 | 0 | 0
34531 | ПАО "Россети Сибирь" | "Красноярскэнерго" | ТП 71-04-05 | 10/0,4 | 0.4 | 0.0064706 | 0 | 0
34532 | ПАО "Россети Сибирь" | "Красноярскэнерго" | ТП 71-04-06 | 10/0,4 | 0.25 | 0.022188 | 0 | 0
34533 | ПАО "Россети Сибирь" | "Красноярскэнерго" | ТП 71-04-07 ОУ | 10/0,4 | 0.25 | 0.023051 | 0 | 0
34534 | ПАО "Россети Сибирь" | "Красноярскэнерго" | ТП 71-05-03 | 10/0,4 | 0.1 | 0.017354 | 0 | 0
34535 | ПАО "Россети Сибирь" | "Красноярскэнерго" | ТП 71-08-07 | 10/0,4 | 0.315 | 0.003792 | 0 | 0
34536 | ПАО "Россети Сибирь" | "Красноярскэнерго" | ТП 71-08-08 | 10/0,4 | 0.63 | 0.033566 | 0 | 0
34537 | ПАО "Россети Сибирь" | "Красноярскэнерго" | ТП 71-08-09 | 10/0,4 | 0.1 | 0.030581 | 0 | 0
34538 | ПАО "Россети Сибирь" | "Красноярскэнерго" | ТП 86-06-03 | 10/0,4 | 0.25 | 0.019711 | 0 | 0
34539 | ПАО "Россети Сибирь" | "Красноярскэнерго" | ТП 86-08-02 | 10/0,4 | 0.16 | 0.0026734 | 0 | 0
34540 | ПАО "Россети Сибирь" | "Красноярскэнерго" | ТП 86-08-03 | 10/0,4 | 0.4 | 0.0013933 | 0 | 0
34541 | ПАО "Россети Сибирь" | "Красноярскэнерго" | ТП 88-02-06 | 10/0,4 | 0.06 | 0.0012744 | 0 | 0
34542 | ПАО "Россети Сибирь" | "Красноярскэнерго" | ТП 97-02-01 | 10/0,4 | 0.25 | 0.0025488 | 0 | 0
34543 | ПАО "Россети Сибирь" | "Красноярскэнерго" | ТП 97-02-02 | 10/0,4 | 0.4 | 0.0025488 | 0 | 0
34544 | ПАО "Россети Сибирь" | "Красноярскэнерго" | ТП 97-02-03 | 10/0,4 | 0.63 | 0.015112 | 0 | 0
34545 | ПАО "Россети Сибирь" | "Красноярскэнерго" | ТП 97-03-01 | 10/0,4 | 0.4 | 0.0050976 | 0 | 0
34546 | ПАО "Россети Сибирь" | "Красноярскэнерго" | ТП 97-04-01 | 10/0,4 | 0.63 | 0.0032851 | 0 | 0
34547 | ПАО "Россети Сибирь" | "Красноярскэнерго" | ТП 97-05-02 | 10/0,4 | 0.4 | 0.0006372 | 0 | 0
34548 | ПАО "Россети Сибирь" | "Красноярскэнерго" | ТП 97-05-03 | 10/0,4 | 0.25 | 0.020149 | 0 | 0
34549 | ПАО "Россети Сибирь" | "Красноярскэнерго" | ТП 97-06-10 | 10/0,4 | 0.25 | 0.043145 | 0 | 0
34550 | ПАО "Россети Сибирь" | "Красноярскэнерго" | ТП 97-06-11 | 10/0,4 | 0.25 | 0.0012744 | 0 | 0
34551 | ПАО "Россети Сибирь" | "Красноярскэнерго" | ТП 97-06-03 | 10/0,4 | 0.1 | 0.0012744 | 0 | 0
34552 | ПАО "Россети Сибирь" | "Красноярскэнерго" | ТП 97-06-04 | 10/0,4 | 0.4 | 0.0038232 | 0 | 0
34553 | ПАО "Россети Сибирь" | "Красноярскэнерго" | ТП 97-06-05 | 10/0,4 | 0.8 | 0.04205 | 0 | 0
34554 | ПАО "Россети Сибирь" | "Красноярскэнерго" | ТП 97-06-06 | 10/0,4 | 0.25 | 0.0025488 | 0 | 0
34555 | ПАО "Россети Сибирь" | "Красноярскэнерго" | ТП 97-06-08 | 10/0,4 | 0.063 | 0.0012744 | 0 | 0
34556 | ПАО "Россети Сибирь" | "Красноярскэнерго" | ТП 97-07-01 | 10/0,4 | 0.25 | 0.013579 | 0 | 0
34557 | ПАО "Россети Сибирь" | "Красноярскэнерго" | ТП 97-07-02 ОУ | 10/0,4 | 0.5 | 0.051905 | 0 | 0
34558 | ПАО "Россети Сибирь" | "Красноярскэнерго" | ТП 97-07-03 ОУ | 10/0,4 | 0.41 | 0.049496 | 0 | 0
34559 | ПАО "Россети Сибирь" | "Красноярскэнерго" | ТП 97-07-05 | 10/0,4 | 0.063 | 0.012483 | 0 | 0
34560 | ПАО "Россети Сибирь" | "Красноярскэнерго" | ТП 97-07-06 | 10/0,4 | 0.1 | 0.0039421 | 0 | 0
34561 | ПАО "Россети Сибирь" | "Красноярскэнерго" | ТП 97-08-02 | 10/0,4 | 0.063 | 0.0050372 | 0 | 0
34562 | ПАО "Россети Сибирь" | "Красноярскэнерго" | ТП 97-08-03 | 10/0,4 | 0.8 | 0.051686 | 0 | 0
34563 | ПАО "Россети Сибирь" | "Красноярскэнерго" | ТП 97-09-01 | 10/0,4 | 0.025 | 0.00087603 | 0 | 0
34564 | ПАО "Россети Сибирь" | "Красноярскэнерго" | ТП 97-09-02 | 10/0,4 | 0.4 | 0.0050976 | 0 | 0
34565 | ПАО "Россети Сибирь" | "Красноярскэнерго" | ТП 97-09-04 | 10/0,4 | 0.063 | 0.0012744 | 0 | 0
34566 | ПАО "Россети Сибирь" | "Красноярскэнерго" | ТП 97-09-06 ОУ | 10/0,4 | 0.16 | 0.032413 | 0 | 0
34567 | ПАО "Россети Сибирь" | "Красноярскэнерго" | ТП 7-03-02 | 10/0,4 | 0.63 | 0.0079409 | 0 | 0
34568 | ПАО "Россети Сибирь" | "Красноярскэнерго" | ТП 7-03-03 | 10/0,4 | 0.63 | 0.063127 | 0 | 0
34569 | ПАО "Россети Сибирь" | "Красноярскэнерго" | ТП 7-03-01 ОУ | 10/0,4 | 0.63 | 0.11731 | 0 | 0
34570 | ПАО "Россети Сибирь" | "Красноярскэнерго" | ТП 7-03-04 | 10/0,4 | 0.63 | 0.047132 | 0 | 0
34571 | ПАО "Россети Сибирь" | "Красноярскэнерго" | ТП 7-03-06 | 10/0,4 | 0.4 | 0.061009 | 0 | 0
34572 | ПАО "Россети Сибирь" | "Красноярскэнерго" | ТП 7-03-09 | 10/0,4 | 0.4 | 0.039715 | 0 | 0
34573 | ПАО "Россети Сибирь" | "Красноярскэнерго" | ТП 7-04-02 ОУ | 10/0,4 | 0.4 | 0.060984 | 0 | 0
34574 | ПАО "Россети Сибирь" | "Красноярскэнерго" | ТП 7-04-06 | 10/0,4 | 0.16 | 0.051401 | 0 | 0.0045
34575 | ПАО "Россети Сибирь" | "Красноярскэнерго" | ТП 7-05-03 | 10/0,4 | 0.25 | 0.0088547 | 0 | 0
34576 | ПАО "Россети Сибирь" | "Красноярскэнерго" | ТП 7-06-04 ОУ | 10/0,4 | 0.4 | 0.04347 | 0 | 0
34577 | ПАО "Россети Сибирь" | "Красноярскэнерго" | ТП 7-06-10 | 10/0,4 | 0.63 | 0.085608 | 0 | 0
34578 | ПАО "Россети Сибирь" | "Красноярскэнерго" | ТП 7-09-01 | 10/0,4 | 0.16 | 0.0013235 | 0 | 0
34579 | ПАО "Россети Сибирь" | "Красноярскэнерго" | ТП 7-09-03 | 10/0,4 | 0.25 | 0.032067 | 0 | 0
34580 | ПАО "Россети Сибирь" | "Красноярскэнерго" | ТП 7-10-01 | 10/0,4 | 0.63 | 0.064136 | 0 | 0
34581 | ПАО "Россети Сибирь" | "Красноярскэнерго" | ТП 7-10-06 | 10/0,4 | 0.16 | 0.027604 | 0 | 0
34582 | ПАО "Россети Сибирь" | "Красноярскэнерго" | ТП 7-11-04 ОУ | 10/0,4 | 0.25 | 0.066522 | 0 | 0
34583 | ПАО "Россети Сибирь" | "Красноярскэнерго" | ТП 88-01-02 | 10/0,4 | 0.4 | 0.0013424 | 0 | 0
34584 | ПАО "Россети Сибирь" | "Красноярскэнерго" | ТП 88-01-04 | 10/0,4 | 0.1 | 0.0073557 | 0 | 0
34585 | ПАО "Россети Сибирь" | "Красноярскэнерго" | ТП 88-03-10 | 10/0,4 | 0.16 | 0.039257 | 0 | 0
34586 | ПАО "Россети Сибирь" | "Красноярскэнерго" | ТП 88-03-03 | 10/0,4 | 0.16 | 0.03497 | 0 | 0
34587 | ПАО "Россети Сибирь" | "Красноярскэнерго" | ТП 88-03-06 ОУ | 10/0,4 | 0.4 | 0.084591 | 0 | 0
34588 | ПАО "Россети Сибирь" | "Красноярскэнерго" | ТП 88-03-07 | 10/0,4 | 0.25 | 0.038597 | 0 | 0
34589 | ПАО "Россети Сибирь" | "Красноярскэнерго" | ТП 88-03-09 | 10/0,4 | 0.1 | 0.030019 | 0 | 0
34590 | ПАО "Россети Сибирь" | "Красноярскэнерго" | ТП 88-04-02 | 10/0,4 | 0.16 | 0.025342 | 0 | 0
34591 | ПАО "Россети Сибирь" | "Красноярскэнерго" | ТП 88-06-06 | 10/0,4 | 0.16 | 0.045539 | 0 | 0
34592 | ПАО "Россети Сибирь" | "Красноярскэнерго" | ТП 89-01-14 | 10/0,4 | 0.1 | 0.0025601 | 0 | 0
34593 | ПАО "Россети Сибирь" | "Красноярскэнерго" | ТП 89-01-13 | 10/0,4 | 0.04 | 0.0012763 | 0 | 0
34594 | ПАО "Россети Сибирь" | "Красноярскэнерго" | ТП 89-01-04 | 10/0,4 | 0.4 | 0.041351 | 0 | 0
34595 | ПАО "Россети Сибирь" | "Красноярскэнерго" | ТП 89-01-05 | 10/0,4 | 0.63 | 0.073587 | 0 | 0
34596 | ПАО "Россети Сибирь" | "Красноярскэнерго" | ТП 89-02-06 ОУ | 10/0,4 | 0.4 | 0.072926 | 0 | 0
34597 | ПАО "Россети Сибирь" | "Красноярскэнерго" | ТП 89-02-07 | 10/0,4 | 0.1 | 0.0025941 | 0 | 0
34598 | ПАО "Россети Сибирь" | "Красноярскэнерго" | ТП 89-07-01 | 10/0,4 | 1.26 | 0.11925 | 0 | 0
34599 | ПАО "Россети Сибирь" | "Красноярскэнерго" | ТП 89-07-04 | 10/0,4 | 0.63 | 0.097701 | 0 | 0
34600 | ПАО "Россети Сибирь" | "Красноярскэнерго" | РП 9 | 10/0,4 | 1.4 | 0.23547 | 0 | 0
34601 | ПАО "Россети Сибирь" | "Красноярскэнерго" | РП 21 | 10/0,4 | 21.4 | 0 | 0 | 0
34602 | ПАО "Россети Сибирь" | "Красноярскэнерго" | РП-43 | 10/0,4 | 0.8 | 0 | 0 | 0
34603 | ПАО "Россети Сибирь" | "Красноярскэнерго" | ТП-114 пр.Мира,112 | 6/0,4 | 0.715 | 0 | 0 | 0
34604 | ПАО "Россети Сибирь" | "Красноярскэнерго" | ТП-61 | 10/0,4 | 0.4 | 0 | 0 | 0
34605 | ПАО "Россети Сибирь" | "Красноярскэнерго" | ТП-63 | 10/0,4 | 1.26 | 0 | 0 | 0.0567
34606 | ПАО "Россети Сибирь" | "Красноярскэнерго" | КТП 69 | 10/0,4 | 0.25 | 0 | 0 | 0
34607 | ПАО "Россети Сибирь" | "Красноярскэнерго" | ТП-99 пр.Комсомольский,9 А | 10/0,4 | 1.26 | 0 | 0 | 0
34608 | ПАО "Россети Сибирь" | "Красноярскэнерго" | ТП-140 пр.Мира,1 | 10/0,4 | 2 | 0 | 0 | 0
34609 | ПАО "Россети Сибирь" | "Красноярскэнерго" | ТП-447 | 10/0,4 | 1.26 | 0 | 0 | 0.0225
34610 | ПАО "Россети Сибирь" | "Красноярскэнерго" | ТП-511 | 10/0,4 | 1.26 | 0 | 0 | 0
34611 | ПАО "Россети Сибирь" | "Красноярскэнерго" | ТП-518 | 10/0,4 | 0.8 | 0 | 0 | 0
34612 | ПАО "Россети Сибирь" | "Красноярскэнерго" | ТП-568 | 10/0,4 | 1.26 | 0 | 0 | 0
34613 | ПАО "Россети Сибирь" | "Красноярскэнерго" | ТП-569 | 10/0,4 | 2 | 0 | 0 | 0.0045
34614 | ПАО "Россети Сибирь" | "Красноярскэнерго" | ТП-582 | 10/0,4 | 0.72 | 0 | 0.0135 | 0.018
34615 | ПАО "Россети Сибирь" | "Красноярскэнерго" | ТП-587 ОУ | 10/0,4 | 2 | 0 | 0 | 0
34616 | ПАО "Россети Сибирь" | "Красноярскэнерго" | ТП 607 | 10/0,4 | 0.4 | 0 | 0 | 0.009
34617 | ПАО "Россети Сибирь" | "Красноярскэнерго" | ТП-639 | 10/0,4 | 0.5 | 0 | 0 | 0.0108
34618 | ПАО "Россети Сибирь" | "Красноярскэнерго" | ТП-698 | 10/0,4 | 0.63 | 0 | 0 | 0
34619 | ПАО "Россети Сибирь" | "Красноярскэнерго" | ТП-699 | 10/0,4 | 0.4 | 0 | 0 | 0.0045
34620 | ПАО "Россети Сибирь" | "Красноярскэнерго" | ТП-900 | 10/0,4 | 1.26 | 0 | 0 | 0.0468
34621 | ПАО "Россети Сибирь" | "Красноярскэнерго" | ТП-901 | 10/0,4 | 1.26 | 0 | 0 | 0
34622 | ПАО "Россети Сибирь" | "Красноярскэнерго" | ТП-902 ОУ | 10/0,4 | 2 | 0 | 0 | 0
34623 | ПАО "Россети Сибирь" | "Красноярскэнерго" | ТП-903 | 10/0,4 | 1.26 | 0 | 0 | 0
34624 | ПАО "Россети Сибирь" | "Красноярскэнерго" | ТП-904 | 10/0,4 | 0.8 | 0 | 0 | 0
34625 | ПАО "Россети Сибирь" | "Красноярскэнерго" | ТП-908 ОУ | 10/0,4 | 0.8 | 0 | 0 | 0
34626 | ПАО "Россети Сибирь" | "Красноярскэнерго" | ТП-909 | 10/0,4 | 2 | 0 | 0 | 0
34627 | ПАО "Россети Сибирь" | "Красноярскэнерго" | ТП-910 | 10/0,4 | 1.26 | 0 | 0 | 0.0063
34628 | ПАО "Россети Сибирь" | "Красноярскэнерго" | ТП-920 | 10/0,4 | 2 | 0 | 0.009 | 0.0135
34629 | ПАО "Россети Сибирь" | "Красноярскэнерго" | ТП-925 | 10/0,4 | 1.26 | 0 | 0 | 0.045
34630 | ПАО "Россети Сибирь" | "Красноярскэнерго" | ТП-927 | 10/0,4 | 2 | 0 | 0 | 0.009
34631 | ПАО "Россети Сибирь" | "Красноярскэнерго" | ТП-928 | 10/0,4 | 2 | 0 | 0 | 0
34632 | ПАО "Россети Сибирь" | "Красноярскэнерго" | ТП-931 | 10/0,4 | 1.26 | 0 | 0 | 0
34633 | ПАО "Россети Сибирь" | "Красноярскэнерго" | ТП-940 | 10/0,4 | 2 | 0 | 0 | 0
34634 | ПАО "Россети Сибирь" | "Красноярскэнерго" | ТП-941 | 10/0,4 | 1.26 | 0 | 0 | 0
34635 | ПАО "Россети Сибирь" | "Красноярскэнерго" | ТП-942 | 10/0,4 | 1.26 | 0 | 0 | 0
34636 | ПАО "Россети Сибирь" | "Красноярскэнерго" | ТП-943 | 10/0,4 | 1.26 | 0 | 0.009 | 0
34637 | ПАО "Россети Сибирь" | "Красноярскэнерго" | ТП-944 | 10/0,4 | 1.26 | 0 | 0 | 0
34638 | ПАО "Россети Сибирь" | "Красноярскэнерго" | ТП-1004 | 10/0,4 | 1.26 | 0 | 0 | 0
34639 | ПАО "Россети Сибирь" | "Красноярскэнерго" | ТП-1005 | 10/0,4 | 1.26 | 0 | 0 | 0
34640 | ПАО "Россети Сибирь" | "Красноярскэнерго" | ТП-1023 | 10/0,4 | 0.4 | 0 | 0 | 0
34641 | ПАО "Россети Сибирь" | "Красноярскэнерго" | ТП-1059 | 10/0,4 | 0.8 | 0 | 0 | 0.0018
34642 | ПАО "Россети Сибирь" | "Красноярскэнерго" | ТП-1070 | 10/0,4 | 3.2 | 0 | 0 | 0.0135
34643 | ПАО "Россети Сибирь" | "Красноярскэнерго" | ТП-1089 | 10/0,4 | 1.26 | 0 | 0 | 0
34644 | ПАО "Россети Сибирь" | "Красноярскэнерго" | ТП-1119 ул.Бограда,15 | 10/0,4 | 2 | 0 | 0 | 0
34645 | ПАО "Россети Сибирь" | "Красноярскэнерго" | ТП-1148 | 10/0,4 | 0.4 | 0 | 0 | 0
34646 | ПАО "Россети Сибирь" | "Красноярскэнерго" | ТП-1158 | 10/0,4 | 0.8 | 0 | 0 | 0.0072
34647 | ПАО "Россети Сибирь" | "Красноярскэнерго" | ТП-1159 | 10/0,4 | 1.26 | 0 | 0 | 0
34648 | ПАО "Россети Сибирь" | "Красноярскэнерго" | ТП-1160 | 10/0,4 | 1.03 | 0 | 0 | 0.09
34649 | ПАО "Россети Сибирь" | "Красноярскэнерго" | ТП-1162 | 10/0,4 | 0.65 | 0 | 0 | 0
34650 | ПАО "Россети Сибирь" | "Красноярскэнерго" | ТП-5000 ул.Октябрьская,5 | 10/0,4 | 1.26 | 0 | 0 | 0.18
34651 | ПАО "Россети Сибирь" | "Красноярскэнерго" | ТП-5001 ул.78 Добр бригады,1 ОУ | 10/0,4 | 1.63 | 0 | 0 | 0
34652 | ПАО "Россети Сибирь" | "Красноярскэнерго" | ТП-5002 ул.78 Добр бригады,3 | 10/0,4 | 1.26 | 0 | 0 | 0
34653 | ПАО "Россети Сибирь" | "Красноярскэнерго" | ТП-5003 ул.Взлетная, 10 | 10/0,4 | 1.26 | 0 | 0 | 0
34654 | ПАО "Россети Сибирь" | "Красноярскэнерго" | ТП-5004 ул.Весны, 2 | 10/0,4 | 2 | 0 | 0 | 0.0135
34655 | ПАО "Россети Сибирь" | "Красноярскэнерго" | ТП-5006 ул.Весны, 15 | 10/0,4 | 2 | 0 | 0 | 0
34656 | ПАО "Россети Сибирь" | "Красноярскэнерго" | ТП-5007 ул.Весны, 5 ОУ | 10/0,4 | 1.26 | 0 | 0 | 0.1215
34657 | ПАО "Россети Сибирь" | "Красноярскэнерго" | ТП-5009 | 10/0,4 | 2 | 0 | 0 | 0.009
34658 | ПАО "Россети Сибирь" | "Красноярскэнерго" | ТП-5010 | 10/0,4 | 1.26 | 0 | 0 | 0
34659 | ПАО "Россети Сибирь" | "Красноярскэнерго" | ТП-5011 | 10/0,4 | 1.26 | 0 | 0 | 0
34660 | ПАО "Россети Сибирь" | "Красноярскэнерго" | ТП-5012 | 10/0,4 | 1.26 | 0 | 0 | 0.0225
34661 | ПАО "Россети Сибирь" | "Красноярскэнерго" | ТП-5015 ул.Взлетная,38 | 10/0,4 | 1.26 | 0 | 0 | 0
34662 | ПАО "Россети Сибирь" | "Красноярскэнерго" | ТП-5020 | 10/0,4 | 2 | 0 | 0 | 0
34663 | ПАО "Россети Сибирь" | "Красноярскэнерго" | ТП-5034 | 10/0,4 | 2 | 0 | 0.2619 | 0
34664 | ПАО "Россети Сибирь" | "Красноярскэнерго" | ТП-5035 | 10/0,4 | 2 | 0 | 0 | 0
34665 | ПАО "Россети Сибирь" | "Красноярскэнерго" | ТП-5036 | 10/0,4 | 2 | 0 | 0 | 0
34666 | ПАО "Россети Сибирь" | "Красноярскэнерго" | ТП-5038 | 10/0,4 | 1.26 | 0 | 0 | 0
34667 | ПАО "Россети Сибирь" | "Красноярскэнерго" | ТП-6003 | 10/0,4 | 0.25 | 0 | 0 | 0
34668 | ПАО "Россети Сибирь" | "Красноярскэнерго" | ТП-6009 | 10/0,4 | 0.4 | 0 | 0 | 0.0135
34669 | ПАО "Россети Сибирь" | "Красноярскэнерго" | ТП-6017 | 10/0,4 | 0.63 | 0 | 0 | 0
34670 | ПАО "Россети Сибирь" | "Красноярскэнерго" | ТП-6023 | 10/0,4 | 0.4 | 0 | 0 | 0.027
34671 | ПАО "Россети Сибирь" | "Красноярскэнерго" | ТП-6030 | 10/0,4 | 0.4 | 0 | 0 | 0.045
34672 | ПАО "Россети Сибирь" | "Красноярскэнерго" | ТП-9001 р-н Северо-восточной промбазы | 10/0,4 | 0.72 | 0 | 0 | 0
34673 | ПАО "Россети Сибирь" | "Красноярскэнерго" | ТП-10100 пр.Металлургов,12 | 10/0,4 | 0.8 | 0 | 0 | 0.018
34674 | ПАО "Россети Сибирь" | "Красноярскэнерго" | ТП-10101 пр.Металлургов, 16 ОУ | 10/0,4 | 0.8 | 0 | 0 | 0
34675 | ПАО "Россети Сибирь" | "Красноярскэнерго" | ТП-10102 пр.Металлургов, 4 | 10/0,4 | 1.26 | 0 | 0 | 0.0063
34676 | ПАО "Россети Сибирь" | "Красноярскэнерго" | ТП-10103 ул.Воронова-8 | 10/0,4 | 1.26 | 0 | 0 | 0.09
34677 | ПАО "Россети Сибирь" | "Красноярскэнерго" | ТП-10104 пр.Металлургов 4А | 10/0,4 | 0.4 | 0 | 0 | 0.0063
34678 | ПАО "Россети Сибирь" | "Красноярскэнерго" | ТП-10107 | 10/0,4 | 1.26 | 0 | 0 | 0
34679 | ПАО "Россети Сибирь" | "Красноярскэнерго" | ТП-10109 | 10/0,4 | 0.8 | 0 | 0 | 0
34680 | ПАО "Россети Сибирь" | "Красноярскэнерго" | ТП-1 солн. ОУ | 10/0,4 | 1.26 | 0 | 0 | 0
34681 | ПАО "Россети Сибирь" | "Красноярскэнерго" | ТП-2 солн. | 10/0,4 | 1.26 | 0 | 0 | 0
34682 | ПАО "Россети Сибирь" | "Красноярскэнерго" | ТП-3 солн. | 10/0,4 | 1.26 | 0 | 0 | 0
34683 | ПАО "Россети Сибирь" | "Красноярскэнерго" | ТП-4 солн. | 10/0,4 | 1.26 | 0 | 0 | 0
34684 | ПАО "Россети Сибирь" | "Красноярскэнерго" | ТП-5 солн. | 10/0,4 | 1.26 | 0 | 0 | 0.0135
34685 | ПАО "Россети Сибирь" | "Красноярскэнерго" | ТП-6 солн. | 10/0,4 | 1.26 | 0 | 0 | 0
34686 | ПАО "Россети Сибирь" | "Красноярскэнерго" | ТП-8 солн. | 10/0,4 | 0.8 | 0 | 0 | 0
34687 | ПАО "Россети Сибирь" | "Красноярскэнерго" | ТП-9 солн. | 10/0,4 | 1.26 | 0 | 0 | 0
34688 | ПАО "Россети Сибирь" | "Красноярскэнерго" | ТП-10 солн. ОУ | 10/0,4 | 0.8 | 0 | 0.0045 | 0
34689 | ПАО "Россети Сибирь" | "Красноярскэнерго" | ТП-11 солн. | 10/0,4 | 1.26 | 0 | 0 | 0.0855
34690 | ПАО "Россети Сибирь" | "Красноярскэнерго" | ТП-12 солн. | 10/0,4 | 1.03 | 0 | 0 | 0
34691 | ПАО "Россети Сибирь" | "Красноярскэнерго" | ТП-13 солн. | 10/0,4 | 1.26 | 0 | 0 | 0
34692 | ПАО "Россети Сибирь" | "Красноярскэнерго" | ТП-14 солн. ОУ | 10/0,4 | 1.26 | 0 | 0 | 0
34693 | ПАО "Россети Сибирь" | "Красноярскэнерго" | ТП-15 солн. | 10/0,4 | 0.8 | 0 | 0 | 0
34694 | ПАО "Россети Сибирь" | "Красноярскэнерго" | ТП-16 солн. | 10/0,4 | 1.26 | 0 | 0 | 0
34695 | ПАО "Россети Сибирь" | "Красноярскэнерго" | ТП-17 солн. ОУ | 10/0,4 | 2 | 0.062804 | 0.009 | 0.61812
34696 | ПАО "Россети Сибирь" | "Красноярскэнерго" | ТП-18 солн. | 10/0,4 | 2 | 0 | 0 | 0.1935
34697 | ПАО "Россети Сибирь" | "Красноярскэнерго" | ТП-19 солн. | 10/0,4 | 1.26 | 0 | 0 | 0.063
34698 | ПАО "Россети Сибирь" | "Красноярскэнерго" | ТП-21 солн. | 10/0,4 | 1.26 | 0 | 0 | 0.0042
34699 | ПАО "Россети Сибирь" | "Красноярскэнерго" | ТП-22 солн. | 10/0,4 | 0.5 | 0 | 0 | 0.03636
34700 | ПАО "Россети Сибирь" | "Красноярскэнерго" | ТП-23 солн. | 10/0,4 | 1 | 0 | 0 | 0.225
34701 | ПАО "Россети Сибирь" | "Красноярскэнерго" | ТП-24 солн. | 10/0,4 | 2 | 0 | 0 | 0
34702 | ПАО "Россети Сибирь" | "Красноярскэнерго" | ТП-26 солн. | 10/0,4 | 2 | 0 | 0 | 0
34703 | ПАО "Россети Сибирь" | "Красноярскэнерго" | ТП-27 солн. | 10/0,4 | 0.32 | 0 | 0 | 0.3663
34704 | ПАО "Россети Сибирь" | "Красноярскэнерго" | ТП-53 солн. | 10/0,4 | 1.26 | 0 | 0 | 0.0045
34705 | ПАО "Россети Сибирь" | "Красноярскэнерго" | ТП-54 солн. | 10/0,4 | 1.26 | 0 | 0 | 0
34706 | ПАО "Россети Сибирь" | "Красноярскэнерго" | ТП-55 солн. ОУ | 10/0,4 | 2 | 0 | 0 | 0
34707 | ПАО "Россети Сибирь" | "Красноярскэнерго" | ТП-56 солн. | 10/0,4 | 1.26 | 0 | 0 | 0
34708 | ПАО "Россети Сибирь" | "Красноярскэнерго" | ТП-57 солн. | 10/0,4 | 1.26 | 0 | 0 | 0
34709 | ПАО "Россети Сибирь" | "Красноярскэнерго" | ТП-58 солн. | 10/0,4 | 1.26 | 0 | 0 | 0.021
34710 | ПАО "Россети Сибирь" | "Красноярскэнерго" | ТП-67 солн. | 10/0,4 | 1.26 | 0 | 0 | 0.09
34711 | ПАО "Россети Сибирь" | "Красноярскэнерго" | ТП-139-10-9 | 10/0,4 | 0.4 | 0 | 0 | 0.027
34712 | ПАО "Россети Сибирь" | "Красноярскэнерго" | ТП-127-5-1 | 10/0,4 | 0.18 | 0 | 0 | 0
34713 | ПАО "Россети Сибирь" | "Красноярскэнерго" | ТП 181 | 6/0,4 | 0.63 | 0.088908 | 0 | 0.0405
34714 | ПАО "Россети Сибирь" | "Красноярскэнерго" | ТП 5005 ОУ | 6/0,4 | 0.65 | 0.03368 | 0 | 0
34715 | ПАО "Россети Сибирь" | "Красноярскэнерго" | ТП 5006 ОУ | 6/0,4 | 0.8 | 0.10953 | 0 | 0
34716 | ПАО "Россети Сибирь" | "Красноярскэнерго" | ТП 5011 ОУ | 6/0,4 | 1.26 | 0.42753 | 0 | 0
34717 | ПАО "Россети Сибирь" | "Красноярскэнерго" | ТП 5027 ОУ | 6/0,4 | 1.19 | 0.27708 | 0 | 0
34718 | ПАО "Россети Сибирь" | "Красноярскэнерго" | ТП 5028 ОУ | 6/0,4 | 1.26 | 0.24369 | 0 | 0
34719 | ПАО "Россети Сибирь" | "Красноярскэнерго" | ТП 510 ОУ | 6/0,4 | 0.64 | 0.19994 | 0 | 0
34720 | ПАО "Россети Сибирь" | "Красноярскэнерго" | ТП 522 ОУ | 6/0,4 | 0.8 | 0.22116 | 0 | 0
34721 | ПАО "Россети Сибирь" | "Красноярскэнерго" | ТП 527 ОУ | 6/0,4 | 1.26 | 0.13099 | 0 | 0.0135
34722 | ПАО "Россети Сибирь" | "Красноярскэнерго" | ТП 539 ОУ | 6/0,4 | 1.03 | 0.34348 | 0 | 0
34723 | ПАО "Россети Сибирь" | "Красноярскэнерго" | ТП 540 ОУ | 6/0,4 | 1.03 | 0.34284 | 0 | 0
34724 | ПАО "Россети Сибирь" | "Красноярскэнерго" | ТП 541 ОУ | 6/0,4 | 0.57 | 0.063784 | 0 | 0
34725 | ПАО "Россети Сибирь" | "Красноярскэнерго" | ТП 547 ОУ | 6/0,4 | 0.8 | 0.15196 | 0 | 0
34726 | ПАО "Россети Сибирь" | "Красноярскэнерго" | ТП 5036 | 6/0,4 | 0.32 | 0.1149 | 0 | 0.0135
34727 | ПАО "Россети Сибирь" | "Красноярскэнерго" | ТП 549 | 6/0,4 | 0.4 | 0.23633 | 0 | 0.009
34728 | ПАО "Россети Сибирь" | "Красноярскэнерго" | ТП 551 | 6/0,4 | 0.4 | 0.094166 | 0 | 0
34729 | ПАО "Россети Сибирь" | "Красноярскэнерго" | ТП 552 | 6/0,4 | 1.03 | 0.31801 | 0 | 0.0135
34730 | ПАО "Россети Сибирь" | "Красноярскэнерго" | ТП 628 | 6/0,4 | 0.4 | 0.1644 | 0.072 | 0
34731 | ПАО "Россети Сибирь" | "Красноярскэнерго" | ТП 629 | 6/0,4 | 0.63 | 0.16995 | 0 | 0.0405
34732 | ПАО "Россети Сибирь" | "Красноярскэнерго" | ТП 697 | 6/0,4 | 0.25 | 0.096263 | 0 | 0.0243
34733 | ПАО "Россети Сибирь" | "Красноярскэнерго" | ТП 5001 | 6/0,4 | 1.26 | 0.16354 | 0.135 | 0
34734 | ПАО "Россети Сибирь" | "Красноярскэнерго" | ТП 5003 | 6/0,4 | 0.8 | 0.11715 | 0 | 0
34735 | ПАО "Россети Сибирь" | "Красноярскэнерго" | ТП 5004 | 6/0,4 | 2 | 0.44342 | 0 | 0
34736 | ПАО "Россети Сибирь" | "Красноярскэнерго" | ТП 5009 | 6/0,4 | 0.5 | 0.064879 | 0 | 0
34737 | ПАО "Россети Сибирь" | "Красноярскэнерго" | ТП 5021 | 6/0,4 | 1.03 | 0.10305 | 0 | 0
34738 | ПАО "Россети Сибирь" | "Красноярскэнерго" | ТП 5025 | 6/0,4 | 1.26 | 0.29117 | 0 | 0
34739 | ПАО "Россети Сибирь" | "Красноярскэнерго" | ТП 5026 | 6/0,4 | 1.26 | 0.27159 | 0 | 0
34740 | ПАО "Россети Сибирь" | "Красноярскэнерго" | ТП 511 | 6/0,4 | 0.8 | 0.18163 | 0 | 0
34741 | ПАО "Россети Сибирь" | "Красноярскэнерго" | ТП 523 | 6/0,4 | 0.8 | 0.24652 | 0 | 0
34742 | ПАО "Россети Сибирь" | "Красноярскэнерго" | ТП 524 | 6/0,4 | 1.26 | 0.36122 | 0.027 | 0
34743 | ПАО "Россети Сибирь" | "Красноярскэнерго" | ТП 525 | 6/0,4 | 1.03 | 0.31868 | 0 | 0
34744 | ПАО "Россети Сибирь" | "Красноярскэнерго" | ТП 526 | 6/0,4 | 0.5 | 0.1852 | 0 | 0
34745 | ПАО "Россети Сибирь" | "Красноярскэнерго" | ТП 530 | 6/0,4 | 0.8 | 0.14048 | 0 | 0.054
34746 | ПАО "Россети Сибирь" | "Красноярскэнерго" | ТП 531 | 6/0,4 | 0.5 | 0.13686 | 0 | 0
34747 | ПАО "Россети Сибирь" | "Красноярскэнерго" | ТП 532 | 6/0,4 | 0.57 | 0.19737 | 0 | 0
34748 | ПАО "Россети Сибирь" | "Красноярскэнерго" | ТП 533 | 6/0,4 | 0.8 | 0.39004 | 0 | 0
34749 | ПАО "Россети Сибирь" | "Красноярскэнерго" | ТП 536 | 6/0,4 | 1.19 | 0.13675 | 0 | 0.0135
34750 | ПАО "Россети Сибирь" | "Красноярскэнерго" | ТП 542 | 6/0,4 | 1.03 | 0.18245 | 0 | 0
34751 | ПАО "Россети Сибирь" | "Красноярскэнерго" | ТП 545 | 6/0,4 | 0.65 | 0.28671 | 0 | 0
34752 | ПАО "Россети Сибирь" | "Красноярскэнерго" | ТП 550 | 6/0,4 | 1.26 | 0.22136 | 0.009 | 0
34753 | ПАО "Россети Сибирь" | "Красноярскэнерго" | ТП 554 ОУ | 6/0,4 | 0.4 | 0.12961 | 0 | 0
34754 | ПАО "Россети Сибирь" | "Красноярскэнерго" | ТП 555 | 6/0,4 | 1.26 | 0.21656 | 0 | 0
34755 | ПАО "Россети Сибирь" | "Красноярскэнерго" | ТП 557 | 6/0,4 | 0.8 | 0.18893 | 0.0405 | 0.0063
34756 | ПАО "Россети Сибирь" | "Красноярскэнерго" | ТП 558 | 6/0,4 | 0.8 | 0.11381 | 0 | 0
34757 | ПАО "Россети Сибирь" | "Красноярскэнерго" | ТП 559 | 6/0,4 | 1.26 | 0.31938 | 0 | 0.001
34758 | ПАО "Россети Сибирь" | "Красноярскэнерго" | ТП 560 ОУ | 6/0,4 | 0.57 | 0.047073 | 0 | 0
34759 | ПАО "Россети Сибирь" | "Красноярскэнерго" | ТП 563 | 6/0,4 | 0.36 | 0.076749 | 0 | 0
34760 | ПАО "Россети Сибирь" | "Красноярскэнерго" | ТП 564 ОУ | 6/0,4 | 1.26 | 0.23755 | 0 | 0
34761 | ПАО "Россети Сибирь" | "Красноярскэнерго" | ТП 565 ОУ | 6/0,4 | 0.72 | 0.13789 | 0 | 0
34762 | ПАО "Россети Сибирь" | "Красноярскэнерго" | ТП 566 ОУ | 6/0,4 | 0.8 | 0.26735 | 0 | 0
34763 | ПАО "Россети Сибирь" | "Красноярскэнерго" | ТП 568 ОУ | 6/0,4 | 0.56 | 0.11274 | 0 | 0.008
34764 | ПАО "Россети Сибирь" | "Красноярскэнерго" | ТП 573 | 6/0,4 | 1.26 | 0.05458 | 0 | 0.135
34765 | ПАО "Россети Сибирь" | "Красноярскэнерго" | ТП 579 | 6/0,4 | 0.65 | 0.097081 | 0 | 0.09
34766 | ПАО "Россети Сибирь" | "Красноярскэнерго" | ТП 582 ОУ | 6/0,4 | 0.8 | 0.3034 | 0 | 0.0045
34767 | ПАО "Россети Сибирь" | "Красноярскэнерго" | ТП 583 ОУ | 6/0,4 | 0.5 | 0.020099 | 0 | 0
34768 | ПАО "Россети Сибирь" | "Красноярскэнерго" | ТП 585 ОУ | 6/0,4 | 0.8 | 0.17555 | 0 | 0
34769 | ПАО "Россети Сибирь" | "Красноярскэнерго" | ТП 586 | 6/0,4 | 0.72 | 0.20643 | 0 | 0
34770 | ПАО "Россети Сибирь" | "Красноярскэнерго" | ТП 587 | 6/0,4 | 0.72 | 0.304 | 0 | 0
34771 | ПАО "Россети Сибирь" | "Красноярскэнерго" | ТП 6010 | 6/0,4 | 0.715 | 0.15303 | 0 | 0
34772 | ПАО "Россети Сибирь" | "Красноярскэнерго" | ТП 6028 | 6/0,4 | 0.4 | 0.15085 | 0 | 0.0135
34773 | ПАО "Россети Сибирь" | "Красноярскэнерго" | ТП 618 ОУ | 6/0,4 | 0.8 | 0.17009 | 0 | 0.0135
34774 | ПАО "Россети Сибирь" | "Красноярскэнерго" | ТП 620 ОУ | 6/0,4 | 0.8 | 0.21945 | 0 | 0
34775 | ПАО "Россети Сибирь" | "Красноярскэнерго" | ТП 625 ОУ | 6/0,4 | 1.26 | 0.22572 | 0 | 0.09
34776 | ПАО "Россети Сибирь" | "Красноярскэнерго" | ТП 626 | 6/0,4 | 1.63 | 0.22298 | 0 | 0
34777 | ПАО "Россети Сибирь" | "Красноярскэнерго" | ТП 637 | 6/0,4 | 0.32 | 0.060828 | 0 | 0
34778 | ПАО "Россети Сибирь" | "Красноярскэнерго" | ТП 66 ОУ | 6/0,4 | 0.5 | 0.15595 | 0 | 0
34779 | ПАО "Россети Сибирь" | "Красноярскэнерго" | ТП 671 ОУ | 6/0,4 | 0.5 | 0.091205 | 0 | 0.0135
34780 | ПАО "Россети Сибирь" | "Красноярскэнерго" | ТП 672 | 6/0,4 | 0.72 | 0.26471 | 0 | 0.045
34781 | ПАО "Россети Сибирь" | "Красноярскэнерго" | ТП 673 | 6/0,4 | 0.64 | 0.076292 | 0 | 0.0135
34782 | ПАО "Россети Сибирь" | "Красноярскэнерго" | ТП 680 | 6/0,4 | 2 | 0.3116 | 0 | 0.063
34783 | ПАО "Россети Сибирь" | "Красноярскэнерго" | ТП 701 | 6/0,4 | 1.26 | 0.11132 | 0 | 0
34784 | ПАО "Россети Сибирь" | "Красноярскэнерго" | ТП 703 | 6/0,4 | 1.03 | 0.17764 | 0 | 0
34785 | ПАО "Россети Сибирь" | "Красноярскэнерго" | ТП 704 | 6/0,4 | 0.8 | 0.1583 | 0.105 | 0
34786 | ПАО "Россети Сибирь" | "Красноярскэнерго" | ТП 707 | 6/0,4 | 1.26 | 0.38093 | 0 | 0.0009
34787 | ПАО "Россети Сибирь" | "Красноярскэнерго" | ТП 708 | 6/0,4 | 1.26 | 0.4485 | 0 | 0.0135
34788 | ПАО "Россети Сибирь" | "Красноярскэнерго" | ТП 710 ОУ | 6/0,4 | 1.26 | 0.39245 | 0 | 0
34789 | ПАО "Россети Сибирь" | "Красноярскэнерго" | ТП 711 | 6/0,4 | 0.72 | 0.074429 | 0 | 0
34790 | ПАО "Россети Сибирь" | "Красноярскэнерго" | ТП 712 | 6/0,4 | 0.8 | 0.12056 | 0 | 0
34791 | ПАО "Россети Сибирь" | "Красноярскэнерго" | ТП 713 ОУ | 6/0,4 | 0.5 | 0.050616 | 0 | 0.0045
34792 | ПАО "Россети Сибирь" | "Красноярскэнерго" | ТП 714 ОУ | 6/0,4 | 1.26 | 0.076669 | 0 | 0
34793 | ПАО "Россети Сибирь" | "Красноярскэнерго" | ТП 716 | 6/0,4 | 2 | 0.3462 | 0 | 0
34794 | ПАО "Россети Сибирь" | "Красноярскэнерго" | ТП 717 | 6/0,4 | 0.4 | 0.1873 | 0 | 0.009
34795 | ПАО "Россети Сибирь" | "Красноярскэнерго" | ТП 718 | 6/0,4 | 0.5 | 0.18759 | 0 | 0.0027
34796 | ПАО "Россети Сибирь" | "Красноярскэнерго" | ТП 719 | 6/0,4 | 1.26 | 0.31408 | 0 | 0
34797 | ПАО "Россети Сибирь" | "Красноярскэнерго" | ТП 720 | 6/0,4 | 0.8 | 0.14583 | 0 | 0
34798 | ПАО "Россети Сибирь" | "Красноярскэнерго" | ТП 724 ОУ | 6/0,4 | 0.56 | 0.14354 | 0 | 0
34799 | ПАО "Россети Сибирь" | "Красноярскэнерго" | ТП 728 ОУ | 6/0,4 | 1.26 | 0.18652 | 0 | 0
34800 | ПАО "Россети Сибирь" | "Красноярскэнерго" | ТП 730 | 6/0,4 | 1.26 | 0.36794 | 0 | 0
34801 | ПАО "Россети Сибирь" | "Красноярскэнерго" | ТП 731 | 6/0,4 | 1.26 | 0.22107 | 0 | 0.0072
34802 | ПАО "Россети Сибирь" | "Красноярскэнерго" | ТП 732 ОУ | 6/0,4 | 2 | 0.31162 | 0 | 0
34803 | ПАО "Россети Сибирь" | "Красноярскэнерго" | ТП 733 | 6/0,4 | 0.4 | 0.21226 | 0 | 0
34804 | ПАО "Россети Сибирь" | "Красноярскэнерго" | ТП 734 | 6/0,4 | 1.19 | 0.22039 | 0 | 0.009
34805 | ПАО "Россети Сибирь" | "Красноярскэнерго" | ТП 735 ОУ | 6/0,4 | 0.4 | 0.203 | 0 | 0
34806 | ПАО "Россети Сибирь" | "Красноярскэнерго" | ТП 736 | 6/0,4 | 0.72 | 0.2419 | 0 | 0
34807 | ПАО "Россети Сибирь" | "Красноярскэнерго" | ТП 737 | 6/0,4 | 0.65 | 0.093951 | 0 | 0
34808 | ПАО "Россети Сибирь" | "Красноярскэнерго" | ТП 738 | 6/0,4 | 1.26 | 0.24293 | 0 | 0
34809 | ПАО "Россети Сибирь" | "Красноярскэнерго" | ТП 739 | 6/0,4 | 0.8 | 0.22679 | 0 | 0
34810 | ПАО "Россети Сибирь" | "Красноярскэнерго" | ТП 740 | 6/0,4 | 0.25 | 0.042781 | 0 | 0.018
34811 | ПАО "Россети Сибирь" | "Красноярскэнерго" | ТП 741 | 6/0,4 | 0.635 | 0.14671 | 0 | 0
34812 | ПАО "Россети Сибирь" | "Красноярскэнерго" | ТП 742 ОУ | 6/0,4 | 0.18 | 0.015001 | 0 | 0
34813 | ПАО "Россети Сибирь" | "Красноярскэнерго" | ТП 744 ОУ | 6/0,4 | 0.5 | 0.17094 | 0 | 0
34814 | ПАО "Россети Сибирь" | "Красноярскэнерго" | ТП 745 | 6/0,4 | 0.8 | 0.22232 | 0 | 0
34815 | ПАО "Россети Сибирь" | "Красноярскэнерго" | ТП 747 | 6/0,4 | 0.4 | 0.21463 | 0 | 0.0315
34816 | ПАО "Россети Сибирь" | "Красноярскэнерго" | ТП 749 | 6/0,4 | 0.8 | 0.27915 | 0 | 0
34817 | ПАО "Россети Сибирь" | "Красноярскэнерго" | ТП 750 | 6/0,4 | 0.4 | 0.13454 | 0 | 0.009
34818 | ПАО "Россети Сибирь" | "Красноярскэнерго" | ТП 752 ОУ | 6/0,4 | 1.19 | 0.43022 | 0 | 0.0018
34819 | ПАО "Россети Сибирь" | "Красноярскэнерго" | ТП 755 ОУ | 6/0,4 | 0.72 | 0.17171 | 0 | 0
34820 | ПАО "Россети Сибирь" | "Красноярскэнерго" | ТП 756 ОУ | 6/0,4 | 0.32 | 0.15533 | 0 | 0
34821 | ПАО "Россети Сибирь" | "Красноярскэнерго" | ТП 757 ОУ | 6/0,4 | 0.72 | 0.28033 | 0 | 0.009
34822 | ПАО "Россети Сибирь" | "Красноярскэнерго" | ТП 758 ОУ | 6/0,4 | 0.8 | 0.17907 | 0 | 0
34823 | ПАО "Россети Сибирь" | "Красноярскэнерго" | ТП 759 | 6/0,4 | 0.8 | 0.15161 | 0 | 0
34824 | ПАО "Россети Сибирь" | "Красноярскэнерго" | ТП 760 | 6/0,4 | 0.8 | 0.18449 | 0 | 0
34825 | ПАО "Россети Сибирь" | "Красноярскэнерго" | ТП 762 | 6/0,4 | 0.8 | 0.15637 | 0 | 0.0225
34826 | ПАО "Россети Сибирь" | "Красноярскэнерго" | ТП 763 | 6/0,4 | 0.8 | 0.22664 | 0 | 0.0864
34827 | ПАО "Россети Сибирь" | "Красноярскэнерго" | ТП 764 | 6/0,4 | 0.8 | 0.14452 | 0 | 0
34828 | ПАО "Россети Сибирь" | "Красноярскэнерго" | ТП 770 | 6/0,4 | 0.64 | 0.00762 | 0 | 0
34829 | ПАО "Россети Сибирь" | "Красноярскэнерго" | ТП 771 | 6/0,4 | 0.65 | 0.094665 | 0 | 0
34830 | ПАО "Россети Сибирь" | "Красноярскэнерго" | ТП 775 | 6/0,4 | 0.8 | 0.26821 | 0 | 0.0135
34831 | ПАО "Россети Сибирь" | "Красноярскэнерго" | ТП 776 ОУ | 6/0,4 | 0.32 | 0.053705 | 0 | 0
34832 | ПАО "Россети Сибирь" | "Красноярскэнерго" | ТП 781 | 6/0,4 | 0.8 | 0.21166 | 0 | 0
34833 | ПАО "Россети Сибирь" | "Красноярскэнерго" | ТП 782 ОУ | 6/0,4 | 1.19 | 0.20647 | 0 | 0
34834 | ПАО "Россети Сибирь" | "Красноярскэнерго" | ТП 792 | 6/0,4 | 0.4 | 0.23322 | 0 | 0
34835 | ПАО "Россети Сибирь" | "Красноярскэнерго" | ТП 793 | 6/0,4 | 0.4 | 0.17736 | 0 | 0
34836 | ПАО "Россети Сибирь" | "Красноярскэнерго" | ТП 794 | 6/0,4 | 0.8 | 0.23522 | 0 | 0
34837 | ПАО "Россети Сибирь" | "Красноярскэнерго" | ТП 729 ОУ | 6/0,4 | 1.26 | 0.26924 | 0 | 0
34838 | ПАО "Россети Сибирь" | "Красноярскэнерго" | ТП 74 | 6/0,4 | 0.1 | 0.012281 | 0 | 0.02331
34839 | ПАО "Россети Сибирь" | "Красноярскэнерго" | РП 126 | 6/0,4 | 1.26 | 0.36235 | 0 | 0
34840 | ПАО "Россети Сибирь" | "Красноярскэнерго" | РП 18 ОУ | 6/0,4 | 1.26 | 0.35964 | 0 | 0
34841 | ПАО "Россети Сибирь" | "Красноярскэнерго" | РП 182 | 6/0,4 | 1.26 | 0.17411 | 0 | 0
34842 | ПАО "Россети Сибирь" | "Красноярскэнерго" | РП 50 | 6/0,4 | 0.56 | 0.11733 | 0 | 0
34843 | ПАО "Россети Сибирь" | "Красноярскэнерго" | РП 58 ОУ | 6/0,4 | 0.63 | 0.16468 | 0 | 0
34844 | ПАО "Россети Сибирь" | "Красноярскэнерго" | ТП 46-15-826 | 10/0,4 | 0.16 | 0 | 0 | 0
34845 | ПАО "Россети Сибирь" | "Красноярскэнерго" | ТП-473 | 10/0,4 | 1.26 | 0.19921 | 0 | 0
34846 | ПАО "Россети Сибирь" | "Красноярскэнерго" | ТП 11-03-214 | 10/0,4 | 0.25 | 0 | 0 | 0
34847 | ПАО "Россети Сибирь" | "Красноярскэнерго" | ТП 11-09-218 | 10/0,4 | 0.63 | 0 | 0 | 0
34848 | ПАО "Россети Сибирь" | "Красноярскэнерго" | ТП 11-11-219 | 10/0,4 | 0.1 | 0 | 0 | 0
34849 | ПАО "Россети Сибирь" | "Красноярскэнерго" | ТП 11-11-221 | 10/0,4 | 0.25 | 0 | 0 | 0
34850 | ПАО "Россети Сибирь" | "Красноярскэнерго" | ЗТП 2-04-5 | 6/0,4 | 0.16 | 0 | 0 | 0
34851 | ПАО "Россети Сибирь" | "Красноярскэнерго" | ЗТП 2-04-6 | 6/0,4 | 0.4 | 0 | 0 | 0
34852 | ПАО "Россети Сибирь" | "Красноярскэнерго" | ЗТП 2-04-10 | 6/0,4 | 0.16 | 0 | 0 | 0
34853 | ПАО "Россети Сибирь" | "Красноярскэнерго" | ЗТП 2-04-11 | 6/0,4 | 0.5 | 0 | 0 | 0
34854 | ПАО "Россети Сибирь" | "Красноярскэнерго" | ТП 2-09-16 | 6/0,4 | 0.4 | 0 | 0 | 0
34855 | ПАО "Россети Сибирь" | "Красноярскэнерго" | ТП 2-09-17 | 6/0,4 | 0.63 | 0 | 0 | 0
34856 | ПАО "Россети Сибирь" | "Красноярскэнерго" | ЗТП 2-11-1 | 6/0,4 | 0.56 | 0 | 0 | 0
34857 | ПАО "Россети Сибирь" | "Красноярскэнерго" | ЗТП 2-11-2 | 6/0,4 | 0.8 | 0 | 0 | 0
34858 | ПАО "Россети Сибирь" | "Красноярскэнерго" | ЗТП 2-11-3 | 6/0,4 | 0.4 | 0 | 0 | 0
34859 | ПАО "Россети Сибирь" | "Красноярскэнерго" | ЗТП 2-11-7 | 6/0,4 | 0.63 | 0 | 0 | 0.0135
34860 | ПАО "Россети Сибирь" | "Красноярскэнерго" | ЗТП 2-11-8 | 6/0,4 | 0.5 | 0 | 0 | 0
34861 | ПАО "Россети Сибирь" | "Красноярскэнерго" | ЗТП 2-11-9 | 6/0,4 | 0.5 | 0 | 0 | 0
34862 | ПАО "Россети Сибирь" | "Красноярскэнерго" | ТП 126-01-18 | 6/0,4 | 0.063 | 0 | 0 | 0
34863 | ПАО "Россети Сибирь" | "Красноярскэнерго" | ТП 126-08-1 | 6/0,4 | 0.63 | 0 | 0 | 0
34864 | ПАО "Россети Сибирь" | "Красноярскэнерго" | ТП 126-09-8 | 6/0,4 | 0.4 | 0 | 0 | 0
34865 | ПАО "Россети Сибирь" | "Красноярскэнерго" | ЗТП 2-04-4 | 6/0,4 | 0.25 | 0 | 0 | 0
34866 | ПАО "Россети Сибирь" | "Красноярскэнерго" | ТП 124-08-1 | 10/0,4 | 1 | 0 | 0 | 0
34867 | ПАО "Россети Сибирь" | "Красноярскэнерго" | ТП 7-06-11 | 10/0,4 | 0.4 | 0 | 0 | 0
34868 | ПАО "Россети Сибирь" | "Красноярскэнерго" | ТП 49-11-7 | 10/0,4 | 0.025 | 0 | 0 | 0
34869 | ПАО "Россети Сибирь" | "Красноярскэнерго" | ТП 7-06-12 | 10/0,4 | 0.4 | 0 | 0 | 0
34870 | ПАО "Россети Сибирь" | "Красноярскэнерго" | ТП 7-06-13 | 10/0,4 | 0.4 | 0 | 0 | 0
34871 | ПАО "Россети Сибирь" | "Красноярскэнерго" | ТП 7-06-10 | 10/0,4 | 0.25 | 0 | 0 | 0
34872 | ПАО "Россети Сибирь" | "Красноярскэнерго" | ТП 5-05-12 | 10/0,4 | 0.03 | 0 | 0 | 0
34873 | ПАО "Россети Сибирь" | "Красноярскэнерго" | ТП 5-21-6 | 10/0,4 | 1.26 | 0 | 0 | 0
34874 | ПАО "Россети Сибирь" | "Красноярскэнерго" | ТП 5-21-10 | 10/0,4 | 0.04 | 0 | 0 | 0
34875 | ПАО "Россети Сибирь" | "Красноярскэнерго" | ТП 7-06-17 | 10/0,4 | 0.025 | 0 | 0 | 0
34876 | ПАО "Россети Сибирь" | "Красноярскэнерго" | ТП 38-01-9 | 10/0,4 | 0.16 | 0 | 0.0162 | 0
34877 | ПАО "Россети Сибирь" | "Красноярскэнерго" | ТП 38-01-6 (ОУ) | 10/0,4 | 0.16 | 0 | 0 | 0
34878 | ПАО "Россети Сибирь" | "Красноярскэнерго" | ТП 38-01-2 | 10/0,4 | 0.25 | 0 | 0 | 0.0135
34879 | ПАО "Россети Сибирь" | "Красноярскэнерго" | ТП 38-02-15 (ОУ) | 10/0,4 | 0.1 | 0 | 0 | 0
34880 | ПАО "Россети Сибирь" | "Красноярскэнерго" | ТП 38-02-3 | 10/0,4 | 0.4 | 0 | 0 | 0
34881 | ПАО "Россети Сибирь" | "Красноярскэнерго" | ТП 38-02-510 | 10/0,4 | 0.16 | 0 | 0 | 0
34882 | ПАО "Россети Сибирь" | "Красноярскэнерго" | ТП 38-02-12 | 10/0,4 | 0.03 | 0 | 0 | 0
34883 | ПАО "Россети Сибирь" | "Красноярскэнерго" | ТП 38-02-14 (ОУ) | 10/0,4 | 0.16 | 0 | 0 | 0
34884 | ПАО "Россети Сибирь" | "Красноярскэнерго" | ТП 38-02-511 | 10/0,4 | 0.16 | 0 | 0 | 0
34885 | ПАО "Россети Сибирь" | "Красноярскэнерго" | ТП 38-02-5 | 10/0,4 | 0.1 | 0 | 0 | 0
34886 | ПАО "Россети Сибирь" | "Красноярскэнерго" | ТП 7-08-19 | 10/0,4 | 0.63 | 0 | 0 | 0
34887 | ПАО "Россети Сибирь" | "Красноярскэнерго" | ТП 38-02-4 | 10/0,4 | 0.1 | 0 | 0 | 0
34888 | ПАО "Россети Сибирь" | "Красноярскэнерго" | ТП 38-02-7 | 10/0,4 | 0.16 | 0 | 0 | 0
34889 | ПАО "Россети Сибирь" | "Красноярскэнерго" | ТП 38-02-505 | 10/0,4 | 0.03 | 0 | 0 | 0
34890 | ПАО "Россети Сибирь" | "Красноярскэнерго" | ТП 38-04-7 | 10/0,4 | 0.4 | 0 | 0 | 0
34891 | ПАО "Россети Сибирь" | "Красноярскэнерго" | ТП 7-08-21 | 10/0,4 | 0.4 | 0 | 0 | 0
34892 | ПАО "Россети Сибирь" | "Красноярскэнерго" | ТП 38-04-15 | 10/0,4 | 0.1 | 0 | 0 | 0
34893 | ПАО "Россети Сибирь" | "Красноярскэнерго" | ТП 38-04-14 | 10/0,4 | 0.16 | 0 | 0 | 0
34894 | ПАО "Россети Сибирь" | "Красноярскэнерго" | ТП 38-04-13 | 10/0,4 | 0.1 | 0 | 0 | 0
34895 | ПАО "Россети Сибирь" | "Красноярскэнерго" | ТП 38-04-12 | 10/0,4 | 0.1 | 0 | 0 | 0
34896 | ПАО "Россети Сибирь" | "Красноярскэнерго" | ТП 38-04-4 (ОУ) | 10/0,4 | 0.1 | 0 | 0 | 0
34897 | ПАО "Россети Сибирь" | "Красноярскэнерго" | ТП 6-09-5 | 10/0,4 | 0.1 | 0.025447 | 0 | 0
34898 | ПАО "Россети Сибирь" | "Красноярскэнерго" | ТП 49-14-7 | 10/0,4 | 0.1 | 0 | 0 | 0
34899 | ПАО "Россети Сибирь" | "Красноярскэнерго" | ТП 8-04-2 | 10/0,4 | 0.25 | 0.092519 | 0 | 0.0045
34900 | ПАО "Россети Сибирь" | "Красноярскэнерго" | ТП 8-04-4 | 10/0,4 | 0.4 | 0.078491 | 0 | 0.0045
34901 | ПАО "Россети Сибирь" | "Красноярскэнерго" | ТП 8-04-6 | 10/0,4 | 0.25 | 0.043245 | 0 | 0
34902 | ПАО "Россети Сибирь" | "Красноярскэнерго" | ТП 8-04-7 | 10/0,4 | 0.4 | 0.043622 | 0.0135 | 0
34903 | ПАО "Россети Сибирь" | "Красноярскэнерго" | ТП 8-04-14 | 10/0,4 | 0.25 | 0.010867 | 0 | 0.009
34904 | ПАО "Россети Сибирь" | "Красноярскэнерго" | ТП 8-04-17 | 10/0,4 | 0.16 | 0.035079 | 0 | 0
34905 | ПАО "Россети Сибирь" | "Красноярскэнерго" | ТП 8-04-19 | 10/0,4 | 0.4 | 0.042352 | 0 | 0
34906 | ПАО "Россети Сибирь" | "Красноярскэнерго" | ТП 8-04-23 | 10/0,4 | 0.63 | 0.0097279 | 0 | 0
34907 | ПАО "Россети Сибирь" | "Красноярскэнерго" | ТП 8-09-5 | 10/0,4 | 0.25 | 0.10511 | 0 | 0
34908 | ПАО "Россети Сибирь" | "Красноярскэнерго" | ТП 8-09-7 | 10/0,4 | 0.16 | 0.042087 | 0 | 0
34909 | ПАО "Россети Сибирь" | "Красноярскэнерго" | ТП 8-09-10 | 10/0,4 | 0.25 | 0.059497 | 0.0135 | 0.009
34910 | ПАО "Россети Сибирь" | "Красноярскэнерго" | ТП 8-09-12 (ОУ) | 10/0,4 | 0.4 | 0.06372 | 0 | 0
34911 | ПАО "Россети Сибирь" | "Красноярскэнерго" | ТП 8-09-17 | 10/0,4 | 0.16 | 0.050578 | 0 | 0.009
34912 | ПАО "Россети Сибирь" | "Красноярскэнерго" | ТП 8-09-22 | 10/0,4 | 0.16 | 0.0069629 | 0 | 0
34913 | ПАО "Россети Сибирь" | "Красноярскэнерго" | ТП 8-09-24 | 10/0,4 | 0.03 | 0.0039591 | 0 | 0
34914 | ПАО "Россети Сибирь" | "Красноярскэнерго" | ТП 8-09-25 | 10/0,4 | 0.25 | 0.082167 | 0 | 0.009
34915 | ПАО "Россети Сибирь" | "Красноярскэнерго" | ТП 7-08-26 | 10/0,4 | 0.25 | 0 | 0 | 0
34916 | ПАО "Россети Сибирь" | "Красноярскэнерго" | ТП 7-08-27 | 10/0,4 | 0.16 | 0 | 0 | 0
34917 | ПАО "Россети Сибирь" | "Красноярскэнерго" | ТП 8-09-33 | 10/0,4 | 0.4 | 0.10795 | 0 | 0
34918 | ПАО "Россети Сибирь" | "Красноярскэнерго" | ТП 8-09-34 | 10/0,4 | 0.1 | 0.016244 | 0 | 0
34919 | ПАО "Россети Сибирь" | "Красноярскэнерго" | ТП 135-09-ЗВН | 10/0,4 | 0.4 | 0 | 0 | 0
34920 | ПАО "Россети Сибирь" | "Красноярскэнерго" | ТП 7-06-28 | 10/0,4 | 0.25 | 0 | 0 | 0
34921 | ПАО "Россети Сибирь" | "Красноярскэнерго" | ТП 7-07-7 | 10/0,4 | 0.16 | 0 | 0 | 0
34922 | ПАО "Россети Сибирь" | "Красноярскэнерго" | ТП 8-14-10 (ОУ) | 10/0,4 | 0.1 | 0.015134 | 0 | 0
34923 | ПАО "Россети Сибирь" | "Красноярскэнерго" | ТП 8-14-22 | 10/0,4 | 0.063 | 0.0023553 | 0 | 0
34924 | ПАО "Россети Сибирь" | "Красноярскэнерго" | ЗТП 135-05-6 | 10/0,4 | 0.5 | 0 | 0 | 0
34925 | ПАО "Россети Сибирь" | "Красноярскэнерго" | ТП 8-14-23 | 10/0,4 | 0.1 | 0.0064126 | 0 | 0
34926 | ПАО "Россети Сибирь" | "Красноярскэнерго" | ТП 121-10-2 | 10/0,4 | 0.25 | 0 | 0 | 0
34927 | ПАО "Россети Сибирь" | "Красноярскэнерго" | ТП 52-04-9 | 10/0,4 | 0.1 | 0.0062342 | 0 | 0
34928 | ПАО "Россети Сибирь" | "Красноярскэнерго" | ТП 121-10-4 | 10/0,4 | 0.25 | 0 | 0 | 0
34929 | ПАО "Россети Сибирь" | "Красноярскэнерго" | ТП 121-10-5 | 10/0,4 | 0.16 | 0 | 0 | 0
34930 | ПАО "Россети Сибирь" | "Красноярскэнерго" | ТП 45-09-5 | 10/0,4 | 0.063 | 0.0026583 | 0 | 0
34931 | ПАО "Россети Сибирь" | "Красноярскэнерго" | ТП 45-14-20 | 10/0,4 | 0.1 | 0 | 0 | 0
34932 | ПАО "Россети Сибирь" | "Красноярскэнерго" | ТП 59-04-3 | 10/0,4 | 0.16 | 0 | 0 | 0
34933 | ПАО "Россети Сибирь" | "Красноярскэнерго" | ТП 8-07-5 | 10/0,4 | 0.16 | 0.029075 | 0 | 0
34934 | ПАО "Россети Сибирь" | "Красноярскэнерго" | ТП 8-09-29 (ОУ) | 10/0,4 | 0.8 | 0.19895 | 0 | 0.018
34935 | ПАО "Россети Сибирь" | "Красноярскэнерго" | ТП 8-09-31 | 10/0,4 | 0.4 | 0 | 0 | 0
34936 | ПАО "Россети Сибирь" | "Красноярскэнерго" | ТП 8-11-14 | 10/0,4 | 0.25 | 0 | 0 | 0
34937 | ПАО "Россети Сибирь" | "Красноярскэнерго" | ТП 52-03-1 | 10/0,4 | 0.1 | 0.0058773 | 0 | 0
34938 | ПАО "Россети Сибирь" | "Красноярскэнерго" | ТП 20-17-3 (ОУ) | 6/0,4 | 0.1 | 0 | 0 | 0
34939 | ПАО "Россети Сибирь" | "Красноярскэнерго" | ТП М-01-33 | 10/0,4 | 0.25 | 0 | 0 | 0
34940 | ПАО "Россети Сибирь" | "Красноярскэнерго" | ТП М-01-5 | 10/0,4 | 0.315 | 0 | 0 | 0
34941 | ПАО "Россети Сибирь" | "Красноярскэнерго" | ТП М-01-7 | 10/0,4 | 0.4 | 0 | 0 | 0
34942 | ПАО "Россети Сибирь" | "Красноярскэнерго" | ТП М-02-18 | 10/0,4 | 0.025 | 0 | 0 | 0
34943 | ПАО "Россети Сибирь" | "Красноярскэнерго" | ТП М-02-19 | 10/0,4 | 0.1 | 0 | 0 | 0
34944 | ПАО "Россети Сибирь" | "Красноярскэнерго" | ТП М-02-23 | 10/0,4 | 0.025 | 0 | 0 | 0
34945 | ПАО "Россети Сибирь" | "Красноярскэнерго" | ТП 70-04-855 | 10/0,4 | 0.4 | 0 | 0 | 0
34946 | ПАО "Россети Сибирь" | "Красноярскэнерго" | ТП 70-04-860 | 10/0,4 | 0.16 | 0 | 0 | 0
34947 | ПАО "Россети Сибирь" | "Красноярскэнерго" | ТП 58-04-1 | 10/0,4 | 0.5 | 0 | 0 | 0
34948 | ПАО "Россети Сибирь" | "Красноярскэнерго" | ТП 58-04-2 | 10/0,4 | 0.1 | 0 | 0 | 0
34949 | ПАО "Россети Сибирь" | "Красноярскэнерго" | ТП 58-04-3 | 10/0,4 | 0.1 | 0 | 0 | 0
34950 | ПАО "Россети Сибирь" | "Красноярскэнерго" | ТП 58-05-2 | 10/0,4 | 0.8 | 0 | 0 | 0
34951 | ПАО "Россети Сибирь" | "Красноярскэнерго" | ТП 58-08-6 | 10/0,4 | 0.25 | 0 | 0 | 0
34952 | ПАО "Россети Сибирь" | "Красноярскэнерго" | ТП 3-14-1 | 10/0,4 | 0.04 | 0 | 0 | 0
34953 | ПАО "Россети Сибирь" | "Красноярскэнерго" | ТП 3-14-688 | 10/0,4 | 0.1 | 0 | 0 | 0
34954 | ПАО "Россети Сибирь" | "Красноярскэнерго" | ТП 3-14-871 | 10/0,4 | 0.16 | 0 | 0 | 0
34955 | ПАО "Россети Сибирь" | "Красноярскэнерго" | ТП 31-08-1067 | 10/0,4 | 0.4 | 0 | 0 | 0
34956 | ПАО "Россети Сибирь" | "Красноярскэнерго" | ТП 31-14-1 | 10/0,4 | 0.8 | 0 | 0 | 0
34957 | ПАО "Россети Сибирь" | "Красноярскэнерго" | ТП 31-16-1 | 10/0,4 | 0.16 | 0 | 0 | 0
34958 | ПАО "Россети Сибирь" | "Красноярскэнерго" | ТП 20-14-2 | 6/0,4 | 0.1 | 0 | 0 | 0
34959 | ПАО "Россети Сибирь" | "Красноярскэнерго" | ТП 37-12-15 (ОУ) | 10/0,4 | 0.25 | 0 | 0 | 0
34960 | ПАО "Россети Сибирь" | "Красноярскэнерго" | ТП 50-16-5 (ОУ) | 10/0,4 | 0.25 | 0 | 0 | 0
34961 | ПАО "Россети Сибирь" | "Красноярскэнерго" | СТП 50-06-2 | 10/0,4 | 0.1 | 0 | 0 | 0
34962 | ПАО "Россети Сибирь" | "Красноярскэнерго" | ЗТП 50-11-1 | 10/0,4 | 0.5 | 0 | 0 | 0
34963 | ПАО "Россети Сибирь" | "Красноярскэнерго" | ЗТП 50-04-1 (ОУ) | 10/0,4 | 0.32 | 0 | 0 | 0
34964 | ПАО "Россети Сибирь" | "Красноярскэнерго" | ЗТП 7-12-1 (ОУ) | 10/0,4 | 0.25 | 0 | 0 | 0
34965 | ПАО "Россети Сибирь" | "Красноярскэнерго" | ТП 7-10-5 (ОУ) | 10/0,4 | 0.25 | 0 | 0 | 0
34966 | ПАО "Россети Сибирь" | "Красноярскэнерго" | ТП 7-02-1 | 10/0,4 | 0.063 | 0 | 0 | 0
34967 | ПАО "Россети Сибирь" | "Красноярскэнерго" | ТП 7-10-22 | 10/0,4 | 0.1 | 0 | 0 | 0
34968 | ПАО "Россети Сибирь" | "Красноярскэнерго" | ТП 7-11-3 | 10/0,4 | 0.1 | 0 | 0 | 0
34969 | ПАО "Россети Сибирь" | "Красноярскэнерго" | ТП 54-14-2 (ОУ) | 10/0,4 | 0.63 | 0 | 0 | 0
34970 | ПАО "Россети Сибирь" | "Красноярскэнерго" | ТП 54-14-14 | 10/0,4 | 0.63 | 0 | 0 | 0
34971 | ПАО "Россети Сибирь" | "Красноярскэнерго" | ТП 54-14-9 | 10/0,4 | 0.25 | 0 | 0 | 0
34972 | ПАО "Россети Сибирь" | "Красноярскэнерго" | ТП 54-13-11 | 10/0,4 | 0.25 | 0 | 0 | 0
34973 | ПАО "Россети Сибирь" | "Красноярскэнерго" | ЗТП 54-11-3 (ОУ) | 10/0,4 | 0.16 | 0 | 0 | 0
34974 | ПАО "Россети Сибирь" | "Красноярскэнерго" | ТП 54-11-5 | 10/0,4 | 0.1 | 0 | 0 | 0
34975 | ПАО "Россети Сибирь" | "Красноярскэнерго" | ТП М-01-10 | 10/0,4 | 0.16 | 0 | 0 | 0
34976 | ПАО "Россети Сибирь" | "Красноярскэнерго" | ТП 76-09-7 (ОУ) | 10/0,4 | 0.16 | 0 | 0.0135 | 0
34977 | ПАО "Россети Сибирь" | "Красноярскэнерго" | ТП 76-14-3 | 10/0,4 | 0.16 | 0 | 0 | 0
34978 | ПАО "Россети Сибирь" | "Красноярскэнерго" | ТП 76-01-2 | 10/0,4 | 0.63 | 0 | 0 | 0
34979 | ПАО "Россети Сибирь" | "Красноярскэнерго" | ТП 76-01-5 | 10/0,4 | 0.8 | 0 | 0 | 0
34980 | ПАО "Россети Сибирь" | "Красноярскэнерго" | ТП 3-14-874А | 10/0,4 | 0.8 | 0 | 0 | 0
34981 | ПАО "Россети Сибирь" | "Красноярскэнерго" | ТП 31-16-3 | 10/0,4 | 0.1 | 0 | 0 | 0
34982 | ПАО "Россети Сибирь" | "Красноярскэнерго" | ТП 76-06-5 | 10/0,4 | 0.1 | 0 | 0 | 0
34983 | ПАО "Россети Сибирь" | "Красноярскэнерго" | ТП 33-08-5 (ОУ) | 10/0,4 | 0.16 | 0 | 0 | 0
34984 | ПАО "Россети Сибирь" | "Красноярскэнерго" | ТП 33-08-8 | 10/0,4 | 0.1 | 0 | 0 | 0
34985 | ПАО "Россети Сибирь" | "Красноярскэнерго" | ТП 33-08-9 | 10/0,4 | 0.16 | 0 | 0 | 0
34986 | ПАО "Россети Сибирь" | "Красноярскэнерго" | ТП 34-02-3 | 10/0,4 | 0.06 | 0 | 0 | 0
34987 | ПАО "Россети Сибирь" | "Красноярскэнерго" | ТП 34-03-7 | 10/0,4 | 0.1 | 0 | 0 | 0
34988 | ПАО "Россети Сибирь" | "Красноярскэнерго" | ТП 34-03-8 | 10/0,4 | 0.16 | 0 | 0 | 0
34989 | ПАО "Россети Сибирь" | "Красноярскэнерго" | ТП 34-03-16 | 10/0,4 | 0.25 | 0 | 0 | 0
34990 | ПАО "Россети Сибирь" | "Красноярскэнерго" | ТП 34-03-22 | 10/0,4 | 0.16 | 0 | 0 | 0
34991 | ПАО "Россети Сибирь" | "Красноярскэнерго" | ТП 34-03-23 | 10/0,4 | 0.16 | 0 | 0 | 0
34992 | ПАО "Россети Сибирь" | "Красноярскэнерго" | ТП 63-01-1 | 10/0,4 | 0.063 | 0 | 0 | 0
34993 | ПАО "Россети Сибирь" | "Красноярскэнерго" | ТП 63-01-6 | 10/0,4 | 0.1 | 0 | 0 | 0
34994 | ПАО "Россети Сибирь" | "Красноярскэнерго" | ТП 63-03-2 | 10/0,4 | 0.25 | 0 | 0 | 0
34995 | ПАО "Россети Сибирь" | "Красноярскэнерго" | ТП 63-09-3 | 10/0,4 | 0.1 | 0 | 0 | 0
34996 | ПАО "Россети Сибирь" | "Красноярскэнерго" | ТП 63-09-4 | 10/0,4 | 0.25 | 0 | 0 | 0
34997 | ПАО "Россети Сибирь" | "Красноярскэнерго" | ТП 81-10-2 (ОУ) | 10/0,4 | 0.16 | 0 | 0 | 0
34998 | ПАО "Россети Сибирь" | "Красноярскэнерго" | ТП 81-10-3 | 10/0,4 | 0.1 | 0 | 0 | 0
34999 | ПАО "Россети Сибирь" | "Красноярскэнерго" | ТП 81-14-3 | 10/0,4 | 0.1 | 0 | 0 | 0
35000 | ПАО "Россети Сибирь" | "Красноярскэнерго" | ТП 81-10-1 | 10/0,4 | 0.4 | 0 | 0 | 0
35001 | ПАО "Россети Сибирь" | "Красноярскэнерго" | ТП 35-02-35 | 10/0,4 | 0.16 | 0 | 0 | 0
35002 | ПАО "Россети Сибирь" | "Красноярскэнерго" | ТП 35-03-23 | 10/0,4 | 0.063 | 0.027918 | 0 | 0
35003 | ПАО "Россети Сибирь" | "Красноярскэнерго" | КТП 33-04-52 | 10/0,4 | 0.63 | 0 | 0 | 0.0135
35004 | ПАО "Россети Сибирь" | "Красноярскэнерго" | КТП 33-04-78 школа аренда | 10/0,4 | 0.63 | 0 | 0 | 0
35005 | ПАО "Россети Сибирь" | "Красноярскэнерго" | КТП 45-09-17/400 кВА | 10/0,4 | 0.4 | 0.0013594 | 0 | 0
35006 | ПАО "Россети Сибирь" | "Красноярскэнерго" | КТП 31-09-8/160 кВА | 10/0,4 | 0.16 | 0.036408 | 0 | 0
35007 | ПАО "Россети Сибирь" | "Красноярскэнерго" | ТП 62-09-3519 | 6/0,4 | 0.63 | 0 | 0 | 0
35008 | ПАО "Россети Сибирь" | "Красноярскэнерго" | ТП 53-12-2262 | 10/0,4 | 0.4 | 0 | 0 | 0
35009 | ПАО "Россети Сибирь" | "Красноярскэнерго" | ТП 29-41-11 | 6/0,4 | 0.56 | 0.027542 | 0 | 0
35010 | ПАО "Россети Сибирь" | "Красноярскэнерго" | ТП 64-2-2 | 10/0,4 | 0.315 | 0.003186 | 0 | 0
35011 | ПАО "Россети Сибирь" | "Красноярскэнерго" | ТП 64-4-2 | 10/0,4 | 0.4 | 0.033564 | 0 | 0.0009
35012 | ПАО "Россети Сибирь" | "Красноярскэнерго" | ТП 64-6-9 | 10/0,4 | 0.4 | 0.075936 | 0 | 0.0135
35013 | ПАО "Россети Сибирь" | "Красноярскэнерго" | ТП 51-4-4 ОУ | 10/0,4 | 0.25 | 0.063182 | 0 | 0
35014 | ПАО "Россети Сибирь" | "Красноярскэнерго" | ТП 16-1-4 | 10/0,4 | 0.1 | 0.020145 | 0 | 0
35015 | ПАО "Россети Сибирь" | "Красноярскэнерго" | ТП 14-4-19 | 10/0,4 | 0.25 | 0.041424 | 0 | 0
35016 | ПАО "Россети Сибирь" | "Красноярскэнерго" | ТП 14-2-17 | 10/0,4 | 0.25 | 0.026484 | 0 | 0
35017 | ПАО "Россети Сибирь" | "Красноярскэнерго" | ТП 66-5-3 | 10/0,4 | 0.063 | 0.0088264 | 0 | 0
35018 | ПАО "Россети Сибирь" | "Красноярскэнерго" | ТП 11-18-04 | 10/0,4 | 0.1 | 0.00013027 | 0 | 0
35019 | ПАО "Россети Сибирь" | "Красноярскэнерго" | ТП 57-06-13 | 10/0,4 | 0.04 | 0.0084677 | 0 | 0
35020 | ПАО "Россети Сибирь" | "Красноярскэнерго" | ТП 57-06-09 | 10/0,4 | 0.1 | 0.017587 | 0 | 0
35021 | ПАО "Россети Сибирь" | "Красноярскэнерго" | ТП 58-02-02 | 10/0,4 | 0.1 | 0.019541 | 0 | 0
35022 | ПАО "Россети Сибирь" | "Красноярскэнерго" | ТП 59-01-14 | 10/0,4 | 0.1 | 0.0097704 | 0 | 0
35023 | ПАО "Россети Сибирь" | "Красноярскэнерго" | ТП 59-02-01 | 10/0,4 | 0.4 | 0.029538 | 0 | 0
35024 | ПАО "Россети Сибирь" | "Красноярскэнерго" | ТП 59-05-01 | 10/0,4 | 0.25 | 0.026829 | 0 | 0
35025 | ПАО "Россети Сибирь" | "Красноярскэнерго" | ТП 59-05-02 | 10/0,4 | 0.1 | 0.018889 | 0 | 0
35026 | ПАО "Россети Сибирь" | "Красноярскэнерго" | ТП 60-04-03 | 10/0,4 | 0.25 | 0.0005985 | 0 | 0
35027 | ПАО "Россети Сибирь" | "Красноярскэнерго" | ТП 80-04-04 | 10/0,4 | 0.1 | 0.018238 | 0 | 0
35028 | ПАО "Россети Сибирь" | "Красноярскэнерго" | ТП 40-02-31 | 10/0,4 | 0.16 | 0.014981 | 0 | 0
35029 | ПАО "Россети Сибирь" | "Красноярскэнерго" | ТП 40-03-03 | 10/0,4 | 0.1 | 0.026706 | 0 | 0
35030 | ПАО "Россети Сибирь" | "Красноярскэнерго" | ТП 40-03-05 | 10/0,4 | 0.04 | 0.010422 | 0 | 0
35031 | ПАО "Россети Сибирь" | "Красноярскэнерго" | ТП 40-03-09 | 10/0,4 | 0.063 | 0.009119 | 0 | 0
35032 | ПАО "Россети Сибирь" | "Красноярскэнерго" | ТП 40-04-17 | 10/0,4 | 0.1 | 0.020192 | 0 | 0
35033 | ПАО "Россети Сибирь" | "Красноярскэнерго" | ТП 40-07-04 | 10/0,4 | 0.4 | 0.017066 | 0 | 0
35034 | ПАО "Россети Сибирь" | "Красноярскэнерго" | ТП 40-07-09 | 10/0,4 | 0.1 | 0.016935 | 0 | 0
35035 | ПАО "Россети Сибирь" | "Красноярскэнерго" | ТП 68-01-04 | 10/0,4 | 0.063 | 0.019541 | 0 | 0
35036 | ПАО "Россети Сибирь" | "Красноярскэнерго" | ТП 68-05-05 | 10/0,4 | 0.063 | 0.016935 | 0 | 0
35037 | ПАО "Россети Сибирь" | "Красноярскэнерго" | ТП 68-05-06 | 10/0,4 | 0.16 | 0.016284 | 0 | 0
35038 | ПАО "Россети Сибирь" | "Красноярскэнерго" | ТП 71-01-09 | 10/0,4 | 0.1 | 0.036703 | 0 | 0
35039 | ПАО "Россети Сибирь" | "Красноярскэнерго" | ТП 78-07-15 | 10/0,4 | 0.1 | 0.031194 | 0 | 0
35040 | ПАО "Россети Сибирь" | "Красноярскэнерго" | ТП 78-06-06 ОУ | 10/0,4 | 0.4 | 0.035074 | 0 | 0
35041 | ПАО "Россети Сибирь" | "Красноярскэнерго" | ТП 78-07-09 | 10/0,4 | 0.16 | 0.031005 | 0 | 0
35042 | ПАО "Россети Сибирь" | "Красноярскэнерго" | ТП 89-01-03 | 10/0,4 | 0.63 | 0.11226 | 0 | 0
35043 | ПАО "Россети Сибирь" | "Красноярскэнерго" | ТП 89-07-05 | 10/0,4 | 0.63 | 0.10136 | 0 | 0
35044 | ПАО "Россети Сибирь" | "Красноярскэнерго" | ТП 86-01-07 ОУ | 10/0,4 | 0.25 | 0.003944 | 0 | 0
35045 | ПАО "Россети Сибирь" | "Красноярскэнерго" | ТП 86-01-08 | 10/0,4 | 0.315 | 0.065918 | 0 | 0
35046 | ПАО "Россети Сибирь" | "Красноярскэнерго" | ТП 86-02-03 | 10/0,4 | 0.63 | 0.00273 | 0 | 0
35047 | ПАО "Россети Сибирь" | "Красноярскэнерго" | ТП 86-02-06 | 10/0,4 | 0.16 | 0.00069195 | 0 | 0
35048 | ПАО "Россети Сибирь" | "Красноярскэнерго" | ТП 72-04-02 | 10/0,4 | 0.4 | 0.0018691 | 0 | 0
35049 | ПАО "Россети Сибирь" | "Красноярскэнерго" | КТП 45-09-15/250 кВА | 10/0,4 | 0.25 | 0.012687 | 0 | 0
35050 | ПАО "Россети Сибирь" | "Красноярскэнерго" | КТП 42-05-29 | 10/0,4 | 0.25 | 0.023652 | 0 | 0
35051 | ПАО "Россети Сибирь" | "Красноярскэнерго" | КТП 42-05-32 | 10/0,4 | 0.1 | 0.01294 | 0 | 0.0027
35052 | ПАО "Россети Сибирь" | "Красноярскэнерго" | КТП 42-05-4 | 10/0,4 | 0.25 | 0.024983 | 0 | 0
35053 | ПАО "Россети Сибирь" | "Красноярскэнерго" | КТП 42-05-5 | 10/0,4 | 0.4 | 0.010264 | 0 | 0.0027
35054 | ПАО "Россети Сибирь" | "Красноярскэнерго" | КТП 42-07-2 | 10/0,4 | 0.1 | 0.0047766 | 0 | 0
35055 | ПАО "Россети Сибирь" | "Красноярскэнерго" | КТП 42-09-3 | 10/0,4 | 0.1 | 0.017196 | 0 | 0
35056 | ПАО "Россети Сибирь" | "Красноярскэнерго" | КТП 87-01-1 | 10/0,4 | 0.1 | 0 | 0 | 0.0045
35057 | ПАО "Россети Сибирь" | "Красноярскэнерго" | КТП 87-01-2 | 10/0,4 | 0.1 | 0.014291 | 0 | 0
35058 | ПАО "Россети Сибирь" | "Красноярскэнерго" | КТП 87-01-3 | 10/0,4 | 0.25 | 0.011825 | 0 | 0
35059 | ПАО "Россети Сибирь" | "Красноярскэнерго" | КТП 87-01-8 | 10/0,4 | 0.126 | 0.0031218 | 0 | 0
35060 | ПАО "Россети Сибирь" | "Красноярскэнерго" | КТП 87-02-1 | 10/0,4 | 0.25 | 0.028839 | 0 | 0
35061 | ПАО "Россети Сибирь" | "Красноярскэнерго" | КТП 87-02-3 ОУ | 10/0,4 | 0.1 | 0.031718 | 0 | 0
35062 | ПАО "Россети Сибирь" | "Красноярскэнерго" | КТП 87-02-6 | 10/0,4 | 0.4 | 0.0045595 | 0 | 0
35063 | ПАО "Россети Сибирь" | "Красноярскэнерго" | КТП 87-03-2 | 10/0,4 | 0.16 | 0.0051297 | 0 | 0
35064 | ПАО "Россети Сибирь" | "Красноярскэнерго" | КТП 90-01-5 | 10/0,4 | 0.16 | 0.013282 | 0 | 0
35065 | ПАО "Россети Сибирь" | "Красноярскэнерго" | КТП 90-03-4 | 10/0,4 | 0.4 | 0.020626 | 0 | 0
35066 | ПАО "Россети Сибирь" | "Красноярскэнерго" | КТП 90-05-1 ОУ | 10/0,4 | 0.8 | 0.069714 | 0 | 0.0135
35067 | ПАО "Россети Сибирь" | "Красноярскэнерго" | КТП 90-05-2 | 10/0,4 | 0.16 | 0.065334 | 0 | 0
35068 | ПАО "Россети Сибирь" | "Красноярскэнерго" | КТП 90-06-1 | 10/0,4 | 0.4 | 0.016312 | 0 | 0
35069 | ПАО "Россети Сибирь" | "Красноярскэнерго" | КТП 90-06-2 | 10/0,4 | 0.4 | 0.0061171 | 0 | 0
35070 | ПАО "Россети Сибирь" | "Красноярскэнерго" | КТП 91-01-1 | 10/0,4 | 0.063 | 0.0046265 | 0 | 0
35071 | ПАО "Россети Сибирь" | "Красноярскэнерго" | КТП 91-01-3 | 10/0,4 | 0.1 | 0.01593 | 0 | 0
35072 | ПАО "Россети Сибирь" | "Красноярскэнерго" | КТП 91-01-6 | 10/0,4 | 0.063 | 0.00065136 | 0 | 0
35073 | ПАО "Россети Сибирь" | "Красноярскэнерго" | КТП 91-01-8 ОУ | 10/0,4 | 0.32 | 0.03305 | 0 | 0.0225
35074 | ПАО "Россети Сибирь" | "Красноярскэнерго" | КТП 91-01-9 | 10/0,4 | 0.32 | 0.0023553 | 0 | 0
35075 | ПАО "Россети Сибирь" | "Красноярскэнерго" | КТП 91-03-1 | 10/0,4 | 0.4 | 0.020638 | 0 | 0
35076 | ПАО "Россети Сибирь" | "Красноярскэнерго" | КТП 91-03-4 | 10/0,4 | 0.25 | 0.051892 | 0 | 0
35077 | ПАО "Россети Сибирь" | "Красноярскэнерго" | КТП 91-03-7 | 10/0,4 | 0.4 | 0.021854 | 0 | 0
35078 | ПАО "Россети Сибирь" | "Красноярскэнерго" | КТП 91-05-3 | 10/0,4 | 0.4 | 0.0049843 | 0 | 0
35079 | ПАО "Россети Сибирь" | "Красноярскэнерго" | КТП 91-06-1 | 10/0,4 | 0.4 | 0.0085932 | 0 | 0
35080 | ПАО "Россети Сибирь" | "Красноярскэнерго" | КТП 91-06-4 | 10/0,4 | 0.16 | 0.032209 | 0 | 0
35081 | ПАО "Россети Сибирь" | "Красноярскэнерго" | КТП 91-06-8 | 10/0,4 | 0.25 | 0.007047 | 0 | 0
35082 | ПАО "Россети Сибирь" | "Красноярскэнерго" | КТП 91-08-1 | 10/0,4 | 0.063 | 0.020697 | 0 | 0.015
35083 | ПАО "Россети Сибирь" | "Красноярскэнерго" | КТП 91-08-2 | 10/0,4 | 0.1 | 0.021161 | 0 | 0
35084 | ПАО "Россети Сибирь" | "Красноярскэнерго" | КТП 91-08-3 | 10/0,4 | 0.4 | 0.0040894 | 0 | 0
35085 | ПАО "Россети Сибирь" | "Красноярскэнерго" | КТП 91-08-6 | 10/0,4 | 0.8 | 0.06709 | 0 | 0
35086 | ПАО "Россети Сибирь" | "Красноярскэнерго" | КТП 32-02-1 | 10/0,4 | 0.4 | 0.1395 | 0 | 0
35087 | ПАО "Россети Сибирь" | "Красноярскэнерго" | КТП 32-02-3 | 10/0,4 | 0.1 | 0.038117 | 0 | 0
35088 | ПАО "Россети Сибирь" | "Красноярскэнерго" | КТП 32-02-4 | 10/0,4 | 0.32 | 0.029315 | 0 | 0
35089 | ПАО "Россети Сибирь" | "Красноярскэнерго" | КТП 32-02-5 | 10/0,4 | 0.1 | 0.088207 | 0 | 0.0135
35090 | ПАО "Россети Сибирь" | "Красноярскэнерго" | КТП 32-02-8 | 10/0,4 | 0.1 | 0.089537 | 0 | 0.0045
35091 | ПАО "Россети Сибирь" | "Красноярскэнерго" | КТП 32-03-1 | 10/0,4 | 0.63 | 0.066595 | 0 | 0
35092 | ПАО "Россети Сибирь" | "Красноярскэнерго" | КТП 32-03-11 | 10/0,4 | 0.16 | 0.13886 | 0 | 0
35093 | ПАО "Россети Сибирь" | "Красноярскэнерго" | КТП 32-03-13 | 10/0,4 | 0.1 | 0.030863 | 0.009 | 0
35094 | ПАО "Россети Сибирь" | "Красноярскэнерго" | КТП 32-03-3 ОУ | 10/0,4 | 0.16 | 0.13462 | 0 | 0
35095 | ПАО "Россети Сибирь" | "Красноярскэнерго" | КТП 32-03-5 | 10/0,4 | 0.4 | 0.12892 | 0 | 0.009
35096 | ПАО "Россети Сибирь" | "Красноярскэнерго" | ЗТП 32-03-6 | 10/0,4 | 0.1 | 0.06195 | 0 | 0.0427
35097 | ПАО "Россети Сибирь" | "Красноярскэнерго" | КТП 32-03-7 | 10/0,4 | 0.16 | 0.13161 | 0 | 0.0045
35098 | ПАО "Россети Сибирь" | "Красноярскэнерго" | КТП 32-03-8 | 10/0,4 | 0.63 | 0.068313 | 0 | 0
35099 | ПАО "Россети Сибирь" | "Красноярскэнерго" | КТП 32-03-16 | 10/0,4 | 0.063 | 0.054807 | 0 | 0
35100 | ПАО "Россети Сибирь" | "Красноярскэнерго" | КТП 32-04-1 | 10/0,4 | 0.1 | 0.043926 | 0 | 0
35101 | ПАО "Россети Сибирь" | "Красноярскэнерго" | КТП 32-04-6 | 10/0,4 | 0.063 | 0.024671 | 0 | 0
35102 | ПАО "Россети Сибирь" | "Красноярскэнерго" | КТП 32-04-7 | 10/0,4 | 0.1 | 0.037206 | 0 | 0
35103 | ПАО "Россети Сибирь" | "Красноярскэнерго" | КТП 32-04-8 | 10/0,4 | 0.16 | 0.059618 | 0 | 0
35104 | ПАО "Россети Сибирь" | "Красноярскэнерго" | КТП 32-04-9 | 10/0,4 | 0.25 | 0.13618 | 0 | 0.018
35105 | ПАО "Россети Сибирь" | "Красноярскэнерго" | КТП 32-04-15 | 10/0,4 | 0.25 | 0.011992 | 0 | 0
35106 | ПАО "Россети Сибирь" | "Красноярскэнерго" | КТП 32-06-1 | 10/0,4 | 0.16 | 0.050208 | 0 | 0
35107 | ПАО "Россети Сибирь" | "Красноярскэнерго" | КТП 32-06-2 | 10/0,4 | 0.1 | 0.040405 | 0 | 0
35108 | ПАО "Россети Сибирь" | "Красноярскэнерго" | КТП 32-06-6 | 10/0,4 | 0.63 | 0.0022146 | 0 | 0
35109 | ПАО "Россети Сибирь" | "Красноярскэнерго" | КТП 32-06-10 | 10/0,4 | 0.1 | 0.06029 | 0 | 0
35110 | ПАО "Россети Сибирь" | "Красноярскэнерго" | КТП 32-06-11 | 10/0,4 | 0.16 | 0.0021825 | 0 | 0
35111 | ПАО "Россети Сибирь" | "Красноярскэнерго" | КТП 38-01-1 ОУ | 10/0,4 | 0.32 | 0.085174 | 0 | 0
35112 | ПАО "Россети Сибирь" | "Красноярскэнерго" | ТП 51-11-536 | 10/0,4 | 0.4 | 0 | 0 | 0
35113 | ПАО "Россети Сибирь" | "Красноярскэнерго" | ТП-1066 | 10/0,4 | 0.5 | 0 | 0.0135 | 0
35114 | ПАО "Россети Сибирь" | "Красноярскэнерго" | ТП-1067 | 10/0,4 | 0.715 | 0 | 0 | 0
35115 | ПАО "Россети Сибирь" | "Красноярскэнерго" | ЗТП 23-03-7 ОУ | 6/0,4 | 0.32 | 0 | 0 | 0
35116 | ПАО "Россети Сибирь" | "Красноярскэнерго" | ТП 39-03-172 | 10/0,4 | 0.4 | 0 | 0.405 | 0.0261
35117 | ПАО "Россети Сибирь" | "Красноярскэнерго" | ТП 39-05-03 | 10/0,4 | 0.1 | 0 | 0 | 0.0045
35118 | ПАО "Россети Сибирь" | "Красноярскэнерго" | ТП 35-04-178 | 10/0,4 | 0.1 | 0 | 0 | 0
35119 | ПАО "Россети Сибирь" | "Красноярскэнерго" | ТП 35-04-180 | 10/0,4 | 0.1 | 0 | 0 | 0.0108
35120 | ПАО "Россети Сибирь" | "Красноярскэнерго" | ТП 35-12-181 | 10/0,4 | 0.1 | 0 | 0 | 0
35121 | ПАО "Россети Сибирь" | "Красноярскэнерго" | ТП 35-04-182 | 10/0,4 | 0.1 | 0 | 0 | 0
35122 | ПАО "Россети Сибирь" | "Красноярскэнерго" | ТП 35-06-183 | 10/0,4 | 0.4 | 0 | 0 | 0
35123 | ПАО "Россети Сибирь" | "Красноярскэнерго" | ТП 35-04-185 | 10/0,4 | 0.1 | 0 | 0 | 0.0054
35124 | ПАО "Россети Сибирь" | "Красноярскэнерго" | ТП 39-03-192 | 10/0,4 | 0.25 | 0 | 0 | 0
35125 | ПАО "Россети Сибирь" | "Красноярскэнерго" | ТП 39-03-193 | 10/0,4 | 0.1 | 0 | 0 | 0
35126 | ПАО "Россети Сибирь" | "Красноярскэнерго" | ТП 39-03-194 | 10/0,4 | 0.16 | 0 | 0 | 0
35127 | ПАО "Россети Сибирь" | "Красноярскэнерго" | ТП 31-18-200 | 10/0,4 | 0.63 | 0 | 0 | 0
35128 | ПАО "Россети Сибирь" | "Красноярскэнерго" | ТП 39-03-202 | 10/0,4 | 0.4 | 0 | 0 | 0
35129 | ПАО "Россети Сибирь" | "Красноярскэнерго" | ТП 39-03-204 | 10/0,4 | 0.25 | 0 | 0 | 0.0135
35130 | ПАО "Россети Сибирь" | "Красноярскэнерго" | ТП 31-23-211 | 10/0,4 | 0.1 | 0 | 0 | 0
35131 | ПАО "Россети Сибирь" | "Красноярскэнерго" | ТП 11-03-213 | 10/0,4 | 0.04 | 0 | 0 | 0
35132 | ПАО "Россети Сибирь" | "Красноярскэнерго" | ТП 11-14-216 | 10/0,4 | 0.16 | 0 | 0 | 0
35133 | ПАО "Россети Сибирь" | "Красноярскэнерго" | ТП 36-14-227 | 10/0,4 | 0.1 | 0 | 0 | 0
35134 | ПАО "Россети Сибирь" | "Красноярскэнерго" | ТП 34-07-228 | 10/0,4 | 0.03 | 0 | 0 | 0
35135 | ПАО "Россети Сибирь" | "Красноярскэнерго" | ТП 34-07-229 | 10/0,4 | 0.4 | 0 | 0 | 0
35136 | ПАО "Россети Сибирь" | "Красноярскэнерго" | ТП 34-10-230 | 10/0,4 | 0.04 | 0 | 0 | 0
35137 | ПАО "Россети Сибирь" | "Красноярскэнерго" | ТП 34-06-231 | 10/0,4 | 0.16 | 0 | 0 | 0
35138 | ПАО "Россети Сибирь" | "Красноярскэнерго" | ТП 34-10-232 ОУ | 10/0,4 | 0.25 | 0 | 0 | 0
35139 | ПАО "Россети Сибирь" | "Красноярскэнерго" | ТП 34-07-233 | 10/0,4 | 0.1 | 0 | 0 | 0
35140 | ПАО "Россети Сибирь" | "Красноярскэнерго" | ТП 34-04-606 | 10/0,4 | 0.16 | 0 | 0 | 0
35141 | ПАО "Россети Сибирь" | "Красноярскэнерго" | ТП 34-05-607 | 10/0,4 | 0.4 | 0 | 0 | 0
35142 | ПАО "Россети Сибирь" | "Красноярскэнерго" | ТП 34-06-608 | 10/0,4 | 0.1 | 0 | 0 | 0
35143 | ПАО "Россети Сибирь" | "Красноярскэнерго" | ТП 34-04-609 | 10/0,4 | 0.1 | 0 | 0 | 0
35144 | ПАО "Россети Сибирь" | "Красноярскэнерго" | ТП 34-07-636 | 10/0,4 | 0.25 | 0 | 0 | 0
35145 | ПАО "Россети Сибирь" | "Красноярскэнерго" | ТП 34-07-639 | 10/0,4 | 0.16 | 0 | 0 | 0
35146 | ПАО "Россети Сибирь" | "Красноярскэнерго" | ТП 34-09-640 ОУ | 10/0,4 | 0.16 | 0 | 0 | 0
35147 | ПАО "Россети Сибирь" | "Красноярскэнерго" | ТП 34-06-641 | 10/0,4 | 0.16 | 0 | 0 | 0
35148 | ПАО "Россети Сибирь" | "Красноярскэнерго" | ТП 34-04-642 | 10/0,4 | 0.16 | 0 | 0 | 0
35149 | ПАО "Россети Сибирь" | "Красноярскэнерго" | ТП 34-04-643 | 10/0,4 | 0.25 | 0 | 0 | 0
35150 | ПАО "Россети Сибирь" | "Красноярскэнерго" | ТП 34-04-644 | 10/0,4 | 0.16 | 0 | 0 | 0
35151 | ПАО "Россети Сибирь" | "Красноярскэнерго" | ТП 31-19-645 | 10/0,4 | 0.315 | 0 | 0 | 0
35152 | ПАО "Россети Сибирь" | "Красноярскэнерго" | ТП 38-02-651 | 10/0,4 | 0.16 | 0 | 0 | 0
35153 | ПАО "Россети Сибирь" | "Красноярскэнерго" | ТП 38-01-653 | 10/0,4 | 0.1 | 0 | 0 | 0
35154 | ПАО "Россети Сибирь" | "Красноярскэнерго" | ТП 34-10-656 | 10/0,4 | 0.63 | 0 | 0 | 0
35155 | ПАО "Россети Сибирь" | "Красноярскэнерго" | ТП 34-04-659 | 10/0,4 | 0.25 | 0 | 0 | 0
35156 | ПАО "Россети Сибирь" | "Красноярскэнерго" | ТП 36-14-944 ОУ | 10/0,4 | 0.4 | 0 | 0 | 0
35157 | ПАО "Россети Сибирь" | "Красноярскэнерго" | ТП 36-14-945 | 10/0,4 | 0.16 | 0 | 0 | 0
35158 | ПАО "Россети Сибирь" | "Красноярскэнерго" | ТП 36-14-946 | 10/0,4 | 0.25 | 0 | 0 | 0
35159 | ПАО "Россети Сибирь" | "Красноярскэнерго" | ТП 39-07-949 | 10/0,4 | 0.63 | 0 | 0 | 0
35160 | ПАО "Россети Сибирь" | "Красноярскэнерго" | ТП 36-05-954 | 10/0,4 | 0.16 | 0 | 0 | 0
35161 | ПАО "Россети Сибирь" | "Красноярскэнерго" | ТП 36-14-955 | 10/0,4 | 0.25 | 0 | 0 | 0
35162 | ПАО "Россети Сибирь" | "Красноярскэнерго" | ТП 36-05-961 | 10/0,4 | 0.1 | 0 | 0 | 0
35163 | ПАО "Россети Сибирь" | "Красноярскэнерго" | ТП 36-14-963 | 10/0,4 | 0.16 | 0 | 0 | 0.0036
35164 | ПАО "Россети Сибирь" | "Красноярскэнерго" | ТП 39-03-1036 | 10/0,4 | 0.16 | 0 | 0 | 0
35165 | ПАО "Россети Сибирь" | "Красноярскэнерго" | ТП 35-04-1038 | 10/0,4 | 0.315 | 0 | 0 | 0
35166 | ПАО "Россети Сибирь" | "Красноярскэнерго" | ТП 39-03-1042 | 10/0,4 | 0.25 | 0 | 0 | 0
35167 | ПАО "Россети Сибирь" | "Красноярскэнерго" | ТП 39-03-1048 ОУ | 10/0,4 | 0.5 | 0 | 0 | 0
35168 | ПАО "Россети Сибирь" | "Красноярскэнерго" | ТП 31-23-1054 | 10/0,4 | 0.16 | 0 | 0 | 0
35169 | ПАО "Россети Сибирь" | "Красноярскэнерго" | ТП 31-23-1062 | 10/0,4 | 0.1 | 0 | 0 | 0.0018
35170 | ПАО "Россети Сибирь" | "Красноярскэнерго" | ТП 31-19-1069 | 10/0,4 | 1.26 | 0 | 0 | 0
35171 | ПАО "Россети Сибирь" | "Красноярскэнерго" | ТП 34-07-1302 | 10/0,4 | 0.1 | 0 | 0 | 0
35172 | ПАО "Россети Сибирь" | "Красноярскэнерго" | ТП 38-02-1304 | 10/0,4 | 0.1 | 0 | 0 | 0
35173 | ПАО "Россети Сибирь" | "Красноярскэнерго" | ТП 34-04-1308 | 10/0,4 | 0.16 | 0 | 0 | 0
35174 | ПАО "Россети Сибирь" | "Красноярскэнерго" | ТП 34-09-1309 | 10/0,4 | 0.16 | 0 | 0 | 0
35175 | ПАО "Россети Сибирь" | "Красноярскэнерго" | ТП 38-07-1311 ОУ | 10/0,4 | 0.25 | 0 | 0 | 0
35176 | ПАО "Россети Сибирь" | "Красноярскэнерго" | ТП 38-07-1312 | 10/0,4 | 0.16 | 0 | 0 | 0.0054
35177 | ПАО "Россети Сибирь" | "Красноярскэнерго" | ТП 38-06-1313 | 10/0,4 | 0.1 | 0 | 0 | 0
35178 | ПАО "Россети Сибирь" | "Красноярскэнерго" | ТП 38-06-1314 | 10/0,4 | 0.16 | 0 | 0 | 0
35179 | ПАО "Россети Сибирь" | "Красноярскэнерго" | ТП 38-06-1316 | 10/0,4 | 0.1 | 0 | 0 | 0
35180 | ПАО "Россети Сибирь" | "Красноярскэнерго" | ТП 38-06-1318 | 10/0,4 | 0.16 | 0 | 0 | 0.0036
35181 | ПАО "Россети Сибирь" | "Красноярскэнерго" | ТП 38-06-1319 | 10/0,4 | 0.16 | 0 | 0 | 0
35182 | ПАО "Россети Сибирь" | "Красноярскэнерго" | ТП 34-10-1325 | 10/0,4 | 0.1 | 0 | 0 | 0
35183 | ПАО "Россети Сибирь" | "Красноярскэнерго" | ТП 38-02-1326 | 10/0,4 | 0.04 | 0 | 0 | 0
35184 | ПАО "Россети Сибирь" | "Красноярскэнерго" | ТП 34-04-1328 | 10/0,4 | 0.16 | 0 | 0 | 0
35185 | ПАО "Россети Сибирь" | "Красноярскэнерго" | ТП 34-05-1329 | 10/0,4 | 0.8 | 0 | 0 | 0
35186 | ПАО "Россети Сибирь" | "Красноярскэнерго" | ТП 34-07-1330 | 10/0,4 | 0.1 | 0 | 0 | 0
35187 | ПАО "Россети Сибирь" | "Красноярскэнерго" | ТП 34-10-1331 | 10/0,4 | 0.25 | 0 | 0 | 0.0285
35188 | ПАО "Россети Сибирь" | "Красноярскэнерго" | ТП 34-04-1335 | 10/0,4 | 0.16 | 0 | 0.027 | 0
35189 | ПАО "Россети Сибирь" | "Красноярскэнерго" | ТП 34-09-1336 | 10/0,4 | 0.25 | 0 | 0 | 0
35190 | ПАО "Россети Сибирь" | "Красноярскэнерго" | ТП 34-05-1337 | 10/0,4 | 0.25 | 0 | 0 | 0
35191 | ПАО "Россети Сибирь" | "Красноярскэнерго" | ТП 34-05-1341 | 10/0,4 | 0.1 | 0 | 0 | 0
35192 | ПАО "Россети Сибирь" | "Красноярскэнерго" | ТП 34-05-1342 | 10/0,4 | 0.4 | 0 | 0 | 0
35193 | ПАО "Россети Сибирь" | "Красноярскэнерго" | ТП 38-06-1682 | 10/0,4 | 0.16 | 0 | 0 | 0
35194 | ПАО "Россети Сибирь" | "Красноярскэнерго" | ТП 38-07-1688 | 10/0,4 | 0.25 | 0 | 0 | 0
35195 | ПАО "Россети Сибирь" | "Красноярскэнерго" | ТП 38-07-1689 | 10/0,4 | 0.25 | 0 | 0 | 0
35196 | ПАО "Россети Сибирь" | "Красноярскэнерго" | ТП 38-01-1690 | 10/0,4 | 0.63 | 0 | 0 | 0
35197 | ПАО "Россети Сибирь" | "Красноярскэнерго" | ТП 38-02-1693 | 10/0,4 | 0.16 | 0 | 0 | 0
35198 | ПАО "Россети Сибирь" | "Красноярскэнерго" | ТП 35-06-1727 | 10/0,4 | 0.1 | 0 | 0 | 0
35199 | ПАО "Россети Сибирь" | "Красноярскэнерго" | ТП 35-10-1728 | 10/0,4 | 1.26 | 0 | 0 | 0
35200 | ПАО "Россети Сибирь" | "Красноярскэнерго" | ТП 35-20-1729 | 10/0,4 | 0.8 | 0 | 0 | 0
35201 | ПАО "Россети Сибирь" | "Красноярскэнерго" | ТП 35-04-1737 | 10/0,4 | 0.1 | 0 | 0 | 0
35202 | ПАО "Россети Сибирь" | "Красноярскэнерго" | ТП 35-07-1746 | 10/0,4 | 0.1 | 0 | 0 | 0
35203 | ПАО "Россети Сибирь" | "Красноярскэнерго" | ТП 35-06-1748 | 10/0,4 | 0.4 | 0 | 0 | 0
35204 | ПАО "Россети Сибирь" | "Красноярскэнерго" | ТП 35-06-1749 | 10/0,4 | 0.4 | 0 | 0 | 0
35205 | ПАО "Россети Сибирь" | "Красноярскэнерго" | ТП 39-03-2002 | 10/0,4 | 0.04 | 0 | 0 | 0
35206 | ПАО "Россети Сибирь" | "Красноярскэнерго" | ТП 36-10-2010 | 10/0,4 | 0.8 | 0 | 0 | 0
35207 | ПАО "Россети Сибирь" | "Красноярскэнерго" | ТП 36-10-2011 | 10/0,4 | 1.26 | 0 | 0 | 0
35208 | ПАО "Россети Сибирь" | "Красноярскэнерго" | ТП 36-14-2012 | 10/0,4 | 0.25 | 0 | 0 | 0
35209 | ПАО "Россети Сибирь" | "Красноярскэнерго" | ТП 36-01-2015 | 10/0,4 | 0.1 | 0 | 0 | 0
35210 | ПАО "Россети Сибирь" | "Красноярскэнерго" | ТП 39-06-2041 | 10/0,4 | 0.25 | 0 | 0 | 0
35211 | ПАО "Россети Сибирь" | "Красноярскэнерго" | ТП 39-05-2043 | 10/0,4 | 0.1 | 0 | 0 | 0
35212 | ПАО "Россети Сибирь" | "Красноярскэнерго" | ТП 39-06-2046 | 10/0,4 | 0.16 | 0 | 0 | 0
35213 | ПАО "Россети Сибирь" | "Красноярскэнерго" | ТП 36-14-2067 | 10/0,4 | 0.63 | 0 | 0 | 0
35214 | ПАО "Россети Сибирь" | "Красноярскэнерго" | ТП 36-10-2068 | 10/0,4 | 0.4 | 0 | 0.14011 | 0
35215 | ПАО "Россети Сибирь" | "Красноярскэнерго" | ТП 36-05-2070 | 10/0,4 | 0.16 | 0 | 0 | 0
35216 | ПАО "Россети Сибирь" | "Красноярскэнерго" | ТП 36-05-2072 | 10/0,4 | 0.03 | 0 | 0 | 0
35217 | ПАО "Россети Сибирь" | "Красноярскэнерго" | ТП 36-14-2073 | 10/0,4 | 0.4 | 0 | 0 | 0
35218 | ПАО "Россети Сибирь" | "Красноярскэнерго" | ТП 11-14-2203 | 10/0,4 | 0.1 | 0 | 0 | 0
35219 | ПАО "Россети Сибирь" | "Красноярскэнерго" | ТП 11-14-2205 | 10/0,4 | 0.16 | 0 | 0 | 0.009
35220 | ПАО "Россети Сибирь" | "Красноярскэнерго" | ТП 11-11-2207 | 10/0,4 | 0.04 | 0 | 0 | 0.008
35221 | ПАО "Россети Сибирь" | "Красноярскэнерго" | ТП 39-07-2308 | 10/0,4 | 2 | 0 | 0 | 0
35222 | ПАО "Россети Сибирь" | "Красноярскэнерго" | ТП 35-04-01 | 10/0,4 | 0.04 | 0 | 0 | 0
35223 | ПАО "Россети Сибирь" | "Красноярскэнерго" | ТП 78-3-4 | 10/0,4 | 0.16 | 0.0006372 | 0 | 0
35224 | ПАО "Россети Сибирь" | "Красноярскэнерго" | ТП 4-10-10 | 10/0,4 | 0.63 | 0.019966 | 0 | 0
35225 | ПАО "Россети Сибирь" | "Красноярскэнерго" | ТП 4-17-21 | 10/0,4 | 0.16 | 0.031279 | 0 | 0
35226 | ПАО "Россети Сибирь" | "Красноярскэнерго" | ТП 4-10-23 | 10/0,4 | 0.16 | 0.029061 | 0 | 0
35227 | ПАО "Россети Сибирь" | "Красноярскэнерго" | ТП 4-17-22 | 10/0,4 | 0.4 | 0.025068 | 0 | 0
35228 | ПАО "Россети Сибирь" | "Красноярскэнерго" | ТП 4-13-17 | 10/0,4 | 0.16 | 0.0075426 | 0 | 0
35229 | ПАО "Россети Сибирь" | "Красноярскэнерго" | ТП 4-10-19 | 10/0,4 | 0.25 | 0.051911 | 0 | 0
35230 | ПАО "Россети Сибирь" | "Красноярскэнерго" | ТП 4-13-15 | 10/0,4 | 0.25 | 0.04947 | 0 | 0
35231 | ПАО "Россети Сибирь" | "Красноярскэнерго" | ТП 4-13-18 | 10/0,4 | 0.16 | 0.066656 | 0 | 0
35232 | ПАО "Россети Сибирь" | "Красноярскэнерго" | ТП 4-13-16 | 10/0,4 | 0.25 | 0.090105 | 0 | 0
35233 | ПАО "Россети Сибирь" | "Красноярскэнерго" | ТП 4-10-16 | 10/0,4 | 0.1 | 0.048139 | 0 | 0
35234 | ПАО "Россети Сибирь" | "Красноярскэнерго" | ТП 4-06-04 | 10/0,4 | 0.25 | 0.10249 | 0 | 0
35235 | ПАО "Россети Сибирь" | "Красноярскэнерго" | ТП 4-06-05 | 10/0,4 | 0.18 | 0.083412 | 0 | 0
35236 | ПАО "Россети Сибирь" | "Красноярскэнерго" | ТП 4-06-06 | 10/0,4 | 0.4 | 0.09761 | 0 | 0
35237 | ПАО "Россети Сибирь" | "Красноярскэнерго" | ТП 4-06-08 | 10/0,4 | 0.1 | 0.01442 | 0 | 0
35238 | ПАО "Россети Сибирь" | "Красноярскэнерго" | ТП 4-06-11 | 10/0,4 | 0.25 | 0.015972 | 0 | 0
35239 | ПАО "Россети Сибирь" | "Красноярскэнерго" | ТП 4-06-12 ОУ | 10/0,4 | 0.25 | 0.10205 | 0 | 0
35240 | ПАО "Россети Сибирь" | "Красноярскэнерго" | ТП 4-06-15 | 10/0,4 | 0.06 | 0.03616 | 0 | 0
35241 | ПАО "Россети Сибирь" | "Красноярскэнерго" | ТП 4-06-16 | 10/0,4 | 0.16 | 0.073207 | 0 | 0
35242 | ПАО "Россети Сибирь" | "Красноярскэнерго" | ТП 4-06-17 | 10/0,4 | 0.16 | 0.11602 | 0 | 0
35243 | ПАО "Россети Сибирь" | "Красноярскэнерго" | ТП 4-06-19 | 10/0,4 | 0.63 | 0.034607 | 0 | 0
35244 | ПАО "Россети Сибирь" | "Красноярскэнерго" | ТП 4-10-01 | 10/0,4 | 0.16 | 0.018635 | 0 | 0
35245 | ПАО "Россети Сибирь" | "Красноярскэнерго" | ТП 4-10-02 | 10/0,4 | 0.16 | 0.043259 | 0 | 0
35246 | ПАО "Россети Сибирь" | "Красноярскэнерго" | ТП 4-12-03 | 10/0,4 | 0.16 | 0.044146 | 0 | 0
35247 | ПАО "Россети Сибирь" | "Красноярскэнерго" | ТП 4-12-04 | 10/0,4 | 0.1 | 0.02174 | 0 | 0
35248 | ПАО "Россети Сибирь" | "Красноярскэнерго" | ТП 4-12-05 | 10/0,4 | 0.63 | 0.10604 | 0 | 0
35249 | ПАО "Россети Сибирь" | "Красноярскэнерго" | ТП 4-13-01 "Шипиловка" | 10/0,4 | 0.4 | 0.0022184 | 0 | 0
35250 | ПАО "Россети Сибирь" | "Красноярскэнерго" | ТП 4-13-05 | 10/0,4 | 0.4 | 0.031058 | 0 | 0
35251 | ПАО "Россети Сибирь" | "Красноярскэнерго" | ТП 4-13-06 | 10/0,4 | 0.16 | 0.061672 | 0 | 0
35252 | ПАО "Россети Сибирь" | "Красноярскэнерго" | ТП 4-13-07 | 10/0,4 | 0.1 | 0.018455 | 0 | 0.0063
35253 | ПАО "Россети Сибирь" | "Красноярскэнерго" | ТП 4-13-08 | 10/0,4 | 0.1 | 0.080972 | 0 | 0
35254 | ПАО "Россети Сибирь" | "Красноярскэнерго" | ТП 4-13-09 | 10/0,4 | 0.4 | 0.029283 | 0 | 0
35255 | ПАО "Россети Сибирь" | "Красноярскэнерго" | ТП 4-17-02 | 10/0,4 | 0.63 | 0.070323 | 0 | 0
35256 | ПАО "Россети Сибирь" | "Красноярскэнерго" | ТП 73-01-02 | 10/0,4 | 0.025 | 0.021518 | 0 | 0
35257 | ПАО "Россети Сибирь" | "Красноярскэнерго" | ТП 73-01-17 | 10/0,4 | 0.63 | 0.015972 | 0 | 0
35258 | ПАО "Россети Сибирь" | "Красноярскэнерго" | ТП 73-02-01 | 10/0,4 | 0.25 | 0.066774 | 0 | 0
35259 | ПАО "Россети Сибирь" | "Красноярскэнерго" | ТП 73-02-03 ОУ | 10/0,4 | 0.1 | 0.048361 | 0 | 0
35260 | ПАО "Россети Сибирь" | "Красноярскэнерго" | ТП 73-02-04 | 10/0,4 | 0.063 | 0.046808 | 0 | 0
35261 | ПАО "Россети Сибирь" | "Красноярскэнерго" | ТП 73-02-05 | 10/0,4 | 0.1 | 0.001331 | 0 | 0
35262 | ПАО "Россети Сибирь" | "Красноярскэнерго" | ТП 73-02-08 | 10/0,4 | 0.1 | 0.001331 | 0 | 0
35263 | ПАО "Россети Сибирь" | "Красноярскэнерго" | ТП 73-04-01 | 10/0,4 | 0.1 | 0.055238 | 0 | 0
35264 | ПАО "Россети Сибирь" | "Красноярскэнерго" | ТП 73-04-02 | 10/0,4 | 0.25 | 0.02174 | 0 | 0
35265 | ПАО "Россети Сибирь" | "Красноярскэнерго" | ТП 73-04-03 | 10/0,4 | 1.26 | 0.057235 | 0 | 0
35266 | ПАО "Россети Сибирь" | "Красноярскэнерго" | ТП 73-04-04 ОУ | 10/0,4 | 0.1 | 0.086739 | 0 | 0
35267 | ПАО "Россети Сибирь" | "Красноярскэнерго" | ТП 73-04-05 | 10/0,4 | 0.25 | 0.013089 | 0 | 0
35268 | ПАО "Россети Сибирь" | "Красноярскэнерго" | ТП 73-05-01 | 10/0,4 | 0.4 | 0.051675 | 0 | 0
35269 | ПАО "Россети Сибирь" | "Красноярскэнерго" | ТП 73-05-02 | 10/0,4 | 0.4 | 0.011536 | 0 | 0
35270 | ПАО "Россети Сибирь" | "Красноярскэнерго" | ТП 73-06-01 | 10/0,4 | 0.025 | 0.034607 | 0 | 0
35271 | ПАО "Россети Сибирь" | "Красноярскэнерго" | ТП 73-07-01 | 10/0,4 | 0.25 | 0.085852 | 0 | 0
35272 | ПАО "Россети Сибирь" | "Красноярскэнерго" | ТП 73-10-03 ОУ | 10/0,4 | 0.16 | 0.058344 | 0 | 0
35273 | ПАО "Россети Сибирь" | "Красноярскэнерго" | ТП 73-10-04 | 10/0,4 | 0.25 | 0.042815 | 0 | 0
35274 | ПАО "Россети Сибирь" | "Красноярскэнерго" | ТП 71-05-14 | 10/0,4 | 0.4 | 0.036784 | 0 | 0
35275 | ПАО "Россети Сибирь" | "Красноярскэнерго" | ТП 71-05-10 | 10/0,4 | 0.1 | 0.04993 | 0 | 0
35276 | ПАО "Россети Сибирь" | "Красноярскэнерго" | ТП 89-07-08 | 10/0,4 | 0.63 | 0.02085 | 0 | 0
35277 | ПАО "Россети Сибирь" | "Красноярскэнерго" | ТП 89-12-01 | 10/0,4 | 0.63 | 0.06653 | 0 | 0
35278 | ПАО "Россети Сибирь" | "Красноярскэнерго" | ТП 89-12-03 | 10/0,4 | 0.4 | 0.127 | 0 | 0
35279 | ПАО "Россети Сибирь" | "Красноярскэнерго" | ТП 89-12-04 | 10/0,4 | 0.1 | 0.0012801 | 0 | 0
35280 | ПАО "Россети Сибирь" | "Красноярскэнерго" | ТП 89-12-07 | 10/0,4 | 0.25 | 0.041974 | 0 | 0
35281 | ПАО "Россети Сибирь" | "Красноярскэнерго" | ТП 89-12-08 | 10/0,4 | 0.25 | 0 | 0 | 0
35282 | ПАО "Россети Сибирь" | "Красноярскэнерго" | ТП 29-42-03 | 6/0,4 | 0.1 | 0.018329 | 0 | 0
35283 | ПАО "Россети Сибирь" | "Красноярскэнерго" | ТП 29-42-07 | 6/0,4 | 0.4 | 0.066606 | 0 | 0
35284 | ПАО "Россети Сибирь" | "Красноярскэнерго" | ТП 85-12-01 | 6/0,4 | 0.4 | 0.054942 | 0 | 0
35285 | ПАО "Россети Сибирь" | "Красноярскэнерго" | ТП 71-04-08 | 10/0,4 | 0.25 | 0.0083704 | 0 | 0
35286 | ПАО "Россети Сибирь" | "Красноярскэнерго" | ТП 78-07-08 | 10/0,4 | 0.16 | 0.018035 | 0 | 0
35287 | ПАО "Россети Сибирь" | "Красноярскэнерго" | ТП 72-08-02 | 10/0,4 | 0.16 | 0.039117 | 0 | 0
35288 | ПАО "Россети Сибирь" | "Красноярскэнерго" | ТП 78-07-12 | 10/0,4 | 0.16 | 0.023178 | 0 | 0
35289 | ПАО "Россети Сибирь" | "Красноярскэнерго" | ТП 78-02-02 | 10/0,4 | 0.63 | 0.045977 | 0 | 0
35290 | ПАО "Россети Сибирь" | "Красноярскэнерго" | ТП 78-04-17 | 10/0,4 | 0.25 | 0.034526 | 0 | 0
35291 | ПАО "Россети Сибирь" | "Красноярскэнерго" | ТП 78-07-04 | 10/0,4 | 0.25 | 0.03377 | 0 | 0
35292 | ПАО "Россети Сибирь" | "Красноярскэнерго" | ТП 78-07-14 | 10/0,4 | 0.4 | 0.02718 | 0 | 0
35293 | ПАО "Россети Сибирь" | "Красноярскэнерго" | ТП 78-03-01 ОУ | 10/0,4 | 0.25 | 0.058607 | 0 | 0
35294 | ПАО "Россети Сибирь" | "Красноярскэнерго" | ТП 89-01-07 | 10/0,4 | 0.63 | 0.0025941 | 0 | 0
35295 | ПАО "Россети Сибирь" | "Красноярскэнерго" | ТП 7-06-05 | 10/0,4 | 0.04 | 0.0013084 | 0 | 0
35296 | ПАО "Россети Сибирь" | "Красноярскэнерго" | ТП 88-06-01 | 10/0,4 | 0.4 | 0.038968 | 0 | 0
35297 | ПАО "Россети Сибирь" | "Красноярскэнерго" | ТП 4-06-18 | 10/0,4 | 0.1 | 0.025512 | 0 | 0
35298 | ПАО "Россети Сибирь" | "Красноярскэнерго" | ТП 4-13-14 | 10/0,4 | 0.16 | 0.029528 | 0 | 0
35299 | ПАО "Россети Сибирь" | "Красноярскэнерго" | ТП 4-12-09 | 10/0,4 | 0.063 | 0.001331 | 0 | 0
35300 | ПАО "Россети Сибирь" | "Красноярскэнерго" | ТП 4-13-12 | 10/0,4 | 0.4 | 0.042371 | 0 | 0
35301 | ПАО "Россети Сибирь" | "Красноярскэнерго" | ТП 4-13-13 ОУ | 10/0,4 | 0.25 | 0.11681 | 0 | 0
35302 | ПАО "Россети Сибирь" | "Красноярскэнерго" | ТП 73-01-13 | 10/0,4 | 0.1 | 0.001331 | 0 | 0
35303 | ПАО "Россети Сибирь" | "Красноярскэнерго" | ТП 73-10-07 | 10/0,4 | 0.16 | 0.023959 | 0 | 0
35304 | ПАО "Россети Сибирь" | "Красноярскэнерго" | ТП 72-10-01 | 10/0,4 | 0.63 | 0.091542 | 0 | 0
35305 | ПАО "Россети Сибирь" | "Красноярскэнерго" | ТП 71-04-04 | 10/0,4 | 0.25 | 0.032453 | 0 | 0
35306 | ПАО "Россети Сибирь" | "Красноярскэнерго" | ТП 71-08-02 | 10/0,4 | 0.63 | 0.02613 | 0 | 0
35307 | ПАО "Россети Сибирь" | "Красноярскэнерго" | ТП 71-08-03 | 10/0,4 | 0.16 | 0.062509 | 0 | 0
35308 | ПАО "Россети Сибирь" | "Красноярскэнерго" | ТП 78-01-04 | 10/0,4 | 0.04 | 0.006473 | 0 | 0
35309 | ПАО "Россети Сибирь" | "Красноярскэнерго" | ТП 78-02-05 | 10/0,4 | 0.63 | 0.039634 | 0 | 0
35310 | ПАО "Россети Сибирь" | "Красноярскэнерго" | ТП 78-06-01 | 10/0,4 | 0.63 | 0.0015501 | 0 | 0
35311 | ПАО "Россети Сибирь" | "Красноярскэнерго" | ТП 88-05-06 | 10/0,4 | 0.63 | 0.010205 | 0 | 0
35312 | ПАО "Россети Сибирь" | "Красноярскэнерго" | ТП 4-12-02 | 10/0,4 | 0.4 | 0.060119 | 0 | 0
35313 | ПАО "Россети Сибирь" | "Красноярскэнерго" | ТП 73-10-09 | 10/0,4 | 0.25 | 0.045477 | 0 | 0
35314 | ПАО "Россети Сибирь" | "Красноярскэнерго" | ТП 86-01-06 ОУ | 10/0,4 | 0.4 | 0.059542 | 0 | 0
35315 | ПАО "Россети Сибирь" | "Красноярскэнерго" | ТП 72-05-04 | 10/0,4 | 0.5 | 0.0058877 | 0 | 0
35316 | ПАО "Россети Сибирь" | "Красноярскэнерго" | ТП 72-05-05 | 10/0,4 | 0.16 | 0.050385 | 0 | 0
35317 | ПАО "Россети Сибирь" | "Красноярскэнерго" | ТП 73-07-03 | 10/0,4 | 0.25 | 0.076757 | 0 | 0
35318 | ПАО "Россети Сибирь" | "Красноярскэнерго" | ТП 73-06-03 | 10/0,4 | 0.63 | 0.02773 | 0 | 0
35319 | ПАО "Россети Сибирь" | "Красноярскэнерго" | ТП 4-10-15 | 10/0,4 | 0.25 | 0.012645 | 0 | 0
35320 | ПАО "Россети Сибирь" | "Красноярскэнерго" | ТП 4-10-11 | 10/0,4 | 0.4 | 0.022184 | 0 | 0
35321 | ПАО "Россети Сибирь" | "Красноярскэнерго" | ТП 4-10-06 | 10/0,4 | 0.63 | 0.074538 | 0 | 0
35322 | ПАО "Россети Сибирь" | "Красноярскэнерго" | ТП 89-02-03 | 10/0,4 | 1.26 | 0.1285 | 0 | 0
35323 | ПАО "Россети Сибирь" | "Красноярскэнерго" | ТП 89-02-05 | 10/0,4 | 1.03 | 0.097166 | 0 | 0
35324 | ПАО "Россети Сибирь" | "Красноярскэнерго" | ТП 89-07-07 ОУ | 10/0,4 | 1.26 | 0.093754 | 0 | 0
35325 | ПАО "Россети Сибирь" | "Красноярскэнерго" | ТП 89-07-10 | 10/0,4 | 2.26 | 0.053615 | 0 | 0
35326 | ПАО "Россети Сибирь" | "Красноярскэнерго" | ТП 7-08-03 | 10/0,4 | 1.63 | 0.14507 | 0 | 0
35327 | ПАО "Россети Сибирь" | "Красноярскэнерго" | ТП 7-08-04 | 10/0,4 | 1.26 | 0.056234 | 0 | 0
35328 | ПАО "Россети Сибирь" | "Красноярскэнерго" | ТП 7-08-05 | 10/0,4 | 1.26 | 0.47133 | 0 | 0
35329 | ПАО "Россети Сибирь" | "Красноярскэнерго" | ТП 7-08-06 | 10/0,4 | 1.89 | 0.35092 | 0 | 0
35330 | ПАО "Россети Сибирь" | "Красноярскэнерго" | ТП 7-11-01 | 10/0,4 | 1.26 | 0.05124 | 0 | 0
35331 | ПАО "Россети Сибирь" | "Красноярскэнерго" | ТП 72-02-02 | 10/0,4 | 1.26 | 0.23459 | 0 | 0
35332 | ПАО "Россети Сибирь" | "Красноярскэнерго" | ТП 72-04-01 | 10/0,4 | 1.26 | 0.24896 | 0 | 0
35333 | ПАО "Россети Сибирь" | "Красноярскэнерго" | ТП 72-05-01 ОУ | 10/0,4 | 0.16 | 0.024531 | 0 | 0
35334 | ПАО "Россети Сибирь" | "Красноярскэнерго" | ТП 72-05-02 ОУ | 10/0,4 | 0.4 | 0.080199 | 0.009 | 0.009
35335 | ПАО "Россети Сибирь" | "Красноярскэнерго" | ТП 72-07-01 | 10/0,4 | 0.63 | 0.0099794 | 0 | 0
35336 | ПАО "Россети Сибирь" | "Красноярскэнерго" | ТП 72-07-04 | 10/0,4 | 0.4 | 0.28476 | 0 | 0
35337 | ПАО "Россети Сибирь" | "Красноярскэнерго" | ТП 73-01-06 | 10/0,4 | 0.32 | 0.020853 | 0 | 0
35338 | ПАО "Россети Сибирь" | "Красноярскэнерго" | ТП 4-17-01 "Березняки" | 10/0,4 | 0.16 | 0.035938 | 0 | 0.008
35339 | ПАО "Россети Сибирь" | "Красноярскэнерго" | ТП 4-10-22 | 10/0,4 | 0.063 | 0.022184 | 0 | 0
35340 | ПАО "Россети Сибирь" | "Красноярскэнерго" | СКТП 8-36-20 | 10/0,4 | 0.16 | 0.031413 | 0 | 0
35341 | ПАО "Россети Сибирь" | "Красноярскэнерго" | СКТП 8-10-7 | 10/0,4 | 0.315 | 0.045641 | 0 | 0.015
35342 | ПАО "Россети Сибирь" | "Красноярскэнерго" | КТП 4-06-21 | 10/0,4 | 0.16 | 0.033498 | 0 | 0
35343 | ПАО "Россети Сибирь" | "Красноярскэнерго" | ЗТП 2-08-05 ОУ | 10/0,4 | 0.8 | 0.11194 | 0 | 0.135
35344 | ПАО "Россети Сибирь" | "Красноярскэнерго" | ЗТП 5-02-01 | 10/0,4 | 0.8 | 0.15969 | 0 | 0.0027
35345 | ПАО "Россети Сибирь" | "Красноярскэнерго" | ЗТП 5-02-03 | 10/0,4 | 1.26 | 0.13779 | 0 | 0
35346 | ПАО "Россети Сибирь" | "Красноярскэнерго" | ЗТП 3-08-02 | 10/0,4 | 0.4 | 0.00067307 | 0 | 0.027
35347 | ПАО "Россети Сибирь" | "Красноярскэнерго" | ЗТП 3-08-01 | 10/0,4 | 1.26 | 0.22676 | 0.0009 | 0
35348 | ПАО "Россети Сибирь" | "Красноярскэнерго" | ЗТП 3-14-01 ОУ | 10/0,4 | 1.26 | 0.12299 | 0 | 0
35349 | ПАО "Россети Сибирь" | "Красноярскэнерго" | ЗТП 3-14-02 | 10/0,4 | 0.8 | 0.081987 | 0 | 0
35350 | ПАО "Россети Сибирь" | "Красноярскэнерго" | ЗТП 3-15-02 ОУ | 10/0,4 | 0.8 | 0.096021 | 0 | 0
35351 | ПАО "Россети Сибирь" | "Красноярскэнерго" | ЗТП 3-03-01 | 10/0,4 | 0.25 | 0.02648 | 0.036 | 0
35352 | ПАО "Россети Сибирь" | "Красноярскэнерго" | ЗТП 3-19-01 | 10/0,4 | 0.8 | 0.092545 | 0 | 0
35353 | ПАО "Россети Сибирь" | "Красноярскэнерго" | ЗТП 3-15-01 ОУ | 10/0,4 | 0.8 | 0.15652 | 0 | 0
35354 | ПАО "Россети Сибирь" | "Красноярскэнерго" | КТП 2-09-01А ОУ | 6/0,4 | 0.16 | 0.0087367 | 0 | 0
35355 | ПАО "Россети Сибирь" | "Красноярскэнерго" | ЗТП 2-09-07 | 10/0,4 | 0.8 | 0.11854 | 0 | 0.027
35356 | ПАО "Россети Сибирь" | "Красноярскэнерго" | ЗТП 1-11-04 | 10/0,4 | 0.8 | 0.11196 | 0 | 0
35357 | ПАО "Россети Сибирь" | "Красноярскэнерго" | ЗТП 4-16-06 | 10/0,4 | 1.26 | 0.24035 | 0 | 0
35358 | ПАО "Россети Сибирь" | "Красноярскэнерго" | ЗТП 4-16-05 | 10/0,4 | 1.26 | 0.048356 | 0 | 0
35359 | ПАО "Россети Сибирь" | "Красноярскэнерго" | ЗТП 1-11-06 | 10/0,4 | 0.8 | 0.062906 | 0 | 0
35360 | ПАО "Россети Сибирь" | "Красноярскэнерго" | ЗТП 4-16-03 | 10/0,4 | 0.8 | 0.1039 | 0 | 0
35361 | ПАО "Россети Сибирь" | "Красноярскэнерго" | ЗТП 1-05-01 | 10/0,4 | 0.8 | 0.060492 | 0 | 0.0198
35362 | ПАО "Россети Сибирь" | "Красноярскэнерго" | ЗТП 1-11-01 ОУ | 10/0,4 | 1.26 | 0.14601 | 0 | 0
35363 | ПАО "Россети Сибирь" | "Красноярскэнерго" | ЗТП 1-11-02 ОУ | 10/0,4 | 1.26 | 0.10049 | 0 | 0
35364 | ПАО "Россети Сибирь" | "Красноярскэнерго" | ЗТП 4-15-01 ОУ | 10/0,4 | 0.4 | 0.047232 | 0.000135 | 0.0135
35365 | ПАО "Россети Сибирь" | "Красноярскэнерго" | ЗТП 4-16-01 | 10/0,4 | 0.8 | 0.15597 | 0 | 0
35366 | ПАО "Россети Сибирь" | "Красноярскэнерго" | ЗТП 4-16-02 | 10/0,4 | 0.8 | 0.089938 | 0 | 0
35367 | ПАО "Россети Сибирь" | "Красноярскэнерго" | ЗТП 4-16-04 ОУ | 10/0,4 | 0.8 | 0.16074 | 0 | 0
35368 | ПАО "Россети Сибирь" | "Красноярскэнерго" | ЗТП 2-04-01 ОУ | 10/0,4 | 0.8 | 0.18743 | 0 | 0.0135
35369 | ПАО "Россети Сибирь" | "Красноярскэнерго" | ЗТП 2-04-03 | 10/0,4 | 0.8 | 0.16015 | 0 | 0
35370 | ПАО "Россети Сибирь" | "Красноярскэнерго" | ЗТП 4-19-01 ОУ | 10/0,4 | 0.4 | 0.029963 | 0 | 0
35371 | ПАО "Россети Сибирь" | "Красноярскэнерго" | ЗТП 4-14-01 ОУ | 10/0,4 | 0.25 | 0.041687 | 0 | 0
35372 | ПАО "Россети Сибирь" | "Красноярскэнерго" | ЗТП 4-17-01 "Кузнечная" | 10/0,4 | 0.8 | 0.018457 | 0 | 0
35373 | ПАО "Россети Сибирь" | "Красноярскэнерго" | ТП 90-03-5 | 10/0,4 | 0.25 | 0 | 0 | 0
35374 | ПАО "Россети Сибирь" | "Красноярскэнерго" | ТП 19-03-4 ОУ | 10/0,4 | 0.16 | 0 | 0 | 0
35375 | ПАО "Россети Сибирь" | "Красноярскэнерго" | ТП 19-02-4 | 10/0,4 | 0.4 | 0 | 0 | 0.0027
35376 | ПАО "Россети Сибирь" | "Красноярскэнерго" | ТП 19-04-6 | 10/0,4 | 0.25 | 0 | 0 | 0
35377 | ПАО "Россети Сибирь" | "Красноярскэнерго" | ТП 19-04-5 | 10/0,4 | 0.16 | 0 | 0 | 0
35378 | ПАО "Россети Сибирь" | "Красноярскэнерго" | ТП 19-02-11 | 10/0,4 | 0.16 | 0 | 0 | 0
35379 | ПАО "Россети Сибирь" | "Красноярскэнерго" | ТП 19-04-9 | 10/0,4 | 0.16 | 0 | 0 | 0
35380 | ПАО "Россети Сибирь" | "Красноярскэнерго" | ТП 19-02-1 ОУ | 10/0,4 | 0.16 | 0 | 0 | 0
35381 | ПАО "Россети Сибирь" | "Красноярскэнерго" | ТП 19-02-3 | 10/0,4 | 0.16 | 0 | 0 | 0
35382 | ПАО "Россети Сибирь" | "Красноярскэнерго" | ТП 32-04-3 | 10/0,4 | 0.16 | 0 | 0 | 0
35383 | ПАО "Россети Сибирь" | "Красноярскэнерго" | ТП 19-04-11 | 10/0,4 | 0.1 | 0 | 0 | 0
35384 | ПАО "Россети Сибирь" | "Красноярскэнерго" | ТП 90-03-3 ОУ | 10/0,4 | 0.25 | 0 | 0 | 0
35385 | ПАО "Россети Сибирь" | "Красноярскэнерго" | ТП 90-03-1/100 | 10/0,4 | 0.1 | 0 | 0 | 0
35386 | ПАО "Россети Сибирь" | "Красноярскэнерго" | ТП 90-03-2 | 10/0,4 | 0.25 | 0 | 0 | 0
35387 | ПАО "Россети Сибирь" | "Красноярскэнерго" | ТП 90-01-2/400 | 10/0,4 | 0.4 | 0 | 0 | 0
35388 | ПАО "Россети Сибирь" | "Красноярскэнерго" | ТП 19-04-3 | 10/0,4 | 0.1 | 0 | 0 | 0
35389 | ПАО "Россети Сибирь" | "Красноярскэнерго" | ТП 48-10-4 | 10/0,4 | 0.16 | 0 | 0 | 0
35390 | ПАО "Россети Сибирь" | "Красноярскэнерго" | ТП 34-02-1/250 | 10/0,4 | 0.25 | 0 | 0 | 0
35391 | ПАО "Россети Сибирь" | "Красноярскэнерго" | ТП 37-08-6 | 10/0,4 | 0.25 | 0 | 0 | 0
35392 | ПАО "Россети Сибирь" | "Красноярскэнерго" | ТП 59-01-9/160 | 10/0,4 | 0.16 | 0 | 0 | 0.0135
35393 | ПАО "Россети Сибирь" | "Красноярскэнерго" | ТП 36-02-1/100 | 10/0,4 | 0.1 | 0 | 0 | 0
35394 | ПАО "Россети Сибирь" | "Красноярскэнерго" | ТП 37-06-5/250 | 10/0,4 | 0.25 | 0 | 0 | 0
35395 | ПАО "Россети Сибирь" | "Красноярскэнерго" | ТП 37-06-8 | 10/0,4 | 0.25 | 0 | 0 | 0.0135
35396 | ПАО "Россети Сибирь" | "Красноярскэнерго" | ТП 36-02-3/160 | 10/0,4 | 0.16 | 0 | 0 | 0
35397 | ПАО "Россети Сибирь" | "Красноярскэнерго" | ТП 48-10-3/160 ОУ | 10/0,4 | 0.16 | 0.029948 | 0 | 0
35398 | ПАО "Россети Сибирь" | "Красноярскэнерго" | ТП 48-02-2/400 | 10/0,4 | 0.4 | 0 | 0 | 0
35399 | ПАО "Россети Сибирь" | "Красноярскэнерго" | ТП 48-02-7/160 | 10/0,4 | 0.16 | 0 | 0 | 0
35400 | ПАО "Россети Сибирь" | "Красноярскэнерго" | ТП 36-02-7/100 | 10/0,4 | 0.1 | 0 | 0 | 0
35401 | ПАО "Россети Сибирь" | "Красноярскэнерго" | ТП 48-10-2 | 10/0,4 | 0.16 | 0 | 0 | 0
35402 | ПАО "Россети Сибирь" | "Красноярскэнерго" | ТП 48-10-5 | 10/0,4 | 0.63 | 0 | 0 | 0
35403 | ПАО "Россети Сибирь" | "Красноярскэнерго" | ТП 35-01-18/250 | 10/0,4 | 0.25 | 0 | 0 | 0
35404 | ПАО "Россети Сибирь" | "Красноярскэнерго" | ТП 37-06-2 | 10/0,4 | 0.4 | 0 | 0 | 0
35405 | ПАО "Россети Сибирь" | "Красноярскэнерго" | ТП 35-02-1/250 | 10/0,4 | 0.25 | 0 | 0 | 0
35406 | ПАО "Россети Сибирь" | "Красноярскэнерго" | ТП 37-02-1 | 10/0,4 | 0.1 | 0 | 0 | 0
35407 | ПАО "Россети Сибирь" | "Красноярскэнерго" | ТП 37-06-4 | 10/0,4 | 0.25 | 0 | 0 | 0
35408 | ПАО "Россети Сибирь" | "Красноярскэнерго" | ТП 70-05-1 | 10/0,4 | 0.25 | 0 | 0 | 0
35409 | ПАО "Россети Сибирь" | "Красноярскэнерго" | ТП 48-10-6/250 ОУ | 10/0,4 | 0.25 | 0 | 0 | 0
35410 | ПАО "Россети Сибирь" | "Красноярскэнерго" | ТП 36-02-10/160 ОУ | 10/0,4 | 0.16 | 0 | 0 | 0
35411 | ПАО "Россети Сибирь" | "Красноярскэнерго" | ТП 48-03-10 | 10/0,4 | 0.16 | 0 | 0 | 0
35412 | ПАО "Россети Сибирь" | "Красноярскэнерго" | ТП 34-02-2 | 10/0,4 | 0.16 | 0 | 0 | 0
35413 | ПАО "Россети Сибирь" | "Красноярскэнерго" | ТП 48-02-4/160 | 10/0,4 | 0.16 | 0 | 0 | 0
35414 | ПАО "Россети Сибирь" | "Красноярскэнерго" | ТП 36-02-5/250 ОУ | 10/0,4 | 0.25 | 0 | 0 | 0.045
35415 | ПАО "Россети Сибирь" | "Красноярскэнерго" | ТП 48-05-18/400 | 10/0,4 | 0.4 | 0 | 0 | 0
35416 | ПАО "Россети Сибирь" | "Красноярскэнерго" | ТП 35-01-6/160 ОУ | 10/0,4 | 0.16 | 0 | 0 | 0
35417 | ПАО "Россети Сибирь" | "Красноярскэнерго" | ТП 35-01-5/250 | 10/0,4 | 0.25 | 0 | 0 | 0
35418 | ПАО "Россети Сибирь" | "Красноярскэнерго" | ТП 35-01-4/250 | 10/0,4 | 0.25 | 0 | 0 | 0
35419 | ПАО "Россети Сибирь" | "Красноярскэнерго" | ТП 35-01-3/400 ОУ | 10/0,4 | 0.4 | 0 | 0 | 0
35420 | ПАО "Россети Сибирь" | "Красноярскэнерго" | ТП 35-01-2/400 | 10/0,4 | 0.4 | 0 | 0 | 0
35421 | ПАО "Россети Сибирь" | "Красноярскэнерго" | ТП 35-01-1/400 | 10/0,4 | 0.4 | 0 | 0 | 0
35422 | ПАО "Россети Сибирь" | "Красноярскэнерго" | ТП 48-03-2/250 | 10/0,4 | 0.25 | 0 | 0 | 0
35423 | ПАО "Россети Сибирь" | "Красноярскэнерго" | ТП 48-03-6/400 ОУ | 10/0,4 | 0.4 | 0 | 0 | 0
35424 | ПАО "Россети Сибирь" | "Красноярскэнерго" | ТП 48-03-9/160 | 10/0,4 | 0.16 | 0 | 0 | 0
35425 | ПАО "Россети Сибирь" | "Красноярскэнерго" | ТП 48-10-11 | 10/0,4 | 0.16 | 0 | 0 | 0
35426 | ПАО "Россети Сибирь" | "Красноярскэнерго" | ТП 35-02-3/400 | 10/0,4 | 0.4 | 0 | 0 | 0
35427 | ПАО "Россети Сибирь" | "Красноярскэнерго" | ТП 35-02-4/400 | 10/0,4 | 0.4 | 0 | 0 | 0
35428 | ПАО "Россети Сибирь" | "Красноярскэнерго" | ТП 35-02-5/400 | 10/0,4 | 0.4 | 0 | 0 | 0
35429 | ПАО "Россети Сибирь" | "Красноярскэнерго" | ТП 35-04-1/250 | 10/0,4 | 0.25 | 0 | 0 | 0
35430 | ПАО "Россети Сибирь" | "Красноярскэнерго" | ТП 35-01-16 | 10/0,4 | 0.25 | 0 | 0 | 0
35431 | ПАО "Россети Сибирь" | "Красноярскэнерго" | ТП 35-02-2/160 | 10/0,4 | 0.16 | 0 | 0 | 0
35432 | ПАО "Россети Сибирь" | "Красноярскэнерго" | ТП 35-01-13/400 | 10/0,4 | 0.4 | 0 | 0 | 0.0045
35433 | ПАО "Россети Сибирь" | "Красноярскэнерго" | ТП 35-01-10/250 | 10/0,4 | 0.25 | 0 | 0 | 0
35434 | ПАО "Россети Сибирь" | "Красноярскэнерго" | ТП 35-02-8/400 | 10/0,4 | 0.4 | 0 | 0 | 0
35435 | ПАО "Россети Сибирь" | "Красноярскэнерго" | ТП 35-02-9/250 | 10/0,4 | 0.25 | 0 | 0 | 0
35436 | ПАО "Россети Сибирь" | "Красноярскэнерго" | ТП 35-02-10/400 | 10/0,4 | 0.4 | 0 | 0 | 0
35437 | ПАО "Россети Сибирь" | "Красноярскэнерго" | ТП 48-02-9 | 10/0,4 | 0.16 | 0 | 0 | 0
35438 | ПАО "Россети Сибирь" | "Красноярскэнерго" | ТП 34-01-2/630 | 10/0,4 | 0.63 | 0 | 0 | 0
35439 | ПАО "Россети Сибирь" | "Красноярскэнерго" | ТП 32-04-1/63 | 10/0,4 | 0.063 | 0 | 0 | 0
35440 | ПАО "Россети Сибирь" | "Красноярскэнерго" | ТП 48-02-8/400 | 10/0,4 | 0.4 | 0 | 0 | 0
35441 | ПАО "Россети Сибирь" | "Красноярскэнерго" | ТП 19-01-6 | 10/0,4 | 0.1 | 0 | 0 | 0
35442 | ПАО "Россети Сибирь" | "Красноярскэнерго" | ТП 19-03-5 | 10/0,4 | 0.1 | 0 | 0 | 0
35443 | ПАО "Россети Сибирь" | "Красноярскэнерго" | ТП 19-03-2 | 10/0,4 | 0.06 | 0 | 0 | 0
35444 | ПАО "Россети Сибирь" | "Красноярскэнерго" | ТП 19-01-5 | 10/0,4 | 0.1 | 0 | 0 | 0
35445 | ПАО "Россети Сибирь" | "Красноярскэнерго" | ТП 19-01-3 | 10/0,4 | 0.16 | 0 | 0 | 0
35446 | ПАО "Россети Сибирь" | "Красноярскэнерго" | ТП 19-03-1 | 10/0,4 | 0.1 | 0 | 0 | 0
35447 | ПАО "Россети Сибирь" | "Красноярскэнерго" | ТП 19-02-8 | 10/0,4 | 0.1 | 0 | 0 | 0
35448 | ПАО "Россети Сибирь" | "Красноярскэнерго" | ТП 19-01-4 ОУ | 10/0,4 | 0.4 | 0 | 0 | 0.0135
35449 | ПАО "Россети Сибирь" | "Красноярскэнерго" | ТП 19-05-1 | 10/0,4 | 0.1 | 0 | 0 | 0
35450 | ПАО "Россети Сибирь" | "Красноярскэнерго" | ТП 19-02-6 | 10/0,4 | 0.04 | 0 | 0 | 0
35451 | ПАО "Россети Сибирь" | "Красноярскэнерго" | ТП 19-02-16 | 10/0,4 | 0.25 | 0 | 0 | 0
35452 | ПАО "Россети Сибирь" | "Красноярскэнерго" | ТП 90-01-1/400 ОУ | 10/0,4 | 0.4 | 0 | 0 | 0
35453 | ПАО "Россети Сибирь" | "Красноярскэнерго" | ТП 19-03-7 | 10/0,4 | 0.1 | 0 | 0 | 0
35454 | ПАО "Россети Сибирь" | "Красноярскэнерго" | ТП 19-02-7 | 10/0,4 | 0.1 | 0 | 0 | 0.0225
35455 | ПАО "Россети Сибирь" | "Красноярскэнерго" | ТП 59-01-1/250 ОУ | 10/0,4 | 0.25 | 0 | 0 | 0
35456 | ПАО "Россети Сибирь" | "Красноярскэнерго" | ТП 59-01-2/250 | 10/0,4 | 0.25 | 0 | 0 | 0
35457 | ПАО "Россети Сибирь" | "Красноярскэнерго" | ТП 59-01-4/400 | 10/0,4 | 0.4 | 0 | 0 | 0
35458 | ПАО "Россети Сибирь" | "Красноярскэнерго" | ТП 59-01-5/250 | 10/0,4 | 0.25 | 0 | 0 | 0
35459 | ПАО "Россети Сибирь" | "Красноярскэнерго" | ТП 38-03-1/400 | 10/0,4 | 0.4 | 0 | 0 | 0
35460 | ПАО "Россети Сибирь" | "Красноярскэнерго" | ТП 70-04-6 | 10/0,4 | 0.4 | 0 | 0 | 0
35461 | ПАО "Россети Сибирь" | "Красноярскэнерго" | ТП 70-06-4/160 | 10/0,4 | 0.16 | 0 | 0 | 0
35462 | ПАО "Россети Сибирь" | "Красноярскэнерго" | ТП 37-08-5/160 | 10/0,4 | 0.16 | 0 | 0 | 0
35463 | ПАО "Россети Сибирь" | "Красноярскэнерго" | ТП 59-01-7 | 10/0,4 | 0.25 | 0 | 0 | 0
35464 | ПАО "Россети Сибирь" | "Красноярскэнерго" | ТП 37-04-2 | 10/0,4 | 0.4 | 0 | 0 | 0
35465 | ПАО "Россети Сибирь" | "Красноярскэнерго" | ТП 59-03-2/160 | 10/0,4 | 0.16 | 0 | 0 | 0
35466 | ПАО "Россети Сибирь" | "Красноярскэнерго" | ТП 59-05-3/630 | 10/0,4 | 0.63 | 0 | 0 | 0
35467 | ПАО "Россети Сибирь" | "Красноярскэнерго" | ТП 59-05-4/250 | 10/0,4 | 0.25 | 0 | 0 | 0
35468 | ПАО "Россети Сибирь" | "Красноярскэнерго" | ТП 34-03-2 | 10/0,4 | 0.4 | 0 | 0 | 0
35469 | ПАО "Россети Сибирь" | "Красноярскэнерго" | ТП 34-04-3/250 ОУ | 10/0,4 | 0.25 | 0 | 0.0081 | 0
35470 | ПАО "Россети Сибирь" | "Красноярскэнерго" | ТП 36-10-2 | 10/0,4 | 0.63 | 0 | 0 | 0
35471 | ПАО "Россети Сибирь" | "Красноярскэнерго" | ТП 48-10-8 | 10/0,4 | 0.16 | 0 | 0 | 0
35472 | ПАО "Россети Сибирь" | "Красноярскэнерго" | ТП 70-05-4/160 ОУ | 10/0,4 | 0.16 | 0 | 0 | 0
35473 | ПАО "Россети Сибирь" | "Красноярскэнерго" | ТП 38-03-3/250 | 10/0,4 | 0.25 | 0 | 0 | 0
35474 | ПАО "Россети Сибирь" | "Красноярскэнерго" | ТП 70-04-1/400 | 10/0,4 | 0.4 | 0 | 0 | 0
35475 | ПАО "Россети Сибирь" | "Красноярскэнерго" | ТП 37-04-6 | 10/0,4 | 0.25 | 0 | 0 | 0
35476 | ПАО "Россети Сибирь" | "Красноярскэнерго" | ТП 35-04-9/400 | 10/0,4 | 0.4 | 0 | 0 | 0
35477 | ПАО "Россети Сибирь" | "Красноярскэнерго" | ТП 59-03-1/250 | 10/0,4 | 0.25 | 0 | 0 | 0
35478 | ПАО "Россети Сибирь" | "Красноярскэнерго" | ТП 59-01-6 | 10/0,4 | 0.16 | 0 | 0 | 0
35479 | ПАО "Россети Сибирь" | "Красноярскэнерго" | ТП 48-04-2 | 10/0,4 | 0.4 | 0 | 0 | 0
35480 | ПАО "Россети Сибирь" | "Красноярскэнерго" | ТП 70-05-3 | 10/0,4 | 0.16 | 0 | 0 | 0
35481 | ПАО "Россети Сибирь" | "Красноярскэнерго" | ТП 70-04-5/250 ОУ | 10/0,4 | 0.25 | 0 | 0 | 0
35482 | ПАО "Россети Сибирь" | "Красноярскэнерго" | ТП 34-04-1 | 10/0,4 | 0.16 | 0 | 0 | 0
35483 | ПАО "Россети Сибирь" | "Красноярскэнерго" | ТП 36-08-8 | 10/0,4 | 0.16 | 0 | 0 | 0
35484 | ПАО "Россети Сибирь" | "Красноярскэнерго" | ТП 38-03-5/250 | 10/0,4 | 0.25 | 0 | 0 | 0
35485 | ПАО "Россети Сибирь" | "Красноярскэнерго" | ТП 48-05-21 | 10/0,4 | 0.25 | 0 | 0 | 0
35486 | ПАО "Россети Сибирь" | "Красноярскэнерго" | ТП 38-05-7/400 | 10/0,4 | 0.4 | 0 | 0 | 0
35487 | ПАО "Россети Сибирь" | "Красноярскэнерго" | ТП 38-05-5/250 | 10/0,4 | 0.25 | 0 | 0 | 0
35488 | ПАО "Россети Сибирь" | "Красноярскэнерго" | ТП 48-05-7/160 | 10/0,4 | 0.16 | 0 | 0 | 0
35489 | ПАО "Россети Сибирь" | "Красноярскэнерго" | ТП 34-04-7/250 | 10/0,4 | 0.25 | 0 | 0 | 0
35490 | ПАО "Россети Сибирь" | "Красноярскэнерго" | ТП 48-05-10/63 | 10/0,4 | 0.063 | 0 | 0 | 0
35491 | ПАО "Россети Сибирь" | "Красноярскэнерго" | ТП 38-03-7/250 | 10/0,4 | 0.25 | 0 | 0 | 0
35492 | ПАО "Россети Сибирь" | "Красноярскэнерго" | ТП 36-10-5 | 10/0,4 | 0.25 | 0 | 0 | 0
35493 | ПАО "Россети Сибирь" | "Красноярскэнерго" | ТП 70-06-2 | 10/0,4 | 0.063 | 0 | 0 | 0
35494 | ПАО "Россети Сибирь" | "Красноярскэнерго" | ТП 48-05-11/400 | 10/0,4 | 0.4 | 0 | 0 | 0
35495 | ПАО "Россети Сибирь" | "Красноярскэнерго" | ТП 36-04-2 | 10/0,4 | 0.4 | 0 | 0 | 0
35496 | ПАО "Россети Сибирь" | "Красноярскэнерго" | ТП 38-05-3/400 | 10/0,4 | 0.4 | 0 | 0 | 0
35497 | ПАО "Россети Сибирь" | "Красноярскэнерго" | ТП 38-05-4/400 | 10/0,4 | 0.4 | 0 | 0 | 0
35498 | ПАО "Россети Сибирь" | "Красноярскэнерго" | ТП 34-03-10/160 | 10/0,4 | 0.16 | 0 | 0 | 0
35499 | ПАО "Россети Сибирь" | "Красноярскэнерго" | ТП 48-04-3/400 | 10/0,4 | 0.4 | 0 | 0 | 0
35500 | ПАО "Россети Сибирь" | "Красноярскэнерго" | ТП 48-05-17/400 | 10/0,4 | 0.4 | 0 | 0.000135 | 0
35501 | ПАО "Россети Сибирь" | "Красноярскэнерго" | ТП 70-04-4 | 10/0,4 | 0.16 | 0 | 0 | 0
35502 | ПАО "Россети Сибирь" | "Красноярскэнерго" | ТП 70-04-8/250 ОУ | 10/0,4 | 0.25 | 0 | 0 | 0
35503 | ПАО "Россети Сибирь" | "Красноярскэнерго" | ТП 70-04-7 | 10/0,4 | 0.4 | 0 | 0 | 0
35504 | ПАО "Россети Сибирь" | "Красноярскэнерго" | ТП 38-05-6/400 | 10/0,4 | 0.4 | 0 | 0 | 0
35505 | ПАО "Россети Сибирь" | "Красноярскэнерго" | ТП 48-05-19/250 ОУ | 10/0,4 | 0.25 | 0 | 0 | 0.0135
35506 | ПАО "Россети Сибирь" | "Красноярскэнерго" | ТП 35-04-7/160 | 10/0,4 | 0.16 | 0 | 0 | 0
35507 | ПАО "Россети Сибирь" | "Красноярскэнерго" | ТП 48-05-2/400 | 10/0,4 | 0.4 | 0 | 0 | 0
35508 | ПАО "Россети Сибирь" | "Красноярскэнерго" | ТП 48-05-12 | 10/0,4 | 0.16 | 0 | 0 | 0
35509 | ПАО "Россети Сибирь" | "Красноярскэнерго" | ТП 48-05-13 | 10/0,4 | 0.25 | 0 | 0.0135 | 0
35510 | ПАО "Россети Сибирь" | "Красноярскэнерго" | ТП 35-02-13/250 | 10/0,4 | 0.25 | 0 | 0 | 0
35511 | ПАО "Россети Сибирь" | "Красноярскэнерго" | ТП 35-04-3/250 | 10/0,4 | 0.25 | 0 | 0 | 0
35512 | ПАО "Россети Сибирь" | "Красноярскэнерго" | ТП 35-04-6/400 | 10/0,4 | 0.4 | 0 | 0 | 0
35513 | ПАО "Россети Сибирь" | "Красноярскэнерго" | ТП 38-03-2/400 | 10/0,4 | 0.4 | 0 | 0 | 0
35514 | ПАО "Россети Сибирь" | "Красноярскэнерго" | ТП 38-05-9 ОУ | 10/0,4 | 0.25 | 0 | 0 | 0
35515 | ПАО "Россети Сибирь" | "Красноярскэнерго" | ТП 48-05-26 | 10/0,4 | 0.25 | 0 | 0 | 0
35516 | ПАО "Россети Сибирь" | "Красноярскэнерго" | ТП 35-01-7/160 | 10/0,4 | 0.16 | 0 | 0 | 0
35517 | ПАО "Россети Сибирь" | "Красноярскэнерго" | ТП 34-03-5 ОУ | 10/0,4 | 0.25 | 0 | 0 | 0
35518 | ПАО "Россети Сибирь" | "Красноярскэнерго" | ТП 31-03-1064 чс | 10/0,4 | 0.16 | 0 | 0 | 0
35519 | ПАО "Россети Сибирь" | "Красноярскэнерго" | ТП 37-08-12 | 10/0,4 | 0.1 | 0 | 0 | 0
35520 | ПАО "Россети Сибирь" | "Красноярскэнерго" | ТП 50-08-5 | 10/0,4 | 0.1 | 0 | 0 | 0
35521 | ПАО "Россети Сибирь" | "Красноярскэнерго" | ТП 8-09-30 | 10/0,4 | 0.25 | 0.031747 | 0 | 0
35522 | ПАО "Россети Сибирь" | "Красноярскэнерго" | ТП 52-02-4 (ОУ) | 10/0,4 | 0.8 | 0.018733 | 0 | 0
35523 | ПАО "Россети Сибирь" | "Красноярскэнерго" | ТП 47-02-3 | 10/0,4 | 0.063 | 0.001079 | 0 | 0
35524 | ПАО "Россети Сибирь" | "Красноярскэнерго" | ТП 47-01-5 | 10/0,4 | 0.1 | 0.0032077 | 0 | 0
35525 | ПАО "Россети Сибирь" | "Красноярскэнерго" | ТП 47-01-6 | 10/0,4 | 0.25 | 0.0072112 | 0 | 0
35526 | ПАО "Россети Сибирь" | "Красноярскэнерго" | ТП 49-14-2 | 10/0,4 | 0.1 | 0 | 0 | 0
35527 | ПАО "Россети Сибирь" | "Красноярскэнерго" | ТП 49-14-3 | 10/0,4 | 0.16 | 0.021695 | 0 | 0
35528 | ПАО "Россети Сибирь" | "Красноярскэнерго" | ТП 59-12-4 | 10/0,4 | 0.063 | 0 | 0 | 0
35529 | ПАО "Россети Сибирь" | "Красноярскэнерго" | ТП 6-08-4 | 10/0,4 | 0.8 | 0.051722 | 0 | 0
35530 | ПАО "Россети Сибирь" | "Красноярскэнерго" | ТП 6-09-16 | 10/0,4 | 0.4 | 0.0043551 | 0 | 0
35531 | ПАО "Россети Сибирь" | "Красноярскэнерго" | ТП 6-09-7 (ОУ) | 10/0,4 | 0.25 | 0.041341 | 0.0135 | 0
35532 | ПАО "Россети Сибирь" | "Красноярскэнерго" | ТП 6-13-5 | 10/0,4 | 0.16 | 0.017697 | 0 | 0
35533 | ПАО "Россети Сибирь" | "Красноярскэнерго" | ТП 8-09-8 | 10/0,4 | 0.25 | 0.047765 | 0 | 0.0045
35534 | ПАО "Россети Сибирь" | "Красноярскэнерго" | ТП 49-14-20 | 10/0,4 | 0.1 | 0 | 0 | 0
35535 | ПАО "Россети Сибирь" | "Красноярскэнерго" | ТП 45-01-13 | 10/0,4 | 0.16 | 0 | 0 | 0
35536 | ПАО "Россети Сибирь" | "Красноярскэнерго" | ТП 8-08-14 | 10/0,4 | 0.063 | 0.014146 | 0 | 0
35537 | ПАО "Россети Сибирь" | "Красноярскэнерго" | ТП 6-08-6 | 10/0,4 | 0.8 | 0.0096127 | 0 | 0
35538 | ПАО "Россети Сибирь" | "Красноярскэнерго" | ТП 59-01-01 | 10/0,4 | 0.1 | 0.00012952 | 0 | 0
35539 | ПАО "Россети Сибирь" | "Красноярскэнерго" | ТП 8-08-28 | 10/0,4 | 0.1 | 0.006642 | 0 | 0
35540 | ПАО "Россети Сибирь" | "Красноярскэнерго" | ТП 8-09-9 | 10/0,4 | 0.25 | 0.036179 | 0 | 0
35541 | ПАО "Россети Сибирь" | "Красноярскэнерго" | ТП 6-09-3 | 10/0,4 | 0.1 | 0.0017017 | 0 | 0
35542 | ПАО "Россети Сибирь" | "Красноярскэнерго" | ТП 6-09-31 | 10/0,4 | 0.03 | 0.0049165 | 0 | 0
35543 | ПАО "Россети Сибирь" | "Красноярскэнерго" | ТП 46-01-3 | 10/0,4 | 0.16 | 0.009524 | 0 | 0
35544 | ПАО "Россети Сибирь" | "Красноярскэнерго" | ТП 46-01-8 | 10/0,4 | 0.16 | 0.0087603 | 0 | 0
35545 | ПАО "Россети Сибирь" | "Красноярскэнерго" | ТП 52-01-8 | 10/0,4 | 0.1 | 0.013736 | 0 | 0
35546 | ПАО "Россети Сибирь" | "Красноярскэнерго" | ТП 52-01-10 | 10/0,4 | 0.4 | 0.0013348 | 0 | 0
35547 | ПАО "Россети Сибирь" | "Красноярскэнерго" | ТП 52-01-11 | 10/0,4 | 0.25 | 0.011857 | 0 | 0
35548 | ПАО "Россети Сибирь" | "Красноярскэнерго" | ТП 8-14-21 | 10/0,4 | 0.063 | 0.0062719 | 0 | 0
35549 | ПАО "Россети Сибирь" | "Красноярскэнерго" | ТП 8-14-5 | 10/0,4 | 0.063 | 0.012842 | 0 | 0
35550 | ПАО "Россети Сибирь" | "Красноярскэнерго" | ТП 8-14-6 | 10/0,4 | 0.1 | 0.011269 | 0 | 0
35551 | ПАО "Россети Сибирь" | "Красноярскэнерго" | ТП 8-14-7 | 10/0,4 | 0.1 | 0.0064513 | 0 | 0
35552 | ПАО "Россети Сибирь" | "Красноярскэнерго" | ТП 52-02-12 | 10/0,4 | 0.25 | 0.01958 | 0 | 0
35553 | ПАО "Россети Сибирь" | "Красноярскэнерго" | ТП 8-09-4 | 10/0,4 | 0.1 | 0.038168 | 0 | 0
35554 | ПАО "Россети Сибирь" | "Красноярскэнерго" | ТП 6-09-48 | 10/0,4 | 0.25 | 6.259e-05 | 0 | 0
35555 | ПАО "Россети Сибирь" | "Красноярскэнерго" | ТП 6-09-49 | 10/0,4 | 0.1 | 6.523e-05 | 0 | 0
35556 | ПАО "Россети Сибирь" | "Красноярскэнерго" | ТП 49-12-7 | 10/0,4 | 0.16 | 0 | 0 | 0
35557 | ПАО "Россети Сибирь" | "Красноярскэнерго" | ТП 49-14-6 (ОУ) | 10/0,4 | 0.4 | 0.033686 | 0 | 0.0036
35558 | ПАО "Россети Сибирь" | "Красноярскэнерго" | ТП 8-04-5 | 10/0,4 | 0.25 | 0.10875 | 0 | 0
35559 | ПАО "Россети Сибирь" | "Красноярскэнерго" | ТП 8-04-15 | 10/0,4 | 0.25 | 0.040769 | 0 | 0.0045
35560 | ПАО "Россети Сибирь" | "Красноярскэнерго" | ТП 8-04-18 | 10/0,4 | 0.5 | 0.006136 | 0 | 0
35561 | ПАО "Россети Сибирь" | "Красноярскэнерго" | ТП 8-04-20 | 10/0,4 | 0.25 | 0.0074425 | 0 | 0
35562 | ПАО "Россети Сибирь" | "Красноярскэнерго" | ТП 8-14-3 | 10/0,4 | 0.16 | 0.014739 | 0 | 0
35563 | ПАО "Россети Сибирь" | "Красноярскэнерго" | ТП 8-14-20 | 10/0,4 | 0.16 | 0.0086867 | 0 | 0
35564 | ПАО "Россети Сибирь" | "Красноярскэнерго" | ТП 8-04-13 | 10/0,4 | 0.1 | 0.041615 | 0 | 0
35565 | ПАО "Россети Сибирь" | "Красноярскэнерго" | ТП 8-11-9 | 10/0,4 | 0.1 | 0.0070432 | 0 | 0.0135
35566 | ПАО "Россети Сибирь" | "Красноярскэнерго" | ТП 6-06-20 | 10/0,4 | 0.4 | 0.0068846 | 0 | 0
35567 | ПАО "Россети Сибирь" | "Красноярскэнерго" | ТП 6-09-13 (ОУ) | 10/0,4 | 0.16 | 0.017478 | 0 | 0
35568 | ПАО "Россети Сибирь" | "Красноярскэнерго" | ТП 6-09-14 | 10/0,4 | 0.1 | 0.015844 | 0 | 0
35569 | ПАО "Россети Сибирь" | "Красноярскэнерго" | ТП 6-11-15 | 10/0,4 | 0.1 | 6.457e-05 | 0 | 0
35570 | ПАО "Россети Сибирь" | "Красноярскэнерго" | ТП 6-11-21 | 10/0,4 | 0.1 | 0.013636 | 0 | 0
35571 | ПАО "Россети Сибирь" | "Красноярскэнерго" | ТП 59-06-2 | 10/0,4 | 0.16 | 0 | 0 | 0
35572 | ПАО "Россети Сибирь" | "Красноярскэнерго" | ТП 59-12-1 | 10/0,4 | 0.1 | 0 | 0 | 0
35573 | ПАО "Россети Сибирь" | "Красноярскэнерго" | ТП 6-09-12 | 10/0,4 | 0.1 | 0.024613 | 0 | 0
35574 | ПАО "Россети Сибирь" | "Красноярскэнерго" | ТП 6-09-47 | 10/0,4 | 0.16 | 6.561e-05 | 0 | 0
35575 | ПАО "Россети Сибирь" | "Красноярскэнерго" | ТП 6-13-18 | 10/0,4 | 0.18 | 0.022587 | 0 | 0
35576 | ПАО "Россети Сибирь" | "Красноярскэнерго" | ТП 45-09-3 | 10/0,4 | 0.25 | 0.0098799 | 0 | 0
35577 | ПАО "Россети Сибирь" | "Красноярскэнерго" | ТП 49-12-6 | 10/0,4 | 0.25 | 0 | 0 | 0
35578 | ПАО "Россети Сибирь" | "Красноярскэнерго" | ТП 59-04-1 | 10/0,4 | 0.16 | 0 | 0 | 0
35579 | ПАО "Россети Сибирь" | "Красноярскэнерго" | ТП 6-06-19 | 10/0,4 | 0.063 | 0.00022769 | 0 | 0
35580 | ПАО "Россети Сибирь" | "Красноярскэнерго" | ТП 6-09-46 | 10/0,4 | 0.1 | 0.015661 | 0 | 0
35581 | ПАО "Россети Сибирь" | "Красноярскэнерго" | ТП 6-11-4 1Т | 10/0,4 | 0.4 | 0.0071123 | 0 | 0
35582 | ПАО "Россети Сибирь" | "Красноярскэнерго" | ТП 6-11-23 | 10/0,4 | 0.063 | 0.025818 | 0 | 0
35583 | ПАО "Россети Сибирь" | "Красноярскэнерго" | ТП 49-12-5 | 10/0,4 | 0.16 | 0 | 0 | 0
35584 | ПАО "Россети Сибирь" | "Красноярскэнерго" | ТП 59-11-2 | 10/0,4 | 0.1 | 0.014711 | 0 | 0
35585 | ПАО "Россети Сибирь" | "Красноярскэнерго" | ТП 59-11-4 | 10/0,4 | 0.16 | 0 | 0 | 0
35586 | ПАО "Россети Сибирь" | "Красноярскэнерго" | ТП 59-11-7 | 10/0,4 | 0.063 | 0.017239 | 0 | 0.0207
35587 | ПАО "Россети Сибирь" | "Красноярскэнерго" | ТП 59-11-9 (ОУ) | 10/0,4 | 0.16 | 0 | 0 | 0.0135
35588 | ПАО "Россети Сибирь" | "Красноярскэнерго" | ТП 8-07-1 | 10/0,4 | 1.26 | 0.0053978 | 0 | 0
35589 | ПАО "Россети Сибирь" | "Красноярскэнерго" | ТП 8-07-11 | 10/0,4 | 0.25 | 0.0050013 | 0 | 0.2754
35590 | ПАО "Россети Сибирь" | "Красноярскэнерго" | ТП 8-09-1 | 10/0,4 | 0.1 | 0.0088358 | 0 | 0
35591 | ПАО "Россети Сибирь" | "Красноярскэнерго" | ТП 8-09-6 | 10/0,4 | 0.16 | 0.054212 | 0 | 0
35592 | ПАО "Россети Сибирь" | "Красноярскэнерго" | ТП 8-09-15 | 10/0,4 | 0.25 | 0.0076672 | 0 | 0
35593 | ПАО "Россети Сибирь" | "Красноярскэнерго" | ТП 8-09-18 | 10/0,4 | 0.1 | 0.055118 | 0 | 0.0045
35594 | ПАО "Россети Сибирь" | "Красноярскэнерго" | ТП 8-11-13 | 10/0,4 | 0.16 | 0.029256 | 0 | 0.009
35595 | ПАО "Россети Сибирь" | "Красноярскэнерго" | ТП 8-11-15 (ОУ) | 10/0,4 | 0.25 | 0.016017 | 0.0045 | 0
35596 | ПАО "Россети Сибирь" | "Красноярскэнерго" | ТП 47-01-3 | 10/0,4 | 0.25 | 0.00065136 | 0 | 0
35597 | ПАО "Россети Сибирь" | "Красноярскэнерго" | ТП 49-12-8 | 10/0,4 | 0.16 | 0 | 0 | 0
35598 | ПАО "Россети Сибирь" | "Красноярскэнерго" | ТП 52-01-6 | 10/0,4 | 0.1 | 0.0087603 | 0 | 0.0135
35599 | ПАО "Россети Сибирь" | "Красноярскэнерго" | ТП 52-02-8 | 10/0,4 | 0.16 | 0.0026319 | 0 | 0
35600 | ПАО "Россети Сибирь" | "Красноярскэнерго" | ТП 52-02-9 | 10/0,4 | 0.4 | 0.004198 | 0 | 0
35601 | ПАО "Россети Сибирь" | "Красноярскэнерго" | ТП 52-02-10 | 10/0,4 | 0.16 | 0.016745 | 0 | 0
35602 | ПАО "Россети Сибирь" | "Красноярскэнерго" | ТП 8-09-19 | 10/0,4 | 0.25 | 0.055181 | 0 | 0.0081
35603 | ПАО "Россети Сибирь" | "Красноярскэнерго" | ТП 6-06-9 | 10/0,4 | 0.1 | 0.0010782 | 0 | 0
35604 | ПАО "Россети Сибирь" | "Красноярскэнерго" | ТП 6-06-10 | 10/0,4 | 0.1 | 0.011974 | 0 | 0
35605 | ПАО "Россети Сибирь" | "Красноярскэнерго" | ТП 6-09-19 | 10/0,4 | 0.16 | 0.0012134 | 0 | 0
35606 | ПАО "Россети Сибирь" | "Красноярскэнерго" | ТП 6-09-40 | 10/0,4 | 0.25 | 0.01279 | 0 | 0
35607 | ПАО "Россети Сибирь" | "Красноярскэнерго" | ТП 6-09-51 | 10/0,4 | 0.1 | 0.033651 | 0 | 0
35608 | ПАО "Россети Сибирь" | "Красноярскэнерго" | ТП 6-09-54 | 10/0,4 | 0.16 | 0.011226 | 0 | 0
35609 | ПАО "Россети Сибирь" | "Красноярскэнерго" | ТП 49-12-1 | 10/0,4 | 0.4 | 0 | 0 | 0
35610 | ПАО "Россети Сибирь" | "Красноярскэнерго" | ТП 8-08-7 | 10/0,4 | 0.25 | 0.0047748 | 0 | 0
35611 | ПАО "Россети Сибирь" | "Красноярскэнерго" | ТП 8-08-29 | 10/0,4 | 0.063 | 0.013167 | 0 | 0
35612 | ПАО "Россети Сибирь" | "Красноярскэнерго" | ТП 8-09-11 | 10/0,4 | 0.25 | 0.039541 | 0 | 0
35613 | ПАО "Россети Сибирь" | "Красноярскэнерго" | ТП 8-09-14 | 10/0,4 | 0.25 | 0.063553 | 0 | 0
35614 | ПАО "Россети Сибирь" | "Красноярскэнерго" | ТП 8-11-3 | 10/0,4 | 0.1 | 0.0015264 | 0 | 0
35615 | ПАО "Россети Сибирь" | "Красноярскэнерго" | ТП 52-01-3 | 10/0,4 | 0.16 | 0.021879 | 0 | 0.008
35616 | ПАО "Россети Сибирь" | "Красноярскэнерго" | ТП 52-01-7 | 10/0,4 | 0.25 | 0.0013065 | 0 | 0
35617 | ПАО "Россети Сибирь" | "Красноярскэнерго" | ТП 52-01-14 | 10/0,4 | 0.063 | 0.0064116 | 0 | 0
35618 | ПАО "Россети Сибирь" | "Красноярскэнерго" | ТП 52-03-3 | 10/0,4 | 0.1 | 0.00067402 | 0 | 0
35619 | ПАО "Россети Сибирь" | "Красноярскэнерго" | ТП 52-03-4 | 10/0,4 | 0.063 | 0.0013518 | 0 | 0
35620 | ПАО "Россети Сибирь" | "Красноярскэнерго" | ТП 52-04-1 | 10/0,4 | 0.16 | 0.013043 | 0 | 0.0135
35621 | ПАО "Россети Сибирь" | "Красноярскэнерго" | ТП 52-04-3 | 10/0,4 | 0.03 | 0.0045803 | 0 | 0
35622 | ПАО "Россети Сибирь" | "Красноярскэнерго" | ТП 52-04-5 | 10/0,4 | 0.1 | 0.0042083 | 0 | 0
35623 | ПАО "Россети Сибирь" | "Красноярскэнерго" | ТП 52-04-6 | 10/0,4 | 0.1 | 0.0031124 | 0 | 0
35624 | ПАО "Россети Сибирь" | "Красноярскэнерго" | ТП 6-06-1 | 10/0,4 | 0.063 | 0.021106 | 0 | 0
35625 | ПАО "Россети Сибирь" | "Красноярскэнерго" | ТП 6-06-2 | 10/0,4 | 0.25 | 0.0062102 | 0 | 0
35626 | ПАО "Россети Сибирь" | "Красноярскэнерго" | ТП 6-06-3 | 10/0,4 | 0.25 | 0.0015684 | 0 | 0
35627 | ПАО "Россети Сибирь" | "Красноярскэнерго" | ТП 6-06-16 | 10/0,4 | 0.1 | 0.0086118 | 0 | 0
35628 | ПАО "Россети Сибирь" | "Красноярскэнерго" | ТП 6-09-8 | 10/0,4 | 0.16 | 0.024127 | 0 | 0
35629 | ПАО "Россети Сибирь" | "Красноярскэнерго" | ТП 6-09-26 | 10/0,4 | 0.063 | 0.0025042 | 0 | 0
35630 | ПАО "Россети Сибирь" | "Красноярскэнерго" | ТП 8-04-9 | 10/0,4 | 0.16 | 0.0014811 | 0 | 0
35631 | ПАО "Россети Сибирь" | "Красноярскэнерго" | ТП 8-04-12 | 10/0,4 | 0.16 | 0.052208 | 0.0018 | 0
35632 | ПАО "Россети Сибирь" | "Красноярскэнерго" | ТП 52-01-9 | 10/0,4 | 0.16 | 0.0012857 | 0 | 0
35633 | ПАО "Россети Сибирь" | "Красноярскэнерго" | ТП 52-01-13 | 10/0,4 | 0.1 | 0.0055328 | 0 | 0
35634 | ПАО "Россети Сибирь" | "Красноярскэнерго" | ТП 7-05-1 (ОУ) | 10/0,4 | 0.4 | 0 | 0 | 0
35635 | ПАО "Россети Сибирь" | "Красноярскэнерго" | ТП 7-05-1(ОУ) | 10/0,4 | 0.16 | 0 | 0 | 0
35636 | ПАО "Россети Сибирь" | "Красноярскэнерго" | ТП 7-11-8 (ОУ) | 10/0,4 | 0.25 | 0 | 0 | 0
35637 | ПАО "Россети Сибирь" | "Красноярскэнерго" | ТП 7-12-2 (ОУ) | 10/0,4 | 0.1 | 0 | 0 | 0
35638 | ПАО "Россети Сибирь" | "Красноярскэнерго" | ТП 7-10-17 (ОУ) | 10/0,4 | 0.16 | 0 | 0 | 0
35639 | ПАО "Россети Сибирь" | "Красноярскэнерго" | ТП 7-02-3 (ОУ) | 10/0,4 | 0.25 | 0 | 0 | 0
35640 | ПАО "Россети Сибирь" | "Красноярскэнерго" | ТП 7-10-13 | 10/0,4 | 0.1 | 0 | 0 | 0
35641 | ПАО "Россети Сибирь" | "Красноярскэнерго" | ТП 54-14-5 | 10/0,4 | 0.16 | 0 | 0 | 0
35642 | ПАО "Россети Сибирь" | "Красноярскэнерго" | ТП 54-03-1 | 10/0,4 | 0.16 | 0 | 0 | 0
35643 | ПАО "Россети Сибирь" | "Красноярскэнерго" | ТП 54-04-7 | 10/0,4 | 0.4 | 0 | 0 | 0
35644 | ПАО "Россети Сибирь" | "Красноярскэнерго" | ТП 54-13-3 | 10/0,4 | 0.25 | 0 | 0 | 0
35645 | ПАО "Россети Сибирь" | "Красноярскэнерго" | ТП 54-13-8 | 10/0,4 | 0.4 | 0 | 0 | 0
35646 | ПАО "Россети Сибирь" | "Красноярскэнерго" | ТП 54-06-11 | 10/0,4 | 0.4 | 0 | 0 | 0
35647 | ПАО "Россети Сибирь" | "Красноярскэнерго" | ТП М-01-4А | 10/0,4 | 0.4 | 0 | 0 | 0
35648 | ПАО "Россети Сибирь" | "Красноярскэнерго" | ТП М-01-15 | 10/0,4 | 0.04 | 0 | 0 | 0
35649 | ПАО "Россети Сибирь" | "Красноярскэнерго" | ТП М-01-9 (ОУ) | 10/0,4 | 0.16 | 0 | 0 | 0
35650 | ПАО "Россети Сибирь" | "Красноярскэнерго" | ТП М-02-1 | 10/0,4 | 0.1 | 0 | 0 | 0
35651 | ПАО "Россети Сибирь" | "Красноярскэнерго" | ТП М-02-2 | 10/0,4 | 0.25 | 0 | 0 | 0
35652 | ПАО "Россети Сибирь" | "Красноярскэнерго" | ТП М-02-32 | 10/0,4 | 0.25 | 0 | 0 | 0
35653 | ПАО "Россети Сибирь" | "Красноярскэнерго" | ТП 70-09-5 | 10/0,4 | 0.1 | 0 | 0 | 0
35654 | ПАО "Россети Сибирь" | "Красноярскэнерго" | ТП 70-09-11 | 10/0,4 | 0.1 | 0 | 0 | 0
35655 | ПАО "Россети Сибирь" | "Красноярскэнерго" | ТП 70-09-13 | 10/0,4 | 0.25 | 0 | 0 | 0
35656 | ПАО "Россети Сибирь" | "Красноярскэнерго" | ТП 58-04-5 | 10/0,4 | 0.16 | 0 | 0 | 0
35657 | ПАО "Россети Сибирь" | "Красноярскэнерго" | ТП 58-05-1 | 10/0,4 | 0.16 | 0 | 0 | 0
35658 | ПАО "Россети Сибирь" | "Красноярскэнерго" | ТП 76-14-7 | 10/0,4 | 0.4 | 0 | 0 | 0
35659 | ПАО "Россети Сибирь" | "Красноярскэнерго" | ТП 70-12-10 | 10/0,4 | 0.4 | 0 | 0 | 0
35660 | ПАО "Россети Сибирь" | "Красноярскэнерго" | ТП 4-10-4 | 10/0,4 | 0.1 | 0 | 0 | 0
35661 | ПАО "Россети Сибирь" | "Красноярскэнерго" | ТП 37-12-6 | 10/0,4 | 0.25 | 0 | 0 | 0
35662 | ПАО "Россети Сибирь" | "Красноярскэнерго" | ЗТП 31-01-1 (ОУ) | 10/0,4 | 0.4 | 0 | 0 | 0
35663 | ПАО "Россети Сибирь" | "Красноярскэнерго" | ТП 31-01-4 | 10/0,4 | 0.63 | 0 | 0 | 0
35664 | ПАО "Россети Сибирь" | "Красноярскэнерго" | ТП 31-01-7 | 10/0,4 | 0.1 | 0 | 0 | 0
35665 | ПАО "Россети Сибирь" | "Красноярскэнерго" | ТП 31-01-10 | 10/0,4 | 0.63 | 0 | 0 | 0
35666 | ПАО "Россети Сибирь" | "Красноярскэнерго" | ТП 31-03-1065 | 10/0,4 | 0.18 | 0 | 0 | 0
35667 | ПАО "Россети Сибирь" | "Красноярскэнерго" | ТП 31-04-3 | 10/0,4 | 0.25 | 0 | 0 | 0
35668 | ПАО "Россети Сибирь" | "Красноярскэнерго" | ТП 74-09-1096 | 10/0,4 | 0.1 | 0 | 0 | 0
35669 | ПАО "Россети Сибирь" | "Красноярскэнерго" | ТП 74-09-1098 | 10/0,4 | 0.1 | 0 | 0 | 0
35670 | ПАО "Россети Сибирь" | "Красноярскэнерго" | ТП 46-03-3 | 10/0,4 | 0.1 | 0 | 0 | 0
35671 | ПАО "Россети Сибирь" | "Красноярскэнерго" | ТП 46-03-4 | 10/0,4 | 0.1 | 0 | 0 | 0
35672 | ПАО "Россети Сибирь" | "Красноярскэнерго" | ТП 45-01-1А | 10/0,4 | 0.1 | 0.013973 | 0 | 0
35673 | ПАО "Россети Сибирь" | "Красноярскэнерго" | ТП 45-01-2 | 10/0,4 | 0.25 | 0.017802 | 0 | 0
35674 | ПАО "Россети Сибирь" | "Красноярскэнерго" | ТП 45-01-4 | 10/0,4 | 0.4 | 0.0029179 | 0 | 0
35675 | ПАО "Россети Сибирь" | "Красноярскэнерго" | ТП 45-01-5 | 10/0,4 | 0.16 | 0.016837 | 0 | 0
35676 | ПАО "Россети Сибирь" | "Красноярскэнерго" | ТП 45-01-8 (л.гурт) | 10/0,4 | 0.04 | 0.00064003 | 0 | 0
35677 | ПАО "Россети Сибирь" | "Красноярскэнерго" | ТП 45-01-10 1Т | 10/0,4 | 0.4 | 0.0075961 | 0 | 0
35678 | ПАО "Россети Сибирь" | "Красноярскэнерго" | ТП 45-01-10 2Т | 10/0,4 | 0.4 | 0.0068449 | 0 | 0
35679 | ПАО "Россети Сибирь" | "Красноярскэнерго" | ТП 45-01-11 | 10/0,4 | 0.063 | 0.0064076 | 0 | 0
35680 | ПАО "Россети Сибирь" | "Красноярскэнерго" | ТП 45-01-12 | 10/0,4 | 0.063 | 0.0053194 | 0 | 0
35681 | ПАО "Россети Сибирь" | "Красноярскэнерго" | ТП 45-01-14 (ОУ) | 10/0,4 | 0.16 | 0.025525 | 0 | 0
35682 | ПАО "Россети Сибирь" | "Красноярскэнерго" | ТП 45-01-16 | 10/0,4 | 0.25 | 0.011154 | 0 | 0
35683 | ПАО "Россети Сибирь" | "Красноярскэнерго" | ТП 45-01-17 | 10/0,4 | 0.1 | 0.018069 | 0 | 0
35684 | ПАО "Россети Сибирь" | "Красноярскэнерго" | ТП 45-01-19 | 10/0,4 | 0.25 | 0.0013027 | 0 | 0
35685 | ПАО "Россети Сибирь" | "Красноярскэнерго" | ТП 45-01-20 | 10/0,4 | 0.1 | 0.0082732 | 0 | 0
35686 | ПАО "Россети Сибирь" | "Красноярскэнерго" | ТП 45-03-1 | 10/0,4 | 0.1 | 0.0041319 | 0 | 0
35687 | ПАО "Россети Сибирь" | "Красноярскэнерго" | ТП 45-03-11 | 10/0,4 | 0.16 | 0.018963 | 0 | 0.0135
35688 | ПАО "Россети Сибирь" | "Красноярскэнерго" | ТП 45-03-14 | 10/0,4 | 0.1 | 0.0025951 | 0 | 0
35689 | ПАО "Россети Сибирь" | "Красноярскэнерго" | ТП 45-04-2 | 10/0,4 | 0.1 | 0 | 0 | 0
35690 | ПАО "Россети Сибирь" | "Красноярскэнерго" | ТП 45-04-3 (ОУ) | 10/0,4 | 0.1 | 0 | 0 | 0
35691 | ПАО "Россети Сибирь" | "Красноярскэнерго" | ТП 45-14-2 | 10/0,4 | 0.25 | 0 | 0 | 0
35692 | ПАО "Россети Сибирь" | "Красноярскэнерго" | ТП 45-14-4 | 10/0,4 | 0.1 | 0 | 0 | 0
35693 | ПАО "Россети Сибирь" | "Красноярскэнерго" | ТП 45-14-5 | 10/0,4 | 0.1 | 0 | 0 | 0
35694 | ПАО "Россети Сибирь" | "Красноярскэнерго" | ТП 45-14-11 | 10/0,4 | 0.1 | 0 | 0 | 0
35695 | ПАО "Россети Сибирь" | "Красноярскэнерго" | ТП 45-14-12 | 10/0,4 | 0.4 | 0 | 0 | 0
35696 | ПАО "Россети Сибирь" | "Красноярскэнерго" | ТП 45-14-13 | 10/0,4 | 0.06 | 0 | 0 | 0
35697 | ПАО "Россети Сибирь" | "Красноярскэнерго" | ТП 45-14-23 | 10/0,4 | 0.16 | 0 | 0 | 0
35698 | ПАО "Россети Сибирь" | "Красноярскэнерго" | ТП 45-14-26 | 10/0,4 | 0.25 | 0 | 0 | 0
35699 | ПАО "Россети Сибирь" | "Красноярскэнерго" | ТП 45-14-27 | 10/0,4 | 0.1 | 0 | 0 | 0
35700 | ПАО "Россети Сибирь" | "Красноярскэнерго" | ТП 45-14-28 | 10/0,4 | 0.1 | 0 | 0 | 0
35701 | ПАО "Россети Сибирь" | "Красноярскэнерго" | ТП 45-14-29 | 10/0,4 | 0.16 | 0 | 0 | 0
35702 | ПАО "Россети Сибирь" | "Красноярскэнерго" | ТП 8-04-25 | 10/0,4 | 0.063 | 0.019434 | 0 | 0
35703 | ПАО "Россети Сибирь" | "Красноярскэнерго" | ТП 8-11-10 | 10/0,4 | 0.16 | 0.0065268 | 0 | 0
35704 | ПАО "Россети Сибирь" | "Красноярскэнерго" | ТП 8-11-11 | 10/0,4 | 0.04 | 0.0061813 | 0 | 0
35705 | ПАО "Россети Сибирь" | "Красноярскэнерго" | ТП 8-11-12 | 10/0,4 | 0.04 | 0.011729 | 0 | 0
35706 | ПАО "Россети Сибирь" | "Красноярскэнерго" | ТП 8-11-17 | 10/0,4 | 0.1 | 0.014255 | 0 | 0
35707 | ПАО "Россети Сибирь" | "Красноярскэнерго" | ТП 8-14-2 | 10/0,4 | 0.063 | 0.013766 | 0 | 0
35708 | ПАО "Россети Сибирь" | "Красноярскэнерго" | ТП 8-14-13 | 10/0,4 | 0.03 | 0.0013065 | 0 | 0
35709 | ПАО "Россети Сибирь" | "Красноярскэнерго" | ТП 6-11-7 | 10/0,4 | 0.4 | 0.081572 | 0 | 0
35710 | ПАО "Россети Сибирь" | "Красноярскэнерго" | ТП 54-13-9 | 10/0,4 | 0.063 | 0 | 0 | 0
35711 | ПАО "Россети Сибирь" | "Красноярскэнерго" | ТП 58-05-7 | 10/0,4 | 0.16 | 0 | 0 | 0
35712 | ПАО "Россети Сибирь" | "Красноярскэнерго" | ТП 6-11-20 | 10/0,4 | 0.4 | 0.26903 | 0 | 0
35713 | ПАО "Россети Сибирь" | "Красноярскэнерго" | ТП 45-03-10 | 10/0,4 | 0.16 | 0 | 0 | 0
35714 | ПАО "Россети Сибирь" | "Красноярскэнерго" | ТП 6-09-17 | 10/0,4 | 0.25 | 0.00013027 | 0 | 0
35715 | ПАО "Россети Сибирь" | "Красноярскэнерго" | ТП 8-09-28 | 10/0,4 | 1.26 | 0.060794 | 0 | 0
35716 | ПАО "Россети Сибирь" | "Красноярскэнерго" | ТП 46-01-12 | 10/0,4 | 0.1 | 0.0019513 | 0 | 0
35717 | ПАО "Россети Сибирь" | "Красноярскэнерго" | ТП 8-08-9 | 10/0,4 | 0.063 | 0.008445 | 0 | 0
35718 | ПАО "Россети Сибирь" | "Красноярскэнерго" | КТП 45-03-15 | 10/0,4 | 0.25 | 0 | 0 | 0
35719 | ПАО "Россети Сибирь" | "Красноярскэнерго" | ТП 4-10-1 | 10/0,4 | 0.4 | 0 | 0 | 0.027
35720 | ПАО "Россети Сибирь" | "Красноярскэнерго" | СТП 20-17-9 Королев | 6/0,4 | 0.16 | 0 | 0 | 0
35721 | ПАО "Россети Сибирь" | "Красноярскэнерго" | ТП 6-13-17 | 10/0,4 | 0.25 | 0.015433 | 0 | 0
35722 | ПАО "Россети Сибирь" | "Красноярскэнерго" | КТПН 20-05-3 | 10/0,4 | 0.4 | 0.026896 | 0 | 0
35723 | ПАО "Россети Сибирь" | "Красноярскэнерго" | КТПН 20-01-1 | 10/0,4 | 0.25 | 0.037291 | 0 | 0.01665
35724 | ПАО "Россети Сибирь" | "Красноярскэнерго" | КТПН 20-05-7 | 10/0,4 | 0.63 | 0.0040309 | 0 | 0
35725 | ПАО "Россети Сибирь" | "Красноярскэнерго" | КТП 20-05-8 | 10/0,4 | 0.025 | 0.0013244 | 0 | 0
35726 | ПАО "Россети Сибирь" | "Красноярскэнерго" | КТП 20-06-1 ОУ | 10/0,4 | 0.1 | 0.063196 | 0 | 0
35727 | ПАО "Россети Сибирь" | "Красноярскэнерго" | КТП 20-06-3 | 10/0,4 | 0.25 | 0.045988 | 0 | 0.009
35728 | ПАО "Россети Сибирь" | "Красноярскэнерго" | КТП 20-06-6 | 10/0,4 | 0.025 | 0.0022165 | 0 | 0
35729 | ПАО "Россети Сибирь" | "Красноярскэнерго" | КТП 20-07-1 | 10/0,4 | 0.25 | 0.014741 | 0 | 0.0063
35730 | ПАО "Россети Сибирь" | "Красноярскэнерго" | КТПН 20-07-3 ОУ | 10/0,4 | 0.25 | 0.031554 | 0 | 0
35731 | ПАО "Россети Сибирь" | "Красноярскэнерго" | КТПН 20-07-5 | 10/0,4 | 0.4 | 0.0025025 | 0 | 0
35732 | ПАО "Россети Сибирь" | "Красноярскэнерго" | КТП 20-07-6 | 10/0,4 | 0.25 | 0.0082402 | 0 | 0
35733 | ПАО "Россети Сибирь" | "Красноярскэнерго" | КТПН 20-07-8 | 10/0,4 | 0.25 | 0.04759 | 0 | 0.008
35734 | ПАО "Россети Сибирь" | "Красноярскэнерго" | КТПН 20-07-9 | 10/0,4 | 0.63 | 0.0037751 | 0 | 0
35735 | ПАО "Россети Сибирь" | "Красноярскэнерго" | КТПН 20-07-10 | 10/0,4 | 0.63 | 0.059984 | 0 | 0
35736 | ПАО "Россети Сибирь" | "Красноярскэнерго" | КТПН 20-07-11 | 10/0,4 | 0.16 | 0.0033644 | 0 | 0
35737 | ПАО "Россети Сибирь" | "Красноярскэнерго" | КТП 20-08-1 | 10/0,4 | 0.25 | 0.099581 | 0 | 0
35738 | ПАО "Россети Сибирь" | "Красноярскэнерго" | КТП 20-08-2 | 10/0,4 | 0.25 | 0.090987 | 0 | 0.0135
35739 | ПАО "Россети Сибирь" | "Красноярскэнерго" | КТП 20-08-4 | 10/0,4 | 0.25 | 0.042989 | 0 | 0
35740 | ПАО "Россети Сибирь" | "Красноярскэнерго" | КТП 15-03-4 | 10/0,4 | 0.16 | 0.0079438 | 0 | 0
35741 | ПАО "Россети Сибирь" | "Красноярскэнерго" | КТП 15-03-5 | 10/0,4 | 0.25 | 0.016867 | 0 | 0
35742 | ПАО "Россети Сибирь" | "Красноярскэнерго" | КТП 25-10-8 | 10/0,4 | 0.1 | 0.028357 | 0 | 0
35743 | ПАО "Россети Сибирь" | "Красноярскэнерго" | КТП 25-10-9 | 10/0,4 | 0.025 | 0 | 0 | 0
35744 | ПАО "Россети Сибирь" | "Красноярскэнерго" | КТПН 11-02-1 | 10/0,4 | 0.25 | 0.018238 | 0 | 0
35745 | ПАО "Россети Сибирь" | "Красноярскэнерго" | КТПН 11-03-1 | 10/0,4 | 0.25 | 0 | 0 | 0
35746 | ПАО "Россети Сибирь" | "Красноярскэнерго" | КТП 11-03-2 | 10/0,4 | 0.16 | 0 | 0 | 0
35747 | ПАО "Россети Сибирь" | "Красноярскэнерго" | КТП 11-03-4 | 10/0,4 | 0.25 | 0 | 0 | 0
35748 | ПАО "Россети Сибирь" | "Красноярскэнерго" | КТП 11-06-3 | 10/0,4 | 0.1 | 0.019382 | 0 | 0
35749 | ПАО "Россети Сибирь" | "Красноярскэнерго" | КТПН 11-03-5 | 10/0,4 | 0.1 | 0 | 0 | 0
35750 | ПАО "Россети Сибирь" | "Красноярскэнерго" | КТП 11-03-7 | 10/0,4 | 0.25 | 0 | 0 | 0
35751 | ПАО "Россети Сибирь" | "Красноярскэнерго" | КТП 11-03-9 | 10/0,4 | 0.16 | 0 | 0 | 0
35752 | ПАО "Россети Сибирь" | "Красноярскэнерго" | КТПН 11-03-10 | 10/0,4 | 0.16 | 0 | 0 | 0
35753 | ПАО "Россети Сибирь" | "Красноярскэнерго" | КТПН 11-03-11 | 10/0,4 | 0.16 | 0 | 0 | 0
35754 | ПАО "Россети Сибирь" | "Красноярскэнерго" | КТПН 11-03-12 | 10/0,4 | 0.4 | 0 | 0 | 0
35755 | ПАО "Россети Сибирь" | "Красноярскэнерго" | КТПН 11-03-14 | 10/0,4 | 0.4 | 0 | 0 | 0
35756 | ПАО "Россети Сибирь" | "Красноярскэнерго" | КТПН 11-03-15 | 10/0,4 | 0.16 | 0 | 0 | 0.008
35757 | ПАО "Россети Сибирь" | "Красноярскэнерго" | КТП 11-03-17 | 10/0,4 | 0.25 | 0 | 0 | 0
35758 | ПАО "Россети Сибирь" | "Красноярскэнерго" | КТПН 11-06-1 | 10/0,4 | 0.63 | 0.0050806 | 0 | 0
35759 | ПАО "Россети Сибирь" | "Красноярскэнерго" | КТП 11-10-1 | 10/0,4 | 0.1 | 0.001449 | 0 | 0
35760 | ПАО "Россети Сибирь" | "Красноярскэнерго" | КТПН 12-01-8 | 10/0,4 | 0.25 | 0.0047974 | 0 | 0
35761 | ПАО "Россети Сибирь" | "Красноярскэнерго" | КТПН 12-01-15 | 10/0,4 | 0.4 | 0 | 0 | 0
35762 | ПАО "Россети Сибирь" | "Красноярскэнерго" | КТПН 12-01-17 ОУ | 10/0,4 | 0.25 | 0.035748 | 0 | 0
35763 | ПАО "Россети Сибирь" | "Красноярскэнерго" | КТПН 12-01-18 | 10/0,4 | 0.63 | 0 | 0 | 0
35764 | ПАО "Россети Сибирь" | "Красноярскэнерго" | КТП 12-01-19 | 10/0,4 | 0.25 | 0.016287 | 0 | 0
35765 | ПАО "Россети Сибирь" | "Красноярскэнерго" | КТПН 25-20-1 | 10/0,4 | 0.4 | 0.14268 | 0 | 0
35766 | ПАО "Россети Сибирь" | "Красноярскэнерго" | КТП 25-20-2 | 10/0,4 | 0.25 | 0.065783 | 0 | 0
35767 | ПАО "Россети Сибирь" | "Красноярскэнерго" | КТПН 25-20-5 | 10/0,4 | 0.4 | 0.094258 | 0 | 0
35768 | ПАО "Россети Сибирь" | "Красноярскэнерго" | КТПН 25-21-2 | 10/0,4 | 0.4 | 0.10414 | 0 | 0.207
35769 | ПАО "Россети Сибирь" | "Красноярскэнерго" | ЗТП 25-21-4 ОУ | 10/0,4 | 0.4 | 0.084058 | 0 | 0
35770 | ПАО "Россети Сибирь" | "Красноярскэнерго" | КТПН 25-21-7 | 10/0,4 | 0.4 | 0.11687 | 0 | 0
35771 | ПАО "Россети Сибирь" | "Красноярскэнерго" | ЗТП 25-21-8 ОУ | 10/0,4 | 0.63 | 0.09869 | 0 | 0.018
35772 | ПАО "Россети Сибирь" | "Красноярскэнерго" | ЗТП 25-21-9 | 10/0,4 | 0.4 | 0.19824 | 0 | 0
35773 | ПАО "Россети Сибирь" | "Красноярскэнерго" | ЗТП 25-21-10 | 10/0,4 | 0.63 | 0.17885 | 0 | 0
35774 | ПАО "Россети Сибирь" | "Красноярскэнерго" | КТПН 30-16-3 | 10/0,4 | 0.25 | 0.030107 | 0 | 0
35775 | ПАО "Россети Сибирь" | "Красноярскэнерго" | КТПН 30-16-5 | 10/0,4 | 0.25 | 0.045035 | 0 | 0
35776 | ПАО "Россети Сибирь" | "Красноярскэнерго" | КТПН 30-16-6 | 10/0,4 | 0.4 | 0.097883 | 0 | 0
35777 | ПАО "Россети Сибирь" | "Красноярскэнерго" | КТП 30-16-7 | 10/0,4 | 0.1 | 0.058177 | 0 | 0
35778 | ПАО "Россети Сибирь" | "Красноярскэнерго" | КТП 40-01-1 | 10/0,4 | 0.25 | 0 | 0 | 0.0072
35779 | ПАО "Россети Сибирь" | "Красноярскэнерго" | КТПН 40-02-2 | 10/0,4 | 0.1 | 0.0092455 | 0 | 0
35780 | ПАО "Россети Сибирь" | "Красноярскэнерго" | КТПН 25-08-2 | 10/0,4 | 0.4 | 0 | 0 | 0
35781 | ПАО "Россети Сибирь" | "Красноярскэнерго" | КТПН 40-06-8 ОУ | 10/0,4 | 0.4 | 0.0055403 | 0 | 0
35782 | ПАО "Россети Сибирь" | "Красноярскэнерго" | КТП 40-08-2 | 10/0,4 | 0.1 | 0.029475 | 0 | 0
35783 | ПАО "Россети Сибирь" | "Красноярскэнерго" | КТП 50-01-4 | 10/0,4 | 0.25 | 0 | 0 | 0
35784 | ПАО "Россети Сибирь" | "Красноярскэнерго" | КТП 50-01-6 ОУ | 10/0,4 | 0.16 | 0 | 0 | 0
35785 | ПАО "Россети Сибирь" | "Красноярскэнерго" | ЗТП 68-01-3 | 10/0,4 | 0.4 | 0 | 0 | 0
35786 | ПАО "Россети Сибирь" | "Красноярскэнерго" | КТПН 15-01-2 | 10/0,4 | 0.16 | 0 | 0 | 0
35787 | ПАО "Россети Сибирь" | "Красноярскэнерго" | КТПН 15-03-1 | 10/0,4 | 0.16 | 0.0014311 | 0 | 0
35788 | ПАО "Россети Сибирь" | "Красноярскэнерго" | КТП 25-07-4 | 10/0,4 | 0.25 | 0.048712 | 0 | 0
35789 | ПАО "Россети Сибирь" | "Красноярскэнерго" | КТП 25-07-5 | 10/0,4 | 0.25 | 0.075399 | 0 | 0
35790 | ПАО "Россети Сибирь" | "Красноярскэнерго" | КТПН 25-07-8 | 10/0,4 | 0.4 | 0.0096722 | 0 | 0.0285
35791 | ПАО "Россети Сибирь" | "Красноярскэнерго" | КТПН 25-21-6 | 10/0,4 | 0.4 | 0.0062512 | 0 | 0
35792 | ПАО "Россети Сибирь" | "Красноярскэнерго" | КТПН 50-01-2 | 10/0,4 | 0.25 | 0 | 0 | 0
35793 | ПАО "Россети Сибирь" | "Красноярскэнерго" | КТПН 12-02-4 | 10/0,4 | 0.25 | 0.028211 | 0 | 0
35794 | ПАО "Россети Сибирь" | "Красноярскэнерго" | КТП 12-03-1 | 10/0,4 | 0.04 | 0 | 0 | 0
35795 | ПАО "Россети Сибирь" | "Красноярскэнерго" | КТПН 12-03-5 | 10/0,4 | 0.25 | 0 | 0 | 0
35796 | ПАО "Россети Сибирь" | "Красноярскэнерго" | КТПН 12-03-7 | 10/0,4 | 0.16 | 0.028833 | 0 | 0
35797 | ПАО "Россети Сибирь" | "Красноярскэнерго" | КТПН 12-04-2 | 10/0,4 | 0.4 | 0.024371 | 0 | 0
35798 | ПАО "Россети Сибирь" | "Красноярскэнерго" | КТП 12-04-3 | 10/0,4 | 0.16 | 0.014071 | 0 | 0
35799 | ПАО "Россети Сибирь" | "Красноярскэнерго" | КТПН 11-08-1 | 10/0,4 | 0.16 | 0.028162 | 0 | 0
35800 | ПАО "Россети Сибирь" | "Красноярскэнерго" | КТПН 11-10-2 | 10/0,4 | 0.4 | 0.056339 | 0 | 0.0117
35801 | ПАО "Россети Сибирь" | "Красноярскэнерго" | КТПН 11-10-3 ОУ | 10/0,4 | 0.63 | 0.054679 | 0 | 0
35802 | ПАО "Россети Сибирь" | "Красноярскэнерго" | КТПН 11-10-4 ОУ | 10/0,4 | 0.63 | 0.0040545 | 0 | 0
35803 | ПАО "Россети Сибирь" | "Красноярскэнерго" | КТПН 11-10-5 | 10/0,4 | 0.4 | 0.027668 | 0 | 0
35804 | ПАО "Россети Сибирь" | "Красноярскэнерго" | КТП 11-10-6 | 10/0,4 | 0.16 | 0.023979 | 0 | 0.0072
35805 | ПАО "Россети Сибирь" | "Красноярскэнерго" | КТПН 11-10-9 | 10/0,4 | 0.4 | 0.025395 | 0 | 0.0135
35806 | ПАО "Россети Сибирь" | "Красноярскэнерго" | КТПН 12-01-9 | 10/0,4 | 0.4 | 0.04306 | 0 | 0
35807 | ПАО "Россети Сибирь" | "Красноярскэнерго" | КТП 12-01-10 | 10/0,4 | 0.16 | 0.02975 | 0 | 0
35808 | ПАО "Россети Сибирь" | "Красноярскэнерго" | КТП 12-01-13 | 10/0,4 | 0.25 | 0.0094938 | 0 | 0
35809 | ПАО "Россети Сибирь" | "Красноярскэнерго" | КТПН 12-01-14 | 10/0,4 | 0.4 | 0.071959 | 0 | 0
35810 | ПАО "Россети Сибирь" | "Красноярскэнерго" | КТПН 30-15-5 ОУ | 6/0,4 | 0.63 | 0 | 0 | 0
35811 | ПАО "Россети Сибирь" | "Красноярскэнерго" | КТПН 30-01-1 | 6/0,4 | 0.63 | 0.070495 | 0 | 0
35812 | ПАО "Россети Сибирь" | "Красноярскэнерго" | КТП 30-15-10 | 6/0,4 | 0.16 | 0 | 0 | 0
35813 | ПАО "Россети Сибирь" | "Красноярскэнерго" | КТПН 40-06-9 | 10/0,4 | 0.25 | 0.039072 | 0 | 0
35814 | ПАО "Россети Сибирь" | "Красноярскэнерго" | КТПН 40-06-10 | 10/0,4 | 0.4 | 0.016016 | 0 | 0
35815 | ПАО "Россети Сибирь" | "Красноярскэнерго" | КТПН 9-03-4 ОУ | 10/0,4 | 0.4 | 0 | 0 | 0
35816 | ПАО "Россети Сибирь" | "Красноярскэнерго" | КТПН 50-01-1 | 10/0,4 | 0.25 | 0 | 0 | 0
35817 | ПАО "Россети Сибирь" | "Красноярскэнерго" | КТП 20-05-1 | 10/0,4 | 0.16 | 0.0099384 | 0 | 0
35818 | ПАО "Россети Сибирь" | "Красноярскэнерго" | КТПН 15-01-1 | 10/0,4 | 0.16 | 0 | 0 | 0.0153
35819 | ПАО "Россети Сибирь" | "Красноярскэнерго" | КТПН 12-03-6 | 10/0,4 | 0.25 | 0.0094891 | 0 | 0.0135
35820 | ПАО "Россети Сибирь" | "Красноярскэнерго" | КТПН 30-15-2 | 6/0,4 | 0.1 | 0 | 0 | 0
35821 | ПАО "Россети Сибирь" | "Красноярскэнерго" | КТП 30-15-9 | 6/0,4 | 0.1 | 0 | 0 | 0
35822 | ПАО "Россети Сибирь" | "Красноярскэнерго" | КТП 40-08-1 | 10/0,4 | 0.1 | 0.021892 | 0 | 0
35823 | ПАО "Россети Сибирь" | "Красноярскэнерго" | КТП 25-07-14 | 10/0,4 | 0.025 | 0 | 0 | 0
35824 | ПАО "Россети Сибирь" | "Красноярскэнерго" | КТПН 12-03-4 | 10/0,4 | 0.4 | 0.0055781 | 0 | 0
35825 | ПАО "Россети Сибирь" | "Красноярскэнерго" | КТП 15-07-1 | 10/0,4 | 0.16 | 0 | 0 | 0
35826 | ПАО "Россети Сибирь" | "Красноярскэнерго" | ЗТП 50-05-1 ОУ | 10/0,4 | 0.25 | 0 | 0 | 0
35827 | ПАО "Россети Сибирь" | "Красноярскэнерго" | КТПН 12-02-5 ОУ | 10/0,4 | 0.4 | 0.035442 | 0 | 0
35828 | ПАО "Россети Сибирь" | "Красноярскэнерго" | КТП 11-03-13 | 10/0,4 | 0.1 | 0 | 0 | 0
35829 | ПАО "Россети Сибирь" | "Красноярскэнерго" | КТПН 46-06-1 | 10/0,4 | 0.4 | 0 | 0 | 0
35830 | ПАО "Россети Сибирь" | "Красноярскэнерго" | КТПН 46-06-2 | 10/0,4 | 0.4 | 0 | 0 | 0
35831 | ПАО "Россети Сибирь" | "Красноярскэнерго" | КТПН 47-07-1 | 10/0,4 | 0.4 | 0 | 0 | 0
35832 | ПАО "Россети Сибирь" | "Красноярскэнерго" | КТП 47-03-19 | 10/0,4 | 0.16 | 0 | 0 | 0.0045
35833 | ПАО "Россети Сибирь" | "Красноярскэнерго" | ЗТП 30-01-4 ОУ | 6/0,4 | 0.4 | 0.03401 | 0 | 0
35834 | ПАО "Россети Сибирь" | "Красноярскэнерго" | КТПН 25-21-5 | 10/0,4 | 0.16 | 0.032385 | 0 | 0
35835 | ПАО "Россети Сибирь" | "Красноярскэнерго" | КТПН 46-04-1 | 10/0,4 | 0.16 | 0 | 0 | 0.008
35836 | ПАО "Россети Сибирь" | "Красноярскэнерго" | КТП 46-06-3 | 10/0,4 | 0.16 | 0 | 0 | 0
35837 | ПАО "Россети Сибирь" | "Красноярскэнерго" | КТПН 47-08-1 | 10/0,4 | 0.25 | 0 | 0 | 0
35838 | ПАО "Россети Сибирь" | "Красноярскэнерго" | ЗТП 50-02-2 ОУ | 10/0,4 | 0.32 | 0 | 0 | 0
35839 | ПАО "Россети Сибирь" | "Красноярскэнерго" | КТП 40-08-3 | 10/0,4 | 0.063 | 0.04939 | 0 | 0
35840 | ПАО "Россети Сибирь" | "Красноярскэнерго" | КТПН 50-02-3 | 10/0,4 | 0.315 | 0 | 0 | 0
35841 | ПАО "Россети Сибирь" | "Красноярскэнерго" | КТП 20-01-9 | 10/0,4 | 0.16 | 0 | 0 | 0
35842 | ПАО "Россети Сибирь" | "Красноярскэнерго" | КТП 20-01-8 | 10/0,4 | 0.25 | 0.010561 | 0 | 0
35843 | ПАО "Россети Сибирь" | "Красноярскэнерго" | КТП 40-06-7 | 10/0,4 | 0.25 | 0.054107 | 0 | 0
35844 | ПАО "Россети Сибирь" | "Красноярскэнерго" | КТПН 50-02-4 | 10/0,4 | 0.63 | 0 | 0 | 0
35845 | ПАО "Россети Сибирь" | "Красноярскэнерго" | КТПН 50-02-1 | 10/0,4 | 0.4 | 0 | 0 | 0.008
35846 | ПАО "Россети Сибирь" | "Красноярскэнерго" | КТП 129-02-1 | 10/0,4 | 0.25 | 0 | 0 | 0
35847 | ПАО "Россети Сибирь" | "Красноярскэнерго" | КТПН 30-15-7 | 6/0,4 | 0.18 | 0 | 0 | 0.1422
35848 | ПАО "Россети Сибирь" | "Красноярскэнерго" | КТПН 47-01-5 | 10/0,4 | 0.16 | 0 | 0 | 0.0075
35849 | ПАО "Россети Сибирь" | "Красноярскэнерго" | КТПН 9-03-7 | 10/0,4 | 0.16 | 0 | 0 | 0.0135
35850 | ПАО "Россети Сибирь" | "Красноярскэнерго" | КТПН 46-03-4 | 10/0,4 | 0.16 | 0 | 0 | 0
35851 | ПАО "Россети Сибирь" | "Красноярскэнерго" | КТПН 9-03-6 | 10/0,4 | 0.1 | 0 | 0 | 0.0135
35852 | ПАО "Россети Сибирь" | "Красноярскэнерго" | КТПН 9-03-15 ОУ | 10/0,4 | 0.4 | 0 | 0 | 0
35853 | ПАО "Россети Сибирь" | "Красноярскэнерго" | КТПН 9-09-4 | 10/0,4 | 0.25 | 0 | 0 | 0
35854 | ПАО "Россети Сибирь" | "Красноярскэнерго" | КТПН 50-08-3 | 10/0,4 | 0.63 | 0 | 0 | 0
35855 | ПАО "Россети Сибирь" | "Красноярскэнерго" | КТПН 9-03-8 | 10/0,4 | 0.25 | 0 | 0 | 0
35856 | ПАО "Россети Сибирь" | "Красноярскэнерго" | КТП 9-03-11 | 10/0,4 | 0.16 | 0 | 0.009 | 0
35857 | ПАО "Россети Сибирь" | "Красноярскэнерго" | КТПН 9-03-14 | 10/0,4 | 0.4 | 0 | 0 | 0
35858 | ПАО "Россети Сибирь" | "Красноярскэнерго" | КТП 129-02-4 | 10/0,4 | 0.4 | 0 | 0 | 0
35859 | ПАО "Россети Сибирь" | "Красноярскэнерго" | КТП 21-02-1 | 10/0,4 | 0.25 | 0.0043046 | 0 | 0
35860 | ПАО "Россети Сибирь" | "Красноярскэнерго" | КТП 21-01-2 | 10/0,4 | 0.25 | 0.055281 | 0 | 0
35861 | ПАО "Россети Сибирь" | "Красноярскэнерго" | ЗТП 21-06-16 | 10/0,4 | 0.25 | 0.00067968 | 0 | 0
35862 | ПАО "Россети Сибирь" | "Красноярскэнерго" | КТП 22-06-4 | 10/0,4 | 0.315 | 0.05852 | 0 | 0
35863 | ПАО "Россети Сибирь" | "Красноярскэнерго" | КТП 36-04-5 | 10/0,4 | 0.63 | 0.022769 | 0 | 0
35864 | ПАО "Россети Сибирь" | "Красноярскэнерго" | ТП 35-03-7 | 10/0,4 | 0.25 | 0.040781 | 0 | 0
35865 | ПАО "Россети Сибирь" | "Красноярскэнерго" | ТП 35-03-13 | 10/0,4 | 0.25 | 0.036476 | 0 | 0
35866 | ПАО "Россети Сибирь" | "Красноярскэнерго" | ТП 35-03-16 | 10/0,4 | 0.1 | 0.00090624 | 0 | 0
35867 | ПАО "Россети Сибирь" | "Красноярскэнерго" | ТП 35-08-3 | 10/0,4 | 0.04 | 0.00067968 | 0 | 0
35868 | ПАО "Россети Сибирь" | "Красноярскэнерго" | ТП 36-01-2 | 10/0,4 | 0.1 | 0.024015 | 0 | 0
35869 | ПАО "Россети Сибирь" | "Красноярскэнерго" | ТП 36-06-1 | 10/0,4 | 0.16 | 0.021297 | 0 | 0
35870 | ПАО "Россети Сибирь" | "Красноярскэнерго" | ТП 37-04-2 | 10/0,4 | 0.16 | 0.016086 | 0 | 0
35871 | ПАО "Россети Сибирь" | "Красноярскэнерго" | КТП 56-01-13 | 10/0,4 | 0.16 | 0.047578 | 0 | 0
35872 | ПАО "Россети Сибирь" | "Красноярскэнерго" | КТП 21-05-8 | 10/0,4 | 0.4 | 0.063663 | 0 | 0
35873 | ПАО "Россети Сибирь" | "Красноярскэнерго" | ТП 22-06-9 | 10/0,4 | 0.25 | 0.012008 | 0 | 0
35874 | ПАО "Россети Сибирь" | "Красноярскэнерго" | ЗТП 21-03-9 | 10/0,4 | 0.4 | 0.076351 | 0.01845 | 0
35875 | ПАО "Россети Сибирь" | "Красноярскэнерго" | КТП 21-05-12 | 10/0,4 | 0.4 | 0.040781 | 0 | 0
35876 | ПАО "Россети Сибирь" | "Красноярскэнерго" | КТП 21-05-15 | 10/0,4 | 0.25 | 0.038742 | 0 | 0
35877 | ПАО "Россети Сибирь" | "Красноярскэнерго" | КТП 21-08-1 | 10/0,4 | 0.25 | 0.067515 | 0 | 0
35878 | ПАО "Россети Сибирь" | "Красноярскэнерго" | КТП 21-08-2 | 10/0,4 | 0.25 | 0.04146 | 0 | 0
35879 | ПАО "Россети Сибирь" | "Красноярскэнерго" | КТП 21-08-3 | 10/0,4 | 0.25 | 0.053921 | 0 | 0
35880 | ПАО "Россети Сибирь" | "Красноярскэнерго" | КТП 21-08-5 | 10/0,4 | 0.25 | 0.028093 | 0 | 0
35881 | ПАО "Россети Сибирь" | "Красноярскэнерго" | ЗТП 21-08-9 (ОУ) | 10/0,4 | 0.4 | 0.034664 | 0 | 0
35882 | ПАО "Россети Сибирь" | "Красноярскэнерго" | КТП 21-08-14 | 10/0,4 | 0.25 | 0.015406 | 0 | 0
35883 | ПАО "Россети Сибирь" | "Красноярскэнерго" | ТП 21-01-11 | 10/0,4 | 0.25 | 0.028637 | 0.0135 | 0
35884 | ПАО "Россети Сибирь" | "Красноярскэнерго" | ТП 21-01-9 | 10/0,4 | 0.16 | 0.0049843 | 0 | 0
35885 | ПАО "Россети Сибирь" | "Красноярскэнерго" | КТП 21-04-3 | 10/0,4 | 0.4 | 0.0013594 | 0 | 0
35886 | ПАО "Россети Сибирь" | "Красноярскэнерго" | КТП 55-02-4 | 10/0,4 | 0.4 | 0.0033984 | 0 | 0
35887 | ПАО "Россети Сибирь" | "Красноярскэнерго" | КТП 55-09-4 | 10/0,4 | 0.63 | 0.018578 | 0 | 0
35888 | ПАО "Россети Сибирь" | "Красноярскэнерго" | ТП 21-07-1 | 10/0,4 | 0.25 | 0.00067968 | 0 | 0
35889 | ПАО "Россети Сибирь" | "Красноярскэнерго" | ТП 21-07-5 | 10/0,4 | 0.06 | 0.0024922 | 0 | 0
35890 | ПАО "Россети Сибирь" | "Красноярскэнерго" | ТП 22-02-2 | 10/0,4 | 0.16 | 0.060038 | 0 | 0
35891 | ПАО "Россети Сибирь" | "Красноярскэнерго" | ТП 22-02-7 | 10/0,4 | 0.16 | 0.03489 | 0 | 0
35892 | ПАО "Россети Сибирь" | "Красноярскэнерго" | КТП 22-05-2 | 10/0,4 | 0.4 | 0.0013594 | 0 | 0
35893 | ПАО "Россети Сибирь" | "Красноярскэнерго" | КТП 22-05-3 | 10/0,4 | 0.16 | 0.00067968 | 0 | 0
35894 | ПАО "Россети Сибирь" | "Красноярскэнерго" | КТП 22-05-4 | 10/0,4 | 0.25 | 0.00067968 | 0 | 0
35895 | ПАО "Россети Сибирь" | "Красноярскэнерго" | ТП 22-05-9 | 10/0,4 | 0.16 | 0.0083827 | 0 | 0
35896 | ПАО "Россети Сибирь" | "Красноярскэнерго" | ТП 35-02-1 | 10/0,4 | 0.25 | 0.020617 | 0 | 0
35897 | ПАО "Россети Сибирь" | "Красноярскэнерго" | ТП 35-02-2 | 10/0,4 | 0.25 | 0.016539 | 0 | 0
35898 | ПАО "Россети Сибирь" | "Красноярскэнерго" | КТП 35-03-2 | 10/0,4 | 0.4 | 0.00067968 | 0 | 0
35899 | ПАО "Россети Сибирь" | "Красноярскэнерго" | ТП 35-03-3 | 10/0,4 | 0.16 | 0.020164 | 0 | 0
35900 | ПАО "Россети Сибирь" | "Красноярскэнерго" | ТП 35-03-5 (ОУ) | 10/0,4 | 0.16 | 0.0058906 | 0 | 0
35901 | ПАО "Россети Сибирь" | "Красноярскэнерго" | ТП 35-03-11 | 10/0,4 | 0.25 | 0.0013594 | 0 | 0
35902 | ПАО "Россети Сибирь" | "Красноярскэнерго" | КТП 35-03-12 | 10/0,4 | 0.4 | 0.0029453 | 0 | 0
35903 | ПАО "Россети Сибирь" | "Красноярскэнерго" | КТП 35-03-14 | 10/0,4 | 0.4 | 0.00067968 | 0 | 0
35904 | ПАО "Россети Сибирь" | "Красноярскэнерго" | ЗТП 35-07-1(ОУ) | 10/0,4 | 0.25 | 0.026281 | 0 | 0.0018
35905 | ПАО "Россети Сибирь" | "Красноярскэнерго" | КТП 35-07-2 | 10/0,4 | 0.25 | 0.0099686 | 0 | 0
35906 | ПАО "Россети Сибирь" | "Красноярскэнерго" | ТП 35-07-3 | 10/0,4 | 0.25 | 0.024242 | 0 | 0
35907 | ПАО "Россети Сибирь" | "Красноярскэнерго" | КТП 35-07-5 | 10/0,4 | 0.4 | 0.01382 | 0 | 0
35908 | ПАО "Россети Сибирь" | "Красноярскэнерго" | КТП 35-07-6 | 10/0,4 | 0.4 | 0.015633 | 0 | 0
35909 | ПАО "Россети Сибирь" | "Красноярскэнерго" | КТП 35-07-7 | 10/0,4 | 0.25 | 0.018351 | 0 | 0
35910 | ПАО "Россети Сибирь" | "Красноярскэнерго" | КТП 35-07-8 | 10/0,4 | 0.4 | 0.00067968 | 0 | 0
35911 | ПАО "Россети Сибирь" | "Красноярскэнерго" | КТП 35-07-9 | 10/0,4 | 0.63 | 0.012234 | 0 | 0
35912 | ПАО "Россети Сибирь" | "Красноярскэнерго" | ТП 35-08-1 | 10/0,4 | 0.06 | 0.0063437 | 0 | 0
35913 | ПАО "Россети Сибирь" | "Красноярскэнерго" | КТП 35-08-4 | 10/0,4 | 0.4 | 0.0013594 | 0 | 0
35914 | ПАО "Россети Сибирь" | "Красноярскэнерго" | ТП 35-08-5 | 10/0,4 | 0.25 | 0.0027187 | 0 | 0
35915 | ПАО "Россети Сибирь" | "Красноярскэнерго" | ТП 35-08-8 | 10/0,4 | 0.16 | 0.012234 | 0 | 0
35916 | ПАО "Россети Сибирь" | "Красноярскэнерго" | КТП 21-05-1 | 10/0,4 | 0.25 | 0.054828 | 0 | 0
35917 | ПАО "Россети Сибирь" | "Красноярскэнерго" | КТП 21-05-2 | 10/0,4 | 0.16 | 0.019031 | 0 | 0
35918 | ПАО "Россети Сибирь" | "Красноярскэнерго" | КТП 21-05-3 | 10/0,4 | 0.25 | 0.047578 | 0 | 0
35919 | ПАО "Россети Сибирь" | "Красноярскэнерго" | ЗТП 21-05-6 | 10/0,4 | 0.63 | 0.073632 | 0 | 0
35920 | ПАО "Россети Сибирь" | "Красноярскэнерго" | КТП 21-05-7 | 10/0,4 | 0.4 | 0.039421 | 0 | 0
35921 | ПАО "Россети Сибирь" | "Красноярскэнерго" | ЗТП 21-05-10 | 10/0,4 | 0.63 | 0.10762 | 0 | 0
35922 | ПАО "Россети Сибирь" | "Красноярскэнерго" | ЗТП 21-03-14 | 10/0,4 | 0.63 | 0.00067968 | 0 | 0
35923 | ПАО "Россети Сибирь" | "Красноярскэнерго" | ТП 21-08-4 | 10/0,4 | 0.315 | 0.051203 | 0 | 0.0135
35924 | ПАО "Россети Сибирь" | "Красноярскэнерго" | КТП 21-08-6 | 10/0,4 | 0.25 | 0.044859 | 0 | 0
35925 | ПАО "Россети Сибирь" | "Красноярскэнерго" | КТП 21-08-7 | 10/0,4 | 0.4 | 0.073179 | 0 | 0
35926 | ПАО "Россети Сибирь" | "Красноярскэнерго" | ТП 21-08-10 | 10/0,4 | 0.1 | 0.018578 | 0 | 0
35927 | ПАО "Россети Сибирь" | "Красноярскэнерго" | КТП 21-08-11 | 10/0,4 | 0.4 | 0.032851 | 0 | 0
35928 | ПАО "Россети Сибирь" | "Красноярскэнерго" | ТП 21-08-16 | 10/0,4 | 0.4 | 0.08428 | 0 | 0
35929 | ПАО "Россети Сибирь" | "Красноярскэнерго" | КТП 21-08-17 | 10/0,4 | 0.16 | 0.042367 | 0 | 0
35930 | ПАО "Россети Сибирь" | "Красноярскэнерго" | КТП 21-08-18 | 10/0,4 | 0.25 | 0.017445 | 0 | 0
35931 | ПАО "Россети Сибирь" | "Красноярскэнерго" | ЗТП 21-04-4 | 10/0,4 | 0.63 | 0.23404 | 0 | 0
35932 | ПАО "Россети Сибирь" | "Красноярскэнерго" | ТП 55-02-2 | 10/0,4 | 0.25 | 0.012687 | 0 | 0
35933 | ПАО "Россети Сибирь" | "Красноярскэнерго" | КТП 55-02-3 | 10/0,4 | 0.1 | 0.0099686 | 0 | 0
35934 | ПАО "Россети Сибирь" | "Красноярскэнерго" | ТП 55-07-1 | 10/0,4 | 0.25 | 0.00067968 | 0 | 0
35935 | ПАО "Россети Сибирь" | "Красноярскэнерго" | ТП 55-07-2 | 10/0,4 | 0.25 | 0.0067968 | 0 | 0
35936 | ПАО "Россети Сибирь" | "Красноярскэнерго" | ТП 55-07-7 | 10/0,4 | 0.16 | 0.010648 | 0 | 0
35937 | ПАО "Россети Сибирь" | "Красноярскэнерго" | ТП 55-07-8 | 10/0,4 | 0.063 | 0.00067968 | 0 | 0
35938 | ПАО "Россети Сибирь" | "Красноярскэнерго" | ТП 55-07-9 | 10/0,4 | 0.063 | 0.0033984 | 0 | 0
35939 | ПАО "Россети Сибирь" | "Красноярскэнерго" | КТП 56-03-1 | 10/0,4 | 0.25 | 0.003625 | 0 | 0
35940 | ПАО "Россети Сибирь" | "Красноярскэнерго" | ТП 56-03-3 | 10/0,4 | 0.063 | 0.0046671 | 0 | 0
35941 | ПАО "Россети Сибирь" | "Красноярскэнерго" | ТП 56-03-4 | 10/0,4 | 0.1 | 0.0013594 | 0 | 0
35942 | ПАО "Россети Сибирь" | "Красноярскэнерго" | ТП 56-05-2 | 10/0,4 | 0.1 | 0.022429 | 0 | 0
35943 | ПАО "Россети Сибирь" | "Красноярскэнерго" | ТП 56-05-3 | 10/0,4 | 0.16 | 0.027187 | 0.1035 | 0
35944 | ПАО "Россети Сибирь" | "Красноярскэнерго" | ТП 56-05-6 | 10/0,4 | 0.25 | 0.018804 | 0 | 0
35945 | ПАО "Россети Сибирь" | "Красноярскэнерго" | ТП 55-09-1 | 10/0,4 | 0.1 | 0.0013594 | 0 | 0
35946 | ПАО "Россети Сибирь" | "Красноярскэнерго" | КТП 55-09-7 | 10/0,4 | 0.16 | 0.01518 | 0 | 0
35947 | ПАО "Россети Сибирь" | "Красноярскэнерго" | КТП 55-08-2 | 10/0,4 | 0.56 | 0.0063437 | 0 | 0
35948 | ПАО "Россети Сибирь" | "Красноярскэнерго" | КТП 55-08-3 | 10/0,4 | 0.25 | 0.0016992 | 0 | 0
35949 | ПАО "Россети Сибирь" | "Красноярскэнерго" | КТП 55-08-9 | 10/0,4 | 0.16 | 0.033304 | 0 | 0
35950 | ПАО "Россети Сибирь" | "Красноярскэнерго" | ТП 55-08-10 | 10/0,4 | 0.63 | 0.002039 | 0 | 0
35951 | ПАО "Россети Сибирь" | "Красноярскэнерго" | КТП 55-08-12 | 10/0,4 | 0.1 | 0.00067968 | 0 | 0
35952 | ПАО "Россети Сибирь" | "Красноярскэнерго" | КТП 55-10-1 | 10/0,4 | 0.25 | 0.019258 | 0 | 0
35953 | ПАО "Россети Сибирь" | "Красноярскэнерго" | ТП 55-10-9 | 10/0,4 | 0.1 | 0.024695 | 0 | 0
35954 | ПАО "Россети Сибирь" | "Красноярскэнерго" | ТП 55-10-10 | 10/0,4 | 0.16 | 0.027867 | 0 | 0
35955 | ПАО "Россети Сибирь" | "Красноярскэнерго" | ТП 55-10-12 (ОУ) | 10/0,4 | 0.16 | 0.017785 | 0 | 0
35956 | ПАО "Россети Сибирь" | "Красноярскэнерго" | КТП 55-10-13 | 10/0,4 | 0.063 | 0.0052109 | 0 | 0
35957 | ПАО "Россети Сибирь" | "Красноярскэнерго" | ТП 55-10-14 | 10/0,4 | 0.1 | 0.039875 | 0 | 0
35958 | ПАО "Россети Сибирь" | "Красноярскэнерго" | ТП 56-01-2 (ОУ) | 10/0,4 | 0.1 | 0.0013594 | 0 | 0
35959 | ПАО "Россети Сибирь" | "Красноярскэнерго" | ТП 56-01-4 | 10/0,4 | 0.063 | 0.007703 | 0 | 0
35960 | ПАО "Россети Сибирь" | "Красноярскэнерго" | ТП 56-01-7 | 10/0,4 | 0.1 | 0.0083827 | 0 | 0
35961 | ПАО "Россети Сибирь" | "Красноярскэнерго" | ТП 56-01-9 (ОУ) | 10/0,4 | 0.25 | 0.0040781 | 0 | 0
35962 | ПАО "Россети Сибирь" | "Красноярскэнерго" | ТП 56-01-10 | 10/0,4 | 0.063 | 0.030586 | 0 | 0
35963 | ПАО "Россети Сибирь" | "Красноярскэнерго" | КТП 56-01-15 | 10/0,4 | 0.25 | 0.0081562 | 0 | 0
35964 | ПАО "Россети Сибирь" | "Красноярскэнерго" | ТП 56-06-1 | 10/0,4 | 0.16 | 0.04282 | 0 | 0
35965 | ПАО "Россети Сибирь" | "Красноярскэнерго" | ТП 56-06-2 (ОУ) | 10/0,4 | 0.1 | 0.034664 | 0 | 0
35966 | ПАО "Россети Сибирь" | "Красноярскэнерго" | КТП 56-06-5 | 10/0,4 | 0.63 | 0.00067968 | 0 | 0
35967 | ПАО "Россети Сибирь" | "Красноярскэнерго" | ТП 36-01-1 | 10/0,4 | 0.25 | 0.059812 | 0 | 0
35968 | ПАО "Россети Сибирь" | "Красноярскэнерго" | ТП 36-01-4 | 10/0,4 | 0.25 | 0.021297 | 0 | 0
35969 | ПАО "Россети Сибирь" | "Красноярскэнерго" | КТП 36-02-2 | 10/0,4 | 0.4 | 0.0024922 | 0 | 0
35970 | ПАО "Россети Сибирь" | "Красноярскэнерго" | ТП 36-03-3 | 10/0,4 | 0.1 | 0.010195 | 0 | 0
35971 | ПАО "Россети Сибирь" | "Красноярскэнерго" | ТП 36-03-5 | 10/0,4 | 0.16 | 0.013594 | 0 | 0
35972 | ПАО "Россети Сибирь" | "Красноярскэнерго" | КТП 36-03-7 | 10/0,4 | 0.25 | 0.038289 | 0 | 0
35973 | ПАО "Россети Сибирь" | "Красноярскэнерго" | ТП 36-03-8 | 10/0,4 | 0.25 | 0.01604 | 0 | 0
35974 | ПАО "Россети Сибирь" | "Красноярскэнерго" | ТП 36-04-1 | 10/0,4 | 0.25 | 0.0011781 | 0 | 0
35975 | ПАО "Россети Сибирь" | "Красноярскэнерго" | КТП 36-04-2 | 10/0,4 | 0.56 | 0.0089718 | 0 | 0
35976 | ПАО "Россети Сибирь" | "Красноярскэнерго" | ТП 36-04-3 | 10/0,4 | 0.1 | 0.024468 | 0 | 0
35977 | ПАО "Россети Сибирь" | "Красноярскэнерго" | КТП 37-04-1 | 10/0,4 | 0.4 | 0.01314 | 0 | 0
35978 | ПАО "Россети Сибирь" | "Красноярскэнерго" | ТП 37-05-2 (ОУ) | 10/0,4 | 0.16 | 0.029 | 0 | 0
35979 | ПАО "Россети Сибирь" | "Красноярскэнерго" | КТП 37-05-3 | 10/0,4 | 0.4 | 0.00095155 | 0 | 0
35980 | ПАО "Россети Сибирь" | "Красноярскэнерго" | КТП 37-05-6 | 10/0,4 | 0.4 | 0.017898 | 0 | 0
35981 | ПАО "Россети Сибирь" | "Красноярскэнерго" | ТП 26-03-1155 ОУ | 10/0,4 | 0.25 | 0.041257 | 0 | 0
35982 | ПАО "Россети Сибирь" | "Красноярскэнерго" | СКТП 3-10-1211 | 10/0,4 | 0.4 | 0.13657 | 0 | 0
35983 | ПАО "Россети Сибирь" | "Красноярскэнерго" | СКТП 24-17-2501 ОУ | 10/0,4 | 0.4 | 0 | 0 | 0
35984 | ПАО "Россети Сибирь" | "Красноярскэнерго" | СКТП 2-24-1639 | 10/0,4 | 0.57 | 0.018096 | 0 | 0
35985 | ПАО "Россети Сибирь" | "Красноярскэнерго" | КТП 4-12-2716 | 10/0,4 | 0.16 | 0.030282 | 0 | 0
35986 | ПАО "Россети Сибирь" | "Красноярскэнерго" | КТП 4-03-45 | 10/0,4 | 0.16 | 0 | 0 | 0
35987 | ПАО "Россети Сибирь" | "Красноярскэнерго" | КТП 3-13-3212 | 10/0,4 | 0.1 | 0.01993 | 0 | 0
35988 | ПАО "Россети Сибирь" | "Красноярскэнерго" | ТП 2-18-8 | 10/0,4 | 0.1 | 0 | 0 | 0
35989 | ПАО "Россети Сибирь" | "Красноярскэнерго" | ТП 26-03-19 | 10/0,4 | 0.25 | 0 | 0 | 0
35990 | ПАО "Россети Сибирь" | "Красноярскэнерго" | СКТП 2-18-32 | 10/0,4 | 0.63 | 0.08078 | 0 | 0.0135
35991 | ПАО "Россети Сибирь" | "Красноярскэнерго" | КТП 3-13-26 | 10/0,4 | 0.25 | 0.0081193 | 0 | 0
35992 | ПАО "Россети Сибирь" | "Красноярскэнерго" | ТП 2-18-33 | 10/0,4 | 0.063 | 0 | 0 | 0
35993 | ПАО "Россети Сибирь" | "Красноярскэнерго" | ТП 2-18-35 | 10/0,4 | 0.16 | 0 | 0 | 0
35994 | ПАО "Россети Сибирь" | "Красноярскэнерго" | КТП 4-03-46 | 10/0,4 | 0.25 | 0.01145 | 0 | 0
35995 | ПАО "Россети Сибирь" | "Красноярскэнерго" | КТП 4-02-47 | 10/0,4 | 0.16 | 0.022054 | 0 | 0
35996 | ПАО "Россети Сибирь" | "Красноярскэнерго" | КТП 4-02-50 | 10/0,4 | 0.1 | 0.00043802 | 0 | 0
35997 | ПАО "Россети Сибирь" | "Красноярскэнерго" | КТП 4-17-55 | 10/0,4 | 0.16 | 0 | 0 | 0
35998 | ПАО "Россети Сибирь" | "Красноярскэнерго" | КТП 4-16-56 | 10/0,4 | 0.1 | 0 | 0 | 0
35999 | ПАО "Россети Сибирь" | "Красноярскэнерго" | КТП 4-16-57 | 10/0,4 | 0.1 | 0 | 0 | 0
36000 | ПАО "Россети Сибирь" | "Красноярскэнерго" | СКТП 4-16-58 | 10/0,4 | 0.4 | 0 | 0 | 0
36001 | ПАО "Россети Сибирь" | "Красноярскэнерго" | ТП 5-14-66 ОУ | 10/0,4 | 0.1 | 0 | 0 | 0
36002 | ПАО "Россети Сибирь" | "Красноярскэнерго" | ТП 25-03-68 | 10/0,4 | 0.063 | 0 | 0 | 0
36003 | ПАО "Россети Сибирь" | "Красноярскэнерго" | ТП 5-14-71 | 10/0,4 | 0.25 | 0 | 0 | 0
36004 | ПАО "Россети Сибирь" | "Красноярскэнерго" | ТП 5-14-72 | 10/0,4 | 0.16 | 0 | 0 | 0
36005 | ПАО "Россети Сибирь" | "Красноярскэнерго" | СКТП 24-17-84 | 10/0,4 | 0.63 | 0 | 0 | 0
36006 | ПАО "Россети Сибирь" | "Красноярскэнерго" | ТП 5-01-87 | 10/0,4 | 0.1 | 0 | 0 | 0
36007 | ПАО "Россети Сибирь" | "Красноярскэнерго" | СКТП 5-06-92 | 10/0,4 | 0.25 | 0 | 0 | 0
36008 | ПАО "Россети Сибирь" | "Красноярскэнерго" | СКТП 5-07-94 | 10/0,4 | 0.25 | 0 | 0 | 0
36009 | ПАО "Россети Сибирь" | "Красноярскэнерго" | СКТП 20-06-108 ОУ | 10/0,4 | 0.63 | 0 | 0 | 0
36010 | ПАО "Россети Сибирь" | "Красноярскэнерго" | ТП 20-06-109 | 10/0,4 | 0.1 | 0 | 0 | 0
36011 | ПАО "Россети Сибирь" | "Красноярскэнерго" | ТП 20-06-110 | 10/0,4 | 0.1 | 0 | 0 | 0
36012 | ПАО "Россети Сибирь" | "Красноярскэнерго" | КТП 20-01-112 ОУ | 10/0,4 | 0.16 | 0 | 0 | 0
36013 | ПАО "Россети Сибирь" | "Красноярскэнерго" | КТП 20-01-113 | 10/0,4 | 0.25 | 0 | 0 | 0
36014 | ПАО "Россети Сибирь" | "Красноярскэнерго" | ТП 20-01-114 | 10/0,4 | 0.16 | 0 | 0 | 0
36015 | ПАО "Россети Сибирь" | "Красноярскэнерго" | СКТП 20-10-115 | 10/0,4 | 0.4 | 0 | 0 | 0
36016 | ПАО "Россети Сибирь" | "Красноярскэнерго" | СКТП 3-19-120 | 10/0,4 | 0.4 | 0 | 0 | 0
36017 | ПАО "Россети Сибирь" | "Красноярскэнерго" | КТП 7-02-122 | 10/0,4 | 0.1 | 0 | 0 | 0
36018 | ПАО "Россети Сибирь" | "Красноярскэнерго" | КТП 19-05-126 | 10/0,4 | 0.16 | 0.038333 | 0 | 0
36019 | ПАО "Россети Сибирь" | "Красноярскэнерго" | КТП 19-05-127 | 10/0,4 | 0.1 | 0 | 0 | 0
36020 | ПАО "Россети Сибирь" | "Красноярскэнерго" | СКТП 19-05-128 ОУ | 10/0,4 | 0.16 | 0 | 0 | 0
36021 | ПАО "Россети Сибирь" | "Красноярскэнерго" | ТП 9-14-131 ОУ | 10/0,4 | 0.16 | 0 | 0 | 0
36022 | ПАО "Россети Сибирь" | "Красноярскэнерго" | ТП 9-14-133 | 10/0,4 | 0.063 | 0 | 0.0045 | 0
36023 | ПАО "Россети Сибирь" | "Красноярскэнерго" | ТП 9-14-134 | 10/0,4 | 0.1 | 0 | 0 | 0
36024 | ПАО "Россети Сибирь" | "Красноярскэнерго" | КТП 9-14-135 | 10/0,4 | 0.1 | 0 | 0 | 0
36025 | ПАО "Россети Сибирь" | "Красноярскэнерго" | КТП 7-04-139 | 10/0,4 | 0.16 | 0 | 0 | 0
36026 | ПАО "Россети Сибирь" | "Красноярскэнерго" | КТП 7-07-151 ОУ | 10/0,4 | 0.1 | 0 | 0 | 0
36027 | ПАО "Россети Сибирь" | "Красноярскэнерго" | КТП 7-07-152 | 10/0,4 | 0.1 | 0 | 0 | 0
36028 | ПАО "Россети Сибирь" | "Красноярскэнерго" | ТП 7-08-153 | 10/0,4 | 0.25 | 0 | 0 | 0
36029 | ПАО "Россети Сибирь" | "Красноярскэнерго" | СКТП 19-04-155 | 10/0,4 | 0.4 | 0 | 0 | 0
36030 | ПАО "Россети Сибирь" | "Красноярскэнерго" | СКТП 9-14-159 ОУ | 10/0,4 | 0.25 | 0 | 0 | 0
36031 | ПАО "Россети Сибирь" | "Красноярскэнерго" | КТП 19-05-160 | 10/0,4 | 0.063 | 0 | 0 | 0
36032 | ПАО "Россети Сибирь" | "Красноярскэнерго" | ТП 9-05-161 | 10/0,4 | 0.1 | 0 | 0 | 0.0045
36033 | ПАО "Россети Сибирь" | "Красноярскэнерго" | СКТП 4-12-494 | 10/0,4 | 0.4 | 0 | 0 | 0
36034 | ПАО "Россети Сибирь" | "Красноярскэнерго" | КТП 9-17-933 | 10/0,4 | 0.16 | 0.078948 | 0 | 0
36035 | ПАО "Россети Сибирь" | "Красноярскэнерго" | КТП 9-17-934 | 10/0,4 | 0.16 | 0 | 0 | 0
36036 | ПАО "Россети Сибирь" | "Красноярскэнерго" | ТП 9-18-935 | 10/0,4 | 0.25 | 0 | 0 | 0
36037 | ПАО "Россети Сибирь" | "Красноярскэнерго" | КТП 9-18-937 | 10/0,4 | 0.16 | 0.0048333 | 0 | 0
36038 | ПАО "Россети Сибирь" | "Красноярскэнерго" | ТП 36-09-950 | 10/0,4 | 0.16 | 0 | 0 | 0
36039 | ПАО "Россети Сибирь" | "Красноярскэнерго" | ТП 9-06-952 | 10/0,4 | 0.16 | 0 | 0 | 0
36040 | ПАО "Россети Сибирь" | "Красноярскэнерго" | ТП 2-19-1150 | 10/0,4 | 0.25 | 0.045957 | 0 | 0
36041 | ПАО "Россети Сибирь" | "Красноярскэнерго" | ТП 2-18-1158 | 10/0,4 | 0.16 | 0.0334 | 0 | 0
36042 | ПАО "Россети Сибирь" | "Красноярскэнерго" | СКТП 1-24-1184 | 10/0,4 | 0.4 | 0.051542 | 0 | 0.0135
36043 | ПАО "Россети Сибирь" | "Красноярскэнерго" | КТП 4-05-1190 ОУ | 10/0,4 | 0.16 | 0 | 0 | 0
36044 | ПАО "Россети Сибирь" | "Красноярскэнерго" | КТП 4-03-1239 | 10/0,4 | 0.16 | 0.062534 | 0 | 0
36045 | ПАО "Россети Сибирь" | "Красноярскэнерго" | ЗТП 1-19-1544 ОУ | 10/0,4 | 0.8 | 0.079557 | 0 | 0
36046 | ПАО "Россети Сибирь" | "Красноярскэнерго" | ТП 2-12-1559 | 10/0,4 | 0.16 | 0.016101 | 0 | 0
36047 | ПАО "Россети Сибирь" | "Красноярскэнерго" | ЗТП 1-19-1646 | 10/0,4 | 0.25 | 0.010443 | 0 | 0
36048 | ПАО "Россети Сибирь" | "Красноярскэнерго" | ЗТП 1-19-1647 | 10/0,4 | 0.4 | 0 | 0 | 0
36049 | ПАО "Россети Сибирь" | "Красноярскэнерго" | СКТП 1-19-1652 | 10/0,4 | 0.4 | 0 | 0 | 0
36050 | ПАО "Россети Сибирь" | "Красноярскэнерго" | ЗТП 2-13-1655 | 10/0,4 | 1.26 | 0.27522 | 0 | 0
36051 | ПАО "Россети Сибирь" | "Красноярскэнерго" | КТП 19-05-1670 | 10/0,4 | 0.1 | 0.030201 | 0 | 0
36052 | ПАО "Россети Сибирь" | "Красноярскэнерго" | ТП 19-05-1679 | 10/0,4 | 0.063 | 0.00022278 | 0 | 0
36053 | ПАО "Россети Сибирь" | "Красноярскэнерго" | ТП 5-06-1706 | 10/0,4 | 0.1 | 0 | 0 | 0
36054 | ПАО "Россети Сибирь" | "Красноярскэнерго" | ТП 5-14-1707 | 10/0,4 | 0.1 | 0.024706 | 0 | 0
36055 | ПАО "Россети Сибирь" | "Красноярскэнерго" | ТП 24-17-1715 | 10/0,4 | 0.16 | 0 | 0 | 0
36056 | ПАО "Россети Сибирь" | "Красноярскэнерго" | ТП 26-03-2301 | 10/0,4 | 0.16 | 0.00041536 | 0 | 0
36057 | ПАО "Россети Сибирь" | "Красноярскэнерго" | ТП 20-09-2306 | 10/0,4 | 0.1 | 0.012755 | 0 | 0
36058 | ПАО "Россети Сибирь" | "Красноярскэнерго" | ТП 19-08-2334 | 10/0,4 | 0.1 | 0 | 0 | 0
36059 | ПАО "Россети Сибирь" | "Красноярскэнерго" | ТП 9-18-2743 | 10/0,4 | 0.1 | 0.047327 | 0 | 0.0135
36060 | ПАО "Россети Сибирь" | "Красноярскэнерго" | КТП 9-17-2748 | 10/0,4 | 0.16 | 0 | 0 | 0
36061 | ПАО "Россети Сибирь" | "Красноярскэнерго" | ЗТП 2-12-3157 | 10/0,4 | 0.25 | 0.0066467 | 0 | 0
36062 | ПАО "Россети Сибирь" | "Красноярскэнерго" | СКТП 2-19-3260 | 10/0,4 | 0.4 | 0.1245 | 0 | 0
36063 | ПАО "Россети Сибирь" | "Красноярскэнерго" | ЗТП 1-14-22 | 10/0,4 | 0.8 | 0.045439 | 0 | 0
36064 | ПАО "Россети Сибирь" | "Красноярскэнерго" | ТП 9-05-132 | 10/0,4 | 0.1 | 0.045667 | 0 | 0
36065 | ПАО "Россети Сибирь" | "Красноярскэнерго" | ТП 9-18-975 | 10/0,4 | 0.25 | 0.0036202 | 0 | 0
36066 | ПАО "Россети Сибирь" | "Красноярскэнерго" | ТП 3-16-13 | 10/0,4 | 0.04 | 0 | 0 | 0.0135
36067 | ПАО "Россети Сибирь" | "Красноярскэнерго" | ТП 24-17-1705 | 10/0,4 | 0.16 | 0.054505 | 0 | 0
36068 | ПАО "Россети Сибирь" | "Красноярскэнерго" | ТП 2-24-4 | 10/0,4 | 0.1 | 0 | 0 | 0
36069 | ПАО "Россети Сибирь" | "Красноярскэнерго" | КТП 4-16-59 | 10/0,4 | 0.16 | 0 | 0 | 0
36070 | ПАО "Россети Сибирь" | "Красноярскэнерго" | КТП 7-04-143 ОУ | 10/0,4 | 0.25 | 0 | 0 | 0
36071 | ПАО "Россети Сибирь" | "Красноярскэнерго" | ТП 3-19-1156 | 10/0,4 | 0.1 | 0.001079 | 0 | 0
36072 | ПАО "Россети Сибирь" | "Красноярскэнерго" | КТП 4-03-1183 | 10/0,4 | 0.1 | 0.03975 | 0 | 0
36073 | ПАО "Россети Сибирь" | "Красноярскэнерго" | ЗТП 4-02-1187 | 10/0,4 | 1.26 | 0 | 0 | 0
36074 | ПАО "Россети Сибирь" | "Красноярскэнерго" | ТП 5-06-1710 | 10/0,4 | 0.04 | 0 | 0 | 0
36075 | ПАО "Россети Сибирь" | "Красноярскэнерго" | ТП 3-19-2174 | 10/0,4 | 0.16 | 0.044077 | 0.009 | 0.0135
36076 | ПАО "Россети Сибирь" | "Красноярскэнерго" | КТП 4-12-2714 | 10/0,4 | 0.25 | 0.10156 | 0 | 0
36077 | ПАО "Россети Сибирь" | "Красноярскэнерго" | СКТП 2-24-2 ОУ | 10/0,4 | 0.63 | 0.050323 | 0 | 0.0135
36078 | ПАО "Россети Сибирь" | "Красноярскэнерго" | ТП 3-16-12 | 10/0,4 | 0.25 | 0 | 0.0009 | 0.0405
36079 | ПАО "Россети Сибирь" | "Красноярскэнерго" | КТП 9-05-149 | 10/0,4 | 0.25 | 0.025829 | 0 | 0
36080 | ПАО "Россети Сибирь" | "Красноярскэнерго" | ТП 21-01-3 | 10/0,4 | 0.025 | 0.00067968 | 0 | 0
36081 | ПАО "Россети Сибирь" | "Красноярскэнерго" | ТП 22-06-5 | 10/0,4 | 0.16 | 0.0063437 | 0 | 0
36082 | ПАО "Россети Сибирь" | "Красноярскэнерго" | ТП 22-06-6 | 10/0,4 | 0.25 | 0.015406 | 0 | 0
36083 | ПАО "Россети Сибирь" | "Красноярскэнерго" | ТП 22-06-10 | 10/0,4 | 0.06 | 0.00067968 | 0 | 0
36084 | ПАО "Россети Сибирь" | "Красноярскэнерго" | ТП 22-06-11 | 10/0,4 | 0.063 | 0.00067968 | 0 | 0
36085 | ПАО "Россети Сибирь" | "Красноярскэнерго" | ТП 35-02-8 | 10/0,4 | 0.25 | 0.002039 | 0 | 0
36086 | ПАО "Россети Сибирь" | "Красноярскэнерго" | ТП 35-02-7 | 10/0,4 | 0.03 | 0.002039 | 0 | 0
36087 | ПАО "Россети Сибирь" | "Красноярскэнерго" | ТП 56-05-1 | 10/0,4 | 0.063 | 0.0033984 | 0 | 0
36088 | ПАО "Россети Сибирь" | "Красноярскэнерго" | ТП 55-09-5 | 10/0,4 | 0.4 | 0.00067968 | 0 | 0
36089 | ПАО "Россети Сибирь" | "Красноярскэнерго" | ТП 55-08-6 | 10/0,4 | 0.25 | 0.038515 | 0 | 0
36090 | ПАО "Россети Сибирь" | "Красноярскэнерго" | ТП 37-05-1 | 10/0,4 | 0.25 | 0.012687 | 0 | 0
36091 | ПАО "Россети Сибирь" | "Красноярскэнерго" | ТП 37-06-3 | 10/0,4 | 0.16 | 0.010422 | 0 | 0
36092 | ПАО "Россети Сибирь" | "Красноярскэнерго" | ТП 37-06-5 | 10/0,4 | 0.16 | 0.026734 | 0 | 0
36093 | ПАО "Россети Сибирь" | "Красноярскэнерго" | КТП 21-01-10 | 10/0,4 | 0.25 | 0.0045312 | 0 | 0
36094 | ПАО "Россети Сибирь" | "Красноярскэнерго" | КТП 21-12-2 | 10/0,4 | 0.25 | 0.022429 | 0 | 0
36095 | ПАО "Россети Сибирь" | "Красноярскэнерго" | КТП 21-06-2 | 10/0,4 | 0.32 | 0.0090851 | 0 | 0
36096 | ПАО "Россети Сибирь" | "Красноярскэнерго" | ТП 55-07-6 | 10/0,4 | 0.1 | 0.007703 | 0 | 0
36097 | ПАО "Россети Сибирь" | "Красноярскэнерго" | ТП 35-07-4 | 10/0,4 | 0.04 | 0.002039 | 0 | 0.0117
36098 | ПАО "Россети Сибирь" | "Красноярскэнерго" | КТП 1-25-1952 | 10/0,4 | 0.1 | 0 | 0 | 0
36099 | ПАО "Россети Сибирь" | "Красноярскэнерго" | КТП 2-24-1216 | 10/0,4 | 0.25 | 0.01497 | 0 | 0
36100 | ПАО "Россети Сибирь" | "Красноярскэнерго" | ЗТП 21-08-19 | 10/0,4 | 0.4 | 0.06978 | 0 | 0
36101 | ПАО "Россети Сибирь" | "Красноярскэнерго" | КТП 56-06-3 | 10/0,4 | 0.4 | 0.00067968 | 0 | 0
36102 | ПАО "Россети Сибирь" | "Красноярскэнерго" | КТП 56-06-4 | 10/0,4 | 0.25 | 0.0013594 | 0 | 0
36103 | ПАО "Россети Сибирь" | "Красноярскэнерго" | ТП 56-01-1 | 10/0,4 | 0.25 | 0.031492 | 0 | 0
36104 | ПАО "Россети Сибирь" | "Красноярскэнерго" | ТП 56-01-8 | 10/0,4 | 0.063 | 0.0083827 | 0 | 0
36105 | ПАО "Россети Сибирь" | "Красноярскэнерго" | КТП 20-01-3/630 кВА | 10/0,4 | 0.63 | 0.041841 | 0 | 0
36106 | ПАО "Россети Сибирь" | "Красноярскэнерго" | ТП 11-31-15 | 10/0,4 | 0.1 | 0.021197 | 0 | 0
36107 | ПАО "Россети Сибирь" | "Красноярскэнерго" | ТП 51-5-6 | 10/0,4 | 0.16 | 0.041687 | 0 | 0.0135
36108 | ПАО "Россети Сибирь" | "Красноярскэнерго" | ТП 51-2-13 | 10/0,4 | 0.16 | 0.00065136 | 0 | 0
36109 | ПАО "Россети Сибирь" | "Красноярскэнерго" | ТП 51-2-14 | 10/0,4 | 0.1 | 0.02562 | 0 | 0
36110 | ПАО "Россети Сибирь" | "Красноярскэнерго" | ТП 95-6-1 ОУ | 10/0,4 | 0.4 | 0.05124 | 0 | 0.0072
36111 | ПАО "Россети Сибирь" | "Красноярскэнерго" | ТП 70-18-3 | 10/0,4 | 0.25 | 0.01446 | 0 | 0
36112 | ПАО "Россети Сибирь" | "Красноярскэнерго" | КТП 19-11-6/160 кВА | 10/0,4 | 0.16 | 0.029401 | 0 | 0
36113 | ПАО "Россети Сибирь" | "Красноярскэнерго" | ТП 12-8-2 | 10/0,4 | 0.16 | 0.013169 | 0 | 0
36114 | ПАО "Россети Сибирь" | "Красноярскэнерго" | ТП 52-3-13 | 10/0,4 | 0.1 | 0.013976 | 0 | 0
36115 | ПАО "Россети Сибирь" | "Красноярскэнерго" | КТП РП 3-04-1/63 кВА | 10/0,4 | 0.063 | 0.024819 | 0 | 0
36116 | ПАО "Россети Сибирь" | "Красноярскэнерго" | ТП 40-01-42 ОУ | 10/0,4 | 0.1 | 0.046062 | 0 | 0
36117 | ПАО "Россети Сибирь" | "Красноярскэнерго" | ТП 1-7-6 | 10/0,4 | 0.63 | 0.0056074 | 0 | 0
36118 | ПАО "Россети Сибирь" | "Красноярскэнерго" | ТП 1-7-5 | 10/0,4 | 0.63 | 0.0024922 | 0 | 0
36119 | ПАО "Россети Сибирь" | "Красноярскэнерго" | СКТП 39-08-15 | 10/0,4 | 0.63 | 0.15859 | 0 | 0
36120 | ПАО "Россети Сибирь" | "Красноярскэнерго" | ТП 10-24-1 | 10/0,4 | 0.63 | 0.042968 | 0 | 0
36121 | ПАО "Россети Сибирь" | "Красноярскэнерго" | ТП 12-4-1 | 10/0,4 | 0.06 | 0.0050976 | 0 | 0
36122 | ПАО "Россети Сибирь" | "Красноярскэнерго" | ТП 12-4-12 | 10/0,4 | 0.32 | 0.038068 | 0 | 0
36123 | ПАО "Россети Сибирь" | "Красноярскэнерго" | ТП 12-4-28 | 10/0,4 | 0.32 | 0.0078163 | 0 | 0
36124 | ПАО "Россети Сибирь" | "Красноярскэнерго" | ТП 12-4-7 | 10/0,4 | 0.16 | 0.051892 | 0 | 0
36125 | ПАО "Россети Сибирь" | "Красноярскэнерго" | ТП 12-4-9 | 10/0,4 | 0.16 | 0.039299 | 0 | 0
36126 | ПАО "Россети Сибирь" | "Красноярскэнерго" | ТП 12-6-1 | 10/0,4 | 0.1 | 0.0096184 | 0 | 0
36127 | ПАО "Россети Сибирь" | "Красноярскэнерго" | ТП 12-6-3 | 10/0,4 | 0.1 | 0.0078918 | 0 | 0
36128 | ПАО "Россети Сибирь" | "Красноярскэнерго" | ТП 12-6-7 | 10/0,4 | 0.4 | 0.011602 | 0 | 0
36129 | ПАО "Россети Сибирь" | "Красноярскэнерго" | ТП 52-5-2 ОУ | 10/0,4 | 0.16 | 0.033343 | 0 | 0
36130 | ПАО "Россети Сибирь" | "Красноярскэнерго" | ТП 74-5-5 | 10/0,4 | 0.063 | 0.0049938 | 0 | 0
36131 | ПАО "Россети Сибирь" | "Красноярскэнерго" | ТП 76-9-3 | 10/0,4 | 0.16 | 0.011958 | 0 | 0
36132 | ПАО "Россети Сибирь" | "Красноярскэнерго" | ТП 82-3-3 | 10/0,4 | 0.4 | 0.021907 | 0 | 0
36133 | ПАО "Россети Сибирь" | "Красноярскэнерго" | ТП 51-4-5 | 10/0,4 | 0.1 | 0.046898 | 0 | 0
36134 | ПАО "Россети Сибирь" | "Красноярскэнерго" | ТП 51-5-3 | 10/0,4 | 0.1 | 0.010886 | 0 | 0
36135 | ПАО "Россети Сибирь" | "Красноярскэнерго" | ТП 51-8-7 | 10/0,4 | 0.25 | 0.0077484 | 0 | 0
36136 | ПАО "Россети Сибирь" | "Красноярскэнерго" | ТП 76-5-6 ОУ | 10/0,4 | 0.25 | 0.027621 | 0 | 0
36137 | ПАО "Россети Сибирь" | "Красноярскэнерго" | ТП 76-8-1 | 10/0,4 | 0.16 | 0.022014 | 0 | 0
36138 | ПАО "Россети Сибирь" | "Красноярскэнерго" | ТП 93-9-7 | 10/0,4 | 0.063 | 0.0031152 | 0 | 0
36139 | ПАО "Россети Сибирь" | "Красноярскэнерго" | ТП 96-4-9 | 10/0,4 | 0.1 | 0.017219 | 0 | 0
36140 | ПАО "Россети Сибирь" | "Красноярскэнерго" | ТП 96-4-12 | 10/0,4 | 0.1 | 0.033078 | 0 | 0
36141 | ПАО "Россети Сибирь" | "Красноярскэнерго" | ТП 96-4-8 | 10/0,4 | 0.1 | 0.023109 | 0 | 0
36142 | ПАО "Россети Сибирь" | "Красноярскэнерго" | ТП 65-5-6 | 10/0,4 | 0.4 | 0.017653 | 0 | 0
36143 | ПАО "Россети Сибирь" | "Красноярскэнерго" | ТП 2-7-7 | 10/0,4 | 0.16 | 0.036324 | 0 | 0.027
36144 | ПАО "Россети Сибирь" | "Красноярскэнерго" | ТП 64-4-3 | 10/0,4 | 0.25 | 0.025468 | 0 | 0
36145 | ПАО "Россети Сибирь" | "Красноярскэнерго" | ТП 64-4-4 | 10/0,4 | 0.4 | 0.012565 | 0 | 0
36146 | ПАО "Россети Сибирь" | "Красноярскэнерго" | ТП 64-4-5 | 10/0,4 | 0.4 | 0.025208 | 0 | 0
36147 | ПАО "Россети Сибирь" | "Красноярскэнерго" | ТП 19-17-7 | 10/0,4 | 0.4 | 0.053629 | 0 | 0
36148 | ПАО "Россети Сибирь" | "Красноярскэнерго" | ТП 51-4-1 | 10/0,4 | 0.063 | 0.029167 | 0 | 0
36149 | ПАО "Россети Сибирь" | "Красноярскэнерго" | ТП 76-3-2 | 10/0,4 | 0.25 | 0.024714 | 0 | 0
36150 | ПАО "Россети Сибирь" | "Красноярскэнерго" | ТП 83-1-3 | 10/0,4 | 0.063 | 0.01766 | 0 | 0
36151 | ПАО "Россети Сибирь" | "Красноярскэнерго" | ТП 14-5-11 | 10/0,4 | 0.25 | 0.026496 | 0 | 0
36152 | ПАО "Россети Сибирь" | "Красноярскэнерго" | ТП 14-2-8 | 10/0,4 | 0.25 | 0.017653 | 0 | 0
36153 | ПАО "Россети Сибирь" | "Красноярскэнерго" | ТП 96-2-19 | 10/0,4 | 0.25 | 0.016718 | 0 | 0
36154 | ПАО "Россети Сибирь" | "Красноярскэнерго" | ТП 40-01-31 | 10/0,4 | 0.04 | 0.0094693 | 0 | 0
36155 | ПАО "Россети Сибирь" | "Красноярскэнерго" | ТП 40-03-02 ОУ | 10/0,4 | 0.25 | 0.0097704 | 0 | 0
36156 | ПАО "Россети Сибирь" | "Красноярскэнерго" | ТП 40-05-36 | 10/0,4 | 0.1 | 0.0097704 | 0 | 0
36157 | ПАО "Россети Сибирь" | "Красноярскэнерго" | ТП 40-07-05 | 10/0,4 | 0.04 | 0.018238 | 0 | 0
36158 | ПАО "Россети Сибирь" | "Красноярскэнерго" | ТП 40-08-23 | 10/0,4 | 0.16 | 0.027357 | 0 | 0
36159 | ПАО "Россети Сибирь" | "Красноярскэнерго" | СКТП 8-14-7 | 10/0,4 | 0.4 | 0.15216 | 0 | 0
36160 | ПАО "Россети Сибирь" | "Красноярскэнерго" | КТП 99-04-4 | 10/0,4 | 0.1 | 0.044787 | 0 | 0
36161 | ПАО "Россети Сибирь" | "Красноярскэнерго" | СКТП 8-36-12 | 10/0,4 | 0.25 | 0.12202 | 0 | 0
36162 | ПАО "Россети Сибирь" | "Красноярскэнерго" | КТП 8-36-27 | 10/0,4 | 0.25 | 0.04957 | 0 | 0
36163 | ПАО "Россети Сибирь" | "Красноярскэнерго" | КТП 99-05-7 | 10/0,4 | 0.16 | 0.045431 | 0 | 0
36164 | ПАО "Россети Сибирь" | "Красноярскэнерго" | ТП 52-5-13 | 10/0,4 | 0.063 | 0.019367 | 0 | 0
36165 | ПАО "Россети Сибирь" | "Красноярскэнерго" | КТП 9-29-1/160 кВА | 10/0,4 | 0.16 | 0.011826 | 0 | 0
36166 | ПАО "Россети Сибирь" | "Красноярскэнерго" | КТП 9-29-3/250 кВА | 10/0,4 | 0.25 | 0.048625 | 0 | 0
36167 | ПАО "Россети Сибирь" | "Красноярскэнерго" | ТП 8-14-11 | 10/0,4 | 0.25 | 0.17625 | 0 | 0
36168 | ПАО "Россети Сибирь" | "Красноярскэнерго" | ТП 50-1-3 | 10/0,4 | 0.4 | 0.072952 | 0 | 0
36169 | ПАО "Россети Сибирь" | "Красноярскэнерго" | СКТП 8-14-20 ОУ | 10/0,4 | 0.25 | 0.17931 | 0 | 0.0135
36170 | ПАО "Россети Сибирь" | "Красноярскэнерго" | КТП 44-15-8/250 кВА | 10/0,4 | 0.25 | 0 | 0 | 0
36171 | ПАО "Россети Сибирь" | "Красноярскэнерго" | КТП 61-06-7 | 10/0,4 | 0.25 | 0.048764 | 0 | 0
36172 | ПАО "Россети Сибирь" | "Красноярскэнерго" | КТП 58-05-01 | 10/0,4 | 0.25 | 0.015844 | 0 | 0
36173 | ПАО "Россети Сибирь" | "Красноярскэнерго" | КТП 58-05-10 | 10/0,4 | 0.25 | 0.015633 | 0 | 0
36174 | ПАО "Россети Сибирь" | "Красноярскэнерго" | КТП 58-05-14 ОУ | 10/0,4 | 0.4 | 0.013636 | 0 | 0
36175 | ПАО "Россети Сибирь" | "Красноярскэнерго" | КТП 58-07-12 | 10/0,4 | 0.4 | 0.013402 | 0 | 0
36176 | ПАО "Россети Сибирь" | "Красноярскэнерго" | КТП 58-07-02 | 10/0,4 | 0.1 | 0.014981 | 0 | 0
36177 | ПАО "Россети Сибирь" | "Красноярскэнерго" | КТП 59-01-15 ОУ | 10/0,4 | 0.63 | 0.027449 | 0 | 0
36178 | ПАО "Россети Сибирь" | "Красноярскэнерго" | КТП 59-01-16 ОУ | 10/0,4 | 0.63 | 0.02037 | 0 | 0
36179 | ПАО "Россети Сибирь" | "Красноярскэнерго" | КТП 59-04-07 | 10/0,4 | 0.1 | 0.021495 | 0 | 0
36180 | ПАО "Россети Сибирь" | "Красноярскэнерго" | КТП 59-06-01 | 10/0,4 | 0.25 | 0.0084677 | 0 | 0
36181 | ПАО "Россети Сибирь" | "Красноярскэнерго" | КТП 59-06-02 | 10/0,4 | 0.4 | 0.029963 | 0 | 0
36182 | ПАО "Россети Сибирь" | "Красноярскэнерго" | КТП 59-07-02 ОУ | 10/0,4 | 0.25 | 0.024534 | 0 | 0
36183 | ПАО "Россети Сибирь" | "Красноярскэнерго" | КТП 59-07-03 | 10/0,4 | 0.25 | 0.037762 | 0 | 0
36184 | ПАО "Россети Сибирь" | "Красноярскэнерго" | КТП 59-07-04 | 10/0,4 | 0.32 | 0.0072952 | 0 | 0
36185 | ПАО "Россети Сибирь" | "Красноярскэнерго" | КТП 60-09-10 | 10/0,4 | 0.4 | 0.042881 | 0 | 0
36186 | ПАО "Россети Сибирь" | "Красноярскэнерго" | КТП 80-01-01 | 10/0,4 | 0.4 | 0.018889 | 0 | 0.1035
36187 | ПАО "Россети Сибирь" | "Красноярскэнерго" | КТП 80-03-10 | 10/0,4 | 0.4 | 0.027357 | 0 | 0
36188 | ПАО "Россети Сибирь" | "Красноярскэнерго" | КТП 80-03-06 | 10/0,4 | 0.4 | 0.01179 | 0 | 0
36189 | ПАО "Россети Сибирь" | "Красноярскэнерго" | КТП 80-04-05 | 10/0,4 | 0.4 | 0.020384 | 0 | 0
36190 | ПАО "Россети Сибирь" | "Красноярскэнерго" | КТП 80-04-08 | 10/0,4 | 0.4 | 0.030681 | 0 | 0
36191 | ПАО "Россети Сибирь" | "Красноярскэнерго" | КТП 40-01-11 | 10/0,4 | 0.25 | 0.020909 | 0 | 0
36192 | ПАО "Россети Сибирь" | "Красноярскэнерго" | КТП 40-01-39 | 10/0,4 | 0.4 | 0.087357 | 0 | 0.0072
36193 | ПАО "Россети Сибирь" | "Красноярскэнерго" | КТП 40-02-14 | 10/0,4 | 0.25 | 0.053015 | 0 | 0
36194 | ПАО "Россети Сибирь" | "Красноярскэнерго" | КТП 40-02-16 | 10/0,4 | 0.25 | 0.040277 | 0 | 0
36195 | ПАО "Россети Сибирь" | "Красноярскэнерго" | КТП 40-02-21 | 10/0,4 | 0.4 | 0.020157 | 0 | 0
36196 | ПАО "Россети Сибирь" | "Красноярскэнерго" | КТП 40-02-24 | 10/0,4 | 0.4 | 0.079867 | 0 | 0
36197 | ПАО "Россети Сибирь" | "Красноярскэнерго" | КТП 40-02-28 | 10/0,4 | 0.25 | 0.06088 | 0 | 0.0135
36198 | ПАО "Россети Сибирь" | "Красноярскэнерго" | КТП 40-02-29 | 10/0,4 | 0.25 | 0.046148 | 0 | 0
36199 | ПАО "Россети Сибирь" | "Красноярскэнерго" | КТП 40-02-30 ОУ | 10/0,4 | 0.25 | 0.011522 | 0 | 0
36200 | ПАО "Россети Сибирь" | "Красноярскэнерго" | КТП 40-02-32 | 10/0,4 | 0.4 | 0.02744 | 0 | 0
36201 | ПАО "Россети Сибирь" | "Красноярскэнерго" | КТП 40-03-25 ОУ | 10/0,4 | 0.4 | 0.01902 | 0 | 0
36202 | ПАО "Россети Сибирь" | "Красноярскэнерго" | КТП 40-05-04 | 10/0,4 | 0.25 | 0.018955 | 0 | 0
36203 | ПАО "Россети Сибирь" | "Красноярскэнерго" | КТП 40-05-25 | 10/0,4 | 0.4 | 0.0099007 | 0 | 0
36204 | ПАО "Россети Сибирь" | "Красноярскэнерго" | КТП 40-05-28 | 10/0,4 | 0.4 | 0.030614 | 0 | 0
36205 | ПАО "Россети Сибирь" | "Красноярскэнерго" | КТП 40-05-31 | 10/0,4 | 0.25 | 0.019389 | 0 | 0
36206 | ПАО "Россети Сибирь" | "Красноярскэнерго" | КТП 40-07-32 | 10/0,4 | 0.4 | 0.011724 | 0 | 0
36207 | ПАО "Россети Сибирь" | "Красноярскэнерго" | КТП 68-01-01 | 10/0,4 | 0.25 | 0.0084677 | 0 | 0
36208 | ПАО "Россети Сибирь" | "Красноярскэнерго" | КТП 68-01-07 | 10/0,4 | 0.16 | 0.009119 | 0 | 0
36209 | ПАО "Россети Сибирь" | "Красноярскэнерго" | КТП 68-01-10 | 10/0,4 | 0.16 | 0.00071942 | 0 | 0
36210 | ПАО "Россети Сибирь" | "Красноярскэнерго" | КТП 68-05-04 | 10/0,4 | 0.4 | 0.015698 | 0 | 0
36211 | ПАО "Россети Сибирь" | "Красноярскэнерго" | КТП 68-05-07 | 10/0,4 | 0.4 | 0.0078815 | 0 | 0
36212 | ПАО "Россети Сибирь" | "Красноярскэнерго" | КТП 68-05-08 | 10/0,4 | 0.2 | 0.0078163 | 0 | 0
36213 | ПАО "Россети Сибирь" | "Красноярскэнерго" | КТП 11-12-11 ОУ | 10/0,4 | 0.4 | 0.071831 | 0 | 0.0207
36214 | ПАО "Россети Сибирь" | "Красноярскэнерго" | КТП 11-12-18 | 10/0,4 | 0.4 | 0.025468 | 0 | 0
36215 | ПАО "Россети Сибирь" | "Красноярскэнерго" | КТП 11-12-22 | 10/0,4 | 0.4 | 0.046729 | 0 | 0
36216 | ПАО "Россети Сибирь" | "Красноярскэнерго" | КТП 11-12-23 | 10/0,4 | 0.4 | 0.022702 | 0 | 0.0405
36217 | ПАО "Россети Сибирь" | "Красноярскэнерго" | КТП 11-13-02 | 10/0,4 | 0.63 | 0.025403 | 0 | 0
36218 | ПАО "Россети Сибирь" | "Красноярскэнерго" | КТП 11-16-19 | 10/0,4 | 0.16 | 0.02417 | 0 | 0
36219 | ПАО "Россети Сибирь" | "Красноярскэнерго" | КТП 11-18-07 | 10/0,4 | 0.63 | 0.038944 | 0 | 0
36220 | ПАО "Россети Сибирь" | "Красноярскэнерго" | КТП 11-18-08 | 10/0,4 | 0.4 | 0.0095444 | 0 | 0.063
36221 | ПАО "Россети Сибирь" | "Красноярскэнерго" | КТП 11-31-13 | 10/0,4 | 0.25 | 0.017587 | 0 | 0
36222 | ПАО "Россети Сибирь" | "Красноярскэнерго" | КТП 11-31-02 | 10/0,4 | 0.63 | 0.018238 | 0 | 0
36223 | ПАО "Россети Сибирь" | "Красноярскэнерго" | КТП 57-03-03 | 10/0,4 | 0.4 | 0.023497 | 0 | 0
36224 | ПАО "Россети Сибирь" | "Красноярскэнерго" | КТП 57-08-17 | 10/0,4 | 0.4 | 0.012376 | 0 | 0
36225 | ПАО "Россети Сибирь" | "Красноярскэнерго" | КТП 58-02-01 | 10/0,4 | 0.4 | 0.025403 | 0 | 0
36226 | ПАО "Россети Сибирь" | "Красноярскэнерго" | КТП 58-02-04 | 10/0,4 | 0.25 | 0.0097704 | 0 | 0
36227 | ПАО "Россети Сибирь" | "Красноярскэнерго" | СКТП 34-06-1 | 10/0,4 | 0.63 | 0.032804 | 0 | 0
36228 | ПАО "Россети Сибирь" | "Красноярскэнерго" | КТП 57-03-01 | 10/0,4 | 0.25 | 0.034522 | 0 | 0
36229 | ПАО "Россети Сибирь" | "Красноярскэнерго" | КТП 11-16-01 | 10/0,4 | 0.25 | 0.023164 | 0 | 0
36230 | ПАО "Россети Сибирь" | "Красноярскэнерго" | СКТП 97-05-8 | 10/0,4 | 0.06 | 0.014764 | 0 | 0
36231 | ПАО "Россети Сибирь" | "Красноярскэнерго" | КТП 97-05-7 | 10/0,4 | 0.25 | 0.046935 | 0 | 0
36232 | ПАО "Россети Сибирь" | "Красноярскэнерго" | ТП 19-17-8 | 10/0,4 | 0.16 | 0.05276 | 0 | 0
36233 | ПАО "Россети Сибирь" | "Красноярскэнерго" | КТП 8-14-15 | 10/0,4 | 0.25 | 0.097668 | 0 | 0
36234 | ПАО "Россети Сибирь" | "Красноярскэнерго" | СКТП 8-24-7 | 10/0,4 | 0.56 | 0.20682 | 0 | 0
36235 | ПАО "Россети Сибирь" | "Красноярскэнерго" | СКТП 8-24-8 | 10/0,4 | 0.63 | 0.17149 | 0 | 0
36236 | ПАО "Россети Сибирь" | "Красноярскэнерго" | СКТП 8-24-13 | 10/0,4 | 0.63 | 0.19913 | 0 | 0
36237 | ПАО "Россети Сибирь" | "Красноярскэнерго" | СКТП 8-10-4 | 10/0,4 | 0.4 | 0.1247 | 0 | 0
36238 | ПАО "Россети Сибирь" | "Красноярскэнерго" | КТП 67-01-1 | 10/0,4 | 0.16 | 0.042434 | 0 | 0
36239 | ПАО "Россети Сибирь" | "Красноярскэнерго" | СКТП 8-09-9 - ОУ | 10/0,4 | 0.4 | 0.35744 | 0 | 0
36240 | ПАО "Россети Сибирь" | "Красноярскэнерго" | КТП 103-02-2 | 10/0,4 | 0.25 | 0.085805 | 0 | 0
36241 | ПАО "Россети Сибирь" | "Красноярскэнерго" | КТП 103-02-1 | 10/0,4 | 0.63 | 0.058877 | 0 | 0
36242 | ПАО "Россети Сибирь" | "Красноярскэнерго" | КТП 103-02-4 | 10/0,4 | 0.4 | 0.07077 | 0 | 0
36243 | ПАО "Россети Сибирь" | "Красноярскэнерго" | КТП 103-02-6 | 10/0,4 | 0.16 | 0.075775 | 0 | 0
36244 | ПАО "Россети Сибирь" | "Красноярскэнерго" | КТП 103-02-7 | 10/0,4 | 0.16 | 0.063182 | 0 | 0
36245 | ПАО "Россети Сибирь" | "Красноярскэнерго" | СКТП 103-02-8 | 10/0,4 | 0.63 | 0.030614 | 0 | 0
36246 | ПАО "Россети Сибирь" | "Красноярскэнерго" | КТП 103-01-15 | 10/0,4 | 0.25 | 0.027954 | 0 | 0
36247 | ПАО "Россети Сибирь" | "Красноярскэнерго" | СКТП 8-14-44 | 10/0,4 | 0.16 | 0.14685 | 0 | 0
36248 | ПАО "Россети Сибирь" | "Красноярскэнерго" | КТП 39-08-1 | 10/0,4 | 0.16 | 0.06734 | 0 | 0
36249 | ПАО "Россети Сибирь" | "Красноярскэнерго" | КТП 40-31-4/250 кВА | 10/0,4 | 0.25 | 0.13645 | 0 | 0
36250 | ПАО "Россети Сибирь" | "Красноярскэнерго" | КТП 41-08-2/250 кВА | 10/0,4 | 0.25 | 0.071593 | 0 | 0.036
36251 | ПАО "Россети Сибирь" | "Красноярскэнерго" | ТП 33-09-122Е | 10/0,4 | 0.16 | 0 | 0 | 0
36252 | ПАО "Россети Сибирь" | "Красноярскэнерго" | ТП 42-06-3346 | 10/0,4 | 0.1 | 0 | 0 | 0
36253 | ПАО "Россети Сибирь" | "Красноярскэнерго" | ТП 15-04-1810 ОУ | 10/0,4 | 0.1 | 0 | 0 | 0
36254 | ПАО "Россети Сибирь" | "Красноярскэнерго" | ТП 41-08-3103 | 10/0,4 | 0.1 | 0 | 0 | 0
36255 | ПАО "Россети Сибирь" | "Красноярскэнерго" | КТП 104-02-1 | 10/0,4 | 0.4 | 0.12329 | 0 | 0.0045
36256 | ПАО "Россети Сибирь" | "Красноярскэнерго" | ТП 38-07-02 | 10/0,4 | 0.04 | 0 | 0 | 0
36257 | ПАО "Россети Сибирь" | "Красноярскэнерго" | ТП 53-11-3035и | 10/0,4 | 0.4 | 0 | 0 | 0
36258 | ПАО "Россети Сибирь" | "Красноярскэнерго" | ТП 33-08-138Е | 10/0,4 | 0.63 | 0 | 0 | 0.0036
36259 | ПАО "Россети Сибирь" | "Красноярскэнерго" | ТП 33-18-177Е ОУ | 10/0,4 | 0.4 | 0 | 0 | 0
36260 | ПАО "Россети Сибирь" | "Красноярскэнерго" | ТП 33-07-1571 ОУ | 10/0,4 | 0.1 | 0 | 0 | 0
36261 | ПАО "Россети Сибирь" | "Красноярскэнерго" | ТП 40-02-1465 | 10/0,4 | 0.16 | 0 | 0 | 0
36262 | ПАО "Россети Сибирь" | "Красноярскэнерго" | ТП 40-01-1463 | 10/0,4 | 0.16 | 0 | 0 | 0
36263 | ПАО "Россети Сибирь" | "Красноярскэнерго" | ТП 53-12-2261 | 10/0,4 | 0.1 | 0 | 0 | 0
36264 | ПАО "Россети Сибирь" | "Красноярскэнерго" | ТП 53-10-2476 - ОУ | 10/0,4 | 0.4 | 0 | 0 | 0
36265 | ПАО "Россети Сибирь" | "Красноярскэнерго" | ТП 33-18-144Е | 10/0,4 | 0.25 | 0 | 0 | 0
36266 | ПАО "Россети Сибирь" | "Красноярскэнерго" | ТП 33-19-3441 | 10/0,4 | 0.16 | 0 | 0 | 0
36267 | ПАО "Россети Сибирь" | "Красноярскэнерго" | ТП 15-06-96к | 10/0,4 | 0.25 | 0 | 0 | 0
36268 | ПАО "Россети Сибирь" | "Красноярскэнерго" | ТП 33-07-1083 | 10/0,4 | 0.25 | 0 | 0 | 0.0297
36269 | ПАО "Россети Сибирь" | "Красноярскэнерго" | ТП 16-2-4 | 10/0,4 | 0.63 | 0.01237 | 0 | 0
36270 | ПАО "Россети Сибирь" | "Красноярскэнерго" | ТП 13-10-2644 | 10/0,4 | 0.1 | 0 | 0 | 0
36271 | ПАО "Россети Сибирь" | "Красноярскэнерго" | ТП 35-12-1741 | 10/0,4 | 0.25 | 0 | 0 | 0
36272 | ПАО "Россети Сибирь" | "Красноярскэнерго" | ТП 17-01-835 | 10/0,4 | 0.1 | 0 | 0 | 0
36273 | ПАО "Россети Сибирь" | "Красноярскэнерго" | ТП 44-06-692 | 10/0,4 | 0.1 | 0 | 0 | 0
36274 | ПАО "Россети Сибирь" | "Красноярскэнерго" | ТП-53-08-3021 Д.Сад. | 10/0,4 | 0.25 | 0 | 0 | 0
36275 | ПАО "Россети Сибирь" | "Красноярскэнерго" | ТП 6-16-342 | 10/0,4 | 0.25 | 0 | 0 | 0
36276 | ПАО "Россети Сибирь" | "Красноярскэнерго" | ТП 45-09-2932 | 10/0,4 | 0.16 | 0 | 0 | 0
36277 | ПАО "Россети Сибирь" | "Красноярскэнерго" | ТП 53-08-3015и | 10/0,4 | 0.16 | 0 | 0 | 0
36278 | ПАО "Россети Сибирь" | "Красноярскэнерго" | ТП 53-11-3005 | 10/0,4 | 0.1 | 0 | 0 | 0
36279 | ПАО "Россети Сибирь" | "Красноярскэнерго" | ТП 44-04-484 | 10/0,4 | 0.1 | 0 | 0 | 0
36280 | ПАО "Россети Сибирь" | "Красноярскэнерго" | ТП 33-09-124Е | 10/0,4 | 0.16 | 0 | 0 | 0
36281 | ПАО "Россети Сибирь" | "Красноярскэнерго" | ТП 39-04-190 | 10/0,4 | 0.16 | 0 | 0 | 0.0135
36282 | ПАО "Россети Сибирь" | "Красноярскэнерго" | ТП 53-08-3015 | 10/0,4 | 0.16 | 0 | 0 | 0
36283 | ПАО "Россети Сибирь" | "Красноярскэнерго" | ТП 6-06-991 | 10/0,4 | 0.025 | 0 | 0 | 0
36284 | ПАО "Россети Сибирь" | "Красноярскэнерго" | ТП 6-08-0105 | 10/0,4 | 0.1 | 0 | 0 | 0.0036
36285 | ПАО "Россети Сибирь" | "Красноярскэнерго" | ТП 37-06-1429 | 10/0,4 | 0.04 | 0 | 0 | 0
36286 | ПАО "Россети Сибирь" | "Красноярскэнерго" | ТП 17-06-836 | 10/0,4 | 0.1 | 0 | 0 | 0
36287 | ПАО "Россети Сибирь" | "Красноярскэнерго" | ТП 35-04-2056 | 10/0,4 | 0.16 | 0 | 0 | 0
36288 | ПАО "Россети Сибирь" | "Красноярскэнерго" | ТП 41-08-01 | 10/0,4 | 0.4 | 0 | 0 | 0
36289 | ПАО "Россети Сибирь" | "Красноярскэнерго" | ТП 6-01-371 | 10/0,4 | 0.25 | 0 | 0 | 0
36290 | ПАО "Россети Сибирь" | "Красноярскэнерго" | ТП 6-02-038 | 10/0,4 | 0.1 | 0 | 0 | 0.0027
36291 | ПАО "Россети Сибирь" | "Красноярскэнерго" | ТП 6-06-2839 | 10/0,4 | 0.63 | 0 | 0 | 0
36292 | ПАО "Россети Сибирь" | "Красноярскэнерго" | ТП 6-06-1918 | 10/0,4 | 0.4 | 0 | 0 | 0
36293 | ПАО "Россети Сибирь" | "Красноярскэнерго" | ТП 6-06-2838 | 10/0,4 | 0.1 | 0 | 0 | 0
36294 | ПАО "Россети Сибирь" | "Красноярскэнерго" | ТП 14-6-12 | 10/0,4 | 0.4 | 0.25034 | 0 | 0
36295 | ПАО "Россети Сибирь" | "Красноярскэнерго" | ТП 51-02-1279 | 10/0,4 | 0.25 | 0 | 0 | 0
36296 | ПАО "Россети Сибирь" | "Красноярскэнерго" | ТП 51-02-522 | 10/0,4 | 0.16 | 0 | 0 | 0.0009
36297 | ПАО "Россети Сибирь" | "Красноярскэнерго" | ТП 14-6-4 | 10/0,4 | 0.4 | 0.077605 | 0 | 0
36298 | ПАО "Россети Сибирь" | "Красноярскэнерго" | ТП 52-03-587 ОУ | 10/0,4 | 0.63 | 0 | 0 | 0.0072
36299 | ПАО "Россети Сибирь" | "Красноярскэнерго" | ТП 48-02-1477 | 10/0,4 | 0.063 | 0 | 0 | 0
36300 | ПАО "Россети Сибирь" | "Красноярскэнерго" | КТП 32-04-2 | 10/0,4 | 0.16 | 0.1267 | 0 | 0
36301 | ПАО "Россети Сибирь" | "Красноярскэнерго" | ТП 15-14-24к | 10/0,4 | 0.25 | 0 | 0 | 0
36302 | ПАО "Россети Сибирь" | "Красноярскэнерго" | ТП 13-07-2851 | 10/0,4 | 0.16 | 0 | 0 | 0
36303 | ПАО "Россети Сибирь" | "Красноярскэнерго" | СТП 10/0,4 кВ № 48-01-1467 | 10/0,4 | 0.16 | 0 | 0 | 0
36304 | ПАО "Россети Сибирь" | "Красноярскэнерго" | ТП 35-04-1744 | 10/0,4 | 0.16 | 0 | 0 | 0.0135
36305 | ПАО "Россети Сибирь" | "Красноярскэнерго" | ТП 13-10-01 | 10/0,4 | 0.063 | 0 | 0 | 0
36306 | ПАО "Россети Сибирь" | "Красноярскэнерго" | ТП 15-16-444 | 10/0,4 | 0.16 | 0 | 0 | 0.0063
36307 | ПАО "Россети Сибирь" | "Красноярскэнерго" | ТП 15-16-2537 | 10/0,4 | 0.1 | 0 | 0 | 0
36308 | ПАО "Россети Сибирь" | "Красноярскэнерго" | ТП 15-16-452 | 10/0,4 | 0.1 | 0 | 0 | 0
36309 | ПАО "Россети Сибирь" | "Красноярскэнерго" | ТП 15-16-1350 | 10/0,4 | 0.4 | 0 | 0 | 0
36310 | ПАО "Россети Сибирь" | "Красноярскэнерго" | ТП 15-16-2529 | 10/0,4 | 0.4 | 0 | 0 | 0
36311 | ПАО "Россети Сибирь" | "Красноярскэнерго" | ТП 15-16-2540 | 10/0,4 | 0.16 | 0 | 0 | 0
36312 | ПАО "Россети Сибирь" | "Красноярскэнерго" | ТП 15-16-2539 | 10/0,4 | 0.16 | 0 | 0 | 0
36313 | ПАО "Россети Сибирь" | "Красноярскэнерго" | ТП 15-16-2521 | 10/0,4 | 0.25 | 0 | 0 | 0
36314 | ПАО "Россети Сибирь" | "Красноярскэнерго" | ТП 15-16-2546 | 10/0,4 | 0.16 | 0 | 0 | 0
36315 | ПАО "Россети Сибирь" | "Красноярскэнерго" | ТП 15-16-453 | 10/0,4 | 0.16 | 0 | 0 | 0.0099
36316 | ПАО "Россети Сибирь" | "Красноярскэнерго" | ТП 15-16-2516 | 10/0,4 | 0.4 | 0 | 0 | 0
36317 | ПАО "Россети Сибирь" | "Красноярскэнерго" | ТП 15-16-445 | 10/0,4 | 0.25 | 0 | 0 | 0
36318 | ПАО "Россети Сибирь" | "Красноярскэнерго" | ТП 15-16-2126 ОУ | 10/0,4 | 0.25 | 0 | 0 | 0
36319 | ПАО "Россети Сибирь" | "Красноярскэнерго" | ТП 15-16-2544 | 10/0,4 | 0.25 | 0 | 0 | 0
36320 | ПАО "Россети Сибирь" | "Красноярскэнерго" | ТП 15-16-2549 ОУ | 10/0,4 | 0.4 | 0 | 0 | 0
36321 | ПАО "Россети Сибирь" | "Красноярскэнерго" | ТП 15-16-2128 | 10/0,4 | 0.04 | 0 | 0 | 0
36322 | ПАО "Россети Сибирь" | "Красноярскэнерго" | ТП 15-16-2548 | 10/0,4 | 0.063 | 0 | 0 | 0
36323 | ПАО "Россети Сибирь" | "Красноярскэнерго" | ТП 15-16-404 | 10/0,4 | 0.4 | 0 | 0 | 0
36324 | ПАО "Россети Сибирь" | "Красноярскэнерго" | ТП 37-01-2413 | 10/0,4 | 0.16 | 0 | 0 | 0.045
36325 | ПАО "Россети Сибирь" | "Красноярскэнерго" | ТП 31-23-1057 | 10/0,4 | 0.1 | 0 | 0 | 0
36326 | ПАО "Россети Сибирь" | "Красноярскэнерго" | ТП 31-23-208 | 10/0,4 | 0.1 | 0 | 0 | 0
36327 | ПАО "Россети Сибирь" | "Красноярскэнерго" | ТП 35-04-175 | 10/0,4 | 0.16 | 0 | 0 | 0
36328 | ПАО "Россети Сибирь" | "Красноярскэнерго" | ТП 35-04-186 | 10/0,4 | 0.315 | 0 | 0 | 0
36329 | ПАО "Россети Сибирь" | "Красноярскэнерго" | ТП 35-04-177 | 10/0,4 | 0.16 | 0 | 0 | 0.0036
36330 | ПАО "Россети Сибирь" | "Красноярскэнерго" | ТП 35-04-176 ОУ | 10/0,4 | 0.63 | 0 | 0 | 0
36331 | ПАО "Россети Сибирь" | "Красноярскэнерго" | ТП 35-04-1739 | 10/0,4 | 0.4 | 0 | 0 | 0
36332 | ПАО "Россети Сибирь" | "Красноярскэнерго" | ТП 31-24-1061 | 10/0,4 | 0.4 | 0 | 0 | 0
36333 | ПАО "Россети Сибирь" | "Красноярскэнерго" | ТП 16-14-412 | 10/0,4 | 0.16 | 0 | 0 | 0
36334 | ПАО "Россети Сибирь" | "Красноярскэнерго" | ТП 53-07-725 | 10/0,4 | 0.16 | 0 | 0 | 0
36335 | ПАО "Россети Сибирь" | "Красноярскэнерго" | ТП 53-07-819 | 10/0,4 | 0.1 | 0 | 0 | 0
36336 | ПАО "Россети Сибирь" | "Красноярскэнерго" | ТП 53-07-724 | 10/0,4 | 0.1 | 0 | 0 | 0
36337 | ПАО "Россети Сибирь" | "Красноярскэнерго" | ТП 44-05-695 | 10/0,4 | 0.1 | 0 | 0 | 0
36338 | ПАО "Россети Сибирь" | "Красноярскэнерго" | ТП 3540-01-3545 | 6/0,4 | 0.18 | 0 | 0 | 0.027
36339 | ПАО "Россети Сибирь" | "Красноярскэнерго" | ТП 3540-01-3543 | 6/0,4 | 0.16 | 0 | 0 | 0.0135
36340 | ПАО "Россети Сибирь" | "Красноярскэнерго" | ТП 3540-01-3546 | 6/0,4 | 0.1 | 0 | 0 | 0
36341 | ПАО "Россети Сибирь" | "Красноярскэнерго" | ТП 3540-01-3544 | 6/0,4 | 0.32 | 0 | 0 | 0.0099
36342 | ПАО "Россети Сибирь" | "Красноярскэнерго" | ТП 50-11-1125 | 10/0,4 | 0.025 | 0 | 0 | 0
36343 | ПАО "Россети Сибирь" | "Красноярскэнерго" | ТП 42-06-3355 | 10/0,4 | 0.25 | 0 | 0 | 0.0135
36344 | ПАО "Россети Сибирь" | "Красноярскэнерго" | ТП 33-18-3449 | 10/0,4 | 0.25 | 0 | 0 | 0
36345 | ПАО "Россети Сибирь" | "Красноярскэнерго" | КТП 38-04-10 | 10/0,4 | 0.1 | 0.069916 | 0 | 0
36346 | ПАО "Россети Сибирь" | "Красноярскэнерго" | ТП 53-11-3003и | 10/0,4 | 0.063 | 0 | 0 | 0
36347 | ПАО "Россети Сибирь" | "Красноярскэнерго" | ТП 49-02-3036 | 10/0,4 | 0.063 | 0 | 0 | 0
36348 | ПАО "Россети Сибирь" | "Красноярскэнерго" | ТП 53-06-806 | 10/0,4 | 0.1 | 0 | 0 | 0
36349 | ПАО "Россети Сибирь" | "Красноярскэнерго" | ТП 15-14-82к | 10/0,4 | 0.1 | 0 | 0 | 0
36350 | ПАО "Россети Сибирь" | "Красноярскэнерго" | ТП 6-01-1911 | 10/0,4 | 0.315 | 0 | 0 | 0
36351 | ПАО "Россети Сибирь" | "Красноярскэнерго" | ТП 33-08-166Е | 10/0,4 | 0.25 | 0 | 0 | 0.1017
36352 | ПАО "Россети Сибирь" | "Красноярскэнерго" | ТП 53-11-3030и | 10/0,4 | 0.4 | 0 | 0 | 0
36353 | ПАО "Россети Сибирь" | "Красноярскэнерго" | ТП 53-10-816 | 10/0,4 | 0.063 | 0 | 0 | 0
36354 | ПАО "Россети Сибирь" | "Красноярскэнерго" | ТП 46-06-779 | 10/0,4 | 0.25 | 0 | 0 | 0
36355 | ПАО "Россети Сибирь" | "Красноярскэнерго" | ТП 38-02-1683 | 10/0,4 | 0.063 | 0 | 0 | 0
36356 | ПАО "Россети Сибирь" | "Красноярскэнерго" | ТП 31-23-1063 | 10/0,4 | 0.063 | 0 | 0 | 0.0036
36357 | ПАО "Россети Сибирь" | "Красноярскэнерго" | ТП 31-23-1059 | 10/0,4 | 0.25 | 0 | 0 | 0.0117
36358 | ПАО "Россети Сибирь" | "Красноярскэнерго" | ТП 31-23-1056 | 10/0,4 | 0.063 | 0 | 0 | 0.009
36359 | ПАО "Россети Сибирь" | "Красноярскэнерго" | ТП 39-05-1055 | 10/0,4 | 0.063 | 0 | 0 | 0
36360 | ПАО "Россети Сибирь" | "Красноярскэнерго" | ТП 31-06-1049 | 10/0,4 | 0.063 | 0 | 0 | 0
36361 | ПАО "Россети Сибирь" | "Красноярскэнерго" | ТП 39-03-1043 | 10/0,4 | 0.4 | 0 | 0 | 0
36362 | ПАО "Россети Сибирь" | "Красноярскэнерго" | ТП 35-04-1032 | 10/0,4 | 0.063 | 0 | 0 | 0
36363 | ПАО "Россети Сибирь" | "Красноярскэнерго" | ТП 36-05-953 | 10/0,4 | 0.1 | 0 | 0 | 0
36364 | ПАО "Россети Сибирь" | "Красноярскэнерго" | ТП 36-14-948 | 10/0,4 | 0.063 | 0 | 0 | 0.0081
36365 | ПАО "Россети Сибирь" | "Красноярскэнерго" | ТП 36-14-942 | 10/0,4 | 0.063 | 0 | 0 | 0
36366 | ПАО "Россети Сибирь" | "Красноярскэнерго" | ТП 34-07-655 | 10/0,4 | 0.25 | 0 | 0 | 0
36367 | ПАО "Россети Сибирь" | "Красноярскэнерго" | ТП 38-01-654 | 10/0,4 | 0.4 | 0 | 0 | 0
36368 | ПАО "Россети Сибирь" | "Красноярскэнерго" | ТП 34-10-634 | 10/0,4 | 0.16 | 0 | 0 | 0
36369 | ПАО "Россети Сибирь" | "Красноярскэнерго" | ТП 34-10-633 ОУ | 10/0,4 | 0.16 | 0 | 0 | 0.0126
36370 | ПАО "Россети Сибирь" | "Красноярскэнерго" | ТП 34-10-632 ОУ | 10/0,4 | 0.25 | 0 | 0 | 0
36371 | ПАО "Россети Сибирь" | "Красноярскэнерго" | ТП 34-10-631 | 10/0,4 | 0.16 | 0 | 0 | 0
36372 | ПАО "Россети Сибирь" | "Красноярскэнерго" | ТП 34-05-611 | 10/0,4 | 0.16 | 0 | 0 | 0
36373 | ПАО "Россети Сибирь" | "Красноярскэнерго" | ТП 34-04-238 | 10/0,4 | 0.16 | 0 | 0 | 0.0135
36374 | ПАО "Россети Сибирь" | "Красноярскэнерго" | ТП 34-10-225 | 10/0,4 | 0.1 | 0 | 0 | 0
36375 | ПАО "Россети Сибирь" | "Красноярскэнерго" | ТП 36-14-226 | 10/0,4 | 0.1 | 0 | 0 | 0
36376 | ПАО "Россети Сибирь" | "Красноярскэнерго" | ТП 34-10-224 | 10/0,4 | 0.063 | 0 | 0 | 0
36377 | ПАО "Россети Сибирь" | "Красноярскэнерго" | ТП 34-10-223 | 10/0,4 | 0.063 | 0 | 0 | 0
36378 | ПАО "Россети Сибирь" | "Красноярскэнерго" | ТП 11-11-222 | 10/0,4 | 0.1 | 0 | 0 | 0
36379 | ПАО "Россети Сибирь" | "Красноярскэнерго" | ТП 11-11-220 | 10/0,4 | 0.4 | 0 | 0 | 0
36380 | ПАО "Россети Сибирь" | "Красноярскэнерго" | ТП 11-14-217 ОУ | 10/0,4 | 0.16 | 0 | 0 | 0
36381 | ПАО "Россети Сибирь" | "Красноярскэнерго" | ТП 35-07-209 | 10/0,4 | 0.063 | 0 | 0 | 0
36382 | ПАО "Россети Сибирь" | "Красноярскэнерго" | ТП 31-23-207 | 10/0,4 | 0.025 | 0 | 0 | 0
36383 | ПАО "Россети Сибирь" | "Красноярскэнерго" | ТП 39-05-205 | 10/0,4 | 0.16 | 0 | 0 | 0
36384 | ПАО "Россети Сибирь" | "Красноярскэнерго" | ТП 39-05-203 | 10/0,4 | 0.16 | 0 | 0.0585 | 0
36385 | ПАО "Россети Сибирь" | "Красноярскэнерго" | ТП 39-04-201 | 10/0,4 | 0.16 | 0 | 0 | 0
36386 | ПАО "Россети Сибирь" | "Красноярскэнерго" | ТП 39-03-197 | 10/0,4 | 0.1 | 0 | 0 | 0
36387 | ПАО "Россети Сибирь" | "Красноярскэнерго" | ТП 39-03-196 | 10/0,4 | 0.1 | 0 | 0 | 0
36388 | ПАО "Россети Сибирь" | "Красноярскэнерго" | ТП 39-03-195 ОУ | 10/0,4 | 0.4 | 0 | 0 | 0
36389 | ПАО "Россети Сибирь" | "Красноярскэнерго" | ТП 34-10-605 | 10/0,4 | 0.063 | 0 | 0 | 0
36390 | ПАО "Россети Сибирь" | "Красноярскэнерго" | ТП 13-10-330 | 10/0,4 | 0.063 | 0 | 0 | 0
36391 | ПАО "Россети Сибирь" | "Красноярскэнерго" | ТП 16-14-418 | 10/0,4 | 0.25 | 0 | 0 | 0
36392 | ПАО "Россети Сибирь" | "Красноярскэнерго" | ТП 21-07-2880 | 10/0,4 | 0.1 | 0 | 0 | 0
36393 | ПАО "Россети Сибирь" | "Красноярскэнерго" | ТП 44-04-2241 | 10/0,4 | 0.16 | 0 | 0 | 0
36394 | ПАО "Россети Сибирь" | "Красноярскэнерго" | ТП 6-07-083 | 10/0,4 | 0.063 | 0 | 0 | 0
36395 | ПАО "Россети Сибирь" | "Красноярскэнерго" | ТП 53-10-3008 | 10/0,4 | 0.1 | 0 | 0 | 0
36396 | ПАО "Россети Сибирь" | "Красноярскэнерго" | ТП 33-07-02 | 10/0,4 | 0.25 | 0 | 0 | 0
36397 | ПАО "Россети Сибирь" | "Красноярскэнерго" | ТП 49-08-1535 | 10/0,4 | 0.04 | 0 | 0 | 0
36398 | ПАО "Россети Сибирь" | "Красноярскэнерго" | ТП 36-05-191 | 10/0,4 | 0.1 | 0 | 0 | 0.015
36399 | ПАО "Россети Сибирь" | "Красноярскэнерго" | ТП 49-08-2580 | 10/0,4 | 0.04 | 0 | 0 | 0
36400 | ПАО "Россети Сибирь" | "Красноярскэнерго" | ТП 33-04-3457 договор безвоз.пользования | 10/0,4 | 0.16 | 0 | 0 | 0
36401 | ПАО "Россети Сибирь" | "Красноярскэнерго" | ТП 38-06-1310 ОУ | 10/0,4 | 0.25 | 0 | 0 | 0
36402 | ПАО "Россети Сибирь" | "Красноярскэнерго" | ТП 44-04-2240 | 10/0,4 | 0.25 | 0 | 0 | 0
36403 | ПАО "Россети Сибирь" | "Красноярскэнерго" | ТП 53-06-821 | 10/0,4 | 0.4 | 0 | 0 | 0.0072
36404 | ПАО "Россети Сибирь" | "Красноярскэнерго" | ТП 46-15-756 | 10/0,4 | 0.16 | 0 | 0 | 0
36405 | ПАО "Россети Сибирь" | "Красноярскэнерго" | ТП-51-1-2 | 6/0,4 | 0.4 | 0 | 0 | 0
36406 | ПАО "Россети Сибирь" | "Красноярскэнерго" | ТП-94-1-1 | 10/0,4 | 0.4 | 0 | 0.0112 | 0.0045
36407 | ПАО "Россети Сибирь" | "Красноярскэнерго" | ТП-94-1-7 ОУ | 10/0,4 | 0.18 | 0 | 0 | 0.0135
36408 | ПАО "Россети Сибирь" | "Красноярскэнерго" | ТП-53-4-3 | 10/0,4 | 0.25 | 0 | 0 | 0.015
36409 | ПАО "Россети Сибирь" | "Красноярскэнерго" | ТП-53-4-32 ОУ | 10/0,4 | 0.25 | 0 | 0 | 0.007
36410 | ПАО "Россети Сибирь" | "Красноярскэнерго" | ТП-86-5-8 | 10/0,4 | 0.4 | 0 | 0 | 0
36411 | ПАО "Россети Сибирь" | "Красноярскэнерго" | ТП-86-5-3 | 10/0,4 | 0.63 | 0 | 0 | 0.0405
36412 | ПАО "Россети Сибирь" | "Красноярскэнерго" | ТП-47-1-8 | 10/0,4 | 0.4 | 0 | 0 | 0.2583
36413 | ПАО "Россети Сибирь" | "Красноярскэнерго" | КТП 1-14-04 | 10/0,4 | 0.25 | 0.012184 | 0 | 0
36414 | ПАО "Россети Сибирь" | "Красноярскэнерго" | КТП 51-05-11 | 6/0,4 | 0.4 | 0.083492 | 0 | 0
36415 | ПАО "Россети Сибирь" | "Красноярскэнерго" | КТП 16-01-51 | 10/0,4 | 0.25 | 0.00019286 | 0 | 0
36416 | ПАО "Россети Сибирь" | "Красноярскэнерго" | КТП 1-14-06 | 10/0,4 | 0.16 | 0.02427 | 0 | 0
36417 | ПАО "Россети Сибирь" | "Красноярскэнерго" | КТП 51-05-21 | 6/0,4 | 0.16 | 0.050883 | 0 | 0.063
36418 | ПАО "Россети Сибирь" | "Красноярскэнерго" | КТП 51-05-09 ОУ | 6/0,4 | 0.4 | 0.10495 | 0 | 0.0135
36419 | ПАО "Россети Сибирь" | "Красноярскэнерго" | КТП 51-06-12 | 6/0,4 | 0.16 | 0.02825 | 0 | 0
36420 | ПАО "Россети Сибирь" | "Красноярскэнерго" | ТП-719 | 10/0,4 | 0.25 | 0.030251 | 0 | 0
36421 | ПАО "Россети Сибирь" | "Красноярскэнерго" | КТП 33-20-97 | 10/0,4 | 0.63 | 0 | 0 | 0
36422 | ПАО "Россети Сибирь" | "Красноярскэнерго" | КТП 21-03-01 | 10/0,4 | 0.1 | 0 | 0 | 0
36423 | ПАО "Россети Сибирь" | "Красноярскэнерго" | КТП 21-03-04 | 10/0,4 | 0.4 | 0 | 0 | 0
36424 | ПАО "Россети Сибирь" | "Красноярскэнерго" | КТП 22-07-32 | 10/0,4 | 0.1 | 0 | 0 | 0
36425 | ПАО "Россети Сибирь" | "Красноярскэнерго" | КТП 23-17-19 | 10/0,4 | 0.16 | 0 | 0 | 0
36426 | ПАО "Россети Сибирь" | "Красноярскэнерго" | КТП 23-18-32 | 10/0,4 | 0.4 | 0 | 0 | 0
36427 | ПАО "Россети Сибирь" | "Красноярскэнерго" | КТП 23-18-36 | 10/0,4 | 0.4 | 0 | 0 | 0
36428 | ПАО "Россети Сибирь" | "Красноярскэнерго" | КТП 23-18-69 | 10/0,4 | 0.063 | 0 | 0 | 0
36429 | ПАО "Россети Сибирь" | "Красноярскэнерго" | КТП 23-18-70 | 10/0,4 | 0.1 | 0 | 0 | 0
36430 | ПАО "Россети Сибирь" | "Красноярскэнерго" | КТП 23-18-98 | 10/0,4 | 0.4 | 0 | 0 | 0
36431 | ПАО "Россети Сибирь" | "Красноярскэнерго" | КТП 26-01-25 | 10/0,4 | 0.25 | 0 | 0 | 0
36432 | ПАО "Россети Сибирь" | "Красноярскэнерго" | КТП 32-14-103 | 10/0,4 | 0.1 | 0 | 0 | 0
36433 | ПАО "Россети Сибирь" | "Красноярскэнерго" | КТП 32-14-104 | 10/0,4 | 0.1 | 0 | 0 | 0
36434 | ПАО "Россети Сибирь" | "Красноярскэнерго" | КТП 32-14-50 | 10/0,4 | 0.25 | 0 | 0 | 0
36435 | ПАО "Россети Сибирь" | "Красноярскэнерго" | ТП 42-4-3 | 6/0,4 | 0.16 | 0 | 0 | 0.0288
36436 | ПАО "Россети Сибирь" | "Красноярскэнерго" | ТП 37-13-19 | 6/0,4 | 0.1 | 0 | 0 | 0
36437 | ПАО "Россети Сибирь" | "Красноярскэнерго" | ТП 37-13-17 | 6/0,4 | 0.1 | 0 | 0 | 0
36438 | ПАО "Россети Сибирь" | "Красноярскэнерго" | ТП 42-8-8 | 6/0,4 | 0.4 | 0.013947 | 0.001 | 0
36439 | ПАО "Россети Сибирь" | "Красноярскэнерго" | ТП 42-3-8 | 6/0,4 | 0.25 | 0.032001 | 0 | 0
36440 | ПАО "Россети Сибирь" | "Красноярскэнерго" | ТП 42-8-9 | 6/0,4 | 0.63 | 0 | 0 | 0.0135
36441 | ПАО "Россети Сибирь" | "Красноярскэнерго" | ТП 37-8-10 | 6/0,4 | 0.4 | 0.0023128 | 0 | 0
36442 | ПАО "Россети Сибирь" | "Красноярскэнерго" | ТП 42-14-1 | 6/0,4 | 0.56 | 0.025606 | 0 | 0
36443 | ПАО "Россети Сибирь" | "Красноярскэнерго" | ТП 37-13-4 | 6/0,4 | 0.63 | 0 | 0 | 0.036
36444 | ПАО "Россети Сибирь" | "Красноярскэнерго" | ТП 37-8-9 | 6/0,4 | 0.63 | 0.022322 | 0 | 0
36445 | ПАО "Россети Сибирь" | "Красноярскэнерго" | ТП 37-13-5 | 6/0,4 | 0.63 | 0.20901 | 0 | 0.0135
36446 | ПАО "Россети Сибирь" | "Красноярскэнерго" | ТП 37-13-8 | 6/0,4 | 0.1 | 0.0060214 | 0 | 0.0135
36447 | ПАО "Россети Сибирь" | "Красноярскэнерго" | ТП 37-13-14 | 6/0,4 | 0.16 | 0.084204 | 0 | 0
36448 | ПАО "Россети Сибирь" | "Красноярскэнерго" | ТП 42-8-10 | 6/0,4 | 0.4 | 0.075934 | 0 | 0
36449 | ПАО "Россети Сибирь" | "Красноярскэнерго" | КТП 11-05-68 | 10/0,4 | 0.16 | 0.0048984 | 0 | 0
36450 | ПАО "Россети Сибирь" | "Красноярскэнерго" | КТП 11-12-08 | 10/0,4 | 0.25 | 0.031458 | 0 | 0.0072
36451 | ПАО "Россети Сибирь" | "Красноярскэнерго" | КТП 11-16-27 | 10/0,4 | 0.25 | 0.022665 | 0 | 0
36452 | ПАО "Россети Сибирь" | "Красноярскэнерго" | КТП 13-04-37 | 10/0,4 | 0.1 | 0.0038826 | 0 | 0
36453 | ПАО "Россети Сибирь" | "Красноярскэнерго" | КТП 18-06-20 | 10/0,4 | 0.1 | 0.031092 | 0 | 0
36454 | ПАО "Россети Сибирь" | "Красноярскэнерго" | КТП 18-06-24 | 10/0,4 | 0.25 | 0.02983 | 0 | 0
36455 | ПАО "Россети Сибирь" | "Красноярскэнерго" | КТП 51-05-14 | 6/0,4 | 0.25 | 0.044356 | 0 | 0
36456 | ПАО "Россети Сибирь" | "Красноярскэнерго" | ТП-134-1-7 | 10/0,4 | 0.63 | 0 | 0 | 0
36457 | ПАО "Россети Сибирь" | "Красноярскэнерго" | ТП-66-9-21 | 10/0,4 | 0.4 | 0 | 0 | 0
36458 | ПАО "Россети Сибирь" | "Красноярскэнерго" | ТП-133-6-1 | 10/0,4 | 0.25 | 0 | 0 | 0.0185
36459 | ПАО "Россети Сибирь" | "Красноярскэнерго" | ТП-881 | 6/0,4 | 0.25 | 0.2228 | 0 | 0
36460 | ПАО "Россети Сибирь" | "Красноярскэнерго" | КТП 21-06-86 | 10/0,4 | 0.25 | 0 | 0 | 0
36461 | ПАО "Россети Сибирь" | "Красноярскэнерго" | ТП-288 | 10/0,4 | 0.25 | 0.11137 | 0 | 0
36462 | ПАО "Россети Сибирь" | "Красноярскэнерго" | ТП-606 | 10/0,4 | 0.4 | 0 | 0 | 0.0045
36463 | ПАО "Россети Сибирь" | "Красноярскэнерго" | ТП-63-1-2 | 10/0,4 | 1 | 0 | 0 | 0
36464 | ПАО "Россети Сибирь" | "Красноярскэнерго" | КТП-8077 | 10/0,4 | 0.4 | 0.042582 | 0 | 0.0135
36465 | ПАО "Россети Сибирь" | "Красноярскэнерго" | ТП-55-6-9 | 10/0,4 | 0.25 | 0 | 0 | 0.0153
36466 | ПАО "Россети Сибирь" | "Красноярскэнерго" | ТП-51-1-4 | 6/0,4 | 0.25 | 0 | 0 | 0.15741
36467 | ПАО "Россети Сибирь" | "Красноярскэнерго" | ТП-51-3-1 | 6/0,4 | 0.18 | 0 | 0 | 0
36468 | ПАО "Россети Сибирь" | "Красноярскэнерго" | ТП-62-7-3 | 6/0,4 | 0.25 | 0 | 0 | 0
36469 | ПАО "Россети Сибирь" | "Красноярскэнерго" | ТП-62-7-7 | 6/0,4 | 0.32 | 0 | 0 | 0
36470 | ПАО "Россети Сибирь" | "Красноярскэнерго" | ТП-05-39-1 | 6/0,4 | 0.1 | 0 | 0 | 0.0135
36471 | ПАО "Россети Сибирь" | "Красноярскэнерго" | ТП-51-2-3 | 10/0,4 | 0.4 | 0 | 0 | 0
36472 | ПАО "Россети Сибирь" | "Красноярскэнерго" | ТП-51-2-4 ОУ | 10/0,4 | 0.25 | 0 | 0 | 0
36473 | ПАО "Россети Сибирь" | "Красноярскэнерго" | ТП-74-2-3 | 10/0,4 | 0.4 | 0 | 0 | 0.00675
36474 | ПАО "Россети Сибирь" | "Красноярскэнерго" | ТП-34-2-3 | 10/0,4 | 0.25 | 0 | 0 | 0.0738
36475 | ПАО "Россети Сибирь" | "Красноярскэнерго" | ТП-34-2-17 | 10/0,4 | 0.4 | 0 | 0 | 0
36476 | ПАО "Россети Сибирь" | "Красноярскэнерго" | ТП-34-3-3 ОУ | 10/0,4 | 0.25 | 0 | 0 | 0
36477 | ПАО "Россети Сибирь" | "Красноярскэнерго" | ТП-34-3-5 ОУ | 10/0,4 | 0.25 | 0 | 0 | 0.0045
36478 | ПАО "Россети Сибирь" | "Красноярскэнерго" | ТП-34-3-8 | 10/0,4 | 0.25 | 0 | 0 | 0.0135
36479 | ПАО "Россети Сибирь" | "Красноярскэнерго" | ТП-34-6-3 | 10/0,4 | 0.25 | 0 | 0 | 0.0135
36480 | ПАО "Россети Сибирь" | "Красноярскэнерго" | ТП-34-4-3 | 10/0,4 | 0.32 | 0 | 0 | 0
36481 | ПАО "Россети Сибирь" | "Красноярскэнерго" | ТП-34-4-11 | 10/0,4 | 0.63 | 0 | 0 | 0
36482 | ПАО "Россети Сибирь" | "Красноярскэнерго" | ТП-34-5-4 | 10/0,4 | 0.63 | 0 | 0 | 0
36483 | ПАО "Россети Сибирь" | "Красноярскэнерго" | ТП-55-1-10 | 10/0,4 | 0.63 | 0 | 0 | 0.027
36484 | ПАО "Россети Сибирь" | "Красноярскэнерго" | ТП-55-1-25 | 10/0,4 | 0.4 | 0 | 0 | 0
36485 | ПАО "Россети Сибирь" | "Красноярскэнерго" | ТП-55-2-1 | 10/0,4 | 0.63 | 0 | 0 | 0
36486 | ПАО "Россети Сибирь" | "Красноярскэнерго" | ТП-55-2-7 | 10/0,4 | 0.25 | 0 | 0 | 0
36487 | ПАО "Россети Сибирь" | "Красноярскэнерго" | ТП-55-3-2 | 10/0,4 | 0.63 | 0 | 0 | 0
36488 | ПАО "Россети Сибирь" | "Красноярскэнерго" | ТП-55-5-9 | 10/0,4 | 0.063 | 0 | 0 | 0
36489 | ПАО "Россети Сибирь" | "Красноярскэнерго" | ТП-55-6-4 | 10/0,4 | 0.1 | 0 | 0 | 0
36490 | ПАО "Россети Сибирь" | "Красноярскэнерго" | ТП-55-6-8 | 10/0,4 | 0.1 | 0 | 0 | 0
36491 | ПАО "Россети Сибирь" | "Красноярскэнерго" | ТП-55-6-13 | 10/0,4 | 0.25 | 0 | 0 | 0
36492 | ПАО "Россети Сибирь" | "Красноярскэнерго" | ТП-77-2-6 | 10/0,4 | 0.4 | 0 | 0 | 0
36493 | ПАО "Россети Сибирь" | "Красноярскэнерго" | ТП-77-3-2 | 10/0,4 | 0.32 | 0 | 0 | 0
36494 | ПАО "Россети Сибирь" | "Красноярскэнерго" | ТП-77-3-14 | 10/0,4 | 0.1 | 0 | 0 | 0
36495 | ПАО "Россети Сибирь" | "Красноярскэнерго" | ТП-77-6-1 | 10/0,4 | 0.63 | 0 | 0 | 0
36496 | ПАО "Россети Сибирь" | "Красноярскэнерго" | ТП-73-2-1 | 10/0,4 | 0.4 | 0 | 0 | 0
36497 | ПАО "Россети Сибирь" | "Красноярскэнерго" | ТП-73-3-2 | 10/0,4 | 0.25 | 0 | 0 | 0
36498 | ПАО "Россети Сибирь" | "Красноярскэнерго" | ТП-73-3-3 | 10/0,4 | 0.25 | 0 | 0 | 0.0135
36499 | ПАО "Россети Сибирь" | "Красноярскэнерго" | ТП-73-4-1 | 10/0,4 | 0.25 | 0 | 0 | 0.0135
36500 | ПАО "Россети Сибирь" | "Красноярскэнерго" | ТП-73-5-4 | 10/0,4 | 0.4 | 0 | 0 | 0
36501 | ПАО "Россети Сибирь" | "Красноярскэнерго" | ТП-73-5-5 | 10/0,4 | 0.25 | 0 | 0 | 0.027
36502 | ПАО "Россети Сибирь" | "Красноярскэнерго" | ТП-53-4-5 | 10/0,4 | 0.25 | 0 | 0 | 0
36503 | ПАО "Россети Сибирь" | "Красноярскэнерго" | ТП-53-4-17 | 10/0,4 | 0.63 | 0 | 0 | 0
36504 | ПАО "Россети Сибирь" | "Красноярскэнерго" | ТП-53-6-1 | 10/0,4 | 0.4 | 0 | 0 | 0
36505 | ПАО "Россети Сибирь" | "Красноярскэнерго" | ТП-53-6-8 | 10/0,4 | 0.16 | 0 | 0 | 0.0135
36506 | ПАО "Россети Сибирь" | "Красноярскэнерго" | ТП-53-7-1 | 10/0,4 | 0.4 | 0 | 0 | 0
36507 | ПАО "Россети Сибирь" | "Красноярскэнерго" | ТП-53-8-21 | 10/0,4 | 0.25 | 0 | 0 | 0
36508 | ПАО "Россети Сибирь" | "Красноярскэнерго" | ТП-626 | 10/0,4 | 0.63 | 0 | 0 | 0
36509 | ПАО "Россети Сибирь" | "Красноярскэнерго" | КТП 21-06-08 | 10/0,4 | 0.16 | 0 | 0 | 0.0045
36510 | ПАО "Россети Сибирь" | "Красноярскэнерго" | ТП 824 | 6/0,4 | 1 | 0.35131 | 0.018 | 0.144
36511 | ПАО "Россети Сибирь" | "Красноярскэнерго" | ТП 825 | 6/0,4 | 1 | 0.27398 | 0 | 0.1305
36512 | ПАО "Россети Сибирь" | "Красноярскэнерго" | ТП 5052 | 6/0,4 | 0.63 | 0.24649 | 0 | 0.0585
36513 | ПАО "Россети Сибирь" | "Красноярскэнерго" | ТП 543 | 6/0,4 | 0.63 | 0.11599 | 0 | 0.0135
36514 | ПАО "Россети Сибирь" | "Красноярскэнерго" | ТП 553 | 6/0,4 | 1.03 | 0.24764 | 0 | 0
36515 | ПАО "Россети Сибирь" | "Красноярскэнерго" | ТП 699 | 6/0,4 | 0.32 | 0.085588 | 0 | 0
36516 | ПАО "Россети Сибирь" | "Красноярскэнерго" | ТП 37-13-13 | 6/0,4 | 0.63 | 0.076227 | 0.0135 | 0.0135
36517 | ПАО "Россети Сибирь" | "Красноярскэнерго" | ТП-47-1-6 | 10/0,4 | 0.163 | 0 | 0 | 0
36518 | ПАО "Россети Сибирь" | "Красноярскэнерго" | ТП 42-8-6 | 6/0,4 | 0.32 | 0.060027 | 0 | 0.0045
36519 | ПАО "Россети Сибирь" | "Красноярскэнерго" | ТП-63-8-10 | 10/0,4 | 0.1 | 0 | 0 | 0
36520 | ПАО "Россети Сибирь" | "Красноярскэнерго" | ТП-887 | 6/0,4 | 1.26 | 0 | 0 | 0
36521 | ПАО "Россети Сибирь" | "Красноярскэнерго" | ТП-802 | 6/0,4 | 0.4 | 0 | 0 | 0.0135
36522 | ПАО "Россети Сибирь" | "Красноярскэнерго" | ТП 44-3-4 | 10/0,4 | 0.4 | 0.045746 | 0 | 0.027
36523 | ПАО "Россети Сибирь" | "Красноярскэнерго" | ТП 37-13-16 | 6/0,4 | 0.32 | 0 | 0 | 0.0135
36524 | ПАО "Россети Сибирь" | "Красноярскэнерго" | ТП 85-1-7 | 10/0,4 | 0.16 | 0 | 0.0135 | 0
36525 | ПАО "Россети Сибирь" | "Красноярскэнерго" | ТП 75-4-4 | 10/0,4 | 0.25 | 0.070834 | 0 | 0.117
36526 | ПАО "Россети Сибирь" | "Красноярскэнерго" | ТП 75-2-9 | 10/0,4 | 0.63 | 0.0686 | 0 | 0.0234
36527 | ПАО "Россети Сибирь" | "Красноярскэнерго" | ТП 85-1-5 | 10/0,4 | 0.16 | 0 | 0 | 0
36528 | ПАО "Россети Сибирь" | "Красноярскэнерго" | ТП 44-5-10 | 10/0,4 | 0.315 | 0.012658 | 0 | 0.0405
36529 | ПАО "Россети Сибирь" | "Красноярскэнерго" | ТП 5039 | 6/0,4 | 0.63 | 0.16682 | 0 | 0
36530 | ПАО "Россети Сибирь" | "Красноярскэнерго" | ТП 37-8-2 | 6/0,4 | 0.63 | 0.016777 | 0 | 0
36531 | ПАО "Россети Сибирь" | "Красноярскэнерго" | ТП 75-2-6 | 10/0,4 | 0.16 | 0.023663 | 0 | 0.0045
36532 | ПАО "Россети Сибирь" | "Красноярскэнерго" | ТП 130-2-1 | 10/0,4 | 0.63 | 0.037224 | 0 | 0.027
36533 | ПАО "Россети Сибирь" | "Красноярскэнерго" | ТП 130-1-3 | 10/0,4 | 0.63 | 0.039654 | 0 | 0.0135
36534 | ПАО "Россети Сибирь" | "Красноярскэнерго" | ТП 130-1-11 | 10/0,4 | 0.25 | 0.079762 | 0 | 0.027
36535 | ПАО "Россети Сибирь" | "Красноярскэнерго" | ТП 36-14-1 | 10/0,4 | 0.25 | 0.041779 | 0 | 0.009
36536 | ПАО "Россети Сибирь" | "Красноярскэнерго" | ТП 44-4-27 | 10/0,4 | 0.25 | 0.013858 | 0 | 0
36537 | ПАО "Россети Сибирь" | "Красноярскэнерго" | ТП 44-8-7 | 10/0,4 | 0.16 | 0.056994 | 0 | 0
36538 | ПАО "Россети Сибирь" | "Красноярскэнерго" | ТП 130-2-5 | 10/0,4 | 0.4 | 0.10333 | 0 | 0
36539 | ПАО "Россети Сибирь" | "Красноярскэнерго" | ТП 44-4-17 | 10/0,4 | 0.25 | 0.041677 | 0 | 0
36540 | ПАО "Россети Сибирь" | "Красноярскэнерго" | ТП 44-8-6 | 10/0,4 | 0.25 | 0.03977 | 0 | 0.027
36541 | ПАО "Россети Сибирь" | "Красноярскэнерго" | ТП 130-1-10 | 10/0,4 | 0.4 | 0.021201 | 0 | 0
36542 | ПАО "Россети Сибирь" | "Красноярскэнерго" | ТП 44-4-12 | 10/0,4 | 0.4 | 0.13663 | 0 | 0.0585
36543 | ПАО "Россети Сибирь" | "Красноярскэнерго" | ТП 44-8-5 | 10/0,4 | 0.63 | 0.043118 | 0 | 0.0765
36544 | ПАО "Россети Сибирь" | "Красноярскэнерго" | ТП 42-8-2 | 6/0,4 | 0.4 | 0.0089274 | 0 | 0
36545 | ПАО "Россети Сибирь" | "Красноярскэнерго" | ТП 37-13-11 | 6/0,4 | 0.63 | 0.071733 | 0 | 0.0405
36546 | ПАО "Россети Сибирь" | "Красноярскэнерго" | ТП 75-6-2 | 10/0,4 | 0.16 | 0 | 0 | 0.0167
36547 | ПАО "Россети Сибирь" | "Красноярскэнерго" | ТП 35-3-16 | 10/0,4 | 0.4 | 0 | 0 | 0.0135
36548 | ПАО "Россети Сибирь" | "Красноярскэнерго" | ТП 130-1-8 КГКОУ "Есауловский" тех.обсл. | 10/0,4 | 0.63 | 0 | 0 | 0
36549 | ПАО "Россети Сибирь" | "Красноярскэнерго" | КТП 59-3-3 | 10/0,4 | 0.1 | 0.02714 | 0 | 0
36550 | ПАО "Россети Сибирь" | "Красноярскэнерго" | ТП 5037 | 6/0,4 | 0.25 | 0.16207 | 0 | 0.0135
36551 | ПАО "Россети Сибирь" | "Красноярскэнерго" | ТП 5038 | 6/0,4 | 0.4 | 0.12262 | 0 | 0
36552 | ПАО "Россети Сибирь" | "Красноярскэнерго" | ТП-327 | 6/0,4 | 0.16 | 0.015306 | 0 | 0.018
36553 | ПАО "Россети Сибирь" | "Красноярскэнерго" | ТП-328 | 6/0,4 | 0.32 | 0.074146 | 0 | 0
36554 | ПАО "Россети Сибирь" | "Красноярскэнерго" | КТП 72-1-1 | 10/0,4 | 0.4 | 0.06557 | 0 | 0.0135
36555 | ПАО "Россети Сибирь" | "Красноярскэнерго" | КТП 72-1-2 ОУ | 10/0,4 | 0.25 | 0.058188 | 0 | 0
36556 | ПАО "Россети Сибирь" | "Красноярскэнерго" | ТП 101-3-5 | 6/0,4 | 0.18 | 0.0027568 | 0 | 0
36557 | ПАО "Россети Сибирь" | "Красноярскэнерго" | ТП 37-13-18 | 6/0,4 | 0.32 | 0.0024336 | 0 | 0
36558 | ПАО "Россети Сибирь" | "Красноярскэнерго" | КТП 56-1-1 | 10/0,4 | 0.1 | 0.04451 | 0 | 0
36559 | ПАО "Россети Сибирь" | "Красноярскэнерго" | КТП 57-1-2 | 10/0,4 | 0.16 | 0.05276 | 0 | 0
36560 | ПАО "Россети Сибирь" | "Красноярскэнерго" | КТП 21-06-1 Аренда | 10/0,4 | 0.25 | 0 | 0 | 0
36561 | ПАО "Россети Сибирь" | "Красноярскэнерго" | КТП 34-18-127 (Омский) Аренда | 10/0,4 | 0.25 | 0 | 0 | 0.0135
36562 | ПАО "Россети Сибирь" | "Красноярскэнерго" | КТП 34-16-71 аренда | 10/0,4 | 0.4 | 0 | 0 | 0
36563 | ПАО "Россети Сибирь" | "Красноярскэнерго" | КТП-34-16-47 аренда | 10/0,4 | 0.63 | 0 | 0 | 0
36564 | ПАО "Россети Сибирь" | "Красноярскэнерго" | ТП-94-5-4 | 10/0,4 | 0.63 | 0 | 0 | 0.0185
36565 | ПАО "Россети Сибирь" | "Красноярскэнерго" | ТП-94-5-10 | 10/0,4 | 0.56 | 0 | 0 | 0.0135
36566 | ПАО "Россети Сибирь" | "Красноярскэнерго" | ТП-8036 | 6/0,4 | 0.4 | 0.11898 | 0 | 0
36567 | ПАО "Россети Сибирь" | "Красноярскэнерго" | ТП 37-14-1 | 6/0,4 | 0.16 | 0 | 0 | 0
36568 | ПАО "Россети Сибирь" | "Красноярскэнерго" | ТП 85-1-10 | 10/0,4 | 0.4 | 0 | 0 | 0.0594
36569 | ПАО "Россети Сибирь" | "Красноярскэнерго" | ТП 39-2-15 | 6/0,4 | 0.4 | 0.088331 | 0 | 0.1008
36570 | ПАО "Россети Сибирь" | "Красноярскэнерго" | ТП 830 | 6/0,4 | 0.25 | 0.015504 | 0 | 0
36571 | ПАО "Россети Сибирь" | "Красноярскэнерго" | ТП 909 | 6/0,4 | 0.18 | 0.026482 | 0 | 0
36572 | ПАО "Россети Сибирь" | "Красноярскэнерго" | ТП 42-8-5 | 6/0,4 | 0.4 | 0 | 0 | 0
36573 | ПАО "Россети Сибирь" | "Красноярскэнерго" | ТП 65 КрасКом ул. 26 Бак комис 19 А | 6/0,4 | 2 | 0.45137 | 0 | 0.0135
36574 | ПАО "Россети Сибирь" | "Красноярскэнерго" | ТП 62 КрасКом ул. 2-я Краснофлотская 1Д | 6/0,4 | 0.8 | 0.18697 | 0 | 0
36575 | ПАО "Россети Сибирь" | "Красноярскэнерго" | ТП 610 КрасКом | 6/0,4 | 0.72 | 0.057552 | 0 | 0.0135
36576 | ПАО "Россети Сибирь" | "Красноярскэнерго" | ТП 35-4-4 | 10/0,4 | 0.63 | 0.080315 | 0 | 0.009
36577 | ПАО "Россети Сибирь" | "Красноярскэнерго" | ТП-830 | 6/0,4 | 1 | 0.20463 | 0 | 0
36578 | ПАО "Россети Сибирь" | "Красноярскэнерго" | ТП-302 | 10/0,4 | 0.63 | 0.24495 | 0 | 0.10746
36579 | ПАО "Россети Сибирь" | "Красноярскэнерго" | КТП 3035 | 6/0,4 | 0.4 | 0.33695 | 0 | 0.1305
36580 | ПАО "Россети Сибирь" | "Красноярскэнерго" | ТП-833 | 10/0,4 | 0.4 | 0.15912 | 0 | 0.0045
36581 | ПАО "Россети Сибирь" | "Красноярскэнерго" | ТП 42-8-1 | 6/0,4 | 0.63 | 0 | 0 | 0
36582 | ПАО "Россети Сибирь" | "Красноярскэнерго" | ТП 37-13-12 | 6/0,4 | 0.4 | 0.021875 | 0 | 0.0135
36583 | ПАО "Россети Сибирь" | "Красноярскэнерго" | ТП-907 | 10/0,4 | 2 | 0 | 0 | 0
36584 | ПАО "Россети Сибирь" | "Красноярскэнерго" | ТП-930 | 10/0,4 | 1.26 | 0 | 0 | 0
36585 | ПАО "Россети Сибирь" | "Красноярскэнерго" | ТП-1001 ОУ | 10/0,4 | 0.8 | 0 | 0 | 0
36586 | ПАО "Россети Сибирь" | "Красноярскэнерго" | ТП-170 ул.Лебедевой,89 | 10/0,4 | 0.8 | 0 | 0 | 0.0387
36587 | ПАО "Россети Сибирь" | "Красноярскэнерго" | ТП-1008 | 10/0,4 | 1.26 | 0 | 0 | 0
36588 | ПАО "Россети Сибирь" | "Красноярскэнерго" | ТП 165 ул.К.Маркса,58А | 10/0,4 | 0.63 | 0 | 0 | 0
36589 | ПАО "Россети Сибирь" | "Красноярскэнерго" | ТП-501 | 10/0,4 | 0.8 | 0 | 0 | 0
36590 | ПАО "Россети Сибирь" | "Красноярскэнерго" | ТП-502 | 10/0,4 | 0.63 | 0 | 0 | 0.0135
36591 | ПАО "Россети Сибирь" | "Красноярскэнерго" | ТП-505 | 10/0,4 | 0.8 | 0 | 0 | 0
36592 | ПАО "Россети Сибирь" | "Красноярскэнерго" | ТП-532 | 10/0,4 | 0.8 | 0 | 0 | 0
36593 | ПАО "Россети Сибирь" | "Красноярскэнерго" | ТП-538 ОУ | 10/0,4 | 1.26 | 0 | 0 | 0.009
36594 | ПАО "Россети Сибирь" | "Красноярскэнерго" | ТП-561 | 10/0,4 | 0.63 | 0 | 0.0135 | 0.03375
36595 | ПАО "Россети Сибирь" | "Красноярскэнерго" | ТП-98 пр.Комсомольский,5 | 10/0,4 | 1.26 | 0 | 0 | 0
36596 | ПАО "Россети Сибирь" | "Красноярскэнерго" | ТП-159 | 10/0,4 | 0.63 | 0 | 0 | 0.045
36597 | ПАО "Россети Сибирь" | "Красноярскэнерго" | ТП-572 | 10/0,4 | 1.26 | 0 | 0 | 0
36598 | ПАО "Россети Сибирь" | "Красноярскэнерго" | ТП-578 | 10/0,4 | 1.26 | 0 | 0 | 0
36599 | ПАО "Россети Сибирь" | "Красноярскэнерго" | ТП-583 | 10/0,4 | 2 | 0 | 0 | 0
36600 | ПАО "Россети Сибирь" | "Красноярскэнерго" | ТП-584 | 10/0,4 | 2 | 0 | 0 | 0
36601 | ПАО "Россети Сибирь" | "Красноярскэнерго" | ТП-186 | 10/0,4 | 0.8 | 0 | 0 | 0
36602 | ПАО "Россети Сибирь" | "Красноярскэнерго" | ТП 91-06-2 | 10/0,4 | 0.04 | 0 | 0 | 0
36603 | ПАО "Россети Сибирь" | "Красноярскэнерго" | ТП 33-14-1 | 10/0,4 | 0.8 | 0 | 0 | 0
36604 | ПАО "Россети Сибирь" | "Красноярскэнерго" | ТП 33-15-26 | 10/0,4 | 0.25 | 0 | 0 | 0
36605 | ПАО "Россети Сибирь" | "Красноярскэнерго" | ТП 34-01-10 | 10/0,4 | 0.16 | 0 | 0 | 0
36606 | ПАО "Россети Сибирь" | "Красноярскэнерго" | КТП 33-15-4 (ОУ) | 10/0,4 | 0.25 | 0 | 0 | 0
36607 | ПАО "Россети Сибирь" | "Красноярскэнерго" | ТП 33-08-11 | 10/0,4 | 0.25 | 0 | 0 | 0.0225
36608 | ПАО "Россети Сибирь" | "Красноярскэнерго" | ТП-199 | 10/0,4 | 1.26 | 0 | 0 | 0.0846
36609 | ПАО "Россети Сибирь" | "Красноярскэнерго" | ТП-1099 | 10/0,4 | 0.5 | 0 | 0 | 0
36610 | ПАО "Россети Сибирь" | "Красноярскэнерго" | ТП-2009 | 10/0,4 | 0.4 | 0.104 | 0 | 0.0027
36611 | ПАО "Россети Сибирь" | "Красноярскэнерго" | ТП-261 | 10/0,4 | 1.26 | 0.16857 | 0 | 0.0135
36612 | ПАО "Россети Сибирь" | "Красноярскэнерго" | ТП-267 | 10/0,4 | 0.4 | 0.062403 | 0 | 0
36613 | ПАО "Россети Сибирь" | "Красноярскэнерго" | ТП 1-04-210 | 6/0,4 | 0.25 | 0.02107 | 0 | 0
36614 | ПАО "Россети Сибирь" | "Красноярскэнерго" | ТП 39-04-1 | 10/0,4 | 0.1 | 0 | 0 | 0
36615 | ПАО "Россети Сибирь" | "Красноярскэнерго" | ТП 38-05-21 | 10/0,4 | 0.63 | 0 | 0 | 0
36616 | ПАО "Россети Сибирь" | "Красноярскэнерго" | ТП 82-04-1 ОУ | 10/0,4 | 0.25 | 0 | 0 | 0.0072
36617 | ПАО "Россети Сибирь" | "Красноярскэнерго" | ТП 41-02-16 | 10/0,4 | 0.1 | 0 | 0 | 0
36618 | ПАО "Россети Сибирь" | "Красноярскэнерго" | ТП-57 ОУ | 10/0,4 | 0.72 | 0 | 0 | 0.0153
36619 | ПАО "Россети Сибирь" | "Красноярскэнерго" | ТП-68 | 10/0,4 | 1.03 | 0 | 0 | 0
36620 | ПАО "Россети Сибирь" | "Красноярскэнерго" | ТП-157 ул.К.Маркса,100 | 10/0,4 | 0.63 | 0 | 0 | 0
36621 | ПАО "Россети Сибирь" | "Красноярскэнерго" | ТП-172 пр.Мира,82 | 10/0,4 | 0.8 | 0 | 0.027 | 0
36622 | ПАО "Россети Сибирь" | "Красноярскэнерго" | ТП-196 | 10/0,4 | 0.8 | 0 | 0 | 0.027
36623 | ПАО "Россети Сибирь" | "Красноярскэнерго" | ТП-464 | 10/0,4 | 0.8 | 0 | 0 | 0
36624 | ПАО "Россети Сибирь" | "Красноярскэнерго" | ТП-627 | 10/0,4 | 0.63 | 0 | 0 | 0
36625 | ПАО "Россети Сибирь" | "Красноярскэнерго" | ТП-629 | 10/0,4 | 1 | 0 | 0 | 0.0045
36626 | ПАО "Россети Сибирь" | "Красноярскэнерго" | ТП 631 ОУ | 10/0,4 | 0.63 | 0 | 0 | 0.018
36627 | ПАО "Россети Сибирь" | "Красноярскэнерго" | ТП-645 | 10/0,4 | 0.72 | 0 | 0 | 0.0135
36628 | ПАО "Россети Сибирь" | "Красноярскэнерго" | ТП-656 | 10/0,4 | 1.26 | 0 | 0 | 0
36629 | ПАО "Россети Сибирь" | "Красноярскэнерго" | ТП-669 | 10/0,4 | 1.26 | 0 | 0 | 0
36630 | ПАО "Россети Сибирь" | "Красноярскэнерго" | ТП-680 | 10/0,4 | 0.8 | 0 | 0 | 0.009
36631 | ПАО "Россети Сибирь" | "Красноярскэнерго" | ТП-685 ОУ | 10/0,4 | 1.26 | 0 | 0 | 0
36632 | ПАО "Россети Сибирь" | "Красноярскэнерго" | ТП-1006 ОУ | 10/0,4 | 1.26 | 0 | 0 | 0.009
36633 | ПАО "Россети Сибирь" | "Красноярскэнерго" | ТП-1036 | 10/0,4 | 0.72 | 0 | 0 | 0
36634 | ПАО "Россети Сибирь" | "Красноярскэнерго" | ТП-1037 ОУ | 10/0,4 | 0.72 | 0 | 0 | 0
36635 | ПАО "Россети Сибирь" | "Красноярскэнерго" | ТП-91 ул.9 Мая,21 | 10/0,4 | 1.26 | 0 | 0.0135 | 0.00846
36636 | ПАО "Россети Сибирь" | "Красноярскэнерго" | ТП-906 | 10/0,4 | 1.26 | 0 | 0 | 0
36637 | ПАО "Россети Сибирь" | "Красноярскэнерго" | ТП-40 | 10/0,4 | 0.8 | 0.11672 | 0 | 0
36638 | ПАО "Россети Сибирь" | "Красноярскэнерго" | ТП 16-22-ЗВН | 10/0,4 | 0.25 | 0 | 0 | 0
36639 | ПАО "Россети Сибирь" | "Красноярскэнерго" | ТП 101-03-1 | 10/0,4 | 0.1 | 0 | 0 | 0
36640 | ПАО "Россети Сибирь" | "Красноярскэнерго" | ТП 101-03-2 | 10/0,4 | 0.16 | 0 | 0 | 0
36641 | ПАО "Россети Сибирь" | "Красноярскэнерго" | ТП 101-03-3 | 10/0,4 | 0.1 | 0 | 0 | 0
36642 | ПАО "Россети Сибирь" | "Красноярскэнерго" | ТП 101-05-6 | 10/0,4 | 1 | 0 | 0 | 0
36643 | ПАО "Россети Сибирь" | "Красноярскэнерго" | ТП 101-05-8 | 10/0,4 | 0.25 | 0 | 0 | 0
36644 | ПАО "Россети Сибирь" | "Красноярскэнерго" | ТП 101-07-10 | 10/0,4 | 0.4 | 0 | 0 | 0
36645 | ПАО "Россети Сибирь" | "Красноярскэнерго" | ТП 121-10-1 | 10/0,4 | 0.4 | 0 | 0 | 0
36646 | ПАО "Россети Сибирь" | "Красноярскэнерго" | ТП 125-06-5 | 10/0,4 | 0.63 | 0 | 0 | 0
36647 | ПАО "Россети Сибирь" | "Красноярскэнерго" | ТП 125-06-7 | 10/0,4 | 0.63 | 0 | 0 | 0
36648 | ПАО "Россети Сибирь" | "Красноярскэнерго" | ТП 121-10-6 | 10/0,4 | 0.25 | 0 | 0 | 0
36649 | ПАО "Россети Сибирь" | "Красноярскэнерго" | ТП-8001 | 10/0,4 | 0.8 | 0.0092569 | 0 | 0
36650 | ПАО "Россети Сибирь" | "Красноярскэнерго" | ТП 13-04-7 | 6/0,4 | 0.4 | 0.043037 | 0 | 0
36651 | ПАО "Россети Сибирь" | "Красноярскэнерго" | ТП 41-04-27 | 10/0,4 | 0.25 | 0 | 0 | 0
36652 | ПАО "Россети Сибирь" | "Красноярскэнерго" | ТП-539 | 10/0,4 | 1.03 | 0 | 0 | 0
36653 | ПАО "Россети Сибирь" | "Красноярскэнерго" | ТП-644 | 10/0,4 | 0.63 | 0 | 0 | 0.0045
36654 | ПАО "Россети Сибирь" | "Красноярскэнерго" | ТП 33-04-6 | 10/0,4 | 0.25 | 0 | 0 | 0.0045
36655 | ПАО "Россети Сибирь" | "Красноярскэнерго" | ТП 18-03-10 | 10/0,4 | 0.25 | 0 | 0 | 0
36656 | ПАО "Россети Сибирь" | "Красноярскэнерго" | ТП 18-03-13 ОУ | 10/0,4 | 0.25 | 0 | 0 | 0
36657 | ПАО "Россети Сибирь" | "Красноярскэнерго" | ТП 33-01-14 | 10/0,4 | 0.1 | 0 | 0 | 0.00855
36658 | ПАО "Россети Сибирь" | "Красноярскэнерго" | ТП 14-05-2 | 10/0,4 | 0.25 | 0.0072858 | 0 | 0
36659 | ПАО "Россети Сибирь" | "Красноярскэнерго" | ТП 65-09-8 | 10/0,4 | 0.16 | 0 | 0 | 0.0072
36660 | ПАО "Россети Сибирь" | "Красноярскэнерго" | ТП 65-09-19 | 10/0,4 | 0.25 | 0 | 0 | 0
36661 | ПАО "Россети Сибирь" | "Красноярскэнерго" | ТП 126-08-2 | 6/0,4 | 0.63 | 0 | 0 | 0
36662 | ПАО "Россети Сибирь" | "Красноярскэнерго" | ТП 33-08-1 | 10/0,4 | 0.063 | 0 | 0 | 0
36663 | ПАО "Россети Сибирь" | "Красноярскэнерго" | ТП 34-03-14 | 10/0,4 | 0.1 | 0 | 0 | 0
36664 | ПАО "Россети Сибирь" | "Красноярскэнерго" | ТП 34-03-25 (ОУ) | 10/0,4 | 0.25 | 0 | 0 | 0.005
36665 | ПАО "Россети Сибирь" | "Красноярскэнерго" | ТП 63-01-8 | 10/0,4 | 0.25 | 0 | 0 | 0
36666 | ПАО "Россети Сибирь" | "Красноярскэнерго" | ТП 63-03-1 | 10/0,4 | 0.4 | 0 | 0 | 0
36667 | ПАО "Россети Сибирь" | "Красноярскэнерго" | ТП 83-11-8 | 10/0,4 | 0.063 | 0 | 0 | 0
36668 | ПАО "Россети Сибирь" | "Красноярскэнерго" | ТП 81-05-1 | 10/0,4 | 0.16 | 0 | 0 | 0
36669 | ПАО "Россети Сибирь" | "Красноярскэнерго" | ТП 81-09-1 | 10/0,4 | 0.1 | 0 | 0 | 0
36670 | ПАО "Россети Сибирь" | "Красноярскэнерго" | ТП 81-09-2 | 10/0,4 | 0.1 | 0 | 0 | 0
36671 | ПАО "Россети Сибирь" | "Красноярскэнерго" | ТП 81-14-4 | 10/0,4 | 0.06 | 0 | 0 | 0
36672 | ПАО "Россети Сибирь" | "Красноярскэнерго" | ТП 81-14-5 | 10/0,4 | 0.16 | 0 | 0 | 0
36673 | ПАО "Россети Сибирь" | "Красноярскэнерго" | ТП 35-01-4(ТМ-100) | 10/0,4 | 0.05 | 0 | 0 | 0
36674 | ПАО "Россети Сибирь" | "Красноярскэнерго" | ТП 5-16-2 (ОУ) | 10/0,4 | 0.16 | 0 | 0 | 0
36675 | ПАО "Россети Сибирь" | "Красноярскэнерго" | ТП 38-04-2 | 10/0,4 | 0.06 | 0 | 0 | 0
36676 | ПАО "Россети Сибирь" | "Красноярскэнерго" | ТП 38-01-10 | 10/0,4 | 0.1 | 0 | 0 | 0
36677 | ПАО "Россети Сибирь" | "Красноярскэнерго" | ТП 38-01-3 (ОУ) | 10/0,4 | 0.16 | 0 | 0 | 0
36678 | ПАО "Россети Сибирь" | "Красноярскэнерго" | ТП 38-01-7 | 10/0,4 | 0.25 | 0 | 0 | 0
36679 | ПАО "Россети Сибирь" | "Красноярскэнерго" | ТП 38-01-1 | 10/0,4 | 0.25 | 0 | 0 | 0
36680 | ПАО "Россети Сибирь" | "Красноярскэнерго" | ТП 56 | 10/0,4 | 0.8 | 0 | 0 | 0
36681 | ПАО "Россети Сибирь" | "Красноярскэнерго" | ТП 1088 ОУ | 10/0,4 | 1.66 | 0 | 0 | 0.0675
36682 | ПАО "Россети Сибирь" | "Красноярскэнерго" | ТП 510 | 10/0,4 | 0.32 | 0 | 0 | 0.02175
36683 | ПАО "Россети Сибирь" | "Красноярскэнерго" | КТП-160/10 № 42-03-18 Устьянск | 10/0,4 | 0.16 | 0 | 0 | 0
36684 | ПАО "Россети Сибирь" | "Красноярскэнерго" | ТП 83-04-12 | 6/0,4 | 0.25 | 0 | 0 | 0
36685 | ПАО "Россети Сибирь" | "Красноярскэнерго" | ТП 3-03-1 | 10/0,4 | 0.63 | 0.014691 | 0 | 0
36686 | ПАО "Россети Сибирь" | "Красноярскэнерго" | ТП-207 | 6/0,4 | 0.72 | 0.10672 | 0 | 0
36687 | ПАО "Россети Сибирь" | "Красноярскэнерго" | ТП 148-03-6 ОУ | 10/0,4 | 0.4 | 0 | 0 | 0
36688 | ПАО "Россети Сибирь" | "Красноярскэнерго" | ТП 33-08-16 (расхищена) | 10/0,4 | 0.25 | 0 | 0 | 0
36689 | ПАО "Россети Сибирь" | "Красноярскэнерго" | ТП-15 | 6/0,4 | 0.72 | 0 | 0 | 0.00675
36690 | ПАО "Россети Сибирь" | "Красноярскэнерго" | ТП-103 ОУ | 6/0,4 | 0.32 | 0 | 0 | 0.038748
36691 | ПАО "Россети Сибирь" | "Красноярскэнерго" | ТП-108 | 6/0,4 | 1.26 | 0 | 0 | 0
36692 | ПАО "Россети Сибирь" | "Красноярскэнерго" | ТП-145 ул.Урицкого,135 | 6/0,4 | 0.8 | 0 | 0 | 0
36693 | ПАО "Россети Сибирь" | "Красноярскэнерго" | ТП-147 ул.К.Маркса,135 | 6/0,4 | 1.56 | 0 | 0 | 0
36694 | ПАО "Россети Сибирь" | "Красноярскэнерго" | ТП-169 ул.Диктатуры пролетар,18 | 6/0,4 | 0.64 | 0 | 0 | 0
36695 | ПАО "Россети Сибирь" | "Красноярскэнерго" | ТП-188 | 6/0,4 | 1.26 | 0 | 0 | 0.0261
36696 | ПАО "Россети Сибирь" | "Красноярскэнерго" | ТП 5-19-7 | 10/0,4 | 0.4 | 0 | 0 | 0
36697 | ПАО "Россети Сибирь" | "Красноярскэнерго" | ТП 44-03-3 | 10/0,4 | 0.1 | 0 | 0 | 0
36698 | ПАО "Россети Сибирь" | "Красноярскэнерго" | ТП 60-01-2 | 10/0,4 | 0.1 | 0 | 0 | 0
36699 | ПАО "Россети Сибирь" | "Красноярскэнерго" | ТП 60-01-8 | 10/0,4 | 0.63 | 0 | 0 | 0
36700 | ПАО "Россети Сибирь" | "Красноярскэнерго" | ТП 64-01-12 | 10/0,4 | 0.25 | 0 | 0 | 0
36701 | ПАО "Россети Сибирь" | "Красноярскэнерго" | ТП 64-02-7 | 10/0,4 | 0.1 | 0 | 0 | 0
36702 | ПАО "Россети Сибирь" | "Красноярскэнерго" | ТП 5-04-9 | 10/0,4 | 0.4 | 0 | 0 | 0
36703 | ПАО "Россети Сибирь" | "Красноярскэнерго" | ТП 5-10-1 | 10/0,4 | 0.16 | 0 | 0 | 0
36704 | ПАО "Россети Сибирь" | "Красноярскэнерго" | ТП 82-01-1 | 10/0,4 | 0.25 | 0 | 0 | 0
36705 | ПАО "Россети Сибирь" | "Красноярскэнерго" | ТП 7-07-5 | 10/0,4 | 0.63 | 0 | 0 | 0
36706 | ПАО "Россети Сибирь" | "Красноярскэнерго" | ТП-58 | 10/0,4 | 1.03 | 0 | 0 | 0.0837
36707 | ПАО "Россети Сибирь" | "Красноярскэнерго" | ТП-3045 | 6/0,4 | 0.65 | 0.13364 | 0 | 0.1395
36708 | ПАО "Россети Сибирь" | "Красноярскэнерго" | ТП-161 пр.Мира,80 | 10/0,4 | 1.26 | 0 | 0 | 0.0135
36709 | ПАО "Россети Сибирь" | "Красноярскэнерго" | ТП-1128 | 10/0,4 | 0.63 | 0 | 0 | 0
36710 | ПАО "Россети Сибирь" | "Красноярскэнерго" | ТП-1033 | 10/0,4 | 0.4 | 0 | 0 | 0
36711 | ПАО "Россети Сибирь" | "Красноярскэнерго" | ТП-1032 | 10/0,4 | 1.26 | 0 | 0 | 0.0135
36712 | ПАО "Россети Сибирь" | "Красноярскэнерго" | ТП-1031 | 10/0,4 | 0.32 | 0 | 0 | 0
36713 | ПАО "Россети Сибирь" | "Красноярскэнерго" | ТП-1030 | 10/0,4 | 0.4 | 0 | 0 | 0
36714 | ПАО "Россети Сибирь" | "Красноярскэнерго" | ТП-1026 | 10/0,4 | 1.26 | 0 | 0 | 0.0054
36715 | ПАО "Россети Сибирь" | "Красноярскэнерго" | ТП-1025 | 10/0,4 | 0.36 | 0 | 0 | 0
36716 | ПАО "Россети Сибирь" | "Красноярскэнерго" | ТП-1024 | 10/0,4 | 0.72 | 0 | 0 | 0
36717 | ПАО "Россети Сибирь" | "Красноярскэнерго" | ТП-1146 | 10/0,4 | 0.4 | 0 | 0 | 0
36718 | ПАО "Россети Сибирь" | "Красноярскэнерго" | ТП-1075 | 10/0,4 | 1.26 | 0 | 0 | 0.0495
36719 | ПАО "Россети Сибирь" | "Красноярскэнерго" | ТП 33-08-23 | 10/0,4 | 0.03 | 0.012261 | 0 | 0
36720 | ПАО "Россети Сибирь" | "Красноярскэнерго" | ТП 33-01-25 (ОУ) | 10/0,4 | 0.16 | 0 | 0 | 0
36721 | ПАО "Россети Сибирь" | "Красноярскэнерго" | ТП 33-01-7 | 10/0,4 | 0.16 | 0 | 0 | 0
36722 | ПАО "Россети Сибирь" | "Красноярскэнерго" | ТП 34-01-5 | 10/0,4 | 0.1 | 0 | 0 | 0
36723 | ПАО "Россети Сибирь" | "Красноярскэнерго" | ТП 5-10-2 | 10/0,4 | 0.25 | 0 | 0 | 0
36724 | ПАО "Россети Сибирь" | "Красноярскэнерго" | ТП-179 ул.Парижской коммуны,44 | 10/0,4 | 0.8 | 0 | 0 | 0
36725 | ПАО "Россети Сибирь" | "Красноярскэнерго" | ТП-115 ул.Марковского,4356,014910 | 10/0,4 | 0.565 | 0 | 0 | 0
36726 | ПАО "Россети Сибирь" | "Красноярскэнерго" | ТП-1102 | 6/0,4 | 0.8 | 0 | 0 | 0
36727 | ПАО "Россети Сибирь" | "Красноярскэнерго" | ТП-1131 | 10/0,4 | 1 | 0 | 0 | 0
36728 | ПАО "Россети Сибирь" | "Красноярскэнерго" | ТП 148-03-8 | 10/0,4 | 0.4 | 0 | 0.0135 | 0.0342
36729 | ПАО "Россети Сибирь" | "Красноярскэнерго" | ТП 132-02-1 | 10/0,4 | 0.25 | 0 | 0 | 0
36730 | ПАО "Россети Сибирь" | "Красноярскэнерго" | ТП-171 ул.К.Маркса,93 | 10/0,4 | 1.26 | 0 | 0 | 0
36731 | ПАО "Россети Сибирь" | "Красноярскэнерго" | ТП-5028 ул.Молокова,33 А | 10/0,4 | 1.26 | 0 | 0 | 0.0225
36732 | ПАО "Россети Сибирь" | "Красноярскэнерго" | ТП 82-07-21 На обслуживании | 10/0,4 | 0.16 | 0 | 0 | 0
36733 | ПАО "Россети Сибирь" | "Красноярскэнерго" | ТП-5033 | 10/0,4 | 2 | 0 | 0.01 | 0
36734 | ПАО "Россети Сибирь" | "Красноярскэнерго" | ТП-5008 | 10/0,4 | 1.26 | 0 | 0 | 0
36735 | ПАО "Россети Сибирь" | "Красноярскэнерго" | ТП-7 солн. | 10/0,4 | 1.26 | 0 | 0 | 0
36736 | ПАО "Россети Сибирь" | "Красноярскэнерго" | ЗТП 40-20/33-806/2х630 кВА | 10/0,4 | 1.26 | 0.16213 | 0 | 0.0045
36737 | ПАО "Россети Сибирь" | "Красноярскэнерго" | ЗТП 40-33-805/2х630 кВА | 10/0,4 | 1.26 | 0.17839 | 0 | 0
36738 | ПАО "Россети Сибирь" | "Красноярскэнерго" | ЗТП 44-07-3/2х630 кВА | 10/0,4 | 1.26 | 0.37598 | 0 | 0
36739 | ПАО "Россети Сибирь" | "Красноярскэнерго" | ТП 33-18-140Е | 10/0,4 | 0.25 | 0 | 0 | 0
36740 | ПАО "Россети Сибирь" | "Красноярскэнерго" | ЗТП 33-03-25 | 10/0,4 | 0.4 | 0.03549 | 0 | 0
36741 | ПАО "Россети Сибирь" | "Красноярскэнерго" | РП -1 | 10/0,4 | 0.8 | 0.21162 | 0 | 0
36742 | ПАО "Россети Сибирь" | "Красноярскэнерго" | РП 20-03/06-600/2х630 кВА ОУ | 10/0,4 | 1.26 | 0.26175 | 0 | 0
36743 | ПАО "Россети Сибирь" | "Красноярскэнерго" | РП 40-25/38-300/2х630 кВА | 10/0,4 | 1.26 | 0.28283 | 0 | 0
36744 | ПАО "Россети Сибирь" | "Красноярскэнерго" | ТП-62-7-4 | 6/0,4 | 0.5 | 0 | 0 | 0
36745 | ПАО "Россети Сибирь" | "Красноярскэнерго" | ТП 399 | 6/0,4 | 1.26 | 0.17201 | 0 | 0
36746 | ПАО "Россети Сибирь" | "Красноярскэнерго" | ТП-488 | 10/0,4 | 1.26 | 0.12267 | 0 | 0
36747 | ПАО "Россети Сибирь" | "Красноярскэнерго" | ТП 244 | 6/0,4 | 0.8 | 0.37199 | 0 | 0.135
36748 | ПАО "Россети Сибирь" | "Красноярскэнерго" | ТП 223 | 6/0,4 | 0.32 | 0.11723 | 0 | 0
36749 | ПАО "Россети Сибирь" | "Красноярскэнерго" | ТП 16-8-6 ОУ | 10/0,4 | 0.8 | 0.040601 | 0 | 0
36750 | ПАО "Россети Сибирь" | "Красноярскэнерго" | ТП-86-3-1 ОУ | 10/0,4 | 0.4 | 0 | 0 | 0
36751 | ПАО "Россети Сибирь" | "Красноярскэнерго" | ТП-720 | 10/0,4 | 0.4 | 0.023631 | 0 | 0
36752 | ПАО "Россети Сибирь" | "Красноярскэнерго" | ТП 995 | 6/0,4 | 0.32 | 0.0044557 | 0 | 0
36753 | ПАО "Россети Сибирь" | "Красноярскэнерго" | ТП 171 | 6/0,4 | 0.4 | 0.12531 | 0 | 0
36754 | ПАО "Россети Сибирь" | "Красноярскэнерго" | ТП 409 | 6/0,4 | 1.03 | 0.17768 | 0 | 0
36755 | ПАО "Россети Сибирь" | "Красноярскэнерго" | ТП-2017 | 10/0,4 | 0.8 | 0 | 0 | 0
36756 | ПАО "Россети Сибирь" | "Красноярскэнерго" | ТП 320 | 6/0,4 | 2 | 0.07203 | 0 | 0.2754
36757 | ПАО "Россети Сибирь" | "Красноярскэнерго" | ТП-266 | 10/0,4 | 0.315 | 0.05452 | 0 | 0
36758 | ПАО "Россети Сибирь" | "Красноярскэнерго" | ТП-265 | 10/0,4 | 0.315 | 0.11522 | 0 | 0
36759 | ПАО "Россети Сибирь" | "Красноярскэнерго" | ТП-878 | 6/0,4 | 1.12 | 0.082463 | 0 | 0.0045
36760 | ПАО "Россети Сибирь" | "Красноярскэнерго" | ТП-264 | 10/0,4 | 1.26 | 0.15338 | 0 | 0
36761 | ПАО "Россети Сибирь" | "Красноярскэнерго" | ТП-263 | 10/0,4 | 0.63 | 0.11109 | 0 | 0.13581
36762 | ПАО "Россети Сибирь" | "Красноярскэнерго" | ТП-286 | 10/0,4 | 1.26 | 0.10531 | 0 | 0.018
36763 | ПАО "Россети Сибирь" | "Красноярскэнерго" | ЗТП 8-04-1 База РЭС | 10/0,4 | 1 | 0.06235 | 0 | 0
36764 | ПАО "Россети Сибирь" | "Красноярскэнерго" | ТП 6-02/6-09-08 | 6/0,4 | 0.8 | 0.027612 | 0 | 0
36765 | ПАО "Россети Сибирь" | "Красноярскэнерго" | ТП 33-16-33 | 10/0,4 | 0.5 | 0 | 0 | 0.0045
36766 | ПАО "Россети Сибирь" | "Красноярскэнерго" | ТП 42-3-1 | 6/0,4 | 0.63 | 0.065854 | 0 | 0
36767 | ПАО "Россети Сибирь" | "Красноярскэнерго" | ЗТП 2-32-82 ОУ | 6/0,4 | 0.18 | 0.049741 | 0 | 0
36768 | ПАО "Россети Сибирь" | "Красноярскэнерго" | ТП 136 | 6/0,4 | 0.72 | 0 | 0 | 0
36769 | ПАО "Россети Сибирь" | "Красноярскэнерго" | ТП 135 | 6/0,4 | 0.72 | 0 | 0 | 0
36770 | ПАО "Россети Сибирь" | "Красноярскэнерго" | ТП 621 | 6/0,4 | 0.41 | 0.12097 | 0 | 0
36771 | ПАО "Россети Сибирь" | "Красноярскэнерго" | ТП-287 | 10/0,4 | 0.4 | 0.096628 | 0 | 0
36772 | ПАО "Россети Сибирь" | "Красноярскэнерго" | ТП-281 | 10/0,4 | 1.26 | 0.16863 | 0 | 0.00495
36773 | ПАО "Россети Сибирь" | "Красноярскэнерго" | ТП 93-9-5 ОУ | 10/0,4 | 0.2 | 0.011838 | 0 | 0
36774 | ПАО "Россети Сибирь" | "Красноярскэнерго" | ТП 31-23-173 ОУ | 10/0,4 | 0.4 | 0 | 0 | 0
36775 | ПАО "Россети Сибирь" | "Красноярскэнерго" | ТП 125-09-1 | 10/0,4 | 0.025 | 0 | 0 | 0
36776 | ПАО "Россети Сибирь" | "Красноярскэнерго" | ЗТП 8-20-13 (ДВОУ18.2400.7822.13_Тыва) | 10/0,4 | 0.1 | 0.029218 | 0 | 0
36777 | ПАО "Россети Сибирь" | "Красноярскэнерго" | ТП 147 ул им Академика Вавилова 27 ОУ | 6/0,4 | 0.8 | 0.12891 | 0 | 0.0045
36778 | ПАО "Россети Сибирь" | "Красноярскэнерго" | ТП-428 КрасКом ул. Калинина, 3г | 10/0,4 | 0.8 | 0.01602 | 0 | 0
36779 | ПАО "Россети Сибирь" | "Красноярскэнерго" | ТП 2-14-93 ОУ | 6/0,4 | 0.4 | 0.024865 | 0 | 0
36780 | ПАО "Россети Сибирь" | "Красноярскэнерго" | ТП-8017 | 10/0,4 | 1.26 | 0.46302 | 0 | 0
36781 | ПАО "Россети Сибирь" | "Красноярскэнерго" | ТП-1145 | 10/0,4 | 1.26 | 0.07501 | 0 | 0.0009
36782 | ПАО "Россети Сибирь" | "Красноярскэнерго" | ТП-123 | 6/0,4 | 0.72 | 0 | 0 | 0
36783 | ПАО "Россети Сибирь" | "Красноярскэнерго" | ТП-132 | 6/0,4 | 0.4 | 0.1153 | 0 | 0.063
36784 | ПАО "Россети Сибирь" | "Красноярскэнерго" | ТП-1100 | 10/0,4 | 0.95 | 0.061286 | 0 | 0
36785 | ПАО "Россети Сибирь" | "Красноярскэнерго" | ТП-1155 | 6/0,4 | 0.64 | 0.14867 | 0.027 | 0.0135
36786 | ПАО "Россети Сибирь" | "Красноярскэнерго" | ТП-3026 | 10/0,4 | 1.03 | 0.16505 | 0 | 0.0045
36787 | ПАО "Россети Сибирь" | "Красноярскэнерго" | ТП-748 | 10/0,4 | 0.8 | 0.16717 | 0 | 0.0126
36788 | ПАО "Россети Сибирь" | "Красноярскэнерго" | ТП-249 | 10/0,4 | 0.8 | 0.053056 | 0.153 | 0
36789 | ПАО "Россети Сибирь" | "Красноярскэнерго" | ТП-253 | 6/0,4 | 0.64 | 0.16843 | 0 | 0
36790 | ПАО "Россети Сибирь" | "Красноярскэнерго" | ТП-487 | 10/0,4 | 0.8 | 0.10058 | 0 | 0.018
36791 | ПАО "Россети Сибирь" | "Красноярскэнерго" | ТП-278 | 10/0,4 | 1.26 | 0.13764 | 0 | 0
36792 | ПАО "Россети Сибирь" | "Красноярскэнерго" | ТП-292 | 6/0,4 | 0.8 | 0.055009 | 0 | 0.015
36793 | ПАО "Россети Сибирь" | "Красноярскэнерго" | ТП-415 | 10/0,4 | 1.03 | 0.095448 | 0 | 0
36794 | ПАО "Россети Сибирь" | "Красноярскэнерго" | ТП-465 | 10/0,4 | 0.8 | 0.063769 | 0 | 0.0045
36795 | ПАО "Россети Сибирь" | "Красноярскэнерго" | РП 54 ОУ | 6/0,4 | 0.4 | 0.17065 | 0 | 0
36796 | ПАО "Россети Сибирь" | "Красноярскэнерго" | ТП 5008 | 6/0,4 | 1.26 | 0.36586 | 0 | 0
36797 | ПАО "Россети Сибирь" | "Красноярскэнерго" | ТП 5010 | 6/0,4 | 1.26 | 0.48073 | 0 | 0
36798 | ПАО "Россети Сибирь" | "Красноярскэнерго" | ТП 513 ОУ | 6/0,4 | 0.8 | 0.076828 | 0 | 0
36799 | ПАО "Россети Сибирь" | "Красноярскэнерго" | ТП 515 | 6/0,4 | 0.8 | 0.12417 | 0 | 0
36800 | ПАО "Россети Сибирь" | "Красноярскэнерго" | ТП 517 | 6/0,4 | 0.8 | 0.2273 | 0 | 0
36801 | ПАО "Россети Сибирь" | "Красноярскэнерго" | ТП 521 | 6/0,4 | 0.8 | 0.30569 | 0 | 0
36802 | ПАО "Россети Сибирь" | "Красноярскэнерго" | ТП 556 | 6/0,4 | 0.8 | 0.14503 | 0 | 0
36803 | ПАО "Россети Сибирь" | "Красноярскэнерго" | ТП 561 | 6/0,4 | 0.72 | 0.15158 | 0 | 0
36804 | ПАО "Россети Сибирь" | "Красноярскэнерго" | ТП 581 | 6/0,4 | 0.57 | 0.25484 | 0 | 0
36805 | ПАО "Россети Сибирь" | "Красноярскэнерго" | ТП 588 | 6/0,4 | 0.8 | 0.16563 | 0 | 0
36806 | ПАО "Россети Сибирь" | "Красноярскэнерго" | ТП 589 | 6/0,4 | 1.19 | 0.096782 | 0 | 0
36807 | ПАО "Россети Сибирь" | "Красноярскэнерго" | ТП 590 | 6/0,4 | 0.8 | 0.11426 | 0 | 0
36808 | ПАО "Россети Сибирь" | "Красноярскэнерго" | ТП 602 | 6/0,4 | 0.63 | 0.062034 | 0 | 0
36809 | ПАО "Россети Сибирь" | "Красноярскэнерго" | ТП 649 | 6/0,4 | 2 | 0.098505 | 0 | 0
36810 | ПАО "Россети Сибирь" | "Красноярскэнерго" | ТП 678 | 6/0,4 | 0.8 | 0.24849 | 0 | 0
36811 | ПАО "Россети Сибирь" | "Красноярскэнерго" | ТП 69 | 6/0,4 | 0.72 | 0.14177 | 0 | 0
36812 | ПАО "Россети Сибирь" | "Красноярскэнерго" | ТП 700 ОУ | 6/0,4 | 0.8 | 0.37042 | 0 | 0
36813 | ПАО "Россети Сибирь" | "Красноярскэнерго" | ТП 706 | 6/0,4 | 0.8 | 0.075354 | 0 | 0
36814 | ПАО "Россети Сибирь" | "Красноярскэнерго" | ТП 715 ОУ | 6/0,4 | 1.03 | 0.047149 | 0 | 0
36815 | ПАО "Россети Сибирь" | "Красноярскэнерго" | ТП 723 ОУ | 6/0,4 | 0.8 | 0.14864 | 0 | 0
36816 | ПАО "Россети Сибирь" | "Красноярскэнерго" | ТП 725 ОУ | 6/0,4 | 1.26 | 0.2521 | 0 | 0
36817 | ПАО "Россети Сибирь" | "Красноярскэнерго" | ТП 746 | 6/0,4 | 0.8 | 0.23373 | 0 | 0
36818 | ПАО "Россети Сибирь" | "Красноярскэнерго" | ТП 748 | 6/0,4 | 0.8 | 0.299 | 0 | 0
36819 | ПАО "Россети Сибирь" | "Красноярскэнерго" | ТП 751 ОУ | 6/0,4 | 0.56 | 0.25714 | 0 | 0
36820 | ПАО "Россети Сибирь" | "Красноярскэнерго" | ТП 754 ОУ | 6/0,4 | 0.56 | 0.21164 | 0 | 0.0261
36821 | ПАО "Россети Сибирь" | "Красноярскэнерго" | ТП 774 | 6/0,4 | 0.8 | 0.24425 | 0 | 0
36822 | ПАО "Россети Сибирь" | "Красноярскэнерго" | ТП 790 ОУ | 6/0,4 | 0.8 | 0.15832 | 0 | 0
36823 | ПАО "Россети Сибирь" | "Красноярскэнерго" | ТП-721 | 10/0,4 | 1.26 | 0.14398 | 0 | 0
36824 | ПАО "Россети Сибирь" | "Красноярскэнерго" | ТП-2026 | 10/0,4 | 1.26 | 0.15131 | 0 | 0
36825 | ПАО "Россети Сибирь" | "Красноярскэнерго" | ТП-472 | 10/0,4 | 2 | 0.23625 | 0 | 0
36826 | ПАО "Россети Сибирь" | "Красноярскэнерго" | ТП-78 | 10/0,4 | 0.8 | 0.16075 | 0 | 0
36827 | ПАО "Россети Сибирь" | "Красноярскэнерго" | ТП-205 УО | 6/0,4 | 1.26 | 0.091299 | 0 | 0.0135
36828 | ПАО "Россети Сибирь" | "Красноярскэнерго" | ТП-8031 | 10/0,4 | 1.03 | 0.08301 | 0 | 0
36829 | ПАО "Россети Сибирь" | "Красноярскэнерго" | ТП-3041 | 10/0,4 | 0.4 | 0.0033767 | 0 | 0.0162
36830 | ПАО "Россети Сибирь" | "Красноярскэнерго" | ТП-3014 | 10/0,4 | 1.26 | 0.18533 | 0 | 0.0072
36831 | ПАО "Россети Сибирь" | "Красноярскэнерго" | ТП-262 | 10/0,4 | 1.26 | 0.085654 | 0 | 0
36832 | ПАО "Россети Сибирь" | "Красноярскэнерго" | ЗТП 8-36-24 | 10/0,4 | 0.25 | 0.041066 | 0 | 0
36833 | ПАО "Россети Сибирь" | "Красноярскэнерго" | ТП-1137 | 6/0,4 | 0.4 | 0.051785 | 0 | 0
36834 | ПАО "Россети Сибирь" | "Красноярскэнерго" | ТП 39-7-1 | 6/0,4 | 0.72 | 0.078098 | 0 | 0
36835 | ПАО "Россети Сибирь" | "Красноярскэнерго" | ТП 39-7-8 | 6/0,4 | 0.8 | 0.092587 | 0 | 0
36836 | ПАО "Россети Сибирь" | "Красноярскэнерго" | ТП 692 | 6/0,4 | 0.25 | 0 | 0 | 0
36837 | ПАО "Россети Сибирь" | "Красноярскэнерго" | ТП-2002 | 10/0,4 | 2 | 0.34091 | 0 | 0
36838 | ПАО "Россети Сибирь" | "Красноярскэнерго" | ТП 219 | 6/0,4 | 1.26 | 0.2719 | 0 | 0.405
36839 | ПАО "Россети Сибирь" | "Красноярскэнерго" | ТП-243 | 10/0,4 | 0.58 | 0.092212 | 0 | 0
36840 | ПАО "Россети Сибирь" | "Красноярскэнерго" | ТП-131 | 10/0,4 | 0.945 | 0.093037 | 0 | 0
36841 | ПАО "Россети Сибирь" | "Красноярскэнерго" | ТП 519 | 6/0,4 | 1.26 | 0.27679 | 0 | 0
36842 | ПАО "Россети Сибирь" | "Красноярскэнерго" | ЗТП 9-29/40-1/250 кВА | 10/0,4 | 0.25 | 0.049999 | 0 | 0
36843 | ПАО "Россети Сибирь" | "Красноярскэнерго" | ТП-63-7-4 | 10/0,4 | 0.25 | 0 | 0 | 0.0135
36844 | ПАО "Россети Сибирь" | "Красноярскэнерго" | ТП 31-23-1044 | 10/0,4 | 0.16 | 0 | 0 | 0
36845 | ПАО "Россети Сибирь" | "Красноярскэнерго" | ТП-200 | 6/0,4 | 0.72 | 0.036902 | 0 | 0.0279
36846 | ПАО "Россети Сибирь" | "Красноярскэнерго" | РП 23 пр.Мира, район д.106 | 10/0,4 | 1.19 | 0 | 0 | 0
36847 | ПАО "Россети Сибирь" | "Красноярскэнерго" | РП 109 | 10/0,4 | 1.03 | 0 | 0 | 0
36848 | ПАО "Россети Сибирь" | "Красноярскэнерго" | РП 25 | 6/0,4 | 1.26 | 0 | 0 | 0
36849 | ПАО "Россети Сибирь" | "Красноярскэнерго" | РП 3 ул.Взлетная, район д.2 | 10/0,4 | 1.26 | 0 | 0 | 0
36850 | ПАО "Россети Сибирь" | "Красноярскэнерго" | РП 29 | 10/0,4 | 0.8 | 0 | 0 | 0
36851 | ПАО "Россети Сибирь" | "Красноярскэнерго" | РП 65 | 10/0,4 | 0.2 | 0 | 0 | 0
36852 | ПАО "Россети Сибирь" | "Красноярскэнерго" | ТП 642 | 6/0,4 | 0.65 | 0 | 0 | 0
36853 | ПАО "Россети Сибирь" | "Красноярскэнерго" | РП 1 | 10/0,4 | 1.26 | 0 | 0 | 0
36854 | ПАО "Россети Сибирь" | "Красноярскэнерго" | РП-55 | 10/0,4 | 0.63 | 0 | 0 | 0
36855 | ПАО "Россети Сибирь" | "Красноярскэнерго" | РП-59 ОУ | 10/0,4 | 1.26 | 0 | 0 | 0
36856 | ПАО "Россети Сибирь" | "Красноярскэнерго" | РП 103 (ул.К.Маркса, район д.75) | 10/0,4 | 6.26 | 0 | 0 | 0
36857 | ПАО "Россети Сибирь" | "Красноярскэнерго" | РП 105 | 10/0,4 | 1.03 | 0 | 0 | 0
36858 | ПАО "Россети Сибирь" | "Красноярскэнерго" | РП 209 | 10/0,4 | 3.2 | 0 | 0 | 0
36859 | ПАО "Россети Сибирь" | "Красноярскэнерго" | ТП 638 | 6/0,4 | 0.32 | 0 | 0 | 0
36860 | ПАО "Россети Сибирь" | "Красноярскэнерго" | ТП 44-1-5 (лэп не наша) | 10/0,4 | 1.26 | 0 | 0 | 0
36861 | ПАО "Россети Сибирь" | "Красноярскэнерго" | ТП 36-14-2 | 10/0,4 | 1.03 | 0.058836 | 0.009 | 0.009
36862 | ПАО "Россети Сибирь" | "Красноярскэнерго" | ТП 44-1-4 (лэп не наша) | 10/0,4 | 0.8 | 0 | 0 | 0
36863 | ПАО "Россети Сибирь" | "Красноярскэнерго" | ТП-219 | 10/0,4 | 0.8 | 0.12097 | 0 | 0
36864 | ПАО "Россети Сибирь" | "Красноярскэнерго" | ТП 33-16-34 (ОУ) | 10/0,4 | 0.8 | 0 | 0 | 0.0135
36865 | ПАО "Россети Сибирь" | "Красноярскэнерго" | ТП 53-11-3002и | 10/0,4 | 0.4 | 0 | 0 | 0
36866 | ПАО "Россети Сибирь" | "Красноярскэнерго" | ТП-127 | 10/0,4 | 0.25 | 0.005562 | 0 | 0
36867 | ПАО "Россети Сибирь" | "Красноярскэнерго" | ЗТП 61-06-5 - ОУ | 10/0,4 | 0.32 | 0.1556 | 0 | 0
36868 | ПАО "Россети Сибирь" | "Красноярскэнерго" | ЗТП 11-16-12 ОУ | 10/0,4 | 0.4 | 0.019681 | 0 | 0
36869 | ПАО "Россети Сибирь" | "Красноярскэнерго" | ЗТП 57-06-17 ОУ | 10/0,4 | 0.25 | 0.009119 | 0 | 0
36870 | ПАО "Россети Сибирь" | "Красноярскэнерго" | ЗТП 80-04-03 ОУ | 10/0,4 | 0.4 | 0.054937 | 0 | 0
36871 | ПАО "Россети Сибирь" | "Красноярскэнерго" | ЗТП 40-02-08 ОУ | 10/0,4 | 0.25 | 0.043626 | 0 | 0
36872 | ПАО "Россети Сибирь" | "Красноярскэнерго" | ЗТП 40-02-10 | 10/0,4 | 0.8 | 0.10235 | 0 | 0
36873 | ПАО "Россети Сибирь" | "Красноярскэнерго" | ЗТП 40-02-12 | 10/0,4 | 0.25 | 0.036193 | 0 | 0
36874 | ПАО "Россети Сибирь" | "Красноярскэнерго" | ЗТП 40-07-22 | 10/0,4 | 0.25 | 0.017587 | 0 | 0
36875 | ПАО "Россети Сибирь" | "Красноярскэнерго" | РП 135 | 10/0,4 | 5 | 0 | 0 | 0
36876 | ПАО "Россети Сибирь" | "Красноярскэнерго" | СТП 97-04-2 | 10/0,4 | 0.063 | 0.015286 | 0 | 0
36877 | ПАО "Россети Сибирь" | "Красноярскэнерго" | ЗТП 42-10-10 ОУ | 10/0,4 | 0.8 | 0.088812 | 0 | 0
36878 | ПАО "Россети Сибирь" | "Красноярскэнерго" | ТП 1096 | 6/0,4 | 0.65 | 0.15583 | 0 | 0
36879 | ПАО "Россети Сибирь" | "Красноярскэнерго" | ТП 83-05-6 ОУ | 6/0,4 | 0.95 | 0.12185 | 0 | 0
36880 | ПАО "Россети Сибирь" | "Красноярскэнерго" | КТП 37-07-86 аренда ( школа) | 10/0,4 | 0.63 | 0 | 0 | 0.0045
36881 | ПАО "Россети Сибирь" | "Красноярскэнерго" | ЗТП 103-02-11 | 10/0,4 | 0.8 | 0.16241 | 0 | 0
36882 | ПАО "Россети Сибирь" | "Красноярскэнерго" | ЗТП 1-03-1 | 10/0,4 | 0.63 | 0.23749 | 0 | 0.0072
36883 | ПАО "Россети Сибирь" | "Красноярскэнерго" | ТП-31 | 10/0,4 | 0.8 | 0.06776 | 0 | 0
36884 | ПАО "Россети Сибирь" | "Красноярскэнерго" | ТП-257 | 6/0,4 | 0.58 | 0.092754 | 0 | 0
36885 | ПАО "Россети Сибирь" | "Красноярскэнерго" | ТП-268 | 10/0,4 | 1.26 | 0.16921 | 0 | 0
36886 | ПАО "Россети Сибирь" | "Красноярскэнерго" | ТП 952 | 6/0,4 | 0.65 | 0.063256 | 0 | 0.144
36887 | ПАО "Россети Сибирь" | "Красноярскэнерго" | ТП 44-5-4 | 10/0,4 | 0.4 | 0.024638 | 0 | 0
36888 | ПАО "Россети Сибирь" | "Красноярскэнерго" | ТП 569 | 6/0,4 | 0.56 | 0 | 0 | 0
36889 | ПАО "Россети Сибирь" | "Красноярскэнерго" | ТП 709 | 6/0,4 | 1.26 | 0.53748 | 0 | 0
36890 | ПАО "Россети Сибирь" | "Красноярскэнерго" | ТП 726 | 6/0,4 | 0.4 | 0.18993 | 0 | 0.0135
36891 | ПАО "Россети Сибирь" | "Красноярскэнерго" | ТП 562 | 6/0,4 | 1.26 | 0.43708 | 0 | 0.18
36892 | ПАО "Россети Сибирь" | "Красноярскэнерго" | РП 100 | 6/0,4 | 0.5 | 0.0077144 | 0 | 0
36893 | ПАО "Россети Сибирь" | "Красноярскэнерго" | ТП-2007 | 6/0,4 | 0.8 | 0.062832 | 0 | 0
36894 | ПАО "Россети Сибирь" | "Красноярскэнерго" | ТП-2006 | 6/0,4 | 0.8 | 0.030421 | 0 | 0
36895 | ПАО "Россети Сибирь" | "Красноярскэнерго" | ТП-2005 | 6/0,4 | 0.8 | 0.10684 | 0 | 0
36896 | ПАО "Россети Сибирь" | "Красноярскэнерго" | ТП-2004 | 6/0,4 | 0.8 | 0.097213 | 0 | 0
36897 | ПАО "Россети Сибирь" | "Красноярскэнерго" | ТП-7 | 6/0,4 | 0.635 | 0.2796 | 0 | 0
36898 | ПАО "Россети Сибирь" | "Красноярскэнерго" | ТП 42-4-5 | 6/0,4 | 0.8 | 0.0193 | 0 | 0
36899 | ПАО "Россети Сибирь" | "Красноярскэнерго" | ТП 939 | 6/0,4 | 1.26 | 0.17326 | 0 | 0.0135
36900 | ПАО "Россети Сибирь" | "Красноярскэнерго" | ТП 149 | 6/0,4 | 0.8 | 0.16749 | 0 | 0
36901 | ПАО "Россети Сибирь" | "Красноярскэнерго" | ТП 344 | 6/0,4 | 0.72 | 0.17894 | 0 | 0.0855
36902 | ПАО "Россети Сибирь" | "Красноярскэнерго" | ТП 768 ОУ | 6/0,4 | 0.5 | 0.13816 | 0 | 0
36903 | ПАО "Россети Сибирь" | "Красноярскэнерго" | ТП 791 ОУ | 6/0,4 | 0.72 | 0.22509 | 0 | 0
36904 | ПАО "Россети Сибирь" | "Красноярскэнерго" | ТП 593 КрасКом ул. Шинная 26 Г | 6/0,4 | 1.26 | 0.2947 | 0 | 0
36905 | ПАО "Россети Сибирь" | "Красноярскэнерго" | ТП 813 | 6/0,4 | 1.26 | 0.32037 | 0 | 0.135
36906 | ПАО "Россети Сибирь" | "Красноярскэнерго" | РП-63 | 10/0,4 | 0.32 | 0 | 0 | 0
36907 | ПАО "Россети Сибирь" | "Красноярскэнерго" | ТП 42-9-25 | 6/0,4 | 1.26 | 0.098219 | 0 | 0
36908 | ПАО "Россети Сибирь" | "Красноярскэнерго" | ТП 56-01-6 | 10/0,4 | 0.1 | 0.0027187 | 0 | 0
36909 | ПАО "Россети Сибирь" | "Красноярскэнерго" | ТП 35-08-7 | 10/0,4 | 0.1 | 0.00067968 | 0 | 0
36910 | ПАО "Россети Сибирь" | "Красноярскэнерго" | КТП 55-07-5 | 10/0,4 | 0.25 | 0.00067968 | 0 | 0
36911 | ПАО "Россети Сибирь" | "Красноярскэнерго" | КТП 40-22-20/400 кВА | 10/0,4 | 0.4 | 0.12108 | 0.0135 | 0.0054
36912 | ПАО "Россети Сибирь" | "Красноярскэнерго" | КТП 40-22-15/250 кВА | 10/0,4 | 0.25 | 0.074894 | 0 | 0.0054
36913 | ПАО "Россети Сибирь" | "Красноярскэнерго" | КТП 95-04-5/160 кВА | 10/0,4 | 0.16 | 0.046365 | 0 | 0
36914 | ПАО "Россети Сибирь" | "Красноярскэнерго" | КТП 95-01-8/250 кВА | 10/0,4 | 0.25 | 0.039583 | 0 | 0
36915 | ПАО "Россети Сибирь" | "Красноярскэнерго" | КТП 95-01-2/630 кВА ОУ | 10/0,4 | 0.63 | 0.097257 | 0 | 0
36916 | ПАО "Россети Сибирь" | "Красноярскэнерго" | КТП 24-02-2/250 кВА | 10/0,4 | 0.25 | 0.047878 | 0 | 0
36917 | ПАО "Россети Сибирь" | "Красноярскэнерго" | КТП 24-01-13/250 кВА ОУ | 10/0,4 | 0.25 | 0.038072 | 0 | 0
36918 | ПАО "Россети Сибирь" | "Красноярскэнерго" | КТП 40-35-16/630 кВА | 10/0,4 | 0.63 | 0.042637 | 0 | 0.009
36919 | ПАО "Россети Сибирь" | "Красноярскэнерго" | КТП 40-35/20-14/2х400 кВА | 10/0,4 | 0.8 | 0.15116 | 0 | 0
36920 | ПАО "Россети Сибирь" | "Красноярскэнерго" | КТП 40-20-816/630 кВА | 10/0,4 | 0.63 | 0.11271 | 0 | 0
36921 | ПАО "Россети Сибирь" | "Красноярскэнерго" | КТПВС 33-07-20 | 10/0,4 | 0.1 | 0.0076124 | 0 | 0
36922 | ПАО "Россети Сибирь" | "Красноярскэнерго" | ЗТП 20-01-7/2х400 кВА | 10/0,4 | 0.4 | 0.10036 | 0 | 0.0135
36923 | ПАО "Россети Сибирь" | "Красноярскэнерго" | ЗТП 20-01-2/2х400 кВА | 10/0,4 | 0.8 | 0.05198 | 0 | 0.009
36924 | ПАО "Россети Сибирь" | "Красноярскэнерго" | ЗТП 20-01-1/2х400 кВА | 10/0,4 | 0.4 | 0.036136 | 0 | 0
36925 | ПАО "Россети Сибирь" | "Красноярскэнерго" | ТП 21-06-5 | 10/0,4 | 0.1 | 0.0054374 | 0 | 0
36926 | ПАО "Россети Сибирь" | "Красноярскэнерго" | ТП 21-08-15 | 10/0,4 | 0.063 | 0.011555 | 0 | 0
36927 | ПАО "Россети Сибирь" | "Красноярскэнерго" | КТП 40-05-09 | 10/0,4 | 0.4 | 0.019541 | 0 | 0
36928 | ПАО "Россети Сибирь" | "Красноярскэнерго" | КТП 40-07-01 | 10/0,4 | 0.4 | 0.016935 | 0 | 0
36929 | ПАО "Россети Сибирь" | "Красноярскэнерго" | КТП 40-02-11 | 10/0,4 | 0.315 | 0.060913 | 0 | 0
36930 | ПАО "Россети Сибирь" | "Красноярскэнерго" | КТП 40-02-06 | 10/0,4 | 0.16 | 0.027357 | 0 | 0
36931 | ПАО "Россети Сибирь" | "Красноярскэнерго" | СКТП 11-31-18 | 10/0,4 | 0.04 | 0.009119 | 0 | 0.0009
36932 | ПАО "Россети Сибирь" | "Красноярскэнерго" | СКТП 40-03-01 | 10/0,4 | 0.04 | 0.009119 | 0 | 0
36933 | ПАО "Россети Сибирь" | "Красноярскэнерго" | КТП-86-4-20 | 10/0,4 | 0.4 | 0 | 0 | 0
36934 | ПАО "Россети Сибирь" | "Красноярскэнерго" | КТП-64-2-18 | 10/0,4 | 0.4 | 0 | 0 | 0.0324
36935 | ПАО "Россети Сибирь" | "Красноярскэнерго" | КТП-121-03-82 | 10/0,4 | 0.4 | 0 | 0 | 0.03285
36936 | ПАО "Россети Сибирь" | "Красноярскэнерго" | КТП-94-6-10 | 10/0,4 | 0.4 | 0 | 0 | 0.0135
36937 | ПАО "Россети Сибирь" | "Красноярскэнерго" | КТП-86-5-5 | 10/0,4 | 0.4 | 0 | 0 | 0.0297
36938 | ПАО "Россети Сибирь" | "Красноярскэнерго" | КТП-140-10-36 | 10/0,4 | 0.4 | 0 | 0 | 0.1188
36939 | ПАО "Россети Сибирь" | "Красноярскэнерго" | КТП-140-10-29 | 10/0,4 | 0.63 | 0 | 0.0045 | 0.027
36940 | ПАО "Россети Сибирь" | "Красноярскэнерго" | КТП-63-9-2 | 10/0,4 | 0.63 | 0 | 0 | 0.135
36941 | ПАО "Россети Сибирь" | "Красноярскэнерго" | КТП-63-9-1 | 10/0,4 | 0.63 | 0 | 0.0135 | 0.054
36942 | ПАО "Россети Сибирь" | "Красноярскэнерго" | КТП-63-8-38 | 10/0,4 | 0.4 | 0 | 0 | 0.0135
36943 | ПАО "Россети Сибирь" | "Красноярскэнерго" | КТП-63-8-35 | 10/0,4 | 0.63 | 0 | 0 | 0.081
36944 | ПАО "Россети Сибирь" | "Красноярскэнерго" | КТП-134-2-37 | 10/0,4 | 0.63 | 0 | 0 | 0.027
36945 | ПАО "Россети Сибирь" | "Красноярскэнерго" | КТП-134-6-23 | 10/0,4 | 0.63 | 0 | 0 | 0
36946 | ПАО "Россети Сибирь" | "Красноярскэнерго" | КТП-64-1-51 | 10/0,4 | 0.63 | 0 | 0 | 0.0675
36947 | ПАО "Россети Сибирь" | "Красноярскэнерго" | КТП-64-1-49 | 10/0,4 | 0.25 | 0 | 0 | 0.063
36948 | ПАО "Россети Сибирь" | "Красноярскэнерго" | ТП 62-09-3531 (ОУ) | 6/0,4 | 0.4 | 0 | 0 | 0
36949 | ПАО "Россети Сибирь" | "Красноярскэнерго" | ТП 62-09-3533 | 6/0,4 | 1 | 0 | 0 | 0.015
36950 | ПАО "Россети Сибирь" | "Красноярскэнерго" | ТП 10-06-273 | 10/0,4 | 0.4 | 0 | 0 | 0
36951 | ПАО "Россети Сибирь" | "Красноярскэнерго" | КТП: 81-23-2 | 10/0,4 | 0.16 | 0 | 0 | 0
36952 | ПАО "Россети Сибирь" | "Красноярскэнерго" | ТП 15-06-163к потребительская Терапия | 10/0,4 | 0.8 | 0 | 0 | 0
36953 | ПАО "Россети Сибирь" | "Красноярскэнерго" | ТП 27-02-8 | 10/0,4 | 0.25 | 0 | 0 | 0
36954 | ПАО "Россети Сибирь" | "Красноярскэнерго" | КТП 29-08-1 | 10/0,4 | 0.063 | 0 | 0 | 0
36955 | ПАО "Россети Сибирь" | "Красноярскэнерго" | КТП33-17-2322 | 10/0,4 | 0.16 | 0 | 0 | 0
36956 | ПАО "Россети Сибирь" | "Красноярскэнерго" | ТП 3539-01-3621 | 6/0,4 | 0.25 | 0 | 0 | 0
36957 | ПАО "Россети Сибирь" | "Красноярскэнерго" | ТП 3539-01-3623 | 6/0,4 | 0.16 | 0 | 0 | 0
36958 | ПАО "Россети Сибирь" | "Красноярскэнерго" | ТП 3539-01-3622 | 6/0,4 | 0.063 | 0 | 0 | 0
36959 | ПАО "Россети Сибирь" | "Красноярскэнерго" | ТП 3540-01-3542 | 6/0,4 | 0.1 | 0 | 0 | 0
36960 | ПАО "Россети Сибирь" | "Красноярскэнерго" | ТП 14-3-6 | 10/0,4 | 0.8 | 0.044141 | 0 | 0
36961 | ПАО "Россети Сибирь" | "Красноярскэнерго" | СТП 85-1-122 |  | 0.04 | 0 | 0 | 0
36962 | ПАО "Россети Сибирь" | "Красноярскэнерго" | ТП 6116 Линейная,86 | 10/0,4 | 2 | 0 | 0 | 0.00666
36963 | ПАО "Россети Сибирь" | "Красноярскэнерго" | КТП 41-03-12/400 кВА | 10/0,4 | 0.4 | 0.023562 | 0 | 0
36964 | ПАО "Россети Сибирь" | "Красноярскэнерго" | КТП 41-04-26/160 кВА | 10/0,4 | 0.16 | 0.038647 | 0 | 0
36965 | ПАО "Россети Сибирь" | "Красноярскэнерго" | КТП 30-03-1/100 кВА | 10/0,4 | 0.1 | 0.018957 | 0 | 0
36966 | ПАО "Россети Сибирь" | "Красноярскэнерго" | КТП 41-08-1/400 кВА | 10/0,4 | 0.4 | 0.025148 | 0 | 0
36967 | ПАО "Россети Сибирь" | "Красноярскэнерго" | ЗТП 31-06-8/250 кВА | 10/0,4 | 0.25 | 0.042815 | 0 | 0.081
36968 | ПАО "Россети Сибирь" | "Красноярскэнерго" | ТП 54-9-19 | 10/0,4 | 0.4 | 0.023468 | 0 | 0
36969 | ПАО "Россети Сибирь" | "Красноярскэнерго" | КТП 11-14-1 | 6/0,4 | 0.4 | 0 | 0 | 0
36970 | ПАО "Россети Сибирь" | "Красноярскэнерго" | ТП 5-14-11 | 10/0,4 | 0.25 | 0 | 0 | 0
36971 | ПАО "Россети Сибирь" | "Красноярскэнерго" | КТП 32-02-10 | 10/0,4 | 0.1 | 0.0525 | 0 | 0
36972 | ПАО "Россети Сибирь" | "Красноярскэнерго" | КТП 32-04-16 В(ТО_Д18.2400.9863.13ДС2) | 10/0,4 | 0.25 | 0.011406 | 0 | 0
36973 | ПАО "Россети Сибирь" | "Красноярскэнерго" | КТП 33-02-21 | 10/0,4 | 0.25 | 0.040235 | 0 | 0.027864
36974 | ПАО "Россети Сибирь" | "Красноярскэнерго" | КТП 32-02-9 | 10/0,4 | 0.25 | 0.10002 | 0 | 0.0657
36975 | ПАО "Россети Сибирь" | "Красноярскэнерго" | КТП 33-02-22 | 10/0,4 | 0.25 | 0.10604 | 0 | 0
36976 | ПАО "Россети Сибирь" | "Красноярскэнерго" | КТП 33-03-36 | 10/0,4 | 0.25 | 0.10391 | 0 | 0.19494
36977 | ПАО "Россети Сибирь" | "Красноярскэнерго" | ЗТП 8-09-2 | 10/0,4 | 1.26 | 0.27422 | 0 | 0
36978 | ПАО "Россети Сибирь" | "Красноярскэнерго" | ЗТП 8-14-12 | 10/0,4 | 1.26 | 0.078255 | 0 | 0
36979 | ПАО "Россети Сибирь" | "Красноярскэнерго" | КТП 61-02-3 | 10/0,4 | 0.25 | 0.019264 | 0 | 0
36980 | ПАО "Россети Сибирь" | "Красноярскэнерго" | КТП 97-04-1 | 10/0,4 | 0.8 | 0.020082 | 0 | 0
36981 | ПАО "Россети Сибирь" | "Красноярскэнерго" | КТП 39-06-4 | 10/0,4 | 0.1 | 0.015198 | 0 | 0
36982 | ПАО "Россети Сибирь" | "Красноярскэнерго" | КТП 39-08-10 | 10/0,4 | 0.25 | 0.061643 | 0 | 0
36983 | ПАО "Россети Сибирь" | "Красноярскэнерго" | КТП 39-08-9 | 10/0,4 | 0.16 | 0.014155 | 0 | 0
36984 | ПАО "Россети Сибирь" | "Красноярскэнерго" | КТП 32-04-31 | 10/0,4 | 0.063 | 0.0015236 | 0 | 0
36985 | ПАО "Россети Сибирь" | "Красноярскэнерго" | КТП 32-04-12 | 10/0,4 | 0.1 | 0.019758 | 0 | 0
36986 | ПАО "Россети Сибирь" | "Красноярскэнерго" | КТП 32-03-18 | 10/0,4 | 0.1 | 0.003911 | 0 | 0
36987 | ПАО "Россети Сибирь" | "Красноярскэнерго" | СКТП 8-24-17 | 10/0,4 | 0.16 | 0.01309 | 0 | 0
36988 | ПАО "Россети Сибирь" | "Красноярскэнерго" | КТП 10 кВ № 70-13-2 | 10/0,4 | 0.4 | 0 | 0 | 0
36989 | ПАО "Россети Сибирь" | "Красноярскэнерго" | КТП 10 кВ № 54-13-7 | 10/0,4 | 0.63 | 0 | 0 | 0
36990 | ПАО "Россети Сибирь" | "Красноярскэнерго" | КТП 10 кВ № 50-06-11 | 10/0,4 | 0.1 | 0 | 0 | 0
36991 | ПАО "Россети Сибирь" | "Красноярскэнерго" | ТП-446 | 10/0,4 | 0.5 | 0 | 0 | 0
36992 | ПАО "Россети Сибирь" | "Красноярскэнерго" | ТП-924 | 10/0,4 | 1.03 | 0 | 0 | 0
36993 | ПАО "Россети Сибирь" | "Красноярскэнерго" | ТП-9100 | 10/0,4 | 2 | 0 | 0 | 0.0297
36994 | ПАО "Россети Сибирь" | "Красноярскэнерго" | ТП 8-04-30 | 10/0,4 | 0.25 | 0.012831 | 0 | 0.0135
36995 | ПАО "Россети Сибирь" | "Красноярскэнерго" | ТП 7-02-15 КРЭК | 10/0,4 | 0.04 | 0 | 0 | 0
36996 | ПАО "Россети Сибирь" | "Красноярскэнерго" | КСТП-25/10/0,4 кВ №3251 | 10/0,4 | 0.1 | 0.016199 | 0 | 0.0405
36997 | ПАО "Россети Сибирь" | "Красноярскэнерго" | МТП-33-09-26 | 10/0,4 | 0.063 | 0.051905 | 0 | 0
36998 | ПАО "Россети Сибирь" | "Красноярскэнерго" | ТП 44-3-8 | 10/0,4 | 0.04 | 0.022333 | 0 | 0
36999 | ПАО "Россети Сибирь" | "Красноярскэнерго" | КТП 103-06-3 | 10/0,4 | 0.1 | 0.011536 | 0 | 0
37000 | ПАО "Россети Сибирь" | "Красноярскэнерго" | СКТП 8-36-28 | 10/0,4 | 0.25 | 0.073395 | 0 | 0
37001 | ПАО "Россети Сибирь" | "Красноярскэнерго" | ТП 65-3-6 | 10/0,4 | 0.1 | 0.017658 | 0 | 0
37002 | ПАО "Россети Сибирь" | "Красноярскэнерго" | КТП 31-09-20/250 кВА | 10/0,4 | 0.25 | 0.026078 | 0 | 0
37003 | ПАО "Россети Сибирь" | "Красноярскэнерго" | КТП-64-8-1 | 10/0,4 | 0.4 | 0.1348 | 0 | 0.1035
37004 | ПАО "Россети Сибирь" | "Красноярскэнерго" | СКТП 2-18-08 | 10/0,4 | 0.63 | 0 | 0 | 0
37005 | ПАО "Россети Сибирь" | "Красноярскэнерго" | ТП 34-06-612 | 10/0,4 | 0.1 | 0 | 0 | 0
37006 | ПАО "Россети Сибирь" | "Красноярскэнерго" | КТП 3-19-3456 | 10/0,4 | 0.025 | 0.00043141 | 0 | 0
37007 | ПАО "Россети Сибирь" | "Красноярскэнерго" | СКТП 8-11-1 | 10/0,4 | 0.1 | 0.072429 | 0 | 0
37008 | ПАО "Россети Сибирь" | "Красноярскэнерго" | КТП 97-05-9 | 10/0,4 | 0.1 | 0.021998 | 0 | 0
37009 | ПАО "Россети Сибирь" | "Красноярскэнерго" | СКТП 8-36-16 | 10/0,4 | 0.16 | 0.033496 | 0 | 0
37010 | ПАО "Россети Сибирь" | "Красноярскэнерго" | СКТП 8-36-11 | 10/0,4 | 0.25 | 0.10947 | 0.0135 | 0
37011 | ПАО "Россети Сибирь" | "Красноярскэнерго" | СКТП 8-24-4 | 10/0,4 | 0.4 | 0.093596 | 0 | 0
37012 | ПАО "Россети Сибирь" | "Красноярскэнерго" | СКТП 8-24-15 | 10/0,4 | 0.25 | 0.03544 | 0 | 0
37013 | ПАО "Россети Сибирь" | "Красноярскэнерго" | КТП 2-01-10 | 10/0,4 | 0.03 | 0.010458 | 0 | 0
37014 | ПАО "Россети Сибирь" | "Красноярскэнерго" | СКТП 103-05-2 | 10/0,4 | 0.4 | 0.045378 | 0 | 0
37015 | ПАО "Россети Сибирь" | "Красноярскэнерго" | КТП 39-09-9 | 10/0,4 | 0.25 | 0.01328 | 0 | 0
37016 | ПАО "Россети Сибирь" | "Красноярскэнерго" | КТП 34-01-4 | 10/0,4 | 0.1 | 0.022798 | 0 | 0.0045
37017 | ПАО "Россети Сибирь" | "Красноярскэнерго" | СКТП 39-09-8 | 10/0,4 | 0.25 | 0.087315 | 0 | 0.0045
37018 | ПАО "Россети Сибирь" | "Красноярскэнерго" | ТП 33-18-142Е | 10/0,4 | 1.26 | 0 | 0 | 0
37019 | ПАО "Россети Сибирь" | "Красноярскэнерго" | ТП 14-2-10 | 10/0,4 | 0.16 | 0.010087 | 0 | 0
37020 | ПАО "Россети Сибирь" | "Красноярскэнерго" | ТП 14-2-9 | 10/0,4 | 0.1 | 0.017826 | 0 | 0
37021 | ПАО "Россети Сибирь" | "Красноярскэнерго" | КТП-8233 | 6/0,4 | 0.25 | 0.042592 | 0 | 0
37022 | ПАО "Россети Сибирь" | "Красноярскэнерго" | КСТП 6/0,4 кВ №8276 | 6/0,4 | 0.04 | 0 | 0 | 0
37023 | ПАО "Россети Сибирь" | "Красноярскэнерго" | КТП 630/6/0,4кВ №3301 | 6/0,4 | 0.63 | 0.0018125 | 0 | 0
37024 | ПАО "Россети Сибирь" | "Красноярскэнерго" | ТП-293 | 6/0,4 | 1.03 | 0.066343 | 0 | 0.0045
37025 | ПАО "Россети Сибирь" | "Красноярскэнерго" | ТП 63 КрасКом ул.2-я Краснофлотская 2А | 6/0,4 | 0.8 | 0.18022 | 0 | 0
37026 | ПАО "Россети Сибирь" | "Красноярскэнерго" | КСТП 104 солн. ул. Авангардная | 10/0,4 | 0.063 | 0 | 0 | 0.0135
37027 | ПАО "Россети Сибирь" | "Красноярскэнерго" | КСТП 100 солн. Солонцовский сельсовет | 10/0,4 | 0.025 | 0 | 0 | 0
37028 | ПАО "Россети Сибирь" | "Красноярскэнерго" | КТП 56-4-1 | 10/0,4 | 0.04 | 0.056451 | 0 | 0
37029 | ПАО "Россети Сибирь" | "Красноярскэнерго" | КТП 57-1-13 | 10/0,4 | 0.25 | 0.009119 | 0 | 0
37030 | ПАО "Россети Сибирь" | "Красноярскэнерго" | ТП-63-7-31 | 10/0,4 | 0.25 | 0 | 0 | 0.0135
37031 | ПАО "Россети Сибирь" | "Красноярскэнерго" | ТП-63-7-32 | 10/0,4 | 0.4 | 0 | 0 | 0.027
37032 | ПАО "Россети Сибирь" | "Красноярскэнерго" | ТП-8235 | 6/0,4 | 0.16 | 0.055003 | 0 | 0
37033 | ПАО "Россети Сибирь" | "Красноярскэнерго" | ТП-1141 | 6/0,4 | 0.32 | 0.038092 | 0 | 0
37034 | ПАО "Россети Сибирь" | "Красноярскэнерго" | ТП-8218 Бесхоз | 6/0,4 | 0.25 | 0.14932 | 0 | 0.0135
37035 | ПАО "Россети Сибирь" | "Красноярскэнерго" | ТП-853 | 6/0,4 | 0.63 | 0.019445 | 0 | 0
37036 | ПАО "Россети Сибирь" | "Красноярскэнерго" | ТП 9066 АРЕНДА | 6/0,4 | 1.26 | 0.10957 | 0 | 0
37037 | ПАО "Россети Сибирь" | "Красноярскэнерго" | КТП 134-2-62 | 10/0,4 | 0.25 | 0 | 0 | 0.009
37038 | ПАО "Россети Сибирь" | "Красноярскэнерго" | ТП-63-2-37 | 10/0,4 | 0.1 | 0 | 0 | 0
37039 | ПАО "Россети Сибирь" | "Красноярскэнерго" | ТП-221 | 6/0,4 | 0.315 | 0.0017615 | 0 | 0
37040 | ПАО "Россети Сибирь" | "Красноярскэнерго" | ТП-739 ООО "БТК ГРУПП" | 10/0,4 | 0.5 | 0.029481 | 0 | 0
37041 | ПАО "Россети Сибирь" | "Красноярскэнерго" | ТП 487 МП Горсвет | 6/0,4 | 0.4 | 0.093279 | 0 | 0.0126
37042 | ПАО "Россети Сибирь" | "Красноярскэнерго" | ТП 840 | 6/0,4 | 1.26 | 0 | 0 | 0
37043 | ПАО "Россети Сибирь" | "Красноярскэнерго" | ТП 132 | 6/0,4 | 0.1 | 0.050358 | 0 | 0
37044 | ПАО "Россети Сибирь" | "Красноярскэнерго" | КТП 83-15-33 | 6/0,4 | 0.25 | 0.049196 | 0.0135 | 0
37045 | ПАО "Россети Сибирь" | "Красноярскэнерго" | ТП-746 | 10/0,4 | 1 | 0.17265 | 0.0135 | 0
37046 | ПАО "Россети Сибирь" | "Красноярскэнерго" | ТП 85-1-49 кузнецово-заповедный | 10/0,4 | 0.4 | 0.024443 | 0 | 0.0135
37047 | ПАО "Россети Сибирь" | "Красноярскэнерго" | ТП-744 МП Горсвет (в аренде) | 10/0,4 | 1.26 | 0.12419 | 0 | 0.15169
37048 | ПАО "Россети Сибирь" | "Красноярскэнерго" | ТП-738 МП Горсвет (в аренде) | 10/0,4 | 0.4 | 0.055302 | 0 | 0
37049 | ПАО "Россети Сибирь" | "Красноярскэнерго" | ТП 111 | 10/0,4 | 0.8 | 0 | 0 | 0
37050 | ПАО "Россети Сибирь" | "Красноярскэнерго" | ТП-2064 МП Горсвет (в аренде) | 10/0,4 | 0.63 | 0.16235 | 0 | 0
37051 | ПАО "Россети Сибирь" | "Красноярскэнерго" | КТП-87-6-9 | 10/0,4 | 0.25 | 0 | 0 | 0
37052 | ПАО "Россети Сибирь" | "Красноярскэнерго" | ТП-63-8-47 | 10/0,4 | 0.63 | 0 | 0.0135 | 0.054
37053 | ПАО "Россети Сибирь" | "Красноярскэнерго" | КТП-63-8-46 | 10/0,4 | 0.63 | 0 | 0 | 0.075
37054 | ПАО "Россети Сибирь" | "Красноярскэнерго" | КТП 64-8-9 | 10/0,4 | 0.4 | 0 | 0 | 0.1197
37055 | ПАО "Россети Сибирь" | "Красноярскэнерго" | КТП 64-8-8 | 10/0,4 | 0.63 | 0 | 0 | 0.081
37056 | ПАО "Россети Сибирь" | "Красноярскэнерго" | КТП 64-8-7 | 10/0,4 | 0.63 | 0 | 0 | 0.027
37057 | ПАО "Россети Сибирь" | "Красноярскэнерго" | ТП 133-10-1 | 10/0,4 | 1 | 0 | 0 | 0.1215
37058 | ПАО "Россети Сибирь" | "Красноярскэнерго" | КТП 64-8-6 | 10/0,4 | 0.63 | 0 | 0 | 0.2385
37059 | ПАО "Россети Сибирь" | "Красноярскэнерго" | ТП-16 | 10/0,4 | 0.5 | 0.078843 | 0 | 0.0135
37060 | ПАО "Россети Сибирь" | "Красноярскэнерго" | ТП 63-2-13 | 10/0,4 | 0.16 | 0 | 0 | 0
37061 | ПАО "Россети Сибирь" | "Красноярскэнерго" | ТП 44-4-2 | 10/0,4 | 0.63 | 0.02095 | 0 | 0.0954
37062 | ПАО "Россети Сибирь" | "Красноярскэнерго" | ТП 63-3-6 | 10/0,4 | 0.16 | 0.014341 | 0 | 0
37063 | ПАО "Россети Сибирь" | "Красноярскэнерго" | ТП 54-9-2 | 10/0,4 | 0.1 | 0.021278 | 0 | 0
37064 | ПАО "Россети Сибирь" | "Красноярскэнерго" | ТП 74-5-12 ДОМ-ИНТЕРНАТ В | 10/0,4 | 0.4 | 0.023015 | 0 | 0
37065 | ПАО "Россети Сибирь" | "Красноярскэнерго" | ТП 63-1-4 | 10/0,4 | 0.4 | 0.02431 | 0 | 0
37066 | ПАО "Россети Сибирь" | "Красноярскэнерго" | ТП 51-8-1 | 10/0,4 | 0.16 | 0.010856 | 0 | 0
37067 | ПАО "Россети Сибирь" | "Красноярскэнерго" | ТП 52-5-9 | 10/0,4 | 0.16 | 0.017066 | 0 | 0.009
37068 | ПАО "Россети Сибирь" | "Красноярскэнерго" | ТП 52-5-12В | 10/0,4 | 0.1 | 0.0067307 | 0 | 0
37069 | ПАО "Россети Сибирь" | "Красноярскэнерго" | ТП 74-1-1 | 10/0,4 | 0.8 | 0.087516 | 0 | 0
37070 | ПАО "Россети Сибирь" | "Красноярскэнерго" | ТП 54-11-6 | 10/0,4 | 0.4 | 0.010205 | 0 | 0
37071 | ПАО "Россети Сибирь" | "Красноярскэнерго" | ТП 42-8-18 | 6/0,4 | 0.4 | 0.037667 | 0 | 0.081
37072 | ПАО "Россети Сибирь" | "Красноярскэнерго" | ТП 922 МП Горсвет | 10/0,4 | 2 | 0 | 0 | 0.12545
37073 | ПАО "Россети Сибирь" | "Красноярскэнерго" | ТП 10106 | 10/0,4 | 0.8 | 0 | 0 | 0.0162
37074 | ПАО "Россети Сибирь" | "Красноярскэнерго" | КТП №134-6-35 | 10/0,4 | 0.25 | 0 | 0.0315 | 0.042
37075 | ПАО "Россети Сибирь" | "Красноярскэнерго" | ТП-133-7-2 | 10/0,4 | 0.63 | 0 | 0 | 0.081
37076 | ПАО "Россети Сибирь" | "Красноярскэнерго" | ТП 1045 (ДРСУ)Джамбульская, 12 | 10/0,4 | 0.25 | 0 | 0 | 0.063
37077 | ПАО "Россети Сибирь" | "Красноярскэнерго" | ТП 7-02-10 из Б/Х | 10/0,4 | 0.16 | 0 | 0 | 0
37078 | ПАО "Россети Сибирь" | "Красноярскэнерго" | ТП 9-28-21 | 10/0,4 | 0.25 | 0 | 0 | 0
37079 | ПАО "Россети Сибирь" | "Красноярскэнерго" | ТП 50-08-7 КРЭК | 10/0,4 | 0.16 | 0 | 0 | 0
37080 | ПАО "Россети Сибирь" | "Красноярскэнерго" | ТП 50-11-6 КРЭК | 10/0,4 | 0.63 | 0 | 0 | 0
37081 | ПАО "Россети Сибирь" | "Красноярскэнерго" | ТП-823 | 6/0,4 | 1.26 | 0.32481 | 0 | 0
37082 | ПАО "Россети Сибирь" | "Красноярскэнерго" | ТП-822 | 10/0,4 | 0.32 | 0.092524 | 0 | 0.126
37083 | ПАО "Россети Сибирь" | "Красноярскэнерго" | РП 31 | 6/0,4 | 1.26 | 0 | 0 | 0
37084 | ПАО "Россети Сибирь" | "Красноярскэнерго" | КТП-250/10/0,4 кВ 66-7-23 | 10/0,4 | 0.25 | 0 | 0 | 0.0135
37085 | ПАО "Россети Сибирь" | "Красноярскэнерго" | КСТП 97 солн. | 10/0,4 | 0.025 | 0 | 0 | 0
37086 | ПАО "Россети Сибирь" | "Красноярскэнерго" | КСТП 98 солн. | 10/0,4 | 0.025 | 0 | 0 | 0.0135
37087 | ПАО "Россети Сибирь" | "Красноярскэнерго" | КСТП 99 солн. | 10/0,4 | 0.1 | 0 | 0 | 0
37088 | ПАО "Россети Сибирь" | "Красноярскэнерго" | КСТП 96 солн. | 10/0,4 | 0.16 | 0 | 0 | 0
37089 | ПАО "Россети Сибирь" | "Красноярскэнерго" | ТП 85-1-39 ТСН РАДУЖНОЕ | 10/0,4 | 0.4 | 0.030784 | 0.0135 | 0.0405
37090 | ПАО "Россети Сибирь" | "Красноярскэнерго" | ТП 83-05-10 | 6/0,4 | 0.1 | 0 | 0 | 0
37091 | ПАО "Россети Сибирь" | "Красноярскэнерго" | ТП 4-15-02 | 10/0,4 | 0.16 | 0.022099 | 0 | 0.0063
37092 | ПАО "Россети Сибирь" | "Красноярскэнерго" | РП 123 | 6/0,4 | 2.5 | 0.42669 | 0 | 0
37093 | ПАО "Россети Сибирь" | "Красноярскэнерго" | ТП 921 | 10/0,4 | 2 | 0 | 0 | 0
37094 | ПАО "Россети Сибирь" | "Красноярскэнерго" | ТП 960 | 10/0,4 | 2 | 0 | 0.0225 | 0.027
37095 | ПАО "Россети Сибирь" | "Красноярскэнерго" | ТП 597 (Аренда) | 10/0,4 | 2 | 0 | 0 | 0
37096 | ПАО "Россети Сибирь" | "Красноярскэнерго" | ТП-5131 | 10/0,4 | 1 | 0 | 0 | 0
37097 | ПАО "Россети Сибирь" | "Красноярскэнерго" | ТП 5002 | 6/0,4 | 0.65 | 0.20392 | 0 | 0
37098 | ПАО "Россети Сибирь" | "Красноярскэнерго" | ТП 609 КрасКом | 6/0,4 | 1.26 | 0.20209 | 0 | 0
37099 | ПАО "Россети Сибирь" | "Красноярскэнерго" | ТП-2000 ОУ | 6/0,4 | 0.4 | 0.023744 | 0 | 0
37100 | ПАО "Россети Сибирь" | "Красноярскэнерго" | КТП № 8154 6/0,4 кВ | 6/0,4 | 0.4 | 0 | 0 | 0
37101 | ПАО "Россети Сибирь" | "Красноярскэнерго" | ТП-155 | 6/0,4 | 1.26 | 0.20313 | 0 | 0
37102 | ПАО "Россети Сибирь" | "Красноярскэнерго" | ТП-134 | 6/0,4 | 1.26 | 0.14768 | 0 | 0
37103 | ПАО "Россети Сибирь" | "Красноярскэнерго" | КТП-134-2-64 | 10/0,4 | 0.25 | 0 | 0 | 0.135
37104 | ПАО "Россети Сибирь" | "Красноярскэнерго" | КТП 86-5-16 | 10/0,4 | 0.63 | 0 | 0.0135 | 0.1062
37105 | ПАО "Россети Сибирь" | "Красноярскэнерго" | КТП-134-2-63 | 10/0,4 | 0.4 | 0 | 0 | 0.027
37106 | ПАО "Россети Сибирь" | "Красноярскэнерго" | ТП-140-10-17 Дарение Зубко | 10/0,4 | 0.4 | 0 | 0 | 0
37107 | ПАО "Россети Сибирь" | "Красноярскэнерго" | ТП-63-2-31 | 10/0,4 | 0.4 | 0 | 0 | 0.015
37108 | ПАО "Россети Сибирь" | "Красноярскэнерго" | ТП 20-17-32 | 6/0,4 | 0.18 | 0.030997 | 0 | 0.0135
37109 | ПАО "Россети Сибирь" | "Красноярскэнерго" | ТП 83-15-26 | 6/0,4 | 0.16 | 0.071548 | 0 | 0
37110 | ПАО "Россети Сибирь" | "Красноярскэнерго" | ТП 29-42-01 | 6/0,4 | 0.25 | 0.030853 | 0 | 0
37111 | ПАО "Россети Сибирь" | "Красноярскэнерго" | ТП 29-41-03 | 6/0,4 | 0.56 | 0.0058582 | 0 | 0
37112 | ПАО "Россети Сибирь" | "Красноярскэнерго" | ТП 29-29-03 | 6/0,4 | 0.16 | 0.028579 | 0 | 0
37113 | ПАО "Россети Сибирь" | "Красноярскэнерго" | ТП 20-13-05 | 6/0,4 | 0.25 | 0.062887 | 0 | 0
37114 | ПАО "Россети Сибирь" | "Красноярскэнерго" | КТП 29-29-09 | 6/0,4 | 0.18 | 0.069516 | 0 | 0.013635
37115 | ПАО "Россети Сибирь" | "Красноярскэнерго" | КТП 29-29-06 | 6/0,4 | 0.4 | 0.058753 | 0 | 0
37116 | ПАО "Россети Сибирь" | "Красноярскэнерго" | КТП 29-29-12 | 6/0,4 | 0.4 | 0.080812 | 0 | 0
37117 | ПАО "Россети Сибирь" | "Красноярскэнерго" | КТП 20-17-27 | 6/0,4 | 0.1 | 0.02363 | 0 | 0
37118 | ПАО "Россети Сибирь" | "Красноярскэнерго" | КТП 83-15-01 | 6/0,4 | 0.16 | 0.075434 | 0 | 0
37119 | ПАО "Россети Сибирь" | "Красноярскэнерго" | КТП 83-15-04 | 6/0,4 | 0.1 | 0.066389 | 0 | 0.005535
37120 | ПАО "Россети Сибирь" | "Красноярскэнерго" | КТП 83-15-05 | 6/0,4 | 0.32 | 0.12795 | 0 | 0
37121 | ПАО "Россети Сибирь" | "Красноярскэнерго" | ЗТП 83-15-08 ОУ | 6/0,4 | 0.63 | 0.065888 | 0.0171 | 0
37122 | ПАО "Россети Сибирь" | "Красноярскэнерго" | КТП 83-15-09 | 6/0,4 | 0.18 | 0.08174 | 0 | 0
37123 | ПАО "Россети Сибирь" | "Красноярскэнерго" | ЗТП 3-03-02 | 6/0,4 | 0.57 | 0.011902 | 0 | 0
37124 | ПАО "Россети Сибирь" | "Красноярскэнерго" | ЗТП 20-18-02 | 6/0,4 | 0.8 | 0.0078994 | 0 | 0
37125 | ПАО "Россети Сибирь" | "Красноярскэнерго" | ЗТП-1 | 6/0,4 | 0.32 | 0.052644 | 0 | 0
37126 | ПАО "Россети Сибирь" | "Красноярскэнерго" | ЗТП-8АБ | 6/0,4 | 0.56 | 0.0037477 | 0 | 0
37127 | ПАО "Россети Сибирь" | "Красноярскэнерго" | КТП 22-04-04 | 6/0,4 | 0.32 | 0.060792 | 0 | 0
37128 | ПАО "Россети Сибирь" | "Красноярскэнерго" | ЗТП 22-04-02 | 6/0,4 | 2 | 0.58823 | 0 | 0
37129 | ПАО "Россети Сибирь" | "Красноярскэнерго" | ЗТП 20-13-07 ОУ | 6/0,4 | 0.4 | 0.023579 | 0 | 0
37130 | ПАО "Россети Сибирь" | "Красноярскэнерго" | КТП 20-13-09а | 6/0,4 | 0.25 | 0.032502 | 0 | 0
37131 | ПАО "Россети Сибирь" | "Красноярскэнерго" | ЗТП 20-13-16 | 6/0,4 | 0.16 | 0.020817 | 0 | 0
37132 | ПАО "Россети Сибирь" | "Красноярскэнерго" | КТП 20-13-11 | 6/0,4 | 0.16 | 0.0031718 | 0 | 0.018
37133 | ПАО "Россети Сибирь" | "Красноярскэнерго" | КТП 20-13-03 | 6/0,4 | 0.315 | 0.063893 | 0 | 0.0045
37134 | ПАО "Россети Сибирь" | "Красноярскэнерго" | КТП 2-09-04а | 6/0,4 | 0.4 | 0.061685 | 0 | 0
37135 | ПАО "Россети Сибирь" | "Красноярскэнерго" | КТП 20-17-28 | 6/0,4 | 0.4 | 0.061987 | 0 | 0
37136 | ПАО "Россети Сибирь" | "Красноярскэнерго" | КТП 20-17-31 | 6/0,4 | 0.4 | 0.039935 | 0 | 0
37137 | ПАО "Россети Сибирь" | "Красноярскэнерго" | КТП 22-25-04 ОУ | 6/0,4 | 0.4 | 0.098548 | 0 | 0
37138 | ПАО "Россети Сибирь" | "Красноярскэнерго" | КТП 22-25-05 | 6/0,4 | 0.4 | 0.085891 | 0 | 0
37139 | ПАО "Россети Сибирь" | "Красноярскэнерго" | ТП 324 МП Горсвет (в аренде) | 6/0,4 | 0.8 | 0 | 0 | 0
37140 | ПАО "Россети Сибирь" | "Красноярскэнерго" | КТП-630/6/0,4кВ №3300 | 6/0,4 | 0.63 | 0.015092 | 0 | 0
37141 | ПАО "Россети Сибирь" | "Красноярскэнерго" | КТП 404 | 10/0,4 | 0.4 | 0.0080174 | 0 | 0
37142 | ПАО "Россети Сибирь" | "Красноярскэнерго" | ТП 969 МП Горсвет | 10/0,4 | 1.26 | 0 | 0 | 0
37143 | ПАО "Россети Сибирь" | "Красноярскэнерго" | КТП 47-1-27 | 10/0,4 | 0.4 | 0 | 0 | 0.054
37144 | ПАО "Россети Сибирь" | "Красноярскэнерго" | КТП 21-3-2 | 10/0,4 | 0.25 | 0 | 0 | 0.027
37145 | ПАО "Россети Сибирь" | "Красноярскэнерго" | ТП 31-09-4 | 10/0,4 | 0.063 | 0 | 0 | 0
37146 | ПАО "Россети Сибирь" | "Красноярскэнерго" | ТП 3-14-4 (КРЭК) (ОУ) | 10/0,4 | 0.16 | 0 | 0 | 0
37147 | ПАО "Россети Сибирь" | "Красноярскэнерго" | РП-53 | 6/0,4 | 0.8 | 0 | 0 | 0
37148 | ПАО "Россети Сибирь" | "Красноярскэнерго" | РП-211 ул.Лодочная,25 | 6/0,4 | 2 | 0.029462 | 0 | 0
37149 | ПАО "Россети Сибирь" | "Красноярскэнерго" | РП-77 | 6/0,4 | 1.19 | 0 | 0 | 0
37150 | ПАО "Россети Сибирь" | "Красноярскэнерго" | РП-73 | 6/0,4 | 0.32 | 0.044939 | 0 | 0
37151 | ПАО "Россети Сибирь" | "Красноярскэнерго" | КТП 40-20-813/400 кВА | 10/0,4 | 0.4 | 0.16096 | 0 | 0
37152 | ПАО "Россети Сибирь" | "Красноярскэнерго" | КТП 34-08-5 | 10/0,4 | 0.25 | 0.037128 | 0 | 0
37153 | ПАО "Россети Сибирь" | "Красноярскэнерго" | КТП РП 3-01-1/400 кВА | 10/0,4 | 0.4 | 0.092584 | 0 | 0
37154 | ПАО "Россети Сибирь" | "Красноярскэнерго" | СКТП 40-35-34/160 кВА | 10/0,4 | 0.16 | 0.031292 | 0 | 0.018
37155 | ПАО "Россети Сибирь" | "Красноярскэнерго" | КТП 23-06-16/160 кВА | 10/0,4 | 0.16 | 0.016591 | 0 | 0
37156 | ПАО "Россети Сибирь" | "Красноярскэнерго" | КТП 34-08-8 | 10/0,4 | 0.06 | 0.0078163 | 0 | 0
37157 | ПАО "Россети Сибирь" | "Красноярскэнерго" | КТП 34-08-2 | 10/0,4 | 0.1 | 0.0317 | 0 | 0
37158 | ПАО "Россети Сибирь" | "Красноярскэнерго" | КТП 34-08-1 | 10/0,4 | 0.063 | 0.02866 | 0 | 0
37159 | ПАО "Россети Сибирь" | "Красноярскэнерго" | СКТП 34-08-4 | 10/0,4 | 0.4 | 0.02714 | 0 | 0
37160 | ПАО "Россети Сибирь" | "Красноярскэнерго" | СКТП 34-08-6 | 10/0,4 | 0.63 | 0.058405 | 0 | 0
37161 | ПАО "Россети Сибирь" | "Красноярскэнерго" | ТП 15-09-91к | 10/0,4 | 0.025 | 0 | 0 | 0
37162 | ПАО "Россети Сибирь" | "Красноярскэнерго" | ТП-140-10-15 | 10/0,4 | 0.4 | 0 | 0 | 0.027
37163 | ПАО "Россети Сибирь" | "Красноярскэнерго" | ТП 4-13-19 | 10/0,4 | 0.4 | 0.044146 | 0 | 0
37164 | ПАО "Россети Сибирь" | "Красноярскэнерго" | ТП 97-06-13 | 10/0,4 | 0.025 | 0.0098554 | 0 | 0
37165 | ПАО "Россети Сибирь" | "Красноярскэнерго" | КТП-100/10/0,4кВ № 8-3-7 СНТ Дорожник | 10/0,4 | 0.1 | 0 | 0 | 0
37166 | ПАО "Россети Сибирь" | "Красноярскэнерго" | ТП-133-8-14 Сибирский хуторок | 10/0,4 | 0.25 | 0 | 0.0135 | 0.027
37167 | ПАО "Россети Сибирь" | "Красноярскэнерго" | ТП-64-7-9 | 10/0,4 | 0.25 | 0 | 0.0135 | 0.054
37168 | ПАО "Россети Сибирь" | "Красноярскэнерго" | ЗТП 3-03-03 | 10/0,4 | 1.03 | 0.10607 | 0 | 0
37169 | ПАО "Россети Сибирь" | "Красноярскэнерго" | ТП 37-14-13 Ермолаево | 6/0,4 | 0.1 | 0 | 0 | 0
37170 | ПАО "Россети Сибирь" | "Красноярскэнерго" | ТП 37-14-14 Ермолаево | 6/0,4 | 0.1 | 0.0096024 | 0 | 0
37171 | ПАО "Россети Сибирь" | "Красноярскэнерго" | СКТП 8-09-40 | 10/0,4 | 0.04 | 0.021049 | 0 | 0
37172 | ПАО "Россети Сибирь" | "Красноярскэнерго" | СТП 97-04-3 | 10/0,4 | 0.04 | 0.0085592 | 0 | 0
37173 | ПАО "Россети Сибирь" | "Красноярскэнерго" | ТП 52-3-8 | 10/0,4 | 0.63 | 0.035026 | 0 | 0.0225
37174 | ПАО "Россети Сибирь" | "Красноярскэнерго" | КТП 3-18-01 | 10/0,4 | 0.16 | 0.064828 | 0 | 0
37175 | ПАО "Россети Сибирь" | "Красноярскэнерго" | КТП 28-08-02 | 10/0,4 | 0.25 | 0.036485 | 0 | 0
37176 | ПАО "Россети Сибирь" | "Красноярскэнерго" | ТП 6289 СНТ «Солнечный» | 6/0,4 | 0.4 | 0.25502 | 0 | 0.072
37177 | ПАО "Россети Сибирь" | "Красноярскэнерго" | КТП 55-6-16 д.Князевка | 10/0,4 | 0.25 | 0 | 0 | 0.009
37178 | ПАО "Россети Сибирь" | "Красноярскэнерго" | ТП 87-3-53 | 10/0,4 | 0.16 | 0 | 0 | 0.027
37179 | ПАО "Россети Сибирь" | "Красноярскэнерго" | КСТП 10 кВ №3280 | 10/0,4 | 0.16 | 0.026397 | 0.0135 | 0.0135
37180 | ПАО "Россети Сибирь" | "Красноярскэнерго" | ТП 55-1-23 МУП "ЕЭС" Аренда | 10/0,4 | 0.63 | 0 | 0 | 0
37181 | ПАО "Россети Сибирь" | "Красноярскэнерго" | ТП 130-2-12 Есаульский | 10/0,4 | 0.63 | 0.20212 | 0 | 0.2952
37182 | ПАО "Россети Сибирь" | "Красноярскэнерго" | ТП 1-4-1 | 6/0,4 | 0.1 | 0.02714 | 0 | 0
37183 | ПАО "Россети Сибирь" | "Красноярскэнерго" | ТП 19-19-17 | 10/0,4 | 0.1 | 0.039082 | 0 | 0.0045
37184 | ПАО "Россети Сибирь" | "Красноярскэнерго" | ЗТП 83-15-28 | 10/0,4 | 0.8 | 0.12181 | 0.0135 | 0
37185 | ПАО "Россети Сибирь" | "Красноярскэнерго" | ЗТП 1-02-04 | 10/0,4 | 0.8 | 0.09296 | 0 | 0
37186 | ПАО "Россети Сибирь" | "Красноярскэнерго" | ЗТП 20-15-02 | 10/0,4 | 0.8 | 0.0038307 | 0 | 0
37187 | ПАО "Россети Сибирь" | "Красноярскэнерго" | ТП-138 ОУ | 6/0,4 | 0.4 | 0.054204 | 0 | 0.0045
37188 | ПАО "Россети Сибирь" | "Красноярскэнерго" | КТП 6-21-01 | 10/0,4 | 0.25 | 0.0013348 | 0 | 0
37189 | ПАО "Россети Сибирь" | "Красноярскэнерго" | ТП-160 ул.Дубровинского, 104 | 10/0,4 | 0.8 | 0 | 0 | 0.0585
37190 | ПАО "Россети Сибирь" | "Красноярскэнерго" | КТП 33-14-15 | 10/0,4 | 0.04 | 0.013244 | 0 | 0
37191 | ПАО "Россети Сибирь" | "Красноярскэнерго" | РП-2 ОУ | 6/0,4 | 1.19 | 0.22681 | 0 | 0
37192 | ПАО "Россети Сибирь" | "Красноярскэнерго" | РП-1 | 6/0,4 | 0.4 | 0.035499 | 0 | 0
37193 | ПАО "Россети Сибирь" | "Красноярскэнерго" | РП-3 ОУ | 10/0,4 | 1.26 | 0.11583 | 0 | 0
37194 | ПАО "Россети Сибирь" | "Красноярскэнерго" | РП-4 | 10/0,4 | 1.26 | 0.17276 | 0 | 0
37195 | ПАО "Россети Сибирь" | "Красноярскэнерго" | РП-5 ОУ | 10/0,4 | 0.8 | 0.093402 | 0 | 0
37196 | ПАО "Россети Сибирь" | "Красноярскэнерго" | ТП 2-09-03 | 6/0,4 | 0.4 | 0.090429 | 0 | 0
37197 | ПАО "Россети Сибирь" | "Красноярскэнерго" | ТП 54-02-9 | 10/0,4 | 0.16 | 0 | 0 | 0.0063
37198 | ПАО "Россети Сибирь" | "Красноярскэнерго" | ТП 33-05-14 | 10/0,4 | 0.25 | 0.052109 | 0 | 0
37199 | ПАО "Россети Сибирь" | "Красноярскэнерго" | ТП 33-05-10 | 10/0,4 | 0.8 | 0.048418 | 0 | 0.0117
37200 | ПАО "Россети Сибирь" | "Красноярскэнерго" | ТП 33-05-7 ОУ | 10/0,4 | 1.26 | 0.06867 | 0 | 0
37201 | ПАО "Россети Сибирь" | "Красноярскэнерго" | ТП 29-06-6 | 10/0,4 | 0.1 | 0 | 0 | 0
37202 | ПАО "Россети Сибирь" | "Красноярскэнерго" | ЗТП 2-09-05 ОУ | 6/0,4 | 0.56 | 0.096677 | 0 | 0
37203 | ПАО "Россети Сибирь" | "Красноярскэнерго" | ЗТП 2-09-04 | 6/0,4 | 0.1 | 0.0093286 | 0 | 0
37204 | ПАО "Россети Сибирь" | "Красноярскэнерго" | ЗТП 2-09-01 ОУ | 6/0,4 | 0.8 | 0.14038 | 0 | 0
37205 | ПАО "Россети Сибирь" | "Красноярскэнерго" | ЗТП 1-02-03 | 6/0,4 | 0.4 | 0.054756 | 0 | 0
37206 | ПАО "Россети Сибирь" | "Красноярскэнерго" | ТП 75-6-33 | 10/0,4 | 0.4 | 0 | 0 | 0.0675
37207 | ПАО "Россети Сибирь" | "Красноярскэнерго" | ТП 85-1-85 | 10/0,4 | 0.25 | 0 | 0 | 0
37208 | ПАО "Россети Сибирь" | "Красноярскэнерго" | КТП № 45-10-44 | 10/0,4 | 0.4 | 0 | 0 | 0.162
37209 | ПАО "Россети Сибирь" | "Красноярскэнерго" | КТП № 45-7-64 | 10/0,4 | 0.63 | 0 | 0 | 0.0135
37210 | ПАО "Россети Сибирь" | "Красноярскэнерго" | КТП № 94-2-42 | 10/0,4 | 0.4 | 0 | 0 | 0
37211 | ПАО "Россети Сибирь" | "Красноярскэнерго" | ТП-64-1-35 | 10/0,4 | 0.25 | 0 | 0 | 0.0135
37212 | ПАО "Россети Сибирь" | "Красноярскэнерго" | КТП 64-1-59 | 10/0,4 | 0.25 | 0 | 0 | 0.126
37213 | ПАО "Россети Сибирь" | "Красноярскэнерго" | ТП 85-1-82 | 10/0,4 | 0.1 | 0 | 0 | 0
37214 | ПАО "Россети Сибирь" | "Красноярскэнерго" | КТП РП 3-04-3/250 кВА | 10/0,4 | 0.25 | 0.035811 | 0 | 0
37215 | ПАО "Россети Сибирь" | "Красноярскэнерго" | КТП 33-07-13 | 10/0,4 | 0.25 | 0.055874 | 0 | 0
37216 | ПАО "Россети Сибирь" | "Красноярскэнерго" | ТП 16-05-2 | 10/0,4 | 0.63 | 0.0066552 | 0 | 0
37217 | ПАО "Россети Сибирь" | "Красноярскэнерго" | ТП 16-06-2 | 10/0,4 | 0.16 | 0.0026054 | 0 | 0
37218 | ПАО "Россети Сибирь" | "Красноярскэнерго" | № 87-6-32 | 10/0,4 | 0.25 | 0 | 0 | 0
37219 | ПАО "Россети Сибирь" | "Красноярскэнерго" | ТП 37-13-66 | 6/0,4 | 0.025 | 0 | 0 | 0
37220 | ПАО "Россети Сибирь" | "Красноярскэнерго" | ТП 130-2-24 | 10/0,4 | 0.25 | 0.00065702 | 0 | 0.0135
37221 | ПАО "Россети Сибирь" | "Красноярскэнерго" | ТП 27,5 кВ №3538 Вокзальная | 27,5/0,4 | 0.25 | 0 | 0 | 0
37222 | ПАО "Россети Сибирь" | "Красноярскэнерго" | ТП 27,5 кВ №3541 Геологическая | 27,5/0,4 | 0.25 | 0 | 0 | 0
37223 | ПАО "Россети Сибирь" | "Красноярскэнерго" | ТП 21-16-2371 | 10/0,4 | 0.25 | 0 | 0 | 0
37224 | ПАО "Россети Сибирь" | "Красноярскэнерго" | ТП 3537 Село | 27,5/0,4 | 0.4 | 0 | 0 | 0.0135
37225 | ПАО "Россети Сибирь" | "Красноярскэнерго" | КСТП 8253 СНТ "Березки" | 6/0,4 | 0.1 | 0.032819 | 0 | 0.09
37226 | ПАО "Россети Сибирь" | "Красноярскэнерго" | КТП 87-6-10 | 10/0,4 | 0.63 | 0 | 0 | 0
37227 | ПАО "Россети Сибирь" | "Красноярскэнерго" | КТП-86-4-24 | 10/0,4 | 1 | 0 | 0 | 0.1215
37228 | ПАО "Россети Сибирь" | "Красноярскэнерго" | КТП-86-2-9 | 10/0,4 | 0.25 | 0 | 0 | 0.0135
37229 | ПАО "Россети Сибирь" | "Красноярскэнерго" | КТП-88-4-4 | 10/0,4 | 0.1 | 0 | 0 | 0
37230 | ПАО "Россети Сибирь" | "Красноярскэнерго" | КТП 73 солн | 10/0,4 | 0.25 | 0 | 0 | 0
37231 | ПАО "Россети Сибирь" | "Красноярскэнерго" | ТП 85-1-44 Ивушка | 10/0,4 | 0.4 | 0.0082993 | 0 | 0
37232 | ПАО "Россети Сибирь" | "Красноярскэнерго" | КТП 37-14-3 | 6/0,4 | 0.25 | 0 | 0 | 0
37233 | ПАО "Россети Сибирь" | "Красноярскэнерго" | ТП 85-1-47 кузнецово-заповедный | 10/0,4 | 0.4 | 0.09804 | 0 | 0.054
37234 | ПАО "Россети Сибирь" | "Красноярскэнерго" | ТП 85-1-48 кузнецово-заповедный | 10/0,4 | 0.63 | 0.040926 | 0.0135 | 0.0675
37235 | ПАО "Россети Сибирь" | "Красноярскэнерго" | ТП 85-1-50 кузнецово-заповедный | 10/0,4 | 0.4 | 0.10704 | 0 | 0.027
37236 | ПАО "Россети Сибирь" | "Красноярскэнерго" | КСТП 6/0,4 кВ №8277 | 6/0,4 | 0.025 | 0 | 0 | 0.0135
37237 | ПАО "Россети Сибирь" | "Красноярскэнерго" | ТП 1145 А МП Горсвет (в аренде) | 10/0,4 | 2 | 0.034317 | 0 | 0
37238 | ПАО "Россети Сибирь" | "Красноярскэнерго" | ТП 990 | 10/0,4 | 1.26 | 0 | 0 | 0
37239 | ПАО "Россети Сибирь" | "Красноярскэнерго" | ТП 9099 МП Горсвет | 10/0,4 | 2 | 0 | 0 | 0.0018
37240 | ПАО "Россети Сибирь" | "Красноярскэнерго" | ТП 5014 МП Горсвет | 10/0,4 | 1.26 | 0 | 0 | 0
37241 | ПАО "Россети Сибирь" | "Красноярскэнерго" | ТП 153-Н | 10/0,4 | 1.26 | 0 | 0 | 0.09
37242 | ПАО "Россети Сибирь" | "Красноярскэнерго" | ТП 23-112-821 КРЭК | 6/0,4 | 0.1 | 0 | 0 | 0
37243 | ПАО "Россети Сибирь" | "Красноярскэнерго" | ТП 87-3-49 | 10/0,4 | 0.4 | 0 | 0 | 0
37244 | ПАО "Россети Сибирь" | "Красноярскэнерго" | КТП-86-5-15 | 10/0,4 | 0.4 | 0 | 0 | 0.2115
37245 | ПАО "Россети Сибирь" | "Красноярскэнерго" | ТП 85-1-57 | 10/0,4 | 0.4 | 0 | 0 | 0.054
37246 | ПАО "Россети Сибирь" | "Красноярскэнерго" | ТП-94-5-9 | 10/0,4 | 0.25 | 0 | 0 | 0.0135
37247 | ПАО "Россети Сибирь" | "Красноярскэнерго" | ТП 44-7-3 | 10/0,4 | 0.4 | 0.012467 | 0 | 0.0135
37248 | ПАО "Россети Сибирь" | "Красноярскэнерго" | ТП 52-4-10 ОУ | 10/0,4 | 0.4 | 0 | 0 | 0
37249 | ПАО "Россети Сибирь" | "Красноярскэнерго" | ТП 53-6-9 | 10/0,4 | 0.25 | 0 | 0 | 0
37250 | ПАО "Россети Сибирь" | "Красноярскэнерго" | КТП 34-6-2 | 10/0,4 | 0.4 | 0 | 0 | 0
37251 | ПАО "Россети Сибирь" | "Красноярскэнерго" | ТП 168 ул.Красной Армии | 10/0,4 | 3.2 | 0 | 0 | 0
37252 | ПАО "Россети Сибирь" | "Красноярскэнерго" | ТП 20 солн. | 10/0,4 | 0.4 | 0 | 0 | 0
37253 | ПАО "Россети Сибирь" | "Красноярскэнерго" | КТП 160/6/0,4 кВ № 105-6-40 Манский | 6/0,4 | 0.16 | 0.00054988 | 0 | 0.0027
37254 | ПАО "Россети Сибирь" | "Красноярскэнерго" | ТП 9122 | 10/0,4 | 2 | 0 | 0 | 0
37255 | ПАО "Россети Сибирь" | "Красноярскэнерго" | ТП 83-15-31 | 6/0,4 | 0.1 | 0.0019484 | 0 | 0
37256 | ПАО "Россети Сибирь" | "Красноярскэнерго" | КТП 2-09-02 | 6/0,4 | 0.315 | 0.078481 | 0 | 0
37257 | ПАО "Россети Сибирь" | "Красноярскэнерго" | КТП 3159 | 6/0,4 | 0.063 | 0.0022901 | 0 | 0
37258 | ПАО "Россети Сибирь" | "Красноярскэнерго" | ТП 86 солн. СНТ "Ветеран-6" | 10/0,4 | 0.4 | 0 | 0 | 0.081
37259 | ПАО "Россети Сибирь" | "Красноярскэнерго" | КТП 4041 | 10/0,4 | 0.25 | 0.071375 | 0 | 0.045
37260 | ПАО "Россети Сибирь" | "Красноярскэнерго" | КТП-4042 | 10/0,4 | 0.25 | 0.0024374 | 0 | 0
37261 | ПАО "Россети Сибирь" | "Красноярскэнерго" | КТП 121-03-94 | 10/0,4 | 0.25 | 0 | 0 | 0.0135
37262 | ПАО "Россети Сибирь" | "Красноярскэнерго" | ТП 121-03-93 | 10/0,4 | 0.63 | 0 | 0.0135 | 0.1413
37263 | ПАО "Россети Сибирь" | "Красноярскэнерго" | КТП 87-3-50 | 10/0,4 | 0.25 | 0 | 0 | 0
37264 | ПАО "Россети Сибирь" | "Красноярскэнерго" | КТП 66-7-20 | 10/0,4 | 0.25 | 0 | 0 | 0.054
37265 | ПАО "Россети Сибирь" | "Красноярскэнерго" | ТП-136 | 10/0,4 | 0.8 | 0 | 0 | 0
37266 | ПАО "Россети Сибирь" | "Красноярскэнерго" | КТП 31-09-21/40 кВА | 10/0,4 | 0.04 | 0.02642 | 0 | 0
37267 | ПАО "Россети Сибирь" | "Красноярскэнерго" | КТП 31-11-24/100 кВА | 10/0,4 | 0.1 | 0.0078163 | 0 | 0
37268 | ПАО "Россети Сибирь" | "Красноярскэнерго" | КТП 23-06-21/400 кВА | 10/0,4 | 0.4 | 0.083307 | 0.018 | 0
37269 | ПАО "Россети Сибирь" | "Красноярскэнерго" | КТП 23-06-19/100 кВА | 10/0,4 | 0.1 | 0.036569 | 0 | 0
37270 | ПАО "Россети Сибирь" | "Красноярскэнерго" | КТП 8-36-5 | 10/0,4 | 0.4 | 0.10954 | 0 | 0.018
37271 | ПАО "Россети Сибирь" | "Красноярскэнерго" | КТП 23-06-18/400 кВА | 10/0,4 | 0.4 | 0.076211 | 0 | 0
37272 | ПАО "Россети Сибирь" | "Красноярскэнерго" | ТП 8206 | 10/0,4 | 0.63 | 0.57844 | 0 | 0.0999
37273 | ПАО "Россети Сибирь" | "Красноярскэнерго" | ТП 8087 | 10/0,4 | 1.26 | 0.25245 | 0 | 0.063
37274 | ПАО "Россети Сибирь" | "Красноярскэнерго" | ТП 5100 | 6/0,4 | 0.25 | 0.016594 | 0 | 0
37275 | ПАО "Россети Сибирь" | "Красноярскэнерго" | ТП 592 | 6/0,4 | 0.25 | 0 | 0 | 0
37276 | ПАО "Россети Сибирь" | "Красноярскэнерго" | КНТП 8078 СНТ Росинка-448 | 6/0,4 | 0.4 | 0.0063305 | 0 | 0.1197
37277 | ПАО "Россети Сибирь" | "Красноярскэнерго" | КНТП 8079 Кузнецовское плато | 6/0,4 | 1 | 0.11985 | 0 | 0.2025
37278 | ПАО "Россети Сибирь" | "Красноярскэнерго" | КСТП 47-4-50 д.Борлок | 10/0,4 | 0.063 | 0 | 0 | 0
37279 | ПАО "Россети Сибирь" | "Красноярскэнерго" | КСТП 86-2-26 д.Замятино | 10/0,4 | 0.25 | 0 | 0.0135 | 0.0315
37280 | ПАО "Россети Сибирь" | "Красноярскэнерго" | ТП-4032 | 10/0,4 | 0.63 | 0.34281 | 0 | 0.108
37281 | ПАО "Россети Сибирь" | "Красноярскэнерго" | ТП-3205 | 10/0,4 | 0.4 | 0.0042999 | 0 | 0.001773
37282 | ПАО "Россети Сибирь" | "Красноярскэнерго" | ТП 130-2-15 | 10/0,4 | 0.16 | 0.0078418 | 0 | 0.0405
37283 | ПАО "Россети Сибирь" | "Красноярскэнерго" | ТП 134-2-28 | 10/0,4 | 0.25 | 0 | 0 | 0.0225
37284 | ПАО "Россети Сибирь" | "Красноярскэнерго" | ТП 16-3-1 | 10/0,4 | 0.25 | 0.0075992 | 0 | 0
37285 | ПАО "Россети Сибирь" | "Красноярскэнерго" | ТП 16-3-2 | 10/0,4 | 0.25 | 0.02998 | 0 | 0
37286 | ПАО "Россети Сибирь" | "Красноярскэнерго" | ТП 19-5-9 | 10/0,4 | 0.25 | 0.0026054 | 0 | 0
37287 | ПАО "Россети Сибирь" | "Красноярскэнерго" | ТП 19-18-2 | 10/0,4 | 0.25 | 0.016935 | 0 | 0.0027
37288 | ПАО "Россети Сибирь" | "Красноярскэнерго" | КТП 51-05-17 ОУ | 6/0,4 | 0.4 | 0.014788 | 0 | 0.02997
37289 | ПАО "Россети Сибирь" | "Красноярскэнерго" | ТП № 47-4-42 д. Мужичкино | 10/0,4 | 0.63 | 0 | 0 | 0.054
37290 | ПАО "Россети Сибирь" | "Красноярскэнерго" | ТП 44-4-10 | 10/0,4 | 0.1 | 0.0012876 | 0 | 0
37291 | ПАО "Россети Сибирь" | "Красноярскэнерго" | ТП 13-04-13 | 6/0,4 | 0.25 | 0.016737 | 0 | 0
37292 | ПАО "Россети Сибирь" | "Красноярскэнерго" | КТПН-87-6-5 | 10/0,4 | 0.63 | 0 | 0 | 0.0405
37293 | ПАО "Россети Сибирь" | "Красноярскэнерго" | ТП 62-09-3532 | 6/0,4 | 0.1 | 0 | 0 | 0
37294 | ПАО "Россети Сибирь" | "Красноярскэнерго" | ТП 112 ул.Ленина,110 | 10/0,4 | 1.03 | 0 | 0.225 | 0.0135
37295 | ПАО "Россети Сибирь" | "Красноярскэнерго" | КТПН 3334 | 6/0,4 | 0.25 | 0.0071442 | 0 | 0.0135
37296 | ПАО "Россети Сибирь" | "Красноярскэнерго" | КТП 3228 | 10/0,4 | 0.315 | 0.10727 | 0.0135 | 0.081
37297 | ПАО "Россети Сибирь" | "Красноярскэнерго" | КТПП 45-7-55 | 10/0,4 | 0.5 | 0 | 0 | 0
37298 | ПАО "Россети Сибирь" | "Красноярскэнерго" | ТП-6/0,4 кВ №105-6-46 | 6/0,4 | 0.25 | 0.0027456 | 0 | 0.054
37299 | ПАО "Россети Сибирь" | "Красноярскэнерго" | КТП-250/6/0,4 кВ №9118 | 6/0,4 | 0.25 | 0 | 0 | 0
37300 | ПАО "Россети Сибирь" | "Красноярскэнерго" | КТП-6/0,4 кВ №9127 | 6/0,4 | 0.16 | 0 | 0 | 0
37301 | ПАО "Россети Сибирь" | "Красноярскэнерго" | ТП 37-14-16 | 6/0,4 | 0.04 | 0.0025025 | 0 | 0.0675
37302 | ПАО "Россети Сибирь" | "Красноярскэнерго" | ТП 63-1-1 | 10/0,4 | 0.25 | 0.0091332 | 0 | 0
37303 | ПАО "Россети Сибирь" | "Красноярскэнерго" | КТПН 8077 СНТ "Звезда-1" | 6/0,4 | 0.1 | 0.0059076 | 0 | 0.0135
37304 | ПАО "Россети Сибирь" | "Красноярскэнерго" | ТП 74-6-8 | 10/0,4 | 0.25 | 0.017445 | 0.0225 | 0
37305 | ПАО "Россети Сибирь" | "Красноярскэнерго" | КТП 47-1-28 | 10/0,4 | 0.4 | 0 | 0 | 0
37306 | ПАО "Россети Сибирь" | "Красноярскэнерго" | ТП 85-1-59 д.Кузнецово | 10/0,4 | 0.16 | 0 | 0 | 0.0135
37307 | ПАО "Россети Сибирь" | "Красноярскэнерго" | КТП-86-4-25 | 10/0,4 | 0.4 | 0 | 0.0135 | 0.054
37308 | ПАО "Россети Сибирь" | "Красноярскэнерго" | ТП 61 солн. | 10/0,4 | 2 | 0 | 0 | 0
37309 | ПАО "Россети Сибирь" | "Красноярскэнерго" | ТП-1143 | 6/0,4 | 1.26 | 0.14214 | 0 | 0
37310 | ПАО "Россети Сибирь" | "Красноярскэнерго" | КТПC №47-4-56 | 10/0,4 | 0.025 | 0 | 0 | 0
37311 | ПАО "Россети Сибирь" | "Красноярскэнерго" | КТПC №135-2-23 | 10/0,4 | 0.025 | 0 | 0 | 0.027
37312 | ПАО "Россети Сибирь" | "Красноярскэнерго" | КТПC №135-2-22 | 10/0,4 | 0.1 | 0 | 0 | 0.027
37313 | ПАО "Россети Сибирь" | "Красноярскэнерго" | КТПC 64-8-11 | 10/0,4 | 0.4 | 0 | 0 | 0.1215
37314 | ПАО "Россети Сибирь" | "Красноярскэнерго" | КТПC 63-2-72 | 10/0,4 | 0.1 | 0 | 0 | 0.0045
37315 | ПАО "Россети Сибирь" | "Красноярскэнерго" | ТП-291 | 6/0,4 | 0.95 | 0.059679 | 0 | 0.0027
37316 | ПАО "Россети Сибирь" | "Красноярскэнерго" | КТП-87-3-46 | 10/0,4 | 0.63 | 0 | 0 | 0
37317 | ПАО "Россети Сибирь" | "Красноярскэнерго" | КТП-87-3-45 | 10/0,4 | 0.63 | 0 | 0 | 0
37318 | ПАО "Россети Сибирь" | "Красноярскэнерго" | ТП 51-02-02 | 10/0,4 | 0.025 | 0 | 0 | 0
37319 | ПАО "Россети Сибирь" | "Красноярскэнерго" | ТП-2022 | 6/0,4 | 0.8 | 0.16571 | 0 | 0
37320 | ПАО "Россети Сибирь" | "Красноярскэнерго" | ТП 4042 | 6/0,4 | 1.26 | 0.010422 | 0 | 0
37321 | ПАО "Россети Сибирь" | "Красноярскэнерго" | КСТП № 80-05-28 | 10/0,4 | 0.1 | 0 | 0 | 0.009
37322 | ПАО "Россети Сибирь" | "Красноярскэнерго" | КТП 65-00-4 | 10/0,4 | 0.16 | 0 | 0 | 0
37323 | ПАО "Россети Сибирь" | "Красноярскэнерго" | КСТП № 80-05-29 | 10/0,4 | 0.1 | 0 | 0 | 0.0135
37324 | ПАО "Россети Сибирь" | "Красноярскэнерго" | ТП 157 МП Горсвет | 6/0,4 | 1.26 | 0.013976 | 0 | 0
37325 | ПАО "Россети Сибирь" | "Красноярскэнерго" | ТП 42-8-32 | 10/0,4 | 0.25 | 0 | 0 | 0
37326 | ПАО "Россети Сибирь" | "Красноярскэнерго" | КСТП-4040 (трансспецстрой) | 10/0,4 | 0.1 | 0.00022562 | 0 | 0.027
37327 | ПАО "Россети Сибирь" | "Красноярскэнерго" | КТП-3219 | 10/0,4 | 0.25 | 0.013088 | 0 | 0.0225
37328 | ПАО "Россети Сибирь" | "Красноярскэнерго" | КТП-87-6-8 | 10/0,4 | 0.63 | 0 | 0 | 0.1485
37329 | ПАО "Россети Сибирь" | "Красноярскэнерго" | ТП 85-1-19 | 10/0,4 | 0.16 | 0 | 0 | 0
37330 | ПАО "Россети Сибирь" | "Красноярскэнерго" | ТП-87-3-40 | 10/0,4 | 1 | 0 | 0 | 0.0621
37331 | ПАО "Россети Сибирь" | "Красноярскэнерго" | ТП 53-12-3001И "Школьный сад" | 10/0,4 | 0.25 | 0 | 0 | 0.0135
37332 | ПАО "Россети Сибирь" | "Красноярскэнерго" | ТП 16-14-407 | 10/0,4 | 0.063 | 0 | 0 | 0
37333 | ПАО "Россети Сибирь" | "Красноярскэнерго" | ТП 20-17-29 | 6/0,4 | 0.25 | 0.035481 | 0 | 0
37334 | ПАО "Россети Сибирь" | "Красноярскэнерго" | ТП 63-3-1 | 10/0,4 | 0.25 | 0.0091842 | 0 | 0.0135
37335 | ПАО "Россети Сибирь" | "Красноярскэнерго" | КТПН 25-20-10 | 10/0,4 | 0.16 | 0 | 0 | 0
37336 | ПАО "Россети Сибирь" | "Красноярскэнерго" | СКТП 23-15-9/100 кВА | 10/0,4 | 0.1 | 0.049007 | 0 | 0
37337 | ПАО "Россети Сибирь" | "Красноярскэнерго" | ТП-31 солн. | 10/0,4 | 2.5 | 0 | 0 | 0.0045
37338 | ПАО "Россети Сибирь" | "Красноярскэнерго" | ТП 1256 | 10/0,4 | 0.4 | 0 | 0 | 0.0585
37339 | ПАО "Россети Сибирь" | "Красноярскэнерго" | ТП 64-6-1 | 10/0,4 | 0.063 | 6.372e-05 | 0 | 0
37340 | ПАО "Россети Сибирь" | "Красноярскэнерго" | 2БКТП 2110 | 10/0,4 | 0.8 | 0 | 0 | 0.0135
37341 | ПАО "Россети Сибирь" | "Красноярскэнерго" | КТП 63-2-3 Насосная | 10/0,4 | 0.16 | 0 | 0 | 0
37342 | ПАО "Россети Сибирь" | "Красноярскэнерго" | ТП 38-07-1684 | 10/0,4 | 0.1 | 0 | 0 | 0
37343 | ПАО "Россети Сибирь" | "Красноярскэнерго" | ТП 38-07-1685 | 10/0,4 | 0.16 | 0 | 0 | 0
37344 | ПАО "Россети Сибирь" | "Красноярскэнерго" | ТП 38-02-649 | 10/0,4 | 0.063 | 0 | 0 | 0
37345 | ПАО "Россети Сибирь" | "Красноярскэнерго" | СКТП 31-11-27/25 кВА | 10/0,4 | 0.025 | 0.014455 | 0 | 0
37346 | ПАО "Россети Сибирь" | "Красноярскэнерго" | КТП 31-09-30/100 кВА | 10/0,4 | 0.1 | 0.017276 | 0 | 0.0927
37347 | ПАО "Россети Сибирь" | "Красноярскэнерго" | ТП 5094 | 6/0,4 | 0.63 | 0.12273 | 0 | 0
37348 | ПАО "Россети Сибирь" | "Красноярскэнерго" | ТП № 65-04-6 | 10/0,4 | 0.025 | 0 | 0 | 0
37349 | ПАО "Россети Сибирь" | "Красноярскэнерго" | КТП 20-08-20/250 кВА | 10/0,4 | 0.25 | 0.038077 | 0 | 0.0252
37350 | ПАО "Россети Сибирь" | "Красноярскэнерго" | ТП 130-2-18 | 10/0,4 | 0.1 | 0.023856 | 0 | 0.036
37351 | ПАО "Россети Сибирь" | "Красноярскэнерго" | КТП 21-1-4 ДНТ Варяг | 10/0,4 | 0.63 | 0 | 0.0135 | 0.0135
37352 | ПАО "Россети Сибирь" | "Красноярскэнерго" | КТП 20-08-8/160 кВА | 10/0,4 | 0.16 | 0.078591 | 0 | 0
37353 | ПАО "Россети Сибирь" | "Красноярскэнерго" | ТП 6056 | 6/0,4 | 0.1 | 0.006641 | 0 | 0
37354 | ПАО "Россети Сибирь" | "Красноярскэнерго" | ТП 66-3-33 | 10/0,4 | 0.1 | 0 | 0 | 0.027
37355 | ПАО "Россети Сибирь" | "Красноярскэнерго" | КТП №8279 | 10/0,4 | 0.25 | 0 | 0 | 0
37356 | ПАО "Россети Сибирь" | "Красноярскэнерго" | КТП №47-4-66 | 10/0,4 | 0.25 | 0 | 0 | 0
37357 | ПАО "Россети Сибирь" | "Красноярскэнерго" | КТП №3252 | 10/0,4 | 0.25 | 0.011993 | 0 | 0.0693
37358 | ПАО "Россети Сибирь" | "Красноярскэнерго" | КТП №64-1-65 | 10/0,4 | 0.4 | 0 | 0.0135 | 0.018
37359 | ПАО "Россети Сибирь" | "Красноярскэнерго" | ТП 70-12-3 (КРЭК | 10/0,4 | 0.4 | 0 | 0 | 0
37360 | ПАО "Россети Сибирь" | "Красноярскэнерго" | ТП 70-12-12 (КРЭК | 10/0,4 | 0.16 | 0 | 0 | 0
37361 | ПАО "Россети Сибирь" | "Красноярскэнерго" | ТП 70-12-11 КРЭК | 10/0,4 | 0.16 | 0 | 0 | 0
37362 | ПАО "Россети Сибирь" | "Красноярскэнерго" | ТП 70-12-1 (КРЭК | 10/0,4 | 0.32 | 0 | 0 | 0
37363 | ПАО "Россети Сибирь" | "Красноярскэнерго" | ТП 70-09-14 КРЭК | 10/0,4 | 0.16 | 0 | 0 | 0
37364 | ПАО "Россети Сибирь" | "Красноярскэнерго" | ТП 7-12-6 КРЭК | 10/0,4 | 0.16 | 0 | 0 | 0
37365 | ПАО "Россети Сибирь" | "Красноярскэнерго" | ТП 7-02-16 (КРЭК | 10/0,4 | 0.16 | 0 | 0 | 0
37366 | ПАО "Россети Сибирь" | "Красноярскэнерго" | ТП 7-02-11 из Б/Х | 10/0,4 | 0.16 | 0 | 0 | 0
37367 | ПАО "Россети Сибирь" | "Красноярскэнерго" | ТП 7-13-4 из Б/Х | 10/0,4 | 0.16 | 0 | 0 | 0
37368 | ПАО "Россети Сибирь" | "Красноярскэнерго" | ТП 58-05-6 Кол | 10/0,4 | 0.16 | 0 | 0 | 0
37369 | ПАО "Россети Сибирь" | "Красноярскэнерго" | ТП 58-05-5 КРЭК | 10/0,4 | 0.16 | 0 | 0 | 0
37370 | ПАО "Россети Сибирь" | "Красноярскэнерго" | ТП 54-11-2 (КРЭК) | 10/0,4 | 0.16 | 0 | 0 | 0
37371 | ПАО "Россети Сибирь" | "Красноярскэнерго" | ТП 54-03-7 КРЭК | 10/0,4 | 0.16 | 0 | 0 | 0
37372 | ПАО "Россети Сибирь" | "Красноярскэнерго" | ТП 54-03-6 КРЭК | 10/0,4 | 0.16 | 0 | 0 | 0
37373 | ПАО "Россети Сибирь" | "Красноярскэнерго" | ТП 37-13-44 п.Ермолаевский | 6/0,4 | 0.1 | 0.01274 | 0 | 0.0135
37374 | ПАО "Россети Сибирь" | "Красноярскэнерго" | КТП 134-2-69 п.Солонцы | 10/0,4 | 0.1 | 0.03809 | 0 | 0.0675
37375 | ПАО "Россети Сибирь" | "Красноярскэнерго" | КСТП 121-03-98 | 10/0,4 | 0.16 | 0 | 0 | 0.0135
37376 | ПАО "Россети Сибирь" | "Красноярскэнерго" | ТП 95-6-4 | 10/0,4 | 0.063 | 0.0030397 | 0 | 0
37377 | ПАО "Россети Сибирь" | "Красноярскэнерго" | КТП 11-31-16 | 10/0,4 | 0.63 | 0.017587 | 0 | 0
37378 | ПАО "Россети Сибирь" | "Красноярскэнерго" | ТП-51-11-1282 | 10/0,4 | 0.4 | 0 | 0 | 0
37379 | ПАО "Россети Сибирь" | "Красноярскэнерго" | КМТП 63/10/0,4 №3216 | 10/0,4 | 0.063 | 0.0024402 | 0 | 0.054
37380 | ПАО "Россети Сибирь" | "Красноярскэнерго" | ТП 6-18-02 (ОУ) | 10/0,4 | 0.4 | 0 | 0 | 0
37381 | ПАО "Россети Сибирь" | "Красноярскэнерго" | КТП 134-2-53 | 10/0,4 | 0.25 | 0 | 0 | 0.027
37382 | ПАО "Россети Сибирь" | "Красноярскэнерго" | ТП-3212 | 10/0,4 | 0.4 | 0.027906 | 0 | 0.108
37383 | ПАО "Россети Сибирь" | "Красноярскэнерго" | ТП 4047 МП Горсвет (в аренде) | 10/0,4 | 0.2 | 0 | 0 | 0
37384 | ПАО "Россети Сибирь" | "Красноярскэнерго" | КТП 72-09-8/63 кВА | 6/0,4 | 0.063 | 0.018616 | 0 | 0.0135
37385 | ПАО "Россети Сибирь" | "Красноярскэнерго" | КТП-33-02-19 | 10/0,4 | 0.1 | 0.017969 | 0 | 0
37386 | ПАО "Россети Сибирь" | "Красноярскэнерго" | ТП-139-10-2 | 10/0,4 | 0.16 | 0 | 0 | 0.027
37387 | ПАО "Россети Сибирь" | "Красноярскэнерго" | КТПС 12-04-7 | 10/0,4 | 0.025 | 0.010997 | 0 | 0
37388 | ПАО "Россети Сибирь" | "Красноярскэнерго" | СТП 10/0,4 кВ № 6-13-6 | 10/0,4 | 0.1 | 0 | 0 | 0
37389 | ПАО "Россети Сибирь" | "Красноярскэнерго" | КТП № 64-3-9 с. Дрокино | 10/0,4 | 0.25 | 0 | 0 | 0
37390 | ПАО "Россети Сибирь" | "Красноярскэнерго" | КТПС №64-6-40 ДНТ "Молодежн | 10/0,4 | 0.63 | 0 | 0.0135 | 0.054
37391 | ПАО "Россети Сибирь" | "Красноярскэнерго" | КТПС 94-6-31 д. Старцево | 10/0,4 | 0.4 | 0 | 0 | 0
37392 | ПАО "Россети Сибирь" | "Красноярскэнерго" | КСТП 94-6-29 п.Придорожный | 10/0,4 | 0.063 | 0 | 0 | 0
37393 | ПАО "Россети Сибирь" | "Красноярскэнерго" | КСТП 94-6-28 п.Придорожный | 10/0,4 | 0.063 | 0 | 0 | 0
37394 | ПАО "Россети Сибирь" | "Красноярскэнерго" | КСТП 63-6-39 п.Элита,ул.Сосновая | 10/0,4 | 0.1 | 0 | 0 | 0.027
37395 | ПАО "Россети Сибирь" | "Красноярскэнерго" | КСТП 116-1-9 | 10/0,4 | 0.063 | 0 | 0 | 0.027
37396 | ПАО "Россети Сибирь" | "Красноярскэнерго" | ТП 121-03-96 | 10/0,4 | 0.63 | 0 | 0 | 0.054
37397 | ПАО "Россети Сибирь" | "Красноярскэнерго" | ТП 6172 | 10/0,4 | 0.25 | 0 | 0 | 0
37398 | ПАО "Россети Сибирь" | "Красноярскэнерго" | КТП 134-2-66 Солонцы,СНТ Калина | 10/0,4 | 0.25 | 0 | 0 | 0.0855
37399 | ПАО "Россети Сибирь" | "Красноярскэнерго" | КТП 64-2-26 | 10/0,4 | 0.25 | 0 | 0 | 0.0135
37400 | ПАО "Россети Сибирь" | "Красноярскэнерго" | ТП 6-11-6 | 10/0,4 | 0.063 | 0 | 0 | 0
37401 | ПАО "Россети Сибирь" | "Красноярскэнерго" | ТП 37-13-65 | 6/0,4 | 0.4 | 0.0051693 | 0 | 0.135
37402 | ПАО "Россети Сибирь" | "Красноярскэнерго" | ТП 37-06-12/400 ОУ | 10/0,4 | 0.8 | 0 | 0 | 0.13761
37403 | ПАО "Россети Сибирь" | "Красноярскэнерго" | ТП 5064-2 | 6/0,4 | 0.63 | 0.11028 | 0 | 0
37404 | ПАО "Россети Сибирь" | "Красноярскэнерго" | ТП 5064-1 | 6/0,4 | 0.63 | 0.17235 | 0 | 0
37405 | ПАО "Россети Сибирь" | "Красноярскэнерго" | ТП-63-1-74 | 10/0,4 | 0.4 | 0 | 0.0135 | 0.027
37406 | ПАО "Россети Сибирь" | "Красноярскэнерго" | СКТП 9-26-1/63 кВА | 10/0,4 | 0.063 | 0.0041611 | 0 | 0
37407 | ПАО "Россети Сибирь" | "Красноярскэнерго" | ТП 158 пр.Мира,102 | 6/0,4 | 1.26 | 0 | 0 | 0
37408 | ПАО "Россети Сибирь" | "Красноярскэнерго" | ТП 37-13-43 Ермолаево | 6/0,4 | 0.1 | 0 | 0 | 0
37409 | ПАО "Россети Сибирь" | "Красноярскэнерго" | КСТП 47-1-30 | 10/0,4 | 0.1 | 0 | 0 | 0
37410 | ПАО "Россети Сибирь" | "Красноярскэнерго" | ТП 37-14-12 п.Ермолаево | 6/0,4 | 0.1 | 0.033478 | 0 | 0
37411 | ПАО "Россети Сибирь" | "Красноярскэнерго" | ТП 76-3-1 | 10/0,4 | 0.16 | 0.019522 | 0 | 0
37412 | ПАО "Россети Сибирь" | "Красноярскэнерго" | ТП-104 ГУ МВД | 10/0,4 | 0.8 | 0 | 0 | 0
37413 | ПАО "Россети Сибирь" | "Красноярскэнерго" | ТП 3231 | 10/0,4 | 2 | 0.04873 | 0 | 0.0135
37414 | ПАО "Россети Сибирь" | "Красноярскэнерго" | ТП 42-8-16 | 6/0,4 | 0.4 | 0.045319 | 0 | 0.1755
37415 | ПАО "Россети Сибирь" | "Красноярскэнерго" | КТП-10 /0,4 кВ № 47-2-2 ОУ | 10/0,4 | 0.4 | 0 | 0 | 0.0225
37416 | ПАО "Россети Сибирь" | "Красноярскэнерго" | КТП-10 /0,4 кВ № 45-7-63 | 10/0,4 | 0.25 | 0 | 0 | 0
37417 | ПАО "Россети Сибирь" | "Красноярскэнерго" | КТП-10 /0,4 кВ № 47-2-9 | 10/0,4 | 0.063 | 0 | 0 | 0
37418 | ПАО "Россети Сибирь" | "Красноярскэнерго" | КТП-10 /0,4 кВ № 68-15-1 | 10/0,4 | 0.25 | 0 | 0 | 0.0135
37419 | ПАО "Россети Сибирь" | "Красноярскэнерго" | КТП-10 /0,4 кВ № 94-5-15 | 10/0,4 | 0.16 | 0 | 0 | 0
37420 | ПАО "Россети Сибирь" | "Красноярскэнерго" | КТП-10 /0,4 кВ № 134-2-94 | 10/0,4 | 0.4 | 0 | 0 | 0.0675
37421 | ПАО "Россети Сибирь" | "Красноярскэнерго" | КТП-10 /0,4 кВ № 139-17-4 | 10/0,4 | 0.25 | 0 | 0 | 0.108
37422 | ПАО "Россети Сибирь" | "Красноярскэнерго" | КТП-10 /0,4 кВ № 86-4-43 | 10/0,4 | 0.25 | 0 | 0 | 0.054
37423 | ПАО "Россети Сибирь" | "Красноярскэнерго" | КТП-10 /0,4 кВ № 45-25-1 | 10/0,4 | 0.25 | 0 | 0 | 0.135
37424 | ПАО "Россети Сибирь" | "Красноярскэнерго" | КТП-10 /0,4 кВ № 45-7-70 | 10/0,4 | 0.25 | 0 | 0 | 0.036
37425 | ПАО "Россети Сибирь" | "Красноярскэнерго" | ТП 85-1-8 | 10/0,4 | 0.25 | 0 | 0 | 0.135
37426 | ПАО "Россети Сибирь" | "Красноярскэнерго" | КТП-10 /0,4 кВ № 45-5-24 | 10/0,4 | 0.1 | 0 | 0 | 0.010225
37427 | ПАО "Россети Сибирь" | "Красноярскэнерго" | ТП 8-36-26 (УГМС) | 10/0,4 | 0.063 | 0.009272 | 0 | 0
37428 | ПАО "Россети Сибирь" | "Красноярскэнерго" | КТП-250/10/0,4 №64-8-19 "Два Ручья" | 10/0,4 | 0.25 | 0 | 0.0225 | 0.0675
37429 | ПАО "Россети Сибирь" | "Красноярскэнерго" | КТП-250/10/0,4 №64-8-21 "Два ручья" | 10/0,4 | 0.25 | 0 | 0.0135 | 0.0315
37430 | ПАО "Россети Сибирь" | "Красноярскэнерго" | КТП-250/10/0,4 №64-8-20 | 10/0,4 | 0.25 | 0 | 0 | 0.0135
37431 | ПАО "Россети Сибирь" | "Красноярскэнерго" | КТП-100-10/0,4 кВ №63-8-50 Минино | 10/0,4 | 0.25 | 0 | 0 | 0
37432 | ПАО "Россети Сибирь" | "Красноярскэнерго" | КТП-10/0,4 №63-1-95 ул.Беловежская,4 | 10/0,4 | 0.4 | 0 | 0 | 0.045
37433 | ПАО "Россети Сибирь" | "Красноярскэнерго" | КТП 94-1-15 | 10/0,4 | 0.04 | 0 | 0 | 0.027
37434 | ПАО "Россети Сибирь" | "Красноярскэнерго" | КТП-100/10/0,4 №45-5-22 КГКУ"Крудор" | 10/0,4 | 0.1 | 0 | 0 | 0
37435 | ПАО "Россети Сибирь" | "Красноярскэнерго" | КТП-40/10/0,4 №66-7-22 | 10/0,4 | 0.04 | 0 | 0 | 0.027
37436 | ПАО "Россети Сибирь" | "Красноярскэнерго" | КТП-63/10/0,4 №45-5-21 КГКУ"Крудор" | 10/0,4 | 0.063 | 0 | 0 | 0
37437 | ПАО "Россети Сибирь" | "Красноярскэнерго" | ТП 40-01-1466 | 10/0,4 | 0.4 | 0 | 0 | 0
37438 | ПАО "Россети Сибирь" | "Красноярскэнерго" | СКТП 36-03-4 | 10/0,4 | 0.16 | 0.010127 | 0 | 0
37439 | ПАО "Россети Сибирь" | "Красноярскэнерго" | ТП 44-4-32 СПК Березовский | 10/0,4 | 0.063 | 0.00654 | 0 | 0.009
37440 | ПАО "Россети Сибирь" | "Красноярскэнерго" | ТП 75-6-46 СНТ Керамзит уч76 | 10/0,4 | 0.1 | 0 | 0 | 0
37441 | ПАО "Россети Сибирь" | "Красноярскэнерго" | КТП 104-02-7 | 10/0,4 | 0.25 | 0.0023779 | 0 | 0
37442 | ПАО "Россети Сибирь" | "Красноярскэнерго" | КТП № 94-2-41 д.Кубеково | 10/0,4 | 0.25 | 0 | 0 | 0.0675
37443 | ПАО "Россети Сибирь" | "Красноярскэнерго" | ТП 139-10-1 | 10/0,4 | 0.16 | 0 | 0 | 0
37444 | ПАО "Россети Сибирь" | "Красноярскэнерго" | СТП № 8126 Алеши Тимошенкова | 6/0,4 | 0.1 | 0.0074321 | 0 | 0.0063
37445 | ПАО "Россети Сибирь" | "Красноярскэнерго" | КСТП № 87-3-80 Таскино, урочище Яма | 10/0,4 | 0.16 | 0 | 0 | 0
37446 | ПАО "Россети Сибирь" | "Красноярскэнерго" | СТП № 188-42-1 п. Элита | 10/0,4 | 0.025 | 0 | 0 | 0
37447 | ПАО "Россети Сибирь" | "Красноярскэнерго" | СТП №94-1-21 Частоостровское трапец 4637 | 10/0,4 | 0.063 | 0 | 0 | 0
37448 | ПАО "Россети Сибирь" | "Красноярскэнерго" | СТП № 64-8-41 | 10/0,4 | 0.063 | 0 | 0 | 0.027
37449 | ПАО "Россети Сибирь" | "Красноярскэнерго" | ТП 130-2-22 | 10/0,4 | 0.025 | 0.0033663 | 0 | 0.0135
37450 | ПАО "Россети Сибирь" | "Красноярскэнерго" | ТП 44-2-11 д. Челноково | 10/0,4 | 0.04 | 0.012862 | 0 | 0
37451 | ПАО "Россети Сибирь" | "Красноярскэнерго" | КТП № 4052 | 10/0,4 | 0.025 | 0 | 0 | 0.0162
37452 | ПАО "Россети Сибирь" | "Красноярскэнерго" | КТП-160/6/0,4 №8090 Кузнец плато уч9 | 6/0,4 | 0.25 | 0.026455 | 0 | 0.0945
37453 | ПАО "Россети Сибирь" | "Красноярскэнерго" | ТП 5070 | 6/0,4 | 0.63 | 0.1469 | 0 | 0.0306
37454 | ПАО "Россети Сибирь" | "Красноярскэнерго" | КТП-100/10/0,4 №94-2-30 Кубеково | 10/0,4 | 0.063 | 0 | 0 | 0.0675
37455 | ПАО "Россети Сибирь" | "Красноярскэнерго" | КТП-250/10/0,4 №63-1-97 СНТ Ветеран-3 | 10/0,4 | 0.63 | 0 | 0 | 0.0405
37456 | ПАО "Россети Сибирь" | "Красноярскэнерго" | КТП-160/10/0,4 №133-8-16 п.Сухая Балка | 10/0,4 | 0.16 | 0 | 0.0135 | 0.009
37457 | ПАО "Россети Сибирь" | "Красноярскэнерго" | КМТП 3-16-06 | 10/0,4 | 0.16 | 0.031331 | 0 | 0.081
37458 | ПАО "Россети Сибирь" | "Красноярскэнерго" | КТП 19-08-2084 ОУ | 10/0,4 | 0.25 | 0 | 0 | 0
37459 | ПАО "Россети Сибирь" | "Красноярскэнерго" | КТП 31-11-26/100 кВА | 10/0,4 | 0.1 | 0.016614 | 0 | 0
37460 | ПАО "Россети Сибирь" | "Красноярскэнерго" | КТП 20-10-7/250 кВА | 10/0,4 | 0.25 | 0.063332 | 0 | 0.0405
37461 | ПАО "Россети Сибирь" | "Красноярскэнерго" | СКТП 21-01-14 | 10/0,4 | 0.025 | 0.00067968 | 0 | 0
37462 | ПАО "Россети Сибирь" | "Красноярскэнерго" | ТП 85-1-94 Д. КУЗНЕЦОВО | 10/0,4 | 0.04 | 0.00088736 | 0 | 0
37463 | ПАО "Россети Сибирь" | "Красноярскэнерго" | ТП 44-2-9 С. ВОЗНЕСЕНКА | 10/0,4 | 0.1 | 0 | 0 | 0.0135
37464 | ПАО "Россети Сибирь" | "Красноярскэнерго" | ТП 37-13-73 ДНТ ПЕРЕСВЕТ | 6/0,4 | 0.16 | 0.00065608 | 0 | 0.0945
37465 | ПАО "Россети Сибирь" | "Красноярскэнерго" | ТП 75-6-62 |  | 0.16 | 0.0026762 | 0 | 0.054
37466 | ПАО "Россети Сибирь" | "Красноярскэнерго" | КТП 23-15-8/400 кВА | 10/0,4 | 0.4 | 0.085575 | 0 | 0.0135
37467 | ПАО "Россети Сибирь" | "Красноярскэнерго" | КТП РП 3-02/05-5/2х400 кВА | 10/0,4 | 0.8 | 0.039204 | 0 | 0
37468 | ПАО "Россети Сибирь" | "Красноярскэнерго" | КТП РП 3-02/05-2/2х630 кВА | 10/0,4 | 1.26 | 0.085647 | 0 | 0
37469 | ПАО "Россети Сибирь" | "Красноярскэнерго" | ТП-882 | 6/0,4 | 0.8 | 0.05349 | 0 | 0
37470 | ПАО "Россети Сибирь" | "Красноярскэнерго" | КТП РП 3-02/05-3/2х630 кВА | 10/0,4 | 1.26 | 0.14781 | 0 | 0
37471 | ПАО "Россети Сибирь" | "Красноярскэнерго" | КТП РП 3-02/05-4/2х400 кВА | 10/0,4 | 0.8 | 0.11422 | 0 | 0
37472 | ПАО "Россети Сибирь" | "Красноярскэнерго" | ЗТП 62-7-8 (техобслуживание) | 6/0,4 | 0.4 | 0 | 0 | 0
37473 | ПАО "Россети Сибирь" | "Красноярскэнерго" | ЗТП 51-4-16 | 6/0,4 | 0.16 | 0 | 0 | 0
37474 | ПАО "Россети Сибирь" | "Красноярскэнерго" | ТП 62-7-6 | 6/0,4 | 0.18 | 0 | 0 | 0
37475 | ПАО "Россети Сибирь" | "Красноярскэнерго" | СТП № 3324 ООО "Интринити групп" | 10/0,4 | 0.063 | 0 | 0 | 0
37476 | ПАО "Россети Сибирь" | "Красноярскэнерго" | ТП 130-1-52 д. Терентьево | 10/0,4 | 0.025 | 0.00022656 | 0 | 0
37477 | ПАО "Россети Сибирь" | "Красноярскэнерго" | КТП 20-13-08 | 6/0,4 | 0.25 | 0.0058613 | 0.0135 | 0
37478 | ПАО "Россети Сибирь" | "Красноярскэнерго" | ТП 85-1-93 д. Лукино | 10/0,4 | 0.025 | 0 | 0.0135 | 0.009
37479 | ПАО "Россети Сибирь" | "Красноярскэнерго" | ЗТП М-01-22 | 10/0,4 | 0.4 | 0 | 0 | 0
37480 | ПАО "Россети Сибирь" | "Красноярскэнерго" | КТП М-01-17 | 10/0,4 | 0.063 | 0 | 0 | 0
37481 | ПАО "Россети Сибирь" | "Красноярскэнерго" | КТП М-01-12 | 10/0,4 | 0.25 | 0 | 0 | 0
37482 | ПАО "Россети Сибирь" | "Красноярскэнерго" | СКТП 40-35-37/63 кВА | 10/0,4 | 0.063 | 0.022995 | 0 | 0
37483 | ПАО "Россети Сибирь" | "Красноярскэнерго" | ТП-191 | 10/0,4 | 1.26 | 0 | 0 | 0
37484 | ПАО "Россети Сибирь" | "Красноярскэнерго" | СКТП 20-08-13/100 кВА | 10/0,4 | 0.1 | 0.013346 | 0 | 0.0045
37485 | ПАО "Россети Сибирь" | "Красноярскэнерго" | ТП 14-4-20 | 10/0,4 | 0.16 | 0.012574 | 0 | 0
37486 | ПАО "Россети Сибирь" | "Красноярскэнерго" | КТП 33-03-35 | 10/0,4 | 0.4 | 0.042556 | 0 | 0
37487 | ПАО "Россети Сибирь" | "Красноярскэнерго" | СКТП 31-09-34/63 кВА | 10/0,4 | 0.063 | 0.0041253 | 0 | 0
37488 | ПАО "Россети Сибирь" | "Красноярскэнерго" | КСТП № 8113 | 6/0,4 | 0.025 | 0 | 0 | 0
37489 | ПАО "Россети Сибирь" | "Красноярскэнерго" | ТП 6062 | 6/0,4 | 0.4 | 0.00043046 | 0 | 0
37490 | ПАО "Россети Сибирь" | "Красноярскэнерго" | ТП 85-1-88 д. Лукино, СНТ Березка | 10/0,4 | 0.025 | 0.0014018 | 0 | 0
37491 | ПАО "Россети Сибирь" | "Красноярскэнерго" | ТП 35-3-30 | 10/0,4 | 0.25 | 0 | 0 | 0.0135
37492 | ПАО "Россети Сибирь" | "Красноярскэнерго" | ТП 35-3-29 | 10/0,4 | 0.4 | 0 | 0 | 0.0135
37493 | ПАО "Россети Сибирь" | "Красноярскэнерго" | ТП 75-6-56 | 10/0,4 | 0.25 | 0.021191 | 0 | 0.027
37494 | ПАО "Россети Сибирь" | "Красноярскэнерго" | КСТП 109 солн. С.Балка Шихздаев ЗР | 10/0,4 | 0.16 | 0 | 0 | 0
37495 | ПАО "Россети Сибирь" | "Красноярскэнерго" | ТП 37-13-70 | 6/0,4 | 0.1 | 0.0056036 | 0 | 0
37496 | ПАО "Россети Сибирь" | "Красноярскэнерго" | ТП 85-1-89 д. Лукино, СНТ Березка | 10/0,4 | 0.025 | 0 | 0 | 0
37497 | ПАО "Россети Сибирь" | "Красноярскэнерго" | КМТП 100/10/0,4 №3215 | 10/0,4 | 0.1 | 0.079492 | 0 | 0.261
37498 | ПАО "Россети Сибирь" | "Красноярскэнерго" | СТП 3-16-11 | 10/0,4 | 0.04 | 0.00062304 | 0 | 0.0135
37499 | ПАО "Россети Сибирь" | "Красноярскэнерго" | КСТП 148-04-26\63 кВА | 10/0,4 | 0.025 | 0 | 0 | 0
37500 | ПАО "Россети Сибирь" | "Красноярскэнерго" | ТП 37-14-23 | 6/0,4 | 0.16 | 0.00067968 | 0 | 0.0405
37501 | ПАО "Россети Сибирь" | "Красноярскэнерго" | ТП 41-08-3105 | 10/0,4 | 0.16 | 0 | 0 | 0
37502 | ПАО "Россети Сибирь" | "Красноярскэнерго" | КТП 20-10-5/250 кВА | 10/0,4 | 0.25 | 0.071365 | 0 | 0.0135
37503 | ПАО "Россети Сибирь" | "Красноярскэнерго" | ТП 5077 | 6/0,4 | 0.1 | 0.0041876 | 0.0135 | 0.027
37504 | ПАО "Россети Сибирь" | "Красноярскэнерго" | ТП 6-17-1016 в безвозмездном пользовании | 10/0,4 | 0.4 | 0 | 0 | 0
37505 | ПАО "Россети Сибирь" | "Красноярскэнерго" | ТП 6-08-02 | 10/0,4 | 0.63 | 0 | 0 | 0
37506 | ПАО "Россети Сибирь" | "Красноярскэнерго" | ТП 6-07-053 в безвозмездном пользовании | 10/0,4 | 0.4 | 0 | 0 | 0
37507 | ПАО "Россети Сибирь" | "Красноярскэнерго" | ТП 5085 | 6/0,4 | 0.1 | 0.012204 | 0.0135 | 0.027
37508 | ПАО "Россети Сибирь" | "Красноярскэнерго" | КТП-87-6-7 | 10/0,4 | 0.63 | 0 | 0.0135 | 0.0285
37509 | ПАО "Россети Сибирь" | "Красноярскэнерго" | КТП 9-18-940 Минал (безв.польз) | 10/0,4 | 0.063 | 0 | 0 | 0
37510 | ПАО "Россети Сибирь" | "Красноярскэнерго" | КТП 6-01-02 | 6/0,4 | 0.63 | 0.011257 | 0 | 0.0063
37511 | ПАО "Россети Сибирь" | "Красноярскэнерго" | ТП 5107 | 6/0,4 | 0.63 | 0.0075001 | 0 | 0
37512 | ПАО "Россети Сибирь" | "Красноярскэнерго" | ТП 88-01-01 | 10/0,4 | 0.1 | 0.027948 | 0 | 0
37513 | ПАО "Россети Сибирь" | "Красноярскэнерго" | ТП 44-4-39 | 10/0,4 | 0.25 | 0.035183 | 0 | 0
37514 | ПАО "Россети Сибирь" | "Красноярскэнерго" | КСТП 10 кВ № 33-13-02 | 10/0,4 | 0.1 | 0 | 0 | 0.009
37515 | ПАО "Россети Сибирь" | "Красноярскэнерго" | ТП 130-1-40 | 10/0,4 | 0.16 | 0.012976 | 0 | 0
37516 | ПАО "Россети Сибирь" | "Красноярскэнерго" | ТП 44-4-38 | 10/0,4 | 0.025 | 0 | 0 | 0
37517 | ПАО "Россети Сибирь" | "Красноярскэнерго" | ТП 36-14-6 | 10/0,4 | 0.025 | 0 | 0 | 0.0135
37518 | ПАО "Россети Сибирь" | "Красноярскэнерго" | ТП 130-1-41 | 10/0,4 | 0.16 | 0.04631 | 0 | 0.081
37519 | ПАО "Россети Сибирь" | "Красноярскэнерго" | ТП 75-6-58 КУЗНЕЦОВО | 10 | 0.1 | 0.1028 | 0 | 0.1107
37520 | ПАО "Россети Сибирь" | "Красноярскэнерго" | КТП-100/10/0,4 №94-6-39 д.Серебряково | 10/0,4 | 0.4 | 0 | 0 | 0
37521 | ПАО "Россети Сибирь" | "Красноярскэнерго" | КТП-63/10/0,4 №140-10-54 ТСН"Алёнушка" | 10/0,4 | 0.1 | 0 | 0 | 0
37522 | ПАО "Россети Сибирь" | "Красноярскэнерго" | КТП-10/0,4 №134-2-86 СТ"Нанжуль-11" | 10/0,4 | 0.63 | 0 | 0.027 | 0.036
37523 | ПАО "Россети Сибирь" | "Красноярскэнерго" | КТП-250/10/0,4 №3248 ул.Е Стасовой | 10/0,4 | 0.16 | 0.146 | 0 | 0.22406
37524 | ПАО "Россети Сибирь" | "Красноярскэнерго" | ТП 85-1-72 д.Кузнецово | 10/0,4 | 0.4 | 0 | 0 | 0.0225
37525 | ПАО "Россети Сибирь" | "Красноярскэнерго" | КСТП-400/10/0,4 №86-5-21 | 10/0,4 | 0.4 | 0 | 0 | 0.0675
37526 | ПАО "Россети Сибирь" | "Красноярскэнерго" | КТП-250/10/0,4 №134-2-84 СТ"Нанжуль-11" | 10/0,4 | 0.25 | 0 | 0 | 0.0225
37527 | ПАО "Россети Сибирь" | "Красноярскэнерго" | СКТП 24-19-02 | 10/0,4 | 0.8 | 0.075714 | 0 | 0
37528 | ПАО "Россети Сибирь" | "Красноярскэнерго" | ТП 52-5-18 | 10/0,4 | 0.25 | 0.016414 | 0 | 0
37529 | ПАО "Россети Сибирь" | "Красноярскэнерго" | ТП 82-4-6 | 10/0,4 | 0.04 | 0.00073207 | 0 | 0
37530 | ПАО "Россети Сибирь" | "Красноярскэнерго" | ТП 52-5-19 | 10/0,4 | 0.25 | 0.018737 | 0 | 0
37531 | ПАО "Россети Сибирь" | "Красноярскэнерго" | ТП 5087 | 6/0,4 | 0.4 | 0.051363 | 0 | 0.2115
37532 | ПАО "Россети Сибирь" | "Красноярскэнерго" | ТП 35 кВ №22-01 РГО | 35/0,4 | 0.1 | 0 | 0 | 0
37533 | ПАО "Россети Сибирь" | "Красноярскэнерго" | СТП 10 кВ № 9-28-14 | 10/0,4 | 0.063 | 0 | 0 | 0
37534 | ПАО "Россети Сибирь" | "Красноярскэнерго" | СТП 10 кВ № 9-28-13 | 10/0,4 | 0.063 | 0.0044604 | 0 | 0
37535 | ПАО "Россети Сибирь" | "Красноярскэнерго" | СТП 10 кВ № 9-28-12 | 10/0,4 | 0.063 | 0 | 0 | 0
37536 | ПАО "Россети Сибирь" | "Красноярскэнерго" | КСТП 25/10/0,4 кВ №134-2-80 Солонцовский | 10/0,4 | 0.025 | 0 | 0 | 0
37537 | ПАО "Россети Сибирь" | "Красноярскэнерго" | КСТП 25/10/0,4 кВ №134-1-36 п.Солонцы | 10/0,4 | 0.025 | 0 | 0 | 0
37538 | ПАО "Россети Сибирь" | "Красноярскэнерго" | ТП 75-6-42 с.Зыково | 10/0,4 | 0.063 | 0.00094306 | 0 | 0.054
37539 | ПАО "Россети Сибирь" | "Красноярскэнерго" | КСТП 25/10/0,4 кВ №140-10-53 с.Еловое | 10/0,4 | 0.063 | 0 | 0 | 0
37540 | ПАО "Россети Сибирь" | "Красноярскэнерго" | КСТП 25/10/0,4 кВ №4050 "Славянский" | 10/0,4 | 0.025 | 0 | 0 | 0
37541 | ПАО "Россети Сибирь" | "Красноярскэнерго" | КСТП 250/10/0,4 кВ №63-3-5 п.Элита | 10/0,4 | 0.25 | 0 | 0.0135 | 0.0405
37542 | ПАО "Россети Сибирь" | "Красноярскэнерго" | КТП 25010/0,4 кВ №47-4-57 совхоз «Майск | 10/0,4 | 0.25 | 0 | 0 | 0.0135
37543 | ПАО "Россети Сибирь" | "Красноярскэнерго" | КСТП 40/10/0,4 кВ №4049 "Славянский" | 10/0,4 | 0.04 | 0.0072103 | 0 | 0.027
37544 | ПАО "Россети Сибирь" | "Красноярскэнерго" | ТП 6065 ФГБУ "Среднесибирское УГМС" | 10/0,4 | 0.4 | 0 | 0 | 0
37545 | ПАО "Россети Сибирь" | "Красноярскэнерго" | ТП 75-6-43 с.Зыково | 10/0,4 | 0.04 | 0.00023506 | 0 | 0.027
37546 | ПАО "Россети Сибирь" | "Красноярскэнерго" | КТП 400/10/0,4 кВ №64-2-36 с.Дрокино | 10/0,4 | 0.4 | 0 | 0.0135 | 0.0405
37547 | ПАО "Россети Сибирь" | "Красноярскэнерго" | ТП 6061 | 6/0,4 | 0.025 | 0.0041385 | 0 | 0
37548 | ПАО "Россети Сибирь" | "Красноярскэнерго" | ТП 39-06-1047 | 10/0,4 | 0.063 | 0 | 0 | 0
37549 | ПАО "Россети Сибирь" | "Красноярскэнерго" | КТП № 94-6-43 | 10/0,4 | 0.025 | 0 | 0 | 0
37550 | ПАО "Россети Сибирь" | "Красноярскэнерго" | ТП 37-14-22 | 6/0,4 | 0.16 | 0.0048767 | 0 | 0.045
37551 | ПАО "Россети Сибирь" | "Красноярскэнерго" | СКТП 8-09-36 | 10/0,4 | 0.04 | 0.0098148 | 0 | 0.0045
37552 | ПАО "Россети Сибирь" | "Красноярскэнерго" | КТП 64-3-7 | 10/0,4 | 0 | 0.14033 | 0 | 0
37553 | ПАО "Россети Сибирь" | "Красноярскэнерго" | СТП №47-4-94 |  | 0.1 | 0 | 0 | 0
37554 | ПАО "Россети Сибирь" | "Красноярскэнерго" | СТП №140-10-79 |  | 0.16 | 0 | 0 | 0
37555 | ПАО "Россети Сибирь" | "Красноярскэнерго" | ТП 8-36-29 (Лопатин) | 10/0,4 | 0.25 | 0.071581 | 0.0135 | 0.036
37556 | ПАО "Россети Сибирь" | "Красноярскэнерго" | ТП 32-02-12 | 10/0,4 | 0.16 | 0 | 0 | 0
37557 | ПАО "Россети Сибирь" | "Красноярскэнерго" | ТП 1-04-5 | 10/0,4 | 0.25 | 0.054213 | 0 | 0
37558 | ПАО "Россети Сибирь" | "Красноярскэнерго" | ТП 8-09-41 | 10/0,4 | 0.1 | 0.0074765 | 0 | 0
37559 | ПАО "Россети Сибирь" | "Красноярскэнерго" | КТП 140-10-50 | 10/0,4 | 0.4 | 0 | 0 | 0.027
37560 | ПАО "Россети Сибирь" | "Красноярскэнерго" | ТП 97-05-10 | 10/0,4 | 0.04 | 0.022728 | 0 | 0
37561 | ПАО "Россети Сибирь" | "Красноярскэнерго" | ТП 19-21-6 | 10/0,4 | 0.04 | 0.0047766 | 0 | 0
37562 | ПАО "Россети Сибирь" | "Красноярскэнерго" | КТП 40-35-39/630 кВА СНТ "Южное" | 10/0,4 | 0.63 | 0.058433 | 0 | 0.0045
37563 | ПАО "Россети Сибирь" | "Красноярскэнерго" | КТП 40-35-40/630 кВА СНТ "Южное" | 10/0,4 | 0.63 | 0.10404 | 0 | 0
37564 | ПАО "Россети Сибирь" | "Красноярскэнерго" | СКТП 31-09-41/100 кВА | 10/0,4 | 0.1 | 0.0078163 | 0.0405 | 0.0135
37565 | ПАО "Россети Сибирь" | "Красноярскэнерго" | СКТП 31-06-34/100 кВА | 10/0,4 | 0.1 | 0.013754 | 0 | 0
37566 | ПАО "Россети Сибирь" | "Красноярскэнерго" | КТП 31-09-43/250 кВА | 10/0,4 | 0.25 | 0.00065136 | 0 | 0.0135
37567 | ПАО "Россети Сибирь" | "Красноярскэнерго" | ТП 85-12-04 | 6/0,4 | 0.1 | 0.014716 | 0 | 0
37568 | ПАО "Россети Сибирь" | "Красноярскэнерго" | ТП 36-14-11 | 10/0,4 | 0.16 | 0 | 0 | 0
37569 | ПАО "Россети Сибирь" | "Красноярскэнерго" | СТП № 4055 Крутогорская | 10/0,4 | 0.16 | 0 | 0 | 0.054
37570 | ПАО "Россети Сибирь" | "Красноярскэнерго" | ТП 665 | 6/0,4 | 0.1 | 0 | 0.0495 | 0.2115
37571 | ПАО "Россети Сибирь" | "Красноярскэнерго" | ТП 5074 | 6/0,4 | 0.4 | 0.0040535 | 0 | 0.0135
37572 | ПАО "Россети Сибирь" | "Красноярскэнерго" | ТП 5075 | 6/0,4 | 0.63 | 0.011732 | 0 | 0.0135
37573 | ПАО "Россети Сибирь" | "Красноярскэнерго" | ТП 5076 | 6/0,4 | 0.63 | 0.038492 | 0 | 0.162
37574 | ПАО "Россети Сибирь" | "Красноярскэнерго" | ТП 5062 | 6/0,4 | 0.25 | 0.01924 | 0 | 0
37575 | ПАО "Россети Сибирь" | "Красноярскэнерго" | ТП 5063 | 6/0,4 | 0.1 | 0.0067723 | 0 | 0
37576 | ПАО "Россети Сибирь" | "Красноярскэнерго" | ТП 5104 | 6/0,4 | 0.1 | 0.022868 | 0 | 0
37577 | ПАО "Россети Сибирь" | "Красноярскэнерго" | ТП 664 | 6/0,4 | 0.25 | 0.052486 | 0 | 0
37578 | ПАО "Россети Сибирь" | "Красноярскэнерго" | ТП 5110 | 6/0,4 | 0.04 | 0.010601 | 0 | 0
37579 | ПАО "Россети Сибирь" | "Красноярскэнерго" | ТП 605 | 6/0,4 | 0.1 | 0 | 0 | 0
37580 | ПАО "Россети Сибирь" | "Красноярскэнерго" | ТП 5112 | 6/0,4 | 0.16 | 0.0077125 | 0 | 0.0135
37581 | ПАО "Россети Сибирь" | "Красноярскэнерго" | ТП 6038 | 6/0,4 | 0.1 | 0.0015378 | 0 | 0
37582 | ПАО "Россети Сибирь" | "Красноярскэнерго" | ТП 5095 | 6/0,4 | 0.63 | 0.089859 | 0 | 0
37583 | ПАО "Россети Сибирь" | "Красноярскэнерго" | КТП 23-18-58 | 10/0,4 | 0.25 | 0 | 0 | 0
37584 | ПАО "Россети Сибирь" | "Красноярскэнерго" | КТП 31-02-03 | 10/0,4 | 0.25 | 0 | 0 | 0
37585 | ПАО "Россети Сибирь" | "Красноярскэнерго" | КТП 20-17-30 | 6/0,4 | 0.4 | 0.10513 | 0 | 0.000135
37586 | ПАО "Россети Сибирь" | "Красноярскэнерго" | КСТП 8134 |  | 0.025 | 0 | 0 | 0
37587 | ПАО "Россети Сибирь" | "Красноярскэнерго" | ТП 85-1-119 |  | 0.16 | 0 | 0 | 0
37588 | ПАО "Россети Сибирь" | "Красноярскэнерго" | СТП №75-6-63 | 10/0,4 | 0.063 | 0.0024506 | 0 | 0.1305
37589 | ПАО "Россети Сибирь" | "Красноярскэнерго" | ТП 68-05-02 ОУ | 10/0,4 | 0.4 | 6.514e-05 | 0 | 0
37590 | ПАО "Россети Сибирь" | "Красноярскэнерго" | СТП 10/0,4 кВ №130-2-25 | 10/0,4 | 0.025 | 0.0020721 | 0 | 0.0675
37591 | ПАО "Россети Сибирь" | "Красноярскэнерго" | ТП 130-2-34 |  | 0.025 | 0 | 0 | 0.0225
37592 | ПАО "Россети Сибирь" | "Красноярскэнерго" | ТП 42 | 10/0,4 | 1.26 | 0 | 0.0657 | 0.045
37593 | ПАО "Россети Сибирь" | "Красноярскэнерго" | ТП 37-14-19 |  | 0.063 | 0.00066741 | 0 | 0.027
37594 | ПАО "Россети Сибирь" | "Красноярскэнерго" | КТП 129-01 ОУ | 27,5/0,4 | 0.25 | 0 | 0 | 0.0243
37595 | ПАО "Россети Сибирь" | "Красноярскэнерго" | КТП 10/0,4 кВ № 8323 | 10/0,4 | 0.16 | 0 | 0 | 0
37596 | ПАО "Россети Сибирь" | "Красноярскэнерго" | ТП 1-19-22 | 10/0,4 | 0.04 | 0.00021334 | 0 | 0
37597 | ПАО "Россети Сибирь" | "Красноярскэнерго" | КТП 63-6-50 СНТ СН ЭЛИТА |  | 0.16 | 0 | 0 | 0.054
37598 | ПАО "Россети Сибирь" | "Красноярскэнерго" | ТП 2-18-23 | 10/0,4 | 0.04 | 0.00021995 | 0 | 0
37599 | ПАО "Россети Сибирь" | "Красноярскэнерго" | ТП 3340 | 10/0,4 | 0.1 | 0.067567 | 0 | 0.1035
37600 | ПАО "Россети Сибирь" | "Красноярскэнерго" | КТП № 134-2-105 мкрн. Северный |  | 0.25 | 0 | 0 | 0.0972
37601 | ПАО "Россети Сибирь" | "Красноярскэнерго" | КТП № 45-25-4 | 10/0,4 | 0.16 | 0 | 0 | 0
37602 | ПАО "Россети Сибирь" | "Красноярскэнерго" | КТП № 47-4-92 |  | 0.25 | 0 | 0 | 0.0135
37603 | ПАО "Россети Сибирь" | "Красноярскэнерго" | КТП-10 кВ СТП 87-6-16 | 10/0,4 | 0.1 | 0 | 0 | 0
37604 | ПАО "Россети Сибирь" | "Красноярскэнерго" | КТП 133-7-5 |  | 0.63 | 0 | 0 | 0.0135
37605 | ПАО "Россети Сибирь" | "Красноярскэнерго" | СТП 63-8-66 | 10/0,4 | 0.1 | 0 | 0 | 0
37606 | ПАО "Россети Сибирь" | "Красноярскэнерго" | СТП 10/0,4 кВ № 140-10-65 |  | 0.025 | 0 | 0 | 0
37607 | ПАО "Россети Сибирь" | "Красноярскэнерго" | КСТП № 134-2-118 Георгиевская ул, 43 | 10/0,4 | 0.1 | 0 | 0.0135 | 0.0513
37608 | ПАО "Россети Сибирь" | "Красноярскэнерго" | СТП № 87-1-3 | 10/0,4 | 0.025 | 0 | 0 | 0.0108
37609 | ПАО "Россети Сибирь" | "Красноярскэнерго" | КТП № 63-3-1 | 10/0,4 | 0.8 | 0 | 0 | 0
37610 | ПАО "Россети Сибирь" | "Красноярскэнерго" | СТП № 64-8-43 трапеция 4721-3 |  | 0.04 | 0 | 0 | 0.0135
37611 | ПАО "Россети Сибирь" | "Красноярскэнерго" | СТП № 94-6-48 Колесников Павел В | 10/0,4 | 0.04 | 0 | 0 | 0
37612 | ПАО "Россети Сибирь" | "Красноярскэнерго" | КТП № 94-6-46 | 10/0,4 | 0.4 | 0 | 0 | 0.0027
37613 | ПАО "Россети Сибирь" | "Красноярскэнерго" | КТП № 87-3-67 | 10/0,4 | 0.1 | 0 | 0 | 0
37614 | ПАО "Россети Сибирь" | "Красноярскэнерго" | КТПС 52-04-7 | 10/0,4 | 0.1 | 0.00090435 | 0 | 0
37615 | ПАО "Россети Сибирь" | "Красноярскэнерго" | КТП № 87-3-82 |  | 0.1 | 0 | 0 | 0
37616 | ПАО "Россети Сибирь" | "Красноярскэнерго" | КТП № 47-4-87 |  | 0.25 | 0 | 0 | 0.1683
37617 | ПАО "Россети Сибирь" | "Красноярскэнерго" | ТП 45-14-3 | 10/0,4 | 0.25 | 0 | 0 | 0
37618 | ПАО "Россети Сибирь" | "Красноярскэнерго" | КТП-64-5-9 | 10/0,4 | 0.16 | 0 | 0 | 0
37619 | ПАО "Россети Сибирь" | "Красноярскэнерго" | СТП № 63-6-51 п. Элита, ул. Сосновая | 10/0,4 | 0.1 | 0 | 0 | 0.027
37620 | ПАО "Россети Сибирь" | "Красноярскэнерго" | КСТП № 21-3-5 ООО АгроПродукт | 10/0,4 | 0.16 | 0 | 0 | 0.1575
37621 | ПАО "Россети Сибирь" | "Красноярскэнерго" | ТП-8097 Горный | 10/0,4 | 1.26 | 0 | 0 | 0.027
37622 | ПАО "Россети Сибирь" | "Красноярскэнерго" | ТП-64-7-11 |  | 0.4 | 0 | 0 | 0.018
37623 | ПАО "Россети Сибирь" | "Красноярскэнерго" | КТП № 64-6-60 урочище Зелёное, уч. 171 | 10/0,4 | 0.25 | 0 | 0 | 0.1755
37624 | ПАО "Россети Сибирь" | "Красноярскэнерго" | КТП № 64-6-59 урочище Зеленое, уч. № 77 | 10/0,4 | 0.25 | 0 | 0 | 0.0135
37625 | ПАО "Россети Сибирь" | "Красноярскэнерго" | СТП № 144-31-19 МО Солонцовский сельсов |  | 0.16 | 0 | 0 | 0
37626 | ПАО "Россети Сибирь" | "Красноярскэнерго" | СТП 63-7-35 | 10/0,4 | 0.16 | 0 | 0 | 0
37627 | ПАО "Россети Сибирь" | "Красноярскэнерго" | КСТП № 140-10-71 Еловое с Памяти 2-х бор | 10/0,4 | 0.063 | 0 | 0 | 0.0135
37628 | ПАО "Россети Сибирь" | "Красноярскэнерго" | КСТП № 63-8-65 п. Минино, ул. Озерная |  | 0.1 | 0 | 0 | 0
37629 | ПАО "Россети Сибирь" | "Красноярскэнерго" | СТП № 87-6-35 ориентир с. Талое |  | 0.063 | 0 | 0 | 0
37630 | ПАО "Россети Сибирь" | "Красноярскэнерго" | КТП № 64-7-7 Дрокино с, Рябиновая | 10/0,4 | 0.4 | 0 | 0 | 0.0855
37631 | ПАО "Россети Сибирь" | "Красноярскэнерго" | СТП 10/0,4 кВ № 136-3-14 | 10/0,4 | 0.1 | 0 | 0 | 0.0045
37632 | ПАО "Россети Сибирь" | "Красноярскэнерго" | СТП 10/0,4 кВ № 66-3-38 | 10/0,4 | 0.025 | 0 | 0 | 0
37633 | ПАО "Россети Сибирь" | "Красноярскэнерго" | КТП 10/0,4 кВ № 63-9-4 | 10/0,4 | 0.4 | 0 | 0 | 0
37634 | ПАО "Россети Сибирь" | "Красноярскэнерго" | CТП 10/0,4 кВ, 25 кВА № 94-2-38 | 10/0,4 | 0.025 | 0 | 0 | 0
37635 | ПАО "Россети Сибирь" | "Красноярскэнерго" | КТП 10/0,4 кВ № 66-3-41 | 10/0,4 | 0.1 | 0 | 0 | 0
37636 | ПАО "Россети Сибирь" | "Красноярскэнерго" | CТП 10/0,4 кВ, 100 кВА № 64-6-56 | 10/0,4 | 0.1 | 0 | 0 | 0.0297
37637 | ПАО "Россети Сибирь" | "Красноярскэнерго" | СТП - 10/0,4 кВ № 64-8-36 | 10/0,4 | 0.063 | 0 | 0 | 0.009
37638 | ПАО "Россети Сибирь" | "Красноярскэнерго" | КТП-250/10/0,4кВ №86-4-47 | 10/0,4 | 0.25 | 0 | 0.0135 | 0.081
37639 | ПАО "Россети Сибирь" | "Красноярскэнерго" | СТП № 64-8-39 ориентир с.Дрокино,уч.№164 | 10/0,4 | 0.063 | 0 | 0 | 0.0135
37640 | ПАО "Россети Сибирь" | "Красноярскэнерго" | СТП № 134-6-47 | 10/0,4 | 0.16 | 0 | 0 | 0
37641 | ПАО "Россети Сибирь" | "Красноярскэнерго" | КСТП № 134-2-109 п.логовой, СНТ "Аист" | 10/0,4 | 0.1 | 0 | 0 | 0.1026
37642 | ПАО "Россети Сибирь" | "Красноярскэнерго" | КТП № 3320 ООО "Атланта" | 10/0,4 | 0 | 0 | 0 | 0.0432
37643 | ПАО "Россети Сибирь" | "Красноярскэнерго" | СТП-63/10/0,4кВ № 63-5-7 | 10/0,4 | 0.063 | 0 | 0 | 0
37644 | ПАО "Россети Сибирь" | "Красноярскэнерго" | КСТП-100/10/0,4кВ № 86-4-40 | 10/0,4 | 0.1 | 0 | 0 | 0.0423
37645 | ПАО "Россети Сибирь" | "Красноярскэнерго" | КСТП № 45-7-71 | 10/0,4 | 0.1 | 0 | 0 | 0.0675
37646 | ПАО "Россети Сибирь" | "Красноярскэнерго" | КТП 9185 | 10/0,4 | 0.25 | 0 | 0 | 0.0585
37647 | ПАО "Россети Сибирь" | "Красноярскэнерго" | КТП № 133-8-18 Сухая Балка | 10/0,4 | 0.25 | 0 | 0 | 0.0135
37648 | ПАО "Россети Сибирь" | "Красноярскэнерго" | КТП № 134-6-54 КГКУ "КрУДор" | 10/0,4 | 0.25 | 0 | 0 | 0
37649 | ПАО "Россети Сибирь" | "Красноярскэнерго" | КТП № 64-8-38 | 10/0,4 | 0.25 | 0 | 0 | 0.162
37650 | ПАО "Россети Сибирь" | "Красноярскэнерго" | ТП 130-1-39 | 10/0,4 | 0.04 | 0.0056593 | 0 | 0
37651 | ПАО "Россети Сибирь" | "Красноярскэнерго" | КТП № 86-4-48 ДНТ "Радужное | 10/0,4 | 0.25 | 0 | 0 | 0.0207
37652 | ПАО "Россети Сибирь" | "Красноярскэнерго" | КТП № 134-2-104 Солонцы, пр. Славы, 21 | 10/0,4 | 0.25 | 0 | 0 | 0.0405
37653 | ПАО "Россети Сибирь" | "Красноярскэнерго" | СТП 63/10/0,4 № 45-5-25 Аэропорт КрУДОР | 10/0,4 | 0.063 | 0 | 0 | 0
37654 | ПАО "Россети Сибирь" | "Красноярскэнерго" | КТП 250/10/0,4 №94-2-39 Кубековская про | 10/0,4 | 0.25 | 0 | 0 | 0.135
37655 | ПАО "Россети Сибирь" | "Красноярскэнерго" | ТП 35-1-19 д. Свищево | 10/0,4 | 0.4 | 0 | 0 | 0.027
37656 | ПАО "Россети Сибирь" | "Красноярскэнерго" | СТП 100/10/0,4кВ № 134-2-98 «Надежды» | 10/0,4 | 0.1 | 0 | 0 | 0.0405
37657 | ПАО "Россети Сибирь" | "Красноярскэнерго" | СТП 25/10/0,4 кВ № 64-2-47 Логовой | 10/0,4 | 0.025 | 0 | 0 | 0
37658 | ПАО "Россети Сибирь" | "Красноярскэнерго" | КТП 250/10/0,4 кВ № 45-7-61 | 10/0,4 | 0.25 | 0 | 0 | 0.0135
37659 | ПАО "Россети Сибирь" | "Красноярскэнерго" | КТП 250/10/0,4 кВ № 45-7-60 | 10/0,4 | 0.25 | 0 | 0 | 0.027
37660 | ПАО "Россети Сибирь" | "Красноярскэнерго" | КСТП 50-03-3 | 10/0,4 | 0.025 | 0 | 0 | 0
37661 | ПАО "Россети Сибирь" | "Красноярскэнерго" | КТПС 82-07-10 | 10/0,4 | 0.063 | 0 | 0 | 0
37662 | ПАО "Россети Сибирь" | "Красноярскэнерго" | ТП 35-3-34 | 10/0,4 | 0.16 | 0 | 0 | 0.0225
37663 | ПАО "Россети Сибирь" | "Красноярскэнерго" | КТП № 45-7-74 д. Сухая | 0,4 | 0.25 | 0 | 0 | 0.027
37664 | ПАО "Россети Сибирь" | "Красноярскэнерго" | СТП № 64-8-37 Дрокино | 10/0,4 | 0.1 | 0 | 0 | 0
37665 | ПАО "Россети Сибирь" | "Красноярскэнерго" | ТП 75-1-6 Свищево | 10/0,4 | 0.025 | 0.00022184 | 0 | 0
37666 | ПАО "Россети Сибирь" | "Красноярскэнерго" | КТП № 47-2-10 | 10/0,4 | 0.1 | 0 | 0 | 0
37667 | ПАО "Россети Сибирь" | "Красноярскэнерго" | ТП 75-6-52 | 10/0,4 | 0.063 | 0.0011838 | 0 | 0
37668 | ПАО "Россети Сибирь" | "Красноярскэнерго" | ТП 85-1-80 | 10/0,4 | 0.4 | 0.0041206 | 0 | 0
37669 | ПАО "Россети Сибирь" | "Красноярскэнерго" | КТП-10 кВ №63-2-82 | 10/0,4 | 0.1 | 0 | 0 | 0
37670 | ПАО "Россети Сибирь" | "Красноярскэнерго" | ТП 35-3-28 | 10/0,4 | 0.4 | 0 | 0 | 0
37671 | ПАО "Россети Сибирь" | "Красноярскэнерго" | ТП 35-3-26 | 10/0,4 | 0.63 | 0 | 0 | 0.027
37672 | ПАО "Россети Сибирь" | "Красноярскэнерго" | ТП 35-3-25 МАГАНСК | 10/0,4 | 0.63 | 0 | 0 | 0.0135
37673 | ПАО "Россети Сибирь" | "Красноярскэнерго" | КСТП № 94-1-17 КУВАРШИНО | 10/0,4 | 0.1 | 0 | 0 | 0
37674 | ПАО "Россети Сибирь" | "Красноярскэнерго" | КСТП № 94-1-16 КУВАРШИНО | 10/0,4 | 0.1 | 0 | 0 | 0
37675 | ПАО "Россети Сибирь" | "Красноярскэнерго" | КТП № 94-1-20 ЧАСТАЯ РОЩА | 10/0,4 | 0.25 | 0 | 0.0045 | 0.054
37676 | ПАО "Россети Сибирь" | "Красноярскэнерго" | КСТП № 94-1-19 КУВАРШИНО | 10/0,4 | 0.025 | 0 | 0 | 0
37677 | ПАО "Россети Сибирь" | "Красноярскэнерго" | ТП 130-1-49 СНТ «Ермак» | 10/0,4 | 0.1 | 0.034339 | 0 | 0.05985
37678 | ПАО "Россети Сибирь" | "Красноярскэнерго" | ТП 5-02-7 ОУ | 10/0,4 | 0.5 | 0 | 0 | 0
37679 | ПАО "Россети Сибирь" | "Красноярскэнерго" | КСТП 14-05-4/63 | 10/0,4 | 0.063 | 0 | 0 | 0
37680 | ПАО "Россети Сибирь" | "Красноярскэнерго" | КСТП 129-03-3 | 10/0,4 | 0.04 | 0 | 0 | 0
37681 | ПАО "Россети Сибирь" | "Красноярскэнерго" | ТП 85-1-74кВ 10/0,4кВ | 10/0,4 | 0.4 | 0 | 0 | 0
37682 | ПАО "Россети Сибирь" | "Красноярскэнерго" | ТП 44-2-6 10/0,4кВ | 10/0,4 | 0.4 | 0.065083 | 0 | 0.0135
37683 | ПАО "Россети Сибирь" | "Красноярскэнерго" | СТП № 33-07-31 | 10/0,4 | 0.04 | 0 | 0 | 0
37684 | ПАО "Россети Сибирь" | "Красноярскэнерго" | КТПН № 84-04-2/250 ОУ | 10/0,4 | 0.25 | 0 | 0 | 0.0135
37685 | ПАО "Россети Сибирь" | "Красноярскэнерго" | КТПС № 80-07-19 | 10/0,4 | 0.025 | 0 | 0 | 0
37686 | ПАО "Россети Сибирь" | "Красноярскэнерго" | КСТП 54-01-1/25 | 10/0,4 | 0.025 | 0.00066552 | 0 | 0
37687 | ПАО "Россети Сибирь" | "Красноярскэнерго" | КТП № 8-2-16 | 10/0,4 | 0.25 | 0 | 0 | 0.0135
37688 | ПАО "Россети Сибирь" | "Красноярскэнерго" | КСТП № 63-1-116 | 10/0,4 | 0.1 | 0 | 0 | 0.0378
37689 | ПАО "Россети Сибирь" | "Красноярскэнерго" | КТП № 63-7-34 | 10/0,4 | 0.25 | 0 | 0 | 0.0405
37690 | ПАО "Россети Сибирь" | "Красноярскэнерго" | КТП № 135-2-40 | 10/0,4 | 0.025 | 0 | 0 | 0
37691 | ПАО "Россети Сибирь" | "Красноярскэнерго" | КТП 400/10/0,4кВ №64-8-33 | 10/0,4 | 0.4 | 0 | 0 | 0.261
37692 | ПАО "Россети Сибирь" | "Красноярскэнерго" | КТП 400/10/0,4кВ №64-8-29 | 10/0,4 | 0.4 | 0 | 0 | 0.0288
37693 | ПАО "Россети Сибирь" | "Красноярскэнерго" | КТП 400/10/0,4кВ №64-8-28 | 10/0,4 | 0.4 | 0 | 0 | 0.0045
37694 | ПАО "Россети Сибирь" | "Красноярскэнерго" | КТП 10/0,4 кВ №134-2-95 | 10/0,4 | 0.25 | 0 | 0 | 0.0405
37695 | ПАО "Россети Сибирь" | "Красноярскэнерго" | КТП № 134-2-103 | 10/0,4 | 0.63 | 0 | 0 | 0.135
37696 | ПАО "Россети Сибирь" | "Красноярскэнерго" | КТП № 64-7-2 | 10/0,4 | 0.4 | 0 | 0 | 0
37697 | ПАО "Россети Сибирь" | "Красноярскэнерго" | КТП-630/10/0,4кВ №140-10-60 | 10/0,4 | 0.4 | 0 | 0 | 0.027
37698 | ПАО "Россети Сибирь" | "Красноярскэнерго" | КТП-10/0,4кВ 66-9-29 | 10/0,4 | 0.1 | 0 | 0 | 0
37699 | ПАО "Россети Сибирь" | "Красноярскэнерго" | КТПС № 82-01-7 | 10/0,4 | 0.063 | 0 | 0 | 0
37700 | ПАО "Россети Сибирь" | "Красноярскэнерго" | КТП-10кВ №47-4-76 | 10/0,4 | 0.063 | 0 | 0 | 0
37701 | ПАО "Россети Сибирь" | "Красноярскэнерго" | ТП 10168 | 10/0,4 | 0.1 | 0 | 0 | 0
37702 | ПАО "Россети Сибирь" | "Красноярскэнерго" | КСТП 50-03-6 | 10/0,4 | 0.025 | 0 | 0 | 0
37703 | ПАО "Россети Сибирь" | "Красноярскэнерго" | ТП № 65-16-1 | 10/0,4 | 0.1 | 0 | 0 | 0
37704 | ПАО "Россети Сибирь" | "Красноярскэнерго" | СТП 10/0,4 кВ № 64-6-51 | 10/0,4 | 0.1 | 0 | 0 | 0.0405
37705 | ПАО "Россети Сибирь" | "Красноярскэнерго" | ТП № 41-14-2 | 10/0,4 | 0.16 | 0 | 0 | 0
37706 | ПАО "Россети Сибирь" | "Красноярскэнерго" | ТП 85-1-92 | 10/0,4 | 0.063 | 4.371e-05 | 0.0045 | 0.027
37707 | ПАО "Россети Сибирь" | "Красноярскэнерго" | КСТП 80-06-2/25кВА | 10/0,4 | 0.025 | 0 | 0 | 0
37708 | ПАО "Россети Сибирь" | "Красноярскэнерго" | ТП 35-3-27 | 10/0,4 | 0.4 | 0 | 0 | 0.036
37709 | ПАО "Россети Сибирь" | "Красноярскэнерго" | КСТП № 63-2-83 | 10/0,4 | 0.063 | 0 | 0 | 0
37710 | ПАО "Россети Сибирь" | "Красноярскэнерго" | ТП 35-3-38 | 10/0,4 | 0.16 | 0 | 0 | 0.0135
37711 | ПАО "Россети Сибирь" | "Красноярскэнерго" | КТП № 140-10-64 | 10/0,4 | 0.4 | 0 | 0 | 0.054
37712 | ПАО "Россети Сибирь" | "Красноярскэнерго" | КСТП № 78-5-37 | 10/0,4 | 0.1 | 0 | 0 | 0
37713 | ПАО "Россети Сибирь" | "Красноярскэнерго" | КТП № 63-2-80 | 10/0,4 | 0.16 | 0 | 0 | 0.027
37714 | ПАО "Россети Сибирь" | "Красноярскэнерго" | СТП 8-06-4 | 10/0,4 | 0.063 | 0.012551 | 0 | 0
37715 | ПАО "Россети Сибирь" | "Красноярскэнерго" | КСТП № 86-2-42 | 10/0,4 | 0.025 | 0 | 0 | 0.0135
37716 | ПАО "Россети Сибирь" | "Красноярскэнерго" | КТП №64-2-48 | 10/0,4 | 0.25 | 0 | 0 | 0
37717 | ПАО "Россети Сибирь" | "Красноярскэнерго" | КТП №136-6-4 | 10/0,4 | 0.1 | 0 | 0 | 0.0135
37718 | ПАО "Россети Сибирь" | "Красноярскэнерго" | КСТП-63/10/0,4 кВ № 86-4-44 | 10/0,4 | 0.063 | 0 | 0 | 0
37719 | ПАО "Россети Сибирь" | "Красноярскэнерго" | КСТП № 140-10-63 | 10/0,4 | 0.1 | 0 | 0 | 0.135
37720 | ПАО "Россети Сибирь" | "Красноярскэнерго" | СТП 10/0,4 кВ № 87-3-66 | 10/0,4 | 0.1 | 0 | 0 | 0.0189
37721 | ПАО "Россети Сибирь" | "Красноярскэнерго" | КТП № 64-8-35 | 10/0,4 | 0.25 | 0 | 0.135 | 0.0135
37722 | ПАО "Россети Сибирь" | "Красноярскэнерго" | ТП 75-6-61 СНТ Чернобылец | 10/0,4 | 0.4 | 0.015729 | 0 | 0.0405
37723 | ПАО "Россети Сибирь" | "Красноярскэнерго" | КТП № 63-1-106 | 10/0,4 | 0.4 | 0 | 0 | 0.0972
37724 | ПАО "Россети Сибирь" | "Красноярскэнерго" | КТП № 63-1-105 | 10/0,4 | 0.4 | 0 | 0 | 0.0585
37725 | ПАО "Россети Сибирь" | "Красноярскэнерго" | КТП № 139-17-11 | 10/0,4 | 0.25 | 0 | 0 | 0.027
37726 | ПАО "Россети Сибирь" | "Красноярскэнерго" | ТП 6-05-7 | 10/0,4 | 0.04 | 0 | 0 | 0
37727 | ПАО "Россети Сибирь" | "Красноярскэнерго" | КТП № 134-2-101 | 10/0,4 | 0.25 | 0 | 0 | 0.1485
37728 | ПАО "Россети Сибирь" | "Красноярскэнерго" | КСТП № 87-6-31 | 10/0,4 | 0.063 | 0 | 0 | 0
37729 | ПАО "Россети Сибирь" | "Красноярскэнерго" | КТП №66-3-42 | 10/0,4 | 0.25 | 0 | 0 | 0.0135
37730 | ПАО "Россети Сибирь" | "Красноярскэнерго" | КТП № 135-2-39 д. Мужичкино | 10/0,4 | 0.63 | 0 | 0 | 0
37731 | ПАО "Россети Сибирь" | "Красноярскэнерго" | КТП №21-6-1 | 10/0,4 | 0.25 | 0 | 0 | 0.1125
37732 | ПАО "Россети Сибирь" | "Красноярскэнерго" | КТП № 86-2-39 д.Замятино | 10/0,4 | 0.25 | 0 | 0 | 0.0765
37733 | ПАО "Россети Сибирь" | "Красноярскэнерго" | КСТП № 9-28-15 | 10/0,4 | 0.063 | 0 | 0 | 0
37734 | ПАО "Россети Сибирь" | "Красноярскэнерго" | КСТП №63-8-57 | 10/0,4 | 0.025 | 0 | 0 | 0
37735 | ПАО "Россети Сибирь" | "Красноярскэнерго" | ТП 37-8-14 | 6/0,4 | 0.16 | 0 | 0.0009 | 0
37736 | ПАО "Россети Сибирь" | "Красноярскэнерго" | КСТП №45-5-27 | 10/0,4 | 0.025 | 0 | 0 | 0
37737 | ПАО "Россети Сибирь" | "Красноярскэнерго" | КСТП № 78-5-33 п. Красный пахарь | 10/0,4 | 0.04 | 0 | 0 | 0.0135
37738 | ПАО "Россети Сибирь" | "Красноярскэнерго" | КСТП №87-6-15 | 10/0,4 | 0.1 | 0 | 0 | 0.0135
37739 | ПАО "Россети Сибирь" | "Красноярскэнерго" | КСТП №47-1-37 | 10/0,4 | 0.04 | 0 | 0 | 0
37740 | ПАО "Россети Сибирь" | "Красноярскэнерго" | КСТП-63/10/0,4 кВ №133-10-4 п.Сухая Бал | 10/0,4 | 0.063 | 0 | 0 | 0.0135
37741 | ПАО "Россети Сибирь" | "Красноярскэнерго" | КТП №45-10-41 | 10/0,4 | 0.25 | 0 | 0 | 0
37742 | ПАО "Россети Сибирь" | "Красноярскэнерго" | КCТП № 76-06-17 Ковалев | 10/0,4 | 0.025 | 0 | 0.0009 | 0
37743 | ПАО "Россети Сибирь" | "Красноярскэнерго" | КТП-63/10/0,4 №63-8-53 п. Элита | 10/0,4 | 0.063 | 0 | 0 | 0
37744 | ПАО "Россети Сибирь" | "Красноярскэнерго" | КТП-25/10/0,4 №87-3-65 Устюгский сельсов | 10/0,4 | 0.1 | 0 | 0 | 0.0072
37745 | ПАО "Россети Сибирь" | "Красноярскэнерго" | КТП-630/10/0,4 №47-4-64 д.Раскаты | 10/0,4 | 0.4 | 0 | 0 | 0.0135
37746 | ПАО "Россети Сибирь" | "Красноярскэнерго" | КСТП 148-04-17/63 | 10/0,4 | 0.063 | 0 | 0 | 0.0135
37747 | ПАО "Россети Сибирь" | "Красноярскэнерго" | КТП-100/10/0,4 №63-1-102 | 10/0,4 | 0.1 | 0 | 0 | 0.0405
37748 | ПАО "Россети Сибирь" | "Красноярскэнерго" | КСТП-40/10/0,4 №47-4-63 | 10/0,4 | 0.04 | 0 | 0 | 0
37749 | ПАО "Россети Сибирь" | "Красноярскэнерго" | КТП-400/10/0,4 №134-2-89 | 10/0,4 | 0.4 | 0 | 0 | 0.198
37750 | ПАО "Россети Сибирь" | "Красноярскэнерго" | ТП 44-2-5 | 10/0,4 | 0.16 | 0.019797 | 0 | 0.009
37751 | ПАО "Россети Сибирь" | "Красноярскэнерго" | КСТП-63/10/0,4 №45-10-40 | 10/0,4 | 0.063 | 0 | 0 | 0
37752 | ПАО "Россети Сибирь" | "Красноярскэнерго" | КТП-630/10/0,4 №134-1-38 | 10/0,4 | 0.63 | 0 | 0 | 0.0135
37753 | ПАО "Россети Сибирь" | "Красноярскэнерго" | СТП 10/0,4 кВ №78-5-31 | 10/0,4 | 0.063 | 0 | 0 | 0.0135
37754 | ПАО "Россети Сибирь" | "Красноярскэнерго" | КТП-250/10/0,4 №87-3-63 | 10/0,4 | 0.25 | 0 | 0 | 0
37755 | ПАО "Россети Сибирь" | "Красноярскэнерго" | ТП 85-1-71 д.Кузнецово | 10/0,4 | 0.63 | 0 | 0 | 0.0135
37756 | ПАО "Россети Сибирь" | "Красноярскэнерго" | КСТП 148-04-13/63кВА | 10/0,4 | 0.063 | 0 | 0 | 0
37757 | ПАО "Россети Сибирь" | "Красноярскэнерго" | КСТП 138-07-11/63 | 10/0,4 | 0.063 | 0 | 0 | 0
37758 | ПАО "Россети Сибирь" | "Красноярскэнерго" | ТП 130-1-31 д.Терентьево | 10/0,4 | 0.25 | 0.0085404 | 0.0135 | 0.0441
37759 | ПАО "Россети Сибирь" | "Красноярскэнерго" | ТП 130-1-37 Есауловосити | 10/0,4 | 0.25 | 0.023379 | 0 | 0.099
37760 | ПАО "Россети Сибирь" | "Красноярскэнерго" | ТП 130-1-34 с.Есаулово | 10/0,4 | 0.25 | 0.011488 | 0 | 0
37761 | ПАО "Россети Сибирь" | "Красноярскэнерго" | ТП 44-4-34 ДНТ Славянка | 10/0,4 | 0.16 | 0.025455 | 0 | 0.0135
37762 | ПАО "Россети Сибирь" | "Красноярскэнерго" | КСТП 80-05-27/63 | 10/0,4 | 0.063 | 0 | 0 | 0
37763 | ПАО "Россети Сибирь" | "Красноярскэнерго" | КСТП 84-02-5/63 | 10/0,4 | 0.063 | 0 | 0 | 0
37764 | ПАО "Россети Сибирь" | "Красноярскэнерго" | КТПН 80-07-14/160 | 10/0,4 | 0.16 | 0 | 0 | 0
37765 | ПАО "Россети Сибирь" | "Красноярскэнерго" | КСТП 80-07-12/63 | 10/0,4 | 0.063 | 0 | 0 | 0
37766 | ПАО "Россети Сибирь" | "Красноярскэнерго" | КТП-25/10/0,4 №78-5-29 СНТ Фин.отд.адм.К | 10/0,4 | 0.063 | 0 | 0 | 0
37767 | ПАО "Россети Сибирь" | "Красноярскэнерго" | КТП-40/10/0,4 №94-5-12 с.Частоостровское | 10/0,4 | 0.04 | 0 | 0 | 0
37768 | ПАО "Россети Сибирь" | "Красноярскэнерго" | КТП-25/10/0,4 №94-2-28 д.Кубеково | 10/0,4 | 0.025 | 0 | 0 | 0
37769 | ПАО "Россети Сибирь" | "Красноярскэнерго" | КТП-160/10/0,4 №64-8-23 ТСН Два Ручья | 10/0,4 | 0.16 | 0 | 0 | 0.0675
37770 | ПАО "Россети Сибирь" | "Красноярскэнерго" | КСТП 134-2-82 | 10/0,4 | 0.04 | 0 | 0 | 0.0135
37771 | ПАО "Россети Сибирь" | "Красноярскэнерго" | КТП-630/10/0,4 №64-8-24 ТСН Два ручья | 10/0,4 | 0.4 | 0 | 0 | 0
37772 | ПАО "Россети Сибирь" | "Красноярскэнерго" | ТП 44-4-33 с.Вознесенка | 10/0,4 | 0.16 | 0.015014 | 0.0135 | 0.027
37773 | ПАО "Россети Сибирь" | "Красноярскэнерго" | КСТП 138-07-10/100 | 10/0,4 | 0.1 | 0.052996 | 0 | 0
37774 | ПАО "Россети Сибирь" | "Красноярскэнерго" | КСТП 148-04-10/63 | 10/0,4 | 0.063 | 0 | 0 | 0
37775 | ПАО "Россети Сибирь" | "Красноярскэнерго" | КСТП 80-05-26/63 | 10/0,4 | 0.063 | 0 | 0 | 0
37776 | ПАО "Россети Сибирь" | "Красноярскэнерго" | ТП 6-11-16 | 10/0,4 | 0.1 | 0 | 0 | 0.0045
37777 | ПАО "Россети Сибирь" | "Красноярскэнерго" | КТП-100/10/0,4 №8272 | 10/0,4 | 0.1 | 0.0075879 | 0 | 0.054
37778 | ПАО "Россети Сибирь" | "Красноярскэнерго" | ТП 35-4-11 Маганск | 10/0,4 | 0.04 | 0 | 0 | 0
37779 | ПАО "Россети Сибирь" | "Красноярскэнерго" | КТП-63/10/0,4 №3238 Цимлянское–Пригорное | 10/0,4 | 0.063 | 0.029195 | 0 | 0.099
37780 | ПАО "Россети Сибирь" | "Красноярскэнерго" | СТП 33-07-30 | 10/0,4 | 0.04 | 0 | 0 | 0
37781 | ПАО "Россети Сибирь" | "Красноярскэнерго" | КТП-250/10/0,4 №64-8-22 ТСН Два ручья | 10/0,4 | 0.25 | 0 | 0 | 0
37782 | ПАО "Россети Сибирь" | "Красноярскэнерго" | КТП-160-10/0,4 кВ №135-2-32 Мужичкино | 10/0,4 | 0.16 | 0 | 0 | 0.0315
37783 | ПАО "Россети Сибирь" | "Красноярскэнерго" | КТП-63-10/0,4 №86-5-18 | 10/0,4 | 0.1 | 0 | 0 | 0.0135
37784 | ПАО "Россети Сибирь" | "Красноярскэнерго" | КТПН 148-04-9/250 | 10/0,4 | 0.25 | 0 | 0 | 0.0135
37785 | ПАО "Россети Сибирь" | "Красноярскэнерго" | КСТП 47-4-60 | 10/0,4 | 0.04 | 0 | 0 | 0
37786 | ПАО "Россети Сибирь" | "Красноярскэнерго" | КТП-250/10/0,4 №64-8-18 ТСН«Два Ручья» | 10/0,4 | 0.25 | 0 | 0 | 0.0135
37787 | ПАО "Россети Сибирь" | "Красноярскэнерго" | ТП 75-6-45 д.Кузнецово | 10/0,4 | 0.63 | 0 | 0 | 0
37788 | ПАО "Россети Сибирь" | "Красноярскэнерго" | ТП 85-1-67 д.Лукино | 10/0,4 | 0.063 | 0 | 0 | 0
37789 | ПАО "Россети Сибирь" | "Красноярскэнерго" | КСТП 10/0,4 кВ №94-6-32 п. Минжуль | 10/0,4 | 0.1 | 0 | 0 | 0
37790 | ПАО "Россети Сибирь" | "Красноярскэнерго" | КСТП 47-03-7 | 10/0,4 | 0.025 | 0 | 0 | 0
37791 | ПАО "Россети Сибирь" | "Красноярскэнерго" | КСТП 63/10/0,4 кВ №133-10-3 Сухая Балка | 10/0,4 | 0.16 | 0 | 0 | 0
37792 | ПАО "Россети Сибирь" | "Красноярскэнерго" | КСТП 100/10/0,4 кВ №64-6-44 СНТ "Палати" | 10/0,4 | 0.1 | 0 | 0 | 0.0405
37793 | ПАО "Россети Сибирь" | "Красноярскэнерго" | ТП 44-5-13 Бархатово | 10/0,4 | 0.16 | 0.021142 | 0 | 0.0387
37794 | ПАО "Россети Сибирь" | "Красноярскэнерго" | ТП 130-1-26 д.Терентьево | 10/0,4 | 0.16 | 0.023269 | 0 | 0.0135
37795 | ПАО "Россети Сибирь" | "Красноярскэнерго" | КСТП 63/10/0,4 кВ №135-2-30 СНТ Аляска | 10/0,4 | 0.063 | 0 | 0 | 0.0135
37796 | ПАО "Россети Сибирь" | "Красноярскэнерго" | СТП 10/0,4 № 134-1-34 | 10/0,4 | 0.25 | 0 | 0.0135 | 0
37797 | ПАО "Россети Сибирь" | "Красноярскэнерго" | КСТП № 63-1-93 СНТ "Ветеран-6а" | 10/0,4 | 0.025 | 0 | 0 | 0
37798 | ПАО "Россети Сибирь" | "Красноярскэнерго" | CТП 10/0,4 кВ № 63-1-108 | 10/0,4 | 0.063 | 0 | 0 | 0.0108
37799 | ПАО "Россети Сибирь" | "Красноярскэнерго" | СТП №136-3-11 | 10/0,4 | 0.063 | 0 | 0 | 0
37800 | ПАО "Россети Сибирь" | "Красноярскэнерго" | КСТП №63-7-33 Горбунов | 10/0,4 | 0.1 | 0 | 0 | 0.0135
37801 | ПАО "Россети Сибирь" | "Красноярскэнерго" | СТП 64-2-34 | 10/0,4 | 0.04 | 0 | 0 | 0.0135
37802 | ПАО "Россети Сибирь" | "Красноярскэнерго" | КМТП 33-06-1/100 | 10/0,4 | 0.1 | 0 | 0 | 0
37803 | ПАО "Россети Сибирь" | "Красноярскэнерго" | СТП 64-2-33 | 10/0,4 | 0.1 | 0 | 0.009 | 0
37804 | ПАО "Россети Сибирь" | "Красноярскэнерго" | КТПС №66-9-2 Памяти 13 Борц | 10/0,4 | 0.1 | 0 | 0 | 0
37805 | ПАО "Россети Сибирь" | "Красноярскэнерго" | ТП 64-03-3 | 10/0,4 | 0.025 | 0 | 0 | 0
37806 | ПАО "Россети Сибирь" | "Красноярскэнерго" | ТП 6-05-6 | 10/0,4 | 0.063 | 0 | 0 | 0
37807 | ПАО "Россети Сибирь" | "Красноярскэнерго" | КТПС №64-8-12 "Байкал" | 10/0,4 | 0.04 | 0 | 0 | 0
37808 | ПАО "Россети Сибирь" | "Красноярскэнерго" | КТПС №64-2-31 д. Творогово | 10/0,4 | 0.04 | 0 | 0 | 0
37809 | ПАО "Россети Сибирь" | "Красноярскэнерго" | КТПС №64-2-32 д. Творогово | 10/0,4 | 0.04 | 0 | 0 | 0
37810 | ПАО "Россети Сибирь" | "Красноярскэнерго" | ТП 130-2-19 | 10/0,4 | 0.25 | 0.020287 | 0 | 0
37811 | ПАО "Россети Сибирь" | "Красноярскэнерго" | КТП 85-1-65 | 10/0,4 | 0.4 | 0 | 0 | 0.027
37812 | ПАО "Россети Сибирь" | "Красноярскэнерго" | ТП 85-1-66 | 10/0,4 | 0.063 | 0 | 0 | 0
37813 | ПАО "Россети Сибирь" | "Красноярскэнерго" | КМТП 113-06-3/100 | 10/0,4 | 0.1 | 0.0039931 | 0 | 0
37814 | ПАО "Россети Сибирь" | "Красноярскэнерго" | КТПC №63-2-73 п. Минино | 10/0,4 | 0.1 | 0 | 0 | 0
37815 | ПАО "Россети Сибирь" | "Красноярскэнерго" | КТП №63-1-92 СНТ"Овинный | 10/0,4 | 0.25 | 0 | 0 | 0.045
37816 | ПАО "Россети Сибирь" | "Красноярскэнерго" | КТПC №135-2-21 д. Мужичкино | 10/0,4 | 0.1 | 0 | 0 | 0
37817 | ПАО "Россети Сибирь" | "Красноярскэнерго" | КТПC №63-1-91 СНТ"Овинный" | 10/0,4 | 0.1 | 0 | 0 | 0.0036
37818 | ПАО "Россети Сибирь" | "Красноярскэнерго" | ТП 130-1-25 д.Терентьево | 10/0,4 | 0.04 | 0.0077502 | 0 | 0
37819 | ПАО "Россети Сибирь" | "Красноярскэнерго" | СТП 64-1-60 | 10/0,4 | 0.025 | 0 | 0 | 0
37820 | ПАО "Россети Сибирь" | "Красноярскэнерго" | СТП 64-3-8 | 10/0,4 | 0.025 | 0 | 0 | 0
37821 | ПАО "Россети Сибирь" | "Красноярскэнерго" | КТП 63-8-54 | 10/0,4 | 0.63 | 0 | 0 | 0.0135
37822 | ПАО "Россети Сибирь" | "Красноярскэнерго" | СТП 63-2-70 п. Минино, ул. Дорожная 15 | 10/0,4 | 0.025 | 0 | 0 | 0
37823 | ПАО "Россети Сибирь" | "Красноярскэнерго" | СТП 64-6-39 с.Дрокино, мкр. Утинный плес | 10/0,4 | 0.063 | 0 | 0 | 0.0135
37824 | ПАО "Россети Сибирь" | "Красноярскэнерго" | СТП №47-4-55 | 10/0,4 | 0.1 | 0 | 0 | 0
37825 | ПАО "Россети Сибирь" | "Красноярскэнерго" | СТП 94-1-14 | 10/0,4 | 0.025 | 0 | 0 | 0
37826 | ПАО "Россети Сибирь" | "Красноярскэнерго" | КТП 16-06-4/100 | 10/0,4 | 0.1 | 0.0035192 | 0 | 0
37827 | ПАО "Россети Сибирь" | "Красноярскэнерго" | КТП 116-1-1 п.Шуваево | 10/0,4 | 0.4 | 0 | 0 | 0.0459
37828 | ПАО "Россети Сибирь" | "Красноярскэнерго" | КТП 86-5-17 | 10/0,4 | 0.4 | 0 | 0 | 0.054
37829 | ПАО "Россети Сибирь" | "Красноярскэнерго" | ТП 6178 ООО ЖСК "Гранд" | 10/0,4 | 3.2 | 0 | 0 | 0
37830 | ПАО "Россети Сибирь" | "Красноярскэнерго" | СТП 10/0,4 кВ №86-2-27 | 10/0,4 | 0.063 | 0 | 0 | 0.0225
37831 | ПАО "Россети Сибирь" | "Красноярскэнерго" | СТП 87-3-57 | 10/0,4 | 0.025 | 0 | 0 | 0
37832 | ПАО "Россети Сибирь" | "Красноярскэнерго" | ТП-851 | 10/0,4 | 1 | 0.18012 | 0 | 0.0285
37833 | ПАО "Россети Сибирь" | "Красноярскэнерго" | СТП 45-10-33 с.Дрокино | 10/0,4 | 0.1 | 0 | 0 | 0.027
37834 | ПАО "Россети Сибирь" | "Красноярскэнерго" | СТП 87-3-56 | 10/0,4 | 0.025 | 0 | 0 | 0
37835 | ПАО "Россети Сибирь" | "Красноярскэнерго" | ТП 135-2-20 | 10/0,4 | 0.063 | 0 | 0 | 0.0135
37836 | ПАО "Россети Сибирь" | "Красноярскэнерго" | ТП 135-2-19 | 10/0,4 | 0.063 | 0 | 0 | 0.0135
37837 | ПАО "Россети Сибирь" | "Красноярскэнерго" | КТПН 63-1-89 | 10/0,4 | 0.25 | 0 | 0 | 0.0486
37838 | ПАО "Россети Сибирь" | "Красноярскэнерго" | КТП 134-1-22 п.Солонцы | 10/0,4 | 0.63 | 0 | 0 | 0.1125
37839 | ПАО "Россети Сибирь" | "Красноярскэнерго" | ТП-151 пр.Мира, 83 | 10/0,4 | 0.63 | 0 | 0 | 0.1377
37840 | ПАО "Россети Сибирь" | "Красноярскэнерго" | ТП-117 | 10/0,4 | 0.8 | 0 | 0 | 0
37841 | ПАО "Россети Сибирь" | "Красноярскэнерго" | КТП 148-03-13/250 ОУ | 10/0,4 | 0.25 | 0 | 0 | 0
37842 | ПАО "Россети Сибирь" | "Красноярскэнерго" | КТП 148-04-3/250 ОУ | 10/0,4 | 0.25 | 0 | 0 | 0
37843 | ПАО "Россети Сибирь" | "Красноярскэнерго" | ТП 85-1-54 пос.Луговой | 10/0,4 | 0.63 | 0 | 0.027 | 0.027
37844 | ПАО "Россети Сибирь" | "Красноярскэнерго" | КТП 87-3-52 с.Погорелка | 10/0,4 | 0.16 | 0 | 0.0135 | 0.081
37845 | ПАО "Россети Сибирь" | "Красноярскэнерго" | ТП 85-1-75 | 10/0,4 | 0.4 | 0 | 0 | 0
37846 | ПАО "Россети Сибирь" | "Красноярскэнерго" | КТП №64-2-24 | 10/0,4 | 0.63 | 0 | 0 | 0.0036
37847 | ПАО "Россети Сибирь" | "Красноярскэнерго" | КТП 134-2-61 | 10/0,4 | 0.25 | 0 | 0 | 0.072
37848 | ПАО "Россети Сибирь" | "Красноярскэнерго" | КМТП 66-7-21 | 10/0,4 | 0.16 | 0 | 0 | 0.0135
37849 | ПАО "Россети Сибирь" | "Красноярскэнерго" | КТП 134-2-59 | 10/0,4 | 0.25 | 0 | 0 | 0.0027
37850 | ПАО "Россети Сибирь" | "Красноярскэнерго" | КСТП-134-2-58 | 10/0,4 | 0.1 | 0.067968 | 0 | 0.036
37851 | ПАО "Россети Сибирь" | "Красноярскэнерго" | ТП 75-6-37 | 10/0,4 | 0.4 | 0.009289 | 0.0135 | 0.054
37852 | ПАО "Россети Сибирь" | "Красноярскэнерго" | ТП 85-1-55 | 10/0,4 | 0.63 | 0.0075539 | 0 | 0.1755
37853 | ПАО "Россети Сибирь" | "Красноярскэнерго" | КТП 64-2-22 | 10/0,4 | 0.16 | 0 | 0 | 0
37854 | ПАО "Россети Сибирь" | "Красноярскэнерго" | ТП 64-2-25 | 10/0,4 | 0.25 | 0 | 0 | 0
37855 | ПАО "Россети Сибирь" | "Красноярскэнерго" | КТП 64-2-23 | 10/0,4 | 0.63 | 0 | 0 | 0
37856 | ПАО "Россети Сибирь" | "Красноярскэнерго" | КТП 134-2-56 | 10/0,4 | 0.1 | 0 | 0 | 0
37857 | ПАО "Россети Сибирь" | "Красноярскэнерго" | КТП 121-03-2 | 10/0,4 | 0.63 | 0 | 0 | 0.1035
37858 | ПАО "Россети Сибирь" | "Красноярскэнерго" | КТП-86-4-26 | 10/0,4 | 0.4 | 0 | 0 | 0
37859 | ПАО "Россети Сибирь" | "Красноярскэнерго" | КТП-47-4-46 | 10/0,4 | 0.63 | 0 | 0 | 0.0675
37860 | ПАО "Россети Сибирь" | "Красноярскэнерго" | КТП-64-5-8 | 10/0,4 | 0.63 | 0 | 0 | 0.009
37861 | ПАО "Россети Сибирь" | "Красноярскэнерго" | КТП-121-03-90 | 10/0,4 | 0.63 | 0 | 0 | 0.054
37862 | ПАО "Россети Сибирь" | "Красноярскэнерго" | КТП-64-8-3 | 10/0,4 | 0.25 | 0 | 0.027 | 0.027
37863 | ПАО "Россети Сибирь" | "Красноярскэнерго" | КТП-121-03-89 | 10/0,4 | 0.63 | 0 | 0 | 0.054
37864 | ПАО "Россети Сибирь" | "Красноярскэнерго" | КТП-121-03-88 | 10/0,4 | 1 | 0 | 0 | 0.0135
37865 | ПАО "Россети Сибирь" | "Красноярскэнерго" | КТП-121-03-87 | 10/0,4 | 0.63 | 0 | 0 | 0.027
37866 | ПАО "Россети Сибирь" | "Красноярскэнерго" | КТП-121-03-86 | 10/0,4 | 0.63 | 0 | 0 | 0.1125
37867 | ПАО "Россети Сибирь" | "Красноярскэнерго" | КТП-45-7-46 | 10/0,4 | 0.63 | 0 | 0.0063 | 0.027
37868 | ПАО "Россети Сибирь" | "Красноярскэнерго" | ТП 130-1-14 | 10/0,4 | 0.1 | 0 | 0 | 0
37869 | ПАО "Россети Сибирь" | "Красноярскэнерго" | ТП 35-3-2 | 10/0,4 | 0.063 | 0.0066835 | 0 | 0
37870 | ПАО "Россети Сибирь" | "Красноярскэнерго" | ТП 85-1-46 | 10/0,4 | 0.4 | 0.028517 | 0 | 0.0405
37871 | ПАО "Россети Сибирь" | "Красноярскэнерго" | КТП-64-8-2 | 10/0,4 | 0.25 | 0 | 0.0135 | 0.036
37872 | ПАО "Россети Сибирь" | "Красноярскэнерго" | КТП-47-4-43 | 10/0,4 | 0.4 | 0 | 0 | 0
37873 | ПАО "Россети Сибирь" | "Красноярскэнерго" | КТП 3213 | 10/0,4 | 0.63 | 0.52109 | 0 | 0.0945
37874 | ПАО "Россети Сибирь" | "Красноярскэнерго" | ТП-31-09-2 (ОУ) | 10/0,4 | 0.063 | 0 | 0 | 0
37875 | ПАО "Россети Сибирь" | "Красноярскэнерго" | КТП-64-1-58 | 10/0,4 | 0.4 | 0 | 0 | 0.0108
37876 | ПАО "Россети Сибирь" | "Красноярскэнерго" | КТП 134-2-51 | 10/0,4 | 0.63 | 0 | 0 | 0.0405
37877 | ПАО "Россети Сибирь" | "Красноярскэнерго" | КТП-134-2-50 | 10/0,4 | 0.63 | 0 | 0 | 0.0837
37878 | ПАО "Россети Сибирь" | "Красноярскэнерго" | КТПН 64-8-4 | 10/0,4 | 0.63 | 0 | 0 | 0.0135
37879 | ПАО "Россети Сибирь" | "Красноярскэнерго" | КТПН-134-2-49 | 10/0,4 | 0.63 | 0 | 0.0135 | 0.072
37880 | ПАО "Россети Сибирь" | "Красноярскэнерго" | КТП-134-2-52 | 10/0,4 | 0.63 | 0 | 0 | 0.0405
37881 | ПАО "Россети Сибирь" | "Красноярскэнерго" | КТП-87-3-44 | 10/0,4 | 0.63 | 0 | 0 | 0.0135
37882 | ПАО "Россети Сибирь" | "Красноярскэнерго" | КТП-87-3-47 | 10/0,4 | 0.1 | 0 | 0 | 0.0135
37883 | ПАО "Россети Сибирь" | "Красноярскэнерго" | КТП 63-9-3 | 10/0,4 | 0.63 | 0 | 0 | 0.027
37884 | ПАО "Россети Сибирь" | "Красноярскэнерго" | ТП-63-8-44 | 10/0,4 | 0.25 | 0 | 0 | 0
37885 | ПАО "Россети Сибирь" | "Красноярскэнерго" | КТП-87-3-43 | 10/0,4 | 0.63 | 0 | 0 | 0.027
37886 | ПАО "Россети Сибирь" | "Красноярскэнерго" | ТП-121-03-91 | 10/0,4 | 0.25 | 0 | 0 | 0.0225
37887 | ПАО "Россети Сибирь" | "Красноярскэнерго" | КТП- 87-3-42 | 10/0,4 | 0.25 | 0 | 0.027 | 0.027
37888 | ПАО "Россети Сибирь" | "Красноярскэнерго" | КТП-135-2-15 | 10/0,4 | 0.63 | 0 | 0 | 0.0225
37889 | ПАО "Россети Сибирь" | "Красноярскэнерго" | КТП 86-5-13 | 10/0,4 | 0.4 | 0 | 0 | 0
37890 | ПАО "Россети Сибирь" | "Красноярскэнерго" | КТП-64-6-34 | 10/0,4 | 0.63 | 0 | 0.0135 | 0.0675
37891 | ПАО "Россети Сибирь" | "Красноярскэнерго" | КТП-66-3-32 | 10/0,4 | 0.25 | 0 | 0 | 0.2925
37892 | ПАО "Россети Сибирь" | "Красноярскэнерго" | КТП-3210 | 10/0,4 | 0.4 | 0.029849 | 0 | 0.0135
37893 | ПАО "Россети Сибирь" | "Красноярскэнерго" | КТП-134-2-45 | 10/0,4 | 0.4 | 0 | 0 | 0.099
37894 | ПАО "Россети Сибирь" | "Красноярскэнерго" | КТП 3197 | 10/0,4 | 0.25 | 0.0042508 | 0 | 0
37895 | ПАО "Россети Сибирь" | "Красноярскэнерго" | КТПн-3190 | 10/0,4 | 0.4 | 0.13705 | 0 | 0.0135
37896 | ПАО "Россети Сибирь" | "Красноярскэнерго" | ТП 113 | 10/0,4 | 2 | 0 | 0 | 0
37897 | ПАО "Россети Сибирь" | "Красноярскэнерго" | КТП-133-8-2 | 10/0,4 | 0.63 | 0 | 0 | 0.1206
37898 | ПАО "Россети Сибирь" | "Красноярскэнерго" | КТП-63-1-80 | 10/0,4 | 0.4 | 0 | 0 | 0.009
37899 | ПАО "Россети Сибирь" | "Красноярскэнерго" | КТП-135-2-14 | 10/0,4 | 0.25 | 0 | 0 | 0
37900 | ПАО "Россети Сибирь" | "Красноярскэнерго" | КТП-47-1-25 | 10/0,4 | 0.63 | 0 | 0 | 0.027
37901 | ПАО "Россети Сибирь" | "Красноярскэнерго" | КТП-135-2-12 | 10/0,4 | 0.4 | 0 | 0 | 0.0405
37902 | ПАО "Россети Сибирь" | "Красноярскэнерго" | КТП-47-1-24 | 10/0,4 | 0.63 | 0 | 0 | 0.0405
37903 | ПАО "Россети Сибирь" | "Красноярскэнерго" | КТП-86-4-23 | 10/0,4 | 0.25 | 0 | 0 | 0.0135
37904 | ПАО "Россети Сибирь" | "Красноярскэнерго" | КТП-47-1-23 | 10/0,4 | 0.063 | 0 | 0 | 0.0036
37905 | ПАО "Россети Сибирь" | "Красноярскэнерго" | КТП-135-2-11 | 10/0,4 | 0.63 | 0 | 0 | 0.027
37906 | ПАО "Россети Сибирь" | "Красноярскэнерго" | КТП-47-1-22 | 10/0,4 | 0.63 | 0 | 0 | 0
37907 | ПАО "Россети Сибирь" | "Красноярскэнерго" | ТП 35-4-9 | 10/0,4 | 0.25 | 0 | 0 | 0.0135
37908 | ПАО "Россети Сибирь" | "Красноярскэнерго" | ТП 75-6-5 | 10/0,4 | 0.25 | 0 | 0 | 0.0405
37909 | ПАО "Россети Сибирь" | "Красноярскэнерго" | ТП-64-6-5 | 10/0,4 | 0.25 | 0 | 0 | 0.0009
37910 | ПАО "Россети Сибирь" | "Красноярскэнерго" | ТП-45-2-28 | 10/0,4 | 0.63 | 0 | 0 | 0.0621
37911 | ПАО "Россети Сибирь" | "Красноярскэнерго" | КТП №78-5-32 | 10/0,4 | 0.063 | 0 | 0 | 0.0198
37912 | ПАО "Россети Сибирь" | "Красноярскэнерго" | КТП 63-2-7/2*630 МУП ЕЭС | 10/0,4 | 1.26 | 0 | 0 | 0.288
37913 | ПАО "Россети Сибирь" | "Красноярскэнерго" | ТП-87-3-39 | 10/0,4 | 0.1 | 0 | 0.0135 | 0
37914 | ПАО "Россети Сибирь" | "Красноярскэнерго" | ТП-88-3-2 | 10/0,4 | 0.1 | 0 | 0 | 0
37915 | ПАО "Россети Сибирь" | "Красноярскэнерго" | КСТП 129-04-6 | 10/0,4 | 0.1 | 0 | 0.0135 | 0
37916 | ПАО "Россети Сибирь" | "Красноярскэнерго" | ТП-135-2-10 | 10/0,4 | 0.63 | 0 | 0 | 0.054
37917 | ПАО "Россети Сибирь" | "Красноярскэнерго" | ТП-94-6-16 | 10/0,4 | 0.4 | 0 | 0 | 0
37918 | ПАО "Россети Сибирь" | "Красноярскэнерго" | КТП-64-1-28 | 10/0,4 | 0.63 | 0 | 0 | 0
37919 | ПАО "Россети Сибирь" | "Красноярскэнерго" | КТП-64-1-20 | 10/0,4 | 0.4 | 0 | 0 | 0
37920 | ПАО "Россети Сибирь" | "Красноярскэнерго" | КТПН 47-04-11 | 10/0,4 | 0.63 | 0 | 0 | 0
37921 | ПАО "Россети Сибирь" | "Красноярскэнерго" | КТП-116-1-8 | 10/0,4 | 0.16 | 0 | 0 | 0.0135
37922 | ПАО "Россети Сибирь" | "Красноярскэнерго" | КТП-134-1-20 | 10/0,4 | 0.25 | 0 | 0 | 0.0405
37923 | ПАО "Россети Сибирь" | "Красноярскэнерго" | КТП-3176 | 10/0,4 | 0.63 | 0.13272 | 0 | 0
37924 | ПАО "Россети Сибирь" | "Красноярскэнерго" | КТП-3175 | 10/0,4 | 0.63 | 0.20586 | 0 | 0.0531
37925 | ПАО "Россети Сибирь" | "Красноярскэнерго" | ТП 6115 | 10/0,4 | 2 | 0 | 0 | 0.0135
37926 | ПАО "Россети Сибирь" | "Красноярскэнерго" | ТП 6114 | 10/0,4 | 2 | 0 | 0 | 0.063
37927 | ПАО "Россети Сибирь" | "Красноярскэнерго" | ТП 42-02-7 | 10/0,4 | 0.1 | 0 | 0 | 0
37928 | ПАО "Россети Сибирь" | "Красноярскэнерго" | ТП 42-06-15 | 10/0,4 | 0.06 | 0 | 0 | 0
37929 | ПАО "Россети Сибирь" | "Красноярскэнерго" | ТП 7-04-6 из Б/Х | 10/0,4 | 0.1 | 0 | 0 | 0
37930 | ПАО "Россети Сибирь" | "Красноярскэнерго" | РП 6 кВ №262 | 6/0,4 | 1.26 | 0 | 0 | 0
37931 | ПАО "Россети Сибирь" | "Красноярскэнерго" | ТП 4-10-25 | 10/0,4 | 0.16 | 0.048139 | 0 | 0
37932 | ПАО "Россети Сибирь" | "Красноярскэнерго" | ТП 4-10-26 | 10/0,4 | 0.4 | 0.021518 | 0 | 0
37933 | ПАО "Россети Сибирь" | "Красноярскэнерго" | КТП № 3273 |  | 0.25 | 0.0038194 | 0 | 0
37934 | ПАО "Россети Сибирь" | "Красноярскэнерго" | КТП 6/0,4 кВ № 3275 |  | 0.025 | 0.0015538 | 0 | 0.045
37935 | ПАО "Россети Сибирь" | "Красноярскэнерго" | КТП 6/0.4 кВ № 3329 | 6 | 0.16 | 0.0275 | 0 | 0.0135
37936 | ПАО "Россети Сибирь" | "Красноярскэнерго" | КТП 6/0,4 кВ № 8284 |  | 0.16 | 0 | 0 | 0
37937 | ПАО "Россети Сибирь" | "Красноярскэнерго" | СТП 8309 | 6/0,4 | 0.063 | 0.0013537 | 0 | 0
37938 | ПАО "Россети Сибирь" | "Красноярскэнерго" | СТП-8312 | 6/0,4 | 0.1 | 0 | 0 | 0.0387
37939 | ПАО "Россети Сибирь" | "Красноярскэнерго" | СТП-8313 | 6/0,4 | 0.1 | 0.0081599 | 0 | 0
37940 | ПАО "Россети Сибирь" | "Красноярскэнерго" | КСТП 8316 6 кВ | 6/0,4 | 0.1 | 0.00044368 | 0 | 0
37941 | ПАО "Россети Сибирь" | "Красноярскэнерго" | КТП № 8317 |  | 0.4 | 0.036377 | 0 | 0
37942 | ПАО "Россети Сибирь" | "Красноярскэнерго" | КСТП №8318 Туристский информационныйцент | 6/0,4 | 0.16 | 0.027325 | 0 | 0.0135
37943 | ПАО "Россети Сибирь" | "Красноярскэнерго" | КТП 33-19-1099 по ул. Подлесная | 10/0,4 | 0.1 | 0 | 0 | 0
37944 | ПАО "Россети Сибирь" | "Красноярскэнерго" | ЗТП 12-16-ЗВН | 10/0,4 | 0.16 | 0 | 0 | 0
37945 | ПАО "Россети Сибирь" | "Красноярскэнерго" | КТП 147-1-1 | 10/0,4 | 0.4 | 0 | 0 | 0
37946 | ПАО "Россети Сибирь" | "Красноярскэнерго" | КТП 2-18-1546 | 10/0,4 | 0.16 | 0 | 0 | 0
37947 | ПАО "Россети Сибирь" | "Красноярскэнерго" | КТП 9-18-965 | 10/0,4 | 0.25 | 0 | 0 | 0
37948 | ПАО "Россети Сибирь" | "Красноярскэнерго" | СКТП 9-07-2463 | 10/0,4 | 0.4 | 0 | 0 | 0
37949 | ПАО "Россети Сибирь" | "Красноярскэнерго" | ТП 23-112-8 | 6/0,4 | 0.063 | 0 | 0 | 0
37950 | ПАО "Россети Сибирь" | "Красноярскэнерго" | ТП 105-7-32 | 6/0,4 | 0.4 | 0.034248 | 0 | 0.135
37951 | ПАО "Россети Сибирь" | "Красноярскэнерго" | КТП-8220 | 6/0,4 | 0.25 | 0.00043613 | 0 | 0.0108
37952 | ПАО "Россети Сибирь" | "Красноярскэнерго" | КТП-8199 | 6/0,4 | 0.1 | 0.038869 | 0 | 0
37953 | ПАО "Россети Сибирь" | "Красноярскэнерго" | ТП 8054 | 6/0,4 | 0.63 | 0.084079 | 0 | 0
37954 | ПАО "Россети Сибирь" | "Красноярскэнерго" | ТП 2038 | 6/0,4 | 2 | 0.096885 | 0 | 0
37955 | ПАО "Россети Сибирь" | "Красноярскэнерго" | ТП 8055 | 6/0,4 | 0.63 | 0.11299 | 0 | 0.027
37956 | ПАО "Россети Сибирь" | "Красноярскэнерго" | ТП 8056 | 6/0,4 | 0.63 | 0.064475 | 0 | 0
37957 | ПАО "Россети Сибирь" | "Красноярскэнерго" | ТП 4038 | 6/0,4 | 0.8 | 0.040545 | 0 | 0.11313
37958 | ПАО "Россети Сибирь" | "Красноярскэнерго" | ТП 8057 | 6/0,4 | 0.63 | 0.13373 | 0 | 0.0045
37959 | ПАО "Россети Сибирь" | "Красноярскэнерго" | ТП 37-14-5 | 6/0,4 | 0.25 | 0 | 0 | 0.0405
37960 | ПАО "Россети Сибирь" | "Красноярскэнерго" | КТП 8238 | 6/0,4 | 0.4 | 0 | 0.216 | 0.0765
37961 | ПАО "Россети Сибирь" | "Красноярскэнерго" | КТП-8147 (Аварийный запас) | 6/0,4 | 0.4 | 0 | 0 | 0
37962 | ПАО "Россети Сибирь" | "Красноярскэнерго" | КТП-8236 | 6/0,4 | 0.25 | 0.0175 | 0 | 0
37963 | ПАО "Россети Сибирь" | "Красноярскэнерго" | ТП 83-05-9 | 6/0,4 | 0.63 | 0.042425 | 0.0135 | 0.0225
37964 | ПАО "Россети Сибирь" | "Красноярскэнерго" | ТП 2-14-84 | 6/0,4 | 0.18 | 0.031966 | 0 | 0
37965 | ПАО "Россети Сибирь" | "Красноярскэнерго" | ТП 1-03-206/250 | 6/0,4 | 0.25 | 0.019481 | 0 | 0
37966 | ПАО "Россети Сибирь" | "Красноярскэнерго" | ТП 9102 | 6/0,4 | 0.25 | 0.047888 | 0 | 0.054
37967 | ПАО "Россети Сибирь" | "Красноярскэнерго" | ТП 3043 | 6/0,4 | 0.63 | 0.035584 | 0 | 0.0225
37968 | ПАО "Россети Сибирь" | "Красноярскэнерго" | ТП 39-11-24 | 6/0,4 | 0.1 | 0.00772 | 0 | 0
37969 | ПАО "Россети Сибирь" | "Красноярскэнерго" | ТП 490 | 6/0,4 | 0.4 | 0 | 0 | 0
37970 | ПАО "Россети Сибирь" | "Красноярскэнерго" | ТП 1122 | 6/0,4 | 0.32 | 0 | 0 | 0
37971 | ПАО "Россети Сибирь" | "Красноярскэнерго" | КТП 8229 | 6/0,4 | 0.25 | 0.0075208 | 0 | 0.0135
37972 | ПАО "Россети Сибирь" | "Красноярскэнерго" | ТП 37-13-50 д. Ермолаево, ул. Озерная | 6/0,4 | 0.1 | 0 | 0 | 0
37973 | ПАО "Россети Сибирь" | "Красноярскэнерго" | ТП 37-13-48 | 6/0,4 | 0.1 | 0 | 0 | 0
37974 | ПАО "Россети Сибирь" | "Красноярскэнерго" | ТП 1-04-13 | 6/0,4 | 0.16 | 0.038204 | 0 | 0
37975 | ПАО "Россети Сибирь" | "Красноярскэнерго" | КТП № 37-13-53 | 6/0,4 | 0.4 | 0.021423 | 0 | 0.0765
37976 | ПАО "Россети Сибирь" | "Красноярскэнерго" | КТП-2109 6/0,4кВ 2*2500 КГБУЗ имКарпович | 6/0,4 | 5 | 0 | 0 | 0
37977 | ПАО "Россети Сибирь" | "Красноярскэнерго" | КТПС 25/6/0,4 кВ № 8267 | 6/0,4 | 0.025 | 0 | 0 | 0
37978 | ПАО "Россети Сибирь" | "Красноярскэнерго" | КТП-100/6/0,4 №3056 Цветущий лог | 6/0,4 | 0.1 | 0.016584 | 0 | 0
37979 | ПАО "Россети Сибирь" | "Красноярскэнерго" | КТП-400/6/0,4 №3057 Цветущий лог | 6/0,4 | 0.4 | 0.012438 | 0 | 0.0135
37980 | ПАО "Россети Сибирь" | "Красноярскэнерго" | КТП-400/6/0,4 №3058 Цветущий лог | 6/0,4 | 0.4 | 0.076011 | 0.0135 | 0.09
37981 | ПАО "Россети Сибирь" | "Красноярскэнерго" | КТП-400/6/0,4 №3059 Цветущий лог | 6/0,4 | 0.4 | 0.007131 | 0 | 0.162
37982 | ПАО "Россети Сибирь" | "Красноярскэнерго" | КТП 6/0,4 кВ № 9115 | 6/0,4 | 0.25 | 0.01311 | 0.036 | 0.0405
37983 | ПАО "Россети Сибирь" | "Красноярскэнерго" | КСТП 83-04-2/63 | 6/0,4 | 0.063 | 0 | 0 | 0
37984 | ПАО "Россети Сибирь" | "Красноярскэнерго" | ТП 42-10-14 вдоль а/д Байкал М-53 | 6/0,4 | 0.4 | 0.019123 | 0.0135 | 0.0135
37985 | ПАО "Россети Сибирь" | "Красноярскэнерго" | КТП №2067 | 6/0,4 | 0.63 | 0 | 0 | 0
37986 | ПАО "Россети Сибирь" | "Красноярскэнерго" | КТП-6/0,4 кВ №9120 | 6/0,4 | 0.1 | 0.0438 | 0 | 0.045
37987 | ПАО "Россети Сибирь" | "Красноярскэнерго" | КТП-250/6/0,4кВ №8094 | 6/0,4 | 0.25 | 0.0015482 | 0 | 0
37988 | ПАО "Россети Сибирь" | "Красноярскэнерго" | КТП-6/0,4 кВ №8098 | 6/0,4 | 0.25 | 0.26011 | 0 | 0.0135
37989 | ПАО "Россети Сибирь" | "Красноярскэнерго" | КТП-6/0,4 кВ №4045 | 6/0,4 | 0.25 | 0.012878 | 0.0027 | 0.0568
37990 | ПАО "Россети Сибирь" | "Красноярскэнерго" | КТП-250/6/0,4 кВ №102-4-3 | 6/0,4 | 0.25 | 0.027576 | 0.027 | 0.1125
37991 | ПАО "Россети Сибирь" | "Красноярскэнерго" | КТП-250/6/0,4 кВ №4046 | 6/0,4 | 0.25 | 0.010322 | 0 | 0.0135
37992 | ПАО "Россети Сибирь" | "Красноярскэнерго" | КТП-250/6/0,4 кВ №8093 | 6/0,4 | 0.25 | 0.0094759 | 0 | 0.0297
37993 | ПАО "Россети Сибирь" | "Красноярскэнерго" | КТП № 8111 | 6/0,4 | 0.25 | 0.025902 | 0 | 0.0135
37994 | ПАО "Россети Сибирь" | "Красноярскэнерго" | КТП 250/6/0,4кВ № 8105 | 6/0,4 | 0.25 | 0 | 0 | 0
37995 | ПАО "Россети Сибирь" | "Красноярскэнерго" | КТП 250/6/0,4 № 8107 | 6/0,4 | 0.25 | 0.011451 | 0 | 0.0108
37996 | ПАО "Россети Сибирь" | "Красноярскэнерго" | КТП-160/6/0,4кВ №105-6-44 | 6/0,4 | 0.16 | 0.00035494 | 0 | 0
37997 | ПАО "Россети Сибирь" | "Красноярскэнерго" | КТП 160/6/0,4кВ № 8104 | 6/0,4 | 0.16 | 0 | 0 | 0
37998 | ПАО "Россети Сибирь" | "Красноярскэнерго" | КТП 160-6/0,4кВ №105-6-43 | 6/0,4 | 0.16 | 0.0016027 | 0.0135 | 0.027
37999 | ПАО "Россети Сибирь" | "Красноярскэнерго" | КТП 9131 | 6/0,4 | 0.1 | 0.043811 | 0 | 0.0558
38000 | ПАО "Россети Сибирь" | "Красноярскэнерго" | КТП 9132 | 6/0,4 | 0.1 | 0 | 0 | 0
38001 | ПАО "Россети Сибирь" | "Красноярскэнерго" | КСТП 6/0,4 № 8303 о.Овсянский | 6/0,4 | 0.025 | 0 | 0 | 0
38002 | ПАО "Россети Сибирь" | "Красноярскэнерго" | КТП № 105-7-41 ДИВНОГОРСК, УЧ. № 185 | 6/0,4 | 0.1 | 0.0024519 | 0 | 0.0135
38003 | ПАО "Россети Сибирь" | "Красноярскэнерго" | КТП 6/0,4 кВ №102-4-4 | 6/0,4 | 0.25 | 0.00054129 | 0 | 0
38004 | ПАО "Россети Сибирь" | "Красноярскэнерго" | КТП 6/0,4 кВ №8096 | 6/0,4 | 0.25 | 0 | 0 | 0
38005 | ПАО "Россети Сибирь" | "Красноярскэнерго" | КТП 6/0,4 кВ №3066 | 6/0,4 | 0.8 | 0 | 0 | 0
38006 | ПАО "Россети Сибирь" | "Красноярскэнерго" | КСТП №9139 ул. Свердловская, 128 | 6/0,4 | 0.1 | 0.00067118 | 0 | 0
38007 | ПАО "Россети Сибирь" | "Красноярскэнерго" | ТП 39-11-28 | 6/0,4 | 0.1 | 0.01102 | 0 | 0.045
38008 | ПАО "Россети Сибирь" | "Красноярскэнерго" | КТП-6/0,4 кВ № 8117 | 6/0,4 | 0.25 | 0 | 0 | 0.1449
38009 | ПАО "Россети Сибирь" | "Красноярскэнерго" | КСТП №105-7-43 п. Манский | 6/0,4 | 0.063 | 0 | 0 | 0.0135
38010 | ПАО "Россети Сибирь" | "Красноярскэнерго" | ТП 39-11-30 п. Березовка | 6/0,4 | 0.16 | 0 | 0 | 0
38011 | ПАО "Россети Сибирь" | "Красноярскэнерго" | КТП-250/6/0,4 №8118 СНТ Шинник, уч.№230 | 6/0,4 | 0.25 | 0.0020135 | 0.0135 | 0
38012 | ПАО "Россети Сибирь" | "Красноярскэнерго" | КТП-250/6/0,4 №2068 Вавилова 5, стр.1 и2 | 6/0,4 | 0.63 | 0.040486 | 0 | 0
38013 | ПАО "Россети Сибирь" | "Красноярскэнерго" | СТП 6/0,4 кВ № 105-7-39 | 6/0,4 | 0.04 | 0 | 0 | 0
38014 | ПАО "Россети Сибирь" | "Красноярскэнерго" | СТП № 9146 Базайская, 361А | 6/0,4 | 0.16 | 0.010169 | 0 | 0
38015 | ПАО "Россети Сибирь" | "Красноярскэнерго" | КТП-6кВ 105-7-15 | 6/0,4 | 0.063 | 0.0027739 | 0 | 0.036
38016 | ПАО "Россети Сибирь" | "Красноярскэнерго" | КТП 250/6/0,4 кВ № 105-6-42 «Отдых» | 6/0,4 | 0.25 | 0.025995 | 0.0135 | 0.0675
38017 | ПАО "Россети Сибирь" | "Красноярскэнерго" | КТП № 42-10-22 |  | 0.16 | 0.0015491 | 0 | 0.135
38018 | ПАО "Россети Сибирь" | "Красноярскэнерго" | КТП-100/6/0,4кВ №8086 | 6 | 0.1 | 0.10113 | 0 | 0.0135
38019 | ПАО "Россети Сибирь" | "Красноярскэнерго" | СТП 96-4-3 | 10/0,4 | 0.063 | 0.0020768 | 0 | 0
38020 | ПАО "Россети Сибирь" | "Красноярскэнерго" | СТП - 10 кВ № 144-28-8 СНТ Строитель74 | 10/0,4 | 0.1 | 0 | 0 | 0.0225
38021 | ПАО "Россети Сибирь" | "Красноярскэнерго" | ТП 32-04-33 | 10/0,4 | 0.1 | 0.053361 | 0 | 0
38022 | ПАО "Россети Сибирь" | "Красноярскэнерго" | КТП-10 кВ № 92-04-20 | 10/0,4 | 0.25 | 0.009119 | 0 | 0
38023 | ПАО "Россети Сибирь" | "Красноярскэнерго" | КТП 92-01-30 | 10/0,4 | 0.4 | 0 | 0 | 0
38024 | ПАО "Россети Сибирь" | "Красноярскэнерго" | КТП 33-02-16 | 10/0,4 | 0.25 | 0.010273 | 0 | 0.0045
38025 | ПАО "Россети Сибирь" | "Красноярскэнерго" | КТП 33-02-17 | 10/0,4 | 0.4 | 0.041281 | 0.009 | 0
38026 | ПАО "Россети Сибирь" | "Красноярскэнерго" | ТП 85-1-91 Вольф Светлана Викторовна | 10/0,4 | 0.25 | 0.0091522 | 0 | 0
38027 | ПАО "Россети Сибирь" | "Красноярскэнерго" | ТП 38-07-1664 | 10/0,4 | 0.1 | 0 | 0 | 0
38028 | ПАО "Россети Сибирь" | "Красноярскэнерго" | ТП 34-10-620 | 10/0,4 | 0.4 | 0 | 0 | 0
38029 | ПАО "Россети Сибирь" | "Красноярскэнерго" | ТП 39-07-2049 | 10/0,4 | 0.1 | 0 | 0 | 0
38030 | ПАО "Россети Сибирь" | "Красноярскэнерго" | ТП 35-10-01 | 10/0,4 | 0.1 | 0 | 0 | 0
38031 | ПАО "Россети Сибирь" | "Красноярскэнерго" | КТП №64-8-46 |  | 0.25 | 0 | 0 | 0
38032 | ПАО "Россети Сибирь" | "Красноярскэнерго" | КТПС № 2-27-10 | 10/0,4 | 0.063 | 0 | 0 | 0
38033 | ПАО "Россети Сибирь" | "Красноярскэнерго" | СКТП 8-10-18 | 10/0,4 | 0.04 | 0.003691 | 0 | 0
38034 | ПАО "Россети Сибирь" | "Красноярскэнерго" | СКТП 22-06-12 | 10/0,4 | 0.04 | 0.0005664 | 0 | 0
38035 | ПАО "Россети Сибирь" | "Красноярскэнерго" | ТП 39-7-13 2-й км.Автодоро | 6/0,4 | 0.16 | 0.01535 | 0 | 0
38036 | ПАО "Россети Сибирь" | "Красноярскэнерго" | ТП 42-8-25 | 6/0,4 | 0.025 | 0 | 0 | 0
38037 | ПАО "Россети Сибирь" | "Красноярскэнерго" | ТП 42-8-26 | 6/0,4 | 0.063 | 0.00096533 | 0 | 0.045
38038 | ПАО "Россети Сибирь" | "Красноярскэнерго" | ТП 37-13-67 | 6/0,4 | 0.04 | 0.0022524 | 0 | 0
38039 | ПАО "Россети Сибирь" | "Красноярскэнерго" | ТП 37-13-61 | 6/0,4 | 0.063 | 0.0096902 | 0 | 0.0675
38040 | ПАО "Россети Сибирь" | "Красноярскэнерго" | ТП 37-13-62 | 6/0,4 | 0.1 | 0.0092116 | 0 | 0.0405
38041 | ПАО "Россети Сибирь" | "Красноярскэнерго" | ТП 37-13-64 | 6/0,4 | 0.1 | 0.009777 | 0 | 0.0135
38042 | ПАО "Россети Сибирь" | "Красноярскэнерго" | ТП 37-13-71 | 6/0,4 | 0.1 | 0.00022184 | 0 | 0.0135
38043 | ПАО "Россети Сибирь" | "Красноярскэнерго" | ТП 40-11-15 ул.Полевая 1А | 6/0,4 | 0.25 | 0.00089586 | 0 | 0
38044 | ПАО "Россети Сибирь" | "Красноярскэнерго" | ТП 40-11-16 | 6/0,4 | 0.1 | 0.00043424 | 0 | 0.0387
38045 | ПАО "Россети Сибирь" | "Красноярскэнерго" | ТП 42-8-32 ООО СИБИРЬ 24 | 6/0,4 | 0.1 | 0 | 0 | 0
38046 | ПАО "Россети Сибирь" | "Красноярскэнерго" | ТП 42-8-34 п. Березовка | 6/0,4 | 0.16 | 0 | 0 | 0.0216
38047 | ПАО "Россети Сибирь" | "Красноярскэнерго" | ТП 37-13-75 ДНТ Есаульский | 6/0,4 | 0.25 | 0.00059661 | 0 | 0
38048 | ПАО "Россети Сибирь" | "Красноярскэнерго" | ТП 37-13-69 | 6/0,4 | 0.25 | 0.00050513 | 0 | 0.0135
38049 | ПАО "Россети Сибирь" | "Красноярскэнерго" | ТП 39-7-19 Березовка, улПолевая,1А-8 | 6/0,4 | 0.25 | 0 | 0 | 0
38050 | ПАО "Россети Сибирь" | "Красноярскэнерго" | ТП 40-11-14 | 6 | 0.1 | 0 | 0 | 0.0045
38051 | ПАО "Россети Сибирь" | "Красноярскэнерго" | ТП 37-14-18 | 6/0,4 | 0.025 | 0.010077 | 0 | 0.0135
38052 | ПАО "Россети Сибирь" | "Красноярскэнерго" | ТП 37-14-17 | 6/0,4 | 0.063 | 0.00021995 | 0 | 0.0405
38053 | ПАО "Россети Сибирь" | "Красноярскэнерго" | ТП 42-3-23 | 6/0,4 | 0.063 | 0 | 0 | 0
38054 | ПАО "Россети Сибирь" | "Красноярскэнерго" | ТП 37-14-26 | 6/0,4 | 0.025 | 0.00022656 | 0 | 0
38055 | ПАО "Россети Сибирь" | "Красноярскэнерго" | ТП 37-14-27 | 6/0,4 | 0.025 | 0.0026668 | 0 | 0.027
38056 | ПАО "Россети Сибирь" | "Красноярскэнерго" | ТП 37-13-74 ДНТ «Есаульский Бор» | 6 | 0.1 | 0.044234 | 0 | 0
38057 | ПАО "Россети Сибирь" | "Красноярскэнерго" | ТП 42-3-22 |  | 0.04 | 0 | 0.045 | 0
38058 | ПАО "Россети Сибирь" | "Красноярскэнерго" | ТП 41-6-3 ООО"Сивер" |  | 0.25 | 0.022494 | 0 | 0
38059 | ПАО "Россети Сибирь" | "Красноярскэнерго" | КТП 37-8-15 | 6/0,4 | 0.1 | 0 | 0 | 0
38060 | ПАО "Россети Сибирь" | "Красноярскэнерго" | КТП № 42-10-21 ИП Егоров М.А. |  | 0.4 | 0.00021712 | 0 | 0
38061 | ПАО "Россети Сибирь" | "Красноярскэнерго" | КСТП № 40-2-14 |  | 0.04 | 0.011205 | 0 | 0
38062 | ПАО "Россети Сибирь" | "Красноярскэнерго" | СТП 6/0,4 кВ №42-8-28 | 6/0,4 | 0.063 | 0.012159 | 0 | 0
38063 | ПАО "Россети Сибирь" | "Красноярскэнерго" | КСТП №37-14-32 МО Есаульский сельсовет | 6/0,4 | 0.025 | 0 | 0 | 0
38064 | ПАО "Россети Сибирь" | "Красноярскэнерго" | КТП 42-10-27 |  | 0.16 | 0 | 0 | 0
38065 | ПАО "Россети Сибирь" | "Красноярскэнерго" | ТП 39-7-22 | 6/0,4 | 0.16 | 0.001265 | 0 | 0.045
38066 | ПАО "Россети Сибирь" | "Красноярскэнерго" | КСТП 42-8-33 | 6/0,4 | 0.1 | 0.0028962 | 0 | 0
38067 | ПАО "Россети Сибирь" | "Красноярскэнерго" | СТП 37-13-79 |  | 0.16 | 0 | 0 | 0
38068 | ПАО "Россети Сибирь" | "Красноярскэнерго" | СТП №37-13-80 |  | 0.16 | 0.014017 | 0 | 0.027
38069 | ПАО "Россети Сибирь" | "Красноярскэнерго" | КСТП 37-13-81 ДНТ "Сибирь" |  | 0.16 | 0.0054289 | 0 | 0
38070 | ПАО "Россети Сибирь" | "Красноярскэнерго" | КСТП №42-10-25 ООО Гермес |  | 0.25 | 0.027918 | 0 | 0
38071 | ПАО "Россети Сибирь" | "Красноярскэнерго" | СТП №37-14-33 |  | 0.1 | 0 | 0 | 0.081
38072 | ПАО "Россети Сибирь" | "Красноярскэнерго" | ТП 37-13-83 |  | 0.04 | 0 | 0 | 0.027
38073 | ПАО "Россети Сибирь" | "Красноярскэнерго" | ТП 37-13-82 |  | 0.4 | 0.0045388 | 0 | 0.1188
38074 | ПАО "Россети Сибирь" | "Красноярскэнерго" | ТП 37-13-59 |  | 0.1 | 0 | 0 | 0
38075 | ПАО "Россети Сибирь" | "Красноярскэнерго" | ТП 37-13-76 |  | 0.16 | 0.0010006 | 0 | 0
38076 | ПАО "Россети Сибирь" | "Красноярскэнерго" | ТП 37-13-72 |  | 0.16 | 0.026305 | 0 | 0.0153
38077 | ПАО "Россети Сибирь" | "Красноярскэнерго" | СТП 37-8-20 |  | 0.063 | 0 | 0 | 0.027
38078 | ПАО "Россети Сибирь" | "Красноярскэнерго" | СТП 37-8-21 |  | 0.16 | 0.0017407 | 0 | 0.081
38079 | ПАО "Россети Сибирь" | "Красноярскэнерго" | КТП 37-13-84 |  | 0.25 | 0 | 0 | 0
38080 | ПАО "Россети Сибирь" | "Красноярскэнерго" | ТП 85-1-76 | 6/0,4 | 0.4 | 0 | 0 | 0.081
38081 | ПАО "Россети Сибирь" | "Красноярскэнерго" | ТП 130-1-33 Удачный | 10/0,4 | 0.25 | 0.020521 | 0 | 0.054
38082 | ПАО "Россети Сибирь" | "Красноярскэнерго" | ТП 130-1-35 Удачный | 10/0,4 | 0.1 | 0.0012952 | 0 | 0.0135
38083 | ПАО "Россети Сибирь" | "Красноярскэнерго" | ТП 130-1-36 Удачный | 10/0,4 | 0.1 | 0.00043518 | 0 | 0.0045
38084 | ПАО "Россети Сибирь" | "Красноярскэнерго" | ТП 36-24-11 Вознесенка-Тинг | 10/0,4 | 0.025 | 0.0013263 | 0 | 0
38085 | ПАО "Россети Сибирь" | "Красноярскэнерго" | ТП 85-1-69 д.Кузнецово | 10/0,4 | 0.1 | 0 | 0 | 0
38086 | ПАО "Россети Сибирь" | "Красноярскэнерго" | ТП 85-1-68 д.Кузнецово | 10/0,4 | 0.063 | 0.0040649 | 0 | 0
38087 | ПАО "Россети Сибирь" | "Красноярскэнерго" | ТП 130-2-21 д.Терентьево | 10/0,4 | 0.04 | 0.0063748 | 0 | 0.0135
38088 | ПАО "Россети Сибирь" | "Красноярскэнерго" | ТП 75-4-15 с.Зыково | 10/0,4 | 0.063 | 0.0019673 | 0 | 0.0135
38089 | ПАО "Россети Сибирь" | "Красноярскэнерго" | ТП 44-8-11 д.киндяково | 10/0,4 | 0.063 | 0.021633 | 0 | 0.009
38090 | ПАО "Россети Сибирь" | "Красноярскэнерго" | ТП 44-4-35 д.Лопатино | 10/0,4 | 0.025 | 0 | 0 | 0
38091 | ПАО "Россети Сибирь" | "Красноярскэнерго" | ТП 44-4-37 | 10/0,4 | 0.04 | 0 | 0 | 0
38092 | ПАО "Россети Сибирь" | "Красноярскэнерго" | ТП 75-6-50 | 10/0,4 | 0.1 | 0.0065249 | 0 | 0
38093 | ПАО "Россети Сибирь" | "Красноярскэнерго" | ТП 75-6-54 | 10/0,4 | 0.025 | 0.00023883 | 0 | 0
38094 | ПАО "Россети Сибирь" | "Красноярскэнерго" | ТП 75-6-51 д. Кузнецово | 10/0,4 | 0.1 | 0.0015236 | 0 | 0
38095 | ПАО "Россети Сибирь" | "Красноярскэнерго" | ТП 35-1-16 | 10/0,4 | 0.1 | 0 | 0 | 0.009
38096 | ПАО "Россети Сибирь" | "Красноярскэнерго" | ТП 35-1-15 | 10/0,4 | 0.1 | 0 | 0 | 0.0045
38097 | ПАО "Россети Сибирь" | "Красноярскэнерго" | ТП 35-1-17 | 10/0,4 | 0.1 | 0 | 0 | 0
38098 | ПАО "Россети Сибирь" | "Красноярскэнерго" | ТП 35-1-20 | 10/0,4 | 0.1 | 0.00082128 | 0 | 0
38099 | ПАО "Россети Сибирь" | "Красноярскэнерго" | ТП 130-1-43 | 10/0,4 | 0.25 | 0.017875 | 0 | 0.1485
38100 | ПАО "Россети Сибирь" | "Красноярскэнерго" | ТП 35-3-35 | 10/0,4 | 0.16 | 0 | 0 | 0
38101 | ПАО "Россети Сибирь" | "Красноярскэнерго" | ТП 35-3-36 | 10/0,4 | 0.16 | 0 | 0 | 0.0135
38102 | ПАО "Россети Сибирь" | "Красноярскэнерго" | ТП 35-3-37 | 10/0,4 | 0.16 | 0 | 0 | 0
38103 | ПАО "Россети Сибирь" | "Красноярскэнерго" | ТП 44-2-8 ВОЗНЕСЕНСКИЙ С/С | 10/0,4 | 0.04 | 0 | 0 | 0
38104 | ПАО "Россети Сибирь" | "Красноярскэнерго" | ТП 35-3-39 | 10/0,4 | 0.1 | 0 | 0 | 0.0135
38105 | ПАО "Россети Сибирь" | "Красноярскэнерго" | ТП 130-2-28 c.Есаулова | 10/0,4 | 0.1 | 0.0042206 | 0 | 0.027
38106 | ПАО "Россети Сибирь" | "Красноярскэнерго" | ТП 36-14-12 Д. КРАСНАЯ СИБИРЬ | 10/0,4 | 0.1 | 0 | 0 | 0.0135
38107 | ПАО "Россети Сибирь" | "Красноярскэнерго" | ТП 35-3-31 | 10/0,4 | 0.063 | 0 | 0 | 0
38108 | ПАО "Россети Сибирь" | "Красноярскэнерго" | ТП 75-6-53 д. Кузнецово | 10/0,4 | 0.4 | 0.022214 | 0 | 0
38109 | ПАО "Россети Сибирь" | "Красноярскэнерго" | ТП 35-1-18 | 10/0,4 | 0.025 | 0 | 0 | 0.0135
38110 | ПАО "Россети Сибирь" | "Красноярскэнерго" | ТП 35-3-33 | 10/0,4 | 0.063 | 0 | 0 | 0
38111 | ПАО "Россети Сибирь" | "Красноярскэнерго" | ТП 35-3-32 | 10/0,4 | 0.063 | 0 | 0 | 0.0045
38112 | ПАО "Россети Сибирь" | "Красноярскэнерго" | ТП 35-3-23 | 10/0,4 | 0.04 | 0 | 0 | 0.0135
38113 | ПАО "Россети Сибирь" | "Красноярскэнерго" | ТП 35-1-14 Маганск | 10/0,4 | 0.063 | 0 | 0 | 0
38114 | ПАО "Россети Сибирь" | "Красноярскэнерго" | ТП 130-1-42 |  | 0.25 | 0.0085385 | 0 | 0.027
38115 | ПАО "Россети Сибирь" | "Красноярскэнерго" | ТП 85-1-99 | 10/6 | 0.1 | 0.0058359 | 0 | 0.081
38116 | ПАО "Россети Сибирь" | "Красноярскэнерго" | ТП 35-1-22 МАГАНСК,ВОСТОЧНАЯ,3 | 10/0,4 | 0.25 | 0 | 0 | 0
38117 | ПАО "Россети Сибирь" | "Красноярскэнерго" | ТП 36-14-16 д. Лопатино | 10/0,4 | 0.25 | 0.0058585 | 0 | 0
38118 | ПАО "Россети Сибирь" | "Красноярскэнерго" | ТП 130-1-50 РойялПарк | 10/0,4 | 0.16 | 0.0060888 | 0 | 0
38119 | ПАО "Россети Сибирь" | "Красноярскэнерго" | ТП 130-2-29 ЕсауловоСити | 10 | 0.063 | 0.00067779 | 0 | 0.0855
38120 | ПАО "Россети Сибирь" | "Красноярскэнерго" | ТП 44-2-10 | 10 | 0.063 | 0.0065816 | 0 | 0
38121 | ПАО "Россети Сибирь" | "Красноярскэнерго" | ТП 36-14-10 | 10 | 0.1 | 0.0053412 | 0 | 0
38122 | ПАО "Россети Сибирь" | "Красноярскэнерго" | ТП 44-2-7 | 10 | 0.25 | 0.020082 | 0 | 0
38123 | ПАО "Россети Сибирь" | "Красноярскэнерго" | ТП 85-1-98 | 10 | 0.063 | 0 | 0 | 0
38124 | ПАО "Россети Сибирь" | "Красноярскэнерго" | ТП 44-2-12 Шамсиев Хусрав Алиевич | 10/0,4 | 0.063 | 0.0053355 | 0 | 0
38125 | ПАО "Россети Сибирь" | "Красноярскэнерго" | ТП 85-1-100 | 10/0,4 | 1.6 | 0 | 0 | 0
38126 | ПАО "Россети Сибирь" | "Красноярскэнерго" | ТП 75-6-60 | 10/0,4 | 0.25 | 0 | 0 | 0.0135
38127 | ПАО "Россети Сибирь" | "Красноярскэнерго" | ТП 36-14-9 | 10/0,4 | 0.16 | 0.0051269 | 0 | 0.009
38128 | ПАО "Россети Сибирь" | "Красноярскэнерго" | СТП 10/0,4 кВ 63 кВА №130-2-27 | 10/0,4 | 0.16 | 0 | 0 | 0.0405
38129 | ПАО "Россети Сибирь" | "Красноярскэнерго" | КТП 10/0,4 кВ № 44-8-12 | 10/0,4 | 0.16 | 0 | 0 | 0
38130 | ПАО "Россети Сибирь" | "Красноярскэнерго" | СТП - 10/0,4 кВ №35-1-21 63 кВА | 10/0,4 | 0.063 | 0 | 0 | 0
38131 | ПАО "Россети Сибирь" | "Красноярскэнерго" | ТП 44-3-9 д. Челноково | 10 | 0.04 | 0 | 0 | 0
38132 | ПАО "Россети Сибирь" | "Красноярскэнерго" | ТП 130-1-51 Есаулово Сити |  | 0.16 | 0.00043518 | 0 | 0.027
38133 | ПАО "Россети Сибирь" | "Красноярскэнерго" | ТП 85-1-103 с.Зыково | 10 | 0.1 | 0 | 0 | 0.081
38134 | ПАО "Россети Сибирь" | "Красноярскэнерго" | ТП 85-1-78 | 10/0,4 | 0.063 | 0.0011621 | 0 | 0
38135 | ПАО "Россети Сибирь" | "Красноярскэнерго" | СТП 130-1-54 с. Есаулово | 10 | 0.063 | 0.00064947 | 0 | 0.036
38136 | ПАО "Россети Сибирь" | "Красноярскэнерго" | ТП 44-8-14 | 10/0,4 | 0.063 | 0.0015246 | 0 | 0
38137 | ПАО "Россети Сибирь" | "Красноярскэнерго" | ТП 85-1-97 | 10/0,4 | 0.025 | 0 | 0 | 0
38138 | ПАО "Россети Сибирь" | "Красноярскэнерго" | ТП 36-14-13 | 10/0,4 | 0.063 | 0 | 0 | 0
38139 | ПАО "Россети Сибирь" | "Красноярскэнерго" | ТП 44-8-13 | 10/0,4 | 0.063 | 0.00086754 | 0 | 0.027
38140 | ПАО "Россети Сибирь" | "Красноярскэнерго" | КСТП 130-2-30 | 10/0,4 | 0.16 | 6.212e-05 | 0 | 0.0675
38141 | ПАО "Россети Сибирь" | "Красноярскэнерго" | ТП 85-1-77 |  | 0.1 | 0.024246 | 0.027 | 0
38142 | ПАО "Россети Сибирь" | "Красноярскэнерго" | ТП 130-1-45 | 10/0,4 | 0.16 | 0.018355 | 0 | 0.0225
38143 | ПАО "Россети Сибирь" | "Красноярскэнерго" | ТП 85-1-102 | 10/0,4 | 0.4 | 0 | 0 | 0.0135
38144 | ПАО "Россети Сибирь" | "Красноярскэнерго" | СТП № 36-14-5 | 10/0,4 | 0.025 | 0 | 0 | 0.0135
38145 | ПАО "Россети Сибирь" | "Красноярскэнерго" | СТП 130-1-55 ДНТ Березовая роща |  | 0.16 | 0.0013273 | 0 | 0
38146 | ПАО "Россети Сибирь" | "Красноярскэнерго" | СТП № 85-1-106 ДНТ «Надежда» |  | 0.063 | 0 | 0 | 0.0315
38147 | ПАО "Россети Сибирь" | "Красноярскэнерго" | КСТП № 130-2-31 ДНТ "Ермак" | 10/0,4 | 0.16 | 0.0033493 | 0 | 0
38148 | ПАО "Россети Сибирь" | "Красноярскэнерго" | КСТП № 35-3-42 с. Маганск | 10/0,4 | 0.16 | 0 | 0 | 0
38149 | ПАО "Россети Сибирь" | "Красноярскэнерго" | ТП № 130-2-32 | 10/0,4 | 0.16 | 0.00043235 | 0 | 0.0135
38150 | ПАО "Россети Сибирь" | "Красноярскэнерго" | КТП 10/0,4 кВ №36-14-7 | 10/0,4 | 0.25 | 0 | 0 | 0
38151 | ПАО "Россети Сибирь" | "Красноярскэнерго" | КТПС №137-4-10 д. Киндяково |  | 0.04 | 0.001517 | 0 | 0
38152 | ПАО "Россети Сибирь" | "Красноярскэнерго" | СТП 36-14-8 | 10/0,4 | 0.063 | 0 | 0 | 0
38153 | ПАО "Россети Сибирь" | "Красноярскэнерго" | КСТП №130-1-57 | 10/0,4 | 0.063 | 0 | 0 | 0.1125
38154 | ПАО "Россети Сибирь" | "Красноярскэнерго" | ТП 130-1-58 Есаульский с/с | 10/0,4 | 0.063 | 0.0013329 | 0 | 0
38155 | ПАО "Россети Сибирь" | "Красноярскэнерго" | КТП 75-6-59 | 10/0,4 | 0.25 | 0 | 0 | 0.0495
38156 | ПАО "Россети Сибирь" | "Красноярскэнерго" | КСТП 130-1-60 | 10/0,4 | 0.16 | 0.0049994 | 0 | 0
38157 | ПАО "Россети Сибирь" | "Красноярскэнерго" | КТП-10 кВ 44-5-15 |  | 0.1 | 0.001112 | 0 | 0
38158 | ПАО "Россети Сибирь" | "Красноярскэнерго" | ТП 130-2-33 |  | 0.1 | 0.0036401 | 0 | 0
38159 | ПАО "Россети Сибирь" | "Красноярскэнерго" | КТП-10/6 кВ №85-1-109 ТУ НЕ ВЫДАВАТЬ | 10/6 | 1.6 | 0 | 0 | 0.0135
38160 | ПАО "Россети Сибирь" | "Красноярскэнерго" | СТП 130-1-64 | 10/0,4 | 0.025 | 0.00044368 | 0 | 0.0135
38161 | ПАО "Россети Сибирь" | "Красноярскэнерго" | СТП 130-2-37 с. Есаулово | 10/0,4 | 0.1 | 0 | 0 | 0.027
38162 | ПАО "Россети Сибирь" | "Красноярскэнерго" | СТП 130-2-39 с. Есаулово | 10/0,4 | 0.04 | 0 | 0 | 0.027
38163 | ПАО "Россети Сибирь" | "Красноярскэнерго" | СТП 130-2-38 с. Есаулово | 10/0,4 | 0.04 | 0 | 0 | 0.0045
38164 | ПАО "Россети Сибирь" | "Красноярскэнерго" | СТП 130-2-40 с. Есаулово | 10/0,4 | 0.04 | 0 | 0 | 0
38165 | ПАО "Россети Сибирь" | "Красноярскэнерго" | ТП №130-1-61 |  | 0.1 | 4.72e-06 | 0 | 0
38166 | ПАО "Россети Сибирь" | "Красноярскэнерго" | КТПС 44-8-15 | 10/0,4 | 0.025 | 0 | 0 | 0
38167 | ПАО "Россети Сибирь" | "Красноярскэнерго" | КСТП 75-1-7 | 10/0,4 | 0.1 | 0 | 0 | 0.2439
38168 | ПАО "Россети Сибирь" | "Красноярскэнерго" | КТПС 35-3-43 |  | 0.16 | 0 | 0 | 0
38169 | ПАО "Россети Сибирь" | "Красноярскэнерго" | ТП 130-1-28 ДНТ Лужники | 10/0,4 | 0.04 | 0.0093871 | 0 | 0
38170 | ПАО "Россети Сибирь" | "Красноярскэнерго" | ТП 130-1-27 Лужники | 10/0,4 | 0.025 | 0.0044651 | 0 | 0
38171 | ПАО "Россети Сибирь" | "Красноярскэнерго" | ТП 5078 | 6/0,4 | 0.025 | 0.001972 | 0 | 0.0135
38172 | ПАО "Россети Сибирь" | "Красноярскэнерго" | ТП 5122 |  | 0.16 | 0.0083289 | 0 | 0.0225
38173 | ПАО "Россети Сибирь" | "Красноярскэнерго" | КТП № 8-04-33 | 10/0,4 | 0.1 | 0.043602 | 0 | 0
38174 | ПАО "Россети Сибирь" | "Красноярскэнерго" | ТП 8-08-2 | 10/0,4 | 0.025 | 0.0043773 | 0 | 0
38175 | ПАО "Россети Сибирь" | "Красноярскэнерго" | КТП - 3180 | 10/0,4 | 0.63 | 0.12687 | 0 | 0.4275
38176 | ПАО "Россети Сибирь" | "Красноярскэнерго" | ТП 12-4-21 | 10/0,4 | 0.025 | 0.0027612 | 0 | 0
38177 | ПАО "Россети Сибирь" | "Красноярскэнерго" | ТП 37-06-01 | 10/0,4 | 0.063 | 0 | 0 | 0
38178 | ПАО "Россети Сибирь" | "Красноярскэнерго" | КТПС 21-16-01/25 | 10/0,4 | 0.025 | 0 | 0 | 0
38179 | ПАО "Россети Сибирь" | "Красноярскэнерго" | ТП 6-17-02 | 10/0,4 | 0.4 | 0 | 0 | 0.0135
38180 | ПАО "Россети Сибирь" | "Красноярскэнерго" | ТП 37-02-04 (ОУ) | 10/0,4 | 0.4 | 0 | 0 | 0
38181 | ПАО "Россети Сибирь" | "Красноярскэнерго" | ТП 37-02-2201 | 10/0,4 | 0.4 | 0 | 0 | 0.054
38182 | ПАО "Россети Сибирь" | "Красноярскэнерго" | ТП 6-17-044 в безвозмездном пользовании | 10/0,4 | 0.25 | 0 | 0 | 0
38183 | ПАО "Россети Сибирь" | "Красноярскэнерго" | ТП 6-17-01 | 10/0,4 | 0.4 | 0 | 0 | 0.0135
38184 | ПАО "Россети Сибирь" | "Красноярскэнерго" | ТП 6-12-0118 | 10/0,4 | 0.16 | 0 | 0 | 0.009
38185 | ПАО "Россети Сибирь" | "Красноярскэнерго" | ТП 37-02-01 | 10/0,4 | 0.4 | 0 | 0 | 0
38186 | ПАО "Россети Сибирь" | "Красноярскэнерго" | ТП 37-02-02 | 10/0,4 | 0.4 | 0 | 0 | 0.0027
38187 | ПАО "Россети Сибирь" | "Красноярскэнерго" | ТП 37-02-2197 | 10/0,4 | 0.4 | 0 | 0 | 0
38188 | ПАО "Россети Сибирь" | "Красноярскэнерго" | ТП 37-02-2196 | 10/0,4 | 0.25 | 0 | 0 | 0.0036
38189 | ПАО "Россети Сибирь" | "Красноярскэнерго" | ТП 37-02-2200 | 10/0,4 | 0.16 | 0 | 0 | 0
38190 | ПАО "Россети Сибирь" | "Красноярскэнерго" | ТП 6-12-03 | 10/0,4 | 0.4 | 0 | 0 | 0
38191 | ПАО "Россети Сибирь" | "Красноярскэнерго" | ТП 15-06-54к ОУ | 10/0,4 | 0.4 | 0 | 0 | 0
38192 | ПАО "Россети Сибирь" | "Красноярскэнерго" | ЗТП 15-06-75К | 10/0,4 | 1.26 | 0 | 0 | 0
38193 | ПАО "Россети Сибирь" | "Красноярскэнерго" | ТП 15-09-38к | 10/0,4 | 0.8 | 0 | 0 | 0
38194 | ПАО "Россети Сибирь" | "Красноярскэнерго" | ТП 15-09-37к ОУ | 10/0,4 | 0.25 | 0 | 0 | 0.0099
38195 | ПАО "Россети Сибирь" | "Красноярскэнерго" | ТП 15-14-15к | 10/0,4 | 0.16 | 0 | 0 | 0
38196 | ПАО "Россети Сибирь" | "Красноярскэнерго" | ТП 15-23-459 | 10/0,4 | 0.25 | 0 | 0 | 0
38197 | ПАО "Россети Сибирь" | "Красноярскэнерго" | ТП 18-09-679 | 10/0,4 | 0.063 | 0 | 0 | 0
38198 | ПАО "Россети Сибирь" | "Красноярскэнерго" | ТП 37-01-2417 ОУ | 10/0,4 | 0.4 | 0 | 0 | 0
38199 | ПАО "Россети Сибирь" | "Красноярскэнерго" | ТП 37-01-2418 | 10/0,4 | 0.025 | 0 | 0 | 0
38200 | ПАО "Россети Сибирь" | "Красноярскэнерго" | ТП 15-06-104 | 10/0,4 | 0.04 | 0 | 0 | 0.0315
38201 | ПАО "Россети Сибирь" | "Красноярскэнерго" | ТП 33-19-3465 Свободы | 10/0,4 | 0.1 | 0 | 0 | 0
38202 | ПАО "Россети Сибирь" | "Красноярскэнерго" | ТП 33-19-3155 Пихтовая | 10/0,4 | 0.04 | 0 | 0 | 0
38203 | ПАО "Россети Сибирь" | "Красноярскэнерго" | КМТП 3-13-05 | 10/0,4 | 0.25 | 0.035808 | 0 | 0.0288
38204 | ПАО "Россети Сибирь" | "Красноярскэнерго" | СКТП 55-10-01 | 10/0,4 | 0.8 | 0 | 0 | 0
38205 | ПАО "Россети Сибирь" | "Красноярскэнерго" | СТП 2-18-21 | 10/0,4 | 0.1 | 0.00083072 | 0 | 0
38206 | ПАО "Россети Сибирь" | "Красноярскэнерго" | СТП 1-19-14 | 10/0,4 | 0.1 | 0 | 0 | 0.135
38207 | ПАО "Россети Сибирь" | "Красноярскэнерго" | СТП 2-24-21 | 10/0,4 | 0.1 | 0 | 0 | 0
38208 | ПАО "Россети Сибирь" | "Красноярскэнерго" | СТП 2-24-22 | 10/0,4 | 0.16 | 0 | 0 | 0.018
38209 | ПАО "Россети Сибирь" | "Красноярскэнерго" | СТП № 64-8-40 | 10/0,4 | 0.1 | 0 | 0 | 0
38210 | ПАО "Россети Сибирь" | "Красноярскэнерго" | ТП 656 КрасКом ул. 26 Бакин комисс 3Г | 6/0,4 | 1.26 | 0.12801 | 0 | 0
38211 | ПАО "Россети Сибирь" | "Красноярскэнерго" | КТП 2075 |  | 0.4 | 0 | 0 | 0.009
38212 | ПАО "Россети Сибирь" | "Красноярскэнерго" | СКТП 31-09-29/160 кВА | 10/0,4 | 0.16 | 0.024624 | 0 | 0.0225
38213 | ПАО "Россети Сибирь" | "Красноярскэнерго" | ТП 5072 | 6/0,4 | 0.25 | 0 | 0 | 0.0945
38214 | ПАО "Россети Сибирь" | "Красноярскэнерго" | КТП 31-09-13/250 кВА | 10/0,4 | 0.25 | 0.023976 | 0 | 0
38215 | ПАО "Россети Сибирь" | "Красноярскэнерго" | КТП 9-26-913/250 кВА | 10/0,4 | 0.25 | 0.018474 | 0 | 0
38216 | ПАО "Россети Сибирь" | "Красноярскэнерго" | ЗТП 23-06/21-12/2х400 кВА | 10/0,4 | 0.8 | 0.044106 | 0 | 0
38217 | ПАО "Россети Сибирь" | "Красноярскэнерго" | КТП 40-20-823/400 кВА | 10/0,4 | 0.4 | 0.061723 | 0 | 0
38218 | ПАО "Россети Сибирь" | "Красноярскэнерго" | КТП 23-06-20/630 кВА | 10/0,4 | 0.63 | 0.034044 | 0 | 0
38219 | ПАО "Россети Сибирь" | "Красноярскэнерго" | СКТП 40-35-36/100 кВА | 10/0,4 | 0.1 | 0.018471 | 0 | 0
38220 | ПАО "Россети Сибирь" | "Красноярскэнерго" | КТП 31-09-24/63 кВА | 10/0,4 | 0.063 | 0.0085328 | 0 | 0
38221 | ПАО "Россети Сибирь" | "Красноярскэнерго" | КТП 31-09-25/100 кВА | 10/0,4 | 0.1 | 0.037187 | 0 | 0.009
38222 | ПАО "Россети Сибирь" | "Красноярскэнерго" | СКТП 31-06-24/100 кВА | 10/0,4 | 0.1 | 0.014893 | 0 | 0
38223 | ПАО "Россети Сибирь" | "Красноярскэнерго" | СКТП 31-09-27/40 кВА | 10/0,4 | 0.04 | 0.0077351 | 0 | 0.0135
38224 | ПАО "Россети Сибирь" | "Красноярскэнерго" | СКТП 31-06-25/100 кВА | 10/0,4 | 0.1 | 0.0072065 | 0 | 0
38225 | ПАО "Россети Сибирь" | "Красноярскэнерго" | КТП 40-20-824/100 кВА | 10/0,4 | 0.25 | 0.051139 | 0 | 0
38226 | ПАО "Россети Сибирь" | "Красноярскэнерго" | СКТП 31-06-26/100 кВА | 10/0,4 | 0.1 | 0.0176 | 0 | 0.0162
38227 | ПАО "Россети Сибирь" | "Красноярскэнерго" | СКТП 19-11-18/100 кВА | 10/0,4 | 0.1 | 0.042707 | 0 | 0
38228 | ПАО "Россети Сибирь" | "Красноярскэнерго" | СКТП 41-08-6/100 кВА | 10/0,4 | 0.1 | 0.029453 | 0 | 0
38229 | ПАО "Россети Сибирь" | "Красноярскэнерго" | КТП 45-09-21/160 кВА | 10/0,4 | 0.16 | 0.040328 | 0 | 0
38230 | ПАО "Россети Сибирь" | "Красноярскэнерго" | КТП 31-09-26/100 кВА | 10/0,4 | 0.1 | 0.02095 | 0 | 0
38231 | ПАО "Россети Сибирь" | "Красноярскэнерго" | СКТП 31-09-31/63 кВА | 10/0,4 | 0.063 | 0.0082081 | 0.018 | 0.027
38232 | ПАО "Россети Сибирь" | "Красноярскэнерго" | СКТП 20-08-12/160 кВА | 10/0,4 | 0.16 | 0.052022 | 0 | 0
38233 | ПАО "Россети Сибирь" | "Красноярскэнерго" | КТП 41-05-21/100 кВА | 10/0,4 | 0.1 | 0.027574 | 0 | 0
38234 | ПАО "Россети Сибирь" | "Красноярскэнерго" | СКТП 31-09-32/40 кВА | 10/0,4 | 0.04 | 0.018639 | 0 | 0
38235 | ПАО "Россети Сибирь" | "Красноярскэнерго" | КТП 20-08-15/630 кВА | 10/0,4 | 0.63 | 0.14211 | 0 | 0
38236 | ПАО "Россети Сибирь" | "Красноярскэнерго" | СКТП 20-08-14/100 кВА | 10/0,4 | 0.1 | 0.028272 | 0 | 0.0063
38237 | ПАО "Россети Сибирь" | "Красноярскэнерго" | СКТП 31-09-35/100 кВА | 10/0,4 | 0.1 | 0.035263 | 0 | 0
38238 | ПАО "Россети Сибирь" | "Красноярскэнерго" | СКТП 20-03-7/160 кВА | 10/0,4 | 0.16 | 0.024502 | 0.045 | 0
38239 | ПАО "Россети Сибирь" | "Красноярскэнерго" | CКТП 20-08-16/160 кВА | 10/0,4 | 0.16 | 0.045985 | 0 | 0
38240 | ПАО "Россети Сибирь" | "Красноярскэнерго" | CКТП 20-08-17/63 кВА | 10/0,4 | 0.063 | 0.015701 | 0 | 0
38241 | ПАО "Россети Сибирь" | "Красноярскэнерго" | СКТП 9-26-2/40 кВА | 10/0,4 | 0.04 | 0.0076558 | 0 | 0
38242 | ПАО "Россети Сибирь" | "Красноярскэнерго" | СКТП 20-08-18/63 кВА | 10/0,4 | 0.063 | 0.016963 | 0 | 0.0126
38243 | ПАО "Россети Сибирь" | "Красноярскэнерго" | СКТП 20-08-19/100 кВА | 10/0,4 | 0.1 | 0.011465 | 0 | 0
38244 | ПАО "Россети Сибирь" | "Красноярскэнерго" | СКТП 31-09-37/100 кВА | 10/0,4 | 0.1 | 0.010603 | 0 | 0.063
38245 | ПАО "Россети Сибирь" | "Красноярскэнерго" | СКТП 23-16-2/100 кВА | 10/0,4 | 0.1 | 0.010178 | 0 | 0
38246 | ПАО "Россети Сибирь" | "Красноярскэнерго" | СКТП 31-09-39/100 кВА | 10/0,4 | 0.1 | 0.015255 | 0 | 0.027
38247 | ПАО "Россети Сибирь" | "Красноярскэнерго" | КТП 23-15-10/630 кВА | 10/0,4 | 0.63 | 0.06045 | 0 | 0
38248 | ПАО "Россети Сибирь" | "Красноярскэнерго" | МТП 24-02-11/160 кВА | 10/0,4 | 0.16 | 0.017686 | 0 | 0
38249 | ПАО "Россети Сибирь" | "Красноярскэнерго" | КТП 31-06-33/63 кВА | 10/0,4 | 0.063 | 0.018786 | 0 | 0
38250 | ПАО "Россети Сибирь" | "Красноярскэнерго" | КТП 19-11-19/100 кВА | 10/0,4 | 0.1 | 0.045236 | 0 | 0
38251 | ПАО "Россети Сибирь" | "Красноярскэнерго" | СКТП 24-02-12/40 кВА | 10/0,4 | 0.04 | 0.0096968 | 0 | 0
38252 | ПАО "Россети Сибирь" | "Красноярскэнерго" | ТП 16-2-1 | 10/0,4 | 0.25 | 0.04147 | 0 | 0
38253 | ПАО "Россети Сибирь" | "Красноярскэнерго" | ТП 96-2-2 | 10/0,4 | 0.063 | 0.0047578 | 0 | 0
38254 | ПАО "Россети Сибирь" | "Красноярскэнерго" | ТП 96-4-19 | 10/0,4 | 0.4 | 0.0072499 | 0 | 0
38255 | ПАО "Россети Сибирь" | "Красноярскэнерго" | ТП 16-3-3 | 10/0,4 | 0.63 | 0.0078305 | 0 | 0.0045
38256 | ПАО "Россети Сибирь" | "Красноярскэнерго" | ТП 14-4-9 | 10/0,4 | 0.1 | 0.009473 | 0 | 0
38257 | ПАО "Россети Сибирь" | "Красноярскэнерго" | СКТП 40-02-33 | 10/0,4 | 0.04 | 0.0078163 | 0 | 0
38258 | ПАО "Россети Сибирь" | "Красноярскэнерго" | СКТП 40-01-45 | 10/0,4 | 0.16 | 0.016284 | 0 | 0
38259 | ПАО "Россети Сибирь" | "Красноярскэнерго" | СКТП 80-03-11 | 10/0,4 | 0.063 | 0.009119 | 0 | 0
38260 | ПАО "Россети Сибирь" | "Красноярскэнерго" | КТП 40-01-07 | 10/0,4 | 0.25 | 0.016935 | 0 | 0
38261 | ПАО "Россети Сибирь" | "Красноярскэнерго" | КТП 11-24-07 | 10/0,4 | 0.63 | 0.034418 | 0 | 0
38262 | ПАО "Россети Сибирь" | "Красноярскэнерго" | КТП 11-18-18 | 10/0,4 | 0.4 | 0.025403 | 0 | 0
38263 | ПАО "Россети Сибирь" | "Красноярскэнерго" | ТП 8-09-34 (мамелин) | 10/0,4 | 0.063 | 0.033169 | 0 | 0.0135
38264 | ПАО "Россети Сибирь" | "Красноярскэнерго" | СКТП 1-14-03 | 10/0,4 | 0.04 | 0.00084016 | 0 | 0
38265 | ПАО "Россети Сибирь" | "Красноярскэнерго" | СКТП 11-12-33 | 10/0,4 | 0.1 | 0 | 0 | 0
38266 | ПАО "Россети Сибирь" | "Красноярскэнерго" | КТП 20-07-01 | 6/0,4 | 0.1 | 0.032327 | 0 | 0
38267 | ПАО "Россети Сибирь" | "Красноярскэнерго" | ТП 130-1-22 д. Терентьево | 10/0,4 | 0.25 | 0 | 0 | 0
38268 | ПАО "Россети Сибирь" | "Красноярскэнерго" | КТП 127-05-22 | 10/0,4 | 0.63 | 0 | 0 | 0
38269 | ПАО "Россети Сибирь" | "Красноярскэнерго" | КТП 139-10-24 | 10/0,4 | 0.25 | 0 | 0 | 0.022501
38270 | ПАО "Россети Сибирь" | "Красноярскэнерго" | КТП 105 солн. | 10/0,4 | 0.16 | 0 | 0 | 0
38271 | ПАО "Россети Сибирь" | "Красноярскэнерго" | КТП 139-10-25 | 10/0,4 | 0.25 | 0 | 0.0135 | 0
38272 | ПАО "Россети Сибирь" | "Красноярскэнерго" | КТП 9205 | 10/0,4 | 0.4 | 0 | 0 | 0
38273 | ПАО "Россети Сибирь" | "Красноярскэнерго" | ТП 51-12-05 | 10/0,4 | 0.04 | 0 | 0 | 0
38274 | ПАО "Россети Сибирь" | "Красноярскэнерго" | КТП №8319 пр. Свободный, 83а |  | 0.16 | 0 | 0 | 0
38275 | ПАО "Россети Сибирь" | "Красноярскэнерго" | СКТП 35-02-6 | 10/0,4 | 0.1 | 0.0027187 | 0 | 0
38276 | ПАО "Россети Сибирь" | "Красноярскэнерго" | СКТП 35-08-14 | 10/0,4 | 0.04 | 0.00067968 | 0 | 0
38277 | ПАО "Россети Сибирь" | "Красноярскэнерго" | КТП 21-06-7 | 10/0,4 | 0.16 | 0.00067968 | 0 | 0
38278 | ПАО "Россети Сибирь" | "Красноярскэнерго" | СКТП 21-06-14 | 10/0,4 | 0.025 | 0.0013027 | 0.0009 | 0
38279 | ПАО "Россети Сибирь" | "Красноярскэнерго" | СКТП 21-06-9 | 10/0,4 | 0.1 | 0.0013594 | 0 | 0
38280 | ПАО "Россети Сибирь" | "Красноярскэнерго" | СКТП 55-10-6 | 10/0,4 | 0.063 | 0.0052109 | 0 | 0
38281 | ПАО "Россети Сибирь" | "Красноярскэнерго" | СКТП 55-10-7 | 10/0,4 | 0.16 | 0.0013027 | 0 | 0
38282 | ПАО "Россети Сибирь" | "Красноярскэнерго" | КТП 130-2-36 |  | 0.16 | 0 | 0 | 0.027
38283 | ПАО "Россети Сибирь" | "Красноярскэнерго" | ТП 37-13-54 |  | 0.025 | 0 | 0 | 0
38284 | ПАО "Россети Сибирь" | "Красноярскэнерго" | ТП-272 | 10/0,4 | 0.5 | 0.13148 | 0 | 0.0081
38285 | ПАО "Россети Сибирь" | "Красноярскэнерго" | КСТП 10 кВ № 33-19-01 | 10/0,4 | 0.1 | 0 | 0 | 0
38286 | ПАО "Россети Сибирь" | "Красноярскэнерго" | ТП 19-5-10 | 10/0,4 | 0.1 | 0.0080334 | 0 | 0
38287 | ПАО "Россети Сибирь" | "Красноярскэнерго" | ТП 51-01-02 | 10/0,4 | 0.16 | 0 | 0 | 0
38288 | ПАО "Россети Сибирь" | "Красноярскэнерго" | КТП 2-12-07 | 10/0,4 | 0.1 | 0 | 0 | 0
38289 | ПАО "Россети Сибирь" | "Красноярскэнерго" | КТП 10/0,4 кВ №59-01-10 | 10/0,4 | 0.4 | 0 | 0 | 0
38290 | ПАО "Россети Сибирь" | "Красноярскэнерго" | КТП 134-13-60 | 10/0,4 | 0.25 | 0 | 0 | 0.09045
38291 | ПАО "Россети Сибирь" | "Красноярскэнерго" | ТП 82-3-11 | 10/0,4 | 0.04 | 6.655e-05 | 0 | 0.0135
38292 | ПАО "Россети Сибирь" | "Красноярскэнерго" | КТП 137-4-11 |  | 0.025 | 0 | 0 | 0
38293 | ПАО "Россети Сибирь" | "Красноярскэнерго" | КТП № 45-10-45 | 10/0,4 | 0.4 | 0 | 0 | 0.0945
38294 | ПАО "Россети Сибирь" | "Красноярскэнерго" | КСТП 133-10-14 Сухая Балка |  | 0.04 | 0 | 0 | 0.1521
38295 | ПАО "Россети Сибирь" | "Красноярскэнерго" | КТП № 94-2-44 | 10/0,4 | 0.25 | 0 | 0 | 0.135
38296 | ПАО "Россети Сибирь" | "Красноярскэнерго" | КТП № 86-4-49 | 10/0,4 | 0.25 | 0 | 0 | 0
38297 | ПАО "Россети Сибирь" | "Красноярскэнерго" | СТП 100/10/0,4кВ № 134-2-99 СНТ Ново-Кра | 10/0,4 | 0.1 | 0 | 0 | 0
38298 | ПАО "Россети Сибирь" | "Красноярскэнерго" | СТП 40/10/0,4 кВ № 86-4-39 д. Старцево | 10/0,4 | 0.04 | 0 | 0 | 0.0135
38299 | ПАО "Россети Сибирь" | "Красноярскэнерго" | КТП № 94-2-47 | 10/0,4 | 0.16 | 0 | 0 | 0
38300 | ПАО "Россети Сибирь" | "Красноярскэнерго" | КТП 250-10/0,4 кВ №144-28-9 Строитель-74 | 10/0,4 | 0.25 | 0 | 0 | 0.0675
38301 | ПАО "Россети Сибирь" | "Красноярскэнерго" | КСТП № 133-10-9 Сухая балка | 10/0,4 | 0.025 | 0 | 0 | 0
38302 | ПАО "Россети Сибирь" | "Красноярскэнерго" | СТП-25/10/0,4кВ № 45-2-41 | 10/0,4 | 0.025 | 0 | 0 | 0
38303 | ПАО "Россети Сибирь" | "Красноярскэнерго" | СТП-25/10/0,4кВ № 78-5-35 | 10/0,4 | 0.025 | 0 | 0 | 0.015
38304 | ПАО "Россети Сибирь" | "Красноярскэнерго" | КТП 134-11-24 Солонцы | 10/0,4 | 0.63 | 0 | 0 | 0.027
38305 | ПАО "Россети Сибирь" | "Красноярскэнерго" | ТП-5, д.Каменный Яр | 10/0,4 | 0.4 | 0 | 0 | 0
38306 | ПАО "Россети Сибирь" | "Красноярскэнерго" | КТП-116-1-6 Связь транснефть | 10/0,4 | 0.025 | 0 | 0 | 0
38307 | ПАО "Россети Сибирь" | "Красноярскэнерго" | СТП № 133-10-11 п. Сухая Балка | 10/0,4 | 0.1 | 0 | 0 | 0.0378
38308 | ПАО "Россети Сибирь" | "Красноярскэнерго" | КСТП № 64-7-4 | 10/0,4 | 0.16 | 0 | 0 | 0.054
38309 | ПАО "Россети Сибирь" | "Красноярскэнерго" | КСТП 250/10/0,4 кВ №63-8-48 Ясная поляна | 10/0,4 | 0.25 | 0 | 0 | 0.0945
38310 | ПАО "Россети Сибирь" | "Красноярскэнерго" | КТП 250/10/0,4 № 63-1-104 СНТ «Связист» | 10/0,4 | 0.25 | 0 | 0 | 0.036
38311 | ПАО "Россети Сибирь" | "Красноярскэнерго" | КТП № 134-2-79 | 10/0,4 | 0.63 | 0 | 0 | 0.3708
38312 | ПАО "Россети Сибирь" | "Красноярскэнерго" | КСТП 10/0,4 кВ № 45-7-72 | 10/0,4 | 0.063 | 0 | 0 | 0.0135
38313 | ПАО "Россети Сибирь" | "Красноярскэнерго" | КТПС 40/10/0,4кВ №86-4-34 Придорожный | 10/0,4 | 0.04 | 0 | 0 | 0
38314 | ПАО "Россети Сибирь" | "Красноярскэнерго" | КТП- 133-7-9 |  | 0.63 | 0 | 0 | 0.081
38315 | ПАО "Россети Сибирь" | "Красноярскэнерго" | КТП 250/10/0,4 № 63-1-103 СНТ "Долина" | 10/0,4 | 0.25 | 0 | 0 | 0.0765
38316 | ПАО "Россети Сибирь" | "Красноярскэнерго" | КТП 135-3-4 МУП ЕЭС | 10/0,4 | 0.8 | 0 | 0 | 0.0603
38317 | ПАО "Россети Сибирь" | "Красноярскэнерго" | КТП-100/10/0,4 №134-1-39 | 10/0,4 | 0.063 | 0 | 0 | 0
38318 | ПАО "Россети Сибирь" | "Красноярскэнерго" | КСТП № 64-7-10 | 10/0,4 | 0.16 | 0 | 0 | 0.0405
38319 | ПАО "Россети Сибирь" | "Красноярскэнерго" | ЗТП 1-11-03 ОУ | 10/0,4 | 0.8 | 0.13922 | 0 | 0
38320 | ПАО "Россети Сибирь" | "Красноярскэнерго" | ЗТП 1-11-05 ОУ | 10/0,4 | 1.26 | 0.058527 | 0 | 0
38321 | ПАО "Россети Сибирь" | "Красноярскэнерго" | ЗТП 1-02-01 ОУ | 6/0,4 | 0.36 | 0.054406 | 0 | 0
38322 | ПАО "Россети Сибирь" | "Красноярскэнерго" | ЗТП 1-02-02 | 6/0,4 | 0.32 | 0.093358 | 0 | 0
38323 | ПАО "Россети Сибирь" | "Красноярскэнерго" | СТП - 10 кВ № 86-4-53 Фарбер Л.К. | 10/0,4 | 0.1 | 0 | 0 | 0.081
38324 | ПАО "Россети Сибирь" | "Красноярскэнерго" | ЗТП 1-08-01 | 6/0,4 | 0.8 | 0.10746 | 0 | 0
38325 | ПАО "Россети Сибирь" | "Красноярскэнерго" | ЗТП 2-08-01 | 6/0,4 | 0.32 | 0.11029 | 0 | 0
38326 | ПАО "Россети Сибирь" | "Красноярскэнерго" | КТП-1241 ул.Ады Лебедевой,141А | 10/0,4 | 1.26 | 0.0029868 | 0 | 0
38327 | ПАО "Россети Сибирь" | "Красноярскэнерго" | КТП 3233 | 10/0,4 | 0.4 | 0.028443 | 0 | 0.135
38328 | ПАО "Россети Сибирь" | "Красноярскэнерго" | КСТП № 3325 | 10/0,4 | 0.025 | 0.0048276 | 0 | 0.0405
38329 | ПАО "Россети Сибирь" | "Красноярскэнерго" | СТП 10/0,4кВ №4056 | 10/0,4 | 0.063 | 0.0093569 | 0 | 0.0603
38330 | ПАО "Россети Сибирь" | "Красноярскэнерго" | СТП №3270 | 6/0,4 | 0.04 | 0 | 0 | 0.008
38331 | ПАО "Россети Сибирь" | "Красноярскэнерго" | КТП 10/0,4 кВ №8301 Киренского, 2А | 10/0,4 | 0.25 | 0.0051354 | 0 | 0.0225
38332 | ПАО "Россети Сибирь" | "Красноярскэнерго" | СТП 10/0,4 кВ № 3311 | 10/0,4 | 0.16 | 0.001348 | 0 | 0
38333 | ПАО "Россети Сибирь" | "Красноярскэнерго" | КТП №8286 | 6/0,4 | 0.25 | 0 | 0 | 0.0027
38334 | ПАО "Россети Сибирь" | "Красноярскэнерго" | ТП 5062 Краском Батурина, 5К | 10/0,4 | 2 | 0 | 0 | 0.0135
38335 | ПАО "Россети Сибирь" | "Красноярскэнерго" | ТП 209 | 10 КВ | 0.5 | 0 | 0 | 0
38336 | ПАО "Россети Сибирь" | "Красноярскэнерго" | КТП 8241 | 10/0,4 | 0.4 | 0.034257 | 0 | 0.0018
38337 | ПАО "Россети Сибирь" | "Красноярскэнерго" | КТП-3206 | 10/0,4 | 0.4 | 0.066102 | 0 | 0.027
38338 | ПАО "Россети Сибирь" | "Красноярскэнерго" | КТП 10/0,4 кВ №3257 | 10/0,4 | 0.25 | 0.034461 | 0 | 0.063
38339 | ПАО "Россети Сибирь" | "Красноярскэнерго" | КТП-10 кВ № 3261 | 10/0,4 | 0.63 | 0.16318 | 0 | 0.2115
38340 | ПАО "Россети Сибирь" | "Красноярскэнерго" | КТП-10/0,4 кВ №3264 | 10/0,4 | 0.63 | 0.21245 | 0 | 0.1053
38341 | ПАО "Россети Сибирь" | "Красноярскэнерго" | ТП-134-2-31 (феникс) | 10/0,4 | 0.16 | 0 | 0 | 0
38342 | ПАО "Россети Сибирь" | "Красноярскэнерго" | СКТП 31-11-28/25 кВА | 10/0,4 | 0.025 | 0.0052449 | 0 | 0
38343 | ПАО "Россети Сибирь" | "Красноярскэнерго" | КТП 31-09-33/100 кВА | 10/0,4 | 0.1 | 0.016621 | 0 | 0.0675
38344 | ПАО "Россети Сибирь" | "Красноярскэнерго" | КТП 31-11-25/63 кВА | 10/0,4 | 0.063 | 0.013225 | 0 | 0
38345 | ПАО "Россети Сибирь" | "Красноярскэнерго" | СКТП 31-06-23/63 кВА | 10/0,4 | 0.063 | 0.016314 | 0 | 0
38346 | ПАО "Россети Сибирь" | "Красноярскэнерго" | КТП 20-10-8/250 кВА | 10/0,4 | 0.25 | 0.10857 | 0.0135 | 0.0099
38347 | ПАО "Россети Сибирь" | "Красноярскэнерго" | ЗТП 9-29/36-10/2х630 кВА | 10/0,4 | 1.26 | 0.19942 | 0 | 0
38348 | ПАО "Россети Сибирь" | "Красноярскэнерго" | КТП 31-06-18/250 кВА | 10/0,4 | 0.25 | 0.033386 | 0 | 0.009
38349 | ПАО "Россети Сибирь" | "Красноярскэнерго" | СКТП 31-06-31/100 кВА | 10/0,4 | 0.1 | 0.014576 | 0 | 0
38350 | ПАО "Россети Сибирь" | "Красноярскэнерго" | СТП 31-09-28/160 кВА | 10/0,4 | 0.25 | 0.01712 | 0 | 0
38351 | ПАО "Россети Сибирь" | "Красноярскэнерго" | ТП 42-10-20 |  | 0.025 | 0.0020485 | 0 | 0
38352 | ПАО "Россети Сибирь" | "Красноярскэнерго" | СКТП 3-16-03 | 10/0,4 | 0.63 | 0 | 0 | 0.0738
38353 | ПАО "Россети Сибирь" | "Красноярскэнерго" | СТП 3-19-07 | 10/0,4 | 0.025 | 0 | 0 | 0
38354 | ПАО "Россети Сибирь" | "Красноярскэнерго" | КТП 1-19-04 | 10/0,4 | 0.16 | 0 | 0 | 0
38355 | ПАО "Россети Сибирь" | "Красноярскэнерго" | ТП 37-14-20 |  | 0.04 | 0 | 0 | 0
38356 | ПАО "Россети Сибирь" | "Красноярскэнерго" | ТП 39-7-15 п.Березовка | 6/0,4 | 0.04 | 0.0020051 | 0 | 0
38357 | ПАО "Россети Сибирь" | "Красноярскэнерго" | ТП 1-19-21 | 10/0,4 | 0.1 | 0.00022278 | 0 | 0
38358 | ПАО "Россети Сибирь" | "Красноярскэнерго" | СКТП 3-16-14 | 10/0,4 | 0.25 | 0 | 0 | 0
38359 | ПАО "Россети Сибирь" | "Красноярскэнерго" | ТП 35-1-9 п.Маганский | 10/0,4 | 0.25 | 0.0075539 | 0 | 0.135
38360 | ПАО "Россети Сибирь" | "Красноярскэнерго" | СТП 4-15-02 | 10/0,4 | 0.04 | 0 | 0 | 0
38361 | ПАО "Россети Сибирь" | "Красноярскэнерго" | ТП 3-19-06 | 10/0,4 | 0.1 | 0 | 0 | 0.0135
38362 | ПАО "Россети Сибирь" | "Красноярскэнерго" | КМТП 9-05-01 | 10/0,4 | 0.1 | 0.039907 | 0 | 0.063
38363 | ПАО "Россети Сибирь" | "Красноярскэнерго" | ТП 37-14-24 | 6/0,4 | 0.16 | 0.0090388 | 0 | 0
38364 | ПАО "Россети Сибирь" | "Красноярскэнерго" | СКТП 3-24-06 | 10/0,4 | 0.4 | 0 | 0 | 0.027
38365 | ПАО "Россети Сибирь" | "Красноярскэнерго" | КМТП 2-18-12 | 10/0,4 | 0.1 | 0 | 0 | 0.0117
38366 | ПАО "Россети Сибирь" | "Красноярскэнерго" | КМТП 3-16-02 | 10/0,4 | 0.1 | 0.030166 | 0 | 0
38367 | ПАО "Россети Сибирь" | "Красноярскэнерго" | ТП 37-14-34 |  | 0.04 | 0 | 0 | 0.0225
38368 | ПАО "Россети Сибирь" | "Красноярскэнерго" | ТП 130-2-17 | 10/0,4 | 0.25 | 0.030789 | 0 | 0.0135
38369 | ПАО "Россети Сибирь" | "Красноярскэнерго" | ТП 42-8-31 | 6/0,4 | 0.063 | 0 | 0 | 0
38370 | ПАО "Россети Сибирь" | "Красноярскэнерго" | ТП 36-14-14 | 10/0,4 | 0.1 | 0 | 0 | 0
38371 | ПАО "Россети Сибирь" | "Красноярскэнерго" | СТП 7-02-01 | 10/0,4 | 0.063 | 0 | 0 | 0
38372 | ПАО "Россети Сибирь" | "Красноярскэнерго" | СТП 1-19-20 | 10/0,4 | 0.063 | 0.00021712 | 0 | 0
38373 | ПАО "Россети Сибирь" | "Красноярскэнерго" | СТП 3-24-07 | 10/0,4 | 0.04 | 0.0004333 | 0 | 0
38374 | ПАО "Россети Сибирь" | "Красноярскэнерго" | ТП 2-18-36 | 10/0,4 | 0.025 | 0.00042952 | 0 | 0
38375 | ПАО "Россети Сибирь" | "Красноярскэнерго" | ТП 26-02-01 | 10/0,4 | 0.04 | 0 | 0 | 0.027
38376 | ПАО "Россети Сибирь" | "Красноярскэнерго" | КТПП-250/6/0,4кВ № 8106 | 6/0,4 | 0.25 | 0.0035976 | 0 | 0.0315
38377 | ПАО "Россети Сибирь" | "Красноярскэнерго" | КТП-160/6/0,4 №8110 Тургенева, 1А, стр.7 | 6/0,4 | 0.16 | 0.076804 | 0 | 0
38378 | ПАО "Россети Сибирь" | "Красноярскэнерго" | ТП 1018 | 10/0,4 | 1.26 | 0 | 0 | 0
38379 | ПАО "Россети Сибирь" | "Красноярскэнерго" | КСТП 9181 | 10 | 0.1 | 0 | 0 | 0.0225
38380 | ПАО "Россети Сибирь" | "Красноярскэнерго" | КСТП 110 солн. | 10/0,4 | 0.063 | 0 | 0 | 0
38381 | ПАО "Россети Сибирь" | "Красноярскэнерго" | КТП 118 солн. | 10/0,4 | 0.025 | 0 | 0 | 0
38382 | ПАО "Россети Сибирь" | "Красноярскэнерго" | КСТП 116 солн. | 10/0,4 | 0.04 | 0 | 0 | 0
38383 | ПАО "Россети Сибирь" | "Красноярскэнерго" | КСТП 117 солн. С/С СОЛОНЦОВСКИЙ | 10/0,4 | 0.063 | 0 | 0 | 0
38384 | ПАО "Россети Сибирь" | "Красноярскэнерго" | КТП 129 солн. | 10/0,4 | 0.25 | 0 | 0 | 0.27
38385 | ПАО "Россети Сибирь" | "Красноярскэнерго" | КТП 111 солн. | 10/0,4 | 0.63 | 0 | 0 | 0.0135
38386 | ПАО "Россети Сибирь" | "Красноярскэнерго" | КСТП 103 солн. МУ Солонцовский | 10/0,4 | 0.04 | 0 | 0 | 0.0621
38387 | ПАО "Россети Сибирь" | "Красноярскэнерго" | КТП 5163 | 10/0,4 | 0.16 | 0 | 0 | 0.0684
38388 | ПАО "Россети Сибирь" | "Красноярскэнерго" | КТП 10174 | 10/0,4 | 0.1 | 0 | 0 | 0
38389 | ПАО "Россети Сибирь" | "Красноярскэнерго" | КСТП 9177 | 10/0,4 | 0.1 | 0 | 0 | 0
38390 | ПАО "Россети Сибирь" | "Красноярскэнерго" | КСТП 9180 | 10 | 0.063 | 0 | 0 | 0
38391 | ПАО "Россети Сибирь" | "Красноярскэнерго" | КТП 10175 | 10/0,4 | 0.25 | 0 | 0 | 0.009
38392 | ПАО "Россети Сибирь" | "Красноярскэнерго" | КТП 125 солн. ЕНИСЕЙСКИЙ ТРАКТ | 10/0,4 | 0.25 | 0 | 0 | 0.1926
38393 | ПАО "Россети Сибирь" | "Красноярскэнерго" | КТП 5167 | 10/0,4 | 0.25 | 0 | 0 | 0
38394 | ПАО "Россети Сибирь" | "Красноярскэнерго" | КТП 9193 | 10/0,4 | 0.16 | 0 | 0 | 0
38395 | ПАО "Россети Сибирь" | "Красноярскэнерго" | КТП 9165 ООО ФСК "Готика" | 10/0,4 | 0.4 | 0 | 0 | 0
38396 | ПАО "Россети Сибирь" | "Красноярскэнерго" | КТП 127-05-24 д. Песчанка | 10/0,4 | 0.25 | 0 | 0 | 0
38397 | ПАО "Россети Сибирь" | "Красноярскэнерго" | КТП 5161 КГКУ "УКС" | 10/0,4 | 5 | 0 | 0 | 0
38398 | ПАО "Россети Сибирь" | "Красноярскэнерго" | КТП 5162 КГКУ "УКС" | 10/0,4 | 5 | 0 | 0 | 0
38399 | ПАО "Россети Сибирь" | "Красноярскэнерго" | КТП 9172 | 10/0,4 | 0.1 | 0 | 0 | 0.135
38400 | ПАО "Россети Сибирь" | "Красноярскэнерго" | КТП 93 солн. СНТ "Нива" | 10/0,4 | 0.63 | 0 | 0 | 0
38401 | ПАО "Россети Сибирь" | "Красноярскэнерго" | КТП 94 солн. СНТ "Нива" | 10/0,4 | 0.63 | 0 | 0 | 0.027
38402 | ПАО "Россети Сибирь" | "Красноярскэнерго" | КТП 113 солн. | 10/0,4 | 0.63 | 0 | 0 | 0.1683
38403 | ПАО "Россети Сибирь" | "Красноярскэнерго" | КТПС 92 солн. САПФИР | 10/0,4 | 0.063 | 0 | 0 | 0
38404 | ПАО "Россети Сибирь" | "Красноярскэнерго" | СТП 9214 Енисейский тракт, 1А |  | 0.1 | 0 | 0 | 0
38405 | ПАО "Россети Сибирь" | "Красноярскэнерго" | РП 213 | 10/0,4 | 3.2 | 0 | 0 | 0
38406 | ПАО "Россети Сибирь" | "Красноярскэнерго" | КСТП 101 солн. | 10/0,4 | 0.63 | 0 | 0 | 0.27
38407 | ПАО "Россети Сибирь" | "Красноярскэнерго" | ТП-163 ул.Диктатуры пролетар,11 | 6/0,4 | 0.8 | 0 | 0 | 0.0054
38408 | ПАО "Россети Сибирь" | "Красноярскэнерго" | ТП 5105 | 6/0,4 | 0.4 | 0.061489 | 0.0135 | 0.135
38409 | ПАО "Россети Сибирь" | "Красноярскэнерго" | ТП 6075 | 6/0,4 | 0.025 | 0 | 0 | 0
38410 | ПАО "Россети Сибирь" | "Красноярскэнерго" | ТП 6077 | 6/0,4 | 0.63 | 0.0045897 | 0 | 0.0864
38411 | ПАО "Россети Сибирь" | "Красноярскэнерго" | ТП 6078 | 6/0,4 | 0.63 | 0.014371 | 0.0045 | 0.0828
38412 | ПАО "Россети Сибирь" | "Красноярскэнерго" | ТП 779 | 6/0,4 | 0.16 | 0.024444 | 0.0135 | 0.0135
38413 | ПАО "Россети Сибирь" | "Красноярскэнерго" | ТП 5084 | 6/0,4 | 0.63 | 0.046854 | 0 | 0.1593
38414 | ПАО "Россети Сибирь" | "Красноярскэнерго" | ТП 6065 | 6/0,4 | 0.1 | 0.0010809 | 0 | 0.09
38415 | ПАО "Россети Сибирь" | "Красноярскэнерго" | ТП 607 КрасКом | 6/0,4 | 0.25 | 0.042834 | 0 | 0
38416 | ПАО "Россети Сибирь" | "Красноярскэнерго" | ТП 608 КрасКом | 6/0,4 | 0.25 | 0.026237 | 0 | 0
38417 | ПАО "Россети Сибирь" | "Красноярскэнерго" | ТП 5127 | 6/0,4 | 0.25 | 0.0018965 | 0 | 0
38418 | ПАО "Россети Сибирь" | "Красноярскэнерго" | ТП 1-4-2 ОУ | 6/0,4 | 0.25 | 0.042338 | 0 | 0
38419 | ПАО "Россети Сибирь" | "Красноярскэнерго" | ТП 62-8-10 | 10/0,4 | 0.063 | 0.0033219 | 0 | 0.00675
38420 | ПАО "Россети Сибирь" | "Красноярскэнерго" | ТП 10-13-2 | 10/0,4 | 0.25 | 0.001331 | 0 | 0
38421 | ПАО "Россети Сибирь" | "Красноярскэнерго" | ТП 19-24-8 | 10/0,4 | 0.025 | 0.00065136 | 0 | 0
38422 | ПАО "Россети Сибирь" | "Красноярскэнерго" | ТП 20-13-06 | 6/0,4 | 0.4 | 0.069802 | 0 | 0.009
38423 | ПАО "Россети Сибирь" | "Красноярскэнерго" | ТП 78-07-13 | 10/0,4 | 0.25 | 0.048771 | 0 | 0
38424 | ПАО "Россети Сибирь" | "Красноярскэнерго" | ТП 78-07-16 В ОУ | 10/0,4 | 0.8 | 0.077244 | 0 | 0
38425 | ПАО "Россети Сибирь" | "Красноярскэнерго" | ТП 7-04-05 | 10/0,4 | 0.1 | 0.014277 | 0 | 0.0225
38426 | ПАО "Россети Сибирь" | "Красноярскэнерго" | ТП 73-10-02 | 10/0,4 | 0.4 | 0.017304 | 0 | 0
38427 | ПАО "Россети Сибирь" | "Красноярскэнерго" | ТП Сокол 2*400 | 6/0,4 | 0.8 | 0.017443 | 0 | 0
38428 | ПАО "Россети Сибирь" | "Красноярскэнерго" | ТП 13Т-3-3 | 6/0,4 | 0.1 | 0.018455 | 0 | 0
38429 | ПАО "Россети Сибирь" | "Красноярскэнерго" | ТП 4-10-28 | 10/0,4 | 0.025 | 0.00088736 | 0 | 0
38430 | ПАО "Россети Сибирь" | "Красноярскэнерго" | КТП 29-29-05 | 6/0,4 | 0.16 | 0.0088103 | 0 | 0
38431 | ПАО "Россети Сибирь" | "Красноярскэнерго" | КТП 29-29-04 | 6/0,4 | 0.25 | 0.014947 | 0 | 0
38432 | ПАО "Россети Сибирь" | "Красноярскэнерго" | КТП 83-15-05а г.Назарово | 6/0,4 | 0.1 | 0.012215 | 0 | 0
38433 | ПАО "Россети Сибирь" | "Красноярскэнерго" | КТП 83-15-11 | 6/0,4 | 0.25 | 0.01072 | 0 | 0
38434 | ПАО "Россети Сибирь" | "Красноярскэнерго" | КТПН 25-08-1 | 10/0,4 | 0.63 | 0 | 0 | 0.0135
38435 | ПАО "Россети Сибирь" | "Красноярскэнерго" | КТПН 11-04-4 | 10/0,4 | 0.1 | 0.0028849 | 0 | 0
38436 | ПАО "Россети Сибирь" | "Красноярскэнерго" | КТПН 25-20-6 | 10/0,4 | 0.63 | 0.067105 | 0 | 0
38437 | ПАО "Россети Сибирь" | "Красноярскэнерго" | КТПН 25-20-9 | 10/0,4 | 0.63 | 0.026693 | 0 | 0
38438 | ПАО "Россети Сибирь" | "Красноярскэнерго" | КСТП 12-01-4 | 10/0,4 | 0.063 | 0.0021901 | 0 | 0
38439 | ПАО "Россети Сибирь" | "Красноярскэнерго" | КСТП 25-20-3 | 10/0,4 | 0.1 | 0.057329 | 0 | 0
38440 | ПАО "Россети Сибирь" | "Красноярскэнерго" | КСТП 40-01-2 | 10/0,4 | 0.04 | 0 | 0 | 0
38441 | ПАО "Россети Сибирь" | "Красноярскэнерго" | КСТП 11-06-2 | 10/0,4 | 0.025 | 0.00043896 | 0 | 0
38442 | ПАО "Россети Сибирь" | "Красноярскэнерго" | КСТП 15-03-10 | 10/0,4 | 0.025 | 0.00069101 | 0 | 0
38443 | ПАО "Россети Сибирь" | "Красноярскэнерго" | КСТП 12-01-6 | 10/0,4 | 0.025 | 0.00044746 | 0 | 0
38444 | ПАО "Россети Сибирь" | "Красноярскэнерго" | КСТП 15-03-3 | 10/0,4 | 0.063 | 0 | 0 | 0
38445 | ПАО "Россети Сибирь" | "Красноярскэнерго" | КМТП 20-01-2 | 10/0,4 | 0.16 | 0.0086565 | 0 | 0
38446 | ПАО "Россети Сибирь" | "Красноярскэнерго" | СТП 20-01-3 |  | 0.025 | 0 | 0 | 0
38447 | ПАО "Россети Сибирь" | "Красноярскэнерго" | КТПН 50-03-10 | 10/0,4 | 0.25 | 0 | 0 | 0
38448 | ПАО "Россети Сибирь" | "Красноярскэнерго" | СТП 20-06-4 | 10/0,4 | 0.16 | 0 | 0 | 0
38449 | ПАО "Россети Сибирь" | "Красноярскэнерго" | КСТП 129-04-7 | 10/0,4 | 0.25 | 0 | 0 | 0
38450 | ПАО "Россети Сибирь" | "Красноярскэнерго" | ТП 8-14-50 | 10/0,4 | 0.25 | 0.016977 | 0 | 0
38451 | ПАО "Россети Сибирь" | "Красноярскэнерго" | ТП 1-04-6 | 10/0,4 | 0.25 | 0.029397 | 0 | 0
38452 | ПАО "Россети Сибирь" | "Красноярскэнерго" | ТП 103-01-3 | 10/0,4 | 0.16 | 0.012904 | 0 | 0
38453 | ПАО "Россети Сибирь" | "Красноярскэнерго" | ТП 34-08-3 (Алиева) | 10/0,4 | 0.1 | 0.014981 | 0 | 0
38454 | ПАО "Россети Сибирь" | "Красноярскэнерго" | ТП 8-24-18 (Бацагин) | 10/0,4 | 0.063 | 0.01872 | 0 | 0.009
38455 | ПАО "Россети Сибирь" | "Красноярскэнерго" | ТП 8-09-35 | 10/0,4 | 0.4 | 0.083158 | 0 | 0.0333
38456 | ПАО "Россети Сибирь" | "Красноярскэнерго" | КТП 8-24-16 | 10/0,4 | 0.25 | 0.097148 | 0 | 0
38457 | ПАО "Россети Сибирь" | "Красноярскэнерго" | КТП №1В_Школа№6(ТО_18.2400.4299.15) | 10/0,4 | 0.16 | 0.045665 | 0 | 0
38458 | ПАО "Россети Сибирь" | "Красноярскэнерго" | СКТП 39-06-15 | 10/0,4 | 0.63 | 0.12133 | 0 | 0
38459 | ПАО "Россети Сибирь" | "Красноярскэнерго" | ТП 8-36-25 (от оп. №146/62/1 ф.8-36) | 10/0,4 | 0.025 | 0.010729 | 0 | 0
38460 | ПАО "Россети Сибирь" | "Красноярскэнерго" | КТП 8-14-04 | 10/0,4 | 0.4 | 0.082446 | 0 | 0.0315
38461 | ПАО "Россети Сибирь" | "Красноярскэнерго" | ТП 8-24-23 | 10/0,4 | 0.025 | 0.019691 | 0 | 0
38462 | ПАО "Россети Сибирь" | "Красноярскэнерго" | СКТП 8-24-22 | 10/0,4 | 0.04 | 0.0060435 | 0 | 0
38463 | ПАО "Россети Сибирь" | "Красноярскэнерго" | ТП 48-02-12 | 10/0,4 | 0.16 | 0 | 0 | 0.027
38464 | ПАО "Россети Сибирь" | "Красноярскэнерго" | ТП 48-02-11 | 10/0,4 | 0.16 | 0 | 0 | 0
38465 | ПАО "Россети Сибирь" | "Красноярскэнерго" | ТП 48-03-15/160 | 10/0,4 | 0.16 | 0 | 0 | 0
38466 | ПАО "Россети Сибирь" | "Красноярскэнерго" | ТП 48-10-12/63 | 10/0,4 | 0.063 | 0 | 0 | 0
38467 | ПАО "Россети Сибирь" | "Красноярскэнерго" | ТП 48-02-13/40 | 10/0,4 | 0.04 | 0 | 0 | 0
38468 | ПАО "Россети Сибирь" | "Красноярскэнерго" | ТП 48-03-17/250 | 10/0,4 | 0.25 | 0 | 0 | 0
38469 | ПАО "Россети Сибирь" | "Красноярскэнерго" | ТП 48-10-13/400 Ирбейская РБ | 10/0,4 | 0.4 | 0 | 0 | 0
38470 | ПАО "Россети Сибирь" | "Красноярскэнерго" | КСТП 28-02-7/25 | 10 | 0.04 | 0.0036108 | 0 | 0
38471 | ПАО "Россети Сибирь" | "Красноярскэнерго" | КТП-6кВ 112-6 КРЭК | 6/0,4 | 0.06 | 0 | 0 | 0
38472 | ПАО "Россети Сибирь" | "Красноярскэнерго" | КТП-6кВ 112-7 КРЭК | 6/0,4 | 0.63 | 0 | 0 | 0
38473 | ПАО "Россети Сибирь" | "Красноярскэнерго" | ТП 37-12-8 | 10/0,4 | 0.16 | 0 | 0 | 0
38474 | ПАО "Россети Сибирь" | "Красноярскэнерго" | ТП 37-09-1 | 10/0,4 | 0.16 | 0 | 0 | 0
38475 | ПАО "Россети Сибирь" | "Красноярскэнерго" | ТП 3-07-88А | 10/0,4 | 1.26 | 0 | 0 | 0
38476 | ПАО "Россети Сибирь" | "Красноярскэнерго" | ТП 19-5-8 | 10/0,4 | 0.1 | 0.0039082 | 0 | 0
38477 | ПАО "Россети Сибирь" | "Красноярскэнерго" | КТП 15-14-1 | 10/0,4 | 5 | 0.063509 | 0 | 0
38478 | ПАО "Россети Сибирь" | "Красноярскэнерго" | ТП 62-8-5 | 10/0,4 | 0.063 | 0.0076643 | 0 | 0
38479 | ПАО "Россети Сибирь" | "Красноярскэнерго" | ТП 12-4-11 | 10/0,4 | 0.063 | 0.004569 | 0 | 0
38480 | ПАО "Россети Сибирь" | "Красноярскэнерго" | ТП 62-8-16 | 10/0,4 | 0.063 | 0.00013027 | 0 | 0
38481 | ПАО "Россети Сибирь" | "Красноярскэнерго" | ТП 19-5-5 | 10/0,4 | 0.04 | 0.0030397 | 0 | 0
38482 | ПАО "Россети Сибирь" | "Красноярскэнерго" | ТП 10-13-19 | 10/0,4 | 0.25 | 0.01585 | 0 | 0
38483 | ПАО "Россети Сибирь" | "Красноярскэнерго" | ТП 19-5-6 | 10/0,4 | 0.04 | 0.0023883 | 0 | 0
38484 | ПАО "Россети Сибирь" | "Красноярскэнерго" | СТП 10 кВ № 34-4-16 | 10/0,4 | 0.16 | 0 | 0 | 0
38485 | ПАО "Россети Сибирь" | "Красноярскэнерго" | КТПС 34-5-10 | 10/0,4 | 0.04 | 0 | 0 | 0
38486 | ПАО "Россети Сибирь" | "Красноярскэнерго" | ТП-55-1-17 | 10/0,4 | 0.63 | 0 | 0 | 0
38487 | ПАО "Россети Сибирь" | "Красноярскэнерго" | ТП 10-13-3 | 10/0,4 | 0.16 | 0.009119 | 0 | 0
38488 | ПАО "Россети Сибирь" | "Красноярскэнерго" | ТП 10-13-4 | 10/0,4 | 0.063 | 0.00065136 | 0 | 0
38489 | ПАО "Россети Сибирь" | "Красноярскэнерго" | ТП-19-17-2 | 10/0,4 | 0.25 | 0.026251 | 0 | 0
38490 | ПАО "Россети Сибирь" | "Красноярскэнерго" | ТП 82-3-7 | 10/0,4 | 0.25 | 0.0012461 | 0 | 0
38491 | ПАО "Россети Сибирь" | "Красноярскэнерго" | ТП 82-3-5 | 10/0,4 | 0.25 | 0.030791 | 0 | 0
38492 | ПАО "Россети Сибирь" | "Красноярскэнерго" | ТП 12-4-17 | 10/0,4 | 0.4 | 0.0039459 | 0 | 0
38493 | ПАО "Россети Сибирь" | "Красноярскэнерго" | КСТП 65-08-5 | 10/0,4 | 0.1 | 0 | 0 | 0
38494 | ПАО "Россети Сибирь" | "Красноярскэнерго" | ТП 52-1-5 | 10/0,4 | 0.063 | 0.0033219 | 0 | 0
38495 | ПАО "Россети Сибирь" | "Красноярскэнерго" | ТП 33-19-3455 | 10/0,4 | 0.4 | 0 | 0 | 0
38496 | ПАО "Россети Сибирь" | "Красноярскэнерго" | КТП 33-14-01 | 10/0,4 | 0.04 | 0 | 0 | 0
38497 | ПАО "Россети Сибирь" | "Красноярскэнерго" | ТП 32-14-294 | 10/0,4 | 0.1 | 0 | 0 | 0
38498 | ПАО "Россети Сибирь" | "Красноярскэнерго" | ТП 33-04-2324 | 10/0,4 | 0.063 | 0 | 0 | 0
38499 | ПАО "Россети Сибирь" | "Красноярскэнерго" | КСТП 10 кВ № 32-10-01 | 10/0,4 | 0.04 | 0 | 0.0005 | 0
38500 | ПАО "Россети Сибирь" | "Красноярскэнерго" | КСТП 10 кВ № 33-13-01 | 10/0,4 | 0.1 | 0 | 0 | 0
38501 | ПАО "Россети Сибирь" | "Красноярскэнерго" | ТП 40-01-1460 | 10/0,4 | 0.04 | 0 | 0 | 0
38502 | ПАО "Россети Сибирь" | "Красноярскэнерго" | КТП 10/0,4 кВ № 33-04-3458 | 10/0,4 | 0.04 | 0.0012999 | 0 | 0
38503 | ПАО "Россети Сибирь" | "Красноярскэнерго" | КТП 33-02-18 | 10/0,4 | 0.4 | 0.032103 | 0 | 0
38504 | ПАО "Россети Сибирь" | "Красноярскэнерго" | КТП 33-03-33 | 10/0,4 | 0.16 | 0.012593 | 0 | 0
38505 | ПАО "Россети Сибирь" | "Красноярскэнерго" | КТП 32-04-29 | 10/0,4 | 0.25 | 0.026119 | 0 | 0.0135
38506 | ПАО "Россети Сибирь" | "Красноярскэнерго" | КТП 32-04-27 | 10/0,4 | 0.1 | 0.028614 | 0 | 0
38507 | ПАО "Россети Сибирь" | "Красноярскэнерго" | КТП 32-04-30 | 10/0,4 | 0.25 | 0.031789 | 0 | 0
38508 | ПАО "Россети Сибирь" | "Красноярскэнерго" | КТП 32-03-17 | 10/0,4 | 0.4 | 0.054185 | 0 | 0
38509 | ПАО "Россети Сибирь" | "Красноярскэнерго" | КТП 33-12-20 | 10/0,4 | 0.25 | 0.054573 | 0 | 0.024147
38510 | ПАО "Россети Сибирь" | "Красноярскэнерго" | СТП 38-08-7 | 10/0,4 | 0.04 | 0.012218 | 0 | 0
38511 | ПАО "Россети Сибирь" | "Красноярскэнерго" | КТП № 42-8-39 |  | 0.4 | 0.0039478 | 0 | 0
38512 | ПАО "Россети Сибирь" | "Красноярскэнерго" | КТПВС 33-09-28 | 10/0,4 | 0.1 | 0.0035494 | 0 | 0
38513 | ПАО "Россети Сибирь" | "Красноярскэнерго" | КТПС 32-02-11 | 10/0,4 | 0.25 | 0.14018 | 0 | 0.0135
38514 | ПАО "Россети Сибирь" | "Красноярскэнерго" | КТП 134-13-1 | 10/0,4 | 0.63 | 0 | 0.0675 | 0.50175
38515 | ПАО "Россети Сибирь" | "Красноярскэнерго" | КТПВС 33-02-23 | 10/0,4 | 0.1 | 0.0046728 | 0 | 0
38516 | ПАО "Россети Сибирь" | "Красноярскэнерго" | ТП 34-08-01 | 10/0,4 | 0.04 | 0 | 0 | 0
38517 | ПАО "Россети Сибирь" | "Красноярскэнерго" | ТП 39-05-02 | 10/0,4 | 0.025 | 0 | 0 | 0
38518 | ПАО "Россети Сибирь" | "Красноярскэнерго" | ТП 51-02-550 | 10/0,4 | 0.063 | 0 | 0 | 0
38519 | ПАО "Россети Сибирь" | "Красноярскэнерго" | ТП 51-12-01 | 10/0,4 | 0.25 | 0 | 0.0063 | 0
38520 | ПАО "Россети Сибирь" | "Красноярскэнерго" | ТП 50-10-01 | 10/0,4 | 0.1 | 0 | 0 | 0
38521 | ПАО "Россети Сибирь" | "Красноярскэнерго" | ТП 15-06-94к | 10/0,4 | 0.25 | 0 | 0 | 0
38522 | ПАО "Россети Сибирь" | "Красноярскэнерго" | ТП 15-21-108 | 10/0,4 | 0.025 | 0 | 0 | 0
38523 | ПАО "Россети Сибирь" | "Красноярскэнерго" | ТП 15-14-2К | 10/0,4 | 0.25 | 0 | 0 | 0
38524 | ПАО "Россети Сибирь" | "Красноярскэнерго" | КТП 37-05-130 | 10/0,4 | 0.16 | 0 | 0 | 0
38525 | ПАО "Россети Сибирь" | "Красноярскэнерго" | КТП 1-14-08 | 10/0,4 | 0.4 | 0.090539 | 0 | 0.0135
38526 | ПАО "Россети Сибирь" | "Красноярскэнерго" | КТП 11-05-14 | 10/0,4 | 0.4 | 0.023374 | 0 | 0.0135
38527 | ПАО "Россети Сибирь" | "Красноярскэнерго" | КТП 1-14-26 | 10/0,4 | 0.4 | 0.022753 | 0 | 0
38528 | ПАО "Россети Сибирь" | "Красноярскэнерго" | КТП 51-06-19 | 6/0,4 | 0.25 | 0.015862 | 0 | 0
38529 | ПАО "Россети Сибирь" | "Красноярскэнерго" | ТП 53-07-804 | 10/0,4 | 0.1 | 0 | 0 | 0
38530 | ПАО "Россети Сибирь" | "Красноярскэнерго" | ТП 37-02-2188 | 10/0,4 | 0.4 | 0 | 0 | 0.0135
38531 | ПАО "Россети Сибирь" | "Красноярскэнерго" | КТП 33-06-6 | 10/0,4 | 0.1 | 0.015312 | 0 | 0.0054
38532 | ПАО "Россети Сибирь" | "Красноярскэнерго" | СТП № 140-10-70 п. Элита, ТСН Алёнушка |  | 0.1 | 0 | 0 | 0
38533 | ПАО "Россети Сибирь" | "Красноярскэнерго" | ТП 37-01-2420 | 10/0,4 | 0.16 | 0 | 0 | 0
38534 | ПАО "Россети Сибирь" | "Красноярскэнерго" | ТП 16-14-413 | 10/0,4 | 0.025 | 0 | 0 | 0
38535 | ПАО "Россети Сибирь" | "Красноярскэнерго" | КТПС № 8-04-35 | 10/0,4 | 0.16 | 0.0019229 | 0 | 0
38536 | ПАО "Россети Сибирь" | "Красноярскэнерго" | СТП №8287 СНТ "Беркут" | 6/0,4 | 0.1 | 0.011107 | 0 | 0
38537 | ПАО "Россети Сибирь" | "Красноярскэнерго" | КТП 21-03-13 | 10/0,4 | 0.25 | 0.017672 | 0 | 0
38538 | ПАО "Россети Сибирь" | "Красноярскэнерго" | ТП 96-2-8 | 10/0,4 | 0.063 | 0.013084 | 0 | 0
38539 | ПАО "Россети Сибирь" | "Красноярскэнерго" | КТПС 46-15-2270 | 10/0,4 | 0.025 | 0 | 0 | 0
38540 | ПАО "Россети Сибирь" | "Красноярскэнерго" | ТП 6-09-2 | 10/0,4 | 0.063 | 0 | 0 | 0
38541 | ПАО "Россети Сибирь" | "Красноярскэнерго" | ТП 61-06-3423 | 10/0,4 | 0.1 | 0 | 0 | 0
38542 | ПАО "Россети Сибирь" | "Красноярскэнерго" | КТП 53-12-01 | 10/0,4 | 0.1 | 0 | 0 | 0
38543 | ПАО "Россети Сибирь" | "Красноярскэнерго" | СТП 3260 | 6/0,4 | 0.1 | 0 | 0 | 0.0135
38544 | ПАО "Россети Сибирь" | "Красноярскэнерго" | ТП-21-01-1 | 10/0,4 | 0.4 | 0.051882 | 0 | 0
38545 | ПАО "Россети Сибирь" | "Красноярскэнерго" | ТП 38-07-03 | 10/0,4 | 0.1 | 0 | 0 | 0
38546 | ПАО "Россети Сибирь" | "Красноярскэнерго" | ТП 31-23-03 | 10/0,4 | 0.04 | 0 | 0 | 0
38547 | ПАО "Россети Сибирь" | "Красноярскэнерго" | ТП 38-01-04 | 10/0,4 | 0.04 | 0 | 0 | 0
38548 | ПАО "Россети Сибирь" | "Красноярскэнерго" | ТП 39-05-04 | 10/0,4 | 0.04 | 0 | 0 | 0
38549 | ПАО "Россети Сибирь" | "Красноярскэнерго" | ТП 51-01-001 | 10/0,4 | 0.25 | 0 | 0 | 0
38550 | ПАО "Россети Сибирь" | "Красноярскэнерго" | КТПН № 80-07-18 | 10/0,4 | 0.16 | 0 | 0.00045 | 0
38551 | ПАО "Россети Сибирь" | "Красноярскэнерго" | СКТП 31-06-01 | 10/0,4 | 0.063 | 0 | 0 | 0
38552 | ПАО "Россети Сибирь" | "Красноярскэнерго" | СКТП 21-06-06 | 10/0,4 | 0.04 | 0 | 0 | 0
38553 | ПАО "Россети Сибирь" | "Красноярскэнерго" | СКТП 1-06-11 | 10/0,4 | 0.16 | 0.010043 | 0 | 0
38554 | ПАО "Россети Сибирь" | "Красноярскэнерго" | СКТП 1-14-10 | 10/0,4 | 0.1 | 0 | 0 | 0
38555 | ПАО "Россети Сибирь" | "Красноярскэнерго" | ТП 3-19-08 | 10/0,4 | 0.16 | 0 | 0 | 0.0621
38556 | ПАО "Россети Сибирь" | "Красноярскэнерго" | КСТП 80-07-20 / 63 кВА | 10/0,4 | 0.063 | 0 | 0 | 0
38557 | ПАО "Россети Сибирь" | "Красноярскэнерго" | КСТП 80-04-11/63 | 10/0,4 | 0.063 | 0 | 0 | 0.015
38558 | ПАО "Россети Сибирь" | "Красноярскэнерго" | СКТП 22-02-8 | 10/0,4 | 0.04 | 0.0013027 | 0 | 0
38559 | ПАО "Россети Сибирь" | "Красноярскэнерго" | ТП 51-12-04 | 10/0,4 | 0.04 | 0 | 0.0135 | 0.0783
38560 | ПАО "Россети Сибирь" | "Красноярскэнерго" | КТП № 44-5-14 | 10/0,4 | 0.16 | 0.00074991 | 0 | 0
38561 | ПАО "Россети Сибирь" | "Красноярскэнерго" | ТП 77 солн. | 10/0,4 | 0.25 | 0 | 0 | 0
38562 | ПАО "Россети Сибирь" | "Красноярскэнерго" | ЗТП 2-08-02 ОУ | 6/0,4 | 0.56 | 0.034333 | 0 | 0
38563 | ПАО "Россети Сибирь" | "Красноярскэнерго" | ЗТП 2-07-03 ОУ | 6/0,4 | 0.8 | 0.13717 | 0 | 0
38564 | ПАО "Россети Сибирь" | "Красноярскэнерго" | ЗТП 2-08-03 | 6/0,4 | 1.03 | 0.22961 | 0 | 0
38565 | ПАО "Россети Сибирь" | "Красноярскэнерго" | ЗТП 4-13-01 г.Назарово ОУ | 10/0,4 | 0.8 | 0.1632 | 0 | 0.036
38566 | ПАО "Россети Сибирь" | "Красноярскэнерго" | КТП 29-29-10 ОУ | 6/0,4 | 0.63 | 0.070313 | 0 | 0
38567 | ПАО "Россети Сибирь" | "Красноярскэнерго" | КТП 29-29-07 | 6/0,4 | 0.16 | 0.029095 | 0 | 0
38568 | ПАО "Россети Сибирь" | "Красноярскэнерго" | КТП 29-29-08 | 6/0,4 | 0.25 | 0.029802 | 0 | 0
38569 | ПАО "Россети Сибирь" | "Красноярскэнерго" | КТП 83-15-21 | 6/0,4 | 0.16 | 0.097995 | 0 | 0.000135
38570 | ПАО "Россети Сибирь" | "Красноярскэнерго" | КТП 83-15-22 | 6/0,4 | 0.4 | 0.098308 | 0 | 0.0135
38571 | ПАО "Россети Сибирь" | "Красноярскэнерго" | КТП 83-15-25 | 6/0,4 | 0.315 | 0.056107 | 0 | 0.0225
38572 | ПАО "Россети Сибирь" | "Красноярскэнерго" | ЗТП 23-21-01 | 10/0,4 | 0.8 | 0.033917 | 0 | 0
38573 | ПАО "Россети Сибирь" | "Красноярскэнерго" | КТП 22-23-01 | 6/0,4 | 0.16 | 0.012914 | 0 | 0
38574 | ПАО "Россети Сибирь" | "Красноярскэнерго" | КТП 22-22-02 | 6/0,4 | 0.18 | 0.073559 | 0 | 0.009135
38575 | ПАО "Россети Сибирь" | "Красноярскэнерго" | ТП 239 | 10/0,4 | 0.1 | 0 | 0 | 0
38576 | ПАО "Россети Сибирь" | "Красноярскэнерго" | ЗТП 22-25-02 | 6/0,4 | 0.56 | 0.041523 | 0 | 0
38577 | ПАО "Россети Сибирь" | "Красноярскэнерго" | ЗТП 22-25-06 | 6/0,4 | 0.56 | 0.0077493 | 0 | 0
38578 | ПАО "Россети Сибирь" | "Красноярскэнерго" | КТП 22-25-07 | 6/0,4 | 0.56 | 0.1257 | 0 | 0
38579 | ПАО "Россети Сибирь" | "Красноярскэнерго" | ЗТП 23-16-01 | 10/0,4 | 1.26 | 0.10211 | 0 | 0.0135
38580 | ПАО "Россети Сибирь" | "Красноярскэнерго" | ЗТП-2 | 6/0,4 | 0.32 | 0.06793 | 0 | 0
38581 | ПАО "Россети Сибирь" | "Красноярскэнерго" | ТП 5-19-420 | 10/0,4 | 0.1 | 0 | 0 | 0
38582 | ПАО "Россети Сибирь" | "Красноярскэнерго" | ТП 34-6-20 | 10/0,4 | 0.04 | 0 | 0 | 0
38583 | ПАО "Россети Сибирь" | "Красноярскэнерго" | КТП 29-29-02 | 6/0,4 | 0.16 | 0.07519 | 0 | 0.0135
38584 | ПАО "Россети Сибирь" | "Красноярскэнерго" | СКТП 29-29-14 | 6/0,4 | 0.1 | 0.00065042 | 0 | 0
38585 | ПАО "Россети Сибирь" | "Красноярскэнерго" | КСТП 2-08-2/40 | 6/0,4 | 0.04 | 0 | 0 | 0
38586 | ПАО "Россети Сибирь" | "Красноярскэнерго" | КСТП 2-08-6 | 6/0,4 | 0.04 | 0 | 0 | 0
38587 | ПАО "Россети Сибирь" | "Красноярскэнерго" | КСТП 2-08-7 | 6/0,4 | 0.04 | 0 | 0 | 0
38588 | ПАО "Россети Сибирь" | "Красноярскэнерго" | КСТП 2-14-6 | 6/0,4 | 0.04 | 0 | 0 | 0
38589 | ПАО "Россети Сибирь" | "Красноярскэнерго" | КСТП 2-14-7 | 6/0,4 | 0.04 | 0 | 0 | 0
38590 | ПАО "Россети Сибирь" | "Красноярскэнерго" | СКТП 29-29-15 | 6/0,4 | 0.1 | 0.0012933 | 0 | 0
38591 | ПАО "Россети Сибирь" | "Красноярскэнерго" | СКТП 29-29-16 | 6/0,4 | 0.063 | 0.0013027 | 0 | 0
38592 | ПАО "Россети Сибирь" | "Красноярскэнерго" | СКТП 29-29-17 | 6/0,4 | 0.1 | 0.00064664 | 0 | 0.0135
38593 | ПАО "Россети Сибирь" | "Красноярскэнерго" | СКТП 6/0,4кВ 40кВА 29-29-19 | 6/0,4 | 0.04 | 0.00067213 | 0 | 0
38594 | ПАО "Россети Сибирь" | "Красноярскэнерго" | ТП 37-04-10 | 10/0,4 | 0.1 | 0 | 0 | 0
38595 | ПАО "Россети Сибирь" | "Красноярскэнерго" | ТП 38-03-4 ОУ | 10/0,4 | 0.5 | 0 | 0 | 0
38596 | ПАО "Россети Сибирь" | "Красноярскэнерго" | КСТП № 8127 Алеши Тимошенкова ул | 6 | 0.16 | 0.012645 | 0 | 0.09
38597 | ПАО "Россети Сибирь" | "Красноярскэнерго" | ТП 46-02-4 | 10/0,4 | 0.03 | 0 | 0 | 0
38598 | ПАО "Россети Сибирь" | "Красноярскэнерго" | ТП 59-11-1 | 10/0,4 | 0.16 | 0.010703 | 0 | 0
38599 | ПАО "Россети Сибирь" | "Красноярскэнерго" | ТП 59-11-6 | 10/0,4 | 0.16 | 0 | 0 | 0
38600 | ПАО "Россети Сибирь" | "Красноярскэнерго" | ТП 46-02-5 | 10/0,4 | 0.1 | 0.012741 | 0 | 0
38601 | ПАО "Россети Сибирь" | "Красноярскэнерго" | ТП 46-02-1 | 10/0,4 | 0.063 | 0 | 0 | 0
38602 | ПАО "Россети Сибирь" | "Красноярскэнерго" | ТП 46-03-1 | 10/0,4 | 0.4 | 0.0019428 | 0 | 0
38603 | ПАО "Россети Сибирь" | "Красноярскэнерго" | ТП 46-03-2 | 10/0,4 | 0.16 | 0.0081599 | 0 | 0.018
38604 | ПАО "Россети Сибирь" | "Красноярскэнерго" | КТП-10/0,4 №94-2-31 Кубеково | 10/0,4 | 0.16 | 0 | 0 | 0.05985
38605 | ПАО "Россети Сибирь" | "Красноярскэнерго" | КТП: 5-01-83 | 10/0,4 | 0.16 | 0 | 0 | 0
38606 | ПАО "Россети Сибирь" | "Красноярскэнерго" | ТП-1077 ОУ | 10/0,4 | 2 | 0 | 0 | 0
38607 | ПАО "Россети Сибирь" | "Красноярскэнерго" | ТП 75-6-69 |  | 0.25 | 0 | 0 | 0
38608 | ПАО "Россети Сибирь" | "Красноярскэнерго" | ТП 34-2-26 | 10/0,4 | 0.04 | 0 | 0 | 0
38609 | ПАО "Россети Сибирь" | "Красноярскэнерго" | КТП 33-08-133Е | 10/0,4 | 0.25 | 0 | 0 | 0
38610 | ПАО "Россети Сибирь" | "Красноярскэнерго" | КТП 8-14-13 | 10/0,4 | 0.25 | 0.081775 | 0 | 0
38611 | ПАО "Россети Сибирь" | "Красноярскэнерго" | ЗТП 40-02-07 | 10/0,4 | 0.25 | 0.017652 | 0 | 0
38612 | ПАО "Россети Сибирь" | "Красноярскэнерго" | ЗТП 83-15-27 | 10/0,4 | 0.8 | 0.1228 | 0 | 0
38613 | ПАО "Россети Сибирь" | "Красноярскэнерго" | ЗТП 77-45-01 | 10/0,4 | 0.4 | 0.056244 | 0 | 0
38614 | ПАО "Россети Сибирь" | "Красноярскэнерго" | ЗТП 77-45-02 | 10/0,4 | 1 | 0.017256 | 0 | 0
38615 | ПАО "Россети Сибирь" | "Красноярскэнерго" | ЗТП 23-17-01 | 10/0,4 | 3.2 | 0.10044 | 0 | 0
38616 | ПАО "Россети Сибирь" | "Красноярскэнерго" | ЗТП 2-09-06 | 6/0,4 | 0.64 | 0.074121 | 0 | 0
38617 | ПАО "Россети Сибирь" | "Красноярскэнерго" | ЗТП 6-05-02 | 10/0,4 | 0.8 | 0.087282 | 0 | 0
38618 | ПАО "Россети Сибирь" | "Красноярскэнерго" | ЗТП 28-53-01 | 10/0,4 | 1.03 | 0.11486 | 0 | 0
38619 | ПАО "Россети Сибирь" | "Красноярскэнерго" | СТП 72-09-5/63 кВА | 6/0,4 | 0.063 | 0.038453 | 0 | 0
38620 | ПАО "Россети Сибирь" | "Красноярскэнерго" | СКТП 45-09-18/100 кВА | 10/0,4 | 0.1 | 0.025828 | 0 | 0
38621 | ПАО "Россети Сибирь" | "Красноярскэнерго" | КТП 3-04-2/160 кВА | 10/0,4 | 0.16 | 0.024624 | 0 | 0.0207
38622 | ПАО "Россети Сибирь" | "Кузбассэнерго" | КТП-31 400кВА_Б.Талда_(МУН) | 10/0,4 | 0.4 | 0 | 0 | 0
38623 | ПАО "Россети Сибирь" | "Кузбассэнерго" | ТП-1108_Ф-10-8-С СНТ "Уголек" | 10/0,4 | 0.1 | 0 | 0 | 0
38624 | ПАО "Россети Сибирь" | "Кузбассэнерго" | КТП-400 кВАМонтажник, ул.Алт.,д.26 | 6/0,4 | 0.4 | 0 | 0 | 0
38625 | ПАО "Россети Сибирь" | "Кузбассэнерго" | ТП- 370_(МУН)_ | 10/0,4 | 0.16 | 0 | 0 | 0
38626 | ПАО "Россети Сибирь" | "Кузбассэнерго" | ТП-Ю-0-130 | 10/0,4 | 0.1 | 0 | 0 | 0
38627 | ПАО "Россети Сибирь" | "Кузбассэнерго" | ТП-Ю-0-132 | 10/0,4 | 0.1 | 0 | 0 | 0
38628 | ПАО "Россети Сибирь" | "Кузбассэнерго" | ТП-Ю-0-131 | 10/0,4 | 0.04 | 0 | 0 | 0
38629 | ПАО "Россети Сибирь" | "Кузбассэнерго" | ТП-1173_Ф-10-7-К | 10/0,4 | 0.025 | 0 | 0 | 0
38630 | ПАО "Россети Сибирь" | "Кузбассэнерго" | КТП-140_ф.10-7-БП, 250 кВа | 10/0,4 | 0.25 | 0 | 0 | 0
38631 | ПАО "Россети Сибирь" | "Кузбассэнерго" | ТП-623 | 10/0,4 | 0.025 | 0 | 0 | 0
38632 | ПАО "Россети Сибирь" | "Кузбассэнерго" | КТП-141_Ф-10-14-Л | 10/0,4 | 0.25 | 0 | 0 | 0
38633 | ПАО "Россети Сибирь" | "Кузбассэнерго" | ТП-163(Ордж)_СНТ Родник 2 ф.6-5-ОС | 6/0,4 | 0.4 | 0 | 0 | 0
38634 | ПАО "Россети Сибирь" | "Кузбассэнерго" | ТП-Ю-К-015 н.п.Усть-Кабырза | 35/0,4 | 1 | 0 | 0 | 0.018
38635 | ПАО "Россети Сибирь" | "Кузбассэнерго" | ТП-25кВА Адм.скважина_(МУП) | 10/0,4 | 0.025 | 0 | 0 | 0
38636 | ПАО "Россети Сибирь" | "Кузбассэнерго" | РП-ЦРП-6 Красный Брод | 6/0,4 | 0.8 | 0.071968 | 0 | 0
38637 | ПАО "Россети Сибирь" | "Кузбассэнерго" | ТП-20 (Ордж.) | 6/0,4 | 0.4 | 0 | 0 | 0
38638 | ПАО "Россети Сибирь" | "Кузбассэнерго" | ТП-26 (Ордж.) | 6/0,4 | 1.03 | 0 | 0 | 0
38639 | ПАО "Россети Сибирь" | "Кузбассэнерго" | ТП-27 (Ордж.) | 6/0,4 | 0.4 | 0 | 0 | 0
38640 | ПАО "Россети Сибирь" | "Кузбассэнерго" | ТП-28 (Ордж.) | 6/0,4 | 0.4 | 0 | 0 | 0
38641 | ПАО "Россети Сибирь" | "Кузбассэнерго" | ТП-31 (Ордж.) | 6/0,4 | 0.32 | 0 | 0 | 0
38642 | ПАО "Россети Сибирь" | "Кузбассэнерго" | ТП-33 (Ордж.) | 6/0,4 | 0.4 | 0 | 0 | 0.045
38643 | ПАО "Россети Сибирь" | "Кузбассэнерго" | ТП-41 (Ордж.) | 6/0,4 | 0.4 | 0 | 0 | 0
38644 | ПАО "Россети Сибирь" | "Кузбассэнерго" | ТП-43 (Ордж.) | 6/0,4 | 0.4 | 0 | 0 | 0.0054
38645 | ПАО "Россети Сибирь" | "Кузбассэнерго" | ТП-50 (Ордж.) | 6/0,4 | 0.32 | 0 | 0.09 | 0.0063
38646 | ПАО "Россети Сибирь" | "Кузбассэнерго" | ТП-56 (Ордж.) | 6/0,4 | 1.26 | 0 | 0 | 0
38647 | ПАО "Россети Сибирь" | "Кузбассэнерго" | ТП-58 (Ордж.) | 6/0,4 | 0.18 | 0 | 0 | 0
38648 | ПАО "Россети Сибирь" | "Кузбассэнерго" | ТП-65 (Ордж.) | 6/0,4 | 0.8 | 0 | 0 | 0
38649 | ПАО "Россети Сибирь" | "Кузбассэнерго" | ТП-93 (Ордж.) | 6/0,4 | 0.63 | 0 | 0 | 0.045
38650 | ПАО "Россети Сибирь" | "Кузбассэнерго" | ТП-113 (Ордж.) | 6/0,4 | 1.26 | 0 | 0 | 0
38651 | ПАО "Россети Сибирь" | "Кузбассэнерго" | ТП-118 (Ордж.) | 6/0,4 | 0.16 | 0 | 0 | 0.027
38652 | ПАО "Россети Сибирь" | "Кузбассэнерго" | ТП-37 (Ордж.) | 6/0,4 | 0.8 | 0 | 0 | 0.0135
38653 | ПАО "Россети Сибирь" | "Кузбассэнерго" | ТП-42 (Ордж.) | 6/0,4 | 0.72 | 0 | 0 | 0
38654 | ПАО "Россети Сибирь" | "Кузбассэнерго" | ТП-54 (Ордж.) | 6/0,4 | 0.65 | 0 | 0 | 0
38655 | ПАО "Россети Сибирь" | "Кузбассэнерго" | ТП-95 (Ордж.) | 6/0,4 | 0.4 | 0 | 0 | 0.045
38656 | ПАО "Россети Сибирь" | "Кузбассэнерго" | ТП-109 (Ордж.) | 6/0,4 | 0.4 | 0 | 0 | 0
38657 | ПАО "Россети Сибирь" | "Кузбассэнерго" | ТП-46А (Ордж) | 6/0,4 | 0.8 | 0 | 0 | 0.045
38658 | ПАО "Россети Сибирь" | "Кузбассэнерго" | ТП-48 (Ордж.) | 6/0,4 | 0.63 | 0 | 0 | 0
38659 | ПАО "Россети Сибирь" | "Кузбассэнерго" | ТП-60 (Ордж.) | 6/0,4 | 0.8 | 0 | 0 | 0
38660 | ПАО "Россети Сибирь" | "Кузбассэнерго" | ТП-63 (Ордж.) | 6/0,4 | 0.8 | 0 | 0 | 0
38661 | ПАО "Россети Сибирь" | "Кузбассэнерго" | ТП-70 (Ордж.) | 6/0,4 | 0.8 | 0 | 0 | 0
38662 | ПАО "Россети Сибирь" | "Кузбассэнерго" | ТП-74 (Ордж.) | 6/0,4 | 0.8 | 0 | 0 | 0
38663 | ПАО "Россети Сибирь" | "Кузбассэнерго" | ТП-82 (Ордж.) | 6/0,4 | 0.63 | 0 | 0 | 0
38664 | ПАО "Россети Сибирь" | "Кузбассэнерго" | ТП-84 (Ордж.) | 6/0,4 | 0.8 | 0 | 0 | 0
38665 | ПАО "Россети Сибирь" | "Кузбассэнерго" | ТП-85 (Ордж.) | 6/0,4 | 0.4 | 0 | 0 | 0
38666 | ПАО "Россети Сибирь" | "Кузбассэнерго" | ТП-86 (Ордж.) | 6/0,4 | 0.4 | 0 | 0 | 0
38667 | ПАО "Россети Сибирь" | "Кузбассэнерго" | ТП-108 (Ордж.) | 6/0,4 | 0.4 | 0 | 0 | 0
38668 | ПАО "Россети Сибирь" | "Кузбассэнерго" | ТП-Брянская_10/20 кВ | 20/0,4 | 5 | 0 | 0 | 0
38669 | ПАО "Россети Сибирь" | "Кузбассэнерго" | ТП-32 (Ордж.) | 6/0,4 | 0.4 | 0 | 0 | 0.09567
38670 | ПАО "Россети Сибирь" | "Кузбассэнерго" | ТП-83 (Ордж.) | 6/0,4 | 0.26 | 0 | 0 | 0.0135
38671 | ПАО "Россети Сибирь" | "Кузбассэнерго" | ТП-1 | 6/0,4 | 0.4 | 0.11228 | 0 | 0
38672 | ПАО "Россети Сибирь" | "Кузбассэнерго" | ТП-2 | 6/0,4 | 0.63 | 0.078178 | 0 | 0
38673 | ПАО "Россети Сибирь" | "Кузбассэнерго" | ТП-3 | 6/0,4 | 0.4 | 0.10729 | 0 | 0
38674 | ПАО "Россети Сибирь" | "Кузбассэнерго" | ТП-4 | 6/0,4 | 0.4 | 0.17417 | 0 | 0
38675 | ПАО "Россети Сибирь" | "Кузбассэнерго" | ТП-5 | 6/0,4 | 0.63 | 0.14677 | 0 | 0
38676 | ПАО "Россети Сибирь" | "Кузбассэнерго" | ТП-12 | 6/0,4 | 0.65 | 0.066544 | 0 | 0
38677 | ПАО "Россети Сибирь" | "Кузбассэнерго" | ТП-17 | 6/0,4 | 0.4 | 0.28128 | 0 | 0
38678 | ПАО "Россети Сибирь" | "Кузбассэнерго" | ТП-19 | 6/0,4 | 0.4 | 0.075205 | 0 | 0
38679 | ПАО "Россети Сибирь" | "Кузбассэнерго" | ТП-22 | 6/0,4 | 1.03 | 0.044718 | 0 | 0
38680 | ПАО "Россети Сибирь" | "Кузбассэнерго" | ТП-25 | 6/0,4 | 0.8 | 0.076652 | 0 | 0
38681 | ПАО "Россети Сибирь" | "Кузбассэнерго" | ТП-30 | 6/0,4 | 0.8 | 0.028314 | 0 | 0
38682 | ПАО "Россети Сибирь" | "Кузбассэнерго" | ТП-7 | 6/0,4 | 1.26 | 0.011996 | 0 | 0
38683 | ПАО "Россети Сибирь" | "Кузбассэнерго" | ТП-11 | 6/0,4 | 0.8 | 0.066402 | 0 | 0
38684 | ПАО "Россети Сибирь" | "Кузбассэнерго" | ТП-18 | 6/0,4 | 0.5 | 0.024468 | 0 | 0
38685 | ПАО "Россети Сибирь" | "Кузбассэнерго" | ТП-24 | 6/0,4 | 1.03 | 0.040196 | 0 | 0
38686 | ПАО "Россети Сибирь" | "Кузбассэнерго" | РП-Ю-1-055 | 10/0,4 | 0.25 | 0 | 0 | 0
38687 | ПАО "Россети Сибирь" | "Кузбассэнерго" | РП-Центр здоровья | 10/0,4 | 2.63 | 0 | 0 | 0
38688 | ПАО "Россети Сибирь" | "Кузбассэнерго" | РП-Технопарк (Аренда) | 10 | 1.26 | 0 | 0 | 0
38689 | ПАО "Россети Сибирь" | "Кузбассэнерго" | ТП-239_Ф-10-21 | 10/0,4 | 0.63 | 0 | 0 | 0
38690 | ПАО "Россети Сибирь" | "Кузбассэнерго" | ТП-7 (Куйб.) | 6/0,4 | 0.4 | 0 | 0 | 0
38691 | ПАО "Россети Сибирь" | "Кузбассэнерго" | ТП-11 (Куйб.) | 6/0,4 | 0.4 | 0 | 0 | 0
38692 | ПАО "Россети Сибирь" | "Кузбассэнерго" | ТП-12 (Куйб.) | 6/0,4 | 0.72 | 0 | 0 | 0
38693 | ПАО "Россети Сибирь" | "Кузбассэнерго" | ТП-20 (Куйб.) | 6/0,4 | 0.63 | 0 | 0 | 0.2205
38694 | ПАО "Россети Сибирь" | "Кузбассэнерго" | ТП-22 (Куйб.) | 6/0,4 | 0.8 | 0 | 0 | 0
38695 | ПАО "Россети Сибирь" | "Кузбассэнерго" | ТП-34 (Куйб.) | 6/0,4 | 0.8 | 0 | 0 | 0
38696 | ПАО "Россети Сибирь" | "Кузбассэнерго" | ТП-37 (Куйб.) | 6/0,4 | 0.8 | 0 | 0 | 0
38697 | ПАО "Россети Сибирь" | "Кузбассэнерго" | ТП-40 (Куйб.) | 6/0,4 | 1.26 | 0 | 0 | 0
38698 | ПАО "Россети Сибирь" | "Кузбассэнерго" | ТП-64 (Куйб.) | 6/0,4 | 0.16 | 0 | 0 | 0
38699 | ПАО "Россети Сибирь" | "Кузбассэнерго" | ТП-71 (Куйб.) | 6/0,4 | 0.8 | 0 | 0 | 0
38700 | ПАО "Россети Сибирь" | "Кузбассэнерго" | ТП-72 (Куйб.) | 6/0,4 | 1.26 | 0 | 0 | 0.108
38701 | ПАО "Россети Сибирь" | "Кузбассэнерго" | ТП-76 (Куйб.) | 6/0,4 | 0.63 | 0 | 0 | 0
38702 | ПАО "Россети Сибирь" | "Кузбассэнерго" | ТП-51 (Куйб.) | 6/0,4 | 0.56 | 0 | 0 | 0
38703 | ПАО "Россети Сибирь" | "Кузбассэнерго" | ТП-82 (Куйб.) | 6/0,4 | 0.25 | 0 | 0 | 0.0405
38704 | ПАО "Россети Сибирь" | "Кузбассэнерго" | РП-33 | 6/0,4 | 0.05 | 0 | 0 | 0
38705 | ПАО "Россети Сибирь" | "Кузбассэнерго" | РП-14 | 6/0,4 | 0.4 | 0 | 0 | 0
38706 | ПАО "Россети Сибирь" | "Кузбассэнерго" | РП-10 | 6/0,4 | 1.26 | 0 | 0 | 0
38707 | ПАО "Россети Сибирь" | "Кузбассэнерго" | РП-11 | 6/0,4 | 0.8 | 0 | 0 | 0
38708 | ПАО "Россети Сибирь" | "Кузбассэнерго" | РП-24 | 6/0,4 | 0.05 | 0 | 0 | 0
38709 | ПАО "Россети Сибирь" | "Кузбассэнерго" | РП-17 | 6/0,4 | 0.05 | 0 | 0 | 0
38710 | ПАО "Россети Сибирь" | "Кузбассэнерго" | РП-31 | 6/0,4 | 1.26 | 0 | 0 | 0
38711 | ПАО "Россети Сибирь" | "Кузбассэнерго" | РП-28 | 6/0,4 | 3.26 | 0 | 0 | 0
38712 | ПАО "Россети Сибирь" | "Кузбассэнерго" | РП-32 | 6/0,4 | 0.63 | 0 | 0 | 0
38713 | ПАО "Россети Сибирь" | "Кузбассэнерго" | РП-21 | 6/0,4 | 0.4 | 0 | 0 | 0
38714 | ПАО "Россети Сибирь" | "Кузбассэнерго" | РП-23 | 6/0,4 | 0.8 | 0 | 0 | 0
38715 | ПАО "Россети Сибирь" | "Кузбассэнерго" | ТП-1066_Ф-10-15-СР СНТ" Маручак" | 10/0,4 | 0.4 | 0 | 0 | 0
38716 | ПАО "Россети Сибирь" | "Кузбассэнерго" | ТП-738_Ф-10-7-ГН;_Ф-10-16-КВТ-24 | 10/0,4 | 1.26 | 0 | 0 | 0
38717 | ПАО "Россети Сибирь" | "Кузбассэнерго" | ТП-763_Ф-10-7-ГН;_Ф-10-16-КВТ-24 | 10/0,4 | 1.26 | 0 | 0 | 0
38718 | ПАО "Россети Сибирь" | "Кузбассэнерго" | ТП-762_Ф-10-7-ГН;_Ф-10-16-КВТ-24 | 10/0,4 | 1.26 | 0 | 0 | 0
38719 | ПАО "Россети Сибирь" | "Кузбассэнерго" | ТП-736_Ф-10-7-ГН;_Ф-10-16-КВТ-24 | 10/0,4 | 1.26 | 0 | 0 | 0
38720 | ПАО "Россети Сибирь" | "Кузбассэнерго" | ТП-730_Ф-10-7-ГН;_Ф-10-16-КВТ-24 | 10/0,4 | 1.26 | 0 | 0 | 0
38721 | ПАО "Россети Сибирь" | "Кузбассэнерго" | ТП-737_Ф-10-7-ГН;_Ф-10-16-КВТ-24 | 10/0,4 | 1.26 | 0 | 0 | 0
38722 | ПАО "Россети Сибирь" | "Кузбассэнерго" | ТП-Т-6-011_(МУН) | 10/0,4 | 0.5 | 0 | 0 | 0.0225
38723 | ПАО "Россети Сибирь" | "Кузбассэнерго" | ТП-Т-6-016_(МУН) | 10/0,4 | 0.5 | 0 | 0 | 0
38724 | ПАО "Россети Сибирь" | "Кузбассэнерго" | ТП-Т-6-012_(МУН) | 10/0,4 | 0.8 | 0 | 0 | 0
38725 | ПАО "Россети Сибирь" | "Кузбассэнерго" | ТП-Т-6-013_(МУН) | 10/0,4 | 0.8 | 0 | 0 | 0
38726 | ПАО "Россети Сибирь" | "Кузбассэнерго" | ТП-Т-6-010_(МУН) | 10/0,4 | 0.5 | 0 | 0 | 0
38727 | ПАО "Россети Сибирь" | "Кузбассэнерго" | РП-12 | 6/0,4 | 0.25 | 0 | 0 | 0
38728 | ПАО "Россети Сибирь" | "Кузбассэнерго" | ТП-037_Ф-10-16-ГМ | 10/0,4 | 0.5 | 0 | 0 | 0
38729 | ПАО "Россети Сибирь" | "Кузбассэнерго" | ТП-286_Ф-10-16-ГМ | 10/0,4 | 0.25 | 0 | 0 | 0
38730 | ПАО "Россети Сибирь" | "Кузбассэнерго" | КТП-091Т_(МУН) | 10/0,4 | 0.63 | 0 | 0 | 0
38731 | ПАО "Россети Сибирь" | "Кузбассэнерго" | МТП-94 СББЖ_(МУП) | 10/0,4 | 0.4 | 0 | 0 | 0
38732 | ПАО "Россети Сибирь" | "Кузбассэнерго" | ТП-141 | 10/0,4 | 0.025 | 0 | 0 | 0
38733 | ПАО "Россети Сибирь" | "Кузбассэнерго" | ТП-Ю-4-092 10/0,4 25 кВА |  | 0.025 | 0 | 0 | 0
38734 | ПАО "Россети Сибирь" | "Кузбассэнерго" | ТП-Ю-К-016 н.п.Усть-Кабырза | 35/0,4 | 0.1 | 0 | 0 | 0
38735 | ПАО "Россети Сибирь" | "Кузбассэнерго" | ТП-226 | 10/0,4 | 0.25 | 0.017494 | 0 | 0
38736 | ПАО "Россети Сибирь" | "Кузбассэнерго" | ТП-262 | 10/0,4 | 0.25 | 0.023468 | 0 | 0
38737 | ПАО "Россети Сибирь" | "Кузбассэнерго" | ТП-266 | 10/0,4 | 0.25 | 0.019812 | 0 | 0
38738 | ПАО "Россети Сибирь" | "Кузбассэнерго" | ТП-286 | 10/0,4 | 0.1 | 0.024506 | 0 | 0
38739 | ПАО "Россети Сибирь" | "Кузбассэнерго" | ТП-294 | 10/0,4 | 0.63 | 0.013417 | 0 | 0
38740 | ПАО "Россети Сибирь" | "Кузбассэнерго" | ТП-023 | 10/0,4 | 0.16 | 0.0081071 | 0 | 0
38741 | ПАО "Россети Сибирь" | "Кузбассэнерго" | ТП-024 | 10/0,4 | 0.16 | 0.0078937 | 0 | 0
38742 | ПАО "Россети Сибирь" | "Кузбассэнерго" | ТП-354 | 10/0,4 | 0.16 | 0.020264 | 0 | 0
38743 | ПАО "Россети Сибирь" | "Кузбассэнерго" | ТП-152П ДРСУ НА ОБСЛУЖ н.п. Верх-Чебула | 10/0,4 | 0.16 | 0 | 0 | 0
38744 | ПАО "Россети Сибирь" | "Кузбассэнерго" | ТП-161П ДРСУ НА ОБСЛУЖ н.п. Верх-Чебула | 10/0,4 | 0.63 | 0 | 0 | 0
38745 | ПАО "Россети Сибирь" | "Кузбассэнерго" | ТП-155П ДРСУ НА ОБСЛУЖ н.п. Усть-Серта | 10/0,4 | 0.1 | 0 | 0 | 0
38746 | ПАО "Россети Сибирь" | "Кузбассэнерго" | ЗТП-406 МП Кристалл_(МУН) | 6/0,4 | 0.32 | 0 | 0 | 0
38747 | ПАО "Россети Сибирь" | "Кузбассэнерго" | ЗТП-502 МП Кристалл_(МУН) | 6/0,4 | 0.48 | 0 | 0 | 0
38748 | ПАО "Россети Сибирь" | "Кузбассэнерго" | ЗТП-504 КНС_(МУН) | 6/0,4 | 2 | 0 | 0 | 0
38749 | ПАО "Россети Сибирь" | "Кузбассэнерго" | ЗТП-507 МП Кристалл_(МУН) | 6/0,4 | 1.26 | 0 | 0 | 0
38750 | ПАО "Россети Сибирь" | "Кузбассэнерго" | КТП-431_(МУН) | 6/0,4 | 0.4 | 0 | 0 | 0
38751 | ПАО "Россети Сибирь" | "Кузбассэнерго" | ТП-509 МП Кристалл_(МУН) | 6/0,4 | 0.88 | 0 | 0 | 0
38752 | ПАО "Россети Сибирь" | "Кузбассэнерго" | ТП-182П ДРСУ НА ОБСЛУЖ н.п. Верх-Чебула | 10/0,4 | 0.063 | 0 | 0 | 0
38753 | ПАО "Россети Сибирь" | "Кузбассэнерго" | КТП-630 кВА_(МУП) | 10/0,4 | 0.4 | 0 | 0 | 0
38754 | ПАО "Россети Сибирь" | "Кузбассэнерго" | ТП-124 | 10/0,4 | 0.06 | 0 | 0 | 0
38755 | ПАО "Россети Сибирь" | "Кузбассэнерго" | ТП-136 | 10/0,4 | 0.4 | 0 | 0 | 0
38756 | ПАО "Россети Сибирь" | "Кузбассэнерго" | ТП-НС-3-15 | 10/0,4 | 0.25 | 0 | 0 | 0
38757 | ПАО "Россети Сибирь" | "Кузбассэнерго" | ТП-067 | 10/0,4 | 0.25 | 0 | 0 | 0
38758 | ПАО "Россети Сибирь" | "Кузбассэнерго" | ТП-105 | 10/0,4 | 0.25 | 0 | 0 | 0
38759 | ПАО "Россети Сибирь" | "Кузбассэнерго" | ТП-320 | 10/0,4 | 0.16 | 0 | 0 | 0
38760 | ПАО "Россети Сибирь" | "Кузбассэнерго" | ТП-1174_Ф-10-18-АК | 10/0,4 | 0.025 | 0 | 0 | 0
38761 | ПАО "Россети Сибирь" | "Кузбассэнерго" | ТП-164 н.п. Большеямное | 10/0,4 | 0.4 | 0 | 0 | 0
38762 | ПАО "Россети Сибирь" | "Кузбассэнерго" | ТП-1041_Ф-10-6-А | 10/0,4 | 0.4 | 0 | 0 | 0.063
38763 | ПАО "Россети Сибирь" | "Кузбассэнерго" | РП-9 | 6/0,4 | 1.26 | 0 | 0 | 0
38764 | ПАО "Россети Сибирь" | "Кузбассэнерго" | РП-20 | 6/0,4 | 1.62 | 0 | 0 | 0
38765 | ПАО "Россети Сибирь" | "Кузбассэнерго" | РП-22 | 6/0,4 | 2 | 0 | 0 | 0
38766 | ПАО "Россети Сибирь" | "Кузбассэнерго" | ТП-431_Ф-10-6-А | 10/0,4 | 0.4 | 0 | 0 | 0
38767 | ПАО "Россети Сибирь" | "Кузбассэнерго" | ТП-084-ЖК1_Ф-10-14-МП | 10/0,4 | 0.63 | 0 | 0 | 0
38768 | ПАО "Россети Сибирь" | "Кузбассэнерго" | ТП-414_Ф-10-6-А | 10/0,4 | 0.04 | 0 | 0 | 0
38769 | ПАО "Россети Сибирь" | "Кузбассэнерго" | КТП-1175П_Ф-10-14-МП;Ф-10-9-МП | 10 | 1.26 | 0 | 0 | 0
38770 | ПАО "Россети Сибирь" | "Кузбассэнерго" | ТП-137 (Куйб.) | 6/0,4 | 0.025 | 0 | 0 | 0.036
38771 | ПАО "Россети Сибирь" | "Кузбассэнерго" | КТП-Белаз-2_Ф-10-3-Л (Аренда) | 10/0,4 | 5 | 0 | 0 | 0.585
38772 | ПАО "Россети Сибирь" | "Кузбассэнерго" | ТП-Ю-4-001 | 10/0,4 | 0.16 | 0.025156 | 0 | 0
38773 | ПАО "Россети Сибирь" | "Кузбассэнерго" | ТП-Ю-4-002 | 10/0,4 | 0.16 | 0.031339 | 0 | 0.0135
38774 | ПАО "Россети Сибирь" | "Кузбассэнерго" | ТП-Ю-4-003 | 10/0,4 | 0.25 | 0.098117 | 0 | 0.0423
38775 | ПАО "Россети Сибирь" | "Кузбассэнерго" | ТП-Ю-4-004 | 10/0,4 | 0.063 | 0.0050325 | 0 | 0
38776 | ПАО "Россети Сибирь" | "Кузбассэнерго" | ТП-Ю-4-007 | 10/0,4 | 0.1 | 0.020715 | 0 | 0.0333
38777 | ПАО "Россети Сибирь" | "Кузбассэнерго" | ТП-Ю-4-008 | 10/0,4 | 0.4 | 0.017672 | 0 | 0
38778 | ПАО "Россети Сибирь" | "Кузбассэнерго" | ТП-Ю-4-009 | 10/0,4 | 0.063 | 0.019195 | 0 | 0.009
38779 | ПАО "Россети Сибирь" | "Кузбассэнерго" | ТП-Ю-4-010 | 10/0,4 | 0.1 | 0.0175 | 0.0045 | 0.0054
38780 | ПАО "Россети Сибирь" | "Кузбассэнерго" | ТП-Ю-4-011 | 10/0,4 | 0.04 | 0.0066512 | 0 | 0
38781 | ПАО "Россети Сибирь" | "Кузбассэнерго" | ТП-Ю-4-012 | 10/0,4 | 0.16 | 0.016462 | 0 | 0.018
38782 | ПАО "Россети Сибирь" | "Кузбассэнерго" | ТП-Ю-4-045 | 10/0,4 | 0.25 | 0.043881 | 0 | 0.0045
38783 | ПАО "Россети Сибирь" | "Кузбассэнерго" | ТП-Ю-2-093 | 10/0,4 | 0.16 | 0.035069 | 0 | 0
38784 | ПАО "Россети Сибирь" | "Кузбассэнерго" | ТП-Ю-4-026 | 10/0,4 | 0.06 | 0.019777 | 0 | 0
38785 | ПАО "Россети Сибирь" | "Кузбассэнерго" | ТП-Ю-4-028 | 10/0,4 | 0.063 | 0.016243 | 0 | 0
38786 | ПАО "Россети Сибирь" | "Кузбассэнерго" | ТП-Ю-4-029 | 10/0,4 | 0.16 | 0.023616 | 0 | 0
38787 | ПАО "Россети Сибирь" | "Кузбассэнерго" | ТП-Ю-4-005 | 10/0,4 | 0.025 | 0.0028386 | 0 | 0
38788 | ПАО "Россети Сибирь" | "Кузбассэнерго" | ТП-Ю-4-031 | 10/0,4 | 0.25 | 0.038752 | 0 | 0.0135
38789 | ПАО "Россети Сибирь" | "Кузбассэнерго" | ТП-Ю-4-033 | 10/0,4 | 0.16 | 0.013908 | 0 | 0
38790 | ПАО "Россети Сибирь" | "Кузбассэнерго" | ТП-Ю-4-035 | 10/0,4 | 0.1 | 0.0094828 | 0 | 0
38791 | ПАО "Россети Сибирь" | "Кузбассэнерго" | ТП-Ю-4-036 | 10/0,4 | 0.04 | 2.171e-05 | 0 | 0
38792 | ПАО "Россети Сибирь" | "Кузбассэнерго" | ТП-Ю-4-037 | 10/0,4 | 0.1 | 0.008563 | 0 | 0.02475
38793 | ПАО "Россети Сибирь" | "Кузбассэнерго" | ТП-Ю-4-040 | 10/0,4 | 0.1 | 0.0015459 | 0 | 0
38794 | ПАО "Россети Сибирь" | "Кузбассэнерго" | ТП-Ю-4-042 | 10/0,4 | 0.1 | 0.058545 | 0 | 0.0054
38795 | ПАО "Россети Сибирь" | "Кузбассэнерго" | ТП-Ю-4-043 | 10/0,4 | 0.16 | 0.046002 | 0 | 0
38796 | ПАО "Россети Сибирь" | "Кузбассэнерго" | ТП-Ю-2-081 | 10/0,4 | 0.25 | 0.045328 | 0 | 0.0405
38797 | ПАО "Россети Сибирь" | "Кузбассэнерго" | ТП-Т-6-015_(МУН) | 10/0,4 | 0.25 | 0 | 0 | 0.009
38798 | ПАО "Россети Сибирь" | "Кузбассэнерго" | ТП-Ю-4-006 | 10/0,4 | 0.1 | 0.0022879 | 0 | 0
38799 | ПАО "Россети Сибирь" | "Кузбассэнерго" | ТП-Ю-4-019 | 10/0,4 | 0.04 | 0.0079749 | 0 | 0
38800 | ПАО "Россети Сибирь" | "Кузбассэнерго" | ТП-Ю-4-020 | 10/0,4 | 0.03 | 0.0015991 | 0 | 0
38801 | ПАО "Россети Сибирь" | "Кузбассэнерго" | ТП-Ю-4-021 | 10/0,4 | 0.1 | 0.0017294 | 0 | 0
38802 | ПАО "Россети Сибирь" | "Кузбассэнерго" | ТП-Ю-4-022 | 10/0,4 | 0.16 | 0.02451 | 0 | 0
38803 | ПАО "Россети Сибирь" | "Кузбассэнерго" | ТП-Ю-4-024 | 10/0,4 | 0.1 | 0.019851 | 0 | 0
38804 | ПАО "Россети Сибирь" | "Кузбассэнерго" | ТП-1073_Ф-10-7-К | 10/0,4 | 0.063 | 0 | 0 | 0
38805 | ПАО "Россети Сибирь" | "Кузбассэнерго" | ТП-Ю-4-025 | 10/0,4 | 0.1 | 0.01466 | 0 | 0
38806 | ПАО "Россети Сибирь" | "Кузбассэнерго" | ТП-Ю-2-018 | 10/0,4 | 0.25 | 0.098971 | 0 | 0
38807 | ПАО "Россети Сибирь" | "Кузбассэнерго" | ТП-Ю-4-030 | 10/0,4 | 0.16 | 0.0080589 | 0 | 0.0045
38808 | ПАО "Россети Сибирь" | "Кузбассэнерго" | ТП-Ю-4-038 | 10/0,4 | 0.16 | 0.0084917 | 0 | 0
38809 | ПАО "Россети Сибирь" | "Кузбассэнерго" | ТП-Ю-0-018 | 6/0,4 | 0.16 | 0.043935 | 0.0135 | 0
38810 | ПАО "Россети Сибирь" | "Кузбассэнерго" | ТП-Ю-4-039 | 10/0,4 | 0.1 | 0.049777 | 0 | 0
38811 | ПАО "Россети Сибирь" | "Кузбассэнерго" | ТП-Ю-4-044 | 10/0,4 | 0.1 | 0.010442 | 0 | 0
38812 | ПАО "Россети Сибирь" | "Кузбассэнерго" | ТП-Ю-4-046 | 10/0,4 | 0.16 | 0.089441 | 0 | 0
38813 | ПАО "Россети Сибирь" | "Кузбассэнерго" | ТП-Ю-4-047 | 10/0,4 | 0.16 | 0.029908 | 0 | 0
38814 | ПАО "Россети Сибирь" | "Кузбассэнерго" | ТП-Ю-4-048 | 10/0,4 | 0.16 | 0.01485 | 0 | 0
38815 | ПАО "Россети Сибирь" | "Кузбассэнерго" | ТП-Ю-4-061 | 10/0,4 | 0.25 | 0.025612 | 0 | 0
38816 | ПАО "Россети Сибирь" | "Кузбассэнерго" | ТП-Ю-4-062 | 10/0,4 | 0.16 | 0.0017544 | 0 | 0
38817 | ПАО "Россети Сибирь" | "Кузбассэнерго" | ТП-Ю-4-068 | 10/0,4 | 0.16 | 0.03006 | 0 | 0
38818 | ПАО "Россети Сибирь" | "Кузбассэнерго" | ТП-Ю-2-053 | 6/0,4 | 0.16 | 0.074472 | 0 | 0.0009
38819 | ПАО "Россети Сибирь" | "Кузбассэнерго" | ТП-Ю-2-057 | 10/0,4 | 0.25 | 0.087101 | 0 | 0
38820 | ПАО "Россети Сибирь" | "Кузбассэнерго" | ТП-Ю-2-063 | 6/0,4 | 0.25 | 0.064814 | 0 | 0.0135
38821 | ПАО "Россети Сибирь" | "Кузбассэнерго" | ТП-Ю-2-066 | 6/0,4 | 0.25 | 0.097663 | 0 | 0
38822 | ПАО "Россети Сибирь" | "Кузбассэнерго" | ТП-Ю-0-012 | 6/0,4 | 0.2 | 0 | 0 | 0
38823 | ПАО "Россети Сибирь" | "Кузбассэнерго" | ТП-Ю-1-165 | 10/0,4 | 0.025 | 0 | 0 | 0.0135
38824 | ПАО "Россети Сибирь" | "Кузбассэнерго" | ТП-Ю-1-164 | 10/0,4 | 0.1 | 0 | 0 | 0.0225
38825 | ПАО "Россети Сибирь" | "Кузбассэнерго" | ТП-010 н.п.Петропавловка | 10/0,4 | 0.16 | 0 | 0 | 0
38826 | ПАО "Россети Сибирь" | "Кузбассэнерго" | ТП-Т-1-004(МУН) | 10/0,4 | 0.4 | 0 | 0 | 0.054
38827 | ПАО "Россети Сибирь" | "Кузбассэнерго" | ТП-Т-6-008 (МУН) | 10/0,4 | 0.18 | 0 | 0 | 0
38828 | ПАО "Россети Сибирь" | "Кузбассэнерго" | ТП-067 | 10/0,4 | 0.4 | 0.062748 | 0 | 0
38829 | ПАО "Россети Сибирь" | "Кузбассэнерго" | ТП-030 н.п.Алчедат | 10/0,4 | 0.16 | 0 | 0 | 0
38830 | ПАО "Россети Сибирь" | "Кузбассэнерго" | ТП-031 н.п.Алчедат | 10/0,4 | 0.315 | 0 | 0 | 0
38831 | ПАО "Россети Сибирь" | "Кузбассэнерго" | ТП-033 н.п.Орлово-Розово | 10/0,4 | 0.16 | 0 | 0 | 0
38832 | ПАО "Россети Сибирь" | "Кузбассэнерго" | ТП-092 н.п.Новоивановка | 10/0,4 | 0.4 | 0 | 0 | 0
38833 | ПАО "Россети Сибирь" | "Кузбассэнерго" | ТП-484_Ф-10-2-Г | 10/0,4 | 0.025 | 0 | 0 | 0
38834 | ПАО "Россети Сибирь" | "Кузбассэнерго" | ТП-ЦИ-235_Ф-6-9-М | 6/0,4 | 0.1 | 0 | 0 | 0
38835 | ПАО "Россети Сибирь" | "Кузбассэнерго" | ТП-236 н.п. Белянино | 10/0,4 | 0.25 | 0 | 0 | 0
38836 | ПАО "Россети Сибирь" | "Кузбассэнерго" | ТП-314_Ф-6-19-Н | 6/0,4 | 0.25 | 0 | 0 | 0.0135
38837 | ПАО "Россети Сибирь" | "Кузбассэнерго" | ТП-905П_Ф-10-8 ПС Западная (Бесхоз) | 10/0,4 | 0.25 | 0 | 0 | 0
38838 | ПАО "Россети Сибирь" | "Кузбассэнерго" | ТП-183 | 10/0,4 | 0.4 | 0 | 0 | 0
38839 | ПАО "Россети Сибирь" | "Кузбассэнерго" | ТП-231 н.п. Белянино | 10/0,4 | 1.26 | 0 | 0 | 0
38840 | ПАО "Россети Сибирь" | "Кузбассэнерго" | ТП-232 н.п. Белянино | 10/0,4 | 1.26 | 0 | 0 | 0.00675
38841 | ПАО "Россети Сибирь" | "Кузбассэнерго" | ТП-ЦИ-133 | 10/0,4 | 0.16 | 0.0093041 | 0 | 0
38842 | ПАО "Россети Сибирь" | "Кузбассэнерго" | ТП-043_Ф-6-1-П | 6/0,4 | 0.25 | 0 | 0 | 0
38843 | ПАО "Россети Сибирь" | "Кузбассэнерго" | ТП-081_Ф-10-3-Е | 10/0,4 | 0.16 | 0 | 0 | 0
38844 | ПАО "Россети Сибирь" | "Кузбассэнерго" | ТП-529_Ф-10-13-Ц | 10/0,4 | 0.4 | 0 | 0 | 0
38845 | ПАО "Россети Сибирь" | "Кузбассэнерго" | ТП-251_Ф-36-ТП-72 | 10/0,4 | 0.25 | 0 | 0 | 0
38846 | ПАО "Россети Сибирь" | "Кузбассэнерго" | ТП-286_Ф-10-18-АК | 10/0,4 | 0.16 | 0 | 0 | 0.027
38847 | ПАО "Россети Сибирь" | "Кузбассэнерго" | ТП-696П Ф-10-11-ЖК (безхоз) | 10/0,4 | 0.2 | 0 | 0 | 0
38848 | ПАО "Россети Сибирь" | "Кузбассэнерго" | ТП-Т-6-006_(МУН) | 10/0,4 | 0.25 | 0 | 0 | 0
38849 | ПАО "Россети Сибирь" | "Кузбассэнерго" | ТП-Т-6-020_(МУН) | 10/0,4 | 0.4 | 0 | 0 | 0
38850 | ПАО "Россети Сибирь" | "Кузбассэнерго" | ТП-Т-6-007_(МУН) | 10/0,4 | 0.4 | 0 | 0 | 0
38851 | ПАО "Россети Сибирь" | "Кузбассэнерго" | ТП-Т-6-005_(МУН) | 10/0,4 | 0.1 | 0 | 0 | 0.0135
38852 | ПАО "Россети Сибирь" | "Кузбассэнерго" | ТП-Т-1-006_(МУН) | 10/0,4 | 0.16 | 0 | 0 | 0
38853 | ПАО "Россети Сибирь" | "Кузбассэнерго" | ТП-Т-1-011_(МУН) | 10/0,4 | 0.5 | 0 | 0 | 0
38854 | ПАО "Россети Сибирь" | "Кузбассэнерго" | ТП-Т-1-003_(МУН) | 6/0,4 | 0.32 | 0 | 0 | 0
38855 | ПАО "Россети Сибирь" | "Кузбассэнерго" | ТП-Т-1-002_(МУН) | 6/0,4 | 0.63 | 0 | 0 | 0.0135
38856 | ПАО "Россети Сибирь" | "Кузбассэнерго" | ТП-Т-1-005_(МУН) | 10/0,4 | 0.5 | 0 | 0 | 0
38857 | ПАО "Россети Сибирь" | "Кузбассэнерго" | КТП-32 630кВА_Б.Талда_(МУН) | 10/0,4 | 0.63 | 0 | 0 | 0
38858 | ПАО "Россети Сибирь" | "Кузбассэнерго" | ТП-116 100кВА_Шарап_(МУН) | 10/0,4 | 0.1 | 0 | 0 | 0
38859 | ПАО "Россети Сибирь" | "Кузбассэнерго" | ТП-2-003 (д.Учул)_(МУН) | 6/0,4 | 0.25 | 0 | 0 | 0
38860 | ПАО "Россети Сибирь" | "Кузбассэнерго" | ТП-3-001_(МУН) | 6/0,4 | 0.25 | 0 | 0 | 0
38861 | ПАО "Россети Сибирь" | "Кузбассэнерго" | ТП-3-003_(МУН) | 6/0,4 | 0.63 | 0 | 0 | 0.0135
38862 | ПАО "Россети Сибирь" | "Кузбассэнерго" | ТП-3-004_п.Шарап_(МУН) | 6/0,4 | 0.1 | 0 | 0 | 0
38863 | ПАО "Россети Сибирь" | "Кузбассэнерго" | ТП-3-006_п.Южный_(МУН) | 6/0,4 | 0.25 | 0 | 0 | 0
38864 | ПАО "Россети Сибирь" | "Кузбассэнерго" | ТП-63 ул.Сосновская_(МУН) | 6/0,4 | 0.063 | 0 | 0 | 0
38865 | ПАО "Россети Сибирь" | "Кузбассэнерго" | ТП-Т-1-012, Елань, возле администр_(МУН) | 6/0,4 | 0.25 | 0 | 0 | 0
38866 | ПАО "Россети Сибирь" | "Кузбассэнерго" | ТП-Т-1-013, Елань, ул. Усова_(МУН) | 6/0,4 | 0.25 | 0 | 0 | 0
38867 | ПАО "Россети Сибирь" | "Кузбассэнерго" | ТП-Т-1-014, Елань, ул. Майская_(МУН) | 6/0,4 | 0.25 | 0.17352 | 0 | 0.036
38868 | ПАО "Россети Сибирь" | "Кузбассэнерго" | ТП-Т-2-011 Куртуково | 10/0,4 | 0.4 | 0 | 0 | 0.0135
38869 | ПАО "Россети Сибирь" | "Кузбассэнерго" | ТП-28 1000 ООО РЭС | 10/0,4 | 0.25 | 0 | 0 | 0
38870 | ПАО "Россети Сибирь" | "Кузбассэнерго" | ТП-Т-2-004 Малиновка_(МУН) | 10/0,4 | 0.25 | 0 | 0 | 0.036
38871 | ПАО "Россети Сибирь" | "Кузбассэнерго" | ТП-Т-2-005 Сосновка, ул. Горького_(МУН) | 10/0,4 | 0.25 | 0 | 0 | 0
38872 | ПАО "Россети Сибирь" | "Кузбассэнерго" | ТП-Т-2-006_(МУН) | 10/0,4 | 0.63 | 0 | 0 | 0
38873 | ПАО "Россети Сибирь" | "Кузбассэнерго" | ТП-Т-2-007 Таргай, ул. Лесная_(МУН) | 10/0,4 | 0.16 | 0 | 0 | 0.009
38874 | ПАО "Россети Сибирь" | "Кузбассэнерго" | ТП-Т-2-008 Сосновка, ул. Туркменск_(МУН) | 10/0,4 | 0.25 | 0 | 0 | 0
38875 | ПАО "Россети Сибирь" | "Кузбассэнерго" | ТП-Т-2-009 Пушкино_(МУН) | 10/0,4 | 0.04 | 0 | 0 | 0.009
38876 | ПАО "Россети Сибирь" | "Кузбассэнерго" | ТП-Т-2-010 (630 кВА) Озерная_(МУН) | 10/0,4 | 0.63 | 0.14603 | 0 | 0
38877 | ПАО "Россети Сибирь" | "Кузбассэнерго" | ТП-Т-2-014, Сосновка, ул. Пионерск_(МУН) | 10/0,4 | 0.1 | 0 | 0 | 0
38878 | ПАО "Россети Сибирь" | "Кузбассэнерго" | ТП-Т-2-017_(МУН) | 10/0,4 | 0.025 | 0 | 0 | 0
38879 | ПАО "Россети Сибирь" | "Кузбассэнерго" | ТП-Т-2-018 Сосновка, Озерная 14_(МУН) | 10/0,4 | 0.4 | 0 | 0 | 0
38880 | ПАО "Россети Сибирь" | "Кузбассэнерго" | ТП-100кВА (Лесхоз)_238 (Бесхоз) | 10/0,4 | 0.1 | 0 | 0 | 0
38881 | ПАО "Россети Сибирь" | "Кузбассэнерго" | МТП-702 пр.Строителй, 95/1_437 (Бесхоз) | 10/0,4 | 0.25 | 0 | 0 | 0
38882 | ПАО "Россети Сибирь" | "Кузбассэнерго" | МТП-703 ул.Доз 10/1_438 (Бесхоз) | 10/0,4 | 0.25 | 0 | 0 | 0
38883 | ПАО "Россети Сибирь" | "Кузбассэнерго" | КТПН-63 ДК им. XIX Партсъез_433 (Бесхоз) | 10/0,4 | 0.25 | 0 | 0 | 0
38884 | ПАО "Россети Сибирь" | "Кузбассэнерго" | КТП-974_(МУН) | 6/0,4 | 0.1 | 0 | 0 | 0
38885 | ПАО "Россети Сибирь" | "Кузбассэнерго" | ТП-673_Ф-10-20-МП | 10/0,4 | 0.4 | 0 | 0 | 0.2025
38886 | ПАО "Россети Сибирь" | "Кузбассэнерго" | ТП-095_(МУН) | 10/0,4 | 0.5 | 0.035763 | 0 | 0
38887 | ПАО "Россети Сибирь" | "Кузбассэнерго" | ТП-216_д.Таловая-пасека_(МУН) | 10/0,4 | 0.4 | 0 | 0 | 0
38888 | ПАО "Россети Сибирь" | "Кузбассэнерго" | ТП-3-024_Ф-10-7-Т_(МУН) | 10/0,4 | 0.4 | 0 | 0 | 0.0045
38889 | ПАО "Россети Сибирь" | "Кузбассэнерго" | ТП-307_(МУН) | 6/0,4 | 0.4 | 0.0062379 | 0 | 0
38890 | ПАО "Россети Сибирь" | "Кузбассэнерго" | ТП-351_(МУН) | 6/0,4 | 0.1 | 0.043316 | 0 | 0
38891 | ПАО "Россети Сибирь" | "Кузбассэнерго" | ТП-361_(МУН) | 6/0,4 | 0.04 | 0.0015217 | 0 | 0
38892 | ПАО "Россети Сибирь" | "Кузбассэнерго" | ТП-381_(МУН) | 6/0,4 | 0.4 | 0.043574 | 0 | 0
38893 | ПАО "Россети Сибирь" | "Кузбассэнерго" | ТП-392_(МУН) | 10/0,4 | 0.25 | 0.016195 | 0 | 0
38894 | ПАО "Россети Сибирь" | "Кузбассэнерго" | ТП-394(СОШ)_(МУН) | 10/0,4 | 0.4 | 0 | 0 | 0
38895 | ПАО "Россети Сибирь" | "Кузбассэнерго" | ТП-402_(МУН) | 10/0,4 | 0.63 | 0 | 0.08595 | 0
38896 | ПАО "Россети Сибирь" | "Кузбассэнерго" | ТП-4-027_10-18-РП_п.Новолучшево_(МУН) | 10/0,4 | 0.025 | 0 | 0 | 0
38897 | ПАО "Россети Сибирь" | "Кузбассэнерго" | ТП-250 ул.Антибесская | 10/0,4 | 0.25 | 0 | 0 | 0.063
38898 | ПАО "Россети Сибирь" | "Кузбассэнерго" | ТП-Ф-6-10-УН_(ГУФСИН ИК-22) (Аренда) | 6/0,4 | 1.63 | 0 | 0 | 0
38899 | ПАО "Россети Сибирь" | "Кузбассэнерго" | ТП-514_(МУН) | 6/0,4 | 1.03 | 0 | 0 | 0
38900 | ПАО "Россети Сибирь" | "Кузбассэнерго" | ТП-527_(МУН) | 6/0,4 | 0.5 | 0 | 0 | 0
38901 | ПАО "Россети Сибирь" | "Кузбассэнерго" | ТП-250 кВа (Пролетарская) МУП ЖКХ | 10/0,4 | 0.25 | 0.11478 | 0 | 0
38902 | ПАО "Россети Сибирь" | "Кузбассэнерго" | ТП-124_(МУН) | 10/0,4 | 0.63 | 0.0090397 | 0 | 0
38903 | ПАО "Россети Сибирь" | "Кузбассэнерго" | ТП-222_(МУН) | 10/0,4 | 0.16 | 0.046066 | 0 | 0
38904 | ПАО "Россети Сибирь" | "Кузбассэнерго" | ТП-392П_Ф-10-8-ПД_(МУН) | 10/0,4 | 0.4 | 0 | 0 | 0
38905 | ПАО "Россети Сибирь" | "Кузбассэнерго" | ТП-102ПФ-6-9-ПГ_(МУН) | 6/0,4 | 0.18 | 0 | 0 | 0
38906 | ПАО "Россети Сибирь" | "Кузбассэнерго" | ТП-Т-4-020 | 10/0,4 | 0.1 | 0 | 0 | 0
38907 | ПАО "Россети Сибирь" | "Кузбассэнерго" | ТП-Т-4-021 | 10/0,4 | 0.1 | 0 | 0 | 0
38908 | ПАО "Россети Сибирь" | "Кузбассэнерго" | ТП-Ю-1-147_(МУН) | 10/0,4 | 0.25 | 0 | 0 | 0
38909 | ПАО "Россети Сибирь" | "Кузбассэнерго" | ТП-400 кВа (СНТ Арт Груп)_(МУН) | 10/0,4 | 0.4 | 0 | 0 | 0
38910 | ПАО "Россети Сибирь" | "Кузбассэнерго" | ТП-4-016 (СНТ Ильинка)_(МУН) | 10/0,4 | 0.25 | 0 | 0 | 0
38911 | ПАО "Россети Сибирь" | "Кузбассэнерго" | РП-4-043_п.Металлургов | 10 | 1 | 0 | 0 | 0
38912 | ПАО "Россети Сибирь" | "Кузбассэнерго" | ТП-Т-6-004_(МУН) | 10/0,4 | 0.16 | 0 | 0 | 0
38913 | ПАО "Россети Сибирь" | "Кузбассэнерго" | ТП-Т-6-003_(МУН) | 10/0,4 | 0.25 | 0 | 0 | 0.027
38914 | ПАО "Россети Сибирь" | "Кузбассэнерго" | ТП-Т-6-002_(МУН) | 10/0,4 | 0.4 | 0 | 0 | 0.009
38915 | ПАО "Россети Сибирь" | "Кузбассэнерго" | ТП-Т-6-018_(МУН) | 10/0,4 | 0.16 | 0 | 0 | 0
38916 | ПАО "Россети Сибирь" | "Кузбассэнерго" | ТП-Т-1-008_(МУН) | 10/0,4 | 0.25 | 0 | 0 | 0
38917 | ПАО "Россети Сибирь" | "Кузбассэнерго" | ТП-Т-1-007_(МУН) | 10/0,4 | 0.63 | 0 | 0 | 0
38918 | ПАО "Россети Сибирь" | "Кузбассэнерго" | ТП-Т-6-014_(МУН) | 10/0,4 | 0.5 | 0 | 0 | 0.0162
38919 | ПАО "Россети Сибирь" | "Кузбассэнерго" | ТП-Т-6-017_(МУН) | 10/0,4 | 0.5 | 0 | 0 | 0
38920 | ПАО "Россети Сибирь" | "Кузбассэнерго" | ТП-Т-6-001_(МУН) | 10/0,4 | 0.4 | 0 | 0 | 0.0369
38921 | ПАО "Россети Сибирь" | "Кузбассэнерго" | ТП-Т-1-010_(МУН) | 10/0,4 | 0.4 | 0 | 0 | 0
38922 | ПАО "Россети Сибирь" | "Кузбассэнерго" | ТП-4-009_Ф-10-1/2-К_(МУН) | 10/0,4 | 0.1 | 0 | 0 | 0
38923 | ПАО "Россети Сибирь" | "Кузбассэнерго" | ТП-4-014_Ф-10-25-И_(МУН) | 10/0,4 | 0.4 | 0 | 0 | 0
38924 | ПАО "Россети Сибирь" | "Кузбассэнерго" | ТП-4-017_п.Степной и с.Ильинк_(МУН) | 10/0,4 | 0.63 | 0 | 0 | 0
38925 | ПАО "Россети Сибирь" | "Кузбассэнерго" | ТП-4-018_п.Степной и с.Ильи_(МУН) | 10/0,4 | 0.063 | 0 | 0 | 0
38926 | ПАО "Россети Сибирь" | "Кузбассэнерго" | ТП-4-025_Ф-10-12-П_(МУН) | 10/0,4 | 0.25 | 0 | 0 | 0
38927 | ПАО "Россети Сибирь" | "Кузбассэнерго" | ТП-4-036_п.Восточный_(МУН) | 10/0,4 | 0.25 | 0 | 0 | 0
38928 | ПАО "Россети Сибирь" | "Кузбассэнерго" | ТП-4-039_п.Металлургов, ул.Озерная_(МУН) | 10/0,4 | 0.4 | 0 | 0 | 0.009
38929 | ПАО "Россети Сибирь" | "Кузбассэнерго" | ТП-438 Подстрелка_(МУН) | 10/0,4 | 0.25 | 0.11478 | 0 | 0
38930 | ПАО "Россети Сибирь" | "Кузбассэнерго" | ТП-6-009_Ф-10-28-К_(МУН) | 10/0,4 | 0.4 | 0 | 0 | 0
38931 | ПАО "Россети Сибирь" | "Кузбассэнерго" | ТП-Т-2-012 п.Нижние Кинерки_(МУН) | 10/0,4 | 0.25 | 0 | 0 | 0
38932 | ПАО "Россети Сибирь" | "Кузбассэнерго" | ТП-Т-2-013 п.Нижние Кин (160 кВА)_(МУН) | 10/0,4 | 0.16 | 0 | 0 | 0.0135
38933 | ПАО "Россети Сибирь" | "Кузбассэнерго" | ТП-Ю-1-142_Ф-10-4-В_(МУН) | 10/0,4 | 0.04 | 0 | 0 | 0
38934 | ПАО "Россети Сибирь" | "Кузбассэнерго" | ТП-Ю-2-134_Ф-10-7-Т_(МУН) | 10/0,4 | 0.25 | 0 | 0 | 0.0135
38935 | ПАО "Россети Сибирь" | "Кузбассэнерго" | ТП-Ю-2-135_Ф-10-7-Т_д.Таловая_(МУН) | 10/0,4 | 0.25 | 0 | 0 | 0
38936 | ПАО "Россети Сибирь" | "Кузбассэнерго" | ТП-Ю-1-145 Ф-10-1 (ТП-4-012)(МУН) | 10/0,4 | 0.04 | 0 | 0 | 0
38937 | ПАО "Россети Сибирь" | "Кузбассэнерго" | ТП-ЦИ-037 | 10/0,4 | 0.1 | 0.027149 | 0 | 0
38938 | ПАО "Россети Сибирь" | "Кузбассэнерго" | ТП-"Стелла" (Бесхоз) | 6/0,4 | 0.1 | 0 | 0 | 0
38939 | ПАО "Россети Сибирь" | "Кузбассэнерго" | МТП-75 | 10/0,4 | 0.16 | 0 | 0 | 0
38940 | ПАО "Россети Сибирь" | "Кузбассэнерго" | ЗТП-508 МП Кристалл_(МУН) | 6/0,4 | 1.26 | 0 | 0 | 0
38941 | ПАО "Россети Сибирь" | "Кузбассэнерго" | КТП-506 ТК Актив_(МУН) | 6/0,4 | 0.4 | 0 | 0 | 0
38942 | ПАО "Россети Сибирь" | "Кузбассэнерго" | ТП-4-035_Ф-10-4-РП_(МУН) | 10/0,4 | 0.4 | 0 | 0 | 0.0324
38943 | ПАО "Россети Сибирь" | "Кузбассэнерго" | ТП-115_Ф-10-4-ЧЩ (Раздолье) | 10/0,4 | 0.025 | 0 | 0 | 0
38944 | ПАО "Россети Сибирь" | "Кузбассэнерго" | ТП-Ю-1-166 | 10/0,4 | 0.1 | 0 | 0 | 0
38945 | ПАО "Россети Сибирь" | "Кузбассэнерго" | МТП-100кВА_236 (Бесхоз) | 6/0,4 | 0.1 | 0 | 0 | 0
38946 | ПАО "Россети Сибирь" | "Кузбассэнерго" | СТП-93 | 10/0,4 | 0.025 | 0 | 0 | 0
38947 | ПАО "Россети Сибирь" | "Кузбассэнерго" | МТП-840_Ф-6-8-П_ПС Красн.углекоп | 6/0,4 | 0.16 | 0 | 0 | 0
38948 | ПАО "Россети Сибирь" | "Кузбассэнерго" | ТП-1160_Ф-6-24-ПН-1 | 6/0,4 | 0.025 | 0 | 0 | 0.0045
38949 | ПАО "Россети Сибирь" | "Кузбассэнерго" | ТП-1153_Ф-10-19-В | 10/0,4 | 0.16 | 0 | 0 | 0
38950 | ПАО "Россети Сибирь" | "Кузбассэнерго" | ТП-4-005_Ф-10-1-К_(МУН) | 10/0,4 | 0.25 | 0 | 0 | 0
38951 | ПАО "Россети Сибирь" | "Кузбассэнерго" | ТП-4-007_Ф-10-1-К_(МУН) | 10/0,4 | 0.25 | 0 | 0 | 0
38952 | ПАО "Россети Сибирь" | "Кузбассэнерго" | ТП-4-031_Ф-10-4-РП_(МУН) | 10/0,4 | 0.25 | 0 | 0 | 0.0135
38953 | ПАО "Россети Сибирь" | "Кузбассэнерго" | ТП-4-032_Ф-10-4-РП_(МУН) | 10/0,4 | 0.4 | 0 | 0 | 0.009
38954 | ПАО "Россети Сибирь" | "Кузбассэнерго" | ТП-Ю-1-144_Ф-10-19-М_(МУН) | 10/0,4 | 0.4 | 0 | 0 | 0
38955 | ПАО "Россети Сибирь" | "Кузбассэнерго" | ТП-Ю-0-058 | 10/0,4 | 0.1 | 0.028166 | 0 | 0.027
38956 | ПАО "Россети Сибирь" | "Кузбассэнерго" | ТП-3_Дорожная, Садовая_(МУН) | 6/0,4 | 0.4 | 0 | 0 | 0.1395
38957 | ПАО "Россети Сибирь" | "Кузбассэнерго" | ТП-3-013_(МУН) | 6/0,4 | 0.25 | 0 | 0 | 0
38958 | ПАО "Россети Сибирь" | "Кузбассэнерго" | ТП-3-023_Речная, Дорожная_(МУН) | 6/0,4 | 0.1 | 0 | 0.0099 | 0.0135
38959 | ПАО "Россети Сибирь" | "Кузбассэнерго" | ТП-4-026_Ф-10-12-П_Молодежная 1_(МУН) | 10/0,4 | 0.8 | 0 | 0 | 0
38960 | ПАО "Россети Сибирь" | "Кузбассэнерго" | ТП-4-033_(МУН) | 10/0,4 | 0.4 | 0 | 0 | 0
38961 | ПАО "Россети Сибирь" | "Кузбассэнерго" | ТП-4-034_Ф-10-4-РП_(МУН) | 10/0,4 | 0.4 | 0 | 0 | 0.0135
38962 | ПАО "Россети Сибирь" | "Кузбассэнерго" | ТП-4-037_(МУН) | 10/0,4 | 0.25 | 0 | 0 | 0
38963 | ПАО "Россети Сибирь" | "Кузбассэнерго" | ТП-4-038_(МУН) | 10/0,4 | 0.25 | 0 | 0 | 0
38964 | ПАО "Россети Сибирь" | "Кузбассэнерго" | ТП-Ю-2-132 д.Мостовая (Т-3-014)_(МУН) | 6/0,4 | 0.1 | 0 | 0 | 0.0054
38965 | ПАО "Россети Сибирь" | "Кузбассэнерго" | ТП-1346 (от РП-Технопарк)_(Аренда) | 10/0,4 | 2 | 0 | 0 | 0.0036
38966 | ПАО "Россети Сибирь" | "Кузбассэнерго" | ТП-4-006_Ф-10-1-К_(МУН) | 10/0,4 | 0.25 | 0 | 0 | 0.0135
38967 | ПАО "Россети Сибирь" | "Кузбассэнерго" | ТП-Ю-2-136_(МУН) | 10/0,4 | 0.1 | 0 | 0 | 0
38968 | ПАО "Россети Сибирь" | "Кузбассэнерго" | ТП-Промсервис_Ф-10-4-Ш | 10/0,4 | 0.25 | 0.010255 | 0 | 0
38969 | ПАО "Россети Сибирь" | "Кузбассэнерго" | ТП-Ю-1-143_Ф-10-12-К_ПС 110кВ Стро_(МУН) | 10/0,4 | 0.04 | 0 | 0 | 0
38970 | ПАО "Россети Сибирь" | "Кузбассэнерго" | ТП-104_Ф-10-1_(МУН) | 10/0,4 | 0.25 | 0 | 0 | 0
38971 | ПАО "Россети Сибирь" | "Кузбассэнерго" | ТП-142 (Куйб.)_Ф-6-16-К | 6/0,4 | 0.25 | 0 | 0 | 0.10547
38972 | ПАО "Россети Сибирь" | "Кузбассэнерго" | ТП-141 (Куйб.)_Ф-6-ЦДС | 6/0,4 | 0.25 | 0 | 0 | 0
38973 | ПАО "Россети Сибирь" | "Кузбассэнерго" | ТП-Ю-2-141_Ф-6-8-У_(МУН) | 6/0,4 | 0.1 | 0 | 0 | 0
38974 | ПАО "Россети Сибирь" | "Кузбассэнерго" | ТП-Белаз_Ф-10-3-Л, Ф-10-31-Л_(МУН) | 10/0,4 | 5 | 0 | 0 | 0
38975 | ПАО "Россети Сибирь" | "Кузбассэнерго" | ТП-40 кВА_Ф-10-47_Хардикова заи (Бесхоз) | 10/0,4 | 0.04 | 0 | 0 | 0
38976 | ПАО "Россети Сибирь" | "Кузбассэнерго" | ТП-К-001_Ф-6-ПФ-1_(МУН) | 6/0,4 | 0.063 | 0 | 0 | 0.0324
38977 | ПАО "Россети Сибирь" | "Кузбассэнерго" | ТП-Ю-2-137_Ф-6-3-С_(МУН) | 6/0,4 | 0.25 | 0 | 0 | 0
38978 | ПАО "Россети Сибирь" | "Кузбассэнерго" | ТП-4-008_Ф-10-1/2-К (Ю-1-158)_(МУН) | 10/0,4 | 0.8 | 0 | 0 | 0
38979 | ПАО "Россети Сибирь" | "Кузбассэнерго" | ТП-144 (Куйб.)_Ф-6-ПФ-1 | 6/0,4 | 0.63 | 0 | 0 | 0
38980 | ПАО "Россети Сибирь" | "Кузбассэнерго" | ТП-145 (Куйб.)_Ф-6-16-К | 6/0,4 | 0.63 | 0 | 0 | 0
38981 | ПАО "Россети Сибирь" | "Кузбассэнерго" | ТП-Ю-3-085 | 10/0,4 | 0.5 | 0 | 0 | 0
38982 | ПАО "Россети Сибирь" | "Кузбассэнерго" | ТП-Ф-6-5-Консалт (Обслуживание) | 6/0,4 | 0.63 | 0 | 0 | 0
38983 | ПАО "Россети Сибирь" | "Кузбассэнерго" | ТП-Т-6-019 д.Есаулка_(МУН) | 6/0,4 | 0.063 | 0 | 0 | 0
38984 | ПАО "Россети Сибирь" | "Кузбассэнерго" | ТП-Ю-2-133_Ф-6-8-У_(МУН) | 6/0,4 | 0.16 | 0 | 0 | 0
38985 | ПАО "Россети Сибирь" | "Кузбассэнерго" | ТП-НС-1-12 (Бесхоз) | 10/0,4 | 0.16 | 0 | 0 | 0
38986 | ПАО "Россети Сибирь" | "Кузбассэнерго" | ТП-133_Ф-10-2_(МУН) | 10/0,4 | 0.4 | 0 | 0 | 0.0045
38987 | ПАО "Россети Сибирь" | "Кузбассэнерго" | ТП-134_Ф-10-2_(МУН) | 10/0,4 | 0.25 | 0 | 0 | 0
38988 | ПАО "Россети Сибирь" | "Кузбассэнерго" | ТП-188_Ф-10-14_(МУН) | 10/0,4 | 0.4 | 0 | 0 | 0
38989 | ПАО "Россети Сибирь" | "Кузбассэнерго" | ТП-193_Ф-10-14_(МУН) | 10/0,4 | 0.4 | 0 | 0 | 0
38990 | ПАО "Россети Сибирь" | "Кузбассэнерго" | ТП-194_Ф-10-2_(МУН) | 10/0,4 | 0.063 | 0 | 0 | 0
38991 | ПАО "Россети Сибирь" | "Кузбассэнерго" | ТП-3-008_Ф-6-26-М_(МУН) | 6/0,4 | 0.25 | 0 | 0 | 0
38992 | ПАО "Россети Сибирь" | "Кузбассэнерго" | ТП-3-010_Ф-6-16-К_(МУН) | 6/0,4 | 0.63 | 0 | 0 | 0
38993 | ПАО "Россети Сибирь" | "Кузбассэнерго" | ТП-3-021_(МУН) | 10/0,4 | 0.25 | 0 | 0 | 0
38994 | ПАО "Россети Сибирь" | "Кузбассэнерго" | ТП-4-004_Ф-10-12_(МУН) | 10/0,4 | 0.4 | 0 | 0 | 0
38995 | ПАО "Россети Сибирь" | "Кузбассэнерго" | ТП-4-015_Ф-10-26-И_(МУН) | 10/0,4 | 0.25 | 0 | 0 | 0
38996 | ПАО "Россети Сибирь" | "Кузбассэнерго" | ТП-4-022_Ф-10-3-Ф_(МУН) | 10/0,4 | 0.1 | 0 | 0 | 0
38997 | ПАО "Россети Сибирь" | "Кузбассэнерго" | ТП-4-023_(МУН) | 10/0,4 | 0.1 | 0 | 0 | 0
38998 | ПАО "Россети Сибирь" | "Кузбассэнерго" | ТП-58П1_Ф-10-7_(МУН) | 10/0,4 | 0.01 | 0 | 0 | 0
38999 | ПАО "Россети Сибирь" | "Кузбассэнерго" | ТП-87_(МУН) | 10/0,4 | 0.01 | 0 | 0 | 0
39000 | ПАО "Россети Сибирь" | "Кузбассэнерго" | ТП-393_(МУН) | 10/0,4 | 0.4 | 0 | 0 | 0
39001 | ПАО "Россети Сибирь" | "Кузбассэнерго" | ТП-2-001_Ф-6-8-У_(МУН) | 6/0,4 | 0.25 | 0 | 0 | 0
39002 | ПАО "Россети Сибирь" | "Кузбассэнерго" | ТП-Т-1-009_(МУН) | 10/0,4 | 0.25 | 0 | 0 | 0
39003 | ПАО "Россети Сибирь" | "Кузбассэнерго" | ТП-К-004_ф-6-ПФ-1_п.Загорский_(МУН) | 6/0,4 | 0.25 | 0 | 0 | 0
39004 | ПАО "Россети Сибирь" | "Кузбассэнерго" | ТП-Т-1-001_(МУН) | 6/0,4 | 0.25 | 0 | 0 | 0.00315
39005 | ПАО "Россети Сибирь" | "Кузбассэнерго" | ТП-К-003_Ф-6-ПФ-1(ТП-3-012) | 6/0,4 | 0.25 | 0 | 0 | 0.0882
39006 | ПАО "Россети Сибирь" | "Кузбассэнерго" | ТП-Т-2-015 Ленинский_(МУН) | 10/0,4 | 0.25 | 0 | 0 | 0
39007 | ПАО "Россети Сибирь" | "Кузбассэнерго" | ТП-Ю-1-141_Ф-10-4-В_(МУН) | 10/0,4 | 0.4 | 0 | 0 | 0
39008 | ПАО "Россети Сибирь" | "Кузбассэнерго" | ТП-3-009 МТП_д.Глуховка_(МУН) | 6/0,4 | 0.4 | 0 | 0 | 0
39009 | ПАО "Россети Сибирь" | "Кузбассэнерго" | ТП-228 ООО Эко-Транс (Аренда) | 10/0,4 | 0.1 | 0 | 0 | 0
39010 | ПАО "Россети Сибирь" | "Кузбассэнерго" | ТП-081 Клуб от Ф.10-2-КС | 10/0,4 | 0.25 | 0 | 0 | 0
39011 | ПАО "Россети Сибирь" | "Кузбассэнерго" | ТП-1119 Ф-10-19-КС | 10 | 0.025 | 0 | 0 | 0
39012 | ПАО "Россети Сибирь" | "Кузбассэнерго" | ТП-94 | 10/0,4 | 0.1 | 0 | 0 | 0
39013 | ПАО "Россети Сибирь" | "Кузбассэнерго" | ТП-287 | 10/0,4 | 0.16 | 0 | 0 | 0
39014 | ПАО "Россети Сибирь" | "Кузбассэнерго" | ТП-289 | 10/0,4 | 0.16 | 0 | 0 | 0
39015 | ПАО "Россети Сибирь" | "Кузбассэнерго" | ТП-29 | 10/0,4 | 0.4 | 0 | 0 | 0
39016 | ПАО "Россети Сибирь" | "Кузбассэнерго" | ТП-291 | 10/0,4 | 0.4 | 0 | 0 | 0
39017 | ПАО "Россети Сибирь" | "Кузбассэнерго" | ТП-292 | 10/0,4 | 0.16 | 0 | 0 | 0
39018 | ПАО "Россети Сибирь" | "Кузбассэнерго" | ТП-298 | 10/0,4 | 0.16 | 0 | 0 | 0.0045
39019 | ПАО "Россети Сибирь" | "Кузбассэнерго" | ТП-30 | 10/0,4 | 0.25 | 0 | 0 | 0.0135
39020 | ПАО "Россети Сибирь" | "Кузбассэнерго" | ТП-3 | 10/0,4 | 0.25 | 0 | 0 | 0
39021 | ПАО "Россети Сибирь" | "Кузбассэнерго" | ТП-301 | 10/0,4 | 0.4 | 0 | 0 | 0.0135
39022 | ПАО "Россети Сибирь" | "Кузбассэнерго" | ТП-305 | 10/0,4 | 0.16 | 0 | 0 | 0
39023 | ПАО "Россети Сибирь" | "Кузбассэнерго" | ТП-309 | 10/0,4 | 0.063 | 0 | 0 | 0
39024 | ПАО "Россети Сибирь" | "Кузбассэнерго" | ТП-31 | 10/0,4 | 0.16 | 0 | 0 | 0
39025 | ПАО "Россети Сибирь" | "Кузбассэнерго" | ТП-310 | 10/0,4 | 0.063 | 0 | 0 | 0.0027
39026 | ПАО "Россети Сибирь" | "Кузбассэнерго" | ТП-316 | 10/0,4 | 0.4 | 0 | 0 | 0.135
39027 | ПАО "Россети Сибирь" | "Кузбассэнерго" | ТП-32 | 10/0,4 | 0.4 | 0 | 0 | 0
39028 | ПАО "Россети Сибирь" | "Кузбассэнерго" | ТП-324 | 10/0,4 | 0.25 | 0 | 0 | 0
39029 | ПАО "Россети Сибирь" | "Кузбассэнерго" | ТП-325 | 10/0,4 | 0.16 | 0 | 0 | 0
39030 | ПАО "Россети Сибирь" | "Кузбассэнерго" | ТП-328 | 10/0,4 | 0.063 | 0 | 0 | 0
39031 | ПАО "Россети Сибирь" | "Кузбассэнерго" | ТП-329 | 10/0,4 | 0.16 | 0 | 0 | 0
39032 | ПАО "Россети Сибирь" | "Кузбассэнерго" | ТП-33 | 10/0,4 | 0.16 | 0 | 0 | 0.009
39033 | ПАО "Россети Сибирь" | "Кузбассэнерго" | ТП-330 | 10/0,4 | 0.25 | 0 | 1e-07 | 0
39034 | ПАО "Россети Сибирь" | "Кузбассэнерго" | ТП-333 | 10/0,4 | 0.4 | 0 | 0 | 0
39035 | ПАО "Россети Сибирь" | "Кузбассэнерго" | ТП-336 | 10/0,4 | 0.25 | 0 | 0 | 0
39036 | ПАО "Россети Сибирь" | "Кузбассэнерго" | ТП-337 | 10/0,4 | 0.16 | 0 | 0 | 0
39037 | ПАО "Россети Сибирь" | "Кузбассэнерго" | ТП-338 | 10/0,4 | 0.1 | 0 | 0 | 0.009
39038 | ПАО "Россети Сибирь" | "Кузбассэнерго" | ТП-34 | 10/0,4 | 0.16 | 0 | 0 | 0
39039 | ПАО "Россети Сибирь" | "Кузбассэнерго" | ТП-341 | 10/0,4 | 0.25 | 0 | 0 | 0
39040 | ПАО "Россети Сибирь" | "Кузбассэнерго" | ТП-344 Опарино | 10/0,4 | 0.4 | 0 | 9e-07 | 0
39041 | ПАО "Россети Сибирь" | "Кузбассэнерго" | ТП-345 | 10/0,4 | 0.063 | 0 | 0 | 0
39042 | ПАО "Россети Сибирь" | "Кузбассэнерго" | ТП-354 | 10/0,4 | 0.16 | 0 | 0 | 0
39043 | ПАО "Россети Сибирь" | "Кузбассэнерго" | ТП-355 | 10/0,4 | 0.4 | 0 | 0 | 0
39044 | ПАО "Россети Сибирь" | "Кузбассэнерго" | ТП-356 | 10/0,4 | 0.4 | 0 | 0 | 0.009
39045 | ПАО "Россети Сибирь" | "Кузбассэнерго" | ТП-357 | 10/0,4 | 0.4 | 0 | 0 | 0
39046 | ПАО "Россети Сибирь" | "Кузбассэнерго" | ТП-361 | 10/0,4 | 0.4 | 0 | 0 | 0
39047 | ПАО "Россети Сибирь" | "Кузбассэнерго" | ТП-363 | 10/0,4 | 0.063 | 0 | 0 | 0
39048 | ПАО "Россети Сибирь" | "Кузбассэнерго" | ТП-376 | 10/0,4 | 0.1 | 0 | 0 | 0
39049 | ПАО "Россети Сибирь" | "Кузбассэнерго" | ТП-380 | 10/0,4 | 0.16 | 0 | 0 | 0
39050 | ПАО "Россети Сибирь" | "Кузбассэнерго" | ТП-382 | 10/0,4 | 0.25 | 0 | 0 | 0
39051 | ПАО "Россети Сибирь" | "Кузбассэнерго" | ТП-393 | 10/0,4 | 0.1 | 0 | 0 | 0
39052 | ПАО "Россети Сибирь" | "Кузбассэнерго" | ТП-396 | 10/0,4 | 0.063 | 0 | 0 | 0
39053 | ПАО "Россети Сибирь" | "Кузбассэнерго" | ТП-397 | 10/0,4 | 0.4 | 0 | 0 | 0
39054 | ПАО "Россети Сибирь" | "Кузбассэнерго" | ТП-40 | 10/0,4 | 0.1 | 0 | 0 | 0.0135
39055 | ПАО "Россети Сибирь" | "Кузбассэнерго" | ТП-400 | 10/0,4 | 0.25 | 0 | 0 | 0
39056 | ПАО "Россети Сибирь" | "Кузбассэнерго" | ТП-401 | 10/0,4 | 0.4 | 0 | 0 | 0
39057 | ПАО "Россети Сибирь" | "Кузбассэнерго" | ТП-402 | 10/0,4 | 0.4 | 0 | 0 | 0
39058 | ПАО "Россети Сибирь" | "Кузбассэнерго" | ТП-403 | 10/0,4 | 0.25 | 0 | 0 | 0
39059 | ПАО "Россети Сибирь" | "Кузбассэнерго" | ТП-404 | 10/0,4 | 0.16 | 0 | 0 | 0
39060 | ПАО "Россети Сибирь" | "Кузбассэнерго" | ТП-405 | 10/0,4 | 0.25 | 0 | 0 | 0
39061 | ПАО "Россети Сибирь" | "Кузбассэнерго" | ТП-408 | 10/0,4 | 0.063 | 0 | 0 | 0
39062 | ПАО "Россети Сибирь" | "Кузбассэнерго" | ТП-414 | 10/0,4 | 0.063 | 0 | 0 | 0
39063 | ПАО "Россети Сибирь" | "Кузбассэнерго" | ТП-42 | 10/0,4 | 0.16 | 0 | 0 | 0
39064 | ПАО "Россети Сибирь" | "Кузбассэнерго" | ТП-428 | 10/0,4 | 0.25 | 0 | 0 | 0
39065 | ПАО "Россети Сибирь" | "Кузбассэнерго" | ТП-43 | 10/0,4 | 0.32 | 0 | 0 | 0.0045
39066 | ПАО "Россети Сибирь" | "Кузбассэнерго" | ТП-46 | 10/0,4 | 0.1 | 0 | 0 | 0
39067 | ПАО "Россети Сибирь" | "Кузбассэнерго" | ТП-47 | 10/0,4 | 0.16 | 0 | 0 | 0
39068 | ПАО "Россети Сибирь" | "Кузбассэнерго" | ТП-48 | 10/0,4 | 0.63 | 0 | 1e-07 | 0
39069 | ПАО "Россети Сибирь" | "Кузбассэнерго" | ТП-51 | 10/0,4 | 0.16 | 0 | 0 | 0
39070 | ПАО "Россети Сибирь" | "Кузбассэнерго" | ТП-52 | 10/0,4 | 0.4 | 0 | 0 | 0
39071 | ПАО "Россети Сибирь" | "Кузбассэнерго" | ТП-53 | 10/0,4 | 0.16 | 0 | 0.0063 | 0
39072 | ПАО "Россети Сибирь" | "Кузбассэнерго" | ТП-54 | 10/0,4 | 0.16 | 0 | 0 | 0
39073 | ПАО "Россети Сибирь" | "Кузбассэнерго" | ТП-56 | 10/0,4 | 0.16 | 0 | 0 | 0
39074 | ПАО "Россети Сибирь" | "Кузбассэнерго" | ТП-59 | 10/0,4 | 0.16 | 0 | 0 | 0
39075 | ПАО "Россети Сибирь" | "Кузбассэнерго" | ТП-60 | 10/0,4 | 0.16 | 0 | 0 | 0
39076 | ПАО "Россети Сибирь" | "Кузбассэнерго" | ТП-61 | 10/0,4 | 0.4 | 0 | 0 | 0
39077 | ПАО "Россети Сибирь" | "Кузбассэнерго" | ТП-62 | 10/0,4 | 0.1 | 0 | 0 | 0
39078 | ПАО "Россети Сибирь" | "Кузбассэнерго" | ТП-63 | 10/0,4 | 0.16 | 0 | 0 | 0
39079 | ПАО "Россети Сибирь" | "Кузбассэнерго" | ТП-64 | 10/0,4 | 0.1 | 0 | 0 | 0
39080 | ПАО "Россети Сибирь" | "Кузбассэнерго" | ТП-66 | 10/0,4 | 0.063 | 0 | 0 | 0
39081 | ПАО "Россети Сибирь" | "Кузбассэнерго" | ТП-67 | 10/0,4 | 0.63 | 0 | 0 | 0
39082 | ПАО "Россети Сибирь" | "Кузбассэнерго" | ТП-69 | 10/0,4 | 0.25 | 0 | 0 | 0
39083 | ПАО "Россети Сибирь" | "Кузбассэнерго" | ТП-7 | 10/0,4 | 0.25 | 0 | 0 | 0
39084 | ПАО "Россети Сибирь" | "Кузбассэнерго" | ТП-72 | 10/0,4 | 0.1 | 0 | 0 | 0
39085 | ПАО "Россети Сибирь" | "Кузбассэнерго" | ТП-74 | 10/0,4 | 0.1 | 0 | 0 | 0
39086 | ПАО "Россети Сибирь" | "Кузбассэнерго" | ТП-75 | 10/0,4 | 0.063 | 0 | 0 | 0
39087 | ПАО "Россети Сибирь" | "Кузбассэнерго" | ТП-76 | 10/0,4 | 0.25 | 0 | 0 | 0
39088 | ПАО "Россети Сибирь" | "Кузбассэнерго" | ТП-78 | 10/0,4 | 0.25 | 0 | 0 | 0
39089 | ПАО "Россети Сибирь" | "Кузбассэнерго" | ТП-79 | 10/0,4 | 0.1 | 0 | 0 | 0
39090 | ПАО "Россети Сибирь" | "Кузбассэнерго" | ТП-8 | 10/0,4 | 0.63 | 0 | 0.06372 | 0
39091 | ПАО "Россети Сибирь" | "Кузбассэнерго" | ТП-80 | 10/0,4 | 0.4 | 0 | 0 | 0.0144
39092 | ПАО "Россети Сибирь" | "Кузбассэнерго" | ТП-82 | 10/0,4 | 0.063 | 0 | 0 | 0
39093 | ПАО "Россети Сибирь" | "Кузбассэнерго" | ТП-84 | 10/0,4 | 0.4 | 0 | 0 | 0
39094 | ПАО "Россети Сибирь" | "Кузбассэнерго" | ТП-85 | 10/0,4 | 0.16 | 0 | 0 | 0
39095 | ПАО "Россети Сибирь" | "Кузбассэнерго" | ТП-86 | 10/0,4 | 0.4 | 0 | 0 | 0
39096 | ПАО "Россети Сибирь" | "Кузбассэнерго" | ТП-88 | 10/0,4 | 0.16 | 0 | 0 | 0
39097 | ПАО "Россети Сибирь" | "Кузбассэнерго" | ТП-89 | 10/0,4 | 0.1 | 0 | 0 | 0
39098 | ПАО "Россети Сибирь" | "Кузбассэнерго" | ТП-90 | 10/0,4 | 0.04 | 0 | 0 | 0
39099 | ПАО "Россети Сибирь" | "Кузбассэнерго" | ТП-96 | 10/0,4 | 0.1 | 0 | 0 | 0
39100 | ПАО "Россети Сибирь" | "Кузбассэнерго" | ТП-99 | 10/0,4 | 0.4 | 0 | 0 | 0
39101 | ПАО "Россети Сибирь" | "Кузбассэнерго" | ТП-069 совм | 10/0,4 | 0.16 | 0.024659 | 0 | 0
39102 | ПАО "Россети Сибирь" | "Кузбассэнерго" | ТП-145 | 6/0,4 | 0.4 | 0 | 0 | 0
39103 | ПАО "Россети Сибирь" | "Кузбассэнерго" | ТП-146 | 6/0,4 | 0.16 | 0 | 0 | 0
39104 | ПАО "Россети Сибирь" | "Кузбассэнерго" | ТП-147 | 6/0,4 | 0.25 | 0 | 0 | 0
39105 | ПАО "Россети Сибирь" | "Кузбассэнерго" | ТП-154 | 6/0,4 | 0.16 | 0 | 0 | 0
39106 | ПАО "Россети Сибирь" | "Кузбассэнерго" | ТП-187 | 6/0,4 | 0.1 | 0 | 0 | 0
39107 | ПАО "Россети Сибирь" | "Кузбассэнерго" | ТП-195 | 6/0,4 | 0.16 | 0 | 0 | 0
39108 | ПАО "Россети Сибирь" | "Кузбассэнерго" | ТП-196 | 6/0,4 | 0.1 | 0 | 0 | 0.0063
39109 | ПАО "Россети Сибирь" | "Кузбассэнерго" | ТП-051 | 6/0,4 | 0.04 | 0 | 0 | 0
39110 | ПАО "Россети Сибирь" | "Кузбассэнерго" | ТП-266 | 6/0,4 | 0.25 | 0 | 0 | 0
39111 | ПАО "Россети Сибирь" | "Кузбассэнерго" | ТП-296 | 6/0,4 | 0.4 | 0 | 0 | 0
39112 | ПАО "Россети Сибирь" | "Кузбассэнерго" | ТП-325 | 6/0,4 | 0.25 | 0 | 0 | 0
39113 | ПАО "Россети Сибирь" | "Кузбассэнерго" | ТП-340 | 6/0,4 | 0.25 | 0 | 0 | 0
39114 | ПАО "Россети Сибирь" | "Кузбассэнерго" | ТП-339 | 10/0,4 | 0.16 | 0 | 0 | 0
39115 | ПАО "Россети Сибирь" | "Кузбассэнерго" | ТП-002 | 10/0,4 | 0.4 | 0 | 0 | 0.009
39116 | ПАО "Россети Сибирь" | "Кузбассэнерго" | ТП-003 | 10/0,4 | 0.63 | 0 | 0 | 0
39117 | ПАО "Россети Сибирь" | "Кузбассэнерго" | ТП-006 | 10/0,4 | 0.06 | 0 | 0 | 0
39118 | ПАО "Россети Сибирь" | "Кузбассэнерго" | ТП-007 | 10/0,4 | 0.1 | 0 | 0 | 0
39119 | ПАО "Россети Сибирь" | "Кузбассэнерго" | ТП-009 | 10/0,4 | 0.16 | 0 | 0 | 0
39120 | ПАО "Россети Сибирь" | "Кузбассэнерго" | ТП-102 | 10/0,4 | 0.16 | 0 | 0 | 0
39121 | ПАО "Россети Сибирь" | "Кузбассэнерго" | ТП-186 | 10/0,4 | 0.25 | 0 | 0 | 0
39122 | ПАО "Россети Сибирь" | "Кузбассэнерго" | ТП-187 | 10/0,4 | 0.1 | 0 | 0 | 0
39123 | ПАО "Россети Сибирь" | "Кузбассэнерго" | ТП-197 | 10/0,4 | 0.25 | 0 | 0 | 0
39124 | ПАО "Россети Сибирь" | "Кузбассэнерго" | ТП-588_Ф-6-9-ПГ | 6/0,4 | 0.25 | 0 | 0 | 0
39125 | ПАО "Россети Сибирь" | "Кузбассэнерго" | ТП-133_Ф-6-13-ШМ | 6/0,4 | 0.1 | 0 | 0 | 0
39126 | ПАО "Россети Сибирь" | "Кузбассэнерго" | ТП-1216 (001)_Ф-10-11-Ц | 10/0,4 | 0.63 | 0 | 0 | 0
39127 | ПАО "Россети Сибирь" | "Кузбассэнерго" | ТП-9 | 10/0,4 | 0.1 | 0 | 0 | 0
39128 | ПАО "Россети Сибирь" | "Кузбассэнерго" | ТП-018 | 10/0,4 | 0.1 | 0.0051429 | 0 | 0
39129 | ПАО "Россети Сибирь" | "Кузбассэнерго" | ТП-180 | 10/0,4 | 0.63 | 0.066369 | 0 | 0
39130 | ПАО "Россети Сибирь" | "Кузбассэнерго" | ТП-243 | 10/0,4 | 0.63 | 0.024015 | 0 | 0
39131 | ПАО "Россети Сибирь" | "Кузбассэнерго" | ТП-290 | 10/0,4 | 0.16 | 0.011422 | 0 | 0
39132 | ПАО "Россети Сибирь" | "Кузбассэнерго" | ТП-327 | 10/0,4 | 0.25 | 0.021934 | 0 | 0
39133 | ПАО "Россети Сибирь" | "Кузбассэнерго" | ТП-435 | 10/0,4 | 0.16 | 0.010331 | 0 | 0
39134 | ПАО "Россети Сибирь" | "Кузбассэнерго" | ТП-440 | 10/0,4 | 0.4 | 0.084897 | 0 | 0
39135 | ПАО "Россети Сибирь" | "Кузбассэнерго" | ТП-059 | 10/0,4 | 0.1 | 0.0029472 | 0 | 0
39136 | ПАО "Россети Сибирь" | "Кузбассэнерго" | ТП-066 | 10/0,4 | 0.16 | 0.0056074 | 0 | 0
39137 | ПАО "Россети Сибирь" | "Кузбассэнерго" | ТП-071 | 10/0,4 | 0.25 | 0.0096364 | 0 | 0
39138 | ПАО "Россети Сибирь" | "Кузбассэнерго" | ТП-078 | 10/0,4 | 0.25 | 0.015805 | 0 | 0
39139 | ПАО "Россети Сибирь" | "Кузбассэнерго" | ТП-012 | 10/0,4 | 0.16 | 0 | 0 | 0
39140 | ПАО "Россети Сибирь" | "Кузбассэнерго" | ТП-Я-116 | 6/0,4 | 0.4 | 0 | 0 | 0
39141 | ПАО "Россети Сибирь" | "Кузбассэнерго" | ТП-013 | 10/0,4 | 0.1 | 0.014872 | 0 | 0
39142 | ПАО "Россети Сибирь" | "Кузбассэнерго" | ТП-016 | 10/0,4 | 0.4 | 0.092674 | 0 | 0
39143 | ПАО "Россети Сибирь" | "Кузбассэнерго" | ТП-017 | 10/0,4 | 0.25 | 0.088574 | 0 | 0
39144 | ПАО "Россети Сибирь" | "Кузбассэнерго" | ТП-146 | 10/0,4 | 0.1 | 0 | 0 | 0.027
39145 | ПАО "Россети Сибирь" | "Кузбассэнерго" | ТП-197 | 10/0,4 | 0.16 | 0.004 | 0 | 0
39146 | ПАО "Россети Сибирь" | "Кузбассэнерго" | ТП-029 | 10/0,4 | 0.25 | 0.01 | 0.009 | 0
39147 | ПАО "Россети Сибирь" | "Кузбассэнерго" | ТП-125 | 10/0,4 | 0.1 | 0.01 | 0 | 0
39148 | ПАО "Россети Сибирь" | "Кузбассэнерго" | ТП-199 | 10/0,4 | 0.4 | 0 | 0 | 0
39149 | ПАО "Россети Сибирь" | "Кузбассэнерго" | ТП-223 | 10/0,4 | 0.06 | 0 | 0 | 0
39150 | ПАО "Россети Сибирь" | "Кузбассэнерго" | ТП-118 | 10/0,4 | 0.1 | 0 | 0 | 0.0135
39151 | ПАО "Россети Сибирь" | "Кузбассэнерго" | ТП-138 | 10/0,4 | 0.16 | 0.0012 | 0 | 0
39152 | ПАО "Россети Сибирь" | "Кузбассэнерго" | ТП-14 | 10/0,4 | 0.1 | 0 | 0 | 0
39153 | ПАО "Россети Сибирь" | "Кузбассэнерго" | ТП-038 | 10/0,4 | 0.16 | 0.012142 | 0 | 0
39154 | ПАО "Россети Сибирь" | "Кузбассэнерго" | ТП-039 | 10/0,4 | 0.1 | 0.0077655 | 0 | 0
39155 | ПАО "Россети Сибирь" | "Кузбассэнерго" | ТП-040 | 10/0,4 | 0.06 | 0.002463 | 0 | 0
39156 | ПАО "Россети Сибирь" | "Кузбассэнерго" | ТП-043 | 10/0,4 | 0.25 | 0.0041932 | 0 | 0
39157 | ПАО "Россети Сибирь" | "Кузбассэнерго" | ТП-059 | 10/0,4 | 0.25 | 0.00084391 | 0 | 0
39158 | ПАО "Россети Сибирь" | "Кузбассэнерго" | ТП-137 | 10/0,4 | 0.06 | 0.0065731 | 0 | 0
39159 | ПАО "Россети Сибирь" | "Кузбассэнерго" | ТП-044 | 10/0,4 | 0.025 | 0.0022184 | 0 | 0
39160 | ПАО "Россети Сибирь" | "Кузбассэнерго" | ТП-002 | 10/0,4 | 0.1 | 0 | 0 | 0
39161 | ПАО "Россети Сибирь" | "Кузбассэнерго" | ТП-148 | 10/0,4 | 0.4 | 0.0014685 | 0 | 0
39162 | ПАО "Россети Сибирь" | "Кузбассэнерго" | ТП-095 | 10/0,4 | 0.4 | 0 | 0 | 0
39163 | ПАО "Россети Сибирь" | "Кузбассэнерго" | ТП-112 | 10/0,4 | 0.1 | 0.015779 | 0 | 0
39164 | ПАО "Россети Сибирь" | "Кузбассэнерго" | ТП-297_Ф-10-14-Ш | 10/0,4 | 0.4 | 0 | 0 | 0
39165 | ПАО "Россети Сибирь" | "Кузбассэнерго" | ТП-172_Ф-10-14-Ш | 10/0,4 | 0.4 | 0 | 0 | 0
39166 | ПАО "Россети Сибирь" | "Кузбассэнерго" | ТП-011 | 10/0,4 | 0.16 | 0.027094 | 0 | 0
39167 | ПАО "Россети Сибирь" | "Кузбассэнерго" | ТП-300 | 10/0,4 | 0.4 | 0.0059736 | 0 | 0
39168 | ПАО "Россети Сибирь" | "Кузбассэнерго" | ТП-365 | 10/0,4 | 0.25 | 0.010881 | 0 | 0
39169 | ПАО "Россети Сибирь" | "Кузбассэнерго" | ТП-149 | 10/0,4 | 0.1 | 0.0080929 | 0 | 0
39170 | ПАО "Россети Сибирь" | "Кузбассэнерго" | ТП-150 | 10/0,4 | 0.16 | 0.010341 | 0 | 0
39171 | ПАО "Россети Сибирь" | "Кузбассэнерго" | ТП-202 | 10/0,4 | 0.25 | 0.039158 | 0 | 0
39172 | ПАО "Россети Сибирь" | "Кузбассэнерго" | ТП-207 | 10/0,4 | 0.25 | 0.031243 | 0 | 0
39173 | ПАО "Россети Сибирь" | "Кузбассэнерго" | ТП-257 | 10/0,4 | 0.25 | 0.010816 | 0 | 0
39174 | ПАО "Россети Сибирь" | "Кузбассэнерго" | ТП-277 | 10/0,4 | 0.063 | 0.0072103 | 0 | 0
39175 | ПАО "Россети Сибирь" | "Кузбассэнерго" | ТП-341 | 10/0,4 | 0.16 | 0.017279 | 0 | 0
39176 | ПАО "Россети Сибирь" | "Кузбассэнерго" | ТП-368 | 10/0,4 | 0.1 | 0 | 0 | 0
39177 | ПАО "Россети Сибирь" | "Кузбассэнерго" | ТП-039 | 10/0,4 | 0.4 | 0.044012 | 0 | 0
39178 | ПАО "Россети Сибирь" | "Кузбассэнерго" | ТП-040 | 10/0,4 | 0.4 | 0.044399 | 0 | 0
39179 | ПАО "Россети Сибирь" | "Кузбассэнерго" | ТП-043 сезонная | 10/0,4 | 0.063 | 0.0066722 | 0 | 0
39180 | ПАО "Россети Сибирь" | "Кузбассэнерго" | ТП-044 | 10/0,4 | 0.25 | 0.00023411 | 0 | 0
39181 | ПАО "Россети Сибирь" | "Кузбассэнерго" | ТП-088 | 10/0,4 | 0.16 | 0.035949 | 0 | 0
39182 | ПАО "Россети Сибирь" | "Кузбассэнерго" | ТП-199 | 10/0,4 | 0.16 | 0 | 0 | 0
39183 | ПАО "Россети Сибирь" | "Кузбассэнерго" | ТП-026 | 10/0,4 | 0.1 | 0.0088689 | 0 | 0
39184 | ПАО "Россети Сибирь" | "Кузбассэнерго" | ТП-070 | 10/0,4 | 0.25 | 0.0018078 | 0 | 0
39185 | ПАО "Россети Сибирь" | "Кузбассэнерго" | ТП-288 | 10/0,4 | 0.4 | 0.011043 | 0 | 0
39186 | ПАО "Россети Сибирь" | "Кузбассэнерго" | ТП-389 | 10/0,4 | 0.4 | 0.024901 | 0 | 0
39187 | ПАО "Россети Сибирь" | "Кузбассэнерго" | ТП-133 | 6/0,4 | 0.25 | 0.013291 | 0 | 0
39188 | ПАО "Россети Сибирь" | "Кузбассэнерго" | ТП-094 | 6/0,4 | 0.16 | 0.024911 | 0 | 0
39189 | ПАО "Россети Сибирь" | "Кузбассэнерго" | ТП-134 | 6/0,4 | 0.1 | 0.011437 | 0 | 0
39190 | ПАО "Россети Сибирь" | "Кузбассэнерго" | ТП-135 | 6/0,4 | 0.25 | 0.030038 | 0.0099 | 0
39191 | ПАО "Россети Сибирь" | "Кузбассэнерго" | ТП-139 | 6/0,4 | 0.16 | 0.010143 | 0 | 0
39192 | ПАО "Россети Сибирь" | "Кузбассэнерго" | ТП-140 | 6/0,4 | 0.1 | 0.0044642 | 0 | 0
39193 | ПАО "Россети Сибирь" | "Кузбассэнерго" | ТП-142 | 6/0,4 | 0.16 | 0.019261 | 0 | 0.0135
39194 | ПАО "Россети Сибирь" | "Кузбассэнерго" | ТП-162 | 6/0,4 | 0.16 | 0.029956 | 0 | 0
39195 | ПАО "Россети Сибирь" | "Кузбассэнерго" | ТП-233 | 6/0,4 | 0.25 | 0.025539 | 0 | 0
39196 | ПАО "Россети Сибирь" | "Кузбассэнерго" | ТП-390 | 6/0,4 | 0.4 | 0.042157 | 0 | 0
39197 | ПАО "Россети Сибирь" | "Кузбассэнерго" | ТП-003 | 6/0,4 | 0.25 | 0.032045 | 0 | 0
39198 | ПАО "Россети Сибирь" | "Кузбассэнерго" | ТП-004 | 6/0,4 | 0.1 | 0.0097402 | 0 | 0
39199 | ПАО "Россети Сибирь" | "Кузбассэнерго" | ТП-304 | 10/0,4 | 0.1 | 0.0091728 | 0 | 0
39200 | ПАО "Россети Сибирь" | "Кузбассэнерго" | ТП-008 | 10/0,4 | 0.16 | 0.0022278 | 0 | 0
39201 | ПАО "Россети Сибирь" | "Кузбассэнерго" | ТП-105 | 10/0,4 | 0.1 | 0.012436 | 0 | 0
39202 | ПАО "Россети Сибирь" | "Кузбассэнерго" | ТП-197 | 10/0,4 | 0.25 | 0.0025375 | 0 | 0
39203 | ПАО "Россети Сибирь" | "Кузбассэнерго" | ТП-291 | 10/0,4 | 0.16 | 0.0036703 | 0 | 0
39204 | ПАО "Россети Сибирь" | "Кузбассэнерго" | ТП-065 | 10/0,4 | 0.16 | 0.013201 | 0 | 0
39205 | ПАО "Россети Сибирь" | "Кузбассэнерго" | ТП-131 | 6/0,4 | 0.1 | 0.038621 | 0 | 0
39206 | ПАО "Россети Сибирь" | "Кузбассэнерго" | ТП-398 | 6/0,4 | 0.16 | 0.030973 | 0 | 0
39207 | ПАО "Россети Сибирь" | "Кузбассэнерго" | ТП-405 | 6/0,4 | 0.1 | 0.018551 | 0 | 0
39208 | ПАО "Россети Сибирь" | "Кузбассэнерго" | ТП-358 н.п. Варюхино | 10/0,4 | 0.4 | 0 | 0 | 0
39209 | ПАО "Россети Сибирь" | "Кузбассэнерго" | ТП-242 н.п. Варюхино | 10/0,4 | 0.16 | 0 | 0 | 0
39210 | ПАО "Россети Сибирь" | "Кузбассэнерго" | ТП-126 н.п. Варюхино | 10/0,4 | 0.25 | 0 | 0 | 0
39211 | ПАО "Россети Сибирь" | "Кузбассэнерго" | ТП-366 н.п. Варюхино | 10/0,4 | 0.25 | 0 | 0 | 0
39212 | ПАО "Россети Сибирь" | "Кузбассэнерго" | ТП-330 | 10/0,4 | 0.25 | 0.013654 | 0 | 0
39213 | ПАО "Россети Сибирь" | "Кузбассэнерго" | ТП-170 | 10/0,4 | 0.16 | 0.0027244 | 0 | 0
39214 | ПАО "Россети Сибирь" | "Кузбассэнерго" | ТП-240 | 10/0,4 | 0.25 | 0.039469 | 0 | 0
39215 | ПАО "Россети Сибирь" | "Кузбассэнерго" | ТП-283 | 10/0,4 | 0.4 | 0.039421 | 0 | 0
39216 | ПАО "Россети Сибирь" | "Кузбассэнерго" | ТП-287 | 10/0,4 | 0.16 | 0.019828 | 0 | 0
39217 | ПАО "Россети Сибирь" | "Кузбассэнерго" | ТП-339 | 10/0,4 | 0.4 | 0.0044425 | 0 | 0
39218 | ПАО "Россети Сибирь" | "Кузбассэнерго" | ТП-260 | 10/0,4 | 0.25 | 0.0086565 | 0 | 0
39219 | ПАО "Россети Сибирь" | "Кузбассэнерго" | ТП-367 | 10/0,4 | 0.4 | 0.0087471 | 0 | 0
39220 | ПАО "Россети Сибирь" | "Кузбассэнерго" | ТП-376 | 10/0,4 | 0.16 | 0.0093871 | 0 | 0
39221 | ПАО "Россети Сибирь" | "Кузбассэнерго" | ТП-348 | 10/0,4 | 0.063 | 0.005596 | 0 | 0
39222 | ПАО "Россети Сибирь" | "Кузбассэнерго" | ТП-346 | 10/0,4 | 0.1 | 0.021668 | 0 | 0
39223 | ПАО "Россети Сибирь" | "Кузбассэнерго" | ТП-001 | 10/0,4 | 0.63 | 0.094035 | 0 | 0
39224 | ПАО "Россети Сибирь" | "Кузбассэнерго" | ТП-013 | 10/0,4 | 0.25 | 0.1167 | 0 | 0
39225 | ПАО "Россети Сибирь" | "Кузбассэнерго" | ТП-002 | 10/0,4 | 0.25 | 0.011388 | 0 | 0.11565
39226 | ПАО "Россети Сибирь" | "Кузбассэнерго" | ТП-058 | 10/0,4 | 0.25 | 0.013284 | 0 | 0
39227 | ПАО "Россети Сибирь" | "Кузбассэнерго" | ТП-084 | 10/0,4 | 0.25 | 0.01314 | 0 | 0
39228 | ПАО "Россети Сибирь" | "Кузбассэнерго" | ТП-292 | 6/0,4 | 0.1 | 0.021614 | 0 | 0
39229 | ПАО "Россети Сибирь" | "Кузбассэнерго" | ТП-147 | 10/0,4 | 0.16 | 0.0040535 | 0 | 0
39230 | ПАО "Россети Сибирь" | "Кузбассэнерго" | ТП-217 | 10/0,4 | 0.25 | 0.0055469 | 0 | 0
39231 | ПАО "Россети Сибирь" | "Кузбассэнерго" | ТП-019 | 6/0,4 | 0.16 | 0.028938 | 0 | 0
39232 | ПАО "Россети Сибирь" | "Кузбассэнерго" | ТП-020 | 6/0,4 | 0.4 | 0.12647 | 0 | 0
39233 | ПАО "Россети Сибирь" | "Кузбассэнерго" | ТП-021 | 6/0,4 | 0.4 | 0.0036212 | 0 | 0
39234 | ПАО "Россети Сибирь" | "Кузбассэнерго" | ТП-222 | 6/0,4 | 0.25 | 0.034823 | 0 | 0
39235 | ПАО "Россети Сибирь" | "Кузбассэнерго" | ТП-265 | 6/0,4 | 0.16 | 0.047299 | 0 | 0
39236 | ПАО "Россети Сибирь" | "Кузбассэнерго" | ТП-284 | 6/0,4 | 0.1 | 0.028297 | 0 | 0
39237 | ПАО "Россети Сибирь" | "Кузбассэнерго" | ТП-351 | 6/0,4 | 0.16 | 0.029361 | 0 | 0.009
39238 | ПАО "Россети Сибирь" | "Кузбассэнерго" | ТП-402 | 6/0,4 | 0.16 | 0.029882 | 0 | 0
39239 | ПАО "Россети Сибирь" | "Кузбассэнерго" | ТП-424 | 6/0,4 | 0.4 | 0.035308 | 0 | 0
39240 | ПАО "Россети Сибирь" | "Кузбассэнерго" | ТП-434 | 6/0,4 | 0.16 | 0.0461 | 0 | 0
39241 | ПАО "Россети Сибирь" | "Кузбассэнерго" | ТП-104 | 10/0,4 | 0.1 | 0.0054355 | 0 | 0
39242 | ПАО "Россети Сибирь" | "Кузбассэнерго" | ТП-107 | 10/0,4 | 0.25 | 0.042568 | 0 | 0
39243 | ПАО "Россети Сибирь" | "Кузбассэнерго" | ТП-108 | 10/0,4 | 0.25 | 0.030257 | 0 | 0
39244 | ПАО "Россети Сибирь" | "Кузбассэнерго" | ТП-112 | 10/0,4 | 0.16 | 0.022819 | 0 | 0
39245 | ПАО "Россети Сибирь" | "Кузбассэнерго" | ТП-159 | 10/0,4 | 0.25 | 0.015567 | 0 | 0
39246 | ПАО "Россети Сибирь" | "Кузбассэнерго" | ТП-181 | 10/0,4 | 0.63 | 0.0021901 | 0 | 0
39247 | ПАО "Россети Сибирь" | "Кузбассэнерго" | ТП-313 | 10/0,4 | 0.25 | 0.016645 | 0 | 0
39248 | ПАО "Россети Сибирь" | "Кузбассэнерго" | ТП-200 | 10/0,4 | 0.16 | 0.011192 | 0 | 0
39249 | ПАО "Россети Сибирь" | "Кузбассэнерго" | ТП-212 | 10/0,4 | 0.25 | 0.014421 | 0 | 0
39250 | ПАО "Россети Сибирь" | "Кузбассэнерго" | ТП-317 | 10/0,4 | 0.63 | 0.016426 | 0 | 0
39251 | ПАО "Россети Сибирь" | "Кузбассэнерго" | ТП-377 | 10/0,4 | 0.63 | 0.010977 | 0 | 0
39252 | ПАО "Россети Сибирь" | "Кузбассэнерго" | ТП-403 | 10/0,4 | 0.16 | 0.01356 | 0 | 0
39253 | ПАО "Россети Сибирь" | "Кузбассэнерго" | ТП-168 | 10/0,4 | 0.16 | 0.0045463 | 0 | 0
39254 | ПАО "Россети Сибирь" | "Кузбассэнерго" | ТП-411 | 10/0,4 | 0.04 | 0.013775 | 0 | 0
39255 | ПАО "Россети Сибирь" | "Кузбассэнерго" | ТП-116 | 10/0,4 | 0.16 | 0.0048671 | 0 | 0
39256 | ПАО "Россети Сибирь" | "Кузбассэнерго" | ТП-308 | 10/0,4 | 0.16 | 0.01356 | 0 | 0
39257 | ПАО "Россети Сибирь" | "Кузбассэнерго" | ТП-183 | 10/0,4 | 0.4 | 0.013733 | 0 | 0
39258 | ПАО "Россети Сибирь" | "Кузбассэнерго" | ТП-318 | 10/0,4 | 0.25 | 0.0083827 | 0 | 0
39259 | ПАО "Россети Сибирь" | "Кузбассэнерго" | ТП-319 | 10/0,4 | 0.25 | 0.049235 | 0 | 0
39260 | ПАО "Россети Сибирь" | "Кузбассэнерго" | ТП-326 | 10/0,4 | 0.63 | 0.0091341 | 0 | 0
39261 | ПАО "Россети Сибирь" | "Кузбассэнерго" | ТП-328 | 10/0,4 | 0.25 | 0.010667 | 0 | 0
39262 | ПАО "Россети Сибирь" | "Кузбассэнерго" | ТП-329 | 10/0,4 | 0.16 | 0.0082562 | 0 | 0
39263 | ПАО "Россети Сибирь" | "Кузбассэнерго" | ТП-331 | 10/0,4 | 0.32 | 0.0078937 | 0 | 0
39264 | ПАО "Россети Сибирь" | "Кузбассэнерго" | ТП-332 | 10/0,4 | 0.063 | 0.0059736 | 0 | 0
39265 | ПАО "Россети Сибирь" | "Кузбассэнерго" | ТП-333 | 10/0,4 | 0.25 | 0.018134 | 0 | 0
39266 | ПАО "Россети Сибирь" | "Кузбассэнерго" | ТП-334 | 10/0,4 | 0.4 | 0.013014 | 0 | 0
39267 | ПАО "Россети Сибирь" | "Кузбассэнерго" | ТП-384 | 10/0,4 | 0.1 | 0.016556 | 0 | 0
39268 | ПАО "Россети Сибирь" | "Кузбассэнерго" | ТП-209 | 10/0,4 | 0.25 | 0 | 0 | 0
39269 | ПАО "Россети Сибирь" | "Кузбассэнерго" | ТП-298 | 10/0,4 | 0.16 | 0.0052902 | 0 | 0
39270 | ПАО "Россети Сибирь" | "Кузбассэнерго" | ТП-046 | 10/0,4 | 0.1 | 0.0080514 | 0 | 0
39271 | ПАО "Россети Сибирь" | "Кузбассэнерго" | ТП-138 | 6/0,4 | 0.4 | 0.016792 | 0 | 0
39272 | ПАО "Россети Сибирь" | "Кузбассэнерго" | ТП-356 | 6/0,4 | 0.16 | 0.028868 | 0 | 0
39273 | ПАО "Россети Сибирь" | "Кузбассэнерго" | ТП-431 | 10/0,4 | 0.16 | 0.0072537 | 0 | 0
39274 | ПАО "Россети Сибирь" | "Кузбассэнерго" | ТП-076 | 10/0,4 | 0.315 | 0.013227 | 0 | 0
39275 | ПАО "Россети Сибирь" | "Кузбассэнерго" | ТП-225 | 10/0,4 | 0.1 | 0.011562 | 0 | 0
39276 | ПАО "Россети Сибирь" | "Кузбассэнерго" | ТП-238 | 10/0,4 | 0.16 | 0.020288 | 0 | 0
39277 | ПАО "Россети Сибирь" | "Кузбассэнерго" | ТП-048 | 10/0,4 | 0.25 | 0.0048541 | 0 | 0
39278 | ПАО "Россети Сибирь" | "Кузбассэнерго" | ТП-049 | 10/0,4 | 0.25 | 0.016358 | 0 | 0
39279 | ПАО "Россети Сибирь" | "Кузбассэнерго" | ТП-050 | 10/0,4 | 0.1 | 0.0049843 | 0 | 0
39280 | ПАО "Россети Сибирь" | "Кузбассэнерго" | ТП-090 | 10/0,4 | 0.16 | 0.031971 | 0 | 0
39281 | ПАО "Россети Сибирь" | "Кузбассэнерго" | ТП-347 | 10/0,4 | 0.063 | 0.0045199 | 0 | 0
39282 | ПАО "Россети Сибирь" | "Кузбассэнерго" | ТП-041 | 10/0,4 | 0.16 | 0.030918 | 0 | 0
39283 | ПАО "Россети Сибирь" | "Кузбассэнерго" | ТП-081 н.п. Копылово | 10/0,4 | 0.1 | 0 | 0 | 0
39284 | ПАО "Россети Сибирь" | "Кузбассэнерго" | ТП-146 | 10/0,4 | 0.25 | 0.0037798 | 0 | 0
39285 | ПАО "Россети Сибирь" | "Кузбассэнерго" | ТП-196 | 10/0,4 | 0.25 | 0.0045992 | 0 | 0
39286 | ПАО "Россети Сибирь" | "Кузбассэнерго" | ТП-270 | 10/0,4 | 0.16 | 0.021788 | 0 | 0
39287 | ПАО "Россети Сибирь" | "Кузбассэнерго" | ТП-210 | 10/0,4 | 0.1 | 0.0038742 | 0 | 0
39288 | ПАО "Россети Сибирь" | "Кузбассэнерго" | ТП-031 | 6/0,4 | 0.25 | 0.03237 | 0 | 0
39289 | ПАО "Россети Сибирь" | "Кузбассэнерго" | ТП-360 | 6/0,4 | 0.16 | 0.057533 | 0 | 0
39290 | ПАО "Россети Сибирь" | "Кузбассэнерго" | ТП-234 | 10/0,4 | 0.25 | 0.0045992 | 0 | 0
39291 | ПАО "Россети Сибирь" | "Кузбассэнерго" | ТП-042 | 6/0,4 | 0.25 | 0.030366 | 0 | 0
39292 | ПАО "Россети Сибирь" | "Кузбассэнерго" | ТП-430 | 6/0,4 | 0.4 | 0.032333 | 0 | 0
39293 | ПАО "Россети Сибирь" | "Кузбассэнерго" | ТП-067 | 10/0,4 | 0.16 | 0.0060586 | 0 | 0
39294 | ПАО "Россети Сибирь" | "Кузбассэнерго" | ТП-321 | 10/0,4 | 0.063 | 0.0085923 | 0 | 0
39295 | ПАО "Россети Сибирь" | "Кузбассэнерго" | ТП-323 | 10/0,4 | 0.25 | 0.011734 | 0 | 0
39296 | ПАО "Россети Сибирь" | "Кузбассэнерго" | ТП-324 | 10/0,4 | 0.1 | 0.020481 | 0 | 0
39297 | ПАО "Россети Сибирь" | "Кузбассэнерго" | ТП-422 | 10/0,4 | 0.1 | 0.0038402 | 0 | 0
39298 | ПАО "Россети Сибирь" | "Кузбассэнерго" | ТП-103 | 10/0,4 | 0.1 | 0.010278 | 0 | 0
39299 | ПАО "Россети Сибирь" | "Кузбассэнерго" | ТП-117 | 10/0,4 | 0.16 | 0.020008 | 0 | 0
39300 | ПАО "Россети Сибирь" | "Кузбассэнерго" | ТП-148 | 10/0,4 | 0.25 | 0.01314 | 0 | 0
39301 | ПАО "Россети Сибирь" | "Кузбассэнерго" | ТП-015 | 10/0,4 | 0.16 | 0.013877 | 0 | 0
39302 | ПАО "Россети Сибирь" | "Кузбассэнерго" | ТП-176 | 10/0,4 | 0.1 | 0.011373 | 0 | 0
39303 | ПАО "Россети Сибирь" | "Кузбассэнерго" | ТП-177 | 10/0,4 | 0.1 | 0 | 0 | 0
39304 | ПАО "Россети Сибирь" | "Кузбассэнерго" | ТП-184 | 10/0,4 | 0.16 | 0.03566 | 0 | 0
39305 | ПАО "Россети Сибирь" | "Кузбассэнерго" | ТП-189 | 10/0,4 | 0.4 | 0.010074 | 0 | 0
39306 | ПАО "Россети Сибирь" | "Кузбассэнерго" | ТП-208 | 10/0,4 | 0.16 | 0.034154 | 0 | 0
39307 | ПАО "Россети Сибирь" | "Кузбассэнерго" | ТП-239 | 10/0,4 | 0.1 | 0.0045312 | 0 | 0
39308 | ПАО "Россети Сибирь" | "Кузбассэнерго" | ТП-249 | 10/0,4 | 0.25 | 0.00043802 | 0 | 0
39309 | ПАО "Россети Сибирь" | "Кузбассэнерго" | ТП-173 | 10/0,4 | 0.1 | 0.0021523 | 0 | 0
39310 | ПАО "Россети Сибирь" | "Кузбассэнерго" | ТП-276 | 10/0,4 | 0.25 | 0.0057886 | 0 | 0
39311 | ПАО "Россети Сибирь" | "Кузбассэнерго" | ТП-299 | 10/0,4 | 0.25 | 0.075099 | 0 | 0
39312 | ПАО "Россети Сибирь" | "Кузбассэнерго" | ТП-034 | 10/0,4 | 0.16 | 0.041163 | 0 | 0
39313 | ПАО "Россети Сибирь" | "Кузбассэнерго" | ТП-342 | 10/0,4 | 0.1 | 0.0071027 | 0 | 0
39314 | ПАО "Россети Сибирь" | "Кузбассэнерго" | ТП-035 | 10/0,4 | 0.16 | 0.031099 | 0 | 0
39315 | ПАО "Россети Сибирь" | "Кузбассэнерго" | ТП-036 | 10/0,4 | 0.16 | 0.02764 | 0 | 0
39316 | ПАО "Россети Сибирь" | "Кузбассэнерго" | ТП-362 | 10/0,4 | 0.16 | 0.045325 | 0 | 0
39317 | ПАО "Россети Сибирь" | "Кузбассэнерго" | ТП-037 | 10/0,4 | 0.16 | 0.023007 | 0 | 0
39318 | ПАО "Россети Сибирь" | "Кузбассэнерго" | ТП-038 | 10/0,4 | 0.25 | 0.017139 | 0 | 0
39319 | ПАО "Россети Сибирь" | "Кузбассэнерго" | ТП-381 | 10/0,4 | 0.16 | 0.0094853 | 0 | 0
39320 | ПАО "Россети Сибирь" | "Кузбассэнерго" | ТП-392 | 10/0,4 | 0.16 | 0.028456 | 0 | 0
39321 | ПАО "Россети Сибирь" | "Кузбассэнерго" | ТП-396 | 10/0,4 | 0.16 | 0.021523 | 0 | 0
39322 | ПАО "Россети Сибирь" | "Кузбассэнерго" | ТП-068 | 10/0,4 | 0.25 | 0.019801 | 0 | 0
39323 | ПАО "Россети Сибирь" | "Кузбассэнерго" | ТП-087 | 10/0,4 | 0.16 | 0.013775 | 0 | 0
39324 | ПАО "Россети Сибирь" | "Кузбассэнерго" | ТП-099 | 10/0,4 | 0.25 | 0.0062417 | 0 | 0
39325 | ПАО "Россети Сибирь" | "Кузбассэнерго" | ТП-126 | 6/0,4 | 0.25 | 0.015718 | 0 | 0
39326 | ПАО "Россети Сибирь" | "Кузбассэнерго" | ТП-127 | 6/0,4 | 0.25 | 0.030248 | 0 | 0
39327 | ПАО "Россети Сибирь" | "Кузбассэнерго" | ТП-128 | 6/0,4 | 0.1 | 0.024943 | 0 | 0
39328 | ПАО "Россети Сибирь" | "Кузбассэнерго" | ТП-129 | 6/0,4 | 0.32 | 0.015149 | 0 | 0
39329 | ПАО "Россети Сибирь" | "Кузбассэнерго" | ТП-235 | 6/0,4 | 0.25 | 0.029961 | 0 | 0
39330 | ПАО "Россети Сибирь" | "Кузбассэнерго" | ТП-242 | 6/0,4 | 0.1 | 0.015328 | 0 | 0
39331 | ПАО "Россети Сибирь" | "Кузбассэнерго" | ТП-272 | 6/0,4 | 0.1 | 0.04044 | 0 | 0
39332 | ПАО "Россети Сибирь" | "Кузбассэнерго" | ТП-364 | 6/0,4 | 0.25 | 0.031196 | 0 | 0
39333 | ПАО "Россети Сибирь" | "Кузбассэнерго" | ТП-130 н.п. Сарсаз | 10/0,4 | 0.1 | 0 | 0 | 0
39334 | ПАО "Россети Сибирь" | "Кузбассэнерго" | ТП-067 н.п. Сарсаз | 10/0,4 | 0.25 | 0 | 0 | 0
39335 | ПАО "Россети Сибирь" | "Кузбассэнерго" | ТП-132 н.п. Сарсаз | 10/0,4 | 0.1 | 0 | 0 | 0
39336 | ПАО "Россети Сибирь" | "Кузбассэнерго" | ТП-003 н.п. Сарсаз | 10/0,4 | 0.16 | 0 | 0 | 0
39337 | ПАО "Россети Сибирь" | "Кузбассэнерго" | ТП-014 н.п. Сарсаз | 10/0,4 | 0.16 | 0 | 0 | 0
39338 | ПАО "Россети Сибирь" | "Кузбассэнерго" | ТП-179 | 10/0,4 | 0.25 | 0.006204 | 0 | 0
39339 | ПАО "Россети Сибирь" | "Кузбассэнерго" | ТП-267 | 10/0,4 | 0.4 | 0.026957 | 0 | 0
39340 | ПАО "Россети Сибирь" | "Кузбассэнерго" | ТП-357 | 10/0,4 | 0.4 | 0.014481 | 0 | 0
39341 | ПАО "Россети Сибирь" | "Кузбассэнерго" | ТП-064 | 10/0,4 | 0.16 | 0.01359 | 0 | 0
39342 | ПАО "Россети Сибирь" | "Кузбассэнерго" | ТП-074 | 10/0,4 | 0.315 | 0.014934 | 0 | 0
39343 | ПАО "Россети Сибирь" | "Кузбассэнерго" | ТП-075 | 10/0,4 | 0.25 | 0.015205 | 0 | 0
39344 | ПАО "Россети Сибирь" | "Кузбассэнерго" | ТП-338 | 6/0,4 | 0.1 | 0.0058943 | 0 | 0
39345 | ПАО "Россети Сибирь" | "Кузбассэнерго" | ТП-366 | 6/0,4 | 0.25 | 0.058921 | 0 | 0
39346 | ПАО "Россети Сибирь" | "Кузбассэнерго" | ТП-032 | 6/0,4 | 0.25 | 0.042939 | 0 | 0
39347 | ПАО "Россети Сибирь" | "Кузбассэнерго" | ТП-436 | 6/0,4 | 0.25 | 0.0169 | 0 | 0
39348 | ПАО "Россети Сибирь" | "Кузбассэнерго" | ТП-132 | 6/0,4 | 0.16 | 0.018889 | 0 | 0
39349 | ПАО "Россети Сибирь" | "Кузбассэнерго" | ТП-198 | 6/0,4 | 0.16 | 0.020745 | 0 | 0
39350 | ПАО "Россети Сибирь" | "Кузбассэнерго" | ТП-195 | 10/0,4 | 0.16 | 0.0051656 | 0 | 0
39351 | ПАО "Россети Сибирь" | "Кузбассэнерго" | ТП-218 | 10/0,4 | 0.063 | 0.0035372 | 0 | 0
39352 | ПАО "Россети Сибирь" | "Кузбассэнерго" | ТП-069 | 10/0,4 | 0.16 | 0.0066552 | 0 | 0
39353 | ПАО "Россети Сибирь" | "Кузбассэнерго" | ТП-328 н.п. Мальцево | 10/0,4 | 0.16 | 0 | 0 | 0
39354 | ПАО "Россети Сибирь" | "Кузбассэнерго" | ТП-006 | 6/0,4 | 0.1 | 0.0051599 | 0 | 0
39355 | ПАО "Россети Сибирь" | "Кузбассэнерго" | ТП-214 | 10/0,4 | 0.25 | 0.0070083 | 0 | 0
39356 | ПАО "Россети Сибирь" | "Кузбассэнерго" | ТП-215 | 10/0,4 | 0.16 | 0.0020221 | 0 | 0
39357 | ПАО "Россети Сибирь" | "Кузбассэнерго" | ТП-275 | 10/0,4 | 0.1 | 0.011364 | 0 | 0
39358 | ПАО "Россети Сибирь" | "Кузбассэнерго" | ТП-051 | 10/0,4 | 0.1 | 0.02644 | 0 | 0
39359 | ПАО "Россети Сибирь" | "Кузбассэнерго" | ТП-086 | 10/0,4 | 0.1 | 0.0077691 | 0 | 0
39360 | ПАО "Россети Сибирь" | "Кузбассэнерго" | ТП-115 | 10/0,4 | 0.16 | 0.014956 | 0 | 0
39361 | ПАО "Россети Сибирь" | "Кузбассэнерго" | ТП-153 | 10/0,4 | 0.063 | 0.019535 | 0 | 0
39362 | ПАО "Россети Сибирь" | "Кузбассэнерго" | ТП-237 | 10/0,4 | 0.25 | 0.0096854 | 0 | 0
39363 | ПАО "Россети Сибирь" | "Кузбассэнерго" | ТП-415 | 10/0,4 | 0.063 | 0.0051656 | 0 | 0
39364 | ПАО "Россети Сибирь" | "Кузбассэнерго" | ТП-080 | 10/0,4 | 0.1 | 0.0058396 | 0 | 0
39365 | ПАО "Россети Сибирь" | "Кузбассэнерго" | ТП-092 | 10/0,4 | 0.1 | 0.013865 | 0 | 0
39366 | ПАО "Россети Сибирь" | "Кузбассэнерго" | ТП-016 | 10/0,4 | 0.16 | 0.025819 | 0 | 0.0045
39367 | ПАО "Россети Сибирь" | "Кузбассэнерго" | ТП-017 | 10/0,4 | 0.16 | 0.015712 | 0 | 0
39368 | ПАО "Россети Сибирь" | "Кузбассэнерго" | ТП-190 | 10/0,4 | 0.25 | 0.010512 | 0 | 0
39369 | ПАО "Россети Сибирь" | "Кузбассэнерго" | ТП-091 | 10/0,4 | 0.16 | 0.0068874 | 0 | 0
39370 | ПАО "Россети Сибирь" | "Кузбассэнерго" | ТП-114 | 10/0,4 | 0.063 | 0.0024846 | 0 | 0
39371 | ПАО "Россети Сибирь" | "Кузбассэнерго" | ТП-231 | 10/0,4 | 0.16 | 0.0047285 | 0 | 0
39372 | ПАО "Россети Сибирь" | "Кузбассэнерго" | ТП-030 | 10/0,4 | 0.1 | 0.012162 | 0 | 0.00675
39373 | ПАО "Россети Сибирь" | "Кузбассэнерго" | ТП-408 | 10/0,4 | 0.1 | 0.012952 | 0 | 0
39374 | ПАО "Россети Сибирь" | "Кузбассэнерго" | ТП-083 | 10/0,4 | 0.063 | 0.0034041 | 0 | 0
39375 | ПАО "Россети Сибирь" | "Кузбассэнерго" | ТП-111 | 10/0,4 | 0.4 | 0.058284 | 0 | 0
39376 | ПАО "Россети Сибирь" | "Кузбассэнерго" | ТП-252 | 10/0,4 | 0.1 | 0.018835 | 0 | 0
39377 | ПАО "Россети Сибирь" | "Кузбассэнерго" | ТП-110 | 10/0,4 | 0.25 | 0.0091105 | 0 | 0
39378 | ПАО "Россети Сибирь" | "Кузбассэнерго" | ТП-027 | 10/0,4 | 0.25 | 0.027595 | 0 | 0.18
39379 | ПАО "Россети Сибирь" | "Кузбассэнерго" | ТП-302 | 10/0,4 | 0.1 | 0.0026168 | 0 | 0
39380 | ПАО "Россети Сибирь" | "Кузбассэнерго" | ТП-061 | 10/0,4 | 0.16 | 0.0030132 | 0 | 0
39381 | ПАО "Россети Сибирь" | "Кузбассэнерго" | ТП-062 | 10/0,4 | 0.25 | 0.0083034 | 0 | 0
39382 | ПАО "Россети Сибирь" | "Кузбассэнерго" | ТП-063 | 10/0,4 | 0.1 | 0.0069705 | 0 | 0
39383 | ПАО "Россети Сибирь" | "Кузбассэнерго" | ТП-121 | 10/0,4 | 0.16 | 0.018899 | 0 | 0
39384 | ПАО "Россети Сибирь" | "Кузбассэнерго" | ТП-137 | 10/0,4 | 0.25 | 0.0094702 | 0 | 0
39385 | ПАО "Россети Сибирь" | "Кузбассэнерго" | ТП-157 | 10/0,4 | 0.16 | 0.0029075 | 0 | 0
39386 | ПАО "Россети Сибирь" | "Кузбассэнерго" | ТП-158 | 10/0,4 | 0.1 | 0.0016029 | 0 | 0
39387 | ПАО "Россети Сибирь" | "Кузбассэнерго" | ТП-213 | 10/0,4 | 0.25 | 0.038689 | 0 | 0
39388 | ПАО "Россети Сибирь" | "Кузбассэнерго" | ТП-220 | 10/0,4 | 0.25 | 0.023974 | 0 | 0
39389 | ПАО "Россети Сибирь" | "Кузбассэнерго" | ТП-223 | 10/0,4 | 0.25 | 0.034822 | 0 | 0
39390 | ПАО "Россети Сибирь" | "Кузбассэнерго" | ТП-297 сезонная | 10/0,4 | 0.1 | 0.0032757 | 0 | 0
39391 | ПАО "Россети Сибирь" | "Кузбассэнерго" | ТП-301 | 10/0,4 | 0.4 | 0.034162 | 0 | 0
39392 | ПАО "Россети Сибирь" | "Кузбассэнерго" | ТП-303 | 10/0,4 | 0.25 | 0.016471 | 0 | 0
39393 | ПАО "Россети Сибирь" | "Кузбассэнерго" | ТП-052 | 10/0,4 | 0.25 | 0.05195 | 0 | 0
39394 | ПАО "Россети Сибирь" | "Кузбассэнерго" | ТП-053 | 10/0,4 | 0.25 | 0.022273 | 0 | 0
39395 | ПАО "Россети Сибирь" | "Кузбассэнерго" | ТП-055 | 10/0,4 | 0.25 | 0.035585 | 0 | 0
39396 | ПАО "Россети Сибирь" | "Кузбассэнерго" | ТП-056 | 10/0,4 | 0.25 | 0.0066722 | 0 | 0.009
39397 | ПАО "Россети Сибирь" | "Кузбассэнерго" | ТП-057 | 10/0,4 | 0.1 | 0.0099535 | 0 | 0
39398 | ПАО "Россети Сибирь" | "Кузбассэнерго" | ТП-097 | 10/0,4 | 0.1 | 0.0074142 | 0 | 0
39399 | ПАО "Россети Сибирь" | "Кузбассэнерго" | ТП-098 | 10/0,4 | 0.16 | 0.00021901 | 0 | 0
39400 | ПАО "Россети Сибирь" | "Кузбассэнерго" | ТП-109 | 10/0,4 | 0.1 | 0.020905 | 0 | 0
39401 | ПАО "Россети Сибирь" | "Кузбассэнерго" | ТП-047 | 10/0,4 | 0.1 | 0.0091993 | 0 | 0
39402 | ПАО "Россети Сибирь" | "Кузбассэнерго" | ТП-037 н.п.Новоивановский 3-й | 10/0,4 | 0.25 | 0 | 0 | 0.0045
39403 | ПАО "Россети Сибирь" | "Кузбассэнерго" | ТП-132 н.п.Новоивановский 3-й | 10/0,4 | 0.25 | 0 | 0 | 0
39404 | ПАО "Россети Сибирь" | "Кузбассэнерго" | ТП-133 н.п.Новоивановский 3-й | 10/0,4 | 0.16 | 0 | 0 | 0
39405 | ПАО "Россети Сибирь" | "Кузбассэнерго" | ТП-134 н.п.Новоивановский 3-й (се | 10/0,4 | 0.063 | 0 | 0 | 0
39406 | ПАО "Россети Сибирь" | "Кузбассэнерго" | ТП-293 н.п.Новоивановский 3-й | 10/0,4 | 0.16 | 0 | 0 | 0
39407 | ПАО "Россети Сибирь" | "Кузбассэнерго" | ТП-213 н.п.Новоивановский 3-й | 10/0,4 | 0.25 | 0 | 0 | 0
39408 | ПАО "Россети Сибирь" | "Кузбассэнерго" | ТП-157 | 10/0,4 | 0.06 | 0 | 0 | 0
39409 | ПАО "Россети Сибирь" | "Кузбассэнерго" | ТП-117 | 10/0,4 | 0.25 | 0 | 0 | 0
39410 | ПАО "Россети Сибирь" | "Кузбассэнерго" | ТП-168 | 10/0,4 | 0.25 | 0 | 0 | 0
39411 | ПАО "Россети Сибирь" | "Кузбассэнерго" | ТП-189 | 10/0,4 | 0.1 | 0 | 0 | 0
39412 | ПАО "Россети Сибирь" | "Кузбассэнерго" | ТП-270 | 10/0,4 | 0.1 | 0 | 0 | 0
39413 | ПАО "Россети Сибирь" | "Кузбассэнерго" | ТП-277 | 10/0,4 | 0.16 | 0 | 0 | 0
39414 | ПАО "Россети Сибирь" | "Кузбассэнерго" | ТП-012 н.п. Алабучинка | 10/0,4 | 0.06 | 0 | 0 | 0
39415 | ПАО "Россети Сибирь" | "Кузбассэнерго" | ТП-013 н.п. Алабучинка | 10/0,4 | 0.16 | 0 | 0 | 0
39416 | ПАО "Россети Сибирь" | "Кузбассэнерго" | ТП-038 н.п. Алаево | 10/0,4 | 0.16 | 0 | 0 | 0.0135
39417 | ПАО "Россети Сибирь" | "Кузбассэнерго" | ТП-028 | 10/0,4 | 0.16 | 0.017185 | 0 | 0
39418 | ПАО "Россети Сибирь" | "Кузбассэнерго" | ТП-027 | 10/0,4 | 0.25 | 0.041345 | 0 | 0
39419 | ПАО "Россети Сибирь" | "Кузбассэнерго" | ТП-123 н.п.Алчедат | 10/0,4 | 0.16 | 0 | 0 | 0
39420 | ПАО "Россети Сибирь" | "Кузбассэнерго" | ТП-124 н.п.Алчедат | 10/0,4 | 0.1 | 0 | 0 | 0
39421 | ПАО "Россети Сибирь" | "Кузбассэнерго" | ТП-207 н.п.Алчедат | 10/0,4 | 0.16 | 0 | 0 | 0
39422 | ПАО "Россети Сибирь" | "Кузбассэнерго" | ТП-211 н.п.Алчедат | 10/0,4 | 0.1 | 0 | 0 | 0
39423 | ПАО "Россети Сибирь" | "Кузбассэнерго" | ТП-229 н.п.Алчедат | 10/0,4 | 0.16 | 0 | 0 | 0
39424 | ПАО "Россети Сибирь" | "Кузбассэнерго" | СКТП-257 н.п.Алчедат | 10/0,4 | 0.63 | 0 | 0 | 0
39425 | ПАО "Россети Сибирь" | "Кузбассэнерго" | СКТП-282 н.п.Алчедат | 10/0,4 | 0.25 | 0 | 0 | 0
39426 | ПАО "Россети Сибирь" | "Кузбассэнерго" | ТП-025 н.п. Милютино | 10/0,4 | 0.25 | 0 | 0 | 0
39427 | ПАО "Россети Сибирь" | "Кузбассэнерго" | ТП-075 | 10/0,4 | 0.1 | 0 | 0 | 0
39428 | ПАО "Россети Сибирь" | "Кузбассэнерго" | ТП-048 | 6/0,4 | 0.18 | 0.0011158 | 0 | 0
39429 | ПАО "Россети Сибирь" | "Кузбассэнерго" | ТП-049 | 6/0,4 | 0.1 | 0.013393 | 0 | 0
39430 | ПАО "Россети Сибирь" | "Кузбассэнерго" | МТП-042Т | 10/0,4 | 0.16 | 0 | 0 | 0
39431 | ПАО "Россети Сибирь" | "Кузбассэнерго" | ТП-087 н.п. Митрофаново | 10/0,4 | 0.25 | 0 | 0 | 0
39432 | ПАО "Россети Сибирь" | "Кузбассэнерго" | ТП-008 | 10/0,4 | 0.16 | 0.040783 | 0 | 0
39433 | ПАО "Россети Сибирь" | "Кузбассэнерго" | ТП-011 | 10/0,4 | 0.16 | 0.023249 | 0 | 0
39434 | ПАО "Россети Сибирь" | "Кузбассэнерго" | ТП-012 | 10/0,4 | 0.25 | 0.024061 | 0 | 0
39435 | ПАО "Россети Сибирь" | "Кузбассэнерго" | ТП-076 | 10/0,4 | 0.25 | 0.023585 | 0 | 0
39436 | ПАО "Россети Сибирь" | "Кузбассэнерго" | ТП-067 | 10/0,4 | 0.16 | 0.014308 | 0 | 0
39437 | ПАО "Россети Сибирь" | "Кузбассэнерго" | ТП-077 | 10/0,4 | 0.1 | 0.029453 | 0 | 0
39438 | ПАО "Россети Сибирь" | "Кузбассэнерго" | ТП-074 | 10/0,4 | 0.16 | 0.015899 | 0 | 0
39439 | ПАО "Россети Сибирь" | "Кузбассэнерго" | ТП-340 н.п. Арлюк | 10/0,4 | 0.1 | 0 | 0 | 0
39440 | ПАО "Россети Сибирь" | "Кузбассэнерго" | ТП-072 | 10/0,4 | 0.16 | 0.019783 | 0 | 0
39441 | ПАО "Россети Сибирь" | "Кузбассэнерго" | ТП-045 н.п. Арлюк | 10/0,4 | 0.25 | 0 | 0 | 0
39442 | ПАО "Россети Сибирь" | "Кузбассэнерго" | ТП-073 | 10/0,4 | 0.4 | 0.007113 | 0 | 0.18
39443 | ПАО "Россети Сибирь" | "Кузбассэнерго" | ТП-127 н.п. Арлюк | 10/0,4 | 0.25 | 0 | 0 | 0
39444 | ПАО "Россети Сибирь" | "Кузбассэнерго" | ТП-093 | 10/0,4 | 0.16 | 0.0096175 | 0 | 0
39445 | ПАО "Россети Сибирь" | "Кузбассэнерго" | ТП-181 н.п. Арлюк | 10/0,4 | 0.16 | 0 | 0 | 0
39446 | ПАО "Россети Сибирь" | "Кузбассэнерго" | ТП-326 н.п. Арлюк | 10/0,4 | 0.16 | 0 | 0 | 0
39447 | ПАО "Россети Сибирь" | "Кузбассэнерго" | ТП-356 н.п. Арлюк | 10/0,4 | 0.16 | 0 | 0 | 0
39448 | ПАО "Россети Сибирь" | "Кузбассэнерго" | ТП-011 н.п. Арлюк | 10/0,4 | 0.25 | 0 | 0 | 0
39449 | ПАО "Россети Сибирь" | "Кузбассэнерго" | ТП-139 н.п. Арлюк | 10/0,4 | 0.25 | 0 | 0 | 0.09
39450 | ПАО "Россети Сибирь" | "Кузбассэнерго" | ТП-044 н.п. Арлюк | 10/0,4 | 0.1 | 0 | 0 | 0
39451 | ПАО "Россети Сибирь" | "Кузбассэнерго" | ТП-118 н.п. Арлюк | 10/0,4 | 0.4 | 0 | 0 | 0
39452 | ПАО "Россети Сибирь" | "Кузбассэнерго" | ТП-119 н.п. Арлюк | 10/0,4 | 0.4 | 0 | 0 | 0
39453 | ПАО "Россети Сибирь" | "Кузбассэнерго" | ТП-123 н.п. Арлюк | 10/0,4 | 0.1 | 0 | 0 | 0
39454 | ПАО "Россети Сибирь" | "Кузбассэнерго" | ТП-193 н.п. Арлюк | 10/0,4 | 0.16 | 0 | 0 | 0
39455 | ПАО "Россети Сибирь" | "Кузбассэнерго" | ТП-089 | 10/0,4 | 0.4 | 0.062329 | 0 | 0
39456 | ПАО "Россети Сибирь" | "Кузбассэнерго" | ТП-090 | 10/0,4 | 0.16 | 0.024867 | 0 | 0
39457 | ПАО "Россети Сибирь" | "Кузбассэнерго" | ТП-28 | 10/0,4 | 0.63 | 0.10739 | 0 | 0
39458 | ПАО "Россети Сибирь" | "Кузбассэнерго" | ТП-26 | 10/0,4 | 0.4 | 0.064687 | 0 | 0.0135
39459 | ПАО "Россети Сибирь" | "Кузбассэнерго" | ТП-096 | 10/0,4 | 0.25 | 0 | 0 | 0
39460 | ПАО "Россети Сибирь" | "Кузбассэнерго" | ТП-252 | 10/0,4 | 0.16 | 0 | 0 | 0
39461 | ПАО "Россети Сибирь" | "Кузбассэнерго" | ТП-306 | 10/0,4 | 0.4 | 0 | 0 | 0
39462 | ПАО "Россети Сибирь" | "Кузбассэнерго" | ТП-315 | 10/0,4 | 0.25 | 0 | 0 | 0
39463 | ПАО "Россети Сибирь" | "Кузбассэнерго" | ТП-049 | 10/0,4 | 0.25 | 0 | 0 | 0
39464 | ПАО "Россети Сибирь" | "Кузбассэнерго" | ТП-367 | 10/0,4 | 0.063 | 0 | 0 | 0
39465 | ПАО "Россети Сибирь" | "Кузбассэнерго" | ТП-368 | 10/0,4 | 0.1 | 0 | 0 | 0
39466 | ПАО "Россети Сибирь" | "Кузбассэнерго" | ТП-029 | 10/0,4 | 0.05 | 0 | 0 | 0
39467 | ПАО "Россети Сибирь" | "Кузбассэнерго" | КТПМ-37 | 6/0,4 | 0.1 | 0 | 0 | 0
39468 | ПАО "Россети Сибирь" | "Кузбассэнерго" | ТП-030 | 10/0,4 | 0.16 | 0 | 0 | 0
39469 | ПАО "Россети Сибирь" | "Кузбассэнерго" | ТП-031 | 10/0,4 | 0.16 | 0 | 0 | 0
39470 | ПАО "Россети Сибирь" | "Кузбассэнерго" | ТП-121 | 10/0,4 | 0.063 | 0 | 0 | 0
39471 | ПАО "Россети Сибирь" | "Кузбассэнерго" | ТП-130 | 10/0,4 | 0.05 | 0 | 0 | 0
39472 | ПАО "Россети Сибирь" | "Кузбассэнерго" | ТП-015 н.п.Николаевка | 10/0,4 | 0.1 | 0 | 0 | 0
39473 | ПАО "Россети Сибирь" | "Кузбассэнерго" | ТП-016 н.п.Николаевка | 10/0,4 | 0.16 | 0 | 0 | 0
39474 | ПАО "Россети Сибирь" | "Кузбассэнерго" | ТП-112 н.п.Николаевка | 10/0,4 | 0.25 | 0 | 0 | 0
39475 | ПАО "Россети Сибирь" | "Кузбассэнерго" | СКТП-259 н.п.Николаевка | 10/0,4 | 0.4 | 0 | 0 | 0
39476 | ПАО "Россети Сибирь" | "Кузбассэнерго" | ТП-298 н.п.Николаевка | 10/0,4 | 0.1 | 0 | 0 | 0
39477 | ПАО "Россети Сибирь" | "Кузбассэнерго" | ТП-201 н.п. Безменово | 10/0,4 | 0.315 | 0 | 0 | 0
39478 | ПАО "Россети Сибирь" | "Кузбассэнерго" | ТП-315 н.п. Безменово | 10/0,4 | 0.16 | 0 | 0 | 0
39479 | ПАО "Россети Сибирь" | "Кузбассэнерго" | ТП-121 н.п. Безменово | 10/0,4 | 0.1 | 0 | 0 | 0
39480 | ПАО "Россети Сибирь" | "Кузбассэнерго" | ТП-230 н.п. Безменово | 10/0,4 | 0.4 | 0 | 0 | 0.0135
39481 | ПАО "Россети Сибирь" | "Кузбассэнерго" | ТП-194 н.п. Безменово | 10/0,4 | 0.63 | 0 | 0 | 0
39482 | ПАО "Россети Сибирь" | "Кузбассэнерго" | ТП-109 н.п. Безменово | 10/0,4 | 0.1 | 0 | 0 | 0
39483 | ПАО "Россети Сибирь" | "Кузбассэнерго" | ТП-263 н.п. Безменово | 10/0,4 | 0.63 | 0 | 0 | 0
39484 | ПАО "Россети Сибирь" | "Кузбассэнерго" | ТП-298 | 10/0,4 | 0.16 | 0 | 0.01242 | 0
39485 | ПАО "Россети Сибирь" | "Кузбассэнерго" | ТП-174 | 10/0,4 | 0.25 | 0 | 0 | 0
39486 | ПАО "Россети Сибирь" | "Кузбассэнерго" | ТП-127 н.п.Новоивановка | 10/0,4 | 0.16 | 0 | 0 | 0
39487 | ПАО "Россети Сибирь" | "Кузбассэнерго" | ТП-128 н.п.Новоивановка | 10/0,4 | 0.25 | 0 | 0 | 0
39488 | ПАО "Россети Сибирь" | "Кузбассэнерго" | ТП-129 н.п.Новоивановка | 10/0,4 | 0.25 | 0 | 0 | 0
39489 | ПАО "Россети Сибирь" | "Кузбассэнерго" | ТП-224 н.п.Новоивановка | 10/0,4 | 0.315 | 0 | 0 | 0
39490 | ПАО "Россети Сибирь" | "Кузбассэнерго" | СКТП-225 н.п.Новоивановка | 10/0,4 | 0.16 | 0 | 0 | 0
39491 | ПАО "Россети Сибирь" | "Кузбассэнерго" | СКТП-226 н.п.Новоивановка | 10/0,4 | 0.25 | 0 | 0 | 0
39492 | ПАО "Россети Сибирь" | "Кузбассэнерго" | ТП-004 н.п.Новоказанка | 10/0,4 | 0.25 | 0 | 0 | 0
39493 | ПАО "Россети Сибирь" | "Кузбассэнерго" | ТП-005 н.п.Новоказанка | 10/0,4 | 0.1 | 0 | 0 | 0
39494 | ПАО "Россети Сибирь" | "Кузбассэнерго" | ТП-006 н.п.Новоказанка | 10/0,4 | 0.1 | 0 | 0 | 0
39495 | ПАО "Россети Сибирь" | "Кузбассэнерго" | ТП-123 | 10/0,4 | 0.16 | 0 | 0 | 0
39496 | ПАО "Россети Сибирь" | "Кузбассэнерго" | ТП-127 | 10/0,4 | 0.1 | 0 | 0 | 0
39497 | ПАО "Россети Сибирь" | "Кузбассэнерго" | ТП-132 | 10/0,4 | 0.063 | 0 | 0 | 0
39498 | ПАО "Россети Сибирь" | "Кузбассэнерго" | ТП-364 | 10/0,4 | 0.25 | 0 | 0 | 0
39499 | ПАО "Россети Сибирь" | "Кузбассэнерго" | ТП-108 | 10/0,4 | 0.25 | 0 | 0 | 0
39500 | ПАО "Россети Сибирь" | "Кузбассэнерго" | ТП-109 | 10/0,4 | 0.4 | 0 | 0 | 0
39501 | ПАО "Россети Сибирь" | "Кузбассэнерго" | ТП-162 | 10/0,4 | 0.4 | 0 | 0 | 0
39502 | ПАО "Россети Сибирь" | "Кузбассэнерго" | ТП-366 | 10/0,4 | 0.25 | 0 | 0 | 0.0666
39503 | ПАО "Россети Сибирь" | "Кузбассэнерго" | ТП-111 | 10/0,4 | 0.1 | 0 | 0 | 0
39504 | ПАО "Россети Сибирь" | "Кузбассэнерго" | ТП-071 н.п. Бжицкая | 10/0,4 | 0.16 | 0 | 0 | 0
39505 | ПАО "Россети Сибирь" | "Кузбассэнерго" | ТП-020 н.п. Бжицкая | 10/0,4 | 0.06 | 0 | 0 | 0
39506 | ПАО "Россети Сибирь" | "Кузбассэнерго" | ТП-112 | 10/0,4 | 0.1 | 0 | 0 | 0
39507 | ПАО "Россети Сибирь" | "Кузбассэнерго" | ТП-070 | 10/0,4 | 0.16 | 0 | 0 | 0
39508 | ПАО "Россети Сибирь" | "Кузбассэнерго" | МТП-005Т | 10/0,4 | 0.25 | 0 | 0 | 0
39509 | ПАО "Россети Сибирь" | "Кузбассэнерго" | КТП-021Т | 10/0,4 | 0.25 | 0 | 0 | 0
39510 | ПАО "Россети Сибирь" | "Кузбассэнерго" | МТП-032Т | 10/0,4 | 0.32 | 0 | 0 | 0.0135
39511 | ПАО "Россети Сибирь" | "Кузбассэнерго" | ТП-081 | 10/0,4 | 0.025 | 0 | 0 | 0
39512 | ПАО "Россети Сибирь" | "Кузбассэнерго" | КТП-040Т | 10/0,4 | 0.4 | 0 | 0 | 0
39513 | ПАО "Россети Сибирь" | "Кузбассэнерго" | ЗТП-072Т | 10/0,4 | 0.4 | 0 | 0 | 0
39514 | ПАО "Россети Сибирь" | "Кузбассэнерго" | ТП-071 | 10/0,4 | 0.06 | 0 | 0 | 0
39515 | ПАО "Россети Сибирь" | "Кузбассэнерго" | МТП-076Т | 10/0,4 | 0.04 | 0 | 0 | 0
39516 | ПАО "Россети Сибирь" | "Кузбассэнерго" | ТП-072 | 10/0,4 | 0.25 | 0 | 0 | 0
39517 | ПАО "Россети Сибирь" | "Кузбассэнерго" | ТП-074 | 10/0,4 | 0.04 | 0 | 0 | 0
39518 | ПАО "Россети Сибирь" | "Кузбассэнерго" | ТП-199 | 10/0,4 | 0.4 | 0 | 0 | 0
39519 | ПАО "Россети Сибирь" | "Кузбассэнерго" | ТП-200 | 10/0,4 | 0.25 | 0 | 0 | 0
39520 | ПАО "Россети Сибирь" | "Кузбассэнерго" | ТП-186 | 10/0,4 | 0.63 | 0 | 0 | 0
39521 | ПАО "Россети Сибирь" | "Кузбассэнерго" | ТП-077 н.п. Большеямное | 10/0,4 | 0.25 | 0 | 0 | 0
39522 | ПАО "Россети Сибирь" | "Кузбассэнерго" | ТП-264 н.п. Большеямное | 10/0,4 | 0.4 | 0 | 0 | 0
39523 | ПАО "Россети Сибирь" | "Кузбассэнерго" | МТП-30 | 6/0,4 | 0.1 | 0 | 0 | 0
39524 | ПАО "Россети Сибирь" | "Кузбассэнерго" | ТП-078 н.п. Большеямное | 10/0,4 | 0.16 | 0 | 0 | 0
39525 | ПАО "Россети Сибирь" | "Кузбассэнерго" | МТП-32 | 6/0,4 | 0.06 | 0 | 0 | 0
39526 | ПАО "Россети Сибирь" | "Кузбассэнерго" | ТП-312 н.п. Большеямное | 10/0,4 | 0.16 | 0 | 0 | 0
39527 | ПАО "Россети Сибирь" | "Кузбассэнерго" | ТП-265 н.п. Большеямное | 10/0,4 | 0.16 | 0 | 0 | 0
39528 | ПАО "Россети Сибирь" | "Кузбассэнерго" | МТП-95 | 6/0,4 | 0.25 | 0 | 0 | 0
39529 | ПАО "Россети Сибирь" | "Кузбассэнерго" | ТП-163 н.п. Большеямное | 10/0,4 | 0.1 | 0 | 0 | 0
39530 | ПАО "Россети Сибирь" | "Кузбассэнерго" | МТП-96 | 6/0,4 | 0.1 | 0 | 0 | 0
39531 | ПАО "Россети Сибирь" | "Кузбассэнерго" | ТП-156 н.п. Новороманово | 10/0,4 | 0.16 | 0 | 0 | 0
39532 | ПАО "Россети Сибирь" | "Кузбассэнерго" | ТП-085 н.п. Новороманово | 10/0,4 | 0.4 | 0 | 0 | 0.0135
39533 | ПАО "Россети Сибирь" | "Кузбассэнерго" | ТП-086 н.п. Новороманово | 10/0,4 | 0.4 | 0 | 0 | 0
39534 | ПАО "Россети Сибирь" | "Кузбассэнерго" | ТП-098 н.п. Алаево | 10/0,4 | 0.25 | 0 | 0 | 0
39535 | ПАО "Россети Сибирь" | "Кузбассэнерго" | ТП-177 н.п. Новороманово | 10/0,4 | 0.1 | 0 | 0 | 0
39536 | ПАО "Россети Сибирь" | "Кузбассэнерго" | ТП-176 н.п. Новороманово | 10/0,4 | 0.16 | 0 | 0 | 0
39537 | ПАО "Россети Сибирь" | "Кузбассэнерго" | ТП-105 н.п. Новороманово | 10/0,4 | 0.1 | 0 | 0 | 0
39538 | ПАО "Россети Сибирь" | "Кузбассэнерго" | ТП-015 н.п. Новороманово | 10/0,4 | 0.1 | 0 | 0 | 0.0135
39539 | ПАО "Россети Сибирь" | "Кузбассэнерго" | ТП-322 н.п. Новороманово | 10/0,4 | 0.4 | 0 | 0 | 0
39540 | ПАО "Россети Сибирь" | "Кузбассэнерго" | ТП-074 н.п. Новороманово | 10/0,4 | 0.25 | 0 | 0 | 0
39541 | ПАО "Россети Сибирь" | "Кузбассэнерго" | ТП-022 | 10/0,4 | 0.4 | 0 | 0 | 0.0045
39542 | ПАО "Россети Сибирь" | "Кузбассэнерго" | ТП-299 н.п. Новороманово | 10/0,4 | 0.25 | 0 | 0 | 0
39543 | ПАО "Россети Сибирь" | "Кузбассэнерго" | ТП-272 | 10/0,4 | 0.06 | 0 | 0 | 0
39544 | ПАО "Россети Сибирь" | "Кузбассэнерго" | КТП-117 | 10/0,4 | 0.25 | 0 | 0 | 0
39545 | ПАО "Россети Сибирь" | "Кузбассэнерго" | ЗТП-118 | 10/0,4 | 0.315 | 0 | 0 | 0
39546 | ПАО "Россети Сибирь" | "Кузбассэнерго" | КТП-119 | 10/0,4 | 0.4 | 0 | 0 | 0.0153
39547 | ПАО "Россети Сибирь" | "Кузбассэнерго" | КТП-40 | 10/0,4 | 0.25 | 0 | 0 | 0
39548 | ПАО "Россети Сибирь" | "Кузбассэнерго" | КТП-41 | 10/0,4 | 0.16 | 0 | 0 | 0
39549 | ПАО "Россети Сибирь" | "Кузбассэнерго" | ТП-116 | 10/0,4 | 0.16 | 0 | 0 | 0
39550 | ПАО "Россети Сибирь" | "Кузбассэнерго" | ТП-119 | 10/0,4 | 0.063 | 0 | 0 | 0.0045
39551 | ПАО "Россети Сибирь" | "Кузбассэнерго" | ТП-192 | 10/0,4 | 0.06 | 0 | 0 | 0
39552 | ПАО "Россети Сибирь" | "Кузбассэнерго" | ТП-202 | 10/0,4 | 0.1 | 0 | 0 | 0
39553 | ПАО "Россети Сибирь" | "Кузбассэнерго" | ТП-028 | 10/0,4 | 0.4 | 0 | 0 | 0.00675
39554 | ПАО "Россети Сибирь" | "Кузбассэнерго" | ТП-051 | 10/0,4 | 0.16 | 0 | 0 | 0
39555 | ПАО "Россети Сибирь" | "Кузбассэнерго" | ТП-219 | 10/0,4 | 0.16 | 0 | 0 | 0
39556 | ПАО "Россети Сибирь" | "Кузбассэнерго" | ТП-229 | 10/0,4 | 0.25 | 0 | 0 | 0
39557 | ПАО "Россети Сибирь" | "Кузбассэнерго" | ТП-282 | 10/0,4 | 0.4 | 0 | 0 | 0
39558 | ПАО "Россети Сибирь" | "Кузбассэнерго" | ТП-033 | 6/0,4 | 0.25 | 0.025525 | 0 | 0
39559 | ПАО "Россети Сибирь" | "Кузбассэнерго" | ТП-032 | 6/0,4 | 0.4 | 0.0013915 | 0 | 0
39560 | ПАО "Россети Сибирь" | "Кузбассэнерго" | ТП-034 | 6/0,4 | 0.1 | 0.0076983 | 0 | 0
39561 | ПАО "Россети Сибирь" | "Кузбассэнерго" | ТП-035 | 6/0,4 | 0.1 | 0.036468 | 0 | 0
39562 | ПАО "Россети Сибирь" | "Кузбассэнерго" | ТП-036 | 6/0,4 | 0.25 | 0.019554 | 0 | 0
39563 | ПАО "Россети Сибирь" | "Кузбассэнерго" | ТП-055 | 6/0,4 | 0.25 | 0.036547 | 0 | 0
39564 | ПАО "Россети Сибирь" | "Кузбассэнерго" | ТП-060 | 6/0,4 | 0.1 | 0.0081382 | 0 | 0
39565 | ПАО "Россети Сибирь" | "Кузбассэнерго" | ТП-070 | 6/0,4 | 0.16 | 0.017798 | 0 | 0
39566 | ПАО "Россети Сибирь" | "Кузбассэнерго" | ТП-095 | 6/0,4 | 0.1 | 0.018489 | 0 | 0
39567 | ПАО "Россети Сибирь" | "Кузбассэнерго" | ТП-096 | 6/0,4 | 0.1 | 0.014416 | 0 | 0
39568 | ПАО "Россети Сибирь" | "Кузбассэнерго" | ТП-104 | 6/0,4 | 0.4 | 0.020821 | 0 | 0
39569 | ПАО "Россети Сибирь" | "Кузбассэнерго" | ТП-003 | 10/0,4 | 0.25 | 0 | 0 | 0
39570 | ПАО "Россети Сибирь" | "Кузбассэнерго" | ТП-004 | 10/0,4 | 0.25 | 0 | 0 | 0
39571 | ПАО "Россети Сибирь" | "Кузбассэнерго" | ТП-316 | 10/0,4 | 0.25 | 0 | 0 | 0
39572 | ПАО "Россети Сибирь" | "Кузбассэнерго" | ТП-392 | 10/0,4 | 0.063 | 0 | 0 | 0
39573 | ПАО "Россети Сибирь" | "Кузбассэнерго" | ТП-151 | 10/0,4 | 0.4 | 0 | 0 | 0
39574 | ПАО "Россети Сибирь" | "Кузбассэнерго" | ТП-156 | 10/0,4 | 0.1 | 0 | 0 | 0
39575 | ПАО "Россети Сибирь" | "Кузбассэнерго" | ТП-134 | 10/0,4 | 0.16 | 0 | 0 | 0
39576 | ПАО "Россети Сибирь" | "Кузбассэнерго" | ТП-196 | 10/0,4 | 0.16 | 0 | 0 | 0
39577 | ПАО "Россети Сибирь" | "Кузбассэнерго" | ТП-360 н.п. Варюхино | 10/0,4 | 0.06 | 0 | 0 | 0
39578 | ПАО "Россети Сибирь" | "Кузбассэнерго" | ТП-249 н.п. Варюхино | 10/0,4 | 0.25 | 0 | 0 | 0
39579 | ПАО "Россети Сибирь" | "Кузбассэнерго" | ТП-ЦИ-056 | 10/0,4 | 0.16 | 0.0084535 | 0 | 0
39580 | ПАО "Россети Сибирь" | "Кузбассэнерго" | ТП-053 н.п. Васильевка | 10/0,4 | 0.16 | 0 | 0 | 0
39581 | ПАО "Россети Сибирь" | "Кузбассэнерго" | ТП-ЦИ-057 | 10/0,4 | 0.25 | 0.0058622 | 0 | 0
39582 | ПАО "Россети Сибирь" | "Кузбассэнерго" | ТП-ЦИ-058 | 10/0,4 | 0.25 | 0.0049938 | 0 | 0
39583 | ПАО "Россети Сибирь" | "Кузбассэнерго" | ТП-ЦИ-179 | 6/0,4 | 0.063 | 0 | 0 | 0
39584 | ПАО "Россети Сибирь" | "Кузбассэнерго" | КТПМ-147 | 6/0,4 | 0.1 | 0 | 0 | 0
39585 | ПАО "Россети Сибирь" | "Кузбассэнерго" | ЗТП-104 | 6/0,4 | 0.25 | 0 | 0 | 0.0135
39586 | ПАО "Россети Сибирь" | "Кузбассэнерго" | КТПМ-97 | 6/0,4 | 0.16 | 0 | 0 | 0
39587 | ПАО "Россети Сибирь" | "Кузбассэнерго" | МТП-98 | 6/0,4 | 0.16 | 0 | 0 | 0.0036
39588 | ПАО "Россети Сибирь" | "Кузбассэнерго" | ЗТП-99 | 6/0,4 | 0.25 | 0 | 0 | 0
39589 | ПАО "Россети Сибирь" | "Кузбассэнерго" | КТП-100 | 6/0,4 | 0.1 | 0 | 0 | 0
39590 | ПАО "Россети Сибирь" | "Кузбассэнерго" | ЗТП-101 | 6/0,4 | 0.4 | 0 | 0 | 0
39591 | ПАО "Россети Сибирь" | "Кузбассэнерго" | КТПМ-102 | 6/0,4 | 0.25 | 0 | 0 | 0
39592 | ПАО "Россети Сибирь" | "Кузбассэнерго" | ТП-054 | 10/0,4 | 0.063 | 0 | 0 | 0
39593 | ПАО "Россети Сибирь" | "Кузбассэнерго" | КТПМ-36 | 6/0,4 | 0.063 | 0 | 0 | 0
39594 | ПАО "Россети Сибирь" | "Кузбассэнерго" | ТП-356 | 10/0,4 | 0.25 | 0 | 0 | 0
39595 | ПАО "Россети Сибирь" | "Кузбассэнерго" | ЗТП-056Т | 10/0,4 | 0.4 | 0 | 0 | 0
39596 | ПАО "Россети Сибирь" | "Кузбассэнерго" | МТП-057Т | 10/0,4 | 0.25 | 0 | 0 | 0
39597 | ПАО "Россети Сибирь" | "Кузбассэнерго" | МТП-058Т | 10/0,4 | 0.1 | 0 | 0 | 0
39598 | ПАО "Россети Сибирь" | "Кузбассэнерго" | МТП-059Т | 10/0,4 | 0.4 | 0 | 0 | 0
39599 | ПАО "Россети Сибирь" | "Кузбассэнерго" | КТП-060Т | 10/0,4 | 0.4 | 0 | 0 | 0
39600 | ПАО "Россети Сибирь" | "Кузбассэнерго" | МТП-070Т | 10/0,4 | 0.1 | 0 | 0 | 0
39601 | ПАО "Россети Сибирь" | "Кузбассэнерго" | ТП-041 | 10/0,4 | 0.16 | 0 | 0 | 0
39602 | ПАО "Россети Сибирь" | "Кузбассэнерго" | ТП-042 | 10/0,4 | 0.1 | 0 | 0 | 0
39603 | ПАО "Россети Сибирь" | "Кузбассэнерго" | ТП-299 | 10/0,4 | 0.16 | 0 | 0 | 0
39604 | ПАО "Россети Сибирь" | "Кузбассэнерго" | ТП-058 | 10/0,4 | 0.25 | 0 | 0 | 0
39605 | ПАО "Россети Сибирь" | "Кузбассэнерго" | ТП-274 | 10/0,4 | 0.1 | 0 | 0 | 0
39606 | ПАО "Россети Сибирь" | "Кузбассэнерго" | ТП-146 н.п. Верх-Тайменка | 10/0,4 | 0.16 | 0 | 0 | 0
39607 | ПАО "Россети Сибирь" | "Кузбассэнерго" | ТП-272 н.п. Верх-Тайменка | 10/0,4 | 0.25 | 0 | 0.009 | 0.027
39608 | ПАО "Россети Сибирь" | "Кузбассэнерго" | ТП-331 н.п. Верх-Тайменка | 10/0,4 | 0.25 | 0 | 0 | 0
39609 | ПАО "Россети Сибирь" | "Кузбассэнерго" | ТП-338 н.п. Верх-Тайменка | 10/0,4 | 0.4 | 0.12027 | 0 | 0
39610 | ПАО "Россети Сибирь" | "Кузбассэнерго" | ТП-256 н.п. Верх-Тайменка | 10/0,4 | 0.4 | 0 | 0 | 0
39611 | ПАО "Россети Сибирь" | "Кузбассэнерго" | ТП-136 н.п. Верх-Тайменка | 10/0,4 | 0.1 | 0 | 0 | 0
39612 | ПАО "Россети Сибирь" | "Кузбассэнерго" | ТП-093 н.п. Верх-Тайменка | 10/0,4 | 0.16 | 0 | 0 | 0
39613 | ПАО "Россети Сибирь" | "Кузбассэнерго" | ТП-092 н.п. Верх-Тайменка | 10/0,4 | 0.18 | 0 | 0 | 0
39614 | ПАО "Россети Сибирь" | "Кузбассэнерго" | СКТП-001 н.п.Верх-Чебула | 10/0,4 | 0.63 | 0 | 0 | 0
39615 | ПАО "Россети Сибирь" | "Кузбассэнерго" | ТП-003 н.п.Верх-Чебула | 10/0,4 | 0.16 | 0 | 0 | 0
39616 | ПАО "Россети Сибирь" | "Кузбассэнерго" | СКТП-022 н.п.Верх-Чебула | 10/0,4 | 0.1 | 0 | 0 | 0
39617 | ПАО "Россети Сибирь" | "Кузбассэнерго" | ТП-069 н.п.Верх-Чебула | 10/0,4 | 0.315 | 0 | 0 | 0
39618 | ПАО "Россети Сибирь" | "Кузбассэнерго" | СКТП-084 н.п.Верх-Чебула | 10/0,4 | 0.63 | 0 | 0 | 0
39619 | ПАО "Россети Сибирь" | "Кузбассэнерго" | ТП-100 н.п.Верх-Чебула | 10/0,4 | 0.16 | 0 | 0 | 0
39620 | ПАО "Россети Сибирь" | "Кузбассэнерго" | ТП-120 н.п.Верх-Чебула | 10/0,4 | 0.25 | 0 | 0 | 0
39621 | ПАО "Россети Сибирь" | "Кузбассэнерго" | СКТП-275 н.п.Верх-Чебула | 10/0,4 | 0.16 | 0 | 0 | 0
39622 | ПАО "Россети Сибирь" | "Кузбассэнерго" | СКТП-278 н.п.Верх-Чебула | 10/0,4 | 0.1 | 0 | 0 | 0
39623 | ПАО "Россети Сибирь" | "Кузбассэнерго" | СКТП-095 н.п.Верх-Чебула | 10/0,4 | 0.4 | 0 | 0 | 0
39624 | ПАО "Россети Сибирь" | "Кузбассэнерго" | ТП-ЦИ-176 | 6/0,4 | 0.63 | 0 | 0 | 0
39625 | ПАО "Россети Сибирь" | "Кузбассэнерго" | ТП-ЦИ-020 | 10/0,4 | 0.1 | 0.080776 | 0 | 0
39626 | ПАО "Россети Сибирь" | "Кузбассэнерго" | ТП-ЦИ-022 | 10/0,4 | 0.16 | 0.026256 | 0 | 0
39627 | ПАО "Россети Сибирь" | "Кузбассэнерго" | ТП-ЦИ-041 | 10/0,4 | 0.4 | 0.055683 | 0 | 0.0315
39628 | ПАО "Россети Сибирь" | "Кузбассэнерго" | ТП-ЦИ-137 | 10/0,4 | 0.16 | 0 | 0 | 0
39629 | ПАО "Россети Сибирь" | "Кузбассэнерго" | ТП-ЦИ-138 | 10/0,4 | 0.4 | 0.09583 | 0 | 0
39630 | ПАО "Россети Сибирь" | "Кузбассэнерго" | ТП-ЦИ-125 | 10/0,4 | 0.63 | 0.033326 | 0 | 0
39631 | ПАО "Россети Сибирь" | "Кузбассэнерго" | ТП-ЦИ-167 | 10/0,4 | 0.25 | 0.069556 | 0 | 0
39632 | ПАО "Россети Сибирь" | "Кузбассэнерго" | ТП-ЦИ-168 | 10/0,4 | 0.16 | 0.012349 | 0 | 0
39633 | ПАО "Россети Сибирь" | "Кузбассэнерго" | ТП-ЦИ-204 | 10/0,4 | 0.25 | 0.010068 | 0 | 0
39634 | ПАО "Россети Сибирь" | "Кузбассэнерго" | ТП-ЦИ-207 | 10/0,4 | 0.16 | 0.050825 | 0 | 0
39635 | ПАО "Россети Сибирь" | "Кузбассэнерго" | ТП-067 | 10/0,4 | 0.25 | 0 | 0 | 0
39636 | ПАО "Россети Сибирь" | "Кузбассэнерго" | ТП-168 | 10/0,4 | 0.16 | 0 | 0 | 0
39637 | ПАО "Россети Сибирь" | "Кузбассэнерго" | ТП-246 | 10/0,4 | 0.16 | 0 | 0 | 0
39638 | ПАО "Россети Сибирь" | "Кузбассэнерго" | ТП-247 | 10/0,4 | 0.1 | 0 | 0 | 0
39639 | ПАО "Россети Сибирь" | "Кузбассэнерго" | ТП-296 н.п.Посёлок 1-й | 10/0,4 | 0.16 | 0 | 0 | 0
39640 | ПАО "Россети Сибирь" | "Кузбассэнерго" | ТП-007 | 10/0,4 | 0.025 | 0.0013811 | 0 | 0
39641 | ПАО "Россети Сибирь" | "Кузбассэнерго" | ТП-092 | 10/0,4 | 0.1 | 0.02599 | 0 | 0
39642 | ПАО "Россети Сибирь" | "Кузбассэнерго" | ТП-019 | 10/0,4 | 0.63 | 0 | 0 | 0
39643 | ПАО "Россети Сибирь" | "Кузбассэнерго" | ТП-032 | 10/0,4 | 0.16 | 0 | 0 | 0
39644 | ПАО "Россети Сибирь" | "Кузбассэнерго" | ТП-033 | 10/0,4 | 0.1 | 0 | 0 | 0
39645 | ПАО "Россети Сибирь" | "Кузбассэнерго" | ТП-288 | 10/0,4 | 0.25 | 0 | 0 | 0
39646 | ПАО "Россети Сибирь" | "Кузбассэнерго" | КТПМ-33 | 6/0,4 | 0.1 | 0 | 0 | 0
39647 | ПАО "Россети Сибирь" | "Кузбассэнерго" | ТП-055 | 10/0,4 | 0.25 | 0 | 0 | 0
39648 | ПАО "Россети Сибирь" | "Кузбассэнерго" | ТП-022 | 10/0,4 | 0.16 | 0 | 0 | 0
39649 | ПАО "Россети Сибирь" | "Кузбассэнерго" | ТП-066 | 10/0,4 | 0.063 | 0 | 0 | 0
39650 | ПАО "Россети Сибирь" | "Кузбассэнерго" | ТП-095 | 10/0,4 | 0.16 | 0 | 0 | 0.0135
39651 | ПАО "Россети Сибирь" | "Кузбассэнерго" | ТП-114 | 10/0,4 | 0.4 | 0 | 0 | 0
39652 | ПАО "Россети Сибирь" | "Кузбассэнерго" | ТП-205 | 10/0,4 | 0.25 | 0 | 0 | 0
39653 | ПАО "Россети Сибирь" | "Кузбассэнерго" | ТП-230 | 10/0,4 | 0.16 | 0 | 0 | 0
39654 | ПАО "Россети Сибирь" | "Кузбассэнерго" | ТП-231 | 10/0,4 | 0.1 | 0 | 0 | 0
39655 | ПАО "Россети Сибирь" | "Кузбассэнерго" | ТП-233 | 10/0,4 | 0.16 | 0 | 0 | 0
39656 | ПАО "Россети Сибирь" | "Кузбассэнерго" | ТП-250 | 10/0,4 | 0.4 | 0 | 0 | 0
39657 | ПАО "Россети Сибирь" | "Кузбассэнерго" | ТП-001 | 10/0,4 | 0.25 | 0 | 0 | 0
39658 | ПАО "Россети Сибирь" | "Кузбассэнерго" | ТП-007 | 10/0,4 | 0.1 | 0 | 0 | 0
39659 | ПАО "Россети Сибирь" | "Кузбассэнерго" | ТП-010 | 10/0,4 | 0.4 | 0 | 0 | 0
39660 | ПАО "Россети Сибирь" | "Кузбассэнерго" | ТП-026 | 10/0,4 | 0.25 | 0 | 0 | 0
39661 | ПАО "Россети Сибирь" | "Кузбассэнерго" | ТП-106 | 10/0,4 | 0.25 | 0 | 0 | 0
39662 | ПАО "Россети Сибирь" | "Кузбассэнерго" | ТП-283 | 10/0,4 | 0.16 | 0 | 0 | 0
39663 | ПАО "Россети Сибирь" | "Кузбассэнерго" | ТП-333 | 10/0,4 | 0.16 | 0 | 0 | 0
39664 | ПАО "Россети Сибирь" | "Кузбассэнерго" | ТП-334 | 10/0,4 | 0.4 | 0 | 0 | 0
39665 | ПАО "Россети Сибирь" | "Кузбассэнерго" | МТП-88 | 10/0,4 | 0.16 | 0 | 0 | 0.0135
39666 | ПАО "Россети Сибирь" | "Кузбассэнерго" | МТП-81 | 10/0,4 | 0.1 | 0 | 0 | 0
39667 | ПАО "Россети Сибирь" | "Кузбассэнерго" | КТП-6 | 10/0,4 | 0.16 | 0 | 0 | 0.0225
39668 | ПАО "Россети Сибирь" | "Кузбассэнерго" | МТП-38 | 10/0,4 | 0.1 | 0 | 0 | 0.0162
39669 | ПАО "Россети Сибирь" | "Кузбассэнерго" | ТП-062 | 10/0,4 | 0.16 | 0 | 0 | 0.00675
39670 | ПАО "Россети Сибирь" | "Кузбассэнерго" | ТП-263 | 10/0,4 | 0.4 | 0 | 0 | 0
39671 | ПАО "Россети Сибирь" | "Кузбассэнерго" | ТП-ЦИ-074 | 10/0,4 | 0.1 | 0.022389 | 0 | 0
39672 | ПАО "Россети Сибирь" | "Кузбассэнерго" | ТП-ЦИ-099 | 10/0,4 | 0.25 | 0.029253 | 0 | 0.0135
39673 | ПАО "Россети Сибирь" | "Кузбассэнерго" | ТП-ЦИ-109 | 10/0,4 | 0.16 | 0.013622 | 0 | 0
39674 | ПАО "Россети Сибирь" | "Кузбассэнерго" | ТП-ЦИ-184 | 10/0,4 | 0.16 | 0.037647 | 0 | 0
39675 | ПАО "Россети Сибирь" | "Кузбассэнерго" | ТП-ЦИ-087 | 10/0,4 | 0.25 | 0.024272 | 0 | 0
39676 | ПАО "Россети Сибирь" | "Кузбассэнерго" | ТП-35 | 6/0,4 | 0.25 | 0.018036 | 0 | 0
39677 | ПАО "Россети Сибирь" | "Кузбассэнерго" | ТП-ЦИ-050 | 10/0,4 | 0.25 | 0.026839 | 0 | 0
39678 | ПАО "Россети Сибирь" | "Кузбассэнерго" | ТП-ЦИ-012 | 10/0,4 | 0.25 | 0.072887 | 0 | 0
39679 | ПАО "Россети Сибирь" | "Кузбассэнерго" | ТП-ЦИ-015 | 10/0,4 | 0.16 | 0.034403 | 0 | 0
39680 | ПАО "Россети Сибирь" | "Кузбассэнерго" | ТП-ЦИ-033 | 10/0,4 | 0.25 | 0.0055649 | 0 | 0.0045
39681 | ПАО "Россети Сибирь" | "Кузбассэнерго" | ТП-ЦИ-051 | 10/0,4 | 0.25 | 0.095391 | 0 | 0
39682 | ПАО "Россети Сибирь" | "Кузбассэнерго" | ТП-ЦИ-198 | 10/0,4 | 0.16 | 0.0099101 | 0 | 0
39683 | ПАО "Россети Сибирь" | "Кузбассэнерго" | ТП-ЦИ-121 | 10/0,4 | 0.16 | 0.048257 | 0 | 0
39684 | ПАО "Россети Сибирь" | "Кузбассэнерго" | ТП-ЦИ-035 | 10/0,4 | 0.1 | 0.019945 | 0 | 0
39685 | ПАО "Россети Сибирь" | "Кузбассэнерго" | ТП-ЦИ-190 | 10/0,4 | 0.16 | 0.029366 | 0 | 0
39686 | ПАО "Россети Сибирь" | "Кузбассэнерго" | ТП-ЦИ-036 | 10/0,4 | 0.1 | 0.019258 | 0 | 0
39687 | ПАО "Россети Сибирь" | "Кузбассэнерго" | ТП-ЦИ-062 | 10/0,4 | 0.06 | 0.023558 | 0 | 0
39688 | ПАО "Россети Сибирь" | "Кузбассэнерго" | ТП-ЦИ-082 | 10/0,4 | 0.16 | 0.040055 | 0 | 0
39689 | ПАО "Россети Сибирь" | "Кузбассэнерго" | ТП-ЦИ-098 | 10/0,4 | 0.25 | 0.025828 | 0 | 0
39690 | ПАО "Россети Сибирь" | "Кузбассэнерго" | ТП-ЦИ-079 | 10/0,4 | 0.4 | 0.015591 | 0 | 0
39691 | ПАО "Россети Сибирь" | "Кузбассэнерго" | ТП-ЦИ-206 | 10/0,4 | 0.16 | 0.025653 | 0 | 0
39692 | ПАО "Россети Сибирь" | "Кузбассэнерго" | ТП-ЦИ-160 | 10/0,4 | 0.25 | 0.060777 | 0 | 0
39693 | ПАО "Россети Сибирь" | "Кузбассэнерго" | ТП-ЦИ-052 | 10/0,4 | 0.16 | 0.077529 | 0 | 0
39694 | ПАО "Россети Сибирь" | "Кузбассэнерго" | ТП-ЦИ-053 | 10/0,4 | 0.4 | 0.0011158 | 0 | 0
39695 | ПАО "Россети Сибирь" | "Кузбассэнерго" | ТП-ЦИ-122 | 10/0,4 | 0.16 | 0.025568 | 0 | 0
39696 | ПАО "Россети Сибирь" | "Кузбассэнерго" | МТП-065Т | 10/0,4 | 0.1 | 0 | 0 | 0
39697 | ПАО "Россети Сибирь" | "Кузбассэнерго" | МТП-066Т | 10/0,4 | 0.1 | 0 | 0 | 0
39698 | ПАО "Россети Сибирь" | "Кузбассэнерго" | ТП-ЦИ-110 | 10/0,4 | 0.063 | 0.010639 | 0 | 0
39699 | ПАО "Россети Сибирь" | "Кузбассэнерго" | ТП-ЦИ-063 | 10/0,4 | 0.16 | 0.037713 | 0 | 0
39700 | ПАО "Россети Сибирь" | "Кузбассэнерго" | ТП-ЦИ-083 | 10/0,4 | 0.16 | 0.0088736 | 0 | 0
39701 | ПАО "Россети Сибирь" | "Кузбассэнерго" | ТП-ЦИ-166 | 10/0,4 | 0.16 | 0.02149 | 0 | 0
39702 | ПАО "Россети Сибирь" | "Кузбассэнерго" | ТП-167 н.п. Ёлгино | 10/0,4 | 0.4 | 0 | 0 | 0
39703 | ПАО "Россети Сибирь" | "Кузбассэнерго" | ТП-ЦИ-205 | 10/0,4 | 0.063 | 0.002394 | 0 | 0
39704 | ПАО "Россети Сибирь" | "Кузбассэнерго" | ТП-028 н.п. Ёлгино | 10/0,4 | 0.16 | 0 | 0 | 0
39705 | ПАО "Россети Сибирь" | "Кузбассэнерго" | ТП-026 н.п. Ёлгино | 10/0,4 | 0.4 | 0 | 0 | 0
39706 | ПАО "Россети Сибирь" | "Кузбассэнерго" | ТП-ЦИ-059 | 10/0,4 | 0.1 | 0.0022127 | 0 | 0
39707 | ПАО "Россети Сибирь" | "Кузбассэнерго" | ТП-006 | 10/0,4 | 0.1 | 0.0089982 | 0 | 0.0135
39708 | ПАО "Россети Сибирь" | "Кузбассэнерго" | ТП-019 н.п.Петропавловка | 10/0,4 | 0.06 | 0 | 0 | 0
39709 | ПАО "Россети Сибирь" | "Кузбассэнерго" | МТП-69 | 10/0,4 | 0.25 | 0 | 0 | 0
39710 | ПАО "Россети Сибирь" | "Кузбассэнерго" | КТП-71 | 10/0,4 | 0.1 | 0 | 0 | 0
39711 | ПАО "Россети Сибирь" | "Кузбассэнерго" | МТП-11 | 10/0,4 | 0.25 | 0 | 0 | 0
39712 | ПАО "Россети Сибирь" | "Кузбассэнерго" | КТПМ-12 | 10/0,4 | 0.06 | 0 | 0 | 0
39713 | ПАО "Россети Сибирь" | "Кузбассэнерго" | МТП-74 | 10/0,4 | 0.1 | 0 | 0 | 0
39714 | ПАО "Россети Сибирь" | "Кузбассэнерго" | МТП-85 | 10/0,4 | 0.25 | 0 | 0 | 0
39715 | ПАО "Россети Сибирь" | "Кузбассэнерго" | ТП-ЦИ-007 | 10/0,4 | 0.063 | 0.011727 | 0 | 0
39716 | ПАО "Россети Сибирь" | "Кузбассэнерго" | ТП-ЦИ-123 | 10/0,4 | 0.1 | 0.019403 | 0 | 0
39717 | ПАО "Россети Сибирь" | "Кузбассэнерго" | ТП-310 н.п. Заозёрный | 10/0,4 | 0.1 | 0 | 0 | 0
39718 | ПАО "Россети Сибирь" | "Кузбассэнерго" | ТП-304 н.п. Заозёрный | 10/0,4 | 0.16 | 0 | 0 | 0
39719 | ПАО "Россети Сибирь" | "Кузбассэнерго" | ТП-309 н.п. Заозёрный | 10/0,4 | 0.25 | 0 | 0 | 0
39720 | ПАО "Россети Сибирь" | "Кузбассэнерго" | ТП-305 н.п. Заозёрный | 10/0,4 | 0.25 | 0 | 0 | 0
39721 | ПАО "Россети Сибирь" | "Кузбассэнерго" | ТП-306 н.п. Заозёрный | 10/0,4 | 0.4 | 0 | 0 | 0
39722 | ПАО "Россети Сибирь" | "Кузбассэнерго" | ТП-307 н.п. Заозёрный | 10/0,4 | 0.4 | 0 | 0 | 0
39723 | ПАО "Россети Сибирь" | "Кузбассэнерго" | ТП-308 н.п. Заозёрный | 10/0,4 | 0.4 | 0 | 0 | 0
39724 | ПАО "Россети Сибирь" | "Кузбассэнерго" | ТП-266 н.п. Заозёрный | 10/0,4 | 0.4 | 0 | 0 | 0
39725 | ПАО "Россети Сибирь" | "Кузбассэнерго" | ТП-246 н.п. Заозёрный | 10/0,4 | 0.4 | 0 | 0 | 0
39726 | ПАО "Россети Сибирь" | "Кузбассэнерго" | ТП-ЦИ-011 | 6/0,4 | 0.25 | 0.044361 | 0 | 0
39727 | ПАО "Россети Сибирь" | "Кузбассэнерго" | ТП-ЦИ-178 | 6/0,4 | 0.25 | 0.052326 | 0 | 0
39728 | ПАО "Россети Сибирь" | "Кузбассэнерго" | ТП-ЦИ-042 | 6/0,4 | 0.1 | 0.032102 | 0 | 0
39729 | ПАО "Россети Сибирь" | "Кузбассэнерго" | ТП-ЦИ-080 | 6/0,4 | 0.16 | 0.017593 | 0 | 0
39730 | ПАО "Россети Сибирь" | "Кузбассэнерго" | ТП-ЦИ-181 | 6/0,4 | 0.25 | 0.010433 | 0 | 0
39731 | ПАО "Россети Сибирь" | "Кузбассэнерго" | ТП-009 | 10/0,4 | 0.25 | 0 | 0 | 0
39732 | ПАО "Россети Сибирь" | "Кузбассэнерго" | ТП-285 | 10/0,4 | 0.1 | 0 | 0 | 0
39733 | ПАО "Россети Сибирь" | "Кузбассэнерго" | ТП-297 | 10/0,4 | 0.16 | 0 | 0 | 0
39734 | ПАО "Россети Сибирь" | "Кузбассэнерго" | ТП-250 | 10/0,4 | 0.025 | 0 | 0 | 0
39735 | ПАО "Россети Сибирь" | "Кузбассэнерго" | ТП-244 | 10/0,4 | 0.16 | 0 | 0 | 0
39736 | ПАО "Россети Сибирь" | "Кузбассэнерго" | ТП-213 н.п. Зеледеево | 10/0,4 | 0.16 | 0 | 0 | 0.0135
39737 | ПАО "Россети Сибирь" | "Кузбассэнерго" | ТП-214 н.п. Зеледеево | 10/0,4 | 0.063 | 0 | 0 | 0
39738 | ПАО "Россети Сибирь" | "Кузбассэнерго" | ТП-035 н.п. Зеледеево | 10/0,4 | 0.63 | 0 | 0 | 0
39739 | ПАО "Россети Сибирь" | "Кузбассэнерго" | ТП-110 н.п. Зеледеево | 10/0,4 | 0.1 | 0 | 0 | 0
39740 | ПАО "Россети Сибирь" | "Кузбассэнерго" | ТП-244 н.п. Зеледеево | 10/0,4 | 0.25 | 0 | 0 | 0
39741 | ПАО "Россети Сибирь" | "Кузбассэнерго" | ТП-361 н.п. Зеледеево | 10/0,4 | 0.4 | 0 | 0 | 0
39742 | ПАО "Россети Сибирь" | "Кузбассэнерго" | ТП-345 н.п. Зеледеево | 10/0,4 | 0.16 | 0 | 0 | 0
39743 | ПАО "Россети Сибирь" | "Кузбассэнерго" | ТП-346 н.п. Зеледеево | 10/0,4 | 0.1 | 0 | 0 | 0
39744 | ПАО "Россети Сибирь" | "Кузбассэнерго" | ТП-274 н.п. Зелёная Горка | 10/0,4 | 0.1 | 0 | 0 | 0.0009
39745 | ПАО "Россети Сибирь" | "Кузбассэнерго" | ТП-069 н.п. Зелёная Горка | 10/0,4 | 0.4 | 0 | 0 | 0
39746 | ПАО "Россети Сибирь" | "Кузбассэнерго" | ТП-064 н.п. Зимник | 10/0,4 | 0.1 | 0 | 0 | 0
39747 | ПАО "Россети Сибирь" | "Кузбассэнерго" | ТП-116 н.п. Зимник | 10/0,4 | 0.06 | 0 | 0 | 0
39748 | ПАО "Россети Сибирь" | "Кузбассэнерго" | ТП-171 н.п. Зимник | 10/0,4 | 0.4 | 0 | 0 | 0
39749 | ПАО "Россети Сибирь" | "Кузбассэнерго" | ТП-152 н.п. Зимник | 10/0,4 | 0.1 | 0 | 0 | 0
39750 | ПАО "Россети Сибирь" | "Кузбассэнерго" | ТП-265 | 10/0,4 | 0.1 | 0 | 0 | 0.0135
39751 | ПАО "Россети Сибирь" | "Кузбассэнерго" | ТП-047 н.п. Зимник | 10/0,4 | 0.25 | 0 | 0 | 0
39752 | ПАО "Россети Сибирь" | "Кузбассэнерго" | ТП-283 | 10/0,4 | 0.25 | 0 | 0 | 0
39753 | ПАО "Россети Сибирь" | "Кузбассэнерго" | ТП-195 н.п. Зимник | 10/0,4 | 0.25 | 0 | 0 | 0
39754 | ПАО "Россети Сибирь" | "Кузбассэнерго" | ТП-390 н.п. Зимник | 10/0,4 | 0.4 | 0 | 0 | 0
39755 | ПАО "Россети Сибирь" | "Кузбассэнерго" | ТП-040 | 10/0,4 | 0.4 | 0 | 0 | 0
39756 | ПАО "Россети Сибирь" | "Кузбассэнерго" | ТП-044 | 10/0,4 | 0.63 | 0 | 0 | 0
39757 | ПАО "Россети Сибирь" | "Кузбассэнерго" | ТП-039 | 10/0,4 | 0.25 | 0 | 0 | 0
39758 | ПАО "Россети Сибирь" | "Кузбассэнерго" | ТП-045 | 10/0,4 | 0.1 | 0 | 0 | 0
39759 | ПАО "Россети Сибирь" | "Кузбассэнерго" | ТП-217 | 10/0,4 | 0.4 | 0 | 0 | 0
39760 | ПАО "Россети Сибирь" | "Кузбассэнерго" | ТП-344 | 10/0,4 | 0.4 | 0 | 0 | 0
39761 | ПАО "Россети Сибирь" | "Кузбассэнерго" | ТП-046 | 10/0,4 | 0.1 | 0 | 0 | 0
39762 | ПАО "Россети Сибирь" | "Кузбассэнерго" | ТП-047 | 10/0,4 | 0.25 | 0.13752 | 0 | 0
39763 | ПАО "Россети Сибирь" | "Кузбассэнерго" | ТП-048 | 10/0,4 | 0.16 | 0 | 0 | 0.009
39764 | ПАО "Россети Сибирь" | "Кузбассэнерго" | ТП-118 | 10/0,4 | 0.25 | 0 | 0 | 0
39765 | ПАО "Россети Сибирь" | "Кузбассэнерго" | ТП-167 | 10/0,4 | 0.25 | 0 | 0 | 0
39766 | ПАО "Россети Сибирь" | "Кузбассэнерго" | ТП-171 | 10/0,4 | 0.4 | 0 | 0 | 0
39767 | ПАО "Россети Сибирь" | "Кузбассэнерго" | ТП-174 | 10/0,4 | 0.1 | 0 | 0 | 0
39768 | ПАО "Россети Сибирь" | "Кузбассэнерго" | ТП-204-1 | 10/0,4 | 0.4 | 0 | 0 | 0
39769 | ПАО "Россети Сибирь" | "Кузбассэнерго" | ТП-342 | 10/0,4 | 0.4 | 0 | 0 | 0
39770 | ПАО "Россети Сибирь" | "Кузбассэнерго" | ТП-343 | 10/0,4 | 0.1 | 0 | 0 | 0.0135
39771 | ПАО "Россети Сибирь" | "Кузбассэнерго" | ТП-045 | 6/0,4 | 0.16 | 0.0057206 | 0 | 0
39772 | ПАО "Россети Сибирь" | "Кузбассэнерго" | ТП-046 | 6/0,4 | 0.1 | 0.0031728 | 0 | 0
39773 | ПАО "Россети Сибирь" | "Кузбассэнерго" | ТП-026 | 10/0,4 | 0.25 | 0.032409 | 0.0054 | 0.0135
39774 | ПАО "Россети Сибирь" | "Кузбассэнерго" | ТП-079 | 10/0,4 | 0.16 | 0.018884 | 0 | 0
39775 | ПАО "Россети Сибирь" | "Кузбассэнерго" | ТП-066 | 10/0,4 | 0.063 | 0.012023 | 0 | 0.009
39776 | ПАО "Россети Сибирь" | "Кузбассэнерго" | ТП-373 | 10/0,4 | 0.16 | 0 | 0 | 0
39777 | ПАО "Россети Сибирь" | "Кузбассэнерго" | ТП-374 | 10/0,4 | 0.25 | 0 | 0 | 0
39778 | ПАО "Россети Сибирь" | "Кузбассэнерго" | ТП-377 | 10/0,4 | 0.1 | 0 | 0 | 0
39779 | ПАО "Россети Сибирь" | "Кузбассэнерго" | ТП-ЦИ-024 | 10/0,4 | 0.25 | 0.068341 | 0 | 0
39780 | ПАО "Россети Сибирь" | "Кузбассэнерго" | ТП-ЦИ-183 | 10/0,4 | 0.4 | 0.0033219 | 0 | 0
39781 | ПАО "Россети Сибирь" | "Кузбассэнерго" | ТП-ЦИ-094 | 10/0,4 | 0.1 | 0 | 0 | 0
39782 | ПАО "Россети Сибирь" | "Кузбассэнерго" | ТП-ЦИ-211 | 10/0,4 | 0.16 | 0.035572 | 0 | 0
39783 | ПАО "Россети Сибирь" | "Кузбассэнерго" | ТП-050 н.п. Поперечное | 10/0,4 | 0.4 | 0 | 0 | 0
39784 | ПАО "Россети Сибирь" | "Кузбассэнерго" | ТП-200 н.п. Поперечное | 10/0,4 | 0.1 | 0 | 0 | 0
39785 | ПАО "Россети Сибирь" | "Кузбассэнерго" | ТП-379 н.п. Поперечное | 10/0,4 | 0.1 | 0 | 0 | 0
39786 | ПАО "Россети Сибирь" | "Кузбассэнерго" | ТП-259 н.п. Поперечное | 10/0,4 | 0.25 | 0 | 0 | 0
39787 | ПАО "Россети Сибирь" | "Кузбассэнерго" | КТПМ-60 | 6/0,4 | 0.1 | 0 | 0 | 0
39788 | ПАО "Россети Сибирь" | "Кузбассэнерго" | ТП-344 н.п. Поперечное | 10/0,4 | 0.63 | 0 | 0 | 0
39789 | ПАО "Россети Сибирь" | "Кузбассэнерго" | МТП-61 | 6/0,4 | 0.16 | 0 | 0 | 0
39790 | ПАО "Россети Сибирь" | "Кузбассэнерго" | МТП-62 | 6/0,4 | 0.1 | 0 | 0 | 0
39791 | ПАО "Россети Сибирь" | "Кузбассэнерго" | ТП-096 н.п. Поперечное | 10/0,4 | 0.25 | 0 | 0 | 0
39792 | ПАО "Россети Сибирь" | "Кузбассэнерго" | ТП-049 н.п. Поперечное | 10/0,4 | 0.16 | 0 | 0 | 0
39793 | ПАО "Россети Сибирь" | "Кузбассэнерго" | ТП-048 н.п. Поперечное | 10/0,4 | 0.25 | 0 | 0 | 0
39794 | ПАО "Россети Сибирь" | "Кузбассэнерго" | ТП-389 н.п. Поперечное | 10/0,4 | 0.4 | 0 | 0 | 0
39795 | ПАО "Россети Сибирь" | "Кузбассэнерго" | ТП-8 | 6/0,4 | 0.63 | 0.062091 | 0 | 0
39796 | ПАО "Россети Сибирь" | "Кузбассэнерго" | ТП-10 | 6/0,4 | 0.8 | 0.012353 | 0 | 0
39797 | ПАО "Россети Сибирь" | "Кузбассэнерго" | ТП-031 н.п. Поперечное | 10/0,4 | 0.25 | 0 | 0 | 0
39798 | ПАО "Россети Сибирь" | "Кузбассэнерго" | ТП-14 | 6/0,4 | 0.63 | 0.34953 | 0 | 0.0045
39799 | ПАО "Россети Сибирь" | "Кузбассэнерго" | ТП-15 | 6/0,4 | 0.4 | 0.03653 | 0 | 0
39800 | ПАО "Россети Сибирь" | "Кузбассэнерго" | ТП-16 | 6/0,4 | 0.4 | 0.26105 | 0 | 0
39801 | ПАО "Россети Сибирь" | "Кузбассэнерго" | ТП-20 | 6/0,4 | 0.4 | 0.025887 | 0 | 0.0045
39802 | ПАО "Россети Сибирь" | "Кузбассэнерго" | ТП-21 | 6/0,4 | 0.4 | 0.21317 | 0 | 0.0054
39803 | ПАО "Россети Сибирь" | "Кузбассэнерго" | ТП-23 | 6/0,4 | 0.8 | 0.043189 | 0 | 0
39804 | ПАО "Россети Сибирь" | "Кузбассэнерго" | ТП-36 | 6/0,4 | 0.16 | 0.022184 | 0 | 0
39805 | ПАО "Россети Сибирь" | "Кузбассэнерго" | ТП-6 | 6/0,4 | 0.63 | 0.20008 | 0 | 0
39806 | ПАО "Россети Сибирь" | "Кузбассэнерго" | ТП-9 | 6/0,4 | 0.8 | 0.13871 | 0 | 0
39807 | ПАО "Россети Сибирь" | "Кузбассэнерго" | ТП-13 | 6/0,4 | 0.8 | 0.047114 | 0 | 0
39808 | ПАО "Россети Сибирь" | "Кузбассэнерго" | ТП-38 | 6/0,4 | 0.83 | 0.0044604 | 0 | 0
39809 | ПАО "Россети Сибирь" | "Кузбассэнерго" | ТП-39 | 6/0,4 | 0.16 | 0.016738 | 0 | 0
39810 | ПАО "Россети Сибирь" | "Кузбассэнерго" | ТП-ЦИ-186 | 10/0,4 | 0.4 | 0.058906 | 0 | 0
39811 | ПАО "Россети Сибирь" | "Кузбассэнерго" | ТП-29 | 10/0,4 | 0.4 | 0.074967 | 0 | 0
39812 | ПАО "Россети Сибирь" | "Кузбассэнерго" | ТП-34 | 10/0,4 | 0.65 | 0 | 0 | 0
39813 | ПАО "Россети Сибирь" | "Кузбассэнерго" | ТП-27 | 10/0,4 | 0.063 | 0.0075624 | 0 | 0
39814 | ПАО "Россети Сибирь" | "Кузбассэнерго" | ТП-009 | 10/0,4 | 0.1 | 0.0098459 | 0 | 0
39815 | ПАО "Россети Сибирь" | "Кузбассэнерго" | ТП-010 | 10/0,4 | 0.16 | 0.0098421 | 0 | 0
39816 | ПАО "Россети Сибирь" | "Кузбассэнерго" | ТП-097 | 10/0,4 | 0.025 | 0.0041442 | 0 | 0
39817 | ПАО "Россети Сибирь" | "Кузбассэнерго" | ТП-ЦИ-159 | 10/0,4 | 0.16 | 0.028396 | 0 | 0
39818 | ПАО "Россети Сибирь" | "Кузбассэнерго" | ТП-ЦИ-061 | 10/0,4 | 0.16 | 0.033899 | 0 | 0
39819 | ПАО "Россети Сибирь" | "Кузбассэнерго" | ТП-ЦИ-130 | 10/0,4 | 0.16 | 0.0039903 | 0 | 0
39820 | ПАО "Россети Сибирь" | "Кузбассэнерго" | ТП-ЦИ-017 | 10/0,4 | 0.25 | 0.025554 | 0 | 0
39821 | ПАО "Россети Сибирь" | "Кузбассэнерго" | ТП-327 | 10/0,4 | 0.063 | 0 | 0 | 0
39822 | ПАО "Россети Сибирь" | "Кузбассэнерго" | ТП-229 | 10/0,4 | 0.063 | 0 | 0 | 0
39823 | ПАО "Россети Сибирь" | "Кузбассэнерго" | ТП-016 | 10/0,4 | 0.06 | 0 | 0 | 0
39824 | ПАО "Россети Сибирь" | "Кузбассэнерго" | ТП-034 | 10/0,4 | 0.025 | 0 | 0 | 0
39825 | ПАО "Россети Сибирь" | "Кузбассэнерго" | ТП-035 | 10/0,4 | 0.16 | 0 | 0 | 0
39826 | ПАО "Россети Сибирь" | "Кузбассэнерго" | ТП-040 | 10/0,4 | 0.1 | 0 | 0 | 0
39827 | ПАО "Россети Сибирь" | "Кузбассэнерго" | ТП-039 н.п.Казанка-20 | 10/0,4 | 0.1 | 0 | 0 | 0
39828 | ПАО "Россети Сибирь" | "Кузбассэнерго" | ТП-060 н.п. Каип | 10/0,4 | 0.25 | 0 | 0 | 0
39829 | ПАО "Россети Сибирь" | "Кузбассэнерго" | КТП-23 | 6/0,4 | 0.2 | 0 | 0 | 0.0018
39830 | ПАО "Россети Сибирь" | "Кузбассэнерго" | МТП-66 | 6/0,4 | 0.16 | 0 | 0 | 0.0063
39831 | ПАО "Россети Сибирь" | "Кузбассэнерго" | КТП-67 | 6/0,4 | 0.25 | 0 | 0 | 0
39832 | ПАО "Россети Сибирь" | "Кузбассэнерго" | МТП-86 | 6/0,4 | 0.25 | 0 | 0 | 0.0135
39833 | ПАО "Россети Сибирь" | "Кузбассэнерго" | КТП-26 | 6/0,4 | 0.25 | 0 | 0 | 0
39834 | ПАО "Россети Сибирь" | "Кузбассэнерго" | МТП-27 | 6/0,4 | 0.16 | 0 | 0 | 0
39835 | ПАО "Россети Сибирь" | "Кузбассэнерго" | КТП-19 | 6/0,4 | 0.25 | 0 | 0 | 0.009
39836 | ПАО "Россети Сибирь" | "Кузбассэнерго" | КТП-68 | 6/0,4 | 0.1 | 0 | 0 | 0
39837 | ПАО "Россети Сибирь" | "Кузбассэнерго" | КТП-46 | 6/0,4 | 0.25 | 0 | 0 | 0.0135
39838 | ПАО "Россети Сибирь" | "Кузбассэнерго" | МТП-24 | 6/0,4 | 0.25 | 0 | 0 | 0
39839 | ПАО "Россети Сибирь" | "Кузбассэнерго" | МТП-25 | 6/0,4 | 0.25 | 0 | 0 | 0
39840 | ПАО "Россети Сибирь" | "Кузбассэнерго" | КТП-29 | 6/0,4 | 0.16 | 0 | 0 | 0.045
39841 | ПАО "Россети Сибирь" | "Кузбассэнерго" | ТП-036 | 10/0,4 | 0.25 | 0 | 0 | 0
39842 | ПАО "Россети Сибирь" | "Кузбассэнерго" | ТП-331 | 10/0,4 | 0.25 | 0 | 0 | 0
39843 | ПАО "Россети Сибирь" | "Кузбассэнерго" | ТП-049 | 10/0,4 | 0.16 | 0 | 0 | 0
39844 | ПАО "Россети Сибирь" | "Кузбассэнерго" | ТП-044 | 10/0,4 | 0.1 | 0 | 0 | 0
39845 | ПАО "Россети Сибирь" | "Кузбассэнерго" | ТП-045 | 10/0,4 | 0.25 | 0 | 0 | 0.009
39846 | ПАО "Россети Сибирь" | "Кузбассэнерго" | ТП-001 | 10/0,4 | 0.1 | 0.011325 | 0 | 0
39847 | ПАО "Россети Сибирь" | "Кузбассэнерго" | ТП-046 | 10/0,4 | 0.4 | 0 | 0 | 0
39848 | ПАО "Россети Сибирь" | "Кузбассэнерго" | ТП-002 | 10/0,4 | 0.16 | 0.00036108 | 0 | 0
39849 | ПАО "Россети Сибирь" | "Кузбассэнерго" | ТП-048 | 10/0,4 | 0.18 | 0 | 0 | 0
39850 | ПАО "Россети Сибирь" | "Кузбассэнерго" | ТП-305 | 10/0,4 | 0.1 | 0 | 0 | 0
39851 | ПАО "Россети Сибирь" | "Кузбассэнерго" | ТП-339 | 10/0,4 | 0.25 | 0 | 0 | 0
39852 | ПАО "Россети Сибирь" | "Кузбассэнерго" | ТП-284 | 10/0,4 | 0.16 | 0 | 0 | 0
39853 | ПАО "Россети Сибирь" | "Кузбассэнерго" | ТП-138 | 10/0,4 | 0.04 | 0 | 0 | 0.0045
39854 | ПАО "Россети Сибирь" | "Кузбассэнерго" | ТП-103 | 10/0,4 | 0.25 | 0.033452 | 0 | 0
39855 | ПАО "Россети Сибирь" | "Кузбассэнерго" | ТП-106 | 10/0,4 | 0.16 | 0.025029 | 0 | 0
39856 | ПАО "Россети Сибирь" | "Кузбассэнерго" | ТП-110 | 10/0,4 | 0.16 | 0.024644 | 0 | 0
39857 | ПАО "Россети Сибирь" | "Кузбассэнерго" | ТП-112 | 10/0,4 | 0.16 | 0.024694 | 0 | 0
39858 | ПАО "Россети Сибирь" | "Кузбассэнерго" | ТП-113 | 10/0,4 | 0.16 | 0.023432 | 0 | 0
39859 | ПАО "Россети Сибирь" | "Кузбассэнерго" | ТП-061 | 10/0,4 | 0.16 | 0.0090473 | 0.0009 | 0.0009
39860 | ПАО "Россети Сибирь" | "Кузбассэнерго" | ТП-ЦИ-005 | 10/0,4 | 0.16 | 0.024025 | 0 | 0
39861 | ПАО "Россети Сибирь" | "Кузбассэнерго" | ТП-054 | 10/0,4 | 0.1 | 0 | 0 | 0
39862 | ПАО "Россети Сибирь" | "Кузбассэнерго" | ТП-055 | 10/0,4 | 0.063 | 0 | 0 | 0
39863 | ПАО "Россети Сибирь" | "Кузбассэнерго" | ТП-003 | 10/0,4 | 0.1 | 0.010495 | 0 | 0.0063
39864 | ПАО "Россети Сибирь" | "Кузбассэнерго" | ТП-031 | 6/0,4 | 0.1 | 0.039204 | 0 | 0
39865 | ПАО "Россети Сибирь" | "Кузбассэнерго" | ТП-042 | 6/0,4 | 0.25 | 0.05267 | 0 | 0
39866 | ПАО "Россети Сибирь" | "Кузбассэнерго" | ТП-044 | 6/0,4 | 0.315 | 0.048414 | 0 | 0
39867 | ПАО "Россети Сибирь" | "Кузбассэнерго" | ТП-051 | 6/0,4 | 0.1 | 0.022176 | 0 | 0
39868 | ПАО "Россети Сибирь" | "Кузбассэнерго" | ТП-052 | 6/0,4 | 0.25 | 0.0059293 | 0 | 0
39869 | ПАО "Россети Сибирь" | "Кузбассэнерго" | ТП-053 | 6/0,4 | 0.32 | 0.10357 | 0 | 0
39870 | ПАО "Россети Сибирь" | "Кузбассэнерго" | ТП-069 | 6/0,4 | 0.1 | 0.0222 | 0 | 0
39871 | ПАО "Россети Сибирь" | "Кузбассэнерго" | ТП-024 н.п. Приречье | 10/0,4 | 0.16 | 0 | 0 | 0
39872 | ПАО "Россети Сибирь" | "Кузбассэнерго" | ТП-041 | 6/0,4 | 0.063 | 0.0081581 | 0 | 0
39873 | ПАО "Россети Сибирь" | "Кузбассэнерго" | ТП-081 | 6/0,4 | 0.1 | 0.038009 | 0 | 0
39874 | ПАО "Россети Сибирь" | "Кузбассэнерго" | ТП-ЦИ-038 | 10/0,4 | 0.16 | 0.029191 | 0 | 0
39875 | ПАО "Россети Сибирь" | "Кузбассэнерго" | ТП-ЦИ-039 | 10/0,4 | 0.25 | 0.00043424 | 0 | 0
39876 | ПАО "Россети Сибирь" | "Кузбассэнерго" | ТП-ЦИ-085 | 10/0,4 | 0.16 | 0.036029 | 0 | 0
39877 | ПАО "Россети Сибирь" | "Кузбассэнерго" | ТП-ЦИ-119 | 10/0,4 | 0.1 | 0.01597 | 0 | 0
39878 | ПАО "Россети Сибирь" | "Кузбассэнерго" | ТП-ЦИ-117 | 10/0,4 | 0.25 | 0.049276 | 0 | 0
39879 | ПАО "Россети Сибирь" | "Кузбассэнерго" | ТП-ЦИ-077 | 10/0,4 | 0.1 | 0.027907 | 0 | 0
39880 | ПАО "Россети Сибирь" | "Кузбассэнерго" | ТП-ЦИ-093 | 10/0,4 | 0.16 | 0.011186 | 0 | 0
39881 | ПАО "Россети Сибирь" | "Кузбассэнерго" | ТП-ЦИ-046 | 10/0,4 | 0.25 | 0.019258 | 0 | 0
39882 | ПАО "Россети Сибирь" | "Кузбассэнерго" | ТП-ЦИ-182 | 10/0,4 | 0.1 | 0.016539 | 0 | 0
39883 | ПАО "Россети Сибирь" | "Кузбассэнерго" | ТП-ЦИ-161 | 10/0,4 | 0.16 | 0.030132 | 0 | 0
39884 | ПАО "Россети Сибирь" | "Кузбассэнерго" | ТП-ЦИ-084 | 10/0,4 | 0.4 | 0.019258 | 0 | 0
39885 | ПАО "Россети Сибирь" | "Кузбассэнерго" | ТП-ЦИ-048 | 10/0,4 | 0.1 | 0.035228 | 0 | 0
39886 | ПАО "Россети Сибирь" | "Кузбассэнерго" | ТП-148 | 10/0,4 | 0.1 | 0 | 0 | 0
39887 | ПАО "Россети Сибирь" | "Кузбассэнерго" | ТП-ЦИ-064 | 10/0,4 | 0.1 | 0.016992 | 0 | 0
39888 | ПАО "Россети Сибирь" | "Кузбассэнерго" | ТП-143 | 10/0,4 | 0.1 | 0 | 0 | 0
39889 | ПАО "Россети Сибирь" | "Кузбассэнерго" | ТП-ЦИ-049 | 10/0,4 | 0.16 | 0.0037005 | 0 | 0
39890 | ПАО "Россети Сибирь" | "Кузбассэнерго" | ТП-005 | 10/0,4 | 0.16 | 0.010092 | 0 | 0
39891 | ПАО "Россети Сибирь" | "Кузбассэнерго" | ТП-091 | 10/0,4 | 0.025 | 0 | 0 | 0
39892 | ПАО "Россети Сибирь" | "Кузбассэнерго" | МТП-44 | 10/0,4 | 0.1 | 0 | 0 | 0.0054
39893 | ПАО "Россети Сибирь" | "Кузбассэнерго" | ЗТП-53 | 6/0,4 | 0.4 | 0 | 0 | 0
39894 | ПАО "Россети Сибирь" | "Кузбассэнерго" | КТП-55 | 6/0,4 | 0.63 | 0 | 0 | 0
39895 | ПАО "Россети Сибирь" | "Кузбассэнерго" | КТП-51 | 6/0,4 | 0.32 | 0 | 0 | 0
39896 | ПАО "Россети Сибирь" | "Кузбассэнерго" | КТП-52 | 6/0,4 | 0.25 | 0 | 0 | 0
39897 | ПАО "Россети Сибирь" | "Кузбассэнерго" | ТП-090 н.п. Кирово | 10/0,4 | 0.1 | 0 | 0 | 0
39898 | ПАО "Россети Сибирь" | "Кузбассэнерго" | ТП-148 н.п. Кленовка | 10/0,4 | 0.1 | 0 | 0 | 0
39899 | ПАО "Россети Сибирь" | "Кузбассэнерго" | ТП-368 н.п. Проскоково | 10/0,4 | 0.25 | 0 | 0 | 0
39900 | ПАО "Россети Сибирь" | "Кузбассэнерго" | ТП-068 н.п. Кленовка | 10/0,4 | 0.25 | 0 | 0 | 0.0009
39901 | ПАО "Россети Сибирь" | "Кузбассэнерго" | ТП-068 | 10/0,4 | 0.063 | 0 | 0 | 0
39902 | ПАО "Россети Сибирь" | "Кузбассэнерго" | ТП-267 н.п. Проскоково | 10/0,4 | 0.25 | 0 | 0 | 0
39903 | ПАО "Россети Сибирь" | "Кузбассэнерго" | ТП-039 | 10/0,4 | 0.1 | 0 | 0 | 0
39904 | ПАО "Россети Сибирь" | "Кузбассэнерго" | ТП-303 | 10/0,4 | 0.16 | 0 | 0 | 0
39905 | ПАО "Россети Сибирь" | "Кузбассэнерго" | ТП-138 н.п. Безменово | 10/0,4 | 0.4 | 0 | 0 | 0
39906 | ПАО "Россети Сибирь" | "Кузбассэнерго" | ТП-002 н.п. Проскоково | 10/0,4 | 0.25 | 0 | 0.0045 | 0
39907 | ПАО "Россети Сибирь" | "Кузбассэнерго" | ТП-004 н.п. Проскоково | 10/0,4 | 0.4 | 0 | 0 | 0.0135
39908 | ПАО "Россети Сибирь" | "Кузбассэнерго" | ТП-271 н.п. Кожевниково | 10/0,4 | 0.1 | 0 | 0 | 0
39909 | ПАО "Россети Сибирь" | "Кузбассэнерго" | ТП-005 н.п. Проскоково | 10/0,4 | 0.25 | 0 | 0 | 0.0135
39910 | ПАО "Россети Сибирь" | "Кузбассэнерго" | ТП-222 н.п. Кожевниково | 10/0,4 | 0.16 | 0 | 0 | 0
39911 | ПАО "Россети Сибирь" | "Кузбассэнерго" | ТП-262 н.п. Проскоково | 10/0,4 | 0.8 | 0 | 0 | 0
39912 | ПАО "Россети Сибирь" | "Кузбассэнерго" | ТП-017 н.п. Кожевниково | 10/0,4 | 0.1 | 0 | 0 | 0
39913 | ПАО "Россети Сибирь" | "Кузбассэнерго" | ТП-286 н.п. Проскоково | 10/0,4 | 0.4 | 0 | 0 | 0
39914 | ПАО "Россети Сибирь" | "Кузбассэнерго" | ТП-168 н.п. Проскоково | 10/0,4 | 0.16 | 0 | 0 | 0
39915 | ПАО "Россети Сибирь" | "Кузбассэнерго" | ТП-122 н.п. Проскоково | 10/0,4 | 0.25 | 0 | 0 | 0
39916 | ПАО "Россети Сибирь" | "Кузбассэнерго" | ТП-206 н.п. Проскоково | 10/0,4 | 0.25 | 0 | 0 | 0
39917 | ПАО "Россети Сибирь" | "Кузбассэнерго" | ТП-091 н.п. Колбиха | 10/0,4 | 0.4 | 0 | 0 | 0
39918 | ПАО "Россети Сибирь" | "Кузбассэнерго" | ТП-089 н.п. Колмаково | 10/0,4 | 0.06 | 0 | 0 | 0
39919 | ПАО "Россети Сибирь" | "Кузбассэнерго" | ТП-004 | 10/0,4 | 0.16 | 0 | 0.0135 | 0.0054
39920 | ПАО "Россети Сибирь" | "Кузбассэнерго" | ТП-145 | 10/0,4 | 0.25 | 0 | 0 | 0.0135
39921 | ПАО "Россети Сибирь" | "Кузбассэнерго" | ТП-149 | 10/0,4 | 0.16 | 0 | 0 | 0
39922 | ПАО "Россети Сибирь" | "Кузбассэнерго" | ТП-150 | 10/0,4 | 0.4 | 0 | 0 | 0
39923 | ПАО "Россети Сибирь" | "Кузбассэнерго" | ТП-151 | 10/0,4 | 0.16 | 0 | 0 | 0
39924 | ПАО "Россети Сибирь" | "Кузбассэнерго" | ТП-183 | 10/0,4 | 0.25 | 0 | 0 | 0
39925 | ПАО "Россети Сибирь" | "Кузбассэнерго" | ТП-192 | 10/0,4 | 0.25 | 0 | 0 | 0.045
39926 | ПАО "Россети Сибирь" | "Кузбассэнерго" | МТП-036Т | 10/0,4 | 0.25 | 0 | 0 | 0
39927 | ПАО "Россети Сибирь" | "Кузбассэнерго" | КТПМ-092Т | 10/0,4 | 0.16 | 0 | 0 | 0
39928 | ПАО "Россети Сибирь" | "Кузбассэнерго" | ТП-011 | 10/0,4 | 0.16 | 0 | 0 | 0
39929 | ПАО "Россети Сибирь" | "Кузбассэнерго" | КТП-093Т | 10/0,4 | 0.4 | 0 | 0 | 0
39930 | ПАО "Россети Сибирь" | "Кузбассэнерго" | МТП-094Т | 10/0,4 | 0.4 | 0 | 0 | 0
39931 | ПАО "Россети Сибирь" | "Кузбассэнерго" | ТП-012 | 10/0,4 | 0.25 | 0 | 0 | 0
39932 | ПАО "Россети Сибирь" | "Кузбассэнерго" | КТП-095Т | 10/0,4 | 0.4 | 0 | 0 | 0
39933 | ПАО "Россети Сибирь" | "Кузбассэнерго" | МТП-016Т | 10/0,4 | 0.16 | 0 | 0 | 0
39934 | ПАО "Россети Сибирь" | "Кузбассэнерго" | ТП-248 | 10/0,4 | 0.16 | 0 | 0 | 0
39935 | ПАО "Россети Сибирь" | "Кузбассэнерго" | СТП-148 | 10/0,4 | 0.025 | 0 | 0 | 0
39936 | ПАО "Россети Сибирь" | "Кузбассэнерго" | КТП-018Т | 10/0,4 | 0.4 | 0 | 0 | 0
39937 | ПАО "Россети Сибирь" | "Кузбассэнерго" | ТП-037 | 6/0,4 | 0.1 | 0.015174 | 0 | 0
39938 | ПАО "Россети Сибирь" | "Кузбассэнерго" | ТП-075 | 6/0,4 | 0.25 | 0.01081 | 0 | 0
39939 | ПАО "Россети Сибирь" | "Кузбассэнерго" | ТП-085 | 6/0,4 | 0.063 | 0.00095627 | 0 | 0
39940 | ПАО "Россети Сибирь" | "Кузбассэнерго" | ТП-ЦИ-030 | 10/0,4 | 0.1 | 0.035155 | 0 | 0
39941 | ПАО "Россети Сибирь" | "Кузбассэнерго" | ТП-ЦИ-031 | 10/0,4 | 0.25 | 0.073632 | 0 | 0
39942 | ПАО "Россети Сибирь" | "Кузбассэнерго" | ТП-ЦИ-092 | 10/0,4 | 0.1 | 0 | 0 | 0
39943 | ПАО "Россети Сибирь" | "Кузбассэнерго" | ТП-ЦИ-103 | 10/0,4 | 0.25 | 0.018972 | 0 | 0
39944 | ПАО "Россети Сибирь" | "Кузбассэнерго" | ТП-082 н.п. Копылово | 10/0,4 | 0.1 | 0 | 0 | 0
39945 | ПАО "Россети Сибирь" | "Кузбассэнерго" | ТП-083 н.п. Копылово | 10/0,4 | 0.1 | 0 | 0 | 0
39946 | ПАО "Россети Сибирь" | "Кузбассэнерго" | ТП-101 н.п. Копылово | 10/0,4 | 0.25 | 0 | 0 | 0
39947 | ПАО "Россети Сибирь" | "Кузбассэнерго" | МТП-014Т | 10/0,4 | 0.25 | 0 | 0 | 0
39948 | ПАО "Россети Сибирь" | "Кузбассэнерго" | МТП-015Т | 10/0,4 | 0.1 | 0 | 0 | 0
39949 | ПАО "Россети Сибирь" | "Кузбассэнерго" | МТП-024Т | 10/0,4 | 0.16 | 0 | 0 | 0
39950 | ПАО "Россети Сибирь" | "Кузбассэнерго" | КТПМ-061Т | 10/0,4 | 0.063 | 0 | 0 | 0
39951 | ПАО "Россети Сибирь" | "Кузбассэнерго" | МТП-084Т | 10/0,4 | 0.06 | 0 | 0 | 0
39952 | ПАО "Россети Сибирь" | "Кузбассэнерго" | ТП-ЦИ-008 | 10/0,4 | 0.1 | 0.010716 | 0 | 0
39953 | ПАО "Россети Сибирь" | "Кузбассэнерго" | ТП-ЦИ-010 | 10/0,4 | 0.16 | 0.019387 | 0 | 0
39954 | ПАО "Россети Сибирь" | "Кузбассэнерго" | ТП-ЦИ-086 | 10/0,4 | 0.1 | 0.025716 | 0 | 0
39955 | ПАО "Россети Сибирь" | "Кузбассэнерго" | ТП-260 | 10/0,4 | 0.4 | 0 | 0 | 0
39956 | ПАО "Россети Сибирь" | "Кузбассэнерго" | ТП-291 | 10/0,4 | 0.16 | 0 | 0 | 0
39957 | ПАО "Россети Сибирь" | "Кузбассэнерго" | ТП-307 | 10/0,4 | 0.1 | 0 | 0 | 0
39958 | ПАО "Россети Сибирь" | "Кузбассэнерго" | ТП-308 | 10/0,4 | 0.063 | 0 | 0 | 0
39959 | ПАО "Россети Сибирь" | "Кузбассэнерго" | ТП-337 | 10/0,4 | 0.1 | 0 | 0 | 0
39960 | ПАО "Россети Сибирь" | "Кузбассэнерго" | ТП-323 н.п. Пятково | 6/0,4 | 0.1 | 0 | 0 | 0
39961 | ПАО "Россети Сибирь" | "Кузбассэнерго" | ТП-324 н.п. Пятково | 6/0,4 | 0.16 | 0 | 0 | 0
39962 | ПАО "Россети Сибирь" | "Кузбассэнерго" | ТП-353 н.п. Пятково | 6/0,4 | 0.18 | 0 | 0 | 0
39963 | ПАО "Россети Сибирь" | "Кузбассэнерго" | ТП-354 н.п. Пятково | 6/0,4 | 0.16 | 0 | 0 | 0
39964 | ПАО "Россети Сибирь" | "Кузбассэнерго" | МТП-029Т | 10/0,4 | 0.1 | 0 | 0 | 0
39965 | ПАО "Россети Сибирь" | "Кузбассэнерго" | КТП-046Т | 10/0,4 | 0.25 | 0 | 0 | 0
39966 | ПАО "Россети Сибирь" | "Кузбассэнерго" | МТП-047Т | 10/0,4 | 0.1 | 0 | 0 | 0
39967 | ПАО "Россети Сибирь" | "Кузбассэнерго" | МТП-048Т | 10/0,4 | 0.4 | 0 | 0 | 0
39968 | ПАО "Россети Сибирь" | "Кузбассэнерго" | МТП-049Т | 10/0,4 | 0.16 | 0 | 0 | 0
39969 | ПАО "Россети Сибирь" | "Кузбассэнерго" | КТП-051Т | 10/0,4 | 0.4 | 0 | 0 | 0
39970 | ПАО "Россети Сибирь" | "Кузбассэнерго" | МТП-053Т | 10/0,4 | 0.1 | 0 | 0 | 0
39971 | ПАО "Россети Сибирь" | "Кузбассэнерго" | МТП-073Т | 10/0,4 | 0.25 | 0 | 0 | 0
39972 | ПАО "Россети Сибирь" | "Кузбассэнерго" | ТП-059 | 6/0,4 | 0.25 | 0.034038 | 0 | 0
39973 | ПАО "Россети Сибирь" | "Кузбассэнерго" | ТП-004 | 6/0,4 | 0.063 | 0.00065419 | 0 | 0
39974 | ПАО "Россети Сибирь" | "Кузбассэнерго" | ТП-450 | 6/0,4 | 0.8 | 0.039674 | 0 | 0
39975 | ПАО "Россети Сибирь" | "Кузбассэнерго" | ТП-451 | 6/0,4 | 0.4 | 0.063413 | 0 | 0
39976 | ПАО "Россети Сибирь" | "Кузбассэнерго" | ТП-452 | 6/0,4 | 0.4 | 0.022213 | 0 | 0
39977 | ПАО "Россети Сибирь" | "Кузбассэнерго" | ТП-453 | 6/0,4 | 0.63 | 0.14943 | 0 | 0
39978 | ПАО "Россети Сибирь" | "Кузбассэнерго" | ТП-454 | 6/0,4 | 0.25 | 0.03406 | 0 | 0
39979 | ПАО "Россети Сибирь" | "Кузбассэнерго" | ТП-455 | 6/0,4 | 1.26 | 0.028088 | 0 | 0
39980 | ПАО "Россети Сибирь" | "Кузбассэнерго" | ТП-457 | 6/0,4 | 0.4 | 0.062493 | 0 | 0
39981 | ПАО "Россети Сибирь" | "Кузбассэнерго" | ТП-458 | 6/0,4 | 0.4 | 0.05857 | 0 | 0
39982 | ПАО "Россети Сибирь" | "Кузбассэнерго" | ТП-459 | 6/0,4 | 1.26 | 0.098246 | 0 | 0
39983 | ПАО "Россети Сибирь" | "Кузбассэнерго" | ТП-460 | 6/0,4 | 0.25 | 0.053101 | 0 | 0
39984 | ПАО "Россети Сибирь" | "Кузбассэнерго" | ТП-461 | 6/0,4 | 0.72 | 0.055403 | 0 | 0
39985 | ПАО "Россети Сибирь" | "Кузбассэнерго" | ТП-462 | 6/0,4 | 0.32 | 0.054259 | 0 | 0
39986 | ПАО "Россети Сибирь" | "Кузбассэнерго" | ТП-463 | 6/0,4 | 0.32 | 0.03224 | 0 | 0
39987 | ПАО "Россети Сибирь" | "Кузбассэнерго" | ТП-336 н.п. Речной | 10/0,4 | 0.8 | 0 | 0 | 0
39988 | ПАО "Россети Сибирь" | "Кузбассэнерго" | ТП-464 | 6/0,4 | 1.63 | 0.12487 | 0 | 0
39989 | ПАО "Россети Сибирь" | "Кузбассэнерго" | ТП-465 | 6/0,4 | 0.16 | 0.039714 | 0 | 0.0189
39990 | ПАО "Россети Сибирь" | "Кузбассэнерго" | ТП-334 н.п. Речной | 10/0,4 | 0.8 | 0 | 0 | 0
39991 | ПАО "Россети Сибирь" | "Кузбассэнерго" | ТП-466 | 6/0,4 | 0.25 | 0.0085526 | 0 | 0
39992 | ПАО "Россети Сибирь" | "Кузбассэнерго" | ТП-467 | 6/0,4 | 0.8 | 0.13456 | 0 | 0
39993 | ПАО "Россети Сибирь" | "Кузбассэнерго" | ТП-335 н.п. Речной | 10/0,4 | 0.25 | 0 | 0 | 0.00675
39994 | ПАО "Россети Сибирь" | "Кузбассэнерго" | ТП-468 | 6/0,4 | 0.4 | 0.051535 | 0 | 0
39995 | ПАО "Россети Сибирь" | "Кузбассэнерго" | ТП-469 | 6/0,4 | 0.8 | 0.11453 | 0 | 0
39996 | ПАО "Россети Сибирь" | "Кузбассэнерго" | ТП-470 | 6/0,4 | 0.5 | 0.083865 | 0 | 0.0054
39997 | ПАО "Россети Сибирь" | "Кузбассэнерго" | ТП-471 | 6/0,4 | 0.63 | 0.0056876 | 0 | 0
39998 | ПАО "Россети Сибирь" | "Кузбассэнерго" | ТП-472 | 6/0,4 | 1.03 | 0.08057 | 0 | 0
39999 | ПАО "Россети Сибирь" | "Кузбассэнерго" | ТП-474 | 6/0,4 | 0.5 | 0.05108 | 0 | 0
40000 | ПАО "Россети Сибирь" | "Кузбассэнерго" | ТП-475 | 6/0,4 | 0.4 | 0.048402 | 0 | 0
40001 | ПАО "Россети Сибирь" | "Кузбассэнерго" | ТП-477 | 6/0,4 | 0.8 | 0.091271 | 0 | 0.0108
40002 | ПАО "Россети Сибирь" | "Кузбассэнерго" | ТП-478 | 6/0,4 | 0.8 | 0.078508 | 0 | 0
40003 | ПАО "Россети Сибирь" | "Кузбассэнерго" | ТП-479 | 6/0,4 | 0.25 | 0.093605 | 0 | 0.0135
40004 | ПАО "Россети Сибирь" | "Кузбассэнерго" | ТП-446 | 6/0,4 | 0.16 | 0.047065 | 0 | 0
40005 | ПАО "Россети Сибирь" | "Кузбассэнерго" | ТП-447 | 6/0,4 | 0.16 | 0.025991 | 0 | 0
40006 | ПАО "Россети Сибирь" | "Кузбассэнерго" | ТП-448 | 6/0,4 | 0.16 | 0.016027 | 0 | 0
40007 | ПАО "Россети Сибирь" | "Кузбассэнерго" | ТП-449 | 6/0,4 | 0.16 | 0.036921 | 0 | 0
40008 | ПАО "Россети Сибирь" | "Кузбассэнерго" | ТП-473 | 6/0,4 | 0.63 | 0.0098308 | 0 | 0
40009 | ПАО "Россети Сибирь" | "Кузбассэнерго" | ТП-445 | 6/0,4 | 0.16 | 0.0067232 | 0 | 0
40010 | ПАО "Россети Сибирь" | "Кузбассэнерго" | ТП-ЦИ-113 | 10/0,4 | 0.063 | 0.0017407 | 0 | 0
40011 | ПАО "Россети Сибирь" | "Кузбассэнерго" | ТП-083 | 10/0,4 | 0.16 | 0 | 0 | 0
40012 | ПАО "Россети Сибирь" | "Кузбассэнерго" | ТП-ЦИ-108 | 10/0,4 | 0.1 | 0.021075 | 0 | 0
40013 | ПАО "Россети Сибирь" | "Кузбассэнерго" | ТП-180 | 10/0,4 | 0.4 | 0 | 0 | 0
40014 | ПАО "Россети Сибирь" | "Кузбассэнерго" | ТП-253 | 10/0,4 | 0.25 | 0 | 0 | 0
40015 | ПАО "Россети Сибирь" | "Кузбассэнерго" | ТП-265 | 10/0,4 | 0.4 | 0 | 0 | 0.0045
40016 | ПАО "Россети Сибирь" | "Кузбассэнерго" | ТП-266 | 10/0,4 | 0.1 | 0 | 0 | 0
40017 | ПАО "Россети Сибирь" | "Кузбассэнерго" | ТП-268 | 10/0,4 | 0.1 | 0 | 0 | 0
40018 | ПАО "Россети Сибирь" | "Кузбассэнерго" | ТП-271 | 10/0,4 | 0.25 | 0 | 0 | 0
40019 | ПАО "Россети Сибирь" | "Кузбассэнерго" | ТП-187 | 10/0,4 | 0.25 | 0 | 0 | 0
40020 | ПАО "Россети Сибирь" | "Кузбассэнерго" | ТП-189 | 10/0,4 | 0.1 | 0 | 0 | 0
40021 | ПАО "Россети Сибирь" | "Кузбассэнерго" | ТП-258 | 10/0,4 | 0.25 | 0 | 0 | 0
40022 | ПАО "Россети Сибирь" | "Кузбассэнерго" | ТП-313 | 10/0,4 | 0.4 | 0 | 0 | 0
40023 | ПАО "Россети Сибирь" | "Кузбассэнерго" | ТП-335 | 10/0,4 | 0.16 | 0 | 0 | 0
40024 | ПАО "Россети Сибирь" | "Кузбассэнерго" | ТП-141 | 10/0,4 | 0.315 | 0 | 0 | 0
40025 | ПАО "Россети Сибирь" | "Кузбассэнерго" | ТП-142 | 10/0,4 | 0.16 | 0 | 0 | 0
40026 | ПАО "Россети Сибирь" | "Кузбассэнерго" | ТП-267 | 10/0,4 | 0.4 | 0 | 0 | 0
40027 | ПАО "Россети Сибирь" | "Кузбассэнерго" | ТП-125 | 10/0,4 | 0.05 | 0 | 0 | 0
40028 | ПАО "Россети Сибирь" | "Кузбассэнерго" | ТП-042 | 10/0,4 | 0.25 | 0 | 0 | 0
40029 | ПАО "Россети Сибирь" | "Кузбассэнерго" | ТП-095 | 10/0,4 | 0.4 | 0 | 0 | 0
40030 | ПАО "Россети Сибирь" | "Кузбассэнерго" | ТП-243 | 10/0,4 | 0.63 | 0 | 0 | 0
40031 | ПАО "Россети Сибирь" | "Кузбассэнерго" | ТП-089 | 10/0,4 | 0.1 | 0 | 0 | 0
40032 | ПАО "Россети Сибирь" | "Кузбассэнерго" | ТП-090 | 10/0,4 | 0.1 | 0 | 0 | 0
40033 | ПАО "Россети Сибирь" | "Кузбассэнерго" | ТП-091 | 10/0,4 | 0.1 | 0 | 0 | 0
40034 | ПАО "Россети Сибирь" | "Кузбассэнерго" | ТП-187 | 10/0,4 | 0.06 | 0 | 0 | 0
40035 | ПАО "Россети Сибирь" | "Кузбассэнерго" | КТП-126 | 10/0,4 | 0.25 | 0 | 0 | 0.0135
40036 | ПАО "Россети Сибирь" | "Кузбассэнерго" | МТП-115 | 10/0,4 | 0.1 | 0 | 0 | 0.0189
40037 | ПАО "Россети Сибирь" | "Кузбассэнерго" | МТП-127 | 10/0,4 | 0.16 | 0 | 0 | 0
40038 | ПАО "Россети Сибирь" | "Кузбассэнерго" | МТП-128 | 10/0,4 | 0.1 | 0 | 0 | 0.0135
40039 | ПАО "Россети Сибирь" | "Кузбассэнерго" | КТП-120 | 10/0,4 | 0.25 | 0 | 0 | 0
40040 | ПАО "Россети Сибирь" | "Кузбассэнерго" | МТП-121 | 10/0,4 | 0.1 | 0 | 0 | 0.0135
40041 | ПАО "Россети Сибирь" | "Кузбассэнерго" | ТП-201 | 10/0,4 | 0.25 | 0 | 0 | 0
40042 | ПАО "Россети Сибирь" | "Кузбассэнерго" | ТП-243 | 10/0,4 | 0.25 | 0 | 0 | 0
40043 | ПАО "Россети Сибирь" | "Кузбассэнерго" | ТП-002 | 10/0,4 | 0.25 | 0 | 0 | 0.000855
40044 | ПАО "Россети Сибирь" | "Кузбассэнерго" | ТП-108 | 10/0,4 | 0.25 | 0 | 0 | 0
40045 | ПАО "Россети Сибирь" | "Кузбассэнерго" | ТП-040 | 6/0,4 | 0.16 | 0.019286 | 0 | 0
40046 | ПАО "Россети Сибирь" | "Кузбассэнерго" | ТП-055 н.п.Кураково | 10/0,4 | 0.1 | 0 | 0 | 0
40047 | ПАО "Россети Сибирь" | "Кузбассэнерго" | ТП-057 | 6/0,4 | 0.25 | 0.053468 | 0 | 0
40048 | ПАО "Россети Сибирь" | "Кузбассэнерго" | ТП-058 н.п.Кураково | 10/0,4 | 0.25 | 0 | 0 | 0
40049 | ПАО "Россети Сибирь" | "Кузбассэнерго" | ТП-058 | 6/0,4 | 0.16 | 0.024572 | 0 | 0
40050 | ПАО "Россети Сибирь" | "Кузбассэнерго" | ТП-059 н.п.Кураково | 10/0,4 | 0.063 | 0 | 0 | 0
40051 | ПАО "Россети Сибирь" | "Кузбассэнерго" | ТП-084 | 6/0,4 | 0.32 | 0.0070045 | 0 | 0
40052 | ПАО "Россети Сибирь" | "Кузбассэнерго" | ТП-204 н.п.Кураково | 10/0,4 | 0.16 | 0 | 0 | 0
40053 | ПАО "Россети Сибирь" | "Кузбассэнерго" | ТП-099 | 6/0,4 | 0.25 | 0.029003 | 0 | 0
40054 | ПАО "Россети Сибирь" | "Кузбассэнерго" | ТП-100 | 6/0,4 | 0.63 | 0 | 0 | 0
40055 | ПАО "Россети Сибирь" | "Кузбассэнерго" | ТП-014 н.п.Курск-Смоленка | 10/0,4 | 0.1 | 0 | 0 | 0
40056 | ПАО "Россети Сибирь" | "Кузбассэнерго" | ТП-080 н.п.Курск-Смоленка | 10/0,4 | 0.4 | 0 | 0 | 0
40057 | ПАО "Россети Сибирь" | "Кузбассэнерго" | ТП-081 н.п.Курск-Смоленка | 10/0,4 | 0.25 | 0 | 0 | 0
40058 | ПАО "Россети Сибирь" | "Кузбассэнерго" | ТП-082 н.п.Курск-Смоленка | 10/0,4 | 0.16 | 0 | 0 | 0
40059 | ПАО "Россети Сибирь" | "Кузбассэнерго" | ТП-083 н.п.Курск-Смоленка | 10/0,4 | 0.16 | 0 | 0 | 0
40060 | ПАО "Россети Сибирь" | "Кузбассэнерго" | ТП-086 н.п.Курск-Смоленка | 10/0,4 | 0.1 | 0 | 0 | 0
40061 | ПАО "Россети Сибирь" | "Кузбассэнерго" | ТП-093 н.п.Курск-Смоленка | 10/0,4 | 0.06 | 0 | 0 | 0
40062 | ПАО "Россети Сибирь" | "Кузбассэнерго" | ТП-097 н.п.Курск-Смоленка | 10/0,4 | 0.1 | 0 | 0 | 0
40063 | ПАО "Россети Сибирь" | "Кузбассэнерго" | ТП-270 н.п.Курск-Смоленка | 10/0,4 | 0.06 | 0 | 0 | 0
40064 | ПАО "Россети Сибирь" | "Кузбассэнерго" | ТП-038 | 6/0,4 | 0.25 | 0.032467 | 0 | 0
40065 | ПАО "Россети Сибирь" | "Кузбассэнерго" | ТП-098 | 6/0,4 | 0.25 | 0.014637 | 0 | 0
40066 | ПАО "Россети Сибирь" | "Кузбассэнерго" | СТП-013Т | 10/0,4 | 0.1 | 0 | 0 | 0
40067 | ПАО "Россети Сибирь" | "Кузбассэнерго" | ТП-ЦИ-025 | 10/0,4 | 0.63 | 0.079641 | 0 | 0.0009
40068 | ПАО "Россети Сибирь" | "Кузбассэнерго" | ТП-ЦИ-185 | 10/0,4 | 0.16 | 0.026621 | 0 | 0
40069 | ПАО "Россети Сибирь" | "Кузбассэнерго" | ТП-ЦИ-026 | 10/0,4 | 0.1 | 0.031295 | 0 | 0
40070 | ПАО "Россети Сибирь" | "Кузбассэнерго" | ТП-ЦИ-027 | 10/0,4 | 0.25 | 0.0024384 | 0 | 0
40071 | ПАО "Россети Сибирь" | "Кузбассэнерго" | ТП-ЦИ-028 | 10/0,4 | 0.25 | 0.027054 | 0 | 0
40072 | ПАО "Россети Сибирь" | "Кузбассэнерго" | ТП-ЦИ-029 | 10/0,4 | 0.1 | 0.024775 | 0 | 0
40073 | ПАО "Россети Сибирь" | "Кузбассэнерго" | ТП-ЦИ-107 | 10/0,4 | 0.25 | 0.0076983 | 0 | 0
40074 | ПАО "Россети Сибирь" | "Кузбассэнерго" | ТП-ЦИ-148 | 10/0,4 | 0.4 | 0 | 0 | 0
40075 | ПАО "Россети Сибирь" | "Кузбассэнерго" | ТП-ЦИ-192 | 10/0,4 | 0.25 | 0.016992 | 0 | 0
40076 | ПАО "Россети Сибирь" | "Кузбассэнерго" | ТП-ЦИ-208 | 10/0,4 | 0.25 | 0.015859 | 0 | 0
40077 | ПАО "Россети Сибирь" | "Кузбассэнерго" | ТП-ЦИ-210 | 10/0,4 | 0.1 | 0.043207 | 0 | 0
40078 | ПАО "Россети Сибирь" | "Кузбассэнерго" | ТП-ЦИ-150 | 10/0,4 | 0.25 | 0.0011111 | 0 | 0
40079 | ПАО "Россети Сибирь" | "Кузбассэнерго" | ТП-352 н.п. Лебяжье-Асаново | 10/0,4 | 0.063 | 0 | 0 | 0
40080 | ПАО "Россети Сибирь" | "Кузбассэнерго" | ТП-ЦИ-173 | 10/0,4 | 0.1 | 0 | 0 | 0
40081 | ПАО "Россети Сибирь" | "Кузбассэнерго" | ТП-202 н.п. Лебяжье-Асаново | 10/0,4 | 0.1 | 0 | 0 | 0.00018
40082 | ПАО "Россети Сибирь" | "Кузбассэнерго" | ТП-072 н.п. Лебяжье-Асаново | 10/0,4 | 0.25 | 0 | 0 | 0
40083 | ПАО "Россети Сибирь" | "Кузбассэнерго" | ТП-296 н.п. Лебяжье-Асаново | 10/0,4 | 0.1 | 0 | 0 | 0
40084 | ПАО "Россети Сибирь" | "Кузбассэнерго" | ТП-297 н.п. Лебяжье-Асаново | 10/0,4 | 0.16 | 0 | 0 | 0
40085 | ПАО "Россети Сибирь" | "Кузбассэнерго" | ТП-011 | 10/0,4 | 0.25 | 0 | 0 | 0
40086 | ПАО "Россети Сибирь" | "Кузбассэнерго" | ТП-012 | 10/0,4 | 0.25 | 0 | 0 | 0
40087 | ПАО "Россети Сибирь" | "Кузбассэнерго" | ТП-109 | 10/0,4 | 0.4 | 0 | 0 | 0
40088 | ПАО "Россети Сибирь" | "Кузбассэнерго" | ТП-144 | 10/0,4 | 0.25 | 0 | 0 | 0
40089 | ПАО "Россети Сибирь" | "Кузбассэнерго" | ТП-161 | 10/0,4 | 0.16 | 0 | 0 | 0.009
40090 | ПАО "Россети Сибирь" | "Кузбассэнерго" | ТП-190 | 10/0,4 | 0.25 | 0 | 0 | 0
40091 | ПАО "Россети Сибирь" | "Кузбассэнерго" | ТП-209 | 10/0,4 | 0.25 | 0 | 0 | 0
40092 | ПАО "Россети Сибирь" | "Кузбассэнерго" | ТП-210 | 10/0,4 | 0.25 | 0 | 0 | 0
40093 | ПАО "Россети Сибирь" | "Кузбассэнерго" | ТП-288 | 10/0,4 | 0.4 | 0 | 0 | 0.045
40094 | ПАО "Россети Сибирь" | "Кузбассэнерго" | ТП-055 н.п. Линейный | 10/0,4 | 0.18 | 0 | 0 | 0
40095 | ПАО "Россети Сибирь" | "Кузбассэнерго" | ТП-088 | 10/0,4 | 0.16 | 0 | 0 | 0
40096 | ПАО "Россети Сибирь" | "Кузбассэнерго" | ТП-284 н.п. Линейный | 10/0,4 | 0.25 | 0 | 0 | 0
40097 | ПАО "Россети Сибирь" | "Кузбассэнерго" | ТП-292 н.п. Линейный | 10/0,4 | 0.25 | 0 | 0 | 0
40098 | ПАО "Россети Сибирь" | "Кузбассэнерго" | ТП-005 | 10/0,4 | 0.25 | 0 | 0 | 0
40099 | ПАО "Россети Сибирь" | "Кузбассэнерго" | ТП-006 | 10/0,4 | 0.16 | 0 | 0 | 0
40100 | ПАО "Россети Сибирь" | "Кузбассэнерго" | ТП-160 | 10/0,4 | 0.25 | 0 | 0 | 0
40101 | ПАО "Россети Сибирь" | "Кузбассэнерго" | ТП-169 | 10/0,4 | 0.4 | 0 | 0 | 0
40102 | ПАО "Россети Сибирь" | "Кузбассэнерго" | ТП-269 | 10/0,4 | 0.4 | 0 | 0 | 0
40103 | ПАО "Россети Сибирь" | "Кузбассэнерго" | ТП-007 | 10/0,4 | 0.4 | 0 | 0 | 0
40104 | ПАО "Россети Сибирь" | "Кузбассэнерго" | ТП-008 | 10/0,4 | 0.16 | 0 | 0 | 0
40105 | ПАО "Россети Сибирь" | "Кузбассэнерго" | ТП-163 | 10/0,4 | 0.16 | 0 | 0 | 0
40106 | ПАО "Россети Сибирь" | "Кузбассэнерго" | ТП-170 | 10/0,4 | 0.16 | 0 | 0 | 0.009
40107 | ПАО "Россети Сибирь" | "Кузбассэнерго" | МТП-45 | 10/0,4 | 0.25 | 0 | 0 | 0
40108 | ПАО "Россети Сибирь" | "Кузбассэнерго" | МТП-43 | 10/0,4 | 0.16 | 0 | 0 | 0.0135
40109 | ПАО "Россети Сибирь" | "Кузбассэнерго" | КТП-125 | 10/0,4 | 0.1 | 0 | 0 | 0
40110 | ПАО "Россети Сибирь" | "Кузбассэнерго" | ТП-032 | 10/0,4 | 0.16 | 0.112 | 0 | 0.0045
40111 | ПАО "Россети Сибирь" | "Кузбассэнерго" | ТП-ЦИ-065 | 10/0,4 | 0.25 | 0.081458 | 0 | 0.0135
40112 | ПАО "Россети Сибирь" | "Кузбассэнерго" | ТП-033 | 10/0,4 | 0.4 | 0 | 0 | 0
40113 | ПАО "Россети Сибирь" | "Кузбассэнерго" | ТП-034 | 10/0,4 | 0.16 | 0 | 0 | 0
40114 | ПАО "Россети Сибирь" | "Кузбассэнерго" | ТП-ЦИ-066 | 10/0,4 | 0.25 | 0.14047 | 0 | 0.009
40115 | ПАО "Россети Сибирь" | "Кузбассэнерго" | ТП-071 | 10/0,4 | 0.25 | 0 | 0 | 0.0072
40116 | ПАО "Россети Сибирь" | "Кузбассэнерго" | ТП-081 | 10/0,4 | 0.315 | 0 | 0 | 0
40117 | ПАО "Россети Сибирь" | "Кузбассэнерго" | ТП-ЦИ-067 | 10/0,4 | 0.4 | 0.14214 | 0 | 0
40118 | ПАО "Россети Сибирь" | "Кузбассэнерго" | ТП-093 | 10/0,4 | 0.315 | 0 | 0 | 0
40119 | ПАО "Россети Сибирь" | "Кузбассэнерго" | ТП-197 | 10/0,4 | 0.4 | 0 | 0 | 0
40120 | ПАО "Россети Сибирь" | "Кузбассэнерго" | ТП-ЦИ-104 | 10/0,4 | 0.16 | 0.070347 | 0 | 0
40121 | ПАО "Россети Сибирь" | "Кузбассэнерго" | ТП-223 | 10/0,4 | 0.25 | 0 | 0 | 0
40122 | ПАО "Россети Сибирь" | "Кузбассэнерго" | ТП-285 | 10/0,4 | 0.25 | 0 | 0 | 0.009
40123 | ПАО "Россети Сибирь" | "Кузбассэнерго" | ТП-299 | 10/0,4 | 0.4 | 0 | 0 | 0
40124 | ПАО "Россети Сибирь" | "Кузбассэнерго" | ТП-320 | 10/0,4 | 0.025 | 0 | 0 | 0
40125 | ПАО "Россети Сибирь" | "Кузбассэнерго" | ТП-ЦИ-105 | 10/0,4 | 0.25 | 0.046133 | 0 | 0
40126 | ПАО "Россети Сибирь" | "Кузбассэнерго" | ТП-327 | 10/0,4 | 0.63 | 0 | 0 | 0
40127 | ПАО "Россети Сибирь" | "Кузбассэнерго" | ТП-347 | 10/0,4 | 0.4 | 0 | 0 | 0
40128 | ПАО "Россети Сибирь" | "Кузбассэнерго" | ТП-154 н.п. Логовой | 10/0,4 | 0.63 | 0 | 0 | 0
40129 | ПАО "Россети Сибирь" | "Кузбассэнерго" | ТП-063 н.п. Логовой | 10/0,4 | 0.16 | 0 | 0 | 0
40130 | ПАО "Россети Сибирь" | "Кузбассэнерго" | ТП-050 | 6/0,4 | 0.16 | 0.027875 | 0 | 0
40131 | ПАО "Россети Сибирь" | "Кузбассэнерго" | ТП-108 | 6/0,4 | 0.1 | 0.0045501 | 0 | 0
40132 | ПАО "Россети Сибирь" | "Кузбассэнерго" | МТП-89 | 6/0,4 | 0.1 | 0 | 0 | 0
40133 | ПАО "Россети Сибирь" | "Кузбассэнерго" | МТП-84 | 6/0,4 | 0.16 | 0 | 0 | 0
40134 | ПАО "Россети Сибирь" | "Кузбассэнерго" | МТП-82 | 6/0,4 | 0.1 | 0 | 0 | 0
40135 | ПАО "Россети Сибирь" | "Кузбассэнерго" | КТП-21 | 6/0,4 | 0.25 | 0 | 0 | 0.0135
40136 | ПАО "Россети Сибирь" | "Кузбассэнерго" | МТП-83 | 6/0,4 | 0.25 | 0 | 0 | 0
40137 | ПАО "Россети Сибирь" | "Кузбассэнерго" | МТП-20 | 6/0,4 | 0.04 | 0 | 0 | 0
40138 | ПАО "Россети Сибирь" | "Кузбассэнерго" | МТП-22 | 6/0,4 | 0.1 | 0 | 0 | 0
40139 | ПАО "Россети Сибирь" | "Кузбассэнерго" | ТП-057 н.п. Любаровка | 10/0,4 | 0.4 | 0 | 0 | 0
40140 | ПАО "Россети Сибирь" | "Кузбассэнерго" | ТП-058 н.п. Любаровка | 10/0,4 | 0.16 | 0 | 0 | 0
40141 | ПАО "Россети Сибирь" | "Кузбассэнерго" | КТП-034Т | 10/0,4 | 0.25 | 0 | 0 | 0
40142 | ПАО "Россети Сибирь" | "Кузбассэнерго" | СТП-017Т | 10/0,4 | 0.1 | 0 | 0 | 0
40143 | ПАО "Россети Сибирь" | "Кузбассэнерго" | МТП-044Т | 10/0,4 | 0.1 | 0 | 0 | 0
40144 | ПАО "Россети Сибирь" | "Кузбассэнерго" | МТП-045Т | 10/0,4 | 0.06 | 0 | 0 | 0
40145 | ПАО "Россети Сибирь" | "Кузбассэнерго" | ТП-203 н.п. Сокольники | 10/0,4 | 0.25 | 0 | 0 | 0
40146 | ПАО "Россети Сибирь" | "Кузбассэнерго" | ТП-008 н.п. Сокольники | 10/0,4 | 0.16 | 0 | 0 | 0
40147 | ПАО "Россети Сибирь" | "Кузбассэнерго" | ТП-009 н.п. Сокольники | 10/0,4 | 0.1 | 0 | 0 | 0
40148 | ПАО "Россети Сибирь" | "Кузбассэнерго" | ТП-184 н.п. Сокольники | 10/0,4 | 0.25 | 0 | 0 | 0
40149 | ПАО "Россети Сибирь" | "Кузбассэнерго" | ТП-201 | 10/0,4 | 0.16 | 0 | 0 | 0
40150 | ПАО "Россети Сибирь" | "Кузбассэнерго" | ТП-192 н.п. Макурино | 10/0,4 | 0.16 | 0 | 0 | 0
40151 | ПАО "Россети Сибирь" | "Кузбассэнерго" | ТП-018 н.п. Макурино | 10/0,4 | 0.16 | 0 | 0 | 0
40152 | ПАО "Россети Сибирь" | "Кузбассэнерго" | ТП-238 н.п. Макурино | 10/0,4 | 0.4 | 0 | 0 | 0
40153 | ПАО "Россети Сибирь" | "Кузбассэнерго" | ТП-245 н.п. Макурино | 10/0,4 | 0.063 | 0 | 0 | 0
40154 | ПАО "Россети Сибирь" | "Кузбассэнерго" | ТП-039 н.п. Макурино | 10/0,4 | 0.25 | 0 | 0 | 0
40155 | ПАО "Россети Сибирь" | "Кузбассэнерго" | МТП-022Т | 10/0,4 | 0.1 | 0 | 0 | 0
40156 | ПАО "Россети Сибирь" | "Кузбассэнерго" | МТП-023Т | 10/0,4 | 0.25 | 0 | 0 | 0
40157 | ПАО "Россети Сибирь" | "Кузбассэнерго" | ТП-178 | 10/0,4 | 0.25 | 0 | 0 | 0
40158 | ПАО "Россети Сибирь" | "Кузбассэнерго" | ТП-180 | 10/0,4 | 0.06 | 0 | 0 | 0
40159 | ПАО "Россети Сибирь" | "Кузбассэнерго" | ТП-181 | 10/0,4 | 0.25 | 0 | 0 | 0
40160 | ПАО "Россети Сибирь" | "Кузбассэнерго" | ТП-182 | 10/0,4 | 0.25 | 0 | 0 | 0
40161 | ПАО "Россети Сибирь" | "Кузбассэнерго" | ТП-230 | 10/0,4 | 0.25 | 0 | 0 | 0
40162 | ПАО "Россети Сибирь" | "Кузбассэнерго" | ТП-257 | 10/0,4 | 0.16 | 0 | 0 | 0
40163 | ПАО "Россети Сибирь" | "Кузбассэнерго" | ТП-302 | 10/0,4 | 0.4 | 0 | 0 | 0
40164 | ПАО "Россети Сибирь" | "Кузбассэнерго" | ТП-343 | 10/0,4 | 0.4 | 0 | 0 | 0
40165 | ПАО "Россети Сибирь" | "Кузбассэнерго" | ТП-369 | 10/0,4 | 0.1 | 0 | 0 | 0
40166 | ПАО "Россети Сибирь" | "Кузбассэнерго" | ТП-018 | 10/0,4 | 0.16 | 0 | 0 | 0
40167 | ПАО "Россети Сибирь" | "Кузбассэнерго" | ТП-073 | 6/0,4 | 0.063 | 0 | 0 | 0
40168 | ПАО "Россети Сибирь" | "Кузбассэнерго" | ТП-078 | 6/0,4 | 0.18 | 0 | 0 | 0
40169 | ПАО "Россети Сибирь" | "Кузбассэнерго" | ТП-135 | 6/0,4 | 0.32 | 0 | 0 | 0
40170 | ПАО "Россети Сибирь" | "Кузбассэнерго" | ТП-208 | 6/0,4 | 0.16 | 0 | 0 | 0
40171 | ПАО "Россети Сибирь" | "Кузбассэнерго" | ТП-021 н.п. Мальцево | 10/0,4 | 0.1 | 0 | 0 | 0
40172 | ПАО "Россети Сибирь" | "Кузбассэнерго" | ТП-191 н.п. Мальцево | 10/0,4 | 0.16 | 0 | 0 | 0
40173 | ПАО "Россети Сибирь" | "Кузбассэнерго" | ТП-033 н.п. Мальцево | 10/0,4 | 0.25 | 0 | 0 | 0
40174 | ПАО "Россети Сибирь" | "Кузбассэнерго" | ТП-218 н.п. Мальцево | 10/0,4 | 0.25 | 0 | 0 | 0.0135
40175 | ПАО "Россети Сибирь" | "Кузбассэнерго" | ТП-015 | 10/0,4 | 0.06 | 0 | 0 | 0
40176 | ПАО "Россети Сибирь" | "Кузбассэнерго" | ТП-016 | 10/0,4 | 0.16 | 0 | 0 | 0
40177 | ПАО "Россети Сибирь" | "Кузбассэнерго" | ТП-014 | 10/0,4 | 0.16 | 0 | 0 | 0
40178 | ПАО "Россети Сибирь" | "Кузбассэнерго" | ТП-106 | 10/0,4 | 0.16 | 0 | 0 | 0
40179 | ПАО "Россети Сибирь" | "Кузбассэнерго" | ТП-266 | 10/0,4 | 0.4 | 0 | 0 | 0
40180 | ПАО "Россети Сибирь" | "Кузбассэнерго" | ТП-334 | 10/0,4 | 0.16 | 0 | 0 | 0
40181 | ПАО "Россети Сибирь" | "Кузбассэнерго" | ТП-336 | 10/0,4 | 0.1 | 0 | 0 | 0
40182 | ПАО "Россети Сибирь" | "Кузбассэнерго" | ТП-386 | 10/0,4 | 0.025 | 0 | 0 | 0
40183 | ПАО "Россети Сибирь" | "Кузбассэнерго" | КТПМ-59 | 6/0,4 | 0.16 | 0 | 0 | 0
40184 | ПАО "Россети Сибирь" | "Кузбассэнерго" | КТП-129 | 6/0,4 | 0.25 | 0 | 0 | 0
40185 | ПАО "Россети Сибирь" | "Кузбассэнерго" | КТПМ-067Т | 10/0,4 | 0.4 | 0 | 0 | 0
40186 | ПАО "Россети Сибирь" | "Кузбассэнерго" | МТП-079Т | 10/0,4 | 0.1 | 0 | 0 | 0
40187 | ПАО "Россети Сибирь" | "Кузбассэнерго" | ТП-316 | 10/0,4 | 0.1 | 0 | 0 | 0
40188 | ПАО "Россети Сибирь" | "Кузбассэнерго" | ТП-317 | 10/0,4 | 0.1 | 0 | 0 | 0
40189 | ПАО "Россети Сибирь" | "Кузбассэнерго" | ТП-ЦИ-002 | 10/0,4 | 0.16 | 0.040414 | 0 | 0
40190 | ПАО "Россети Сибирь" | "Кузбассэнерго" | ТП-ЦИ-003 | 10/0,4 | 0.16 | 0.06485 | 0 | 0
40191 | ПАО "Россети Сибирь" | "Кузбассэнерго" | ТП-ЦИ-004 | 10/0,4 | 0.4 | 0.077399 | 0 | 0
40192 | ПАО "Россети Сибирь" | "Кузбассэнерго" | ТП-ЦИ-095 | 10/0,4 | 0.16 | 0.0056829 | 0 | 0
40193 | ПАО "Россети Сибирь" | "Кузбассэнерго" | ТП-ЦИ-143 | 10/0,4 | 0.4 | 0.020874 | 0 | 0
40194 | ПАО "Россети Сибирь" | "Кузбассэнерго" | ТП-ЦИ-144 | 10/0,4 | 0.63 | 0.028093 | 0 | 0
40195 | ПАО "Россети Сибирь" | "Кузбассэнерго" | ТП-ЦИ-145 | 10/0,4 | 0.4 | 0.069979 | 0 | 0
40196 | ПАО "Россети Сибирь" | "Кузбассэнерго" | ТП-ЦИ-146 | 10/0,4 | 0.16 | 0.046355 | 0 | 0
40197 | ПАО "Россети Сибирь" | "Кузбассэнерго" | ТП-ЦИ-147 | 10/0,4 | 0.25 | 0.065858 | 0 | 0
40198 | ПАО "Россети Сибирь" | "Кузбассэнерго" | ТП-ЦИ-169 | 10/0,4 | 0.1 | 0.022406 | 0 | 0
40199 | ПАО "Россети Сибирь" | "Кузбассэнерго" | ТП-ЦИ-172 | 10/0,4 | 0.1 | 0.013938 | 0 | 0
40200 | ПАО "Россети Сибирь" | "Кузбассэнерго" | ТП-ЦИ-112 | 10/0,4 | 0.4 | 0.05903 | 0 | 0.108
40201 | ПАО "Россети Сибирь" | "Кузбассэнерго" | ТП-029 | 6/0,4 | 0.1 | 0.0045331 | 0 | 0
40202 | ПАО "Россети Сибирь" | "Кузбассэнерго" | ТП-ЦИ-187 | 10/0,4 | 0.16 | 0.014674 | 0 | 0
40203 | ПАО "Россети Сибирь" | "Кузбассэнерго" | ТП-ЦИ-188 | 10/0,4 | 0.4 | 0.0065344 | 0 | 0
40204 | ПАО "Россети Сибирь" | "Кузбассэнерго" | ТП-ЦИ-189 | 10/0,4 | 0.4 | 0.013842 | 0 | 0
40205 | ПАО "Россети Сибирь" | "Кузбассэнерго" | ТП-ЦИ-202 | 10/0,4 | 0.1 | 0.013765 | 0 | 0
40206 | ПАО "Россети Сибирь" | "Кузбассэнерго" | ТП-ЦИ-203 | 10/0,4 | 0.16 | 0.012343 | 0 | 0
40207 | ПАО "Россети Сибирь" | "Кузбассэнерго" | ТП-028 | 10/0,4 | 0.25 | 0 | 0 | 0
40208 | ПАО "Россети Сибирь" | "Кузбассэнерго" | ТП-024 | 10/0,4 | 0.25 | 0 | 0 | 0
40209 | ПАО "Россети Сибирь" | "Кузбассэнерго" | ТП-026 | 10/0,4 | 0.16 | 0 | 0 | 0
40210 | ПАО "Россети Сибирь" | "Кузбассэнерго" | ТП-038 | 10/0,4 | 0.1 | 0 | 0 | 0
40211 | ПАО "Россети Сибирь" | "Кузбассэнерго" | ТП-077 | 10/0,4 | 0.04 | 0 | 0 | 0
40212 | ПАО "Россети Сибирь" | "Кузбассэнерго" | КТПМ-108 | 6/0,4 | 0.1 | 0 | 0 | 0
40213 | ПАО "Россети Сибирь" | "Кузбассэнерго" | ТП-041 | 10/0,4 | 0.16 | 0 | 0 | 0
40214 | ПАО "Россети Сибирь" | "Кузбассэнерго" | ТП-053 | 10/0,4 | 0.25 | 0 | 0 | 0.0135
40215 | ПАО "Россети Сибирь" | "Кузбассэнерго" | ТП-041 н.п. Талая | 10/0,4 | 0.16 | 0 | 0 | 0
40216 | ПАО "Россети Сибирь" | "Кузбассэнерго" | ТП-325 н.п. Талая | 10/0,4 | 0.25 | 0 | 0 | 0
40217 | ПАО "Россети Сибирь" | "Кузбассэнерго" | ТП-042 н.п. Талая | 10/0,4 | 0.25 | 0 | 0 | 0
40218 | ПАО "Россети Сибирь" | "Кузбассэнерго" | ТП-040 н.п. Талая | 10/0,4 | 0.1 | 0 | 0 | 0
40219 | ПАО "Россети Сибирь" | "Кузбассэнерго" | ТП-215 н.п. Талая | 10/0,4 | 0.5 | 0 | 0 | 0.0135
40220 | ПАО "Россети Сибирь" | "Кузбассэнерго" | ТП-120 | 10/0,4 | 0.4 | 0 | 0 | 0
40221 | ПАО "Россети Сибирь" | "Кузбассэнерго" | ТП-126 | 10/0,4 | 0.16 | 0 | 0 | 0
40222 | ПАО "Россети Сибирь" | "Кузбассэнерго" | ТП-141 | 10/0,4 | 0.1 | 0 | 0 | 0
40223 | ПАО "Россети Сибирь" | "Кузбассэнерго" | ТП-191 | 10/0,4 | 0.25 | 0 | 0 | 0
40224 | ПАО "Россети Сибирь" | "Кузбассэнерго" | ТП-193 | 10/0,4 | 0.25 | 0 | 0 | 0
40225 | ПАО "Россети Сибирь" | "Кузбассэнерго" | ТП-256 | 10/0,4 | 0.063 | 0 | 0 | 0
40226 | ПАО "Россети Сибирь" | "Кузбассэнерго" | ТП-153 | 10/0,4 | 0.32 | 0 | 0 | 0
40227 | ПАО "Россети Сибирь" | "Кузбассэнерго" | КТП-001Т | 10/0,4 | 0.1 | 0 | 0 | 0
40228 | ПАО "Россети Сибирь" | "Кузбассэнерго" | МТП-004Т | 10/0,4 | 0.25 | 0 | 0 | 0
40229 | ПАО "Россети Сибирь" | "Кузбассэнерго" | КТП-006Т | 10/0,4 | 0.1 | 0 | 0 | 0
40230 | ПАО "Россети Сибирь" | "Кузбассэнерго" | МТП-007Т | 10/0,4 | 0.1 | 0 | 0 | 0
40231 | ПАО "Россети Сибирь" | "Кузбассэнерго" | МТП-008Т | 10/0,4 | 0.25 | 0 | 0 | 0
40232 | ПАО "Россети Сибирь" | "Кузбассэнерго" | МТП-009Т | 10/0,4 | 0.25 | 0 | 0 | 0
40233 | ПАО "Россети Сибирь" | "Кузбассэнерго" | МТП-010Т | 10/0,4 | 0.16 | 0 | 0 | 0
40234 | ПАО "Россети Сибирь" | "Кузбассэнерго" | МТП-011Т | 10/0,4 | 0.16 | 0 | 0 | 0
40235 | ПАО "Россети Сибирь" | "Кузбассэнерго" | СТП-012Т | 10/0,4 | 0.1 | 0 | 0 | 0
40236 | ПАО "Россети Сибирь" | "Кузбассэнерго" | ЗТП-062Т | 10/0,4 | 0.16 | 0 | 0 | 0
40237 | ПАО "Россети Сибирь" | "Кузбассэнерго" | ТП-129 | 10/0,4 | 0.1 | 0 | 0 | 0
40238 | ПАО "Россети Сибирь" | "Кузбассэнерго" | ТП-047 | 6/0,4 | 0.25 | 0.02336 | 0 | 0
40239 | ПАО "Россети Сибирь" | "Кузбассэнерго" | ТП-086 | 6/0,4 | 0.16 | 0.017196 | 0 | 0
40240 | ПАО "Россети Сибирь" | "Кузбассэнерго" | ТП-105 | 6/0,4 | 0.16 | 0.02629 | 0 | 0
40241 | ПАО "Россети Сибирь" | "Кузбассэнерго" | МТП-002Т | 10/0,4 | 0.16 | 0 | 0 | 0
40242 | ПАО "Россети Сибирь" | "Кузбассэнерго" | КТП-003Т | 10/0,4 | 0.4 | 0 | 0 | 0
40243 | ПАО "Россети Сибирь" | "Кузбассэнерго" | МТП-031Т | 10/0,4 | 0.03 | 0 | 0 | 0
40244 | ПАО "Россети Сибирь" | "Кузбассэнерго" | ТП-208 н.п. Томилово | 10/0,4 | 0.1 | 0 | 0 | 0
40245 | ПАО "Россети Сибирь" | "Кузбассэнерго" | ТП-029 н.п. Томилово | 10/0,4 | 0.1 | 0 | 0 | 0
40246 | ПАО "Россети Сибирь" | "Кузбассэнерго" | ТП-398 н.п. Томилово | 10/0,4 | 0.16 | 0 | 0 | 0
40247 | ПАО "Россети Сибирь" | "Кузбассэнерго" | ТП-013 | 10/0,4 | 0.25 | 0.021035 | 0 | 0
40248 | ПАО "Россети Сибирь" | "Кузбассэнерго" | ТП-014 | 10/0,4 | 0.25 | 0.055017 | 0 | 0
40249 | ПАО "Россети Сибирь" | "Кузбассэнерго" | ТП-015 | 10/0,4 | 0.25 | 0.031597 | 0 | 0.009
40250 | ПАО "Россети Сибирь" | "Кузбассэнерго" | ТП-016 | 10/0,4 | 0.25 | 0.040618 | 0 | 0
40251 | ПАО "Россети Сибирь" | "Кузбассэнерго" | ТП-017 | 10/0,4 | 0.1 | 0.015685 | 0 | 0
40252 | ПАО "Россети Сибирь" | "Кузбассэнерго" | ТП-018 | 10/0,4 | 0.16 | 0.02368 | 0 | 0
40253 | ПАО "Россети Сибирь" | "Кузбассэнерго" | ТП-019 | 10/0,4 | 0.1 | 0.022384 | 0 | 0.027
40254 | ПАО "Россети Сибирь" | "Кузбассэнерго" | ТП-020 | 10/0,4 | 0.4 | 0.13961 | 0 | 0
40255 | ПАО "Россети Сибирь" | "Кузбассэнерго" | ТП-021 | 10/0,4 | 0.1 | 0.027734 | 0 | 0
40256 | ПАО "Россети Сибирь" | "Кузбассэнерго" | ТП-022 | 10/0,4 | 0.063 | 0.027327 | 0 | 0
40257 | ПАО "Россети Сибирь" | "Кузбассэнерго" | ТП-023 | 10/0,4 | 0.4 | 0.022811 | 0 | 0
40258 | ПАО "Россети Сибирь" | "Кузбассэнерго" | ТП-024 | 10/0,4 | 0.16 | 0.037353 | 0 | 0
40259 | ПАО "Россети Сибирь" | "Кузбассэнерго" | ТП-025 | 10/0,4 | 0.16 | 0.048697 | 0 | 0
40260 | ПАО "Россети Сибирь" | "Кузбассэнерго" | ТП-109 | 10/0,4 | 0.1 | 0.022286 | 0 | 0
40261 | ПАО "Россети Сибирь" | "Кузбассэнерго" | ТП-063 | 10/0,4 | 0.25 | 0.082351 | 0 | 0
40262 | ПАО "Россети Сибирь" | "Кузбассэнерго" | ТП-071 | 10/0,4 | 0.1 | 0.020572 | 0 | 0
40263 | ПАО "Россети Сибирь" | "Кузбассэнерго" | ТП-080 | 10/0,4 | 0.1 | 0.031984 | 0 | 0
40264 | ПАО "Россети Сибирь" | "Кузбассэнерго" | ТП-062 | 10/0,4 | 0.4 | 0.0059547 | 0 | 0
40265 | ПАО "Россети Сибирь" | "Кузбассэнерго" | ТП-064 | 10/0,4 | 0.1 | 0.0034626 | 0 | 0
40266 | ПАО "Россети Сибирь" | "Кузбассэнерго" | ТП-065 | 10/0,4 | 0.16 | 0.037302 | 0 | 0
40267 | ПАО "Россети Сибирь" | "Кузбассэнерго" | ТП-087 | 10/0,4 | 0.1 | 0.031115 | 0 | 0
40268 | ПАО "Россети Сибирь" | "Кузбассэнерго" | ТП-039 | 10/0,4 | 0.25 | 0.021674 | 0 | 0.045
40269 | ПАО "Россети Сибирь" | "Кузбассэнерго" | ТП-068 | 10/0,4 | 0.16 | 0.064259 | 0 | 0
40270 | ПАО "Россети Сибирь" | "Кузбассэнерго" | ТП-101 | 10/0,4 | 0.63 | 0.064154 | 0 | 0.099
40271 | ПАО "Россети Сибирь" | "Кузбассэнерго" | ТП-111 | 10/0,4 | 0.25 | 0.05596 | 0 | 0
40272 | ПАО "Россети Сибирь" | "Кузбассэнерго" | ТП-102 | 10/0,4 | 0.25 | 0.12257 | 0 | 0
40273 | ПАО "Россети Сибирь" | "Кузбассэнерго" | ТП-088 | 10/0,4 | 0.25 | 0.052433 | 0 | 0
40274 | ПАО "Россети Сибирь" | "Кузбассэнерго" | МТП-052Т | 10/0,4 | 0.4 | 0 | 0 | 0.00675
40275 | ПАО "Россети Сибирь" | "Кузбассэнерго" | ТП-404 | 10/0,4 | 0.04 | 0 | 0 | 0
40276 | ПАО "Россети Сибирь" | "Кузбассэнерго" | ТП-173 | 10/0,4 | 0.1 | 0 | 0 | 0
40277 | ПАО "Россети Сибирь" | "Кузбассэнерго" | ТП-350 | 10/0,4 | 0.063 | 0 | 0 | 0
40278 | ПАО "Россети Сибирь" | "Кузбассэнерго" | ТП-083 | 10/0,4 | 0.4 | 0 | 0 | 0
40279 | ПАО "Россети Сибирь" | "Кузбассэнерго" | ТП-052 | 10/0,4 | 0.25 | 0 | 0 | 0
40280 | ПАО "Россети Сибирь" | "Кузбассэнерго" | ТП-056 | 10/0,4 | 0.16 | 0 | 0 | 0
40281 | ПАО "Россети Сибирь" | "Кузбассэнерго" | ТП-059 | 10/0,4 | 0.1 | 0 | 0 | 0
40282 | ПАО "Россети Сибирь" | "Кузбассэнерго" | ТП-060 | 10/0,4 | 0.4 | 0 | 0 | 0
40283 | ПАО "Россети Сибирь" | "Кузбассэнерго" | ТП-061 | 10/0,4 | 0.16 | 0 | 0 | 0
40284 | ПАО "Россети Сибирь" | "Кузбассэнерго" | ТП-087 | 10/0,4 | 0.25 | 0 | 0 | 0
40285 | ПАО "Россети Сибирь" | "Кузбассэнерго" | ТП-062 н.п. Большой Улус | 10/0,4 | 0.16 | 0 | 0 | 0.0135
40286 | ПАО "Россети Сибирь" | "Кузбассэнерго" | ТП-ЦИ-096 | 6/0,4 | 1.03 | 0.046519 | 0 | 0.0072
40287 | ПАО "Россети Сибирь" | "Кузбассэнерго" | ТП-ЦИ-069 | 6/0,4 | 0.06 | 0.011832 | 0 | 0
40288 | ПАО "Россети Сибирь" | "Кузбассэнерго" | ТП-ЦИ-071 | 6/0,4 | 0.16 | 0.039395 | 0 | 0
40289 | ПАО "Россети Сибирь" | "Кузбассэнерго" | КТПМ-019Т | 10/0,4 | 0.16 | 0 | 0 | 0
40290 | ПАО "Россети Сибирь" | "Кузбассэнерго" | ТП-019 | 10/0,4 | 0.1 | 0 | 0 | 0
40291 | ПАО "Россети Сибирь" | "Кузбассэнерго" | СКТП-271 (1) н.п.Усть-Серта | 10/0,4 | 0.4 | 0 | 0 | 0
40292 | ПАО "Россети Сибирь" | "Кузбассэнерго" | ТП-285 н.п.Усть-Серта | 10/0,4 | 0.25 | 0 | 0 | 0
40293 | ПАО "Россети Сибирь" | "Кузбассэнерго" | ТП-008 н.п.Усть-Чебула | 10/0,4 | 0.1 | 0 | 0 | 0
40294 | ПАО "Россети Сибирь" | "Кузбассэнерго" | ТП-104 н.п.Усть-Чебула | 10/0,4 | 0.25 | 0 | 0 | 0
40295 | ПАО "Россети Сибирь" | "Кузбассэнерго" | СКТП-105 н.п.Усть-Чебула | 10/0,4 | 0.16 | 0 | 0 | 0.0045
40296 | ПАО "Россети Сибирь" | "Кузбассэнерго" | ТП-108 н.п.Усть-Чебула | 10/0,4 | 0.1 | 0 | 0 | 0
40297 | ПАО "Россети Сибирь" | "Кузбассэнерго" | ТП-117 н.п.Усть-Чебула | 10/0,4 | 0.1 | 0 | 0 | 0
40298 | ПАО "Россети Сибирь" | "Кузбассэнерго" | СКТП-118 н.п.Усть-Чебула | 10/0,4 | 0.1 | 0 | 0 | 0
40299 | ПАО "Россети Сибирь" | "Кузбассэнерго" | СКТП-209 н.п.Усть-Чебула | 10/0,4 | 0.25 | 0 | 0 | 0
40300 | ПАО "Россети Сибирь" | "Кузбассэнерго" | ТП-245 н.п.Усть-Чебула | 10/0,4 | 0.1 | 0 | 0 | 0
40301 | ПАО "Россети Сибирь" | "Кузбассэнерго" | ТП-299 н.п.Усть-Чебула | 10/0,4 | 0.16 | 0 | 0 | 0.009
40302 | ПАО "Россети Сибирь" | "Кузбассэнерго" | ТП-023 н.п. Филоново | 10/0,4 | 0.16 | 0 | 0 | 0.0135
40303 | ПАО "Россети Сибирь" | "Кузбассэнерго" | ТП-001 н.п. Филоново | 10/0,4 | 0.1 | 0 | 0 | 0
40304 | ПАО "Россети Сибирь" | "Кузбассэнерго" | ТП-022 н.п. Филоново | 10/0,4 | 0.16 | 0 | 0 | 0
40305 | ПАО "Россети Сибирь" | "Кузбассэнерго" | ТП-ЦИ-019 | 10/0,4 | 0.1 | 0.038256 | 0 | 0
40306 | ПАО "Россети Сибирь" | "Кузбассэнерго" | ТП-ЦИ-021 | 10/0,4 | 0.4 | 0.0052213 | 0 | 0
40307 | ПАО "Россети Сибирь" | "Кузбассэнерго" | ТП-ЦИ-128 | 10/0,4 | 0.1 | 0.02405 | 0 | 0
40308 | ПАО "Россети Сибирь" | "Кузбассэнерго" | КТПМ-110 | 6/0,4 | 0.1 | 0 | 0 | 0
40309 | ПАО "Россети Сибирь" | "Кузбассэнерго" | КТПМ-112 | 6/0,4 | 0.1 | 0 | 0 | 0
40310 | ПАО "Россети Сибирь" | "Кузбассэнерго" | КТПМ-113 | 6/0,4 | 0.1 | 0 | 0 | 0
40311 | ПАО "Россети Сибирь" | "Кузбассэнерго" | КТП-020Т | 10/0,4 | 0.16 | 0 | 0 | 0
40312 | ПАО "Россети Сибирь" | "Кузбассэнерго" | МТП-083Т | 10/0,4 | 0.16 | 0 | 0 | 0
40313 | ПАО "Россети Сибирь" | "Кузбассэнерго" | ТП-006 н.п. Чахлово | 10/0,4 | 0.25 | 0 | 0 | 0
40314 | ПАО "Россети Сибирь" | "Кузбассэнерго" | ТП-178 н.п. Чёрный Падун | 10/0,4 | 0.1 | 0 | 0 | 0
40315 | ПАО "Россети Сибирь" | "Кузбассэнерго" | ТП-052 н.п. Чёрный Падун | 10/0,4 | 0.25 | 0 | 0 | 0
40316 | ПАО "Россети Сибирь" | "Кузбассэнерго" | ТП-207 | 10/0,4 | 0.4 | 0 | 0 | 0
40317 | ПАО "Россети Сибирь" | "Кузбассэнерго" | ТП-228 | 10/0,4 | 0.06 | 0 | 0 | 0
40318 | ПАО "Россети Сибирь" | "Кузбассэнерго" | ТП-391 | 10/0,4 | 0.1 | 0 | 0 | 0
40319 | ПАО "Россети Сибирь" | "Кузбассэнерго" | ТП-382 | 10/0,4 | 0.16 | 0 | 0 | 0
40320 | ПАО "Россети Сибирь" | "Кузбассэнерго" | ТП-410 | 10/0,4 | 0.1 | 0 | 0 | 0
40321 | ПАО "Россети Сибирь" | "Кузбассэнерго" | ТП-046 н.п.Чумай | 10/0,4 | 0.25 | 0 | 0 | 0
40322 | ПАО "Россети Сибирь" | "Кузбассэнерго" | ТП-047 н.п.Чумай | 10/0,4 | 0.16 | 0 | 0 | 0
40323 | ПАО "Россети Сибирь" | "Кузбассэнерго" | ТП-050 н.п.Чумай | 10/0,4 | 0.1 | 0 | 0 | 0
40324 | ПАО "Россети Сибирь" | "Кузбассэнерго" | ТП-057 н.п.Чумай | 10/0,4 | 0.25 | 0 | 0 | 0
40325 | ПАО "Россети Сибирь" | "Кузбассэнерго" | ТП-060 н.п.Чумай | 10/0,4 | 0.1 | 0 | 0 | 0
40326 | ПАО "Россети Сибирь" | "Кузбассэнерго" | ТП-114 н.п.Чумай | 10/0,4 | 0.25 | 0 | 0 | 0.0585
40327 | ПАО "Россети Сибирь" | "Кузбассэнерго" | СКТП-126 н.п.Чумай | 10/0,4 | 0.16 | 0 | 0 | 0
40328 | ПАО "Россети Сибирь" | "Кузбассэнерго" | ТП-206 н.п.Чумай | 10/0,4 | 0.16 | 0 | 0 | 0
40329 | ПАО "Россети Сибирь" | "Кузбассэнерго" | СКТП-212 н.п.Чумай | 10/0,4 | 0.4 | 0 | 0 | 0
40330 | ПАО "Россети Сибирь" | "Кузбассэнерго" | СКТП-232 н.п.Чумай | 10/0,4 | 1.26 | 0 | 0 | 0
40331 | ПАО "Россети Сибирь" | "Кузбассэнерго" | СКТП-241 н.п.Чумай | 10/0,4 | 0.63 | 0 | 0 | 0
40332 | ПАО "Россети Сибирь" | "Кузбассэнерго" | СКТП-264 н.п.Чумай | 10/0,4 | 0.25 | 0 | 0 | 0
40333 | ПАО "Россети Сибирь" | "Кузбассэнерго" | ТП-273 н.п. Чутовка | 10/0,4 | 0.063 | 0 | 0 | 0
40334 | ПАО "Россети Сибирь" | "Кузбассэнерго" | ТП-314 н.п. Старый Шалай | 10/0,4 | 0.4 | 0 | 0 | 0
40335 | ПАО "Россети Сибирь" | "Кузбассэнерго" | ТП-349 н.п. Старый Шалай | 10/0,4 | 0.63 | 0 | 0 | 0
40336 | ПАО "Россети Сибирь" | "Кузбассэнерго" | ТП-339 н.п. Старый Шалай | 10/0,4 | 0.4 | 0 | 0 | 0
40337 | ПАО "Россети Сибирь" | "Кузбассэнерго" | КТПМ-122 | 10/0,4 | 0.25 | 0 | 0 | 0
40338 | ПАО "Россети Сибирь" | "Кузбассэнерго" | МТП-5 | 10/0,4 | 0.4 | 0 | 0 | 0
40339 | ПАО "Россети Сибирь" | "Кузбассэнерго" | МТП-4 | 10/0,4 | 0.25 | 0 | 0 | 0
40340 | ПАО "Россети Сибирь" | "Кузбассэнерго" | МТП-90 | 10/0,4 | 0.1 | 0 | 0 | 0
40341 | ПАО "Россети Сибирь" | "Кузбассэнерго" | МТП-123 | 10/0,4 | 0.1 | 0 | 0 | 0
40342 | ПАО "Россети Сибирь" | "Кузбассэнерго" | КТПМ-57 | 10/0,4 | 0.1 | 0 | 0 | 0
40343 | ПАО "Россети Сибирь" | "Кузбассэнерго" | МТП-35 | 10/0,4 | 0.4 | 0 | 0 | 0
40344 | ПАО "Россети Сибирь" | "Кузбассэнерго" | МТП-3 | 10/0,4 | 0.16 | 0 | 0 | 0
40345 | ПАО "Россети Сибирь" | "Кузбассэнерго" | ТП-056 | 10/0,4 | 0.1 | 0 | 0 | 0
40346 | ПАО "Россети Сибирь" | "Кузбассэнерго" | ТП-064 | 10/0,4 | 0.1 | 0 | 0 | 0
40347 | ПАО "Россети Сибирь" | "Кузбассэнерго" | ТП-111 | 10/0,4 | 0.25 | 0 | 0 | 0
40348 | ПАО "Россети Сибирь" | "Кузбассэнерго" | ТП-159 | 10/0,4 | 0.1 | 0 | 0 | 0
40349 | ПАО "Россети Сибирь" | "Кузбассэнерго" | ТП-298 | 10/0,4 | 0.25 | 0 | 0 | 0
40350 | ПАО "Россети Сибирь" | "Кузбассэнерго" | ТП-338 | 10/0,4 | 0.25 | 0 | 0 | 0
40351 | ПАО "Россети Сибирь" | "Кузбассэнерго" | СКТП-044 н.п.Шестаково | 10/0,4 | 0.1 | 0 | 0 | 0
40352 | ПАО "Россети Сибирь" | "Кузбассэнерго" | ТП-045 н.п.Шестаково | 10/0,4 | 0.25 | 0 | 0 | 0
40353 | ПАО "Россети Сибирь" | "Кузбассэнерго" | ТП-238 н.п.Шестаково | 10/0,4 | 0.25 | 0 | 0 | 0
40354 | ПАО "Россети Сибирь" | "Кузбассэнерго" | ТП-239 н.п.Шестаково | 10/0,4 | 0.1 | 0 | 0 | 0
40355 | ПАО "Россети Сибирь" | "Кузбассэнерго" | СКТП-240 н.п.Шестаково | 10/0,4 | 0.1 | 0 | 0 | 0
40356 | ПАО "Россети Сибирь" | "Кузбассэнерго" | ТП-277 н.п.Шестаково | 10/0,4 | 0.16 | 0 | 0 | 0
40357 | ПАО "Россети Сибирь" | "Кузбассэнерго" | ТП-073 н.п. Шитиково | 10/0,4 | 0.16 | 0 | 0 | 0.0009
40358 | ПАО "Россети Сибирь" | "Кузбассэнерго" | ТП-165 н.п. Шитиково | 10/0,4 | 0.16 | 0 | 0 | 0
40359 | ПАО "Россети Сибирь" | "Кузбассэнерго" | МТП-080Т | 10/0,4 | 0.16 | 0 | 0 | 0
40360 | ПАО "Россети Сибирь" | "Кузбассэнерго" | КТП-081Т | 10/0,4 | 0.4 | 0 | 0 | 0
40361 | ПАО "Россети Сибирь" | "Кузбассэнерго" | КТП-082Т | 10/0,4 | 0.63 | 0 | 0 | 0
40362 | ПАО "Россети Сибирь" | "Кузбассэнерго" | КТПМ-085Т | 10/0,4 | 0.1 | 0 | 0 | 0
40363 | ПАО "Россети Сибирь" | "Кузбассэнерго" | КТП-096Т | 10/0,4 | 0.25 | 0 | 0 | 0
40364 | ПАО "Россети Сибирь" | "Кузбассэнерго" | ТП-054 н.п. Юльяновка | 10/0,4 | 0.25 | 0 | 0 | 0.0009
40365 | ПАО "Россети Сибирь" | "Кузбассэнерго" | ТП-357 н.п. Юльяновка | 10/0,4 | 0.25 | 0 | 0 | 0
40366 | ПАО "Россети Сибирь" | "Кузбассэнерго" | ТП-209 н.п. Юрга-2 | 10/0,4 | 0.56 | 0 | 0 | 0
40367 | ПАО "Россети Сибирь" | "Кузбассэнерго" | ТП-131 н.п. Юрга-2 | 10/0,4 | 0.4 | 0 | 0 | 0.0675
40368 | ПАО "Россети Сибирь" | "Кузбассэнерго" | ТП-113 н.п. Юрга-2 | 10/0,4 | 0.4 | 0 | 0 | 0
40369 | ПАО "Россети Сибирь" | "Кузбассэнерго" | ТП-158 н.п. Юрга-2 | 10/0,4 | 0.16 | 0 | 0 | 0
40370 | ПАО "Россети Сибирь" | "Кузбассэнерго" | ТП-159 н.п. Юрга-2 | 10/0,4 | 0.16 | 0 | 0 | 0
40371 | ПАО "Россети Сибирь" | "Кузбассэнерго" | ТП-410 н.п. Юрга-2 | 10/0,4 | 0.4 | 0 | 0 | 0
40372 | ПАО "Россети Сибирь" | "Кузбассэнерго" | ТП-409 н.п. Юрга-2 | 10/0,4 | 0.4 | 0 | 0 | 0.0135
40373 | ПАО "Россети Сибирь" | "Кузбассэнерго" | ТП-393 н.п. Юрга-2 | 10/0,4 | 0.25 | 0 | 0 | 0.0027
40374 | ПАО "Россети Сибирь" | "Кузбассэнерго" | ТП-382 н.п. Юрга-2 | 10/0,4 | 0.4 | 0 | 0 | 0.0225
40375 | ПАО "Россети Сибирь" | "Кузбассэнерго" | ТП-219 н.п. Юрга-2 | 10/0,4 | 1.26 | 0 | 0 | 0
40376 | ПАО "Россети Сибирь" | "Кузбассэнерго" | ТП-411 н.п. Юрга-2 | 10/0,4 | 0.16 | 0 | 0 | 0
40377 | ПАО "Россети Сибирь" | "Кузбассэнерго" | ТП-319 н.п. Юргинский | 10/0,4 | 0.25 | 0 | 0 | 0
40378 | ПАО "Россети Сибирь" | "Кузбассэнерго" | ТП-070 н.п. Юргинский | 10/0,4 | 0.25 | 0 | 0 | 0
40379 | ПАО "Россети Сибирь" | "Кузбассэнерго" | ТП-196 н.п. Юргинский | 10/0,4 | 0.1 | 0 | 0 | 0
40380 | ПАО "Россети Сибирь" | "Кузбассэнерго" | ТП-108 н.п. Юргинский | 10/0,4 | 0.16 | 0 | 0 | 0
40381 | ПАО "Россети Сибирь" | "Кузбассэнерго" | ТП-187 н.п. Юргинский | 10/0,4 | 0.25 | 0 | 0 | 0
40382 | ПАО "Россети Сибирь" | "Кузбассэнерго" | ТП-318 н.п. Юргинский | 10/0,4 | 0.16 | 0 | 0 | 0
40383 | ПАО "Россети Сибирь" | "Кузбассэнерго" | ТП-199 н.п. Юргинский | 10/0,4 | 0.4 | 0 | 0 | 0
40384 | ПАО "Россети Сибирь" | "Кузбассэнерго" | ТП-017 | 10/0,4 | 0.25 | 0 | 0 | 0
40385 | ПАО "Россети Сибирь" | "Кузбассэнерго" | ТП-020 | 10/0,4 | 0.16 | 0 | 0 | 0
40386 | ПАО "Россети Сибирь" | "Кузбассэнерго" | ТП-066 н.п. Новоягодное | 10/0,4 | 0.25 | 0 | 0 | 0.009
40387 | ПАО "Россети Сибирь" | "Кузбассэнерго" | ТП-120 н.п. Ясная Поляна | 10/0,4 | 0.1 | 0 | 0 | 0
40388 | ПАО "Россети Сибирь" | "Кузбассэнерго" | МТП-65 | 10/0,4 | 0.4 | 0 | 0 | 0
40389 | ПАО "Россети Сибирь" | "Кузбассэнерго" | МТП-13 | 10/0,4 | 0.1 | 0 | 0 | 0
40390 | ПАО "Россети Сибирь" | "Кузбассэнерго" | МТП-56 | 10/0,4 | 0.1 | 0 | 0 | 0
40391 | ПАО "Россети Сибирь" | "Кузбассэнерго" | МТП-18 | 10/0,4 | 0.25 | 0 | 0 | 0
40392 | ПАО "Россети Сибирь" | "Кузбассэнерго" | МТП-76 | 10/0,4 | 0.32 | 0 | 0 | 0.0198
40393 | ПАО "Россети Сибирь" | "Кузбассэнерго" | МТП-14 | 10/0,4 | 0.25 | 0 | 0 | 0
40394 | ПАО "Россети Сибирь" | "Кузбассэнерго" | ЗТП-77 | 10/0,4 | 0.4 | 0 | 0 | 0.0063
40395 | ПАО "Россети Сибирь" | "Кузбассэнерго" | ЗТП-47 | 10/0,4 | 0.65 | 0 | 0 | 0.0135
40396 | ПАО "Россети Сибирь" | "Кузбассэнерго" | МТП-16 | 10/0,4 | 0.25 | 0 | 0 | 0
40397 | ПАО "Россети Сибирь" | "Кузбассэнерго" | МТП-78 | 6/0,4 | 0.16 | 0 | 0 | 0.0135
40398 | ПАО "Россети Сибирь" | "Кузбассэнерго" | МТП-80 | 6/0,4 | 0.1 | 0 | 0 | 0
40399 | ПАО "Россети Сибирь" | "Кузбассэнерго" | МТП-50 | 6/0,4 | 0.1 | 0 | 0 | 0
40400 | ПАО "Россети Сибирь" | "Кузбассэнерго" | ТП-030 | 10/0,4 | 0.4 | 0.0025749 | 0 | 0.0135
40401 | ПАО "Россети Сибирь" | "Кузбассэнерго" | ТП-031 | 10/0,4 | 0.1 | 0.00036015 | 0 | 0
40402 | ПАО "Россети Сибирь" | "Кузбассэнерго" | ТП-Ю-4-053 | 10/0,4 | 0.1 | 0.0067549 | 0 | 0
40403 | ПАО "Россети Сибирь" | "Кузбассэнерго" | ТП-Ю-4-060 | 10/0,4 | 0.25 | 0.048792 | 0 | 0
40404 | ПАО "Россети Сибирь" | "Кузбассэнерго" | ТП-Ю-4-066 | 10/0,4 | 0.16 | 0.0096988 | 0 | 0
40405 | ПАО "Россети Сибирь" | "Кузбассэнерго" | ТП-Ю-4-014 | 10/0,4 | 0.1 | 0.041493 | 0 | 0
40406 | ПАО "Россети Сибирь" | "Кузбассэнерго" | ТП-113 н.п.Алчедат | 10/0,4 | 0.1 | 0 | 0 | 0
40407 | ПАО "Россети Сибирь" | "Кузбассэнерго" | ТП-Ю-2-039 | 6/0,4 | 0.16 | 0 | 0 | 0
40408 | ПАО "Россети Сибирь" | "Кузбассэнерго" | ТП-Я-023 | 6/0,4 | 0.25 | 0 | 0 | 0
40409 | ПАО "Россети Сибирь" | "Кузбассэнерго" | ТП-Ю-2-035 | 6/0,4 | 0.1 | 0 | 0 | 0
40410 | ПАО "Россети Сибирь" | "Кузбассэнерго" | ТП-Ю-2-042 | 6/0,4 | 0.063 | 0 | 0 | 0
40411 | ПАО "Россети Сибирь" | "Кузбассэнерго" | ТП-Ю-2-095 | 6/0,4 | 0.16 | 0 | 0 | 0.0135
40412 | ПАО "Россети Сибирь" | "Кузбассэнерго" | ТП-Ю-2-096 | 6/0,4 | 0.25 | 0 | 0 | 0
40413 | ПАО "Россети Сибирь" | "Кузбассэнерго" | ТП-Ю-2-097 | 6/0,4 | 0.063 | 0 | 0 | 0
40414 | ПАО "Россети Сибирь" | "Кузбассэнерго" | ТП-Ю-2-009 | 6/0,4 | 0.1 | 0 | 0 | 0
40415 | ПАО "Россети Сибирь" | "Кузбассэнерго" | ТП-043 н.п.Михайловка | 10/0,4 | 0.16 | 0 | 0 | 0
40416 | ПАО "Россети Сибирь" | "Кузбассэнерго" | ТП-260 н.п.Михайловка | 10/0,4 | 0.4 | 0 | 0 | 0
40417 | ПАО "Россети Сибирь" | "Кузбассэнерго" | КТП-163 | 10/0,4 | 0.1 | 0.00099875 | 0 | 0
40418 | ПАО "Россети Сибирь" | "Кузбассэнерго" | КТП-164 | 10/0,4 | 0.25 | 0.027052 | 0 | 0
40419 | ПАО "Россети Сибирь" | "Кузбассэнерго" | ТП-Я-009 | 10/0,4 | 0.16 | 0 | 0.0027 | 0
40420 | ПАО "Россети Сибирь" | "Кузбассэнерго" | ТП-Я-010 | 10/0,4 | 0.1 | 0 | 0 | 0
40421 | ПАО "Россети Сибирь" | "Кузбассэнерго" | ТП-Ю-3-001 | 10/0,4 | 0.25 | 0 | 0 | 0.027
40422 | ПАО "Россети Сибирь" | "Кузбассэнерго" | ТП-Ю-3-002 | 10/0,4 | 0.25 | 0 | 0.0045 | 0
40423 | ПАО "Россети Сибирь" | "Кузбассэнерго" | ТП-Ю-3-003 | 10/0,4 | 0.25 | 0 | 0 | 0
40424 | ПАО "Россети Сибирь" | "Кузбассэнерго" | ТП-Ю-3-004 | 10/0,4 | 0.4 | 0 | 0 | 0.0225
40425 | ПАО "Россети Сибирь" | "Кузбассэнерго" | ТП-082 | 10/0,4 | 0.32 | 0.015424 | 0 | 0
40426 | ПАО "Россети Сибирь" | "Кузбассэнерго" | ТП-Ю-3-005 | 10/0,4 | 0.16 | 0 | 0 | 0
40427 | ПАО "Россети Сибирь" | "Кузбассэнерго" | ТП-083 | 10/0,4 | 0.4 | 0.031757 | 0 | 0
40428 | ПАО "Россети Сибирь" | "Кузбассэнерго" | ТП-Ю-3-011 | 10/0,4 | 0.4 | 0 | 0 | 0.09
40429 | ПАО "Россети Сибирь" | "Кузбассэнерго" | ТП-Ю-3-012 | 10/0,4 | 0.25 | 0 | 0.0135 | 0.009
40430 | ПАО "Россети Сибирь" | "Кузбассэнерго" | ТП-Ю-3-014 | 10/0,4 | 0.16 | 0 | 0 | 0
40431 | ПАО "Россети Сибирь" | "Кузбассэнерго" | ТП-Ю-3-018 | 10/0,4 | 0.4 | 0 | 0 | 0
40432 | ПАО "Россети Сибирь" | "Кузбассэнерго" | ТП-Ю-3-019 | 10/0,4 | 0.16 | 0 | 0 | 0.0135
40433 | ПАО "Россети Сибирь" | "Кузбассэнерго" | ТП-Ю-3-020 | 10/0,4 | 0.25 | 0 | 0 | 0.0225
40434 | ПАО "Россети Сибирь" | "Кузбассэнерго" | ТП-Ю-3-025 | 10/0,4 | 0.25 | 0 | 0 | 0
40435 | ПАО "Россети Сибирь" | "Кузбассэнерго" | ТП-Ю-3-026 | 10/0,4 | 0.25 | 0.090318 | 0 | 0
40436 | ПАО "Россети Сибирь" | "Кузбассэнерго" | ТП-Ю-3-027 | 10/0,4 | 0.4 | 0 | 0.0135 | 0
40437 | ПАО "Россети Сибирь" | "Кузбассэнерго" | ТП-Ю-3-028 | 10/0,4 | 0.25 | 0 | 0 | 0.0135
40438 | ПАО "Россети Сибирь" | "Кузбассэнерго" | ТП-Ю-3-029 | 10/0,4 | 0.25 | 0 | 0 | 0.0045
40439 | ПАО "Россети Сибирь" | "Кузбассэнерго" | ТП-023 | 10/0,4 | 0.25 | 0.012758 | 0 | 0
40440 | ПАО "Россети Сибирь" | "Кузбассэнерго" | ТП-Ю-3-032 | 10/0,4 | 0.4 | 0 | 0 | 0
40441 | ПАО "Россети Сибирь" | "Кузбассэнерго" | ТП-024 | 10/0,4 | 0.25 | 0.036538 | 0 | 0
40442 | ПАО "Россети Сибирь" | "Кузбассэнерго" | ТП-Ю-3-034 | 10/0,4 | 0.25 | 0 | 0 | 0.0135
40443 | ПАО "Россети Сибирь" | "Кузбассэнерго" | ТП-090 | 10/0,4 | 0.4 | 0.0033134 | 0 | 0
40444 | ПАО "Россети Сибирь" | "Кузбассэнерго" | ТП-Ю-3-038 | 10/0,4 | 0.25 | 0 | 0 | 0.0045
40445 | ПАО "Россети Сибирь" | "Кузбассэнерго" | ТП-Ю-0-001 | 10/0,4 | 0.25 | 0.090902 | 0 | 0.0315
40446 | ПАО "Россети Сибирь" | "Кузбассэнерго" | ТП-Ю-0-002 | 10/0,4 | 0.16 | 0.04854 | 0 | 0.009
40447 | ПАО "Россети Сибирь" | "Кузбассэнерго" | ТП-146 | 10/0,4 | 0.4 | 0.0070045 | 0 | 0
40448 | ПАО "Россети Сибирь" | "Кузбассэнерго" | ТП-Ю-0-029 | 10/0,4 | 0.25 | 0.055139 | 0 | 0
40449 | ПАО "Россети Сибирь" | "Кузбассэнерго" | ТП-Ю-3-016 | 10/0,4 | 0.25 | 0 | 0 | 0.0054
40450 | ПАО "Россети Сибирь" | "Кузбассэнерго" | КТП-010 | 6/0,4 | 0.25 | 0.020517 | 0 | 0
40451 | ПАО "Россети Сибирь" | "Кузбассэнерго" | ТП-Ю-К-012 | 10/0,4 | 0.063 | 0 | 0 | 0
40452 | ПАО "Россети Сибирь" | "Кузбассэнерго" | МТП-035 | 6/0,4 | 0.063 | 0.0031265 | 0 | 0
40453 | ПАО "Россети Сибирь" | "Кузбассэнерго" | МТП-037 | 6/0,4 | 0.1 | 0.00060888 | 0 | 0
40454 | ПАО "Россети Сибирь" | "Кузбассэнерго" | КТП-038 | 6/0,4 | 0.25 | 0.065256 | 0 | 0
40455 | ПАО "Россети Сибирь" | "Кузбассэнерго" | ТП-039 | 6/0,4 | 0.4 | 0.047233 | 0 | 0
40456 | ПАО "Россети Сибирь" | "Кузбассэнерго" | КТП-040 | 6/0,4 | 0.25 | 0.002562 | 0 | 0
40457 | ПАО "Россети Сибирь" | "Кузбассэнерго" | КТП-042 | 6/0,4 | 0.25 | 0.013928 | 0 | 0
40458 | ПАО "Россети Сибирь" | "Кузбассэнерго" | КТП-046 | 6/0,4 | 0.1 | 0.0016086 | 0 | 0
40459 | ПАО "Россети Сибирь" | "Кузбассэнерго" | МТП-050 | 6/0,4 | 0.16 | 0.043273 | 0 | 0
40460 | ПАО "Россети Сибирь" | "Кузбассэнерго" | ТП-052 | 6/0,4 | 0.4 | 0.00022184 | 0 | 0
40461 | ПАО "Россети Сибирь" | "Кузбассэнерго" | КТП-058 | 6/0,4 | 0.1 | 0.018518 | 0 | 0
40462 | ПАО "Россети Сибирь" | "Кузбассэнерго" | КТП-060 | 6/0,4 | 0.4 | 0.051973 | 0 | 0
40463 | ПАО "Россети Сибирь" | "Кузбассэнерго" | КТП-064 | 6/0,4 | 0.25 | 0.01506 | 0 | 0
40464 | ПАО "Россети Сибирь" | "Кузбассэнерго" | МТП-067 | 6/0,4 | 0.25 | 0.031125 | 0 | 0
40465 | ПАО "Россети Сибирь" | "Кузбассэнерго" | ЗТП-075 | 6/0,4 | 0.16 | 0.013012 | 0 | 0
40466 | ПАО "Россети Сибирь" | "Кузбассэнерго" | ТП-Я-043 | 10/0,4 | 0.16 | 0 | 0.0009 | 0
40467 | ПАО "Россети Сибирь" | "Кузбассэнерго" | ТП-Я-044 | 10/0,4 | 0.1 | 0 | 0 | 0
40468 | ПАО "Россети Сибирь" | "Кузбассэнерго" | ТП-Я-016 | 10/0,4 | 0.16 | 0 | 0.0009 | 0
40469 | ПАО "Россети Сибирь" | "Кузбассэнерго" | ТП-122 | 10/0,4 | 0.25 | 0 | 0 | 0
40470 | ПАО "Россети Сибирь" | "Кузбассэнерго" | ТП-Ю-2-037 | 6/0,4 | 0.1 | 0 | 0 | 0
40471 | ПАО "Россети Сибирь" | "Кузбассэнерго" | ТП-Ю-4-017 | 10/0,4 | 0.16 | 0.027904 | 0 | 0
40472 | ПАО "Россети Сибирь" | "Кузбассэнерго" | ТП-Я-059 | 10/0,4 | 0.1 | 0 | 0.0009 | 0
40473 | ПАО "Россети Сибирь" | "Кузбассэнерго" | ТП-091 | 10/0,4 | 0.1 | 0.027574 | 0 | 0
40474 | ПАО "Россети Сибирь" | "Кузбассэнерго" | ТП-121 | 10/0,4 | 0.25 | 0.0043046 | 0 | 0
40475 | ПАО "Россети Сибирь" | "Кузбассэнерго" | ТП-288 | 10/0,4 | 0.063 | 0.016539 | 0 | 0
40476 | ПАО "Россети Сибирь" | "Кузбассэнерго" | ТП-294 | 10/0,4 | 0.25 | 0.026319 | 0 | 0
40477 | ПАО "Россети Сибирь" | "Кузбассэнерго" | МТП-172 | 10/0,4 | 0.25 | 0.045448 | 0 | 0
40478 | ПАО "Россети Сибирь" | "Кузбассэнерго" | КТП-173 | 10/0,4 | 0.25 | 0.010892 | 0 | 0
40479 | ПАО "Россети Сибирь" | "Кузбассэнерго" | КТП-175 | 10/0,4 | 0.16 | 0.054799 | 0 | 0
40480 | ПАО "Россети Сибирь" | "Кузбассэнерго" | КТП-176 | 10/0,4 | 0.25 | 0.068872 | 0 | 0
40481 | ПАО "Россети Сибирь" | "Кузбассэнерго" | КТП-177 | 10/0,4 | 0.25 | 0.046528 | 0 | 0
40482 | ПАО "Россети Сибирь" | "Кузбассэнерго" | МТП-178 | 10/0,4 | 0.25 | 0.0010714 | 0 | 0
40483 | ПАО "Россети Сибирь" | "Кузбассэнерго" | КТП-180 | 10/0,4 | 0.16 | 0.0047793 | 0 | 0
40484 | ПАО "Россети Сибирь" | "Кузбассэнерго" | ТП-Ю-3-010 | 6/0,4 | 0.25 | 0 | 0 | 0.0135
40485 | ПАО "Россети Сибирь" | "Кузбассэнерго" | ТП-Ю-3-013 | 6/0,4 | 0.25 | 0 | 0 | 0
40486 | ПАО "Россети Сибирь" | "Кузбассэнерго" | МТП-203 | 10/0,4 | 0.25 | 0.079643 | 0 | 0
40487 | ПАО "Россети Сибирь" | "Кузбассэнерго" | ТП-Ю-3-021 | 6/0,4 | 0.18 | 0 | 0 | 0.0135
40488 | ПАО "Россети Сибирь" | "Кузбассэнерго" | КТП-008 | 6/0,4 | 0.16 | 0.029848 | 0 | 0
40489 | ПАО "Россети Сибирь" | "Кузбассэнерго" | ТП-Ю-3-022 | 6/0,4 | 0.063 | 0 | 0 | 0
40490 | ПАО "Россети Сибирь" | "Кузбассэнерго" | ТП-Ю-3-024 | 6/0,4 | 0.16 | 0 | 0 | 0
40491 | ПАО "Россети Сибирь" | "Кузбассэнерго" | ТП-Ю-3-030 | 6/0,4 | 0.16 | 0 | 0 | 0
40492 | ПАО "Россети Сибирь" | "Кузбассэнерго" | ТП-Ю-3-031 | 6/0,4 | 0.4 | 0 | 0 | 0
40493 | ПАО "Россети Сибирь" | "Кузбассэнерго" | ТП-Ю-3-035 | 6/0,4 | 0.1 | 0 | 0 | 0
40494 | ПАО "Россети Сибирь" | "Кузбассэнерго" | ТП-Ю-3-041 | 6/0,4 | 0.16 | 0 | 0 | 0
40495 | ПАО "Россети Сибирь" | "Кузбассэнерго" | ТП-Ю-3-043 | 6/0,4 | 0.5 | 0 | 0 | 0
40496 | ПАО "Россети Сибирь" | "Кузбассэнерго" | ТП-Ю-3-044 | 6/0,4 | 0.25 | 0 | 0 | 0
40497 | ПАО "Россети Сибирь" | "Кузбассэнерго" | ТП-Я-154 | 10/0,4 | 0.25 | 0 | 0 | 0
40498 | ПАО "Россети Сибирь" | "Кузбассэнерго" | ТП-Я-155 | 10/0,4 | 0.4 | 0 | 0 | 0
40499 | ПАО "Россети Сибирь" | "Кузбассэнерго" | ТП-Я-156 | 10/0,4 | 0.4 | 0 | 0 | 0
40500 | ПАО "Россети Сибирь" | "Кузбассэнерго" | МТП-020 | 10/0,4 | 0.16 | 0.044047 | 0 | 0
40501 | ПАО "Россети Сибирь" | "Кузбассэнерго" | МТП-021 | 10/0,4 | 0.1 | 0.036277 | 0 | 0
40502 | ПАО "Россети Сибирь" | "Кузбассэнерго" | КТП-022 | 10/0,4 | 0.16 | 0.0028735 | 0 | 0
40503 | ПАО "Россети Сибирь" | "Кузбассэнерго" | КТП-023 | 10/0,4 | 0.16 | 0 | 0 | 0
40504 | ПАО "Россети Сибирь" | "Кузбассэнерго" | ТП-071 | 10/0,4 | 0.16 | 0.01 | 0 | 0
40505 | ПАО "Россети Сибирь" | "Кузбассэнерго" | МТП-025 | 10/0,4 | 0.16 | 0.015421 | 0 | 0
40506 | ПАО "Россети Сибирь" | "Кузбассэнерго" | КТП-049 | 10/0,4 | 0.16 | 0.037377 | 0 | 0
40507 | ПАО "Россети Сибирь" | "Кузбассэнерго" | КТП-061 | 10/0,4 | 0.4 | 0.045034 | 0 | 0
40508 | ПАО "Россети Сибирь" | "Кузбассэнерго" | КТП-062 | 10/0,4 | 0.4 | 0.0048673 | 0 | 0
40509 | ПАО "Россети Сибирь" | "Кузбассэнерго" | ТП-063 | 10/0,4 | 0.4 | 0.1658 | 0 | 0
40510 | ПАО "Россети Сибирь" | "Кузбассэнерго" | КТП-001 | 6/0,4 | 0.16 | 0.014097 | 0 | 0
40511 | ПАО "Россети Сибирь" | "Кузбассэнерго" | КТП-057 | 6/0,4 | 0.25 | 0.024603 | 0 | 0
40512 | ПАО "Россети Сибирь" | "Кузбассэнерго" | ТП-070 | 6/0,4 | 0.4 | 0.015483 | 0 | 0
40513 | ПАО "Россети Сибирь" | "Кузбассэнерго" | КТП-071 | 6/0,4 | 0.1 | 0.013012 | 0 | 0
40514 | ПАО "Россети Сибирь" | "Кузбассэнерго" | ТП-Ю-4-051 | 10/0,4 | 0.25 | 0.017877 | 0 | 0.0135
40515 | ПАО "Россети Сибирь" | "Кузбассэнерго" | ТП-Ю-4-058 | 10/0,4 | 0.063 | 0.011892 | 0 | 0.0225
40516 | ПАО "Россети Сибирь" | "Кузбассэнерго" | ТП-Ю-0-027 | 6/0,4 | 0.16 | 0.037296 | 0 | 0
40517 | ПАО "Россети Сибирь" | "Кузбассэнерго" | ТП-Ю-0-004 | 6/0,4 | 0.16 | 0 | 0 | 0
40518 | ПАО "Россети Сибирь" | "Кузбассэнерго" | ТП-7 | 6/0,4 | 0.1 | 0 | 0 | 0
40519 | ПАО "Россети Сибирь" | "Кузбассэнерго" | ТП-Ю-0-014 | 6/0,4 | 0.16 | 0 | 0 | 0
40520 | ПАО "Россети Сибирь" | "Кузбассэнерго" | ТП-Ю-0-017 | 6/0,4 | 0.1 | 0 | 0 | 0
40521 | ПАО "Россети Сибирь" | "Кузбассэнерго" | ТП-107 | 10/0,4 | 0.1 | 0.035353 | 0 | 0
40522 | ПАО "Россети Сибирь" | "Кузбассэнерго" | ТП-108 | 10/0,4 | 0.06 | 0.033219 | 0 | 0
40523 | ПАО "Россети Сибирь" | "Кузбассэнерго" | ТП-Я-017 | 10/0,4 | 0.25 | 0 | 0 | 0
40524 | ПАО "Россети Сибирь" | "Кузбассэнерго" | ТП-243 | 10/0,4 | 0.1 | 0.010922 | 0 | 0
40525 | ПАО "Россети Сибирь" | "Кузбассэнерго" | ТП-Я-018 | 10/0,4 | 0.16 | 0 | 0 | 0
40526 | ПАО "Россети Сибирь" | "Кузбассэнерго" | ТП-Я-019 | 10/0,4 | 0.25 | 0 | 0 | 0
40527 | ПАО "Россети Сибирь" | "Кузбассэнерго" | ТП-Я-101 | 10/0,4 | 0.1 | 0 | 0 | 0
40528 | ПАО "Россети Сибирь" | "Кузбассэнерго" | ТП-Я-106 | 10/0,4 | 0.025 | 0 | 0 | 0
40529 | ПАО "Россети Сибирь" | "Кузбассэнерго" | ТП-Я-109 | 10/0,4 | 0.25 | 0 | 0.045 | 0
40530 | ПАО "Россети Сибирь" | "Кузбассэнерго" | ТП-Я-178 | 10/0,4 | 0.1 | 0 | 0 | 0
40531 | ПАО "Россети Сибирь" | "Кузбассэнерго" | ТП-061 | 10/0,4 | 0.16 | 0.029016 | 0 | 0
40532 | ПАО "Россети Сибирь" | "Кузбассэнерго" | ТП-027 | 10/0,4 | 0.16 | 0.0059614 | 0 | 0
40533 | ПАО "Россети Сибирь" | "Кузбассэнерго" | ТП-029 | 10/0,4 | 0.25 | 0.038287 | 0 | 0
40534 | ПАО "Россети Сибирь" | "Кузбассэнерго" | ТП-041 | 10/0,4 | 0.16 | 0.00065419 | 0 | 0
40535 | ПАО "Россети Сибирь" | "Кузбассэнерго" | ТП-066 | 10/0,4 | 0.25 | 0.014185 | 0 | 0
40536 | ПАО "Россети Сибирь" | "Кузбассэнерго" | ТП-067 | 10/0,4 | 0.25 | 0.027473 | 0 | 0
40537 | ПАО "Россети Сибирь" | "Кузбассэнерго" | ТП-093 | 10/0,4 | 0.1 | 0.0099082 | 0 | 0
40538 | ПАО "Россети Сибирь" | "Кузбассэнерго" | ТП-113 | 10/0,4 | 0.1 | 0.00019748 | 0 | 0
40539 | ПАО "Россети Сибирь" | "Кузбассэнерго" | ТП-135 | 10/0,4 | 0.16 | 0.0085518 | 0 | 0
40540 | ПАО "Россети Сибирь" | "Кузбассэнерго" | ТП-111 | 10/0,4 | 0.25 | 0 | 0 | 0
40541 | ПАО "Россети Сибирь" | "Кузбассэнерго" | ТП-Ю-2-072 | 10/0,4 | 0.25 | 0 | 0 | 0.0405
40542 | ПАО "Россети Сибирь" | "Кузбассэнерго" | ТП-Ю-2-073 | 10/0,4 | 0.4 | 0 | 0 | 0
40543 | ПАО "Россети Сибирь" | "Кузбассэнерго" | ТП-Ю-2-074 | 10/0,4 | 0.4 | 0 | 0 | 0
40544 | ПАО "Россети Сибирь" | "Кузбассэнерго" | ТП-1 | 10/0,4 | 0.25 | 0 | 0 | 0
40545 | ПАО "Россети Сибирь" | "Кузбассэнерго" | ТП-2 | 10/0,4 | 0.16 | 0 | 0 | 0
40546 | ПАО "Россети Сибирь" | "Кузбассэнерго" | ТП-063 | 10/0,4 | 0.063 | 0.0012 | 0 | 0
40547 | ПАО "Россети Сибирь" | "Кузбассэнерго" | ТП-064 | 10/0,4 | 0.16 | 0.0012 | 0 | 0
40548 | ПАО "Россети Сибирь" | "Кузбассэнерго" | ТП-065 | 10/0,4 | 0.06 | 0.016 | 0 | 0
40549 | ПАО "Россети Сибирь" | "Кузбассэнерго" | ТП-092 | 10/0,4 | 0.4 | 0.0026 | 0 | 0
40550 | ПАО "Россети Сибирь" | "Кузбассэнерго" | ТП-019 | 10/0,4 | 0.25 | 0 | 0 | 0
40551 | ПАО "Россети Сибирь" | "Кузбассэнерго" | ТП-020 | 10/0,4 | 0.1 | 0 | 0 | 0
40552 | ПАО "Россети Сибирь" | "Кузбассэнерго" | ТП-021 | 10/0,4 | 0.1 | 0 | 0 | 0
40553 | ПАО "Россети Сибирь" | "Кузбассэнерго" | ТП-267 | 10/0,4 | 0.16 | 0 | 0 | 0
40554 | ПАО "Россети Сибирь" | "Кузбассэнерго" | ТП-062 | 10/0,4 | 0.16 | 0.01 | 0 | 0
40555 | ПАО "Россети Сибирь" | "Кузбассэнерго" | ТП-184 | 10/0,4 | 0.1 | 0.01 | 0 | 0
40556 | ПАО "Россети Сибирь" | "Кузбассэнерго" | ТП-185 | 10/0,4 | 0.16 | 0.019 | 0 | 0
40557 | ПАО "Россети Сибирь" | "Кузбассэнерго" | КТП-003 | 10/0,4 | 0.25 | 0.0080028 | 0 | 0
40558 | ПАО "Россети Сибирь" | "Кузбассэнерго" | ТП-Ю-3-006 | 6/0,4 | 0.25 | 0 | 0 | 0
40559 | ПАО "Россети Сибирь" | "Кузбассэнерго" | СТП-043 | 10/0,4 | 0.16 | 0.029505 | 0 | 0
40560 | ПАО "Россети Сибирь" | "Кузбассэнерго" | ТП-Ю-3-007 | 6/0,4 | 0.16 | 0 | 0 | 0.0135
40561 | ПАО "Россети Сибирь" | "Кузбассэнерго" | ТП-Ю-3-023 | 6/0,4 | 0.25 | 0 | 0 | 0
40562 | ПАО "Россети Сибирь" | "Кузбассэнерго" | МТП-055 | 10/0,4 | 0.1 | 0.033463 | 0 | 0
40563 | ПАО "Россети Сибирь" | "Кузбассэнерго" | ТП-020 н.п.Боровой | 10/0,4 | 0.1 | 0 | 0 | 0
40564 | ПАО "Россети Сибирь" | "Кузбассэнерго" | ТП-116 н.п.Боровой | 10/0,4 | 0.16 | 0 | 0 | 0
40565 | ПАО "Россети Сибирь" | "Кузбассэнерго" | ТП-Я-167 | 10/0,4 | 0.4 | 0 | 0 | 0
40566 | ПАО "Россети Сибирь" | "Кузбассэнерго" | ТП-Ю-2-064 | 6/0,4 | 0.16 | 0 | 0 | 0
40567 | ПАО "Россети Сибирь" | "Кузбассэнерго" | ТП-Я-029 | 10/0,4 | 0.25 | 0 | 0 | 0.0135
40568 | ПАО "Россети Сибирь" | "Кузбассэнерго" | ТП-Я-087 | 10/0,4 | 0.4 | 0 | 0 | 0
40569 | ПАО "Россети Сибирь" | "Кузбассэнерго" | ТП-Я-152 | 10/0,4 | 0.16 | 0 | 0 | 0
40570 | ПАО "Россети Сибирь" | "Кузбассэнерго" | ТП-Я-153 | 10/0,4 | 0.16 | 0 | 0 | 0
40571 | ПАО "Россети Сибирь" | "Кузбассэнерго" | ТП-Ю-2-038 | 6/0,4 | 0.05 | 0 | 0 | 0
40572 | ПАО "Россети Сибирь" | "Кузбассэнерго" | ТП-Ю-3-009 | 6/0,4 | 0.16 | 0 | 0 | 0
40573 | ПАО "Россети Сибирь" | "Кузбассэнерго" | ТП-Ю-3-039 | 6/0,4 | 0.1 | 0 | 0 | 0
40574 | ПАО "Россети Сибирь" | "Кузбассэнерго" | ТП-Ю-3-008 | 6/0,4 | 0.1 | 0 | 0 | 0.0054
40575 | ПАО "Россети Сибирь" | "Кузбассэнерго" | МТП-045 | 10/0,4 | 0.16 | 0.022489 | 0 | 0
40576 | ПАО "Россети Сибирь" | "Кузбассэнерго" | КТП-017 | 10/0,4 | 0.1 | 0 | 0 | 0.0135
40577 | ПАО "Россети Сибирь" | "Кузбассэнерго" | ТП-166 | 10/0,4 | 0.16 | 0 | 0 | 0
40578 | ПАО "Россети Сибирь" | "Кузбассэнерго" | ТП-021-совм | 10/0,4 | 0.25 | 0.046319 | 0 | 0
40579 | ПАО "Россети Сибирь" | "Кузбассэнерго" | ТП-198 | 10/0,4 | 0.25 | 0 | 0 | 0.0135
40580 | ПАО "Россети Сибирь" | "Кузбассэнерго" | ТП-022 | 10/0,4 | 0.1 | 0.048376 | 0 | 0
40581 | ПАО "Россети Сибирь" | "Кузбассэнерго" | ТП-200 | 10/0,4 | 0.63 | 0 | 0 | 0
40582 | ПАО "Россети Сибирь" | "Кузбассэнерго" | ТП-201 | 10/0,4 | 0.1 | 0 | 0 | 0
40583 | ПАО "Россети Сибирь" | "Кузбассэнерго" | ТП-023 | 10/0,4 | 0.1 | 0.087199 | 0 | 0
40584 | ПАО "Россети Сибирь" | "Кузбассэнерго" | ТП-284 | 10/0,4 | 0.16 | 0 | 0 | 0
40585 | ПАО "Россети Сибирь" | "Кузбассэнерго" | ТП-114 | 10/0,4 | 0.1 | 0.033654 | 0 | 0.0522
40586 | ПАО "Россети Сибирь" | "Кузбассэнерго" | ТП-288 | 10/0,4 | 0.16 | 0 | 0 | 0
40587 | ПАО "Россети Сибирь" | "Кузбассэнерго" | ТП-120 | 10/0,4 | 0.16 | 0.047766 | 0 | 0
40588 | ПАО "Россети Сибирь" | "Кузбассэнерго" | ТП-143 | 10/0,4 | 0.1 | 0.020844 | 0 | 0
40589 | ПАО "Россети Сибирь" | "Кузбассэнерго" | ТП-157 | 10/0,4 | 0.63 | 0.10422 | 0 | 0
40590 | ПАО "Россети Сибирь" | "Кузбассэнерго" | ТП-204 | 10/0,4 | 0.06 | 0.038864 | 0 | 0
40591 | ПАО "Россети Сибирь" | "Кузбассэнерго" | ТП-261 | 10/0,4 | 0.25 | 0.066543 | 0 | 0
40592 | ПАО "Россети Сибирь" | "Кузбассэнерго" | ТП-280-совм | 10/0,4 | 0.1 | 0.029963 | 0 | 0
40593 | ПАО "Россети Сибирь" | "Кузбассэнерго" | ТП-295 | 10/0,4 | 0.16 | 0.028877 | 0 | 0
40594 | ПАО "Россети Сибирь" | "Кузбассэнерго" | ТП-326 совм | 10/0,4 | 0.1 | 0.015751 | 0 | 0
40595 | ПАО "Россети Сибирь" | "Кузбассэнерго" | ТП-344 | 10/0,4 | 0.063 | 0.020187 | 0 | 0
40596 | ПАО "Россети Сибирь" | "Кузбассэнерго" | ТП-385 | 10/0,4 | 0.4 | 0.011314 | 0 | 0
40597 | ПАО "Россети Сибирь" | "Кузбассэнерго" | ТП-458 | 10/0,4 | 0.16 | 0.053846 | 0 | 0
40598 | ПАО "Россети Сибирь" | "Кузбассэнерго" | ТП-Я-001 | 10/0,4 | 0.16 | 0 | 0 | 0
40599 | ПАО "Россети Сибирь" | "Кузбассэнерго" | ТП-Я-175 | 10/0,4 | 0.1 | 0 | 0 | 0
40600 | ПАО "Россети Сибирь" | "Кузбассэнерго" | ТП-Я-037 | 10/0,4 | 0.315 | 0 | 0 | 0
40601 | ПАО "Россети Сибирь" | "Кузбассэнерго" | ТП-Я-080 | 10/0,4 | 0.25 | 0 | 0 | 0
40602 | ПАО "Россети Сибирь" | "Кузбассэнерго" | ТП-Я-099 | 10/0,4 | 0.1 | 0 | 0 | 0
40603 | ПАО "Россети Сибирь" | "Кузбассэнерго" | ТП-Я-119 | 10/0,4 | 0.25 | 0 | 0 | 0
40604 | ПАО "Россети Сибирь" | "Кузбассэнерго" | ТП-Я-033 | 10/0,4 | 0.25 | 0 | 0.0009 | 0
40605 | ПАО "Россети Сибирь" | "Кузбассэнерго" | ТП-Я-034 | 10/0,4 | 0.16 | 0 | 0 | 0
40606 | ПАО "Россети Сибирь" | "Кузбассэнерго" | ТП-Я-035 | 10/0,4 | 0.16 | 0 | 0 | 0
40607 | ПАО "Россети Сибирь" | "Кузбассэнерго" | ТП-Ю-0-042 | 6/0,4 | 0.063 | 0.028881 | 0 | 0
40608 | ПАО "Россети Сибирь" | "Кузбассэнерго" | ТП-Ю-0-035 | 6/0,4 | 0.05 | 0.0091767 | 0 | 0
40609 | ПАО "Россети Сибирь" | "Кузбассэнерго" | ТП-Ю-0-036 | 6/0,4 | 0.4 | 0.04779 | 0 | 0
40610 | ПАО "Россети Сибирь" | "Кузбассэнерго" | ТП-Ю-0-041 | 6/0,4 | 0.25 | 0.0040054 | 0.0135 | 0
40611 | ПАО "Россети Сибирь" | "Кузбассэнерго" | ТП-Ю-0-026 | 6/0,4 | 0.25 | 0.017816 | 0 | 0
40612 | ПАО "Россети Сибирь" | "Кузбассэнерго" | КТП-009 | 6/0,4 | 0.16 | 0.019632 | 0 | 0
40613 | ПАО "Россети Сибирь" | "Кузбассэнерго" | ТП-Ю-4-067 | 10/0,4 | 0.16 | 0.010706 | 0 | 0.0054
40614 | ПАО "Россети Сибирь" | "Кузбассэнерго" | ТП-035 | 10/0,4 | 0.4 | 0 | 0 | 0
40615 | ПАО "Россети Сибирь" | "Кузбассэнерго" | ТП-036 | 10/0,4 | 0.16 | 0.029429 | 0 | 0
40616 | ПАО "Россети Сибирь" | "Кузбассэнерго" | ТП-084 | 10/0,4 | 0.25 | 0.00026489 | 0 | 0
40617 | ПАО "Россети Сибирь" | "Кузбассэнерго" | ТП-100 | 10/0,4 | 0.16 | 0.0010518 | 0 | 0
40618 | ПАО "Россети Сибирь" | "Кузбассэнерго" | ТП-121 | 10/0,4 | 0.25 | 0.010912 | 0 | 0
40619 | ПАО "Россети Сибирь" | "Кузбассэнерго" | ТП-127 | 10/0,4 | 0.4 | 0.0064051 | 0 | 0
40620 | ПАО "Россети Сибирь" | "Кузбассэнерго" | ТП-161 | 10/0,4 | 0.25 | 0 | 0 | 0
40621 | ПАО "Россети Сибирь" | "Кузбассэнерго" | ТП-033 | 10/0,4 | 0.1 | 0.0081998 | 0 | 0
40622 | ПАО "Россети Сибирь" | "Кузбассэнерго" | ТП-034 | 10/0,4 | 0.25 | 0.062893 | 0 | 0
40623 | ПАО "Россети Сибирь" | "Кузбассэнерго" | ТП-037 | 10/0,4 | 0.315 | 0 | 0 | 0
40624 | ПАО "Россети Сибирь" | "Кузбассэнерго" | ТП-080 | 10/0,4 | 0.16 | 0.025587 | 0 | 0
40625 | ПАО "Россети Сибирь" | "Кузбассэнерго" | ТП-085 | 10/0,4 | 0.04 | 0.0034758 | 0 | 0
40626 | ПАО "Россети Сибирь" | "Кузбассэнерго" | ТП-086 | 10/0,4 | 0.4 | 0.014068 | 0 | 0
40627 | ПАО "Россети Сибирь" | "Кузбассэнерго" | ТП-110 | 10/0,4 | 0.1 | 0.038834 | 0 | 0
40628 | ПАО "Россети Сибирь" | "Кузбассэнерго" | ТП-114 | 10/0,4 | 0.25 | 0.029999 | 0 | 0
40629 | ПАО "Россети Сибирь" | "Кузбассэнерго" | ТП-120 | 10/0,4 | 0.25 | 0.024628 | 0 | 0
40630 | ПАО "Россети Сибирь" | "Кузбассэнерго" | ТП-132 | 10/0,4 | 0.1 | 0.021441 | 0 | 0
40631 | ПАО "Россети Сибирь" | "Кузбассэнерго" | КТП-027 | 6/0,4 | 0.1 | 0.018627 | 0 | 0
40632 | ПАО "Россети Сибирь" | "Кузбассэнерго" | КТП-028 | 6/0,4 | 0.25 | 0.042516 | 0 | 0
40633 | ПАО "Россети Сибирь" | "Кузбассэнерго" | КТП-029 | 6/0,4 | 0.25 | 0.021489 | 0 | 0
40634 | ПАО "Россети Сибирь" | "Кузбассэнерго" | КТП-069 | 6/0,4 | 0.1 | 0.018609 | 0 | 0
40635 | ПАО "Россети Сибирь" | "Кузбассэнерго" | ТП-012 | 10/0,4 | 0.1 | 0.0049758 | 0 | 0
40636 | ПАО "Россети Сибирь" | "Кузбассэнерго" | ТП-001 | 10/0,4 | 0.16 | 0.0051495 | 0 | 0
40637 | ПАО "Россети Сибирь" | "Кузбассэнерго" | ТП-076 | 10/0,4 | 0.25 | 0.023312 | 0 | 0
40638 | ПАО "Россети Сибирь" | "Кузбассэнерго" | ТП-Я-047 | 10/0,4 | 0.4 | 0 | 0 | 0
40639 | ПАО "Россети Сибирь" | "Кузбассэнерго" | ТП-Я-048 | 10/0,4 | 0.4 | 0 | 0 | 0.018
40640 | ПАО "Россети Сибирь" | "Кузбассэнерго" | ТП-Я-049 | 10/0,4 | 0.25 | 0 | 0 | 0
40641 | ПАО "Россети Сибирь" | "Кузбассэнерго" | ТП-Я-170 | 10/0,4 | 0.025 | 0 | 0 | 0
40642 | ПАО "Россети Сибирь" | "Кузбассэнерго" | ТП-032 | 10/0,4 | 0.16 | 0.0002342 | 0 | 0
40643 | ПАО "Россети Сибирь" | "Кузбассэнерго" | ТП-Я-064 | 10/0,4 | 0.1 | 0 | 0.0009 | 0
40644 | ПАО "Россети Сибирь" | "Кузбассэнерго" | ТП-028 н.п.Дмитриевка | 10/0,4 | 0.16 | 0 | 0 | 0
40645 | ПАО "Россети Сибирь" | "Кузбассэнерго" | ТП-096 н.п.Дмитриевка | 10/0,4 | 0.25 | 0 | 0 | 0
40646 | ПАО "Россети Сибирь" | "Кузбассэнерго" | СКТП-121 н.п.Дмитриевка | 10/0,4 | 0.16 | 0 | 0 | 0
40647 | ПАО "Россети Сибирь" | "Кузбассэнерго" | ТП-286 н.п.Дмитриевка | 10/0,4 | 0.16 | 0 | 0 | 0
40648 | ПАО "Россети Сибирь" | "Кузбассэнерго" | ТП-105 | 10/0,4 | 0.1 | 0.0052146 | 0 | 0
40649 | ПАО "Россети Сибирь" | "Кузбассэнерго" | ТП-051 | 10/0,4 | 0.16 | 0.0018698 | 0 | 0
40650 | ПАО "Россети Сибирь" | "Кузбассэнерго" | ТП-056 | 10/0,4 | 0.063 | 0.010277 | 0 | 0
40651 | ПАО "Россети Сибирь" | "Кузбассэнерго" | ТП-025 | 10/0,4 | 0.063 | 0.021983 | 0 | 0
40652 | ПАО "Россети Сибирь" | "Кузбассэнерго" | ТП-026 | 10/0,4 | 0.4 | 0.036335 | 0 | 0
40653 | ПАО "Россети Сибирь" | "Кузбассэнерго" | ТП-Я-053 | 10/0,4 | 0.16 | 0 | 0 | 0
40654 | ПАО "Россети Сибирь" | "Кузбассэнерго" | ТП-Я-058 | 10/0,4 | 0.25 | 0 | 0 | 0
40655 | ПАО "Россети Сибирь" | "Кузбассэнерго" | ТП-074 | 10/0,4 | 0.4 | 0.1121 | 0 | 0
40656 | ПАО "Россети Сибирь" | "Кузбассэнерго" | ТП-158-совм | 10/0,4 | 0.16 | 0.016284 | 0 | 0
40657 | ПАО "Россети Сибирь" | "Кузбассэнерго" | ТП-196-совм | 10/0,4 | 0.4 | 0.061011 | 0 | 0
40658 | ПАО "Россети Сибирь" | "Кузбассэнерго" | ТП-517-совм | 10/0,4 | 0.1 | 0.014136 | 0 | 0
40659 | ПАО "Россети Сибирь" | "Кузбассэнерго" | ТП-100 | 10/0,4 | 0.16 | 0.086364 | 0 | 0
40660 | ПАО "Россети Сибирь" | "Кузбассэнерго" | ТП-101 | 10/0,4 | 0.63 | 0.00087698 | 0 | 0
40661 | ПАО "Россети Сибирь" | "Кузбассэнерго" | ТП-167 | 10/0,4 | 0.25 | 0.026054 | 0 | 0
40662 | ПАО "Россети Сибирь" | "Кузбассэнерго" | ТП-246 | 10/0,4 | 0.25 | 0.027895 | 0 | 0
40663 | ПАО "Россети Сибирь" | "Кузбассэнерго" | ТП-272 | 10/0,4 | 0.4 | 0.021278 | 0 | 0
40664 | ПАО "Россети Сибирь" | "Кузбассэнерго" | ТП-276 | 10/0,4 | 0.25 | 0.063174 | 0 | 0
40665 | ПАО "Россети Сибирь" | "Кузбассэнерго" | ТП-323 совм | 10/0,4 | 0.063 | 0.0072962 | 0 | 0
40666 | ПАО "Россети Сибирь" | "Кузбассэнерго" | ТП-384 | 10/0,4 | 0.25 | 0.022935 | 0 | 0.018
40667 | ПАО "Россети Сибирь" | "Кузбассэнерго" | ТП-397 | 10/0,4 | 0.16 | 0.061879 | 0 | 0
40668 | ПАО "Россети Сибирь" | "Кузбассэнерго" | ТП-436 | 10/0,4 | 0.25 | 0.031048 | 0 | 0
40669 | ПАО "Россети Сибирь" | "Кузбассэнерго" | ТП-437 | 10/0,4 | 0.63 | 0.10031 | 0 | 0.081
40670 | ПАО "Россети Сибирь" | "Кузбассэнерго" | ТП-049 | 10/0,4 | 0.1 | 0.03398 | 0 | 0
40671 | ПАО "Россети Сибирь" | "Кузбассэнерго" | ТП-Ю-0-032 | 6/0,4 | 0.18 | 0.0099885 | 0 | 0
40672 | ПАО "Россети Сибирь" | "Кузбассэнерго" | ТП-Ю-0-007 | 6/0,4 | 0.16 | 0.042875 | 0 | 0.027
40673 | ПАО "Россети Сибирь" | "Кузбассэнерго" | ТП-229_Ф-6-27-КР | 6/0,4 | 0.16 | 0 | 0 | 0
40674 | ПАО "Россети Сибирь" | "Кузбассэнерго" | ТП-052 | 10/0,4 | 0.1 | 0.0016212 | 0 | 0
40675 | ПАО "Россети Сибирь" | "Кузбассэнерго" | ТП-071_Ф-10-15-С | 10/0,4 | 0.063 | 0.00022184 | 0 | 0
40676 | ПАО "Россети Сибирь" | "Кузбассэнерго" | ТП-112 | 10/0,4 | 0.1 | 0.029745 | 0 | 0
40677 | ПАО "Россети Сибирь" | "Кузбассэнерго" | ТП-127 | 10/0,4 | 0.16 | 0.054063 | 0 | 0
40678 | ПАО "Россети Сибирь" | "Кузбассэнерго" | ТП-236 | 10/0,4 | 0.063 | 0 | 0 | 0
40679 | ПАО "Россети Сибирь" | "Кузбассэнерго" | ТП-002 | 10/0,4 | 0.1 | 0.013244 | 0 | 0
40680 | ПАО "Россети Сибирь" | "Кузбассэнерго" | ТП-230 н.п.Покровка | 10/0,4 | 0.16 | 0 | 0 | 0
40681 | ПАО "Россети Сибирь" | "Кузбассэнерго" | СКТП-231 н.п.Покровка | 10/0,4 | 0.1 | 0 | 0 | 0
40682 | ПАО "Россети Сибирь" | "Кузбассэнерго" | ТП-Ю-0-016 | 6/0,4 | 0.18 | 0.043987 | 0 | 0.0045
40683 | ПАО "Россети Сибирь" | "Кузбассэнерго" | СКТП-288 н.п.Покровка | 10/0,4 | 0.25 | 0 | 0 | 0
40684 | ПАО "Россети Сибирь" | "Кузбассэнерго" | ТП-Ю-0-034 | 6/0,4 | 0.1 | 0.039652 | 0 | 0
40685 | ПАО "Россети Сибирь" | "Кузбассэнерго" | ТП-062 | 10/0,4 | 0.1 | 0.0224 | 0 | 0
40686 | ПАО "Россети Сибирь" | "Кузбассэнерго" | ТП-063 | 10/0,4 | 0.16 | 0.024721 | 0 | 0
40687 | ПАО "Россети Сибирь" | "Кузбассэнерго" | ТП-096 | 10/0,4 | 0.4 | 0.022343 | 0 | 0
40688 | ПАО "Россети Сибирь" | "Кузбассэнерго" | МТП-031 | 10/0,4 | 0.1 | 0.018152 | 0 | 0
40689 | ПАО "Россети Сибирь" | "Кузбассэнерго" | ТП-032 | 10/0,4 | 0.4 | 0.0071536 | 0 | 0
40690 | ПАО "Россети Сибирь" | "Кузбассэнерго" | МТП-034 | 10/0,4 | 0.16 | 0.017115 | 0 | 0
40691 | ПАО "Россети Сибирь" | "Кузбассэнерго" | КТП-048 | 10/0,4 | 0.4 | 0.056267 | 0 | 0
40692 | ПАО "Россети Сибирь" | "Кузбассэнерго" | КТП-054 | 10/0,4 | 0.1 | 0.036327 | 0 | 0
40693 | ПАО "Россети Сибирь" | "Кузбассэнерго" | КТП-056 | 10/0,4 | 0.25 | 0.029308 | 0 | 0
40694 | ПАО "Россети Сибирь" | "Кузбассэнерго" | КТП-066 | 10/0,4 | 0.063 | 0.00077002 | 0 | 0
40695 | ПАО "Россети Сибирь" | "Кузбассэнерго" | КТП-068 | 10/0,4 | 0.16 | 0.031294 | 0 | 0
40696 | ПАО "Россети Сибирь" | "Кузбассэнерго" | ТП-085 н.п.Ивановка | 10/0,4 | 0.16 | 0 | 0 | 0
40697 | ПАО "Россети Сибирь" | "Кузбассэнерго" | ТП-60 | 10/0,4 | 0.25 | 0 | 0 | 0
40698 | ПАО "Россети Сибирь" | "Кузбассэнерго" | ТП-232 | 10/0,4 | 0.04 | 0 | 0 | 0
40699 | ПАО "Россети Сибирь" | "Кузбассэнерго" | ТП-Я-021 | 10/0,4 | 0.25 | 0 | 0 | 0
40700 | ПАО "Россети Сибирь" | "Кузбассэнерго" | КТП-191 | 10/0,4 | 0.1 | 0.0042867 | 0 | 0
40701 | ПАО "Россети Сибирь" | "Кузбассэнерго" | МТП-192 | 10/0,4 | 0.1 | 0.0067968 | 0 | 0
40702 | ПАО "Россети Сибирь" | "Кузбассэнерго" | ТП-193 | 10/0,4 | 0.4 | 0.009198 | 0 | 0
40703 | ПАО "Россети Сибирь" | "Кузбассэнерго" | МТП-194 | 10/0,4 | 0.16 | 0.0079038 | 0 | 0
40704 | ПАО "Россети Сибирь" | "Кузбассэнерго" | ТП-Я-162 | 10/0,4 | 0.4 | 0 | 0 | 0
40705 | ПАО "Россети Сибирь" | "Кузбассэнерго" | ТП-Я-163 | 10/0,4 | 0.25 | 0 | 0 | 0
40706 | ПАО "Россети Сибирь" | "Кузбассэнерго" | ТП-Я-164 | 10/0,4 | 0.1 | 0 | 0 | 0
40707 | ПАО "Россети Сибирь" | "Кузбассэнерго" | ТП-Я-165 | 10/0,4 | 0.16 | 0 | 0 | 0
40708 | ПАО "Россети Сибирь" | "Кузбассэнерго" | ТП-Я-176 | 10/0,4 | 0.16 | 0 | 0 | 0
40709 | ПАО "Россети Сибирь" | "Кузбассэнерго" | ТП-041 н.п.Казанка-20 | 10/0,4 | 0.16 | 0 | 0 | 0.0135
40710 | ПАО "Россети Сибирь" | "Кузбассэнерго" | ТП-Я-030 | 10/0,4 | 0.4 | 0 | 0 | 0
40711 | ПАО "Россети Сибирь" | "Кузбассэнерго" | ТП-Я-031 | 10/0,4 | 0.1 | 0 | 0 | 0
40712 | ПАО "Россети Сибирь" | "Кузбассэнерго" | ТП-Я-032 | 10/0,4 | 0.4 | 0 | 0 | 0
40713 | ПАО "Россети Сибирь" | "Кузбассэнерго" | ТП-Я-040 | 10/0,4 | 0.16 | 0 | 0 | 0
40714 | ПАО "Россети Сибирь" | "Кузбассэнерго" | ТП-Я-120 | 10/0,4 | 0.4 | 0 | 0 | 0
40715 | ПАО "Россети Сибирь" | "Кузбассэнерго" | ТП-Я-174 | 10/0,4 | 0.4 | 0 | 0 | 0.0135
40716 | ПАО "Россети Сибирь" | "Кузбассэнерго" | МТП-005 | 10/0,4 | 0.16 | 0.041829 | 0 | 0
40717 | ПАО "Россети Сибирь" | "Кузбассэнерго" | ТП-Ю-2-011 | 6/0,4 | 0.1 | 0 | 0 | 0
40718 | ПАО "Россети Сибирь" | "Кузбассэнерго" | ТП-Ю-2-012 | 6/0,4 | 0.1 | 0 | 0 | 0
40719 | ПАО "Россети Сибирь" | "Кузбассэнерго" | ТП-Ю-0-015 | 6/0,4 | 0.25 | 0.015374 | 0 | 0.0054
40720 | ПАО "Россети Сибирь" | "Кузбассэнерго" | ТП-091 | 10/0,4 | 0.1 | 0.0056659 | 0 | 0
40721 | ПАО "Россети Сибирь" | "Кузбассэнерго" | ТП-Ю-К-003 | 10/0,4 | 0.1 | 0 | 0 | 0
40722 | ПАО "Россети Сибирь" | "Кузбассэнерго" | ТП-Ю-К-004 | 10/0,4 | 0.063 | 0 | 0 | 0
40723 | ПАО "Россети Сибирь" | "Кузбассэнерго" | ТП-021 н.п.Карачарово | 10/0,4 | 0.1 | 0 | 0 | 0
40724 | ПАО "Россети Сибирь" | "Кузбассэнерго" | СКТП-234 н.п.Карачарово | 10/0,4 | 0.1 | 0 | 0 | 0
40725 | ПАО "Россети Сибирь" | "Кузбассэнерго" | ТП-Ю-2-051 | 10/0,4 | 0.4 | 0.19284 | 0 | 0.0945
40726 | ПАО "Россети Сибирь" | "Кузбассэнерго" | ТП-Ю-2-106 | 10/0,4 | 0.16 | 0.12482 | 0 | 0.027
40727 | ПАО "Россети Сибирь" | "Кузбассэнерго" | ТП-413 | 10/0,4 | 0.25 | 0.031492 | 0 | 0
40728 | ПАО "Россети Сибирь" | "Кузбассэнерго" | ТП-113 | 10/0,4 | 0.1 | 0 | 0 | 0
40729 | ПАО "Россети Сибирь" | "Кузбассэнерго" | ТП-348 | 10/0,4 | 0.16 | 0.019324 | 0 | 0
40730 | ПАО "Россети Сибирь" | "Кузбассэнерго" | ТП-411 | 10/0,4 | 0.25 | 0.0086848 | 0 | 0
40731 | ПАО "Россети Сибирь" | "Кузбассэнерго" | КТП-041 | 6/0,4 | 0.25 | 0.046094 | 0 | 0
40732 | ПАО "Россети Сибирь" | "Кузбассэнерго" | ТП-274 | 10/0,4 | 0.25 | 0.0097704 | 0 | 0
40733 | ПАО "Россети Сибирь" | "Кузбассэнерго" | ТП-Ю-К-001 | 10/0,4 | 0.1 | 0 | 0 | 0
40734 | ПАО "Россети Сибирь" | "Кузбассэнерго" | ТП-Ю-К-002 | 10/0,4 | 0.04 | 0 | 0 | 0
40735 | ПАО "Россети Сибирь" | "Кузбассэнерго" | ТП-Ю-К-011 | 10/0,4 | 0.16 | 0 | 0 | 0
40736 | ПАО "Россети Сибирь" | "Кузбассэнерго" | МТП-006 | 10/0,4 | 0.1 | 0 | 0 | 0
40737 | ПАО "Россети Сибирь" | "Кузбассэнерго" | МТП-007 | 10/0,4 | 0.1 | 0.015908 | 0 | 0
40738 | ПАО "Россети Сибирь" | "Кузбассэнерго" | СТП-033 | 10/0,4 | 0.16 | 0 | 0 | 0
40739 | ПАО "Россети Сибирь" | "Кузбассэнерго" | КТП-051 | 10/0,4 | 0.16 | 0.030236 | 0 | 0
40740 | ПАО "Россети Сибирь" | "Кузбассэнерго" | ТП-253 | 10/0,4 | 0.25 | 0.015741 | 0 | 0
40741 | ПАО "Россети Сибирь" | "Кузбассэнерго" | ТП-500 совм | 10/0,4 | 0.4 | 0 | 0 | 0
40742 | ПАО "Россети Сибирь" | "Кузбассэнерго" | ТП-Ю-2-023 | 10/0,4 | 0.4 | 0 | 0 | 0
40743 | ПАО "Россети Сибирь" | "Кузбассэнерго" | ТП-Ю-2-028 | 10/0,4 | 0.16 | 0 | 0 | 0
40744 | ПАО "Россети Сибирь" | "Кузбассэнерго" | ТП-Ю-2-046 | 10/0,4 | 0.4 | 0 | 0 | 0
40745 | ПАО "Россети Сибирь" | "Кузбассэнерго" | ТП-Ю-2-047 | 10/0,4 | 0.16 | 0 | 0 | 0
40746 | ПАО "Россети Сибирь" | "Кузбассэнерго" | ТП-Ю-2-052 | 10/0,4 | 0.25 | 0 | 0 | 0
40747 | ПАО "Россети Сибирь" | "Кузбассэнерго" | ТП-Ю-2-060 | 10/0,4 | 0.16 | 0 | 0 | 0
40748 | ПАО "Россети Сибирь" | "Кузбассэнерго" | ТП-Ю-2-067 | 10/0,4 | 0.1 | 0 | 0 | 0.0135
40749 | ПАО "Россети Сибирь" | "Кузбассэнерго" | ТП-Ю-2-078 | 10/0,4 | 0.4 | 0 | 0 | 0.0135
40750 | ПАО "Россети Сибирь" | "Кузбассэнерго" | ТП-Ю-2-079 | 10/0,4 | 0.1 | 0 | 0 | 0.0045
40751 | ПАО "Россети Сибирь" | "Кузбассэнерго" | ТП-Ю-2-087 | 10/0,4 | 0.25 | 0.011278 | 0 | 0.027
40752 | ПАО "Россети Сибирь" | "Кузбассэнерго" | ТП-Ю-2-094 | 10/0,4 | 0.25 | 0 | 0 | 0
40753 | ПАО "Россети Сибирь" | "Кузбассэнерго" | ТП-008 | 6/0,4 | 0.4 | 0.048256 | 0 | 0
40754 | ПАО "Россети Сибирь" | "Кузбассэнерго" | ТП-021 | 6/0,4 | 0.4 | 0.046231 | 0 | 0
40755 | ПАО "Россети Сибирь" | "Кузбассэнерго" | ТП-057 | 6/0,4 | 0.25 | 0.0014325 | 0 | 0
40756 | ПАО "Россети Сибирь" | "Кузбассэнерго" | ТП-Ю-0-010 | 6/0,4 | 0.4 | 0.054229 | 0 | 0
40757 | ПАО "Россети Сибирь" | "Кузбассэнерго" | ТП-065 | 6/0,4 | 0.1 | 0.00091323 | 0 | 0
40758 | ПАО "Россети Сибирь" | "Кузбассэнерго" | ТП-Ю-0-037 | 6/0,4 | 0.063 | 0.026015 | 0 | 0.0315
40759 | ПАО "Россети Сибирь" | "Кузбассэнерго" | ТП-Ю-0-025 | 6/0,4 | 0.16 | 0.031729 | 0 | 0
40760 | ПАО "Россети Сибирь" | "Кузбассэнерго" | ТП-094 | 6/0,4 | 0.25 | 0.024231 | 0 | 0
40761 | ПАО "Россети Сибирь" | "Кузбассэнерго" | ТП-Ю-0-011 | 6/0,4 | 0.1 | 0.012254 | 0 | 0
40762 | ПАО "Россети Сибирь" | "Кузбассэнерго" | ТП-Ю-0-009 | 6/0,4 | 0.16 | 0.01482 | 0 | 0
40763 | ПАО "Россети Сибирь" | "Кузбассэнерго" | ТП-099 | 6/0,4 | 0.25 | 0.031851 | 0 | 0
40764 | ПАО "Россети Сибирь" | "Кузбассэнерго" | ТП-Ю-0-038 | 6/0,4 | 0.1 | 0.069365 | 0 | 0
40765 | ПАО "Россети Сибирь" | "Кузбассэнерго" | ТП-96 | 10/0,4 | 0.16 | 0 | 0 | 0
40766 | ПАО "Россети Сибирь" | "Кузбассэнерго" | ТП-143 | 10/0,4 | 0.16 | 0 | 0 | 0
40767 | ПАО "Россети Сибирь" | "Кузбассэнерго" | ТП-025 н.п.Орлово-Розово | 10/0,4 | 0.16 | 0 | 0 | 0
40768 | ПАО "Россети Сибирь" | "Кузбассэнерго" | ТП-026 н.п.Орлово-Розово | 10/0,4 | 0.04 | 0 | 0 | 0
40769 | ПАО "Россети Сибирь" | "Кузбассэнерго" | ТП-071 н.п.Орлово-Розово | 10/0,4 | 0.25 | 0 | 0 | 0
40770 | ПАО "Россети Сибирь" | "Кузбассэнерго" | ТП-099 н.п.Орлово-Розово | 10/0,4 | 0.16 | 0 | 0 | 0
40771 | ПАО "Россети Сибирь" | "Кузбассэнерго" | ТП-Ю-4-015 | 10/0,4 | 0.1 | 0.017451 | 0 | 0
40772 | ПАО "Россети Сибирь" | "Кузбассэнерго" | ТП-033 | 10/0,4 | 0.06 | 0 | 0 | 0
40773 | ПАО "Россети Сибирь" | "Кузбассэнерго" | ТП-034 | 10/0,4 | 0.1 | 0 | 0 | 0
40774 | ПАО "Россети Сибирь" | "Кузбассэнерго" | ТП-036 | 10/0,4 | 0.06 | 0 | 0 | 0
40775 | ПАО "Россети Сибирь" | "Кузбассэнерго" | ТП-067 | 10/0,4 | 0.4 | 0 | 0 | 0
40776 | ПАО "Россети Сибирь" | "Кузбассэнерго" | ТП-069 | 10/0,4 | 0.25 | 0 | 0 | 0
40777 | ПАО "Россети Сибирь" | "Кузбассэнерго" | ТП-194 | 10/0,4 | 0.06 | 0 | 0 | 0
40778 | ПАО "Россети Сибирь" | "Кузбассэнерго" | ТП-224 | 10/0,4 | 0.25 | 0 | 0 | 0
40779 | ПАО "Россети Сибирь" | "Кузбассэнерго" | ТП-226 | 10/0,4 | 0.1 | 0 | 0 | 0
40780 | ПАО "Россети Сибирь" | "Кузбассэнерго" | ТП-270 | 10/0,4 | 0.16 | 0 | 0 | 0
40781 | ПАО "Россети Сибирь" | "Кузбассэнерго" | ТП-Ю-0-006 | 6/0,4 | 0.1 | 0.0037666 | 0 | 0.00675
40782 | ПАО "Россети Сибирь" | "Кузбассэнерго" | ТП-044_Ф-6-1-П | 6/0,4 | 0.25 | 0 | 0 | 0
40783 | ПАО "Россети Сибирь" | "Кузбассэнерго" | ТП-Ю-1-091 | 10/0,4 | 0.16 | 0 | 0 | 0
40784 | ПАО "Россети Сибирь" | "Кузбассэнерго" | ТП-Ю-1-092 | 10/0,4 | 0.16 | 0 | 0 | 0
40785 | ПАО "Россети Сибирь" | "Кузбассэнерго" | ТП-Ю-0-019 | 6/0,4 | 0.16 | 0.018036 | 0 | 0
40786 | ПАО "Россети Сибирь" | "Кузбассэнерго" | ТП-Ю-0-020 | 6/0,4 | 0.4 | 0.09754 | 0 | 0
40787 | ПАО "Россети Сибирь" | "Кузбассэнерго" | ТП-Ю-0-021 | 6/0,4 | 0.25 | 0.019913 | 0 | 0
40788 | ПАО "Россети Сибирь" | "Кузбассэнерго" | ТП-Ю-0-022 | 6/0,4 | 0.4 | 0.035589 | 0 | 0
40789 | ПАО "Россети Сибирь" | "Кузбассэнерго" | ТП-Ю-0-023 | 6/0,4 | 0.25 | 0.048661 | 0 | 0
40790 | ПАО "Россети Сибирь" | "Кузбассэнерго" | ТП-Ю-0-024 | 6/0,4 | 0.4 | 0.15694 | 0 | 0
40791 | ПАО "Россети Сибирь" | "Кузбассэнерго" | ТП-Ю-0-028 | 6/0,4 | 0.4 | 0.067618 | 0 | 0
40792 | ПАО "Россети Сибирь" | "Кузбассэнерго" | ТП-Ю-0-030 | 6/0,4 | 0.16 | 0.038432 | 0 | 0
40793 | ПАО "Россети Сибирь" | "Кузбассэнерго" | ТП-Ю-0-033 | 6/0,4 | 0.25 | 0.066465 | 0 | 0.0135
40794 | ПАО "Россети Сибирь" | "Кузбассэнерго" | ТП-Ю-4-023 | 10/0,4 | 0.16 | 0.0039082 | 0 | 0
40795 | ПАО "Россети Сибирь" | "Кузбассэнерго" | ТП-Ю-4-049 | 10/0,4 | 0.16 | 0 | 0 | 0
40796 | ПАО "Россети Сибирь" | "Кузбассэнерго" | ТП-Ю-4-069 | 10/0,4 | 0.4 | 0.077075 | 0 | 0.1026
40797 | ПАО "Россети Сибирь" | "Кузбассэнерго" | ТП-Ю-4-073 | 10/0,4 | 0.16 | 0.093893 | 0 | 0.0099
40798 | ПАО "Россети Сибирь" | "Кузбассэнерго" | ТП-Ю-4-065 | 10/0,4 | 0.1 | 0.019432 | 0 | 0.018
40799 | ПАО "Россети Сибирь" | "Кузбассэнерго" | ТП-Ю-4-055 | 10/0,4 | 0.16 | 0.0029882 | 0 | 0
40800 | ПАО "Россети Сибирь" | "Кузбассэнерго" | ТП-Ю-4-070 | 10/0,4 | 0.063 | 0.0038898 | 0 | 0
40801 | ПАО "Россети Сибирь" | "Кузбассэнерго" | ТП-Ю-4-059 | 10/0,4 | 0.16 | 0.051938 | 0 | 0.027
40802 | ПАО "Россети Сибирь" | "Кузбассэнерго" | ТП-Ю-4-071 | 10/0,4 | 0.4 | 0.055149 | 0.0135 | 0
40803 | ПАО "Россети Сибирь" | "Кузбассэнерго" | ТП-Ю-4-074 | 10/0,4 | 0.16 | 0.02153 | 0 | 0
40804 | ПАО "Россети Сибирь" | "Кузбассэнерго" | ТП-Ю-4-054 | 10/0,4 | 0.4 | 0.014489 | 0 | 0
40805 | ПАО "Россети Сибирь" | "Кузбассэнерго" | ТП-Ю-4-072 | 10/0,4 | 0.4 | 0.094757 | 0 | 0.0315
40806 | ПАО "Россети Сибирь" | "Кузбассэнерго" | ТП-016 | 10/0,4 | 0.4 | 0.031364 | 0 | 0
40807 | ПАО "Россети Сибирь" | "Кузбассэнерго" | ТП-109 | 10/0,4 | 0.25 | 0.0077672 | 0 | 0
40808 | ПАО "Россети Сибирь" | "Кузбассэнерго" | ТП-150 | 10/0,4 | 0.16 | 0.0090567 | 0 | 0
40809 | ПАО "Россети Сибирь" | "Кузбассэнерго" | ТП-118 | 10/0,4 | 0.06 | 0.0013896 | 0 | 0
40810 | ПАО "Россети Сибирь" | "Кузбассэнерго" | ТП-Я-011 | 10/0,4 | 0.25 | 0 | 0.0027 | 0
40811 | ПАО "Россети Сибирь" | "Кузбассэнерго" | ТП-Я-012 | 10/0,4 | 0.25 | 0 | 0 | 0
40812 | ПАО "Россети Сибирь" | "Кузбассэнерго" | ТП-Я-067 | 10/0,4 | 0.25 | 0 | 0 | 0
40813 | ПАО "Россети Сибирь" | "Кузбассэнерго" | ТП-Я-090 | 10/0,4 | 0.16 | 0 | 0 | 0
40814 | ПАО "Россети Сибирь" | "Кузбассэнерго" | ТП-Ю-1-005 | 10/0,4 | 0.25 | 0 | 0 | 0
40815 | ПАО "Россети Сибирь" | "Кузбассэнерго" | ТП-Ю-1-006 | 10/0,4 | 0.16 | 0 | 0 | 0
40816 | ПАО "Россети Сибирь" | "Кузбассэнерго" | ТП-Ю-1-007 | 10/0,4 | 0.16 | 0 | 0 | 0
40817 | ПАО "Россети Сибирь" | "Кузбассэнерго" | ТП-Ю-1-012 | 10/0,4 | 0.25 | 0 | 0 | 0
40818 | ПАО "Россети Сибирь" | "Кузбассэнерго" | ТП-Ю-1-013 | 10/0,4 | 0.1 | 0 | 0 | 0
40819 | ПАО "Россети Сибирь" | "Кузбассэнерго" | ТП-Ю-1-048 | 10/0,4 | 0.16 | 0 | 0 | 0
40820 | ПАО "Россети Сибирь" | "Кузбассэнерго" | ТП-Ю-1-049 | 10/0,4 | 0.25 | 0 | 0 | 0
40821 | ПАО "Россети Сибирь" | "Кузбассэнерго" | ТП-Ю-1-063 | 10/0,4 | 0.25 | 0 | 0 | 0
40822 | ПАО "Россети Сибирь" | "Кузбассэнерго" | ТП-Ю-1-079 | 10/0,4 | 0.1 | 0 | 0 | 0
40823 | ПАО "Россети Сибирь" | "Кузбассэнерго" | ТП-Ю-1-090 | 10/0,4 | 0.25 | 0 | 0 | 0
40824 | ПАО "Россети Сибирь" | "Кузбассэнерго" | ТП-106 | 6/0,4 | 0.1 | 0.0029534 | 0 | 0
40825 | ПАО "Россети Сибирь" | "Кузбассэнерго" | ТП-107 | 6/0,4 | 0.4 | 0.024238 | 0 | 0.0135
40826 | ПАО "Россети Сибирь" | "Кузбассэнерго" | ТП-108 | 6/0,4 | 0.1 | 0.030982 | 0 | 0.03375
40827 | ПАО "Россети Сибирь" | "Кузбассэнерго" | ТП-Ю-1-011 | 10/0,4 | 0.25 | 0 | 0 | 0.0135
40828 | ПАО "Россети Сибирь" | "Кузбассэнерго" | ТП-81 | 10/0,4 | 0.1 | 0 | 0 | 0
40829 | ПАО "Россети Сибирь" | "Кузбассэнерго" | ТП-Ю-4-013 | 10/0,4 | 0.16 | 0.052828 | 0 | 0
40830 | ПАО "Россети Сибирь" | "Кузбассэнерго" | ТП-Я-041 | 10/0,4 | 0.16 | 0 | 0.0009 | 0
40831 | ПАО "Россети Сибирь" | "Кузбассэнерго" | ТП-Я-024 | 10/0,4 | 0.1 | 0 | 0 | 0
40832 | ПАО "Россети Сибирь" | "Кузбассэнерго" | ТП-042 | 10/0,4 | 0.16 | 0.0099837 | 0 | 0
40833 | ПАО "Россети Сибирь" | "Кузбассэнерго" | ТП-046 | 10/0,4 | 0.4 | 0.016902 | 0 | 0
40834 | ПАО "Россети Сибирь" | "Кузбассэнерго" | ТП-047 | 10/0,4 | 0.16 | 0.0018087 | 0 | 0
40835 | ПАО "Россети Сибирь" | "Кузбассэнерго" | ТП-088 | 10/0,4 | 0.06 | 0 | 0 | 0
40836 | ПАО "Россети Сибирь" | "Кузбассэнерго" | ТП-048 | 10/0,4 | 0.1 | 0.010253 | 0 | 0
40837 | ПАО "Россети Сибирь" | "Кузбассэнерго" | ТП-089 | 10/0,4 | 0.1 | 0 | 0 | 0
40838 | ПАО "Россети Сибирь" | "Кузбассэнерго" | ТП-090 | 10/0,4 | 0.4 | 0 | 0 | 0
40839 | ПАО "Россети Сибирь" | "Кузбассэнерго" | ТП-050 | 10/0,4 | 0.25 | 0.018541 | 0 | 0
40840 | ПАО "Россети Сибирь" | "Кузбассэнерго" | ТП-091 | 10/0,4 | 0.4 | 0 | 0 | 0
40841 | ПАО "Россети Сибирь" | "Кузбассэнерго" | ТП-053 | 10/0,4 | 0.25 | 0.026105 | 0 | 0
40842 | ПАО "Россети Сибирь" | "Кузбассэнерго" | ТП-166 | 10/0,4 | 0.32 | 0 | 0 | 0
40843 | ПАО "Россети Сибирь" | "Кузбассэнерго" | ТП-081 | 10/0,4 | 0.1 | 0.0052341 | 0 | 0
40844 | ПАО "Россети Сибирь" | "Кузбассэнерго" | ТП-167 | 10/0,4 | 0.16 | 0 | 0 | 0
40845 | ПАО "Россети Сибирь" | "Кузбассэнерго" | ТП-180 | 10/0,4 | 0.1 | 0 | 0 | 0
40846 | ПАО "Россети Сибирь" | "Кузбассэнерго" | ТП-129 | 10/0,4 | 0.25 | 0.011544 | 0 | 0.0135
40847 | ПАО "Россети Сибирь" | "Кузбассэнерго" | ТП-133 | 10/0,4 | 0.16 | 0.023812 | 0 | 0
40848 | ПАО "Россети Сибирь" | "Кузбассэнерго" | ТП-138 | 10/0,4 | 0.25 | 0.028116 | 0 | 0
40849 | ПАО "Россети Сибирь" | "Кузбассэнерго" | ТП-293 | 10/0,4 | 0.1 | 0 | 0 | 0
40850 | ПАО "Россети Сибирь" | "Кузбассэнерго" | ТП-162 | 10/0,4 | 0.1 | 0.025122 | 0 | 0
40851 | ПАО "Россети Сибирь" | "Кузбассэнерго" | ТП-072 | 10/0,4 | 0.1 | 0.023984 | 0 | 0
40852 | ПАО "Россети Сибирь" | "Кузбассэнерго" | ТП-092 | 10/0,4 | 0.063 | 0.00035343 | 0 | 0
40853 | ПАО "Россети Сибирь" | "Кузбассэнерго" | ТП-102 | 10/0,4 | 0.16 | 0.017879 | 0 | 0
40854 | ПАО "Россети Сибирь" | "Кузбассэнерго" | ТП-115 | 10/0,4 | 0.63 | 0.053772 | 0 | 0
40855 | ПАО "Россети Сибирь" | "Кузбассэнерго" | ТП-116 | 10/0,4 | 0.25 | 0.04262 | 0 | 0
40856 | ПАО "Россети Сибирь" | "Кузбассэнерго" | ТП-003 | 10/0,4 | 0.25 | 0.040784 | 0 | 0
40857 | ПАО "Россети Сибирь" | "Кузбассэнерго" | ТП-004 | 10/0,4 | 0.16 | 0.031162 | 0 | 0
40858 | ПАО "Россети Сибирь" | "Кузбассэнерго" | ТП-005 | 10/0,4 | 0.16 | 0.036397 | 0 | 0.0108
40859 | ПАО "Россети Сибирь" | "Кузбассэнерго" | ТП-006 | 10/0,4 | 0.4 | 0.026399 | 0 | 0
40860 | ПАО "Россети Сибирь" | "Кузбассэнерго" | ТП-078 | 10/0,4 | 0.25 | 0.016822 | 0 | 0
40861 | ПАО "Россети Сибирь" | "Кузбассэнерго" | ТП-079 | 10/0,4 | 0.1 | 0.027057 | 0 | 0
40862 | ПАО "Россети Сибирь" | "Кузбассэнерго" | ТП-089 | 10/0,4 | 0.25 | 0.0017927 | 0 | 0
40863 | ПАО "Россети Сибирь" | "Кузбассэнерго" | ТП-097 | 10/0,4 | 0.1 | 0.047688 | 0 | 0
40864 | ПАО "Россети Сибирь" | "Кузбассэнерго" | ТП-Я-046 | 10/0,4 | 0.1 | 0 | 0.0009 | 0
40865 | ПАО "Россети Сибирь" | "Кузбассэнерго" | ТП-017 | 10/0,4 | 0.25 | 0 | 0 | 0
40866 | ПАО "Россети Сибирь" | "Кузбассэнерго" | ТП-193 | 10/0,4 | 0.16 | 0 | 0 | 0
40867 | ПАО "Россети Сибирь" | "Кузбассэнерго" | ТП-Я-020 | 10/0,4 | 0.16 | 0 | 0 | 0
40868 | ПАО "Россети Сибирь" | "Кузбассэнерго" | ТП-127 | 10/0,4 | 0.1 | 0 | 0 | 0
40869 | ПАО "Россети Сибирь" | "Кузбассэнерго" | ТП-Я-025 | 10/0,4 | 0.4 | 0 | 0 | 0
40870 | ПАО "Россети Сибирь" | "Кузбассэнерго" | ТП-128 | 10/0,4 | 0.1 | 0 | 0 | 0
40871 | ПАО "Россети Сибирь" | "Кузбассэнерго" | ТП-Я-002 | 10/0,4 | 0.025 | 0 | 0 | 0
40872 | ПАО "Россети Сибирь" | "Кузбассэнерго" | ТП-384 | 10/0,4 | 0.1 | 0 | 0 | 0
40873 | ПАО "Россети Сибирь" | "Кузбассэнерго" | ТП-Ю-2-084 | 10/0,4 | 0.25 | 0 | 0 | 0.018
40874 | ПАО "Россети Сибирь" | "Кузбассэнерго" | ТП-014 | 10/0,4 | 0.16 | 0 | 0 | 0
40875 | ПАО "Россети Сибирь" | "Кузбассэнерго" | ТП-26 | 10/0,4 | 0.16 | 0 | 0 | 0
40876 | ПАО "Россети Сибирь" | "Кузбассэнерго" | ТП-132 | 10/0,4 | 0.1 | 0 | 0 | 0
40877 | ПАО "Россети Сибирь" | "Кузбассэнерго" | ТП-Я-007 | 10/0,4 | 0.4 | 0 | 0 | 0
40878 | ПАО "Россети Сибирь" | "Кузбассэнерго" | ТП-Я-008 | 10/0,4 | 0.1 | 0 | 0 | 0
40879 | ПАО "Россети Сибирь" | "Кузбассэнерго" | ТП-Я-050 | 10/0,4 | 0.16 | 0 | 0 | 0
40880 | ПАО "Россети Сибирь" | "Кузбассэнерго" | ТП-Я-066 | 10/0,4 | 0.16 | 0 | 0 | 0
40881 | ПАО "Россети Сибирь" | "Кузбассэнерго" | ТП-Я-085 | 10/0,4 | 0.25 | 0 | 0.0027 | 0
40882 | ПАО "Россети Сибирь" | "Кузбассэнерго" | МТП-101 | 10/0,4 | 0.1 | 0.0021489 | 0 | 0
40883 | ПАО "Россети Сибирь" | "Кузбассэнерго" | МТП-102 | 10/0,4 | 0.1 | 0.0049277 | 0 | 0
40884 | ПАО "Россети Сибирь" | "Кузбассэнерго" | ТП-015 | 10/0,4 | 0.1 | 0.0068028 | 0 | 0
40885 | ПАО "Россети Сибирь" | "Кузбассэнерго" | КТП-103 | 10/0,4 | 0.1 | 0.0052958 | 0 | 0