## Алтайский край
Форма № 2.18
ТАРИФНОЕ МЕНЮ ПО ТЕХНОЛОГИЧЕСКОМУ ПРИСОЕДИНЕНИЮ
Филиал ПАО "Россети Сибирь" - "Алтайэнерго"
на 2024 год
без НДС
Дата и № принятия тарифного решения, дата публикации, источник публикации | Категория присоединения |  | Ед. изм. | Ставка платы, руб.
| Диапазон мощности, кВт | Уровень напряжения в точке присоединения, кВ |  | с 01.01.2024 по 30.06.2024 | с 01.07.2024 по 31.12.2024
1 | 2 | 3 | 4 | 5 | 6
Решение от 30.11.2023 №278, опубликовано 06.12.2023 на официальном интернет-портале правовой информации: http://publication.pravo.gov.ru/document/2201202312060005 Решение от 19.12.2023 №477, опубликовано 21.12.2023 на официальном интернет-портале правовой информации: http://publication.pravo.gov.ru/document/2201202312210001 Решение от 14.02.2024 №12, опубликовано 14.02.2024 на официальном интернет-портале правовой информации: http://publication.pravo.gov.ru/document/2201202402140012 Решение от 12.03.2024 №15, опубликовано 13.03.2024 на официальном интернет-портале правовой информации: http://publication.pravo.gov.ru/document/2201202403130003 Решение от 03.04.2024 №37, опубликовано 03.04.2024 на официальном интернет-портале правовой информации: http://publication.pravo.gov.ru/document/2201202404030001 Решение от 15.05.2024 №50, опубликовано 15.05.2024 на официальном интернет-портале правовой информации: http://publication.pravo.gov.ru/document/2201202405150005 Решение от 13.06.2024 №69, опубликовано 14.06.2024 на официальном интернет-портале правовой информации: http://publication.pravo.gov.ru/document/2201202406140016 | 1. Льготные ставки за 1 кВт заправшиваемой максимальной мощности
| Льготная ставка за 1 кВт запрашиваемой максимальной мощности при технологическом присоединении объектов микрогенерации заявителей - физических лиц, в том числе при одновременном технологическом присоединении энергопринимающих устройств заявителей - физических лиц, максимальная мощность которых не привышает 15 кВт включительно (с учетом ранее присоединенных в данной точке присоединения энергопринимающих устройств), и объектов микрогенерации, а также энергопринимающих устройств заявителей - физических лиц, максимальная мощность которых не превышает 15 кВт включительно (с учетом ранее присоединенных в данной точке присоединения энергопринимающих устройств), за исключением случаев, указанных в подпункте 3 приложения 1 к решению, устанавливаемая в отношении всей совокупности мероприятий по технологическому присоединению при присоединении энергопринимающих устройств и (или) объектов микрогенерации, присоединяемых по третьей категории надежности к объектам электросетевого хозяйства сетевой организации на уровне напряжения 0,4 кВ и ниже, при условии, что расстояние от границ участка заявителя до ближайшего объекта электрической сети необходимого заявителю класса напряжения, в которую подана заявка, составляет не более 300 метров в городах и поселках городского типа и не более 500 метров в сельской местности (Р несоц.) |  | руб./кВт | 3731.0917 | 4641.95
| Льготная ставка за 1 кВт запрашиваемой максимальной мощности при технологическом присоединении объектов микрогенерации заявителей - юридических лиц или индивидуальных предпринимателей, а также одновременного технологического присоединения объектов микрогенерации и энергопринимающих устройств максимальной мощностью до 150 кВт включительно (с учетом ранее присоединенных в данной точке присоединения энергопринимающих устройств), присоединяемых по третьей категории надежности к объектам электросетевого хозяйства сетевой организации на уровне напряжения 0,4 кВ и ниже, при условии, что расстояние от этих энергопринимающих устройств и (или) объектов микрогенерации до существующих объектов электросетевого хозяйства сетевых организаций составляет не более 200 метров в городах и поселках городского типа и не более 300 метров в сельской местности (Р несоц.) |  | руб./кВт | 3731.0917 | 4641.95
| Льготная ставка за 1 кВт запрашиваемой максимальной мощности при технологическом присоединении энергопринимающих устройств Заявителей - физических лиц, максимальная мощность которых не превышает 15 кВт включительно (с учетом ранее присоединенных в данной точке присоединения энергопринимающих устройств), владеющих объектами, отнесенными к третьей категории надежности (по одному источнику электроснабжения), при условии, что расстояние от границ участка Заявителя до объектов электросетевого хозяйства на уровне напряжения 0,4 кВ и ниже необходимого Заявителю класса напряжения сетевой организации, в которую подана заявка, составляет не более 300 метров в городах и поселках городского типа и не более 500 метров в сельской местности, объектов микрогенерации, в том числе за одновременное технологическое присоединение энергопринимающих устройств и объектов микрогенерации, при заключении договора членом малоимущей семьи (одиноко проживающим гражданином), среднедушевой доход которой (доход которого) ниже величины прожиточного минимума, установленного на территории Алтайского края, определенного в соответствии с Федеральным законом «О прожиточном минимуме в Российской Федерации», а также лицами, указанными: в статьях 14–16, 18 и 21 Федерального закона «О ветеранах»; в статье 17 Федерального закона «О социальной защите инвалидов в Российской Федерации»; в статье 14 Закона Российской Федерации «О социальной защите граждан, подвергшихся воздействию радиации вследствие катастрофы на Чернобыльской АЭС»; в статье 2 Федерального закона «О социальных гарантиях гражданам, подвергшимся радиационному воздействию вследствие ядерных испытаний на Семипалатинском полигоне»; в части 8 статьи 154 Федерального закона «О внесении изменений в законодательные акты Российской Федерации и признании утратившими силу некоторых законодательных актов Российской Федерации в связи с принятием федеральных законов «О внесении изменений и дополнений в Федеральный закон «Об общих принципах организации законодательных (представительных) и исполнительных органов государственной власти субъектов Российской Федерации» и «Об общих принципах организации местного самоуправления в Российской Федерации»; в статье 1 Федерального закона «О социальной защите граждан Российской Федерации, подвергшихся воздействию радиации вследствие аварии в 1957 году на производственном объединении «Маяк» и сбросов радиоактивных отходов в реку Теча»; в пункте 1 и абзаце четвертом пункта 2 постановления Верховного Совета Российской Федерации от 27.12.1991 г. № 2123-1 «О распространении действия Закона РСФСР «О социальной защите граждан, подвергшихся воздействию радиации вследствие катастрофы на Чернобыльской АЭС» на граждан из подразделений особого риска»; в Указе Президента Российской Федерации от 05.05 1992 № 431 «О мерах по социальной поддержке многодетных семей», (Р соц.) |  | руб./кВт | 928.3917 | 928.3917
2. Стандартизированные тарифные ставки ПТП
Единые стандартизированные тарифные ставки на покрытие расходов на строительство объектов электросетевого хозяйства - от существующих объектов электросетевого хозяйства до присоединяемых энергопринимающих устройств потребителей и на обеспечение средствами коммерческого учета электрической энергии (мощности) с дифференциацией по уровням напряжения
С1 Единая стандартизированная тарифная ставка на покрытие расходов на ТП энергопринимающих устройств потребителей электрической энергии, объектов электросетевого хозяйства, принадлежащих территориальным сетевым организациям и иным лицам, по мероприятиям, указанным в п.16 МУ от 30.06.2022 №490/22 (кроме подпункта "б")
| С1.1 На подготовку и выдачу сетевой организацией технических условий заявителю |  | руб. за одно присоединение | 3021.57
| С1.2.1 На выдачу сетевой организацией уведомления об обеспечении сетевой организацией возможности присоединения к электрическим сетям заявителей, указанных в пунктах 12(1), 13(2)-13(5) и 14 Правил технологического присоединения, если технологическое присоединение энергопринимающих устройств таких заявителей осуществляется на уровне напряжения выше 0,4 кВ и ниже |  |  | 6483.46
| С1.2.2 На проверку выполнения технических условий заявителями, не предусмотренными С 1.2.1 |  |  | 12553.19
С2 Стандаризированная тарифная ставка на покрытие расходов сетевой организации на строительство воздушных линий электропередачи на i-м уровне напряжения в расчете на 1 км линий
| ВЛ на деревянных опорах изолированным алюминиевым проводом сечением до 50 мм2 включительно одноцепные | 0,4 кВ и ниже | руб./км | 382452.67
| ВЛ на железобетонных опорах изолированным алюминиевым проводом сечением до 50 мм2 включительно одноцепные |  |  | 2090421.64
| ВЛ на железобетонных опорах изолированным алюминиевым проводом сечением от 50 до 100 мм2 включительно одноцепные |  |  | 2642669.31
| ВЛ на железобетонных опорах изолированным алюминиевым проводом сечением от 100 до 200 мм2 включительно одноцепные |  |  | 1761434.96
| ВЛ на железобетонных опорах неизолированным сталеалюминиевым проводом сечением до 50 мм2 включительно одноцепные |  |  | 4076611.39
| ВЛ на железобетонных опорах неизолированным сталеалюминиевым проводом сечением от 50 до 100 мм2 включительно одноцепные |  |  | 2109284.91
| ВЛ на деревянных опорах изолированным алюминиевым проводом сечением до 50 мм2 включительно одноцепные | 1-20 кВ | руб./км | 699911.04
| ВЛ на железобетонных опорах изолированным алюминиевым проводом сечением до 50 мм2 включительно одноцепные |  |  | 3305975.26
| ВЛ на железобетонных опорах изолированным алюминиевым проводом сечением от 50 до 100 мм2 включительно одноцепные |  |  | 2802252.3
| ВЛ на железобетонных опорах изолированным сталеалюминиевым проводом сечением от 100 до 200 мм2 включительно одноцепные |  |  | 1634129.33
| ВЛ на железобетонных опорах изолированным сталеалюминиевым проводом сечением от 100 до 200 мм2 включительно двухцепные |  |  | 3844025.88
| ВЛ на железобетонных опорах неизолированным сталеалюминиевым проводом сечением до 50 мм2 включительно одноцепные |  |  | 2290617.13
| ВЛ на железобетонных опорах неизолированным сталеалюминиевым проводом сечением от 50 до 100 мм2 включительно одноцепные |  |  | 5549520.9
| ВЛ на железобетонных опорах неизолированным сталеалюминиевым проводом сечением до 50 мм2 включительно одноцепные | 27,5-60 кВ | руб./км | 8256480.4
| ВЛ на железобетонных опорах изолированным алюминиевым проводом сечением от 50 до 100 мм2 включительно одноцепные |  |  | 2123237.03
| ВЛ на металлических опорах, за исключением многогранных, неизолированным сталеалюминиевым проводом сечением от 100 до 200 мм2 включительно одноцепные | 110 кВ | руб./км | 49377931.53
С3 Стандартизированная тарифная ставка на покрытие расходов сетевой организации на строительство кабельных линий электропередачи на i-м уровне напряжения в расчете на 1 км линий
| КЛ в траншеях многожильные с бумажной изоляцией сечением провода до 50 мм2 включительно с одним кабелем в траншее | 0,4 кВ и ниже | руб./км | 876867.09
| КЛ в траншеях многожильные с резиновой или пластмассовой изоляцией сечением провода до 50 мм2 включительно с одним кабелем в траншее |  |  | 1825653.39
| КЛ в траншеях многожильные с резиновой или пластмассовой изоляцией сечением провода до 50 мм2 включительно с двумя кабелями в траншее |  |  | 3790146.08
| КЛ в траншеях многожильные с бумажной изоляцией сечением провода от 50 до 100 мм2 включительно с одним кабелем в траншее |  |  | 2593820.98
| КЛ в траншеях многожильные с резиновой или пластмассовой изоляцией сечением провода от 50 до 100 мм2 включительно с одним кабелем в траншее |  |  | 2976936.45
| КЛ в траншеях многожильные с резиновой или пластмассовой изоляцией сечением провода от 50 до 100 мм2 включительно с двумя кабелями в траншее |  |  | 3188457.19
| КЛ в траншеях многожильные с резиновой или пластмассовой изоляцией сечением провода от 100 до 200 мм2 включительно с одним кабелем в траншее |  |  | 2152998.52
| КЛ в траншеях многожильные с резиновой или пластмассовой изоляцией сечением провода от 100 до 200 мм2 включительно с двумя кабелями в траншее |  |  | 4272182.52
| КЛ в траншеях многожильные с резиновой или пластмассовой изоляцией сечением провода от 100 до 200 мм2 включительно с четырьмя кабелями в траншее |  |  | 1809906.35
| КЛ в траншеях многожильные с резиновой или пластмассовой изоляцией сечением провода от 200 до 250 мм2 включительно с одним кабелем в траншее |  |  | 4382493.6
| КЛ в траншеях многожильные с резиновой или пластмассовой изоляцией сечением провода от 200 до 250 мм2 включительно с двумя кабелями в траншее |  |  | 2655391.35
| КЛ в траншеях многожильные с резиновой или пластмассовой изоляцией сечением провода от 200 до 250 мм2 включительно с четырьмя кабелями в траншее |  |  | 2337020.1
| КЛ, прокладываемые методом горизонтального наклонного бурения, многожильные с резиновой или пластмассовой изоляцией сечением провода до 50 мм2 включительно с одной трубой в скважине |  |  | 3776156.08
| КЛ, прокладываемые методом горизонтального наклонного бурения, многожильные с бумажной изоляцией сечением провода от 50 до 100 мм2 включительно с одной трубой в скважине |  |  | 2342546.24
| КЛ, прокладываемые методом горизонтального наклонного бурения, многожильные с резиновой или пластмассовой изоляцией сечением провода от 50 до 100 мм2 включительно с одной трубой в скважине |  |  | 3855346.43
| КЛ, прокладываемые методом горизонтального наклонного бурения, многожильные с резиновой или пластмассовой изоляцией сечением провода от 50 до 100 мм2 включительно с двумя трубами в скважине |  |  | 5637662.06
| КЛ, прокладываемые методом горизонтального наклонного бурения, многожильные с резиновой или пластмассовой изоляцией сечением провода от 100 до 200 мм2 включительно с одной трубой в скважине |  |  | 4338004.82
| КЛ, прокладываемые методом горизонтального наклонного бурения, многожильные с резиновой или пластмассовой изоляцией сечением провода от 100 до 200 мм2 включительно с двумя трубами в скважине |  |  | 6397101.81
| КЛ, прокладываемые методом горизонтального наклонного бурения, многожильные с резиновой или пластмассовой изоляцией сечением провода от 100 до 200 мм2 включительно с количеством труб в скважине более четырех |  |  | 3844098.32
| КЛ, прокладываемые методом горизонтального наклонного бурения, многожильные с резиновой или пластмассовой изоляцией сечением провода от 200 до 250 мм2 включительно с одной трубой в скважине |  |  | 4795949.87
| КЛ, прокладываемые методом горизонтального наклонного бурения, многожильные с резиновой или пластмассовой изоляцией сечением провода от 200 до 250 мм2 включительно с двумя трубами в скважине |  |  | 4662948.51
| КЛ, прокладываемые методом горизонтального наклонного бурения, многожильные с резиновой или пластмассовой изоляцией сечением провода от 200 до 250 мм2 включительно с четырьмя трубами в скважине |  |  | 6662162.57
| КЛ в траншеях многожильные с бумажной изоляцией сечением провода до 50 мм2 включительно с одним кабелем в траншее | 1-10 кВ | руб./км | 2963933.07
| КЛ в траншеях многожильные с бумажной изоляцией сечением провода до 50 мм2 включительно с двумя кабелями в траншее |  |  | 2055630.39
| КЛ в траншеях многожильные с резиновой или пластмассовой изоляцией сечением провода до 50 мм2 включительно с одним кабелем в траншее |  |  | 3558536.96
| КЛ в траншеях многожильные с резиновой или пластмассовой изоляцией сечением провода от 50 до 100 мм2 включительно с одним кабелем в траншее |  |  | 4371240.41
| КЛ в траншеях многожильные с бумажной изоляцией сечением провода от 50 до 100 мм2 включительно с одним кабелем в траншее |  |  | 2375396.42
| КЛ в траншеях многожильные с бумажной изоляцией сечением провода от 50 до 100 мм2 включительно с двумя кабелями в траншее |  |  | 2198132.05
| КЛ в траншеях многожильные с резиновой или пластмассовой изоляцией сечением провода от 100 до 200 мм2 включительно с одним кабелем в траншее |  |  | 3143603
| КЛ в траншеях многожильные с бумажной изоляцией сечением провода от 100 до 200 мм2 включительно с одним кабелем в траншее |  |  | 2607381.53
| КЛ в траншеях многожильные с бумажной изоляцией сечением провода от 100 до 200 мм2 включительно с двумя кабелями в траншее |  |  | 3586738.18
| КЛ в траншеях многожильные с бумажной изоляцией сечением провода от 100 до 200 мм2 включительно с четырьмя кабелями в траншее |  |  | 1432739.1
| КЛ в траншеях многожильные с бумажной изоляцией сечением провода от 200 до 250 мм2 включительно с одним кабелем и в траншее |  |  | 2137153.59
| КЛ в траншеях многожильные с бумажной изоляцией сечением провода от 200 до 250 мм2 включительно с двумя кабелями в траншее |  |  | 1678687.84
| КЛ, прокладываемые методом горизонтального наклонного бурения, многожильные с бумажной изоляцией сечением провода до 50 мм2 включительно с одной трубой в скважине |  |  | 6095966.16
| КЛ, прокладываемые методом горизонтального наклонного бурения, многожильные с бумажной изоляцией сечением провода до 50 мм2 включительно с двумя трубами в скважине |  |  | 3887399.35
| КЛ, прокладываемые методом горизонтального наклонного бурения, многожильные с резиновой или пластмассовой изоляцией сечением провода до 50 мм2 включительно с одной трубой в скважине |  |  | 4772259.73
| КЛ, прокладываемые методом горизонтального наклонного бурения, многожильные с бумажной изоляцией сечением провода от 50 до 100 мм2 включительно с одной трубой в скважине |  |  | 4144873.25
| КЛ, прокладываемые методом горизонтального наклонного бурения, многожильные с бумажной изоляцией сечением провода от 50 до 100 мм2 включительно с двумя трубами в скважине |  |  | 4319244.42
| КЛ, прокладываемые методом горизонтального наклонного бурения, многожильные с резиновой или пластмассовой изоляцией сечением провода от 50 до 100 мм2 включительно с одной трубой в скважине |  |  | 6721824.24
| КЛ, прокладываемые методом горизонтального наклонного бурения, многожильные с бумажной изоляцией сечением провода от 100 до 200 мм2 включительно с одной трубой в скважине |  |  | 5678555.91
| КЛ, прокладываемые методом горизонтального наклонного бурения, многожильные с бумажной изоляцией сечением провода от 100 до 200 мм2 включительно с двумя трубами в скважине |  |  | 5451865.46
| КЛ, прокладываемые методом горизонтального наклонного бурения, многожильные с бумажной изоляцией сечением провода от 100 до 200 мм2 включительно с четырьмя трубами в скважине |  |  | 3590807.44
| КЛ, прокладываемые методом горизонтального наклонного бурения, многожильные с резиновой или пластмассовой изоляцией сечением провода от 100 до 200 мм2 включительно с одной трубой в скважине |  |  | 5939441.46
| КЛ, прокладываемые методом горизонтального наклонного бурения, многожильные с бумажной изоляцией сечением провода от 200 до 250 квадратных мм включительно с одной трубой в скважине |  |  | 4347146.85
| КЛ, прокладываемые методом горизонтального наклонного бурения, многожильные с бумажной изоляцией сечением провода от 200 до 250 мм2 включительно с двумя трубами в скважине |  |  | 5571331.04
| КЛ, прокладываемые методом горизонтального наклонного бурения, многожильные с резиновой или пластмассовой изоляцией сечением провода от 100 до 200 мм2 включительно с одной трубой в скважине | 15-20 кВ | руб./км | 1990561
С4 Стандартизированная тарифная ставка на покрытие расходов сетевой организации на строительство пунктов секционирования на i-м уровне напряжения
| реклоузеры номинальным током до 100 А включительно | 1-20 кВ | руб./шт | 541362.35
| реклоузеры номинальным током от 500 до 1000 А включительно |  |  | 1866217.86
| комплектные рапределительные устройства наружной установки (КРН, КРУН) номинальным током до 100 А включительно с количеством ячеек до 5 включительно |  |  | 1305425.43
| распределительные пункты (РП), за исключением комплектных распределительных устройств наружной установки (КРН, КРУН), номинальным током от 500 до 1000 А включительно с количеством ячеек от 5 до 10 включительно |  |  | 1085469.92
С5 Стандартизированная тарифная ставка на покрытие расходов сетевой организации на строительство трансформаторных подстанций (ТП), за исключением распределительных трансформаторных подстанций (РТП), с уровнем напряжения до 35 кВ
| однотрансформаторные подстанции (за исключением РТП) мощностью до 25 кВА включительно шкафного или киоскового типа | 6/0,4 кВ | руб./кВт | 39019.4
| однотрансформаторные подстанции (за исключением РТП) мощностью до 25 кВА включительно столбового/мачтового типа |  |  | 23768.67
| однотрансформаторные подстанции (за исключением РТП) мощностью от 25 до 100 кВА включительно шкафного или киоскового типа |  |  | 12460.92
| однотрансформаторные подстанции (за исключением РТП) мощностью от 25 до 100 кВА включительно столбового/мачтового типа |  |  | 19693.33
| однотрансформаторные подстанции (за исключением РТП) мощностью от 100 до 250 кВА включительно шкафного или киоскового типа |  |  | 8039.18
| однотрансформаторные подстанции (за исключением РТП) мощностью от 100 до 250 кВА включительно столбового/мачтового тип |  |  | 4800.49
| однотрансформаторные подстанции (за исключением РТП) мощностью от 250 до 400 кВА включительно шкафного или киоскового типа |  |  | 8221.67
| однотрансформаторные подстанции (за исключением РТП) мощностью от 630 до 1000 кВА включительно шкафного или киоскового типа |  |  | 3526.39
| двухтрансформаторные и более подстанции (за исключением РТП) мощностью от 100 до 250 кВА включительно шкафного или киоскового типа |  |  | 18854.91
| двухтрансформаторные и более подстанции (за исключением РТП) мощностью от 100 до 250 кВА включительно блочного типа |  |  | 14171.57
| двухтрансформаторные и более подстанции (за исключением РТП) мощностью от 250 до 400 кВА включительно блочного типа |  |  | 10829.38
| двухтрансформаторные и более подстанции (за исключением РТП) мощностью от 400 до 630 кВА включительно блочного типа |  |  | 7635.17
| двухтрансформаторные и более подстанции (за исключением РТП) мощностью от 400 до 630 кВА включительно шкафного или киоскового типа |  |  | 21268.7
| двухтрансформаторные и более подстанции (за исключением РТП) мощностью от 630 до 1000 кВА включительно блочного типа |  |  | 8506.63
| двухтрансформаторные и более подстанции (за исключением РТП) мощностью от 2000 до 2500 кВАвключительно блочного типа |  |  | 5416.67
| однотрансформаторные подстанции (за исключением РТП) мощностью до 25 кВА включительно шкафного или киоскового типа | 10/0,4 кВ | руб./кВт | 37238.61
| однотрансформаторные подстанции (за исключением РТП) мощностью до 25 кВА включительно столбового/мачтового типа |  |  | 36254.98
| однотрансформаторные подстанции (за исключением РТП) мощностью от 25 до 100 кВА включительно шкафного или киоскового типа |  |  | 13945.78
| однотрансформаторные подстанции (за исключением РТП) мощностью от 25 до 100 кВА включительно столбового/мачтового типа |  |  | 19553.41
| однотрансформаторные подстанции (за исключением РТП) мощностью от 100 до 250 кВА включительно шкафного или киоскового типа |  |  | 5566.2
| однотрансформаторные подстанции (за исключением РТП) мощностью от 100 до 250 кВА включительно столбового/мачтового тип |  |  | 5371.76
| однотрансформаторные подстанции (за исключением РТП) мощностью от 250 до 400 кВА включительно шкафного или киоскового типа |  |  | 4331.64
| однотрансформаторные подстанции (за исключением РТГГ) мощностью от 250 до 400 кВА включительно столбового/мачтового тип |  |  | 12435.05
| однотрансформаторные подстанции (за исключением РТП) мощностью от 400 до 630 кВА включительно шкафного или киоскового типа |  |  | 8615.75
| однотрансформаторные подстанции (за исключением РТП) мощностью от 630 до 1000 кВА включительно шкафного или киоскового типа |  |  | 5385.17
| однотрансформаторные подстанции (за исключением РТП) мощностью от 630 до 1000 кВА включительно блочного типа |  |  | 3525.12
| однотрансформаторные подстанции (за исключением РТП) мощностью от 1000 до 1250 кВА включительно шкафного или киоскового типа |  |  | 6803.21
| двухтрансформаторные и более подстанции (за исключением РТП) мощностью от 100 до 250 кВА включительно шкафного или киоскового типа |  |  | 16002.89
| двухтрансформаторные и более подстанции (за исключением РТП) мощностью от 100 до 250 кВА включительно блочного типа |  |  | 16560.48
| двухтрансформаторные и более подстанции (за исключением РТП) мощностью от 250 до 400 кВА включительно шкафного или киоскового типа |  |  | 7028.1
| двухтрансформаторные и более подстанции (за исключением РТП) мощностью от 400 до 630 кВА включительно шкафного или киоскового типа |  |  | 6583.53
| двухтрансформаторные и более подстанции (за исключением РТП) мощностью от 400 до 630 кВА включительно встроенного типа |  |  | 7574.89
| двухтрансформаторные и более подстанции (за исключением РТП) мощностью от 630 до 1000 кВА включительно шкафного или киоскового типа |  |  | 6615.12
| двухтрансформаторные и более подстанции (за исключением РТП) мощностью от 630 до 1000 кВА включительно встроенного типа |  |  | 2995.3
| двухтрансформаторные и более подстанции (за исключением РТП) мощностью от 630 до 1000 кВА включительно блочного типа |  |  | 5067.01
| двухтрансформаторные и более подстанции (за исключением РТП) мощностью от 1000 до 1250 кВА включительно блочного типа |  |  | 4503.85
| двухтрансформаторные и более подстанции (за исключением РТП) мощностью от 1600 до 2000 кВА включительно блочного типа |  |  | 10536.39
| однотрансформаторные подстанции (за исключением РТП) мощностью от 25 до 100 кВА включительно столбового/мачтового типа | 20/0,4 | руб./кВт | 29554.6
| однотрансформаторные подстанции (за исключением РТП) мощностью от 100 до 250 кВА включительно шкафного или киоскового типа |  |  | 8134.15
С6 Стандартизированная тарифная ставка на покрытие расходов сетевой организации на строительство распределительных трансформаторных подстанций (РТП) с уровнем напряжения до 35 кВ
| распределительные двухтрансформаторные подстанции мощностью от 630 до 1000 кВА включительно закрытого типа | 10/0,4 | руб./кВт | 11318.72
С7 Стандартизированная тарифная ставка на покрытие расходов сетевой организации на строительство центров питания, подстанций уровнем напряжения 35 кВ и выше (ПС)
| однотрансформаторные подстанции мощностью до 6,3 МВА включительно открытого типа | 35/6(10) кВ | руб./кВт | 10654.48
| однотрансформаторные подстанции мощностью до 6,3 МВА включительно закрытого типа |  |  | 9998.03
| двухтрансформаторные подстанции мощностью до 6,3 МВА включительно открытого типа |  |  | 48354.41
| однотрансформаторные подстанции мощностью до 6,3 МВА включительно открытого типа | 110/6(10) |  | 109579.42
| двухтрансформаторные подстанции мощностью до 6,3 МВА включительно открытого типа |  |  | 48907.07
| двухтрансформаторные подстанции мощностью от 10 МВА до 16 МВА включительно открытого типа |  |  | 40367.5
С8 Стандартизированная тарифная ставка на покрытие расходов сетевой организации на обеспечение средствами коммерческого учета электрической энергии (мощности)
| средства коммерческого учета электрической энергии (мощности) однофазные прямого включения | 0,4 кВ и ниже | руб. за точку учета | 24774.29
| средства коммерческого учета электрической энергии (мощности) трехфазные прямого включения |  |  | 32500.4
| средства коммерческого учета электрической энергии (мощности) трехфазные полукосвенного включения |  |  | 40054.76
| средства коммерческого учета электрической энергии (мощности) трехфазные прямого включения | 1-20 кВ |  | 399044.74
| средства коммерческого учета электрической энергии (мощности) трехфазные полукосвенного включения |  |  | 164891.08
| средства коммерческого учета электрической энергии (мощности) трехфазные косвенного включения |  |  | 375494.24
| средства коммерческого учета электрической энергии (мощности) трехфазные косвенного включения | 35 кВ |  | 2079634.23

## Республика Бурятия
Форма 2.18
ТАРИФНОЕ МЕНЮ ПО ТЕХНОЛОГИЧЕСКОМУ ПРИСОЕДИНЕНИЮ
Филиал ПАО "Россети Сибирь" - "Бурятэнерго"
на 2024 год
без НДС
Дата и № принятия тарифного решения, дата публикации, источник публикации | Категория присоединения |  | Ед. изм. | Ставка платы, руб.
| Диапазон мощности, кВт | Уровень напряжения в точке присоединения, кВ |  | с 01.01.2024 по 31.12.2024
1 | 2 | 3 | 4 | 5
Приказ РСТ РБ от 19.12.2023 № 1/27, опубликован 21.12.2023 на сайте: https://burunen.ru/pravo/103762/ Приказ РСТ РБ от 13.02.2024 № 1/4, опубликован 19.02.2024 на сайте: https://burunen.ru/pravo/104896/ Приказ РСТ РБ от 21.03.2024 № 1/6, опубликован 27.03.2024 на сайте: https://burunen.ru/pravo/105717/ Приказ РСТ РБ от 14.06.2024 № 1/10, опубликован 21.06.2024 на сайте: https://burunen.ru/pravo/107448/ Приказ РСТ РБ от 02.07.2024 №1/12, опубликован 08.07.2024 на сайте: https://burunen.ru/pravo/107768/ Приказ РСТ РБ от 26.07.2024 № 1/15, опубликован 05.08.2024 на сайте: https://burunen.ru/pravo/131273/ Приказ РСТ РБ от 03.09.2024 №1/19, опубликован 09.09.2024 на сайте: https://burunen.ru/pravo/132040/ Приказ РСТ РБ от 11.10.2024 № 1/21, опубликован 14.10.2024 на сайте: https://burunen.ru/pravo/132754/ Приказ РСТ РБ от 15.10.2024 № 1/23, опубликован 18.10.2024 на сайте: https://burunen.ru/pravo/132846/ | Льготная ставка за 1 кВт запрашиваемой максимальной мощности в отношении всей совокупности мероприятий по технологическому присоединению к электрическим сетям сетевых организаций на территории Республики Бурятия
| объектов микрогенерации заявителей - физических лиц, в том числе за одновременное технологическое присоединение энергопринимающих устройств заявителей - физических лиц, максимальная мощность которых не превышает 15 кВт включительно (с учетом ранее присоединенных в данной точке присоединения энергопринимающих устройств), и объектов микрогенерации, а также энергопринимающих устройств заявителей - физических лиц, максимальная мощность которых не превышает 15 кВт включительно (с учетом ранее присоединенных в данной точке присоединения энергопринимающих устройств); отнесенных к третьей категории надежности (по одному источнику электроснабжения), присоединяемых к объектам электросетевого хозяйства сетевой организации на уровне напряжения 0,4 кВ и ниже, при условии, что расстояние от границ участка заявителя до ближайшего объекта электрической сети необходимого заявителю класса напряжения сетевой организации, в которую подана заявка, составляет не более 300 метров в городах и поселках городского типо и не более 500 метров в сельской местности; объектов микрогенерации заявителей - юридических лиц или индивидуальных предпринимателем, присоединяемых по третьей категории надежности к объектам электросетевого хозяйства сетевой организации на уровне напряжения 0,4 кВ и ниже, при условии, что расстояние от этих энергопринимающих устройств до существующих объектов электросетевого хозяйства сетевых организаций составляет не более 200 метров в городах и поселках городского типа и не более 300 метров в сельской местности. |  | руб./кВт | 5425.6583
| Заявителей - физических лиц, максимальная мощность которых не превышает 15 кВт включительно (с учетом ранее присоединенных в данной точке присоединения энергопринимающих устройств), владеющих объектами, отнесенными к третьей категории надежности (по одному источнику электроснабжения), при условии, что расстояние от границ участка Заявителя до объектов электросетевого хозяйства на уровне напряжения 0,4 кВ и ниже необходимого Заявителю класса напряжения сетевой организации, в которую подана заявка, составляет не более 300 метров в городах и поселках городского типа и не более 500 метров в сельской местности, объектов микрогенерации, в том числе за одновременное технологическое присоединение энергопринимающих устройств и объектов микрогенерации, при заключении договора членом малообеспеченной семьи (одиноко проживающим гражданином), среднедушевой доход которого ниже величины прожиточного минимума, установленного в Республике Бурятия, определенным в соответствии с Федеральным законом «О прожиточном минимуме в Российской Федерации», а также лицами, указанными в статьях 14–16, 18 и 21 Федерального закона «О ветеранах», статье 17 Федерального закона «О социальной защите инвалидов в Российской Федерации», статье 14 Закона Российской Федерации «О социальной защите граждан, подвергшихся воздействию радиации вследствие катастрофы на Чернобыльской АЭС», статье 2 Федерального закона «О социальных гарантиях гражданам, подвергшимся радиационному воздействию вследствие ядерных испытаний на Семипалатинском полигоне», части 8 статьи 154 Федерального закона «О внесении изменений в законодательные акты Российской Федерации и признании утратившими силу некоторых законодательных актов Российской Федерации в связи с принятием федеральных законов «О внесении изменений и дополнений в Федеральный закон «Об общих принципах организации законодательных (представительных) и исполнительных органов государственной власти субъектов Российской Федерации» и «Об общих принципах организации местного самоуправления в Российской Федерации», статье 1 Федерального закона «О социальной защите граждан Российской Федерации, подвергшихся воздействию радиации вследствие аварии в 1957 году на производственном объединении «Маяк» и сбросов радиоактивных отходов в реку Теча», пункте 1 и абзаце четвертом пункта 2 постановления Верховного Совета Российской Федерации от 27.12.1991 № 2123-1 «О распространении действия Закона РСФСР «О социальной защите граждан, подвергшихся воздействию радиации вследствие катастрофы на Чернобыльской АЭС» на граждан из подразделений особого риска, Указе Президента Российской Федерации от 05.05.1992 № 431 «О мерах по социальной поддержке многодетных семей» |  | руб./кВт | 928.3917
С1 Стандартизированная тарифная ставка для расчета платы за технологическое присоединение к электрическим сетям территориальных сетевых организаций
Физические лица до 15 кВт включительно для бытовых и иных нужд, не связанных с осуществлением предпринимательской деятельности по одному источнику, юридические лица или индивидуальные предприниматели по второй или третьей категории надежности до 150 кВт включительно, на уровне напряжения не выше 0,4 кВ
| С1 Стандартизированная тарифная ставка на покрытие расходов на технологическое присоединение энергопринимающих устройств потребителей электрической энергии, объектов электросетевого хозяйства, принадлежащих ТСО и иным лицам, с применением постоянной схемы электроснабжения и с применением временной схемы электроснабжения, в том числе для обеспечения электрической энергией передвижных энергопринимающих устройств с максимальной мощностью до 150 кВт включительно (с учетом ранее присоединенной в данной точке присоединения мощности), по мероприятиям, в том числе: | 0,4, 6-10 | руб./шт | 10312.38
| С1.1 Подготовка и выдача сетевой организацией технических условий Заявителю (ТУ) |  |  | 6183.77
| С1.2.1 Выдача акта об осуществлении технологического присоединения Заявителям |  |  | 4128.61
| С1.2.2 Проверка выполнения технических условий Заявителями |  |  | Х
Прочие заявители
| С1 Стандартизированная тарифная ставка на покрытие расходов на технологическое присоединение энергопринимающих устройств потребителей электрической энергии, объектов электросетевого хозяйства, принадлежащих ТСО и иным лицам, с применением постоянной схемы электроснабжения и с применением временной схемы электроснабжения, в том числе для обеспечения электрической энергией передвижных энергопринимающих устройств с максимальной мощностью до 150 кВт включительно (с учетом ранее присоединенной в данной точке присоединения мощности), по мероприятиям, в том числе: | 0,4, 6-10 | руб./шт | 13328.18
| С1.1 Подготовка и выдача сетевой организацией технических условий Заявителю (ТУ) |  |  | 6183.77
| С1.2.1 Выдача акта об осуществлении технологического присоединения Заявителям |  |  | Х
| С1.2.2 Проверка выполнения технических условий Заявителями |  |  | 7144.41
С2i - Стандартизированная тарифная ставка на покрытие расходов сетевой организации на строительство воздушных линий электропередачи на i-м уровне напряжения в расчете на 1 км линий
| воздушные линии на деревянных опорах изолированным алюминиевым проводом сечением до 50 мм2 включительно одноцепные | 0,4 кВ и ниже | руб./км | 2088510.27
|  | 1-20 кВ |  | 2301076.13
|  | 27,5-60 кВ |  | Х
|  | 110 кВ и выше |  | Х
| воздушные линии на деревянных опорах изолированным алюминиевым проводом сечением от 50 до 100 мм2 включительно одноцепные | 0,4 кВ и ниже |  | 2108857.39
|  | 1-20 кВ |  | 1899101.93
|  | 27,5-60 кВ |  | Х
|  | 110 кВ и выше |  | Х
| воздушные линии на железобетонных опорах изолированным алюминиевым проводом сечением до 50 мм2 включительно одноцепные | 0,4 кВ и ниже |  | 1997264.75
|  | 1-20 кВ |  | 2392266.67
27,5-60 кВ
|  | 110 кВ и выше |  | Х
| воздушные линии на железобетонных опорах изолированным алюминиевым проводом сечением от 50 до 100 мм2 одноцепные | 0,4 кВ и ниже |  | 1993214.56
|  | 1-20 кВ |  | 2356206.28
|  | 27,5-60 кВ |  | 9291797.5
|  | 110 кВ и выше |  | Х
| воздушные линии на железобетонных опорах изолированным алюминиевым проводом сечением от 50 до 100 мм2 двухцепные | 0,4 кВ и ниже |  | Х
|  | 1-20 кВ |  | Х
|  | 27,5-60 кВ |  | Х
|  | 110 кВ и выше |  | Х
| воздушные линии на металлических опорах изолированным алюминиевым проводом сечением до 50 мм2 одноцепные | 0,4 кВ и ниже |  | 2396037.51
|  | 1-20 кВ |  | 2463535.2
27,5-60 кВ
110 кВ и выше
| воздушные линии на металлических опорах, за исключением многогранных, неизолированным сталеалюминиевым проводом сечением от 100 до 200 мм2 включительно двухцепные | 0,4 кВ и ниже |  | Х
|  | 1-20 кВ |  | Х
|  | 27,5-60 кВ |  | Х
|  | 110 кВ и выше |  | 28744900.45
| воздушные линии на металлических опорах, за исключением многогранных, неизолированным сталеалюминиевым проводом сечением от 100 до 200 мм2 включительно одноцепные | 0,4 кВ и ниже |  | Х
|  | 1-20 кВ |  | Х
|  | 27,5-60 кВ |  | Х
|  | 110 кВ и выше |  | 23796674.12
С3,i - стандартизированная тарифная ставка на покрытие расходов сетевой организации на строительство кабельных линий электропередачи на i-м уровне напряжения в расчете на 1 км линий
| кабельные линии в траншеях одножильные с резиновой или пластмассовой изоляцией сечением провода до 50 мм2 включительно с одним кабелем в траншее | 0,4 кВ и ниже | руб./км | 2171517
|  | 1-20 кВ |  | 2273368.5
|  | 15-20 кВ |  | Х
|  | 27,5-60 кВ |  | Х
| кабельные линии в траншеях многожильные с резиновой или пластмассовой изоляцией сечением провода до 50 мм2 включительно с одним кабелем в траншее | 0,4 кВ и ниже |  | 2291855.94
|  | 1-20 кВ |  | 9226526.91
|  | 15-20 кВ |  | Х
|  | 27,5-60 кВ |  | Х
| кабельные линии в траншеях одножильные с бумажной изоляцией сечением провода от 50 до 100 мм2 включительно с одним кабелем в траншее | 0,4 кВ и ниже |  | 2379406.03
|  | 1-20 кВ |  | Х
|  | 15-20 кВ |  | Х
|  | 27,5-60 кВ |  | Х
| кабельные линии в траншеях одножильные с резиновой или пластмассовой изоляцией сечением провода от 50 до 100 мм2 включительно с одним кабелем в траншее | 0,4 кВ и ниже |  | 2166245.15
|  | 1-20 кВ |  | 2262872.43
|  | 15-20 кВ |  | Х
|  | 27,5-60 кВ |  | Х
| кабельные линии в траншеях многожильные с резиновой или пластмассовой изоляцией сечением провода от 50 до 100 мм2 включительно с одним кабелем в траншее | 0,4 кВ и ниже |  | 2294674.11
|  | 1-20 кВ |  | 2567912.66
|  | 15-20 кВ |  | Х
|  | 27,5-60 кВ |  | Х
| кабельные линии в траншеях многожильные с бумажной изоляцией сечением провода от 50 до 100 мм2 включительно с одним кабелем в траншее | 0,4 кВ и ниже |  | Х
|  | 1-20 кВ |  | 1988100.09
|  | 15-20 кВ |  | Х
|  | 27,5-60 кВ |  | Х
| кабельные линии в траншеях многожильные с резиновой или пластмассовой изоляцией сечением провода от 50 до 100 мм2 включительно с двумя кабелями в траншее | 0,4 кВ и ниже |  | 2495783.08
|  | 1-20 кВ |  | 2969048.59
|  | 15-20 кВ |  | Х
|  | 27,5-60 кВ |  | Х
| кабельные линии в траншеях одножильные с резиновой или пластмассовой изоляцией сечением провода от 100 до 200 мм2 включительно с одним кабелем в траншее | 0,4 кВ и ниже |  | 2186885.83
|  | 1-20 кВ |  | 2229377.08
|  | 15-20 кВ |  | Х
|  | 27,5-60 кВ |  | Х
| кабельные линии в траншеях многожильные с резиновой или пластмассовой изоляцией сечением провода от 100 до 200 мм2 включительно с одним кабелем в траншее | 0,4 кВ и ниже |  | 2489252.17
|  | 1-20 кВ |  | 2704029.32
|  | 15-20 кВ |  | Х
|  | 27,5-60 кВ |  | Х
| кабельные линии в траншеях одножильные с резиновой или пластмассовой изоляцией сечением провода от 100 до 200 мм2 включительно с двумя кабелями в траншее | 0,4 кВ и ниже |  | 2649556.47
|  | 1-20 кВ |  | Х
|  | 15-20 кВ |  | Х
|  | 27,5-60 кВ |  | Х
| кабельные линии в траншеях многожильные с бумажной изоляцией сечением провода от 100 до 200 мм2 включительно с двумя кабелем в траншее | 0,4 кВ и ниже |  | 2635099.12
|  | 1-20 кВ |  | 3365483.06
|  | 15-20 кВ |  | Х
|  | 27,5-60 кВ |  | Х
| кабельные линии в траншеях многожильные с бумажной изоляцией сечением провода от 100 до 200 мм2 включительно с одним кабелем в траншее | 0,4 кВ и ниже |  | 2259122.97
|  | 1-20 кВ |  | Х
|  | 15-20 кВ |  | Х
|  | 27,5-60 кВ |  | Х
| кабельные линии в траншеях одножильные с резиновой или пластмассовой изоляцией сечением провода от 200 до 250 мм2 включительно с одним кабелем в траншее | 0,4 кВ и ниже |  | 2457072
|  | 1-20 кВ |  | 2372648.08
|  | 15-20 кВ |  | Х
|  | 27,5-60 кВ |  | Х
| кабельные линии в траншеях многожильные с резиновой или пластмассовой изоляцией сечением провода от 200 до 250 мм2 включительно с одним кабелем в траншее | 0,4 кВ и ниже |  | 2806100.15
|  | 1-20 кВ |  | 2816155.38
|  | 15-20 кВ |  | Х
|  | 27,5-60 кВ |  | Х
| кабельные линии в траншеях многожильные с резиновой или пластмассовой изоляцией сечением провода от 200 до 250 мм2 включительно с двумя кабелями в траншее | 0,4 кВ и ниже |  | 3253543.46
|  | 1-20 кВ |  | 5536294.4
|  | 15-20 кВ |  | Х
|  | 27,5-60 кВ |  | Х
| кабельные линии в галереях и на эстакадах многожильные с резиновой или пластмассовой изоляцией сечением провода от 200 до 250 мм2 включительно с одним кабелем в галерее или эстакаде | 0,4 кВ и ниже |  | Х
|  | 1-20 кВ |  | 2846814.04
|  | 15-20 кВ |  | Х
|  | 27,5-60 кВ |  | Х
| кабельные линии в траншеях многожильные с бумажной изоляцией сечением провода от 200 до 250 мм2 включительно одним кабелем в траншее | 0,4 кВ и ниже |  | Х
|  | 1-20 кВ |  | 8820407.23
|  | 15-20 кВ |  | Х
|  | 27,5-60 кВ |  | Х
| кабельные линии в траншеях многожильные с бумажной изоляцией сечением провода от 200 до 250 мм2 включительно с двумя кабелями в траншее | 0,4 кВ и ниже |  | 9499921.59
|  | 1-20 кВ |  | Х
|  | 15-20 кВ |  | Х
|  | 27,5-60 кВ |  | Х
| кабельные линии, прокладываемые методом горизонтального наклонного бурения, одножильные с бумажной изоляцией сечением провода до 50 мм2 включительно с одной трубой в скважине | 0,4 кВ и ниже |  | Х
|  | 1-20 кВ |  | 8952821.84
|  | 15-20 кВ |  | Х
|  | 27,5-60 кВ |  | Х
| кабельные линии, прокладываемые методом горизонтального наклонного бурения, одножильные с резиновой или пластмассовой изоляцией сечением провода от 100 до 200 мм2 включительно с одной трубой в скважине | 0,4 кВ и ниже |  | 9557900.51
|  | 1-20 кВ |  | Х
|  | 15-20 кВ |  | Х
|  | 27,5-60 кВ |  | Х
| кабельные линии, прокладываемые методом горизонтального наклонного бурения, многожильные с резиновой или пластмассовой изоляцией сечением провода до 50 мм2 включительно с одной трубой в скважине | 0,4 кВ и ниже |  | 45682993.8
|  | 1-20 кВ |  | 8536551.5
|  | 15-20 кВ |  | Х
|  | 27,5-60 кВ |  | Х
| кабельные линии, прокладываемые методом горизонтального наклонного бурения, многожильные с резиновой или пластмассовой изоляцией сечением провода от 50 до 100 мм2 включительно с одной трубой в скважине | 0,4 кВ и ниже |  | 8161614.81
|  | 1-20 кВ |  | 49439065.93
|  | 15-20 кВ |  | Х
|  | 27,5-60 кВ |  | Х
| кабельные линии в траншеях многожильные с резиновой или пластмассовой изоляцией сечением провода от 100 до 200 мм2 включительно с двумя кабелями в траншее | 0,4 кВ и ниже |  | 2336669.38
|  | 1-20 кВ |  | Х
|  | 15-20 кВ |  | Х
|  | 27,5-60 кВ |  | Х
С4,i - стандартизированная тарифная ставка на покрытие расходов сетевой организации на строительство пунктов секционирования (реклоузеров, распределительных пунктов, переключательных пунктов) на i-м уровне напряжения
| линейные разъединители номинальным током до 100 А включительно | 0,4 кВ и ниже | руб./шт. | Х
|  | 1-20 кВ |  | 12633.53
|  | 27,5 кВ |  | Х
|  | 35 кВ |  | Х
| реклоузеры номинальным током от 500 А до 1000 А включительно | 0,4 кВ и ниже |  | Х
|  | 1-20 кВ |  | 2218400.77
|  | 27,5 кВ |  | Х
|  | 35 кВ |  | Х
| реклоузеры номинальным током свыше 1000 А включительно | 0,4 кВ и ниже |  | Х
|  | 1-20 кВ |  | Х
|  | 27,5 кВ |  | Х
|  | 35 кВ |  | 3896158.78
| линейные разъединители номинальным током свыше 1000 А включительно | 0,4 кВ и ниже |  | Х
|  | 1-20 кВ |  | Х
|  | 27,5 кВ |  | Х
|  | 35 кВ |  | 9743409.23
| выключатели нагрузки, устанавливаемые вне трансформаторных подстанций и распределительных и переключательных пунктов, номинальным током свыше 1000 А включительно | 0,4 кВ и ниже |  | Х
|  | 1-20 кВ |  | Х
|  | 27,5 кВ |  | Х
|  | 35 кВ |  | 10825778.43
| комлектные распределительные устройства наружной установки (КРН, КРУН) номинальным током до 100 А включительно с количеством ячеек до 5 включительно | 0,4 кВ и ниже |  | 12395718.22
|  | 1-20 кВ |  | Х
|  | 27,5 кВ |  | Х
|  | 35 кВ |  | Х
С5,i - стандартизированная тарифная ставка на покрытие расходов сетевой организации на строительство трансформаторных подстанций (ТП), за исключением распределительных трансформаторных подстанций (РТП), с уровнем напряжения до 35 кВ
| однотрансформаторные подстанции (за исключением РТП) мощностью до 25 кВА включительно шкафного или киоскового типа | 6/0,4 кВ | руб./кВт | 21534.22
|  | 10/0,4 кВ |  | 22767.8
| однотрансформаторные подстанции (за исключением РТП) мощностью до 25 кВА включительно столбового/мачтового типа | 6/0,4 кВ |  | 23107.21
|  | 10/0,4 кВ |  | 31809.11
| однотрансформаторные подстанции (за исключением РТП) мощностью от 25 до 100 кВА включительно шкафного или киоскового типа | 6/0,4 кВ |  | 9156.61
|  | 10/0,4 кВ |  | 7539.05
| однотрансформаторные подстанции (за исключением РТП) мощностью от 25 до 100 кВА включительно столбового/мачтового типа | 6/0,4 кВ |  | 9551.61
|  | 10/0,4 кВ |  | 11631.59
| однотрансформаторные подстанции (за исключением РТП) мощностью от 100 до 250 кВА включительно шкафного или киоскового типа | 6/0,4 кВ |  | 3835.4
|  | 10/0,4 кВ |  | 5335.39
| однотрансформаторные подстанции (за исключением РТП) мощностью от 100 до 250 кВА включительно столбового/мачтового типа | 6/0,4 кВ |  | 4158.25
|  | 10/0,4 кВ |  | 6125.73
| однотрансформаторные подстанции (за исключением РТП) мощностью от 250 до 400 кВА включительно шкафного или киоскового типа | 6/0,4 кВ |  | 2501.59
|  | 10/0,4 кВ |  | 3044
| однотрансформаторные подстанции (за исключением РТП) мощностью от 400 до 630 кВА включительно шкафного или киоскового типа | 6/0,4 кВ |  | 5374.7
|  | 10/0,4 кВ |  | 3558.34
| однотрансформаторные подстанции (за исключением РТП) мощностью от 1000 до 1250 кВА включительно шкафного или киоскового типа | 6/0,4 кВ |  | Х
|  | 10/0,4 кВ |  | 6918.36
| однотрансформаторные подстанции (за исключением РТП) мощностью от 630 до 1000 кВА включительно блочного типа | 6/0,4 кВ |  | Х
|  | 10/0,4 кВ |  | 7410.7
| двухтрансформаторные и более подстанции (за исключением РТП) мощностью от 100 до 250 кВА включительно столбового/мачтового типа | 6/0,4 кВ |  | Х
|  | 10/0,4 кВ |  | 12437.48
| двухтрансформаторные и более подстанции (за исключением РТП) мощностью от 100 до 250 кВА включительно блочного типа | 6/0,4 кВ |  | Х
|  | 10/0,4 кВ |  | 14105.71
| двухтрансформаторные и более подстанции (за исключением РТП) мощностью от 400 до 630 кВА включительно блочного типа | 6/0,4 кВ |  | Х
|  | 10/0,4 кВ |  | 10945.38
| двухтрансформаторные и более подстанции (за исключением РТП) мощностью от 250 до 400 кВА включительно шкафного или киоскового типа | 6/0,4 кВ |  | Х
|  | 10/0,4 кВ |  | 8647.77
| двухтрансформаторные и более подстанции (за исключением РТП) мощностью от 400 до 630 кВА включительно шкафного или киоскового типа | 6/0,4 кВ |  | 3705.47
|  | 10/0,4 кВ |  | 7873.8
| двухтрансформаторные и более подстанции (за исключением РТП) мощностью от 630 до 1000 кВА включительно шкафного или киоскового типа | 6/0,4 кВ |  | 13373.43
|  | 10/0,4 кВ |  | 14076.86
| двухтрансформаторные и более подстанции (за исключением РТП) мощностью от 1000 до 1250 кВА включительно шкафного или киоскового типа | 6/0,4 кВ |  | Х
|  | 10/0,4 кВ |  | 12226.22
| двухтрансформаторные и более подстанции (за исключением РТП) мощностью от 1250 до 1600 кВА включительно блочного типа | 6/0,4 кВ |  | Х
|  | 10/0,4 кВ |  | 9052.67
| двухтрансформаторные и более подстанции (за исключением РТП) мощностью от 3150 до 4000 кВА включительно блочного типа | 6/0,4 кВ |  | 28294.24
|  | 10/0,4 кВ |  | Х
С7,i - стандартизированная тарифная ставка на покрытие расходов сетевой организации на строительство центров питания, подстанций уровнем напряжения 35 кВ и выше (ПС)
| однотрансформаторные подстанции мощностью до 6,3 МВА включительно открытого типа для заявителей нагрузкой до 2,5 МВА | 35/6 (10) кВ | руб./кВт | Х
|  | 35/0,4 кВ |  | 62717.24
|  | 110/6 (10) кВ |  | 903503.96
|  | 110/35 кВ |  | Х
| однотрансформаторные подстанции мощностью до 6,3 МВА включительно открытого типа для заявителей нагрузкой свыше 2,5 МВА | 35/6 (10) кВ |  | Х
|  | 35/0,4 кВ |  | Х
|  | 110/6 (10) кВ |  | 167900.73
|  | 110/35 кВ |  | Х
| двухтрансформаторные подстанции мощностью до 6,3 МВА включительно открытого типа | 35/6 (10) кВ |  | Х
|  | 35/0,4 кВ |  | Х
|  | 110/6 (10) кВ |  | 590019.64
|  | 110/35 кВ |  | Х
| двухтрансформаторные и более подстанции мощностью от 16 МВА до 25 МВА включительно открытого типа | 35/6 (10) кВ |  | Х
|  | 35/0,4 кВ |  | Х
|  | 110/6 (10) кВ |  | 76993.74
|  | 110/35 кВ |  | Х
С8,i - стандартизированная тарифная ставка на покрытие расходов сетевой организации на обеспечение средствами коммерческого учета электрической энергии (мощности)
| Средства коммерческого учета электрической энергии (мощности) однофазные прямого включения | 0,4 кВ | руб./шт. | 16475.81
| Средства коммерческого учета электрической энергии (мощности) трехфазные прямого включения | 0,4 кВ |  | 19567.59
|  | 1-20 кВ |  | 41121.25
| Средства коммерческого учета электрической энергии (мощности) трехфазные полукосвенного включения | 0,4 кВ |  | 31693.57
|  | 1-20 кВ |  | 57842.03
| Средства коммерческого учета электрической энергии (мощности) трехфазные косвенного включения | 1-10 кВ |  | 486294.78
|  | 35 кВ |  | 1849974.94
|  | 110 кВ и выше |  | 5010718.22

## Республика Алтай
Форма № 2.18
ТАРИФНОЕ МЕНЮ ПО ТЕХНОЛОГИЧЕСКОМУ ПРИСОЕДИНЕНИЮ
Филиал ПАО "Россети Сибирь" - "Горно-Алтайские электрические сети"
на 2024 год
без НДС
Дата и № принятия тарифного решения, дата публикации, источник публикации | Категория присоединения |  | Ед. изм. | Ставка платы, руб.
| Диапазон мощности, кВт | Уровень напряжения в точке присоединения, кВ
|  |  |  | с 01.01.2024 по 30.06.2024 | с 01.07.2024 по 31.12.2024
Приказ от 01.12.2023 № 51/13 опубликовано 04.12.2023 на сайте: http://publication.pravo.gov.ru/document/0401202312040022 | Льготная ставка за 1 кВт запрашиваемой максимальной мощности при технологическом присоединении объектов микрогенерации (за исключением случаев подачи заявки Заявителем - юридическим лицом или индивидуальным предпринимателем в целях одновременного присоединения энергопринимающих устройств и объектов микрогенерации), в том числе при одновременном технологическом присоединении энергопринимающих устройств Заявителей - физических лиц, максимальная мощность которых не превышает 15 кВт включительно (с учетом ранее присоединенных в данной точке присоединения энергопринимающих устройств), и объектов микрогенерации, а также энергопринимающих устройств заявителей - физических лиц, максимальная мощность которых не превышает 15 кВт включительно (с учетом ранее присоединенных в данной точке присоединения энергопринимающих устройств), за исключением случаев, указанных в подпункте 2 приложения 1 к решению, устанавливаемая в отношении всей совокупности мероприятий по технологическому присоединению, при присоединении энергопринимающих устройств и (или) объектов микрогенерации по третьей категории надежности к объектам электросетевого хозяйства сетевой организации на уровне напряжения 0,4 кВ и ниже, при условии, что расстояние от границ участка заявителя до ближайшего объекта электрической сети необходимого заявителю класса напряжения, в которую подана заявка, составляет не более 300 метров в городах и поселках городского типа и не более 500 метров в сельской местности (P несоц.) |  | руб./кВт | 5833.3333 | 6136.6667
| Льготная ставка за 1 кВт заправшиваемой максимальной мощности при технологическом присоединении энергопринимающих устройств Заявителей - физических лиц, максимальная мощность которых не превышает 15 кВт включительно (с учетом ранее присоединенных в данной точке присоединения энергопринимающих устройств), владеющих объектами, отнесенными к третьей категории надежности (по одному источнику электроснабжения), при условии, что расстояние от границ участка Заявителя до объектов электросетевого хозяйства на уровне напряжения 0,4 кВ и ниже необходимого Заявителю класса напряжения сетевой организации, в которую подана заявка, составляет не более 300 метров в городах и поселках городского типа и не более 500 метров в сельской местности, объектов микрогенерации, в том числе за одновременное технологическое присоединение энергопринимающих устройств и объектов микрогенерации, при заключении договора лицом, предусмотренным абзацами одиннадцатым-девятнидцатым пункта 17 Правил технологического присоединения (Р соц.) |  |  | 932.775
С1 Стандартизированные тарифные ставки, ставки на покрытие расходов на технологическое присоединение энергопринимающих устройств потребителей электрической энергии, объектов электросетевого хозяйства, принадлежащих сетевым организациям и иным лицам за единицу максимальной мощности на покрытие расходов на технологическое присоединение энергопринимающих устройств потребителей электрической энергии, объектов электросетевого хозяйства, принадлежащих сетевым организациям и иным лицам
| С1 Стандартизированная тарифная ставка на покрытие расходов на ТП энергопринимающих устройств потребителей электрической энергии, объектов электросетевого хозяйства, принадлежащих сетевым организациям и иным лицам, на подготовку и выдачу сетевой организацией технических условий Заявителю и проверку сетевой организацией выполнения технических условий заявителем: |  | руб. за одно присоединение
| Заявителям, указанным в абзаце 6 пункта 24 МУ |  |  | 17204.72
| Заявителям, указанным в абзаце 7 пункта 24 МУ |  |  | 14617.89
С1.1 Стандартизированная тарифная ставка на покрытие расходов сетевой организации на подготовку и выдачу сетевой организацией технических условий заявителю
| Заявителям, указанным в абзаце 6 пункта 24 МУ |  |  | 10950.7
| Заявителям, указанным в абзаце 7 пункта 24 МУ |  |  | 10950.7
С1.2.1 Стандартизированная тарифная ставка на покрытие расходов на выдачу уведомления об обеспечении сетевой организацией возможности присоединения к электрическим сетям Заявителям, указанным в абзаце шестом пункта 24 Методических указаний по определению размера платы за технологическое присоединение к электрическим сетям
| Заявителям, указанным в абзаце 6 пункта 24 МУ |  |  | 6254.02
| Заявителям, указанным в абзаце 7 пункта 24 МУ |  |  | -
С 1.2.2 Стандартизированная тарифная ставка на покрытие расходов на проверку выполнения технических условий Заявителями, указанными в абзаце седьмом пункта 24 Методических указаний по определению размера платы за технологическое присоединение к электрическим сетям
| Заявителям, указанным в абзаце 6 пункта 24 МУ |  |  | -
| Заявителям, указанным в абзаце 7 пункта 24 МУ |  |  | 3667.19
С2 Стандартизированная тарифная ставка на покрытие расходов сетевой организации на строительство воздушных линий электропередачи на i-м уровне напряжения в расчете на 1 км линий
| ВЛ на деревянных опорах изолированным сталеалюминиевым проводом сечением до 50 мм2 включительно одноцепные | 0,4 кВ и ниже | руб./км | 1549464.83
| ВЛ на деревянных опорах изолированным алюминиевым проводом сечением до 50 мм2 включительно одноцепные |  |  | 2637227.63
| ВЛ на железобетонных опорах изолированным сталеалюминиевым проводом сечением до 50 мм2 включительно одноцепные |  |  | 1392368.61
| ВЛ на железобетонных опорах изолированным алюминиевым проводом сечением до 50 мм2 включительно одноцепные |  |  | 1669901.61
| ВЛ на железобетонных опорах изолированным алюминиевым проводом сечением от 50 до 100 мм2 включительно одноцепные |  |  | 2073152.95
| ВЛ на железобетонных опорах изолированным сталеалюминиевым проводом сечением до 50 мм2 включительно одноцепные | 1-20 кВ |  | 1775344.05
| ВЛ на железобетонных опорах изолированным алюминиевым проводом сечением до 50 мм2 включительно одноцепные |  |  | 2781868.33
| ВЛ на железобетонных опорах изолированным алюминиевым проводом сечением от 50 до 100 мм2 включительно одноцепные |  |  | 3604646.58
| ВЛ на железобетонных опорах неизолированным алюминиевым проводом сечением от 50 до 100 мм2 включительно одноцепные |  |  | 1390420.86
| ВЛ на металлических опорах, за исключением многогранных, неизолированным сталеалюминиевым проводом сечением от 50 до 100 мм2 включительно одноцепные | 27,6-60 кВ |  | 19904298.52
| ВЛ на металлических опорах, за исключением многогранных, неизолированным сталеалюминиевым проводом сечением от 50 до 100 мм2 включительно одноцепные | 110 кВ и выше (не город) |  | 40234358.32
C3 Стандартизированная тарифная ставка на покрытие расходов сетевой организации на строительство кабельных линий электропередачи на i-м уровне напряжения в расчете на 1 км линий
| КЛ в траншеях одножильные с резиновой или пластмассовой изоляцией сечением провода от 100 до 200 мм2 включительно с одним кабелем в траншее | 0,4 кВ и ниже | руб./км | 3245297.65
| КЛ в траншеях одножильные с резиновой или пластмассовой изоляцией сечением провода от 100 до 200 мм2 включительно с двумя кабелями в траншее |  |  | 4454720.17
| КЛ в траншеях многожильные с резиновой или пластмассовой изоляцией сечением провода от 100 до 200 мм2 включительно с одним кабелем в траншее |  |  | 6016635.85
| КЛ в траншеях одножильные с резиновой или пластмассовой изоляцией сечением провода от 200 до 250 мм2 включительно с двумя кабелями в траншее |  |  | 6566124.72
| КЛ в траншеях одножильные с резиновой или пластмассовой изоляцией сечением провода от 100 до 200 мм2 включительно с двумя кабелями в траншее | 1-10 кВ |  | 3722608.83
| КЛ в траншеях многожильные с резиновой или пластмассовой изоляцией сечением провода от 100 до 200 мм2 включительно с одним кабелем в траншее |  |  | 4361503.34
С4 Стандартизированная тарифная ставка на покрытие расходов сетевой организации на строительство пунктов секционирования на i-м уровне напряжении
| Распределительные пункты (РП), за исключением комплектных распределительных устройств наружной установки (КРН, КРУН), номинальным током от 500 до 1000 А включительно с количеством ячеек до 5 включительно | 1-20 кВ | руб./шт. | 1956571.98
С5 Стандартизированная тарифная ставка на покрытие расходов сетевой организации на строительство трансформаторных подстанций (ТП), за исключением распределительных трансформаторных подстанций (РТП), с уровнем напряжения до 35 кВ
| Однотрансформаторные подстанции (за исключением РТП) мощностью до 25 кВА включительно шкафного или киоскового типа | 6/0,4 кВ | руб./кВт | 49258.21
| Однотрансформаторные подстанции (за исключением РТП) мощностью от 25 до 100 кВА включительно столбового/мачтового типа |  |  | 17415.48
| Однотрансформаторные подстанции (за исключением РТП) мощностью от 25 до 100 кВА включительно шкафного или киоскового типа |  |  | 34353.6
| Однотрансформаторные подстанции (за исключением РТП) мощностью от 100 до 250 кВА включительно шкафного или киоскового типа |  |  | 8441.97
| Однотрансформаторные подстанции (за исключением РТП) мощностью от 400 до 630 кВА включительно шкафного или киоскового типа |  |  | 12862.24
| Однотрансформаторные подстанции (за исключением РТП) мощностью до 25 кВА включительно столбового/мачтового типа | 10/0,4 кВ |  | 24641.03
| Однотрансформаторные подстанции (за исключением РТП) мощностью от 25 до 100 кВА включительно столбового/мачтового типа |  |  | 11058.01
| Однотрансформаторные подстанции (за исключением РТП) мощностью от 25 до 100 кВА включительно шкафного или киоскового типа |  |  | 3500.93
| Однотрансформаторные подстанции (за исключением РТП) мощностью от 100 до 250 кВА включительно столбового/мачтового типа |  |  | 7440.14
| Однотрансформаторные подстанции (за исключением РТП) мощностью от 100 до 250 кВА включительно шкафного или киоскового типа |  |  | 4232.79
| Однотрансформаторные подстанции (за исключением РТП) мощностью от 250 до 400 кВА включительно шкафного или киоскового типа |  |  | 3886.1
| Однотрансформаторные подстанции (за исключением РТП) мощностью от 400 до 630 кВА включительно шкафного или киоскового типа |  |  | 2839.95
| Двухтрансформаторные и более подстанции (за исключением РТП) мощностью от 100 до 250 кВА включительно шкафного или киоскового типа |  |  | 28978.46
| Двухтрансформаторные и более подстанции (за исключением РТП) мощностью от 250 до 400 кВА включительно шкафного или киоскового типа |  |  | 10060.58
| Двухтрансформаторные и более подстанции (за исключением РТП) мощностью от 400 до 630 кВА включительно шкафного или киоскового типа |  |  | 11206.58
| Двухтрансформаторные и более подстанции (за исключением РТП) мощностью от 2000 кВА до 2500 кВа включительно шкафного или киоскового типа |  |  | 20909.44
С6 Стандартизированная тарифная ставка на покрытие расходов сетевой организации на строительство распределительных трансформаторных подстанций (РТП)
С7 Стандартизированная тарифная ставка на покрытие расходов сетевой организации на строительство трансформаторных подстанций (ТП), за исключением распределительных трансформаторных подстанций (РТП)
С8 Стандартизированная тарифная ставка на покрытие расходов сетевой организации на установку пунктов коммерческого учета
| средства коммерческого учета электрической энергии (мощности) однофазные прямого включения | 0,4 кВ и ниже | руб. за точку учета | 16358.19
| средства коммерческого учета электрической энергии (мощности) трёхфазные прямого включения без ТТ |  |  | 25659.49
| средства коммерческого учета электрической энергии (мощности) трёхфазные прямого включения с ТТ |  |  | 34000.99
| средства коммерческого учета электрической энергии (мощности) трёхфазные полукосвенного включения без ТТ |  |  | 31340.36
| средства коммерческого учета электрической энергии (мощности) трёхфазные полукосвенного включения с ТТ |  |  | 49367.81
| средства коммерческого учета электрической энергии (мощности) трёхфазные косвенного включения | 1-20 кВ |  | 378285.43
| средства коммерческого учета электрической энергии (мощности) трёхфазные косвенного включения | 35кВ |  | 1891604.23
| средства коммерческого учета электрической энергии (мощности) трёхфазные косвенного включения | 110кВ и выше |  | 5657925.53

## Красноярский край
Форма № 2.18
ТАРИФНОЕ МЕНЮ ПО ТЕХНОЛОГИЧЕСКОМУ ПРИСОЕДИНЕНИЮ
Филиал ПАО "Россети Сибирь" - "Красноярскэнерго"
на 2024 год
без НДС
Дата и № принятия тарифного решения, дата публикации, источник публикации | Диапазон мощности, кВт | Уровень напряжения в точке присоединения, кВ | Ед. изм. | Ставка платы, руб.
|  |  |  | с 01.01.2024 по 30.06.2024 | с 01.07.2024 по 31.12.2024
1 | 2 | 3 | 4 | 5 | 6
Приказ МТП от 07.12.2023 №57-э опубликован 08.12.2023 на сайте: https://mtpkrskstate.ru/documents/tech_pr/?ELEMENT_ID=11618 Приказ МТП от 27.12.2023 № 115-э опубликован 28.12.2023 на сайте: https://mtpkrskstate.ru/documents/tech_pr/?ELEMENT_ID=12003 Приказ МТП от 23.01.2024 № 3-э опубликован 24.01.2024 на сайте: https://mtpkrskstate.ru/documents/tech_pr/?ELEMENT_ID=12093 Приказ МТП от 06.02.2024 № 4-э опубликован 07.02.2024 на сайте: https://mtpkrskstate.ru/documents/tech_pr/?ELEMENT_ID=12159 Приказ МТП от 20.02.2024 № 13-э опубликован 20.02.2024 на сайте: https://mtpkrskstate.ru/documents/tech_pr/?ELEMENT_ID=12210 Приказ МТП от 21.03.2024 № 16-э опубликован 22.03.2024 на сайте: https://mtpkrskstate.ru/documents/tech_pr/?ELEMENT_ID=12257 Приказ МТП от 26.04.2024 № 20-э опубликован 26.04.2024 на сайте: https://mtpkrskstate.ru/documents/tech_pr/?ELEMENT_ID=12353 Приказ МТП от 21.05.2024 № 27-э опубликован 21.05.2024 на сайте: https://mtpkrskstate.ru/documents/tech_pr/?ELEMENT_ID=12400 Приказ МТП от 26.09.2024 № 49-э опубликован 27.09.2024 на сайте: https://mtpkrskstate.ru/documents/tech_pr/?ELEMENT_ID=12782 | Льготная ставка за 1 кВт запрашиваемой максимальной мощности в отношении всей совокупности мероприятий по технологическому присоединению для определения платы за технологическое присоединение энергопринимающих устройств заявителя, владеющего объектами, отнесенными к третьей категории надежности (по одному источнику электроснабжения), при условии, что расстояние от границ участка заявителя до объектов электросетевого хозяйства на уровне напряжения 0,4 кВ и ниже необходимого заявителю класса напряжения сетевой организации, которую подана заявка, составляет не более 300 метров в городах и поселках городского типа и не более 500 метров в сельской местности при технологическом присоединении объектов микрогенерации, в том числе за одновременное технологическое присоединение энергопринимающих устройств и объектов микрогенерации, и энергопринимающих устройств, максимальная мощность которых не превышает 15 кВт включительно (с учетом ранее присоединенных в данной точке присоединения энергопринимающих устройств), для следующих категорий заявителей: член малоимущей семьи (одиноко проживающих гражданин), среднедушевой доход которого ниже величины прожиточного минимума, установленного в Красноярском крае, определенного в соответствии с Федеральным законом «О прожиточном минимум в Российской Федерации»; лица , указанные: в статьях 14 - 16, 18 и 21 Федерального закона «О ветеранах»; в статье 17 Федерального закона «О социальной защите инвалидов в Российской Федерации»; в статье 14 Закона Российской Федерации «О социальной защите граждан, подвергшихся воздействию радиации вследствие катастрофы на Чернобыльской АЭС»; в статье 2 Федерального закона «О социальных гарантиях гражданам, подвергшимся радиационному воздействию вследствие ядерных испытаний на Семипалатинском полигоне»; в части 8 статьи 154 Федерального закона «О внесении изменений в законодательные акты Российской Федерации и признании утратившими силу некоторых законодательных актов Российской Федерации в связи с принятием федеральных законов «О внесении изменений и дополнений в Федеральный закон «Об общих принципах организации законодательных (представительных) и исполнительных органов государственной власти субъектов Российской Федерации» и «Об общих принципах организации местного самоуправления в Российской Федерации»; в статье 1 Федерального закона «О социальной защите граждан Российской Федерации, подвергшихся воздействию радиации вследствие аварии в 1957 году на производственном объединении «Маяк» и сбросов радиоактивных отходов в реку Теча»; в пункте 1 и абзаце четвертом пункта 2 постановления Верховного Совета Российской Федерации от 27 декабря 1991 г. № 2123-1 «О распространении действия Закона РСФСР «О социальной защите граждан, подвергшихся воздействию радиации вследствие катастрофы на Чернобыльской АЭС» на граждан из подразделений особого риска»; в Указе Президента Российской Федерации от 5 мая 1992 г. № 431 «О мерах по социальной поддержке многодетных семей» |  | руб./кВт | 928.3917 | 928.3917
| Льготная ставка за 1 кВт запрашиваемой максимальной мощности в отношении всей совокупности мероприятий по технологическому присоединению для определения платы за технологическое присоединение объектов, отнесенных к третьей категории надежности (по одному источнику электроснабжения), присоединяемых к объектам электросетевого хозяйства сетевой организации на уровне напряжения 0,4 кВ и ниже, при условии, что расстояние от границ участка заявителя до ближайшего объекта электрической сети необходимого заявителю класса напряжения сетевой организации, в которую подана заявка, составляет не более 300 метров в городах и поселках городского типа и не более 500 метров в сельской местности в отношении: объектов микрогенерации заявителей - физических лиц, в том числе за одновременное технологическое присоединение энергопринимающих устройств заявителей - физических лиц, максимальная мощность которых не превышает 15 кВт включительно (с учетом ранее присоединенных в данной точке присоединения энергопринимающих устройств), и объектов микрогенерации; энергопринимающих устройств заявителей - физических лиц, максимальная мощность которых не привышает 15 кВт включительно (с учетом ранее присоединенных в данной точке присоединения энергопринимающих уствройств) |  |  | 3713.5583 | 5833.3333
| Льготная ставка за 1 кВт запрашиваемой максимальной мощности в отношении всей совокупности мероприятий по технологическому присоединению для определения платы за технологическое присоединение объектов микрогенерации, а также одновременного технологического присоединения объектов микрогенерации и энергопринимающих устройств максимальной мощностью не более 150 кВт (с учетом ранее присоединенных в данной точке присоединения энергопринимающих устройств), присоединяемых по третьей категории надежности к объектам электросетевого хозяйства сетевой организации на уровне напряжения 0,4 кВ и ниже, при условии, что расстояние от этих энергопринимающих устройств и (или) объектов микрогенерации до существующих объектов электросетевого хозяйства сетевых организаций составляет не более 200 метров в городах и поселках городского типа и не более 300 метров в сельской местности, в случае подачи заявки юридическим лицом или индивидуальным предпринимателем в целях технологического присоединения. |  |  | 3713.5583 | 5833.3333
Стандартизированные тарифные ставки платы за технологическое присоединение
С1 С тандартизированная тарифная ставка на покрытие расходов на технологическое присоединение энергопринимающих устройств потребителей электрической энергии, объектов электросетевого хозяйства, принадлежащих сетевым организациям и иным лицам, на подготовку и выдачу сетевой организацией технических условий заявителю и проверку сетевой организацией выполнения технических условий заявителем
| С1.1 Стандартизированная тарифная ставка на покрытие расходов сетевой организации на подготовку и выдачу сетевой организацией технических условий заявителю |  | руб. за одно присоединение | 5099.82
| С1.2.1 Стандартизированная тарифная ставка на покрытие расходов на выдачу уведомления об обеспечении сетевой организацией возможности присоединения к электрическим сетям Заявителям , указанным в абзаце шестом пункта 24 Методических указаний по определению размера платы за технологическое присоединение к электрическим сетям |  |  | 8931.43
| С1.2.2 Стандартизированная тарифная ставка на покрытие расходов на проверку выполнения технических условий Заявителями, указанным в абзаце седьмом пункта 24 Методических указаний по определению размера платы за технологическое присоединение к электрическим сетям |  |  | 8931.43
С2 Стандартизированная тарифная ставка на покрытие расходов сетевой организации на строительство воздушных линий электропередачи на i-м уровне напряжения в расчете на 1 км линий
| ВЛ на деревянных опорах изолированным сталеалюминиевым проводом сечением до 50 мм2 включительно одноцепные | 0,4 кВ | руб./км | 2563106.62
| ВЛ на деревянных опорах изолированным сталеалюминиевым проводом сечением от 50 до 100 мм2 включительно одноцепные |  |  | 2878339.97
| ВЛ на деревянных опорах изолированным сталеалюминиевым проводом сечением от 100 до 200 мм2 включительно одноцепные |  |  | 3166900.96
| ВЛ на деревянных опорах изолированным алюминиевым проводом сечением до 50 мм2 включительно одноцепные |  |  | 1689801.13
| ВЛ на деревянных опорах изолированным алюминиевым проводом сечением до 50 мм2 включительно двухцепные |  |  | 1935984.87
| ВЛ на деревянных опорах изолированным алюминиевым проводом сечением от 50 до 100 мм2 включительно одноцепные |  |  | 3950945.43
| ВЛ на деревянных опорах изолированным алюминиевым проводом сечением от 50 до 100 мм2 включительно двухцепные |  |  | 2752652.83
| ВЛ на деревянных опорах изолированным алюминиевым проводом сечением от 100 до 200 мм2 включительно одноцепные |  |  | 2884329.49
| ВЛ на деревянных опорах неизолированным медным проводом сечением до 50 мм2 включительно одноцепные |  |  | 6134264.75
| ВЛ на деревянных опорах неизолированным медным проводом сечением от 50 до 100 мм2 включительно одноцепные |  |  | 2473751.45
| ВЛ на деревянных опорах неизолированным сталеалюминиевым проводом сечением до 50 мм2 включительно одноцепные |  |  | 2907228.45
| ВЛ на деревянных опорах неизолированным алюминиевым проводом сечением до 50 мм2 включительно одноцепные |  |  | 2704193.55
| ВЛ на металлических опорах изолированным сталеалюминиевым проводом сечением до 50 мм2 включительно одноцепные |  |  | 1950987.04
| ВЛ на металлических опорах изолированным сталеалюминиевым проводом сечением от 50 до 100 мм2 включительно одноцепные |  |  | 4500150.44
| ВЛ на железобетонных опорах изолированным медным проводом сечением от 100 до 200 мм2 включительно одноцепные |  |  | 7023013.58
| ВЛ на железобетонных опорах изолированным сталеалюминиевым проводом сечением до 50 мм2 включительно одноцепные |  |  | 2657142.96
| ВЛ на железобетонных опорах изолированным сталеалюминиевым проводом сечением от 50 до 100 мм2 включительно одноцепные |  |  | 2858981.62
| ВЛ на железобетонных опорах изолированным сталеалюминиевым проводом сечением от 50 до 100 мм2 включительно двухцепные |  |  | 5033162.72
| ВЛ на железобетонных опорах изолированным сталеалюминиевым проводом сечением от 100 до 200 мм2 включительно одноцепные |  |  | 2779432.54
| ВЛ на железобетонных опорах изолированным алюминиевым проводом сечением до 50 мм2 включительно одноцепные |  |  | 3003471.38
| ВЛ на железобетонных опорах изолированным алюминиевым проводом сечением до 50 мм2 включительно двухцепные |  |  | 2967945.86
| ВЛ на железобетонных опорах изолированным алюминиевым проводом сечением от 50 до 100 мм2 включительно одноцепные |  |  | 4180948
| ВЛ на железобетонных опорах изолированным алюминиевым проводом сечением от 50 до 100 мм2 включительно двухцепные |  |  | -
| ВЛ на железобетонных опорах изолированным алюминиевым проводом сечением от 100 до 200 мм2 включительно одноцепные |  |  | 9023607.71
| ВЛ на железобетонных опорах неизолированным сталеалюминиевым проводом сечением до 50 мм2 включительно одноцепны |  |  | 1424639.33
| ВЛ на деревянных опорах изолированным сталеалюминиевым проводом сечением до 50 мм2 включительно одноцепные | 1-20 кВ |  | 4260746.86
| ВЛ на деревянных опорах изолированным сталеалюминиевым проводом сечением от 50 до 100 мм2 включительно одноцепные |  |  | 3518419.92
| ВЛ на деревянных опорах изолированным сталеалюминиевым проводом сечением от 100 до 200 мм2 включительно одноцепные |  |  | 6434427.92
| ВЛ на деревянных опорах изолированным алюминиевым проводом сечением до 50 мм2 включительно одноцепные |  |  | 9310560.46
| ВЛ на деревянных опорах изолированным алюминиевым проводом сечением от 50 до 100 мм2 включительно одноцепные |  |  | 6225220.51
| ВЛ на деревянных опорах неизолированным сталеалюминиевым проводом сечением до 50 мм2 включительно одноцепные |  |  | 5332923.28
| ВЛ на деревянных опорах неизолированным сталеалюминиевым проводом сечением от 50 до 100 мм2 включительно одноцепные |  |  | 2846054.1
| ВЛ на деревянных опорах неизолированным сталеалюминиевым проводом сечением от 100 до 200 мм2 включительно одноцепные |  |  | -
| ВЛ на деревянных опорах неизолированным алюминиевым проводом сечением от 50 до 100 мм2 включительно одноцепные |  |  | 10506690.42
| ВЛ на железобетонных опорах изолированным медным проводом сечением до 50 мм2 включительно одноцепные |  |  | 25984515.27
| ВЛ на железобетонных опорах изолированным медным проводом сечением от 50 до 100 мм2 включительно одноцепные |  |  | 16577579.11
| ВЛ на железобетонных опорах изолированным медным проводом сечением от 200 до 500 мм2 включительно двухцепные |  |  | 2546554.94
| ВЛ на железобетонных опорах изолированным сталеалюминиевым проводом сечением до 50 мм2 включительно одноцепные |  |  | 6009912.75
| ВЛ на железобетонных опорах изолированным сталеалюминиевым проводом сечением от 50 до 100 мм2 включительно одноцепные |  |  | 7114887.55
| ВЛ на железобетонных опорах изолированным сталеалюминиевым проводом сечением от 100 до 200 мм2 включительно одноцепные |  |  | 6460161.44
| ВЛ на железобетонных опорах изолированным алюминиевым проводом сечением до 50 мм2 включительно одноцепные |  |  | 6447894.12
| ВЛ на железобетонных опорах изолированным алюминиевым проводом сечением до 50 мм2 включительно двухцепные |  |  | 9134285.71
| ВЛ на железобетонных опорах изолированным алюминиевым проводом сечением от 50 до 100 мм2 включительно одноцепные |  |  | 6974582.22
| ВЛ на железобетонных опорах изолированным алюминиевым проводом сечением от 100 до 200 квадратных мм включительно одноцепные |  |  | -
| ВЛ на железобетонных опорах изолированным алюминиевым проводом сечением от 200 до 500 мм2 включительно одноцепные |  |  | 3462581.06
| ВЛ на железобетонных опорах неизолированным сталеалюминиевым проводом сечением до 50 мм2 включительно одноцепные |  |  | 2089906.33
| ВЛ на железобетонных опорах неизолированным сталеалюминиевым проводом сечением от 50 до 100 мм2 включительно одноцепные |  |  | 2764013.61
| ВЛ на железобетонных опорах неизолированным алюминиевым проводом сечением от 50 до 100 мм2 включительно одноцепные |  |  | 1503624.84
| ВЛ на металлических опорах, за исключением многогранных неизолированным сталеалюминиевым проводом сечением от 50 до 100 мм2 включительно одноцепные | 27,5-60 кВ |  | 15683685.47
| ВЛ на металлических опорах, за исключением многогранных неизолированным сталеалюминиевым проводом сечением от 100 до 200 мм2 включительно одноцепные |  |  | 16757938.94
| ВЛ на металлических опорах, за исключением многогранных неизолированным сталеалюминиевым проводом сечением от 200 до 500 мм2 включительно одноцепные |  |  | 17468386.05
| ВЛ на металлических опорах, за исключением многогранных неизолированным алюминиевым проводом сечением от 100 до 200 мм2 включительно одноцепные |  |  | 15589014.69
| ВЛ на железобетонных опорах неизолированным сталеалюминиевым проводом сечением до 50 мм2 включительно одноцепные |  |  | 3471820
| ВЛ на железобетонных опорах неизолированным сталеалюминиевым проводом сечением от 50 до 100 мм2 включительно одноцепные |  |  | 3471755
| ВЛ на металлических опорах, за исключением многогранных неизолированным сталеалюминиевым проводом сечением от 50 до 100 мм2 включительно одноцепные | 110 кВ и выше |  | 18216316.49
| ВЛ на металлических опорах, за исключением многогранных неизолированным сталеалюминиевым проводом сечением от 100 до 200 мм2 включительно одноцепные |  |  | 18644470.54
| ВЛ на металлических опорах, за исключением многогранных неизолированным сталеалюминиевым проводом сечением от 100 до 200 мм2 включительно двухцепные |  |  | 23749597.81
| ВЛ на металлических опорах, за исключением многогранных неизолированным сталеалюминиевым проводом сечением от 200 до 500 мм2 включительно одноцепные |  |  | 19511523.6
| ВЛ на железобетонных опорах неизолированным сталеалюминиевым проводом сечением от 100 до 200 мм2 включительно двухцепные |  |  | 25489091.82
| ВЛ на металлических опорах, за исключением многогранных, изолированным сталеалюминиевым проводом сечением от 100 до 200 мм2 включительно одноцепные |  |  | 219232679.85
| ВЛ на металлических опорах, за исключением многогранных, изолированным сталеалюминиевым проводом сечением от 100 до 200 мм2 включительно двухцепные |  |  | 228516678.73
С3 Стандартизированная тарифная ставка на покрытие расходов сетевой организации на строительство кабельных линий электропередачи на i-м уровне напряжения в расчете на 1 км линий
| КЛ в траншеях одножильные с резиновой или пластмассовой изоляцией сечением провода до 50 мм2 включительно с одним кабелем в траншее | 0,4 кВ и ниже | руб./км | -
| КЛ в траншеях одножильные с резиновой или пластмассовой изоляцией сечением провода до 50 мм2 включительно с тремя кабелями в траншее |  |  | 9882562.95
| КЛ в траншеях одножильные с резиновой или пластмассовой изоляцией сечением провода от 50 до 100 мм2 включительно с одним кабелем в траншее |  |  | 5055020.37
| КЛ в траншеях одножильные с резиновой или пластмассовой изоляцией сечением провода от 100 до 200 мм2 включительно с одним кабелем в траншее |  |  | 7550617.77
| КЛ в траншеях одножильные с бумажной изоляцией сечением провода до 50 мм2 включительно с одним кабелем в траншее |  |  | 4143796.56
| КЛ в траншеях многожильные с резиновой или пластмассовой изоляцией сечением провода до 50 мм2 включительно с одним кабелем в траншее |  |  | 6725881.33
| КЛ в траншеях многожильные с резиновой или пластмассовой изоляцией сечением провода от 50 до 100 мм2 включительно с одним кабелем в траншее |  |  | 7873512.2
| КЛ в траншеях многожильные с резиновой или пластмассовой изоляцией сечением провода от 50 до 100 мм2 включительно с двумя кабелям и в траншее |  |  | 6877078.2
| КЛ в траншеях многожильные с резиновой или пластмассовой изоляцией сечением провода от 50 до 100 мм2 включительно с количеством кабелей в траншее более четырех |  |  | 2243977.61
| КЛ в траншеях многожильные с резиновой или пластмассовой изоляцией сечением провода от 100 до 200 мм2 включительно с одним кабелем в траншее |  |  | 5902242.65
| КЛ в траншеях многожильные с резиновой или пластмассовой изоляцией сечением провода от 100 до 200 мм2 включительно с двумя кабелями в траншее |  |  | 7523139.84
| КЛ в траншеях многожильные с резиновой или пластмассовой изоляцией сечением провода от 100 до 200 мм2 включительно с тремя кабелями в траншее |  |  | 3389384.99
| КЛ в траншеях многожильные с резиновой или пластмассовой изоляцией сечением провода от 100 до 200 мм2 включительно с количеством кабелей в траншее более четырех |  |  | 1897084.47
| КЛ в траншеях многожильные с резиновой или пластмассовой изоляцией сечением провода от 200 до 250 мм2 включительно с одним кабелем в траншее |  |  | 7942923.89
| КЛ в траншеях многожильные с резиновой или пластмассовой изоляцией сечением провода от 200 до 250 мм2 включительно с двумя кабелям и в траншее |  |  | 4330556.09
| КЛ в траншеях многожильные с резиновой или пластмассовой изоляцией сечением провода от 200 до 250 мм2 включительно с количеством кабелей в траншее более четырех |  |  | 10908549.27
| КЛ в траншеях многожильные с резиновой или пластмассовой изоляцией сечением провода от 300 до 400 мм2 включительно с одним кабелем в траншее |  |  | -
| КЛ в траншеях многожильные с резиновой или пластмассовой изоляцией сечением провода от 500 до 800 мм2 включительно с одним кабелем в траншее |  |  | -
| КЛ в траншеях многожильные с бумажной изоляцией сечением провода до 50 мм2 включительно с одним кабелем в траншее |  |  | 3783625.16
| КЛ в траншеях многожильные с бумажной изоляцией сечением провода от 50 до 100 мм2 включительно с одним кабелем в траншее |  |  | 4215950.88
| КЛ в траншеях многожильные с бумажной изоляцией сечением провода от 100 до 200 мм2 включительно с одним кабелем в траншее |  |  | 6151796.46
| КЛ в траншеях многожильные с бумажной изоляцией сечением провода от 100 до 200 мм2 включительно с двумя кабелями в траншее |  |  | 10897703.44
| КЛ в траншеях многожильные с бумажной изоляцией сечением провода от 200 до 250 мм2 включительно с одним кабелем в траншее |  |  | 11764802.88
| КЛ в блоках многожильные с резиновой или пластмассовой изоляцией сечением провода до 50 мм2 включительно с двумя кабелями в блоке |  |  | -
| КЛ в каналах одножильные с резиновой или пластмассовой изоляцией сечением провода до 50 мм2 включительно с одним кабелем в канале |  |  | 2466528.4
| КЛ в каналах многожильные с резиновой или пластмассовой изоляцией сечением провода до 50 мм2 включительно с одним кабелем в канале |  |  | 7287761.72
| КЛ в каналах многожильные с резиновой или пластмассовой изоляцией сечением провода от 50 до 100 мм2 включительно с одним кабелем в канале |  |  | 1690095.12
| КЛ, прокладываемые методом горизонтального наклонного бурения, одножильные с резиновой или пластмассовой изоляцией сечением провода до 50 мм2 включительно с одной трубой в скважине |  |  | 1977053.28
| КЛ, прокладываемые методом горизонтального наклонного бурения, многожильные с резиновой или пластмассовой изоляцией сечением провода до 50 мм2 включительно с одной трубой в скважине |  |  | 5114833.32
| КЛ, прокладываемые методом горизонтального наклонного бурения, многожильные с резиновой или пластмассовой изоляцией сечением провода от 50 до 100 мм2 включительно с одной трубой в скважине |  |  | 9263160.22
| КЛ, прокладываемые методом горизонтального наклонного бурения, многожильные с резиновой или пластмассовой изоляцией сечением провода от 100 до 200 мм2 включительно с одной трубой в скважине |  |  | 12512492.67
| КЛ, прокладываемые методом горизонтального наклонного бурения, многожильные с резиновой или пластмассовой изоляцией сечением провода от 100 до 200 мм2 включительно с двумя трубами в скважине |  |  | 6425479.62
| КЛ, прокладываемые методом горизонтального наклонного бурения, многожильные с резиновой или пластмассовой изоляцией сечением провода от 200 до 250 мм2 включительно с одной трубой в скважине |  |  | 24113409.9
| КЛ, прокладываемые методом горизонтального наклонного бурения, многожильные с бумажной изоляцией сечением провода до 50 мм2 включительно с одной трубой в скважине |  |  | 5927432.44
| КЛ, прокладываемые методом горизонтального наклонного бурения, многожильные с бумажной изоляцией сечением провода от 50 до 100 мм2 включительно с одной трубой в скважине |  |  | 24002176.69
| КЛ, прокладываемые методом горизонтального наклонного бурения, многожильные с бумажной изоляцией сечением провода от 100 до 200 мм2 включительно с одной трубой в скважине |  |  | 36371946.19
| КЛ, прокладываемые методом горизонтального наклонного бурения, многожильные с бумажной изоляцией сечением провода от 200 до 250 мм2 включительно с одной трубой в скважине |  |  | 34759583.45
| КЛ в траншеях одножильные с резиновой или пластмассовой изоляцией сечением провода до 50 мм2 включительно с одним кабелем в траншее | 1-10 кВ |  | 8585501.41
| КЛ в траншеях одножильные с резиновой или пластмассовой изоляцией сечением провода до 50 мм2 включительно с тремя кабелями в траншее |  |  | 4603062.67
| КЛ в траншеях одножильные с резиновой или пластмассовой изоляцией сечением провода от 50 до 100 мм2 включительно с одним кабелем в траншее |  |  | 6146673.48
| КЛ в траншеях одножильные с резиновой или пластмассовой изоляцией сечением провода от 50 до 100 мм2 включительно с тремя кабелями в траншее |  |  | 5483946.62
| КЛ в траншеях одножильные с резиновой или пластмассовой изоляцией сечением провода от 50 до 100 мм2 включительно с четырьмя кабелями в траншее |  |  | 14658534.66
| КЛ в траншеях одножильные с резиновой или пластмассовой изоляцией сечением провода от 100 до 200 мм2 включительно с одним кабелем в траншее |  |  | 7488989.11
| КЛ в траншеях одножильные с резиновой или пластмассовой изоляцией сечением провода от 100 до 200 мм2 включительно с тремя кабелями в траншее |  |  | 8146847.45
| КЛ в траншеях одножильные с резиновой или пластмассовой изоляцией сечением провода от 200 до 250 мм2 включительно с одним кабелем в траншее |  |  | 8500157.12
| КЛ в траншеях одножильные с резиновой или пластмассовой изоляцией сечением провода от 200 до 250 мм2 включительно с тремя кабелями в траншее |  |  | 13078334.24
| КЛ в траншеях одножильные с резиновой или пластмассовой изоляцией сечением провода от 250 до 300 мм2 включительно с одним кабелям и в траншее |  |  | 2494147.56
| КЛ в траншеях одножильные с резиновой или пластмассовой изоляцией сечением провода от 400 до 500 мм2 включительно с одним кабелем в траншее |  |  | 54494533.72
| КЛ в траншеях одножильные с резиновой или пластмассовой изоляцией сечением провода от 500 до 800 мм2 включительно с тремя кабелями в траншее |  |  | 13212002.3
| КЛ в траншеях одножильные с бумажной изоляцией сечением провода от 50 до 100 мм2 включительно с двумя кабелями в траншее |  |  | 20452022.81
| КЛ в траншеях одножильные с бумажной изоляцией сечением провода от 100 до 200 мм2 включительно с одним кабелем в траншее |  |  | 13076123.27
| КЛ в траншеях многожильные с резиновой или пластмассовой изоляцией сечением провода до 50 мм2 включительно с одним кабелем в траншее |  |  | 4271169.78
| КЛ в траншеях многожильные с резиновой или пластмассовой изоляцией сечением провода от 50 до 100 мм2 включительно с одним кабелем в траншее |  |  | 10534314.33
| КЛ в траншеях многожильные с резиновой или пластмассовой изоляцией сечением провода от 50 до 100 мм2 включительно с тремя кабелями в траншее |  |  | 4055623.35
| КЛ в траншеях многожильные с резиновой или пластмассовой изоляцией сечением провода от 50 до 100 мм2 включительно с количеством кабелей в траншее более четырех |  |  | 16920322.11
| КЛ в траншеях многожильные с резиновой или пластмассовой изоляцией сечением провода от 100 до 200 мм2 включительно с одним кабелем в траншее |  |  | 7852049.1
| КЛ в траншеях многожильные с резиновой или пластмассовой изоляцией сечением провода от 100 до 200 мм2 включительно с двумя кабелями в траншее |  |  | 8992112.17
| КЛ в траншеях многожильные с резиновой или пластмассовой изоляцией сечением провода от 200 до 250 мм2 включительно с одним кабелем в траншее |  |  | 6982770.21
| КЛ в траншеях многожильные с резиновой или пластмассовой изоляцией сечением провода от 200 до 250 мм2 включительно с двумя кабелям и в траншее |  |  | 10708807.79
| КЛ в траншеях многожильные с резиновой или пластмассовой изоляцией сечением провода от 250 до 300 мм2 включительно с одним кабелем в траншее |  |  | 10469963.08
| КЛ в траншеях многожильные с резиновой или пластмассовой изоляцией сечением провода от 300 до 400 мм2 включительно с одним кабелем в траншее |  |  | 11178719.26
| КЛ в траншеях многожильные с резиновой или пластмассовой изоляцией сечением провода от 400 до 500 мм2 включительно с одним кабелем в траншее |  |  | 11949465.78
| КЛ в траншеях многожильные с резиновой или пластмассовой изоляцией сечением провода от 400 до 500 мм2 включительно с двумя кабелями в траншее |  |  | 17658705.79
| КЛ в траншеях многожильные с бумажной изоляцией сечением провода до 50 мм2 включительно с одним кабелем в траншее |  |  | 9340324.46
| КЛ в траншеях многожильные с бумажной изоляцией сечением провода от 50 до 100 мм2 включительно с одним кабелем в траншее |  |  | 5221496.86
| КЛ в траншеях многожильные с бумажной изоляцией сечением провода от 50 до 100 мм2 включительно с двумя кабелями в траншее |  |  | 6551518.28
| КЛ в траншеях многожильные с бумажной изоляцией сечением провода от 50 до 100 мм2 включительно с тремя кабелями в траншее |  |  | 8719880.74
| КЛ в траншеях многожильные с бумажной изоляцией сечением провода от 100 до 200 мм2 включительно с одним кабелем в траншее |  |  | 4979013.43
| КЛ в траншеях многожильные с бумажной изоляцией сечением провода от 200 до 250 мм2 включительно с одним кабелем в траншее |  |  | 4499394.82
| КЛ в траншеях многожильные с бумажной изоляцией сечением провода от 200 до 250 мм2 включительно с двумя кабелями в траншее |  |  | 2230235.78
| КЛ, прокладываемые методом горизонтального наклонного бурения, одножильные с резиновой или пластмассовой изоляцией сечением провода до 50 мм2 включительно с одной трубой в скважине |  |  | 6179005.09
| КЛ, прокладываемые методом горизонтального наклонного бурения, одножильные с резиновой или пластмассовой изоляцией сечением провода от 50 до 100 мм2 включительно с одной трубой в скважине |  |  | 13334508.73
| КЛ, прокладываемые методом горизонтального наклонного бурения, одножильные с резиновой или пластмассовой изоляцией сечением провода от 50 до 100 мм2 включительно с двумя трубами в скважине |  |  | 28181940.71
| КЛ, прокладываемые методом горизонтального наклонного бурения, одножильные с резиновой или пластмассовой изоляцией сечением провода от 50 до 100 мм2 включительно с тремя трубами в скважине |  |  | 8285274.98
| КЛ, прокладываемые методом горизонтального наклонного бурения, одножильные с резиновой или пластмассовой изоляцией сечением провода от 100 до 200 мм2 включительно с одной трубой в скважине |  |  | 46720308.09
| КЛ, прокладываемые методом горизонтального наклонного бурения, одножильные с резиновой или пластмассовой изоляцией сечением провода от 100 до 200 мм2 включительно с тремя трубами в скважине |  |  | 8755580.18
| КЛ, прокладываемые методом горизонтального наклонного бурения, одножильные с резиновой или пластмассовой изоляцией сечением провода от 200 до 250 мм2 включительно с одной трубой в скважине |  |  | 48028113.31
| КЛ, прокладываемые методом горизонтального наклонного бурения, одножильные с резиновой или пластмассовой изоляцией сечением провода от 200 до 250 мм2 включительно с тремя трубами в скважине |  |  | 13078334.14
| КЛ, прокладываемые методом горизонтального наклонного бурения, одножильные с бумажной изоляцией сечением провода от 50 до 100 мм2 включительно с двумя трубами в скважине |  |  | 19970799.82
| КЛ, прокладываемые методом горизонтального наклонного бурения, многожильные с резиновой или пластмассовой изоляцией сечением провода до 50 мм2 включительно с одной трубой в скважине |  |  | 25326155.19
| КЛ, прокладываемые методом горизонтального наклонного бурения, многожильные с резиновой или пластмассовой изоляцией сечением провода от 50 до 100 мм2 включительно с одной трубой в скважине |  |  | 13335828.28
| КЛ, прокладываемые методом горизонтального наклонного бурения, многожильные с резиновой или пластмассовой изоляцией сечением провода от 50 до 100 мм2 включительно с двумя трубами в скважине |  |  | 14689635.35
| КЛ, прокладываемые методом горизонтального наклонного бурения, многожильные с резиновой или пластмассовой изоляцией сечением провода от 100 до 200 мм2 включительно с одной трубой в скважине |  |  | 1388596.21
| КЛ, прокладываемые методом горизонтального наклонного бурения, многожильные с резиновой или пластмассовой изоляцией сечением провода от 200 до 250 мм2 включительно с одной трубой в скважине |  |  | 33875676.83
| КЛ, прокладываемые методом горизонтального наклонного бурения, многожильные с резиновой или пластмассовой изоляцией сечением провода от 250 до 300 мм2 включительно с одной трубой в скважине |  |  | 77061977.27
| КЛ, прокладываемые методом горизонтального наклонного бурения, многожильные с бумажной изоляцией сечением провода до 50 мм2 включительно с одной трубой в скважине |  |  | 22651658.71
| КЛ, прокладываемые методом горизонтального наклонного бурения, многожильные с бумажной изоляцией сечением провода от 50 до 100 мм2 включительно с одной трубой в скважине |  |  | 16747414.95
| КЛ, прокладываемые методом горизонтального наклонного бурения, многожильные с бумажной изоляцией сечением провода от 100 до 200 мм2 включительно с одной трубой в скважине |  |  | 33478462.87
| КЛ, прокладываемые методом горизонтального наклонного бурения, многожильные с бумажной изоляцией сечением провода от 200 до 250 мм2 включительно с одной трубой в скважине |  |  | 40468523.81
| КЛ, прокладываемые методом горизонтального наклонного бурения, многожильные с бумажной изоляцией сечением провода от 250 до 300 мм2 включительно с одной трубой в скважине |  |  | 50595898.41
| КЛ, прокладываемые методом горизонтального наклонного бурения, многожильные с бумажной изоляцией сечением провода от 300 до 400 мм2 включительно с одной трубой в скважине |  |  | 51304654.59
| КЛ, прокладываемые методом горизонтального наклонного бурения, многожильные с бумажной изоляцией сечением провода от 400 до 500 мм2 включительно с одной трубой в скважине |  |  | 52075401.11
| КЛ в траншеях многожильные с резиновой или пластмассовой изоляцией сечением провода от 100 до 200 мм2 включительно с одним кабелем в траншее | 110 кВ и выше |  | 51470315.85
| КЛ в траншеях многожильные с резиновой или пластмассовой изоляцией сечением провода от 200 до 250 мм2 включительно с одним кабелем в траншее |  |  | 53894138.01
| КЛ в траншеях многожильные с резиновой или пластмассовой изоляцией сечением провода от 250 до 300 мм2 включительно с одним кабелем в траншее |  |  | 54497510.62
| КЛ в галереях и на эстакадах одножильные с резиновой или пластмассовой изоляцией сечением провода от 100 до 200 мм2 включительно с двумя кабелями в галерее или на эстакаде |  |  | 253509708.34
С4 Стандартизированная тарифная ставка на покрытие расходов сетевой организации на строительство пунктов секционирования на i-м уровне напряжения
| распределительные пункты (РП), за исключением комплектных распределительных устройств наружной установки (КРН, КРУН),номинальным током до 100 А включительно с количеством ячеек до 5 включительно | 0,4 кВ | руб./шт | -
| распределительные пункты (РП), за исключением комплектных распределительных устройств наружной установки (КРН, КРУН),номинальным током от 100 до 250А включительно с количеством ячеек до 5 включительно |  |  | -
| реклоузеры номинальным током от 500 до 1000 А включительно | 1-20 кВ |  | 2381080.4
| реклоузеры номинальным током свыше 1000 А |  |  | 3038411.95
| реклоузеры номинальным током от 100 до 250 А включительно |  |  | 4476526.85
| линейные разъединители номинальным током от 500 до 1000 А включительно |  |  | 1188735.62
| выключатели нагрузки, устанавливаемые вне трансформаторных подстанций и распределительных и переключательных пунктов, номинальным током от 500 до 1000 А включительно |  |  | 2377471.12
| распределительные пункты (РП), за исключением комплектных распределительных устройств наружной установки (КРН, КРУН), номинальным током от 100 до 250 А включительно с количеством ячеек до 5 включительно |  |  | 62596837.06
| распределительные пункты (РП), за исключением комплектных распределительных устройств наружной установки (КРН, КРУН), номинальным током от 100 до 250 А включительно с количеством ячеек свыше 15 |  |  | 57493039.65
| распределительные пункты (РП), за исключением комплектных распределительных устройств наружной установки (КРН, КРУН), номинальным током от 500 до 1000 А включительно с количеством ячеек до 5 включительно |  |  | 23462554.11
| распределительные пункты (РП), за исключением комплектных распределительных устройств наружной установки (КРН, КРУН), номинальным током от 500 до 1000 А включительно с количеством ячеек от 10 до 15 включительно |  |  | 36138944.5
| распределительные пункты (РП), за исключением комплектных распределительных устройств наружной установки (КРН, КРУН), номинальным током свыше 1000 А с количеством ячеек от 5 до 10 включительно |  |  | 7826611.95
| комплектные распределительные устройства наружной установки (КРН, КРУН) номинальным током до 100 А включительно с количеством ячеек до 5 включительно |  |  | 28245626.94
| комплектные распределительные устройства наружной установки (КРН, КРУН) номинальным током от 500 до 1000 А включительно с количеством ячеек до 5 включительно |  |  | 57366171.56
| комплектные распределительные устройства наружной установки (КРН, КРУН) номинальным током от 500 до 1000 А включительно с количеством ячеек от 10 до15 включительно |  |  | 81944523.32
| переключательные пункты номинальным током от 500 до 1000 А включительно с количеством ячеек до 5 включительно |  |  | 17877776.18
| переключательные пункты номинальным током от 500 до 1000 А включительно с количеством ячеек от 10 до 15 включительно |  |  | 36025202.45
| линейные разъединители номинальным током от 500 до 1000 включительно | 35 кВ |  | 404421.7
С5 Стандартизированная тарифная ставка на покрытие расходов сетевой организации на строительство комплектных трансформаторных подстанций (КТП) с уровнем напряжения до 35 кВ
| однотрансформаторные подстанции (за исключением РТП) мощностью до 25 кВА включительно столбового/мачтового типа | 6/0,4 кВ | руб./кВт | 48830.84
| однотрансформаторные подстанции (за исключением РТП) мощностью от 25 до 100 кВА включительно столбового/мачтового типа |  |  | 22412.22
| однотрансформаторные подстанции (за исключением РТП) мощностью от 25 до 100 кВА включительно шкафного или киоскового типа |  |  | 24121.8
| однотрансформаторные подстанции (за исключением РТП) мощностью от 100 до 250 кВА включительно столбового/мачтового типа |  |  | 9347.82
| однотрансформаторные подстанции (за исключением РТП) мощностью от 100 до 250 кВА включительно шкафного или киоскового типа |  |  | 13312.84
| однотрансформаторные подстанции (за исключением РТП) мощностью от 250 до 400 кВА включительно шкафного или киоскового типа |  |  | 7171.57
| однотрансформаторные подстанции (за исключением РТП) мощностью от 400 до 630 кВА включительно шкафного или киоскового типа |  |  | 9230.27
| двухтрансформаторные и более подстанции (за исключением РТП) мощностью от 630 до 1000 кВА включительно шкафного или киоскового типа |  |  | 42317.28
| двухтрансформаторные и более подстанции (за исключением РТП) мощностью от 400 до 630 кВА включительно шкафного или киоскового типа |  |  | 14795.19
| двухтрансформаторные и более подстанции (за исключением РТП) мощностью от 1250 до 1600 кВА включительно блочного типа |  |  | 33824.98
| однотрансформаторные подстанции (за исключением РТП) мощностью до 25 кВА включительно столбового/мачтового типа | 10/0,4 кВ |  | 25691.35
| однотрансформаторные подстанции (за исключением РТП) мощностью до 25 кВА включительно шкафного или киоскового тип |  |  | 34966.84
| однотрансформаторные подстанции (за исключением РТП) мощностью от 25 до 100 кВА включительно столбового/мачтового типа |  |  | 10218.85
| однотрансформаторные подстанции (за исключением РТП) мощностью от 25 до 100 кВА включительно шкафного или киоскового типа |  |  | 12409.82
| однотрансформаторные подстанции (за исключением РТП) мощностью от 100 до 250 кВА включительно столбового/мачтового типа |  |  | 6254.2
| однотрансформаторные подстанции (за исключением РТП) мощностью от 100 до 250 кВА включительно шкафного или киоскового типа |  |  | 5825.99
| однотрансформаторные подстанции (за исключением РТП) мощностью от 250 до 400 кВА включительно столбового/мачтового типа |  |  | 4201.25
| однотрансформаторные подстанции (за исключением РТП) мощностью от 250 до 400 кВА включительно шкафного или киоскового типа |  |  | 4263.93
| однотрансформаторные подстанции (за исключением РТП) мощностью от 400 до 630 кВА включительно шкафного или киоскового типа |  |  | 3945.75
| однотрансформаторные подстанции (за исключением РТП) мощностью от 630 до 1000 кВА включительно шкафного или киоскового типа |  |  | 4270.26
| однотрансформаторные подстанции (за исключением РТП) мощностью от 1000 до 1250 кВА включительно блочного типа |  |  | 1038.57
| двухтрансформаторные и более подстанции (за исключением РТП) мощностью от 100 до 250 кВА включительно шкафного или киоскового типа |  |  | 7815.24
| двухтрансформаторные и более подстанции (за исключением РТП) мощностью от 250 до 400 кВА включительно шкафного или киоскового типа |  |  | 7633.41
| двухтрансформаторные и более подстанции (за исключением РТП) мощностью от 250 до 400 кВА включительно блочного типа |  |  | 9260.3
| двухтрансформаторные и более подстанции (за исключением РТП) мощностью от 400 до 630 кВА включительно шкафного или киоскового типа |  |  | 6432.14
| двухтрансформаторные и более подстанции (за исключением РТП) мощностью от 400 до 630 кВА включительно блочного типа |  |  | 5301.17
| двухтрансформаторные и более подстанции (за исключением РТП) мощностью от 630 до 1000 кВА включительно шкафного или киоскового типа |  |  | 4970.88
| двухтрансформаторные и более подстанции (за исключением РТП) мощностью от 630 до 1000 кВА включительно блочного типа |  |  | 9601.77
| двухтрансформаторные и более подстанции (за исключением РТП) мощностью от 1000 до 1250 кВА включительно шкафного или киоскового типа |  |  | 8828.64
| двухтрансформаторные и более подстанции (за исключением РТП) мощностью от 1000 до 1250 кВА включительно блочного типа |  |  | 6390.24
| двухтрансформаторные и более подстанции (за исключением РТП) мощностью от 1250 до 1600 кВА включительно шкафного или киоскового типа |  |  | 4173.19
| двухтрансформаторные и более подстанции (за исключением РТП) мощностью от 1250 до 1600 кВА включительно блочного типа |  |  | 12808.95
| двухтрансформаторные и более подстанции (за исключением РТП) мощностью от 2000 до 2500 кВА включительно блочного типа |  |  | 10655.49
С6 Стандартизированная тарифная ставка на покрытие расходов сетевой организации на строительство распределительных трансформаторных подстанций (РТП) с уровнем напряжения до 35 кВ
| распределительные однотрансформаторные подстанции мощностью от 400 до 630 кВА включительно закрытого типа | 6 (10)/0,4 кВ | руб./кВт | 51482.4
С7 Стандартизированная тарифная ставка на покрытие расходов сетевой организации на строительство центров питания
| Двухтрансформаторные и более подстанции мощностью от 10 МВА до 16 МВА включительно закрытого типа | 35/6 (10) кВ | руб./кВт | 12058.49
| Двухтрансформаторные подстанции мощностью до 6,3 МВА включительно открытого типа | 110/6(10) кВ | руб./кВт | 168080.64
| Двухтрансформаторные и более подстанции мощностью от 32 МВА до 40 МВА включительно закрытого типа |  |  | 100628.22
| Двухтрансформаторные и более подстанции мощностью от 40 МВА до 63 МВА включительно закрытого типа |  |  | 62784.59
С8 Стандартизированная тарифная ставка на покрытие расходов сетевой организации на обеспечение средствами коммерческого учета электрической энергии (мощности)
| средства коммерческого учета электрической энергии (мощности) однофазный прямого включения | 0,4 кВ и ниже | руб. за точку учета | 28696.62
| средства коммерческого учета электрической энергии (мощности) трехфазные прямого включения |  |  | 38770.56
| средства коммерческого учета электрической энергии (мощности) трехфазные полукосвенного включения |  |  | 43616.88
| средства коммерческого учета электрической энергии (мощности) однофазный косвенного включения | 1-10 кВ |  | 642016.92
| средства коммерческого учета электрической энергии (мощности) трехфазный косвенного включения |  |  | 320120
| средства коммерческого учета электрической энергии (мощности) трехфазные прямого включения | 1-20 кВ |  | 579272.67
| средства коммерческого учета электрической энергии (мощности) трехфазные косвенного включения | 35 кВ |  | 2425356.5
| средства коммерческого учета электрической энергии (мощности) трехфазные косвенного включения | 110 кВ и выше |  | 4371626.13

## Кемеровская область-Кузбасс
Форма № 2.18
ТАРИФНОЕ МЕНЮ ПО ТЕХНОЛОГИЧЕСКОМУ ПРИСОЕДИНЕНИЮ
Филиал ПАО "Россети Сибирь" - "Кузбассэнерго-РЭС"
на 2024 год
без НДС
Дата и № принятия тарифного решения, дата публикации, источник публикации | Категория присоединения |  | Ед. изм. | Ставка платы, руб.
| Диапазон мощности, кВт | Уровень напряжения в точке присоединения, кВ
1 | 2 | 3 | 4 | 5
Постановелние РЭК Кузбасса от 29.12.2023 №778, опубликован 03.01.2024 на сайте: http://publication.pravo.gov.ru/document/4201202401030010 Постановелние РЭК Кузбасса от 25.01.2024 №10, опубликован 31.01.2024 на сайте: http://publication.pravo.gov.ru/document/4201202401310005 Постановелние РЭК Кузбасса от 16.04.2024 №64, опубликован 16.04.2024 на сайте: https://regportal-tariff.ru/Portal/DownloadPage.aspx?type=7&guid=16338f09-42be-76cb-e063-8d8ca8c0e0d7&regcode=RU.6.42 Постановелние РЭК Кузбасса от 30.05.2024 №99, опубликован 30.05.2024 на сайте: https://regportal-tariff.ru/Portal/DownloadPage.aspx?type=7&guid=19a98495-234e-989f-e063-8d8ca8c03183&regcode=RU.6.42 | Льготная ставка за 1 кВт запрашиваемой максимальной мощности в отношении всей совокупности мероприятий по технологическому присоединению для определения платы за технологическое присоединение объектов микрогенерации заявителей - физических лиц, в том числе за одновременное технологическое присоединение энергопринимающих устройств заявителей - физических лиц максимальная мощность которых не превышает 15 кВт включительно (с учетом ранее присоединенных в данной точке присоединения энергопринимающих устройств), и объектов микрогенерации, энергопринимающих устройств заявителей - физических лиц, максимальная мощность которых не превышает 15 кВт включительно (с учетом ранее присоединенных в данной точке присоединения энергопринимающих устройств), отнесенных к третьей категории надежности (по одному источнику электроснабжения), присоединяемых к объектам электросетевого хозяйства сетевой организации на уровне напряжения 0,4 кВ и ниже, при условии, что расстояние от границ участка заявителя до ближайшего объекта электрической сети необходимого заявителю класса напряжения сетевой рганизации, в которую подана заявка, составляет не более 300 метров в городах и поселках городского типа и не более 500 метров в сельской местности. |  | руб./кВт | 5018.6
| Льготная ставка за 1 кВт запрашиваемой максимальной мощности в отношении всей совокупности мероприятий по технологическому присоединению для определения платы за технологическое присоединение объектов микрогенерации, а также одновременного технологического присоединения объектов микрогенерации и энергопринимающих устройств максимальной мощностью не более 150 кВт (с учетом ранее присоединенных в данной точке присоединения энергопринимающих устройств), присоединяемых по третьей категории надежности к объектам электросетевого хозяйства сетевой организации на уровне напряжения 0,4 кВ и ниже, при условии, что расстояние от этих энергопринимающих устройств и (или) объектов микрогенерации до существующих объектов электросетевого хозяйства сетевых организаций составляет не более 200 метров в городах и поселках городского типа и не более 300 метров в сельской местности, в случае подачи заявки юридическим лицом или индивидуальным предпринимателем в целях технологического присоединения. |  |  | 5018.6
| Льготная ставка за 1 кВт запрашиваемой максимальной мощности в отношении всей совокупности мероприятий по технологическому присоединению для определения платы за технологическое присоединение энергопринимающих устройств заявителя, владеющего объектами, отнесенными к третьей категории надежности (по одному источнику электроснабжения), при условии, что расстояние от границ участка заявителя до объектов электросетевого хозяйства на уровне напряжения 0,4 кВ и ниже необходимого заявителю класса напряжения сетевой организации, в которую подана заявка, составляет не более 300 метров в городах и поселках городского типа и не более 500 метров в сельской местности, при технологическом присоединении объектов микрогенерации, в том числе за одновременное технологическое присоединение энергопринимающих устройств и объектов микрогенерации, и энергопринимающих устройств заявителей - физических лиц, максимальная мощность которых не превышает 15 кВт включительно (с учетом ранее присоединенных в данной точке присоединения энергопринимающих устройств), для случаев заключения договора членом малоимущей семьи (одиноко проживающим гражданином), среднедушевой доход которого ниже величины прожиточного минимума, установленного в Кемеровской области - Кузбассе, определенного в соответствии с Федеральным законом «О прожиточном минимуме в Российской Федерации», а также лицами, указанными: в статьях 14 - 16, 18 и 21 Федерального закона «О ветеранах»; в статье 17 Федерального закона «О социальной защите инвалидов в Российской Федерации»; в статье 14 Закона Российской Федерации «О социальной защите граждан, подвергшихся воздействию радиации вследствие катастрофы на Чернобыльской АЭС»; в статье 2 Федерального закона «О социальных гарантиях гражданам, подвергшимся радиационному воздействию вследствие ядерных испытаний на Семипалатинском полигоне»; в части 8 статьи 154 Федерального закона «О внесении изменений в законодательные акты Российской Федерации и признании утратившими силу некоторых законодательных актов Российской Федерации в связи с принятием федеральных законов «О внесении изменений и дополнений в Федеральный закон «Об общих принципах организации законодательных (представительных) и исполнительных органов государственной власти субъектов Российской Федерации» и «Об общих принципах организации местного самоуправления в Российской Федерации»; в статье 1 Федерального закона «О социальной защите граждан Российской Федерации, подвергшихся воздействию радиации вследствие аварии в 1957 году на производственном объединении «Маяк» и сбросов радиоактивных отходов в реку Теча»; в пункте 1 и абзаце четвертом пункта 2 постановления Верховного Совета Российской Федерации от 27.12.1991 г. № 2123-1 «О распространении действия Закона РСФСР «О социальной защите граждан, подвергшихся воздействию радиации вследствие катастрофы на Чернобыльской АЭС» на граждан из подразделений особого риска»; в Указе Президента Российской Федерации от 05.05.1992 г. № 431 «О мерах по социальной поддержке многодетных семей». |  |  | 833.3333
Стандартизированные тарифные ставки для расчета платы за технологическое присоединение к электрическим сетям территориальных сетевых организаций
С1 С тандартизированная тарифная ставка на покрытие расходов на технологическое присоединение энергопринимающих устройств потребителей электрической энергии, объектов электросетевого хозяйства, принадлежащих сетевым организациям и иным лицам, на подготовку и выдачу сетевой организацией технических условий заявителю и проверку сетевой организацией выполнения технических условий заявителем
| С1 Стандартизированная тарифная ставка на покрытие расходов по технологическому присоединению энергопринимающих устройств потребителей электроэнергии, объектов электросетевого хозяйства, принадлежащих сетевым организациям и иным лицам, не связанных со строительством объектов электросетевого хозяйства для случаев технологического присоединения объектов Заявителей, указанных в пунктах 12(1), 13(2) - 13(5) и 14 Правил технологического присоединения от 27.12.2004 № 861, если технологическое присоединение энергопринимающих устройств таких Заявителей осуществляется на уровне напряжения 0,4 кВ и ниже | - | рублей за одно присоединение | 13950
| С1 Стандартизированная тарифная ставка на покрытие расходов на технологическое присоединение энергопринимающих устройств потребителей электроэнергии, объектов электросетевого хозяйства, принадлежащих сетевым организациям и иным лицам, не связанных со строительством объектов электросетевого хозяйства для случаев присоединения энергопринимающих устройств потребителей, не предусмотренных абзацем шестым п. 24 Методических указаний ФАС России от 30.06.2022 № 490/22 |  |  | 17850
| С1.1 Подготовка и выдача сетевой организацией технических условий Заявителю (ТУ) |  |  | 6350
| С1.2.1 Проверка сетевой организацией выполнения Заявителем технических условий для случаев технологического присоединения объектов Заявителей, указанных в пунктах 12(1), 13(2) - 13(5) и 14 Правил технологического присоединения от 27.12.2004 № 861, если технологическое присоединение энергопринимающих устройств таких Заявителей осуществляется на уровне напряжения 0,4 кВ и ниже |  |  | 7600
| С1.2.2 Проверка сетевой организацией выполнения Заявителем технических условий для случаев присоединения энергопринимающих устройств потребителей, не предусмотренных абзацем шестым п. 24 Методических указаний ФАС России от 30.06.2022 № 490/22 |  |  | 11500
С2 Стандаризированная тарифная ставка на покрытие расходов сетевой организации на строительство воздушных линий электропередачи на i-м уровне напряжения в расчете на 1 км линий
| ВЛ на деревянных опорах изолированным сталеалюминиевым проводом сечением от 50 до 100 мм2 включительно одноцепные | 0,4 кВ и ниже | руб./км | 1519685.98
| ВЛ на деревянных опорах изолированным алюминиевым проводом сечением до 50 мм2 включительно одноцепные | 0,4 кВ и ниже |  | 1269932.47
|  | 1-20 кВ |  | 1792776.5
| ВЛ на деревянных опорах изолированным алюминиевым проводом сечением от 50 до 100 мм2 включительно одноцепные | 0,4 кВ и ниже |  | 1521826.88
|  | 1-20 кВ |  | 1777358.65
| ВЛ на деревянных опорах неизолированным алюминиевым проводом сечением до 50 мм2 включительно одноцепные | 0,4 кВ и ниже |  | 897618.75
| ВЛ на металлических опорах изолированным сталеалюминиевым проводом сечением от 50 до 100 мм2 включительно одноцепные | 0,4 кВ и ниже |  | 1747099.98
| ВЛ на металлических опорах изолированным алюминиевым проводом сечением до 50 мм2 включительно одноцепные | 0,4 кВ и ниже |  | 1363889.08
| ВЛ на металлических опорах изолированным алюминиевым проводом сечением от 50 до 100 мм2 включительно одноцепные | 1-20 кВ |  | 904313.57
| ВЛ на металлических опорах, за исключением многогранных, неизолированным сталеалюминиевым проводом сечением от 50 до 100 мм2 включительно одноцепные | 27,5-60 кВ |  | 7723671.75
| ВЛ на металлических опорах, за исключением многогранных, неизолированным сталеалюминиевым проводом сечением от 100 до 200 мм2 включительно одноцепные | 110 кВ и выше |  | 13148610.58
| ВЛ на многогранных металлических опорах неизолированным сталеалюминиевым проводом сечением от 100 до 200 мм2 включительно одноцепные | 27,5-60 кВ |  | 7906647.77
| ВЛ на металлических опорах, за исключением многогранных, неизолированным сталеалюминиевым проводом сечением от 100 до 200 мм2 включительно двухцепные | 27,5-60 кВ |  | 14084606.21
|  | 110 кВ и выше |  | 15241863.88
| ВЛ на металлических опорах, за исключением многогранных, неизолированным сталеалюминиевым проводом сечением от 200 до 500 мм2 включительно одноцепные | 110 кВ и выше |  | 14037565.72
| ВЛ на металлических опорах, за исключением многогранных, неизолированным сталеалюминиевым проводом сечением от 200 до 500 мм2 включительно двухцепные | 27,5-60кВ |  | 14884140.26
|  | 110 кВ и выше |  | 15319598.71
| ВЛ на металлических опорах неизолированным алюминиевым проводом сечением до 50 мм2 включительно одноцепные | 0,4 кВ и ниже |  | 1372944.66
| ВЛ на железобетонных опорах изолированным сталеалюминиевым проводом сечением до 50 мм2 включительно одноцепные | 0,4 кВ и ниже |  | 1255193.54
|  | 1-20 кВ |  | 1664173.77
| ВЛ на железобетонных опорах изолированным сталеалюминиевым проводом сечением до 50 мм2 включительно двухцепные | 0,4 кВ и ниже |  | 1853155.45
| ВЛ на железобетонных опорах изолированным сталеалюминиевым проводом сечением от 50 до 100 мм2 включительно одноцепные | 0,4 кВ и ниже |  | 1304984.5
|  | 1-20 кВ |  | 2314134.02
| ВЛ на железобетонных опорах изолированным сталеалюминиевым проводом сечением от 50 до 100 мм2 включительно двухцепные | 1-20 кВ |  | 2711784.12
| ВЛ на железобетонных опорах изолированным сталеалюминиевым проводом сечением от 100 до 200 мм2 включительно одноцепные | 0,4 кВ и ниже |  | 1561754.12
|  | 1-20 кВ |  | 2497236.57
|  | 27,5-60 кВ |  | 9131075.99
| ВЛ на железобетонных опорах изолированным сталеалюминиевым проводом сечением от 100 до 200 мм2 включительно двухцепные | 27,5-60 кВ |  | 13409879.92
| ВЛ на железобетонных опорах изолированным алюминиевым проводом сечением до 50 мм2 включительно одноцепные | 0,4 кВ и ниже |  | 1497871.46
|  | 1-20 кВ |  | 2387045.11
|  | 27,5-60 кВ |  | 11313096.99
| ВЛ на железобетонных опорах изолированным алюминиевым проводом сечением до 50 мм2 включительно двухцепные | 0,4 кВ и ниже |  | 1806491.24
|  | 1-20 кВ |  | 2593937.35
| ВЛ на железобетонных опорах изолированным алюминиевым проводом сечением от 50 до 100 мм2 включительно одноцепные | 0,4 кВ и ниже |  | 2153868.86
|  | 1-20 кВ |  | 3190058.95
| ВЛ на железобетонных опорах изолированным алюминиевым проводом сечением от 50 до 100 мм2 включительно двухцепные | 0,4 кВ и ниже |  | 2633757.95
|  | 1-20 кВ |  | 4636612.99
|  | 27,5-60 кВ |  | 11292559.39
| ВЛ на железобетонных опорах изолированным алюминиевым проводом сечением от 100 до 200 мм2 включительно одноцепные | 0,4 кВ и ниже |  | 2530816.91
|  | 1-20 кВ |  | 3504776.08
| ВЛ на железобетонных опорах изолированным алюминиевым проводом сечением от 100 до 200 мм2 включительно двухцепные | 0,4 кВ и ниже |  | 2936434.11
|  | 1-20 кВ |  | 7720929.52
| ВЛ на железобетонных опорах изолированным алюминиевым проводом сечением от 200 д о 500 мм2 включительно одноцепные | 1-20 кВ |  | 5928203.53
| ВЛ на железобетонных опорах неизолированным сталеалюминиевым проводом сечением до 50 мм2 включительно одноцепные | 1-20 кВ |  | 1628633.75
| ВЛ на железобетонных опорах неизолированным сталеалюминиевым проводом сечением от 50 до 100 мм2 включительно одноцепные | 0,4 кВ и ниже |  | 1965429.93
|  | 1-20 кВ |  | 1674528.71
| ВЛ на железобетонных опорах неизолированным сталеалюминиевым проводом сечением от 100 до 200 мм2 включительно одноцепные | 110 кВ и выше |  | 13770782.55
| ВЛ на железобетонных опорах неизолированным сталеалюминиевым проводом сечением от 100 до 200 мм2 включительно двухцепные | 27,5-60 кВ |  | 13444077.6
| ВЛ на железобетонных опорах неизолированным алюминиевым проводом сечением до 50 мм2 включительно одноцепные | 0,4 кВ и ниже |  | 1313311.34
| ВЛ на железобетонных опорах неизолированным алюминиевым проводом сечением от 50 до 100 мм2 включительно одноцепные | 0,4 кВ и ниже |  | 1525410.59
|  | 1-20 кВ |  | 1756329.26
С3 Стандартизированная тарифная ставка на покрытие расходов сетевой организации на строительство кабельных линий электропередачи на i-м уровне напряжения в расчете на 1 км линий
| КЛ в траншеях одножильные с резиновой или пластмассовой изоляцией сечением провода до 50 мм2 включительно с одним кабелем в траншее | 0,4 кВ и ниже | руб./км | 2270170.06
|  | 1-10 кВ |  | 2778883.95
| КЛ в траншеях одножильные с резиновой или пластмассовой изоляцией сечением провода от 50 до 100 мм2 включительно с одним кабелем в траншее | 0,4 кВ и ниже |  | 2405434.6
|  | 1-10 кВ |  | 3030118.09
| КЛ в траншеях одножильные с резиновой или пластмассовой изоляцией сечением провода от 50 до 100 мм2 включительно с двумя кабелями в траншее | 1-10 кВ |  | 4592358.31
| КЛ в траншеях одножильные с резиновой или пластмассовой изоляцией сечением провода от 100 до 200 мм2 включительно с одним кабелем в траншее | 1-10 кВ |  | 4689298.65
|  | 27,5-60 кВ |  | 8676532.54
|  | 110 кВ и выше |  | 26254855.45
| КЛ в траншеях одножильные с резиновой или пластмассовой изоляцией сечением провода от 100 до 200 мм2 включительно с двумя кабелями в траншее | 27,5-60 кВ |  | 15955762.63
| КЛ в траншеях одножильные с резиновой или пластмассовой изоляцией сечением провода от 200 до 250 мм2 включительно с одним кабелем в траншее | 1-10 кВ |  | 5113329.48
|  | 27,5-60 кВ |  | 10512489.26
|  | 110 кВ и выше |  | 28510513.39
| КЛ в траншеях одножильные с резиновой или пластмассовой изоляцией сечением провода от 200 до 250 мм2 включительно с двумя кабелями в траншее | 27,5-60 кВ |  | 20120979.27
| КЛ в траншеях одножильные с резиновой или пластмассовой изоляцией сечением провода от 500 до 800 мм2 включительно с тремя кабелями в траншее | 1-10 кВ |  | 3995026.72
| КЛ в траншеях одножильные с бумажной изоляцией сечением провода от 50 до 100 мм2 включительно с одним кабелем в траншее | 1-10 кВ |  | 3532990.84
| КЛ в траншеях многожильные с резиновой или пластмассовой изоляцией сечением провода до 50 мм2 включительно с одним кабелем в траншее | 0,4 кВ и ниже |  | 2674977.31
|  | 1-10 кВ |  | 3121366.84
| КЛ в траншеях многожильны с резиновой или пластмассовой изоляцией сечением провода до 50 мм2 включительно с двумя кабелями в траншее | 0,4 кВ и ниже |  | 2623509.17
|  | 1-10 кВ |  | 4260645.38
| КЛ в траншеях многожильные с резиновой или пластмассовой изоляцией сечением провода от 50 до 100 мм2 включительно с одним кабелем в траншее | 0,4 кВ и ниже |  | 3122685.89
|  | 1-10 кВ |  | 3212720.32
| КЛ в траншеях многожильные с резиновой или пластмассовой изоляцией сечением провода от 50 до 100 мм2 включительно с двумя кабелями в траншее | 0,4 кВ и ниже |  | 3428453.71
|  | 1-10 кВ |  | 4690662.89
| КЛ в траншеях многожильные с резиновой или пластмассовой изоляцией сечением провода от 100 до 200 мм2 включительно с одним кабелем в траншее | 0,4 кВ и ниже |  | 3972178.79
|  | 1-10 кВ |  | 3810865.81
| КЛ в траншеях многожильные с резиновой или пластмассовой изоляцией сечением провода от 100 до 200 мм2 включительно с двумя кабелями в траншее | 0,4 кВ и ниже |  | 4271127.49
|  | 1-10 кВ |  | 5322935.34
| КЛ в траншеях многожильные с резиновой или пластмассовой изоляцией сечением провода от 100 до 200 мм2 включительно с четырьмя кабелями в траншее | 0,4 кВ и ниже |  | 5082923.75
|  | 1-10 кВ |  | 10540626.4
| КЛ в траншеях многожильные с резиновой или пластмассовой изоляцией сечением провода от 100 до 200 мм2 включительно более четырех кабелей в траншее | 0,4 кВ и ниже |  | 5226634.3
| КЛ в траншеях многожильные с резиновой или пластмассовой изоляцией сечением провода от 200 до 250 мм2 включительно с одним кабелем в траншее | 0,4 кВ и ниже |  | 4217422.11
|  | 1-10 кВ |  | 4381884.3
| КЛ в траншеях многожильные с резиновой или пластмассовой изоляцией сечением провода от 200 до 250 мм2 включительно с двумя кабелями в траншее | 0,4 кВ и ниже |  | 4628129.61
|  | 1-10 кВ |  | 6547780.62
| КЛ в траншеях многожильные с резиновой или пластмассовой изоляцией сечением провода от 200 до 250 мм2 включительно с четырьмя кабелям и в траншее | 0,4 кВ и ниже |  | 6648189.05
| КЛ в траншеях многожильные с резиновой или пластмассовой изоляцией сечением провода от 200 до 250 мм2 включительно более четырех кабелей в траншее | 0,4 кВ и ниже |  | 7016398.68
| КЛ в траншеях многожильные с резиновой или пластмассовой изоляцией сечением провода от 250 до 300 мм2 включительно с одним кабелем в траншее | 0,4 кВ и ниже |  | 3772925.94
|  | 1-10 кВ |  | 13783352.27
| КЛ в траншеях многожильные с бумажной изоляцией сечением провода до 50 мм2 включительно с одним кабелем в траншее | 0,4 кВ и ниже |  | 2121650.91
| КЛ в траншеях многожильные с бумажной изоляцией сечением провода до 50 мм2 включительно с двумя кабелям и в траншее | 0,4 кВ и ниже |  | 2392171.69
| КЛ в траншеях многожильные с бумажной изоляцией сечением провода от 50 до 100 мм2 включительно с одним кабелем в траншее | 0,4 кВ и ниже |  | 2739178.11
| КЛ в траншеях многожильные с бумажной изоляцией сечением провода от 50 до 100 мм2 включительно с двумя кабелями в траншее | 0,4 кВ и ниже |  | 2504246.39
| КЛ в траншеях многожильные с бумажной изоляцией сечением провода от 100 до 200 мм2 включительно с одним кабелем в траншее | 0,4 кВ и ниже |  | 3191176.87
|  | 1-10 кВ |  | 2821598.08
| КЛ в траншеях многожильные с бумажной изоляцией сечением провода от 100 до 200 мм2 включительно с двумя кабелями в траншее | 0,4 кВ и ниже |  | 4327744.68
|  | 1-10 кВ |  | 7459860.85
| КЛ в траншеях многожильные с бумажной изоляцией сечением провода от 100 до 200 мм2 включительно с четырьмя кабелями в траншее | 0,4 кВ и ниже |  | 8615412.02
| кабельные линии в траншеях многожильные с бумажной изоляцией сечением провода от 200 до 250 мм2 включительно с двумя кабелями в траншее | 0,4 кВ и ниже |  | 2507831.61
|  | 1-10 кВ |  | 7095025.26
| КЛ в блоках многожильные с резиновой или пластмассовой изоляцией сечением провода от 100 до 200 мм2 включительно с двумя кабелями в блоке | 1-10 кВ |  | 6050718.74
| КЛ в блоках многожильные с резиновой или пластмассовой изоляцией сечением провода от 200 до 250 мм2 включительно с двумя кабелями в блоке | 1-10 кВ |  | 9236130.67
| КЛ в блоках многожильные с резиновой или пластмассовой изоляцией сечением провода от 250 до 300 мм2 включительно с двумя кабелям и в блоке | 1-10 кВ |  | 11537517.2
| КЛ в блоках многожильные с резиновой или пластмассовой изоляцией сечением провода от 500 до 800 мм2 включительно с одним кабелем в блоке | 1-10 кВ |  | 8957876.17
| КЛ в блоках многожильные с бумажной изоляцией сечением провода от 200 до 250 мм2 включительно с одним кабелем в блоке | 1-10 кВ |  | 6203130.1
| КЛ в каналах одножильные с резиновой или пластмассовой изоляцией сечением провода от 100 до 200 мм2 включительно с одним кабелем в канале | 27,5-60 кВ |  | 14434861.72
| КЛ в каналах одножильные с резиновой или пластмассовой изоляцией сечением провода от 100 до 200 мм2 включительно с двумя кабелям и в канале | 27,5-60 кВ |  | 28088005.71
| КЛ в каналах одножильные с резиновой или пластмассовой изоляцией сечением провода от 200 до 250 мм2 включительно с одним кабелем в канале | 27,5-60 кВ |  | 24467222.41
| КЛ в каналах одножильные с резиновой или пластмассовой изоляцией сечением провода от 200 д о 250 мм2 включительно с двумя кабелями в канале | 27,5-60 кВ |  | 48926222.72
| КЛ, прокладываемые методом горизонтального наклонного бурения, одножильные с пластмассовой или резиновой изоляцией сечением провода от 50 до 100 мм2 включительно с одной трубой в скважине | 1-10 кВ |  | 6298471.56
| КЛ, прокладываемые методом горизонтального наклонного бурения, одножильные с пластмассовой или резиновой изоляцией сечением провода от 50 до 100 мм2 включительно с двумя трубами в скважине | 1-10 кВ |  | 7069928.74
| КЛ, прокладываемые методом горизонтального наклонного бурения, одножильные с пластмассовой или резиновой изоляцией сечением провода от 100 до 200 мм2 включительно с одной трубой в скважине | 1-10 кВ |  | 3125248.25
| КЛ, прокладываемые методом горизонтального наклонного бурения, многожильные с резиновой или пластмассовой изоляцией сечением провода до 50 мм2 включительно с одной трубой в скважине | 0,4 кВ и ниже |  | 5188235.84
|  | 1-10 кВ |  | 10165073.93
| КЛ, прокладываемые методом горизонтального наклонного бурения, многожильные с резиновой или пластмассовой изоляцией сечением провода от 50 до 100 мм2 включительно с одной трубой в скважине | 0,4 кВ и ниже |  | 5166145.89
|  | 1-10 кВ |  | 10651945.56
| КЛ, прокладываемые методом горизонтального наклонного бурения, многожильные с резиновой или пластмассовой изоляцией сечением провода от 50 до 100 мм2 включительно с двумя трубами в скважине | 0,4 кВ и ниже |  | 12445912.99
|  | 1-10 кВ |  | 12126152.14
| КЛ, прокладываемые методом горизонтального наклонного бурения, многожильные с резиновой или пластмассовой изоляцией сечением провода от 100 до 200 мм2 включительно с одной трубой в скважине | 0,4 кВ и ниже |  | 7107930.59
|  | 1-10 кВ |  | 10868219.75
| КЛ, прокладываемые методом горизонтального наклонного бурения, многожильные с резиновой или пластмассовой изоляцией сечением провода от 100 до 200 мм2 включительно с двумя трубами в скважине | 0,4 кВ и ниже |  | 12575203.07
|  | 1-10 кВ |  | 14933385.6
| КЛ, прокладываемые методом горизонтального наклонного бурения, многожильные с резиновой или пластмассовой изоляцией сечением провода от 200 до 250 мм2 включительно с одной трубой в скважине | 0,4 кВ и ниже |  | 11394930.12
|  | 1-10 кВ |  | 11661434.52
| КЛ, прокладываемые методом горизонтального наклонного бурения, многожильные с резиновой или пластмассовой изоляцией сечением провода от 200 до 250 мм2 включительно с двумя трубами в скважине | 0,4 кВ и ниже |  | 14189304.71
| КЛ, прокладываемые методом горизонтального наклонного бурения, многожильные с бумажной изоляцией сечением провода от 100 до 200 мм2 включительно с двумя трубами в скважине | 1-10 кВ |  | 15693442.36
| КЛ, прокладываемые методом горизонтального наклонного бурения, многожильные с бумажной изоляцией сечением провода от 200 до 250 мм2 включительно с двумя трубами в скважине | 1-10 кВ |  | 15835617.98
С4 Стандартизированная тарифная ставка на покрытие расходов сетевой организации на строительство пунктов секционирования на i-м уровне напряжения
| реклоузеры номинальным током до 100 А включительно | 1-20 кВ | руб./шт. | 1324166.77
| реклоузеры номинальным током от 100 до 250 А включительно | 1-20 кВ |  | 1351576.76
| реклоузеры номинальным током от 250 до 500 А включительно | 1-20 кВ |  | 1395830.34
| реклоузеры номинальным током от 500 до 1000 А включительно | 1-20 кВ |  | 1479139.37
| реклоузеры номинальным током свыше 1000 А | 1-20 кВ |  | 2434434.16
|  | 35 кВ |  | 7348379.16
| линейные разъединители номинальным током до 100 А включительно | 1-20 кВ |  | 39138.82
| линейные разъединители номинальным током от 500 А до 1000 А включительно | 1-20 кВ |  | 46771.68
| распределительные пункты (РП), за исключением комплектных распределительных устройств наружной установки (КРН , КРУН), номинальным током до 100 А включительно с количеством ячеек до 5 включительно | 0,4 кВ и ниже |  | 116458
|  | 1-20 кВ |  | 11956279.23
| распределительные пункты (РП), за исключением комплектных распределительных устройств наружной установки (КРН , КРУН), номинальным током до 100 А включительно с количеством ячеек от 5 до 10 включительно | 1-20 кВ |  | 10584940.77
| распределительные пункты (РП ), за исключением комплектных распределительных устройств наружной установки (КРН , КРУН), номинальным током до 100 А включительно с количеством ячеек от 10 до 15 включительно | 1-20 кВ |  | 13823466.84
| распределительные пункты (РП ), за исключением комплектных распределительных устройств наружной установки (КРН , КРУН), номинальным током до 100 А включительно с количеством ячеек свыше 15 | 1-20 кВ |  | 38032217.86
| распределительные пункты (РП), за исключением комплектных распределительных устройств наружной установки (КРН , КРУН), номинальным током от 100 до 250 А включительно с количеством ячеек до 5 включительно | 0,4 кВ и ниже |  | 155877
| распределительные пункты (РП), за исключением комплектных распределительных устройств наружной установки (КРН , КРУН), номинальным током от 250 до 500 А включительно с количеством ячеек до 5 включительно | 0,4 кВ и ниже |  | 163659
| распределительные пункты (РП), за исключением комплектных распределительных устройств наружной установки (КРН, КРУН), номинальным током свыше 1000 А с количеством ячеек от 5 до 10 включительно | 1-20 кВ |  | 111770713.63
| распределительные пункты (РП), за исключением комплектных распределительных устройств наружной установки (КРН, КРУН), номинальным током свыше 1000 А с количеством ячеек свыше 15 | 1-20 кВ |  | 131050657.42
| распределительные пункты (РП ), за исключением комплектных распределительных устройств наружной установки (КРН , КРУН), номинальным током от 500 А до 1000 А включительно с количеством ячеек свыше 15 | 1-20 кВ |  | 99976549.4
| комплектные распределительные устройства наружной установки (КРН , КРУН) номинальным током от 500 до 1000 А включительно с количеством ячеек до 5 включительно (1 ячейка) | 1-20 кВ |  | 4134064.02
| переключательные пункты номинальным током до 100 А включительно с количеством ячеек до 5 включительно | 1-20 кВ |  | 980273.3
| переключательные пункты номинальным током до 100 А включительно с количеством ячеек от 5 до 10 включительно | 1-20 кВ |  | 1006646.77
| переключательные пункты номинальным током от 100 до 250 А включительно с количеством ячеек от 5 до 10 включительно | 1-20 кВ |  | 1423478.82
| переключательные пункты номинальным током от 250 до 500 А включительно с количеством ячеек от 5 до 10 включительно | 1-20 кВ |  | 2205550.69
С5 Стандартизированная тарифная ставка на покрытие расходов сетевой организации на строительство трансформаторных подстанций (ТП), за исключением распределительных трансформаторных подстанций (РТП), с уровнем напряжения до 35 кВ
| однотрансформаторные подстанции (за исключением РТП) мощностью до 25 кВА включительно столбового/мачтового типа | 6/0,4 кВ | руб./кВт | 28105.29
|  | 10/0,4 кВ |  | 20543.45
| однотрансформаторные подстанции (за исключением РТП) мощностью от 25 до 100 кВА включительно столбового/мачтового типа | 6/0,4 кВ |  | 7876.91
|  | 10/0,4 кВ |  | 8909.3
| однотрансформаторные подстанции (за исключением РТП) мощностью от 100 до 250 кВА включительно столбового/мачтового типа | 6/0,4 кВ |  | 4872.69
|  | 10/0,4 кВ |  | 5459.24
| однотрансформаторные подстанции (за исключением РТП ) мощностью от 250 до 400 кВА включительно столбового/мачтового типа | 6/0,4 кВ |  | 3598.48
|  | 10/0,4 кВ |  | 3598.48
| однотрансформаторные подстанции (за исключением РТП) мощностью от 400 до 630 кВА включительно столбового/мачтового типа | 6/0,4 кВ |  | 2828.35
|  | 10/0,4 кВ |  | 2828.35
| однотрансформаторные подстанции (за исключением РТП) мощностью до 25 кВА включительно шкафного или киоскового типа | 6/0,4 кВ |  | 30981.05
|  | 10/0,4 кВ |  | 36762.35
| однотрансформаторные подстанции (за исключением РТП) мощностью от 25 до 100 кВА включительно шкафного или киоскового типа | 6/0,4 кВ |  | 8753.4
|  | 10/0,4 кВ |  | 11970.47
| однотрансформаторные подстанции (за исключением РТП) мощностью от 100 до 250 кВА включительно шкафного или киоскового типа | 6/0,4 кВ |  | 6010.23
|  | 10/0,4 кВ |  | 7658.53
| однотрансформаторные подстанции (за исключением РТП) мощностью от 250 до 400 кВА включительно шкафного или киоскового типа | 6/0,4 кВ |  | 3996.61
|  | 10/0,4 кВ |  | 4972.37
| однотрансформаторные подстанции (за исключением РТП) мощностью от 400 до 630 кВА включительно шкафного или киоскового типа | 6/0,4 кВ |  | 2894.33
|  | 10/0,4 кВ |  | 4163.83
| однотрансформаторные подстанции (за исключением РТП) мощностью от 630 до 1000 кВА включительно шкафного или киоскового типа | 6/0,4 кВ |  | 2580.51
|  | 10/0,4 кВ |  | 2871.64
| однотрансформаторные подстанции (за исключением РТП) мощностью свыше 4000 кВА включительно шкафного или киоскового типа | 6/0,4 кВ |  | 1968.38
| однотрансформаторные подстанции (за исключением РТП) мощностью до 25 кВА включительно блочного типа | 6/0,4 кВ |  | 33795.04
| однотрансформаторные подстанции (за исключением РТП) мощностью от 25 до 100 кВА включительно блочного типа | 6/0,4 кВ |  | 13806.37
| однотрансформаторные подстанции (за исключением РТП) мощностью от 100 до 250 кВА включительно блочного типа | 6/0,4 кВ |  | 7804.88
|  | 10/0,4 кВ |  | 8403.95
| однотрансформаторные подстанции (за исключением РТП) мощностью от 250 до 400 кВА включительно блочного типа | 6/0,4 кВ |  | 5214.47
|  | 10/0,4 кВ |  | 7004.09
| однотрансформаторные подстанции (за исключением РТП) мощностью от 400 до 630 кВА включительно блочного типа | 6/0,4 кВ |  | 5107.21
|  | 10/0,4 кВ |  | 5569.05
| однотрансформаторные подстанции (за исключением РТП) мощностью от 630 до 1000 кВА включительно блочного типа | 6/0,4 кВ |  | 3921.25
|  | 10/0,4 кВ |  | 3921.25
| однотрансформаторные подстанции 6/0,4 кВ (за исключением РТП) мощностью от 1250 кВА до 1600 кВА включительно блочного типа | 6/0,4 кВ |  | 3021.64
|  | 10/0,4 кВ |  | 2731.61
|  | 6/10 кВ |  | 7322.4
| двухтрансформаторные и более подстанции (за исключением РТП) мощностью до 25 кВА включительно шкафного или киоскового типа | 6/0,4 кВ |  | 32300.06
| двухтрансформаторные и более подстанции (за исключением РТП) мощностью от 25 до 100 кВА включительно шкафного или киоскового типа | 6/0,4 кВ |  | 13715.28
|  | 10/0,4 кВ |  | 8923.18
| двухтрансформаторные и более подстанции (за исключением РТП) мощностью от 100 до 250 кВА включительно шкафного или киоскового типа | 6/0,4 кВ |  | 5752.75
|  | 10/0,4 кВ |  | 7928.99
| двухтрансформаторные и более подстанции (за исключением РТП) мощностью от 250 до 400 кВА включительно шкафного или киоскового типа | 6/0,4 кВ |  | 4681.49
|  | 10/0,4 кВ |  | 5601.86
| двухтрансформаторные и более подстанции (за исключением РТП) мощностью от 400 до 630 кВА включительно шкафного или киоскового типа | 6/0,4 кВ |  | 4490.87
|  | 10/0,4 кВ |  | 4505.33
| двухтрансформаторные и более подстанции (за исключением РТП) мощностью от 630 до 1000 кВА включительно шкафного или киоскового типа | 6/0,4 кВ |  | 2966.96
|  | 10/0,4 кВ |  | 2903.17
| двухтрансформаторные и более подстанции (за исключением РТП) мощностью от 1000 до 1250 кВА включительно шкафного или киоскового типа | 10/0,4 кВ |  | 2678.93
| двухтрансформаторные и более подстанции (за исключением РТП) мощностью от 100 до 250 кВА включительно блочного типа | 6/0,4 кВ |  | 10245.76
|  | 10/0,4 кВ |  | 9268.48
| двухтрансформаторные и более подстанции (за исключением РТП) мощностью от 250 до 400 кВА включительно блочного типа | 6/0,4 кВ |  | 9371.28
|  | 10/0,4 кВ |  | 7315.82
| двухтрансформаторные и более подстанции (за исключением РТП) мощностью от 400 до 630 кВА включительно блочного типа | 6/0,4 кВ |  | 6599.7
|  | 10/0,4 кВ |  | 6478.11
| двухтрансформаторные и более подстанции (за исключением РТП) мощностью от 630 до 1000 кВА включительно блочного типа | 6/0,4 кВ |  | 7890.75
|  | 10/0,4 кВ |  | 6238.25
| двухтрансформаторные и более подстанции (за исключением РТП) мощностью от 1250 до 1600 кВА включительно блочного типа | 6/0,4 кВ |  | 5077.86
|  | 10/0,4 кВ |  | 5254.38
| двухтрансформаторные и более подстанции (за исключением РТП) мощностью от 2000 до 2500 кВА включительно блочного типа | 10/0,4 кВ |  | 3557.57
| двухтрансформаторные и более подстанции (за исключением РТП) мощностью от 3150 до 4000 кВА включительно блочного типа | 10/0,4 кВ |  | 4432.47
С6 Стандартизированная тарифная ставка на покрытие расходов сетевой организации на строительство распределительных трансформаторных подстанций (РТП)
| распределительные двухтрансформаторные подстанции мощностью от 250 до 400 кВА включительно закрытого типа | 6(10)/0,4 кВ | руб./кВт | 3681.25
| распределительные двухтрансформаторные подстанции мощностью от 400 до 630 кВА включительно закрытого типа | 6(10)/0,4 кВ |  | 2694.3
С7 Стандартизированная тарифная ставка на покрытие расходов сетевой организации на строительство центров питания, подстанций уровнем напряжения 35 кВ и выше (ПС)
| однотрансформаторные подстанции мощностью до 6,3 MBA включительно открытого типа | 35/0,4 кВ | руб./кВт | 16679
|  | 35/6(10) кВ |  | 17779.27
| однотрансформаторные подстанции мощностью от 6,3 MBA до 10 MBA включительно открытого типа | 35/6(10) кВ |  | 11816.43
|  | 110/6(10) кВ |  | 33589.93
| однотрансформаторные подстанции мощностью от 10 MBA до 16 MBA включительно открытого типа | 110/6(10) кВ |  | 22353.81
| однотрансформаторные подстанции мощностью от 16 MBA до 25 MBA включительно открытого типа | 110/6(10) кВ |  | 14507.77
| однотрансформаторные подстанции мощностью от 32 МВА до 40 МВА включительно открытого типа | 110/6(10) кВ |  | 8646.47
| двухтрансформаторные подстанции мощностью до 6,3 MBA включительно открытого типа | 35/0,4 кВ |  | 14046.31
|  | 35/6(10) кВ |  | 11608.05
|  | 110/6(10) кВ |  | 36177.88
| двухтрансформаторные подстанции мощностью от 6,3 MBA до 10 MBA включительно открытого типа | 35/6(10) кВ |  | 8670.97
|  | 110/6(10) кВ |  | 25210.95
| двухтрансформаторные подстанции мощностью от 10 MBA до 16 MBA включительно открытого типа | 35/6(10) кВ |  | 7924.33
|  | 110/6(10) кВ |  | 17113.25
| двухтрансформаторные подстанции мощностью от 16 MBA до 25 MBA включительно открытого типа | 110/6(10) кВ |  | 11361.95
|  | 110/35/6(10) кВ |  | 9006.18
| двухгрансформаторные подстанции мощностью от 32 MBA до 40 MBA включительно открытого типа | 110/6(10) кВ |  | 7757.22
|  | 110/35/6(10) кВ |  | 8126.31
| двухтрансформаторные подстанции мощностью от 40 MBA до 63 MBA включительно открытого типа | 110/6(10) кВ |  | 5410.8
С8 Стандартизированная тарифная ставка на покрытие расходов сетевой организации на обеспечение средствами коммерческого учета
| средства коммерческого учета электрической энергии (мощности) однофазные прямого включения | 0,4 кВ и ниже | руб./шт | 16017.59
| средства коммерческого учета электрической энергии (мощности) трехфазные прямого включения | 0,4 кВ и ниже |  | 31459.56
|  | 1-20 кВ |  | 395090.77
| средства коммерческого учета электрической энергии (мощности) трехфазные полукосвенного включения | 0,4 кВ и ниже |  | 37194.7
|  | 1-20 кВ |  | 164221.34
| средства коммерческого учета электрической энергии (мощности) трехфазные косвенного включения | 1-20 кВ |  | 218166.78
|  | 35 кВ |  | 185409.86
|  | 110кВ и выше |  | 187386.94

## Омская область
ТАРИФНОЕ МЕНЮ ПО ТЕХНОЛОГИЧЕСКОМУ ПРИСОЕДИНЕНИЮ
Филиал ПАО "Россети Сибирь" - "Омскэнерго"
на 2024 год
без НДС
Дата и № принятия тарифного решения, дата публикации, источник публикации | Категория присоединения |  | Ед. изм. | Ставка платы, руб.
| Диапазон мощности, кВт | Уровень напряжения в точке присоединения, кВ |  | с 01.01.2024 по 30.06.2024 | с 01.07.2024 по 31.12.2024
1 | 2 | 3 | 4 | 5 | 6
Приказ РЭК Омской области от 15.12.2023 № 386/82 опубликован 20.12.2023 на сайте: http://publication.pravo.gov.ru/document/5501202312200012 Приказ РЭК Омской области от 29.02.2024 № 21/8 опубликован 04.03.2024 на сайте: http://publication.pravo.gov.ru/document/5501202403040009 Приказ РЭК Омской области от 16.05.2024 № 54/22 опубликован 20.05.2024 на сайте: http://publication.pravo.gov.ru/document/5501202405200002 Приказ РЭК Омской области от 16.06.2024 № 67/28 опубликован 20.06.2024 на сайте: http://publication.pravo.gov.ru/document/5501202406200009 | Льготная ставка за 1 кВт запрашиваемой максимальной мощности в отношении всей совокупности мероприятий по технологическому присоединению для определения стоимости мероприятий в случае технологического присоединения объектов, отнесенных к третьей категории надежности (по одному источнику электроснабжения), присоединяемых к объектам электросетевого хозяйства сетевой организации на уровне напряжения 0,4 кВ и ниже, при условии, что расстояние от границ участка заявителя до ближайшего объекта электрической сети необходимого заявителю класса напряжения сетевой организации, в которую подана заявка, составляет не более 300 метров в городах и поселках городского типа и не более 500 метров в сельской местности в отношении: объектов микрогенерации заявителей - физических лиц, в том числе за одновременное технологическое присоединение энергопринимающих устройств заявителей - физических лиц, максимальная мощность которых не превышает 15 кВт включительно (с учетом ранее присоединенных в данной точке присоединения энергопринимающих устройств), и объектов микрогенерации; энергопринимающих устройств заявителей- физических лиц, максимальная мощность которых не превышает 15 кВт включительно (с учетом ранее присоединенных в данной точке присоединения энергопринимающих устройств). |  | руб./кВт | 3713.5583 | 4791.6667
| Льготная ставка за 1 кВт запрашиваемой максимальной мощности в отношении всей совокупности мероприятий по технологическому присоединению для определения стоимости мероприятий в случае технологического присоединения объектов микрогенерации, а также одновременного технологического присоединения объектов микрогенерации и энергопринимающих устройств максимальной мощностью не более 150кВт (с учетом ранее присоединенных в данной точке присоединения энергопринимающих устройств), присоединяемых по третьей категории надежности к объектам электросетевого хозяйства сетевой организации на уровне напряжения 0,4 кВ и ниже, при условии, что расстояние от этих энергопринимающих устройств и (или) объектов микрогенерации до существующих объектов электросетевого хозяйства сетевых организаций составляет не более 200 метров в городах и поселках городского типа и не более 300 метров в сельской местности, в случае подачи заявки юридическим лицом или индивидуальным предпринимателем в целях технологического присоединения. |  | руб./кВт | 3713.5583 | 4791.6667
| Льготная ставка за 1 кВт запрашиваемой максимальной мощности в отношении всей совокупности мероприятий по технологическому присоединению для определения стоимости мероприятий при присоединении энергопринимающих устройств заявителя, владеющего объектами, отнесенными к третьей категории надежности (по одному источнику элекроснабжения), при условии, что расстояние от границ участка заявителя до объектов электросетевогохозяйства на уровне напряжения 0,4 кВ и ниже необходимого заявителю класса напряжения сетевой организации, в которую подана заявка, составляет не более 300 метров в городах и поселках городского типа и не более 500 метров в сельской местности, плата за технологическое присоединение объектов микрогенерации, в том числе за одновременное технологическое присоединение энергопринимающих устройств и объектов микрогенерации, и энергопринимающих устройств заявителей физических лиц, максимальная мощность которых не превышает 15 кВт включительно (с учетом ранее присоединенных в данной точке присоединения энергопринимающих устройств) для случаев заключения договора технологического присоединения членом малоимущей семьи (одиноко проживающим гражданином), среднедушевой доход которой ниже величины прожиточного минимума, установленного в Омской области, определенным в соответствии с Федерального закона «О прожиточном минимуме в Российской Федерации», а также лицами, указанными: в статьях 14–16, 18 и 21 Федерального закона «О ветеранах»; в статье 17 Федерального закона «О социальной защите инвалидов в Российской Федерации»; в статье 14 Закона Российской Федерации «О социальной защите граждан, подвергшихся воздействию радиации вследствие катастрофы на Чернобыльской АЭС»; в статье 2 Федерального закона «О социальных гарантиях гражданам, подвергшимся радиационному воздействию вследствие ядерных испытаний на Семипалатинском полигоне»; в части 8 статьи 154 Федерального закона «О внесении изменений в законодательные акты Российской Федерации и признании утратившими силу некоторых законодательных актов Российской Федерации в связи с принятием федеральных законов «О внесении изменений и дополнений в Федеральный закон «Об общих принципах организации законодательных (представительных) и исполнительных органов государственной власти субъектов Российской Федерации» и «Об общих принципах организации местного самоуправления в Российской Федерации»; в статье 1 Федерального закона «О социальной защите граждан Российской Федерации, подвергшихся воздействию радиации вследствие аварии в 1957 году на производственном объединении «Маяк» и сбросов радиоактивных отходов в реку Теча»; в пункте 1 и абзаце четвертом пункта 2 постановления Верховного Совета Российской Федерации от 27 декабря 1991 г. № 2123-1 «О распространении действия Закона РСФСР «О социальной защите граждан, подвергшихся воздействию радиации вследствие катастрофы на Чернобыльской АЭС» на граждан из подразделений особого риска"; Указе Президента Российской Федерации от 5 мая 1992 г. № 431 «О мерах по социальной поддержке многодетных семей» |  | руб./кВт | 928.3917 | 928.3917
Стандартизированные тарифные ставки (без учета НДС)
С1 Стандартизированная тарифная ставка на покрытие расходов за технологическое присоединение энергопринимающих устройств потребителей электрической энергии, объектов электросетевого хозяйства, принадлежащих сетевым организациям и иным лицам (без учета расходов на строительство объектов электросетевого хозяйства)
| С1.1 Подготовка и выдача сетевой организацией технических условий Заявителю |  | руб./шт. | 16507.12
| С1.2.1 Выдача уведомления об обеспечении сетевой организацией возможности присоединения к электрическим Заявителя, указанным в абзаце восьмом пункта 24 Методических указаний по определению размера платы за технологическое присоединение к электрическим сетям |  |  | 15945.05
| С1.2.2 Проверка выполнения технических условий Заявителями, указанными в абзаце девятом пункта 24 Методических указаний по определению размера платы за технологическое присоединение к электрическим сетям |  |  | 21171.65
C2 Стандартизированная тарифная ставка на покрытие расходов сетевой организации на строительство воздушных линий электропередачи на i-м уровне напряжения
Строительство ВЛ- 35 кВ:
| Строительство воздушных линий (опоры железобетонные, провод неизолированный, сталеалюминиевый, сечение провода от 50 до 100 мм2 включительно) одноцепных | 35кВ | руб./км | 4776329.91
Строительство ВЛ- 6 (10) кВ:
| Строительство воздушных линий (опоры железобетонные, провод неизолированный, сталеалюминиевый, сечение провода до 50 мм2 включительно) одноцепных | 6 (10) | руб./км | 2971628.32
| Строительство воздушных линий (опоры железобетонные, провод изолированный, алюминиевый, сечение провода до 50 мм2 включительно) одноцепных |  |  | 2002976.49
| Строительство воздушных линий (опоры железобетонные, провод неизолированный, алюминиевый, сечение провода до 50 мм2 включительно) одноцепных |  |  | 5882137.38
| Строительство воздушных линий (без использования опор (совместный подвес), провод неизолированный, сталеалюминиевый, сечение провода до 50 мм2 включительно) |  |  | 10609414.39
| Строительство воздушных линий (без использования опор (совместный подвес), провод изолированный, алюминиевый, сечение провода до 50 мм2 включительно) |  |  | 2845190.92
| Строительство воздушных линий (опоры деревянные, провод изолированный, алюминиевый, сечение провода до 50 мм2 включительно) одноцепных |  |  | 17220871.45
| Строительство воздушных линий (опоры деревянные, провод изолированный, алюминиевый, сечение провода до 50 мм2 включительно) одноцепных |  |  | 1728894
| Строительство воздушных линий (опоры железобетонные, провод неизолированный, сталеалюминиевый, сечение провода от 50 до 100 мм2 включительно) одноцепных |  |  | 2262161.2
| Строительство воздушных линий (опоры железобетонные, провод изолированный, алюминиевый, сечение провода от 50 до 100 мм2 включительно) одноцепных |  |  | 2488465.51
| Строительство воздушных линий (опоры железобетонные, провод неизолированный, алюминиевый, сечение провода от 50 до 100 мм2 включительно) одноцепных |  |  | 25144512.52
| Строительство воздушных линий (без использования опор (совместный подвес), провод неизолированный, сталеалюминиевый, сечение провода от 50 до 100 мм2 включительно) одноцепных |  |  | 4357810.67
Строительство ВЛ- 0,4 кВ:
| Строительство воздушных линий (опоры деревянные, провод изолированный, алюминиевый, сечение провода до 50 мм2 включительно) одноцепных | 0,4 кВ | руб./км | 1516726.73
| Строительство воздушных линий (опоры железобетонные, провод изолированный, алюминиевый, сечение провода до 50 мм2 включительно) одноцепных |  |  | 1370716.16
| Строительство воздушных линий (опоры железобетонные, провод неизолированный, сталеалюминиевый, сечение провода до 50 мм2 включительно) одноцепных |  |  | 1752064.6
| Строительство воздушных линий (без использования опор (совместный подвес), провод изолированный, алюминиевый, сечение провода до 50 мм2 включительно) |  |  | 608074.02
| Строительство воздушных линий (без использования опор (совместный подвес), провод неизолированный, алюминиевый, сечение провода до 50 мм2 включительно) одноцепных |  |  | 1488711.78
| Строительство воздушных линий (опоры железобетонные, провод изолированный, алюминиевый, сечение провода от 50 до 100 мм2 включительно) одноцепных |  |  | 12332960.03
| Строительство воздушных линий (опоры железобетонные, провод изолированный, алюминиевый, сечение провода от 50 до 100 мм2 включительно) одноцепных |  |  | 1011009.35
| Строительство воздушных линий (опоры железобетонные, провод изолированный, алюминиевый, сечение провода от 100 до 200 мм2 включительно) одноцепных |  |  | 1916465.29
| Строительство воздушных линий (без использования опор (совместный подвес), провод изолированный, алюминиевый, сечение провода от 100 до 200 мм2 включительно) |  |  | 929756.59
С3 Стандартизированная тарифная ставка на покрытие расходов сетевой организации на строительство кабельных линий электропередачи на i-м уровне напряжения
Строительство КЛ-35 кВ
| Строительство кабельных линий (прокладка в траншее, с резиновой и пластмассовой изоляцией, одножильные, с алюминиевой жилой, сечение провода от 100 до 200 мм2 включительно, один кабель в траншее) | 35 | руб./км | 5930145.36
Строительство КЛ-6 (10) кВ:
| Строительство кабельных линий (прокладка в траншее, с резиновой и пластмассовой изоляцией, многожильные, с алюминиевой жилой, сечение провода до 50 мм2 включительно, один кабель в траншее) | 6 (10) | руб./км | 2083270.36
| Строительство кабельных линий (прокладка в траншее, с бумажной изоляцией, многожильные, с алюминиевой жилой, сечение провода до 50 мм2 включительно, один кабель в траншее) |  |  | 3090716.11
| Строительство кабельных линий (прокладка в траншее, с бумажной изоляцией, многожильные, с алюминиевой жилой, сечение провода от 50 до 100 мм2 включительно, один кабель в траншее) |  |  | 3297962.52
| Строительство кабельных линий (прокладка в траншее, с бумажной изоляцией, многожильные, с алюминиевой жилой, сечение провода от 50 до 100 мм2 включительно, два кабеля в траншее) |  |  | 3932132.24
| Строительство кабельных линий (прокладка в траншее, с резиновой и пластмассовой изоляцией, многожильные, с алюминиевой жилой, сечение провода от 50 до 100 мм2 включительно, один кабель в траншее) |  |  | 4155617.16
| Строительство кабельных линий (прокладка в траншее, с бумажной изоляцией, многожильные, с алюминиевой жилой, сечение провода от 100 до 200 мм2 включительно, один кабель в траншее) |  |  | 2766970.27
| Строительство кабельных линий (прокладка в траншее, с резиновой и пластмассовой изоляцией, многожильные, с алюминиевой жилой, сечение провода от 100 до 250 мм2 включительно, один кабель в траншее) |  |  | 3388587.43
| Строительство кабельных линий (прокладка в траншее, с бумажной изоляцией, многожильные, с алюминиевой жилой, сечение провода от 200 до 250 мм2 включительно, один кабель в траншее) |  |  | 1743804.1
| Строительство кабельных линий (прокладка в траншее, с резиновой и пластмассовой изоляцией, многожильные, с алюминиевой жилой, сечение провода от 200 до 250 мм2 включительно, один кабель в траншее) |  |  | 6034291.71
| Строительство кабельных линий (прокладка в траншее, с резиновой и пластмассовой изоляцией, многожильные, с алюминиевой жилой, сечение провода от 200 до 250 мм2 включительно, два кабеля в траншее) |  |  | 5063153.72
| Строительство кабельных линий (прокладка в траншее, с резиновой и пластмассовой изоляцией, одножильные, с алюминиевой жилой, сечение провода от 200 до 250 мм2 включительно, два кабеля в траншее) |  |  | 1947163.01
| Строительство кабельных линий (прокладка в траншее, с резиновой и пластмассовой изоляцией, одножильные, с алюминиевой жилой, сечение провода от 300 до 400 мм2 включительно, два кабеля в траншее) |  |  | 15420746.36
| Строительство кабельных линий (прокладка в каналах, с бумажной изоляцией, многожильные, с алюминиевой жилой, сечение провода до 50 мм2 включительно, один кабель в канале) |  |  | 1126726.68
| Строительство кабельных линий (прокладка в каналах, с бумажной изоляцией, многожильные, с алюминиевой жилой, сечение провода от 50 до 100 мм2 включительно, один кабель в канале) |  |  | 1801670.91
| Строительство кабельных линий (прокладка в каналах, с бумажной изоляцией, многожильные, с алюминиевой жилой, сечение провода от 100 до 200 мм2 включительно, один кабель в канале) |  |  | 5200899.14
| Строительство кабельных линий (прокладка в каналах, с бумажной изоляцией, многожильные, с алюминиевой жилой, сечение провода от 200 до 250 мм2 включительно, один кабель в канале) |  |  | 2599120.64
| Строительство кабельных линий (прокладка в каналах, с резиновой и пластмассовой изоляцией, многожильные, с алюминиевой жилой, сечение провода от 300 до 400 мм2 включительно, один кабель в канале) |  |  | 7499490.79
| Строительство кабельных линий (прокладка горизонтальным наклонным бурением, с резиновой и пластмассовой изоляцией, многожильные, с алюминиевой жилой, сечение провода до 50 мм2 включительно, одна труба в скважине) |  |  | 6161035.38
| Строительство кабельных линий (прокладка горизонтальным наклонным бурением, с бумажной изоляцией, многожильные, с алюминиевой жилой, сечение провода до 50 мм2 включительно, одна труба в скважине) |  |  | 4908776.8
| Строительство кабельных линий (прокладка горизонтальным наклонным бурением, с бумажной изоляцией, многожильные, с алюминиевой жилой, сечение провода от 50 до 100 мм2 включительно, одна труба в скважине) |  |  | 4690850.94
| Строительство кабельных линий (прокладка горизонтальным наклонным бурением, с бумажной изоляцией, многожильные, с алюминиевой жилой, сечение провода от 50 до 100 мм2 включительно, две трубы в скважине) |  |  | 5148651.3
| Строительство кабельных линий (прокладка горизонтальным наклонным бурением, с резиновой и пластмассовой изоляцией, многожильные, с алюминиевой жилой, сечение провода от 50 до 100 мм2 включительно, одна труба в скважине) |  |  | 6524620.95
| Строительство кабельных линий (прокладка горизонтальным наклонным бурением, с бумажной изоляцией, многожильные, с алюминиевой жилой, сечение провода от 100 до 200 мм2 включительно, одна труба в скважине) |  |  | 5291806.14
| Строительство кабельных линий (прокладка горизонтальным наклонным бурением, с резиновой и пластмассовой изоляцией, многожильные, с алюминиевой жилой, сечение провода от 100 до 200 мм2 включительно) одна труба в скважине |  |  | 5459499.69
| Строительство кабельных линий (прокладка горизонтальным наклонным бурением, с бумажной изоляцией, многожильные, с алюминиевой жилой, сечение провода от 200 до 250 мм2 включительно, одна труба в скважине) |  |  | 7045974.09
| Строительство кабельных линий (прокладка горизонтальным наклонным бурением, с резиновой и пластмассовой изоляцией, многожильные, с алюминиевой жилой, сечение провода от 200 до 250 мм2 включительно, одна труба в скважине) |  |  | 11617785.33
| Строительство кабельных линий (прокладка горизонтальным наклонным бурением, с резиновой и пластмассовой изоляцией, одножильные, с алюминиевой жилой, сечение провода от 200 до 250 мм2 включительно, две трубы в скважине) |  |  | 6614741.95
| Строительство кабельных линий (прокладка горизонтально-наклонным бурением, с резиновой и пластмассововой изоляцией, одножильные, с алюминиевой жилой, сечение провода от 300 до 400 мм2 включительно, две трубы в скважине) |  |  | 9823706.64
| Строительство кабельных линий (прокладка методом горизонтального наклонного бурения, с резиновой или пластмассововой изоляцией, одножильные, с алюминиевой жилой, сечение провода свыше 800 мм2, одна труба в скважине) |  |  | 51716588.33
Строительство КЛ-0,4 кВ:
| Строительство кабельных линий (прокладка в траншее, с резиновой и пластмассовой изоляцией, многожильные, с алюминиевой жилой, сечение провода до 50 мм2 включительно, один кабель в траншее) | 0.4 | руб./км | 2358845.23
| Строительство кабельных линий (прокладка в траншее, с резиновой и пластмассовой изоляцией, многожильные, с алюминиевой жилой, сечение провода до 50 мм2 включительно, два кабеля в траншее) |  |  | 1602332.58
| Строительство кабельных линий (прокладка в траншее, с резиновой и пластмассовой изоляцией, многожильные, с алюминиевой жилой, сечение провода от 50 до 100 мм2 включительно, один кабель в траншее) |  |  | 3129247.39
| Строительство кабельных линий (прокладка в траншее, с резиновой и пластмассовой изоляцией, многожильные, с алюминиевой жилой, сечение провода от 100 до 200 мм2 включительно, один кабель в траншее) |  |  | 3442699.32
| Строительство кабельных линий (прокладка в траншее, с резиновой и пластмассовой изоляцией, многожильные, с алюминиевой жилой, сечение провода от 100 до 200 мм2 включительно, два кабеля в траншее) |  |  | 3674852.05
| Строительство кабельных линий (прокладка в траншее, с бумажной изоляцией, многожильные, с алюминиевой жилой, сечение провода от 100 до 200 мм2 включительно, один кабель в траншее) |  |  | 3362078.52
| Строительство кабельных линий (прокладка в траншее, с бумажной изоляцией, многожильные, с алюминиевой жилой, сечение провода от 200 до 250 мм2 включительно, один кабель в траншее) |  |  | 6185175.65
| Строительство кабельных линий (прокладка в траншее, с резиновой и пластмассовой изоляцией, многожильные, с алюминиевой жилой, сечение провода от 200 до 250 мм2 включительно, один кабель в траншее) |  |  | 3105269.02
| Строительство кабельных линий (прокладка в траншее, с резиновой и пластмассовой изоляцией, многожильные, с алюминиевой жилой, сечение провода от 200 до 250 мм2 включительно, два кабеля в траншее) |  |  | 3556889.57
| Строительство кабельных линий (прокладка в траншее, с резиновой и пластмассовой изоляцией, многожильные, с алюминиевой жилой, сечение провода от 200 до 250 мм2 включительно, четыре кабеля в траншее) |  |  | 2096812.14
| Строительство кабельных линий (прокладка в каналах, с резиновой и пластмассовой изоляцией, многожильные, с алюминиевой жилой, сечение провода до 50 квадратных мм включительно, два кабеля в канале) |  |  | 1137823.42
| Строительство кабельных линий (прокладка в каналах, с резиновой и пластмассовой изоляцией, многожильные, с алюминиевой жилой, сечение провода до 50 мм2 включительно, один кабель в канале) |  |  | 1900176.23
| Строительство кабельных линий (прокладка в каналах, с резиновой и пластмассовой изоляцией, многожильные, с алюминиевой жилой, сечение провода от 50 до 100 мм2 включительно, один кабель в канале) |  |  | 3218067.74
| Строительство кабельных линий (прокладка в каналах, с резиновой и пластмассовой изоляцией, многожильные, с алюминиевой жилой, сечение провода от 100 до 200 мм2 включительно, один кабель в канале) |  |  | 3440706.35
| Строительство кабельных линий (прокладка в каналах, с резиновой и пластмассовой изоляцией, многожильные, с алюминиевой жилой, сечение провода от 100 до 200 мм2 включительно, два кабеля в канале) |  |  | 1248207.21
| Строительство кабельных линий (прокладка в каналах, с бумажной изоляцией, многожильные, с алюминиевой жилой, сечение провода от 100 до 200 мм2 включительно, один кабель в канале) |  |  | 3065385.38
| Строительство кабельных линий (прокладка в каналах, с резиновой и пластмассовой изоляцией, многожильные, с алюминиевой жилой, сечение провода от 200 до 250 мм2 включительно, один кабель в канале) |  |  | 1936948.5
| Строительство кабельных линий (прокладка в каналах, с резиновой и пластмассовой изоляцией, многожильные, с алюминиевой жилой, сечение провода от 200 до 250 мм2 включительно, два кабеля в канале) |  |  | 1581754.52
| Строительство кабельных линий (прокладка в каналах, с резиновой и пластмассовой изоляцией, многожильные, с алюминиевой жилой, сечение провода от 200 до 250 мм2 включительно, четыре кабеля в канале) |  |  | 1798004.79
| Строительство кабельных линий (прокладка горизонтальным наклонным бурением, с резиновой и пластмассовой изоляцией, многожильные, с алюминиевой жилой, сечение провода до 50 мм2 включительно, одна труба в скважине) |  |  | 4710843.5
| Строительство кабельных линий (прокладка горизонтальным наклонным бурением, с резиновой и пластмассовой изоляцией, многожильные, с алюминиевой жилой, сечение провода до 50 мм2 включительно, две трубы в скважине) |  |  | 4963976.86
| Строительство кабельных линий (прокладка горизонтальным наклонным бурением, с резиновой и пластмассовой изоляцией, многожильные, с алюминиевой жилой, сечение провода от 50 до 100 мм2 включительно, одна труба в скважине) |  |  | 5046579.33
| Строительство кабельных линий (прокладка горизонтальным наклонным бурением, с резиновой и пластмассовой изоляцией, многожильные, с алюминиевой жилой, сечение провода от 100 до 200 мм2 включительно, одна труба в скважине) |  |  | 5381515.11
| Строительство кабельных линий (прокладка горизонтальным наклонным бурением, с резиновой и пластмассовой изоляцией, многожильные, с алюминиевой жилой, сечение провода от 100 до 200 мм2 включительно, две трубы в скважине) |  |  | 5324515.11
| Строительство кабельных линий (прокладка горизонтальным наклонным бурением, с резиновой и пластмассовой изоляцией, многожильные, с алюминиевой жилой, сечение провода от 200 до 250 мм2 включительно, одна труба в скважине) |  |  | 5882853.31
| Строительство кабельных линий (прокладка горизонтальным наклонным бурением, с резиновой и пластмассовой изоляцией, многожильные, с алюминиевой жилой, сечение провода от 200 до 250 мм2 включительно, две трубы в скважине) |  |  | 6178590.09
| Строительство кабельных линий (прокладка горизонтальным наклонным бурением, с резиновой и пластмассовой изоляцией, многожильные, с алюминиевой жилой, сечение провода от 200 до 250 мм2 включительно, четыре трубы в скважине) |  |  | 5829360.33
| Строительство кабельных линий (прокладка горизонтальным наклонным бурением, с бумажной изоляцией, многожильные, с алюминиевой жилой, сечение провода от 100 до 200 мм2 включительно, одна труба в скважине) |  |  | 5981100.05
| Строительство кабельных линий (прокладка горизонтальным наклонным бурением, с бумажной изоляцией, многожильные, с алюминиевой жилой, сечение провода от 200 до 250 мм2 включительно, одна труба в скважине) |  |  | 3868685.66
Строительство пунктов секционирования с уровнем напряжения до 35 кВ (C4,i)
Строительство пунктов секционирования (реклоузеров) с уровнем напряжения до 35 кВ
| Строительство пунктов секционирования (реклоузеров) с номинальным током от 500 А до 1000 А включительно количество ячеек в распределительном или переключательном пункте до 5 ячеек на уровне напряжения 10 кВ | < 35 | руб./шт. | 2129038.43
Строительство распределительных пунктов (РП), за исключением комплектных распределительных устройств наружной установки (КРН, КРУН)
| Строительство распределительных пунктов (РП) за исключением комплектных распределительных устройств наружной установки (КРН, КРУН) номинальным током от 500 до 1000 А с количеством ячеек от 5 до 10 включительно на уровне напряжения 10 кВ | 10 | руб./шт | 22733862.85
Строительство комплектных распределительных устройств наружной установки (КРН, КРУН)
| Строительство компелктного распределительного устройства наружной установки (КРН, КРУН) 10 кВ ерминальным током от 100 до 250 А включительно с количеством ячеек в распределительном или переключательном пунтке до 5 включительно | 10 | руб./шт | 4529770.74
Строительство комплектных трансформаторных подстанций с уровнем напряжения до 35 кВ (C5,i)
Строительство комплектных трансформаторных подстанций с уровнем напряжения до 35 кВ для случаев технологического присоединения
| Однотрансформаторные подстанции с трансформаторной мощностью до 25 кВА включительно столбового/мачтового типа | < 35 | руб./кВт | 34800.46
| Однотрансформаторные подстанции с трансформаторной мощностью от 25 до 100 кВА включительно столбового/мачтового типа |  |  | 12058.84
| Однотрансформаторные подстанции с трансформаторной мощностью от 25 до 100 кВА включительно шкафного или киоскового типа |  |  | 16968.65
| Однотрансформаторные подстанции с трансформаторной мощностью от 100 до 250 кВА включительно, столбового/мачтового типа |  |  | 6423.67
| Однотрансформаторные подстанции с трансформаторной мощностью от 100 до 250 кВА включительно шкафного или киоскового типа 10/0,4 кВ |  |  | 6263.31
| Однотрансформаторные подстанции с трансформаторной мощностью от 250 до 400 кВА включительно шкафного или киоскового типа |  |  | 4881.74
| Однотрансформаторные подстанции с трансформаторной мощностью от 400 до 1000 кВА включительно шкафного или киоскового типа |  |  | 3424.71
| Однотрансформаторные подстанции с трансформаторной мощностью от 1000 до 1250 кВА включительно шкафного или киоскового типа |  |  | 4758.37
| Двухтрансформаторные подстанции с трансформаторной мощностью от 100 до 250 кВА включительно шкафного или киоскового типа |  |  | 11483.86
| Двухтрансформаторные подстанции с трансформаторной мощностью от 250 до 400 кВА включительно шкафного или киоскового типа |  |  | 14494.02
| Двухтрансформаторные подстанции с трансформаторной мощностью от 400 до 1000 кВА включительно, шкафного или киоскового типа |  |  | 9321.73
| Двухтрансформаторные подстанции с трансформаторной мощностью от 1000 до 1250 кВА включительно, блочного типа |  |  | 9892.53
| Подстанции двухтрансформаторные и более с трансформаторной мощностью от 100 до 250 кВА включительно, блочного типа |  |  | 14574.11
| Подстанции двухтрансформаторные и более с трансформаторной мощностью от 250 до 400 кВА включительно, блочного типа |  |  | 10859.45
| Подстанции двухтрансформаторные и более с трансформаторной мощностью от 400 до 1000 кВА включительно, блочного типа |  |  | 10381.09
| Подстанции двухтрансформаторые и более с трансформаторной мощностью от 1250 до 1600 кВП включительно, блочного типа |  |  | 5338.1
Строительство распределительных трансформаторных подстанций (РТП) с уровнем напряжения до 35 кВ (C6,i)
Строительство распределительных трансформаторных подстанций (РТП) с уровнем напряжения до 35 кВ для случаев технологического присоединения
| Двухтрансформаторные распределительные подстанции с трансформаторной мощностью от 250 до 400 кВА | < 35 | руб./кВт | 1662.35
| Двухтрансформаторные распределительные подстанции с трансформаторной мощностью от 1000 до 1250 кВА |  |  | 20842.15
Установка средств коммерческого учета электрической энергии (мощности) (С8,i)
Установка средств коммерческого учета электрической энергии (мощности) для случаев технологичекого присоединения
| Однофазный прямого включения | 0,4 кВ и ниже | руб./шт. | 23719.36
| Трехфазные прямого включения |  |  | 32277.97
| Трехфазные полукосвенного включения с ТТ |  |  | 47069.31
| Трехфазные прямого включения с ТТ | 1-20 кВ |  | 353370.45
| Трехфазные косвенного включения с ТТ |  |  | 244805.22
Строительство центров питания уровнем напряжения 35 кВ и выше (ПС) (С7,i)
| Двухтрансформаторные распределительные подстанции с трансформаторной мощностью до 6,3 МВА включительно открытого типа | < 35 | руб./кВт | 33442.8

## Республика Хакасия
Форма № 2.18
ТАРИФНОЕ МЕНЮ ПО ТЕХНОЛОГИЧЕСКОМУ ПРИСОЕДИНЕНИЮ
Филиал ПАО "Россети Сибирь" – "Хакасэнерго"
на 2024 год
без НДС
Дата и № принятия тарифного решения, дата публикации, источник публикации | Категория присоединения |  | Ед. изм. | Ставка платы, руб.
| Диапазон мощности, кВт | Уровень напряжения в точке присоединения, кВ |  | с 01.01.2024 по 30.06.2024 | с 01.07.2024 по 31.12.2024
1 | 2 | 3 | 4 | 5 | 6
Приказ Госкомтарифэнерго Хакасии от 18.12.2023 №99-п, опубликован на сайте 19.12.2023: https://r-19.ru/authorities/executive-authorities/committee-for-energy-and-tariff-regulation/docs/detail.php?ELEMENT_ID=155636 Приказ Госкомтарифэнерго Хакасии от 13.12.2024 №133-п, опубликован на сайте 13.12.2024: https://r-19.ru/authorities/executive-authorities/committee-for-energy-and-tariff-regulation/docs/detail.php?ELEMENT_ID=172564 | Льготная ставка за 1 кВт запрашиваемой максимальной мощности в отношении всей совокупности мероприятий по технологическому присоединению заявителей, указанных в абзацах четвертом-пятом и абзаце восьмом пункта 17 Правил технологического присоединения энергопринимающих устройств потребителей электрической энергии, объектов по производству электрической энергии, а также объектов электросетевого хозяйства, принадлежащих сетевым организациям и иным лицам, к электрическим сетям, утвержденных постановлением Правительства Российской Федерации от 27.12.2004 №861 |  | руб./кВт | 3713.5833 | 4641.9167
| Льготная ставка за 1 кВт запрашиваемой максимальной мощности в отношении всей совокупности мероприятий по технологическому присоединению заявителей, указанных в абзацах одиннадцатом-девятнадцатом пункта 17 Правил технологического присоединения энергопринимающих устройств потребителей электрической энергии, объектов по производству электрической энергии, а также объектов электросетевого хозяйства, принадлежащих сетевым организациям и иным лицам, к электрическим сетям, утвержденных постановлением Правительства Российской Федерации от 27.12.2004 №861 |  | руб./кВт | 928.4167
Стандартизированные тарифные ставки для расчета платы за технологическое присоединение к электрическим сетям территориальных сетевых организаций Республики Хакасия
С1 Стандартизированные тарифные ставки на покрытие расходов на технологическое присоединение энергопринимающих устройств потребителей электрической энергии, объектов электросетевого хозяйства, принадлежащих сетевым организациям и иным лицам, не связанных со строительством объектов электросетевого хозяйства
| Ставка на подготовку и выдачу сетевой организацией технических условий заявителю |  | руб. за одно присоединение | 2184.32
| Ставка на выдачу уведомления об обеспечении сетевой организацией возможности присоединения к электрическим сетям Заявителям, указанным в абзаце шестом пункта 24 Методических указаний по определению размера платы за технологическое присоединение к электрическим сетям |  |  | 1001.53
| Ставка на проверку выполнения технических условий заявителями, указанными в абзаце седьмом пункта 24 Методических указаний по определению размера платы за технологическое присоединение к электрическим сетям |  |  | 1513.03
С2 Стандартизированные тарифные ставки на покрытие расходов сетевой организации на строительство воздушных линий электропередачи на i-м уровне напряжения:
| на деревянных опорах изолированным алюминиевым проводом до 50 кв. мм включительно одноцепные | 0,4 кВ и ниже | руб/км | 1424117.02
| на деревянных опорах изолированным алюминиевым проводом от 50 до 100 кв. мм включительно одноцепные | 0,4 кВ и ниже |  | 1233483.93
|  | 1-20 кВ |  | 2261682.93
| на деревянных опорах неизолированным сталеалюминиевым проводом до 50 кв. мм включительно одноцепные | 0,4 кВ и ниже |  | 1420566.32
| на деревянных опорах неизолированным сталеалюминиевым проводом от 50 до 100 кв. мм включительно одноцепные | 0,4 кВ и ниже |  | 708062.09
|  | 1-20 кВ |  | 1415066.98
| на железобетонных опорах изолированным алюминиевым проводом до 50 кв. мм включительно одноцепные | 0,4 кВ и ниже |  | 1796450.1
|  | 1-20 кВ |  | 3571759.61
| на железобетонных опорах изолированным алюминиевым проводом от 50 до 100 кв. мм включительно одноцепные | 0,4 кВ и ниже |  | 1956999.09
|  | 1-20 кВ |  | 2659272.73
| на железобетонных опорах изолированным алюминиевым проводом от 100 до 200 кв. мм включительно одноцепные | 0,4 кВ и ниже |  | 2939893.49
|  | 1-20 кВ |  | 2297385.39
| на железобетонных опорах неизолированным сталеалюминиевым проводом до 50 кв. мм включительно одноцепные | 1-20 кВ |  | 846788
| на железобетонных опорах неизолированным сталеалюминиевым проводом от 50 до 100 кв. мм включительно одноцепные | 1-20 кВ |  | 1090109.89
С3 Стандартизированные тарифные ставки на покрытие расходов сетевой организации на строительство кабельных линий электропередачи на i-м уровне напряжения:
| в траншеях многожильные с резиновой и пластмассовой изоляцией сечением провода до 50 кв. мм включительно с одним кабелем в траншее | 0,4 кВ и ниже | руб./км | 4585572.4
| в траншеях многожильные с резиновой и пластмассовой изоляцией сечением провода от 50 до 100 кв. мм включительно с одним кабелем в траншее | 0,4 кВ и ниже |  | 1900260.57
| в траншеях многожильные с резиновой и пластмассовой изоляцией сечением провода от 50 до 100 кв. мм включительно с одним кабелем в траншее | 1-10 кВ |  | 2791313.56
| в траншеях многожильные с резиновой и пластмассовой изоляцией сечением провода от 100 до 200 кв. мм включительно с одним кабелем в траншее | 0,4 кВ и ниже |  | 2989985.96
| в траншеях многожильные с резиновой и пластмассовой изоляцией сечением провода от 200 до 250 кв. мм включительнос одним кабелем в траншее | 0,4 кВ и ниже |  | 2402637.4
| в траншеях многожильные с бумажной изоляцией сечением провода от 100 до 200 кв. мм включительно с одним кабелем в траншее | 1-10 кВ |  | 2044082.84
| в траншеях многожильные с бумажной изоляцией сечением провода от 200 до 250 кв. мм включительно с одним кабелем в траншее | 1-10 кВ |  | 3468153.29
| прокладываемые методом горизонтального наклонного бурения многожильные с резиновой и пластмассовой изоляцией сечением провода от 50 до 100 кв. мм включительно | 1-10 кВ |  | 2599492
С4 Стандартизированные тарифные ставки на покрытие расходов сетевой организации на строительство пунктов секционирования (реклоузеров, распределительных пунктов, переключательных пунктов) на i-м уровне напряжения:
| Распределительные пункты номинальным током до 100 А включительно с количеством ячеек до 5 включительно | 0,4 кВ | руб./шт. | 52562.57
| Распределительные пункты номинальным током от 100 до 250 А включительно с количеством ячеек до 5 включительно |  |  | 45165.78
| Распределительные пункты номинальным током от 250 до 500 А включительно с количеством ячеек до 5 включительно |  |  | 59277.92
С5 Стандартизированные тарифные ставки на покрытие расходов сетевой организации на строительство трансформаторных подстанций (ТП), за исключением распределительных трансформаторных подстанций (РТП), с уровненм напряжения до 35 кВ
| однотрансформаторные мощностью до 25 кВА включительно столбового/мачтового типа | 10/0,4 кВ | руб./кВт | 14227.92
| однотрансформаторные мощностью до 25 кВА включительно шкафного или киоскового типа | 10/0,4 кВ |  | 12073.69
| однотрансформаторные мощностью от 25 до 100 кВА включительно столбового/мачтового типа | 6/0,4 кВ |  | 5588.8
| однотрансформаторные мощностью от 25 до 100 кВА включительно столбового/мачтового типа | 10/0,4 кВ |  | 6353.11
| однотрансформаторные мощностью от 100 до 250 кВА включительно столбового/мачтового типа | 10/0,4 кВ |  | 3451.79
| однотрансформаторные мощностью от 100 до 250 кВА включительно шкафного или киоскового типа | 6/0,4 кВ |  | 1280.24
| однотрансформаторные мощностью от 100 до 250 кВА включительно шкафного или киоскового типа | 10/0,4 кВ |  | 3661.76
| однотрансформаторные мощностью от 250 до 400 кВА включительно шкафного или киоскового типа | 6/0,4 кВ |  | 5743.8
| однотрансформаторные мощностью от 250 до 400 кВА включительно шкафного или киоскового типа | 10/0,4 кВ |  | 1719.23
| однотрансформаторные мощностью от 400 до 630 кВА включительно шкафного или киоскового типа | 6/0,4 кВ |  | 2474.81
| однотрансформаторные мощностью от 400 до 630 кВА включительно шкафного или киоскового типа | 10/0,4 кВ |  | 1680.33
| двухтрансформаторные мощностью от 100 до 250 кВА включительно шкафного или киоскового типа | 10/0,4 кВ |  | 9863.86
| двухтрансформаторные мощностью от 250 до 400 кВА включительно шкафного или киоскового типа | 10/0,4 кВ |  | 14932.71
| двухтрансформаторные мощностью от 250 до 400 кВА включительно блочного типа | 10/0,4 кВ |  | 16123.84
| двухтрансформаторные мощностью от 400 до 630 кВА включительно блочного типа | 10/0,4 кВ |  | 11205.16
| двухтрансформаторные мощностью от 630 до 1000 кВА включительно шкафного или киоскового типа | 6/0,4 кВ |  | 3027.81
| двухтрансформаторные мощностью от 630 до 1000 кВА включительно шкафного или киоскового типа | 10/0,4 кВ |  | 7502.83
| двухтрансформаторные мощностью от 630 до 1000 кВА включительно блочного типа | 10/0,4 кВ |  | 7744.6
| двухтрансформаторные мощностью от 1250 до 1600 кВА включительно шкафного или киоскового типа | 10/0,4 кВ |  | 3512.09
С7 Стандартизированная тарифная ставка на покрытие расходов сетевой организации на строительство подстанции уровнем напряжения 35 кВ и выше
С8 Стандартизированные тарифные старвки на покрытие расходов сетевой организации на обеспечение средствами коммерческого учета электрической энергии (мощности)
| Однофазные прямого включения | 0,4 кВ | руб. за точку учета | 14454.99
| Трехфазные прямого включения |  |  | 26083.04
| Трехфазные полукосвенного включения |  |  | 33506.1
| Трехфазные прямого включения | 1-20 кВ |  | 280691.53
| Трехфазные косвенного включения |  |  | 364073.39
| Трехфазные косвенного включения | 27,5 кВ |  | 2454590.27
| Трехфазного косвенного включения | 35 кВ |  | 2454590.27
| Трехфазного косвенного включения | 110 кВ |  | 6540138.18

## Забайкальский край
Форма 2.18
ТАРИФНОЕ МЕНЮ ПО ТЕХНОЛОГИЧЕСКОМУ ПРИСОЕДИНЕНИЮ
Филиал ПАО "Россети Сибирь" - "Читаэнерго"
на 2024 год
без НДС
Дата и № принятия тарифного решения, дата публикации, источник публикации | Категория присоединения |  | Ед. изм. | Ставка платы, руб.
| Диапазон мощности, кВт | Уровень напряжения в точке присоединения, кВ |  | с 01.01.2024 по 30.06.2024 | с 01.07.2024 по 31.12.2024
1 | 2 | 3 | 4 | 5 | 6
Приказ РСТ ЗК от 11.12.2023 №557-НПА, опубликован 28.12.2023 на сайте: https://право.забайкальскийкрай.рф/documentation/rst/263235/ Приказ РСТ ЗК от 09.02.2024 № 25-НПА, опубликован 14.02.2024 на сайте: https://право.забайкальскийкрай.рф/documentation/rst/263503/ Приказ РСТ ЗК от 18.03.2024 № 49-НПА, опубликован 21.03.2024 на сайте: https://право.забайкальскийкрай.рф/documentation/rst/263638/ Приказ РСТ ЗК от 13.12.2024 № 634-НПА, опубликован 19.12.2024 на сайте: http://publication.pravo.gov.ru/document/7501202412190012 | Льготная ставка за 1 кВт максимальной мощности в отношении всей совокупности мероприятий по технологическому присоединению объекты микрогенерации заявителей- физических лиц, в том числе одновременное технологическое присоединение энергопринимающих устройств заявителей- физических лиц, максимальная мощность которых не превышает 15 кВт включительно (с учетом ранее присоединенных в данной точке присоединения энергопринимающих устройств), и объектов микрогенерации, присоединяемые на уровне напряжения 0,4 кВ и ниже, при условии, что расстояние от границ участка заявителя до ближайшего объекта электрической сети необходимого заявителю класса напряжения сетевой организации, в которую подана заявка, составляет не более 300 метров в городах и поселках городского типа и не более 500 метров в сельской местности |  | руб./кВт | 3713.5583 | 4641.95
| Льготная ставка за 1 кВт максимальной мощности в отношении всей совокупности мероприятий по технологическому присоединению энергопринимающие устройства заявителей - физических лиц, максимальная мощность которых не превышает 15 кВт включительно (с учетом ранее присоединенных в данной точке присоединения энергопринимающих устройств), присоединяемые на уровне напряжения 0,4 кВ и ниже, при условии, что расстояние от границ участка заявителя до ближайшего объекта электрической сети необходимого заявителю класса напряжения сетевой организации, в которую подана заявка, составляет не более 300 метров городах и поселках городского типа и не более 500 метров в сельской местности |  |  | 3713.5583 | 4641.95
| Льготная ставка за 1 кВт максимальной мощности в отношении всей совокупности мероприятий по технологическому присоединению энергопринимающие устройств- объекты микрогенерации заявителей - юридических лиц или индивидуальных предпринимателей, присоединяемых по третьей категории надежности к объектам электросетевого хозяйства сетевой организации на уровне напряжения 0,4 кВ и ниже, при условии, что расстояние от этих энергопринимающих устройств до существующих объектов электросетевого хозяйства сетевых организаций составляет не более 200 метров в городах и поселках городского типа и не более 300 метров в сельской местности |  |  | 3713.5583 | 4641.95
| Льготная ставка за 1 кВт максимальной мощности в отношении всей совокупности мероприятий по технологическому присоединению энергопринимающие устройств- объекты заявителей - физических лиц, максимальная мощность которых не превышает 15 кВт включительно (с учетом ранее присоединенных в данной точке присоединения энергопринимающих устройств), владеющих объектами, отнесенными к третьей категории надежности (по одному источнику электроснабжения), при условии, что расстояние от границ участка Заявителя до объектов электросетевого хозяйства на уровне напряжения 0,4 кВ и ниже необходимого Заявителю класса напряжения сетевой организации, в которую подана заявка, составляет не более 300 метров в городах и поселках городского типа и не более 500 метров в сельской местности, объектов микрогенерации, в том числе за одновременное технологическое присоединение энергопринимающих устройств и объектов микрогенерации, при заключении договора членом малообеспеченной семьи (одиноко проживающим гражданинлм), среднедушевой доход которого ниже величины прожиточного минимума, установленного в Забайкальском крае, определенным в соответствии с Федеральным законом "О прожиточном минимуме в Российской Федерации", а также лицами, указанными в статьях 14-16, 18 и 21 Федерального закона "О ветеранах", статье 17 Федерального закона "О социальной защите инвалидов в Российской Федерации", статье 14 Закона Российской Федерации "О социальной защите граждан, подвергшихся воздействию радиации вследствие катастрофы на Чернобыльской АЭС", статье 2 Федерального закона "О социальных гарантиях гражданам, подвергшимся радиационному воздействию вследствие ядерных испытаний на Семипалатинском полигоне", части 8 статьи 154 Федерального закона "О внесении изменений в законодательные акты Российской Федерации и признании утратившими силу некоторых законодательных актов Российской Федерации в связи с принятием федеральных законов "О внесении изменений и дополнений в Федеральный закон "Об общих принципах организации законодательных (представительных) и исполнительных органов государственной власти субъектов Российской Федерации" и "Об общих принципах организации местного самоуправления в Российской Федерации", статье 1 Федерального закона "О социальной защите граждан Российской Федерации, подвергшихся воздействию радиации вследствие аварии в 1957 году на производственном объединении "Маяк" и сборов радиоактивных отходов в реку "Теча", пункте 1 и абзаце четвертом пункта 2 постановления Верховного Совета Российской Федерации от 27 декабря 1991 года №2123-1 "О распределении действия Закона РСФСР "О социальной защите граждан, подвергшихся воздействию радиации вследствие катастрофы на Чернобыльской АЭС" на граждан из подразделений особого риска, Указе Президента Российской Федерации от 5 мая 1992 года №431 "О мере по социальной поддержке многодетных семей" |  |  | 886.6667 | 932.775
С1 Стандартизированная тарифная ставка на покрытие расходов на технологическое присоединение энергопринимающих устройств потребителей электрической энергии, объектов электросетевого хозяйства, принадлежащих сетевым организациям и иным лицам, на подготовку и выдачу сетевой организации технических условий заявителю и проверку сетевой организацией выполнения технических условий заявителем
| С1.1 Подготовка и выдача сетевой организацией технических условий Заявителю (ТУ) | по всем уровням напряжения | руб./присоед | 3418.26
| С1.2.1 Выдача акта об осуществлении технологического присоединения Заявителям, указанным в абзаце восьмом пункта 24 Методических указаний по определению размера платы за технологическое присоединение к электрическим сетям |  |  | 8984.77
| С1.2.2 Проверка выполнения технологических условий Заявителем, указанными в абзаце девятом пункта 24 Методических указаний по определению размера платы за технологическое присоединение к электрическим сетям |  |  | 11904.93
С2 Стандартизированная тарифная ставка на покрытие расходов сетевой организации на строительство воздушных линий электропередачи в расчете на 1 км линий, в том числе:
| ВЛ на деревянных опорах изолированным сталеалюминиевым проводом сечением до 50 мм2 включительно одноцепные | 0,4 кВ и ниже | руб./км | 1144937.93
| ВЛ на деревянных опорах изолированным алюминиевым проводом сечением до 50 мм2 включительно одноцепные |  |  | 1808296.5
| ВЛ на деревянных опорах изолированным алюминиевым проводом сечением от 50 до 100 мм2 включительно одноцепные |  |  | 1986957.43
| ВЛ на железобетонных опорах изолированным сталеалюминиевым проводом сечением до 50 мм2 включительно одноцепные |  |  | 1269855.13
| ВЛ на железобетонных опорах изолированным алюминиевым проводом сечением до 50 мм2 включительно одноцепные |  |  | 1891685.07
| ВЛ на железобетонных опорах изолированным алюминиевым проводом сечением от 50 до 100 мм2 включительно одноцепные |  |  | 1815985.51
| ВЛ на деревянных опорах изолированным сталеалюминиевым проводом сечением до 50 мм2 включительно одноцепные | 1-20 кВ | руб./км | 1347165.37
| ВЛ на деревянных опорах изолированным сталеалюминиевым проводом сечением от 50 до 100 мм2 включительно одноцепные |  |  | 1022114.77
| ВЛ на деревянных опорах неизолированным сталеалюминиевым проводом сечением до 50 мм2 включительно одноцепные |  |  | 1128337.77
| ВЛ на деревянных опорах неизолированным сталеалюминиевым проводом сечением от 50 до 100 мм2 включительно одноцепные |  |  | 751597.74
| ВЛ на железобетонных опорах изолированным сталеалюминиевым проводом сечением до 50 мм2 включительно одноцепные |  |  | 2535824.18
| ВЛ на железобетонных опорах изолированным сталеалюминиевым проводом сечением от 50 до 100 мм2 включительно одноцепные |  |  | 2110317.41
| ВЛ на железобетонных опорах изолированным сталеалюминиевым проводом сечением от 50 до 100 мм2 включительно двухцепные |  |  | 7318436.48
| ВЛ на железобетонных опорах изолированным сталеалюминиевым проводом сечением от 100 до 200 мм2 включительно двухцепные |  |  | 4501059.03
| ВЛ на железобетонных опорах неизолированным сталеалюминиевым проводом сечением до 50 мм2 включительно одноцепные |  |  | 1730778.09
| ВЛ на железобетонных опорах неизолированным сталеалюминиевым проводом сечением от 50 до 100 мм2 включительно одноцепные |  |  | 1530409.4
| ВЛ на железобетонных опорах изолированным сталеалюминиевым проводом сечением до 50 мм2 включительно одноцепные | 27,5-60 кВ | руб./км | 7968687.53
| ВЛ на железобетонных опорах неизолированным сталеалюминиевым проводом сечением от 50 до 100 мм2 включительно одноцепные |  |  | 17872003.61
С3 Стандартизированная тарифная ставка на покрытие расходов сетевой организации на строительство кабельных линий электропередачи в расчете на 1 км линий, в том числе:
| КЛ в траншеях многожильные с резиновой или пластмассовой изоляцией сечением провода до 50 мм2 включительно с одним кабелем в траншее | 0,4 кВ и ниже | руб./км | 2230130.78
| КЛ в траншеях многожильные с резиновой или пластмассовой изоляцией сечением провода от 50 до 100 мм2 включительно с одним кабелем в траншее |  |  | 1820023.5
| КЛ в траншеях многожильные с резиновой или пластмассовой изоляцией сечением провода от 50 до 100 мм2 включительно с двумя кабелями в траншее |  |  | 4663050.42
| КЛ в траншеях многожильные с резиновой или пластмассовой изоляцией сечением провода от 100 до 200 мм2 включительно с одним кабелем в траншее |  |  | 2443611.64
| КЛ в траншеях многожильные с резиновой или пластмассовой изоляцией сечением провода от 100 до 200 мм2 включительно с двумя кабелями в траншее |  |  | 6404167.3
| КЛ в траншеях многожильные с резиновой или пластмассовой изоляцией сечением провода от 100 до 200 мм2 включительно с четырьмя кабелями в траншее |  |  | 10622846.83
| КЛ в траншеях многожильные с резиновой или пластмассовой изоляцией сечением провода от 200 до 250 мм2 включительно с одним кабелем в траншее |  |  | 4326651.26
| КЛ в траншеях многожильные с резиновой или пластмассовой изоляцией сечением провода от 50 до 100 мм2 включительно с одним кабелем в траншее | 1-10 кВ | руб./км | 3207470.53
| КЛ в траншеях многожильные с резиновой или пластмассовой изоляцией сечением провода от 50 до 100 мм2 включительно с двумя кабелями в траншее |  |  | 7435172.19
| КЛ в траншеях многожильные с резиновой или пластмассовой изоляцией сечением провода от 100 до 200 мм2 включительно с одним кабелем в траншее |  |  | 3483677.71
| КЛ в траншеях многожильные с резиновой или пластмассовой изоляцией сечением провода от 100 до 200 мм2 включительно с двумя кабелями в траншее |  |  | 7320438.92
| КЛ в траншеях многожильные с резиновой и пластмассовой изоляцией с сечением провода от 200 до 250 мм2 включительно с одним кабелем в траншее |  |  | 6449683.55
| КЛ в траншеях многожильные с бумажной изоляцией сечением провода до 50 мм2 включительно с одним кабелем в траншее |  |  | 2798611.7
| КЛ в траншеях многожильные с бумажной изоляцией сечением провода от 100 до 200 мм2 включительно с одним кабелем в траншее |  |  | 3109469.48
| КЛ, прокладываемые путем горизонтального наклонного бурения, многожильные с резиновой или пласмассовой изоляцией сечением провода от 50 до 100 мм2 включительно с одной трубой в скважине | 0,4 кВ и ниже | руб./км | 11177396.05
| КЛ, прокладываемые путем горизонтального наклонного бурения, многожильные с резиновой или пласмассовой изоляцией сечением провода от 100 до 200 мм2 включительно с одной трубой в скважине |  |  | 14985764.3
| КЛ, прокладываемые путем горизонтального наклонного бурения, многожильные с резиновой или пласмассовой изоляцией сечением провода от 200 до 250 мм2 включительно с одной трубой в скважине |  |  | 16616757.57
| КЛ, прокладываемые путем горизонтального наклонного бурения, многожильные с резиновой или пласмассовой изоляцией сечением провода от 50 до 100 мм2 включительно с одной трубой в скважине | 1-10 кВ | руб./км | 13807621.33
| КЛ, прокладываемые путем горизонтального наклонного бурения, многожильные с резиновой или пласмассовой изоляцией сечением провода от 100 до 200 мм2 включительно с одной трубой в скважине |  |  | 17214950.23
| КЛ, прокладываемые путем горизонтального наклонного бурения, многожильные с резиновой или пласмассовой изоляцией сечением провода от 200 до 250 мм включительно с одной трубой в скважине |  |  | 21599363.91
| КЛ, прокладываемые путем горизонтального наклонного бурения, многожильные с бумажной изоляцией сечением провода от 100 до 200 мм2 включительно с двумя трубами в скважине |  |  | 36540009.64
С4 Стандартизированная тарифная ставка на покрытие расходов сетевой организации на строительство пунктов секционирования (реклоузеров, распределительных пунктов), в том числе:
| Реклоузеры номинальным током до 100 А включительно | 1-20 кВ | руб./шт | 38333.99
| Линейные разъединители номинальным током от 100 до 250 А включительно |  |  | 64285.64
| Линейные разъединители номинальным током от 250 до 500 А включительно |  |  | 64285.64
| Распределительные пункты (РП), за исключением комплектных распределительных устройств наружной установки (КРН, КРУН), номинальным током от 500 до 1000 А включительно с количеством ячеек до 5 включительно |  |  | 24404879.37
| Распределительные пункты (РП), за исключением комплектных распределительных устройств наружной установки (КРН, КРУН), номинальным током от 500 до 1000 А включительно с количеством ячеек от 5 до 10 включительно |  |  | 48809758.74
| Комплектные распределительные устройства наружной установки (КРН, КРУН) номинальным током от 250 до 500 А включительно с количеством ячеек до 5 включительно |  |  | 9445784.48
| Линейные разъединители номинальным током до 100 А включительно | 35 кВ |  | 852577.23
С5 Стандартизированная тарифная ставка на покрытие расходов сетевой организации на строительство трансформаторных подстанций (ТП), в том числе:
| Однотрансформаторные подстанции (за исключением РТП) мощностью до 25 кВА включительно столбового/мачтового типа | 6(10)/0,4 кВ | руб./кВт | 25211.71
| Однотрансформаторные подстанции (за исключением РТП) мощностью от 25 до 100 кВА включительно столбового/мачтового типа |  |  | 14468.1
| Однотрансформаторные подстанции (за исключением РТП) мощностью от 100 до 250 кВА включительно столбового/мачтового типа |  |  | 4845.84
| Однотрансформаторные подстанции (за исключением РТП) мощностью от 100 до 250 кВА включительно шкафного или киоскового типа |  |  | 7916.1
| Однотрансформаторные подстанции (за исключением РТП) мощностью от 250 до 400 кВА включительно шкафного или киоскового типа |  |  | 4344.78
| Однотрансформаторные подстанции (за исключением РТП) мощностью от 400 до 630 кВА включительно шкафного или киоскового типа |  |  | 3832.83
| Однотрансформаторные подстанции (за исключением РТП) мощностью от 630 до 1000 кВА включительно шкафного или киоскового типа |  |  | 2984.9
| Однотрансформаторные подстанции (за исключением РТП) мощностью до 25 кВА включительно столбового/мачтового типа | 10/0,4 кВ | руб./кВт | 34018.36
| Однотрансформаторные подстанции (за исключением РТП) мощностью от 25 до 100 кВА включительно столбового/мачтового типа |  |  | 10906.8
| Однотрансформаторные подстанции (за исключением РТП) мощностью от 100 до 250 кВА включительно столбового/мачтового типа |  |  | 5360.59
| Однотрансформаторные подстанции (за исключением РТП) мощностью от 100 до 250 кВА включительно шкафного или киоскового типа |  |  | 4305.94
| Однотрансформаторные подстанции (за исключением РТП) мощностью от 250 до 400 кВА включительно шкафного или киоскового типа |  |  | 4707.14
| Однотрансформаторные подстанции (за исключением РТП) мощностью от 400 до 630 кВА включительно шкафного или киоскового типа |  |  | 2645.67
| Двухтрансформаторные и более подстанции (за исключением РТП) мощностью от 1250 до 1600 кВА включительно шкафного или киоскового типа | 6/0,4 кВ | руб./кВт | 3353.6
| Двухтрансформаторные и более подстанции (за исключением РТП) мощностью от 250 кВА до 400 кВА включительно шкафного или киоскового типа | 10/0,4 кВ | руб./кВт | 7672.57
| Двухтрансформаторные и более подстанции (за исключением РТП) мощностью от 400 кВА до 630 кВА включительно шкафного или киоскового типа |  |  | 7393.54
| Однотрансформаторные подстанции (за исключением РТП) мощностью от 25 до 100 кВА включительно шкафного или киоскового типа | 35/0,4 кВ | руб./кВт | 361070.29
С8 Стандартизированная тарифная ставка на покрытие расходов сетевой организации на обеспечение средствами коммерческого учета электрической энергии (мощности), в том числе:
| Средства коммерческого учета электрической энергии (мощности) однофазные прямого включения | 0,4 кВ и ниже | руб./точку учета | 24079.2
| Средства коммерческого учета электрической энергии (мощности) трехфазные прямого включения |  |  | 28639.08
| Средства коммерческого учета электрической энергии (мощности) трехфазные полукосвенного включения |  |  | 31497.15
| Средства коммерческого учета электрической энергии (мощности) трехфазные косвенного включения | 1-10 кВ | руб./точку учета | 360767.92
| Средства коммерческого учета электрической энергии (мощности) трехфазные косвенного включения | 35 кВ | руб./точку учета | 2664013.76
С7 Стандартизированная тарифная ставка на покрытие расходов сетевой организации на строительство подстанций уровнем напряжения 35 кВ и выше:
| Двухтрансформаторные подстанции мощностью до 6,3 МВА включительно открутого типа | 35/6 (10) | руб./кВт | 70224.8