40520 | ПАО "Россети Сибирь" | "Кузбассэнерго" | ТП-009 | 10/0,4 | 0.25 | 0.0096156 | 0 | 0
40521 | ПАО "Россети Сибирь" | "Кузбассэнерго" | ТП-285 | 10/0,4 | 0.1 | 0.0089047 | 0 | 0
40522 | ПАО "Россети Сибирь" | "Кузбассэнерго" | ТП-297 | 10/0,4 | 0.16 | 0.0082193 | 0 | 0
40523 | ПАО "Россети Сибирь" | "Кузбассэнерго" | ТП-250 | 10/0,4 | 0.025 | 0.0064349 | 0 | 0
40524 | ПАО "Россети Сибирь" | "Кузбассэнерго" | ТП-244 | 10/0,4 | 0.16 | 0.015033 | 0 | 0
40525 | ПАО "Россети Сибирь" | "Кузбассэнерго" | ТП-213 н.п. Зеледеево | 10/0,4 | 0.16 | 0.05798 | 0 | 0.0135
40526 | ПАО "Россети Сибирь" | "Кузбассэнерго" | ТП-214 н.п. Зеледеево | 10/0,4 | 0.063 | 0.052354 | 0 | 0
40527 | ПАО "Россети Сибирь" | "Кузбассэнерго" | ТП-035 н.п. Зеледеево | 10/0,4 | 0.63 | 0.0039365 | 0 | 0
40528 | ПАО "Россети Сибирь" | "Кузбассэнерго" | ТП-110 н.п. Зеледеево | 10/0,4 | 0.1 | 0.056187 | 0 | 0
40529 | ПАО "Россети Сибирь" | "Кузбассэнерго" | ТП-244 н.п. Зеледеево | 10/0,4 | 0.25 | 0.048361 | 0 | 0
40530 | ПАО "Россети Сибирь" | "Кузбассэнерго" | ТП-361 н.п. Зеледеево | 10/0,4 | 0.4 | 0.018191 | 0 | 0
40531 | ПАО "Россети Сибирь" | "Кузбассэнерго" | ТП-345 н.п. Зеледеево | 10/0,4 | 0.16 | 0.04501 | 0 | 0
40532 | ПАО "Россети Сибирь" | "Кузбассэнерго" | ТП-346 н.п. Зеледеево | 10/0,4 | 0.1 | 0.025733 | 0 | 0
40533 | ПАО "Россети Сибирь" | "Кузбассэнерго" | ТП-274 н.п. Зелёная Горка | 10/0,4 | 0.1 | 0.03708 | 0 | 0
40534 | ПАО "Россети Сибирь" | "Кузбассэнерго" | ТП-069 н.п. Зелёная Горка | 10/0,4 | 0.4 | 0.02174 | 0 | 0
40535 | ПАО "Россети Сибирь" | "Кузбассэнерго" | ТП-064 н.п. Зимник | 10/0,4 | 0.1 | 0.014826 | 0 | 0
40536 | ПАО "Россети Сибирь" | "Кузбассэнерго" | ТП-116 н.п. Зимник | 10/0,4 | 0.06 | 0.049116 | 0 | 0
40537 | ПАО "Россети Сибирь" | "Кузбассэнерго" | ТП-171 н.п. Зимник | 10/0,4 | 0.4 | 0.023852 | 0 | 0.0135
40538 | ПАО "Россети Сибирь" | "Кузбассэнерго" | ТП-152 н.п. Зимник | 10/0,4 | 0.1 | 0.035166 | 0 | 0
40539 | ПАО "Россети Сибирь" | "Кузбассэнерго" | ТП-265 | 10/0,4 | 0.1 | 0.019802 | 0 | 0
40540 | ПАО "Россети Сибирь" | "Кузбассэнерго" | ТП-047 н.п. Зимник | 10/0,4 | 0.25 | 0.039965 | 0 | 0
40541 | ПАО "Россети Сибирь" | "Кузбассэнерго" | ТП-283 | 10/0,4 | 0.25 | 0.0087037 | 0 | 0
40542 | ПАО "Россети Сибирь" | "Кузбассэнерго" | ТП-195 н.п. Зимник | 10/0,4 | 0.25 | 0.055684 | 0 | 0
40543 | ПАО "Россети Сибирь" | "Кузбассэнерго" | ТП-390 н.п. Зимник | 10/0,4 | 0.4 | 0.13263 | 0.027 | 0.0135
40544 | ПАО "Россети Сибирь" | "Кузбассэнерго" | ТП-040 | 10/0,4 | 0.4 | 0 | 0 | 0
40545 | ПАО "Россети Сибирь" | "Кузбассэнерго" | ТП-044 | 10/0,4 | 0.63 | 0.0054752 | 0 | 0
40546 | ПАО "Россети Сибирь" | "Кузбассэнерго" | ТП-039 | 10/0,4 | 0.25 | 0.0015653 | 0 | 0
40547 | ПАО "Россети Сибирь" | "Кузбассэнерго" | ТП-045 | 10/0,4 | 0.1 | 0.017525 | 0 | 0.0135
40548 | ПАО "Россети Сибирь" | "Кузбассэнерго" | ТП-217 | 10/0,4 | 0.4 | 0.026121 | 0 | 0
40549 | ПАО "Россети Сибирь" | "Кузбассэнерго" | ТП-344 | 10/0,4 | 0.4 | 0.021083 | 0 | 0
40550 | ПАО "Россети Сибирь" | "Кузбассэнерго" | ТП-046 | 10/0,4 | 0.1 | 0.083034 | 0 | 0
40551 | ПАО "Россети Сибирь" | "Кузбассэнерго" | ТП-047 | 10/0,4 | 0.25 | 0.16863 | 0 | 0
40552 | ПАО "Россети Сибирь" | "Кузбассэнерго" | ТП-048 | 10/0,4 | 0.4 | 0.11847 | 0 | 0.0225
40553 | ПАО "Россети Сибирь" | "Кузбассэнерго" | ТП-118 | 10/0,4 | 0.25 | 0.067471 | 0 | 0
40554 | ПАО "Россети Сибирь" | "Кузбассэнерго" | ТП-167 | 10/0,4 | 0.25 | 0.18711 | 0 | 0
40555 | ПАО "Россети Сибирь" | "Кузбассэнерго" | ТП-171 | 10/0,4 | 0.4 | 0.00023034 | 0 | 0
40556 | ПАО "Россети Сибирь" | "Кузбассэнерго" | ТП-174 | 10/0,4 | 0.1 | 0 | 0 | 0
40557 | ПАО "Россети Сибирь" | "Кузбассэнерго" | ТП-204-1 | 10/0,4 | 0.4 | 0.053139 | 0 | 0
40558 | ПАО "Россети Сибирь" | "Кузбассэнерго" | ТП-342 | 10/0,4 | 0.4 | 0.091071 | 0 | 0
40559 | ПАО "Россети Сибирь" | "Кузбассэнерго" | ТП-343 | 10/0,4 | 0.1 | 0.098991 | 0 | 0
40560 | ПАО "Россети Сибирь" | "Кузбассэнерго" | ТП-045 | 6/0,4 | 0.16 | 0.0074699 | 0 | 0
40561 | ПАО "Россети Сибирь" | "Кузбассэнерго" | ТП-046 | 6/0,4 | 0.1 | 0.0072697 | 0 | 0
40562 | ПАО "Россети Сибирь" | "Кузбассэнерго" | ТП-026 | 10/0,4 | 0.25 | 0.031832 | 0 | 0
40563 | ПАО "Россети Сибирь" | "Кузбассэнерго" | ТП-079 | 10/0,4 | 0.16 | 0.017101 | 0 | 0.0045
40564 | ПАО "Россети Сибирь" | "Кузбассэнерго" | ТП-066 | 10/0,4 | 0.063 | 0.020816 | 0.000585 | 0.002405
40565 | ПАО "Россети Сибирь" | "Кузбассэнерго" | ТП-373 | 10/0,4 | 0.16 | 0 | 0 | 0
40566 | ПАО "Россети Сибирь" | "Кузбассэнерго" | ТП-374 | 10/0,4 | 0.25 | 0 | 0 | 0
40567 | ПАО "Россети Сибирь" | "Кузбассэнерго" | ТП-377 | 10/0,4 | 0.1 | 0.00066779 | 0 | 0
40568 | ПАО "Россети Сибирь" | "Кузбассэнерго" | ТП-ЦИ-024 | 10/0,4 | 0.25 | 0.068341 | 0 | 0
40569 | ПАО "Россети Сибирь" | "Кузбассэнерго" | ТП-ЦИ-183 | 10/0,4 | 0.4 | 0.0033219 | 0 | 0
40570 | ПАО "Россети Сибирь" | "Кузбассэнерго" | ТП-ЦИ-094 | 10/0,4 | 0.1 | 0 | 0 | 0
40571 | ПАО "Россети Сибирь" | "Кузбассэнерго" | ТП-ЦИ-211 | 10/0,4 | 0.16 | 0.035572 | 0 | 0
40572 | ПАО "Россети Сибирь" | "Кузбассэнерго" | ТП-050 н.п. Поперечное | 10/0,4 | 0.4 | 0.029694 | 0 | 0
40573 | ПАО "Россети Сибирь" | "Кузбассэнерго" | ТП-200 н.п. Поперечное | 10/0,4 | 0.1 | 0.029727 | 0 | 0
40574 | ПАО "Россети Сибирь" | "Кузбассэнерго" | ТП-379 н.п. Поперечное | 10/0,4 | 0.1 | 0.0035825 | 0 | 0
40575 | ПАО "Россети Сибирь" | "Кузбассэнерго" | ТП-259 н.п. Поперечное | 10/0,4 | 0.25 | 0.056923 | 0 | 0
40576 | ПАО "Россети Сибирь" | "Кузбассэнерго" | КТПМ-60 | 6/0,4 | 0.1 | 0.026697 | 0 | 0
40577 | ПАО "Россети Сибирь" | "Кузбассэнерго" | ТП-344 н.п. Поперечное | 10/0,4 | 0.63 | 0.00065136 | 0 | 0
40578 | ПАО "Россети Сибирь" | "Кузбассэнерго" | МТП-61 | 6/0,4 | 0.16 | 0.041789 | 0 | 0
40579 | ПАО "Россети Сибирь" | "Кузбассэнерго" | МТП-62 | 6/0,4 | 0.1 | 0.039548 | 0 | 0
40580 | ПАО "Россети Сибирь" | "Кузбассэнерго" | ТП-096 н.п. Поперечное | 10/0,4 | 0.25 | 0.017064 | 0 | 0
40581 | ПАО "Россети Сибирь" | "Кузбассэнерго" | ТП-049 н.п. Поперечное | 10/0,4 | 0.16 | 0.0026054 | 0 | 0
40582 | ПАО "Россети Сибирь" | "Кузбассэнерго" | ТП-048 н.п. Поперечное | 10/0,4 | 0.25 | 0.053704 | 0 | 0
40583 | ПАО "Россети Сибирь" | "Кузбассэнерго" | ТП-389 н.п. Поперечное | 10/0,4 | 0.4 | 0.00065136 | 0 | 0
40584 | ПАО "Россети Сибирь" | "Кузбассэнерго" | ТП-8 | 6/0,4 | 0.63 | 0.056308 | 0 | 0
40585 | ПАО "Россети Сибирь" | "Кузбассэнерго" | ТП-10 | 6/0,4 | 0.8 | 0.014806 | 0 | 0
40586 | ПАО "Россети Сибирь" | "Кузбассэнерго" | ТП-031 н.п. Поперечное | 10/0,4 | 0.25 | 0.0026356 | 0 | 0
40587 | ПАО "Россети Сибирь" | "Кузбассэнерго" | ТП-14 | 6/0,4 | 0.63 | 0.040034 | 0.0027 | 0.0027
40588 | ПАО "Россети Сибирь" | "Кузбассэнерго" | ТП-15 | 6/0,4 | 0.4 | 0.035077 | 0 | 0
40589 | ПАО "Россети Сибирь" | "Кузбассэнерго" | ТП-16 | 6/0,4 | 0.4 | 0.11604 | 0 | 0
40590 | ПАО "Россети Сибирь" | "Кузбассэнерго" | ТП-20 | 6/0,4 | 0.4 | 0.025887 | 0 | 0.0045
40591 | ПАО "Россети Сибирь" | "Кузбассэнерго" | ТП-21 | 6/0,4 | 0.4 | 0.16497 | 0 | 0
40592 | ПАО "Россети Сибирь" | "Кузбассэнерго" | ТП-23 | 6/0,4 | 0.8 | 0.0056725 | 0 | 0
40593 | ПАО "Россети Сибирь" | "Кузбассэнерго" | ТП-36 | 6/0,4 | 0.16 | 0.0013556 | 0 | 0
40594 | ПАО "Россети Сибирь" | "Кузбассэнерго" | ТП-6 | 6/0,4 | 0.63 | 0.095814 | 0 | 0
40595 | ПАО "Россети Сибирь" | "Кузбассэнерго" | ТП-9 | 6/0,4 | 0.8 | 0.06114 | 0 | 0
40596 | ПАО "Россети Сибирь" | "Кузбассэнерго" | ТП-13 | 6/0,4 | 0.8 | 0.03141 | 0 | 0
40597 | ПАО "Россети Сибирь" | "Кузбассэнерго" | ТП-38 | 6/0,4 | 0.83 | 0.0073009 | 0 | 0
40598 | ПАО "Россети Сибирь" | "Кузбассэнерго" | ТП-39 | 6/0,4 | 0.16 | 0.0022014 | 0 | 0
40599 | ПАО "Россети Сибирь" | "Кузбассэнерго" | ТП-ЦИ-186 | 10/0,4 | 0.4 | 0.0049258 | 0 | 0
40600 | ПАО "Россети Сибирь" | "Кузбассэнерго" | ТП-29 | 10/0,4 | 0.4 | 0.080143 | 0 | 0
40601 | ПАО "Россети Сибирь" | "Кузбассэнерго" | ТП-34 | 10/0,4 | 0.65 | 0.006169 | 0 | 0
40602 | ПАО "Россети Сибирь" | "Кузбассэнерго" | ТП-27 | 10/0,4 | 0.063 | 0.0032851 | 0 | 0
40603 | ПАО "Россети Сибирь" | "Кузбассэнерго" | ТП-009 | 10/0,4 | 0.1 | 0.018549 | 0 | 0
40604 | ПАО "Россети Сибирь" | "Кузбассэнерго" | ТП-010 | 10/0,4 | 0.16 | 0.015793 | 0 | 0
40605 | ПАО "Россети Сибирь" | "Кузбассэнерго" | ТП-097 | 10/0,4 | 0.025 | 0.0039034 | 0 | 0
40606 | ПАО "Россети Сибирь" | "Кузбассэнерго" | ТП-ЦИ-159 | 10/0,4 | 0.16 | 0.01557 | 0 | 0
40607 | ПАО "Россети Сибирь" | "Кузбассэнерго" | ТП-ЦИ-061 | 10/0,4 | 0.16 | 0.019107 | 0 | 0
40608 | ПАО "Россети Сибирь" | "Кузбассэнерго" | ТП-ЦИ-130 | 10/0,4 | 0.16 | 0.0037005 | 0 | 0
40609 | ПАО "Россети Сибирь" | "Кузбассэнерго" | ТП-ЦИ-017 | 10/0,4 | 0.25 | 0.022976 | 0 | 0
40610 | ПАО "Россети Сибирь" | "Кузбассэнерго" | ТП-327 | 10/0,4 | 0.063 | 0.019254 | 0 | 0
40611 | ПАО "Россети Сибирь" | "Кузбассэнерго" | ТП-229 | 10/0,4 | 0.063 | 0 | 0 | 0
40612 | ПАО "Россети Сибирь" | "Кузбассэнерго" | ТП-016 | 10/0,4 | 0.06 | 0.0010856 | 0 | 0
40613 | ПАО "Россети Сибирь" | "Кузбассэнерго" | ТП-034 | 10/0,4 | 0.025 | 0.0052592 | 0 | 0
40614 | ПАО "Россети Сибирь" | "Кузбассэнерго" | ТП-035 | 10/0,4 | 0.16 | 0.0088072 | 0 | 0
40615 | ПАО "Россети Сибирь" | "Кузбассэнерго" | ТП-040 | 10/0,4 | 0.1 | 0.00043802 | 0 | 0
40616 | ПАО "Россети Сибирь" | "Кузбассэнерго" | ТП-039 н.п.Казанка-20 | 10/0,4 | 0.1 | 0.0065667 | 0 | 0
40617 | ПАО "Россети Сибирь" | "Кузбассэнерго" | ТП-060 н.п. Каип | 10/0,4 | 0.25 | 0.019966 | 0 | 0
40618 | ПАО "Россети Сибирь" | "Кузбассэнерго" | КТП-23 | 6/0,4 | 0.2 | 0.030263 | 0 | 0.0018
40619 | ПАО "Россети Сибирь" | "Кузбассэнерго" | МТП-66 | 6/0,4 | 0.16 | 0.020498 | 0.0072 | 0
40620 | ПАО "Россети Сибирь" | "Кузбассэнерго" | КТП-67 | 6/0,4 | 0.25 | 0.048858 | 0 | 0
40621 | ПАО "Россети Сибирь" | "Кузбассэнерго" | МТП-86 | 6/0,4 | 0.25 | 0.029727 | 0 | 0.0135
40622 | ПАО "Россети Сибирь" | "Кузбассэнерго" | КТП-26 | 6/0,4 | 0.25 | 0.030209 | 0 | 0
40623 | ПАО "Россети Сибирь" | "Кузбассэнерго" | МТП-27 | 6/0,4 | 0.16 | 0.023872 | 0 | 0
40624 | ПАО "Россети Сибирь" | "Кузбассэнерго" | КТП-19 | 6/0,4 | 0.25 | 0.015349 | 0 | 0.009
40625 | ПАО "Россети Сибирь" | "Кузбассэнерго" | КТП-68 | 6/0,4 | 0.1 | 0.020895 | 0 | 0
40626 | ПАО "Россети Сибирь" | "Кузбассэнерго" | КТП-46 | 6/0,4 | 0.25 | 0.019492 | 0 | 0
40627 | ПАО "Россети Сибирь" | "Кузбассэнерго" | МТП-24 | 6/0,4 | 0.25 | 0.041578 | 0 | 0.0135
40628 | ПАО "Россети Сибирь" | "Кузбассэнерго" | МТП-25 | 6/0,4 | 0.25 | 0.032441 | 0 | 0
40629 | ПАО "Россети Сибирь" | "Кузбассэнерго" | КТП-29 | 6/0,4 | 0.16 | 0.031917 | 0 | 0.0315
40630 | ПАО "Россети Сибирь" | "Кузбассэнерго" | ТП-036 | 10/0,4 | 0.25 | 0.0096382 | 0 | 0
40631 | ПАО "Россети Сибирь" | "Кузбассэнерго" | ТП-331 | 10/0,4 | 0.25 | 0.0011348 | 0 | 0
40632 | ПАО "Россети Сибирь" | "Кузбассэнерго" | ТП-049 | 10/0,4 | 0.16 | 0.0073637 | 0 | 0
40633 | ПАО "Россети Сибирь" | "Кузбассэнерго" | ТП-044 | 10/0,4 | 0.1 | 0.01231 | 0 | 0
40634 | ПАО "Россети Сибирь" | "Кузбассэнерго" | ТП-045 | 10/0,4 | 0.25 | 0.022456 | 0 | 0.009
40635 | ПАО "Россети Сибирь" | "Кузбассэнерго" | ТП-001 | 10/0,4 | 0.1 | 0.0045454 | 0 | 0
40636 | ПАО "Россети Сибирь" | "Кузбассэнерго" | ТП-046 | 10/0,4 | 0.4 | 0.0018811 | 0 | 0
40637 | ПАО "Россети Сибирь" | "Кузбассэнерго" | ТП-002 | 10/0,4 | 0.16 | 0.0004484 | 0 | 0
40638 | ПАО "Россети Сибирь" | "Кузбассэнерго" | ТП-048 | 10/0,4 | 0.18 | 0.0040885 | 0 | 0
40639 | ПАО "Россети Сибирь" | "Кузбассэнерго" | ТП-305 | 10/0,4 | 0.1 | 0.026829 | 0 | 0
40640 | ПАО "Россети Сибирь" | "Кузбассэнерго" | ТП-339 | 10/0,4 | 0.25 | 0.022763 | 0 | 0
40641 | ПАО "Россети Сибирь" | "Кузбассэнерго" | ТП-284 | 10/0,4 | 0.16 | 0.026698 | 0 | 0
40642 | ПАО "Россети Сибирь" | "Кузбассэнерго" | ТП-138 | 10/0,4 | 0.04 | 0.0042801 | 0 | 0.0045
40643 | ПАО "Россети Сибирь" | "Кузбассэнерго" | ТП-103 | 10/0,4 | 0.25 | 0.01899 | 0 | 0
40644 | ПАО "Россети Сибирь" | "Кузбассэнерго" | ТП-106 | 10/0,4 | 0.16 | 0.023557 | 0 | 0
40645 | ПАО "Россети Сибирь" | "Кузбассэнерго" | ТП-110 | 10/0,4 | 0.16 | 0.018749 | 0 | 0
40646 | ПАО "Россети Сибирь" | "Кузбассэнерго" | ТП-112 | 10/0,4 | 0.16 | 0.01212 | 0 | 0
40647 | ПАО "Россети Сибирь" | "Кузбассэнерго" | ТП-113 | 10/0,4 | 0.16 | 0.025533 | 0 | 0
40648 | ПАО "Россети Сибирь" | "Кузбассэнерго" | ТП-061 | 10/0,4 | 0.16 | 0.014149 | 0 | 0
40649 | ПАО "Россети Сибирь" | "Кузбассэнерго" | ТП-ЦИ-005 | 10/0,4 | 0.16 | 0.01702 | 0 | 0
40650 | ПАО "Россети Сибирь" | "Кузбассэнерго" | ТП-054 | 10/0,4 | 0.1 | 0.0021006 | 0 | 0
40651 | ПАО "Россети Сибирь" | "Кузбассэнерго" | ТП-055 | 10/0,4 | 0.063 | 0 | 0 | 0
40652 | ПАО "Россети Сибирь" | "Кузбассэнерго" | ТП-003 | 10/0,4 | 0.1 | 0.012959 | 0 | 0
40653 | ПАО "Россети Сибирь" | "Кузбассэнерго" | ТП-031 | 6/0,4 | 0.1 | 0.040196 | 0 | 0
40654 | ПАО "Россети Сибирь" | "Кузбассэнерго" | ТП-042 | 6/0,4 | 0.25 | 0.048271 | 0 | 0
40655 | ПАО "Россети Сибирь" | "Кузбассэнерго" | ТП-044 | 6/0,4 | 0.315 | 0.048051 | 0 | 0
40656 | ПАО "Россети Сибирь" | "Кузбассэнерго" | ТП-051 | 6/0,4 | 0.1 | 0.026197 | 0 | 0
40657 | ПАО "Россети Сибирь" | "Кузбассэнерго" | ТП-052 | 6/0,4 | 0.25 | 0.0077238 | 0 | 0
40658 | ПАО "Россети Сибирь" | "Кузбассэнерго" | ТП-053 | 6/0,4 | 0.32 | 0.094353 | 0 | 0
40659 | ПАО "Россети Сибирь" | "Кузбассэнерго" | ТП-069 | 6/0,4 | 0.1 | 0.028031 | 0 | 0
40660 | ПАО "Россети Сибирь" | "Кузбассэнерго" | ТП-024 н.п. Приречье | 10/0,4 | 0.16 | 0.017256 | 0 | 0
40661 | ПАО "Россети Сибирь" | "Кузбассэнерго" | ТП-041 | 6/0,4 | 0.063 | 0.010925 | 0 | 0
40662 | ПАО "Россети Сибирь" | "Кузбассэнерго" | ТП-081 | 6/0,4 | 0.1 | 0.047108 | 0 | 0
40663 | ПАО "Россети Сибирь" | "Кузбассэнерго" | ТП-ЦИ-038 | 10/0,4 | 0.16 | 0.02244 | 0 | 0
40664 | ПАО "Россети Сибирь" | "Кузбассэнерго" | ТП-ЦИ-039 | 10/0,4 | 0.25 | 0.0004097 | 0 | 0
40665 | ПАО "Россети Сибирь" | "Кузбассэнерго" | ТП-ЦИ-085 | 10/0,4 | 0.16 | 0.018974 | 0 | 0
40666 | ПАО "Россети Сибирь" | "Кузбассэнерго" | ТП-ЦИ-119 | 10/0,4 | 0.1 | 0.030217 | 0 | 0
40667 | ПАО "Россети Сибирь" | "Кузбассэнерго" | ТП-ЦИ-117 | 10/0,4 | 0.25 | 0.05057 | 0 | 0
40668 | ПАО "Россети Сибирь" | "Кузбассэнерго" | ТП-ЦИ-077 | 10/0,4 | 0.1 | 0.02588 | 0 | 0
40669 | ПАО "Россети Сибирь" | "Кузбассэнерго" | ТП-ЦИ-093 | 10/0,4 | 0.16 | 0.0039251 | 0 | 0.0135
40670 | ПАО "Россети Сибирь" | "Кузбассэнерго" | ТП-ЦИ-046 | 10/0,4 | 0.25 | 0.0014264 | 0 | 0
40671 | ПАО "Россети Сибирь" | "Кузбассэнерго" | ТП-ЦИ-182 | 10/0,4 | 0.1 | 0.014264 | 0 | 0
40672 | ПАО "Россети Сибирь" | "Кузбассэнерго" | ТП-ЦИ-161 | 10/0,4 | 0.16 | 0.023387 | 0 | 0
40673 | ПАО "Россети Сибирь" | "Кузбассэнерго" | ТП-ЦИ-084 | 10/0,4 | 0.4 | 0.0080542 | 0 | 0
40674 | ПАО "Россети Сибирь" | "Кузбассэнерго" | ТП-ЦИ-048 | 10/0,4 | 0.1 | 0.028166 | 0 | 0
40675 | ПАО "Россети Сибирь" | "Кузбассэнерго" | ТП-148 | 10/0,4 | 0.1 | 0.0087314 | 0 | 0
40676 | ПАО "Россети Сибирь" | "Кузбассэнерго" | ТП-ЦИ-064 | 10/0,4 | 0.1 | 0.0066901 | 0 | 0
40677 | ПАО "Россети Сибирь" | "Кузбассэнерго" | ТП-143 | 10/0,4 | 0.1 | 0.0018625 | 0 | 0
40678 | ПАО "Россети Сибирь" | "Кузбассэнерго" | ТП-ЦИ-049 | 10/0,4 | 0.16 | 0.0012272 | 0 | 0
40679 | ПАО "Россети Сибирь" | "Кузбассэнерго" | ТП-005 | 10/0,4 | 0.16 | 0.014019 | 0 | 0
40680 | ПАО "Россети Сибирь" | "Кузбассэнерго" | ТП-091 | 10/0,4 | 0.025 | 0.0017266 | 0 | 0
40681 | ПАО "Россети Сибирь" | "Кузбассэнерго" | МТП-44 | 10/0,4 | 0.1 | 0.025837 | 0 | 0.0054
40682 | ПАО "Россети Сибирь" | "Кузбассэнерго" | ЗТП-53 | 6/0,4 | 0.4 | 0.062997 | 0 | 0
40683 | ПАО "Россети Сибирь" | "Кузбассэнерго" | КТП-55 | 6/0,4 | 0.63 | 0.071515 | 0 | 0
40684 | ПАО "Россети Сибирь" | "Кузбассэнерго" | КТП-51 | 6/0,4 | 0.32 | 0.059092 | 0 | 0
40685 | ПАО "Россети Сибирь" | "Кузбассэнерго" | КТП-52 | 6/0,4 | 0.25 | 0.065701 | 0 | 0
40686 | ПАО "Россети Сибирь" | "Кузбассэнерго" | ТП-090 н.п. Кирово | 10/0,4 | 0.1 | 0.013541 | 0 | 0
40687 | ПАО "Россети Сибирь" | "Кузбассэнерго" | ТП-148 н.п. Кленовка | 10/0,4 | 0.1 | 0.0045312 | 0 | 0
40688 | ПАО "Россети Сибирь" | "Кузбассэнерго" | ТП-368 н.п. Проскоково | 10/0,4 | 0.25 | 0.046742 | 0 | 0
40689 | ПАО "Россети Сибирь" | "Кузбассэнерго" | ТП-068 н.п. Кленовка | 10/0,4 | 0.25 | 0.032661 | 0 | 0
40690 | ПАО "Россети Сибирь" | "Кузбассэнерго" | ТП-068 | 10/0,4 | 0.063 | 0.0022656 | 0 | 0
40691 | ПАО "Россети Сибирь" | "Кузбассэнерго" | ТП-267 н.п. Проскоково | 10/0,4 | 0.25 | 0.046786 | 0 | 0
40692 | ПАО "Россети Сибирь" | "Кузбассэнерго" | ТП-039 | 10/0,4 | 0.1 | 0.0045142 | 0 | 0
40693 | ПАО "Россети Сибирь" | "Кузбассэнерго" | ТП-303 | 10/0,4 | 0.16 | 0 | 0 | 0
40694 | ПАО "Россети Сибирь" | "Кузбассэнерго" | ТП-138 н.п. Безменово | 10/0,4 | 0.4 | 0.13621 | 0 | 0
40695 | ПАО "Россети Сибирь" | "Кузбассэнерго" | ТП-002 н.п. Проскоково | 10/0,4 | 0.25 | 0.029087 | 0 | 0
40696 | ПАО "Россети Сибирь" | "Кузбассэнерго" | ТП-004 н.п. Проскоково | 10/0,4 | 0.4 | 0.039994 | 0 | 0
40697 | ПАО "Россети Сибирь" | "Кузбассэнерго" | ТП-271 н.п. Кожевниково | 10/0,4 | 0.1 | 0.01133 | 0 | 0
40698 | ПАО "Россети Сибирь" | "Кузбассэнерго" | ТП-005 н.п. Проскоково | 10/0,4 | 0.25 | 0.047672 | 0 | 0
40699 | ПАО "Россети Сибирь" | "Кузбассэнерго" | ТП-222 н.п. Кожевниково | 10/0,4 | 0.16 | 0.029946 | 0 | 0
40700 | ПАО "Россети Сибирь" | "Кузбассэнерго" | ТП-262 н.п. Проскоково | 10/0,4 | 0.8 | 0.010465 | 0 | 0
40701 | ПАО "Россети Сибирь" | "Кузбассэнерго" | ТП-017 н.п. Кожевниково | 10/0,4 | 0.1 | 0.014704 | 0 | 0
40702 | ПАО "Россети Сибирь" | "Кузбассэнерго" | ТП-286 н.п. Проскоково | 10/0,4 | 0.4 | 0.023411 | 0 | 0
40703 | ПАО "Россети Сибирь" | "Кузбассэнерго" | ТП-168 н.п. Проскоково | 10/0,4 | 0.16 | 0.065953 | 0 | 0
40704 | ПАО "Россети Сибирь" | "Кузбассэнерго" | ТП-122 н.п. Проскоково | 10/0,4 | 0.25 | 0.00047766 | 0 | 0
40705 | ПАО "Россети Сибирь" | "Кузбассэнерго" | ТП-206 н.п. Проскоково | 10/0,4 | 0.25 | 0.033503 | 0 | 0
40706 | ПАО "Россети Сибирь" | "Кузбассэнерго" | ТП-091 н.п. Колбиха | 10/0,4 | 0.4 | 0.010495 | 0 | 0
40707 | ПАО "Россети Сибирь" | "Кузбассэнерго" | ТП-089 н.п. Колмаково | 10/0,4 | 0.06 | 0.0067307 | 0 | 0
40708 | ПАО "Россети Сибирь" | "Кузбассэнерго" | ТП-004 | 10/0,4 | 0.16 | 0.075423 | 0.0135 | 0
40709 | ПАО "Россети Сибирь" | "Кузбассэнерго" | ТП-145 | 10/0,4 | 0.25 | 0.053864 | 0 | 0.144
40710 | ПАО "Россети Сибирь" | "Кузбассэнерго" | ТП-149 | 10/0,4 | 0.16 | 0.092305 | 0 | 0
40711 | ПАО "Россети Сибирь" | "Кузбассэнерго" | ТП-150 | 10/0,4 | 0.4 | 0.073995 | 0 | 0
40712 | ПАО "Россети Сибирь" | "Кузбассэнерго" | ТП-151 | 10/0,4 | 0.16 | 0.0058622 | 0 | 0
40713 | ПАО "Россети Сибирь" | "Кузбассэнерго" | ТП-183 | 10/0,4 | 0.25 | 0.045936 | 0 | 0
40714 | ПАО "Россети Сибирь" | "Кузбассэнерго" | ТП-192 | 10/0,4 | 0.4 | 0.095995 | 0 | 0
40715 | ПАО "Россети Сибирь" | "Кузбассэнерго" | МТП-036Т | 10/0,4 | 0.25 | 0.05302 | 0 | 0
40716 | ПАО "Россети Сибирь" | "Кузбассэнерго" | КТПМ-092Т | 10/0,4 | 0.16 | 0.012659 | 0 | 0
40717 | ПАО "Россети Сибирь" | "Кузбассэнерго" | ТП-011 | 10/0,4 | 0.16 | 0.0047136 | 0 | 0
40718 | ПАО "Россети Сибирь" | "Кузбассэнерго" | КТП-093Т | 10/0,4 | 0.4 | 0.045425 | 0 | 0
40719 | ПАО "Россети Сибирь" | "Кузбассэнерго" | МТП-094Т | 10/0,4 | 0.4 | 0.03532 | 0 | 0
40720 | ПАО "Россети Сибирь" | "Кузбассэнерго" | ТП-012 | 10/0,4 | 0.25 | 0.0016108 | 0 | 0
40721 | ПАО "Россети Сибирь" | "Кузбассэнерго" | КТП-095Т | 10/0,4 | 0.4 | 0.034909 | 0 | 0
40722 | ПАО "Россети Сибирь" | "Кузбассэнерго" | МТП-016Т | 10/0,4 | 0.16 | 0.0040271 | 0 | 0
40723 | ПАО "Россети Сибирь" | "Кузбассэнерго" | ТП-248 | 10/0,4 | 0.16 | 0 | 0 | 0
40724 | ПАО "Россети Сибирь" | "Кузбассэнерго" | СТП-148 | 10/0,4 | 0.025 | 0.01684 | 0 | 0
40725 | ПАО "Россети Сибирь" | "Кузбассэнерго" | КТП-018Т | 10/0,4 | 0.4 | 0.032239 | 0 | 0
40726 | ПАО "Россети Сибирь" | "Кузбассэнерго" | ТП-037 | 6/0,4 | 0.1 | 0.0093919 | 0 | 0
40727 | ПАО "Россети Сибирь" | "Кузбассэнерго" | ТП-075 | 6/0,4 | 0.25 | 0.0078399 | 0 | 0
40728 | ПАО "Россети Сибирь" | "Кузбассэнерго" | ТП-085 | 6/0,4 | 0.063 | 0.0087443 | 0 | 0
40729 | ПАО "Россети Сибирь" | "Кузбассэнерго" | ТП-ЦИ-030 | 10/0,4 | 0.1 | 0.035155 | 0 | 0
40730 | ПАО "Россети Сибирь" | "Кузбассэнерго" | ТП-ЦИ-031 | 10/0,4 | 0.25 | 0.073632 | 0 | 0
40731 | ПАО "Россети Сибирь" | "Кузбассэнерго" | ТП-ЦИ-092 | 10/0,4 | 0.1 | 0 | 0 | 0
40732 | ПАО "Россети Сибирь" | "Кузбассэнерго" | ТП-ЦИ-103 | 10/0,4 | 0.25 | 0.016626 | 0.0135 | 0
40733 | ПАО "Россети Сибирь" | "Кузбассэнерго" | ТП-082 н.п. Копылово | 10/0,4 | 0.1 | 0.0054601 | 0 | 0
40734 | ПАО "Россети Сибирь" | "Кузбассэнерго" | ТП-083 н.п. Копылово | 10/0,4 | 0.1 | 0.0083619 | 0 | 0
40735 | ПАО "Россети Сибирь" | "Кузбассэнерго" | ТП-101 н.п. Копылово | 10/0,4 | 0.25 | 0.012779 | 0 | 0
40736 | ПАО "Россети Сибирь" | "Кузбассэнерго" | МТП-014Т | 10/0,4 | 0.25 | 0.02943 | 0 | 0
40737 | ПАО "Россети Сибирь" | "Кузбассэнерго" | МТП-015Т | 10/0,4 | 0.1 | 0.026281 | 0 | 0
40738 | ПАО "Россети Сибирь" | "Кузбассэнерго" | МТП-024Т | 10/0,4 | 0.16 | 0.044604 | 0 | 0
40739 | ПАО "Россети Сибирь" | "Кузбассэнерго" | КТПМ-061Т | 10/0,4 | 0.063 | 0.018297 | 0 | 0
40740 | ПАО "Россети Сибирь" | "Кузбассэнерго" | МТП-084Т | 10/0,4 | 0.06 | 0.019569 | 0 | 0
40741 | ПАО "Россети Сибирь" | "Кузбассэнерго" | ТП-ЦИ-008 | 10/0,4 | 0.1 | 0.0078758 | 0 | 0
40742 | ПАО "Россети Сибирь" | "Кузбассэнерго" | ТП-ЦИ-010 | 10/0,4 | 0.16 | 0.015621 | 0 | 0
40743 | ПАО "Россети Сибирь" | "Кузбассэнерго" | ТП-ЦИ-086 | 10/0,4 | 0.1 | 0.025716 | 0 | 0
40744 | ПАО "Россети Сибирь" | "Кузбассэнерго" | ТП-260 | 10/0,4 | 0.4 | 0.036285 | 0 | 0
40745 | ПАО "Россети Сибирь" | "Кузбассэнерго" | ТП-291 | 10/0,4 | 0.16 | 0.0026215 | 0 | 0
40746 | ПАО "Россети Сибирь" | "Кузбассэнерго" | ТП-307 | 10/0,4 | 0.1 | 0.017997 | 0 | 0
40747 | ПАО "Россети Сибирь" | "Кузбассэнерго" | ТП-308 | 10/0,4 | 0.063 | 0.0029585 | 0 | 0
40748 | ПАО "Россети Сибирь" | "Кузбассэнерго" | ТП-337 | 10/0,4 | 0.1 | 0.0045312 | 0 | 0
40749 | ПАО "Россети Сибирь" | "Кузбассэнерго" | ТП-323 н.п. Пятково | 6/0,4 | 0.1 | 0.02552 | 0 | 0
40750 | ПАО "Россети Сибирь" | "Кузбассэнерго" | ТП-324 н.п. Пятково | 6/0,4 | 0.16 | 0.050503 | 0 | 0
40751 | ПАО "Россети Сибирь" | "Кузбассэнерго" | ТП-353 н.п. Пятково | 6/0,4 | 0.18 | 0.048017 | 0 | 0
40752 | ПАО "Россети Сибирь" | "Кузбассэнерго" | ТП-354 н.п. Пятково | 6/0,4 | 0.16 | 0.02183 | 0 | 0
40753 | ПАО "Россети Сибирь" | "Кузбассэнерго" | МТП-029Т | 10/0,4 | 0.1 | 0.0066552 | 0 | 0
40754 | ПАО "Россети Сибирь" | "Кузбассэнерго" | КТП-046Т | 10/0,4 | 0.25 | 0.035391 | 0 | 0
40755 | ПАО "Россети Сибирь" | "Кузбассэнерго" | МТП-047Т | 10/0,4 | 0.1 | 0.019966 | 0 | 0
40756 | ПАО "Россети Сибирь" | "Кузбассэнерго" | МТП-049Т | 10/0,4 | 0.16 | 0.03616 | 0 | 0
40757 | ПАО "Россети Сибирь" | "Кузбассэнерго" | КТП-051Т | 10/0,4 | 0.4 | 0.0097704 | 0 | 0
40758 | ПАО "Россети Сибирь" | "Кузбассэнерго" | МТП-053Т | 10/0,4 | 0.1 | 0.024001 | 0 | 0
40759 | ПАО "Россети Сибирь" | "Кузбассэнерго" | МТП-073Т | 10/0,4 | 0.25 | 0.062397 | 0 | 0
40760 | ПАО "Россети Сибирь" | "Кузбассэнерго" | ТП-059 | 6/0,4 | 0.25 | 0.03493 | 0 | 0
40761 | ПАО "Россети Сибирь" | "Кузбассэнерго" | ТП-004 | 6/0,4 | 0.063 | 0.001112 | 0 | 0
40762 | ПАО "Россети Сибирь" | "Кузбассэнерго" | ТП-450 | 6/0,4 | 0.8 | 0.063961 | 0 | 0
40763 | ПАО "Россети Сибирь" | "Кузбассэнерго" | ТП-451 | 6/0,4 | 0.4 | 0.076214 | 0 | 0
40764 | ПАО "Россети Сибирь" | "Кузбассэнерго" | ТП-452 | 6/0,4 | 0.4 | 0.026453 | 0 | 0.0135
40765 | ПАО "Россети Сибирь" | "Кузбассэнерго" | ТП-453 | 6/0,4 | 0.63 | 0.10527 | 0 | 0
40766 | ПАО "Россети Сибирь" | "Кузбассэнерго" | ТП-454 | 6/0,4 | 0.25 | 0.04127 | 0 | 0
40767 | ПАО "Россети Сибирь" | "Кузбассэнерго" | ТП-455 | 6/0,4 | 1.26 | 0.18566 | 0 | 0
40768 | ПАО "Россети Сибирь" | "Кузбассэнерго" | ТП-457 | 6/0,4 | 0.4 | 0.059492 | 0 | 0
40769 | ПАО "Россети Сибирь" | "Кузбассэнерго" | ТП-458 | 6/0,4 | 0.4 | 0.047881 | 0 | 0
40770 | ПАО "Россети Сибирь" | "Кузбассэнерго" | ТП-459 | 6/0,4 | 1.26 | 0.12503 | 0 | 0
40771 | ПАО "Россети Сибирь" | "Кузбассэнерго" | ТП-460 | 6/0,4 | 0.25 | 0.046186 | 0 | 0
40772 | ПАО "Россети Сибирь" | "Кузбассэнерго" | ТП-461 | 6/0,4 | 0.72 | 0.056051 | 0 | 0
40773 | ПАО "Россети Сибирь" | "Кузбассэнерго" | ТП-462 | 6/0,4 | 0.32 | 0.053035 | 0 | 0
40774 | ПАО "Россети Сибирь" | "Кузбассэнерго" | ТП-463 | 6/0,4 | 0.32 | 0.04363 | 0 | 0
40775 | ПАО "Россети Сибирь" | "Кузбассэнерго" | ТП-336 н.п. Речной | 10/0,4 | 0.8 | 0.051514 | 0 | 0
40776 | ПАО "Россети Сибирь" | "Кузбассэнерго" | ТП-464 | 6/0,4 | 1.63 | 0.097971 | 0 | 0
40777 | ПАО "Россети Сибирь" | "Кузбассэнерго" | ТП-465 | 6/0,4 | 0.16 | 0.042319 | 0 | 0
40778 | ПАО "Россети Сибирь" | "Кузбассэнерго" | ТП-334 н.п. Речной | 10/0,4 | 0.8 | 0.0010856 | 0 | 0
40779 | ПАО "Россети Сибирь" | "Кузбассэнерго" | ТП-466 | 6/0,4 | 0.25 | 0.01163 | 0 | 0
40780 | ПАО "Россети Сибирь" | "Кузбассэнерго" | ТП-467 | 6/0,4 | 0.8 | 0.12002 | 0 | 0
40781 | ПАО "Россети Сибирь" | "Кузбассэнерго" | ТП-335 н.п. Речной | 10/0,4 | 0.25 | 0.08294 | 0.0045 | 0
40782 | ПАО "Россети Сибирь" | "Кузбассэнерго" | ТП-468 | 6/0,4 | 0.4 | 0.040263 | 0 | 0
40783 | ПАО "Россети Сибирь" | "Кузбассэнерго" | ТП-469 | 6/0,4 | 0.8 | 0.12052 | 0 | 0
40784 | ПАО "Россети Сибирь" | "Кузбассэнерго" | ТП-470 | 6/0,4 | 0.5 | 0.064443 | 0 | 0
40785 | ПАО "Россети Сибирь" | "Кузбассэнерго" | ТП-471 | 6/0,4 | 0.63 | 0.019594 | 0 | 0
40786 | ПАО "Россети Сибирь" | "Кузбассэнерго" | ТП-472 | 6/0,4 | 1.03 | 0.070949 | 0 | 0
40787 | ПАО "Россети Сибирь" | "Кузбассэнерго" | ТП-474 | 6/0,4 | 0.5 | 0.037585 | 0 | 0
40788 | ПАО "Россети Сибирь" | "Кузбассэнерго" | ТП-475 | 6/0,4 | 0.4 | 0.053534 | 0 | 0
40789 | ПАО "Россети Сибирь" | "Кузбассэнерго" | ТП-477 | 6/0,4 | 0.8 | 0.042739 | 0 | 0.0009
40790 | ПАО "Россети Сибирь" | "Кузбассэнерго" | ТП-478 | 6/0,4 | 0.8 | 0.063831 | 0 | 0
40791 | ПАО "Россети Сибирь" | "Кузбассэнерго" | ТП-479 | 6/0,4 | 0.25 | 0.079084 | 0 | 0.0135
40792 | ПАО "Россети Сибирь" | "Кузбассэнерго" | ТП-446 | 6/0,4 | 0.16 | 0.025579 | 0 | 0
40793 | ПАО "Россети Сибирь" | "Кузбассэнерго" | ТП-447 | 6/0,4 | 0.16 | 0.016176 | 0 | 0
40794 | ПАО "Россети Сибирь" | "Кузбассэнерго" | ТП-448 | 6/0,4 | 0.16 | 0.0055347 | 0 | 0
40795 | ПАО "Россети Сибирь" | "Кузбассэнерго" | ТП-449 | 6/0,4 | 0.16 | 0.01672 | 0 | 0
40796 | ПАО "Россети Сибирь" | "Кузбассэнерго" | ТП-473 | 6/0,4 | 0.63 | 0.031968 | 0 | 0
40797 | ПАО "Россети Сибирь" | "Кузбассэнерго" | ТП-445 | 6/0,4 | 0.16 | 0.011591 | 0 | 0
40798 | ПАО "Россети Сибирь" | "Кузбассэнерго" | ТП-ЦИ-113 | 10/0,4 | 0.063 | 0.0012668 | 0 | 0
40799 | ПАО "Россети Сибирь" | "Кузбассэнерго" | ТП-083 | 10/0,4 | 0.16 | 0.03248 | 0 | 0
40800 | ПАО "Россети Сибирь" | "Кузбассэнерго" | ТП-ЦИ-108 | 10/0,4 | 0.1 | 0.0060907 | 0 | 0
40801 | ПАО "Россети Сибирь" | "Кузбассэнерго" | ТП-180 | 10/0,4 | 0.4 | 0.045794 | 0 | 0
40802 | ПАО "Россети Сибирь" | "Кузбассэнерго" | ТП-253 | 10/0,4 | 0.25 | 0.031512 | 0 | 0
40803 | ПАО "Россети Сибирь" | "Кузбассэнерго" | ТП-265 | 10/0,4 | 0.4 | 0.041072 | 0 | 0
40804 | ПАО "Россети Сибирь" | "Кузбассэнерго" | ТП-266 | 10/0,4 | 0.1 | 0.0011124 | 0 | 0
40805 | ПАО "Россети Сибирь" | "Кузбассэнерго" | ТП-268 | 10/0,4 | 0.1 | 0.023938 | 0.0027 | 0
40806 | ПАО "Россети Сибирь" | "Кузбассэнерго" | ТП-271 | 10/0,4 | 0.25 | 0.0084195 | 0 | 0
40807 | ПАО "Россети Сибирь" | "Кузбассэнерго" | ТП-187 | 10/0,4 | 0.25 | 0.002748 | 0 | 0
40808 | ПАО "Россети Сибирь" | "Кузбассэнерго" | ТП-189 | 10/0,4 | 0.1 | 0.034734 | 0 | 0
40809 | ПАО "Россети Сибирь" | "Кузбассэнерго" | ТП-258 | 10/0,4 | 0.25 | 0.094854 | 0 | 0
40810 | ПАО "Россети Сибирь" | "Кузбассэнерго" | ТП-313 | 10/0,4 | 0.4 | 0.01888 | 0 | 0
40811 | ПАО "Россети Сибирь" | "Кузбассэнерго" | ТП-335 | 10/0,4 | 0.16 | 0.030328 | 0 | 0
40812 | ПАО "Россети Сибирь" | "Кузбассэнерго" | ТП-141 | 10/0,4 | 0.315 | 0.027453 | 0 | 0
40813 | ПАО "Россети Сибирь" | "Кузбассэнерго" | ТП-142 | 10/0,4 | 0.16 | 0.009006 | 0 | 0
40814 | ПАО "Россети Сибирь" | "Кузбассэнерго" | ТП-267 | 10/0,4 | 0.4 | 0.0004552 | 0 | 0
40815 | ПАО "Россети Сибирь" | "Кузбассэнерго" | ТП-125 | 10/0,4 | 0.05 | 0.00068534 | 0 | 0
40816 | ПАО "Россети Сибирь" | "Кузбассэнерго" | ТП-042 | 10/0,4 | 0.25 | 0.010712 | 0 | 0
40817 | ПАО "Россети Сибирь" | "Кузбассэнерго" | ТП-095 | 10/0,4 | 0.4 | 0 | 0 | 0
40818 | ПАО "Россети Сибирь" | "Кузбассэнерго" | ТП-243 | 10/0,4 | 0.63 | 0.047384 | 0 | 0
40819 | ПАО "Россети Сибирь" | "Кузбассэнерго" | ТП-089 | 10/0,4 | 0.1 | 0.0053918 | 0 | 0
40820 | ПАО "Россети Сибирь" | "Кузбассэнерго" | ТП-090 | 10/0,4 | 0.1 | 0.0091734 | 0 | 0
40821 | ПАО "Россети Сибирь" | "Кузбассэнерго" | ТП-091 | 10/0,4 | 0.1 | 0.0088155 | 0 | 0
40822 | ПАО "Россети Сибирь" | "Кузбассэнерго" | ТП-187 | 10/0,4 | 0.06 | 0.0022523 | 0 | 0
40823 | ПАО "Россети Сибирь" | "Кузбассэнерго" | КТП-126 | 10/0,4 | 0.25 | 0.025955 | 0.0198 | 0
40824 | ПАО "Россети Сибирь" | "Кузбассэнерго" | МТП-115 | 10/0,4 | 0.1 | 0.013125 | 0 | 0.0189
40825 | ПАО "Россети Сибирь" | "Кузбассэнерго" | МТП-127 | 10/0,4 | 0.16 | 0.03359 | 0 | 0
40826 | ПАО "Россети Сибирь" | "Кузбассэнерго" | МТП-128 | 10/0,4 | 0.1 | 0.020072 | 0 | 0
40827 | ПАО "Россети Сибирь" | "Кузбассэнерго" | КТП-120 | 10/0,4 | 0.25 | 0.026399 | 0 | 0
40828 | ПАО "Россети Сибирь" | "Кузбассэнерго" | МТП-121 | 10/0,4 | 0.1 | 0.045699 | 0 | 0.0135
40829 | ПАО "Россети Сибирь" | "Кузбассэнерго" | ТП-201 | 10/0,4 | 0.25 | 0.015997 | 0 | 0
40830 | ПАО "Россети Сибирь" | "Кузбассэнерго" | ТП-243 | 10/0,4 | 0.25 | 0.00023317 | 0 | 0
40831 | ПАО "Россети Сибирь" | "Кузбассэнерго" | ТП-002 | 10/0,4 | 0.25 | 0.0098705 | 0 | 0
40832 | ПАО "Россети Сибирь" | "Кузбассэнерго" | ТП-108 | 10/0,4 | 0.25 | 0.0046071 | 0 | 0
40833 | ПАО "Россети Сибирь" | "Кузбассэнерго" | ТП-040 | 6/0,4 | 0.16 | 0.023699 | 0 | 0
40834 | ПАО "Россети Сибирь" | "Кузбассэнерго" | ТП-055 н.п.Кураково | 10/0,4 | 0.1 | 0.0093361 | 0 | 0
40835 | ПАО "Россети Сибирь" | "Кузбассэнерго" | ТП-057 | 6/0,4 | 0.25 | 0.050546 | 0 | 0
40836 | ПАО "Россети Сибирь" | "Кузбассэнерго" | ТП-058 н.п.Кураково | 10/0,4 | 0.25 | 0.000204 | 0 | 0
40837 | ПАО "Россети Сибирь" | "Кузбассэнерго" | ТП-058 | 6/0,4 | 0.16 | 0.028398 | 0 | 0
40838 | ПАО "Россети Сибирь" | "Кузбассэнерго" | ТП-059 н.п.Кураково | 10/0,4 | 0.063 | 6.636e-05 | 0 | 0
40839 | ПАО "Россети Сибирь" | "Кузбассэнерго" | ТП-084 | 6/0,4 | 0.32 | 0.0037444 | 0 | 0
40840 | ПАО "Россети Сибирь" | "Кузбассэнерго" | ТП-204 н.п.Кураково | 10/0,4 | 0.16 | 0.015687 | 0 | 0
40841 | ПАО "Россети Сибирь" | "Кузбассэнерго" | ТП-099 | 6/0,4 | 0.25 | 0.030504 | 0 | 0
40842 | ПАО "Россети Сибирь" | "Кузбассэнерго" | ТП-100 | 6/0,4 | 0.63 | 0.014745 | 0 | 0
40843 | ПАО "Россети Сибирь" | "Кузбассэнерго" | ТП-014 н.п.Курск-Смоленка | 10/0,4 | 0.1 | 0.012465 | 0 | 0.0135
40844 | ПАО "Россети Сибирь" | "Кузбассэнерго" | ТП-080 н.п.Курск-Смоленка | 10/0,4 | 0.4 | 8.598e-05 | 0 | 0
40845 | ПАО "Россети Сибирь" | "Кузбассэнерго" | ТП-081 н.п.Курск-Смоленка | 10/0,4 | 0.25 | 0.010926 | 0 | 0
40846 | ПАО "Россети Сибирь" | "Кузбассэнерго" | ТП-082 н.п.Курск-Смоленка | 10/0,4 | 0.16 | 0.010547 | 0 | 0
40847 | ПАО "Россети Сибирь" | "Кузбассэнерго" | ТП-083 н.п.Курск-Смоленка | 10/0,4 | 0.16 | 0.017981 | 0 | 0
40848 | ПАО "Россети Сибирь" | "Кузбассэнерго" | ТП-086 н.п.Курск-Смоленка | 10/0,4 | 0.1 | 0.015775 | 0 | 0
40849 | ПАО "Россети Сибирь" | "Кузбассэнерго" | ТП-093 н.п.Курск-Смоленка | 10/0,4 | 0.06 | 0.0087243 | 0 | 0
40850 | ПАО "Россети Сибирь" | "Кузбассэнерго" | ТП-097 н.п.Курск-Смоленка | 10/0,4 | 0.1 | 0.0002243 | 0 | 0
40851 | ПАО "Россети Сибирь" | "Кузбассэнерго" | ТП-270 н.п.Курск-Смоленка | 10/0,4 | 0.06 | 0.0068389 | 0 | 0
40852 | ПАО "Россети Сибирь" | "Кузбассэнерго" | ТП-038 | 6/0,4 | 0.25 | 0.020514 | 0 | 0
40853 | ПАО "Россети Сибирь" | "Кузбассэнерго" | ТП-098 | 6/0,4 | 0.25 | 0.010019 | 0 | 0
40854 | ПАО "Россети Сибирь" | "Кузбассэнерго" | СТП-013Т | 10/0,4 | 0.1 | 0.018856 | 0 | 0
40855 | ПАО "Россети Сибирь" | "Кузбассэнерго" | ТП-ЦИ-025 | 10/0,4 | 0.63 | 0.079641 | 0 | 0
40856 | ПАО "Россети Сибирь" | "Кузбассэнерго" | ТП-ЦИ-185 | 10/0,4 | 0.16 | 0.026621 | 0 | 0
40857 | ПАО "Россети Сибирь" | "Кузбассэнерго" | ТП-ЦИ-026 | 10/0,4 | 0.1 | 0.01355 | 0 | 0
40858 | ПАО "Россети Сибирь" | "Кузбассэнерго" | ТП-ЦИ-027 | 10/0,4 | 0.25 | 0.0024384 | 0 | 0
40859 | ПАО "Россети Сибирь" | "Кузбассэнерго" | ТП-ЦИ-028 | 10/0,4 | 0.25 | 0.020953 | 0 | 0
40860 | ПАО "Россети Сибирь" | "Кузбассэнерго" | ТП-ЦИ-029 | 10/0,4 | 0.1 | 0.024595 | 0 | 0
40861 | ПАО "Россети Сибирь" | "Кузбассэнерго" | ТП-ЦИ-107 | 10/0,4 | 0.25 | 0.0030397 | 0 | 0
40862 | ПАО "Россети Сибирь" | "Кузбассэнерго" | ТП-ЦИ-148 | 10/0,4 | 0.4 | 0 | 0 | 0
40863 | ПАО "Россети Сибирь" | "Кузбассэнерго" | ТП-ЦИ-192 | 10/0,4 | 0.25 | 0.016992 | 0 | 0
40864 | ПАО "Россети Сибирь" | "Кузбассэнерго" | ТП-ЦИ-208 | 10/0,4 | 0.25 | 0.015859 | 0 | 0
40865 | ПАО "Россети Сибирь" | "Кузбассэнерго" | ТП-ЦИ-210 | 10/0,4 | 0.1 | 0.042627 | 0 | 0
40866 | ПАО "Россети Сибирь" | "Кузбассэнерго" | ТП-ЦИ-150 | 10/0,4 | 0.25 | 0.0011111 | 0 | 0
40867 | ПАО "Россети Сибирь" | "Кузбассэнерго" | ТП-352 н.п. Лебяжье-Асаново | 10/0,4 | 0.063 | 0.0054752 | 0 | 0
40868 | ПАО "Россети Сибирь" | "Кузбассэнерго" | ТП-ЦИ-173 | 10/0,4 | 0.1 | 0 | 0 | 0
40869 | ПАО "Россети Сибирь" | "Кузбассэнерго" | ТП-202 н.п. Лебяжье-Асаново | 10/0,4 | 0.1 | 0.034165 | 0 | 0
40870 | ПАО "Россети Сибирь" | "Кузбассэнерго" | ТП-072 н.п. Лебяжье-Асаново | 10/0,4 | 0.25 | 0.029679 | 0 | 0
40871 | ПАО "Россети Сибирь" | "Кузбассэнерго" | ТП-296 н.п. Лебяжье-Асаново | 10/0,4 | 0.1 | 0.022848 | 0 | 0
40872 | ПАО "Россети Сибирь" | "Кузбассэнерго" | ТП-297 н.п. Лебяжье-Асаново | 10/0,4 | 0.16 | 0.019074 | 0 | 0
40873 | ПАО "Россети Сибирь" | "Кузбассэнерго" | ТП-011 | 10/0,4 | 0.25 | 0.011048 | 0 | 0
40874 | ПАО "Россети Сибирь" | "Кузбассэнерго" | ТП-012 | 10/0,4 | 0.25 | 0.042616 | 0 | 0
40875 | ПАО "Россети Сибирь" | "Кузбассэнерго" | ТП-109 | 10/0,4 | 0.4 | 0 | 0 | 0
40876 | ПАО "Россети Сибирь" | "Кузбассэнерго" | ТП-144 | 10/0,4 | 0.25 | 0.040148 | 0 | 0
40877 | ПАО "Россети Сибирь" | "Кузбассэнерго" | ТП-161 | 10/0,4 | 0.16 | 0.032135 | 0 | 0
40878 | ПАО "Россети Сибирь" | "Кузбассэнерго" | ТП-190 | 10/0,4 | 0.25 | 0.008218 | 0 | 0
40879 | ПАО "Россети Сибирь" | "Кузбассэнерго" | ТП-209 | 10/0,4 | 0.25 | 0.0023274 | 0 | 0
40880 | ПАО "Россети Сибирь" | "Кузбассэнерго" | ТП-210 | 10/0,4 | 0.25 | 0.017603 | 0 | 0
40881 | ПАО "Россети Сибирь" | "Кузбассэнерго" | ТП-288 | 10/0,4 | 0.4 | 0.01321 | 0 | 0
40882 | ПАО "Россети Сибирь" | "Кузбассэнерго" | ТП-055 н.п. Линейный | 10/0,4 | 0.18 | 0.0037231 | 0 | 0
40883 | ПАО "Россети Сибирь" | "Кузбассэнерго" | ТП-088 | 10/0,4 | 0.16 | 0.022754 | 0 | 0
40884 | ПАО "Россети Сибирь" | "Кузбассэнерго" | ТП-284 н.п. Линейный | 10/0,4 | 0.25 | 0.052003 | 0 | 0
40885 | ПАО "Россети Сибирь" | "Кузбассэнерго" | ТП-292 н.п. Линейный | 10/0,4 | 0.25 | 0.022095 | 0 | 0
40886 | ПАО "Россети Сибирь" | "Кузбассэнерго" | ТП-005 | 10/0,4 | 0.25 | 0 | 0 | 0
40887 | ПАО "Россети Сибирь" | "Кузбассэнерго" | ТП-006 | 10/0,4 | 0.16 | 0 | 0 | 0
40888 | ПАО "Россети Сибирь" | "Кузбассэнерго" | ТП-160 | 10/0,4 | 0.25 | 0 | 0 | 0
40889 | ПАО "Россети Сибирь" | "Кузбассэнерго" | ТП-169 | 10/0,4 | 0.4 | 0.043925 | 0 | 0
40890 | ПАО "Россети Сибирь" | "Кузбассэнерго" | ТП-269 | 10/0,4 | 0.4 | 0.14539 | 0 | 0
40891 | ПАО "Россети Сибирь" | "Кузбассэнерго" | ТП-007 | 10/0,4 | 0.4 | 0 | 0 | 0
40892 | ПАО "Россети Сибирь" | "Кузбассэнерго" | ТП-008 | 10/0,4 | 0.16 | 0 | 0 | 0
40893 | ПАО "Россети Сибирь" | "Кузбассэнерго" | ТП-163 | 10/0,4 | 0.16 | 0.012611 | 0 | 0
40894 | ПАО "Россети Сибирь" | "Кузбассэнерго" | ТП-170 | 10/0,4 | 0.16 | 0.028873 | 0 | 0
40895 | ПАО "Россети Сибирь" | "Кузбассэнерго" | МТП-45 | 10/0,4 | 0.25 | 0.031633 | 0 | 0
40896 | ПАО "Россети Сибирь" | "Кузбассэнерго" | МТП-43 | 10/0,4 | 0.16 | 0.025843 | 0 | 0.009
40897 | ПАО "Россети Сибирь" | "Кузбассэнерго" | КТП-125 | 10/0,4 | 0.1 | 0.022465 | 0 | 0
40898 | ПАО "Россети Сибирь" | "Кузбассэнерго" | ТП-032 | 10/0,4 | 0.16 | 0.063394 | 0 | 0
40899 | ПАО "Россети Сибирь" | "Кузбассэнерго" | ТП-ЦИ-065 | 10/0,4 | 0.25 | 0.026373 | 0 | 0.0135
40900 | ПАО "Россети Сибирь" | "Кузбассэнерго" | ТП-033 | 10/0,4 | 0.4 | 0.0099828 | 0 | 0
40901 | ПАО "Россети Сибирь" | "Кузбассэнерго" | ТП-034 | 10/0,4 | 0.16 | 0.0030595 | 0 | 0
40902 | ПАО "Россети Сибирь" | "Кузбассэнерго" | ТП-ЦИ-066 | 10/0,4 | 0.25 | 0.056527 | 0 | 0
40903 | ПАО "Россети Сибирь" | "Кузбассэнерго" | ТП-071 | 10/0,4 | 0.25 | 0.18433 | 0 | 0
40904 | ПАО "Россети Сибирь" | "Кузбассэнерго" | ТП-081 | 10/0,4 | 0.315 | 0.018168 | 0.0045 | 0
40905 | ПАО "Россети Сибирь" | "Кузбассэнерго" | ТП-ЦИ-067 | 10/0,4 | 0.4 | 0.041454 | 0 | 0
40906 | ПАО "Россети Сибирь" | "Кузбассэнерго" | ТП-093 | 10/0,4 | 0.315 | 0.016207 | 0 | 0
40907 | ПАО "Россети Сибирь" | "Кузбассэнерго" | ТП-197 | 10/0,4 | 0.4 | 0.0016237 | 0 | 0
40908 | ПАО "Россети Сибирь" | "Кузбассэнерго" | ТП-ЦИ-104 | 10/0,4 | 0.16 | 0.015088 | 0 | 0
40909 | ПАО "Россети Сибирь" | "Кузбассэнерго" | ТП-223 | 10/0,4 | 0.25 | 0.00046728 | 0 | 0
40910 | ПАО "Россети Сибирь" | "Кузбассэнерго" | ТП-285 | 10/0,4 | 0.25 | 0.0043282 | 0 | 0
40911 | ПАО "Россети Сибирь" | "Кузбассэнерго" | ТП-299 | 10/0,4 | 0.4 | 0.063429 | 0 | 0
40912 | ПАО "Россети Сибирь" | "Кузбассэнерго" | ТП-320 | 10/0,4 | 0.025 | 0 | 0 | 0
40913 | ПАО "Россети Сибирь" | "Кузбассэнерго" | ТП-ЦИ-105 | 10/0,4 | 0.25 | 0.036738 | 0 | 0
40914 | ПАО "Россети Сибирь" | "Кузбассэнерго" | ТП-327 | 10/0,4 | 0.63 | 0.025724 | 0 | 0
40915 | ПАО "Россети Сибирь" | "Кузбассэнерго" | ТП-347 | 10/0,4 | 0.4 | 0.003625 | 0 | 0
40916 | ПАО "Россети Сибирь" | "Кузбассэнерго" | ТП-154 н.п. Логовой | 10/0,4 | 0.63 | 0.0057169 | 0 | 0
40917 | ПАО "Россети Сибирь" | "Кузбассэнерго" | ТП-063 н.п. Логовой | 10/0,4 | 0.16 | 0.011942 | 0 | 0
40918 | ПАО "Россети Сибирь" | "Кузбассэнерго" | ТП-050 | 6/0,4 | 0.16 | 0.043586 | 0 | 0
40919 | ПАО "Россети Сибирь" | "Кузбассэнерго" | ТП-108 | 6/0,4 | 0.1 | 0.00086565 | 0 | 0
40920 | ПАО "Россети Сибирь" | "Кузбассэнерго" | МТП-89 | 6/0,4 | 0.1 | 0.020409 | 0 | 0
40921 | ПАО "Россети Сибирь" | "Кузбассэнерго" | МТП-84 | 6/0,4 | 0.16 | 0.020366 | 0 | 0
40922 | ПАО "Россети Сибирь" | "Кузбассэнерго" | МТП-82 | 6/0,4 | 0.1 | 0.024402 | 0 | 0
40923 | ПАО "Россети Сибирь" | "Кузбассэнерго" | КТП-21 | 6/0,4 | 0.25 | 0.017995 | 0 | 0.0135
40924 | ПАО "Россети Сибирь" | "Кузбассэнерго" | МТП-83 | 6/0,4 | 0.25 | 0.040086 | 0 | 0
40925 | ПАО "Россети Сибирь" | "Кузбассэнерго" | МТП-20 | 6/0,4 | 0.04 | 0.020675 | 0 | 0
40926 | ПАО "Россети Сибирь" | "Кузбассэнерго" | МТП-22 | 6/0,4 | 0.1 | 0.01281 | 0 | 0
40927 | ПАО "Россети Сибирь" | "Кузбассэнерго" | ТП-057 н.п. Любаровка | 10/0,4 | 0.4 | 0.030614 | 0 | 0
40928 | ПАО "Россети Сибирь" | "Кузбассэнерго" | ТП-058 н.п. Любаровка | 10/0,4 | 0.16 | 0.00021712 | 0 | 0
40929 | ПАО "Россети Сибирь" | "Кузбассэнерго" | КТП-034Т | 10/0,4 | 0.25 | 0.047921 | 0 | 0
40930 | ПАО "Россети Сибирь" | "Кузбассэнерго" | СТП-017Т | 10/0,4 | 0.1 | 0 | 0 | 0
40931 | ПАО "Россети Сибирь" | "Кузбассэнерго" | МТП-044Т | 10/0,4 | 0.1 | 0.017868 | 0 | 0
40932 | ПАО "Россети Сибирь" | "Кузбассэнерго" | МТП-045Т | 10/0,4 | 0.06 | 0.0019022 | 0 | 0
40933 | ПАО "Россети Сибирь" | "Кузбассэнерго" | ТП-203 н.п. Сокольники | 10/0,4 | 0.25 | 0.01517 | 0 | 0
40934 | ПАО "Россети Сибирь" | "Кузбассэнерго" | ТП-008 н.п. Сокольники | 10/0,4 | 0.16 | 0.043452 | 0 | 0
40935 | ПАО "Россети Сибирь" | "Кузбассэнерго" | ТП-009 н.п. Сокольники | 10/0,4 | 0.1 | 0.01164 | 0 | 0
40936 | ПАО "Россети Сибирь" | "Кузбассэнерго" | ТП-184 н.п. Сокольники | 10/0,4 | 0.25 | 0.0059897 | 0 | 0
40937 | ПАО "Россети Сибирь" | "Кузбассэнерго" | ТП-201 | 10/0,4 | 0.16 | 0.0039348 | 0 | 0
40938 | ПАО "Россети Сибирь" | "Кузбассэнерго" | ТП-192 н.п. Макурино | 10/0,4 | 0.16 | 0.036703 | 0 | 0
40939 | ПАО "Россети Сибирь" | "Кузбассэнерго" | ТП-018 н.п. Макурино | 10/0,4 | 0.16 | 0.011484 | 0 | 0
40940 | ПАО "Россети Сибирь" | "Кузбассэнерго" | ТП-238 н.п. Макурино | 10/0,4 | 0.4 | 0.060029 | 0 | 0
40941 | ПАО "Россети Сибирь" | "Кузбассэнерго" | ТП-245 н.п. Макурино | 10/0,4 | 0.063 | 0.0053194 | 0 | 0
40942 | ПАО "Россети Сибирь" | "Кузбассэнерго" | ТП-039 н.п. Макурино | 10/0,4 | 0.25 | 0.012376 | 0 | 0
40943 | ПАО "Россети Сибирь" | "Кузбассэнерго" | МТП-022Т | 10/0,4 | 0.1 | 0 | 0 | 0
40944 | ПАО "Россети Сибирь" | "Кузбассэнерго" | МТП-023Т | 10/0,4 | 0.25 | 0.0031718 | 0 | 0
40945 | ПАО "Россети Сибирь" | "Кузбассэнерго" | ТП-178 | 10/0,4 | 0.25 | 0.051304 | 0 | 0
40946 | ПАО "Россети Сибирь" | "Кузбассэнерго" | ТП-180 | 10/0,4 | 0.06 | 0.00088321 | 0 | 0
40947 | ПАО "Россети Сибирь" | "Кузбассэнерго" | ТП-181 | 10/0,4 | 0.25 | 0.014979 | 0 | 0
40948 | ПАО "Россети Сибирь" | "Кузбассэнерго" | ТП-182 | 10/0,4 | 0.25 | 0.029287 | 0 | 0
40949 | ПАО "Россети Сибирь" | "Кузбассэнерго" | ТП-230 | 10/0,4 | 0.25 | 0.0053572 | 0 | 0
40950 | ПАО "Россети Сибирь" | "Кузбассэнерго" | ТП-257 | 10/0,4 | 0.16 | 0.0070451 | 0 | 0
40951 | ПАО "Россети Сибирь" | "Кузбассэнерго" | ТП-302 | 10/0,4 | 0.4 | 0.0011045 | 0 | 0
40952 | ПАО "Россети Сибирь" | "Кузбассэнерго" | ТП-343 | 10/0,4 | 0.4 | 0.050251 | 0 | 0
40953 | ПАО "Россети Сибирь" | "Кузбассэнерго" | ТП-369 | 10/0,4 | 0.1 | 0 | 0 | 0
40954 | ПАО "Россети Сибирь" | "Кузбассэнерго" | ТП-018 | 10/0,4 | 0.16 | 0.0043188 | 0 | 0
40955 | ПАО "Россети Сибирь" | "Кузбассэнерго" | ТП-073 | 6/0,4 | 0.063 | 0.0055554 | 0 | 0
40956 | ПАО "Россети Сибирь" | "Кузбассэнерго" | ТП-078 | 6/0,4 | 0.18 | 0.0053997 | 0 | 0
40957 | ПАО "Россети Сибирь" | "Кузбассэнерго" | ТП-135 | 6/0,4 | 0.32 | 0.0086848 | 0 | 0
40958 | ПАО "Россети Сибирь" | "Кузбассэнерго" | ТП-208 | 6/0,4 | 0.16 | 0.012593 | 0 | 0
40959 | ПАО "Россети Сибирь" | "Кузбассэнерго" | ТП-021 н.п. Мальцево | 10/0,4 | 0.1 | 0.015732 | 0 | 0
40960 | ПАО "Россети Сибирь" | "Кузбассэнерго" | ТП-191 н.п. Мальцево | 10/0,4 | 0.16 | 0.068421 | 0 | 0
40961 | ПАО "Россети Сибирь" | "Кузбассэнерго" | ТП-033 н.п. Мальцево | 10/0,4 | 0.25 | 0.013877 | 0 | 0
40962 | ПАО "Россети Сибирь" | "Кузбассэнерго" | ТП-218 н.п. Мальцево | 10/0,4 | 0.25 | 0.07811 | 0 | 0.0135
40963 | ПАО "Россети Сибирь" | "Кузбассэнерго" | ТП-015 | 10/0,4 | 0.06 | 0.017534 | 0 | 0
40964 | ПАО "Россети Сибирь" | "Кузбассэнерго" | ТП-016 | 10/0,4 | 0.16 | 0.012142 | 0 | 0
40965 | ПАО "Россети Сибирь" | "Кузбассэнерго" | ТП-014 | 10/0,4 | 0.16 | 0.00082713 | 0 | 0
40966 | ПАО "Россети Сибирь" | "Кузбассэнерго" | ТП-106 | 10/0,4 | 0.16 | 0.024107 | 0 | 0
40967 | ПАО "Россети Сибирь" | "Кузбассэнерго" | ТП-266 | 10/0,4 | 0.4 | 0.014118 | 0 | 0
40968 | ПАО "Россети Сибирь" | "Кузбассэнерго" | ТП-334 | 10/0,4 | 0.16 | 0.014977 | 0 | 0
40969 | ПАО "Россети Сибирь" | "Кузбассэнерго" | ТП-336 | 10/0,4 | 0.1 | 0.018225 | 0 | 0
40970 | ПАО "Россети Сибирь" | "Кузбассэнерго" | ТП-386 | 10/0,4 | 0.025 | 0 | 0 | 0
40971 | ПАО "Россети Сибирь" | "Кузбассэнерго" | КТПМ-59 | 6/0,4 | 0.16 | 0.00354 | 0 | 0
40972 | ПАО "Россети Сибирь" | "Кузбассэнерго" | КТП-129 | 6/0,4 | 0.25 | 0.0075426 | 0 | 0
40973 | ПАО "Россети Сибирь" | "Кузбассэнерго" | КТПМ-067Т | 10/0,4 | 0.4 | 0.043596 | 0 | 0
40974 | ПАО "Россети Сибирь" | "Кузбассэнерго" | МТП-079Т | 10/0,4 | 0.1 | 0.042692 | 0 | 0
40975 | ПАО "Россети Сибирь" | "Кузбассэнерго" | ТП-316 | 10/0,4 | 0.1 | 0.0023147 | 0 | 0
40976 | ПАО "Россети Сибирь" | "Кузбассэнерго" | ТП-317 | 10/0,4 | 0.1 | 0 | 0 | 0
40977 | ПАО "Россети Сибирь" | "Кузбассэнерго" | ТП-ЦИ-002 | 10/0,4 | 0.16 | 0.037918 | 0 | 0
40978 | ПАО "Россети Сибирь" | "Кузбассэнерго" | ТП-ЦИ-003 | 10/0,4 | 0.16 | 0.059442 | 0 | 0
40979 | ПАО "Россети Сибирь" | "Кузбассэнерго" | ТП-ЦИ-004 | 10/0,4 | 0.4 | 0.0013594 | 0 | 0
40980 | ПАО "Россети Сибирь" | "Кузбассэнерго" | ТП-ЦИ-095 | 10/0,4 | 0.16 | 0 | 0 | 0
40981 | ПАО "Россети Сибирь" | "Кузбассэнерго" | ТП-ЦИ-143 | 10/0,4 | 0.4 | 0.014575 | 0 | 0
40982 | ПАО "Россети Сибирь" | "Кузбассэнерго" | ТП-ЦИ-144 | 10/0,4 | 0.63 | 0 | 0 | 0
40983 | ПАО "Россети Сибирь" | "Кузбассэнерго" | ТП-ЦИ-145 | 10/0,4 | 0.4 | 0.069979 | 0 | 0
40984 | ПАО "Россети Сибирь" | "Кузбассэнерго" | ТП-ЦИ-146 | 10/0,4 | 0.16 | 0.016941 | 0 | 0
40985 | ПАО "Россети Сибирь" | "Кузбассэнерго" | ТП-ЦИ-147 | 10/0,4 | 0.25 | 0.058556 | 0 | 0
40986 | ПАО "Россети Сибирь" | "Кузбассэнерго" | ТП-ЦИ-169 | 10/0,4 | 0.1 | 0.02209 | 0 | 0
40987 | ПАО "Россети Сибирь" | "Кузбассэнерго" | ТП-ЦИ-172 | 10/0,4 | 0.1 | 0.013614 | 0 | 0
40988 | ПАО "Россети Сибирь" | "Кузбассэнерго" | ТП-ЦИ-112 | 10/0,4 | 0.4 | 0.05903 | 0 | 0.108
40989 | ПАО "Россети Сибирь" | "Кузбассэнерго" | ТП-029 | 6/0,4 | 0.1 | 0.005326 | 0 | 0
40990 | ПАО "Россети Сибирь" | "Кузбассэнерго" | ТП-ЦИ-187 | 10/0,4 | 0.16 | 0.0065466 | 0 | 0
40991 | ПАО "Россети Сибирь" | "Кузбассэнерго" | ТП-ЦИ-188 | 10/0,4 | 0.4 | 0.0099422 | 0 | 0
40992 | ПАО "Россети Сибирь" | "Кузбассэнерго" | ТП-ЦИ-189 | 10/0,4 | 0.4 | 0.021784 | 0 | 0
40993 | ПАО "Россети Сибирь" | "Кузбассэнерго" | ТП-ЦИ-202 | 10/0,4 | 0.1 | 0.0014405 | 0 | 0
40994 | ПАО "Россети Сибирь" | "Кузбассэнерго" | ТП-ЦИ-203 | 10/0,4 | 0.16 | 0.002276 | 0 | 0
40995 | ПАО "Россети Сибирь" | "Кузбассэнерго" | ТП-028 | 10/0,4 | 0.25 | 0.024496 | 0 | 0
40996 | ПАО "Россети Сибирь" | "Кузбассэнерго" | ТП-024 | 10/0,4 | 0.25 | 0.0054135 | 0 | 0
40997 | ПАО "Россети Сибирь" | "Кузбассэнерго" | ТП-026 | 10/0,4 | 0.16 | 0.015767 | 0 | 0
40998 | ПАО "Россети Сибирь" | "Кузбассэнерго" | ТП-038 | 10/0,4 | 0.1 | 0.046826 | 0 | 0
40999 | ПАО "Россети Сибирь" | "Кузбассэнерго" | ТП-077 | 10/0,4 | 0.04 | 0 | 0 | 0
41000 | ПАО "Россети Сибирь" | "Кузбассэнерго" | КТПМ-108 | 6/0,4 | 0.1 | 0.0068317 | 0 | 0
41001 | ПАО "Россети Сибирь" | "Кузбассэнерго" | ТП-041 | 10/0,4 | 0.16 | 0.0025142 | 0 | 0
41002 | ПАО "Россети Сибирь" | "Кузбассэнерго" | ТП-053 | 10/0,4 | 0.25 | 0.0066038 | 0 | 0.0135
41003 | ПАО "Россети Сибирь" | "Кузбассэнерго" | ТП-041 н.п. Талая | 10/0,4 | 0.16 | 0.0041517 | 0 | 0
41004 | ПАО "Россети Сибирь" | "Кузбассэнерго" | ТП-325 н.п. Талая | 10/0,4 | 0.25 | 0.059491 | 0 | 0
41005 | ПАО "Россети Сибирь" | "Кузбассэнерго" | ТП-042 н.п. Талая | 10/0,4 | 0.25 | 0.046681 | 0 | 0
41006 | ПАО "Россети Сибирь" | "Кузбассэнерго" | ТП-040 н.п. Талая | 10/0,4 | 0.1 | 0.029231 | 0 | 0
41007 | ПАО "Россети Сибирь" | "Кузбассэнерго" | ТП-215 н.п. Талая | 10/0,4 | 0.5 | 0.15378 | 0 | 0.0135
41008 | ПАО "Россети Сибирь" | "Кузбассэнерго" | ТП-120 | 10/0,4 | 0.4 | 0.074991 | 0 | 0
41009 | ПАО "Россети Сибирь" | "Кузбассэнерго" | ТП-126 | 10/0,4 | 0.16 | 0.010033 | 0 | 0
41010 | ПАО "Россети Сибирь" | "Кузбассэнерго" | ТП-141 | 10/0,4 | 0.1 | 0.01285 | 0 | 0
41011 | ПАО "Россети Сибирь" | "Кузбассэнерго" | ТП-191 | 10/0,4 | 0.25 | 0.028834 | 0 | 0
41012 | ПАО "Россети Сибирь" | "Кузбассэнерго" | ТП-193 | 10/0,4 | 0.25 | 0.018026 | 0 | 0
41013 | ПАО "Россети Сибирь" | "Кузбассэнерго" | ТП-256 | 10/0,4 | 0.063 | 0.00037156 | 0 | 0
41014 | ПАО "Россети Сибирь" | "Кузбассэнерго" | ТП-153 | 10/0,4 | 0.32 | 0 | 0 | 0
41015 | ПАО "Россети Сибирь" | "Кузбассэнерго" | КТП-001Т | 10/0,4 | 0.1 | 0.07956 | 0 | 0
41016 | ПАО "Россети Сибирь" | "Кузбассэнерго" | МТП-004Т | 10/0,4 | 0.25 | 0.03541 | 0 | 0
41017 | ПАО "Россети Сибирь" | "Кузбассэнерго" | КТП-006Т | 10/0,4 | 0.1 | 0.0064334 | 0 | 0
41018 | ПАО "Россети Сибирь" | "Кузбассэнерго" | МТП-007Т | 10/0,4 | 0.1 | 0.034978 | 0 | 0
41019 | ПАО "Россети Сибирь" | "Кузбассэнерго" | МТП-008Т | 10/0,4 | 0.25 | 0.082993 | 0 | 0
41020 | ПАО "Россети Сибирь" | "Кузбассэнерго" | МТП-009Т | 10/0,4 | 0.25 | 0.043892 | 0 | 0
41021 | ПАО "Россети Сибирь" | "Кузбассэнерго" | МТП-010Т | 10/0,4 | 0.16 | 0.06085 | 0 | 0
41022 | ПАО "Россети Сибирь" | "Кузбассэнерго" | МТП-011Т | 10/0,4 | 0.16 | 0.04847 | 0 | 0
41023 | ПАО "Россети Сибирь" | "Кузбассэнерго" | СТП-012Т | 10/0,4 | 0.1 | 0.0184 | 0 | 0
41024 | ПАО "Россети Сибирь" | "Кузбассэнерго" | ЗТП-062Т | 10/0,4 | 0.16 | 0.043273 | 0 | 0
41025 | ПАО "Россети Сибирь" | "Кузбассэнерго" | ТП-129 | 10/0,4 | 0.1 | 0 | 0 | 0
41026 | ПАО "Россети Сибирь" | "Кузбассэнерго" | ТП-047 | 6/0,4 | 0.25 | 0.026243 | 0 | 0
41027 | ПАО "Россети Сибирь" | "Кузбассэнерго" | ТП-086 | 6/0,4 | 0.16 | 0.019335 | 0 | 0
41028 | ПАО "Россети Сибирь" | "Кузбассэнерго" | ТП-105 | 6/0,4 | 0.16 | 0.027516 | 0 | 0
41029 | ПАО "Россети Сибирь" | "Кузбассэнерго" | МТП-002Т | 10/0,4 | 0.16 | 0.037884 | 0 | 0
41030 | ПАО "Россети Сибирь" | "Кузбассэнерго" | КТП-003Т | 10/0,4 | 0.4 | 0.010299 | 0 | 0
41031 | ПАО "Россети Сибирь" | "Кузбассэнерго" | МТП-031Т | 10/0,4 | 0.03 | 0.013993 | 0 | 0
41032 | ПАО "Россети Сибирь" | "Кузбассэнерго" | ТП-208 н.п. Томилово | 10/0,4 | 0.1 | 0.043046 | 0 | 0
41033 | ПАО "Россети Сибирь" | "Кузбассэнерго" | ТП-029 н.п. Томилово | 10/0,4 | 0.1 | 0.027593 | 0 | 0
41034 | ПАО "Россети Сибирь" | "Кузбассэнерго" | ТП-398 н.п. Томилово | 10/0,4 | 0.16 | 0.01442 | 0 | 0
41035 | ПАО "Россети Сибирь" | "Кузбассэнерго" | ТП-013 | 10/0,4 | 0.25 | 0.029929 | 0 | 0
41036 | ПАО "Россети Сибирь" | "Кузбассэнерго" | ТП-014 | 10/0,4 | 0.25 | 0.080979 | 0 | 0
41037 | ПАО "Россети Сибирь" | "Кузбассэнерго" | ТП-015 | 10/0,4 | 0.25 | 0.039869 | 0 | 0
41038 | ПАО "Россети Сибирь" | "Кузбассэнерго" | ТП-016 | 10/0,4 | 0.25 | 0.049612 | 0 | 0
41039 | ПАО "Россети Сибирь" | "Кузбассэнерго" | ТП-017 | 10/0,4 | 0.1 | 0.019523 | 0 | 0
41040 | ПАО "Россети Сибирь" | "Кузбассэнерго" | ТП-018 | 10/0,4 | 0.16 | 0.029926 | 0 | 0
41041 | ПАО "Россети Сибирь" | "Кузбассэнерго" | ТП-019 | 10/0,4 | 0.1 | 0.030474 | 0 | 0
41042 | ПАО "Россети Сибирь" | "Кузбассэнерго" | ТП-020 | 10/0,4 | 0.4 | 0.14077 | 0 | 0
41043 | ПАО "Россети Сибирь" | "Кузбассэнерго" | ТП-021 | 10/0,4 | 0.1 | 0.020353 | 0 | 0
41044 | ПАО "Россети Сибирь" | "Кузбассэнерго" | ТП-022 | 10/0,4 | 0.1 | 0.031529 | 0 | 0
41045 | ПАО "Россети Сибирь" | "Кузбассэнерго" | ТП-023 | 10/0,4 | 0.4 | 0.028374 | 0 | 0
41046 | ПАО "Россети Сибирь" | "Кузбассэнерго" | ТП-024 | 10/0,4 | 0.16 | 0.040116 | 0 | 0
41047 | ПАО "Россети Сибирь" | "Кузбассэнерго" | ТП-025 | 10/0,4 | 0.16 | 0.066385 | 0 | 0
41048 | ПАО "Россети Сибирь" | "Кузбассэнерго" | ТП-109 | 10/0,4 | 0.1 | 0.022106 | 0 | 0
41049 | ПАО "Россети Сибирь" | "Кузбассэнерго" | ТП-063 | 10/0,4 | 0.25 | 0.075103 | 0 | 0.0207
41050 | ПАО "Россети Сибирь" | "Кузбассэнерго" | ТП-071 | 10/0,4 | 0.1 | 0.029028 | 0 | 0
41051 | ПАО "Россети Сибирь" | "Кузбассэнерго" | ТП-080 | 10/0,4 | 0.1 | 0.039986 | 0 | 0
41052 | ПАО "Россети Сибирь" | "Кузбассэнерго" | ТП-062 | 10/0,4 | 0.4 | 0.0081883 | 0 | 0
41053 | ПАО "Россети Сибирь" | "Кузбассэнерго" | ТП-064 | 10/0,4 | 0.1 | 0.0046152 | 0 | 0
41054 | ПАО "Россети Сибирь" | "Кузбассэнерго" | ТП-065 | 10/0,4 | 0.16 | 0.053259 | 0 | 0
41055 | ПАО "Россети Сибирь" | "Кузбассэнерго" | ТП-087 | 10/0,4 | 0.25 | 0.041449 | 0 | 0
41056 | ПАО "Россети Сибирь" | "Кузбассэнерго" | ТП-039 | 10/0,4 | 0.25 | 0.031803 | 0 | 0
41057 | ПАО "Россети Сибирь" | "Кузбассэнерго" | ТП-068 | 10/0,4 | 0.16 | 0.028379 | 0 | 0
41058 | ПАО "Россети Сибирь" | "Кузбассэнерго" | ТП-101 | 10/0,4 | 0.63 | 0.073788 | 0 | 0
41059 | ПАО "Россети Сибирь" | "Кузбассэнерго" | ТП-111 | 10/0,4 | 0.25 | 0.031692 | 0 | 0.0135
41060 | ПАО "Россети Сибирь" | "Кузбассэнерго" | ТП-102 | 10/0,4 | 0.25 | 0.1285 | 0 | 0
41061 | ПАО "Россети Сибирь" | "Кузбассэнерго" | ТП-088 | 10/0,4 | 0.25 | 0.05342 | 0 | 0
41062 | ПАО "Россети Сибирь" | "Кузбассэнерго" | МТП-052Т | 10/0,4 | 0.4 | 0.028041 | 0 | 0.00675
41063 | ПАО "Россети Сибирь" | "Кузбассэнерго" | ТП-404 | 10/0,4 | 0.04 | 0 | 0 | 0
41064 | ПАО "Россети Сибирь" | "Кузбассэнерго" | ТП-173 | 10/0,4 | 0.1 | 0.0056968 | 0 | 0
41065 | ПАО "Россети Сибирь" | "Кузбассэнерго" | ТП-350 | 10/0,4 | 0.063 | 0.0025251 | 0 | 0
41066 | ПАО "Россети Сибирь" | "Кузбассэнерго" | ТП-083 | 10/0,4 | 0.4 | 0.013525 | 0 | 0
41067 | ПАО "Россети Сибирь" | "Кузбассэнерго" | ТП-052 | 10/0,4 | 0.25 | 0.012584 | 0 | 0
41068 | ПАО "Россети Сибирь" | "Кузбассэнерго" | ТП-056 | 10/0,4 | 0.16 | 0.037037 | 0 | 0
41069 | ПАО "Россети Сибирь" | "Кузбассэнерго" | ТП-059 | 10/0,4 | 0.1 | 0.014082 | 0 | 0
41070 | ПАО "Россети Сибирь" | "Кузбассэнерго" | ТП-060 | 10/0,4 | 0.4 | 0.007992 | 0 | 0
41071 | ПАО "Россети Сибирь" | "Кузбассэнерго" | ТП-061 | 10/0,4 | 0.16 | 0.00018351 | 0 | 0
41072 | ПАО "Россети Сибирь" | "Кузбассэнерго" | ТП-087 | 10/0,4 | 0.25 | 0.00020645 | 0 | 0
41073 | ПАО "Россети Сибирь" | "Кузбассэнерго" | ТП-062 н.п. Большой Улус | 10/0,4 | 0.16 | 0.0032596 | 0 | 0
41074 | ПАО "Россети Сибирь" | "Кузбассэнерго" | ТП-ЦИ-096 | 6/0,4 | 1.03 | 0.0041158 | 0 | 0.0072
41075 | ПАО "Россети Сибирь" | "Кузбассэнерго" | ТП-ЦИ-069 | 6/0,4 | 0.06 | 0.015107 | 0 | 0.00675
41076 | ПАО "Россети Сибирь" | "Кузбассэнерго" | ТП-ЦИ-071 | 6/0,4 | 0.16 | 0.024919 | 0 | 0
41077 | ПАО "Россети Сибирь" | "Кузбассэнерго" | КТПМ-019Т | 10/0,4 | 0.16 | 0.022622 | 0 | 0
41078 | ПАО "Россети Сибирь" | "Кузбассэнерго" | ТП-019 | 10/0,4 | 0.1 | 0.03507 | 0 | 0
41079 | ПАО "Россети Сибирь" | "Кузбассэнерго" | ТП-285 н.п.Усть-Серта | 10/0,4 | 0.25 | 0.015943 | 0 | 0
41080 | ПАО "Россети Сибирь" | "Кузбассэнерго" | ТП-008 н.п.Усть-Чебула | 10/0,4 | 0.1 | 0.044457 | 0 | 0
41081 | ПАО "Россети Сибирь" | "Кузбассэнерго" | ТП-104 н.п.Усть-Чебула | 10/0,4 | 0.25 | 0.029406 | 0 | 0
41082 | ПАО "Россети Сибирь" | "Кузбассэнерго" | СКТП-105 н.п.Усть-Чебула | 10/0,4 | 0.16 | 0.010011 | 0 | 0
41083 | ПАО "Россети Сибирь" | "Кузбассэнерго" | ТП-108 н.п.Усть-Чебула | 10/0,4 | 0.1 | 0.020802 | 0 | 0
41084 | ПАО "Россети Сибирь" | "Кузбассэнерго" | ТП-117 н.п.Усть-Чебула | 10/0,4 | 0.1 | 0.026647 | 0 | 0
41085 | ПАО "Россети Сибирь" | "Кузбассэнерго" | СКТП-118 н.п.Усть-Чебула | 10/0,4 | 0.1 | 0.012194 | 0 | 0
41086 | ПАО "Россети Сибирь" | "Кузбассэнерго" | СКТП-209 н.п.Усть-Чебула | 10/0,4 | 0.25 | 0.00044481 | 0 | 0
41087 | ПАО "Россети Сибирь" | "Кузбассэнерго" | ТП-245 н.п.Усть-Чебула | 10/0,4 | 0.1 | 0.00012593 | 0 | 0
41088 | ПАО "Россети Сибирь" | "Кузбассэнерго" | ТП-299 н.п.Усть-Чебула | 10/0,4 | 0.16 | 0.01924 | 0 | 0
41089 | ПАО "Россети Сибирь" | "Кузбассэнерго" | ТП-023 н.п. Филоново | 10/0,4 | 0.16 | 0.031945 | 0 | 0.0135
41090 | ПАО "Россети Сибирь" | "Кузбассэнерго" | ТП-001 н.п. Филоново | 10/0,4 | 0.1 | 0.028443 | 0 | 0
41091 | ПАО "Россети Сибирь" | "Кузбассэнерго" | ТП-022 н.п. Филоново | 10/0,4 | 0.16 | 0.024181 | 0 | 0
41092 | ПАО "Россети Сибирь" | "Кузбассэнерго" | ТП-ЦИ-019 | 10/0,4 | 0.1 | 0.038256 | 0 | 0
41093 | ПАО "Россети Сибирь" | "Кузбассэнерго" | ТП-ЦИ-021 | 10/0,4 | 0.4 | 0.0047502 | 0 | 0
41094 | ПАО "Россети Сибирь" | "Кузбассэнерго" | ТП-ЦИ-128 | 10/0,4 | 0.1 | 0.02405 | 0 | 0
41095 | ПАО "Россети Сибирь" | "Кузбассэнерго" | КТПМ-110 | 6/0,4 | 0.1 | 0.014198 | 0 | 0.009
41096 | ПАО "Россети Сибирь" | "Кузбассэнерго" | КТПМ-112 | 6/0,4 | 0.1 | 0.013511 | 0 | 0
41097 | ПАО "Россети Сибирь" | "Кузбассэнерго" | КТПМ-113 | 6/0,4 | 0.1 | 0.022215 | 0 | 0
41098 | ПАО "Россети Сибирь" | "Кузбассэнерго" | КТП-020Т | 10/0,4 | 0.16 | 0.054483 | 0 | 0
41099 | ПАО "Россети Сибирь" | "Кузбассэнерго" | МТП-083Т | 10/0,4 | 0.16 | 0.050781 | 0 | 0
41100 | ПАО "Россети Сибирь" | "Кузбассэнерго" | ТП-006 н.п. Чахлово | 10/0,4 | 0.25 | 0.033054 | 0 | 0
41101 | ПАО "Россети Сибирь" | "Кузбассэнерго" | ТП-178 н.п. Чёрный Падун | 10/0,4 | 0.1 | 0.0040101 | 0 | 0
41102 | ПАО "Россети Сибирь" | "Кузбассэнерго" | ТП-052 н.п. Чёрный Падун | 10/0,4 | 0.25 | 0.0031416 | 0 | 0
41103 | ПАО "Россети Сибирь" | "Кузбассэнерго" | ТП-207 | 10/0,4 | 0.4 | 0 | 0 | 0
41104 | ПАО "Россети Сибирь" | "Кузбассэнерго" | ТП-228 | 10/0,4 | 0.06 | 0.0029484 | 0 | 0
41105 | ПАО "Россети Сибирь" | "Кузбассэнерго" | ТП-391 | 10/0,4 | 0.1 | 0.001749 | 0 | 0
41106 | ПАО "Россети Сибирь" | "Кузбассэнерго" | ТП-382 | 10/0,4 | 0.16 | 0.018011 | 0 | 0
41107 | ПАО "Россети Сибирь" | "Кузбассэнерго" | ТП-410 | 10/0,4 | 0.1 | 0.0031616 | 0 | 0
41108 | ПАО "Россети Сибирь" | "Кузбассэнерго" | ТП-046 н.п.Чумай | 10/0,4 | 0.25 | 0.011238 | 0 | 0
41109 | ПАО "Россети Сибирь" | "Кузбассэнерго" | ТП-047 н.п.Чумай | 10/0,4 | 0.16 | 0 | 0 | 0
41110 | ПАО "Россети Сибирь" | "Кузбассэнерго" | ТП-050 н.п.Чумай | 10/0,4 | 0.1 | 0.022474 | 0 | 0
41111 | ПАО "Россети Сибирь" | "Кузбассэнерго" | ТП-057 н.п.Чумай | 10/0,4 | 0.25 | 0.01629 | 0 | 0
41112 | ПАО "Россети Сибирь" | "Кузбассэнерго" | ТП-060 н.п.Чумай | 10/0,4 | 0.1 | 0.020328 | 0 | 0
41113 | ПАО "Россети Сибирь" | "Кузбассэнерго" | ТП-114 н.п.Чумай | 10/0,4 | 0.25 | 0.0059264 | 0 | 0
41114 | ПАО "Россети Сибирь" | "Кузбассэнерго" | СКТП-126 н.п.Чумай | 10/0,4 | 0.16 | 0.024503 | 0 | 0
41115 | ПАО "Россети Сибирь" | "Кузбассэнерго" | ТП-206 н.п.Чумай | 10/0,4 | 0.16 | 0.019671 | 0 | 0
41116 | ПАО "Россети Сибирь" | "Кузбассэнерго" | СКТП-212 н.п.Чумай | 10/0,4 | 0.4 | 0.0032621 | 0 | 0
41117 | ПАО "Россети Сибирь" | "Кузбассэнерго" | СКТП-232 н.п.Чумай | 10/0,4 | 1.26 | 0.00015227 | 0 | 0
41118 | ПАО "Россети Сибирь" | "Кузбассэнерго" | СКТП-241 н.п.Чумай | 10/0,4 | 0.63 | 0.011088 | 0 | 0
41119 | ПАО "Россети Сибирь" | "Кузбассэнерго" | СКТП-264 н.п.Чумай | 10/0,4 | 0.25 | 0.00059066 | 0 | 0
41120 | ПАО "Россети Сибирь" | "Кузбассэнерго" | ТП-273 н.п. Чутовка | 10/0,4 | 0.063 | 0 | 0 | 0
41121 | ПАО "Россети Сибирь" | "Кузбассэнерго" | ТП-314 н.п. Старый Шалай | 10/0,4 | 0.4 | 0.014486 | 0 | 0
41122 | ПАО "Россети Сибирь" | "Кузбассэнерго" | ТП-349 н.п. Старый Шалай | 10/0,4 | 0.63 | 0.00045312 | 0 | 0
41123 | ПАО "Россети Сибирь" | "Кузбассэнерго" | ТП-339 н.п. Старый Шалай | 10/0,4 | 0.4 | 0.025233 | 0 | 0
41124 | ПАО "Россети Сибирь" | "Кузбассэнерго" | КТПМ-122 | 10/0,4 | 0.25 | 0.05338 | 0 | 0
41125 | ПАО "Россети Сибирь" | "Кузбассэнерго" | МТП-5 | 10/0,4 | 0.4 | 0.025359 | 0 | 0
41126 | ПАО "Россети Сибирь" | "Кузбассэнерго" | МТП-4 | 10/0,4 | 0.25 | 0.038379 | 0 | 0
41127 | ПАО "Россети Сибирь" | "Кузбассэнерго" | МТП-90 | 10/0,4 | 0.1 | 0.047383 | 0 | 0
41128 | ПАО "Россети Сибирь" | "Кузбассэнерго" | МТП-123 | 10/0,4 | 0.1 | 0.051752 | 0 | 0.009
41129 | ПАО "Россети Сибирь" | "Кузбассэнерго" | КТПМ-57 | 10/0,4 | 0.1 | 0.016913 | 0 | 0
41130 | ПАО "Россети Сибирь" | "Кузбассэнерго" | МТП-35 | 10/0,4 | 0.4 | 0.045564 | 0 | 0
41131 | ПАО "Россети Сибирь" | "Кузбассэнерго" | МТП-3 | 10/0,4 | 0.16 | 0.024824 | 0 | 0
41132 | ПАО "Россети Сибирь" | "Кузбассэнерго" | ТП-056 | 10/0,4 | 0.1 | 0.00066552 | 0 | 0
41133 | ПАО "Россети Сибирь" | "Кузбассэнерго" | ТП-064 | 10/0,4 | 0.1 | 0.009945 | 0 | 0
41134 | ПАО "Россети Сибирь" | "Кузбассэнерго" | ТП-111 | 10/0,4 | 0.25 | 0.028711 | 0 | 0
41135 | ПАО "Россети Сибирь" | "Кузбассэнерго" | ТП-159 | 10/0,4 | 0.1 | 0.00045312 | 0 | 0
41136 | ПАО "Россети Сибирь" | "Кузбассэнерго" | ТП-298 | 10/0,4 | 0.25 | 0.025568 | 0 | 0
41137 | ПАО "Россети Сибирь" | "Кузбассэнерго" | ТП-338 | 10/0,4 | 0.25 | 0.015665 | 0 | 0
41138 | ПАО "Россети Сибирь" | "Кузбассэнерго" | СКТП-044 н.п.Шестаково | 10/0,4 | 0.1 | 0.01874 | 0 | 0
41139 | ПАО "Россети Сибирь" | "Кузбассэнерго" | ТП-045 н.п.Шестаково | 10/0,4 | 0.25 | 0.0010776 | 0 | 0
41140 | ПАО "Россети Сибирь" | "Кузбассэнерго" | ТП-238 н.п.Шестаково | 10/0,4 | 0.25 | 6.91e-05 | 0 | 0
41141 | ПАО "Россети Сибирь" | "Кузбассэнерго" | ТП-239 н.п.Шестаково | 10/0,4 | 0.1 | 6.797e-05 | 0 | 0
41142 | ПАО "Россети Сибирь" | "Кузбассэнерго" | СКТП-240 н.п.Шестаково | 10/0,4 | 0.1 | 0.011333 | 0 | 0
41143 | ПАО "Россети Сибирь" | "Кузбассэнерго" | ТП-277 н.п.Шестаково | 10/0,4 | 0.16 | 0.013482 | 0 | 0
41144 | ПАО "Россети Сибирь" | "Кузбассэнерго" | ТП-073 н.п. Шитиково | 10/0,4 | 0.16 | 0.00681 | 0 | 0
41145 | ПАО "Россети Сибирь" | "Кузбассэнерго" | ТП-165 н.п. Шитиково | 10/0,4 | 0.16 | 0 | 0 | 0
41146 | ПАО "Россети Сибирь" | "Кузбассэнерго" | МТП-080Т | 10/0,4 | 0.16 | 0.041965 | 0 | 0
41147 | ПАО "Россети Сибирь" | "Кузбассэнерго" | КТП-081Т | 10/0,4 | 0.4 | 0.057525 | 0 | 0
41148 | ПАО "Россети Сибирь" | "Кузбассэнерго" | КТП-082Т | 10/0,4 | 0.63 | 0.084448 | 0 | 0
41149 | ПАО "Россети Сибирь" | "Кузбассэнерго" | КТПМ-085Т | 10/0,4 | 0.1 | 0.027924 | 0 | 0
41150 | ПАО "Россети Сибирь" | "Кузбассэнерго" | КТП-096Т | 10/0,4 | 0.25 | 0.050714 | 0 | 0
41151 | ПАО "Россети Сибирь" | "Кузбассэнерго" | ТП-054 н.п. Юльяновка | 10/0,4 | 0.25 | 0.0035494 | 0 | 0
41152 | ПАО "Россети Сибирь" | "Кузбассэнерго" | ТП-357 н.п. Юльяновка | 10/0,4 | 0.25 | 0.0032908 | 0 | 0
41153 | ПАО "Россети Сибирь" | "Кузбассэнерго" | ТП-209 н.п. Юрга-2 | 10/0,4 | 0.56 | 0.062293 | 0 | 0
41154 | ПАО "Россети Сибирь" | "Кузбассэнерго" | ТП-131 н.п. Юрга-2 | 10/0,4 | 0.4 | 0.0042055 | 0 | 0.072
41155 | ПАО "Россети Сибирь" | "Кузбассэнерго" | ТП-113 н.п. Юрга-2 | 10/0,4 | 0.4 | 0.0067071 | 0 | 0
41156 | ПАО "Россети Сибирь" | "Кузбассэнерго" | ТП-158 н.п. Юрга-2 | 10/0,4 | 0.16 | 0.025945 | 0 | 0
41157 | ПАО "Россети Сибирь" | "Кузбассэнерго" | ТП-159 н.п. Юрга-2 | 10/0,4 | 0.16 | 0.01777 | 0 | 0
41158 | ПАО "Россети Сибирь" | "Кузбассэнерго" | ТП-410 н.п. Юрга-2 | 10/0,4 | 0.4 | 0.066371 | 0 | 0
41159 | ПАО "Россети Сибирь" | "Кузбассэнерго" | ТП-409 н.п. Юрга-2 | 10/0,4 | 0.4 | 0.083216 | 0 | 0
41160 | ПАО "Россети Сибирь" | "Кузбассэнерго" | ТП-393 н.п. Юрга-2 | 10/0,4 | 0.25 | 0.055167 | 0 | 0.0027
41161 | ПАО "Россети Сибирь" | "Кузбассэнерго" | ТП-382 н.п. Юрга-2 | 10/0,4 | 0.4 | 0.098024 | 0 | 0
41162 | ПАО "Россети Сибирь" | "Кузбассэнерго" | ТП-219 н.п. Юрга-2 | 10/0,4 | 1.26 | 0.09153 | 0 | 0
41163 | ПАО "Россети Сибирь" | "Кузбассэнерго" | ТП-411 н.п. Юрга-2 | 10/0,4 | 0.16 | 0.026045 | 0 | 0
41164 | ПАО "Россети Сибирь" | "Кузбассэнерго" | ТП-319 н.п. Юргинский | 10/0,4 | 0.25 | 0.064112 | 0 | 0
41165 | ПАО "Россети Сибирь" | "Кузбассэнерго" | ТП-070 н.п. Юргинский | 10/0,4 | 0.25 | 0.042593 | 0 | 0
41166 | ПАО "Россети Сибирь" | "Кузбассэнерго" | ТП-196 н.п. Юргинский | 10/0,4 | 0.1 | 0.020853 | 0 | 0
41167 | ПАО "Россети Сибирь" | "Кузбассэнерго" | ТП-108 н.п. Юргинский | 10/0,4 | 0.16 | 0.066292 | 0 | 0
41168 | ПАО "Россети Сибирь" | "Кузбассэнерго" | ТП-187 н.п. Юргинский | 10/0,4 | 0.25 | 0.034127 | 0 | 0
41169 | ПАО "Россети Сибирь" | "Кузбассэнерго" | ТП-318 н.п. Юргинский | 10/0,4 | 0.16 | 0.052798 | 0 | 0
41170 | ПАО "Россети Сибирь" | "Кузбассэнерго" | ТП-199 н.п. Юргинский | 10/0,4 | 0.4 | 0.039488 | 0 | 0
41171 | ПАО "Россети Сибирь" | "Кузбассэнерго" | ТП-017 | 10/0,4 | 0.25 | 0.016883 | 0 | 0
41172 | ПАО "Россети Сибирь" | "Кузбассэнерго" | ТП-020 | 10/0,4 | 0.16 | 0.028141 | 0 | 0
41173 | ПАО "Россети Сибирь" | "Кузбассэнерго" | ТП-066 н.п. Новоягодное | 10/0,4 | 0.25 | 0.077197 | 0 | 0.009
41174 | ПАО "Россети Сибирь" | "Кузбассэнерго" | ТП-120 н.п. Ясная Поляна | 10/0,4 | 0.1 | 0.0006995 | 0 | 0
41175 | ПАО "Россети Сибирь" | "Кузбассэнерго" | МТП-65 | 10/0,4 | 0.4 | 0.012395 | 0 | 0
41176 | ПАО "Россети Сибирь" | "Кузбассэнерго" | МТП-13 | 10/0,4 | 0.1 | 0.018204 | 0 | 0
41177 | ПАО "Россети Сибирь" | "Кузбассэнерго" | МТП-56 | 10/0,4 | 0.1 | 0.018807 | 0 | 0
41178 | ПАО "Россети Сибирь" | "Кузбассэнерго" | МТП-18 | 10/0,4 | 0.25 | 0.013276 | 0 | 0
41179 | ПАО "Россети Сибирь" | "Кузбассэнерго" | МТП-76 | 10/0,4 | 0.32 | 0.026025 | 0 | 0.027
41180 | ПАО "Россети Сибирь" | "Кузбассэнерго" | МТП-14 | 10/0,4 | 0.25 | 0.086991 | 0 | 0
41181 | ПАО "Россети Сибирь" | "Кузбассэнерго" | ЗТП-77 | 10/0,4 | 0.4 | 0.044201 | 0 | 0.0063
41182 | ПАО "Россети Сибирь" | "Кузбассэнерго" | ЗТП-47 | 10/0,4 | 0.65 | 0.094247 | 0 | 0.027
41183 | ПАО "Россети Сибирь" | "Кузбассэнерго" | МТП-16 | 10/0,4 | 0.25 | 0.03616 | 0 | 0
41184 | ПАО "Россети Сибирь" | "Кузбассэнерго" | МТП-78 | 6/0,4 | 0.16 | 0.024195 | 0 | 0.027
41185 | ПАО "Россети Сибирь" | "Кузбассэнерго" | МТП-80 | 6/0,4 | 0.1 | 0.029327 | 0 | 0
41186 | ПАО "Россети Сибирь" | "Кузбассэнерго" | МТП-50 | 6/0,4 | 0.1 | 0.0054912 | 0 | 0
41187 | ПАО "Россети Сибирь" | "Кузбассэнерго" | ТП-030 | 10/0,4 | 0.4 | 0.024584 | 0 | 0
41188 | ПАО "Россети Сибирь" | "Кузбассэнерго" | ТП-031 | 10/0,4 | 0.1 | 0.017226 | 0 | 0
41189 | ПАО "Россети Сибирь" | "Кузбассэнерго" | ТП-Ю-4-053 | 10/0,4 | 0.1 | 0.0067549 | 0 | 0
41190 | ПАО "Россети Сибирь" | "Кузбассэнерго" | ТП-Ю-4-060 | 10/0,4 | 0.25 | 0.048792 | 0 | 0.0225
41191 | ПАО "Россети Сибирь" | "Кузбассэнерго" | ТП-Ю-4-066 | 10/0,4 | 0.16 | 0.0096988 | 0 | 0
41192 | ПАО "Россети Сибирь" | "Кузбассэнерго" | ТП-Ю-4-014 | 10/0,4 | 0.1 | 0.041493 | 0 | 0
41193 | ПАО "Россети Сибирь" | "Кузбассэнерго" | ТП-113 н.п.Алчедат | 10/0,4 | 0.1 | 0.0042266 | 0 | 0
41194 | ПАО "Россети Сибирь" | "Кузбассэнерго" | ТП-Ю-2-039 | 6/0,4 | 0.16 | 0.019525 | 0 | 0
41195 | ПАО "Россети Сибирь" | "Кузбассэнерго" | ТП-Я-023 | 6/0,4 | 0.25 | 0.0059481 | 0 | 0
41196 | ПАО "Россети Сибирь" | "Кузбассэнерго" | ТП-Ю-2-035 | 6/0,4 | 0.1 | 0.0095835 | 0 | 0
41197 | ПАО "Россети Сибирь" | "Кузбассэнерго" | ТП-Ю-2-042 | 6/0,4 | 0.063 | 0.016807 | 0 | 0
41198 | ПАО "Россети Сибирь" | "Кузбассэнерго" | ТП-Ю-2-095 | 6/0,4 | 0.16 | 0.010594 | 0 | 0.0135
41199 | ПАО "Россети Сибирь" | "Кузбассэнерго" | ТП-Ю-2-096 | 6/0,4 | 0.25 | 0.028014 | 0 | 0
41200 | ПАО "Россети Сибирь" | "Кузбассэнерго" | ТП-Ю-2-097 | 6/0,4 | 0.063 | 0.0047172 | 0 | 0
41201 | ПАО "Россети Сибирь" | "Кузбассэнерго" | ТП-Ю-2-009 | 6/0,4 | 0.1 | 0.027538 | 0 | 0
41202 | ПАО "Россети Сибирь" | "Кузбассэнерго" | ТП-043 н.п.Михайловка | 10/0,4 | 0.16 | 0.0087934 | 0 | 0
41203 | ПАО "Россети Сибирь" | "Кузбассэнерго" | ТП-260 н.п.Михайловка | 10/0,4 | 0.4 | 0.0085701 | 0 | 0
41204 | ПАО "Россети Сибирь" | "Кузбассэнерго" | КТП-163 | 10/0,4 | 0.1 | 0.010214 | 0 | 0
41205 | ПАО "Россети Сибирь" | "Кузбассэнерго" | КТП-164 | 10/0,4 | 0.25 | 0.027052 | 0 | 0
41206 | ПАО "Россети Сибирь" | "Кузбассэнерго" | ТП-Я-009 | 10/0,4 | 0.16 | 0.019057 | 0.0027 | 0
41207 | ПАО "Россети Сибирь" | "Кузбассэнерго" | ТП-Я-010 | 10/0,4 | 0.1 | 0.0065551 | 0 | 0
41208 | ПАО "Россети Сибирь" | "Кузбассэнерго" | ТП-Ю-3-001 | 10/0,4 | 0.25 | 0.057532 | 0 | 0
41209 | ПАО "Россети Сибирь" | "Кузбассэнерго" | ТП-Ю-3-002 | 10/0,4 | 0.25 | 0.12746 | 0.0045 | 0
41210 | ПАО "Россети Сибирь" | "Кузбассэнерго" | ТП-Ю-3-003 | 10/0,4 | 0.25 | 0.095273 | 0 | 0
41211 | ПАО "Россети Сибирь" | "Кузбассэнерго" | ТП-Ю-3-004 | 10/0,4 | 0.4 | 0.11466 | 0 | 0.0315
41212 | ПАО "Россети Сибирь" | "Кузбассэнерго" | ТП-082 | 10/0,4 | 0.32 | 0.015424 | 0 | 0
41213 | ПАО "Россети Сибирь" | "Кузбассэнерго" | ТП-Ю-3-005 | 10/0,4 | 0.16 | 0.052987 | 0 | 0
41214 | ПАО "Россети Сибирь" | "Кузбассэнерго" | ТП-083 | 10/0,4 | 0.4 | 0.031757 | 0 | 0
41215 | ПАО "Россети Сибирь" | "Кузбассэнерго" | ТП-Ю-3-011 | 10/0,4 | 0.4 | 0.41633 | 0 | 0.0882
41216 | ПАО "Россети Сибирь" | "Кузбассэнерго" | ТП-Ю-3-012 | 10/0,4 | 0.25 | 0.080443 | 0 | 0.036
41217 | ПАО "Россети Сибирь" | "Кузбассэнерго" | ТП-Ю-3-014 | 10/0,4 | 0.16 | 0.050023 | 0 | 0
41218 | ПАО "Россети Сибирь" | "Кузбассэнерго" | ТП-Ю-3-018 | 10/0,4 | 0.4 | 0.20587 | 0 | 0
41219 | ПАО "Россети Сибирь" | "Кузбассэнерго" | ТП-Ю-3-019 | 10/0,4 | 0.16 | 0.15046 | 0 | 0.0135
41220 | ПАО "Россети Сибирь" | "Кузбассэнерго" | ТП-Ю-3-020 | 10/0,4 | 0.25 | 0.13091 | 0 | 0.0315
41221 | ПАО "Россети Сибирь" | "Кузбассэнерго" | ТП-Ю-3-025 | 10/0,4 | 0.25 | 0 | 0 | 0
41222 | ПАО "Россети Сибирь" | "Кузбассэнерго" | ТП-Ю-3-027 | 10/0,4 | 0.4 | 0.080483 | 0 | 0.0405
41223 | ПАО "Россети Сибирь" | "Кузбассэнерго" | ТП-Ю-3-028 | 10/0,4 | 0.25 | 0.10703 | 0 | 0.0135
41224 | ПАО "Россети Сибирь" | "Кузбассэнерго" | ТП-Ю-3-029 | 10/0,4 | 0.25 | 0.13822 | 0 | 0.0045
41225 | ПАО "Россети Сибирь" | "Кузбассэнерго" | ТП-023 | 10/0,4 | 0.25 | 0.012758 | 0 | 0
41226 | ПАО "Россети Сибирь" | "Кузбассэнерго" | ТП-Ю-3-032 | 10/0,4 | 0.4 | 0.023066 | 0 | 0
41227 | ПАО "Россети Сибирь" | "Кузбассэнерго" | ТП-024 | 10/0,4 | 0.25 | 0.018793 | 0 | 0
41228 | ПАО "Россети Сибирь" | "Кузбассэнерго" | ТП-Ю-3-034 | 10/0,4 | 0.25 | 0.099303 | 0 | 0.0135
41229 | ПАО "Россети Сибирь" | "Кузбассэнерго" | ТП-090 | 10/0,4 | 0.4 | 0.0072888 | 0 | 0
41230 | ПАО "Россети Сибирь" | "Кузбассэнерго" | ТП-Ю-3-038 | 10/0,4 | 0.25 | 0.082964 | 0 | 0.018
41231 | ПАО "Россети Сибирь" | "Кузбассэнерго" | ТП-Ю-0-001 | 10/0,4 | 0.25 | 0.090902 | 0 | 0.018
41232 | ПАО "Россети Сибирь" | "Кузбассэнерго" | ТП-Ю-0-002 | 10/0,4 | 0.16 | 0.04854 | 0 | 0
41233 | ПАО "Россети Сибирь" | "Кузбассэнерго" | ТП-146 | 10/0,4 | 0.4 | 0.0015201 | 0 | 0
41234 | ПАО "Россети Сибирь" | "Кузбассэнерго" | ТП-Ю-0-029 | 10/0,4 | 0.25 | 0.055139 | 0 | 0
41235 | ПАО "Россети Сибирь" | "Кузбассэнерго" | ТП-Ю-3-016 | 10/0,4 | 0.25 | 0.08212 | 0.0225 | 0.0054
41236 | ПАО "Россети Сибирь" | "Кузбассэнерго" | КТП-010 | 6/0,4 | 0.25 | 0.024999 | 0 | 0
41237 | ПАО "Россети Сибирь" | "Кузбассэнерго" | ТП-Ю-К-012 | 10/0,4 | 0.063 | 0.0030367 | 0 | 0
41238 | ПАО "Россети Сибирь" | "Кузбассэнерго" | МТП-035 | 6/0,4 | 0.063 | 0 | 0 | 0
41239 | ПАО "Россети Сибирь" | "Кузбассэнерго" | МТП-037 | 6/0,4 | 0.1 | 4.191e-05 | 0 | 0
41240 | ПАО "Россети Сибирь" | "Кузбассэнерго" | КТП-038 | 6/0,4 | 0.25 | 0.057011 | 0 | 0
41241 | ПАО "Россети Сибирь" | "Кузбассэнерго" | ТП-039 | 6/0,4 | 0.4 | 0.025232 | 0 | 0
41242 | ПАО "Россети Сибирь" | "Кузбассэнерго" | КТП-040 | 6/0,4 | 0.25 | 0.006406 | 0 | 0
41243 | ПАО "Россети Сибирь" | "Кузбассэнерго" | КТП-042 | 6/0,4 | 0.25 | 0.022629 | 0 | 0
41244 | ПАО "Россети Сибирь" | "Кузбассэнерго" | КТП-046 | 6/0,4 | 0.1 | 0.00032521 | 0 | 0
41245 | ПАО "Россети Сибирь" | "Кузбассэнерго" | МТП-050 | 6/0,4 | 0.16 | 0.052496 | 0 | 0
41246 | ПАО "Россети Сибирь" | "Кузбассэнерго" | ТП-052 | 6/0,4 | 0.4 | 0.0014604 | 0 | 0
41247 | ПАО "Россети Сибирь" | "Кузбассэнерго" | КТП-058 | 6/0,4 | 0.1 | 0.029077 | 0 | 0
41248 | ПАО "Россети Сибирь" | "Кузбассэнерго" | КТП-060 | 6/0,4 | 0.4 | 0.074796 | 0 | 0
41249 | ПАО "Россети Сибирь" | "Кузбассэнерго" | КТП-064 | 6/0,4 | 0.25 | 0.027649 | 0 | 0
41250 | ПАО "Россети Сибирь" | "Кузбассэнерго" | МТП-067 | 6/0,4 | 0.25 | 0.043481 | 0 | 0
41251 | ПАО "Россети Сибирь" | "Кузбассэнерго" | ЗТП-075 | 6/0,4 | 0.16 | 0.027423 | 0 | 0
41252 | ПАО "Россети Сибирь" | "Кузбассэнерго" | ТП-Я-043 | 10/0,4 | 0.16 | 0.0076171 | 0.0009 | 0
41253 | ПАО "Россети Сибирь" | "Кузбассэнерго" | ТП-Я-044 | 10/0,4 | 0.1 | 0.01071 | 0 | 0
41254 | ПАО "Россети Сибирь" | "Кузбассэнерго" | ТП-Я-016 | 10/0,4 | 0.16 | 0.016482 | 0.0009 | 0
41255 | ПАО "Россети Сибирь" | "Кузбассэнерго" | ТП-122 | 10/0,4 | 0.25 | 0.00082336 | 0 | 0
41256 | ПАО "Россети Сибирь" | "Кузбассэнерго" | ТП-Ю-2-037 | 6/0,4 | 0.1 | 0.0094523 | 0 | 0
41257 | ПАО "Россети Сибирь" | "Кузбассэнерго" | ТП-Ю-4-017 | 10/0,4 | 0.16 | 0.027904 | 0 | 0
41258 | ПАО "Россети Сибирь" | "Кузбассэнерго" | ТП-Я-059 | 10/0,4 | 0.1 | 0.00023855 | 0.0009 | 0
41259 | ПАО "Россети Сибирь" | "Кузбассэнерго" | ТП-091 | 10/0,4 | 0.1 | 0.026054 | 0 | 0
41260 | ПАО "Россети Сибирь" | "Кузбассэнерго" | ТП-121 | 10/0,4 | 0.25 | 0.0074765 | 0 | 0
41261 | ПАО "Россети Сибирь" | "Кузбассэнерго" | ТП-288 | 10/0,4 | 0.063 | 0.014095 | 0 | 0
41262 | ПАО "Россети Сибирь" | "Кузбассэнерго" | ТП-294 | 10/0,4 | 0.25 | 0.026171 | 0 | 0
41263 | ПАО "Россети Сибирь" | "Кузбассэнерго" | МТП-172 | 10/0,4 | 0.25 | 0.044967 | 0 | 0
41264 | ПАО "Россети Сибирь" | "Кузбассэнерго" | КТП-173 | 10/0,4 | 0.25 | 0.0010403 | 0 | 0
41265 | ПАО "Россети Сибирь" | "Кузбассэнерго" | КТП-175 | 10/0,4 | 0.16 | 0.044411 | 0 | 0
41266 | ПАО "Россети Сибирь" | "Кузбассэнерго" | КТП-176 | 10/0,4 | 0.25 | 0.084837 | 0 | 0
41267 | ПАО "Россети Сибирь" | "Кузбассэнерго" | КТП-177 | 10/0,4 | 0.25 | 0.041308 | 0 | 0
41268 | ПАО "Россети Сибирь" | "Кузбассэнерго" | МТП-178 | 10/0,4 | 0.25 | 0.0012971 | 0 | 0
41269 | ПАО "Россети Сибирь" | "Кузбассэнерго" | КТП-180 | 10/0,4 | 0.16 | 0.007937 | 0 | 0
41270 | ПАО "Россети Сибирь" | "Кузбассэнерго" | ТП-Ю-3-010 | 6/0,4 | 0.25 | 0.061817 | 0 | 0.0135
41271 | ПАО "Россети Сибирь" | "Кузбассэнерго" | ТП-Ю-3-013 | 6/0,4 | 0.25 | 0.017285 | 0 | 0
41272 | ПАО "Россети Сибирь" | "Кузбассэнерго" | МТП-203 | 10/0,4 | 0.25 | 0.060187 | 0 | 0
41273 | ПАО "Россети Сибирь" | "Кузбассэнерго" | ТП-Ю-3-021 | 6/0,4 | 0.18 | 0.059313 | 0 | 0.0135
41274 | ПАО "Россети Сибирь" | "Кузбассэнерго" | КТП-008 | 6/0,4 | 0.16 | 0.023446 | 0 | 0
41275 | ПАО "Россети Сибирь" | "Кузбассэнерго" | ТП-Ю-3-022 | 6/0,4 | 0.063 | 0.031786 | 0 | 0
41276 | ПАО "Россети Сибирь" | "Кузбассэнерго" | ТП-Ю-3-024 | 6/0,4 | 0.16 | 0.057845 | 0 | 0
41277 | ПАО "Россети Сибирь" | "Кузбассэнерго" | ТП-Ю-3-030 | 6/0,4 | 0.16 | 0.030891 | 0 | 0
41278 | ПАО "Россети Сибирь" | "Кузбассэнерго" | ТП-Ю-3-031 | 6/0,4 | 0.4 | 0.060501 | 0 | 0
41279 | ПАО "Россети Сибирь" | "Кузбассэнерго" | ТП-Ю-3-035 | 6/0,4 | 0.1 | 0.016651 | 0 | 0
41280 | ПАО "Россети Сибирь" | "Кузбассэнерго" | ТП-Ю-3-041 | 6/0,4 | 0.16 | 0.06122 | 0 | 0
41281 | ПАО "Россети Сибирь" | "Кузбассэнерго" | ТП-Ю-3-044 | 6/0,4 | 0.25 | 0.0088528 | 0 | 0
41282 | ПАО "Россети Сибирь" | "Кузбассэнерго" | ТП-Я-154 | 10/0,4 | 0.25 | 0 | 0 | 0
41283 | ПАО "Россети Сибирь" | "Кузбассэнерго" | ТП-Я-155 | 10/0,4 | 0.4 | 0.013353 | 0 | 0
41284 | ПАО "Россети Сибирь" | "Кузбассэнерго" | ТП-Я-156 | 10/0,4 | 0.4 | 0.032578 | 0 | 0
41285 | ПАО "Россети Сибирь" | "Кузбассэнерго" | МТП-020 | 10/0,4 | 0.16 | 0.020668 | 0 | 0.0135
41286 | ПАО "Россети Сибирь" | "Кузбассэнерго" | МТП-021 | 10/0,4 | 0.1 | 0.038561 | 0 | 0
41287 | ПАО "Россети Сибирь" | "Кузбассэнерго" | КТП-022 | 10/0,4 | 0.16 | 0.0076209 | 0 | 0
41288 | ПАО "Россети Сибирь" | "Кузбассэнерго" | КТП-023 | 10/0,4 | 0.16 | 0.0068903 | 0 | 0
41289 | ПАО "Россети Сибирь" | "Кузбассэнерго" | ТП-071 | 10/0,4 | 0.16 | 0.0015584 | 0 | 0
41290 | ПАО "Россети Сибирь" | "Кузбассэнерго" | МТП-025 | 10/0,4 | 0.16 | 0.012387 | 0 | 0
41291 | ПАО "Россети Сибирь" | "Кузбассэнерго" | КТП-049 | 10/0,4 | 0.16 | 0.037377 | 0 | 0
41292 | ПАО "Россети Сибирь" | "Кузбассэнерго" | КТП-061 | 10/0,4 | 0.4 | 0.055226 | 0 | 0
41293 | ПАО "Россети Сибирь" | "Кузбассэнерго" | КТП-062 | 10/0,4 | 0.4 | 0.00067496 | 0 | 0
41294 | ПАО "Россети Сибирь" | "Кузбассэнерго" | ТП-063 | 10/0,4 | 0.4 | 0.004096 | 0 | 0
41295 | ПАО "Россети Сибирь" | "Кузбассэнерго" | КТП-001 | 6/0,4 | 0.16 | 0.017456 | 0 | 0
41296 | ПАО "Россети Сибирь" | "Кузбассэнерго" | КТП-057 | 6/0,4 | 0.25 | 0.03977 | 0 | 0
41297 | ПАО "Россети Сибирь" | "Кузбассэнерго" | ТП-070 | 6/0,4 | 0.4 | 0.030224 | 0 | 0
41298 | ПАО "Россети Сибирь" | "Кузбассэнерго" | КТП-071 | 6/0,4 | 0.1 | 0.0023463 | 0 | 0
41299 | ПАО "Россети Сибирь" | "Кузбассэнерго" | ТП-Ю-4-051 | 10/0,4 | 0.25 | 0.017877 | 0 | 0.0135
41300 | ПАО "Россети Сибирь" | "Кузбассэнерго" | ТП-Ю-4-058 | 10/0,4 | 0.063 | 0.011892 | 0 | 0.0225
41301 | ПАО "Россети Сибирь" | "Кузбассэнерго" | ТП-Ю-0-027 | 6/0,4 | 0.16 | 0.037296 | 0 | 0
41302 | ПАО "Россети Сибирь" | "Кузбассэнерго" | ТП-Ю-0-004 | 6/0,4 | 0.16 | 0 | 0 | 0
41303 | ПАО "Россети Сибирь" | "Кузбассэнерго" | ТП-7 | 6/0,4 | 0.1 | 0 | 0 | 0
41304 | ПАО "Россети Сибирь" | "Кузбассэнерго" | ТП-Ю-0-014 | 6/0,4 | 0.16 | 0 | 0 | 0
41305 | ПАО "Россети Сибирь" | "Кузбассэнерго" | ТП-Ю-0-017 | 6/0,4 | 0.1 | 0 | 0 | 0
41306 | ПАО "Россети Сибирь" | "Кузбассэнерго" | ТП-107 | 10/0,4 | 0.1 | 0.035353 | 0 | 0
41307 | ПАО "Россети Сибирь" | "Кузбассэнерго" | ТП-108 | 10/0,4 | 0.06 | 0.033219 | 0 | 0
41308 | ПАО "Россети Сибирь" | "Кузбассэнерго" | ТП-Я-017 | 10/0,4 | 0.25 | 0.0081713 | 0 | 0
41309 | ПАО "Россети Сибирь" | "Кузбассэнерго" | ТП-243 | 10/0,4 | 0.1 | 0.010922 | 0 | 0
41310 | ПАО "Россети Сибирь" | "Кузбассэнерго" | ТП-Я-018 | 10/0,4 | 0.16 | 0.013985 | 0 | 0
41311 | ПАО "Россети Сибирь" | "Кузбассэнерго" | ТП-Я-019 | 10/0,4 | 0.25 | 0.022024 | 0 | 0
41312 | ПАО "Россети Сибирь" | "Кузбассэнерго" | ТП-Я-101 | 10/0,4 | 0.1 | 0.00045312 | 0 | 0
41313 | ПАО "Россети Сибирь" | "Кузбассэнерго" | ТП-Я-106 | 10/0,4 | 0.025 | 0.0050287 | 0 | 0
41314 | ПАО "Россети Сибирь" | "Кузбассэнерго" | ТП-Я-109 | 10/0,4 | 0.25 | 0.012922 | 0.0135 | 0
41315 | ПАО "Россети Сибирь" | "Кузбассэнерго" | ТП-Я-178 | 10/0,4 | 0.1 | 0.025007 | 0 | 0
41316 | ПАО "Россети Сибирь" | "Кузбассэнерго" | ТП-061 | 10/0,4 | 0.16 | 0.025737 | 0 | 0
41317 | ПАО "Россети Сибирь" | "Кузбассэнерго" | ТП-027 | 10/0,4 | 0.16 | 0.00021901 | 0 | 0
41318 | ПАО "Россети Сибирь" | "Кузбассэнерго" | ТП-029 | 10/0,4 | 0.25 | 0.04515 | 0 | 0
41319 | ПАО "Россети Сибирь" | "Кузбассэнерго" | ТП-041 | 10/0,4 | 0.16 | 0.00065702 | 0 | 0
41320 | ПАО "Россети Сибирь" | "Кузбассэнерго" | ТП-066 | 10/0,4 | 0.25 | 0.028419 | 0 | 0
41321 | ПАО "Россети Сибирь" | "Кузбассэнерго" | ТП-067 | 10/0,4 | 0.25 | 0.028131 | 0 | 0
41322 | ПАО "Россети Сибирь" | "Кузбассэнерго" | ТП-093 | 10/0,4 | 0.1 | 0.016012 | 0 | 0
41323 | ПАО "Россети Сибирь" | "Кузбассэнерго" | ТП-113 | 10/0,4 | 0.1 | 0 | 0 | 0
41324 | ПАО "Россети Сибирь" | "Кузбассэнерго" | ТП-135 | 10/0,4 | 0.16 | 0.013155 | 0 | 0
41325 | ПАО "Россети Сибирь" | "Кузбассэнерго" | ТП-111 | 10/0,4 | 0.25 | 0.00022184 | 0 | 0
41326 | ПАО "Россети Сибирь" | "Кузбассэнерго" | ТП-Ю-2-072 | 10/0,4 | 0.25 | 0.094583 | 0 | 0.0585
41327 | ПАО "Россети Сибирь" | "Кузбассэнерго" | ТП-Ю-2-073 | 10/0,4 | 0.4 | 0.01512 | 0 | 0
41328 | ПАО "Россети Сибирь" | "Кузбассэнерго" | ТП-Ю-2-074 | 10/0,4 | 0.4 | 0 | 0 | 0
41329 | ПАО "Россети Сибирь" | "Кузбассэнерго" | ТП-1 | 10/0,4 | 0.25 | 0.023482 | 0 | 0
41330 | ПАО "Россети Сибирь" | "Кузбассэнерго" | ТП-2 | 10/0,4 | 0.16 | 0.034369 | 0 | 0
41331 | ПАО "Россети Сибирь" | "Кузбассэнерго" | ТП-063 | 10/0,4 | 0.063 | 0.027373 | 0 | 0
41332 | ПАО "Россети Сибирь" | "Кузбассэнерго" | ТП-064 | 10/0,4 | 0.16 | 0.19281 | 0 | 0
41333 | ПАО "Россети Сибирь" | "Кузбассэнерго" | ТП-065 | 10/0,4 | 0.06 | 0.022264 | 0 | 0
41334 | ПАО "Россети Сибирь" | "Кузбассэнерго" | ТП-092 | 10/0,4 | 0.4 | 0.015308 | 0 | 0
41335 | ПАО "Россети Сибирь" | "Кузбассэнерго" | ТП-019 | 10/0,4 | 0.25 | 0.011165 | 0 | 0
41336 | ПАО "Россети Сибирь" | "Кузбассэнерго" | ТП-020 | 10/0,4 | 0.1 | 0.029102 | 0 | 0
41337 | ПАО "Россети Сибирь" | "Кузбассэнерго" | ТП-021 | 10/0,4 | 0.1 | 0.0053489 | 0 | 0
41338 | ПАО "Россети Сибирь" | "Кузбассэнерго" | ТП-267 | 10/0,4 | 0.16 | 0.019162 | 0 | 0
41339 | ПАО "Россети Сибирь" | "Кузбассэнерго" | ТП-062 | 10/0,4 | 0.16 | 0.01268 | 0 | 0
41340 | ПАО "Россети Сибирь" | "Кузбассэнерго" | ТП-184 | 10/0,4 | 0.1 | 0.023656 | 0 | 0
41341 | ПАО "Россети Сибирь" | "Кузбассэнерго" | ТП-185 | 10/0,4 | 0.16 | 0.032957 | 0 | 0
41342 | ПАО "Россети Сибирь" | "Кузбассэнерго" | КТП-003 | 10/0,4 | 0.25 | 0.020487 | 0 | 0
41343 | ПАО "Россети Сибирь" | "Кузбассэнерго" | ТП-Ю-3-006 | 6/0,4 | 0.25 | 0.068227 | 0 | 0
41344 | ПАО "Россети Сибирь" | "Кузбассэнерго" | СТП-043 | 10/0,4 | 0.16 | 0.030702 | 0 | 0
41345 | ПАО "Россети Сибирь" | "Кузбассэнерго" | ТП-Ю-3-007 | 6/0,4 | 0.16 | 0.056926 | 0 | 0.0135
41346 | ПАО "Россети Сибирь" | "Кузбассэнерго" | ТП-Ю-3-023 | 6/0,4 | 0.25 | 0.085997 | 0 | 0
41347 | ПАО "Россети Сибирь" | "Кузбассэнерго" | МТП-055 | 10/0,4 | 0.1 | 0.037081 | 0 | 0
41348 | ПАО "Россети Сибирь" | "Кузбассэнерго" | ТП-020 н.п.Боровой | 10/0,4 | 0.1 | 0.00032143 | 0 | 0
41349 | ПАО "Россети Сибирь" | "Кузбассэнерго" | ТП-116 н.п.Боровой | 10/0,4 | 0.16 | 0.0009289 | 0 | 0
41350 | ПАО "Россети Сибирь" | "Кузбассэнерго" | ТП-Я-167 | 10/0,4 | 0.4 | 0.012851 | 0 | 0
41351 | ПАО "Россети Сибирь" | "Кузбассэнерго" | ТП-Я-029 | 10/0,4 | 0.25 | 0.02271 | 0 | 0
41352 | ПАО "Россети Сибирь" | "Кузбассэнерго" | ТП-Я-087 | 10/0,4 | 0.4 | 0.00021995 | 0 | 0
41353 | ПАО "Россети Сибирь" | "Кузбассэнерго" | ТП-Я-152 | 10/0,4 | 0.16 | 0.017332 | 0 | 0
41354 | ПАО "Россети Сибирь" | "Кузбассэнерго" | ТП-Я-153 | 10/0,4 | 0.16 | 0 | 0 | 0
41355 | ПАО "Россети Сибирь" | "Кузбассэнерго" | ТП-Ю-2-038 | 6/0,4 | 0.05 | 0.002829 | 0 | 0
41356 | ПАО "Россети Сибирь" | "Кузбассэнерго" | ТП-Ю-3-009 | 6/0,4 | 0.16 | 0.0047766 | 0 | 0.018
41357 | ПАО "Россети Сибирь" | "Кузбассэнерго" | ТП-Ю-3-039 | 6/0,4 | 0.1 | 0.019192 | 0 | 0
41358 | ПАО "Россети Сибирь" | "Кузбассэнерго" | ТП-Ю-3-008 | 6/0,4 | 0.1 | 0.0068251 | 0 | 0.0054
41359 | ПАО "Россети Сибирь" | "Кузбассэнерго" | МТП-045 | 10/0,4 | 0.16 | 0.040934 | 0 | 0
41360 | ПАО "Россети Сибирь" | "Кузбассэнерго" | КТП-017 | 10/0,4 | 0.1 | 0.011493 | 0 | 0
41361 | ПАО "Россети Сибирь" | "Кузбассэнерго" | ТП-021-совм | 10/0,4 | 0.25 | 0.046107 | 0 | 0
41362 | ПАО "Россети Сибирь" | "Кузбассэнерго" | ТП-022 | 10/0,4 | 0.1 | 0.048495 | 0 | 0
41363 | ПАО "Россети Сибирь" | "Кузбассэнерго" | ТП-023 | 10/0,4 | 0.1 | 0.087199 | 0 | 0
41364 | ПАО "Россети Сибирь" | "Кузбассэнерго" | ТП-114 | 10/0,4 | 0.16 | 0.033654 | 0 | 0
41365 | ПАО "Россети Сибирь" | "Кузбассэнерго" | ТП-120 | 10/0,4 | 0.16 | 0.047766 | 0 | 0
41366 | ПАО "Россети Сибирь" | "Кузбассэнерго" | ТП-143 | 10/0,4 | 0.1 | 0.020844 | 0 | 0
41367 | ПАО "Россети Сибирь" | "Кузбассэнерго" | ТП-157 | 10/0,4 | 0.63 | 0.10422 | 0 | 0
41368 | ПАО "Россети Сибирь" | "Кузбассэнерго" | ТП-204 | 10/0,4 | 0.06 | 0.038864 | 0 | 0
41369 | ПАО "Россети Сибирь" | "Кузбассэнерго" | ТП-261 | 10/0,4 | 0.25 | 0.066543 | 0 | 0
41370 | ПАО "Россети Сибирь" | "Кузбассэнерго" | ТП-280-совм | 10/0,4 | 0.1 | 0.02866 | 0 | 0
41371 | ПАО "Россети Сибирь" | "Кузбассэнерго" | ТП-295 | 10/0,4 | 0.16 | 0.028877 | 0 | 0
41372 | ПАО "Россети Сибирь" | "Кузбассэнерго" | ТП-326 совм | 10/0,4 | 0.1 | 0.015751 | 0 | 0
41373 | ПАО "Россети Сибирь" | "Кузбассэнерго" | ТП-344 | 10/0,4 | 0.063 | 0.020187 | 0 | 0
41374 | ПАО "Россети Сибирь" | "Кузбассэнерго" | ТП-385 | 10/0,4 | 0.4 | 0.011073 | 0 | 0
41375 | ПАО "Россети Сибирь" | "Кузбассэнерго" | ТП-458 | 10/0,4 | 0.16 | 0.054156 | 0 | 0
41376 | ПАО "Россети Сибирь" | "Кузбассэнерго" | ТП-Я-001 | 10/0,4 | 0.16 | 0.016366 | 0 | 0
41377 | ПАО "Россети Сибирь" | "Кузбассэнерго" | ТП-Я-175 | 10/0,4 | 0.1 | 0.013648 | 0 | 0
41378 | ПАО "Россети Сибирь" | "Кузбассэнерго" | ТП-Я-037 | 10/0,4 | 0.315 | 0.018332 | 0 | 0
41379 | ПАО "Россети Сибирь" | "Кузбассэнерго" | ТП-Я-080 | 10/0,4 | 0.25 | 0.016186 | 0 | 0
41380 | ПАО "Россети Сибирь" | "Кузбассэнерго" | ТП-Я-099 | 10/0,4 | 0.1 | 0.0089387 | 0 | 0
41381 | ПАО "Россети Сибирь" | "Кузбассэнерго" | ТП-Я-119 | 10/0,4 | 0.25 | 0.0091861 | 0 | 0
41382 | ПАО "Россети Сибирь" | "Кузбассэнерго" | ТП-Я-033 | 10/0,4 | 0.25 | 0.010099 | 0.0009 | 0
41383 | ПАО "Россети Сибирь" | "Кузбассэнерго" | ТП-Я-034 | 10/0,4 | 0.16 | 0.00013197 | 0 | 0
41384 | ПАО "Россети Сибирь" | "Кузбассэнерго" | ТП-Я-035 | 10/0,4 | 0.16 | 0.001231 | 0 | 0
41385 | ПАО "Россети Сибирь" | "Кузбассэнерго" | ТП-Ю-0-042 | 6/0,4 | 0.063 | 0.028881 | 0 | 0
41386 | ПАО "Россети Сибирь" | "Кузбассэнерго" | ТП-Ю-0-035 | 6/0,4 | 0.05 | 0.0091767 | 0 | 0
41387 | ПАО "Россети Сибирь" | "Кузбассэнерго" | ТП-Ю-0-036 | 6/0,4 | 0.4 | 0.04779 | 0 | 0
41388 | ПАО "Россети Сибирь" | "Кузбассэнерго" | ТП-Ю-0-041 | 6/0,4 | 0.25 | 0.0040054 | 0 | 0
41389 | ПАО "Россети Сибирь" | "Кузбассэнерго" | ТП-Ю-0-026 | 6/0,4 | 0.25 | 0.017816 | 0 | 0
41390 | ПАО "Россети Сибирь" | "Кузбассэнерго" | КТП-009 | 6/0,4 | 0.16 | 0.020441 | 0 | 0
41391 | ПАО "Россети Сибирь" | "Кузбассэнерго" | ТП-Ю-4-067 | 10/0,4 | 0.16 | 0.010706 | 0 | 0.0054
41392 | ПАО "Россети Сибирь" | "Кузбассэнерго" | ТП-035 | 10/0,4 | 0.4 | 0.022993 | 0 | 0
41393 | ПАО "Россети Сибирь" | "Кузбассэнерго" | ТП-036 | 10/0,4 | 0.16 | 0.029239 | 0 | 0
41394 | ПАО "Россети Сибирь" | "Кузбассэнерго" | ТП-084 | 10/0,4 | 0.25 | 0 | 0 | 0
41395 | ПАО "Россети Сибирь" | "Кузбассэнерго" | ТП-100 | 10/0,4 | 0.16 | 0.0032851 | 0 | 0
41396 | ПАО "Россети Сибирь" | "Кузбассэнерго" | ТП-121 | 10/0,4 | 0.25 | 0.0070772 | 0 | 0.0135
41397 | ПАО "Россети Сибирь" | "Кузбассэнерго" | ТП-127 | 10/0,4 | 0.4 | 0.0072217 | 0 | 0
41398 | ПАО "Россети Сибирь" | "Кузбассэнерго" | ТП-161 | 10/0,4 | 0.25 | 0.0067175 | 0 | 0
41399 | ПАО "Россети Сибирь" | "Кузбассэнерго" | ТП-033 | 10/0,4 | 0.1 | 0.0079163 | 0 | 0
41400 | ПАО "Россети Сибирь" | "Кузбассэнерго" | ТП-034 | 10/0,4 | 0.25 | 0.031351 | 0 | 0
41401 | ПАО "Россети Сибирь" | "Кузбассэнерго" | ТП-037 | 10/0,4 | 0.315 | 0.0113 | 0 | 0
41402 | ПАО "Россети Сибирь" | "Кузбассэнерго" | ТП-080 | 10/0,4 | 0.16 | 0.024405 | 0 | 0
41403 | ПАО "Россети Сибирь" | "Кузбассэнерго" | ТП-085 | 10/0,4 | 0.04 | 0.0020126 | 0 | 0
41404 | ПАО "Россети Сибирь" | "Кузбассэнерго" | ТП-086 | 10/0,4 | 0.4 | 0.0086791 | 0 | 0
41405 | ПАО "Россети Сибирь" | "Кузбассэнерго" | ТП-110 | 10/0,4 | 0.1 | 0.045926 | 0 | 0
41406 | ПАО "Россети Сибирь" | "Кузбассэнерго" | ТП-114 | 10/0,4 | 0.25 | 0.031346 | 0 | 0
41407 | ПАО "Россети Сибирь" | "Кузбассэнерго" | ТП-120 | 10/0,4 | 0.25 | 0.018949 | 0 | 0
41408 | ПАО "Россети Сибирь" | "Кузбассэнерго" | ТП-132 | 10/0,4 | 0.1 | 0.0081184 | 0 | 0
41409 | ПАО "Россети Сибирь" | "Кузбассэнерго" | КТП-027 | 6/0,4 | 0.1 | 0.011258 | 0 | 0
41410 | ПАО "Россети Сибирь" | "Кузбассэнерго" | КТП-028 | 6/0,4 | 0.25 | 0.037796 | 0 | 0
41411 | ПАО "Россети Сибирь" | "Кузбассэнерго" | КТП-029 | 6/0,4 | 0.25 | 0.047645 | 0 | 0
41412 | ПАО "Россети Сибирь" | "Кузбассэнерго" | КТП-069 | 6/0,4 | 0.1 | 0.035932 | 0 | 0
41413 | ПАО "Россети Сибирь" | "Кузбассэнерго" | ТП-012 | 10/0,4 | 0.1 | 0.010414 | 0 | 0
41414 | ПАО "Россети Сибирь" | "Кузбассэнерго" | ТП-001 | 10/0,4 | 0.16 | 0.0096496 | 0 | 0
41415 | ПАО "Россети Сибирь" | "Кузбассэнерго" | ТП-076 | 10/0,4 | 0.25 | 0.026972 | 0 | 0
41416 | ПАО "Россети Сибирь" | "Кузбассэнерго" | ТП-Я-047 | 10/0,4 | 0.4 | 0.017599 | 0 | 0
41417 | ПАО "Россети Сибирь" | "Кузбассэнерго" | ТП-Я-048 | 10/0,4 | 0.4 | 0.020885 | 0 | 0.018
41418 | ПАО "Россети Сибирь" | "Кузбассэнерго" | ТП-Я-049 | 10/0,4 | 0.25 | 0.015379 | 0 | 0
41419 | ПАО "Россети Сибирь" | "Кузбассэнерго" | ТП-Я-170 | 10/0,4 | 0.025 | 0.0044349 | 0 | 0
41420 | ПАО "Россети Сибирь" | "Кузбассэнерго" | ТП-032 | 10/0,4 | 0.16 | 0.019141 | 0 | 0
41421 | ПАО "Россети Сибирь" | "Кузбассэнерго" | ТП-Я-064 | 10/0,4 | 0.1 | 0.004021 | 0.0009 | 0
41422 | ПАО "Россети Сибирь" | "Кузбассэнерго" | ТП-028 н.п.Дмитриевка | 10/0,4 | 0.16 | 0.03344 | 0 | 0
41423 | ПАО "Россети Сибирь" | "Кузбассэнерго" | ТП-096 н.п.Дмитриевка | 10/0,4 | 0.25 | 0.0002545 | 0 | 0
41424 | ПАО "Россети Сибирь" | "Кузбассэнерго" | СКТП-121 н.п.Дмитриевка | 10/0,4 | 0.16 | 0.032322 | 0 | 0
41425 | ПАО "Россети Сибирь" | "Кузбассэнерго" | ТП-286 н.п.Дмитриевка | 10/0,4 | 0.16 | 0.036605 | 0 | 0
41426 | ПАО "Россети Сибирь" | "Кузбассэнерго" | ТП-105 | 10/0,4 | 0.1 | 0.021771 | 0 | 0
41427 | ПАО "Россети Сибирь" | "Кузбассэнерго" | ТП-051 | 10/0,4 | 0.16 | 0.0093031 | 0 | 0
41428 | ПАО "Россети Сибирь" | "Кузбассэнерго" | ТП-056 | 10/0,4 | 0.063 | 0.014774 | 0 | 0
41429 | ПАО "Россети Сибирь" | "Кузбассэнерго" | ТП-025 | 10/0,4 | 0.063 | 0.012285 | 0 | 0
41430 | ПАО "Россети Сибирь" | "Кузбассэнерго" | ТП-026 | 10/0,4 | 0.4 | 0.025927 | 0 | 0
41431 | ПАО "Россети Сибирь" | "Кузбассэнерго" | ТП-Я-053 | 10/0,4 | 0.16 | 0.007518 | 0 | 0
41432 | ПАО "Россети Сибирь" | "Кузбассэнерго" | ТП-Я-058 | 10/0,4 | 0.25 | 0.0029075 | 0 | 0
41433 | ПАО "Россети Сибирь" | "Кузбассэнерго" | ТП-074 | 10/0,4 | 0.4 | 0.1121 | 0 | 0
41434 | ПАО "Россети Сибирь" | "Кузбассэнерго" | ТП-158-совм | 10/0,4 | 0.16 | 0.016284 | 0 | 0
41435 | ПАО "Россети Сибирь" | "Кузбассэнерго" | ТП-196-совм | 10/0,4 | 0.4 | 0.061011 | 0 | 0
41436 | ПАО "Россети Сибирь" | "Кузбассэнерго" | ТП-517-совм | 10/0,4 | 0.1 | 0.014217 | 0 | 0
41437 | ПАО "Россети Сибирь" | "Кузбассэнерго" | ТП-100 | 10/0,4 | 0.16 | 0.086364 | 0 | 0
41438 | ПАО "Россети Сибирь" | "Кузбассэнерго" | ТП-101 | 10/0,4 | 0.63 | 0.00087698 | 0 | 0
41439 | ПАО "Россети Сибирь" | "Кузбассэнерго" | ТП-167 | 10/0,4 | 0.25 | 0.026243 | 0 | 0
41440 | ПАО "Россети Сибирь" | "Кузбассэнерго" | ТП-246 | 10/0,4 | 0.25 | 0.027895 | 0 | 0
41441 | ПАО "Россети Сибирь" | "Кузбассэнерго" | ТП-272 | 10/0,4 | 0.4 | 0.021278 | 0 | 0
41442 | ПАО "Россети Сибирь" | "Кузбассэнерго" | ТП-276 | 10/0,4 | 0.25 | 0.063174 | 0 | 0
41443 | ПАО "Россети Сибирь" | "Кузбассэнерго" | ТП-323 совм | 10/0,4 | 0.063 | 0.0072962 | 0 | 0
41444 | ПАО "Россети Сибирь" | "Кузбассэнерго" | ТП-384 | 10/0,4 | 0.25 | 0.022505 | 0 | 0
41445 | ПАО "Россети Сибирь" | "Кузбассэнерго" | ТП-397 | 10/0,4 | 0.16 | 0.061879 | 0 | 0
41446 | ПАО "Россети Сибирь" | "Кузбассэнерго" | ТП-436 | 10/0,4 | 0.25 | 0.031048 | 0 | 0
41447 | ПАО "Россети Сибирь" | "Кузбассэнерго" | ТП-437 | 10/0,4 | 0.63 | 0.10084 | 0 | 0
41448 | ПАО "Россети Сибирь" | "Кузбассэнерго" | ТП-049 | 10/0,4 | 0.1 | 0.004203 | 0 | 0
41449 | ПАО "Россети Сибирь" | "Кузбассэнерго" | ТП-Ю-0-032 | 6/0,4 | 0.18 | 0.0099885 | 0 | 0
41450 | ПАО "Россети Сибирь" | "Кузбассэнерго" | ТП-Ю-0-007 | 6/0,4 | 0.16 | 0.042875 | 0 | 0.027
41451 | ПАО "Россети Сибирь" | "Кузбассэнерго" | ТП-229_Ф-6-27-КР | 6/0,4 | 0.16 | 0.023288 | 0 | 0
41452 | ПАО "Россети Сибирь" | "Кузбассэнерго" | ТП-052 | 10/0,4 | 0.1 | 0.010086 | 0 | 0
41453 | ПАО "Россети Сибирь" | "Кузбассэнерго" | ТП-071_Ф-10-15-С | 10/0,4 | 0.063 | 0.0015236 | 0 | 0
41454 | ПАО "Россети Сибирь" | "Кузбассэнерго" | ТП-112 | 10/0,4 | 0.1 | 0.029745 | 0 | 0
41455 | ПАО "Россети Сибирь" | "Кузбассэнерго" | ТП-127 | 10/0,4 | 0.16 | 0.054063 | 0 | 0
41456 | ПАО "Россети Сибирь" | "Кузбассэнерго" | ТП-236 | 10/0,4 | 0.063 | 0 | 0 | 0
41457 | ПАО "Россети Сибирь" | "Кузбассэнерго" | ТП-002 | 10/0,4 | 0.1 | 0.013465 | 0 | 0
41458 | ПАО "Россети Сибирь" | "Кузбассэнерго" | ТП-230 н.п.Покровка | 10/0,4 | 0.16 | 0.0052685 | 0 | 0
41459 | ПАО "Россети Сибирь" | "Кузбассэнерго" | СКТП-231 н.п.Покровка | 10/0,4 | 0.1 | 0.0067327 | 0 | 0
41460 | ПАО "Россети Сибирь" | "Кузбассэнерго" | ТП-Ю-0-016 | 6/0,4 | 0.18 | 0.043987 | 0 | 0
41461 | ПАО "Россети Сибирь" | "Кузбассэнерго" | СКТП-288 н.п.Покровка | 10/0,4 | 0.25 | 0.011777 | 0 | 0
41462 | ПАО "Россети Сибирь" | "Кузбассэнерго" | ТП-Ю-0-034 | 6/0,4 | 0.1 | 0.039652 | 0 | 0
41463 | ПАО "Россети Сибирь" | "Кузбассэнерго" | ТП-062 | 10/0,4 | 0.1 | 0.01477 | 0 | 0
41464 | ПАО "Россети Сибирь" | "Кузбассэнерго" | ТП-063 | 10/0,4 | 0.16 | 0.021265 | 0 | 0
41465 | ПАО "Россети Сибирь" | "Кузбассэнерго" | ТП-096 | 10/0,4 | 0.4 | 0.010949 | 0 | 0
41466 | ПАО "Россети Сибирь" | "Кузбассэнерго" | МТП-031 | 10/0,4 | 0.1 | 0.018884 | 0 | 0
41467 | ПАО "Россети Сибирь" | "Кузбассэнерго" | ТП-032 | 10/0,4 | 0.4 | 0.0093154 | 0 | 0
41468 | ПАО "Россети Сибирь" | "Кузбассэнерго" | МТП-034 | 10/0,4 | 0.16 | 0.027871 | 0 | 0
41469 | ПАО "Россети Сибирь" | "Кузбассэнерго" | КТП-048 | 10/0,4 | 0.4 | 0.064187 | 0 | 0
41470 | ПАО "Россети Сибирь" | "Кузбассэнерго" | КТП-054 | 10/0,4 | 0.1 | 0.036247 | 0 | 0
41471 | ПАО "Россети Сибирь" | "Кузбассэнерго" | КТП-056 | 10/0,4 | 0.25 | 0.033295 | 0 | 0
41472 | ПАО "Россети Сибирь" | "Кузбассэнерго" | КТП-066 | 10/0,4 | 0.063 | 0.003118 | 0 | 0
41473 | ПАО "Россети Сибирь" | "Кузбассэнерго" | КТП-068 | 10/0,4 | 0.16 | 0.028991 | 0 | 0
41474 | ПАО "Россети Сибирь" | "Кузбассэнерго" | ТП-085 н.п.Ивановка | 10/0,4 | 0.16 | 0.0063067 | 0 | 0.0009
41475 | ПАО "Россети Сибирь" | "Кузбассэнерго" | ТП-60 | 10/0,4 | 0.25 | 0.10745 | 0 | 0
41476 | ПАО "Россети Сибирь" | "Кузбассэнерго" | ТП-232 | 10/0,4 | 0.04 | 0 | 0 | 0
41477 | ПАО "Россети Сибирь" | "Кузбассэнерго" | ТП-Я-021 | 10/0,4 | 0.25 | 0.01334 | 0 | 0
41478 | ПАО "Россети Сибирь" | "Кузбассэнерго" | КТП-191 | 10/0,4 | 0.1 | 0.0042867 | 0 | 0
41479 | ПАО "Россети Сибирь" | "Кузбассэнерго" | МТП-192 | 10/0,4 | 0.1 | 0.0037854 | 0 | 0
41480 | ПАО "Россети Сибирь" | "Кузбассэнерго" | ТП-193 | 10/0,4 | 0.4 | 0.009198 | 0 | 0
41481 | ПАО "Россети Сибирь" | "Кузбассэнерго" | МТП-194 | 10/0,4 | 0.16 | 0.010157 | 0 | 0
41482 | ПАО "Россети Сибирь" | "Кузбассэнерго" | ТП-Я-162 | 10/0,4 | 0.4 | 0.0096977 | 0 | 0
41483 | ПАО "Россети Сибирь" | "Кузбассэнерго" | ТП-Я-163 | 10/0,4 | 0.25 | 0.021857 | 0 | 0
41484 | ПАО "Россети Сибирь" | "Кузбассэнерго" | ТП-Я-164 | 10/0,4 | 0.1 | 0.010861 | 0 | 0
41485 | ПАО "Россети Сибирь" | "Кузбассэнерго" | ТП-Я-165 | 10/0,4 | 0.16 | 0.029361 | 0 | 0
41486 | ПАО "Россети Сибирь" | "Кузбассэнерго" | ТП-Я-176 | 10/0,4 | 0.16 | 0.057336 | 0 | 0
41487 | ПАО "Россети Сибирь" | "Кузбассэнерго" | ТП-041 н.п.Казанка-20 | 10/0,4 | 0.16 | 0 | 0 | 0
41488 | ПАО "Россети Сибирь" | "Кузбассэнерго" | ТП-Я-030 | 10/0,4 | 0.4 | 0.038224 | 0 | 0
41489 | ПАО "Россети Сибирь" | "Кузбассэнерго" | ТП-Я-031 | 10/0,4 | 0.1 | 0.012991 | 0 | 0
41490 | ПАО "Россети Сибирь" | "Кузбассэнерго" | ТП-Я-032 | 10/0,4 | 0.4 | 0.032015 | 0 | 0
41491 | ПАО "Россети Сибирь" | "Кузбассэнерго" | ТП-Я-040 | 10/0,4 | 0.16 | 0.019945 | 0 | 0
41492 | ПАО "Россети Сибирь" | "Кузбассэнерго" | ТП-Я-120 | 10/0,4 | 0.4 | 0.00032615 | 0 | 0
41493 | ПАО "Россети Сибирь" | "Кузбассэнерго" | ТП-Я-174 | 10/0,4 | 0.4 | 0.035955 | 0 | 0
41494 | ПАО "Россети Сибирь" | "Кузбассэнерго" | МТП-005 | 10/0,4 | 0.16 | 0.039714 | 0 | 0
41495 | ПАО "Россети Сибирь" | "Кузбассэнерго" | ТП-Ю-2-011 | 6/0,4 | 0.1 | 0.034439 | 0 | 0
41496 | ПАО "Россети Сибирь" | "Кузбассэнерго" | ТП-Ю-2-012 | 6/0,4 | 0.1 | 0.0029037 | 0 | 0.0045
41497 | ПАО "Россети Сибирь" | "Кузбассэнерго" | ТП-Ю-0-015 | 6/0,4 | 0.25 | 0.015374 | 0 | 0.0054
41498 | ПАО "Россети Сибирь" | "Кузбассэнерго" | ТП-091 | 10/0,4 | 0.1 | 0.00029443 | 0 | 0
41499 | ПАО "Россети Сибирь" | "Кузбассэнерго" | ТП-Ю-К-003 | 10/0,4 | 0.1 | 0.0024209 | 0 | 0
41500 | ПАО "Россети Сибирь" | "Кузбассэнерго" | ТП-Ю-К-004 | 10/0,4 | 0.063 | 0.00062965 | 0 | 0
41501 | ПАО "Россети Сибирь" | "Кузбассэнерго" | ТП-021 н.п.Карачарово | 10/0,4 | 0.1 | 0.0059522 | 0 | 0
41502 | ПАО "Россети Сибирь" | "Кузбассэнерго" | СКТП-234 н.п.Карачарово | 10/0,4 | 0.1 | 0.0064634 | 0 | 0
41503 | ПАО "Россети Сибирь" | "Кузбассэнерго" | ТП-Ю-2-051 | 10/0,4 | 0.4 | 0.19284 | 0 | 0.108
41504 | ПАО "Россети Сибирь" | "Кузбассэнерго" | ТП-Ю-2-106 | 10/0,4 | 0.16 | 0.12482 | 0 | 0
41505 | ПАО "Россети Сибирь" | "Кузбассэнерго" | ТП-413 | 10/0,4 | 0.25 | 0.029226 | 0 | 0
41506 | ПАО "Россети Сибирь" | "Кузбассэнерго" | ТП-411 | 10/0,4 | 0.25 | 0.0088283 | 0 | 0
41507 | ПАО "Россети Сибирь" | "Кузбассэнерго" | КТП-041 | 6/0,4 | 0.25 | 0.19935 | 0.0045 | 0
41508 | ПАО "Россети Сибирь" | "Кузбассэнерго" | ТП-274 | 10/0,4 | 0.25 | 0.0043046 | 0 | 0
41509 | ПАО "Россети Сибирь" | "Кузбассэнерго" | ТП-Ю-К-001 | 10/0,4 | 0.1 | 0.018103 | 0 | 0
41510 | ПАО "Россети Сибирь" | "Кузбассэнерго" | ТП-Ю-К-002 | 10/0,4 | 0.04 | 0.0013073 | 0 | 0
41511 | ПАО "Россети Сибирь" | "Кузбассэнерго" | ТП-Ю-К-011 | 10/0,4 | 0.16 | 0.0094573 | 0 | 0
41512 | ПАО "Россети Сибирь" | "Кузбассэнерго" | МТП-006 | 10/0,4 | 0.1 | 0.00022845 | 0 | 0
41513 | ПАО "Россети Сибирь" | "Кузбассэнерго" | МТП-007 | 10/0,4 | 0.1 | 0.014248 | 0 | 0
41514 | ПАО "Россети Сибирь" | "Кузбассэнерго" | СТП-033 | 10/0,4 | 0.16 | 0 | 0 | 0
41515 | ПАО "Россети Сибирь" | "Кузбассэнерго" | КТП-051 | 10/0,4 | 0.16 | 0.040747 | 0 | 0
41516 | ПАО "Россети Сибирь" | "Кузбассэнерго" | ТП-253 | 10/0,4 | 0.25 | 0.015741 | 0 | 0
41517 | ПАО "Россети Сибирь" | "Кузбассэнерго" | ТП-500 совм | 10/0,4 | 0.4 | 0 | 0 | 0
41518 | ПАО "Россети Сибирь" | "Кузбассэнерго" | ТП-Ю-2-023 | 10/0,4 | 0.4 | 0 | 0 | 0
41519 | ПАО "Россети Сибирь" | "Кузбассэнерго" | ТП-Ю-2-028 | 10/0,4 | 0.16 | 0.048496 | 0 | 0
41520 | ПАО "Россети Сибирь" | "Кузбассэнерго" | ТП-Ю-2-046 | 10/0,4 | 0.4 | 0.0018561 | 0 | 0
41521 | ПАО "Россети Сибирь" | "Кузбассэнерго" | ТП-Ю-2-047 | 10/0,4 | 0.16 | 0.028909 | 0 | 0
41522 | ПАО "Россети Сибирь" | "Кузбассэнерго" | ТП-Ю-2-052 | 10/0,4 | 0.25 | 0.079185 | 0 | 0
41523 | ПАО "Россети Сибирь" | "Кузбассэнерго" | ТП-Ю-2-060 | 10/0,4 | 0.16 | 0.094338 | 0 | 0
41524 | ПАО "Россети Сибирь" | "Кузбассэнерго" | ТП-Ю-2-067 | 10/0,4 | 0.1 | 0.065974 | 0 | 0
41525 | ПАО "Россети Сибирь" | "Кузбассэнерго" | ТП-Ю-2-078 | 10/0,4 | 0.4 | 0.025605 | 0 | 0.0135
41526 | ПАО "Россети Сибирь" | "Кузбассэнерго" | ТП-Ю-2-079 | 10/0,4 | 0.1 | 0.021043 | 0 | 0.0045
41527 | ПАО "Россети Сибирь" | "Кузбассэнерго" | ТП-Ю-2-087 | 10/0,4 | 0.25 | 0.023056 | 0.009 | 0.0387
41528 | ПАО "Россети Сибирь" | "Кузбассэнерго" | ТП-Ю-2-094 | 10/0,4 | 0.25 | 0.091109 | 0 | 0
41529 | ПАО "Россети Сибирь" | "Кузбассэнерго" | ТП-008 | 6/0,4 | 0.4 | 0.051812 | 0 | 0
41530 | ПАО "Россети Сибирь" | "Кузбассэнерго" | ТП-021 | 6/0,4 | 0.4 | 0.044101 | 0 | 0
41531 | ПАО "Россети Сибирь" | "Кузбассэнерго" | ТП-057 | 6/0,4 | 0.25 | 0.011826 | 0 | 0
41532 | ПАО "Россети Сибирь" | "Кузбассэнерго" | ТП-Ю-0-010 | 6/0,4 | 0.4 | 0.054229 | 0 | 0
41533 | ПАО "Россети Сибирь" | "Кузбассэнерго" | ТП-065 | 6/0,4 | 0.1 | 0.00028414 | 0 | 0
41534 | ПАО "Россети Сибирь" | "Кузбассэнерго" | ТП-Ю-0-037 | 6/0,4 | 0.063 | 0.026015 | 0 | 0.0135
41535 | ПАО "Россети Сибирь" | "Кузбассэнерго" | ТП-Ю-0-025 | 6/0,4 | 0.16 | 0.031729 | 0 | 0
41536 | ПАО "Россети Сибирь" | "Кузбассэнерго" | ТП-094 | 6/0,4 | 0.25 | 0.036975 | 0 | 0
41537 | ПАО "Россети Сибирь" | "Кузбассэнерго" | ТП-Ю-0-011 | 6/0,4 | 0.1 | 0.012254 | 0 | 0
41538 | ПАО "Россети Сибирь" | "Кузбассэнерго" | ТП-Ю-0-009 | 6/0,4 | 0.16 | 0.01482 | 0 | 0.0054
41539 | ПАО "Россети Сибирь" | "Кузбассэнерго" | ТП-099 | 6/0,4 | 0.25 | 0.048579 | 0 | 0
41540 | ПАО "Россети Сибирь" | "Кузбассэнерго" | ТП-Ю-0-038 | 6/0,4 | 0.1 | 0.069365 | 0 | 0
41541 | ПАО "Россети Сибирь" | "Кузбассэнерго" | ТП-96 | 10/0,4 | 0.16 | 0.00019881 | 0 | 0
41542 | ПАО "Россети Сибирь" | "Кузбассэнерго" | ТП-143 | 10/0,4 | 0.16 | 0.0080064 | 0 | 0
41543 | ПАО "Россети Сибирь" | "Кузбассэнерго" | ТП-025 н.п.Орлово-Розово | 10/0,4 | 0.16 | 0.0080715 | 0 | 0
41544 | ПАО "Россети Сибирь" | "Кузбассэнерго" | ТП-026 н.п.Орлово-Розово | 10/0,4 | 0.04 | 0.0064509 | 0 | 0
41545 | ПАО "Россети Сибирь" | "Кузбассэнерго" | ТП-071 н.п.Орлово-Розово | 10/0,4 | 0.25 | 0 | 0 | 0
41546 | ПАО "Россети Сибирь" | "Кузбассэнерго" | ТП-099 н.п.Орлово-Розово | 10/0,4 | 0.16 | 0.010287 | 0 | 0
41547 | ПАО "Россети Сибирь" | "Кузбассэнерго" | ТП-Ю-4-015 | 10/0,4 | 0.1 | 0.017451 | 0 | 0
41548 | ПАО "Россети Сибирь" | "Кузбассэнерго" | ТП-033 | 10/0,4 | 0.06 | 0.013022 | 0 | 0
41549 | ПАО "Россети Сибирь" | "Кузбассэнерго" | ТП-034 | 10/0,4 | 0.1 | 0 | 0 | 0
41550 | ПАО "Россети Сибирь" | "Кузбассэнерго" | ТП-036 | 10/0,4 | 0.06 | 0 | 0 | 0
41551 | ПАО "Россети Сибирь" | "Кузбассэнерго" | ТП-067 | 10/0,4 | 0.4 | 0 | 0 | 0
41552 | ПАО "Россети Сибирь" | "Кузбассэнерго" | ТП-069 | 10/0,4 | 0.25 | 0.0010914 | 0 | 0
41553 | ПАО "Россети Сибирь" | "Кузбассэнерго" | ТП-194 | 10/0,4 | 0.06 | 0 | 0 | 0
41554 | ПАО "Россети Сибирь" | "Кузбассэнерго" | ТП-224 | 10/0,4 | 0.25 | 0.0076183 | 0 | 0
41555 | ПАО "Россети Сибирь" | "Кузбассэнерго" | ТП-226 | 10/0,4 | 0.1 | 0.0082307 | 0 | 0
41556 | ПАО "Россети Сибирь" | "Кузбассэнерго" | ТП-270 | 10/0,4 | 0.16 | 0 | 0 | 0
41557 | ПАО "Россети Сибирь" | "Кузбассэнерго" | ТП-Ю-0-006 | 6/0,4 | 0.1 | 0.0037666 | 0 | 0.00675
41558 | ПАО "Россети Сибирь" | "Кузбассэнерго" | ТП-044_Ф-6-1-П | 6/0,4 | 0.25 | 0.048682 | 0 | 0
41559 | ПАО "Россети Сибирь" | "Кузбассэнерго" | ТП-Ю-1-091 | 10/0,4 | 0.16 | 0.019964 | 0 | 0
41560 | ПАО "Россети Сибирь" | "Кузбассэнерго" | ТП-Ю-1-092 | 10/0,4 | 0.16 | 0.069742 | 0 | 0.0135
41561 | ПАО "Россети Сибирь" | "Кузбассэнерго" | ТП-Ю-0-019 | 6/0,4 | 0.16 | 0.018036 | 0 | 0
41562 | ПАО "Россети Сибирь" | "Кузбассэнерго" | ТП-Ю-0-020 | 6/0,4 | 0.4 | 0.09754 | 0 | 0
41563 | ПАО "Россети Сибирь" | "Кузбассэнерго" | ТП-Ю-0-021 | 6/0,4 | 0.25 | 0.019913 | 0 | 0
41564 | ПАО "Россети Сибирь" | "Кузбассэнерго" | ТП-Ю-0-022 | 6/0,4 | 0.4 | 0.042472 | 0 | 0
41565 | ПАО "Россети Сибирь" | "Кузбассэнерго" | ТП-Ю-0-023 | 6/0,4 | 0.25 | 0.048661 | 0 | 0
41566 | ПАО "Россети Сибирь" | "Кузбассэнерго" | ТП-Ю-0-024 | 6/0,4 | 0.4 | 0.15694 | 0 | 0
41567 | ПАО "Россети Сибирь" | "Кузбассэнерго" | ТП-Ю-0-028 | 6/0,4 | 0.4 | 0.067618 | 0 | 0
41568 | ПАО "Россети Сибирь" | "Кузбассэнерго" | ТП-Ю-0-030 | 6/0,4 | 0.16 | 0.038432 | 0 | 0
41569 | ПАО "Россети Сибирь" | "Кузбассэнерго" | ТП-Ю-0-033 | 6/0,4 | 0.25 | 0.066465 | 0 | 0.0135
41570 | ПАО "Россети Сибирь" | "Кузбассэнерго" | ТП-Ю-4-023 | 10/0,4 | 0.16 | 0.0039082 | 0 | 0
41571 | ПАО "Россети Сибирь" | "Кузбассэнерго" | ТП-Ю-4-049 | 10/0,4 | 0.16 | 0 | 0 | 0.009
41572 | ПАО "Россети Сибирь" | "Кузбассэнерго" | ТП-Ю-4-069 | 10/0,4 | 0.4 | 0.077075 | 0 | 0.09
41573 | ПАО "Россети Сибирь" | "Кузбассэнерго" | ТП-Ю-4-073 | 10/0,4 | 0.16 | 0.093893 | 0 | 0.0144
41574 | ПАО "Россети Сибирь" | "Кузбассэнерго" | ТП-Ю-4-065 | 10/0,4 | 0.1 | 0.019432 | 0 | 0
41575 | ПАО "Россети Сибирь" | "Кузбассэнерго" | ТП-Ю-4-055 | 10/0,4 | 0.16 | 0.0029882 | 0 | 0
41576 | ПАО "Россети Сибирь" | "Кузбассэнерго" | ТП-Ю-4-070 | 10/0,4 | 0.063 | 0.0038898 | 0 | 0
41577 | ПАО "Россети Сибирь" | "Кузбассэнерго" | ТП-Ю-4-059 | 10/0,4 | 0.16 | 0.051938 | 0 | 0.0135
41578 | ПАО "Россети Сибирь" | "Кузбассэнерго" | ТП-Ю-4-071 | 10/0,4 | 0.4 | 0.055149 | 0 | 0.0135
41579 | ПАО "Россети Сибирь" | "Кузбассэнерго" | ТП-Ю-4-074 | 10/0,4 | 0.16 | 0.02153 | 0 | 0.0117
41580 | ПАО "Россети Сибирь" | "Кузбассэнерго" | ТП-Ю-4-054 | 10/0,4 | 0.4 | 0 | 0 | 0
41581 | ПАО "Россети Сибирь" | "Кузбассэнерго" | ТП-Ю-4-072 | 10/0,4 | 0.4 | 0.094757 | 0 | 0.0045
41582 | ПАО "Россети Сибирь" | "Кузбассэнерго" | ТП-016 | 10/0,4 | 0.4 | 0.068453 | 0 | 0
41583 | ПАО "Россети Сибирь" | "Кузбассэнерго" | ТП-109 | 10/0,4 | 0.25 | 0.078719 | 0 | 0
41584 | ПАО "Россети Сибирь" | "Кузбассэнерго" | ТП-150 | 10/0,4 | 0.16 | 0.071998 | 0 | 0
41585 | ПАО "Россети Сибирь" | "Кузбассэнерго" | ТП-118 | 10/0,4 | 0.06 | 0.0040984 | 0 | 0
41586 | ПАО "Россети Сибирь" | "Кузбассэнерго" | ТП-Я-011 | 10/0,4 | 0.25 | 0.0056782 | 0.0027 | 0
41587 | ПАО "Россети Сибирь" | "Кузбассэнерго" | ТП-Я-012 | 10/0,4 | 0.25 | 0.015508 | 0 | 0
41588 | ПАО "Россети Сибирь" | "Кузбассэнерго" | ТП-Я-067 | 10/0,4 | 0.25 | 0.018484 | 0 | 0
41589 | ПАО "Россети Сибирь" | "Кузбассэнерго" | ТП-Я-090 | 10/0,4 | 0.16 | 0.0061388 | 0 | 0
41590 | ПАО "Россети Сибирь" | "Кузбассэнерго" | ТП-Ю-1-005 | 10/0,4 | 0.25 | 0.033386 | 0 | 0
41591 | ПАО "Россети Сибирь" | "Кузбассэнерго" | ТП-Ю-1-006 | 10/0,4 | 0.16 | 0.050068 | 0 | 0
41592 | ПАО "Россети Сибирь" | "Кузбассэнерго" | ТП-Ю-1-007 | 10/0,4 | 0.16 | 0.046047 | 0 | 0
41593 | ПАО "Россети Сибирь" | "Кузбассэнерго" | ТП-Ю-1-012 | 10/0,4 | 0.25 | 0.080443 | 0 | 0
41594 | ПАО "Россети Сибирь" | "Кузбассэнерго" | ТП-Ю-1-013 | 10/0,4 | 0.1 | 0.059331 | 0 | 0.0135
41595 | ПАО "Россети Сибирь" | "Кузбассэнерго" | ТП-Ю-1-048 | 10/0,4 | 0.16 | 0.089773 | 0 | 0
41596 | ПАО "Россети Сибирь" | "Кузбассэнерго" | ТП-Ю-1-049 | 10/0,4 | 0.25 | 0.056931 | 0 | 0
41597 | ПАО "Россети Сибирь" | "Кузбассэнерго" | ТП-Ю-1-063 | 10/0,4 | 0.25 | 0.032028 | 0 | 0
41598 | ПАО "Россети Сибирь" | "Кузбассэнерго" | ТП-Ю-1-079 | 10/0,4 | 0.1 | 0.011526 | 0 | 0
41599 | ПАО "Россети Сибирь" | "Кузбассэнерго" | ТП-Ю-1-090 | 10/0,4 | 0.25 | 0.050931 | 0 | 0
41600 | ПАО "Россети Сибирь" | "Кузбассэнерго" | ТП-106 | 6/0,4 | 0.1 | 0.0018351 | 0 | 0
41601 | ПАО "Россети Сибирь" | "Кузбассэнерго" | ТП-107 | 6/0,4 | 0.4 | 0.01594 | 0 | 0
41602 | ПАО "Россети Сибирь" | "Кузбассэнерго" | ТП-108 | 6/0,4 | 0.1 | 0.027422 | 0 | 0
41603 | ПАО "Россети Сибирь" | "Кузбассэнерго" | ТП-Ю-1-011 | 10/0,4 | 0.25 | 0.059841 | 0 | 0.0135
41604 | ПАО "Россети Сибирь" | "Кузбассэнерго" | ТП-Ю-4-013 | 10/0,4 | 0.16 | 0.052828 | 0 | 0
41605 | ПАО "Россети Сибирь" | "Кузбассэнерго" | ТП-Я-041 | 10/0,4 | 0.16 | 0.019016 | 0.0009 | 0
41606 | ПАО "Россети Сибирь" | "Кузбассэнерго" | ТП-Я-024 | 10/0,4 | 0.1 | 0.0030472 | 0 | 0
41607 | ПАО "Россети Сибирь" | "Кузбассэнерго" | ТП-042 | 10/0,4 | 0.16 | 0.0089007 | 0 | 0
41608 | ПАО "Россети Сибирь" | "Кузбассэнерго" | ТП-046 | 10/0,4 | 0.4 | 0.030834 | 0 | 0
41609 | ПАО "Россети Сибирь" | "Кузбассэнерго" | ТП-047 | 10/0,4 | 0.16 | 0.0043924 | 0 | 0
41610 | ПАО "Россети Сибирь" | "Кузбассэнерго" | ТП-088 | 10/0,4 | 0.06 | 0.0089013 | 0 | 0
41611 | ПАО "Россети Сибирь" | "Кузбассэнерго" | ТП-048 | 10/0,4 | 0.1 | 0.022263 | 0 | 0
41612 | ПАО "Россети Сибирь" | "Кузбассэнерго" | ТП-089 | 10/0,4 | 0.1 | 0.0087534 | 0 | 0
41613 | ПАО "Россети Сибирь" | "Кузбассэнерго" | ТП-090 | 10/0,4 | 0.4 | 0.00070932 | 0 | 0
41614 | ПАО "Россети Сибирь" | "Кузбассэнерго" | ТП-050 | 10/0,4 | 0.25 | 0.079293 | 0 | 0
41615 | ПАО "Россети Сибирь" | "Кузбассэнерго" | ТП-091 | 10/0,4 | 0.4 | 2.209e-05 | 0 | 0
41616 | ПАО "Россети Сибирь" | "Кузбассэнерго" | ТП-053 | 10/0,4 | 0.25 | 0.023138 | 0 | 0
41617 | ПАО "Россети Сибирь" | "Кузбассэнерго" | ТП-166 | 10/0,4 | 0.32 | 0.050184 | 0 | 0
41618 | ПАО "Россети Сибирь" | "Кузбассэнерго" | ТП-081 | 10/0,4 | 0.1 | 0.0016637 | 0 | 0
41619 | ПАО "Россети Сибирь" | "Кузбассэнерго" | ТП-167 | 10/0,4 | 0.16 | 0.03144 | 0 | 0
41620 | ПАО "Россети Сибирь" | "Кузбассэнерго" | ТП-180 | 10/0,4 | 0.1 | 0.010741 | 0 | 0
41621 | ПАО "Россети Сибирь" | "Кузбассэнерго" | ТП-129 | 10/0,4 | 0.25 | 0.024103 | 0 | 0
41622 | ПАО "Россети Сибирь" | "Кузбассэнерго" | ТП-133 | 10/0,4 | 0.16 | 0.031478 | 0 | 0
41623 | ПАО "Россети Сибирь" | "Кузбассэнерго" | ТП-138 | 10/0,4 | 0.25 | 0.018795 | 0 | 0
41624 | ПАО "Россети Сибирь" | "Кузбассэнерго" | ТП-293 | 10/0,4 | 0.1 | 0.052286 | 0 | 0
41625 | ПАО "Россети Сибирь" | "Кузбассэнерго" | ТП-162 | 10/0,4 | 0.1 | 0.028824 | 0 | 0
41626 | ПАО "Россети Сибирь" | "Кузбассэнерго" | ТП-072 | 10/0,4 | 0.1 | 0.042359 | 0 | 0
41627 | ПАО "Россети Сибирь" | "Кузбассэнерго" | ТП-092 | 10/0,4 | 0.063 | 0.013177 | 0 | 0
41628 | ПАО "Россети Сибирь" | "Кузбассэнерго" | ТП-102 | 10/0,4 | 0.16 | 0.014071 | 0 | 0
41629 | ПАО "Россети Сибирь" | "Кузбассэнерго" | ТП-115 | 10/0,4 | 0.63 | 0.01085 | 0 | 0
41630 | ПАО "Россети Сибирь" | "Кузбассэнерго" | ТП-116 | 10/0,4 | 0.25 | 0.056372 | 0 | 0
41631 | ПАО "Россети Сибирь" | "Кузбассэнерго" | ТП-003 | 10/0,4 | 0.25 | 0.03834 | 0 | 0
41632 | ПАО "Россети Сибирь" | "Кузбассэнерго" | ТП-004 | 10/0,4 | 0.16 | 0.033436 | 0 | 0
41633 | ПАО "Россети Сибирь" | "Кузбассэнерго" | ТП-005 | 10/0,4 | 0.16 | 0.034394 | 0 | 0
41634 | ПАО "Россети Сибирь" | "Кузбассэнерго" | ТП-006 | 10/0,4 | 0.4 | 0.025936 | 0 | 0
41635 | ПАО "Россети Сибирь" | "Кузбассэнерго" | ТП-078 | 10/0,4 | 0.25 | 0.016456 | 0 | 0
41636 | ПАО "Россети Сибирь" | "Кузбассэнерго" | ТП-079 | 10/0,4 | 0.1 | 0.025098 | 0 | 0
41637 | ПАО "Россети Сибирь" | "Кузбассэнерго" | ТП-089 | 10/0,4 | 0.25 | 0.0019356 | 0 | 0
41638 | ПАО "Россети Сибирь" | "Кузбассэнерго" | ТП-097 | 10/0,4 | 0.1 | 0.042362 | 0 | 0
41639 | ПАО "Россети Сибирь" | "Кузбассэнерго" | ТП-Я-046 | 10/0,4 | 0.1 | 0.017596 | 0.0009 | 0
41640 | ПАО "Россети Сибирь" | "Кузбассэнерго" | ТП-017 | 10/0,4 | 0.25 | 0.061647 | 0 | 0
41641 | ПАО "Россети Сибирь" | "Кузбассэнерго" | ТП-193 | 10/0,4 | 0.16 | 0.0013594 | 0 | 0
41642 | ПАО "Россети Сибирь" | "Кузбассэнерго" | ТП-Я-020 | 10/0,4 | 0.16 | 0.017991 | 0 | 0
41643 | ПАО "Россети Сибирь" | "Кузбассэнерго" | ТП-Я-025 | 10/0,4 | 0.4 | 0.0013329 | 0 | 0
41644 | ПАО "Россети Сибирь" | "Кузбассэнерго" | ТП-Я-002 | 10/0,4 | 0.025 | 0.0036797 | 0 | 0
41645 | ПАО "Россети Сибирь" | "Кузбассэнерго" | ТП-014 | 10/0,4 | 0.16 | 0.012452 | 0 | 0
41646 | ПАО "Россети Сибирь" | "Кузбассэнерго" | ТП-26 | 10/0,4 | 0.16 | 0 | 0 | 0
41647 | ПАО "Россети Сибирь" | "Кузбассэнерго" | ТП-132 | 10/0,4 | 0.1 | 0 | 0 | 0
41648 | ПАО "Россети Сибирь" | "Кузбассэнерго" | ТП-Я-007 | 10/0,4 | 0.4 | 0 | 0 | 0
41649 | ПАО "Россети Сибирь" | "Кузбассэнерго" | ТП-Я-008 | 10/0,4 | 0.1 | 0.016628 | 0 | 0
41650 | ПАО "Россети Сибирь" | "Кузбассэнерго" | ТП-Я-050 | 10/0,4 | 0.16 | 0.017935 | 0 | 0
41651 | ПАО "Россети Сибирь" | "Кузбассэнерго" | ТП-Я-066 | 10/0,4 | 0.16 | 0.0090341 | 0 | 0
41652 | ПАО "Россети Сибирь" | "Кузбассэнерго" | ТП-Я-085 | 10/0,4 | 0.25 | 0.0068591 | 0.0027 | 0
41653 | ПАО "Россети Сибирь" | "Кузбассэнерго" | МТП-101 | 10/0,4 | 0.1 | 0.0015406 | 0 | 0
41654 | ПАО "Россети Сибирь" | "Кузбассэнерго" | МТП-102 | 10/0,4 | 0.1 | 0.0053383 | 0 | 0
41655 | ПАО "Россети Сибирь" | "Кузбассэнерго" | ТП-015 | 10/0,4 | 0.1 | 0.011801 | 0 | 0
41656 | ПАО "Россети Сибирь" | "Кузбассэнерго" | КТП-103 | 10/0,4 | 0.1 | 0.0052958 | 0 | 0
41657 | ПАО "Россети Сибирь" | "Кузбассэнерго" | ТП-055 | 10/0,4 | 0.4 | 0.00090718 | 0 | 0
41658 | ПАО "Россети Сибирь" | "Кузбассэнерго" | ТП-151 | 10/0,4 | 0.1 | 0.0096144 | 0 | 0
41659 | ПАО "Россети Сибирь" | "Кузбассэнерго" | ТП-105 | 10/0,4 | 0.4 | 0 | 0 | 0
41660 | ПАО "Россети Сибирь" | "Кузбассэнерго" | КТП-107 | 10/0,4 | 0.1 | 0.020134 | 0 | 0
41661 | ПАО "Россети Сибирь" | "Кузбассэнерго" | МТП-108 | 10/0,4 | 0.16 | 0.029048 | 0 | 0
41662 | ПАО "Россети Сибирь" | "Кузбассэнерго" | КТП-202 | 10/0,4 | 0.25 | 0.049705 | 0 | 0
41663 | ПАО "Россети Сибирь" | "Кузбассэнерго" | КТП-110 | 10/0,4 | 0.25 | 0.025279 | 0 | 0
41664 | ПАО "Россети Сибирь" | "Кузбассэнерго" | ТП-Я-166 | 10/0,4 | 0.16 | 0.0061133 | 0.0009 | 0
41665 | ПАО "Россети Сибирь" | "Кузбассэнерго" | КТП-111 | 10/0,4 | 0.16 | 0.044101 | 0 | 0
41666 | ПАО "Россети Сибирь" | "Кузбассэнерго" | МТП-112 | 10/0,4 | 0.16 | 0.0052086 | 0 | 0
41667 | ПАО "Россети Сибирь" | "Кузбассэнерго" | МТП-113 | 10/0,4 | 0.25 | 0.0052921 | 0 | 0
41668 | ПАО "Россети Сибирь" | "Кузбассэнерго" | КТП-114 | 10/0,4 | 0.25 | 0.092776 | 0 | 0
41669 | ПАО "Россети Сибирь" | "Кузбассэнерго" | КТП-115 | 10/0,4 | 0.1 | 0.0070937 | 0 | 0
41670 | ПАО "Россети Сибирь" | "Кузбассэнерго" | КТП-116 | 10/0,4 | 0.1 | 0.015113 | 0 | 0
41671 | ПАО "Россети Сибирь" | "Кузбассэнерго" | КТП-132 | 6/0,4 | 0.1 | 0.031248 | 0 | 0
41672 | ПАО "Россети Сибирь" | "Кузбассэнерго" | КТП-133 | 6/0,4 | 0.16 | 0.040866 | 0 | 0
41673 | ПАО "Россети Сибирь" | "Кузбассэнерго" | КТП-131 | 6/0,4 | 0.16 | 0.005934 | 0 | 0
41674 | ПАО "Россети Сибирь" | "Кузбассэнерго" | КТП-134 | 6/0,4 | 0.1 | 0.0073207 | 0 | 0
41675 | ПАО "Россети Сибирь" | "Кузбассэнерго" | МТП-121 | 10/0,4 | 0.25 | 0.0085734 | 0 | 0
41676 | ПАО "Россети Сибирь" | "Кузбассэнерго" | МТП-122 | 10/0,4 | 0.16 | 0.010058 | 0 | 0
41677 | ПАО "Россети Сибирь" | "Кузбассэнерго" | ТП-31 | 10/0,4 | 0.16 | 0.011131 | 0 | 0
41678 | ПАО "Россети Сибирь" | "Кузбассэнерго" | КТП-123 | 10/0,4 | 0.25 | 0.021687 | 0 | 0
41679 | ПАО "Россети Сибирь" | "Кузбассэнерго" | КТП-140 | 10/0,4 | 0.25 | 0.0031869 | 0 | 0
41680 | ПАО "Россети Сибирь" | "Кузбассэнерго" | КТП-142 | 10/0,4 | 0.16 | 0.059834 | 0 | 0
41681 | ПАО "Россети Сибирь" | "Кузбассэнерго" | КТП-135 | 10/0,4 | 0.16 | 0.019047 | 0 | 0
41682 | ПАО "Россети Сибирь" | "Кузбассэнерго" | КТП-136 | 10/0,4 | 0.1 | 0.022603 | 0 | 0
41683 | ПАО "Россети Сибирь" | "Кузбассэнерго" | МТП-137 | 10/0,4 | 0.25 | 0.0099819 | 0 | 0
41684 | ПАО "Россети Сибирь" | "Кузбассэнерго" | КТП-138 | 10/0,4 | 0.25 | 0.039451 | 0 | 0
41685 | ПАО "Россети Сибирь" | "Кузбассэнерго" | КТП-139 | 10/0,4 | 0.4 | 0.031439 | 0 | 0
41686 | ПАО "Россети Сибирь" | "Кузбассэнерго" | КТП-141 | 10/0,4 | 0.1 | 0.064401 | 0 | 0
41687 | ПАО "Россети Сибирь" | "Кузбассэнерго" | МТП-145 | 10/0,4 | 0.16 | 0.024939 | 0 | 0
41688 | ПАО "Россети Сибирь" | "Кузбассэнерго" | КТП-146 | 10/0,4 | 0.1 | 0.049836 | 0 | 0
41689 | ПАО "Россети Сибирь" | "Кузбассэнерго" | КТП-147 | 10/0,4 | 0.1 | 0.0068629 | 0 | 0
41690 | ПАО "Россети Сибирь" | "Кузбассэнерго" | КТП-155 | 10/0,4 | 0.16 | 0.022725 | 0 | 0
41691 | ПАО "Россети Сибирь" | "Кузбассэнерго" | КТП-011 | 6/0,4 | 0.1 | 0.043617 | 0 | 0
41692 | ПАО "Россети Сибирь" | "Кузбассэнерго" | ТП-42 | 10/0,4 | 0.06 | 0.015797 | 0 | 0
41693 | ПАО "Россети Сибирь" | "Кузбассэнерго" | КТП-012 | 6/0,4 | 0.1 | 0.0070536 | 0 | 0
41694 | ПАО "Россети Сибирь" | "Кузбассэнерго" | КТП-013 | 6/0,4 | 0.25 | 0.054062 | 0 | 0
41695 | ПАО "Россети Сибирь" | "Кузбассэнерго" | МТП-014 | 6/0,4 | 0.25 | 0.059105 | 0 | 0
41696 | ПАО "Россети Сибирь" | "Кузбассэнерго" | КТП-016 | 6/0,4 | 0.1 | 0.061806 | 0 | 0
41697 | ПАО "Россети Сибирь" | "Кузбассэнерго" | КТП-026 | 6/0,4 | 0.16 | 0.053706 | 0 | 0
41698 | ПАО "Россети Сибирь" | "Кузбассэнерго" | МТП-053 | 6/0,4 | 0.16 | 0.037158 | 0 | 0
41699 | ПАО "Россети Сибирь" | "Кузбассэнерго" | МТП-076 | 6/0,4 | 0.16 | 0.023538 | 0 | 0
41700 | ПАО "Россети Сибирь" | "Кузбассэнерго" | МТП-077 | 6/0,4 | 0.16 | 0.04824 | 0 | 0
41701 | ПАО "Россети Сибирь" | "Кузбассэнерго" | ТП-78 | 10/0,4 | 0.1 | 0.00084677 | 0 | 0
41702 | ПАО "Россети Сибирь" | "Кузбассэнерго" | КТП-078 | 6/0,4 | 0.25 | 0.10158 | 0 | 0
41703 | ПАО "Россети Сибирь" | "Кузбассэнерго" | КТП-079 | 6/0,4 | 0.4 | 0.085567 | 0 | 0
41704 | ПАО "Россети Сибирь" | "Кузбассэнерго" | КТП-080 | 6/0,4 | 0.25 | 0.038936 | 0 | 0
41705 | ПАО "Россети Сибирь" | "Кузбассэнерго" | КТП-081 | 6/0,4 | 0.25 | 0.077573 | 0 | 0
41706 | ПАО "Россети Сибирь" | "Кузбассэнерго" | МТП-082 | 6/0,4 | 0.16 | 0.036677 | 0 | 0
41707 | ПАО "Россети Сибирь" | "Кузбассэнерго" | МТП-083 | 6/0,4 | 0.25 | 0.00093267 | 0 | 0
41708 | ПАО "Россети Сибирь" | "Кузбассэнерго" | ТП-79 | 10/0,4 | 0.16 | 0.018288 | 0 | 0
41709 | ПАО "Россети Сибирь" | "Кузбассэнерго" | ТП-80 | 10/0,4 | 0.1 | 0.02469 | 0 | 0
41710 | ПАО "Россети Сибирь" | "Кузбассэнерго" | ТП-82 | 10/0,4 | 0.1 | 0.0010956 | 0 | 0
41711 | ПАО "Россети Сибирь" | "Кузбассэнерго" | ТП-33 | 10/0,4 | 0.25 | 0.020447 | 0 | 0
41712 | ПАО "Россети Сибирь" | "Кузбассэнерго" | ТП-007 | 10/0,4 | 0.16 | 0.054587 | 0 | 0
41713 | ПАО "Россети Сибирь" | "Кузбассэнерго" | ТП-104 | 10/0,4 | 0.25 | 0.027974 | 0 | 0
41714 | ПАО "Россети Сибирь" | "Кузбассэнерго" | ТП-137 | 10/0,4 | 0.25 | 0.024752 | 0 | 0
41715 | ПАО "Россети Сибирь" | "Кузбассэнерго" | ТП-170 | 10/0,4 | 0.4 | 0.0089019 | 0 | 0
41716 | ПАО "Россети Сибирь" | "Кузбассэнерго" | ТП-103 | 10/0,4 | 0.16 | 0.013801 | 0 | 0
41717 | ПАО "Россети Сибирь" | "Кузбассэнерго" | ТП-346 | 10/0,4 | 0.4 | 0.023695 | 0 | 0
41718 | ПАО "Россети Сибирь" | "Кузбассэнерго" | ТП-404 | 10/0,4 | 0.25 | 0.066439 | 0 | 0
41719 | ПАО "Россети Сибирь" | "Кузбассэнерго" | ТП-410 | 10/0,4 | 0.16 | 0.046627 | 0 | 0
41720 | ПАО "Россети Сибирь" | "Кузбассэнерго" | ТП-Я-071 | 10/0,4 | 0.25 | 0.014084 | 0 | 0
41721 | ПАО "Россети Сибирь" | "Кузбассэнерго" | ТП-213 | 10/0,4 | 0.063 | 0.0030711 | 0 | 0
41722 | ПАО "Россети Сибирь" | "Кузбассэнерго" | ТП-Я-111 | 10/0,4 | 0.25 | 0.015695 | 0.0027 | 0.0225
41723 | ПАО "Россети Сибирь" | "Кузбассэнерго" | ТП-Я-003 | 10/0,4 | 0.16 | 0.017997 | 0 | 0
41724 | ПАО "Россети Сибирь" | "Кузбассэнерго" | ТП-Я-004 | 10/0,4 | 0.25 | 0.027718 | 0 | 0
41725 | ПАО "Россети Сибирь" | "Кузбассэнерго" | ТП-Я-005 | 10/0,4 | 0.25 | 0.014182 | 0 | 0
41726 | ПАО "Россети Сибирь" | "Кузбассэнерго" | ТП-095 | 10/0,4 | 0.1 | 0.0028447 | 0 | 0
41727 | ПАО "Россети Сибирь" | "Кузбассэнерго" | ТП-083 | 10/0,4 | 0.1 | 0.0038224 | 0 | 0
41728 | ПАО "Россети Сибирь" | "Кузбассэнерго" | ТП-084 | 10/0,4 | 0.16 | 0.0089427 | 0 | 0
41729 | ПАО "Россети Сибирь" | "Кузбассэнерго" | ТП-099 | 10/0,4 | 0.25 | 0.0093771 | 0 | 0
41730 | ПАО "Россети Сибирь" | "Кузбассэнерго" | ТП-100 | 10/0,4 | 0.16 | 0.0018803 | 0 | 0
41731 | ПАО "Россети Сибирь" | "Кузбассэнерго" | ТП-102 | 10/0,4 | 0.16 | 0.0052375 | 0 | 0
41732 | ПАО "Россети Сибирь" | "Кузбассэнерго" | ТП-Ю-4-057 | 10/0,4 | 0.04 | 0.012338 | 0 | 0
41733 | ПАО "Россети Сибирь" | "Кузбассэнерго" | ТП-Ю-4-016 | 10/0,4 | 0.16 | 0.00044557 | 0 | 0.0045
41734 | ПАО "Россети Сибирь" | "Кузбассэнерго" | ТП-Ю-2-034 | 10/0,4 | 0.1 | 0.013169 | 0 | 0.00315
41735 | ПАО "Россети Сибирь" | "Кузбассэнерго" | ТП-Ю-3-037 | 10/0,4 | 0.1 | 0.038272 | 0 | 0
41736 | ПАО "Россети Сибирь" | "Кузбассэнерго" | ТП-Ю-3-015 | 10/0,4 | 0.25 | 0.023492 | 0 | 0.0054
41737 | ПАО "Россети Сибирь" | "Кузбассэнерго" | ТП-075 | 10/0,4 | 0.16 | 0.010465 | 0 | 0
41738 | ПАО "Россети Сибирь" | "Кузбассэнерго" | ТП-135 | 10/0,4 | 0.16 | 0.011596 | 0 | 0
41739 | ПАО "Россети Сибирь" | "Кузбассэнерго" | ТП-161 | 10/0,4 | 0.16 | 0.020128 | 0 | 0
41740 | ПАО "Россети Сибирь" | "Кузбассэнерго" | ТП-162 | 10/0,4 | 0.25 | 0.067542 | 0 | 0
41741 | ПАО "Россети Сибирь" | "Кузбассэнерго" | ТП-151 | 10/0,4 | 0.25 | 0.01 | 0 | 0
41742 | ПАО "Россети Сибирь" | "Кузбассэнерго" | ТП-073 | 10/0,4 | 0.4 | 0.3921 | 0 | 0.135
41743 | ПАО "Россети Сибирь" | "Кузбассэнерго" | ТП-074 | 10/0,4 | 0.4 | 0.026859 | 0 | 0
41744 | ПАО "Россети Сибирь" | "Кузбассэнерго" | ТП-084 | 10/0,4 | 0.4 | 0.012864 | 0 | 0
41745 | ПАО "Россети Сибирь" | "Кузбассэнерго" | ТП-110 | 10/0,4 | 0.16 | 0.04149 | 0 | 0
41746 | ПАО "Россети Сибирь" | "Кузбассэнерго" | ТП-164 | 10/0,4 | 0.1 | 0.01 | 0 | 0
41747 | ПАО "Россети Сибирь" | "Кузбассэнерго" | ТП-165 | 10/0,4 | 0.1 | 0.015753 | 0 | 0
41748 | ПАО "Россети Сибирь" | "Кузбассэнерго" | ТП-172 | 10/0,4 | 0.63 | 0.38115 | 0 | 0
41749 | ПАО "Россети Сибирь" | "Кузбассэнерго" | ТП-173 | 10/0,4 | 0.4 | 0.024495 | 0 | 0
41750 | ПАО "Россети Сибирь" | "Кузбассэнерго" | ТП-Ю-К-014 | 6/0,4 | 0.18 | 0.026467 | 0 | 0.0045
41751 | ПАО "Россети Сибирь" | "Кузбассэнерго" | ТП-Ю-1-008 | 10/0,4 | 0.25 | 0.036393 | 0 | 0.0063
41752 | ПАО "Россети Сибирь" | "Кузбассэнерго" | ТП-Ю-1-009 | 10/0,4 | 0.1 | 0.068076 | 0 | 0
41753 | ПАО "Россети Сибирь" | "Кузбассэнерго" | ТП-Ю-1-010 | 10/0,4 | 0.16 | 0.037203 | 0 | 0
41754 | ПАО "Россети Сибирь" | "Кузбассэнерго" | ТП-Ю-1-081 | 10/0,4 | 0.1 | 0.0084327 | 0 | 0
41755 | ПАО "Россети Сибирь" | "Кузбассэнерго" | ТП-Я-159 | 10/0,4 | 0.1 | 0.0065702 | 0.0009 | 0
41756 | ПАО "Россети Сибирь" | "Кузбассэнерго" | ТП-Я-065 | 10/0,4 | 0.63 | 0.027112 | 0 | 0.0135
41757 | ПАО "Россети Сибирь" | "Кузбассэнерго" | ТП-Я-070 | 10/0,4 | 0.25 | 0.023388 | 0 | 0
41758 | ПАО "Россети Сибирь" | "Кузбассэнерго" | ТП-Я-073 | 10/0,4 | 0.04 | 0.001737 | 0 | 0
41759 | ПАО "Россети Сибирь" | "Кузбассэнерго" | ТП-Я-103 | 10/0,4 | 0.63 | 0.050964 | 0 | 0
41760 | ПАО "Россети Сибирь" | "Кузбассэнерго" | ТП-Я-052 | 10/0,4 | 0.25 | 0.023122 | 0 | 0
41761 | ПАО "Россети Сибирь" | "Кузбассэнерго" | ТП-Я-054 | 10/0,4 | 0.4 | 0.043566 | 0 | 0
41762 | ПАО "Россети Сибирь" | "Кузбассэнерго" | ТП-Я-056 | 10/0,4 | 0.315 | 0.028742 | 0 | 0
41763 | ПАО "Россети Сибирь" | "Кузбассэнерго" | ТП-Я-083 | 10/0,4 | 0.1 | 0.025077 | 0 | 0
41764 | ПАО "Россети Сибирь" | "Кузбассэнерго" | ТП-Я-102 | 10/0,4 | 0.4 | 0.051168 | 0 | 0
41765 | ПАО "Россети Сибирь" | "Кузбассэнерго" | ТП-014 | 10/0,4 | 0.25 | 0.0010407 | 0 | 0
41766 | ПАО "Россети Сибирь" | "Кузбассэнерго" | ТП-019 | 10/0,4 | 0.1 | 0.0054875 | 0 | 0
41767 | ПАО "Россети Сибирь" | "Кузбассэнерго" | ТП-020 | 10/0,4 | 0.16 | 0.0027945 | 0 | 0
41768 | ПАО "Россети Сибирь" | "Кузбассэнерго" | ТП-069 | 10/0,4 | 0.16 | 0.019982 | 0 | 0
41769 | ПАО "Россети Сибирь" | "Кузбассэнерго" | ТП-142 | 10/0,4 | 0.1 | 0.019624 | 0 | 0
41770 | ПАО "Россети Сибирь" | "Кузбассэнерго" | ТП-168 | 10/0,4 | 0.16 | 0 | 0 | 0
41771 | ПАО "Россети Сибирь" | "Кузбассэнерго" | ТП-126 | 10/0,4 | 0.4 | 0 | 0 | 0.0135
41772 | ПАО "Россети Сибирь" | "Кузбассэнерго" | ТП-010 | 10/0,4 | 0.4 | 0.029149 | 0 | 0
41773 | ПАО "Россети Сибирь" | "Кузбассэнерго" | ТП-013 | 10/0,4 | 0.1 | 0.018357 | 0 | 0
41774 | ПАО "Россети Сибирь" | "Кузбассэнерго" | ТП-124 | 10/0,4 | 0.4 | 0.055116 | 0 | 0
41775 | ПАО "Россети Сибирь" | "Кузбассэнерго" | ТП-125 | 10/0,4 | 0.1 | 0.022068 | 0 | 0
41776 | ПАО "Россети Сибирь" | "Кузбассэнерго" | ТП-128 | 10/0,4 | 0.4 | 0.03044 | 0 | 0
41777 | ПАО "Россети Сибирь" | "Кузбассэнерго" | ТП-152 | 10/0,4 | 0.04 | 0 | 0 | 0
41778 | ПАО "Россети Сибирь" | "Кузбассэнерго" | ТП-009 | 10/0,4 | 0.063 | 0 | 0 | 0
41779 | ПАО "Россети Сибирь" | "Кузбассэнерго" | ТП-060 | 10/0,4 | 0.063 | 0.0088421 | 0 | 0
41780 | ПАО "Россети Сибирь" | "Кузбассэнерго" | ТП-070 | 10/0,4 | 0.16 | 0.0026536 | 0 | 0
41781 | ПАО "Россети Сибирь" | "Кузбассэнерго" | ТП-130 | 10/0,4 | 0.16 | 0.036023 | 0 | 0
41782 | ПАО "Россети Сибирь" | "Кузбассэнерго" | ТП-140 | 10/0,4 | 0.25 | 0.063675 | 0 | 0
41783 | ПАО "Россети Сибирь" | "Кузбассэнерго" | ТП-147 | 10/0,4 | 0.25 | 0.043704 | 0 | 0
41784 | ПАО "Россети Сибирь" | "Кузбассэнерго" | СКТП-203 н.п.Усманка | 10/0,4 | 0.25 | 0.023046 | 0 | 0
41785 | ПАО "Россети Сибирь" | "Кузбассэнерго" | ТП-011 н.п.Усманка | 10/0,4 | 0.16 | 0.0032755 | 0 | 0
41786 | ПАО "Россети Сибирь" | "Кузбассэнерго" | ТП-013 н.п.Усманка | 10/0,4 | 0.25 | 0.035509 | 0 | 0
41787 | ПАО "Россети Сибирь" | "Кузбассэнерго" | ТП-064 н.п.Усманка | 10/0,4 | 0.16 | 0.017306 | 0 | 0
41788 | ПАО "Россети Сибирь" | "Кузбассэнерго" | СКТП-094 н.п.Усманка | 10/0,4 | 0.63 | 0.0040978 | 0 | 0
41789 | ПАО "Россети Сибирь" | "Кузбассэнерго" | ТП-267 н.п.Усманка | 10/0,4 | 0.16 | 0.018751 | 0 | 0
41790 | ПАО "Россети Сибирь" | "Кузбассэнерго" | ТП-006 | 10/0,4 | 0.25 | 0.032602 | 0 | 0
41791 | ПАО "Россети Сибирь" | "Кузбассэнерго" | ТП-285 | 10/0,4 | 0.1 | 0.041687 | 0 | 0
41792 | ПАО "Россети Сибирь" | "Кузбассэнерго" | ТП-320 | 10/0,4 | 0.32 | 0.030324 | 0 | 0
41793 | ПАО "Россети Сибирь" | "Кузбассэнерго" | ТП-179 | 10/0,4 | 0.4 | 0.04299 | 0 | 0
41794 | ПАО "Россети Сибирь" | "Кузбассэнерго" | ТП-018 | 10/0,4 | 0.4 | 0.021603 | 0 | 0
41795 | ПАО "Россети Сибирь" | "Кузбассэнерго" | ТП-128 | 10/0,4 | 0.1 | 0.010055 | 0 | 0
41796 | ПАО "Россети Сибирь" | "Кузбассэнерго" | ТП-150 | 10/0,4 | 0.16 | 0.011057 | 0 | 0
41797 | ПАО "Россети Сибирь" | "Кузбассэнерго" | ТП-194 | 10/0,4 | 0.25 | 0.020341 | 0 | 0
41798 | ПАО "Россети Сибирь" | "Кузбассэнерго" | ТП-006 | 10/0,4 | 0.25 | 0.01 | 0 | 0
41799 | ПАО "Россети Сибирь" | "Кузбассэнерго" | ТП-007 | 10/0,4 | 0.1 | 0.01 | 0 | 0
41800 | ПАО "Россети Сибирь" | "Кузбассэнерго" | ТП-055 | 10/0,4 | 0.16 | 0.1 | 0 | 0
41801 | ПАО "Россети Сибирь" | "Кузбассэнерго" | ТП-035 н.п.Усть-Серта | 10/0,4 | 0.4 | 0.047205 | 0 | 0.0081
41802 | ПАО "Россети Сибирь" | "Кузбассэнерго" | ТП-074 н.п.Усть-Серта | 10/0,4 | 0.315 | 0.057223 | 0 | 0
41803 | ПАО "Россети Сибирь" | "Кузбассэнерго" | ТП-077 н.п.Усть-Серта | 10/0,4 | 0.16 | 0 | 0 | 0
41804 | ПАО "Россети Сибирь" | "Кузбассэнерго" | ТП-089 н.п.Усть-Серта | 10/0,4 | 0.25 | 0.016191 | 0 | 0
41805 | ПАО "Россети Сибирь" | "Кузбассэнерго" | ТП-088 н.п.Усть-Серта | 10/0,4 | 0.25 | 0.038666 | 0 | 0
41806 | ПАО "Россети Сибирь" | "Кузбассэнерго" | ТП-111 н.п.Усть-Серта | 10/0,4 | 0.16 | 2.044e-05 | 0 | 0
41807 | ПАО "Россети Сибирь" | "Кузбассэнерго" | ТП-214 н.п.Усть-Серта | 10/0,4 | 0.25 | 0.065183 | 0 | 0
41808 | ПАО "Россети Сибирь" | "Кузбассэнерго" | ТП-227 н.п.Усть-Серта | 10/0,4 | 0.25 | 2.942e-05 | 0 | 0
41809 | ПАО "Россети Сибирь" | "Кузбассэнерго" | ТП-272 н.п.Усть-Серта | 10/0,4 | 0.4 | 0.025883 | 0 | 0
41810 | ПАО "Россети Сибирь" | "Кузбассэнерго" | ТП-019 | 10/0,4 | 0.16 | 0.021283 | 0 | 0.0135
41811 | ПАО "Россети Сибирь" | "Кузбассэнерго" | ТП-020 | 10/0,4 | 0.25 | 0.020587 | 0 | 0
41812 | ПАО "Россети Сибирь" | "Кузбассэнерго" | ТП-156 | 10/0,4 | 0.25 | 0.052977 | 0 | 0
41813 | ПАО "Россети Сибирь" | "Кузбассэнерго" | ТП-231-совм | 10/0,4 | 0.1 | 0.015198 | 0 | 0
41814 | ПАО "Россети Сибирь" | "Кузбассэнерго" | ТП-Ю-2-010 | 6/0,4 | 0.1 | 0.023934 | 0 | 0.0135
41815 | ПАО "Россети Сибирь" | "Кузбассэнерго" | ТП-Ю-0-008 | 6/0,4 | 0.063 | 0.010606 | 0 | 0.0054
41816 | ПАО "Россети Сибирь" | "Кузбассэнерго" | ТП-Ю-0-040 | 6/0,4 | 0.1 | 0.015085 | 0 | 0
41817 | ПАО "Россети Сибирь" | "Кузбассэнерго" | МТП-018 | 10/0,4 | 0.1 | 0.015823 | 0 | 0
41818 | ПАО "Россети Сибирь" | "Кузбассэнерго" | КТП-044 | 10/0,4 | 0.16 | 0.061804 | 0 | 0
41819 | ПАО "Россети Сибирь" | "Кузбассэнерго" | ТП-Я-177 | 10/0,4 | 0.1 | 0.01155 | 0.0009 | 0
41820 | ПАО "Россети Сибирь" | "Кузбассэнерго" | ТП-Ю-1-002 | 10/0,4 | 0.1 | 0.00063418 | 0 | 0
41821 | ПАО "Россети Сибирь" | "Кузбассэнерго" | ТП-Ю-1-042 | 10/0,4 | 0.16 | 0.029362 | 0 | 0
41822 | ПАО "Россети Сибирь" | "Кузбассэнерго" | ТП-Ю-1-072 | 10/0,4 | 0.1 | 0.01862 | 0 | 0
41823 | ПАО "Россети Сибирь" | "Кузбассэнерго" | ТП-Ю-1-073 | 10/0,4 | 0.16 | 0.028592 | 0 | 0
41824 | ПАО "Россети Сибирь" | "Кузбассэнерго" | ТП-Ю-1-074 | 10/0,4 | 0.16 | 0.038747 | 0 | 0
41825 | ПАО "Россети Сибирь" | "Кузбассэнерго" | ТП-Ю-1-075 | 10/0,4 | 0.25 | 0.028284 | 0 | 0
41826 | ПАО "Россети Сибирь" | "Кузбассэнерго" | ТП-077 | 6/0,4 | 0.16 | 0.017526 | 0 | 0
41827 | ПАО "Россети Сибирь" | "Кузбассэнерго" | ТП-088 | 6/0,4 | 0.1 | 0.0039519 | 0.0135 | 0
41828 | ПАО "Россети Сибирь" | "Кузбассэнерго" | ТП-055 | 10/0,4 | 0.1 | 0.0057678 | 0 | 0
41829 | ПАО "Россети Сибирь" | "Кузбассэнерго" | КТП-151 | 10/0,4 | 0.16 | 0.036542 | 0 | 0
41830 | ПАО "Россети Сибирь" | "Кузбассэнерго" | КТП-152 | 10/0,4 | 0.4 | 0.00023411 | 0 | 0
41831 | ПАО "Россети Сибирь" | "Кузбассэнерго" | ТП-Ю-0-005 | 10/0,4 | 0.25 | 0.10093 | 0 | 0
41832 | ПАО "Россети Сибирь" | "Кузбассэнерго" | ТП-Ю-0-013 | 6/0,4 | 0.025 | 0.0011328 | 0 | 0
41833 | ПАО "Россети Сибирь" | "Кузбассэнерго" | ТП-Я-013 | 10/0,4 | 0.4 | 0.030512 | 0 | 0
41834 | ПАО "Россети Сибирь" | "Кузбассэнерго" | ТП-Я-014 | 10/0,4 | 0.16 | 0.016194 | 0 | 0
41835 | ПАО "Россети Сибирь" | "Кузбассэнерго" | ТП-Я-068 | 10/0,4 | 0.4 | 0.032475 | 0 | 0
41836 | ПАО "Россети Сибирь" | "Кузбассэнерго" | ТП-Я-081 | 10/0,4 | 0.4 | 0.0079645 | 0 | 0
41837 | ПАО "Россети Сибирь" | "Кузбассэнерго" | ТП-Я-124 | 10/0,4 | 0.25 | 0.012686 | 0 | 0
41838 | ПАО "Россети Сибирь" | "Кузбассэнерго" | ТП-Я-157 | 10/0,4 | 0.1 | 0.0064447 | 0 | 0
41839 | ПАО "Россети Сибирь" | "Кузбассэнерго" | ТП-129_Ф-10-14-Ш | 10/0,4 | 0.4 | 0.017325 | 0 | 0
41840 | ПАО "Россети Сибирь" | "Кузбассэнерго" | ТП-342_Ф-10-14-Ш | 10/0,4 | 0.25 | 0.028497 | 0 | 0
41841 | ПАО "Россети Сибирь" | "Кузбассэнерго" | ТП-011_Ф-10-14-Ш | 10/0,4 | 0.25 | 0.15352 | 0 | 0.0414
41842 | ПАО "Россети Сибирь" | "Кузбассэнерго" | ТП-652_Ф-10-14-Ш | 10/0,4 | 0.25 | 0.046875 | 0.0135 | 0
41843 | ПАО "Россети Сибирь" | "Кузбассэнерго" | ТП-535_Ф-10-14-Ш | 10/0,4 | 0.16 | 0.037393 | 0 | 0
41844 | ПАО "Россети Сибирь" | "Кузбассэнерго" | ТП-405_Ф-10-14-Ш | 10/0,4 | 0.25 | 0.081766 | 0 | 0
41845 | ПАО "Россети Сибирь" | "Кузбассэнерго" | ТП-630_Ф-10-14-Ш | 10/0,4 | 0.16 | 0.058401 | 0 | 0
41846 | ПАО "Россети Сибирь" | "Кузбассэнерго" | ТП-010_Ф-10-14-Ш | 10/0,4 | 0.25 | 0.10809 | 0 | 0.0108
41847 | ПАО "Россети Сибирь" | "Кузбассэнерго" | ТП-631_Ф-10-14-Ш | 10/0,4 | 0.16 | 0.067543 | 0 | 0
41848 | ПАО "Россети Сибирь" | "Кузбассэнерго" | ТП-411_Ф-10-14-Ш | 10/0,4 | 0.4 | 0.061151 | 0 | 0
41849 | ПАО "Россети Сибирь" | "Кузбассэнерго" | ТП-144_Ф-10-1-Т | 10/0,4 | 0.16 | 0.076295 | 0 | 0
41850 | ПАО "Россети Сибирь" | "Кузбассэнерго" | ТП-185_Ф-10-1-Т | 10/0,4 | 0.25 | 0.067819 | 0 | 0
41851 | ПАО "Россети Сибирь" | "Кузбассэнерго" | ТП-012_Ф-10-1-Т | 10/0,4 | 0.25 | 0.043133 | 0 | 0
41852 | ПАО "Россети Сибирь" | "Кузбассэнерго" | ТП-305_Ф-10-1-Т | 10/0,4 | 0.63 | 0.016565 | 0 | 0
41853 | ПАО "Россети Сибирь" | "Кузбассэнерго" | ТП-107_Ф-10-1-Т | 10/0,4 | 0.63 | 0.028961 | 0 | 0
41854 | ПАО "Россети Сибирь" | "Кузбассэнерго" | ТП-035_Ф-10-3-К | 10/0,4 | 0.4 | 0.059051 | 0 | 0
41855 | ПАО "Россети Сибирь" | "Кузбассэнерго" | ТП-141_Ф-10-3-К | 10/0,4 | 0.25 | 0.039148 | 0 | 0
41856 | ПАО "Россети Сибирь" | "Кузбассэнерго" | ТП-716_Ф-10-2-А | 10/0,4 | 0.4 | 0.0039185 | 0 | 0.0135
41857 | ПАО "Россети Сибирь" | "Кузбассэнерго" | ТП-715_Ф-10-2-А | 10/0,4 | 0.25 | 0.066935 | 0 | 0
41858 | ПАО "Россети Сибирь" | "Кузбассэнерго" | ТП-130_Ф-10-2-А | 10/0,4 | 0.16 | 0.050824 | 0 | 0
41859 | ПАО "Россети Сибирь" | "Кузбассэнерго" | ТП-034_Ф-10-2-А | 10/0,4 | 0.1 | 0.011629 | 0 | 0
41860 | ПАО "Россети Сибирь" | "Кузбассэнерго" | ТП-166_Ф-10-2-А | 10/0,4 | 0.25 | 0.033514 | 0 | 0.0135
41861 | ПАО "Россети Сибирь" | "Кузбассэнерго" | ТП-298_Ф-6-1-РП-1 | 6/0,4 | 0.16 | 0.050041 | 0 | 0
41862 | ПАО "Россети Сибирь" | "Кузбассэнерго" | ТП-007_Ф-10-6-МП | 10/0,4 | 0.25 | 0.10489 | 0 | 0.0135
41863 | ПАО "Россети Сибирь" | "Кузбассэнерго" | ТП-417_Ф-10-6-МП | 10/0,4 | 0.16 | 0.068181 | 0.0135 | 0
41864 | ПАО "Россети Сибирь" | "Кузбассэнерго" | ТП-040_Ф-10-6-МП | 10/0,4 | 0.4 | 0.1629 | 0 | 0
41865 | ПАО "Россети Сибирь" | "Кузбассэнерго" | ТП-212_Ф-10-6-МП | 10/0,4 | 0.25 | 0.027474 | 0 | 0.009
41866 | ПАО "Россети Сибирь" | "Кузбассэнерго" | ТП-610_Ф-10-6-МП | 10/0,4 | 0.25 | 0.23848 | 0 | 0
41867 | ПАО "Россети Сибирь" | "Кузбассэнерго" | ТП-201_Ф-10-6-МП | 10/0,4 | 0.16 | 0.024738 | 0 | 0
41868 | ПАО "Россети Сибирь" | "Кузбассэнерго" | ТП-025_Ф-10-6-МП | 10/0,4 | 0.4 | 0.3206 | 0 | 0
41869 | ПАО "Россети Сибирь" | "Кузбассэнерго" | ТП-110_Ф-10-6-МП | 10/0,4 | 0.4 | 0.37654 | 0 | 0
41870 | ПАО "Россети Сибирь" | "Кузбассэнерго" | ТП-080_Ф-10-6-МП | 10/0,4 | 0.16 | 0.021806 | 0 | 0
41871 | ПАО "Россети Сибирь" | "Кузбассэнерго" | ТП-416_Ф-10-6-МП | 10/0,4 | 0.16 | 0.062862 | 0 | 0.0135
41872 | ПАО "Россети Сибирь" | "Кузбассэнерго" | ТП-442_Ф-10-6-МП | 10/0,4 | 0.16 | 0.13135 | 0 | 0.0657
41873 | ПАО "Россети Сибирь" | "Кузбассэнерго" | ТП-301_Ф-10-6-МП | 10/0,4 | 0.16 | 0.076737 | 0 | 0
41874 | ПАО "Россети Сибирь" | "Кузбассэнерго" | ТП-546_Ф-10-9-МП | 10/0,4 | 0.4 | 0.061503 | 0.0765 | 0.0261
41875 | ПАО "Россети Сибирь" | "Кузбассэнерго" | ТП-678_Ф-10-9-МП | 10/0,4 | 0.16 | 0.034672 | 0 | 0
41876 | ПАО "Россети Сибирь" | "Кузбассэнерго" | ТП-520_Ф-10-9-МП | 10/0,4 | 0.4 | 0.073709 | 0 | 0
41877 | ПАО "Россети Сибирь" | "Кузбассэнерго" | ТП-559_Ф-10-9-МП | 10/0,4 | 0.63 | 0.10396 | 0 | 0
41878 | ПАО "Россети Сибирь" | "Кузбассэнерго" | ТП-562_Ф-10-9-МП | 10/0,4 | 0.25 | 0.034696 | 0 | 0
41879 | ПАО "Россети Сибирь" | "Кузбассэнерго" | ТП-505_Ф-10-9-МП | 10/0,4 | 0.25 | 0.013726 | 0 | 0
41880 | ПАО "Россети Сибирь" | "Кузбассэнерго" | ТП-554_Ф-10-9-МП | 10/0,4 | 0.25 | 0.13376 | 0 | 0
41881 | ПАО "Россети Сибирь" | "Кузбассэнерго" | ТП-401_Ф-10-9-МП | 10/0,4 | 0.25 | 0.058694 | 0 | 0.0135
41882 | ПАО "Россети Сибирь" | "Кузбассэнерго" | ТП-651_Ф-10-9-МП | 10/0,4 | 0.25 | 0.026054 | 0 | 0
41883 | ПАО "Россети Сибирь" | "Кузбассэнерго" | ТП-027 | 10/0,4 | 0.16 | 0.05124 | 0 | 0
41884 | ПАО "Россети Сибирь" | "Кузбассэнерго" | ТП-041 | 10/0,4 | 0.4 | 0.048852 | 0 | 0
41885 | ПАО "Россети Сибирь" | "Кузбассэнерго" | ТП-044 | 10/0,4 | 0.25 | 0.090346 | 0 | 0
41886 | ПАО "Россети Сибирь" | "Кузбассэнерго" | ТП-049 | 10/0,4 | 0.16 | 0.0030623 | 0 | 0
41887 | ПАО "Россети Сибирь" | "Кузбассэнерго" | ТП-050 | 10/0,4 | 0.16 | 0.081651 | 0 | 0
41888 | ПАО "Россети Сибирь" | "Кузбассэнерго" | ТП-057 | 10/0,4 | 0.1 | 0.081917 | 0 | 0
41889 | ПАО "Россети Сибирь" | "Кузбассэнерго" | ТП-089 | 10/0,4 | 0.1 | 0.056197 | 0 | 0
41890 | ПАО "Россети Сибирь" | "Кузбассэнерго" | ТП-092 | 10/0,4 | 0.1 | 0.044551 | 0 | 0
41891 | ПАО "Россети Сибирь" | "Кузбассэнерго" | ТП-093 | 10/0,4 | 0.16 | 0.03561 | 0 | 0
41892 | ПАО "Россети Сибирь" | "Кузбассэнерго" | ТП-094 | 10/0,4 | 0.1 | 0.068422 | 0 | 0
41893 | ПАО "Россети Сибирь" | "Кузбассэнерго" | ТП-096 | 10/0,4 | 0.1 | 0.039279 | 0 | 0
41894 | ПАО "Россети Сибирь" | "Кузбассэнерго" | ТП-106-совм | 10/0,4 | 0.4 | 0.06818 | 0 | 0
41895 | ПАО "Россети Сибирь" | "Кузбассэнерго" | ТП-109 | 10/0,4 | 0.25 | 0.046898 | 0 | 0
41896 | ПАО "Россети Сибирь" | "Кузбассэнерго" | ТП-111-совм | 10/0,4 | 0.25 | 0.014981 | 0 | 0
41897 | ПАО "Россети Сибирь" | "Кузбассэнерго" | ТП-118 | 10/0,4 | 0.16 | 0.056017 | 0 | 0
41898 | ПАО "Россети Сибирь" | "Кузбассэнерго" | ТП-130 | 10/0,4 | 0.16 | 0.041309 | 0 | 0
41899 | ПАО "Россети Сибирь" | "Кузбассэнерго" | ТП-144 | 10/0,4 | 0.4 | 0.10704 | 0 | 0
41900 | ПАО "Россети Сибирь" | "Кузбассэнерго" | ТП-147-совм | 10/0,4 | 0.4 | 0.048635 | 0 | 0
41901 | ПАО "Россети Сибирь" | "Кузбассэнерго" | ТП-151 | 10/0,4 | 0.16 | 0.048781 | 0 | 0
41902 | ПАО "Россети Сибирь" | "Кузбассэнерго" | ТП-152 совм | 10/0,4 | 0.4 | 0.052109 | 0 | 0
41903 | ПАО "Россети Сибирь" | "Кузбассэнерго" | ТП-163 | 10/0,4 | 0.32 | 0.078163 | 0 | 0
41904 | ПАО "Россети Сибирь" | "Кузбассэнерго" | ТП-166 | 10/0,4 | 0.16 | 0.058622 | 0 | 0
41905 | ПАО "Россети Сибирь" | "Кузбассэнерго" | ТП-171 | 10/0,4 | 0.06 | 0.028443 | 0 | 0
41906 | ПАО "Россети Сибирь" | "Кузбассэнерго" | ТП-174 | 10/0,4 | 0.4 | 0.055366 | 0 | 0
41907 | ПАО "Россети Сибирь" | "Кузбассэнерго" | ТП-175 | 10/0,4 | 0.1 | 0.016718 | 0 | 0
41908 | ПАО "Россети Сибирь" | "Кузбассэнерго" | ТП-188-совм | 10/0,4 | 0.4 | 0.022363 | 0 | 0
41909 | ПАО "Россети Сибирь" | "Кузбассэнерго" | ТП-190 | 10/0,4 | 0.63 | 0.020192 | 0 | 0
41910 | ПАО "Россети Сибирь" | "Кузбассэнерго" | ТП-194 совм | 10/0,4 | 0.4 | 0.012532 | 0 | 0
41911 | ПАО "Россети Сибирь" | "Кузбассэнерго" | ТП-213-совм | 10/0,4 | 0.16 | 0 | 0 | 0
41912 | ПАО "Россети Сибирь" | "Кузбассэнерго" | ТП-218 | 10/0,4 | 0.16 | 0.10357 | 0 | 0
41913 | ПАО "Россети Сибирь" | "Кузбассэнерго" | ТП-225 | 10/0,4 | 0.16 | 0.049503 | 0 | 0
41914 | ПАО "Россети Сибирь" | "Кузбассэнерго" | ТП-237 | 10/0,4 | 0.06 | 0.017152 | 0 | 0
41915 | ПАО "Россети Сибирь" | "Кузбассэнерго" | ТП-238 | 10/0,4 | 0.1 | 0 | 0 | 0
41916 | ПАО "Россети Сибирь" | "Кузбассэнерго" | ТП-240-совм | 10/0,4 | 0.4 | 0.035829 | 0 | 0
41917 | ПАО "Россети Сибирь" | "Кузбассэнерго" | ТП-245 | 10/0,4 | 0.4 | 0.1025 | 0 | 0
41918 | ПАО "Россети Сибирь" | "Кузбассэнерго" | ТП-251 | 10/0,4 | 0.63 | 0.062767 | 0 | 0
41919 | ПАО "Россети Сибирь" | "Кузбассэнерго" | ТП-267 | 10/0,4 | 0.1 | 0.06514 | 0 | 0
41920 | ПАО "Россети Сибирь" | "Кузбассэнерго" | ТП-281 | 10/0,4 | 0.16 | 0.09782 | 0 | 0
41921 | ПАО "Россети Сибирь" | "Кузбассэнерго" | ТП-283 | 10/0,4 | 0.25 | 0.041306 | 0 | 0
41922 | ПАО "Россети Сибирь" | "Кузбассэнерго" | ТП-287-совм | 10/0,4 | 0.1 | 0.0080485 | 0 | 0
41923 | ПАО "Россети Сибирь" | "Кузбассэнерго" | ТП-293 | 10/0,4 | 0.25 | 0.025711 | 0 | 0
41924 | ПАО "Россети Сибирь" | "Кузбассэнерго" | ТП-300-совм | 10/0,4 | 0.4 | 0.0069478 | 0 | 0
41925 | ПАО "Россети Сибирь" | "Кузбассэнерго" | ТП-301-совм | 10/0,4 | 0.63 | 0.044179 | 0 | 0
41926 | ПАО "Россети Сибирь" | "Кузбассэнерго" | ТП-013 | 10/0,4 | 0.18 | 0.080946 | 0 | 0
41927 | ПАО "Россети Сибирь" | "Кузбассэнерго" | ТП-307 | 10/0,4 | 0.25 | 0.043424 | 0 | 0
41928 | ПАО "Россети Сибирь" | "Кузбассэнерго" | ТП-311 | 10/0,4 | 0.063 | 0.0317 | 0 | 0
41929 | ПАО "Россети Сибирь" | "Кузбассэнерго" | ТП-015 | 10/0,4 | 0.25 | 0.0015944 | 0 | 0
41930 | ПАО "Россети Сибирь" | "Кузбассэнерго" | ТП-314 совм | 10/0,4 | 0.4 | 0.047549 | 0 | 0
41931 | ПАО "Россети Сибирь" | "Кузбассэнерго" | ТП-016 | 10/0,4 | 0.25 | 0.009077 | 0 | 0
41932 | ПАО "Россети Сибирь" | "Кузбассэнерго" | ТП-022 | 10/0,4 | 0.1 | 0.0015481 | 0 | 0.00495
41933 | ПАО "Россети Сибирь" | "Кузбассэнерго" | ТП-027 | 10/0,4 | 0.63 | 0 | 0 | 0
41934 | ПАО "Россети Сибирь" | "Кузбассэнерго" | ТП-028 | 10/0,4 | 0.16 | 0 | 0 | 0
41935 | ПАО "Россети Сибирь" | "Кузбассэнерго" | ТП-029 | 10/0,4 | 0.1 | 0.029977 | 0 | 0
41936 | ПАО "Россети Сибирь" | "Кузбассэнерго" | ТП-031 | 10/0,4 | 0.1 | 0.016478 | 0 | 0
41937 | ПАО "Россети Сибирь" | "Кузбассэнерго" | ТП-032 | 10/0,4 | 0.16 | 0.0082007 | 0 | 0
41938 | ПАО "Россети Сибирь" | "Кузбассэнерго" | ТП-001 | 10/0,4 | 0.4 | 0.078404 | 0 | 0
41939 | ПАО "Россети Сибирь" | "Кузбассэнерго" | ТП-002 | 10/0,4 | 0.25 | 0.048304 | 0 | 0
41940 | ПАО "Россети Сибирь" | "Кузбассэнерго" | ТП-005 | 10/0,4 | 0.25 | 0.039082 | 0.0135 | 0.009
41941 | ПАО "Россети Сибирь" | "Кузбассэнерго" | ТП-006 | 10/0,4 | 0.1 | 0.010769 | 0 | 0
41942 | ПАО "Россети Сибирь" | "Кузбассэнерго" | ТП-007 | 10/0,4 | 0.16 | 0.044174 | 0 | 0
41943 | ПАО "Россети Сибирь" | "Кузбассэнерго" | ТП-402_Ф-10-14-МП (Аренда) | 10/0,4 | 0.4 | 0.1151 | 0 | 0.0135
41944 | ПАО "Россети Сибирь" | "Кузбассэнерго" | ТП-777_Ф-10-14-МП | 10/0,4 | 0.063 | 0.00043046 | 0 | 0
41945 | ПАО "Россети Сибирь" | "Кузбассэнерго" | ТП-608_Ф-10-14-МП | 10/0,4 | 0.25 | 0.0066618 | 0 | 0
41946 | ПАО "Россети Сибирь" | "Кузбассэнерго" | ТП-525_Ф-10-14-МП | 10/0,4 | 0.25 | 0.026815 | 0 | 0.0045
41947 | ПАО "Россети Сибирь" | "Кузбассэнерго" | ТП-674_Ф-10-14-МП | 10/0,4 | 0.25 | 0.22864 | 0 | 0
41948 | ПАО "Россети Сибирь" | "Кузбассэнерго" | ТП-675_Ф-10-14-МП | 10/0,4 | 0.4 | 0.023243 | 0 | 0
41949 | ПАО "Россети Сибирь" | "Кузбассэнерго" | ТП-063_Ф-10-14-МП | 10/0,4 | 0.16 | 0.017232 | 0 | 0
41950 | ПАО "Россети Сибирь" | "Кузбассэнерго" | ТП-018 | 10/0,4 | 0.25 | 0.023615 | 0.018 | 0
41951 | ПАО "Россети Сибирь" | "Кузбассэнерго" | ТП-019 | 10/0,4 | 0.16 | 0.038289 | 0 | 0
41952 | ПАО "Россети Сибирь" | "Кузбассэнерго" | ТП-625_Ф-10-16-КВТ-24 | 10/0,4 | 0.25 | 0.07747 | 0 | 0
41953 | ПАО "Россети Сибирь" | "Кузбассэнерго" | ТП-027 | 10/0,4 | 0.16 | 0.030586 | 0 | 0
41954 | ПАО "Россети Сибирь" | "Кузбассэнерго" | ТП-511_Ф-10-16-КВТ-24 | 10/0,4 | 0.4 | 0.23784 | 0 | 0
41955 | ПАО "Россети Сибирь" | "Кузбассэнерго" | ТП-029 | 10/0,4 | 0.16 | 0.034956 | 0 | 0
41956 | ПАО "Россети Сибирь" | "Кузбассэнерго" | ТП-032 | 10/0,4 | 0.16 | 0.028739 | 0 | 0
41957 | ПАО "Россети Сибирь" | "Кузбассэнерго" | ТП-036 | 10/0,4 | 0.25 | 0.045034 | 0 | 0
41958 | ПАО "Россети Сибирь" | "Кузбассэнерго" | ТП-040 | 10/0,4 | 0.25 | 0.03017 | 0 | 0
41959 | ПАО "Россети Сибирь" | "Кузбассэнерго" | ТП-042 | 10/0,4 | 0.25 | 0.050358 | 0 | 0.009
41960 | ПАО "Россети Сибирь" | "Кузбассэнерго" | ТП-166_Ф-10-3-Я | 10/0,4 | 0.4 | 0.073087 | 0 | 0.0333
41961 | ПАО "Россети Сибирь" | "Кузбассэнерго" | ТП-044 | 10/0,4 | 0.16 | 0.031098 | 0 | 0
41962 | ПАО "Россети Сибирь" | "Кузбассэнерго" | ТП-349_Ф-10-3-Я | 10/0,4 | 0.4 | 0.14949 | 0 | 0.0135
41963 | ПАО "Россети Сибирь" | "Кузбассэнерго" | ТП-086_Ф-10-3-Я | 10/0,4 | 0.25 | 0.074839 | 0 | 0
41964 | ПАО "Россети Сибирь" | "Кузбассэнерго" | ТП-163_Ф-10-3-Я | 10/0,4 | 0.4 | 0.052862 | 0 | 0
41965 | ПАО "Россети Сибирь" | "Кузбассэнерго" | ТП-055 | 10/0,4 | 0.16 | 0.037156 | 0 | 0
41966 | ПАО "Россети Сибирь" | "Кузбассэнерго" | ТП-247_Ф-10-3-Я | 10/0,4 | 0.1 | 0.0079995 | 0 | 0
41967 | ПАО "Россети Сибирь" | "Кузбассэнерго" | ТП-056 | 10/0,4 | 0.16 | 0.020475 | 0 | 0
41968 | ПАО "Россети Сибирь" | "Кузбассэнерго" | ТП-246_Ф-10-3-Я | 10/0,4 | 0.25 | 0.070076 | 0 | 0
41969 | ПАО "Россети Сибирь" | "Кузбассэнерго" | ТП-059 | 10/0,4 | 0.1 | 0.022429 | 0 | 0
41970 | ПАО "Россети Сибирь" | "Кузбассэнерго" | ТП-671_Ф-10-3-Я | 10/0,4 | 0.4 | 0.12998 | 0 | 0
41971 | ПАО "Россети Сибирь" | "Кузбассэнерго" | ТП-248_Ф-10-3-Я | 10/0,4 | 0.4 | 0.065685 | 0 | 0.081
41972 | ПАО "Россети Сибирь" | "Кузбассэнерго" | ТП-438_Ф-10-3-Я | 10/0,4 | 0.4 | 0.13293 | 0 | 0.027
41973 | ПАО "Россети Сибирь" | "Кузбассэнерго" | ТП-087 | 10/0,4 | 0.25 | 0.038968 | 0 | 0
41974 | ПАО "Россети Сибирь" | "Кузбассэнерго" | ТП-089 | 10/0,4 | 0.16 | 0.027291 | 0 | 0
41975 | ПАО "Россети Сибирь" | "Кузбассэнерго" | ТП-092 | 10/0,4 | 0.25 | 0.041007 | 0 | 0
41976 | ПАО "Россети Сибирь" | "Кузбассэнерго" | ТП-348_Ф-10-8-С | 10/0,4 | 0.4 | 0.037472 | 0 | 0
41977 | ПАО "Россети Сибирь" | "Кузбассэнерго" | ТП-284_Ф-10-8-С | 10/0,4 | 0.4 | 0.15728 | 0 | 0
41978 | ПАО "Россети Сибирь" | "Кузбассэнерго" | ТП-137 | 10/0,4 | 0.16 | 0.0067118 | 0 | 0
41979 | ПАО "Россети Сибирь" | "Кузбассэнерго" | ТП-241_Ф-10-8-С | 10/0,4 | 0.16 | 0.13682 | 0 | 0
41980 | ПАО "Россети Сибирь" | "Кузбассэнерго" | ТП-167 | 10/0,4 | 0.16 | 0.0083827 | 0 | 0
41981 | ПАО "Россети Сибирь" | "Кузбассэнерго" | ТП-170 | 10/0,4 | 0.16 | 0.0049938 | 0 | 0
41982 | ПАО "Россети Сибирь" | "Кузбассэнерго" | ТП-181 | 10/0,4 | 0.16 | 0.016401 | 0 | 0
41983 | ПАО "Россети Сибирь" | "Кузбассэнерго" | ТП-168_Ф-10-8-С | 10/0,4 | 0.16 | 0.15242 | 0 | 0.0135
41984 | ПАО "Россети Сибирь" | "Кузбассэнерго" | ТП-167_Ф-10-8-С | 10/0,4 | 0.25 | 0.0193 | 0 | 0
41985 | ПАО "Россети Сибирь" | "Кузбассэнерго" | ТП-753_Ф-10-8-C | 10/0,4 | 0.25 | 0.0084573 | 0 | 0
41986 | ПАО "Россети Сибирь" | "Кузбассэнерго" | ТП-228 | 10/0,4 | 0.16 | 0.012158 | 0 | 0
41987 | ПАО "Россети Сибирь" | "Кузбассэнерго" | ТП-245 | 10/0,4 | 0.25 | 0.011555 | 0 | 0
41988 | ПАО "Россети Сибирь" | "Кузбассэнерго" | ТП-248 | 10/0,4 | 0.16 | 0.041914 | 0 | 0.0135
41989 | ПАО "Россети Сибирь" | "Кузбассэнерго" | ТП-249 | 10/0,4 | 0.25 | 0.010648 | 0 | 0
41990 | ПАО "Россети Сибирь" | "Кузбассэнерго" | ТП-250 | 10/0,4 | 0.25 | 0.021104 | 0 | 0
41991 | ПАО "Россети Сибирь" | "Кузбассэнерго" | ТП-765_Ф-10-15-СР | 10/0,4 | 0.1 | 0.0099601 | 0 | 0
41992 | ПАО "Россети Сибирь" | "Кузбассэнерго" | ТП-263 | 10/0,4 | 0.16 | 0.0090624 | 0 | 0
41993 | ПАО "Россети Сибирь" | "Кузбассэнерго" | ТП-264 | 10/0,4 | 0.16 | 0.016312 | 0 | 0
41994 | ПАО "Россети Сибирь" | "Кузбассэнерго" | ТП-267 | 10/0,4 | 0.4 | 0.029906 | 0 | 0
41995 | ПАО "Россети Сибирь" | "Кузбассэнерго" | ТП-269 | 10/0,4 | 0.25 | 0.0071291 | 0 | 0
41996 | ПАО "Россети Сибирь" | "Кузбассэнерго" | ТП-278 | 10/0,4 | 0.16 | 0.012687 | 0 | 0
41997 | ПАО "Россети Сибирь" | "Кузбассэнерго" | ТП-280 | 10/0,4 | 0.25 | 0.011781 | 0 | 0
41998 | ПАО "Россети Сибирь" | "Кузбассэнерго" | ТП-282 | 10/0,4 | 0.4 | 0.022883 | 0 | 0
41999 | ПАО "Россети Сибирь" | "Кузбассэнерго" | ТП-284 | 10/0,4 | 0.25 | 0 | 0 | 0
42000 | ПАО "Россети Сибирь" | "Кузбассэнерго" | ТП-285 | 10/0,4 | 0.16 | 0.011507 | 0 | 0.0072
42001 | ПАО "Россети Сибирь" | "Кузбассэнерго" | ТП-287 | 10/0,4 | 0.1 | 0.032625 | 0.00675 | 0
42002 | ПАО "Россети Сибирь" | "Кузбассэнерго" | ТП-289 | 10/0,4 | 0.25 | 0.012687 | 0 | 0
42003 | ПАО "Россети Сибирь" | "Кузбассэнерго" | ТП-290 | 10/0,4 | 0.1 | 0.0065702 | 0 | 0
42004 | ПАО "Россети Сибирь" | "Кузбассэнерго" | ТП-291 | 10/0,4 | 0.16 | 0.012058 | 0 | 0
42005 | ПАО "Россети Сибирь" | "Кузбассэнерго" | ТП-293 | 10/0,4 | 0.1 | 0.040781 | 0 | 0.036
42006 | ПАО "Россети Сибирь" | "Кузбассэнерго" | ТП-297 | 10/0,4 | 0.1 | 0.034907 | 0 | 0
42007 | ПАО "Россети Сибирь" | "Кузбассэнерго" | ТП-298 | 10/0,4 | 0.16 | 0.019711 | 0 | 0
42008 | ПАО "Россети Сибирь" | "Кузбассэнерго" | ТП-301 | 10/0,4 | 0.16 | 0.017672 | 0 | 0
42009 | ПАО "Россети Сибирь" | "Кузбассэнерго" | ТП-309 | 10/0,4 | 0.04 | 0.0045595 | 0 | 0
42010 | ПАО "Россети Сибирь" | "Кузбассэнерго" | ТП-312 | 10/0,4 | 0.4 | 0.0022467 | 0 | 0
42011 | ПАО "Россети Сибирь" | "Кузбассэнерго" | ТП-313 | 10/0,4 | 0.1 | 0.0056876 | 0 | 0
42012 | ПАО "Россети Сибирь" | "Кузбассэнерго" | ТП-317 | 10/0,4 | 0.4 | 0.021495 | 0 | 0
42013 | ПАО "Россети Сибирь" | "Кузбассэнерго" | ТП-318 | 10/0,4 | 0.25 | 0.044868 | 0.00675 | 0
42014 | ПАО "Россети Сибирь" | "Кузбассэнерго" | ТП-320 | 10/0,4 | 0.16 | 0.0038194 | 0 | 0
42015 | ПАО "Россети Сибирь" | "Кузбассэнерго" | ТП-321 | 10/0,4 | 0.25 | 0.025253 | 0 | 0
42016 | ПАО "Россети Сибирь" | "Кузбассэнерго" | ТП-322 | 10/0,4 | 0.1 | 0.026062 | 0 | 0
42017 | ПАО "Россети Сибирь" | "Кузбассэнерго" | ТП-326 | 10/0,4 | 0.25 | 0.018191 | 0 | 0
42018 | ПАО "Россети Сибирь" | "Кузбассэнерго" | ТП-327 | 10/0,4 | 0.16 | 0.038968 | 0 | 0
42019 | ПАО "Россети Сибирь" | "Кузбассэнерго" | ТП-145 | 10/0,4 | 0.16 | 0 | 0 | 0
42020 | ПАО "Россети Сибирь" | "Кузбассэнерго" | ТП-341 | 10/0,4 | 0.4 | 0.035645 | 0 | 0
42021 | ПАО "Россети Сибирь" | "Кузбассэнерго" | ТП-351 | 10/0,4 | 0.25 | 0.01592 | 0 | 0
42022 | ПАО "Россети Сибирь" | "Кузбассэнерго" | ТП-352 | 10/0,4 | 0.25 | 0.044406 | 0 | 0
42023 | ПАО "Россети Сибирь" | "Кузбассэнерго" | ТП-354 | 10/0,4 | 0.16 | 0.015033 | 0 | 0
42024 | ПАО "Россети Сибирь" | "Кузбассэнерго" | ТП-366 | 10/0,4 | 0.25 | 0.017304 | 0 | 0
42025 | ПАО "Россети Сибирь" | "Кузбассэнерго" | ТП-367 | 10/0,4 | 0.1 | 0.017451 | 0 | 0
42026 | ПАО "Россети Сибирь" | "Кузбассэнерго" | ТП-371 | 10/0,4 | 0.16 | 0.046487 | 0 | 0
42027 | ПАО "Россети Сибирь" | "Кузбассэнерго" | ТП-627_Ф-10-19-КС | 10/0,4 | 0.16 | 0.032794 | 0 | 0.027
42028 | ПАО "Россети Сибирь" | "Кузбассэнерго" | ТП-375 | 10/0,4 | 0.1 | 0.0061964 | 0 | 0
42029 | ПАО "Россети Сибирь" | "Кузбассэнерго" | ТП-376 | 10/0,4 | 0.4 | 0.046143 | 0 | 0
42030 | ПАО "Россети Сибирь" | "Кузбассэнерго" | ТП-137_Ф-10-19-КС | 10/0,4 | 0.16 | 0.036087 | 0 | 0
42031 | ПАО "Россети Сибирь" | "Кузбассэнерго" | ТП-379 | 10/0,4 | 0.4 | 0.0095552 | 0 | 0
42032 | ПАО "Россети Сибирь" | "Кузбассэнерго" | ТП-380 | 10/0,4 | 0.4 | 0 | 0 | 0
42033 | ПАО "Россети Сибирь" | "Кузбассэнерго" | ТП-382 | 10/0,4 | 0.1 | 0.015828 | 0 | 0
42034 | ПАО "Россети Сибирь" | "Кузбассэнерго" | ТП-388 | 10/0,4 | 0.63 | 0.00069384 | 0 | 0
42035 | ПАО "Россети Сибирь" | "Кузбассэнерго" | ТП-389 | 10/0,4 | 0.16 | 0.011657 | 0 | 0
42036 | ПАО "Россети Сибирь" | "Кузбассэнерго" | ТП-054_Ф-10-19-КС | 10/0,4 | 0.16 | 0.06215 | 0 | 0
42037 | ПАО "Россети Сибирь" | "Кузбассэнерго" | ТП-391 | 10/0,4 | 0.4 | 0.0076341 | 0 | 0.009
42038 | ПАО "Россети Сибирь" | "Кузбассэнерго" | ТП-400 | 10/0,4 | 0.25 | 0.022703 | 0 | 0
42039 | ПАО "Россети Сибирь" | "Кузбассэнерго" | ТП-589_Ф-10-19-КС | 10/0,4 | 0.25 | 0.02047 | 0 | 0
42040 | ПАО "Россети Сибирь" | "Кузбассэнерго" | ТП-401 | 10/0,4 | 0.16 | 0.030299 | 0 | 0
42041 | ПАО "Россети Сибирь" | "Кузбассэнерго" | ТП-409 | 10/0,4 | 0.16 | 0.018555 | 0 | 0
42042 | ПАО "Россети Сибирь" | "Кузбассэнерго" | ТП-422 | 10/0,4 | 0.16 | 0.035183 | 0 | 0
42043 | ПАО "Россети Сибирь" | "Кузбассэнерго" | ТП-430 | 10/0,4 | 0.25 | 0.072726 | 0 | 0
42044 | ПАО "Россети Сибирь" | "Кузбассэнерго" | ТП-440 | 10/0,4 | 0.4 | 0.028877 | 0 | 0
42045 | ПАО "Россети Сибирь" | "Кузбассэнерго" | ТП-055_Ф-10-19-КС | 10/0,4 | 0.4 | 0.040364 | 0 | 0
42046 | ПАО "Россети Сибирь" | "Кузбассэнерго" | ТП-626_Ф-10-19-КС | 10/0,4 | 0.16 | 0.041871 | 0 | 0
42047 | ПАО "Россети Сибирь" | "Кузбассэнерго" | ТП-623_Ф-10-19-КС | 10/0,4 | 0.16 | 0.0459 | 0 | 0
42048 | ПАО "Россети Сибирь" | "Кузбассэнерго" | ТП-670_Ф-10-20-ЧР | 10/0,4 | 0.25 | 0.061431 | 0 | 0.0351
42049 | ПАО "Россети Сибирь" | "Кузбассэнерго" | ТП-162_Ф-10-20-ЧР | 10/0,4 | 0.25 | 0 | 0 | 0
42050 | ПАО "Россети Сибирь" | "Кузбассэнерго" | ТП-038 | 10/0,4 | 0.06 | 0.0053441 | 0 | 0
42051 | ПАО "Россети Сибирь" | "Кузбассэнерго" | ТП-672_Ф-10-20-ЧР | 10/0,4 | 0.4 | 0.074329 | 0 | 0.036
42052 | ПАО "Россети Сибирь" | "Кузбассэнерго" | ТП-629_Ф-10-20-ЧР | 10/0,4 | 0.16 | 0.14743 | 0 | 0.0648
42053 | ПАО "Россети Сибирь" | "Кузбассэнерго" | ТП-642_Ф-10-20-ЧР | 10/0,4 | 0.25 | 0.084319 | 0 | 0
42054 | ПАО "Россети Сибирь" | "Кузбассэнерго" | ТП-046_Ф-10-6-П | 10/0,4 | 0.16 | 0 | 0 | 0
42055 | ПАО "Россети Сибирь" | "Кузбассэнерго" | ТП-397_Ф-10-20-ЧР | 10/0,4 | 0.4 | 0.0749 | 0 | 0.0342
42056 | ПАО "Россети Сибирь" | "Кузбассэнерго" | ТП-040 | 10/0,4 | 0.16 | 0.0066006 | 0 | 0.0027
42057 | ПАО "Россети Сибирь" | "Кузбассэнерго" | ТП-041 | 10/0,4 | 0.1 | 0.0015837 | 0 | 0.00495
42058 | ПАО "Россети Сибирь" | "Кузбассэнерго" | ТП-263_Ф-10-20-ЧР | 10/0,4 | 0.025 | 0.0042631 | 0 | 0
42059 | ПАО "Россети Сибирь" | "Кузбассэнерго" | ТП-043 | 10/0,4 | 0.16 | 0.00063531 | 0 | 0
42060 | ПАО "Россети Сибирь" | "Кузбассэнерго" | ТП-175_Ф-10-20-ЧР | 10/0,4 | 0.16 | 0.038033 | 0 | 0.027
42061 | ПАО "Россети Сибирь" | "Кузбассэнерго" | ТП-049 | 10/0,4 | 0.16 | 0.0013391 | 0 | 0
42062 | ПАО "Россети Сибирь" | "Кузбассэнерго" | ТП-056 | 10/0,4 | 0.1 | 0.0062802 | 0 | 0
42063 | ПАО "Россети Сибирь" | "Кузбассэнерго" | ТП-274_Ф-10-21-Ф | 10/0,4 | 0.63 | 0.0011007 | 0 | 0
42064 | ПАО "Россети Сибирь" | "Кузбассэнерго" | ТП-057 | 10/0,4 | 0.1 | 0.0024708 | 0 | 0
42065 | ПАО "Россети Сибирь" | "Кузбассэнерго" | ТП-066_Ф-10-21-Ф | 10/0,4 | 0.16 | 0.0074925 | 0 | 0
42066 | ПАО "Россети Сибирь" | "Кузбассэнерго" | ТП-060 | 10/0,4 | 0.16 | 0.00013697 | 0 | 0
42067 | ПАО "Россети Сибирь" | "Кузбассэнерго" | ТП-062 | 10/0,4 | 0.16 | 0.032215 | 0 | 0
42068 | ПАО "Россети Сибирь" | "Кузбассэнерго" | ТП-221_Ф-6-20-ЗБ | 6/0,4 | 0.25 | 0.039102 | 0 | 0
42069 | ПАО "Россети Сибирь" | "Кузбассэнерго" | ТП-063 | 10/0,4 | 0.1 | 0 | 0 | 0
42070 | ПАО "Россети Сибирь" | "Кузбассэнерго" | ТП-317_Ф-6-22-ЗВ | 6/0,4 | 0.4 | 0.12592 | 0 | 0.0135
42071 | ПАО "Россети Сибирь" | "Кузбассэнерго" | ТП-065 | 10/0,4 | 0.4 | 0.0007063 | 0 | 0
42072 | ПАО "Россети Сибирь" | "Кузбассэнерго" | ТП-066 | 10/0,4 | 0.25 | 0.0010737 | 0 | 0
42073 | ПАО "Россети Сибирь" | "Кузбассэнерго" | ТП-304_Ф-6-24-БЛ | 6/0,4 | 0.25 | 0.020206 | 0 | 0
42074 | ПАО "Россети Сибирь" | "Кузбассэнерго" | ТП-406_Ф-6-24-БЛ | 6/0,4 | 0.25 | 0 | 0 | 0
42075 | ПАО "Россети Сибирь" | "Кузбассэнерго" | ТП-068 | 10/0,4 | 0.1 | 0.0033992 | 0 | 0
42076 | ПАО "Россети Сибирь" | "Кузбассэнерго" | ТП-070 | 10/0,4 | 0.25 | 0.031241 | 0 | 0
42077 | ПАО "Россети Сибирь" | "Кузбассэнерго" | ТП-225_Ф-6-27-КР | 6/0,4 | 0.1 | 0.018265 | 0 | 0.0135
42078 | ПАО "Россети Сибирь" | "Кузбассэнерго" | ТП-227_Ф-6-27-КР | 6/0,4 | 0.25 | 0.14925 | 0.0135 | 0.0135
42079 | ПАО "Россети Сибирь" | "Кузбассэнерго" | ТП-227/1_Ф-6-27-КР | 6/0,4 | 0.16 | 0.0083497 | 0 | 0
42080 | ПАО "Россети Сибирь" | "Кузбассэнерго" | ТП-075 | 10/0,4 | 0.06 | 0.00078871 | 0 | 0
42081 | ПАО "Россети Сибирь" | "Кузбассэнерго" | ТП-076 | 10/0,4 | 0.06 | 0.0027636 | 0 | 0
42082 | ПАО "Россети Сибирь" | "Кузбассэнерго" | ТП-079 | 10/0,4 | 0.25 | 0.0040974 | 0 | 0
42083 | ПАО "Россети Сибирь" | "Кузбассэнерго" | ТП-081 | 10/0,4 | 0.25 | 8.685e-05 | 0 | 0
42084 | ПАО "Россети Сибирь" | "Кузбассэнерго" | ТП-082 | 10/0,4 | 0.1 | 0.00065287 | 0 | 0
42085 | ПАО "Россети Сибирь" | "Кузбассэнерго" | ТП-085 | 10/0,4 | 0.4 | 0.0099579 | 0 | 0
42086 | ПАО "Россети Сибирь" | "Кузбассэнерго" | ТП-086 | 10/0,4 | 0.4 | 0.0042027 | 0 | 0
42087 | ПАО "Россети Сибирь" | "Кузбассэнерго" | ТП-087 | 10/0,4 | 0.25 | 0.007417 | 0 | 0
42088 | ПАО "Россети Сибирь" | "Кузбассэнерго" | ТП-316 | 10/0,4 | 0.16 | 0.057599 | 0 | 0
42089 | ПАО "Россети Сибирь" | "Кузбассэнерго" | ТП-318 совм | 10/0,4 | 0.4 | 0.028126 | 0 | 0
42090 | ПАО "Россети Сибирь" | "Кузбассэнерго" | ТП-332 | 10/0,4 | 0.25 | 0.07258 | 0 | 0
42091 | ПАО "Россети Сибирь" | "Кузбассэнерго" | ТП-340 | 10/0,4 | 0.16 | 0.050155 | 0 | 0
42092 | ПАО "Россети Сибирь" | "Кузбассэнерго" | ТП-363 | 10/0,4 | 0.16 | 0.062531 | 0 | 0
42093 | ПАО "Россети Сибирь" | "Кузбассэнерго" | ТП-364 | 10/0,4 | 0.4 | 0.12593 | 0 | 0
42094 | ПАО "Россети Сибирь" | "Кузбассэнерго" | ТП-368-совм | 10/0,4 | 0.1 | 0.017804 | 0 | 0
42095 | ПАО "Россети Сибирь" | "Кузбассэнерго" | ТП-369 | 10/0,4 | 0.25 | 0.022579 | 0 | 0
42096 | ПАО "Россети Сибирь" | "Кузбассэнерго" | ТП-373 | 10/0,4 | 0.25 | 0.010426 | 0 | 0
42097 | ПАО "Россети Сибирь" | "Кузбассэнерго" | ТП-376 | 10/0,4 | 0.16 | 0.02285 | 0 | 0
42098 | ПАО "Россети Сибирь" | "Кузбассэнерго" | ТП-394 | 10/0,4 | 0.25 | 0.030397 | 0 | 0
42099 | ПАО "Россети Сибирь" | "Кузбассэнерго" | ТП-395 | 10/0,4 | 0.25 | 0.079249 | 0 | 0
42100 | ПАО "Россети Сибирь" | "Кузбассэнерго" | ТП-403 | 10/0,4 | 0.4 | 0.14938 | 0 | 0
42101 | ПАО "Россети Сибирь" | "Кузбассэнерго" | ТП-407 | 10/0,4 | 0.4 | 0.052543 | 0 | 0
42102 | ПАО "Россети Сибирь" | "Кузбассэнерго" | ТП-415 | 10/0,4 | 0.1 | 0.041253 | 0 | 0
42103 | ПАО "Россети Сибирь" | "Кузбассэнерго" | ТП-416 совм | 10/0,4 | 0.4 | 0.019324 | 0 | 0
42104 | ПАО "Россети Сибирь" | "Кузбассэнерго" | ТП-419 | 10/0,4 | 0.25 | 0.010639 | 0 | 0
42105 | ПАО "Россети Сибирь" | "Кузбассэнерго" | ТП-420 | 10/0,4 | 0.4 | 0.10471 | 0 | 0
42106 | ПАО "Россети Сибирь" | "Кузбассэнерго" | ТП-424 | 10/0,4 | 0.25 | 0.023588 | 0 | 0
42107 | ПАО "Россети Сибирь" | "Кузбассэнерго" | ТП-427 | 10/0,4 | 0.4 | 0.035458 | 0 | 0
42108 | ПАО "Россети Сибирь" | "Кузбассэнерго" | ТП-429 | 10/0,4 | 0.16 | 0.03691 | 0 | 0
42109 | ПАО "Россети Сибирь" | "Кузбассэнерго" | ТП-432 | 10/0,4 | 0.063 | 0.031152 | 0 | 0
42110 | ПАО "Россети Сибирь" | "Кузбассэнерго" | ТП-457 | 10/0,4 | 0.25 | 0.04382 | 0 | 0
42111 | ПАО "Россети Сибирь" | "Кузбассэнерго" | ТП-477 | 10/0,4 | 0.25 | 0.058773 | 0 | 0
42112 | ПАО "Россети Сибирь" | "Кузбассэнерго" | ТП-508 | 10/0,4 | 0.1 | 0.044504 | 0 | 0
42113 | ПАО "Россети Сибирь" | "Кузбассэнерго" | ТП-029 | 10/0,4 | 0.1 | 0.024953 | 0 | 0
42114 | ПАО "Россети Сибирь" | "Кузбассэнерго" | ТП-030 | 10/0,4 | 0.25 | 0.068611 | 0 | 0
42115 | ПАО "Россети Сибирь" | "Кузбассэнерго" | ТП-034 | 10/0,4 | 0.16 | 0.070563 | 0 | 0
42116 | ПАО "Россети Сибирь" | "Кузбассэнерго" | ТП-036 | 10/0,4 | 0.16 | 0.037779 | 0 | 0
42117 | ПАО "Россети Сибирь" | "Кузбассэнерго" | ТП-038 совм | 10/0,4 | 0.4 | 0.070781 | 0 | 0
42118 | ПАО "Россети Сибирь" | "Кузбассэнерго" | ТП-040 | 10/0,4 | 0.25 | 0.05523 | 0 | 0
42119 | ПАО "Россети Сибирь" | "Кузбассэнерго" | ТП-051 | 10/0,4 | 0.16 | 0.016067 | 0 | 0
42120 | ПАО "Россети Сибирь" | "Кузбассэнерго" | ТП-054 | 10/0,4 | 0.063 | 0.04104 | 0 | 0
42121 | ПАО "Россети Сибирь" | "Кузбассэнерго" | ТП-056 | 10/0,4 | 0.4 | 0.014443 | 0 | 0
42122 | ПАО "Россети Сибирь" | "Кузбассэнерго" | ТП-061 совм | 10/0,4 | 0.16 | 0.005428 | 0 | 0
42123 | ПАО "Россети Сибирь" | "Кузбассэнерго" | ТП-062 | 10/0,4 | 0.25 | 0.019036 | 0 | 0
42124 | ПАО "Россети Сибирь" | "Кузбассэнерго" | ТП-063 | 10/0,4 | 0.4 | 0.08294 | 0 | 0
42125 | ПАО "Россети Сибирь" | "Кузбассэнерго" | ТП-064 | 10/0,4 | 0.16 | 0.013896 | 0 | 0
42126 | ПАО "Россети Сибирь" | "Кузбассэнерго" | ТП-065 | 10/0,4 | 0.1 | 0.04441 | 0 | 0
42127 | ПАО "Россети Сибирь" | "Кузбассэнерго" | ТП-071 | 10/0,4 | 0.16 | 0.02773 | 0 | 0
42128 | ПАО "Россети Сибирь" | "Кузбассэнерго" | ТП-090 | 10/0,4 | 0.4 | 0.041658 | 0 | 0
42129 | ПАО "Россети Сибирь" | "Кузбассэнерго" | ТП-103 | 10/0,4 | 0.25 | 0.075204 | 0 | 0.0135
42130 | ПАО "Россети Сибирь" | "Кузбассэнерго" | ТП-146 | 10/0,4 | 0.16 | 0.12094 | 0 | 0
42131 | ПАО "Россети Сибирь" | "Кузбассэнерго" | ТП-168 | 10/0,4 | 0.16 | 0.088571 | 0 | 0
42132 | ПАО "Россети Сибирь" | "Кузбассэнерго" | ТП-178 | 10/0,4 | 0.16 | 0.027357 | 0 | 0
42133 | ПАО "Россети Сибирь" | "Кузбассэнерго" | ТП-183-совм | 10/0,4 | 0.4 | 0.041904 | 0 | 0
42134 | ПАО "Россети Сибирь" | "Кузбассэнерго" | ТП-185 | 10/0,4 | 0.16 | 0.012593 | 0 | 0
42135 | ПАО "Россети Сибирь" | "Кузбассэнерго" | ТП-187-совм | 10/0,4 | 0.4 | 0.017587 | 0 | 0
42136 | ПАО "Россети Сибирь" | "Кузбассэнерго" | ТП-230-совм | 10/0,4 | 0.16 | 0.05884 | 0 | 0
42137 | ПАО "Россети Сибирь" | "Кузбассэнерго" | ТП-247 | 10/0,4 | 0.16 | 0.079032 | 0 | 0
42138 | ПАО "Россети Сибирь" | "Кузбассэнерго" | ТП-292 | 10/0,4 | 0.04 | 0.0052637 | 0 | 0
42139 | ПАО "Россети Сибирь" | "Кузбассэнерго" | ТП-294 | 10/0,4 | 0.16 | 0.010452 | 0 | 0
42140 | ПАО "Россети Сибирь" | "Кузбассэнерго" | ТП-296 | 10/0,4 | 0.063 | 0.0049843 | 0 | 0
42141 | ПАО "Россети Сибирь" | "Кузбассэнерго" | ТП-302 | 10/0,4 | 0.063 | 0.04041 | 0 | 0
42142 | ПАО "Россети Сибирь" | "Кузбассэнерго" | ТП-321 | 10/0,4 | 0.25 | 0.047594 | 0 | 0
42143 | ПАО "Россети Сибирь" | "Кузбассэнерго" | ТП-324 | 10/0,4 | 0.1 | 0.038647 | 0 | 0
42144 | ПАО "Россети Сибирь" | "Кузбассэнерго" | ТП-325 | 10/0,4 | 0.063 | 0.04815 | 0 | 0
42145 | ПАО "Россети Сибирь" | "Кузбассэнерго" | ТП-371 | 10/0,4 | 0.25 | 0.049273 | 0 | 0
42146 | ПАО "Россети Сибирь" | "Кузбассэнерго" | ТП-399 | 10/0,4 | 0.16 | 0.047686 | 0 | 0
42147 | ПАО "Россети Сибирь" | "Кузбассэнерго" | ТП-431 | 10/0,4 | 0.16 | 0.0065391 | 0 | 0
42148 | ПАО "Россети Сибирь" | "Кузбассэнерго" | ТП-438 | 10/0,4 | 0.1 | 0.02714 | 0 | 0
42149 | ПАО "Россети Сибирь" | "Кузбассэнерго" | ТП-439 | 10/0,4 | 0.1 | 0.032568 | 0 | 0
42150 | ПАО "Россети Сибирь" | "Кузбассэнерго" | ТП-448 | 10/0,4 | 0.25 | 0.025403 | 0 | 0
42151 | ПАО "Россети Сибирь" | "Кузбассэнерго" | ТП-450-совм | 10/0,4 | 0.16 | 0.017587 | 0 | 0
42152 | ПАО "Россети Сибирь" | "Кузбассэнерго" | ТП-453 | 10/0,4 | 0.4 | 0.041253 | 0 | 0
42153 | ПАО "Россети Сибирь" | "Кузбассэнерго" | ТП-467 | 10/0,4 | 0.25 | 0.020943 | 0 | 0
42154 | ПАО "Россети Сибирь" | "Кузбассэнерго" | ТП-468 | 10/0,4 | 0.16 | 0.04097 | 0 | 0
42155 | ПАО "Россети Сибирь" | "Кузбассэнерго" | ТП-472 | 10/0,4 | 0.4 | 0.098525 | 0 | 0
42156 | ПАО "Россети Сибирь" | "Кузбассэнерго" | ТП-485 | 10/0,4 | 0.1 | 0.031985 | 0 | 0.0045
42157 | ПАО "Россети Сибирь" | "Кузбассэнерго" | ТП-486 | 10/0,4 | 0.16 | 0.049216 | 0 | 0
42158 | ПАО "Россети Сибирь" | "Кузбассэнерго" | ТП-487 | 10/0,4 | 0.16 | 0.032617 | 0 | 0
42159 | ПАО "Россети Сибирь" | "Кузбассэнерго" | ТП-493 | 10/0,4 | 0.16 | 0.016874 | 0 | 0.0513
42160 | ПАО "Россети Сибирь" | "Кузбассэнерго" | ТП-506 совм | 10/0,4 | 0.4 | 0.010864 | 0 | 0
42161 | ПАО "Россети Сибирь" | "Кузбассэнерго" | ТП-511 Совм | 10/0,4 | 0.16 | 0.0047672 | 0 | 0
42162 | ПАО "Россети Сибирь" | "Кузбассэнерго" | ТП-527 | 10/0,4 | 0.315 | 0.036045 | 0 | 0
42163 | ПАО "Россети Сибирь" | "Кузбассэнерго" | ТП-531 | 10/0,4 | 0.4 | 0.12137 | 0 | 0.0045
42164 | ПАО "Россети Сибирь" | "Кузбассэнерго" | ТП-537 | 10/0,4 | 0.4 | 0.069586 | 0 | 0
42165 | ПАО "Россети Сибирь" | "Кузбассэнерго" | ТП-561 | 10/0,4 | 0.25 | 0.044372 | 0 | 0
42166 | ПАО "Россети Сибирь" | "Кузбассэнерго" | ТП-572 | 10/0,4 | 0.4 | 0.019827 | 0 | 0
42167 | ПАО "Россети Сибирь" | "Кузбассэнерго" | ТП-573 | 10/0,4 | 0.25 | 0.066988 | 0 | 0
42168 | ПАО "Россети Сибирь" | "Кузбассэнерго" | ТП-574 | 10/0,4 | 0.1 | 0.056084 | 0 | 0
42169 | ПАО "Россети Сибирь" | "Кузбассэнерго" | ТП-121-совм | 10/0,4 | 0.16 | 0.011238 | 0 | 0
42170 | ПАО "Россети Сибирь" | "Кузбассэнерго" | ТП-111_Ф-10-15-НП | 10/0,4 | 0.1 | 0.031006 | 0 | 0
42171 | ПАО "Россети Сибирь" | "Кузбассэнерго" | ТП-148_Ф-10-15-НП | 10/0,4 | 0.4 | 0.023102 | 0 | 0.0135
42172 | ПАО "Россети Сибирь" | "Кузбассэнерго" | ТП-127_Ф-10-15-НП | 10/0,4 | 0.16 | 0.022273 | 0 | 0
42173 | ПАО "Россети Сибирь" | "Кузбассэнерго" | ТП-113_Ф-10-15-НП | 10/0,4 | 0.16 | 0.036521 | 0 | 0
42174 | ПАО "Россети Сибирь" | "Кузбассэнерго" | ТП-128_Ф-10-15-НП | 10/0,4 | 0.1 | 0.032938 | 0 | 0
42175 | ПАО "Россети Сибирь" | "Кузбассэнерго" | ТП-134_Ф-10-15-НП | 10/0,4 | 0.16 | 0.021029 | 0 | 0
42176 | ПАО "Россети Сибирь" | "Кузбассэнерго" | ТП-112_Ф-10-15-НП | 10/0,4 | 0.16 | 0.0096175 | 0 | 0
42177 | ПАО "Россети Сибирь" | "Кузбассэнерго" | ТП-508_Ф-10-16-ГМ | 10/0,4 | 0.4 | 0.029293 | 0 | 0
42178 | ПАО "Россети Сибирь" | "Кузбассэнерго" | ТП-173_Ф-10-16-ГМ | 10/0,4 | 0.1 | 0.029467 | 0 | 0
42179 | ПАО "Россети Сибирь" | "Кузбассэнерго" | ТП-115_Ф-10-16-ГМ | 10/0,4 | 0.1 | 0.010311 | 0 | 0
42180 | ПАО "Россети Сибирь" | "Кузбассэнерго" | ТП-449_Ф-10-16-ГМ | 10/0,4 | 0.25 | 0.023002 | 0 | 0.018
42181 | ПАО "Россети Сибирь" | "Кузбассэнерго" | ТП-741_Ф-10-11-ЖК | 10/0,4 | 0.1 | 0.0084922 | 0 | 0
42182 | ПАО "Россети Сибирь" | "Кузбассэнерго" | ТП-395_Ф-10-11-ЖК | 10/0,4 | 0.16 | 0.028353 | 0 | 0
42183 | ПАО "Россети Сибирь" | "Кузбассэнерго" | ТП-413_Ф-10-11-ЖК | 10/0,4 | 0.25 | 0.024502 | 0 | 0
42184 | ПАО "Россети Сибирь" | "Кузбассэнерго" | ТП-240_Ф-10-11-ЖК | 10/0,4 | 0.25 | 0.0096951 | 0 | 0
42185 | ПАО "Россети Сибирь" | "Кузбассэнерго" | ТП-394_Ф-10-21-ЖК | 10/0,4 | 0.16 | 0.014398 | 0 | 0
42186 | ПАО "Россети Сибирь" | "Кузбассэнерго" | ТП-226_Ф-10-21-ЖК | 10/0,4 | 0.4 | 0.042644 | 0 | 0
42187 | ПАО "Россети Сибирь" | "Кузбассэнерго" | ТП-246_Ф-10-21-ЖК | 10/0,4 | 0.1 | 0.0051136 | 0 | 0
42188 | ПАО "Россети Сибирь" | "Кузбассэнерго" | ТП-152_Ф-10-21-ЖК | 10/0,4 | 0.1 | 0.094845 | 0 | 0.045
42189 | ПАО "Россети Сибирь" | "Кузбассэнерго" | ТП-059_Ф-10-21-ЖК | 10/0,4 | 0.25 | 0.033175 | 0.0135 | 0
42190 | ПАО "Россети Сибирь" | "Кузбассэнерго" | ТП-058_Ф-10-21-ЖК | 10/0,4 | 0.25 | 0.25046 | 0 | 0
42191 | ПАО "Россети Сибирь" | "Кузбассэнерго" | ТП-457_Ф-10-21-ЖК | 10/0,4 | 0.16 | 0.051607 | 0 | 0
42192 | ПАО "Россети Сибирь" | "Кузбассэнерго" | ТП-164_Ф-10-21-ЖК | 10/0,4 | 0.4 | 0.067939 | 0 | 0
42193 | ПАО "Россети Сибирь" | "Кузбассэнерго" | ТП-307_Ф-10-1-ДО | 10/0,4 | 0.25 | 0.092355 | 0 | 0
42194 | ПАО "Россети Сибирь" | "Кузбассэнерго" | ТП-424_Ф-10-1-ДО | 10/0,4 | 0.16 | 0.038934 | 0.0135 | 0
42195 | ПАО "Россети Сибирь" | "Кузбассэнерго" | ТП-256_Ф-10-23-КМ | 10/0,4 | 0.16 | 0.054506 | 0 | 0
42196 | ПАО "Россети Сибирь" | "Кузбассэнерго" | ТП-257_Ф-10-23-КМ | 10/0,4 | 0.25 | 0.10793 | 0 | 0
42197 | ПАО "Россети Сибирь" | "Кузбассэнерго" | ТП-061_Ф-10-23-КМ | 10/0,4 | 0.25 | 0.23666 | 0 | 0.0135
42198 | ПАО "Россети Сибирь" | "Кузбассэнерго" | ТП-718_Ф-10-23-КМ | 10/0,4 | 0.16 | 0.065676 | 0 | 0
42199 | ПАО "Россети Сибирь" | "Кузбассэнерго" | ТП-324_Ф-10-10-БР | 10/0,4 | 0.4 | 0.04214 | 0 | 0
42200 | ПАО "Россети Сибирь" | "Кузбассэнерго" | ТП-216_Ф-6-8-С | 6/0,4 | 0.16 | 0.14327 | 0 | 0.072
42201 | ПАО "Россети Сибирь" | "Кузбассэнерго" | ТП-093 | 10/0,4 | 0.25 | 0.0014151 | 0 | 0
42202 | ПАО "Россети Сибирь" | "Кузбассэнерго" | ТП-280_Ф-6-15-ЗБ | 6/0,4 | 0.16 | 0.023839 | 0 | 0
42203 | ПАО "Россети Сибирь" | "Кузбассэнерго" | ТП-281_Ф-6-15-ЗБ | 6/0,4 | 0.25 | 0.021673 | 0 | 0
42204 | ПАО "Россети Сибирь" | "Кузбассэнерго" | ТП-094 | 10/0,4 | 0.06 | 0.0096595 | 0 | 0
42205 | ПАО "Россети Сибирь" | "Кузбассэнерго" | ТП-522_Ф-6-10-УН | 6/0,4 | 0.63 | 0.031368 | 0 | 0
42206 | ПАО "Россети Сибирь" | "Кузбассэнерго" | ТП-047 | 10/0,4 | 0.025 | 0.0011366 | 0 | 0
42207 | ПАО "Россети Сибирь" | "Кузбассэнерго" | ТП-148_Ф-6-11-К | 6/0,4 | 0.25 | 0.059498 | 0 | 0
42208 | ПАО "Россети Сибирь" | "Кузбассэнерго" | ТП-036_Ф-6-11-К | 6/0,4 | 0.4 | 0.038439 | 0 | 0
42209 | ПАО "Россети Сибирь" | "Кузбассэнерго" | ТП-101 | 10/0,4 | 0.25 | 0.0039606 | 0 | 0
42210 | ПАО "Россети Сибирь" | "Кузбассэнерго" | ТП-355_Ф-6-11-К | 6/0,4 | 0.16 | 0.046154 | 0.0135 | 0
42211 | ПАО "Россети Сибирь" | "Кузбассэнерго" | ТП-103 | 10/0,4 | 0.16 | 0.001331 | 0 | 0
42212 | ПАО "Россети Сибирь" | "Кузбассэнерго" | ТП-106 | 10/0,4 | 0.16 | 0.01157 | 0 | 0
42213 | ПАО "Россети Сибирь" | "Кузбассэнерго" | ТП-107 | 10/0,4 | 0.16 | 0.017224 | 0 | 0
42214 | ПАО "Россети Сибирь" | "Кузбассэнерго" | ТП-110 | 10/0,4 | 0.16 | 0.027338 | 0 | 0
42215 | ПАО "Россети Сибирь" | "Кузбассэнерго" | ТП-112 | 10/0,4 | 0.4 | 0.047526 | 0 | 0
42216 | ПАО "Россети Сибирь" | "Кузбассэнерго" | ТП-055 | 10/0,4 | 0.025 | 0 | 0 | 0
42217 | ПАО "Россети Сибирь" | "Кузбассэнерго" | ТП-114 | 10/0,4 | 0.4 | 0.0055008 | 0 | 0
42218 | ПАО "Россети Сибирь" | "Кузбассэнерго" | ТП-209_Ф-10-1-Ж | 10/0,4 | 0.4 | 0.0093097 | 0 | 0
42219 | ПАО "Россети Сибирь" | "Кузбассэнерго" | ТП-458_Ф-10-1-Ж | 10/0,4 | 0.16 | 0.069129 | 0 | 0
42220 | ПАО "Россети Сибирь" | "Кузбассэнерго" | ТП-117 | 10/0,4 | 0.4 | 0.074824 | 0 | 0
42221 | ПАО "Россети Сибирь" | "Кузбассэнерго" | ТП-118 | 10/0,4 | 0.063 | 0 | 0 | 0
42222 | ПАО "Россети Сибирь" | "Кузбассэнерго" | ТП-119 | 10/0,4 | 0.1 | 0.00097345 | 0 | 0
42223 | ПАО "Россети Сибирь" | "Кузбассэнерго" | ТП-408_Ф-10-1-Ж | 10/0,4 | 0.25 | 0.059274 | 0 | 0.0135
42224 | ПАО "Россети Сибирь" | "Кузбассэнерго" | ТП-124 | 10/0,4 | 0.1 | 0.012719 | 0 | 0
42225 | ПАО "Россети Сибирь" | "Кузбассэнерго" | ТП-464_Ф-10-2-ЕП | 10/0,4 | 0.025 | 0.017843 | 0 | 0
42226 | ПАО "Россети Сибирь" | "Кузбассэнерго" | ТП-042_Ф-10-2-ЕП | 10/0,4 | 0.4 | 0.046215 | 0 | 0.0063
42227 | ПАО "Россети Сибирь" | "Кузбассэнерго" | ТП-404_Ф-10-2-ЕП | 10/0,4 | 0.25 | 0.28305 | 0 | 0.1044
42228 | ПАО "Россети Сибирь" | "Кузбассэнерго" | ТП-008_Ф-10-2-ЕП | 10/0,4 | 0.25 | 0.0013282 | 0 | 0
42229 | ПАО "Россети Сибирь" | "Кузбассэнерго" | ТП-055_Ф-10-7-К | 10/0,4 | 0.1 | 0.014596 | 0 | 0.0135
42230 | ПАО "Россети Сибирь" | "Кузбассэнерго" | ТП-198_Ф-10-12-Ю | 10/0,4 | 0.25 | 0.049343 | 0 | 0.009
42231 | ПАО "Россети Сибирь" | "Кузбассэнерго" | ТП-365_Ф-10-12-Ю | 10/0,4 | 0.25 | 0.060411 | 0.009 | 0.0855
42232 | ПАО "Россети Сибирь" | "Кузбассэнерго" | ТП-214_Ф-10-12-Ю | 10/0,4 | 0.4 | 0.0071404 | 0 | 0
42233 | ПАО "Россети Сибирь" | "Кузбассэнерго" | ТП-056_Ф-10-15-О | 10/0,4 | 0.25 | 0.027017 | 0 | 0
42234 | ПАО "Россети Сибирь" | "Кузбассэнерго" | ТП-425_Ф-10-15-О | 10/0,4 | 0.16 | 0.020331 | 0 | 0
42235 | ПАО "Россети Сибирь" | "Кузбассэнерго" | ТП-125 | 10/0,4 | 0.1 | 0.0037382 | 0 | 0
42236 | ПАО "Россети Сибирь" | "Кузбассэнерго" | ТП-126 | 10/0,4 | 0.25 | 0.0097653 | 0 | 0
42237 | ПАО "Россети Сибирь" | "Кузбассэнерго" | ТП-127 | 10/0,4 | 0.1 | 0 | 0 | 0
42238 | ПАО "Россети Сибирь" | "Кузбассэнерго" | ТП-128 | 10/0,4 | 0.4 | 0.051405 | 0 | 0
42239 | ПАО "Россети Сибирь" | "Кузбассэнерго" | ТП-129 | 10/0,4 | 0.1 | 0.0043405 | 0 | 0
42240 | ПАО "Россети Сибирь" | "Кузбассэнерго" | ТП-135 | 10/0,4 | 0.1 | 0.0045614 | 0 | 0
42241 | ПАО "Россети Сибирь" | "Кузбассэнерго" | ТП-138 | 10/0,4 | 0.25 | 0.013843 | 0 | 0
42242 | ПАО "Россети Сибирь" | "Кузбассэнерго" | ТП-139 | 10/0,4 | 0.16 | 0.00090718 | 0 | 0
42243 | ПАО "Россети Сибирь" | "Кузбассэнерго" | ТП-140 | 10/0,4 | 0.16 | 0.011176 | 0 | 0
42244 | ПАО "Россети Сибирь" | "Кузбассэнерго" | ТП-141 | 10/0,4 | 0.4 | 5.64e-05 | 0 | 0
42245 | ПАО "Россети Сибирь" | "Кузбассэнерго" | ТП-142 | 10/0,4 | 0.16 | 0.0012045 | 0 | 0
42246 | ПАО "Россети Сибирь" | "Кузбассэнерго" | ТП-143 | 10/0,4 | 0.1 | 0.0033338 | 0 | 0
42247 | ПАО "Россети Сибирь" | "Кузбассэнерго" | ТП-148 | 10/0,4 | 0.25 | 0.026865 | 0 | 0
42248 | ПАО "Россети Сибирь" | "Кузбассэнерго" | ТП-150 | 10/0,4 | 0.25 | 0.0030453 | 0 | 0
42249 | ПАО "Россети Сибирь" | "Кузбассэнерго" | ТП-157 | 10/0,4 | 0.1 | 0.029124 | 0 | 0
42250 | ПАО "Россети Сибирь" | "Кузбассэнерго" | ТП-159 | 10/0,4 | 0.4 | 0.00043802 | 0 | 0
42251 | ПАО "Россети Сибирь" | "Кузбассэнерго" | ТП-162 | 10/0,4 | 0.16 | 0.00070234 | 0 | 0
42252 | ПАО "Россети Сибирь" | "Кузбассэнерго" | ТП-164 | 10/0,4 | 0.25 | 0.0046517 | 0 | 0
42253 | ПАО "Россети Сибирь" | "Кузбассэнерго" | ТП-169 | 10/0,4 | 0.25 | 0.018221 | 0 | 0
42254 | ПАО "Россети Сибирь" | "Кузбассэнерго" | ТП-171 | 10/0,4 | 0.25 | 0.0052392 | 0 | 0
42255 | ПАО "Россети Сибирь" | "Кузбассэнерго" | ТП-172 | 10/0,4 | 0.4 | 0 | 0 | 0
42256 | ПАО "Россети Сибирь" | "Кузбассэнерго" | ТП-173 | 10/0,4 | 0.1 | 0.0094202 | 0 | 0
42257 | ПАО "Россети Сибирь" | "Кузбассэнерго" | ТП-174 | 10/0,4 | 0.1 | 0.0057854 | 0 | 0
42258 | ПАО "Россети Сибирь" | "Кузбассэнерго" | ТП-184 | 10/0,4 | 0.16 | 0.016514 | 0 | 0
42259 | ПАО "Россети Сибирь" | "Кузбассэнерго" | ТП-185 | 10/0,4 | 0.25 | 0.0209 | 0 | 0
42260 | ПАО "Россети Сибирь" | "Кузбассэнерго" | ТП-186 | 10/0,4 | 0.1 | 0.0019316 | 0 | 0
42261 | ПАО "Россети Сибирь" | "Кузбассэнерго" | ТП-190 | 10/0,4 | 0.1 | 0.00056168 | 0 | 0
42262 | ПАО "Россети Сибирь" | "Кузбассэнерго" | ТП-192 | 10/0,4 | 0.16 | 0.023366 | 0 | 0
42263 | ПАО "Россети Сибирь" | "Кузбассэнерго" | ТП-199 | 10/0,4 | 0.25 | 0.0029307 | 0 | 0
42264 | ПАО "Россети Сибирь" | "Кузбассэнерго" | ТП-205 | 10/0,4 | 0.1 | 0 | 0 | 0
42265 | ПАО "Россети Сибирь" | "Кузбассэнерго" | ТП-206 | 10/0,4 | 0.16 | 0.037368 | 0 | 0
42266 | ПАО "Россети Сибирь" | "Кузбассэнерго" | ТП-207 | 10/0,4 | 0.16 | 0.000263 | 0 | 0
42267 | ПАО "Россети Сибирь" | "Кузбассэнерго" | ТП-209 | 10/0,4 | 0.25 | 0.011527 | 0 | 0
42268 | ПАО "Россети Сибирь" | "Кузбассэнерго" | ТП-211 | 10/0,4 | 0.1 | 0.0072809 | 0 | 0
42269 | ПАО "Россети Сибирь" | "Кузбассэнерго" | ТП-212 | 10/0,4 | 0.25 | 0.028521 | 0 | 0
42270 | ПАО "Россети Сибирь" | "Кузбассэнерго" | ТП-223 | 10/0,4 | 0.25 | 0.050091 | 0 | 0.0342
42271 | ПАО "Россети Сибирь" | "Кузбассэнерго" | ТП-227 | 10/0,4 | 0.25 | 0.063315 | 0 | 0
42272 | ПАО "Россети Сибирь" | "Кузбассэнерго" | ТП-235 | 10/0,4 | 0.1 | 0.0085309 | 0 | 0
42273 | ПАО "Россети Сибирь" | "Кузбассэнерго" | ТП-237 | 10/0,4 | 0.18 | 0.050867 | 0 | 0
42274 | ПАО "Россети Сибирь" | "Кузбассэнерго" | ТП-239 | 10/0,4 | 0.18 | 0.042452 | 0 | 0
42275 | ПАО "Россети Сибирь" | "Кузбассэнерго" | ТП-240 | 10/0,4 | 0.16 | 0.021561 | 0 | 0
42276 | ПАО "Россети Сибирь" | "Кузбассэнерго" | ТП-242 | 10/0,4 | 0.4 | 0.011123 | 0 | 0
42277 | ПАО "Россети Сибирь" | "Кузбассэнерго" | ТП-243 | 10/0,4 | 0.1 | 0.0097874 | 0 | 0
42278 | ПАО "Россети Сибирь" | "Кузбассэнерго" | ТП-245 | 10/0,4 | 0.25 | 0.010988 | 0 | 0
42279 | ПАО "Россети Сибирь" | "Кузбассэнерго" | ТП-258 | 10/0,4 | 0.4 | 0.0044519 | 0 | 0
42280 | ПАО "Россети Сибирь" | "Кузбассэнерго" | ТП-260 | 10/0,4 | 0.16 | 0.028536 | 0 | 0.0045
42281 | ПАО "Россети Сибирь" | "Кузбассэнерго" | ТП-261 | 10/0,4 | 0.4 | 0.12655 | 0 | 0
42282 | ПАО "Россети Сибирь" | "Кузбассэнерго" | ТП-262 | 10/0,4 | 0.4 | 0.097372 | 0 | 0
42283 | ПАО "Россети Сибирь" | "Кузбассэнерго" | ТП-264 | 10/0,4 | 0.16 | 0.001265 | 0 | 0
42284 | ПАО "Россети Сибирь" | "Кузбассэнерго" | ТП-265 | 10/0,4 | 0.4 | 0.0079013 | 0 | 0
42285 | ПАО "Россети Сибирь" | "Кузбассэнерго" | ТП-272 | 10/0,4 | 0.1 | 0.014131 | 0 | 0
42286 | ПАО "Россети Сибирь" | "Кузбассэнерго" | ТП-276 | 10/0,4 | 0.1 | 0.015917 | 0 | 0
42287 | ПАО "Россети Сибирь" | "Кузбассэнерго" | ТП-277 | 10/0,4 | 0.16 | 0.0017267 | 0 | 0
42288 | ПАО "Россети Сибирь" | "Кузбассэнерго" | ТП-283 | 10/0,4 | 0.16 | 0.010952 | 0 | 0
42289 | ПАО "Россети Сибирь" | "Кузбассэнерго" | ТП-284 | 10/0,4 | 0.1 | 0.0011328 | 0 | 0
42290 | ПАО "Россети Сибирь" | "Кузбассэнерго" | ТП-288 | 10/0,4 | 0.1 | 0.0013448 | 0 | 0
42291 | ПАО "Россети Сибирь" | "Кузбассэнерго" | ТП-294 | 10/0,4 | 0.16 | 0 | 0 | 0
42292 | ПАО "Россети Сибирь" | "Кузбассэнерго" | ТП-301 | 10/0,4 | 0.25 | 0.034553 | 0.045 | 0
42293 | ПАО "Россети Сибирь" | "Кузбассэнерго" | ТП-305 | 10/0,4 | 0.1 | 0.0012893 | 0 | 0
42294 | ПАО "Россети Сибирь" | "Кузбассэнерго" | ТП-307 | 10/0,4 | 0.25 | 0.01067 | 0 | 0
42295 | ПАО "Россети Сибирь" | "Кузбассэнерго" | ТП-314 | 10/0,4 | 0.4 | 0.021577 | 0 | 0
42296 | ПАО "Россети Сибирь" | "Кузбассэнерго" | ТП-315 | 10/0,4 | 0.4 | 0.017196 | 0 | 0
42297 | ПАО "Россети Сибирь" | "Кузбассэнерго" | ТП-327 | 10/0,4 | 0.25 | 0 | 0 | 0
42298 | ПАО "Россети Сибирь" | "Кузбассэнерго" | ТП-105_Ф-10-7-ХБ | 10/0,4 | 0.16 | 0.06307 | 0 | 0
42299 | ПАО "Россети Сибирь" | "Кузбассэнерго" | ТП-138_Ф-10-7-ХБ | 10/0,4 | 0.16 | 0.016454 | 0 | 0
42300 | ПАО "Россети Сибирь" | "Кузбассэнерго" | ТП-140_Ф-10-7-ХБ | 10/0,4 | 0.25 | 0.0049239 | 0 | 0
42301 | ПАО "Россети Сибирь" | "Кузбассэнерго" | ТП-122_Ф-10-7-ХБ | 10/0,4 | 0.16 | 0.052494 | 0 | 0
42302 | ПАО "Россети Сибирь" | "Кузбассэнерго" | ТП-141_Ф-10-8-ПД | 10/0,4 | 0.25 | 0.022754 | 0 | 0.0405
42303 | ПАО "Россети Сибирь" | "Кузбассэнерго" | ТП-102_Ф-10-8-ПД | 10/0,4 | 0.25 | 0.023615 | 0 | 0
42304 | ПАО "Россети Сибирь" | "Кузбассэнерго" | ТП-450_Ф-10-8-ПД | 10/0,4 | 0.1 | 0.036149 | 0 | 0
42305 | ПАО "Россети Сибирь" | "Кузбассэнерго" | ТП-471_Ф-10-8-ПД | 10/0,4 | 0.25 | 0.027154 | 0 | 0
42306 | ПАО "Россети Сибирь" | "Кузбассэнерго" | ТП-271_Ф-10-9-ЩМ | 10/0,4 | 0.4 | 0.064587 | 0 | 0.0135
42307 | ПАО "Россети Сибирь" | "Кузбассэнерго" | ТП-084_Ф-10-9-ЩМ | 10/0,4 | 0.25 | 0.083253 | 0.009 | 0
42308 | ПАО "Россети Сибирь" | "Кузбассэнерго" | ТП-132_Ф-10-9-ЩМ | 10/0,4 | 0.16 | 0.03299 | 0 | 0
42309 | ПАО "Россети Сибирь" | "Кузбассэнерго" | ТП-098_Ф-10-9-ЩМ | 10/0,4 | 0.16 | 0.03404 | 0 | 0.027
42310 | ПАО "Россети Сибирь" | "Кузбассэнерго" | ТП-116_Ф-10-13-Б | 10/0,4 | 0.1 | 0.027789 | 0 | 0
42311 | ПАО "Россети Сибирь" | "Кузбассэнерго" | ТП-133_Ф-10-13-Б | 10/0,4 | 0.1 | 0.026335 | 0 | 0
42312 | ПАО "Россети Сибирь" | "Кузбассэнерго" | ТП-120_Ф-10-13-Б | 10/0,4 | 0.16 | 0.0543 | 0 | 0
42313 | ПАО "Россети Сибирь" | "Кузбассэнерго" | ТП-131_Ф-10-13-Б | 10/0,4 | 0.1 | 0.064005 | 0 | 0
42314 | ПАО "Россети Сибирь" | "Кузбассэнерго" | ТП-121_Ф-10-13-Б | 10/0,4 | 0.1 | 0.035771 | 0 | 0
42315 | ПАО "Россети Сибирь" | "Кузбассэнерго" | ТП-119_Ф-10-13-Б | 10/0,4 | 0.25 | 0.016229 | 0 | 0
42316 | ПАО "Россети Сибирь" | "Кузбассэнерго" | ТП-125_Ф-10-13-Б | 10/0,4 | 0.1 | 0.0078258 | 0 | 0
42317 | ПАО "Россети Сибирь" | "Кузбассэнерго" | ТП-142_Ф-10-18-Щ | 10/0,4 | 0.4 | 0.10625 | 0 | 0
42318 | ПАО "Россети Сибирь" | "Кузбассэнерго" | ТП-282_Ф-10-18-Щ | 10/0,4 | 0.1 | 0.020409 | 0 | 0
42319 | ПАО "Россети Сибирь" | "Кузбассэнерго" | ТП-160_Ф-10-19-В | 10/0,4 | 0.16 | 0.030444 | 0 | 0
42320 | ПАО "Россети Сибирь" | "Кузбассэнерго" | ТП-094_Ф-10-19-В | 10/0,4 | 0.16 | 0.045734 | 0 | 0
42321 | ПАО "Россети Сибирь" | "Кузбассэнерго" | ТП-149_Ф-10-19-В | 10/0,4 | 0.16 | 0.14503 | 0 | 0.0315
42322 | ПАО "Россети Сибирь" | "Кузбассэнерго" | ТП-092_Ф-10-19-В | 10/0,4 | 0.16 | 0.05315 | 0 | 0.009
42323 | ПАО "Россети Сибирь" | "Кузбассэнерго" | ТП-154_Ф-10-19-В | 10/0,4 | 0.25 | 0.0433 | 0 | 0.0045
42324 | ПАО "Россети Сибирь" | "Кузбассэнерго" | ТП-137_Ф-10-19-В | 10/0,4 | 0.16 | 0.050771 | 0 | 0.027
42325 | ПАО "Россети Сибирь" | "Кузбассэнерго" | ТП-925_Ф-6-23-ТП-876 | 6/0,4 | 0.16 | 0.033333 | 0 | 0.0135
42326 | ПАО "Россети Сибирь" | "Кузбассэнерго" | ТП-490_Ф-10-3-Е | 10/0,4 | 0.025 | 0 | 0 | 0.0045
42327 | ПАО "Россети Сибирь" | "Кузбассэнерго" | ТП-240_Ф-10-3-Е | 10/0,4 | 0.16 | 0 | 0 | 0
42328 | ПАО "Россети Сибирь" | "Кузбассэнерго" | ТП-040_Ф-10-3-Е | 10/0,4 | 0.25 | 0.046057 | 0 | 0
42329 | ПАО "Россети Сибирь" | "Кузбассэнерго" | ТП-031_Ф-10-3-Е | 10/0,4 | 0.25 | 0.065969 | 0 | 0.0135
42330 | ПАО "Россети Сибирь" | "Кузбассэнерго" | ТП-290_Ф-10-3-Е | 10/0,4 | 0.16 | 0.031417 | 0 | 0
42331 | ПАО "Россети Сибирь" | "Кузбассэнерго" | ТП-275_Ф-10-3-Е | 10/0,4 | 0.16 | 0.011658 | 0 | 0
42332 | ПАО "Россети Сибирь" | "Кузбассэнерго" | ТП-023_Ф-10-3-Е | 10/0,4 | 0.25 | 0.21688 | 0 | 0.0027
42333 | ПАО "Россети Сибирь" | "Кузбассэнерго" | ТП-022_Ф-10-3-Е | 10/0,4 | 0.25 | 0.065009 | 0 | 0
42334 | ПАО "Россети Сибирь" | "Кузбассэнерго" | ТП-024_Ф-10-3-Е | 10/0,4 | 0.4 | 0.40314 | 0 | 0
42335 | ПАО "Россети Сибирь" | "Кузбассэнерго" | ТП-041_Ф-10-3-Е | 10/0,4 | 0.4 | 0.044461 | 0 | 0
42336 | ПАО "Россети Сибирь" | "Кузбассэнерго" | ТП-025_Ф-10-3-Е | 10/0,4 | 0.25 | 0.079243 | 0 | 0.0135
42337 | ПАО "Россети Сибирь" | "Кузбассэнерго" | ТП-043_Ф-10-7-СБ | 10/0,4 | 0.1 | 0.002343 | 0 | 0
42338 | ПАО "Россети Сибирь" | "Кузбассэнерго" | ТП-238_Ф-10-7-СБ | 10/0,4 | 0.25 | 0.062581 | 0 | 0
42339 | ПАО "Россети Сибирь" | "Кузбассэнерго" | ТП-019_Ф-10-7-СБ | 10/0,4 | 0.4 | 0.053593 | 0 | 0
42340 | ПАО "Россети Сибирь" | "Кузбассэнерго" | ТП-083_Ф-10-7-СБ | 10/0,4 | 0.25 | 0.029648 | 0 | 0.027
42341 | ПАО "Россети Сибирь" | "Кузбассэнерго" | ТП-482_Ф-10-7-СБ | 10/0,4 | 0.063 | 0.0041253 | 0 | 0
42342 | ПАО "Россети Сибирь" | "Кузбассэнерго" | ТП-070_Ф-10-13-Л | 10/0,4 | 0.25 | 0.013754 | 0 | 0
42343 | ПАО "Россети Сибирь" | "Кузбассэнерго" | ТП-034_Ф-10-13-Л | 10/0,4 | 0.16 | 0.0046577 | 0 | 0
42344 | ПАО "Россети Сибирь" | "Кузбассэнерго" | ТП-058_Ф-10-13-Л | 10/0,4 | 0.16 | 0.053264 | 0 | 0
42345 | ПАО "Россети Сибирь" | "Кузбассэнерго" | ТП-216_Ф-10-13-Л | 10/0,4 | 0.16 | 0.027064 | 0 | 0
42346 | ПАО "Россети Сибирь" | "Кузбассэнерго" | ТП-010_Ф-10-13-Л | 10/0,4 | 0.4 | 0.070731 | 0 | 0
42347 | ПАО "Россети Сибирь" | "Кузбассэнерго" | ТП-009_Ф-10-13-Л | 10/0,4 | 0.4 | 0.017947 | 0 | 0
42348 | ПАО "Россети Сибирь" | "Кузбассэнерго" | ТП-409_Ф-10-13-Л | 10/0,4 | 0.25 | 0.053294 | 0 | 0
42349 | ПАО "Россети Сибирь" | "Кузбассэнерго" | ТП-366_Ф-10-13-Л | 10/0,4 | 0.25 | 0.012055 | 0 | 0.027
42350 | ПАО "Россети Сибирь" | "Кузбассэнерго" | ТП-006_Ф-10-18-У | 10/0,4 | 0.16 | 0.016954 | 0 | 0
42351 | ПАО "Россети Сибирь" | "Кузбассэнерго" | ТП-021_Ф-10-19-ОФ | 10/0,4 | 0.25 | 0.015307 | 0 | 0
42352 | ПАО "Россети Сибирь" | "Кузбассэнерго" | ТП-208_Ф-10-19-ОФ | 10/0,4 | 0.1 | 0.0035551 | 0 | 0
42353 | ПАО "Россети Сибирь" | "Кузбассэнерго" | ТП-003_Ф-10-19-ОФ | 10/0,4 | 0.16 | 0.029294 | 0 | 0
42354 | ПАО "Россети Сибирь" | "Кузбассэнерго" | ТП-204_Ф-6-4-П | 6/0,4 | 0.4 | 0.052653 | 0 | 0
42355 | ПАО "Россети Сибирь" | "Кузбассэнерго" | ТП-587_Ф-6-4-П | 6/0,4 | 0.16 | 0.062836 | 0 | 0
42356 | ПАО "Россети Сибирь" | "Кузбассэнерго" | ТП-726_Ф-6-4-П | 6/0,4 | 0.25 | 0.0011394 | 0 | 0
42357 | ПАО "Россети Сибирь" | "Кузбассэнерго" | ТП-293_Ф-6-13-БЛ | 6/0,4 | 0.16 | 0.022768 | 0 | 0
42358 | ПАО "Россети Сибирь" | "Кузбассэнерго" | ТП-064_Ф-6-30-7 | 6/0,4 | 0.16 | 0.045406 | 0 | 0
42359 | ПАО "Россети Сибирь" | "Кузбассэнерго" | ТП-065_Ф-6-30-7 | 6/0,4 | 0.16 | 0.041819 | 0 | 0
42360 | ПАО "Россети Сибирь" | "Кузбассэнерго" | ТП-155_Ф-10-11-З | 10/0,4 | 0.16 | 0.02611 | 0 | 0
42361 | ПАО "Россети Сибирь" | "Кузбассэнерго" | ТП-086_Ф-10-11-З | 10/0,4 | 0.1 | 0.048272 | 0 | 0
42362 | ПАО "Россети Сибирь" | "Кузбассэнерго" | ТП-080_Ф-10-11-З | 10/0,4 | 0.16 | 0.069156 | 0 | 0
42363 | ПАО "Россети Сибирь" | "Кузбассэнерго" | ТП-405_Ф-10-11-З | 10/0,4 | 0.16 | 0.054794 | 0 | 0
42364 | ПАО "Россети Сибирь" | "Кузбассэнерго" | ТП-406_Ф-10-11-З | 10/0,4 | 0.16 | 0.043632 | 0 | 0
42365 | ПАО "Россети Сибирь" | "Кузбассэнерго" | ТП-076_Ф-10-11-З | 10/0,4 | 0.25 | 0.05475 | 0 | 0
42366 | ПАО "Россети Сибирь" | "Кузбассэнерго" | ТП-079_Ф-10-11-З | 10/0,4 | 0.25 | 0.10029 | 0 | 0.0135
42367 | ПАО "Россети Сибирь" | "Кузбассэнерго" | ТП-069_Ф-10-11-З | 10/0,4 | 0.4 | 0.061732 | 0 | 0
42368 | ПАО "Россети Сибирь" | "Кузбассэнерго" | ТП-219_Ф-10-4-ВТ | 10/0,4 | 0.063 | 0.014021 | 0 | 0
42369 | ПАО "Россети Сибирь" | "Кузбассэнерго" | ТП-101_Ф-10-4-ВТ | 10/0,4 | 0.16 | 0.049417 | 0 | 0.0027
42370 | ПАО "Россети Сибирь" | "Кузбассэнерго" | ТП-306_Ф-10-4-ВТ | 10/0,4 | 0.25 | 0.045362 | 0 | 0
42371 | ПАО "Россети Сибирь" | "Кузбассэнерго" | ТП-310_Ф-10-4-ВТ | 10/0,4 | 0.25 | 0.0081212 | 0 | 0
42372 | ПАО "Россети Сибирь" | "Кузбассэнерго" | ТП-189_Ф-10-23-КМ | 10/0,4 | 0.1 | 0.081054 | 0 | 0
42373 | ПАО "Россети Сибирь" | "Кузбассэнерго" | ТП-78 (Куйб.) | 6/0,4 | 0.16 | 0.015651 | 0.0027 | 0
42374 | ПАО "Россети Сибирь" | "Кузбассэнерго" | ТП-9 (Ордж.) | 6/0,4 | 0.63 | 0.16811 | 0 | 0.018
42375 | ПАО "Россети Сибирь" | "Кузбассэнерго" | ТП-69 (Ордж.) | 6/0,4 | 0.63 | 0.11645 | 0 | 0
42376 | ПАО "Россети Сибирь" | "Кузбассэнерго" | ТП-71 (Ордж.) | 6/0,4 | 0.16 | 0.094298 | 0 | 0
42377 | ПАО "Россети Сибирь" | "Кузбассэнерго" | ТП-80 (Ордж.) | 6/0,4 | 0.56 | 0.040208 | 0 | 0
42378 | ПАО "Россети Сибирь" | "Кузбассэнерго" | ТП-87 (Ордж.) | 6/0,4 | 0.4 | 0.015361 | 0 | 0
42379 | ПАО "Россети Сибирь" | "Кузбассэнерго" | ТП-89 (Ордж.) | 6/0,4 | 0.65 | 0.041329 | 0 | 0
42380 | ПАО "Россети Сибирь" | "Кузбассэнерго" | ТП-90 (Ордж.) | 6/0,4 | 0.25 | 0.025916 | 0 | 0
42381 | ПАО "Россети Сибирь" | "Кузбассэнерго" | ТП-102 (Ордж.) | 6/0,4 | 0.4 | 0.03329 | 0 | 0
42382 | ПАО "Россети Сибирь" | "Кузбассэнерго" | ТП-131 (Ордж.) | 6/0,4 | 0.25 | 0.098825 | 0 | 0
42383 | ПАО "Россети Сибирь" | "Кузбассэнерго" | ТП-133 (Ордж.) | 6/0,4 | 0.4 | 0.22185 | 0 | 0
42384 | ПАО "Россети Сибирь" | "Кузбассэнерго" | ТП-134 (Ордж.) | 6/0,4 | 0.25 | 0.13784 | 0 | 0.009
42385 | ПАО "Россети Сибирь" | "Кузбассэнерго" | ТП-121 | 10/0,4 | 0.25 | 0.02 | 0 | 0
42386 | ПАО "Россети Сибирь" | "Кузбассэнерго" | ТП-023 | 10/0,4 | 0.16 | 0.011771 | 0 | 0
42387 | ПАО "Россети Сибирь" | "Кузбассэнерго" | ТП-042 | 10/0,4 | 0.1 | 0.01 | 0 | 0
42388 | ПАО "Россети Сибирь" | "Кузбассэнерго" | ТП-057 | 10/0,4 | 0.16 | 0.01 | 0 | 0
42389 | ПАО "Россети Сибирь" | "Кузбассэнерго" | ТП-124 | 10/0,4 | 0.1 | 0.017283 | 0 | 0
42390 | ПАО "Россети Сибирь" | "Кузбассэнерго" | ТП-136 | 10/0,4 | 0.25 | 0.023828 | 0 | 0
42391 | ПАО "Россети Сибирь" | "Кузбассэнерго" | ТП-024 | 10/0,4 | 0.16 | 0.01 | 0 | 0
42392 | ПАО "Россети Сибирь" | "Кузбассэнерго" | ТП-132 | 10/0,4 | 0.1 | 0.016146 | 0 | 0
42393 | ПАО "Россети Сибирь" | "Кузбассэнерго" | ТП-205 | 10/0,4 | 0.25 | 0.012743 | 0 | 0
42394 | ПАО "Россети Сибирь" | "Кузбассэнерго" | ТП-512_Ф-10-9-МП | 10/0,4 | 0.4 | 0.13417 | 0 | 0.0135
42395 | ПАО "Россети Сибирь" | "Кузбассэнерго" | ТП-Ю-1-022 | 10/0,4 | 0.25 | 0.069502 | 0 | 0.0072
42396 | ПАО "Россети Сибирь" | "Кузбассэнерго" | ТП-289_Ф-10-8-С | 10/0,4 | 0.25 | 0.036925 | 0 | 0
42397 | ПАО "Россети Сибирь" | "Кузбассэнерго" | ТП-244_Ф-10-8-С | 10/0,4 | 0.4 | 0.034003 | 0 | 0
42398 | ПАО "Россети Сибирь" | "Кузбассэнерго" | ТП-58 (Куйб.) | 6/0,4 | 0.4 | 0.07173 | 0 | 0
42399 | ПАО "Россети Сибирь" | "Кузбассэнерго" | ТП-Ю-1-033 | 10/0,4 | 0.5 | 0.014829 | 0 | 0
42400 | ПАО "Россети Сибирь" | "Кузбассэнерго" | ТП-Ю-1-053 | 10/0,4 | 0.5 | 0.064352 | 0 | 0
42401 | ПАО "Россети Сибирь" | "Кузбассэнерго" | ТП-8 (Куйб.) | 6/0,4 | 0.25 | 0.082515 | 0 | 0
42402 | ПАО "Россети Сибирь" | "Кузбассэнерго" | ТП-14 (Куйб.) | 6/0,4 | 0.18 | 0.052157 | 0 | 0
42403 | ПАО "Россети Сибирь" | "Кузбассэнерго" | ТП-18 (Куйб.) | 6/0,4 | 0.63 | 5.66e-06 | 0 | 0
42404 | ПАО "Россети Сибирь" | "Кузбассэнерго" | ТП-19 (Куйб.) | 6/0,4 | 0.32 | 0.0056829 | 0 | 0
42405 | ПАО "Россети Сибирь" | "Кузбассэнерго" | ТП-28 (Куйб.) | 6/0,4 | 0.25 | 0.10617 | 0 | 0.144
42406 | ПАО "Россети Сибирь" | "Кузбассэнерго" | ТП-30 (Куйб.) | 6/0,4 | 0.63 | 0.09776 | 0 | 0.0045
42407 | ПАО "Россети Сибирь" | "Кузбассэнерго" | ТП-31 (Куйб.) | 6/0,4 | 1.26 | 0.0067062 | 0 | 0
42408 | ПАО "Россети Сибирь" | "Кузбассэнерго" | ТП-32 (Куйб.) | 6/0,4 | 0.18 | 0.0088897 | 0 | 0
42409 | ПАО "Россети Сибирь" | "Кузбассэнерго" | ТП-36 (Куйб.) | 6/0,4 | 0.25 | 0.020454 | 0 | 0.045
42410 | ПАО "Россети Сибирь" | "Кузбассэнерго" | ТП-39 (Куйб.) | 6/0,4 | 0.16 | 0.012891 | 0 | 0
42411 | ПАО "Россети Сибирь" | "Кузбассэнерго" | ТП-42 (Куйб.) | 6/0,4 | 0.16 | 0.00045878 | 0 | 0
42412 | ПАО "Россети Сибирь" | "Кузбассэнерго" | ТП-44 (Куйб.) | 6/0,4 | 0.25 | 0.027263 | 0 | 0
42413 | ПАО "Россети Сибирь" | "Кузбассэнерго" | ТП-61 (Куйб.) | 6/0,4 | 0.4 | 0.037771 | 0 | 0
42414 | ПАО "Россети Сибирь" | "Кузбассэнерго" | ТП-73 (Куйб.) | 6/0,4 | 0.8 | 0 | 0 | 0
42415 | ПАО "Россети Сибирь" | "Кузбассэнерго" | ТП-74 (Куйб.) | 6/0,4 | 0.18 | 0.029475 | 0 | 0
42416 | ПАО "Россети Сибирь" | "Кузбассэнерго" | ТП-77 (Куйб.) | 6/0,4 | 0.18 | 0.0015595 | 0 | 0.0225
42417 | ПАО "Россети Сибирь" | "Кузбассэнерго" | ТП-79 (Куйб.) | 6/0,4 | 0.4 | 0.047385 | 0 | 0
42418 | ПАО "Россети Сибирь" | "Кузбассэнерго" | ТП-80 (Куйб.) | 6/0,4 | 0.1 | 0.00912 | 0 | 0
42419 | ПАО "Россети Сибирь" | "Кузбассэнерго" | ТП-84 (Куйб.) | 6/0,4 | 0.8 | 0.056861 | 0.0018 | 0.0054
42420 | ПАО "Россети Сибирь" | "Кузбассэнерго" | ТП-85 (Куйб.) | 6/0,4 | 0.25 | 0.0047483 | 0 | 0
42421 | ПАО "Россети Сибирь" | "Кузбассэнерго" | ТП-86 (Куйб.) | 6/0,4 | 0.16 | 0.0078097 | 0 | 0
42422 | ПАО "Россети Сибирь" | "Кузбассэнерго" | ТП-87 (Куйб.) | 6/0,4 | 0.16 | 0.017027 | 0 | 0
42423 | ПАО "Россети Сибирь" | "Кузбассэнерго" | ТП-88 (Куйб.) | 6/0,4 | 1.26 | 0.13208 | 0 | 0
42424 | ПАО "Россети Сибирь" | "Кузбассэнерго" | ТП-89 (Куйб.) | 6/0,4 | 0.25 | 0.022804 | 0 | 0
42425 | ПАО "Россети Сибирь" | "Кузбассэнерго" | ТП-90 (Куйб.) | 6/0,4 | 0.4 | 0.031289 | 0 | 0
42426 | ПАО "Россети Сибирь" | "Кузбассэнерго" | ТП-102 (Куйб.) | 6/0,4 | 0.25 | 0.038514 | 0 | 0
42427 | ПАО "Россети Сибирь" | "Кузбассэнерго" | ТП-103 (Куйб.) | 6/0,4 | 0.4 | 0.037494 | 0 | 0.09
42428 | ПАО "Россети Сибирь" | "Кузбассэнерго" | ТП-104 (Куйб.) | 6/0,4 | 2 | 0 | 0 | 0
42429 | ПАО "Россети Сибирь" | "Кузбассэнерго" | ТП-6 (Ордж.) | 6/0,4 | 0.63 | 0.091654 | 0 | 0.0135
42430 | ПАО "Россети Сибирь" | "Кузбассэнерго" | ТП-7 (Ордж.) | 6/0,4 | 0.5 | 0.057871 | 0 | 0
42431 | ПАО "Россети Сибирь" | "Кузбассэнерго" | ТП-18 (Ордж.) | 6/0,4 | 0.4 | 0.1001 | 0 | 0.0063
42432 | ПАО "Россети Сибирь" | "Кузбассэнерго" | ТП-19 (Ордж.) | 6/0,4 | 0.4 | 0.10925 | 0 | 0
42433 | ПАО "Россети Сибирь" | "Кузбассэнерго" | ТП-23 (Ордж.) | 6/0,4 | 0.25 | 0.034818 | 0 | 0
42434 | ПАО "Россети Сибирь" | "Кузбассэнерго" | ТП-24 (Ордж.) | 6/0,4 | 1.26 | 0.02285 | 0 | 0
42435 | ПАО "Россети Сибирь" | "Кузбассэнерго" | ТП-29 (Ордж.) | 6/0,4 | 0.4 | 0.162 | 0 | 0
42436 | ПАО "Россети Сибирь" | "Кузбассэнерго" | ТП-36 (Ордж.) | 6/0,4 | 0.32 | 0.04407 | 0 | 0.045
42437 | ПАО "Россети Сибирь" | "Кузбассэнерго" | ТП-44 (Ордж.) | 6/0,4 | 0.32 | 0.062702 | 0 | 0
42438 | ПАО "Россети Сибирь" | "Кузбассэнерго" | ТП-100 (Ордж.) | 6/0,4 | 1.26 | 0.0236 | 0 | 0
42439 | ПАО "Россети Сибирь" | "Кузбассэнерго" | ТП-105 (Ордж.) | 6/0,4 | 0.4 | 0.03181 | 0 | 0
42440 | ПАО "Россети Сибирь" | "Кузбассэнерго" | ТП-123 (Ордж.) | 6/0,4 | 0.16 | 0.0065385 | 0 | 0.009
42441 | ПАО "Россети Сибирь" | "Кузбассэнерго" | ТП-124 (Ордж.) | 6/0,4 | 0.16 | 0.012759 | 0 | 0
42442 | ПАО "Россети Сибирь" | "Кузбассэнерго" | ТП-125 (Ордж.) | 6/0,4 | 0.4 | 0.015127 | 0 | 0.0045
42443 | ПАО "Россети Сибирь" | "Кузбассэнерго" | ТП-Ю-1-017 | 10/0,4 | 0.4 | 0.1042 | 0 | 0.153
42444 | ПАО "Россети Сибирь" | "Кузбассэнерго" | ТП-Ю-1-034 | 10/0,4 | 0.4 | 0.046095 | 0 | 0
42445 | ПАО "Россети Сибирь" | "Кузбассэнерго" | ТП-Ю-1-026 | 10/0,4 | 0.1 | 0.048496 | 0 | 0.009
42446 | ПАО "Россети Сибирь" | "Кузбассэнерго" | ТП-100 (Куйб.) | 6/0,4 | 0.16 | 0.024752 | 0 | 0
42447 | ПАО "Россети Сибирь" | "Кузбассэнерго" | ТП-8 (Ордж.) | 6/0,4 | 0.4 | 0.075048 | 0 | 0
42448 | ПАО "Россети Сибирь" | "Кузбассэнерго" | ТП-25 (Ордж.) | 6/0,4 | 0.4 | 0.019345 | 0 | 0
42449 | ПАО "Россети Сибирь" | "Кузбассэнерго" | ТП-30 (Ордж.) | 6/0,4 | 0.25 | 0.009372 | 0 | 0
42450 | ПАО "Россети Сибирь" | "Кузбассэнерго" | ТП-39 (Ордж.) | 6/0,4 | 0.4 | 0.11624 | 0 | 0.09
42451 | ПАО "Россети Сибирь" | "Кузбассэнерго" | ТП-45 (Ордж.) | 6/0,4 | 0.4 | 0.039325 | 0 | 0
42452 | ПАО "Россети Сибирь" | "Кузбассэнерго" | ТП-59 (Ордж.) | 6/0,4 | 1.12 | 0 | 0 | 0
42453 | ПАО "Россети Сибирь" | "Кузбассэнерго" | ТП-76 (Ордж.) | 6/0,4 | 1.26 | 0.090143 | 0 | 0
42454 | ПАО "Россети Сибирь" | "Кузбассэнерго" | ТП-92 (Ордж.) | 6/0,4 | 0.16 | 0.040643 | 0 | 0
42455 | ПАО "Россети Сибирь" | "Кузбассэнерго" | ТП-94 (Ордж.) | 6/0,4 | 0.4 | 0.011528 | 0 | 0
42456 | ПАО "Россети Сибирь" | "Кузбассэнерго" | ТП-103 (Ордж.) | 6/0,4 | 0.16 | 0.016038 | 0 | 0
42457 | ПАО "Россети Сибирь" | "Кузбассэнерго" | ТП-104 (Ордж.) | 6/0,4 | 0.8 | 0.071343 | 0 | 0
42458 | ПАО "Россети Сибирь" | "Кузбассэнерго" | ТП-107 (Ордж.) | 6/0,4 | 0.25 | 0.041495 | 0 | 0
42459 | ПАО "Россети Сибирь" | "Кузбассэнерго" | ТП-97 (Куйб.) | 6/0,4 | 0.8 | 0.074728 | 0 | 0.018
42460 | ПАО "Россети Сибирь" | "Кузбассэнерго" | ТП-64 (Ордж.) | 6/0,4 | 0.8 | 0.034779 | 0 | 0
42461 | ПАО "Россети Сибирь" | "Кузбассэнерго" | ТП-Ю-1-065 | 10/0,4 | 0.16 | 0.038975 | 0 | 0
42462 | ПАО "Россети Сибирь" | "Кузбассэнерго" | ТП-Ю-1-051 | 10/0,4 | 0.16 | 0.053 | 0 | 0
42463 | ПАО "Россети Сибирь" | "Кузбассэнерго" | ТП-1 (Куйб.) | 6/0,4 | 0.4 | 0.040309 | 0 | 0.0198
42464 | ПАО "Россети Сибирь" | "Кузбассэнерго" | ТП-3 (Куйб.) | 6/0,4 | 0.315 | 0.015197 | 0 | 0.0135
42465 | ПАО "Россети Сибирь" | "Кузбассэнерго" | ТП-13 (Куйб.) | 6/0,4 | 0.4 | 0.11637 | 0 | 0
42466 | ПАО "Россети Сибирь" | "Кузбассэнерго" | ТП-47 (Куйб.) | 6/0,4 | 0.1 | 0.080309 | 0 | 0
42467 | ПАО "Россети Сибирь" | "Кузбассэнерго" | ТП-56 (Куйб.) | 6/0,4 | 0.18 | 0.07536 | 0 | 0
42468 | ПАО "Россети Сибирь" | "Кузбассэнерго" | ТП-75 (Куйб.) | 6/0,4 | 0.1 | 0.040458 | 0 | 0
42469 | ПАО "Россети Сибирь" | "Кузбассэнерго" | ТП-91 (Куйб.) | 6/0,4 | 0.4 | 0.0065514 | 0 | 0
42470 | ПАО "Россети Сибирь" | "Кузбассэнерго" | ТП-92 (Куйб.) | 6/0,4 | 0.4 | 0.029729 | 0 | 0.0072
42471 | ПАО "Россети Сибирь" | "Кузбассэнерго" | ТП-93 (Куйб.) | 6/0,4 | 0.25 | 0.0019767 | 0 | 0
42472 | ПАО "Россети Сибирь" | "Кузбассэнерго" | ТП-95 (Куйб.) | 6/0,4 | 0.4 | 0.00044934 | 0 | 0
42473 | ПАО "Россети Сибирь" | "Кузбассэнерго" | ТП-11 (Ордж.) | 6/0,4 | 0.25 | 0.035007 | 0 | 0
42474 | ПАО "Россети Сибирь" | "Кузбассэнерго" | ТП-13 (Ордж.) | 6/0,4 | 0.4 | 0.16357 | 0 | 0
42475 | ПАО "Россети Сибирь" | "Кузбассэнерго" | ТП-21 (Ордж.) | 6/0,4 | 0.63 | 0.10354 | 0 | 0
42476 | ПАО "Россети Сибирь" | "Кузбассэнерго" | ТП-34 (Ордж.) | 6/0,4 | 0.8 | 0.060886 | 0 | 0.027
42477 | ПАО "Россети Сибирь" | "Кузбассэнерго" | ТП-61 (Ордж.) | 6/0,4 | 0.32 | 0.028649 | 0 | 0
42478 | ПАО "Россети Сибирь" | "Кузбассэнерго" | ТП-62 (Ордж.) | 6/0,4 | 0.4 | 0.088542 | 0 | 0
42479 | ПАО "Россети Сибирь" | "Кузбассэнерго" | ТП-66 (Ордж.) | 6/0,4 | 0.25 | 0.031308 | 0 | 0
42480 | ПАО "Россети Сибирь" | "Кузбассэнерго" | ТП-75 (Ордж.) | 6/0,4 | 0.25 | 0.0012706 | 0 | 0
42481 | ПАО "Россети Сибирь" | "Кузбассэнерго" | ТП-81 (Ордж.) | 6/0,4 | 0.4 | 0.032164 | 0 | 0
42482 | ПАО "Россети Сибирь" | "Кузбассэнерго" | ТП-97 (Ордж.) | 6/0,4 | 0.4 | 0.082736 | 0 | 0
42483 | ПАО "Россети Сибирь" | "Кузбассэнерго" | ТП-110 (Ордж.) | 6/0,4 | 0.4 | 0.026651 | 0 | 0
42484 | ПАО "Россети Сибирь" | "Кузбассэнерго" | ТП-116 (Ордж.) | 6/0,4 | 0.4 | 0.036009 | 0 | 0
42485 | ПАО "Россети Сибирь" | "Кузбассэнерго" | ТП-119 (Ордж.) | 6/0,4 | 0.56 | 0.20025 | 0 | 0.0603
42486 | ПАО "Россети Сибирь" | "Кузбассэнерго" | ТП-122 (Ордж.) | 6/0,4 | 0.16 | 0.04131 | 0 | 0
42487 | ПАО "Россети Сибирь" | "Кузбассэнерго" | ТП-037 | 10/0,4 | 0.1 | 0.0045574 | 0 | 0.00495
42488 | ПАО "Россети Сибирь" | "Кузбассэнерго" | ТП-636_Ф-6-19-Н | 6/0,4 | 0.25 | 0.1828 | 0 | 0.0117
42489 | ПАО "Россети Сибирь" | "Кузбассэнерго" | ТП-432 | 6/0,4 | 0.1 | 0.018023 | 0 | 0
42490 | ПАО "Россети Сибирь" | "Кузбассэнерго" | ТП-057_Ф-10-15-О | 10/0,4 | 0.16 | 0.14727 | 0 | 0.0225
42491 | ПАО "Россети Сибирь" | "Кузбассэнерго" | ТП-230_Ф-10-18-АК | 10/0,4 | 0.25 | 0.053959 | 0 | 0
42492 | ПАО "Россети Сибирь" | "Кузбассэнерго" | ТП-250 н.п.Посёлок 1-й | 10/0,4 | 0.1 | 0.0035324 | 0 | 0
42493 | ПАО "Россети Сибирь" | "Кузбассэнерго" | ТП-303 н.п.Чумай | 10/0,4 | 0.1 | 0.0052524 | 0 | 0
42494 | ПАО "Россети Сибирь" | "Кузбассэнерго" | ТП-356_Ф-6-11-К | 6/0,4 | 0.4 | 0.1732 | 0 | 0.0135
42495 | ПАО "Россети Сибирь" | "Кузбассэнерго" | ТП-201 н.п.Новоивановский 4-й | 10/0,4 | 0.16 | 0.0026621 | 0 | 0
42496 | ПАО "Россети Сибирь" | "Кузбассэнерго" | ТП-297 н.п.Посёлок 1-й | 10/0,4 | 0.16 | 0.035506 | 0 | 0
42497 | ПАО "Россети Сибирь" | "Кузбассэнерго" | ТП-493_Ф-6-2-С | 6/0,4 | 0.1 | 0.014336 | 0 | 0
42498 | ПАО "Россети Сибирь" | "Кузбассэнерго" | ТП-676_Ф-6-19-Н | 6/0,4 | 0.25 | 0.073651 | 0 | 0
42499 | ПАО "Россети Сибирь" | "Кузбассэнерго" | ТП-677_Ф-6-19-Н | 6/0,4 | 0.4 | 0.13885 | 0 | 0.0135
42500 | ПАО "Россети Сибирь" | "Кузбассэнерго" | ТП-638_Ф-6-19-Н | 6/0,4 | 0.25 | 0.093361 | 0 | 0
42501 | ПАО "Россети Сибирь" | "Кузбассэнерго" | ТП-581_Ф-6-19-Н | 6/0,4 | 0.4 | 0.13331 | 0 | 0.0135
42502 | ПАО "Россети Сибирь" | "Кузбассэнерго" | ТП-637_Ф-6-19-Н | 6/0,4 | 0.25 | 0.11106 | 0 | 0.027
42503 | ПАО "Россети Сибирь" | "Кузбассэнерго" | ТП-120_Ф-6-19-Н | 6/0,4 | 0.16 | 0.14499 | 0 | 0.0675
42504 | ПАО "Россети Сибирь" | "Кузбассэнерго" | ТП-113_Ф-6-19-Н | 6/0,4 | 0.16 | 0.035364 | 0.0135 | 0.0135
42505 | ПАО "Россети Сибирь" | "Кузбассэнерго" | ТП-134_Ф-6-19-Н | 6/0,4 | 0.16 | 0.053166 | 0 | 0
42506 | ПАО "Россети Сибирь" | "Кузбассэнерго" | ТП-634_Ф-6-18-М | 6/0,4 | 0.25 | 0.017355 | 0 | 0
42507 | ПАО "Россети Сибирь" | "Кузбассэнерго" | ТП-091_Ф-6-18-М | 6/0,4 | 0.4 | 0.11333 | 0 | 0.135
42508 | ПАО "Россети Сибирь" | "Кузбассэнерго" | ТП-456_Ф-6-18-М | 6/0,4 | 0.63 | 0.098278 | 0 | 0
42509 | ПАО "Россети Сибирь" | "Кузбассэнерго" | ТП-020_Ф-6-16-МР | 6/0,4 | 0.25 | 0.088552 | 0 | 0
42510 | ПАО "Россети Сибирь" | "Кузбассэнерго" | ТП-585_Ф-6-18-М | 6/0,4 | 0.25 | 0.061257 | 0 | 0
42511 | ПАО "Россети Сибирь" | "Кузбассэнерго" | ТП-645_Ф-6-18-М | 6/0,4 | 0.25 | 0.031448 | 0 | 0
42512 | ПАО "Россети Сибирь" | "Кузбассэнерго" | ТП-632_Ф-6-18-М | 6/0,4 | 0.25 | 0.069524 | 0 | 0
42513 | ПАО "Россети Сибирь" | "Кузбассэнерго" | ТП-621_Ф-6-18-М | 6/0,4 | 0.25 | 0.092547 | 0 | 0
42514 | ПАО "Россети Сибирь" | "Кузбассэнерго" | ТП-584_Ф-6-18-М | 6/0,4 | 0.16 | 0.0331 | 0 | 0.0405
42515 | ПАО "Россети Сибирь" | "Кузбассэнерго" | ТП-576_Ф-6-18-М | 6/0,4 | 0.4 | 0.064052 | 0 | 0
42516 | ПАО "Россети Сибирь" | "Кузбассэнерго" | ТП-132_Ф-6-13-ШМ | 6/0,4 | 0.16 | 0.019111 | 0 | 0
42517 | ПАО "Россети Сибирь" | "Кузбассэнерго" | ТП-426_Ф-6-9-ПГ | 6/0,4 | 0.4 | 0.080291 | 0 | 0
42518 | ПАО "Россети Сибирь" | "Кузбассэнерго" | ТП-048_Ф-6-13-ШМ | 6/0,4 | 0.16 | 0.029252 | 0 | 0.0135
42519 | ПАО "Россети Сибирь" | "Кузбассэнерго" | ТП-006_Ф-6-9-ПГ | 6/0,4 | 0.4 | 0.11558 | 0 | 0.0315
42520 | ПАО "Россети Сибирь" | "Кузбассэнерго" | ТП-457_Ф-10-18-АК | 10/0,4 | 0.16 | 0.027867 | 0 | 0
42521 | ПАО "Россети Сибирь" | "Кузбассэнерго" | ТП-014_Ф-10-18-АК | 10/0,4 | 0.25 | 0.013302 | 0 | 0
42522 | ПАО "Россети Сибирь" | "Кузбассэнерго" | ТП-049_Ф-10-18-АК | 10/0,4 | 0.25 | 0.10946 | 0 | 0.0765
42523 | ПАО "Россети Сибирь" | "Кузбассэнерго" | ТП-427_Ф-10-18-АК | 10/0,4 | 0.25 | 0.038302 | 0 | 0
42524 | ПАО "Россети Сибирь" | "Кузбассэнерго" | ТП-428_Ф-10-18-АК | 10/0,4 | 0.25 | 0.22811 | 0 | 0.0135
42525 | ПАО "Россети Сибирь" | "Кузбассэнерго" | ТП-048_Ф-10-18-АК | 10/0,4 | 0.4 | 0.042327 | 0 | 0
42526 | ПАО "Россети Сибирь" | "Кузбассэнерго" | ТП-074_Ф-10-18-АК | 10/0,4 | 0.4 | 0.39179 | 0 | 0.09
42527 | ПАО "Россети Сибирь" | "Кузбассэнерго" | ТП-422_Ф-10-18-АК | 10/0,4 | 0.25 | 0.046372 | 0 | 0
42528 | ПАО "Россети Сибирь" | "Кузбассэнерго" | ТП-423_Ф-10-18-АК | 10/0,4 | 0.4 | 0.050806 | 0 | 0.1035
42529 | ПАО "Россети Сибирь" | "Кузбассэнерго" | ТП-429_Ф-10-6-А | 10/0,4 | 0.16 | 0.066953 | 0 | 0
42530 | ПАО "Россети Сибирь" | "Кузбассэнерго" | ТП-052_Ф-10-6-А | 10/0,4 | 0.4 | 0.0033965 | 0 | 0
42531 | ПАО "Россети Сибирь" | "Кузбассэнерго" | ТП-053_Ф-10-6-А | 10/0,4 | 0.1 | 0.046487 | 0 | 0
42532 | ПАО "Россети Сибирь" | "Кузбассэнерго" | ТП-473_Ф-10-6-А | 10/0,4 | 0.25 | 0.050907 | 0 | 0
42533 | ПАО "Россети Сибирь" | "Кузбассэнерго" | ТП-274_Ф-10-6-А | 10/0,4 | 0.1 | 0.029381 | 0 | 0
42534 | ПАО "Россети Сибирь" | "Кузбассэнерго" | ТП-200_Ф-10-6-А | 10/0,4 | 0.16 | 0.021568 | 0 | 0
42535 | ПАО "Россети Сибирь" | "Кузбассэнерго" | ТП-005_Ф-6-19-Н | 6/0,4 | 0.4 | 0.03264 | 0 | 0.027
42536 | ПАО "Россети Сибирь" | "Кузбассэнерго" | ТП-004/2_Ф-6-19-Н | 6/0,4 | 0.63 | 0.070202 | 0 | 0
42537 | ПАО "Россети Сибирь" | "Кузбассэнерго" | ТП-639_Ф-6-9-ПГ | 6/0,4 | 0.25 | 0.024557 | 0 | 0
42538 | ПАО "Россети Сибирь" | "Кузбассэнерго" | ТП-003_Ф-6-9-ПГ | 6/0,4 | 0.4 | 0.055313 | 0 | 0
42539 | ПАО "Россети Сибирь" | "Кузбассэнерго" | ТП-622_Ф-6-9-ПГ | 6/0,4 | 0.4 | 0.11098 | 0 | 0
42540 | ПАО "Россети Сибирь" | "Кузбассэнерго" | ТП-582_Ф-6-9-ПГ | 6/0,4 | 0.16 | 0.092942 | 0 | 0
42541 | ПАО "Россети Сибирь" | "Кузбассэнерго" | ТП-208_Ф-6-9-ПГ | 6/0,4 | 0.1 | 0.094589 | 0 | 0
42542 | ПАО "Россети Сибирь" | "Кузбассэнерго" | ТП-001_Ф-6-9-ПГ | 6/0,4 | 0.4 | 0.062739 | 0 | 0.0198
42543 | ПАО "Россети Сибирь" | "Кузбассэнерго" | ТП-105_Ф-6-9-ПГ | 6/0,4 | 0.16 | 0.026874 | 0 | 0
42544 | ПАО "Россети Сибирь" | "Кузбассэнерго" | ТП-688_Ф-6-7-ЛК | 6/0,4 | 0.25 | 0.025667 | 0 | 0
42545 | ПАО "Россети Сибирь" | "Кузбассэнерго" | ТП-689_Ф-6-7-ЛК | 6/0,4 | 0.25 | 0.063161 | 0 | 0.0099
42546 | ПАО "Россети Сибирь" | "Кузбассэнерго" | ТП-444_Ф-6-7-ЛК | 6/0,4 | 0.1 | 0.054611 | 0 | 0
42547 | ПАО "Россети Сибирь" | "Кузбассэнерго" | ТП-018_Ф-6-7-ЛК | 6/0,4 | 0.16 | 0.041916 | 0 | 0
42548 | ПАО "Россети Сибирь" | "Кузбассэнерго" | ТП-687_Ф-6-7-ЛК | 6/0,4 | 0.1 | 0.0082411 | 0 | 0
42549 | ПАО "Россети Сибирь" | "Кузбассэнерго" | ТП-022_Ф-6-7-ЛК | 6/0,4 | 0.16 | 0.0071074 | 0 | 0
42550 | ПАО "Россети Сибирь" | "Кузбассэнерго" | ТП-615_Ф-6-7-ЛК | 6/0,4 | 0.1 | 0.052082 | 0 | 0.0495
42551 | ПАО "Россети Сибирь" | "Кузбассэнерго" | ТП-354_Ф-6-7-ЛК | 6/0,4 | 0.4 | 0.081094 | 0 | 0
42552 | ПАО "Россети Сибирь" | "Кузбассэнерго" | ТП-098_Ф-6-7-ЛК | 6/0,4 | 0.63 | 0.015733 | 0 | 0
42553 | ПАО "Россети Сибирь" | "Кузбассэнерго" | ТП-412_Ф-10-6-ЖГ | 10/0,4 | 0.63 | 0.015561 | 0 | 0
42554 | ПАО "Россети Сибирь" | "Кузбассэнерго" | ТП-037_Ф-10-2-Г | 10/0,4 | 0.315 | 0.0056074 | 0 | 0
42555 | ПАО "Россети Сибирь" | "Кузбассэнерго" | ТП-011_Ф-10-2-Г | 10/0,4 | 0.1 | 0.044349 | 0 | 0.0135
42556 | ПАО "Россети Сибирь" | "Кузбассэнерго" | ТП-085_Ф-10-2-Г | 10/0,4 | 0.16 | 0.041904 | 0 | 0
42557 | ПАО "Россети Сибирь" | "Кузбассэнерго" | ТП-136_Ф-10-2-Г | 10/0,4 | 0.4 | 0.015547 | 0 | 0
42558 | ПАО "Россети Сибирь" | "Кузбассэнерго" | ТП-030_Ф-10-2-Г | 10/0,4 | 0.16 | 0.059105 | 0 | 0
42559 | ПАО "Россети Сибирь" | "Кузбассэнерго" | ТП-462_Ф-10-2-Г | 10/0,4 | 0.1 | 0.046693 | 0 | 0.0135
42560 | ПАО "Россети Сибирь" | "Кузбассэнерго" | ТП-028_Ф-10-2-Г | 10/0,4 | 0.16 | 0.050662 | 0 | 0
42561 | ПАО "Россети Сибирь" | "Кузбассэнерго" | ТП-032_Ф-10-2-Г | 10/0,4 | 0.16 | 0.025907 | 0 | 0.0135
42562 | ПАО "Россети Сибирь" | "Кузбассэнерго" | ТП-082_Ф-10-15-О | 10/0,4 | 0.16 | 0.0098761 | 0 | 0
42563 | ПАО "Россети Сибирь" | "Кузбассэнерго" | ТП-103_Ф-10-6-МП | 10/0,4 | 0.4 | 0.074856 | 0 | 0
42564 | ПАО "Россети Сибирь" | "Кузбассэнерго" | ТП-430_Ф-10-4-ВТ | 10/0,4 | 0.16 | 0.019173 | 0 | 0
42565 | ПАО "Россети Сибирь" | "Кузбассэнерго" | ТП-016_Ф-6-16-МР | 6/0,4 | 0.63 | 0.11269 | 0 | 0.036
42566 | ПАО "Россети Сибирь" | "Кузбассэнерго" | ТП-448_Ф-10-15-СР | 10/0,4 | 0.25 | 0.036767 | 0 | 0
42567 | ПАО "Россети Сибирь" | "Кузбассэнерго" | ТП-250_Ф-10-11-ЖК | 10/0,4 | 0.4 | 0.2103 | 0 | 0
42568 | ПАО "Россети Сибирь" | "Кузбассэнерго" | ТП-089_Ф-6-4-П | 6/0,4 | 0.16 | 0.046705 | 0 | 0
42569 | ПАО "Россети Сибирь" | "Кузбассэнерго" | ТП-118_Ф-10-13-Б | 10/0,4 | 0.25 | 0.054644 | 0 | 0
42570 | ПАО "Россети Сибирь" | "Кузбассэнерго" | ТП-024_Ф-10-8-С | 10/0,4 | 0.1 | 0.050494 | 0 | 0
42571 | ПАО "Россети Сибирь" | "Кузбассэнерго" | ТП-620_Ф-6-23-ТП-876 | 6/0,4 | 0.1 | 0.036395 | 0 | 0
42572 | ПАО "Россети Сибирь" | "Кузбассэнерго" | ТП-378_Ф-6-9-ПГ | 6/0,4 | 0.4 | 0.083528 | 0.0045 | 0
42573 | ПАО "Россети Сибирь" | "Кузбассэнерго" | ТП-694_Ф-10-6-МП | 10/0,4 | 0.25 | 0.071896 | 0 | 0.0135
42574 | ПАО "Россети Сибирь" | "Кузбассэнерго" | ТП-046_Ф-10-18-АК | 10/0,4 | 0.25 | 0.026307 | 0 | 0
42575 | ПАО "Россети Сибирь" | "Кузбассэнерго" | ТП-073_Ф-10-18-АК | 10/0,4 | 0.16 | 0.060592 | 0 | 0
42576 | ПАО "Россети Сибирь" | "Кузбассэнерго" | ТП-101_Ф-10-2-А | 10/0,4 | 0.16 | 0.14955 | 0 | 0.0405
42577 | ПАО "Россети Сибирь" | "Кузбассэнерго" | ТП-210_Ф-6-9-ПГ | 6/0,4 | 0.25 | 0.060946 | 0 | 0
42578 | ПАО "Россети Сибирь" | "Кузбассэнерго" | ТП-366_Ф-6-9-ПГ | 6/0,4 | 0.25 | 0.084042 | 0 | 0
42579 | ПАО "Россети Сибирь" | "Кузбассэнерго" | ТП-534_Ф-10-14-Ш | 10/0,4 | 0.25 | 0.055148 | 0 | 0
42580 | ПАО "Россети Сибирь" | "Кузбассэнерго" | ТП-693_Ф-10-6-МП | 10/0,4 | 0.25 | 0.068789 | 0 | 0
42581 | ПАО "Россети Сибирь" | "Кузбассэнерго" | ТП-018_Ф-10-7-СБ | 10/0,4 | 0.4 | 0.0115 | 0 | 0
42582 | ПАО "Россети Сибирь" | "Кузбассэнерго" | ТП-437_Ф-6-19-Н | 6/0,4 | 0.4 | 0.1788 | 0 | 0.0135
42583 | ПАО "Россети Сибирь" | "Кузбассэнерго" | ТП-434_Ф-6-9-ПГ | 6/0,4 | 0.16 | 0.02918 | 0 | 0.0135
42584 | ПАО "Россети Сибирь" | "Кузбассэнерго" | ТП-624_Ф-10-9-МП | 10/0,4 | 0.16 | 0.045928 | 0 | 0
42585 | ПАО "Россети Сибирь" | "Кузбассэнерго" | ТП-136_Ф-6-9-ПГ | 6/0,4 | 0.1 | 0.006523 | 0 | 0
42586 | ПАО "Россети Сибирь" | "Кузбассэнерго" | ТП-155_Ф-6-18-М | 6/0,4 | 0.63 | 0.14082 | 0 | 0
42587 | ПАО "Россети Сибирь" | "Кузбассэнерго" | ТП-491_Ф-6-4-П | 6/0,4 | 0.16 | 0.15191 | 0 | 0.0315
42588 | ПАО "Россети Сибирь" | "Кузбассэнерго" | ТП-047_Ф-10-18-АК | 10/0,4 | 0.63 | 0.049785 | 0 | 0
42589 | ПАО "Россети Сибирь" | "Кузбассэнерго" | ТП-196_Ф-6-8-С | 6/0,4 | 0.16 | 0.080658 | 0.0135 | 0.0225
42590 | ПАО "Россети Сибирь" | "Кузбассэнерго" | ТП-249_Ф-6-8-С | 6/0,4 | 0.25 | 0.19996 | 0 | 0.144
42591 | ПАО "Россети Сибирь" | "Кузбассэнерго" | ТП-352_Ф-6-18-М | 6/0,4 | 0.25 | 0.077382 | 0 | 0
42592 | ПАО "Россети Сибирь" | "Кузбассэнерго" | ТП-399_Ф-6-8-С | 6/0,4 | 0.25 | 0.13879 | 0 | 0.018
42593 | ПАО "Россети Сибирь" | "Кузбассэнерго" | ТП-724_Ф-10-5 | 10/0,4 | 0.4 | 0 | 0 | 0
42594 | ПАО "Россети Сибирь" | "Кузбассэнерго" | ТП-036_Ф-10-7-СБ | 10/0,4 | 0.1 | 0.022897 | 0 | 0
42595 | ПАО "Россети Сибирь" | "Кузбассэнерго" | ТП-719_Ф-10-4 | 10/0,4 | 0.25 | 0 | 0 | 0
42596 | ПАО "Россети Сибирь" | "Кузбассэнерго" | ТП-289_Ф-10-15-НП | 10/0,4 | 0.1 | 0.011967 | 0 | 0
42597 | ПАО "Россети Сибирь" | "Кузбассэнерго" | ТП-725_Ф-10-2 | 10/0,4 | 0.1 | 0.012593 | 0 | 0
42598 | ПАО "Россети Сибирь" | "Кузбассэнерго" | ТП-720_Ф-10-2 | 10/0,4 | 0.25 | 0 | 0 | 0
42599 | ПАО "Россети Сибирь" | "Кузбассэнерго" | ТП-411_Ф-10-6-ЖГ;_Ф-10-6-А | 10/0,4 | 0.63 | 0.0060444 | 0 | 0
42600 | ПАО "Россети Сибирь" | "Кузбассэнерго" | ТП-008_Ф-10-6-МП | 10/0,4 | 0.4 | 0.11726 | 0 | 0
42601 | ПАО "Россети Сибирь" | "Кузбассэнерго" | ТП-162_Ф-10-2-ЕП/Ф-10-3-Е | 10/0,4 | 1.26 | 0.012512 | 0 | 0
42602 | ПАО "Россети Сибирь" | "Кузбассэнерго" | ТП-099_Ф-10-18-Щ | 10/0,4 | 0.1 | 0.029204 | 0 | 0
42603 | ПАО "Россети Сибирь" | "Кузбассэнерго" | ТП-303_Ф-10-19-В СНТ «Озерный» | 10/0,4 | 0.25 | 0.038545 | 0 | 0
42604 | ПАО "Россети Сибирь" | "Кузбассэнерго" | ТП-324_Ф-10-20-МП СНТ "Мичуринец" | 10/0,4 | 0.16 | 0.0040375 | 0 | 0
42605 | ПАО "Россети Сибирь" | "Кузбассэнерго" | ТП-323_Ф-6-9-ПГ | 6/0,4 | 0.63 | 0.0034522 | 0.0045 | 0.072
42606 | ПАО "Россети Сибирь" | "Кузбассэнерго" | ТП-320_Ф-6-22-ЗВ | 6/0,4 | 1.26 | 0.016833 | 0 | 0
42607 | ПАО "Россети Сибирь" | "Кузбассэнерго" | ТП-306_Ф-6-22-ЗВ | 6/0,4 | 0.25 | 0.034399 | 0 | 0
42608 | ПАО "Россети Сибирь" | "Кузбассэнерго" | ТП-292_Ф-6-8-С | 6/0,4 | 0.25 | 0 | 0 | 0.0891
42609 | ПАО "Россети Сибирь" | "Кузбассэнерго" | ТП-287_Ф-6-9-ПГ | 6/0,4 | 0.4 | 0.00087698 | 0 | 0.0081
42610 | ПАО "Россети Сибирь" | "Кузбассэнерго" | ТП-235_Ф-6-22-ЗВ | 6/0,4 | 0.56 | 0 | 0 | 0
42611 | ПАО "Россети Сибирь" | "Кузбассэнерго" | ТП-230_Ф-6-20-ЗБ | 6/0,4 | 0.63 | 0.041789 | 0 | 0
42612 | ПАО "Россети Сибирь" | "Кузбассэнерго" | ТП-207_Ф-6-7-ЛК Осн.п_Ф-6-11-К МУП имущ. | 6/0,4 | 0.25 | 0.008547 | 0 | 0
42613 | ПАО "Россети Сибирь" | "Кузбассэнерго" | ТП-206_Ф-6-2-С | 6/0,4 | 0.25 | 0.048531 | 0.0135 | 0
42614 | ПАО "Россети Сибирь" | "Кузбассэнерго" | ТП-002_Ф-6-9-ПГ | 6/0,4 | 0.4 | 0.095393 | 0 | 0
42615 | ПАО "Россети Сибирь" | "Кузбассэнерго" | ТП-653_Ф-10-16-КВТ-24 | 10/0,4 | 0.063 | 0.010209 | 0 | 0
42616 | ПАО "Россети Сибирь" | "Кузбассэнерго" | ТП-628_Ф-10-19-КС муницпальный объект | 10/0,4 | 0.16 | 0.045193 | 0 | 0
42617 | ПАО "Россети Сибирь" | "Кузбассэнерго" | ТП-055_Ф-10-1-Ж | 10/0,4 | 0.25 | 0.070828 | 0 | 0.0045
42618 | ПАО "Россети Сибирь" | "Кузбассэнерго" | ТП-433_Ф-10-14-МП (муниципальное имущ.) | 10/0,4 | 0.4 | 0.045363 | 0 | 0.0135
42619 | ПАО "Россети Сибирь" | "Кузбассэнерго" | ТП-425_Ф-10-19-КС | 10/0,4 | 0.1 | 0.0014758 | 0 | 0
42620 | ПАО "Россети Сибирь" | "Кузбассэнерго" | ТП-344_Ф-10-2-А (муниципальное имуществ) | 10/0,4 | 0.25 | 0.084121 | 0 | 0.0135
42621 | ПАО "Россети Сибирь" | "Кузбассэнерго" | ТП-318_Ф-10-4-ВТ (муниципальное имущест) | 10/0,4 | 0.1 | 0.010054 | 0 | 0
42622 | ПАО "Россети Сибирь" | "Кузбассэнерго" | ТП-188_Ф-10-18-АК | 10/0,4 | 0.4 | 0.010099 | 0 | 0
42623 | ПАО "Россети Сибирь" | "Кузбассэнерго" | ТП-089_Ф-10-19-В | 10/0,4 | 0.5 | 0.041291 | 0 | 0.0378
42624 | ПАО "Россети Сибирь" | "Кузбассэнерго" | ТП-081_Ф-10-11-ЖК | 10/0,4 | 0.4 | 0.036681 | 0 | 0
42625 | ПАО "Россети Сибирь" | "Кузбассэнерго" | ТП-082_Ф-10-3-К | 10/0,4 | 0.4 | 0.3332 | 0 | 0.0738
42626 | ПАО "Россети Сибирь" | "Кузбассэнерго" | ТП-075_Ф-10-18-АК | 10/0,4 | 0.25 | 0.066144 | 0 | 0
42627 | ПАО "Россети Сибирь" | "Кузбассэнерго" | ТП-061_Ф-10-16-КВТ-24 | 10/0,4 | 0.63 | 0.13551 | 0 | 0
42628 | ПАО "Россети Сибирь" | "Кузбассэнерго" | ТП-005_Ф-10-19-ОФ | 10/0,4 | 0.4 | 0.0051826 | 0 | 0
42629 | ПАО "Россети Сибирь" | "Кузбассэнерго" | ТП-035_Ф-10-13-Л | 10/0,4 | 0.25 | 0.07611 | 0 | 0.0117
42630 | ПАО "Россети Сибирь" | "Кузбассэнерго" | ТП-211_Ф-6-4-П | 6/0,4 | 0.16 | 0.050208 | 0 | 0
42631 | ПАО "Россети Сибирь" | "Кузбассэнерго" | ТП-209_Ф-6-4-П | 6/0,4 | 0.25 | 0.045331 | 0 | 0
42632 | ПАО "Россети Сибирь" | "Кузбассэнерго" | ТП-181_Ф-6-4-П | 6/0,4 | 0.4 | 0.054845 | 0 | 0
42633 | ПАО "Россети Сибирь" | "Кузбассэнерго" | ТП-305_Ф-6-4-П | 6/0,4 | 0.25 | 0.038562 | 0 | 0.036
42634 | ПАО "Россети Сибирь" | "Кузбассэнерго" | ТП-067_Ф-10-11-З | 10/0,4 | 0.1 | 0.0054629 | 0 | 0
42635 | ПАО "Россети Сибирь" | "Кузбассэнерго" | ТП-090_Ф-6-212_Ф-6-16-Р | 6/0,4 | 0.12 | 0.0024723 | 0 | 0
42636 | ПАО "Россети Сибирь" | "Кузбассэнерго" | ТП-156_Ф-10-4-ВТ | 10/0,4 | 0.16 | 0.14338 | 0 | 0.027
42637 | ПАО "Россети Сибирь" | "Кузбассэнерго" | ТП-233_Ф-6-23-ЗВ | 6/0,4 | 0.25 | 0.0096052 | 0 | 0
42638 | ПАО "Россети Сибирь" | "Кузбассэнерго" | ТП-068_Ф-10-11-З | 10/0,4 | 0.25 | 0.049719 | 0.0135 | 0.0045
42639 | ПАО "Россети Сибирь" | "Кузбассэнерго" | ТП-143_Ф-10-19-В | 10/0,4 | 0.16 | 0.059376 | 0 | 0.027
42640 | ПАО "Россети Сибирь" | "Кузбассэнерго" | ТП-062_Ф-10-3-Я | 10/0,4 | 0.4 | 0.060149 | 0 | 0
42641 | ПАО "Россети Сибирь" | "Кузбассэнерго" | ТП-151_Ф-10-18-АК | 10/0,4 | 0.16 | 0.094289 | 0 | 0
42642 | ПАО "Россети Сибирь" | "Кузбассэнерго" | ТП-210_Ф-6-4-П | 6/0,4 | 0.16 | 0.019431 | 0 | 0
42643 | ПАО "Россети Сибирь" | "Кузбассэнерго" | ТП-153_Ф-10-2-Г | 10/0,4 | 0.1 | 0.012752 | 0 | 0.0054
42644 | ПАО "Россети Сибирь" | "Кузбассэнерго" | ТП-666_Ф-6-9-ПГ | 6/0,4 | 0.4 | 0.096126 | 0.0054 | 0
42645 | ПАО "Россети Сибирь" | "Кузбассэнерго" | ТП-123_Ф-10-7-ХБ | 10/0,4 | 0.16 | 0.028171 | 0 | 0
42646 | ПАО "Россети Сибирь" | "Кузбассэнерго" | ТП-351_Ф-10-2-А | 10/0,4 | 0.16 | 0.062578 | 0 | 0
42647 | ПАО "Россети Сибирь" | "Кузбассэнерго" | ТП-470_Ф-10-2-Г | 10/0,4 | 0.4 | 0.020277 | 0 | 0.018
42648 | ПАО "Россети Сибирь" | "Кузбассэнерго" | ТП-253_Ф-6-13-ШМ | 6/0,4 | 0.25 | 0.075354 | 0.0225 | 0.054
42649 | ПАО "Россети Сибирь" | "Кузбассэнерго" | ТП-014_Ф-10-2-А_(МУН) | 10/0,4 | 0.16 | 0.037679 | 0 | 0
42650 | ПАО "Россети Сибирь" | "Кузбассэнерго" | ТП-180_Ф-10-9-МП_(МУН) | 10/0,4 | 0.4 | 0.094779 | 0 | 0
42651 | ПАО "Россети Сибирь" | "Кузбассэнерго" | ТП-197_Ф-10-1-Ж_(МУН) | 10/0,4 | 0.4 | 0.052619 | 0 | 0
42652 | ПАО "Россети Сибирь" | "Кузбассэнерго" | ТП-342_Ф-10-3-Е_(МУН) | 10/0,4 | 0.4 | 0.033231 | 0 | 0
42653 | ПАО "Россети Сибирь" | "Кузбассэнерго" | ТП-350_Ф-6-19-Н_(МУН) | 6/0,4 | 0.16 | 0.035381 | 0 | 0
42654 | ПАО "Россети Сибирь" | "Кузбассэнерго" | ТП-452П_Ф-6-16-МР_(МУН) | 6/0,4 | 0.25 | 0.0079928 | 0 | 0
42655 | ПАО "Россети Сибирь" | "Кузбассэнерго" | ТП-453_Ф-6-7-ЛК_(МУН) | 6/0,4 | 0.25 | 0.0051023 | 0 | 0
42656 | ПАО "Россети Сибирь" | "Кузбассэнерго" | ТП-635_Ф-6-18-М_(МУН) | 6/0,4 | 0.25 | 0.062606 | 0 | 0
42657 | ПАО "Россети Сибирь" | "Кузбассэнерго" | ТП-647_Ф-10-16-КВТ-24 | 10/0,4 | 0.16 | 0.096457 | 0 | 0
42658 | ПАО "Россети Сибирь" | "Кузбассэнерго" | ТП-432_Ф-6-7-ЛК | 6/0,4 | 0.25 | 0.1949 | 0 | 0
42659 | ПАО "Россети Сибирь" | "Кузбассэнерго" | ТП-431_Ф-10-62-А (Осн.); 10-61-А(Рез.) | 10/0,4 | 0.4 | 0.023872 | 0 | 0
42660 | ПАО "Россети Сибирь" | "Кузбассэнерго" | ТП-469_Ф-6-19-Н | 6/0,4 | 0.25 | 0.20646 | 0 | 0.081
42661 | ПАО "Россети Сибирь" | "Кузбассэнерго" | ТП-209-совм | 10/0,4 | 0.4 | 0.0095533 | 0 | 0
42662 | ПАО "Россети Сибирь" | "Кузбассэнерго" | ТП-073-совм | 10/0,4 | 0.63 | 0.088958 | 0 | 0
42663 | ПАО "Россети Сибирь" | "Кузбассэнерго" | ТП-357 | 10/0,4 | 0.1 | 0.048207 | 0 | 0
42664 | ПАО "Россети Сибирь" | "Кузбассэнерго" | ТП-150 | 10/0,4 | 0.16 | 0.080117 | 0 | 0
42665 | ПАО "Россети Сибирь" | "Кузбассэнерго" | ТП-014 | 10/0,4 | 0.25 | 0.078868 | 0 | 0
42666 | ПАО "Россети Сибирь" | "Кузбассэнерго" | ТП-058 | 10/0,4 | 0.25 | 0.052657 | 0 | 0
42667 | ПАО "Россети Сибирь" | "Кузбассэнерго" | ТП-098 | 10/0,4 | 0.16 | 0.055277 | 0 | 0
42668 | ПАО "Россети Сибирь" | "Кузбассэнерго" | ТП-205 | 10/0,4 | 0.1 | 0.044944 | 0 | 0
42669 | ПАО "Россети Сибирь" | "Кузбассэнерго" | ТП-256 | 10/0,4 | 0.063 | 0.011942 | 0.0135 | 0
42670 | ПАО "Россети Сибирь" | "Кузбассэнерго" | ТП-018 | 10/0,4 | 0.1 | 0.016607 | 0 | 0
42671 | ПАО "Россети Сибирь" | "Кузбассэнерго" | ТП-577 | 10/0,4 | 0.1 | 0.024503 | 0 | 0
42672 | ПАО "Россети Сибирь" | "Кузбассэнерго" | ТП-026 | 10/0,4 | 0.25 | 0.04203 | 0 | 0
42673 | ПАО "Россети Сибирь" | "Кузбассэнерго" | ТП-097 | 10/0,4 | 0.4 | 0.097951 | 0 | 0.135
42674 | ПАО "Россети Сибирь" | "Кузбассэнерго" | ТП-105 | 10/0,4 | 0.25 | 0.11367 | 0 | 0
42675 | ПАО "Россети Сибирь" | "Кузбассэнерго" | ТП-066 | 10/0,4 | 0.25 | 0.15226 | 0 | 0
42676 | ПАО "Россети Сибирь" | "Кузбассэнерго" | ТП-370 | 10/0,4 | 0.1 | 0.036629 | 0 | 0
42677 | ПАО "Россети Сибирь" | "Кузбассэнерго" | ТП-565 | 10/0,4 | 0.063 | 0.025041 | 0 | 0
42678 | ПАО "Россети Сибирь" | "Кузбассэнерго" | ТП-273 | 10/0,4 | 0.25 | 0.014037 | 0 | 0
42679 | ПАО "Россети Сибирь" | "Кузбассэнерго" | ТП-274 | 10/0,4 | 0.16 | 0.0023883 | 0 | 0
42680 | ПАО "Россети Сибирь" | "Кузбассэнерго" | ТП-084 | 10/0,4 | 0.25 | 0.081231 | 0 | 0
42681 | ПАО "Россети Сибирь" | "Кузбассэнерго" | ТП-354 | 10/0,4 | 0.1 | 0.033158 | 0 | 0
42682 | ПАО "Россети Сибирь" | "Кузбассэнерго" | ТП-047 | 10/0,4 | 0.1 | 0.0032776 | 0 | 0
42683 | ПАО "Россети Сибирь" | "Кузбассэнерго" | ТП-375-совм | 10/0,4 | 0.063 | 0.011809 | 0 | 0
42684 | ПАО "Россети Сибирь" | "Кузбассэнерго" | ТП-352 | 10/0,4 | 0.16 | 0.047113 | 0 | 0
42685 | ПАО "Россети Сибирь" | "Кузбассэнерго" | ТП-200 | 10/0,4 | 0.1 | 0.02866 | 0 | 0
42686 | ПАО "Россети Сибирь" | "Кузбассэнерго" | ТП-221-совм | 10/0,4 | 0.063 | 0.0041253 | 0 | 0
42687 | ПАО "Россети Сибирь" | "Кузбассэнерго" | ТП-337-совм | 10/0,4 | 0.4 | 0.03372 | 0 | 0
42688 | ПАО "Россети Сибирь" | "Кузбассэнерго" | ТП-380 | 10/0,4 | 0.25 | 0.0026621 | 0 | 0
42689 | ПАО "Россети Сибирь" | "Кузбассэнерго" | ТП-358 | 10/0,4 | 0.16 | 0.037996 | 0 | 0
42690 | ПАО "Россети Сибирь" | "Кузбассэнерго" | ТП-361 | 10/0,4 | 0.1 | 0.0063154 | 0 | 0
42691 | ПАО "Россети Сибирь" | "Кузбассэнерго" | ТП-396 | 10/0,4 | 0.4 | 0.058622 | 0 | 0
42692 | ПАО "Россети Сибирь" | "Кузбассэнерго" | ТП-414 | 10/0,4 | 0.4 | 0.039299 | 0 | 0
42693 | ПАО "Россети Сибирь" | "Кузбассэнерго" | ТП-138 | 10/0,4 | 0.1 | 0.031048 | 0 | 0
42694 | ПАО "Россети Сибирь" | "Кузбассэнерго" | ТП-072 | 10/0,4 | 0.16 | 0.029899 | 0 | 0
42695 | ПАО "Россети Сибирь" | "Кузбассэнерго" | ТП-113 | 10/0,4 | 0.4 | 0.10357 | 0 | 0.009
42696 | ПАО "Россети Сибирь" | "Кузбассэнерго" | ТП-329-совм | 10/0,4 | 0.25 | 0.053274 | 0 | 0
42697 | ПАО "Россети Сибирь" | "Кузбассэнерго" | ТП-248 | 10/0,4 | 0.4 | 0.062818 | 0 | 0
42698 | ПАО "Россети Сибирь" | "Кузбассэнерго" | ТП-249 | 10/0,4 | 0.16 | 0.068956 | 0 | 0
42699 | ПАО "Россети Сибирь" | "Кузбассэнерго" | ТП-259 | 10/0,4 | 0.1 | 0.061821 | 0 | 0
42700 | ПАО "Россети Сибирь" | "Кузбассэнерго" | ТП-335 | 10/0,4 | 0.4 | 0.0099658 | 0 | 0
42701 | ПАО "Россети Сибирь" | "Кузбассэнерго" | ТП-250 | 10/0,4 | 0.1 | 0.043424 | 0 | 0
42702 | ПАО "Россети Сибирь" | "Кузбассэнерго" | ТП-068 | 10/0,4 | 0.25 | 0.055451 | 0 | 0.0135
42703 | ПАО "Россети Сибирь" | "Кузбассэнерго" | ТП-028-совм | 10/0,4 | 0.1 | 0.019107 | 0 | 0
42704 | ПАО "Россети Сибирь" | "Кузбассэнерго" | ТП-133 | 10/0,4 | 0.1 | 0.055504 | 0 | 0
42705 | ПАО "Россети Сибирь" | "Кузбассэнерго" | ТП-191-совм | 10/0,4 | 0.16 | 0.018889 | 0 | 0
42706 | ПАО "Россети Сибирь" | "Кузбассэнерго" | ТП-328 | 10/0,4 | 0.1 | 0.036414 | 0 | 0
42707 | ПАО "Россети Сибирь" | "Кузбассэнерго" | ТП-525 | 10/0,4 | 0.16 | 0.057312 | 0 | 0
42708 | ПАО "Россети Сибирь" | "Кузбассэнерго" | ТП-032 | 10/0,4 | 0.063 | 0.019154 | 0 | 0
42709 | ПАО "Россети Сибирь" | "Кузбассэнерго" | ТП-341 | 10/0,4 | 0.25 | 0.053862 | 0 | 0
42710 | ПАО "Россети Сибирь" | "Кузбассэнерго" | ТП-428 | 10/0,4 | 0.4 | 0.032141 | 0 | 0
42711 | ПАО "Россети Сибирь" | "Кузбассэнерго" | ТП-372 | 10/0,4 | 0.16 | 0.045305 | 0 | 0
42712 | ПАО "Россети Сибирь" | "Кузбассэнерго" | ТП-042 | 10/0,4 | 0.1 | 0.071968 | 0 | 0
42713 | ПАО "Россети Сибирь" | "Кузбассэнерго" | ТП-015 совм | 10/0,4 | 0.4 | 0.024011 | 0 | 0
42714 | ПАО "Россети Сибирь" | "Кузбассэнерго" | ТП-367 | 10/0,4 | 0.63 | 0.04972 | 0 | 0
42715 | ПАО "Россети Сибирь" | "Кузбассэнерго" | ТП-469 | 10/0,4 | 0.25 | 0.098246 | 0 | 0
42716 | ПАО "Россети Сибирь" | "Кузбассэнерго" | ТП-001 | 10/0,4 | 0.16 | 0.089282 | 0 | 0
42717 | ПАО "Россети Сибирь" | "Кузбассэнерго" | ТП-086 | 10/0,4 | 0.16 | 0.035273 | 0 | 0
42718 | ПАО "Россети Сибирь" | "Кузбассэнерго" | ТП-161 | 10/0,4 | 0.4 | 0.060142 | 0 | 0
42719 | ПАО "Россети Сибирь" | "Кузбассэнерго" | ТП-052 | 10/0,4 | 0.06 | 0.04797 | 0 | 0
42720 | ПАО "Россети Сибирь" | "Кузбассэнерго" | ТП-317 | 10/0,4 | 0.25 | 0.064184 | 0 | 0
42721 | ПАО "Россети Сибирь" | "Кузбассэнерго" | ТП-570 | 10/0,4 | 0.1 | 0.053817 | 0 | 0
42722 | ПАО "Россети Сибирь" | "Кузбассэнерго" | ТП-148 | 10/0,4 | 0.25 | 0.036042 | 0 | 0
42723 | ПАО "Россети Сибирь" | "Кузбассэнерго" | ТП-159-совм | 10/0,4 | 0.16 | 0.019541 | 0 | 0
42724 | ПАО "Россети Сибирь" | "Кузбассэнерго" | ТП-526 совм | 10/0,4 | 0.25 | 0.0501 | 0 | 0
42725 | ПАО "Россети Сибирь" | "Кузбассэнерго" | ТП-488 | 10/0,4 | 0.1 | 0.07983 | 0 | 0
42726 | ПАО "Россети Сибирь" | "Кузбассэнерго" | ТП-454 | 10/0,4 | 0.16 | 0.054497 | 0 | 0
42727 | ПАО "Россети Сибирь" | "Кузбассэнерго" | ТП-233 | 10/0,4 | 0.1 | 0.022363 | 0 | 0
42728 | ПАО "Россети Сибирь" | "Кузбассэнерго" | ТП-008 | 10/0,4 | 0.063 | 0.013938 | 0 | 0
42729 | ПАО "Россети Сибирь" | "Кузбассэнерго" | ТП-562 | 10/0,4 | 0.4 | 0.12897 | 0 | 0
42730 | ПАО "Россети Сибирь" | "Кузбассэнерго" | ТП-522-совм | 10/0,4 | 0.4 | 0.0049956 | 0 | 0
42731 | ПАО "Россети Сибирь" | "Кузбассэнерго" | ТП-351 | 10/0,4 | 0.16 | 0.033291 | 0 | 0
42732 | ПАО "Россети Сибирь" | "Кузбассэнерго" | ТП-004 | 10/0,4 | 0.63 | 0.033682 | 0 | 0
42733 | ПАО "Россети Сибирь" | "Кузбассэнерго" | ТП-005 | 10/0,4 | 0.16 | 0.026023 | 0 | 0
42734 | ПАО "Россети Сибирь" | "Кузбассэнерго" | ТП-009 | 10/0,4 | 0.16 | 0.036429 | 0 | 0
42735 | ПАО "Россети Сибирь" | "Кузбассэнерго" | ТП-010 | 10/0,4 | 0.1 | 0.066314 | 0 | 0
42736 | ПАО "Россети Сибирь" | "Кузбассэнерго" | ТП-025 | 10/0,4 | 0.025 | 0.005158 | 0 | 0
42737 | ПАО "Россети Сибирь" | "Кузбассэнерго" | ТП-033 совм | 10/0,4 | 0.1 | 0.006457 | 0 | 0
42738 | ПАО "Россети Сибирь" | "Кузбассэнерго" | ТП-039 | 10/0,4 | 0.16 | 0.04732 | 0 | 0
42739 | ПАО "Россети Сибирь" | "Кузбассэнерго" | ТП-048 совм | 10/0,4 | 0.25 | 0.01737 | 0 | 0
42740 | ПАО "Россети Сибирь" | "Кузбассэнерго" | ТП-099 | 10/0,4 | 0.1 | 0.053091 | 0 | 0
42741 | ПАО "Россети Сибирь" | "Кузбассэнерго" | ТП-149-совм | 10/0,4 | 0.63 | 0.091842 | 0 | 0
42742 | ПАО "Россети Сибирь" | "Кузбассэнерго" | ТП-232 | 10/0,4 | 0.25 | 0.028443 | 0 | 0
42743 | ПАО "Россети Сибирь" | "Кузбассэнерго" | ТП-229-совм | 10/0,4 | 0.16 | 0.010422 | 0 | 0
42744 | ПАО "Россети Сибирь" | "Кузбассэнерго" | ТП-244 | 10/0,4 | 0.4 | 0.044691 | 0 | 0
42745 | ПАО "Россети Сибирь" | "Кузбассэнерго" | ТП-266 | 10/0,4 | 0.1 | 0.057643 | 0 | 0
42746 | ПАО "Россети Сибирь" | "Кузбассэнерго" | ТП-278 совм | 10/0,4 | 0.25 | 0.012668 | 0 | 0
42747 | ПАО "Россети Сибирь" | "Кузбассэнерго" | ТП-331 | 10/0,4 | 0.16 | 0.036076 | 0 | 0
42748 | ПАО "Россети Сибирь" | "Кузбассэнерго" | ТП-398 | 10/0,4 | 0.16 | 0.02714 | 0 | 0
42749 | ПАО "Россети Сибирь" | "Кузбассэнерго" | ТП-405-совм | 10/0,4 | 0.4 | 0.0241 | 0 | 0
42750 | ПАО "Россети Сибирь" | "Кузбассэнерго" | ТП-024 | 10/0,4 | 0.4 | 0.11061 | 0 | 0
42751 | ПАО "Россети Сибирь" | "Кузбассэнерго" | ТП-110 | 10/0,4 | 0.4 | 0.076643 | 0 | 0
42752 | ПАО "Россети Сибирь" | "Кузбассэнерго" | ТП-201 | 10/0,4 | 0.16 | 0.030614 | 0 | 0
42753 | ПАО "Россети Сибирь" | "Кузбассэнерго" | ТП-219 | 10/0,4 | 0.1 | 0.014764 | 0 | 0
42754 | ПАО "Россети Сибирь" | "Кузбассэнерго" | ТП-234 | 10/0,4 | 0.25 | 0.03995 | 0 | 0
42755 | ПАО "Россети Сибирь" | "Кузбассэнерго" | ТП-284 | 10/0,4 | 0.25 | 0.057971 | 0 | 0
42756 | ПАО "Россети Сибирь" | "Кузбассэнерго" | ТП-303 совм | 10/0,4 | 0.25 | 0.028226 | 0 | 0
42757 | ПАО "Россети Сибирь" | "Кузбассэнерго" | ТП-091 | 10/0,4 | 0.025 | 0 | 0 | 0
42758 | ПАО "Россети Сибирь" | "Кузбассэнерго" | ТП-071 | 10/0,4 | 0.1 | 0.015767 | 0 | 0
42759 | ПАО "Россети Сибирь" | "Кузбассэнерго" | ТП-144 | 10/0,4 | 0.25 | 0.019213 | 0 | 0
42760 | ПАО "Россети Сибирь" | "Кузбассэнерго" | ТП-130 с. Зарубино | 10/0,4 | 0.4 | 0.045526 | 0 | 0
42761 | ПАО "Россети Сибирь" | "Кузбассэнерго" | ТП-243 с. Медынино | 10/0,4 | 0.4 | 0.016322 | 0 | 0
42762 | ПАО "Россети Сибирь" | "Кузбассэнерго" | ТП-348 п. Раздолье | 10/0,4 | 0.1 | 0.010344 | 0 | 0
42763 | ПАО "Россети Сибирь" | "Кузбассэнерго" | ТП-366 с. Топки | 10/0,4 | 0.63 | 0.0027083 | 0 | 0
42764 | ПАО "Россети Сибирь" | "Кузбассэнерго" | ТП-059 | 10/0,4 | 0.4 | 0.0081467 | 0 | 0
42765 | ПАО "Россети Сибирь" | "Кузбассэнерго" | ТП-094 | 10/0,4 | 0.25 | 0.053393 | 0 | 0
42766 | ПАО "Россети Сибирь" | "Кузбассэнерго" | ТП-000 | 6/0,4 | 0.4 | 0.10943 | 0 | 0
42767 | ПАО "Россети Сибирь" | "Кузбассэнерго" | ТП-267 | 6/0,4 | 0.4 | 0 | 0 | 0
42768 | ПАО "Россети Сибирь" | "Кузбассэнерго" | ТП-372 | 6/0,4 | 0.063 | 0.003691 | 0 | 0
42769 | ПАО "Россети Сибирь" | "Кузбассэнерго" | ТП-142 | 10/0,4 | 0.1 | 0 | 0 | 0
42770 | ПАО "Россети Сибирь" | "Кузбассэнерго" | ТП-147 | 10/0,4 | 0.1 | 0 | 0 | 0
42771 | ПАО "Россети Сибирь" | "Кузбассэнерго" | ТП-170 | 10/0,4 | 0.4 | 0.070078 | 0 | 0
42772 | ПАО "Россети Сибирь" | "Кузбассэнерго" | ТП-175 | 10/0,4 | 0.4 | 0.0095533 | 0 | 0
42773 | ПАО "Россети Сибирь" | "Кузбассэнерго" | ТП-176 | 10/0,4 | 0.1 | 0.039358 | 0 | 0
42774 | ПАО "Россети Сибирь" | "Кузбассэнерго" | ТП-241 | 10/0,4 | 0.25 | 0.014307 | 0 | 0
42775 | ПАО "Россети Сибирь" | "Кузбассэнерго" | ТП-272 | 10/0,4 | 0.25 | 0.20475 | 0 | 0
42776 | ПАО "Россети Сибирь" | "Кузбассэнерго" | ТП-312 | 10/0,4 | 0.4 | 0.032017 | 0 | 0
42777 | ПАО "Россети Сибирь" | "Кузбассэнерго" | ТП-170 | 10/0,4 | 0.16 | 6.655e-05 | 0 | 0
42778 | ПАО "Россети Сибирь" | "Кузбассэнерго" | ТП-028 | 10/0,4 | 0.16 | 0.01 | 0 | 0
42779 | ПАО "Россети Сибирь" | "Кузбассэнерго" | ТП-064 | 10/0,4 | 0.4 | 0.039549 | 0 | 0
42780 | ПАО "Россети Сибирь" | "Кузбассэнерго" | ТП-115 | 10/0,4 | 0.25 | 0.012984 | 0 | 0
42781 | ПАО "Россети Сибирь" | "Кузбассэнерго" | ТП-225 | 10/0,4 | 0.1 | 0.0024346 | 0 | 0
42782 | ПАО "Россети Сибирь" | "Кузбассэнерго" | ТП-15 | 10/0,4 | 0.16 | 0.011563 | 0 | 0
42783 | ПАО "Россети Сибирь" | "Кузбассэнерго" | ТП-24 | 10/0,4 | 0.1 | 0.038128 | 0 | 0
42784 | ПАО "Россети Сибирь" | "Кузбассэнерго" | ТП-7 | 10/0,4 | 0.16 | 0.0057276 | 0 | 0
42785 | ПАО "Россети Сибирь" | "Кузбассэнерго" | ТП-48 | 10/0,4 | 0.1 | 0.0051115 | 0 | 0
42786 | ПАО "Россети Сибирь" | "Кузбассэнерго" | ТП-75 | 10/0,4 | 0.063 | 0.0064675 | 0 | 0
42787 | ПАО "Россети Сибирь" | "Кузбассэнерго" | ТП-8 | 10/0,4 | 0.1 | 0.0035694 | 0 | 0
42788 | ПАО "Россети Сибирь" | "Кузбассэнерго" | ТП-149 | 10/0,4 | 0.25 | 0 | 0 | 0
42789 | ПАО "Россети Сибирь" | "Кузбассэнерго" | ТП-153 | 10/0,4 | 0.1 | 0.0059588 | 0 | 0
42790 | ПАО "Россети Сибирь" | "Кузбассэнерго" | ТП-Я-077 | 6/0,4 | 0.25 | 0.051581 | 0 | 0
42791 | ПАО "Россети Сибирь" | "Кузбассэнерго" | ТП-Я-147 | 10/0,4 | 0.1 | 0.036738 | 0 | 0
42792 | ПАО "Россети Сибирь" | "Кузбассэнерго" | ТП-001 | 10/0,4 | 0.25 | 0.038174 | 0 | 0
42793 | ПАО "Россети Сибирь" | "Кузбассэнерго" | ТП-022 | 10/0,4 | 0.25 | 0.017627 | 0 | 0
42794 | ПАО "Россети Сибирь" | "Кузбассэнерго" | ТП-035 | 10/0,4 | 0.4 | 0.01 | 0 | 0
42795 | ПАО "Россети Сибирь" | "Кузбассэнерго" | ТП-043 | 10/0,4 | 0.1 | 0.011252 | 0 | 0
42796 | ПАО "Россети Сибирь" | "Кузбассэнерго" | ТП-030 | 10/0,4 | 0.06 | 0.01 | 0 | 0
42797 | ПАО "Россети Сибирь" | "Кузбассэнерго" | ТП-077 | 10/0,4 | 0.25 | 0.016297 | 0 | 0
42798 | ПАО "Россети Сибирь" | "Кузбассэнерго" | ТП-079 | 10/0,4 | 0.25 | 0.045416 | 0 | 0
42799 | ПАО "Россети Сибирь" | "Кузбассэнерго" | ТП-048 | 10/0,4 | 0.25 | 0.012091 | 0 | 0
42800 | ПАО "Россети Сибирь" | "Кузбассэнерго" | ТП-050 | 10/0,4 | 0.16 | 0.016426 | 0 | 0
42801 | ПАО "Россети Сибирь" | "Кузбассэнерго" | ТП-204 | 10/0,4 | 0.16 | 0.01 | 0 | 0
42802 | ПАО "Россети Сибирь" | "Кузбассэнерго" | ТП-051 | 10/0,4 | 0.1 | 0.01 | 0 | 0
42803 | ПАО "Россети Сибирь" | "Кузбассэнерго" | ТП-053 | 10/0,4 | 0.25 | 0.01882 | 0 | 0
42804 | ПАО "Россети Сибирь" | "Кузбассэнерго" | ТП-100 | 10/0,4 | 0.16 | 0.017491 | 0 | 0
42805 | ПАО "Россети Сибирь" | "Кузбассэнерго" | ТП-109 | 10/0,4 | 0.1 | 0.044303 | 0 | 0
42806 | ПАО "Россети Сибирь" | "Кузбассэнерго" | ТП-127 | 10/0,4 | 0.063 | 0.014732 | 0 | 0
42807 | ПАО "Россети Сибирь" | "Кузбассэнерго" | ТП-002 | 10/0,4 | 0.25 | 0.056427 | 0 | 0
42808 | ПАО "Россети Сибирь" | "Кузбассэнерго" | ТП-046 | 10/0,4 | 0.05 | 0.01 | 0 | 0
42809 | ПАО "Россети Сибирь" | "Кузбассэнерго" | ТП-009 | 10/0,4 | 0.1 | 0.01 | 0 | 0
42810 | ПАО "Россети Сибирь" | "Кузбассэнерго" | ТП-010 | 10/0,4 | 0.16 | 0.012174 | 0 | 0
42811 | ПАО "Россети Сибирь" | "Кузбассэнерго" | ТП-163 | 10/0,4 | 0.25 | 0.016317 | 0 | 0
42812 | ПАО "Россети Сибирь" | "Кузбассэнерго" | ТП-112 | 10/0,4 | 0.25 | 0.01 | 0 | 0
42813 | ПАО "Россети Сибирь" | "Кузбассэнерго" | ТП-156 | 10/0,4 | 0.16 | 0.01 | 0 | 0
42814 | ПАО "Россети Сибирь" | "Кузбассэнерго" | ТП-171 | 10/0,4 | 0.4 | 0.01 | 0 | 0
42815 | ПАО "Россети Сибирь" | "Кузбассэнерго" | ТП-191 | 10/0,4 | 0.16 | 0.028246 | 0 | 0
42816 | ПАО "Россети Сибирь" | "Кузбассэнерго" | ТП-038 | 10/0,4 | 0.063 | 0.01 | 0 | 0
42817 | ПАО "Россети Сибирь" | "Кузбассэнерго" | ТП-088 | 10/0,4 | 0.063 | 0.01 | 0 | 0
42818 | ПАО "Россети Сибирь" | "Кузбассэнерго" | ТП-208 | 10/0,4 | 0.16 | 0.01 | 0 | 0
42819 | ПАО "Россети Сибирь" | "Кузбассэнерго" | ТП-014 | 10/0,4 | 0.16 | 0.029877 | 0 | 0
42820 | ПАО "Россети Сибирь" | "Кузбассэнерго" | ТП-066 | 10/0,4 | 0.25 | 0.01 | 0 | 0
42821 | ПАО "Россети Сибирь" | "Кузбассэнерго" | ТП-067 | 10/0,4 | 0.4 | 0.01 | 0 | 0
42822 | ПАО "Россети Сибирь" | "Кузбассэнерго" | ТП-083 | 10/0,4 | 0.16 | 0.011212 | 0 | 0
42823 | ПАО "Россети Сибирь" | "Кузбассэнерго" | ТП-195 | 10/0,4 | 0.16 | 0.02222 | 0 | 0
42824 | ПАО "Россети Сибирь" | "Кузбассэнерго" | ТП-015 | 10/0,4 | 0.25 | 0.01 | 0 | 0
42825 | ПАО "Россети Сибирь" | "Кузбассэнерго" | ТП-016 | 10/0,4 | 0.16 | 0.03689 | 0 | 0
42826 | ПАО "Россети Сибирь" | "Кузбассэнерго" | ТП-017 | 10/0,4 | 0.16 | 0.010647 | 0 | 0
42827 | ПАО "Россети Сибирь" | "Кузбассэнерго" | ТП-020 | 10/0,4 | 0.1 | 0.01 | 0 | 0
42828 | ПАО "Россети Сибирь" | "Кузбассэнерго" | ТП-036 | 10/0,4 | 0.1 | 0.01 | 0 | 0
42829 | ПАО "Россети Сибирь" | "Кузбассэнерго" | ТП-105 | 10/0,4 | 0.16 | 0.01 | 0 | 0
42830 | ПАО "Россети Сибирь" | "Кузбассэнерго" | ТП-101 | 10/0,4 | 0.16 | 0.011512 | 0 | 0
42831 | ПАО "Россети Сибирь" | "Кузбассэнерго" | ТП-104 | 10/0,4 | 0.16 | 0.01 | 0 | 0
42832 | ПАО "Россети Сибирь" | "Кузбассэнерго" | ТП-102 | 10/0,4 | 0.16 | 0.015188 | 0 | 0
42833 | ПАО "Россети Сибирь" | "Кузбассэнерго" | ТП-107 | 10/0,4 | 0.16 | 0.01 | 0 | 0
42834 | ПАО "Россети Сибирь" | "Кузбассэнерго" | ТП-108 | 10/0,4 | 0.16 | 0.01 | 0 | 0
42835 | ПАО "Россети Сибирь" | "Кузбассэнерго" | ТП-111 | 10/0,4 | 0.16 | 0.01 | 0 | 0
42836 | ПАО "Россети Сибирь" | "Кузбассэнерго" | ТП-118 | 10/0,4 | 0.16 | 0.040775 | 0 | 0
42837 | ПАО "Россети Сибирь" | "Кузбассэнерго" | ТП-119 | 10/0,4 | 0.16 | 0.01 | 0 | 0
42838 | ПАО "Россети Сибирь" | "Кузбассэнерго" | ТП-000 | 10/0,4 | 0.63 | 0.027966 | 0 | 0
42839 | ПАО "Россети Сибирь" | "Кузбассэнерго" | ТП-103 Ф 10-14-РП | 10/0,4 | 0.16 | 0.01 | 0 | 0
42840 | ПАО "Россети Сибирь" | "Кузбассэнерго" | ТП-137 | 10/0,4 | 0.4 | 0.016693 | 0 | 0
42841 | ПАО "Россети Сибирь" | "Кузбассэнерго" | ТП-004 | 10/0,4 | 0.25 | 0.013158 | 0 | 0
42842 | ПАО "Россети Сибирь" | "Кузбассэнерго" | ТП-005 | 10/0,4 | 0.4 | 0.01 | 0 | 0
42843 | ПАО "Россети Сибирь" | "Кузбассэнерго" | ТП-032 | 10/0,4 | 0.16 | 0.014527 | 0 | 0
42844 | ПАО "Россети Сибирь" | "Кузбассэнерго" | ТП-034 | 10/0,4 | 0.1 | 0.01 | 0 | 0
42845 | ПАО "Россети Сибирь" | "Кузбассэнерго" | ТП-049 | 10/0,4 | 0.16 | 0.01 | 0 | 0
42846 | ПАО "Россети Сибирь" | "Кузбассэнерго" | ТП-058 | 10/0,4 | 0.16 | 0.016587 | 0 | 0
42847 | ПАО "Россети Сибирь" | "Кузбассэнерго" | ТП-068 | 10/0,4 | 0.4 | 0.01 | 0 | 0
42848 | ПАО "Россети Сибирь" | "Кузбассэнерго" | ТП-078 | 10/0,4 | 0.25 | 0.01 | 0 | 0
42849 | ПАО "Россети Сибирь" | "Кузбассэнерго" | ТП-096 | 10/0,4 | 0.4 | 0.01 | 0 | 0
42850 | ПАО "Россети Сибирь" | "Кузбассэнерго" | ТП-097 | 10/0,4 | 0.4 | 0.01 | 0 | 0
42851 | ПАО "Россети Сибирь" | "Кузбассэнерго" | ТП-117 | 10/0,4 | 0.16 | 0.011861 | 0 | 0
42852 | ПАО "Россети Сибирь" | "Кузбассэнерго" | ТП-146 | 10/0,4 | 0.1 | 0.015884 | 0 | 0
42853 | ПАО "Россети Сибирь" | "Кузбассэнерго" | ТП-159 | 10/0,4 | 0.16 | 0.025555 | 0 | 0
42854 | ПАО "Россети Сибирь" | "Кузбассэнерго" | ТП-176 | 10/0,4 | 0.063 | 0.01 | 0 | 0
42855 | ПАО "Россети Сибирь" | "Кузбассэнерго" | ТП-188 | 10/0,4 | 0.1 | 0.015552 | 0 | 0
42856 | ПАО "Россети Сибирь" | "Кузбассэнерго" | ТП-200 | 10/0,4 | 0.16 | 0.033909 | 0 | 0
42857 | ПАО "Россети Сибирь" | "Кузбассэнерго" | ТП-302 д. Малый Корчуган | 10/0,4 | 0.4 | 0 | 0 | 0
42858 | ПАО "Россети Сибирь" | "Кузбассэнерго" | ТП-45 | 10/0,4 | 0.16 | 0.0011516 | 0 | 0
42859 | ПАО "Россети Сибирь" | "Кузбассэнерго" | ТП-88 | 10/0,4 | 0.1 | 0.029586 | 0 | 0
42860 | ПАО "Россети Сибирь" | "Кузбассэнерго" | ТП-17 | 10/0,4 | 0.1 | 0.013195 | 0 | 0
42861 | ПАО "Россети Сибирь" | "Кузбассэнерго" | ТП-23 | 10/0,4 | 0.25 | 0.0083868 | 0 | 0
42862 | ПАО "Россети Сибирь" | "Кузбассэнерго" | ТП-25 | 10/0,4 | 0.1 | 0.0054702 | 0 | 0
42863 | ПАО "Россети Сибирь" | "Кузбассэнерго" | ТП-156 | 10/0,4 | 0.4 | 2.112e-05 | 0 | 0
42864 | ПАО "Россети Сибирь" | "Кузбассэнерго" | ТП-195 | 10/0,4 | 0.16 | 0.0018533 | 0 | 0
42865 | ПАО "Россети Сибирь" | "Кузбассэнерго" | ТП-4 | 10/0,4 | 0.1 | 0.006924 | 0 | 0
42866 | ПАО "Россети Сибирь" | "Кузбассэнерго" | ТП-40 | 10/0,4 | 0.16 | 0.069941 | 0 | 0
42867 | ПАО "Россети Сибирь" | "Кузбассэнерго" | ТП-50 | 10/0,4 | 0.25 | 0.0041211 | 0 | 0
42868 | ПАО "Россети Сибирь" | "Кузбассэнерго" | ТП-53 | 10/0,4 | 0.06 | 0.0048716 | 0 | 0
42869 | ПАО "Россети Сибирь" | "Кузбассэнерго" | ТП-55 | 10/0,4 | 0.25 | 0.0012762 | 0 | 0
42870 | ПАО "Россети Сибирь" | "Кузбассэнерго" | ТП-57 | 10/0,4 | 0.25 | 0.029185 | 0 | 0
42871 | ПАО "Россети Сибирь" | "Кузбассэнерго" | ТП-133 | 10/0,4 | 0.06 | 0.0002288 | 0 | 0
42872 | ПАО "Россети Сибирь" | "Кузбассэнерго" | ТП-44 | 10/0,4 | 0.16 | 0.011905 | 0 | 0
42873 | ПАО "Россети Сибирь" | "Кузбассэнерго" | ТП-85 | 10/0,4 | 0.16 | 0.012641 | 0 | 0
42874 | ПАО "Россети Сибирь" | "Кузбассэнерго" | ТП-126 | 10/0,4 | 0.16 | 0 | 0 | 0
42875 | ПАО "Россети Сибирь" | "Кузбассэнерго" | ТП-139 | 10/0,4 | 0.1 | 0.031126 | 0 | 0
42876 | ПАО "Россети Сибирь" | "Кузбассэнерго" | ТП-141 | 10/0,4 | 0.16 | 0 | 0 | 0
42877 | ПАО "Россети Сибирь" | "Кузбассэнерго" | ТП-157 | 10/0,4 | 0.1 | 0.0068256 | 0 | 0
42878 | ПАО "Россети Сибирь" | "Кузбассэнерго" | ТП-159 | 10/0,4 | 0.25 | 6.85e-06 | 0 | 0
42879 | ПАО "Россети Сибирь" | "Кузбассэнерго" | ТП-212 | 10/0,4 | 0.1 | 0.0087263 | 0 | 0
42880 | ПАО "Россети Сибирь" | "Кузбассэнерго" | ТП-142 | 10/0,4 | 0.1 | 0.01643 | 0 | 0
42881 | ПАО "Россети Сибирь" | "Кузбассэнерго" | ТП-158 | 10/0,4 | 0.4 | 8.59e-05 | 0 | 0
42882 | ПАО "Россети Сибирь" | "Кузбассэнерго" | ТП-192 | 10/0,4 | 0.18 | 0.0058103 | 0 | 0
42883 | ПАО "Россети Сибирь" | "Кузбассэнерго" | ТП-228 | 10/0,4 | 0.4 | 0.022171 | 0 | 0
42884 | ПАО "Россети Сибирь" | "Кузбассэнерго" | ТП-151 | 10/0,4 | 0.16 | 0.019685 | 0 | 0
42885 | ПАО "Россети Сибирь" | "Кузбассэнерго" | ТП-77 | 10/0,4 | 0.25 | 0.013365 | 0 | 0
42886 | ПАО "Россети Сибирь" | "Кузбассэнерго" | ТП-188 | 10/0,4 | 0.04 | 0.0087695 | 0 | 0
42887 | ПАО "Россети Сибирь" | "Кузбассэнерго" | ТП-123 | 10/0,4 | 0.16 | 0.010563 | 0 | 0
42888 | ПАО "Россети Сибирь" | "Кузбассэнерго" | ТП-179 | 10/0,4 | 0.4 | 0 | 0 | 0
42889 | ПАО "Россети Сибирь" | "Кузбассэнерго" | ТП-100 | 10/0,4 | 0.25 | 0.00010518 | 0 | 0
42890 | ПАО "Россети Сибирь" | "Кузбассэнерго" | ТП-205 | 10/0,4 | 0.16 | 0.0050119 | 0 | 0
42891 | ПАО "Россети Сибирь" | "Кузбассэнерго" | ТП-94 | 10/0,4 | 0.25 | 0.060459 | 0 | 0
42892 | ПАО "Россети Сибирь" | "Кузбассэнерго" | ТП-113 | 10/0,4 | 0.25 | 0.057378 | 0 | 0
42893 | ПАО "Россети Сибирь" | "Кузбассэнерго" | ТП-145 | 10/0,4 | 0.25 | 0.086272 | 0 | 0.099
42894 | ПАО "Россети Сибирь" | "Кузбассэнерго" | ТП-27 | 10/0,4 | 0.1 | 0.001338 | 0 | 0
42895 | ПАО "Россети Сибирь" | "Кузбассэнерго" | ТП-95 | 10/0,4 | 0.1 | 0.0028672 | 0 | 0
42896 | ПАО "Россети Сибирь" | "Кузбассэнерго" | ТП-154 | 10/0,4 | 0.06 | 0.00043709 | 0 | 0
42897 | ПАО "Россети Сибирь" | "Кузбассэнерго" | ТП-182 | 10/0,4 | 0.1 | 0.01975 | 0 | 0
42898 | ПАО "Россети Сибирь" | "Кузбассэнерго" | ТП-20 | 10/0,4 | 0.1 | 0.001698 | 0 | 0
42899 | ПАО "Россети Сибирь" | "Кузбассэнерго" | ТП-134 | 10/0,4 | 0.1 | 0.016247 | 0 | 0
42900 | ПАО "Россети Сибирь" | "Кузбассэнерго" | ТП-65 | 10/0,4 | 0.25 | 0.036851 | 0 | 0
42901 | ПАО "Россети Сибирь" | "Кузбассэнерго" | ТП-164 | 10/0,4 | 0.1 | 0.030942 | 0 | 0
42902 | ПАО "Россети Сибирь" | "Кузбассэнерго" | ТП-29 | 10/0,4 | 0.063 | 0.01258 | 0 | 0
42903 | ПАО "Россети Сибирь" | "Кузбассэнерго" | ТП-61 | 10/0,4 | 0.1 | 0.02452 | 0 | 0
42904 | ПАО "Россети Сибирь" | "Кузбассэнерго" | ТП-67 | 10/0,4 | 0.25 | 0.015259 | 0 | 0
42905 | ПАО "Россети Сибирь" | "Кузбассэнерго" | ТП-68 | 10/0,4 | 0.25 | 0.00068629 | 0 | 0
42906 | ПАО "Россети Сибирь" | "Кузбассэнерго" | ТП-69 | 10/0,4 | 0.06 | 0.0074341 | 0 | 0
42907 | ПАО "Россети Сибирь" | "Кузбассэнерго" | ТП-70 | 10/0,4 | 0.25 | 0.0032598 | 0 | 0
42908 | ПАО "Россети Сибирь" | "Кузбассэнерго" | ТП-209 | 10/0,4 | 0.4 | 0.0026561 | 0 | 0
42909 | ПАО "Россети Сибирь" | "Кузбассэнерго" | ТП-218 | 10/0,4 | 0.25 | 0.00026243 | 0 | 0
42910 | ПАО "Россети Сибирь" | "Кузбассэнерго" | ТП-222 | 10/0,4 | 0.25 | 0.03387 | 0 | 0
42911 | ПАО "Россети Сибирь" | "Кузбассэнерго" | ТП-90 | 10/0,4 | 0.25 | 0.0018435 | 0 | 0
42912 | ПАО "Россети Сибирь" | "Кузбассэнерго" | ТП-91 | 10/0,4 | 0.25 | 0.00035022 | 0 | 0
42913 | ПАО "Россети Сибирь" | "Кузбассэнерго" | ТП-104 | 10/0,4 | 0.16 | 0.00054252 | 0 | 0
42914 | ПАО "Россети Сибирь" | "Кузбассэнерго" | ТП-127 | 10/0,4 | 0.16 | 0.038219 | 0 | 0
42915 | ПАО "Россети Сибирь" | "Кузбассэнерго" | ТП-202 | 10/0,4 | 0.1 | 0.011742 | 0 | 0
42916 | ПАО "Россети Сибирь" | "Кузбассэнерго" | ТП-214 | 10/0,4 | 0.25 | 0.0029504 | 0 | 0
42917 | ПАО "Россети Сибирь" | "Кузбассэнерго" | ТП-215 | 10/0,4 | 0.16 | 0.0028964 | 0 | 0
42918 | ПАО "Россети Сибирь" | "Кузбассэнерго" | ТП-220 | 10/0,4 | 0.16 | 0.0022826 | 0 | 0
42919 | ПАО "Россети Сибирь" | "Кузбассэнерго" | ТП-235 | 10/0,4 | 0.16 | 0.0034262 | 0 | 0
42920 | ПАО "Россети Сибирь" | "Кузбассэнерго" | ТП-36 | 10/0,4 | 0.4 | 0.0046667 | 0 | 0
42921 | ПАО "Россети Сибирь" | "Кузбассэнерго" | ТП-72 | 10/0,4 | 0.06 | 0.011897 | 0 | 0
42922 | ПАО "Россети Сибирь" | "Кузбассэнерго" | ТП-73 | 10/0,4 | 0.06 | 0.00077748 | 0 | 0
42923 | ПАО "Россети Сибирь" | "Кузбассэнерго" | ТП-231 | 10/0,4 | 0.1 | 8.892e-05 | 0 | 0
42924 | ПАО "Россети Сибирь" | "Кузбассэнерго" | ТП-177 | 10/0,4 | 0.06 | 0.0094523 | 0 | 0
42925 | ПАО "Россети Сибирь" | "Кузбассэнерго" | ТП-208 | 10/0,4 | 0.1 | 7.483e-05 | 0 | 0
42926 | ПАО "Россети Сибирь" | "Кузбассэнерго" | ТП-10 | 10/0,4 | 0.63 | 0.0019736 | 0 | 0
42927 | ПАО "Россети Сибирь" | "Кузбассэнерго" | ТП-38 | 10/0,4 | 0.25 | 0.0057942 | 0 | 0
42928 | ПАО "Россети Сибирь" | "Кузбассэнерго" | ТП-71 | 10/0,4 | 0.16 | 0.028168 | 0 | 0
42929 | ПАО "Россети Сибирь" | "Кузбассэнерго" | ТП-74 | 10/0,4 | 0.4 | 0.031486 | 0 | 0
42930 | ПАО "Россети Сибирь" | "Кузбассэнерго" | ТП-140 | 10/0,4 | 0.4 | 2.322e-05 | 0 | 0
42931 | ПАО "Россети Сибирь" | "Кузбассэнерго" | ТП-167 | 10/0,4 | 0.16 | 0.053386 | 0 | 0
42932 | ПАО "Россети Сибирь" | "Кузбассэнерго" | ТП-168 | 10/0,4 | 0.25 | 0.023895 | 0 | 0
42933 | ПАО "Россети Сибирь" | "Кузбассэнерго" | ТП-169 | 10/0,4 | 0.1 | 0.0102 | 0 | 0
42934 | ПАО "Россети Сибирь" | "Кузбассэнерго" | ТП-170 | 10/0,4 | 0.25 | 0 | 0 | 0
42935 | ПАО "Россети Сибирь" | "Кузбассэнерго" | ТП-171 | 10/0,4 | 0.16 | 0.0075926 | 0 | 0
42936 | ПАО "Россети Сибирь" | "Кузбассэнерго" | ТП-172 | 10/0,4 | 0.06 | 0.00081715 | 0 | 0
42937 | ПАО "Россети Сибирь" | "Кузбассэнерго" | ТП-173 | 10/0,4 | 0.06 | 0.012636 | 0 | 0
42938 | ПАО "Россети Сибирь" | "Кузбассэнерго" | ТП-174 | 10/0,4 | 0.25 | 0 | 0 | 0
42939 | ПАО "Россети Сибирь" | "Кузбассэнерго" | ТП-217 | 10/0,4 | 0.25 | 0.0072025 | 0 | 0
42940 | ПАО "Россети Сибирь" | "Кузбассэнерго" | ТП-247 н.п.Посёлок 4-й | 10/0,4 | 0.4 | 0.016271 | 0 | 0
42941 | ПАО "Россети Сибирь" | "Кузбассэнерго" | ТП-Я-078 | 6/0,4 | 0.16 | 0 | 0 | 0
42942 | ПАО "Россети Сибирь" | "Кузбассэнерго" | ТП-Я-079 | 6/0,4 | 0.4 | 0.0018049 | 0 | 0
42943 | ПАО "Россети Сибирь" | "Кузбассэнерго" | ТП-Я-107 | 6/0,4 | 0.16 | 0.022014 | 0 | 0
42944 | ПАО "Россети Сибирь" | "Кузбассэнерго" | ТП-Я-112 | 6/0,4 | 0.4 | 0.011212 | 0 | 0.00675
42945 | ПАО "Россети Сибирь" | "Кузбассэнерго" | ТП-Я-115 | 6/0,4 | 0.4 | 0.06882 | 0 | 0
42946 | ПАО "Россети Сибирь" | "Кузбассэнерго" | ТП-Я-127 | 10/0,4 | 0.16 | 0.001973 | 0 | 0
42947 | ПАО "Россети Сибирь" | "Кузбассэнерго" | ТП-Я-140 | 10/0,4 | 0.1 | 0.024945 | 0 | 0
42948 | ПАО "Россети Сибирь" | "Кузбассэнерго" | ТП-Я-143 | 10/0,4 | 0.25 | 0.011726 | 0 | 0
42949 | ПАО "Россети Сибирь" | "Кузбассэнерго" | ТП-Я-144 | 10/0,4 | 0.4 | 0.040005 | 0 | 0
42950 | ПАО "Россети Сибирь" | "Кузбассэнерго" | ТП-Я-145 | 10/0,4 | 0.25 | 0.031238 | 0 | 0
42951 | ПАО "Россети Сибирь" | "Кузбассэнерго" | ТП-Я-169 | 10/0,4 | 0.63 | 0.018833 | 0 | 0
42952 | ПАО "Россети Сибирь" | "Кузбассэнерго" | ТП-048 | 10/0,4 | 0.4 | 0.013443 | 0 | 0
42953 | ПАО "Россети Сибирь" | "Кузбассэнерго" | ТП-073 | 10/0,4 | 0.1 | 0.025163 | 0 | 0
42954 | ПАО "Россети Сибирь" | "Кузбассэнерго" | ТП-21 | 10/0,4 | 0.063 | 0.00010257 | 0 | 0
42955 | ПАО "Россети Сибирь" | "Кузбассэнерго" | ТП-13 | 10/0,4 | 0.25 | 0.016107 | 0 | 0
42956 | ПАО "Россети Сибирь" | "Кузбассэнерго" | ТП-072 | 10/0,4 | 0.16 | 0.0022969 | 0 | 0
42957 | ПАО "Россети Сибирь" | "Кузбассэнерго" | ТП-234 | 10/0,4 | 0.1 | 0.025234 | 0 | 0
42958 | ПАО "Россети Сибирь" | "Кузбассэнерго" | ТП-023 | 10/0,4 | 0.4 | 0 | 0 | 0
42959 | ПАО "Россети Сибирь" | "Кузбассэнерго" | ТП-025 | 10/0,4 | 0.25 | 0.0056362 | 0 | 0
42960 | ПАО "Россети Сибирь" | "Кузбассэнерго" | ТП-355 | 10/0,4 | 0.1 | 0.0091783 | 0 | 0
42961 | ПАО "Россети Сибирь" | "Кузбассэнерго" | ТП-231 | 10/0,4 | 0.25 | 0.02482 | 0 | 0.06219
42962 | ПАО "Россети Сибирь" | "Кузбассэнерго" | ТП-232 | 10/0,4 | 0.25 | 0.011186 | 0 | 0
42963 | ПАО "Россети Сибирь" | "Кузбассэнерго" | ТП-246 | 10/0,4 | 0.16 | 0.0023694 | 0 | 0
42964 | ПАО "Россети Сибирь" | "Кузбассэнерго" | ТП-241 | 10/0,4 | 0.1 | 0.027576 | 0 | 0
42965 | ПАО "Россети Сибирь" | "Кузбассэнерго" | ТП-256 | 10/0,4 | 0.4 | 0.0090099 | 0 | 0
42966 | ПАО "Россети Сибирь" | "Кузбассэнерго" | ТП-81 | 10/0,4 | 0.1 | 0.037858 | 0 | 0
42967 | ПАО "Россети Сибирь" | "Кузбассэнерго" | ТП-263 | 10/0,4 | 0.4 | 0 | 0 | 0
42968 | ПАО "Россети Сибирь" | "Кузбассэнерго" | ТП-304 | 10/0,4 | 0.063 | 0.0016534 | 0 | 0
42969 | ПАО "Россети Сибирь" | "Кузбассэнерго" | ТП-292 | 10/0,4 | 0.25 | 0.008889 | 0 | 0
42970 | ПАО "Россети Сибирь" | "Кузбассэнерго" | ТП-295 | 10/0,4 | 0.1 | 0.0016068 | 0 | 0
42971 | ПАО "Россети Сибирь" | "Кузбассэнерго" | ТП-312 | 10/0,4 | 0.1 | 4.531e-05 | 0 | 0
42972 | ПАО "Россети Сибирь" | "Кузбассэнерго" | ТП-008 | 10/0,4 | 0.25 | 0.014033 | 0 | 0
42973 | ПАО "Россети Сибирь" | "Кузбассэнерго" | ТП-275 | 10/0,4 | 0.25 | 0.011221 | 0 | 0
42974 | ПАО "Россети Сибирь" | "Кузбассэнерго" | ТП-273 | 10/0,4 | 0.25 | 0.012195 | 0 | 0
42975 | ПАО "Россети Сибирь" | "Кузбассэнерго" | ТП-008 | 10/0,4 | 0.16 | 0.033304 | 0 | 0
42976 | ПАО "Россети Сибирь" | "Кузбассэнерго" | ТП-009 | 10/0,4 | 0.1 | 0.009289 | 0 | 0
42977 | ПАО "Россети Сибирь" | "Кузбассэнерго" | ТП-010 | 10/0,4 | 0.25 | 0.031492 | 0 | 0
42978 | ПАО "Россети Сибирь" | "Кузбассэнерго" | ТП-011 | 10/0,4 | 0.16 | 0.02505 | 0 | 0
42979 | ПАО "Россети Сибирь" | "Кузбассэнерго" | ТП-012 | 10/0,4 | 0.4 | 0.048031 | 0 | 0
42980 | ПАО "Россети Сибирь" | "Кузбассэнерго" | ТП-013 | 10/0,4 | 0.16 | 0.033078 | 0 | 0
42981 | ПАО "Россети Сибирь" | "Кузбассэнерго" | ТП-014 | 10/0,4 | 0.16 | 0.009289 | 0 | 0
42982 | ПАО "Россети Сибирь" | "Кузбассэнерго" | ТП-015 | 10/0,4 | 0.16 | 0.025375 | 0 | 0
42983 | ПАО "Россети Сибирь" | "Кузбассэнерго" | ТП-016 | 10/0,4 | 0.25 | 0.083412 | 0 | 0
42984 | ПАО "Россети Сибирь" | "Кузбассэнерго" | ТП-017 | 10/0,4 | 0.16 | 0.029756 | 0 | 0
42985 | ПАО "Россети Сибирь" | "Кузбассэнерго" | ТП-021 | 10/0,4 | 0.16 | 0.047351 | 0 | 0
42986 | ПАО "Россети Сибирь" | "Кузбассэнерго" | ТП-023 | 10/0,4 | 0.16 | 0.016312 | 0 | 0
42987 | ПАО "Россети Сибирь" | "Кузбассэнерго" | ТП-024 | 10/0,4 | 0.16 | 0.020164 | 0 | 0
42988 | ПАО "Россети Сибирь" | "Кузбассэнерго" | ТП-025 | 10/0,4 | 0.25 | 0.036015 | 0.0108 | 0
42989 | ПАО "Россети Сибирь" | "Кузбассэнерго" | ТП-026 | 10/0,4 | 0.16 | 0.040384 | 0 | 0
42990 | ПАО "Россети Сибирь" | "Кузбассэнерго" | ТП-028 | 10/0,4 | 0.315 | 0.020844 | 0 | 0
42991 | ПАО "Россети Сибирь" | "Кузбассэнерго" | ТП-030 | 10/0,4 | 0.4 | 0.031265 | 0 | 0
42992 | ПАО "Россети Сибирь" | "Кузбассэнерго" | ТП-031 | 10/0,4 | 0.4 | 0.017152 | 0 | 0
42993 | ПАО "Россети Сибирь" | "Кузбассэнерго" | ТП-034 | 10/0,4 | 0.16 | 0.016194 | 0 | 0
42994 | ПАО "Россети Сибирь" | "Кузбассэнерго" | ТП-035 | 10/0,4 | 0.4 | 0.028008 | 0 | 0.09
42995 | ПАО "Россети Сибирь" | "Кузбассэнерго" | ТП-037 | 10/0,4 | 0.25 | 0.015751 | 0 | 0
42996 | ПАО "Россети Сибирь" | "Кузбассэнерго" | ТП-043 | 10/0,4 | 0.25 | 0.02529 | 0 | 0
42997 | ПАО "Россети Сибирь" | "Кузбассэнерго" | ТП-045 | 10/0,4 | 0.4 | 0.036476 | 0 | 0
42998 | ПАО "Россети Сибирь" | "Кузбассэнерго" | ТП-046 | 10/0,4 | 0.1 | 0.041861 | 0 | 0
42999 | ПАО "Россети Сибирь" | "Кузбассэнерго" | ТП-049 | 10/0,4 | 0.1 | 0.01281 | 0 | 0
43000 | ПАО "Россети Сибирь" | "Кузбассэнерго" | ТП-050 | 10/0,4 | 0.1 | 0.037331 | 0 | 0
43001 | ПАО "Россети Сибирь" | "Кузбассэнерго" | ТП-053 | 10/0,4 | 0.16 | 0.031482 | 0 | 0
43002 | ПАО "Россети Сибирь" | "Кузбассэнерго" | ТП-058 | 10/0,4 | 0.16 | 0.04789 | 0 | 0
43003 | ПАО "Россети Сибирь" | "Кузбассэнерго" | ТП-060 | 10/0,4 | 0.16 | 0.020164 | 0.00675 | 0
43004 | ПАО "Россети Сибирь" | "Кузбассэнерго" | ТП-062 | 10/0,4 | 0.25 | 0.014726 | 0 | 0
43005 | ПАО "Россети Сибирь" | "Кузбассэнерго" | ТП-063 | 10/0,4 | 0.16 | 0.030521 | 0 | 0
43006 | ПАО "Россети Сибирь" | "Кузбассэнерго" | ТП-064 | 10/0,4 | 0.16 | 0.045812 | 0 | 0
43007 | ПАО "Россети Сибирь" | "Кузбассэнерго" | ТП-065 | 10/0,4 | 0.063 | 0.024752 | 0 | 0
43008 | ПАО "Россети Сибирь" | "Кузбассэнерго" | ТП-066 | 10/0,4 | 0.16 | 0.050976 | 0 | 0
43009 | ПАО "Россети Сибирь" | "Кузбассэнерго" | ТП-068 | 10/0,4 | 0.63 | 0 | 0 | 0
43010 | ПАО "Россети Сибирь" | "Кузбассэнерго" | ТП-072 | 10/0,4 | 0.1 | 0.028566 | 0 | 0
43011 | ПАО "Россети Сибирь" | "Кузбассэнерго" | ТП-084 | 10/0,4 | 0.16 | 0.034522 | 0 | 0
43012 | ПАО "Россети Сибирь" | "Кузбассэнерго" | ТП-085 | 10/0,4 | 0.25 | 0.013367 | 0 | 0
43013 | ПАО "Россети Сибирь" | "Кузбассэнерго" | ТП-090 | 10/0,4 | 0.4 | 0.005664 | 0 | 0
43014 | ПАО "Россети Сибирь" | "Кузбассэнерго" | ТП-096 | 10/0,4 | 0.16 | 0.0060794 | 0 | 0
43015 | ПАО "Россети Сибирь" | "Кузбассэнерго" | ТП-097 | 10/0,4 | 0.16 | 0.018413 | 0 | 0
43016 | ПАО "Россети Сибирь" | "Кузбассэнерго" | ТП-098 | 10/0,4 | 0.16 | 0.022679 | 0 | 0
43017 | ПАО "Россети Сибирь" | "Кузбассэнерго" | ТП-100 | 10/0,4 | 0.1 | 0.034581 | 0 | 0
43018 | ПАО "Россети Сибирь" | "Кузбассэнерго" | ТП-101 | 10/0,4 | 0.1 | 0.00090624 | 0 | 0
43019 | ПАО "Россети Сибирь" | "Кузбассэнерго" | ТП-104 | 10/0,4 | 0.1 | 0 | 0 | 0
43020 | ПАО "Россети Сибирь" | "Кузбассэнерго" | ТП-106 | 10/0,4 | 0.1 | 0.016067 | 0 | 0
43021 | ПАО "Россети Сибирь" | "Кузбассэнерго" | ТП-108 | 10/0,4 | 0.25 | 0.038633 | 0 | 0
43022 | ПАО "Россети Сибирь" | "Кузбассэнерго" | ТП-109 | 10/0,4 | 0.16 | 0 | 0 | 0
43023 | ПАО "Россети Сибирь" | "Кузбассэнерго" | ТП-115 | 10/0,4 | 0.16 | 0.04214 | 0 | 0
43024 | ПАО "Россети Сибирь" | "Кузбассэнерго" | ТП-116 | 10/0,4 | 0.16 | 0.035343 | 0 | 0
43025 | ПАО "Россети Сибирь" | "Кузбассэнерго" | ТП-118 | 10/0,4 | 0.25 | 0.030812 | 0 | 0
43026 | ПАО "Россети Сибирь" | "Кузбассэнерго" | ТП-120 | 10/0,4 | 0.063 | 0 | 0 | 0
43027 | ПАО "Россети Сибирь" | "Кузбассэнерго" | ТП-122 | 10/0,4 | 0.1 | 0 | 0 | 0
43028 | ПАО "Россети Сибирь" | "Кузбассэнерго" | ТП-124 | 10/0,4 | 0.16 | 0.024506 | 0 | 0
43029 | ПАО "Россети Сибирь" | "Кузбассэнерго" | ТП-126 | 10/0,4 | 0.25 | 0.017152 | 0 | 0
43030 | ПАО "Россети Сибирь" | "Кузбассэнерго" | ТП-129 | 10/0,4 | 0.16 | 0.011101 | 0 | 0
43031 | ПАО "Россети Сибирь" | "Кузбассэнерго" | ТП-134 | 10/0,4 | 0.1 | 0.012914 | 0.0045 | 0
43032 | ПАО "Россети Сибирь" | "Кузбассэнерго" | ТП-135 | 10/0,4 | 0.16 | 0.012234 | 0 | 0
43033 | ПАО "Россети Сибирь" | "Кузбассэнерго" | ТП-142 | 10/0,4 | 1.26 | 0 | 0 | 0
43034 | ПАО "Россети Сибирь" | "Кузбассэнерго" | ТП-144 | 10/0,4 | 0.16 | 0.029679 | 0 | 0.0315
43035 | ПАО "Россети Сибирь" | "Кузбассэнерго" | ТП-150 | 10/0,4 | 0.16 | 0.020844 | 0 | 0
43036 | ПАО "Россети Сибирь" | "Кузбассэнерго" | ТП-152 | 10/0,4 | 0.04 | 0.0099403 | 0 | 0
43037 | ПАО "Россети Сибирь" | "Кузбассэнерго" | ТП-157 | 10/0,4 | 0.1 | 0 | 0 | 0
43038 | ПАО "Россети Сибирь" | "Кузбассэнерго" | ТП-159 | 10/0,4 | 0.1 | 0.020353 | 0 | 0
43039 | ПАО "Россети Сибирь" | "Кузбассэнерго" | ТП-161 | 10/0,4 | 0.063 | 0.013367 | 0 | 0
43040 | ПАО "Россети Сибирь" | "Кузбассэнерго" | ТП-162 | 10/0,4 | 0.1 | 0.0078305 | 0 | 0
43041 | ПАО "Россети Сибирь" | "Кузбассэнерго" | ТП-164 | 10/0,4 | 0.1 | 0 | 0 | 0
43042 | ПАО "Россети Сибирь" | "Кузбассэнерго" | ТП-165 | 10/0,4 | 0.25 | 0.037873 | 0 | 0
43043 | ПАО "Россети Сибирь" | "Кузбассэнерго" | ТП-168 | 10/0,4 | 0.25 | 0.050155 | 0 | 0
43044 | ПАО "Россети Сибирь" | "Кузбассэнерго" | ТП-182 | 10/0,4 | 0.16 | 0.035049 | 0 | 0
43045 | ПАО "Россети Сибирь" | "Кузбассэнерго" | ТП-183 | 10/0,4 | 0.16 | 0.035032 | 0 | 0.0135
43046 | ПАО "Россети Сибирь" | "Кузбассэнерго" | ТП-184 | 10/0,4 | 0.16 | 0.041749 | 0 | 0
43047 | ПАО "Россети Сибирь" | "Кузбассэнерго" | ТП-045 | 10/0,4 | 0.16 | 0.015024 | 0 | 0
43048 | ПАО "Россети Сибирь" | "Кузбассэнерго" | ТП-022 | 10/0,4 | 0.06 | 0.014809 | 0 | 0
43049 | ПАО "Россети Сибирь" | "Кузбассэнерго" | ТП-335 | 10/0,4 | 0.16 | 0.0562 | 0 | 0
43050 | ПАО "Россети Сибирь" | "Кузбассэнерго" | ТП-257 | 10/0,4 | 0.16 | 0.0016237 | 0 | 0
43051 | ПАО "Россети Сибирь" | "Кузбассэнерго" | ТП-194 | 10/0,4 | 0.25 | 0.0083827 | 0 | 0
43052 | ПАО "Россети Сибирь" | "Кузбассэнерго" | ТП-230 | 10/0,4 | 0.16 | 0.0094853 | 0 | 0
43053 | ПАО "Россети Сибирь" | "Кузбассэнерго" | ТП-160 | 10/0,4 | 0.063 | 0.0079022 | 0 | 0
43054 | ПАО "Россети Сибирь" | "Кузбассэнерго" | ТП-005 | 6/0,4 | 0.1 | 0.02298 | 0 | 0
43055 | ПАО "Россети Сибирь" | "Кузбассэнерго" | ТП-124 | 10/0,4 | 0.16 | 0.02354 | 0 | 0
43056 | ПАО "Россети Сибирь" | "Кузбассэнерго" | КТП-201 | 10/0,4 | 0.25 | 0.060667 | 0 | 0
43057 | ПАО "Россети Сибирь" | "Кузбассэнерго" | ТП-106 | 10/0,4 | 0.25 | 0.052014 | 0 | 0
43058 | ПАО "Россети Сибирь" | "Кузбассэнерго" | ТП-164 | 10/0,4 | 0.1 | 0.0077899 | 0 | 0
43059 | ПАО "Россети Сибирь" | "Кузбассэнерго" | ТП-187 | 10/0,4 | 0.16 | 0.012234 | 0 | 0
43060 | ПАО "Россети Сибирь" | "Кузбассэнерго" | ТП-190 | 10/0,4 | 0.16 | 0.0083827 | 0 | 0
43061 | ПАО "Россети Сибирь" | "Кузбассэнерго" | ТП-193 | 10/0,4 | 0.4 | 0.0061171 | 0 | 0
43062 | ПАО "Россети Сибирь" | "Кузбассэнерго" | ТП-196 | 10/0,4 | 0.1 | 0 | 0 | 0
43063 | ПАО "Россети Сибирь" | "Кузбассэнерго" | ТП-197 | 10/0,4 | 0.4 | 0.0063437 | 0 | 0
43064 | ПАО "Россети Сибирь" | "Кузбассэнерго" | ТП-198 | 10/0,4 | 0.4 | 0.014105 | 0 | 0
43065 | ПАО "Россети Сибирь" | "Кузбассэнерго" | ТП-199 | 10/0,4 | 0.1 | 0 | 0 | 0
43066 | ПАО "Россети Сибирь" | "Кузбассэнерго" | ТП-204 | 10/0,4 | 0.4 | 0.024402 | 0 | 0
43067 | ПАО "Россети Сибирь" | "Кузбассэнерго" | ТП-206 | 10/0,4 | 0.4 | 0.012642 | 0 | 0
43068 | ПАО "Россети Сибирь" | "Кузбассэнерго" | ТП-217 | 10/0,4 | 0.25 | 0.0074453 | 0 | 0
43069 | ПАО "Россети Сибирь" | "Кузбассэнерго" | ТП-221 | 10/0,4 | 0.25 | 0.027528 | 0 | 0
43070 | ПАО "Россети Сибирь" | "Кузбассэнерго" | ТП-223 | 10/0,4 | 0.16 | 0.0054374 | 0 | 0
43071 | ПАО "Россети Сибирь" | "Кузбассэнерго" | ТП-226 | 10/0,4 | 0.25 | 0.0090624 | 0 | 0.0045
43072 | ПАО "Россети Сибирь" | "Кузбассэнерго" | ТП-227 | 10/0,4 | 0.4 | 0.0077257 | 0 | 0
43073 | ПАО "Россети Сибирь" | "Кузбассэнерго" | ТП-229 | 10/0,4 | 0.25 | 0.01904 | 0 | 0
43074 | ПАО "Россети Сибирь" | "Кузбассэнерго" | ТП-231 | 10/0,4 | 0.16 | 0.01518 | 0 | 0
43075 | ПАО "Россети Сибирь" | "Кузбассэнерго" | ТП-234 | 10/0,4 | 0.4 | 0.017324 | 0 | 0
43076 | ПАО "Россети Сибирь" | "Кузбассэнерго" | ТП-235 | 10/0,4 | 0.4 | 0.029853 | 0 | 0
43077 | ПАО "Россети Сибирь" | "Кузбассэнерго" | ТП-236 | 10/0,4 | 0.4 | 0.005664 | 0 | 0
43078 | ПАО "Россети Сибирь" | "Кузбассэнерго" | ТП-238 | 10/0,4 | 0.16 | 0.011555 | 0 | 0
43079 | ПАО "Россети Сибирь" | "Кузбассэнерго" | ТП-241 | 10/0,4 | 0.16 | 0.033251 | 0 | 0
43080 | ПАО "Россети Сибирь" | "Кузбассэнерго" | ТП-242 | 10/0,4 | 0.16 | 0.010422 | 0 | 0
43081 | ПАО "Россети Сибирь" | "Кузбассэнерго" | ТП-383 | 10/0,4 | 0.25 | 0.014333 | 0 | 0
43082 | ПАО "Россети Сибирь" | "Кузбассэнерго" | МТП-204 | 10/0,4 | 0.16 | 0.030186 | 0 | 0
43083 | ПАО "Россети Сибирь" | "Кузбассэнерго" | ТП-276 | 10/0,4 | 0.1 | 0 | 0 | 0
43084 | ПАО "Россети Сибирь" | "Кузбассэнерго" | ТП-047 | 10/0,4 | 0.16 | 0.045085 | 0 | 0.027
43085 | ПАО "Россети Сибирь" | "Кузбассэнерго" | ТП-014 | 10/0,4 | 0.1 | 0 | 0 | 0
43086 | ПАО "Россети Сибирь" | "Кузбассэнерго" | ТП-206 | 10/0,4 | 0.16 | 0.010744 | 0 | 0
43087 | ПАО "Россети Сибирь" | "Кузбассэнерго" | ТП-007 | 10/0,4 | 0.4 | 0.04457 | 0 | 0
43088 | ПАО "Россети Сибирь" | "Кузбассэнерго" | ТП-093 | 10/0,4 | 0.1 | 0.023503 | 0 | 0
43089 | ПАО "Россети Сибирь" | "Кузбассэнерго" | ТП-033 | 10/0,4 | 0.25 | 0.039687 | 0 | 0
43090 | ПАО "Россети Сибирь" | "Кузбассэнерго" | ТП-054 | 10/0,4 | 0.4 | 0.10169 | 0 | 0
43091 | ПАО "Россети Сибирь" | "Кузбассэнерго" | ТП-280 | 10/0,4 | 0.1 | 0.035173 | 0 | 0
43092 | ПАО "Россети Сибирь" | "Кузбассэнерго" | ТП-085 сезонная | 10/0,4 | 0.063 | 0 | 0 | 0
43093 | ПАО "Россети Сибирь" | "Кузбассэнерго" | ТП-191 сезонная | 10/0,4 | 0.1 | 0 | 0 | 0
43094 | ПАО "Россети Сибирь" | "Кузбассэнерго" | ТП-192 сезонная | 10/0,4 | 0.1 | 0 | 0 | 0
43095 | ПАО "Россети Сибирь" | "Кузбассэнерго" | ТП-211 | 10/0,4 | 0.25 | 0.038052 | 0 | 0
43096 | ПАО "Россети Сибирь" | "Кузбассэнерго" | ТП-Ю-1-030 | 10/0,4 | 0.1 | 0.0015198 | 0 | 0
43097 | ПАО "Россети Сибирь" | "Кузбассэнерго" | ТП-Ю-2-005 | 10/0,4 | 0.4 | 0.019286 | 0 | 0
43098 | ПАО "Россети Сибирь" | "Кузбассэнерго" | ТП-Ю-2-017 | 10/0,4 | 0.1 | 0.034018 | 0 | 0.0288
43099 | ПАО "Россети Сибирь" | "Кузбассэнерго" | ТП-Ю-2-021 | 10/0,4 | 0.4 | 0.072273 | 0 | 0
43100 | ПАО "Россети Сибирь" | "Кузбассэнерго" | ТП-Ю-2-022 | 10/0,4 | 0.25 | 0.071543 | 0 | 0.0783
43101 | ПАО "Россети Сибирь" | "Кузбассэнерго" | ТП-Ю-2-024 | 10/0,4 | 0.63 | 0.070411 | 0 | 0
43102 | ПАО "Россети Сибирь" | "Кузбассэнерго" | ТП-Ю-2-026 | 10/0,4 | 0.25 | 0.1921 | 0 | 0.0135
43103 | ПАО "Россети Сибирь" | "Кузбассэнерго" | ТП-Ю-2-043 | 10/0,4 | 0.25 | 0.072105 | 0 | 0.0135
43104 | ПАО "Россети Сибирь" | "Кузбассэнерго" | ТП-Ю-2-044 | 10/0,4 | 0.315 | 0.071344 | 0 | 0.0045
43105 | ПАО "Россети Сибирь" | "Кузбассэнерго" | ТП-Ю-2-045 | 10/0,4 | 0.25 | 0.1656 | 0 | 0
43106 | ПАО "Россети Сибирь" | "Кузбассэнерго" | ТП-Ю-2-049 | 6/0,4 | 0.25 | 0.11324 | 0 | 0
43107 | ПАО "Россети Сибирь" | "Кузбассэнерго" | ТП-Ю-2-056 | 10/0,4 | 0.25 | 0.14633 | 0.0135 | 0
43108 | ПАО "Россети Сибирь" | "Кузбассэнерго" | ТП-Ю-2-061 | 10/0,4 | 0.63 | 0.022833 | 0 | 0
43109 | ПАО "Россети Сибирь" | "Кузбассэнерго" | ТП-Ю-2-077 | 10/0,4 | 0.25 | 0.093549 | 0 | 0.018
43110 | ПАО "Россети Сибирь" | "Кузбассэнерго" | ТП-Ю-2-082 | 10/0,4 | 0.1 | 0.04746 | 0 | 0
43111 | ПАО "Россети Сибирь" | "Кузбассэнерго" | ТП-Ю-2-086 | 10/0,4 | 0.16 | 0.0036529 | 0 | 0
43112 | ПАО "Россети Сибирь" | "Кузбассэнерго" | ТП-Ю-2-089 | 10/0,4 | 0.25 | 0.063283 | 0 | 0
43113 | ПАО "Россети Сибирь" | "Кузбассэнерго" | ТП-Ю-2-092 | 10/0,4 | 0.1 | 0.045085 | 0 | 0
43114 | ПАО "Россети Сибирь" | "Кузбассэнерго" | ТП-Ю-2-105 | 10/0,4 | 0.25 | 0.042451 | 0 | 0
43115 | ПАО "Россети Сибирь" | "Кузбассэнерго" | ТП-Ю-2-107 | 10/0,4 | 0.25 | 0.030265 | 0 | 0.0045
43116 | ПАО "Россети Сибирь" | "Кузбассэнерго" | ТП-Ю-2-108 | 10/0,4 | 0.25 | 0.11782 | 0 | 0
43117 | ПАО "Россети Сибирь" | "Кузбассэнерго" | ТП-Ю-2-054 | 10/0,4 | 0.16 | 0.10896 | 0 | 0.0225
43118 | ПАО "Россети Сибирь" | "Кузбассэнерго" | ТП-Ю-2-055 | 10/0,4 | 0.25 | 0.08935 | 0 | 0.036
43119 | ПАО "Россети Сибирь" | "Кузбассэнерго" | ТП-2 (Куйб.) | 6/0,4 | 0.18 | 0.0049182 | 0 | 0
43120 | ПАО "Россети Сибирь" | "Кузбассэнерго" | ТП-6 (Куйб.) | 6/0,4 | 0.4 | 0.0079711 | 0 | 0.027
43121 | ПАО "Россети Сибирь" | "Кузбассэнерго" | ТП-10 (Куйб.) | 6/0,4 | 0.25 | 0.090454 | 0 | 0.009
43122 | ПАО "Россети Сибирь" | "Кузбассэнерго" | ТП-9 (Куйб.) | 6/0,4 | 0.4 | 0.011251 | 0 | 0
43123 | ПАО "Россети Сибирь" | "Кузбассэнерго" | ТП-16 (Куйб.) | 6/0,4 | 0.4 | 0.096376 | 0 | 0.0252
43124 | ПАО "Россети Сибирь" | "Кузбассэнерго" | ТП-17 (Куйб.) | 6/0,4 | 0.16 | 0.0093409 | 0 | 0.0135
43125 | ПАО "Россети Сибирь" | "Кузбассэнерго" | ТП-21 (Куйб.) | 6/0,4 | 0.4 | 0.055963 | 0 | 0
43126 | ПАО "Россети Сибирь" | "Кузбассэнерго" | ТП-24 (Куйб.) | 6/0,4 | 0.4 | 0.082822 | 0 | 0.0135
43127 | ПАО "Россети Сибирь" | "Кузбассэнерго" | ТП-25 (Куйб.) | 6/0,4 | 0.32 | 0.06329 | 0 | 0.108
43128 | ПАО "Россети Сибирь" | "Кузбассэнерго" | ТП-26 (Куйб.) | 6/0,4 | 0.1 | 0.015217 | 0 | 0
43129 | ПАО "Россети Сибирь" | "Кузбассэнерго" | ТП-33 (Куйб.) | 6/0,4 | 0.32 | 0.067908 | 0 | 0.0315
43130 | ПАО "Россети Сибирь" | "Кузбассэнерго" | ТП-35 (Куйб.) | 6/0,4 | 0.25 | 0.042491 | 0 | 0
43131 | ПАО "Россети Сибирь" | "Кузбассэнерго" | ТП-38 (Куйб.) | 6/0,4 | 0.25 | 0.10903 | 0 | 0.0297
43132 | ПАО "Россети Сибирь" | "Кузбассэнерго" | ТП-48 (Куйб.) | 6/0,4 | 0.1 | 0 | 0 | 0
43133 | ПАО "Россети Сибирь" | "Кузбассэнерго" | ТП-52 (Куйб.) | 6/0,4 | 0.16 | 0.043459 | 0 | 0
43134 | ПАО "Россети Сибирь" | "Кузбассэнерго" | ТП-53 (Куйб.) | 6/0,4 | 0.4 | 0.076053 | 0 | 0
43135 | ПАО "Россети Сибирь" | "Кузбассэнерго" | ТП-55 (Куйб.) | 6/0,4 | 0.18 | 0.04437 | 0 | 0
43136 | ПАО "Россети Сибирь" | "Кузбассэнерго" | ТП-67 (Куйб.) | 6/0,4 | 0.4 | 0.066183 | 0 | 0
43137 | ПАО "Россети Сибирь" | "Кузбассэнерго" | ТП-68 (Куйб.) | 6/0,4 | 0.16 | 0.0024289 | 0 | 0
43138 | ПАО "Россети Сибирь" | "Кузбассэнерго" | ТП-96 (Куйб.) | 6/0,4 | 0.25 | 0.086711 | 0 | 0
43139 | ПАО "Россети Сибирь" | "Кузбассэнерго" | ТП-101 (Куйб.) | 6/0,4 | 0.18 | 0.04735 | 0 | 0.0405
43140 | ПАО "Россети Сибирь" | "Кузбассэнерго" | ТП-10 (Ордж.) | 6/0,4 | 0.25 | 0.023867 | 0 | 0
43141 | ПАО "Россети Сибирь" | "Кузбассэнерго" | ТП-47 (Ордж.) | 6/0,4 | 0.63 | 0.080117 | 0 | 0.0243
43142 | ПАО "Россети Сибирь" | "Кузбассэнерго" | ТП-49 (Ордж.) | 6/0,4 | 0.32 | 0.01774 | 0 | 0
43143 | ПАО "Россети Сибирь" | "Кузбассэнерго" | ТП-67 (Ордж.) | 6/0,4 | 0.4 | 0.049775 | 0 | 0
43144 | ПАО "Россети Сибирь" | "Кузбассэнерго" | ТП-78 (Ордж.) | 6/0,4 | 0.4 | 0.091379 | 0 | 0
43145 | ПАО "Россети Сибирь" | "Кузбассэнерго" | ТП-79 (Ордж.) | 6/0,4 | 0.25 | 0.098523 | 0 | 0.0315
43146 | ПАО "Россети Сибирь" | "Кузбассэнерго" | ТП-99 (Ордж.) | 6/0,4 | 0.56 | 0.13757 | 0 | 0
43147 | ПАО "Россети Сибирь" | "Кузбассэнерго" | ТП-101 (Ордж.) | 6/0,4 | 0.16 | 0.0083138 | 0 | 0
43148 | ПАО "Россети Сибирь" | "Кузбассэнерго" | ТП-120 (Ордж.) | 6/0,4 | 0.25 | 0.10043 | 0 | 0
43149 | ПАО "Россети Сибирь" | "Кузбассэнерго" | ТП-121 (Ордж.) | 6/0,4 | 0.4 | 0.059993 | 0 | 0
43150 | ПАО "Россети Сибирь" | "Кузбассэнерго" | ТП-126 (Ордж.) | 6/0,4 | 0.1 | 0.016006 | 0 | 0
43151 | ПАО "Россети Сибирь" | "Кузбассэнерго" | ТП-127 (Ордж.) | 6/0,4 | 0.4 | 0.0035041 | 0 | 0
43152 | ПАО "Россети Сибирь" | "Кузбассэнерго" | ТП-128 (Ордж.) | 6/0,4 | 0.04 | 0.0064466 | 0 | 0
43153 | ПАО "Россети Сибирь" | "Кузбассэнерго" | ТП-129 (Ордж.) | 6/0,4 | 0.16 | 0.011848 | 0 | 0
43154 | ПАО "Россети Сибирь" | "Кузбассэнерго" | ТП-Ю-1-016 | 10/0,4 | 0.16 | 0.0048697 | 0 | 0
43155 | ПАО "Россети Сибирь" | "Кузбассэнерго" | ТП-Ю-1-018 | 10/0,4 | 0.1 | 0.0070573 | 0 | 0.0135
43156 | ПАО "Россети Сибирь" | "Кузбассэнерго" | ТП-Ю-1-024 | 10/0,4 | 0.25 | 0.041941 | 0.009 | 0
43157 | ПАО "Россети Сибирь" | "Кузбассэнерго" | ТП-Ю-1-025 | 10/0,4 | 0.1 | 0.018401 | 0 | 0
43158 | ПАО "Россети Сибирь" | "Кузбассэнерго" | ТП-Ю-1-027 | 10/0,4 | 0.1 | 0.0055034 | 0 | 0
43159 | ПАО "Россети Сибирь" | "Кузбассэнерго" | ТП-Ю-1-031 | 10/0,4 | 0.063 | 0.016182 | 0 | 0
43160 | ПАО "Россети Сибирь" | "Кузбассэнерго" | ТП-Ю-1-036 | 10/0,4 | 0.16 | 0.022754 | 0 | 0
43161 | ПАО "Россети Сибирь" | "Кузбассэнерго" | ТП-Ю-1-039 | 10/0,4 | 0.1 | 0.023009 | 0 | 0.009
43162 | ПАО "Россети Сибирь" | "Кузбассэнерго" | ТП-Ю-1-040 | 10/0,4 | 0.25 | 0.033562 | 0 | 0
43163 | ПАО "Россети Сибирь" | "Кузбассэнерго" | ТП-Ю-1-041 | 10/0,4 | 0.1 | 0 | 0 | 0
43164 | ПАО "Россети Сибирь" | "Кузбассэнерго" | ТП-Ю-1-043 | 10/0,4 | 0.315 | 0.02113 | 0 | 0
43165 | ПАО "Россети Сибирь" | "Кузбассэнерго" | ТП-Ю-1-058 | 10/0,4 | 0.16 | 0.081482 | 0 | 0
43166 | ПАО "Россети Сибирь" | "Кузбассэнерго" | ТП-Ю-1-061 | 10/0,4 | 0.4 | 0 | 0 | 0
43167 | ПАО "Россети Сибирь" | "Кузбассэнерго" | ТП-Ю-1-076 | 10/0,4 | 0.16 | 0 | 0 | 0
43168 | ПАО "Россети Сибирь" | "Кузбассэнерго" | ТП-Ю-1-077 | 10/0,4 | 0.16 | 0.081112 | 0 | 0.0135
43169 | ПАО "Россети Сибирь" | "Кузбассэнерго" | ТП-Ю-1-083 | 10/0,4 | 0.16 | 0.049792 | 0 | 0.0081
43170 | ПАО "Россети Сибирь" | "Кузбассэнерго" | ТП-Ю-1-085_Чичербаево | 10/0,4 | 0.1 | 0.061946 | 0 | 0.0135
43171 | ПАО "Россети Сибирь" | "Кузбассэнерго" | ТП-Ю-1-086_Красулино | 10/0,4 | 0.25 | 0.018156 | 0 | 0
43172 | ПАО "Россети Сибирь" | "Кузбассэнерго" | ТП-Ю-1-087 | 10/0,4 | 0.1 | 0.0083204 | 0 | 0
43173 | ПАО "Россети Сибирь" | "Кузбассэнерго" | ТП-Ю-1-088 | 10/0,4 | 0.25 | 0.0012967 | 0 | 0.0054
43174 | ПАО "Россети Сибирь" | "Кузбассэнерго" | ТП-Ю-1-089 | 10/0,4 | 0.16 | 0.010503 | 0 | 0.0135
43175 | ПАО "Россети Сибирь" | "Кузбассэнерго" | ТП-Ю-2-048 | 6/0,4 | 0.25 | 0.030345 | 0 | 0
43176 | ПАО "Россети Сибирь" | "Кузбассэнерго" | ТП-Ю-2-050 | 10/0,4 | 0.1 | 0.042581 | 0 | 0.0045
43177 | ПАО "Россети Сибирь" | "Кузбассэнерго" | ТП-Ю-2-008 | 10/0,4 | 0.1 | 0.045085 | 0 | 0.0315
43178 | ПАО "Россети Сибирь" | "Кузбассэнерго" | ТП-Ю-2-027 | 10/0,4 | 0.4 | 0.04137 | 0 | 0
43179 | ПАО "Россети Сибирь" | "Кузбассэнерго" | ТП-Ю-2-076 | 10/0,4 | 0.25 | 0.050815 | 0 | 0
43180 | ПАО "Россети Сибирь" | "Кузбассэнерго" | ТП-Ю-2-015 | 10/0,4 | 0.1 | 0.029767 | 0 | 0.024
43181 | ПАО "Россети Сибирь" | "Кузбассэнерго" | ТП-Ю-2-020 | 10/0,4 | 0.25 | 0.043058 | 0 | 0
43182 | ПАО "Россети Сибирь" | "Кузбассэнерго" | ТП-Ю-0-003 | 10/0,4 | 0.25 | 0.081046 | 0 | 0.00315
43183 | ПАО "Россети Сибирь" | "Кузбассэнерго" | ТП-106 (Ордж.) | 6/0,4 | 0.63 | 0.041776 | 0 | 0
43184 | ПАО "Россети Сибирь" | "Кузбассэнерго" | ТП-117 (Ордж.) | 6/0,4 | 0.4 | 0.094399 | 0 | 0
43185 | ПАО "Россети Сибирь" | "Кузбассэнерго" | ТП-81 (Куйб.) | 6/0,4 | 0.8 | 0.031963 | 0 | 0
43186 | ПАО "Россети Сибирь" | "Кузбассэнерго" | ТП-83 (Куйб.) | 6/0,4 | 1.26 | 0.0047483 | 0 | 0
43187 | ПАО "Россети Сибирь" | "Кузбассэнерго" | ТП-51 (Ордж.) | 6/0,4 | 0.4 | 0.033898 | 0 | 0
43188 | ПАО "Россети Сибирь" | "Кузбассэнерго" | ТП-52 (Ордж.) | 6/0,4 | 0.4 | 0.046188 | 0 | 0.0135
43189 | ПАО "Россети Сибирь" | "Кузбассэнерго" | ТП-57 (Ордж.) | 6/0,4 | 0.25 | 0.014443 | 0 | 0
43190 | ПАО "Россети Сибирь" | "Кузбассэнерго" | ТП-68 (Ордж.) | 6/0,4 | 2 | 0 | 0 | 0
43191 | ПАО "Россети Сибирь" | "Кузбассэнерго" | ТП-72 (Ордж.) | 6/0,4 | 0.63 | 0.039587 | 0 | 0
43192 | ПАО "Россети Сибирь" | "Кузбассэнерго" | ТП-98 (Ордж.) | 6/0,4 | 0.32 | 0.010055 | 0 | 0
43193 | ПАО "Россети Сибирь" | "Кузбассэнерго" | ТП-111 (Ордж.) | 6/0,4 | 2 | 0 | 0 | 0
43194 | ПАО "Россети Сибирь" | "Кузбассэнерго" | ТП-112 (Ордж.) | 6/0,4 | 0.4 | 0.01892 | 0 | 0
43195 | ПАО "Россети Сибирь" | "Кузбассэнерго" | ТП-114 (Ордж.) | 6/0,4 | 0.8 | 0.047763 | 0 | 0.1341
43196 | ПАО "Россети Сибирь" | "Кузбассэнерго" | ТП-130 (Ордж.) | 6/0,4 | 1.03 | 0.042953 | 0 | 0
43197 | ПАО "Россети Сибирь" | "Кузбассэнерго" | ТП-Ю-1-037 | 10/0,4 | 0.315 | 0.11604 | 0 | 0
43198 | ПАО "Россети Сибирь" | "Кузбассэнерго" | ТП-Ю-1-045 | 10/0,4 | 0.4 | 0.016974 | 0 | 0
43199 | ПАО "Россети Сибирь" | "Кузбассэнерго" | ТП-Ю-1-046 | 10/0,4 | 0.25 | 0.066065 | 0 | 0
43200 | ПАО "Россети Сибирь" | "Кузбассэнерго" | ТП-Ю-2-019 | 10/0,4 | 0.4 | 0.099422 | 0 | 0
43201 | ПАО "Россети Сибирь" | "Кузбассэнерго" | ТП-76 | 10/0,4 | 0.25 | 1.348e-05 | 0 | 0
43202 | ПАО "Россети Сибирь" | "Кузбассэнерго" | ТП-116 | 10/0,4 | 0.16 | 0.00027451 | 0 | 0
43203 | ПАО "Россети Сибирь" | "Кузбассэнерго" | ТП-Ю-2-006 | 10/0,4 | 0.16 | 0.20453 | 0 | 0.0495
43204 | ПАО "Россети Сибирь" | "Кузбассэнерго" | ТП-Ю-2-007 | 10/0,4 | 0.16 | 0.080198 | 0.0045 | 0.0135
43205 | ПАО "Россети Сибирь" | "Кузбассэнерго" | ТП-Ю-2-013 | 10/0,4 | 0.16 | 0.075068 | 0 | 0.0126
43206 | ПАО "Россети Сибирь" | "Кузбассэнерго" | ТП-Ю-2-016 | 10/0,4 | 0.16 | 0.04399 | 0 | 0.009
43207 | ПАО "Россети Сибирь" | "Кузбассэнерго" | ТП-Ю-2-025 | 10/0,4 | 0.16 | 0.020602 | 0 | 0
43208 | ПАО "Россети Сибирь" | "Кузбассэнерго" | ТП-Ю-2-041 | 10/0,4 | 0.16 | 0.02107 | 0 | 0
43209 | ПАО "Россети Сибирь" | "Кузбассэнерго" | ТП-Ю-2-083 | 10/0,4 | 0.16 | 0.048858 | 0 | 0.027
43210 | ПАО "Россети Сибирь" | "Кузбассэнерго" | МТП-027Т | 10/0,4 | 0.1 | 0 | 0 | 0
43211 | ПАО "Россети Сибирь" | "Кузбассэнерго" | ТП-220 н.п.Новоивановский 4-й | 10/0,4 | 0.063 | 0 | 0 | 0
43212 | ПАО "Россети Сибирь" | "Кузбассэнерго" | ТП-248 н.п.Посёлок 1-й | 10/0,4 | 0.25 | 0.019323 | 0 | 0
43213 | ПАО "Россети Сибирь" | "Кузбассэнерго" | ТП-Я-113 | 6/0,4 | 0.063 | 0.00099026 | 0 | 0.0045
43214 | ПАО "Россети Сибирь" | "Кузбассэнерго" | ТП-Ю-2-058 | 10/0,4 | 0.063 | 0.016626 | 0 | 0
43215 | ПАО "Россети Сибирь" | "Кузбассэнерго" | ТП-192 | 10/0,4 | 0.1 | 0.018604 | 0 | 0
43216 | ПАО "Россети Сибирь" | "Кузбассэнерго" | ТП-259 | 10/0,4 | 0.4 | 0.016522 | 0 | 0.09
43217 | ПАО "Россети Сибирь" | "Кузбассэнерго" | ТП-131 | 10/0,4 | 0.16 | 0 | 0 | 0
43218 | ПАО "Россети Сибирь" | "Кузбассэнерго" | ТП-39 | 10/0,4 | 0.1 | 0.03957 | 0 | 0
43219 | ПАО "Россети Сибирь" | "Кузбассэнерго" | ТП-130 н.п.Новоивановский 2-й | 10/0,4 | 0.25 | 0.057617 | 0 | 0
43220 | ПАО "Россети Сибирь" | "Кузбассэнерго" | ТП-217 н.п.Новоивановский 2-й | 10/0,4 | 0.16 | 0.041315 | 0 | 0
43221 | ПАО "Россети Сибирь" | "Кузбассэнерго" | ТП-218 н.п.Новоивановский 2-й | 10/0,4 | 0.1 | 0.0037149 | 0 | 0
43222 | ПАО "Россети Сибирь" | "Кузбассэнерго" | ТП-219 н.п.Новоивановский 4-й | 10/0,4 | 0.16 | 0 | 0 | 0
43223 | ПАО "Россети Сибирь" | "Кузбассэнерго" | ТП-246 н.п.Посёлок 4-й | 10/0,4 | 0.1 | 0.00013612 | 0 | 0
43224 | ПАО "Россети Сибирь" | "Кузбассэнерго" | ТП-253 н.п.Посёлок 2-й | 10/0,4 | 0.16 | 0.0043856 | 0 | 0
43225 | ПАО "Россети Сибирь" | "Кузбассэнерго" | ТП-254 н.п.Посёлок 2-й | 10/0,4 | 0.25 | 0.03669 | 0 | 0
43226 | ПАО "Россети Сибирь" | "Кузбассэнерго" | ТП-255 н.п.Посёлок 3-й | 10/0,4 | 0.18 | 0 | 0 | 0
43227 | ПАО "Россети Сибирь" | "Кузбассэнерго" | ТП-256 н.п.Посёлок 3-й | 10/0,4 | 0.25 | 0.0067209 | 0 | 0
43228 | ПАО "Россети Сибирь" | "Кузбассэнерго" | ТП-289 н.п.Посёлок 3-й | 10/0,4 | 0.16 | 0.014381 | 0 | 0
43229 | ПАО "Россети Сибирь" | "Кузбассэнерго" | ТП-290 н.п.Посёлок 3-й | 10/0,4 | 0.16 | 0.0047842 | 0 | 0
43230 | ПАО "Россети Сибирь" | "Кузбассэнерго" | ТП-Я-015 | 6/0,4 | 0.1 | 0.022126 | 0 | 0
43231 | ПАО "Россети Сибирь" | "Кузбассэнерго" | ТП-Я-075 | 6/0,4 | 0.1 | 0.00099592 | 0.0009 | 0
43232 | ПАО "Россети Сибирь" | "Кузбассэнерго" | ТП-Я-104 | 6/0,4 | 0.04 | 0.00067968 | 0 | 0
43233 | ПАО "Россети Сибирь" | "Кузбассэнерго" | ТП-Я-118 | 6/0,4 | 0.16 | 0.0050513 | 0 | 0
43234 | ПАО "Россети Сибирь" | "Кузбассэнерго" | ТП-Я-135 | 6/0,4 | 0.25 | 0.015068 | 0 | 0
43235 | ПАО "Россети Сибирь" | "Кузбассэнерго" | ТП-Я-129 | 10/0,4 | 0.25 | 0.039002 | 0 | 0
43236 | ПАО "Россети Сибирь" | "Кузбассэнерго" | ТП-Я-141 | 10/0,4 | 0.25 | 0.016195 | 0 | 0
43237 | ПАО "Россети Сибирь" | "Кузбассэнерго" | ТП-Я-150 | 10/0,4 | 0.16 | 0.016573 | 0 | 0
43238 | ПАО "Россети Сибирь" | "Кузбассэнерго" | ТП-Ю-2-004 | 10/0,4 | 0.16 | 0.059863 | 0 | 0.018
43239 | ПАО "Россети Сибирь" | "Кузбассэнерго" | МТП-28 | 6/0,4 | 0.16 | 0.033213 | 0 | 0
43240 | ПАО "Россети Сибирь" | "Кузбассэнерго" | МТП-035Т | 10/0,4 | 0.4 | 0.015751 | 0 | 0
43241 | ПАО "Россети Сибирь" | "Кузбассэнерго" | ТП-276 | 10/0,4 | 0.1 | 0 | 0 | 0
43242 | ПАО "Россети Сибирь" | "Кузбассэнерго" | ТП-153 | 6/0,4 | 0.25 | 0.016692 | 0 | 0
43243 | ПАО "Россети Сибирь" | "Кузбассэнерго" | МТП-143 | 10/0,4 | 0.16 | 0.05306 | 0 | 0
43244 | ПАО "Россети Сибирь" | "Кузбассэнерго" | КТП-144 | 10/0,4 | 0.16 | 0.018057 | 0 | 0
43245 | ПАО "Россети Сибирь" | "Кузбассэнерго" | ТП-304 | 10/0,4 | 0.04 | 0 | 0 | 0
43246 | ПАО "Россети Сибирь" | "Кузбассэнерго" | ТП-504 | 6/0,4 | 0.25 | 0.0015425 | 0 | 0
43247 | ПАО "Россети Сибирь" | "Кузбассэнерго" | ТП-503 | 6/0,4 | 0.25 | 0.014344 | 0.0135 | 0
43248 | ПАО "Россети Сибирь" | "Кузбассэнерго" | КТП-144 | 6/0,4 | 0.25 | 0.04343 | 0 | 0
43249 | ПАО "Россети Сибирь" | "Кузбассэнерго" | ТП-110 (Куйб.) | 6/0,4 | 0.025 | 0 | 0 | 0
43250 | ПАО "Россети Сибирь" | "Кузбассэнерго" | МТП-141 | 6/0,4 | 0.1 | 0 | 0 | 0
43251 | ПАО "Россети Сибирь" | "Кузбассэнерго" | ТП-119 (Куйб) СО"Бунгур" | 6/0,4 | 0.18 | 0 | 0 | 0.018
43252 | ПАО "Россети Сибирь" | "Кузбассэнерго" | ТП-Ю-1-122_Ф-10-7-К | 10/0,4 | 0.063 | 0.0043613 | 0 | 0
43253 | ПАО "Россети Сибирь" | "Кузбассэнерго" | ТП-Ю-4-083_Ф-10-4-Ш | 10/0,4 | 0.025 | 0.0016636 | 0 | 0
43254 | ПАО "Россети Сибирь" | "Кузбассэнерго" | ТП-Ю-2-126_Ф-6-10-А | 6/0,4 | 0.1 | 0.00016558 | 0 | 0
43255 | ПАО "Россети Сибирь" | "Кузбассэнерго" | ТП-Ю-0-084_Ф-10-2-Т | 10/0,4 | 0.025 | 0 | 0 | 0.009
43256 | ПАО "Россети Сибирь" | "Кузбассэнерго" | ТП-Ю-0-083 Ф-6-12-З | 6/0,4 | 0.04 | 0.00066269 | 0 | 0
43257 | ПАО "Россети Сибирь" | "Кузбассэнерго" | ТП-045 | 10/0,4 | 0.4 | 0.0062446 | 0 | 0
43258 | ПАО "Россети Сибирь" | "Кузбассэнерго" | ТП-195_Ф-10-19-КС | 10/0,4 | 0.1 | 0.081556 | 0 | 0.0333
43259 | ПАО "Россети Сибирь" | "Кузбассэнерго" | ТП-201_Ф-6-1-РП-1 | 6/0,4 | 0.025 | 0.0013122 | 0 | 0
43260 | ПАО "Россети Сибирь" | "Кузбассэнерго" | ТП-Ю-3-051 | 10/0,4 | 0.25 | 0.042169 | 0 | 0.045
43261 | ПАО "Россети Сибирь" | "Кузбассэнерго" | ТП-308 | 10/0,4 | 0.1 | 0.015065 | 0 | 0
43262 | ПАО "Россети Сибирь" | "Кузбассэнерго" | ТП-451_Ф-6-30-7 СНТ «Автомобилист Кедров | 6/0,4 | 0.1 | 0.01973 | 0 | 0
43263 | ПАО "Россети Сибирь" | "Кузбассэнерго" | ТП-191_Ф-10-19-ОФ СНТ "Дружба" | 10/0,4 | 0.16 | 0 | 0 | 0.0171
43264 | ПАО "Россети Сибирь" | "Кузбассэнерго" | ТП-441_Ф-6-13-ШМ СНТ “Автомобилист” | 6/0,4 | 0.1 | 0.0084148 | 0 | 0
43265 | ПАО "Россети Сибирь" | "Кузбассэнерго" | ТП-1059_Ф-6-7-ЛК СНТ "Универсал-2" | 6/0,4 | 0.18 | 0.07784 | 0 | 0.0045
43266 | ПАО "Россети Сибирь" | "Кузбассэнерго" | ТП-277_Ф-10-15-О СНТ "Изыскатель", Дружб | 10/0,4 | 0.1 | 0.017624 | 0 | 0
43267 | ПАО "Россети Сибирь" | "Кузбассэнерго" | ТП-305_Ф-10-15-О СНТ "Изыскатель" | 10/0,4 | 0.1 | 0.021217 | 0 | 0
43268 | ПАО "Россети Сибирь" | "Кузбассэнерго" | ТП-279_Ф-10-15-О СНТ "Шахтостроитель" | 10/0,4 | 0.1 | 0 | 0 | 0
43269 | ПАО "Россети Сибирь" | "Кузбассэнерго" | ТП-106_Ф-6-7-ЛК СНТ «НИВА» | 6/0,4 | 0.1 | 0.022722 | 0 | 0
43270 | ПАО "Россети Сибирь" | "Кузбассэнерго" | ТП-1131_Ф-10-1-Ж СНТ «Полянка» | 10/0,4 | 0.25 | 0.045575 | 0 | 0.0135
43271 | ПАО "Россети Сибирь" | "Кузбассэнерго" | ТП-1070_Ф-6-7-ЛК СНТ" Маручак" | 6/0,4 | 0.16 | 0.010532 | 0 | 0
43272 | ПАО "Россети Сибирь" | "Кузбассэнерго" | ТП-1054_Ф-10-2-А СНТ "Химик-5" | 10/0,4 | 0.16 | 0.08517 | 0 | 0.0045
43273 | ПАО "Россети Сибирь" | "Кузбассэнерго" | ТП-1024_Ф-10-1-Ж СНТ "Нагорное нижнее" | 10/0,4 | 0.16 | 0.019352 | 0 | 0
43274 | ПАО "Россети Сибирь" | "Кузбассэнерго" | ТП-603_Ф-6-9-ПГ | 6/0,4 | 0.4 | 0.086962 | 0.0135 | 0
43275 | ПАО "Россети Сибирь" | "Кузбассэнерго" | ТП-243_Ф-10-2-Г СНТ «Фотон» | 10/0,4 | 0.16 | 0.016726 | 0 | 0
43276 | ПАО "Россети Сибирь" | "Кузбассэнерго" | ТП-039П_Ф-10-1-Т (Аренда) | 10/0,4 | 0.4 | 0 | 0 | 0
43277 | ПАО "Россети Сибирь" | "Кузбассэнерго" | ТП-501П_Ф-10-9-П (Аренда) | 10/0,4 | 0.63 | 0 | 0 | 0
43278 | ПАО "Россети Сибирь" | "Кузбассэнерго" | ТП-502П_Ф-10-9-П (Аренда) | 10/0,4 | 0.63 | 0 | 0 | 0
43279 | ПАО "Россети Сибирь" | "Кузбассэнерго" | ТП-252_Ф-10-2-Г СНТ "Надежда" | 10/0,4 | 0.4 | 0.027371 | 0 | 0.0063
43280 | ПАО "Россети Сибирь" | "Кузбассэнерго" | ТП-449 П Ф-10-7-К (потр.) | 10/0,4 | 0.1 | 0.047908 | 0 | 0
43281 | ПАО "Россети Сибирь" | "Кузбассэнерго" | ТП-069П_Ф-10-3-К (Аренда) | 10/0,4 | 0.63 | 0 | 0 | 0
43282 | ПАО "Россети Сибирь" | "Кузбассэнерго" | ТП-094П_Ф-10-3-К (Аренда) | 10/0,4 | 0.4 | 0 | 0 | 0
43283 | ПАО "Россети Сибирь" | "Кузбассэнерго" | ТП-193П_Ф-10-3-К (Аренда) | 10/0,4 | 0.4 | 0 | 0 | 0
43284 | ПАО "Россети Сибирь" | "Кузбассэнерго" | ТП-300П_Ф-10-3-К (Аренда) | 10/0,4 | 0.4 | 0 | 0 | 0
43285 | ПАО "Россети Сибирь" | "Кузбассэнерго" | ТП-1080_Ф-10-1-Ж СНТ «Солнечная поляна» | 10/0,4 | 0.4 | 0.052589 | 0 | 0.027
43286 | ПАО "Россети Сибирь" | "Кузбассэнерго" | ТП-153_Ф-10-16-ГМ_(МУН) | 10/0,4 | 0.16 | 0 | 0 | 0
43287 | ПАО "Россети Сибирь" | "Кузбассэнерго" | ТП-1021_Ф-10-1-Ж | 10/0,4 | 0.16 | 0.0125 | 0 | 0
43288 | ПАО "Россети Сибирь" | "Кузбассэнерго" | ТП-137_Ф-10-7-К СНТ «Тайга» | 10/0,4 | 0.063 | 0 | 0 | 0
43289 | ПАО "Россети Сибирь" | "Кузбассэнерго" | ТП-1061_Ф-10-19-В СНТ "Простор" | 10/0,4 | 0.4 | 0.024147 | 0.0072 | 0.0477
43290 | ПАО "Россети Сибирь" | "Кузбассэнерго" | ТП-297_Ф-6-1-РП-1 | 6/0,4 | 0.16 | 0.033635 | 0 | 0
43291 | ПАО "Россети Сибирь" | "Кузбассэнерго" | ТП-365_Ф-10-20-МП | 10/0,4 | 0.4 | 0.044128 | 0 | 0
43292 | ПАО "Россети Сибирь" | "Кузбассэнерго" | ТП-1069_Ф-10-15-СР СНТ" Маручак" | 10/0,4 | 0.16 | 0.036341 | 0 | 0
43293 | ПАО "Россети Сибирь" | "Кузбассэнерго" | ТП-1068_Ф-10-15-СР СНТ" Маручак" | 10/0,4 | 0.16 | 0 | 0.0009 | 0.0018
43294 | ПАО "Россети Сибирь" | "Кузбассэнерго" | ТП-233 | 10/0,4 | 0.25 | 0 | 0 | 0
43295 | ПАО "Россети Сибирь" | "Кузбассэнерго" | ТП-Я-100_Ф-10-1-П | 10/0,4 | 0.25 | 0.0090964 | 0 | 0
43296 | ПАО "Россети Сибирь" | "Кузбассэнерго" | ТП-204-2 | 10/0,4 | 0.4 | 0.0058906 | 0 | 0
43297 | ПАО "Россети Сибирь" | "Кузбассэнерго" | ТП-1065_Ф-10-15-СР СНТ" Маручак" | 10/0,4 | 0.16 | 0.011724 | 0.0063 | 0.0234
43298 | ПАО "Россети Сибирь" | "Кузбассэнерго" | ТП-304 | 10/0,4 | 0.25 | 0.06463 | 0 | 0
43299 | ПАО "Россети Сибирь" | "Кузбассэнерго" | ТП-140 | 10/0,4 | 0.16 | 0.012083 | 0 | 0
43300 | ПАО "Россети Сибирь" | "Кузбассэнерго" | ТП-060 | 6/0,4 | 0.1 | 0.0013773 | 0 | 0
43301 | ПАО "Россети Сибирь" | "Кузбассэнерго" | ТП-305 | 10/0,4 | 0.1 | 0 | 0 | 0
43302 | ПАО "Россети Сибирь" | "Кузбассэнерго" | ТП-1134_Ф-10-8-С_СНТ "Уголёк" | 10/0,4 | 0.25 | 0 | 0 | 0
43303 | ПАО "Россети Сибирь" | "Кузбассэнерго" | ТП-184_Ф-10-8-С СНТ "Дачный" | 10/0,4 | 0.16 | 0.019791 | 0 | 0.0045
43304 | ПАО "Россети Сибирь" | "Кузбассэнерго" | ТП-1078_Ф-10-15-СР СО «Энергетик» | 10/0,4 | 0.25 | 0 | 0 | 0
43305 | ПАО "Россети Сибирь" | "Кузбассэнерго" | ТП-1064_Ф-10-15-СР СНТ" Маручак" | 10/0,4 | 0.16 | 0.029506 | 0.0198 | 0.0162
43306 | ПАО "Россети Сибирь" | "Кузбассэнерго" | ТП-Я-151 Мичуринец_Ф-10-8-Я | 10/0,4 | 0.1 | 0.004872 | 0 | 0
43307 | ПАО "Россети Сибирь" | "Кузбассэнерго" | КТПН-2 Жилкомсерв. (4-025) 10-12-П_(МУН) | 10/0,4 | 0.4 | 0 | 0 | 0
43308 | ПАО "Россети Сибирь" | "Кузбассэнерго" | ТП-109 (Куйб.) | 6/0,4 | 0.1 | 0.0017747 | 0 | 0
43309 | ПАО "Россети Сибирь" | "Кузбассэнерго" | ТП-353 | 10/0,4 | 0.25 | 0.067957 | 0 | 0
43310 | ПАО "Россети Сибирь" | "Кузбассэнерго" | ТП-52_Ф-6-32-П_О/Ц "Бунгурский"_(МУН) | 6/0,4 | 0.4 | 0 | 0 | 0
43311 | ПАО "Россети Сибирь" | "Кузбассэнерго" | ТП-1031_Ф-10-7-К СНТСН "Илиндеевка" | 10/0,4 | 0.16 | 0.0077377 | 0 | 0.0036
43312 | ПАО "Россети Сибирь" | "Кузбассэнерго" | ТП-318 | 10/0,4 | 0.04 | 0.00077701 | 0 | 0
43313 | ПАО "Россети Сибирь" | "Кузбассэнерго" | ТП-199_Ф-10-5-И_ПС Колмогоровская | 10/0,4 | 0.63 | 0 | 0 | 0
43314 | ПАО "Россети Сибирь" | "Кузбассэнерго" | ТП-340 | 10/0,4 | 0.4 | 0.045992 | 0 | 0
43315 | ПАО "Россети Сибирь" | "Кузбассэнерго" | ТП-064 (База РЭС) | 10/0,4 | 0.4 | 0.11713 | 0 | 0
43316 | ПАО "Россети Сибирь" | "Кузбассэнерго" | ТП-1067_Ф-10-15-СР СНТ" Маручак" | 10/0,4 | 0.16 | 0.0046416 | 0 | 0.0018
43317 | ПАО "Россети Сибирь" | "Кузбассэнерго" | ТП-Ю-4-034 (Рябова) | 10/0,4 | 0.1 | 0 | 0 | 0
43318 | ПАО "Россети Сибирь" | "Кузбассэнерго" | ТП-Ю-2-109 | 10/0,4 | 0.1 | 0.0087998 | 0 | 0
43319 | ПАО "Россети Сибирь" | "Кузбассэнерго" | ТП-382 | 10/0,4 | 0.25 | 0.013584 | 0 | 0
43320 | ПАО "Россети Сибирь" | "Кузбассэнерго" | ТП-085 | 10/0,4 | 0.16 | 0.03499 | 0 | 0
43321 | ПАО "Россети Сибирь" | "Кузбассэнерго" | ТП-292_Ф-10-16-Г | 10/0,4 | 0.1 | 0 | 0 | 0
43322 | ПАО "Россети Сибирь" | "Кузбассэнерго" | ТП-090-ЖК3_Ф-10-14-МП_(МУН) | 10/0,4 | 0.63 | 0.13002 | 0.0018 | 0
43323 | ПАО "Россети Сибирь" | "Кузбассэнерго" | ТП-232 П_Ф-10-2-Г_(МУН) | 10/0,4 | 0.16 | 0.017417 | 0 | 0
43324 | ПАО "Россети Сибирь" | "Кузбассэнерго" | ТП-447_Ф-10-14-МП | 10/0,4 | 0.16 | 0.0082912 | 0 | 0
43325 | ПАО "Россети Сибирь" | "Кузбассэнерго" | ТП-088-ЖК-2_Ф-10-14-МП | 10/0,4 | 1.26 | 0.048888 | 0 | 0
43326 | ПАО "Россети Сибирь" | "Кузбассэнерго" | ТП-1023_Ф-10-6-А СНТ "Горняк" | 10/0,4 | 0.25 | 0.019022 | 0 | 0.0135
43327 | ПАО "Россети Сибирь" | "Кузбассэнерго" | ТП-602 совм | 10/0,4 | 0.063 | 0.013329 | 0 | 0
43328 | ПАО "Россети Сибирь" | "Кузбассэнерго" | ТП-Ю-2-124_Ф-6-3-С | 6/0,4 | 0.025 | 0 | 0 | 0
43329 | ПАО "Россети Сибирь" | "Кузбассэнерго" | ТП-Ю-2-123_Ф-10-7-Т | 10/0,4 | 0.063 | 0.0020957 | 0 | 0
43330 | ПАО "Россети Сибирь" | "Кузбассэнерго" | ТП-126 | 10/0,4 | 0.1 | 0.00072641 | 0 | 0
43331 | ПАО "Россети Сибирь" | "Кузбассэнерго" | КТП-142 | 6/0,4 | 0.25 | 0.024685 | 0 | 0
43332 | ПАО "Россети Сибирь" | "Кузбассэнерго" | КТП-143 | 6/0,4 | 0.25 | 0.023447 | 0 | 0
43333 | ПАО "Россети Сибирь" | "Кузбассэнерго" | ТП-1029_Ф-10-19-КС | 10/0,4 | 0.25 | 0 | 0 | 0
43334 | ПАО "Россети Сибирь" | "Кузбассэнерго" | ТП-140_Ф-10-7-БП | 10/0,4 | 0.25 | 0 | 0 | 0
43335 | ПАО "Россети Сибирь" | "Кузбассэнерго" | СТП-002 н.п.Верх-Чебула | 10/0,4 | 0.04 | 0.0028337 | 0 | 0
43336 | ПАО "Россети Сибирь" | "Кузбассэнерго" | СТП-087 н.п.Покровка | 10/0,4 | 0.04 | 0.0013421 | 0 | 0
43337 | ПАО "Россети Сибирь" | "Кузбассэнерго" | СТП-208 н.п.Чумай | 10/0,4 | 0.04 | 0.0025564 | 0 | 0
43338 | ПАО "Россети Сибирь" | "Кузбассэнерго" | ТП-Ю-1-047 | 6/0,4 | 0.1 | 0.014759 | 0 | 0
43339 | ПАО "Россети Сибирь" | "Кузбассэнерго" | СКТП-271 н.п.Усть-Серта | 10/0,4 | 0.4 | 0 | 0 | 0
43340 | ПАО "Россети Сибирь" | "Кузбассэнерго" | ТП-475_Ф-10-4-ВТ;_Ф-10-19-В | 10/0,4 | 1.26 | 0.022379 | 0 | 0
43341 | ПАО "Россети Сибирь" | "Кузбассэнерго" | ТП-153 н.п. Васильевка | 10/0,4 | 0.025 | 0 | 0 | 0
43342 | ПАО "Россети Сибирь" | "Кузбассэнерго" | ТП-Ю-2-121_Ф-6-8-У | 6/0,4 | 0.1 | 0.007401 | 0 | 0
43343 | ПАО "Россети Сибирь" | "Кузбассэнерго" | СТП-095 | 6/0,4 | 0.025 | 0.002512 | 0 | 0
43344 | ПАО "Россети Сибирь" | "Кузбассэнерго" | ТП-756_Ф-6-7-ЛК | 6/0,4 | 0.1 | 0.041255 | 0 | 0
43345 | ПАО "Россети Сибирь" | "Кузбассэнерго" | ТП-Ю-1-110 | 10/0,4 | 0.16 | 0.038518 | 0 | 0.0135
43346 | ПАО "Россети Сибирь" | "Кузбассэнерго" | ТП-ЦИ-235_Ф-6-9-М | 6/0,4 | 0.1 | 0 | 0 | 0
43347 | ПАО "Россети Сибирь" | "Кузбассэнерго" | ТП-1169_Ф-10-6-А | 10/0,4 | 0.1 | 0 | 0.0135 | 0.027
43348 | ПАО "Россети Сибирь" | "Кузбассэнерго" | ТП-Ю-3-088 | 10/0,4 | 0.25 | 0.039552 | 0 | 0
43349 | ПАО "Россети Сибирь" | "Кузбассэнерго" | ТП-304_Ф-6-19-Н | 6/0,4 | 0.63 | 0.044319 | 0 | 0.0324
43350 | ПАО "Россети Сибирь" | "Кузбассэнерго" | ТП-027_Ф-6-19-Н | 6/0,4 | 0.63 | 0.084926 | 0 | 0
43351 | ПАО "Россети Сибирь" | "Кузбассэнерго" | ТП-303_Ф-6-19-Н | 6/0,4 | 0.1 | 0.051965 | 0 | 0.0135
43352 | ПАО "Россети Сибирь" | "Кузбассэнерго" | ТП-011 | 6/0,4 | 0.4 | 0.0020143 | 0 | 0
43353 | ПАО "Россети Сибирь" | "Кузбассэнерго" | ТП-Ю-3-045 | 6/0,4 | 1.26 | 0 | 0 | 0
43354 | ПАО "Россети Сибирь" | "Кузбассэнерго" | ТП-Ю-1-097 | 10/0,4 | 0.04 | 0.017017 | 0.005346 | 0
43355 | ПАО "Россети Сибирь" | "Кузбассэнерго" | ТП-Ю-1-096 | 10/0,4 | 0.04 | 0.014034 | 0 | 0
43356 | ПАО "Россети Сибирь" | "Кузбассэнерго" | ТП-Ю-1-098 | 10/0,4 | 0.04 | 0.014194 | 0 | 0
43357 | ПАО "Россети Сибирь" | "Кузбассэнерго" | ТП-Ю-1-099 | 10/0,4 | 0.025 | 0.016118 | 0 | 0
43358 | ПАО "Россети Сибирь" | "Кузбассэнерго" | ТП-Ю-1-100 | 10/0,4 | 0.025 | 0.013187 | 0 | 0
43359 | ПАО "Россети Сибирь" | "Кузбассэнерго" | ТП-91 (Ордж.) | 6/0,4 | 0.18 | 0.082189 | 0 | 0
43360 | ПАО "Россети Сибирь" | "Кузбассэнерго" | ТП-Ю-2-110 | 10/0,4 | 0.25 | 0.11296 | 0 | 0
43361 | ПАО "Россети Сибирь" | "Кузбассэнерго" | ТП-489 совм | 10/0,4 | 0.25 | 0 | 0 | 0
43362 | ПАО "Россети Сибирь" | "Кузбассэнерго" | ТП-282 | 10/0,4 | 0.63 | 0.066855 | 0 | 0
43363 | ПАО "Россети Сибирь" | "Кузбассэнерго" | ТП-496 | 10/0,4 | 0.16 | 0.022677 | 0 | 0
43364 | ПАО "Россети Сибирь" | "Кузбассэнерго" | ТП-499 | 10/0,4 | 0.16 | 0.047533 | 0 | 0
43365 | ПАО "Россети Сибирь" | "Кузбассэнерго" | ТП-379 | 10/0,4 | 0.16 | 0 | 0 | 0
43366 | ПАО "Россети Сибирь" | "Кузбассэнерго" | ТП-443 | 10/0,4 | 0.4 | 0.024318 | 0 | 0
43367 | ПАО "Россети Сибирь" | "Кузбассэнерго" | ТП-199 | 10/0,4 | 0.1 | 0.018069 | 0 | 0
43368 | ПАО "Россети Сибирь" | "Кузбассэнерго" | ТП-277 | 10/0,4 | 0.25 | 0.0090577 | 0 | 0
43369 | ПАО "Россети Сибирь" | "Кузбассэнерго" | ТП-322 | 10/0,4 | 0.16 | 0.064256 | 0 | 0
43370 | ПАО "Россети Сибирь" | "Кузбассэнерго" | ТП-087 | 10/0,4 | 0.25 | 0.041366 | 0 | 0
43371 | ПАО "Россети Сибирь" | "Кузбассэнерго" | ТП-460_Ф-10-12-Ю | 10/0,4 | 0.1 | 0.074267 | 0 | 0
43372 | ПАО "Россети Сибирь" | "Кузбассэнерго" | МТП-171 | 10/0,4 | 0.06 | 0.0015027 | 0 | 0
43373 | ПАО "Россети Сибирь" | "Кузбассэнерго" | СТП-103 | 6/0,4 | 0.025 | 0 | 0 | 0
43374 | ПАО "Россети Сибирь" | "Кузбассэнерго" | ТП-743_Ф-6-26-ЖК | 6/0,4 | 0.16 | 0.014359 | 0 | 0
43375 | ПАО "Россети Сибирь" | "Кузбассэнерго" | ТП-076 | 10/0,4 | 0.1 | 0.045378 | 0 | 0
43376 | ПАО "Россети Сибирь" | "Кузбассэнерго" | ТП-304 | 10/0,4 | 0.25 | 0 | 0 | 0
43377 | ПАО "Россети Сибирь" | "Кузбассэнерго" | ТП-752_Ф-10-15-СР | 10/0,4 | 0.25 | 0.0015331 | 0 | 0.0135
43378 | ПАО "Россети Сибирь" | "Кузбассэнерго" | ТП-255 | 10/0,4 | 0.1 | 0 | 0 | 0
43379 | ПАО "Россети Сибирь" | "Кузбассэнерго" | ТП-143 | 10/0,4 | 0.25 | 0.0302 | 0 | 0
43380 | ПАО "Россети Сибирь" | "Кузбассэнерго" | ТП-442_Ф-10-18-АК | 10/0,4 | 0.16 | 0.023557 | 0 | 0.0027
43381 | ПАО "Россети Сибирь" | "Кузбассэнерго" | ТП-456_Ф-10-2-Г | 10/0,4 | 0.25 | 0.022867 | 0 | 0
43382 | ПАО "Россети Сибирь" | "Кузбассэнерго" | КТП- ТСН-1/250 Ф-ТСН-1-250 | 6/0,4 | 0.25 | 0.012611 | 0 | 0
43383 | ПАО "Россети Сибирь" | "Кузбассэнерго" | ТП-468_Ф-6-18-М | 6/0,4 | 0.16 | 0.012108 | 0 | 0
43384 | ПАО "Россети Сибирь" | "Кузбассэнерго" | ТП-573_Ф-6-9-ПГ_(МУН) | 6/0,4 | 0.16 | 0.0065202 | 0 | 0
43385 | ПАО "Россети Сибирь" | "Кузбассэнерго" | ТП-Ю-0-117 | 6/0,4 | 0.025 | 0 | 0 | 0
43386 | ПАО "Россети Сибирь" | "Кузбассэнерго" | ТП-226_Ф-10-6-А | 10/0,4 | 0.16 | 0 | 0 | 0
43387 | ПАО "Россети Сибирь" | "Кузбассэнерго" | ТП-302_Ф-10-13-Л (Аренда) | 10/0,4 | 0.16 | 0.03148 | 0 | 0
43388 | ПАО "Россети Сибирь" | "Кузбассэнерго" | ТП-092-ПНС_Ф-10-14-МП | 10/0,4 | 0.25 | 0.039493 | 0 | 0
43389 | ПАО "Россети Сибирь" | "Кузбассэнерго" | ТП-569_Ф-10-6-МП | 10/0,4 | 0.4 | 0 | 0 | 0
43390 | ПАО "Россети Сибирь" | "Кузбассэнерго" | ТП-234_Ф-10-15-О_(МУН) | 10/0,4 | 0.1 | 0.0042763 | 0 | 0.0045
43391 | ПАО "Россети Сибирь" | "Кузбассэнерго" | ТП-245_Ф-10-7-СБ_(МУН) | 10/0,4 | 0.25 | 0.0016652 | 0 | 0
43392 | ПАО "Россети Сибирь" | "Кузбассэнерго" | ТП-254_Ф-10-13-Л_(МУН) | 10/0,4 | 0.16 | 0.015716 | 0 | 0
43393 | ПАО "Россети Сибирь" | "Кузбассэнерго" | ТП-300 Аренда с 06.2022 н.п. Дмитриевка | 10/0,4 | 0.4 | 0 | 0 | 0
43394 | ПАО "Россети Сибирь" | "Кузбассэнерго" | ТП-154П (Аренда) н.п. Новоивановка | 10/0,4 | 0.25 | 0 | 0 | 0
43395 | ПАО "Россети Сибирь" | "Кузбассэнерго" | ТП-223П (Аренда) н.п. Новоивановка | 10/0,4 | 0.4 | 0 | 0 | 0
43396 | ПАО "Россети Сибирь" | "Кузбассэнерго" | ТП-405П (Аренда) н.п. Новоивановка | 10/0,4 | 0.8 | 0.0008733 | 0 | 0
43397 | ПАО "Россети Сибирь" | "Кузбассэнерго" | ТП-411_Ф-10-10-К_н.п. Чумай | 10/0,4 | 0.063 | 0.0007565 | 0 | 0
43398 | ПАО "Россети Сибирь" | "Кузбассэнерго" | ТП-295П (Аренда) н.п.Посёлок 1-й | 10/0,4 | 0.4 | 0.0066772 | 0 | 0
43399 | ПАО "Россети Сибирь" | "Кузбассэнерго" | ТП-Ю-0-126_Лебошкин | 10/0,4 | 0.063 | 0 | 0 | 0
43400 | ПАО "Россети Сибирь" | "Кузбассэнерго" | МТП-210 | 10/0,4 | 0.16 | 0.00043943 | 0 | 0
43401 | ПАО "Россети Сибирь" | "Кузбассэнерго" | ТП-018_ф.10-12-Г | 10/0,4 | 0.025 | 0.012209 | 0 | 0.0765
43402 | ПАО "Россети Сибирь" | "Кузбассэнерго" | ТП-Ю-4-080_Ф-10-4-Ш | 10/0,4 | 0.04 | 0.0039654 | 0 | 0
43403 | ПАО "Россети Сибирь" | "Кузбассэнерго" | ТП-Ю-4-027 (Мария-РА) | 10/0,4 | 0.1 | 0.014484 | 0 | 0
43404 | ПАО "Россети Сибирь" | "Кузбассэнерго" | ТП-Ю-3-046 | 6/0,4 | 0.4 | 0.032614 | 0 | 0
43405 | ПАО "Россети Сибирь" | "Кузбассэнерго" | ТП-125 (Куйб) | 6/0,4 | 0.04 | 0 | 0 | 0
43406 | ПАО "Россети Сибирь" | "Кузбассэнерго" | ТП-143 (Ордж.) | 10/0,4 | 0.025 | 0.0013782 | 0 | 0
43407 | ПАО "Россети Сибирь" | "Кузбассэнерго" | ТП-167 | 10/0,4 | 0.25 | 0.00067968 | 0 | 0
43408 | ПАО "Россети Сибирь" | "Кузбассэнерго" | КТП-094 | 6/0,4 | 0.25 | 0 | 0 | 0
43409 | ПАО "Россети Сибирь" | "Кузбассэнерго" | МТП-072 | 6/0,4 | 0.25 | 0.0055226 | 0 | 0
43410 | ПАО "Россети Сибирь" | "Кузбассэнерго" | ТП-461_Ф-10-19-В | 10/0,4 | 0.025 | 0.020723 | 0 | 0.009
43411 | ПАО "Россети Сибирь" | "Кузбассэнерго" | ТП-360 | 10/0,4 | 0.4 | 0.0059838 | 0 | 0
43412 | ПАО "Россети Сибирь" | "Кузбассэнерго" | ТП-429 | 10/0,4 | 0.25 | 0.012952 | 0 | 0
43413 | ПАО "Россети Сибирь" | "Кузбассэнерго" | ТП-ЦИ-180_Сады Приморье | 6/0,4 | 0.25 | 0.034471 | 0 | 0
43414 | ПАО "Россети Сибирь" | "Кузбассэнерго" | ТП-556_Ф-6-20-ЗБ | 6/0,4 | 0.63 | 0 | 0 | 0
43415 | ПАО "Россети Сибирь" | "Кузбассэнерго" | ТП-016_Ф-10-2-ЕП_(МУН) | 10/0,4 | 0.4 | 0.01924 | 0 | 0.0405
43416 | ПАО "Россети Сибирь" | "Кузбассэнерго" | ТП-594_Ф-10-9-МП | 10/0,4 | 0.4 | 0.020035 | 0 | 0
43417 | ПАО "Россети Сибирь" | "Кузбассэнерго" | ТП-217_Ф-10-21-Ф | 10/0,4 | 0.1 | 0.0061284 | 0 | 0.0945
43418 | ПАО "Россети Сибирь" | "Кузбассэнерго" | ТП-Ю-0-053 | 10/0,4 | 0.1 | 0.0017898 | 0 | 0.0045
43419 | ПАО "Россети Сибирь" | "Кузбассэнерго" | ТП-Ю-0-043 | 10/0,4 | 0.1 | 0.0059992 | 0 | 0
43420 | ПАО "Россети Сибирь" | "Кузбассэнерго" | ТП-Ю-0-044 | 10/0,4 | 0.1 | 0.011045 | 0 | 0.0135
43421 | ПАО "Россети Сибирь" | "Кузбассэнерго" | ТП-Ю-0-045 | 10/0,4 | 0.4 | 0.018696 | 0 | 0.0135
43422 | ПАО "Россети Сибирь" | "Кузбассэнерго" | ТП-Ю-0-051 | 10/0,4 | 0.25 | 0.02241 | 0 | 0.072
43423 | ПАО "Россети Сибирь" | "Кузбассэнерго" | ТП-Ю-0-052_Ф-10-14-А | 10/0,4 | 0.025 | 0.0024402 | 0 | 0
43424 | ПАО "Россети Сибирь" | "Кузбассэнерго" | ТП-Ю-0-049 | 10/0,4 | 0.1 | 0.00065986 | 0 | 0
43425 | ПАО "Россети Сибирь" | "Кузбассэнерго" | ТП-Ю-0-050 | 6/0,4 | 0.025 | 0 | 0 | 0
43426 | ПАО "Россети Сибирь" | "Кузбассэнерго" | ТП-Ю-0-048 | 10/0,4 | 0.1 | 0.0039656 | 0 | 0.0135
43427 | ПАО "Россети Сибирь" | "Кузбассэнерго" | ТП-Ю-0-046 | 10/0,4 | 0.25 | 0.010173 | 0 | 0
43428 | ПАО "Россети Сибирь" | "Кузбассэнерго" | ТП-Ю-0-047_Ф-10-2-Т | 10/0,4 | 0.1 | 0.00011092 | 0 | 0
43429 | ПАО "Россети Сибирь" | "Кузбассэнерго" | ТП-519 | 10/0,4 | 0.1 | 0.014175 | 0 | 0
43430 | ПАО "Россети Сибирь" | "Кузбассэнерго" | ТП-200_Ф-6-4-П | 6/0,4 | 0.16 | 0.020154 | 0 | 0.0135
43431 | ПАО "Россети Сибирь" | "Кузбассэнерго" | ТП-600 | 10/0,4 | 1.26 | 0.020196 | 0 | 0
43432 | ПАО "Россети Сибирь" | "Кузбассэнерго" | ТП-601 | 10/0,4 | 1.26 | 0.030646 | 0 | 0
43433 | ПАО "Россети Сибирь" | "Кузбассэнерго" | ТП-603 | 10/0,4 | 1.26 | 0.033116 | 0 | 0
43434 | ПАО "Россети Сибирь" | "Кузбассэнерго" | ТП-479_Ф-10-18-АК | 10/0,4 | 0.063 | 0.013461 | 0 | 0
43435 | ПАО "Россети Сибирь" | "Кузбассэнерго" | КТП- ТСН-2/250 Ф-ТСН-2-250 | 6/0,4 | 0.25 | 0 | 0 | 0
43436 | ПАО "Россети Сибирь" | "Кузбассэнерго" | ТП-Ю-3-049 | 10/0,4 | 0.1 | 0.015035 | 0 | 0.0045
43437 | ПАО "Россети Сибирь" | "Кузбассэнерго" | ТП-271_Ф-10-12-Г | 10/0,4 | 0.25 | 0.01 | 0 | 0
43438 | ПАО "Россети Сибирь" | "Кузбассэнерго" | ТП-375 н.п. Линейный | 10/0,4 | 0.025 | 0.0013169 | 0.0045 | 0.0045
43439 | ПАО "Россети Сибирь" | "Кузбассэнерго" | ТП-100 н.п. Зимник | 10/0,4 | 0.04 | 0.018549 | 0 | 0
43440 | ПАО "Россети Сибирь" | "Кузбассэнерго" | ТП-388 н.п. Зимник | 10/0,4 | 0.1 | 0.013543 | 0 | 0
43441 | ПАО "Россети Сибирь" | "Кузбассэнерго" | ТП-И-062 | 10/0,4 | 0.025 | 0.0033049 | 0 | 0
43442 | ПАО "Россети Сибирь" | "Кузбассэнерго" | ТП-727_Ф-6-26-ЖК | 6/0,4 | 0.025 | 0.001129 | 0 | 0
43443 | ПАО "Россети Сибирь" | "Кузбассэнерго" | ТП-728_Ф-6-8-С | 6/0,4 | 0.16 | 0.0077068 | 0 | 0
43444 | ПАО "Россети Сибирь" | "Кузбассэнерго" | МТП-ЮК-017 | 35/0,4 | 0.4 | 0.00051524 | 0 | 0
43445 | ПАО "Россети Сибирь" | "Кузбассэнерго" | ТП-442 | 6/0,4 | 0.16 | 0.046101 | 0 | 0
43446 | ПАО "Россети Сибирь" | "Кузбассэнерго" | ТП-443 | 6/0,4 | 0.16 | 0.0022713 | 0 | 0
43447 | ПАО "Россети Сибирь" | "Кузбассэнерго" | ТП-132 (Ордж) | 6/0,4 | 0.25 | 0.02558 | 0 | 0.0333
43448 | ПАО "Россети Сибирь" | "Кузбассэнерго" | ТП-ЦИ-001 | 10/0,4 | 0.1 | 0.0014519 | 0 | 0
43449 | ПАО "Россети Сибирь" | "Кузбассэнерго" | ТП-108 (Куйб.) | 6/0,4 | 3.2 | 0.062515 | 0.09 | 0
43450 | ПАО "Россети Сибирь" | "Кузбассэнерго" | ТП-135 (Ордж) | 6/0,4 | 0.25 | 0.0081297 | 0 | 0
43451 | ПАО "Россети Сибирь" | "Кузбассэнерго" | ТП-003 | 10/0,4 | 0.25 | 0.037112 | 0 | 0
43452 | ПАО "Россети Сибирь" | "Кузбассэнерго" | ТП-009 | 10/0,4 | 0.1 | 0.0056073 | 0 | 0
43453 | ПАО "Россети Сибирь" | "Кузбассэнерго" | ТП-348 | 10/0,4 | 0.4 | 0.0095391 | 0 | 0
43454 | ПАО "Россети Сибирь" | "Кузбассэнерго" | ТП-Ю-3-050 | 10/0,4 | 0.063 | 0.030385 | 0 | 0
43455 | ПАО "Россети Сибирь" | "Кузбассэнерго" | ТП-043 | 10/0,4 | 0.04 | 0.0026847 | 0 | 0
43456 | ПАО "Россети Сибирь" | "Кузбассэнерго" | ТП-518 | 10/0,4 | 0.04 | 0.0019456 | 0 | 0
43457 | ПАО "Россети Сибирь" | "Кузбассэнерго" | ТП-076 | 10/0,4 | 0.4 | 0.010875 | 0 | 0
43458 | ПАО "Россети Сибирь" | "Кузбассэнерго" | ТП-321 | 10/0,4 | 0.1 | 0.0024691 | 0 | 0
43459 | ПАО "Россети Сибирь" | "Кузбассэнерго" | ТП-Ю-4-018 | 10/0,4 | 0.025 | 0.011901 | 0 | 0
43460 | ПАО "Россети Сибирь" | "Кузбассэнерго" | ТП-Ю-1-111 | 10/0,4 | 0.063 | 0 | 0 | 0
43461 | ПАО "Россети Сибирь" | "Кузбассэнерго" | ТП-Ю-1-109 | 10/0,4 | 0.1 | 0.007822 | 0 | 0
43462 | ПАО "Россети Сибирь" | "Кузбассэнерго" | ТП-199_Ф-6-2-С | 6/0,4 | 0.25 | 0 | 0 | 0
43463 | ПАО "Россети Сибирь" | "Кузбассэнерго" | ТП-182_Ф-10-8-С | 10/0,4 | 0.063 | 0.0022694 | 0 | 0
43464 | ПАО "Россети Сибирь" | "Кузбассэнерго" | ТП-Ю-3-057 | 10/0,4 | 0.16 | 0.057368 | 0 | 0.0315
43465 | ПАО "Россети Сибирь" | "Кузбассэнерго" | ТП-Ю-1-119_Ф-10-2-П | 10/0,4 | 0.16 | 0.0023761 | 0 | 0
43466 | ПАО "Россети Сибирь" | "Кузбассэнерго" | ТП-Ю-1-120_Ф-10-2-П | 10/0,4 | 0.16 | 0.0068619 | 0 | 0
43467 | ПАО "Россети Сибирь" | "Кузбассэнерго" | ТП-140 (Ордж)_Ф-6-24-З | 6/0,4 | 0.063 | 0 | 0 | 0.0225
43468 | ПАО "Россети Сибирь" | "Кузбассэнерго" | ТП-141 (Ордж)_Ф-6 п. Зыряновка | 6/0,4 | 0.16 | 0 | 0 | 0
43469 | ПАО "Россети Сибирь" | "Кузбассэнерго" | ТП-142 (Ордж)_Ф-6-25-А | 6/0,4 | 0.4 | 0 | 0 | 0
43470 | ПАО "Россети Сибирь" | "Кузбассэнерго" | ТП-116 (Куйб)_Ф-6 п. Листвяги1с РП-12 | 6/0,4 | 0.063 | 0.035335 | 0 | 0
43471 | ПАО "Россети Сибирь" | "Кузбассэнерго" | ТП-117 (Куйб)_Ф-6 п. Листвяги1с РП-12 | 6/0,4 | 0.063 | 0.015674 | 0 | 0
43472 | ПАО "Россети Сибирь" | "Кузбассэнерго" | ТП-118 (Куйб)_Ф-6-32-П | 6/0,4 | 0.25 | 0.067558 | 0 | 0
43473 | ПАО "Россети Сибирь" | "Кузбассэнерго" | ТП-122 (Куйб)_Ф-6-32-П | 6/0,4 | 0.1 | 0.00021599 | 0.0135 | 0.027
43474 | ПАО "Россети Сибирь" | "Кузбассэнерго" | ТП-124 (Куйб)_Ф-6-32-П | 6/0,4 | 0.1 | 0.0036552 | 0 | 0.1485
43475 | ПАО "Россети Сибирь" | "Кузбассэнерго" | ТП-139 (Ордж)_Ф-10-28-Л | 10/0,4 | 1 | 0.095525 | 0 | 0
43476 | ПАО "Россети Сибирь" | "Кузбассэнерго" | ТП-341 | 6/0,4 | 0.4 | 0.068492 | 0 | 0.0207
43477 | ПАО "Россети Сибирь" | "Кузбассэнерго" | ТП-485_Ф-10-6-А | 10/0,4 | 0.04 | 0.010328 | 0 | 0
43478 | ПАО "Россети Сибирь" | "Кузбассэнерго" | ТП-ЦИ-044 | 10/0,4 | 0.16 | 0.030151 | 0 | 0
43479 | ПАО "Россети Сибирь" | "Кузбассэнерго" | ТП-ЦИ-023 | 6/0,4 | 0.1 | 0.021891 | 0 | 0
43480 | ПАО "Россети Сибирь" | "Кузбассэнерго" | ТП-ЦИ-032 | 6/0,4 | 0.16 | 0.0020872 | 0.0018 | 0
43481 | ПАО "Россети Сибирь" | "Кузбассэнерго" | ТП-515 | 6/0,4 | 0.063 | 0.0037024 | 0 | 0
43482 | ПАО "Россети Сибирь" | "Кузбассэнерго" | ТП-166 н.п. Новоягодное | 10/0,4 | 0.04 | 0.00043424 | 0 | 0
43483 | ПАО "Россети Сибирь" | "Кузбассэнерго" | ТП-210 н.п. Юрга-2 | 10/0,4 | 0.063 | 0.0015623 | 0 | 0
43484 | ПАО "Россети Сибирь" | "Кузбассэнерго" | ТП-047_Ф-10-14-Ш | 10/0,4 | 0.16 | 0.14555 | 0 | 0.0396
43485 | ПАО "Россети Сибирь" | "Кузбассэнерго" | ТП-013_Ф-10-7-К | 10/0,4 | 0.063 | 0.0015642 | 0 | 0
43486 | ПАО "Россети Сибирь" | "Кузбассэнерго" | ТП-115_Ф-10-2-Г СНТ "Надежда" | 10/0,4 | 0.1 | 0.0092559 | 0 | 0.009
43487 | ПАО "Россети Сибирь" | "Кузбассэнерго" | СТП-015 | 6/0,4 | 0.025 | 0.005024 | 0 | 0
43488 | ПАО "Россети Сибирь" | "Кузбассэнерго" | ТП-117 | 10/0,4 | 0.16 | 0.0031813 | 0 | 0.009
43489 | ПАО "Россети Сибирь" | "Кузбассэнерго" | ТП-400 | 10/0,4 | 0.25 | 0.063978 | 0 | 0
43490 | ПАО "Россети Сибирь" | "Кузбассэнерго" | ТП-697П_Ф-10-1-Т (Аренда) | 10/0,4 | 0.4 | 0 | 0 | 0
43491 | ПАО "Россети Сибирь" | "Кузбассэнерго" | ТП-509П_Ф-10-1-Т (Аренда) | 10/0,4 | 0.63 | 0 | 0 | 0
43492 | ПАО "Россети Сибирь" | "Кузбассэнерго" | ТП-255П_Ф-10-1-Т (Аренда) | 10/0,4 | 0.16 | 0 | 0 | 0
43493 | ПАО "Россети Сибирь" | "Кузбассэнерго" | ТП-186_Ф-10-12-Г | 10/0,4 | 0.25 | 0.02 | 0 | 0
43494 | ПАО "Россети Сибирь" | "Кузбассэнерго" | КТП-007 н.п. Алчедат | 10/0,4 | 0.4 | 0.047133 | 0 | 0
43495 | ПАО "Россети Сибирь" | "Кузбассэнерго" | ТП-1038_Ф-10-2-ЕП | 10/0,4 | 0.1 | 0 | 0 | 0.0315
43496 | ПАО "Россети Сибирь" | "Кузбассэнерго" | КТП-136 | 6/0,4 | 0.25 | 0.018669 | 0 | 0
43497 | ПАО "Россети Сибирь" | "Кузбассэнерго" | КТП-206 | 10/0,4 | 0.16 | 0.015635 | 0 | 0
43498 | ПАО "Россети Сибирь" | "Кузбассэнерго" | ТП-205 | 10/0,4 | 0.4 | 0.039151 | 0 | 0
43499 | ПАО "Россети Сибирь" | "Кузбассэнерго" | КТП-207 | 10/0,4 | 0.16 | 0.0052467 | 0 | 0
43500 | ПАО "Россети Сибирь" | "Кузбассэнерго" | СКТП-280 н.п.Усть-Чебула | 10/0,4 | 0.063 | 0.00047974 | 0 | 0
43501 | ПАО "Россети Сибирь" | "Кузбассэнерго" | ТП-713_Ф-6-22-ЗВ | 6/0,4 | 0.25 | 0.21861 | 0.009 | 0.018
43502 | ПАО "Россети Сибирь" | "Кузбассэнерго" | ТП-793_Ф-6-18-М | 6/0,4 | 0.04 | 0.018135 | 0 | 0
43503 | ПАО "Россети Сибирь" | "Кузбассэнерго" | ТП-45 | 10/0,4 | 0.1 | 0.0006221 | 0 | 0
43504 | ПАО "Россети Сибирь" | "Кузбассэнерго" | ТП-592_Ф-10-8-ВС | 10/0,4 | 0.1 | 0.013027 | 0 | 0
43505 | ПАО "Россети Сибирь" | "Кузбассэнерго" | ТП-593_Ф-10-2-П | 10/0,4 | 0.25 | 0.013027 | 0 | 0
43506 | ПАО "Россети Сибирь" | "Кузбассэнерго" | ТП-764_Ф-10-15-ПФ | 10/0,4 | 0.63 | 0 | 0 | 0
43507 | ПАО "Россети Сибирь" | "Кузбассэнерго" | ТП-476_Ф-10-9-МП | 10/0,4 | 0.4 | 0.10245 | 0 | 0.0144
43508 | ПАО "Россети Сибирь" | "Кузбассэнерго" | ТП-ЦИ-136 | 6/0,4 | 0.18 | 0 | 0 | 0
43509 | ПАО "Россети Сибирь" | "Кузбассэнерго" | ТП-ЦИ-134 | 6/0,4 | 0.4 | 0.0051693 | 0 | 0
43510 | ПАО "Россети Сибирь" | "Кузбассэнерго" | ТП-136 (Ордж.) | 6/0,4 | 0.16 | 0.010436 | 0 | 0
43511 | ПАО "Россети Сибирь" | "Кузбассэнерго" | ТП-606 совм_Ф-10-8-ВС | 10/0,4 | 0.025 | 0.00065136 | 0 | 0
43512 | ПАО "Россети Сибирь" | "Кузбассэнерго" | ТП-430_Ф-10-6-Т | 10/0,4 | 0.025 | 0 | 0 | 0
43513 | ПАО "Россети Сибирь" | "Кузбассэнерго" | ТП-507 | 10/0,4 | 0.16 | 0.0081137 | 0 | 0
43514 | ПАО "Россети Сибирь" | "Кузбассэнерго" | ТП-Ю-3-052 | 10/0,4 | 0.063 | 0.013038 | 0 | 0
43515 | ПАО "Россети Сибирь" | "Кузбассэнерго" | ТП-И-043 | 10/0,4 | 0.16 | 0.0073041 | 0 | 0
43516 | ПАО "Россети Сибирь" | "Кузбассэнерго" | ТП-115 (Куйб.) | 6/0,4 | 0.1 | 0 | 0 | 0.0135
43517 | ПАО "Россети Сибирь" | "Кузбассэнерго" | ТП-Ю-3-069 | 10/0,4 | 0.16 | 0.0013405 | 0 | 0.0135
43518 | ПАО "Россети Сибирь" | "Кузбассэнерго" | ТП-Ю-3-070 | 10/0,4 | 0.025 | 0 | 0 | 0
43519 | ПАО "Россети Сибирь" | "Кузбассэнерго" | ТП-Ю-3-068 | 10/0,4 | 0.25 | 0.1272 | 0 | 0.0783
43520 | ПАО "Россети Сибирь" | "Кузбассэнерго" | ТП-Ю-3-065 | 6/0,4 | 0.25 | 0.00068251 | 0 | 0
43521 | ПАО "Россети Сибирь" | "Кузбассэнерго" | ТП-Ю-3-066 | 6/0,4 | 0.1 | 0.02379 | 0 | 0
43522 | ПАО "Россети Сибирь" | "Кузбассэнерго" | ТП-Ю-3-067 | 6/0,4 | 0.25 | 0.079098 | 0 | 0.0342
43523 | ПАО "Россети Сибирь" | "Кузбассэнерго" | ТП 35 кВ Ключевая | 35/0,4 | 0.16 | 0 | 0 | 0
43524 | ПАО "Россети Сибирь" | "Кузбассэнерго" | ТП-216 н.п. Юрга-2 | 10/0,4 | 0.16 | 0 | 0 | 0
43525 | ПАО "Россети Сибирь" | "Кузбассэнерго" | ТП-217 н.п. Юрга-2 | 10/0,4 | 0.16 | 0 | 0 | 0
43526 | ПАО "Россети Сибирь" | "Кузбассэнерго" | ТП-Ю-4-041 (ул. Рябова 15) | 10/0,4 | 0.04 | 0.0018668 | 0 | 0
43527 | ПАО "Россети Сибирь" | "Кузбассэнерго" | ТП-Ю-4-032 (Урочище - Урлеп) | 10/0,4 | 0.025 | 0.0002798 | 0 | 0
43528 | ПАО "Россети Сибирь" | "Кузбассэнерго" | КТП-002 | 10/0,4 | 0.063 | 0.01343 | 0 | 0
43529 | ПАО "Россети Сибирь" | "Кузбассэнерго" | ТП-118 | 10/0,4 | 0.063 | 0.0022798 | 0 | 0
43530 | ПАО "Россети Сибирь" | "Кузбассэнерго" | ТП-Ю-4-050 | 10/0,4 | 0.1 | 0.0098625 | 0 | 0
43531 | ПАО "Россети Сибирь" | "Кузбассэнерго" | КТП-135 | 10/0,4 | 0.25 | 0.012537 | 0 | 0.036
43532 | ПАО "Россети Сибирь" | "Кузбассэнерго" | КТП-130 | 10/0,4 | 0.1 | 0.0084922 | 0 | 0.036
43533 | ПАО "Россети Сибирь" | "Кузбассэнерго" | ТП-509 | 10/0,4 | 0.063 | 0 | 0 | 0
43534 | ПАО "Россети Сибирь" | "Кузбассэнерго" | ТП-403 ф.10-9-К ПС Колмогоровская | 10/0,4 | 0.025 | 0.0008226 | 0 | 0
43535 | ПАО "Россети Сибирь" | "Кузбассэнерго" | ТП-404 ф.10-0-Т ПС Колмогоровская | 10/0,4 | 0.025 | 0 | 0 | 0
43536 | ПАО "Россети Сибирь" | "Кузбассэнерго" | ТП-ЦИ-009 | 6/0,4 | 0.063 | 0.00023222 | 0 | 0
43537 | ПАО "Россети Сибирь" | "Кузбассэнерго" | ТП-Ю-1-108 | 10/0,4 | 0.063 | 0 | 0 | 0
43538 | ПАО "Россети Сибирь" | "Кузбассэнерго" | ТП-Ю-1-101 | 10/0,4 | 0.25 | 0.020361 | 0 | 0.009
43539 | ПАО "Россети Сибирь" | "Кузбассэнерго" | ТП-Ю-1-104 | 10/0,4 | 0.16 | 0.027716 | 0 | 0.045
43540 | ПАО "Россети Сибирь" | "Кузбассэнерго" | ТП-Ю-1-102 | 10/0,4 | 0.25 | 0.019501 | 0 | 0
43541 | ПАО "Россети Сибирь" | "Кузбассэнерго" | ТП-Ю-1-107 | 10/0,4 | 0.16 | 0.027385 | 0 | 0.0135
43542 | ПАО "Россети Сибирь" | "Кузбассэнерго" | ТП-Ю-1-105 | 10/0,4 | 0.25 | 0.0029955 | 0 | 0.0414
43543 | ПАО "Россети Сибирь" | "Кузбассэнерго" | ТП-Ю-1-103 | 10/0,4 | 0.25 | 0.0023939 | 0 | 0
43544 | ПАО "Россети Сибирь" | "Кузбассэнерго" | ТП-1045_Ф-10-18-АК | 10/0,4 | 0.16 | 0.00012876 | 0 | 0
43545 | ПАО "Россети Сибирь" | "Кузбассэнерго" | ТП-235_Ф-10-4-ВТ | 10/0,4 | 0.063 | 0.0079938 | 0 | 0
43546 | ПАО "Россети Сибирь" | "Кузбассэнерго" | ТП-Ю-4-076_Ф-10-6-Ч | 10/0,4 | 0.1 | 0 | 0 | 0
43547 | ПАО "Россети Сибирь" | "Кузбассэнерго" | ТП-Я-036 | 6/0,4 | 0.25 | 0.011139 | 0 | 0
43548 | ПАО "Россети Сибирь" | "Кузбассэнерго" | ТП-186_Ф-6-11-К | 6/0,4 | 0.16 | 0.081003 | 0 | 0
43549 | ПАО "Россети Сибирь" | "Кузбассэнерго" | ТП-202_Ф-6-8-С | 6/0,4 | 0.063 | 0 | 0 | 0
43550 | ПАО "Россети Сибирь" | "Кузбассэнерго" | ТП-064 Ф.6-4-ГС п. Раздольный | 6/0,4 | 0.025 | 2.927e-05 | 0 | 0
43551 | ПАО "Россети Сибирь" | "Кузбассэнерго" | ТП-056 | 6/0,4 | 0.025 | 0.00022184 | 0 | 0
43552 | ПАО "Россети Сибирь" | "Кузбассэнерго" | ТП-1100_Ф-6-18-М | 6/0,4 | 0.25 | 0 | 0 | 0
43553 | ПАО "Россети Сибирь" | "Кузбассэнерго" | ТП-1099_Ф-6-19-Н | 6/0,4 | 0.25 | 0.011979 | 0 | 0
43554 | ПАО "Россети Сибирь" | "Кузбассэнерго" | ТП-Ю-2-143 | 10/0,4 | 0.1 | 0 | 0 | 0
43555 | ПАО "Россети Сибирь" | "Кузбассэнерго" | КТП-085 | 10/0,4 | 0.25 | 0.0081986 | 0 | 0
43556 | ПАО "Россети Сибирь" | "Кузбассэнерго" | КТП-086 | 10/0,4 | 0.25 | 0.0043552 | 0 | 0
43557 | ПАО "Россети Сибирь" | "Кузбассэнерго" | ТП-114 | 10/0,4 | 0.16 | 0.024062 | 0 | 0
43558 | ПАО "Россети Сибирь" | "Кузбассэнерго" | ТП-440 | 6/0,4 | 0.1 | 0.002579 | 0 | 0
43559 | ПАО "Россети Сибирь" | "Кузбассэнерго" | ТП-444 | 6/0,4 | 0.1 | 0.0089066 | 0 | 0
43560 | ПАО "Россети Сибирь" | "Кузбассэнерго" | КТП-120 | 6/0,4 | 0.4 | 0.10387 | 0 | 0
43561 | ПАО "Россети Сибирь" | "Кузбассэнерго" | ТП-Ю-1-121_Ф-10-25-И | 10/0,4 | 0.063 | 0.0042707 | 0 | 0
43562 | ПАО "Россети Сибирь" | "Кузбассэнерго" | ТП-119_Ф-10-15-И | 10/0,4 | 0.025 | 0 | 0 | 0
43563 | ПАО "Россети Сибирь" | "Кузбассэнерго" | ТП-Ю-0-074 | 6/0,4 | 0.1 | 0.002209 | 0 | 0
43564 | ПАО "Россети Сибирь" | "Кузбассэнерго" | ТП-Ю-4-075_Ф-10-8-С | 10/0,4 | 0.1 | 0.012921 | 0 | 0
43565 | ПАО "Россети Сибирь" | "Кузбассэнерго" | ТП-Ю-4-056_Ф-10-5-Т | 10/0,4 | 0.063 | 0.00019456 | 0 | 0.027
43566 | ПАО "Россети Сибирь" | "Кузбассэнерго" | ТП-516 | 6/0,4 | 0.04 | 0.0034796 | 0 | 0
43567 | ПАО "Россети Сибирь" | "Кузбассэнерго" | ТП-799_Ф-6-7-ЛК | 6/0,4 | 0.025 | 0.024645 | 0 | 0
43568 | ПАО "Россети Сибирь" | "Кузбассэнерго" | ТП-499_Ф-10-8-ПД | 10/0,4 | 0.025 | 0.0015208 | 0 | 0
43569 | ПАО "Россети Сибирь" | "Кузбассэнерго" | ТП-222_Ф-10-23-КМ | 10/0,4 | 0.063 | 0.003119 | 0 | 0
43570 | ПАО "Россети Сибирь" | "Кузбассэнерго" | ТП-231_Ф-6-23-ЗВ | 6/0,4 | 0.4 | 0.0076747 | 0 | 0
43571 | ПАО "Россети Сибирь" | "Кузбассэнерго" | ТП-798_Ф-10-14-МП | 10/0,4 | 0.16 | 0.035777 | 0 | 0
43572 | ПАО "Россети Сибирь" | "Кузбассэнерго" | ТП-Ю-1-059 | 10/0,4 | 0.25 | 0.010645 | 0 | 0
43573 | ПАО "Россети Сибирь" | "Кузбассэнерго" | ТП-Ю-1-060 | 10/0,4 | 0.4 | 0.00099262 | 0 | 0
43574 | ПАО "Россети Сибирь" | "Кузбассэнерго" | ТП-Ю-1-062 | 10/0,4 | 0.4 | 0.0068055 | 0 | 0.1251
43575 | ПАО "Россети Сибирь" | "Кузбассэнерго" | ТП-Ю-1-064 | 10/0,4 | 0.16 | 0.031149 | 0 | 0.0135
43576 | ПАО "Россети Сибирь" | "Кузбассэнерго" | ТП-Ю-1-066 | 10/0,4 | 0.25 | 0.072335 | 0 | 0.0135
43577 | ПАО "Россети Сибирь" | "Кузбассэнерго" | ТП-Ю-1-067 | 10/0,4 | 0.1 | 0.018893 | 0 | 0.0135
43578 | ПАО "Россети Сибирь" | "Кузбассэнерго" | ТП-259_Ф-6-9-ПГ | 6/0,4 | 0.063 | 0.004973 | 0 | 0.0504
43579 | ПАО "Россети Сибирь" | "Кузбассэнерго" | ТП-Ю-2-120_Ф-6-3-С | 6/0,4 | 0.025 | 0 | 0 | 0
43580 | ПАО "Россети Сибирь" | "Кузбассэнерго" | ТП-Ю-2-127_Ф-6-3-С | 6/0,4 | 0.1 | 0.0024914 | 0 | 0
43581 | ПАО "Россети Сибирь" | "Кузбассэнерго" | ТП-Ю-2-128_Ф-6-3-С | 6/0,4 | 0.1 | 0.013561 | 0 | 0.0045
43582 | ПАО "Россети Сибирь" | "Кузбассэнерго" | ТП-Ю-3-053 | 10/0,4 | 0.16 | 0.031713 | 0 | 0.027
43583 | ПАО "Россети Сибирь" | "Кузбассэнерго" | ТП-Ю-3-054 | 10/0,4 | 0.025 | 0.0092739 | 0 | 0
43584 | ПАО "Россети Сибирь" | "Кузбассэнерго" | ТП-Ю-3-058 | 10/0,4 | 0.25 | 0.019398 | 0 | 0
43585 | ПАО "Россети Сибирь" | "Кузбассэнерго" | ТП-Ю-3-062 | 10/0,4 | 0.1 | 0.012108 | 0 | 0.0135
43586 | ПАО "Россети Сибирь" | "Кузбассэнерго" | ТП-Ю-3-071 | 10/0,4 | 0.1 | 0.0094693 | 0 | 0.0135
43587 | ПАО "Россети Сибирь" | "Кузбассэнерго" | ТП-Ю-3-074 | 10/0,4 | 0.1 | 0 | 0 | 0
43588 | ПАО "Россети Сибирь" | "Кузбассэнерго" | ТП-Ю-3-079 | 10/0,4 | 0.025 | 0.00022278 | 0 | 0.0135
43589 | ПАО "Россети Сибирь" | "Кузбассэнерго" | ТП-Ю-3-082 | 10/0,4 | 0.1 | 0.014788 | 0.018 | 0.0414
43590 | ПАО "Россети Сибирь" | "Кузбассэнерго" | ТП-Ю-3-089 | 10/0,4 | 0.16 | 0.047175 | 0 | 0.0405
43591 | ПАО "Россети Сибирь" | "Кузбассэнерго" | ТП-Ю-0-064 | 10/0,4 | 0.025 | 0.00066269 | 0 | 0
43592 | ПАО "Россети Сибирь" | "Кузбассэнерго" | ТП-Ю-3-075 | 10/0,4 | 0.1 | 0.022467 | 0 | 0
43593 | ПАО "Россети Сибирь" | "Кузбассэнерго" | ТП-Ю-1-113 | 10/0,4 | 0.25 | 0.0080788 | 0 | 0.045
43594 | ПАО "Россети Сибирь" | "Кузбассэнерго" | ТП-Ю-1-117_Ф-10-2-П | 10/0,4 | 0.063 | 0.0061454 | 0 | 0
43595 | ПАО "Россети Сибирь" | "Кузбассэнерго" | ТП-Ю-1-123_Ф-10-2-П | 10/0,4 | 0.25 | 0.067238 | 0 | 0.018
43596 | ПАО "Россети Сибирь" | "Кузбассэнерго" | ТП-Ю-1-138 | 10/0,4 | 0.025 | 0 | 0 | 0
43597 | ПАО "Россети Сибирь" | "Кузбассэнерго" | ТП-Ю-1-133_Ф-10-2-П | 10/0,4 | 0.1 | 0 | 0 | 0.0405
43598 | ПАО "Россети Сибирь" | "Кузбассэнерго" | ТП-Ю-1-159_Ф-10-2-П пр-к 3118.21(4969 | 10/0,4 | 0.25 | 0.0048856 | 0 | 0.0621
43599 | ПАО "Россети Сибирь" | "Кузбассэнерго" | ТП-Ю-1-139_Ф-10-2-П | 10/0,4 | 0.1 | 0.0015163 | 0 | 0.036
43600 | ПАО "Россети Сибирь" | "Кузбассэнерго" | ТП-Ю-1-160_Ф-10-2-П | 10/0,4 | 0.25 | 0.053241 | 0 | 0.0414
43601 | ПАО "Россети Сибирь" | "Кузбассэнерго" | ТП-Ю-1-163 | 10/0,4 | 0.25 | 0 | 0 | 0.063
43602 | ПАО "Россети Сибирь" | "Кузбассэнерго" | ТП-Ю-0-061 | 6/0,4 | 0.1 | 0.0085017 | 0 | 0.027
43603 | ПАО "Россети Сибирь" | "Кузбассэнерго" | ТП-Ю-2-129 | 10/0,4 | 0.063 | 0 | 0 | 0
43604 | ПАО "Россети Сибирь" | "Кузбассэнерго" | ТП-Ю-3-064 | 6/0,4 | 0.16 | 0.033501 | 0 | 0
43605 | ПАО "Россети Сибирь" | "Кузбассэнерго" | ТП-Ю-0-069 | 10/0,4 | 0.063 | 0.0013273 | 0 | 0
43606 | ПАО "Россети Сибирь" | "Кузбассэнерго" | ТП-Ю-0-116 | 10/0,4 | 0.04 | 0 | 0 | 0
43607 | ПАО "Россети Сибирь" | "Кузбассэнерго" | ТП-Ю-3-077 | 6/0,4 | 0.1 | 0.020168 | 0 | 0
43608 | ПАО "Россети Сибирь" | "Кузбассэнерго" | СТП-155 | 6/0,4 | 0.063 | 0 | 0 | 0
43609 | ПАО "Россети Сибирь" | "Кузбассэнерго" | МТП-160 | 6/0,4 | 0.16 | 0.0064041 | 0 | 0
43610 | ПАО "Россети Сибирь" | "Кузбассэнерго" | СТП-10 | 6/0,4 | 0.1 | 0.006877 | 0 | 0
43611 | ПАО "Россети Сибирь" | "Кузбассэнерго" | ТП-Ю-3-063 | 6/0,4 | 0.04 | 0.0095731 | 0 | 0
43612 | ПАО "Россети Сибирь" | "Кузбассэнерго" | ТП-Ю-0-096_Ф-10-2-Т | 10/0,4 | 0.1 | 0 | 0 | 0
43613 | ПАО "Россети Сибирь" | "Кузбассэнерго" | ТП-Ю-0-112 | 6/0,4 | 0.25 | 0 | 0 | 0
43614 | ПАО "Россети Сибирь" | "Кузбассэнерго" | ТП-Ю-0-113 | 6/0,4 | 0.25 | 0 | 0 | 0
43615 | ПАО "Россети Сибирь" | "Кузбассэнерго" | ТП-Ю-1-152_Ф-10-7-К (СНТ Монтажник) | 10/0,4 | 0.1 | 0 | 0 | 0
43616 | ПАО "Россети Сибирь" | "Кузбассэнерго" | ТП-Ю-1-151_Ф-10-7-К (СНТ Транспортник) | 10/0,4 | 0.25 | 0 | 0 | 0
43617 | ПАО "Россети Сибирь" | "Кузбассэнерго" | ТП-Ю-1-153_Ф-10-7-К (СНТ Механизатор) | 10/0,4 | 0.16 | 0 | 0 | 0
43618 | ПАО "Россети Сибирь" | "Кузбассэнерго" | ТП-Ю-1-135_Ф-6-9-ПН | 6/0,4 | 0.025 | 0 | 0 | 0
43619 | ПАО "Россети Сибирь" | "Кузбассэнерго" | ТП-Ю-1-136_Ф-27-459-Горсеть | 6/0,4 | 0.1 | 0 | 0 | 0
43620 | ПАО "Россети Сибирь" | "Кузбассэнерго" | ТП-Ю-1-137_Ф-6-24-Т | 6/0,4 | 0.1 | 0 | 0 | 0
43621 | ПАО "Россети Сибирь" | "Кузбассэнерго" | ТП-Ю-1-114 | 10/0,4 | 0.04 | 0.0054658 | 0 | 0
43622 | ПАО "Россети Сибирь" | "Кузбассэнерго" | ТП-Ю-1-116 | 10/0,4 | 0.1 | 0.032958 | 0 | 0
43623 | ПАО "Россети Сибирь" | "Кузбассэнерго" | ТП-Ю-1-126 | 10/0,4 | 0.1 | 0.003153 | 0 | 0
43624 | ПАО "Россети Сибирь" | "Кузбассэнерго" | ТП-Ю-1-134_Ф-10-2-П | 10/0,4 | 0.025 | 0.011809 | 0 | 0
43625 | ПАО "Россети Сибирь" | "Кузбассэнерго" | ТП-Ю-1-132_Ф-10-2-П_ПС 110 кВ Степная | 10/0,4 | 0.16 | 0 | 0 | 0
43626 | ПАО "Россети Сибирь" | "Кузбассэнерго" | ТП-Ю-1-161 | 10/0,4 | 0.025 | 0 | 0 | 0
43627 | ПАО "Россети Сибирь" | "Кузбассэнерго" | ТП-Ю-1-106 | 10/0,4 | 0.16 | 0.025545 | 0 | 0
43628 | ПАО "Россети Сибирь" | "Кузбассэнерго" | КТПМ-149 | 6/0,4 | 0.16 | 0.026241 | 0 | 0.0027
43629 | ПАО "Россети Сибирь" | "Кузбассэнерго" | СТП-159 | 6/0,4 | 0.063 | 0.018476 | 0 | 0
43630 | ПАО "Россети Сибирь" | "Кузбассэнерго" | СТП-63 | 10/0,4 | 0.025 | 0.010092 | 0 | 0
43631 | ПАО "Россети Сибирь" | "Кузбассэнерго" | ЗТП-9"Пивзавод" | 6/0,4 | 1.63 | 0.015224 | 0 | 0
43632 | ПАО "Россети Сибирь" | "Кузбассэнерго" | КТП-7_"Бойня" | 6/0,4 | 0.25 | 0.021363 | 0 | 0
43633 | ПАО "Россети Сибирь" | "Кузбассэнерго" | ТП-Ю-2-114 | 10/0,4 | 0.063 | 0.0070573 | 0 | 0
43634 | ПАО "Россети Сибирь" | "Кузбассэнерго" | ТП-Ю-2-115, с. Костенково | 10/0,4 | 0.1 | 0.0080995 | 0 | 0.0135
43635 | ПАО "Россети Сибирь" | "Кузбассэнерго" | ТП-Ю-2-119 | 10/0,4 | 0.02 | 0 | 0 | 0
43636 | ПАО "Россети Сибирь" | "Кузбассэнерго" | ТП-Ю-2-130_Ф-10-9-К | 10/0,4 | 0.16 | 0 | 0 | 0
43637 | ПАО "Россети Сибирь" | "Кузбассэнерго" | ТП-Ю-2-142_Ф-10-9-К | 10/0,4 | 0.063 | 0 | 0 | 0
43638 | ПАО "Россети Сибирь" | "Кузбассэнерго" | ТП-Ю-2-146 | 10/0,4 | 0.1 | 0 | 0 | 0
43639 | ПАО "Россети Сибирь" | "Кузбассэнерго" | ТП-Ю-2-117, п. Красинск | 6/0,4 | 0.1 | 0.0021334 | 0 | 0.0135
43640 | ПАО "Россети Сибирь" | "Кузбассэнерго" | ТП-Ю-2-145_Ф-6-8-У | 6/0,4 | 0.063 | 0 | 0 | 0
43641 | ПАО "Россети Сибирь" | "Кузбассэнерго" | ТП-Ю-0-072 Ф-6-1-Н | 6/0,4 | 0.16 | 0.00558 | 0 | 0.0045
43642 | ПАО "Россети Сибирь" | "Кузбассэнерго" | ТП-Ю-0-080_Ф-6-1-Н | 6/0,4 | 0.25 | 0 | 0 | 0.0243
43643 | ПАО "Россети Сибирь" | "Кузбассэнерго" | ТП-Ю-1-124_Ф-10-4-В | 10/0,4 | 0.063 | 0.011966 | 0 | 0
43644 | ПАО "Россети Сибирь" | "Кузбассэнерго" | ТП-Ю-1-128_Ф-10-4-В | 10/0,4 | 0.16 | 0.0080542 | 0 | 0
43645 | ПАО "Россети Сибирь" | "Кузбассэнерго" | ТП-Ю-4-063 Кокарев | 10/0,4 | 0.025 | 0 | 0 | 0
43646 | ПАО "Россети Сибирь" | "Кузбассэнерго" | ТП-Ю-4-084_Ф-10-4-Ш | 10/0,4 | 0.1 | 0.035009 | 0 | 0.0495
43647 | ПАО "Россети Сибирь" | "Кузбассэнерго" | ТП-Ю-4-086 | 10/0,4 | 0.4 | 0.045135 | 0 | 0.0198
43648 | ПАО "Россети Сибирь" | "Кузбассэнерго" | ТП-Ю-4-064_Ф-10-4-Ш | 10/0,4 | 0.16 | 0 | 0 | 0
43649 | ПАО "Россети Сибирь" | "Кузбассэнерго" | ТП-Ю-4-081_Ф-10-4-Ш | 10/0,4 | 0.063 | 0 | 0 | 0
43650 | ПАО "Россети Сибирь" | "Кузбассэнерго" | ТП-Ю-4-078_Ф-10-5-Т | 10/0,4 | 0.1 | 0.0049909 | 0.0135 | 0
43651 | ПАО "Россети Сибирь" | "Кузбассэнерго" | ТП-Ю-4-087 | 10/0,4 | 0.16 | 0.0054396 | 0 | 0
43652 | ПАО "Россети Сибирь" | "Кузбассэнерго" | ТП-Ю-4-090 | 10/0,4 | 0.025 | 0.0010376 | 0 | 0
43653 | ПАО "Россети Сибирь" | "Кузбассэнерго" | ТП-Ю-0-060 | 10/0,4 | 0.025 | 0.0091643 | 0 | 0
43654 | ПАО "Россети Сибирь" | "Кузбассэнерго" | ТП-Ю-0-063 | 10/0,4 | 0.1 | 0.0024506 | 0 | 0
43655 | ПАО "Россети Сибирь" | "Кузбассэнерго" | ТП-Ю-0-066 | 10/0,4 | 0.063 | 0.0022184 | 0 | 0
43656 | ПАО "Россети Сибирь" | "Кузбассэнерго" | ТП-Ю-0-067 | 10/0,4 | 0.1 | 0.0075426 | 0 | 0.0063
43657 | ПАО "Россети Сибирь" | "Кузбассэнерго" | ТП-Ю-0-073_Ф-10-14-А | 10/0,4 | 0.063 | 0.00022184 | 0.0045 | 0.0405
43658 | ПАО "Россети Сибирь" | "Кузбассэнерго" | ТП-Ю-0-076_Ф-10-14-А | 10/0,4 | 0.16 | 0.12699 | 0 | 0.009
43659 | ПАО "Россети Сибирь" | "Кузбассэнерго" | ТП-Ю-0-078_Ф-10-6-А | 10/0,4 | 0.063 | 0.00066835 | 0 | 0
43660 | ПАО "Россети Сибирь" | "Кузбассэнерго" | ТП-Ю-0-079_Ф-10-14-А | 10/0,4 | 0.1 | 0.018788 | 0 | 0.027
43661 | ПАО "Россети Сибирь" | "Кузбассэнерго" | ТП-Ю-0-099_Ф-10-14-А | 10/0,4 | 0.025 | 0 | 0 | 0
43662 | ПАО "Россети Сибирь" | "Кузбассэнерго" | ТП-Ю-0-104_Ф-10-6-А | 10/0,4 | 0.16 | 0 | 0 | 0.0873
43663 | ПАО "Россети Сибирь" | "Кузбассэнерго" | ТП-Ю-0-107 | 10/0,4 | 0.16 | 0.039047 | 0 | 0.027
43664 | ПАО "Россети Сибирь" | "Кузбассэнерго" | МТП-58 | 6/0,4 | 0.32 | 0.020429 | 0 | 0
43665 | ПАО "Россети Сибирь" | "Кузбассэнерго" | СТП-72 | 6/0,4 | 0.1 | 0.0089114 | 0 | 0
43666 | ПАО "Россети Сибирь" | "Кузбассэнерго" | ТП-Ю-4-079_Ф-10-4-Ш | 10/0,4 | 0.16 | 0 | 0 | 0
43667 | ПАО "Россети Сибирь" | "Кузбассэнерго" | ТП-Ю-4-088_Ф-10-4-Ш | 10/0,4 | 0.063 | 0 | 0 | 0
43668 | ПАО "Россети Сибирь" | "Кузбассэнерго" | ТП-Ю-3-056 | 10/0,4 | 0.16 | 0.0081901 | 0 | 0
43669 | ПАО "Россети Сибирь" | "Кузбассэнерго" | ТП-Ю-3-059 | 10/0,4 | 0.063 | 0.0046307 | 0 | 0
43670 | ПАО "Россети Сибирь" | "Кузбассэнерго" | ТП-Ю-1-112_Ф-10-9-И | 10/0,4 | 1.26 | 0 | 0 | 0
43671 | ПАО "Россети Сибирь" | "Кузбассэнерго" | ТП-Ю-1-156_Ф-10-4-РП_ПС Степная | 10/0,4 | 0.16 | 0 | 0.0072 | 0
43672 | ПАО "Россети Сибирь" | "Кузбассэнерго" | ТП-Ю-0-059 Ф-6-4-Е | 6/0,4 | 0.04 | 0.00088358 | 0 | 0
43673 | ПАО "Россети Сибирь" | "Кузбассэнерго" | ТП-Ю-3-072 | 6/0,4 | 0.063 | 0.00065986 | 0 | 0
43674 | ПАО "Россети Сибирь" | "Кузбассэнерго" | ТП-Ю-3-078 | 6/0,4 | 0.04 | 0 | 0 | 0.0135
43675 | ПАО "Россети Сибирь" | "Кузбассэнерго" | ТП-Ю-0-082_Ф-10-12-НК | 10/0,4 | 0.063 | 0.0035494 | 0 | 0
43676 | ПАО "Россети Сибирь" | "Кузбассэнерго" | ТП-111 (Куйб.) | 6/0,4 | 0.04 | 0 | 0 | 0
43677 | ПАО "Россети Сибирь" | "Кузбассэнерго" | ТП-137 (Ордж.) | 6/0,4 | 0.16 | 0.0011649 | 0 | 0.0135
43678 | ПАО "Россети Сибирь" | "Кузбассэнерго" | ТП-112 (Куйб.) | 6/0,4 | 0.04 | 0 | 0 | 0
43679 | ПАО "Россети Сибирь" | "Кузбассэнерго" | ТП-113 (Куйб.) | 6/0,4 | 0.04 | 0 | 0 | 0.027
43680 | ПАО "Россети Сибирь" | "Кузбассэнерго" | ТП-120 (Куйб)_Ф-6-32-П | 6/0,4 | 0.1 | 0.075165 | 0 | 0.0315
43681 | ПАО "Россети Сибирь" | "Кузбассэнерго" | ТП-Ю-2-125_Ф-6-16-К | 6/0,4 | 0.1 | 0.01726 | 0 | 0
43682 | ПАО "Россети Сибирь" | "Кузбассэнерго" | ТП-126 (Куйб.)_Ф-6-32-П | 6/0,4 | 0.04 | 0.0020106 | 0 | 0
43683 | ПАО "Россети Сибирь" | "Кузбассэнерго" | ТП-128 (Куйб.)_Ф-6-31-П СНТ Химик | 6/0,4 | 0.063 | 0 | 0 | 0
43684 | ПАО "Россети Сибирь" | "Кузбассэнерго" | ТП-Ю-1-129 | 6/0,4 | 0.025 | 0 | 0 | 0
43685 | ПАО "Россети Сибирь" | "Кузбассэнерго" | ТП-144 (Ордж.) Ф-6-21-П | 6/0,4 | 0.26 | 0 | 0 | 0
43686 | ПАО "Россети Сибирь" | "Кузбассэнерго" | ТП-145 (Ордж.) ф.Байдаевк | 6/0,4 | 0.1 | 0.020858 | 0.0135 | 0
43687 | ПАО "Россети Сибирь" | "Кузбассэнерго" | ТП-146 (Ордж.)_Ф-6-2-10 | 6/0,4 | 0.16 | 0 | 0 | 0
43688 | ПАО "Россети Сибирь" | "Кузбассэнерго" | ТП-131 (Куйб.)_Ф-6-1-Д | 6/0,4 | 0.025 | 0 | 0 | 0
43689 | ПАО "Россети Сибирь" | "Кузбассэнерго" | ТП-147 (Ордж.)_ф.п.Байдаевка-2 | 6/0,4 | 0.025 | 0 | 0 | 0
43690 | ПАО "Россети Сибирь" | "Кузбассэнерго" | ТП-133 (Куйб)_Ф-6-14-Р_РП-14 | 6/0,4 | 0.025 | 0 | 0 | 0
43691 | ПАО "Россети Сибирь" | "Кузбассэнерго" | ТП-134 (Куйб) Ф-6-Поселок-Листвяги-1 | 6/0,4 | 0.16 | 0 | 0 | 0
43692 | ПАО "Россети Сибирь" | "Кузбассэнерго" | ТП-135 (Куйб.)_Ф-6-26-БШ | 6/0,4 | 0.025 | 0 | 0 | 0
43693 | ПАО "Россети Сибирь" | "Кузбассэнерго" | ТП-136 (Куйб.) | 6/0,4 | 0.025 | 0.025356 | 0 | 0
43694 | ПАО "Россети Сибирь" | "Кузбассэнерго" | ТП-149 (Ордж.) | 6/0,4 | 0.025 | 0.00012914 | 0.0135 | 0.0954
43695 | ПАО "Россети Сибирь" | "Кузбассэнерго" | ТП-138 (Куйб.) | 6/0,4 | 0.063 | 0 | 0 | 0
43696 | ПАО "Россети Сибирь" | "Кузбассэнерго" | ТП-139 (Куйб.) | 6/0,4 | 0.025 | 0.0005277 | 0 | 0
43697 | ПАО "Россети Сибирь" | "Кузбассэнерго" | ТП-143 (Куйб.)_Ф-6-ЦДС | 6/0,4 | 0.04 | 0 | 0 | 0
43698 | ПАО "Россети Сибирь" | "Кузбассэнерго" | ТП-146 (Куйб.)_Ф-6-ПФ-1 | 6/0,4 | 0.25 | 0 | 0 | 0
43699 | ПАО "Россети Сибирь" | "Кузбассэнерго" | ТП-147 (Куйб.)_Ф-6-16-К | 6/0,4 | 0.25 | 0 | 0 | 0
43700 | ПАО "Россети Сибирь" | "Кузбассэнерго" | ТП-148 (Куйб.) | 6/0,4 | 1.26 | 0 | 0 | 0
43701 | ПАО "Россети Сибирь" | "Кузбассэнерго" | ТП-149 (Куйб.) | 6/0,4 | 0.16 | 0 | 0.0135 | 0.027
43702 | ПАО "Россети Сибирь" | "Кузбассэнерго" | ТП-150 (Куйб.) | 6/0,4 | 0.025 | 0 | 0 | 0
43703 | ПАО "Россети Сибирь" | "Кузбассэнерго" | КТП-156 | 6/0,4 | 0.1 | 0 | 0 | 0
43704 | ПАО "Россети Сибирь" | "Кузбассэнерго" | СТП-164 | 10/0,4 | 0.063 | 0.0078503 | 0 | 0
43705 | ПАО "Россети Сибирь" | "Кузбассэнерго" | СТП-31 | 10/0,4 | 0.1 | 0.005546 | 0 | 0
43706 | ПАО "Россети Сибирь" | "Кузбассэнерго" | СТП-42 | 10/0,4 | 0.1 | 0.010969 | 0 | 0
43707 | ПАО "Россети Сибирь" | "Кузбассэнерго" | ТП-Ю-4-077_Ф-10-4-Ш | 10/0,4 | 0.063 | 0.013496 | 0 | 0
43708 | ПАО "Россети Сибирь" | "Кузбассэнерго" | ТП-Ю-0-110 | 10/0,4 | 0.025 | 0 | 0 | 0
43709 | ПАО "Россети Сибирь" | "Кузбассэнерго" | ТП-Ю-0-031 | 6/0,4 | 0.025 | 0.014948 | 0 | 0
43710 | ПАО "Россети Сибирь" | "Кузбассэнерго" | ТП-Ю-0-103 Ф-6-6-К | 6/0,4 | 0.04 | 0 | 0 | 0
43711 | ПАО "Россети Сибирь" | "Кузбассэнерго" | ТП-Ю-3-087 | 10/0,4 | 0.1 | 0.011948 | 0 | 0
43712 | ПАО "Россети Сибирь" | "Кузбассэнерго" | ТП-Ю-4-052, п. Осман | 10/0,4 | 0.025 | 0.0044868 | 0 | 0
43713 | ПАО "Россети Сибирь" | "Кузбассэнерго" | ТП-Ю-К-008 | 10/0,4 | 0.1 | 0.00258 | 0 | 0
43714 | ПАО "Россети Сибирь" | "Кузбассэнерго" | СТП-64 | 10/0,4 | 0.025 | 0.013754 | 0 | 0
43715 | ПАО "Россети Сибирь" | "Кузбассэнерго" | ТП-Ю-4-089 | 10/0,4 | 0.025 | 0 | 0 | 0
43716 | ПАО "Россети Сибирь" | "Кузбассэнерго" | КТП-140 | 6/0,4 | 1 | 0 | 0 | 0
43717 | ПАО "Россети Сибирь" | "Кузбассэнерго" | СТП-70 | 6/0,4 | 0.025 | 0.013176 | 0 | 0
43718 | ПАО "Россети Сибирь" | "Кузбассэнерго" | МТП-54 | 10/0,4 | 0.16 | 0.0096911 | 0 | 0
43719 | ПАО "Россети Сибирь" | "Кузбассэнерго" | ТП-Ю-2-114 | 10/0,4 | 0.25 | 0.026572 | 0 | 0
43720 | ПАО "Россети Сибирь" | "Кузбассэнерго" | ТП-Ю-0-098_Ф-10-1-П | 10/0,4 | 0.04 | 0 | 0 | 0
43721 | ПАО "Россети Сибирь" | "Кузбассэнерго" | ТП-Ю-2-112 | 6/0,4 | 0.25 | 0.025515 | 0 | 0.0135
43722 | ПАО "Россети Сибирь" | "Кузбассэнерго" | ТП-Ю-1-140_Ф-10-4-В | 10/0,4 | 0.025 | 0 | 0 | 0
43723 | ПАО "Россети Сибирь" | "Кузбассэнерго" | ТП-Ю-0-093 (СНТ Изыскатель) | 10/0,4 | 0.16 | 0 | 0 | 0
43724 | ПАО "Россети Сибирь" | "Кузбассэнерго" | ТП-Ю-4-082_Ф-10-6-Ч | 10/0,4 | 0.063 | 0.010554 | 0 | 0
43725 | ПАО "Россети Сибирь" | "Кузбассэнерго" | МТП-157 | 10/0,4 | 0.16 | 0.030614 | 0 | 0
43726 | ПАО "Россети Сибирь" | "Кузбассэнерго" | СТП-158 | 10/0,4 | 0.063 | 0.020587 | 0 | 0.027
43727 | ПАО "Россети Сибирь" | "Кузбассэнерго" | СТП-163 | 10/0,4 | 0.1 | 0.0091719 | 0 | 0
43728 | ПАО "Россети Сибирь" | "Кузбассэнерго" | ТП-Ю-1-162 | 10/0,4 | 0.04 | 0 | 0 | 0.009
43729 | ПАО "Россети Сибирь" | "Кузбассэнерго" | ТП-Ю-3-081 | 10/0,4 | 0.16 | 0.042933 | 0 | 0
43730 | ПАО "Россети Сибирь" | "Кузбассэнерго" | ТП-Ю-1-115 | 10/0,4 | 0.063 | 0.011923 | 0 | 0.0117
43731 | ПАО "Россети Сибирь" | "Кузбассэнерго" | ТП-Ю-1-118_Ф-10-18-РП | 10/0,4 | 0.04 | 0.0010856 | 0 | 0.0054
43732 | ПАО "Россети Сибирь" | "Кузбассэнерго" | СТП-15 | 10/0,4 | 0.1 | 0.0039705 | 0 | 0
43733 | ПАО "Россети Сибирь" | "Кузбассэнерго" | СТП-17 | 10/0,4 | 0.1 | 0.01461 | 0 | 0
43734 | ПАО "Россети Сибирь" | "Кузбассэнерго" | СТП-39 | 10/0,4 | 0.1 | 0.012866 | 0 | 0
43735 | ПАО "Россети Сибирь" | "Кузбассэнерго" | КТП-49 | 10/0,4 | 0.63 | 0.03176 | 0 | 0
43736 | ПАО "Россети Сибирь" | "Кузбассэнерго" | ТП-Ю-0-054 | 10/0,4 | 0.025 | 0.0031058 | 0 | 0
43737 | ПАО "Россети Сибирь" | "Кузбассэнерго" | ТП-Ю-0-055_Ф-10-17-Л | 10/0,4 | 0.025 | 0.0024402 | 0 | 0
43738 | ПАО "Россети Сибирь" | "Кузбассэнерго" | ТП-Ю-0-057 | 10/0,4 | 0.025 | 0.0030925 | 0 | 0.018
43739 | ПАО "Россети Сибирь" | "Кузбассэнерго" | ТП-Ю-0-062_Ф-10-2-Т | 10/0,4 | 0.025 | 0.0019966 | 0 | 0
43740 | ПАО "Россети Сибирь" | "Кузбассэнерго" | ТП-Ю-0-068 | 10/0,4 | 0.1 | 0.0010894 | 0 | 0
43741 | ПАО "Россети Сибирь" | "Кузбассэнерго" | ТП-Ю-0-070 | 10/0,4 | 0.063 | 0.0022278 | 0 | 0.027
43742 | ПАО "Россети Сибирь" | "Кузбассэнерго" | ТП-Ю-0-075_Ф-10-2-Т | 10/0,4 | 0.025 | 0 | 0 | 0
43743 | ПАО "Россети Сибирь" | "Кузбассэнерго" | ТП-Ю-0-077_Ф-10-2-Т | 10/0,4 | 0.1 | 0.00044368 | 0 | 0
43744 | ПАО "Россети Сибирь" | "Кузбассэнерго" | ТП-Ю-0-085_Ф-10-2-Т | 10/0,4 | 0.1 | 0 | 0 | 0
43745 | ПАО "Россети Сибирь" | "Кузбассэнерго" | ТП-Ю-0-089_Ф-10-6-А | 10/0,4 | 0.063 | 0 | 0 | 0
43746 | ПАО "Россети Сибирь" | "Кузбассэнерго" | ТП-Ю-0-090_Ф-10-2-Т | 10/0,4 | 0.025 | 0 | 0 | 0.0135
43747 | ПАО "Россети Сибирь" | "Кузбассэнерго" | ТП-Ю-0-091_Ф-10-1-П | 10/0,4 | 0.16 | 0.012868 | 0 | 0.0135
43748 | ПАО "Россети Сибирь" | "Кузбассэнерго" | ТП-Ю-0-094 "ООО СОТА" | 10/0,4 | 0.16 | 0 | 0 | 0
43749 | ПАО "Россети Сибирь" | "Кузбассэнерго" | ТП-Ю-0-106_Ф-10-14-А | 10/0,4 | 0.063 | 0 | 0 | 0
43750 | ПАО "Россети Сибирь" | "Кузбассэнерго" | ТП-Ю-0-108 | 10/0,4 | 0.063 | 0 | 0 | 0
43751 | ПАО "Россети Сибирь" | "Кузбассэнерго" | ТП-Ю-0-115 | 10/0,4 | 0.025 | 0 | 0 | 0
43752 | ПАО "Россети Сибирь" | "Кузбассэнерго" | ТП-Ю-0-118 | 10/0,4 | 0.16 | 0 | 0.0135 | 0.045
43753 | ПАО "Россети Сибирь" | "Кузбассэнерго" | ТП-Ю-0-123_Ф-10-6-А | 10/0,4 | 0.025 | 0 | 0 | 0.0135
43754 | ПАО "Россети Сибирь" | "Кузбассэнерго" | ТП-Ю-0-121 | 10/0,4 | 0.025 | 0 | 0 | 0.0135
43755 | ПАО "Россети Сибирь" | "Кузбассэнерго" | ТП-Ю-0-120 | 10/0,4 | 0.025 | 0 | 0 | 0
43756 | ПАО "Россети Сибирь" | "Кузбассэнерго" | ТП-Ю-0-119 | 10/0,4 | 0.25 | 0 | 0 | 0
43757 | ПАО "Россети Сибирь" | "Кузбассэнерго" | ТП-Ю-0-092 (ТСН Радужное) | 10/0,4 | 0.1 | 0 | 0 | 0
43758 | ПАО "Россети Сибирь" | "Кузбассэнерго" | ТП-Ю-0-087_Ф-10-17-Л_Сосновец-1 | 10/0,4 | 0.25 | 0 | 0 | 0.0144
43759 | ПАО "Россети Сибирь" | "Кузбассэнерго" | ТП-Ю-0-088_Ф-10-2-Т Сосновец-1 | 10/0,4 | 0.25 | 0.17096 | 0 | 0.0135
43760 | ПАО "Россети Сибирь" | "Кузбассэнерго" | ТП-Ю-3-073 | 10/0,4 | 0.025 | 0.0022278 | 0 | 0
43761 | ПАО "Россети Сибирь" | "Кузбассэнерго" | ТП-Ю-3-083 | 10/0,4 | 0.4 | 0.15388 | 0 | 0
43762 | ПАО "Россети Сибирь" | "Кузбассэнерго" | ТП-Ю-3-084 | 10/0,4 | 0.4 | 0.16812 | 0 | 0.054
43763 | ПАО "Россети Сибирь" | "Кузбассэнерго" | ТП-Ю-1-131_Ф-10-25-И | 10/0,4 | 0.063 | 0 | 0 | 0
43764 | ПАО "Россети Сибирь" | "Кузбассэнерго" | ТП-Ю-1-150_Ф-10-3-Ф_РП"Ильинское" | 10/0,4 | 0.1 | 0 | 0 | 0
43765 | ПАО "Россети Сибирь" | "Кузбассэнерго" | СТП-150 | 6/0,4 | 0.025 | 0 | 0 | 0
43766 | ПАО "Россети Сибирь" | "Кузбассэнерго" | ТП-Ю-2-116, д. Таловая | 10/0,4 | 0.063 | 0 | 0 | 0
43767 | ПАО "Россети Сибирь" | "Кузбассэнерго" | ТП-Ю-2-131_СНТ Автомобилист | 10/0,4 | 0.16 | 0.017588 | 0 | 0
43768 | ПАО "Россети Сибирь" | "Кузбассэнерго" | ТП-Ю-3-061 | 10/0,4 | 0.063 | 0.0041715 | 0 | 0.0135
43769 | ПАО "Россети Сибирь" | "Кузбассэнерго" | ТП-Ю-0-056 | 10/0,4 | 0.063 | 0.054191 | 0 | 0.0135
43770 | ПАО "Россети Сибирь" | "Кузбассэнерго" | ТП-Ю-0-071 | 10/0,4 | 0.063 | 0.0013367 | 0 | 0.009
43771 | ПАО "Россети Сибирь" | "Кузбассэнерго" | ТП-Ю-0-086_Ф-10-17-Л | 10/0,4 | 0.1 | 0.053691 | 0 | 0
43772 | ПАО "Россети Сибирь" | "Кузбассэнерго" | ТП-Ю-0-105_Ф-10-17-Л | 10/0,4 | 0.16 | 0 | 0 | 0.018
43773 | ПАО "Россети Сибирь" | "Кузбассэнерго" | ТП-Ю-0-111 ул.Парковая | 10/0,4 | 0.025 | 0 | 0 | 0.0045
43774 | ПАО "Россети Сибирь" | "Кузбассэнерго" | ТП-Ю-0-114 | 10/0,4 | 0.4 | 0 | 0 | 0.0135
43775 | ПАО "Россети Сибирь" | "Кузбассэнерго" | ТП-Ю-0-122 | 10/0,4 | 0.063 | 0 | 0.0135 | 0.0675
43776 | ПАО "Россети Сибирь" | "Кузбассэнерго" | ТП-Ю-0-097_Ф-10-17-Л | 10/0,4 | 0.1 | 0.020156 | 0.0135 | 0.036
43777 | ПАО "Россети Сибирь" | "Кузбассэнерго" | ТП-Ю-0-100_Ф-10-17-Л | 10/0,4 | 0.16 | 0.092365 | 0 | 0
43778 | ПАО "Россети Сибирь" | "Кузбассэнерго" | ТП-Ю-0-127 | 10/0,4 | 0.1 | 0 | 0 | 0.054
43779 | ПАО "Россети Сибирь" | "Кузбассэнерго" | ТП-Ю-0-109 | 10/0,4 | 0.063 | 0 | 0 | 0
43780 | ПАО "Россети Сибирь" | "Кузбассэнерго" | ТП-Ю-3-055 | 10/0,4 | 0.1 | 0.021364 | 0 | 0
43781 | ПАО "Россети Сибирь" | "Кузбассэнерго" | ТП-Ю-3-080 | 10/0,4 | 0.16 | 0.00096477 | 0 | 0
43782 | ПАО "Россети Сибирь" | "Кузбассэнерго" | ТП-Ю-К-006 | 10/0,4 | 0.1 | 0.018198 | 0 | 0
43783 | ПАО "Россети Сибирь" | "Кузбассэнерго" | ТП-Ю-К-007 | 10/0,4 | 0.1 | 0.001073 | 0 | 0
43784 | ПАО "Россети Сибирь" | "Кузбассэнерго" | СТП-ЮК-009 | 10/0,4 | 0.1 | 0.0068958 | 0 | 0
43785 | ПАО "Россети Сибирь" | "Кузбассэнерго" | КТП-ЮК-013 | 35/0,4 | 0.4 | 0.05138 | 0.0045 | 0.009
43786 | ПАО "Россети Сибирь" | "Кузбассэнерго" | ТП-Ю-2-122_Ф-6-8-У | 6/0,4 | 0.1 | 0.00013556 | 0 | 0
43787 | ПАО "Россети Сибирь" | "Кузбассэнерго" | ТП-Ю-0-095 Ф-6-12-З | 6/0,4 | 0.025 | 0.00021712 | 0 | 0
43788 | ПАО "Россети Сибирь" | "Кузбассэнерго" | СТП-151 | 6/0,4 | 0.025 | 0.011607 | 0 | 0
43789 | ПАО "Россети Сибирь" | "Кузбассэнерго" | СТП-152 | 6/0,4 | 0.04 | 0.0074463 | 0 | 0
43790 | ПАО "Россети Сибирь" | "Кузбассэнерго" | СТП-153 | 6/0,4 | 0.04 | 0 | 0 | 0
43791 | ПАО "Россети Сибирь" | "Кузбассэнерго" | СТП-161 | 6/0,4 | 0.1 | 0 | 0 | 0
43792 | ПАО "Россети Сибирь" | "Кузбассэнерго" | СТП-162 | 6/0,4 | 0.025 | 0 | 0 | 0
43793 | ПАО "Россети Сибирь" | "Кузбассэнерго" | ТП-Ю-3-060 | 10/0,4 | 0.1 | 0.0018196 | 0 | 0
43794 | ПАО "Россети Сибирь" | "Кузбассэнерго" | ТП-Ю-3-076 | 10/0,4 | 0.16 | 0.0026734 | 0 | 0
43795 | ПАО "Россети Сибирь" | "Кузбассэнерго" | ТП-Ю-3-086 | 10/0,4 | 0.4 | 0.0039809 | 0.0009 | 0.0072
43796 | ПАО "Россети Сибирь" | "Кузбассэнерго" | ТП-Ю-3-090 | 10/0,4 | 0.1 | 0.0017908 | 0 | 0
43797 | ПАО "Россети Сибирь" | "Кузбассэнерго" | МТП-165 | 10/0,4 | 0.16 | 0.025954 | 0 | 0
43798 | ПАО "Россети Сибирь" | "Кузбассэнерго" | ТП-Ю-4-085_Ф-10-4-Ш | 10/0,4 | 0.063 | 0.0003186 | 0 | 0
43799 | ПАО "Россети Сибирь" | "Кузбассэнерго" | СТП-087Т | 10/0,4 | 0.1 | 0.039138 | 0 | 0.027
43800 | ПАО "Россети Сибирь" | "Кузбассэнерго" | СТП-090Т | 10/0,4 | 0.025 | 0.013414 | 0 | 0.0135
43801 | ПАО "Россети Сибирь" | "Кузбассэнерго" | ТП-Ю-1-127_Ф-10-25-И | 10/0,4 | 0.063 | 0.00044746 | 0 | 0
43802 | ПАО "Россети Сибирь" | "Кузбассэнерго" | ТП-Ю-1-130_Ф-10-25-И | 10/0,4 | 0.025 | 0 | 0 | 0
43803 | ПАО "Россети Сибирь" | "Кузбассэнерго" | ТП-Ю-0-065 | 6/0,4 | 0.04 | 0.0026507 | 0 | 0.010377
43804 | ПАО "Россети Сибирь" | "Кузбассэнерго" | ТП-Ю-0-081_Ф-10-2-Т | 10/0,4 | 0.1 | 0 | 0 | 0
43805 | ПАО "Россети Сибирь" | "Кузбассэнерго" | СТП-154 | 10/0,4 | 0.1 | 0 | 0 | 0
43806 | ПАО "Россети Сибирь" | "Кузбассэнерго" | ТП-115 | 10/0,4 | 0.1 | 0.0048791 | 0 | 0.0162
43807 | ПАО "Россети Сибирь" | "Кузбассэнерго" | ТП-119 | 10/0,4 | 0.16 | 0.022562 | 0 | 0
43808 | ПАО "Россети Сибирь" | "Кузбассэнерго" | ТП-120 | 10/0,4 | 0.063 | 0.0030992 | 0 | 0
43809 | ПАО "Россети Сибирь" | "Кузбассэнерго" | ТП-122 | 10/0,4 | 0.1 | 0.0062587 | 0 | 0.009
43810 | ПАО "Россети Сибирь" | "Кузбассэнерго" | ТП-127 | 10/0,4 | 0.16 | 0.012405 | 0 | 0.0054
43811 | ПАО "Россети Сибирь" | "Кузбассэнерго" | ТП-132 | 10/0,4 | 0.063 | 0.00032285 | 0 | 0
43812 | ПАО "Россети Сибирь" | "Кузбассэнерго" | ТП-133 | 10/0,4 | 0.25 | 0.023309 | 0 | 0.0108
43813 | ПАО "Россети Сибирь" | "Кузбассэнерго" | ТП-134 | 10/0,4 | 0.1 | 0.0022396 | 0.0135 | 0.0315
43814 | ПАО "Россети Сибирь" | "Кузбассэнерго" | ТП-135 | 10/0,4 | 0.063 | 0.0032455 | 0 | 0
43815 | ПАО "Россети Сибирь" | "Кузбассэнерго" | ТП-136 | 10/0,4 | 0.063 | 0.00016105 | 0 | 0.0045
43816 | ПАО "Россети Сибирь" | "Кузбассэнерго" | ТП-137 | 10/0,4 | 0.063 | 0.0021485 | 0 | 0
43817 | ПАО "Россети Сибирь" | "Кузбассэнерго" | ТП-107 | 10/0,4 | 0.063 | 0.013181 | 0 | 0
43818 | ПАО "Россети Сибирь" | "Кузбассэнерго" | МТП-096 | 10/0,4 | 0.025 | 0 | 0 | 0
43819 | ПАО "Россети Сибирь" | "Кузбассэнерго" | СТП-073 | 10/0,4 | 0.16 | 0.00011243 | 0 | 0
43820 | ПАО "Россети Сибирь" | "Кузбассэнерго" | СТП-099 | 6/0,4 | 0.16 | 0.0236 | 0 | 0
43821 | ПАО "Россети Сибирь" | "Кузбассэнерго" | КТП-091 | 6/0,4 | 0.16 | 0.027074 | 0 | 0
43822 | ПАО "Россети Сибирь" | "Кузбассэнерго" | СТП-092 | 6/0,4 | 0.063 | 0.00054204 | 0 | 0
43823 | ПАО "Россети Сибирь" | "Кузбассэнерго" | КТП-088 | 6/0,4 | 0.1 | 0.0010549 | 0 | 0
43824 | ПАО "Россети Сибирь" | "Кузбассэнерго" | СТП-093 | 6/0,4 | 0.063 | 0.0024384 | 0 | 0
43825 | ПАО "Россети Сибирь" | "Кузбассэнерго" | СТП-212 | 6/0,4 | 0.025 | 0.00013537 | 0 | 0
43826 | ПАО "Россети Сибирь" | "Кузбассэнерго" | МТП-213 от ф.6-6-К | 6/0,4 | 0.1 | 0.082223 | 0 | 0
43827 | ПАО "Россети Сибирь" | "Кузбассэнерго" | СТП-090 | 10/0,4 | 0.04 | 0.00015529 | 0 | 0
43828 | ПАО "Россети Сибирь" | "Кузбассэнерго" | СТП-098 | 10/0,4 | 0.063 | 0.00011186 | 0 | 0
43829 | ПАО "Россети Сибирь" | "Кузбассэнерго" | СТП-100 | 10/0,4 | 0.04 | 0.00241 | 0 | 0
43830 | ПАО "Россети Сибирь" | "Кузбассэнерго" | КТП-097 | 10/0,4 | 0.25 | 0 | 0 | 0
43831 | ПАО "Россети Сибирь" | "Кузбассэнерго" | КТП-074 | 10/0,4 | 0.25 | 0 | 0 | 0
43832 | ПАО "Россети Сибирь" | "Кузбассэнерго" | СТП-211 | 10/0,4 | 0.16 | 0.019769 | 0 | 0
43833 | ПАО "Россети Сибирь" | "Кузбассэнерго" | СТП-215 | 10/0,4 | 0.16 | 0.00023034 | 0 | 0
43834 | ПАО "Россети Сибирь" | "Кузбассэнерго" | ТП-155_Ф-10-4-СБ | 10/0,4 | 0.063 | 0.0060869 | 0 | 0
43835 | ПАО "Россети Сибирь" | "Кузбассэнерго" | ТП-127_Ф-10-1-Г | 10/0,4 | 0.025 | 0.0018125 | 0 | 0
43836 | ПАО "Россети Сибирь" | "Кузбассэнерго" | ТП-ТСН-1_ПС 20/10 кВ Брянская | 10/0,4 | 0.04 | 0.020249 | 0 | 0
43837 | ПАО "Россети Сибирь" | "Кузбассэнерго" | ТП-ТСН-2_ПС 20/10 кВ Брянская | 10/0,4 | 0.04 | 0.0013405 | 0 | 0
43838 | ПАО "Россети Сибирь" | "Кузбассэнерго" | ТП-584_Ф-10-17-М совм | 10/0,4 | 0.1 | 0 | 0 | 0
43839 | ПАО "Россети Сибирь" | "Кузбассэнерго" | ТП-600_Ф-10-17-М | 10/0,4 | 0.025 | 0.0013027 | 0 | 0
43840 | ПАО "Россети Сибирь" | "Кузбассэнерго" | ТП-598_Ф-10-3-Т | 10/0,4 | 0.04 | 0.0019541 | 0 | 0
43841 | ПАО "Россети Сибирь" | "Кузбассэнерго" | ТП-203 | 6/0,4 | 0.4 | 0.02231 | 0 | 0.0135
43842 | ПАО "Россети Сибирь" | "Кузбассэнерго" | ТП-204 | 6/0,4 | 0.4 | 0.030412 | 0 | 0.0198
43843 | ПАО "Россети Сибирь" | "Кузбассэнерго" | ТП-207 | 6/0,4 | 0.4 | 0.026619 | 0 | 0
43844 | ПАО "Россети Сибирь" | "Кузбассэнерго" | ТП-206 | 6/0,4 | 0.25 | 0.032382 | 0 | 0.018
43845 | ПАО "Россети Сибирь" | "Кузбассэнерго" | ТП-202 | 6/0,4 | 0.4 | 0.0062653 | 0.0054 | 0
43846 | ПАО "Россети Сибирь" | "Кузбассэнерго" | ТП-205 | 6/0,4 | 0.16 | 0.0085819 | 0 | 0
43847 | ПАО "Россети Сибирь" | "Кузбассэнерго" | ТП-523 | 10/0,4 | 0.4 | 0.004737 | 0 | 0
43848 | ПАО "Россети Сибирь" | "Кузбассэнерго" | ТП-528 | 10/0,4 | 0.16 | 0.0027612 | 0 | 0
43849 | ПАО "Россети Сибирь" | "Кузбассэнерго" | СТП-059 | 6/0,4 | 0.025 | 0.00067118 | 0 | 0
43850 | ПАО "Россети Сибирь" | "Кузбассэнерго" | ТП-524 | 6/0,4 | 0.063 | 0.00043518 | 0 | 0
43851 | ПАО "Россети Сибирь" | "Кузбассэнерго" | ТП-ЦИ-213 | 10/0,4 | 0.04 | 0.0012178 | 0 | 0
43852 | ПАО "Россети Сибирь" | "Кузбассэнерго" | ТП-ЦИ-222 | 10/0,4 | 0.063 | 0 | 0 | 0
43853 | ПАО "Россети Сибирь" | "Кузбассэнерго" | ТП-ЦИ-215 | 10/0,4 | 0.063 | 0.0046473 | 0 | 0
43854 | ПАО "Россети Сибирь" | "Кузбассэнерго" | ТП-ЦИ-232_Ф-10-11-Д | 10/0,4 | 0.025 | 0 | 0 | 0
43855 | ПАО "Россети Сибирь" | "Кузбассэнерго" | ТП-578 совм | 10/0,4 | 2 | 0 | 0 | 0
43856 | ПАО "Россети Сибирь" | "Кузбассэнерго" | ТП-585_Ф-10-9-КЛ | 10/0,4 | 0.25 | 0.082071 | 0 | 0
43857 | ПАО "Россети Сибирь" | "Кузбассэнерго" | ТП-613 | 10/0,4 | 0.04 | 0.0020192 | 0 | 0
43858 | ПАО "Россети Сибирь" | "Кузбассэнерго" | ТП-616_Ф-10-17-М | 10/0,4 | 0.25 | 0.0040044 | 0 | 0.144
43859 | ПАО "Россети Сибирь" | "Кузбассэнерго" | ТП-078_Ф-10-10-Ф | 10/0,4 | 0.063 | 0 | 0 | 0
43860 | ПАО "Россети Сибирь" | "Кузбассэнерго" | СТП-087 | 10/0,4 | 0.16 | 0.023128 | 0 | 0.009
43861 | ПАО "Россети Сибирь" | "Кузбассэнерго" | ТП-ЦИ-047 | 6/0,4 | 0.063 | 0.0011809 | 0 | 0
43862 | ПАО "Россети Сибирь" | "Кузбассэнерго" | ТП-ЦИ-216 | 6/0,4 | 0.063 | 0.0034919 | 0.0063 | 0.0045
43863 | ПАО "Россети Сибирь" | "Кузбассэнерго" | ТП-ЦИ-217 | 6/0,4 | 0.1 | 0.00046067 | 0 | 0
43864 | ПАО "Россети Сибирь" | "Кузбассэнерго" | ТП-ЦИ-218 | 6/0,4 | 0.25 | 0.0011592 | 0.0045 | 0
43865 | ПАО "Россети Сибирь" | "Кузбассэнерго" | ТП-ЦИ-219 | 6/0,4 | 0.04 | 0 | 0 | 0
43866 | ПАО "Россети Сибирь" | "Кузбассэнерго" | ТП-ЦИ-220 | 6/0,4 | 0.1 | 0.0026564 | 0 | 0
43867 | ПАО "Россети Сибирь" | "Кузбассэнерго" | ТП-ЦИ-221 | 6/0,4 | 0.25 | 0.0012442 | 0 | 0
43868 | ПАО "Россети Сибирь" | "Кузбассэнерго" | ТП-ЦИ-223 | 6/0,4 | 0.025 | 0 | 0 | 0
43869 | ПАО "Россети Сибирь" | "Кузбассэнерго" | ТП-ЦИ-224 | 6/0,4 | 0.16 | 0 | 0 | 0
43870 | ПАО "Россети Сибирь" | "Кузбассэнерго" | ТП-ЦИ-225 | 6/0,4 | 0.04 | 0 | 0 | 0
43871 | ПАО "Россети Сибирь" | "Кузбассэнерго" | ТП-ЦИ-226 | 6/0,4 | 0.04 | 0.007552 | 0 | 0.1035
43872 | ПАО "Россети Сибирь" | "Кузбассэнерго" | ТП-ЦИ-227 | 6/0,4 | 0.04 | 0 | 0 | 0
43873 | ПАО "Россети Сибирь" | "Кузбассэнерго" | ТП-ЦИ-230 | 6/0,4 | 0.025 | 0.00087981 | 0 | 0
43874 | ПАО "Россети Сибирь" | "Кузбассэнерго" | ТП-ЦИ-234_Ф-6-9-М | 6/0,4 | 0.04 | 0 | 0 | 0
43875 | ПАО "Россети Сибирь" | "Кузбассэнерго" | ТП-41_Ф-6-15-К | 6/0,4 | 0.25 | 0 | 0 | 0
43876 | ПАО "Россети Сибирь" | "Кузбассэнерго" | ТП-31 | 10/0,4 | 1.26 | 0.015446 | 0 | 0
43877 | ПАО "Россети Сибирь" | "Кузбассэнерго" | ТП-ЦИ-040 | 10/0,4 | 0.025 | 0.001871 | 0 | 0
43878 | ПАО "Россети Сибирь" | "Кузбассэнерго" | ТП-580_Ф-10-2-У | 10/0,4 | 0.04 | 0 | 0 | 0
43879 | ПАО "Россети Сибирь" | "Кузбассэнерго" | ТП-608_Ф-10-2-У ПС 35/10 кВ Заринская | 10/0,4 | 0.1 | 0.0099545 | 0 | 0
43880 | ПАО "Россети Сибирь" | "Кузбассэнерго" | ТП-125 | 10/0,4 | 0.063 | 0 | 0 | 0
43881 | ПАО "Россети Сибирь" | "Кузбассэнерго" | ТП-201 | 10/0,4 | 0.25 | 0.0077134 | 0 | 0
43882 | ПАО "Россети Сибирь" | "Кузбассэнерго" | ТП-086 | 10/0,4 | 0.063 | 0.0079626 | 0 | 0
43883 | ПАО "Россети Сибирь" | "Кузбассэнерго" | ТП-295 | 10/0,4 | 0.04 | 0 | 0 | 0
43884 | ПАО "Россети Сибирь" | "Кузбассэнерго" | ТП-103_Ф-10-14-К | 10/0,4 | 0.025 | 0.0031718 | 0 | 0
43885 | ПАО "Россети Сибирь" | "Кузбассэнерго" | ТП-ЦИ-231_Ф-10-2-М | 10/0,4 | 0.16 | 0.0086036 | 0 | 0
43886 | ПАО "Россети Сибирь" | "Кузбассэнерго" | ТП-619 | 10/0,4 | 0.16 | 0.026054 | 0 | 0
43887 | ПАО "Россети Сибирь" | "Кузбассэнерго" | ТП-ЦИ-214 | 10/0,4 | 0.063 | 0 | 0 | 0
43888 | ПАО "Россети Сибирь" | "Кузбассэнерго" | ТП-ЦИ-229 | 10/0,4 | 0.04 | 0 | 0 | 0
43889 | ПАО "Россети Сибирь" | "Кузбассэнерго" | ТП-513 | 10/0,4 | 0.16 | 0 | 0 | 0
43890 | ПАО "Россети Сибирь" | "Кузбассэнерго" | ТП-110_Ф-10-11-Б | 10/0,4 | 0.063 | 0.0032776 | 0 | 0
43891 | ПАО "Россети Сибирь" | "Кузбассэнерго" | ТП-093_Ф-10-13-П | 10/0,4 | 0.025 | 0.00066835 | 0 | 0
43892 | ПАО "Россети Сибирь" | "Кузбассэнерго" | ТП-094_Ф-10-13-П | 10/0,4 | 0.025 | 0.0012461 | 0 | 0
43893 | ПАО "Россети Сибирь" | "Кузбассэнерго" | ТП-131_Ф-10-13-П | 10/0,4 | 0.025 | 0 | 0 | 0
43894 | ПАО "Россети Сибирь" | "Кузбассэнерго" | ТП-083_Ф-10-1-ПБ | 10/0,4 | 0.16 | 0.00028884 | 0 | 0
43895 | ПАО "Россети Сибирь" | "Кузбассэнерго" | ТП-601_Ф-10-1-КБ совм | 10/0,4 | 0.063 | 0.00065136 | 0 | 0
43896 | ПАО "Россети Сибирь" | "Кузбассэнерго" | ТП-620_Ф-10-18-СК | 10/0,4 | 0.025 | 0 | 0 | 0
43897 | ПАО "Россети Сибирь" | "Кузбассэнерго" | ТП-517 | 6/0,4 | 0.16 | 0.0040054 | 0 | 0.0135
43898 | ПАО "Россети Сибирь" | "Кузбассэнерго" | ТП-103 | 10/0,4 | 0.16 | 0.030968 | 0 | 0
43899 | ПАО "Россети Сибирь" | "Кузбассэнерго" | ТП-116 | 10/0,4 | 0.1 | 4.172e-05 | 0 | 0
43900 | ПАО "Россети Сибирь" | "Кузбассэнерго" | МТП-181 | 10/0,4 | 0.063 | 0.00079815 | 0 | 0
43901 | ПАО "Россети Сибирь" | "Кузбассэнерго" | ТП-028_Ф-10-7-Г | 10/0,4 | 0.16 | 0.04113 | 0 | 0
43902 | ПАО "Россети Сибирь" | "Кузбассэнерго" | ТП-068 | 10/0,4 | 0.25 | 0.0030076 | 0 | 0
43903 | ПАО "Россети Сибирь" | "Кузбассэнерго" | ТП-136_МТП-10/0,4 160 кВа | 10/0,4 | 0.16 | 0.0063673 | 0 | 0
43904 | ПАО "Россети Сибирь" | "Кузбассэнерго" | ТП-529 | 10/0,4 | 0.025 | 0 | 0 | 0
43905 | ПАО "Россети Сибирь" | "Кузбассэнерго" | ТП-599_Ф-10-6-А | 10/0,4 | 0.025 | 0.0065136 | 0 | 0
43906 | ПАО "Россети Сибирь" | "Кузбассэнерго" | ТП-521 | 10/0,4 | 0.1 | 0.019248 | 0 | 0
43907 | ПАО "Россети Сибирь" | "Кузбассэнерго" | ТП-579 | 10/0,4 | 0.025 | 0.003691 | 0 | 0
43908 | ПАО "Россети Сибирь" | "Кузбассэнерго" | ТП-581_Ф-10-4-ОК | 10/0,4 | 0.025 | 0.00086848 | 0 | 0
43909 | ПАО "Россети Сибирь" | "Кузбассэнерго" | ТП-583_Ф-10-4-ОК | 10/0,4 | 0.04 | 0.0013027 | 0 | 0
43910 | ПАО "Россети Сибирь" | "Кузбассэнерго" | ТП-481 | 6/0,4 | 0.1 | 0 | 0 | 0
43911 | ПАО "Россети Сибирь" | "Кузбассэнерго" | ТП-482 | 6/0,4 | 0.16 | 0 | 0 | 0
43912 | ПАО "Россети Сибирь" | "Кузбассэнерго" | ТП-301 | 6/0,4 | 0.25 | 0 | 0 | 0
43913 | ПАО "Россети Сибирь" | "Кузбассэнерго" | ТП-302 | 6/0,4 | 0.1 | 0 | 0 | 0
43914 | ПАО "Россети Сибирь" | "Кузбассэнерго" | ТП-483 | 6/0,4 | 0.025 | 0 | 0 | 0
43915 | ПАО "Россети Сибирь" | "Кузбассэнерго" | ТП-077_Ф-10-14-Л | 10/0,4 | 0.025 | 0.0011564 | 0 | 0
43916 | ПАО "Россети Сибирь" | "Кузбассэнерго" | ТП-240_Ф-10-14-Л | 10/0,4 | 0.025 | 0 | 0 | 0
43917 | ПАО "Россети Сибирь" | "Кузбассэнерго" | ТП-587_Ф-10-4-Ф | 10/0,4 | 0.16 | 0.016284 | 0 | 0
43918 | ПАО "Россети Сибирь" | "Кузбассэнерго" | ТП-603_Ф-10-1-КБ | 10/0,4 | 0.025 | 0.0065136 | 0 | 0
43919 | ПАО "Россети Сибирь" | "Кузбассэнерго" | ТП-610_Ф-10-15-У | 10/0,4 | 0.1 | 0.0092908 | 0 | 0
43920 | ПАО "Россети Сибирь" | "Кузбассэнерго" | ТП-615 совм_Ф-10-4-Ф | 10/0,4 | 0.025 | 0.001331 | 0 | 0
43921 | ПАО "Россети Сибирь" | "Кузбассэнерго" | ТП-594_Ф-10-1-КБ | 10/0,4 | 0.063 | 0.024752 | 0 | 0
43922 | ПАО "Россети Сибирь" | "Кузбассэнерго" | ТП-597_Ф-10-7-КС | 10/0,4 | 0.025 | 0.0039082 | 0 | 0
43923 | ПАО "Россети Сибирь" | "Кузбассэнерго" | ТП-589 совм_Ф-10-18-СК | 10/0,4 | 0.025 | 0.0013027 | 0 | 0
43924 | ПАО "Россети Сибирь" | "Кузбассэнерго" | ТП-611_Ф-10-18-СК | 10/0,4 | 0.025 | 0.00066741 | 0 | 0
43925 | ПАО "Россети Сибирь" | "Кузбассэнерго" | ТП-617 совм_Ф-10-6-Л | 10/0,4 | 0.63 | 0 | 0 | 0
43926 | ПАО "Россети Сибирь" | "Кузбассэнерго" | ТП-172 | 20/0,4 | 0.025 | 0 | 0 | 0
43927 | ПАО "Россети Сибирь" | "Кузбассэнерго" | ТП-237_Ф-20-3-ПР | 20/0,4 | 0.1 | 0 | 0 | 0
43928 | ПАО "Россети Сибирь" | "Кузбассэнерго" | ТП-417 | 20/0,4 | 0.025 | 0 | 0 | 0
43929 | ПАО "Россети Сибирь" | "Кузбассэнерго" | ТП-238_Ф-20-3-ПР | 20/0,4 | 0.1 | 0 | 0 | 0
43930 | ПАО "Россети Сибирь" | "Кузбассэнерго" | ТП-526_Ф-20-3-ПР | 20/0,4 | 0.25 | 0 | 0 | 0
43931 | ПАО "Россети Сибирь" | "Кузбассэнерго" | ТП-301_Ф-20-3-ПР | 20/0,4 | 0.63 | 0 | 0 | 0
43932 | ПАО "Россети Сибирь" | "Кузбассэнерго" | ТП-194_Ф-20-4-ПР | 20/0,4 | 0.4 | 0 | 0 | 0
43933 | ПАО "Россети Сибирь" | "Кузбассэнерго" | ТП-065_Ф-20-4-ПР | 20/0,4 | 0.16 | 0 | 0 | 0
43934 | ПАО "Россети Сибирь" | "Кузбассэнерго" | ТП-064_Ф-20-4-ПР | 20/0,4 | 0.16 | 0 | 0 | 0
43935 | ПАО "Россети Сибирь" | "Кузбассэнерго" | ТП-052_Ф-20-4-ПР | 20/0,4 | 0.16 | 0 | 0 | 0
43936 | ПАО "Россети Сибирь" | "Кузбассэнерго" | ТП-595_Ф-10-1-Ш | 10/0,4 | 0.25 | 0 | 0 | 0
43937 | ПАО "Россети Сибирь" | "Кузбассэнерго" | ТП-007_Ф-6-4-ГС ПС 35 кВ Г-Горная | 6/0,4 | 0.16 | 0.0015153 | 0 | 0
43938 | ПАО "Россети Сибирь" | "Кузбассэнерго" | ТП-075_Ф-10-10-Б | 10/0,4 | 0.25 | 0.0045652 | 0 | 0
43939 | ПАО "Россети Сибирь" | "Кузбассэнерго" | ТП-076_Ф-10-5-МБ | 10/0,4 | 0.063 | 0.0015925 | 0 | 0
43940 | ПАО "Россети Сибирь" | "Кузбассэнерго" | ТП-083_Ф-10-5-МБ | 10/0,4 | 0.025 | 0.00070234 | 0 | 0
43941 | ПАО "Россети Сибирь" | "Кузбассэнерго" | ТП-054 | 10/0,4 | 0.063 | 0 | 0 | 0
43942 | ПАО "Россети Сибирь" | "Кузбассэнерго" | ТП-130 | 10/0,4 | 0.025 | 0 | 0 | 0
43943 | ПАО "Россети Сибирь" | "Кузбассэнерго" | ТП-342_Ф-10-16-Ф | 10/0,4 | 0.025 | 0.00070234 | 0 | 0
43944 | ПАО "Россети Сибирь" | "Кузбассэнерго" | ТП-281_Ф-10-1-Д | 10/0,4 | 0.4 | 0 | 0 | 0
43945 | ПАО "Россети Сибирь" | "Кузбассэнерго" | ТП-132_Ф-10-1-Д | 10/0,4 | 0.025 | 0.0025337 | 0 | 0
43946 | ПАО "Россети Сибирь" | "Кузбассэнерго" | ТП-078 | 10/0,4 | 0.025 | 0 | 0 | 0
43947 | ПАО "Россети Сибирь" | "Кузбассэнерго" | ТП-067 | 10/0,4 | 0.16 | 0.0145 | 0 | 0
43948 | ПАО "Россети Сибирь" | "Кузбассэнерго" | ТП-079_Ф-10-5-П | 10/0,4 | 0.025 | 0.00067968 | 0 | 0
43949 | ПАО "Россети Сибирь" | "Кузбассэнерго" | ТП-222_Ф-10-5-П | 10/0,4 | 0.4 | 0 | 0 | 0
43950 | ПАО "Россети Сибирь" | "Кузбассэнерго" | ТП-138_Ф-10-11-Б | 10/0,4 | 0.025 | 0.00182 | 0 | 0
43951 | ПАО "Россети Сибирь" | "Кузбассэнерго" | ТП-191_Ф-10-7-Ж | 10/0,4 | 0.04 | 0 | 0 | 0
43952 | ПАО "Россети Сибирь" | "Кузбассэнерго" | ТП-051_Ф-10-8-ЧУ | 10/0,4 | 0.04 | 0.0030435 | 0 | 0
43953 | ПАО "Россети Сибирь" | "Кузбассэнерго" | ТП-133_Ф-10-4-ЧО | 10/0,4 | 0.04 | 0.0010459 | 0 | 0
43954 | ПАО "Россети Сибирь" | "Кузбассэнерго" | ТП-139_Ф-10-5-Ж | 10/0,4 | 0.025 | 0.027066 | 0 | 0
43955 | ПАО "Россети Сибирь" | "Кузбассэнерго" | ТП-074 | 10/0,4 | 0.063 | 0.0037307 | 0 | 0
43956 | ПАО "Россети Сибирь" | "Кузбассэнерго" | ТП-123 | 6/0,4 | 0.063 | 0.00066835 | 0 | 0
43957 | ПАО "Россети Сибирь" | "Кузбассэнерго" | ТП-124 | 6/0,4 | 0.063 | 0.0017544 | 0 | 0
43958 | ПАО "Россети Сибирь" | "Кузбассэнерго" | ТП-052_Ф-10-11-Б | 10/0,4 | 0.63 | 0.0013594 | 0 | 0
43959 | ПАО "Россети Сибирь" | "Кузбассэнерго" | СТП-214 | 6/0,4 | 0.025 | 0 | 0 | 0
43960 | ПАО "Россети Сибирь" | "Кузбассэнерго" | ТП-ЦИ-233_Ф-10-7-СН | 10/0,4 | 0.025 | 0 | 0 | 0
43961 | ПАО "Россети Сибирь" | "Кузбассэнерго" | ТП-525 | 10/0,4 | 0.1 | 0.0071536 | 0 | 0
43962 | ПАО "Россети Сибирь" | "Кузбассэнерго" | СТП-130 | 10/0,4 | 0.025 | 0.0034248 | 0 | 0
43963 | ПАО "Россети Сибирь" | "Кузбассэнерго" | МТП-117 | 10/0,4 | 0.16 | 0.025669 | 0 | 0
43964 | ПАО "Россети Сибирь" | "Кузбассэнерго" | МТП-118 | 10/0,4 | 0.25 | 0.0095087 | 0 | 0
43965 | ПАО "Россети Сибирь" | "Кузбассэнерго" | КТП-104 | 10/0,4 | 0.25 | 0.012156 | 0 | 0
43966 | ПАО "Россети Сибирь" | "Кузбассэнерго" | КТП-106 | 10/0,4 | 0.25 | 0.010916 | 0 | 0
43967 | ПАО "Россети Сибирь" | "Кузбассэнерго" | СТП-109_Ф-10-6-М | 10/0,4 | 0.025 | 2.549e-05 | 0 | 0
43968 | ПАО "Россети Сибирь" | "Кузбассэнерго" | ТП-582_Ф-10-9-КЛ | 10/0,4 | 0.063 | 0 | 0 | 0
43969 | ПАО "Россети Сибирь" | "Кузбассэнерго" | ТП-604_Ф-10-9-КЛ | 10/0,4 | 0.025 | 0.0032568 | 0 | 0
43970 | ПАО "Россети Сибирь" | "Кузбассэнерго" | ТП-612_Ф-10-6-А | 10/0,4 | 0.063 | 0.011962 | 0 | 0
43971 | ПАО "Россети Сибирь" | "Кузбассэнерго" | ТП-605_Ф-10-8-ВС | 10/0,4 | 0.025 | 0.0013027 | 0 | 0
43972 | ПАО "Россети Сибирь" | "Кузбассэнерго" | ТП-118 | 10/0,4 | 0.1 | 0 | 0 | 0
43973 | ПАО "Россети Сибирь" | "Кузбассэнерго" | ТП-121 | 10/0,4 | 0.025 | 0.0037052 | 0 | 0
43974 | ПАО "Россети Сибирь" | "Кузбассэнерго" | ТП-130 | 10/0,4 | 0.16 | 0.01285 | 0 | 0
43975 | ПАО "Россети Сибирь" | "Кузбассэнерго" | ТП-131 | 10/0,4 | 0.25 | 0.00912 | 0 | 0
43976 | ПАО "Россети Сибирь" | "Кузбассэнерго" | ТП-128 | 10/0,4 | 0.063 | 0.0030605 | 0 | 0
43977 | ПАО "Россети Сибирь" | "Кузбассэнерго" | ТП-129 | 10/0,4 | 0.25 | 0.0055073 | 0 | 0
43978 | ПАО "Россети Сибирь" | "Кузбассэнерго" | ТП-138 | 10/0,4 | 0.1 | 0.018682 | 0 | 0
43979 | ПАО "Россети Сибирь" | "Кузбассэнерго" | ТП-139 | 10/0,4 | 0.1 | 0.0019796 | 0 | 0
43980 | ПАО "Россети Сибирь" | "Кузбассэнерго" | ТП-596_Ф-10-3-Т | 10/0,4 | 0.063 | 0.0013027 | 0 | 0
43981 | ПАО "Россети Сибирь" | "Кузбассэнерго" | ТП-591 совм_Ф-10-8-ВС | 10/0,4 | 0.063 | 0.026054 | 0 | 0
43982 | ПАО "Россети Сибирь" | "Кузбассэнерго" | ТП-073 Ф.10-2-Д д. Усть-Канда | 10/0,4 | 0.25 | 0.0039983 | 0 | 0
43983 | ПАО "Россети Сибирь" | "Кузбассэнерго" | ТП-590 совм_Ф-10-18-СК | 10/0,4 | 0.1 | 0.0043424 | 0 | 0
43984 | ПАО "Россети Сибирь" | "Кузбассэнерго" | ТП-ЦИ-212 | 10/0,4 | 0.063 | 0 | 0 | 0
43985 | ПАО "Россети Сибирь" | "Кузбассэнерго" | ТП-450_Ф-20-4-ПР | 20/0,4 | 0.16 | 0 | 0 | 0
43986 | ПАО "Россети Сибирь" | "Кузбассэнерго" | ТП-296_Ф-20-4-ПР | 20/0,4 | 0.1 | 0 | 0 | 0
43987 | ПАО "Россети Сибирь" | "Кузбассэнерго" | ТП-130_Ф-20-4-ПР | 20/0,4 | 0.1 | 0 | 0 | 0
43988 | ПАО "Россети Сибирь" | "Кузбассэнерго" | СТП-004 | 10/0,4 | 0.063 | 0.00059746 | 0 | 0
43989 | ПАО "Россети Сибирь" | "Кузбассэнерго" | ТП-114_Ф-10-4-ЧО | 10/0,4 | 0.025 | 0.00092795 | 0 | 0
43990 | ПАО "Россети Сибирь" | "Кузбассэнерго" | ТП-048 | 10/0,4 | 0.063 | 0.0018502 | 0 | 0
43991 | ПАО "Россети Сибирь" | "Кузбассэнерго" | ТП-306 | 10/0,4 | 0.063 | 0.0043943 | 0 | 0
43992 | ПАО "Россети Сибирь" | "Кузбассэнерго" | ТП-353_Ф-10-6-ТК-1 | 10/0,4 | 0.1 | 0.0027867 | 0 | 0
43993 | ПАО "Россети Сибирь" | "Кузбассэнерго" | ТП-Ю-1-084 | 10/0,4 | 0.25 | 0.028362 | 0 | 0.02025
43994 | ПАО "Россети Сибирь" | "Кузбассэнерго" | ТП-Ю-1-095 | 10/0,4 | 0.4 | 0.04052 | 0 | 0
43995 | ПАО "Россети Сибирь" | "Кузбассэнерго" | ТП-Ю-1-094 | 10/0,4 | 0.18 | 0.01679 | 0 | 0
43996 | ПАО "Россети Сибирь" | "Кузбассэнерго" | ТП-Ю-1-082 | 10/0,4 | 0.8 | 0.1081 | 0 | 0
43997 | ПАО "Россети Сибирь" | "Кузбассэнерго" | ТП-46 (Куйб.) | 6/0,4 | 0.18 | 0.05641 | 0 | 0
43998 | ПАО "Россети Сибирь" | "Кузбассэнерго" | ТП-49 (Куйб.) | 6/0,4 | 0.25 | 0.0063484 | 0 | 0
43999 | ПАО "Россети Сибирь" | "Кузбассэнерго" | ТП-50 (Куйб.) | 6/0,4 | 0.4 | 0.05391 | 0 | 0
44000 | ПАО "Россети Сибирь" | "Кузбассэнерго" | ТП-54 (Куйб.) | 6/0,4 | 0.25 | 0.026386 | 0 | 0
44001 | ПАО "Россети Сибирь" | "Кузбассэнерго" | ТП-57 (Куйб.) | 6/0,4 | 0.2 | 0.054661 | 0 | 0
44002 | ПАО "Россети Сибирь" | "Кузбассэнерго" | ТП-65 (Куйб.) | 6/0,4 | 0.1 | 0.011012 | 0 | 0
44003 | ПАО "Россети Сибирь" | "Кузбассэнерго" | ТП-66 (Куйб.) | 6/0,4 | 0.18 | 0.071416 | 0 | 0.009
44004 | ПАО "Россети Сибирь" | "Кузбассэнерго" | ТП-94 (Куйб.) | 6/0,4 | 0.25 | 0.017451 | 0.0135 | 0
44005 | ПАО "Россети Сибирь" | "Кузбассэнерго" | ТП-98 (Куйб.) | 6/0,4 | 0.1 | 0.12069 | 0 | 0
44006 | ПАО "Россети Сибирь" | "Кузбассэнерго" | ТП-12 (Ордж.) | 6/0,4 | 0.63 | 0.071098 | 0 | 0
44007 | ПАО "Россети Сибирь" | "Кузбассэнерго" | ТП-14 (Ордж.) | 6/0,4 | 0.4 | 0.046855 | 0 | 0
44008 | ПАО "Россети Сибирь" | "Кузбассэнерго" | ТП-15 (Ордж.) | 6/0,4 | 0.63 | 0.20617 | 0 | 0
44009 | ПАО "Россети Сибирь" | "Кузбассэнерго" | ТП-16 (Ордж.) | 6/0,4 | 0.18 | 0.09878 | 0 | 0
44010 | ПАО "Россети Сибирь" | "Кузбассэнерго" | ТП-5 (Ордж.) | 6/0,4 | 0.18 | 0.057137 | 0 | 0
44011 | ПАО "Россети Сибирь" | "Кузбассэнерго" | ТП-4 (Ордж.) | 6/0,4 | 0.4 | 0.13432 | 0 | 0.0135
44012 | ПАО "Россети Сибирь" | "Кузбассэнерго" | ТП-3 (Ордж.) | 6/0,4 | 0.4 | 0.067554 | 0 | 0
44013 | ПАО "Россети Сибирь" | "Кузбассэнерго" | ТП-38 (Ордж.) | 6/0,4 | 0.18 | 0.00072282 | 0 | 0
44014 | ПАО "Россети Сибирь" | "Кузбассэнерго" | ТП-40 (Ордж.) | 6/0,4 | 1.26 | 0.1752 | 0 | 0
44015 | ПАО "Россети Сибирь" | "Кузбассэнерго" | ТП-77 (Ордж.) | 6/0,4 | 0.4 | 0.042305 | 0 | 0.027
44016 | ПАО "Россети Сибирь" | "Кузбассэнерго" | ТП-22 (Ордж.) | 6/0,4 | 0.4 | 0.16844 | 0.135 | 0.0585
44017 | ПАО "Россети Сибирь" | "Кузбассэнерго" | ТП-17 (Ордж.) | 6/0,4 | 0.18 | 0.042576 | 0 | 0
44018 | ПАО "Россети Сибирь" | "Кузбассэнерго" | ТП-35 (Ордж.) | 6/0,4 | 0.4 | 0.082417 | 0 | 0.10557
44019 | ПАО "Россети Сибирь" | "Кузбассэнерго" | ТП-058 | 6/0,4 | 0.25 | 0.0044557 | 0 | 0
44020 | ПАО "Россети Сибирь" | "Кузбассэнерго" | ТП-177_Ф-10-4-ВТ | 10/0,4 | 0.16 | 0 | 0 | 0
44021 | ПАО "Россети Сибирь" | "Кузбассэнерго" | ТП-1123_Ф-10-11-З | 10/0,4 | 0.025 | 0 | 0 | 0
44022 | ПАО "Россети Сибирь" | "Кузбассэнерго" | ТП-071_Ф-10-18-АК | 10/0,4 | 0.16 | 0.0073713 | 0 | 0
44023 | ПАО "Россети Сибирь" | "Кузбассэнерго" | ТП-221_Ф-10-18-АК | 10/0,4 | 0.25 | 0.01338 | 0 | 0.0135
44024 | ПАО "Россети Сибирь" | "Кузбассэнерго" | ТП-Я-026 | 6/0,4 | 0.063 | 0.015208 | 0 | 0
44025 | ПАО "Россети Сибирь" | "Кузбассэнерго" | ТП-Я-061_Ф-6-21-АЭ | 6/0,4 | 0.063 | 0 | 0 | 0
44026 | ПАО "Россети Сибирь" | "Кузбассэнерго" | ТП-211_Ф-10-7-ХБ | 10/0,4 | 0.04 | 0 | 0 | 0
44027 | ПАО "Россети Сибирь" | "Кузбассэнерго" | ТП-1006_Ф-10-15-О | 10/0,4 | 0.16 | 0.0012961 | 0 | 0
44028 | ПАО "Россети Сибирь" | "Кузбассэнерго" | ТП-1005_Ф-10-15-О | 10/0,4 | 0.16 | 0.00065042 | 0 | 0
44029 | ПАО "Россети Сибирь" | "Кузбассэнерго" | ТП-1016_Ф-10-15-О | 10/0,4 | 0.1 | 0 | 0 | 0
44030 | ПАО "Россети Сибирь" | "Кузбассэнерго" | ТП-1047_Ф-10-15-О | 10/0,4 | 0.025 | 0.0081401 | 0 | 0
44031 | ПАО "Россети Сибирь" | "Кузбассэнерго" | ТП-215_Ф-10-9-П | 10/0,4 | 0.16 | 0.092426 | 0.0135 | 0
44032 | ПАО "Россети Сибирь" | "Кузбассэнерго" | ТП-293_Ф-10-3-К | 10/0,4 | 0.4 | 0.027324 | 0 | 0
44033 | ПАО "Россети Сибирь" | "Кузбассэнерго" | ТП-294_Ф-10-9-П | 10/0,4 | 0.4 | 0.0061492 | 0 | 0
44034 | ПАО "Россети Сибирь" | "Кузбассэнерго" | ТП-1002_Ф-10-3-К | 10/0,4 | 0.25 | 0 | 0 | 0
44035 | ПАО "Россети Сибирь" | "Кузбассэнерго" | ТП-1004_Ф-10-9-П | 10/0,4 | 0.25 | 0.0039705 | 0 | 0
44036 | ПАО "Россети Сибирь" | "Кузбассэнерго" | ТП-1034_Ф-10-3-К | 10/0,4 | 0.4 | 0 | 0 | 0
44037 | ПАО "Россети Сибирь" | "Кузбассэнерго" | ТП-1035_Ф-10-9-П | 10/0,4 | 0.4 | 0.042321 | 0 | 0
44038 | ПАО "Россети Сибирь" | "Кузбассэнерго" | ТП-1115_Ф-10-2-А | 10/0,4 | 0.25 | 0 | 0 | 0.09
44039 | ПАО "Россети Сибирь" | "Кузбассэнерго" | ТП-1052_Ф-6-18-М | 6/0,4 | 0.1 | 0 | 0 | 0
44040 | ПАО "Россети Сибирь" | "Кузбассэнерго" | ТП-1161_Ф-6-7-ЛК | 6/0,4 | 0.025 | 0 | 0 | 0
44041 | ПАО "Россети Сибирь" | "Кузбассэнерго" | ТП-1151_Ф-6-7-ЛК | 6/0,4 | 0.25 | 0 | 0 | 0.0441
44042 | ПАО "Россети Сибирь" | "Кузбассэнерго" | ТП-047_Ф-10-12-Г | 10/0,4 | 0.063 | 0.01 | 0 | 0
44043 | ПАО "Россети Сибирь" | "Кузбассэнерго" | ТП-257_Ф-10-11-З | 10/0,4 | 0.063 | 0.0027187 | 0 | 0
44044 | ПАО "Россети Сибирь" | "Кузбассэнерго" | ТП-800_Ф-10-11-З | 10/0,4 | 0.1 | 0 | 0 | 0
44045 | ПАО "Россети Сибирь" | "Кузбассэнерго" | ТП-145_Ф-10-5-Р | 10/0,4 | 0.1 | 0.014096 | 0 | 0
44046 | ПАО "Россети Сибирь" | "Кузбассэнерго" | ТП-1015_Ф-10-19-В | 10/0,4 | 0.1 | 0.095958 | 0 | 0
44047 | ПАО "Россети Сибирь" | "Кузбассэнерго" | ТП-280_Ф-10-19-В | 10/0,4 | 0.1 | 0.0011101 | 0 | 0
44048 | ПАО "Россети Сибирь" | "Кузбассэнерго" | ТП-1140_Ф-10-19-В | 10/0,4 | 0.16 | 0 | 0 | 0
44049 | ПАО "Россети Сибирь" | "Кузбассэнерго" | ТП-181_Ф-10-13-Л | 10/0,4 | 0.16 | 0.030866 | 0 | 0
44050 | ПАО "Россети Сибирь" | "Кузбассэнерго" | ТП-И-166 | 10/0,4 | 0.16 | 0.00139 | 0 | 0
44051 | ПАО "Россети Сибирь" | "Кузбассэнерго" | ТП-249 | 10/0,4 | 0.025 | 0 | 0 | 0
44052 | ПАО "Россети Сибирь" | "Кузбассэнерго" | ТП-044 Ф.10-12-Г | 10/0,4 | 0.063 | 0.01 | 0 | 0
44053 | ПАО "Россети Сибирь" | "Кузбассэнерго" | ТП-405 ф.10-7-Я ПС Хопкинская | 10/0,4 | 0.04 | 0.0011507 | 0 | 0
44054 | ПАО "Россети Сибирь" | "Кузбассэнерго" | ТП-259_Ф-10-2-ЕП | 10/0,4 | 0.16 | 0.0046539 | 0 | 0
44055 | ПАО "Россети Сибирь" | "Кузбассэнерго" | ТП-1007_Ф-10-2-ЕП | 10/0,4 | 0.04 | 0.00044028 | 0 | 0
44056 | ПАО "Россети Сибирь" | "Кузбассэнерго" | ТП-1105 _Ф-10-3-Е | 10/0,4 | 0.025 | 0.00027952 | 0 | 0
44057 | ПАО "Россети Сибирь" | "Кузбассэнерго" | ТП-1107_Ф-10-2-ЕП | 10/0,4 | 0.16 | 0.0081288 | 0 | 0.0135
44058 | ПАО "Россети Сибирь" | "Кузбассэнерго" | ТП-1095_Ф-10-2-ЕП | 10/0,4 | 0.063 | 0.0020906 | 0 | 0
44059 | ПАО "Россети Сибирь" | "Кузбассэнерго" | ТП-1162_Ф-10-3-Е | 10/0,4 | 0.025 | 0 | 0 | 0
44060 | ПАО "Россети Сибирь" | "Кузбассэнерго" | ТП-1124_Ф-10-2-ЕП | 10/0,4 | 0.16 | 0 | 0 | 0
44061 | ПАО "Россети Сибирь" | "Кузбассэнерго" | ТП-1144_Ф-10-2-ЕП | 10/0,4 | 0.1 | 0 | 0.0135 | 0.1017
44062 | ПАО "Россети Сибирь" | "Кузбассэнерго" | ТП-1145_Ф-10-2-ЕП | 10/0,4 | 0.16 | 0 | 0 | 0
44063 | ПАО "Россети Сибирь" | "Кузбассэнерго" | ТП-202_Ф-10-1-Ж СНТ "Лесная новь" | 10/0,4 | 0.16 | 0.11413 | 0 | 0
44064 | ПАО "Россети Сибирь" | "Кузбассэнерго" | ТП-182_Ф-10-6-А | 10/0,4 | 0.63 | 0.043048 | 0 | 0.0135
44065 | ПАО "Россети Сибирь" | "Кузбассэнерго" | ТП-1014_Ф-10-6-ЖГ | 10/0,4 | 0.025 | 0.0018578 | 0 | 0
44066 | ПАО "Россети Сибирь" | "Кузбассэнерго" | ТП-231_Ф-10-2-ЕП | 10/0,4 | 0.025 | 0.0021268 | 0 | 0.00675
44067 | ПАО "Россети Сибирь" | "Кузбассэнерго" | ТП-284_Ф-10-1-Ж | 10/0,4 | 0.1 | 0.0079039 | 0 | 0
44068 | ПАО "Россети Сибирь" | "Кузбассэнерго" | ТП-1096_Ф-10-1-Ж | 10/0,4 | 0.1 | 0.014515 | 0 | 0
44069 | ПАО "Россети Сибирь" | "Кузбассэнерго" | ТП-213_Ф-10-11-З | 10/0,4 | 0.4 | 0 | 0 | 0
44070 | ПАО "Россети Сибирь" | "Кузбассэнерго" | ТП-192_Ф-6-8-ЖР | 6/0,4 | 0.1 | 0.014253 | 0 | 0
44071 | ПАО "Россети Сибирь" | "Кузбассэнерго" | ТП-1125_Ф-6-22-ЗВ | 6/0,4 | 0.1 | 0 | 0 | 0
44072 | ПАО "Россети Сибирь" | "Кузбассэнерго" | ТП-1130_Ф-6-22-ЗВ | 6/0,4 | 0.25 | 0 | 0.0045 | 0
44073 | ПАО "Россети Сибирь" | "Кузбассэнерго" | ТП-1129_Ф-6-8-ЖР | 6/0,4 | 0.4 | 0 | 0 | 0
44074 | ПАО "Россети Сибирь" | "Кузбассэнерго" | ТП-210_Ф-10-7-К | 10/0,4 | 0.04 | 0 | 0 | 0
44075 | ПАО "Россети Сибирь" | "Кузбассэнерго" | ТП-251_Ф-10-7-К | 10/0,4 | 0.04 | 0.017219 | 0 | 0
44076 | ПАО "Россети Сибирь" | "Кузбассэнерго" | ТП-1012_Ф-10-7-К | 10/0,4 | 0.04 | 0 | 0 | 0
44077 | ПАО "Россети Сибирь" | "Кузбассэнерго" | ТП-1077_Ф-10-7-К | 10/0,4 | 0.16 | 0 | 0 | 0
44078 | ПАО "Россети Сибирь" | "Кузбассэнерго" | ТП-027 | 10/0,4 | 0.025 | 0.00024695 | 0 | 0
44079 | ПАО "Россети Сибирь" | "Кузбассэнерго" | ТП-030 | 10/0,4 | 0.025 | 0.00011092 | 0 | 0
44080 | ПАО "Россети Сибирь" | "Кузбассэнерго" | ТП-044 | 10/0,4 | 0.63 | 0.013353 | 0 | 0.126
44081 | ПАО "Россети Сибирь" | "Кузбассэнерго" | ТП-026_Ф-10-4-Р | 10/0,4 | 0.025 | 0 | 0 | 0
44082 | ПАО "Россети Сибирь" | "Кузбассэнерго" | ТП-1138_Ф-10-20-МП | 10/0,4 | 0.4 | 0 | 0 | 0
44083 | ПАО "Россети Сибирь" | "Кузбассэнерго" | ТП-402 ф.10-5-И ПС Колмогоровская | 10/0,4 | 0.025 | 0.0015991 | 0 | 0
44084 | ПАО "Россети Сибирь" | "Кузбассэнерго" | ТП-182_Ф-10-6-ПФ_ПС Колмогоровская | 10/0,4 | 0.4 | 0.028655 | 0 | 0
44085 | ПАО "Россети Сибирь" | "Кузбассэнерго" | ТП-406 ф.10-9-К ПС Колмогоровская | 10/0,4 | 0.04 | 0 | 0 | 0
44086 | ПАО "Россети Сибирь" | "Кузбассэнерго" | ТП-407 ф.10-0-Т ПС Колмогоровская | 10/0,4 | 0.1 | 0 | 0 | 0
44087 | ПАО "Россети Сибирь" | "Кузбассэнерго" | ТП-418 ф.10-5-И ПС Колмогоровская | 10/0,4 | 0.025 | 0.0031718 | 0 | 0
44088 | ПАО "Россети Сибирь" | "Кузбассэнерго" | ТП-423 ф.10-8-К ПС Репродуктор | 10/0,4 | 0.025 | 0.002039 | 0 | 0
44089 | ПАО "Россети Сибирь" | "Кузбассэнерго" | ТП-И-160 | 10/0,4 | 0.025 | 0 | 0 | 0
44090 | ПАО "Россети Сибирь" | "Кузбассэнерго" | ТП-178_Ф-6-27-КР | 6/0,4 | 0.04 | 0.0025884 | 0 | 0
44091 | ПАО "Россети Сибирь" | "Кузбассэнерго" | ТП-308_Ф-6-27-КР | 6/0,4 | 0.04 | 0.0020051 | 0 | 0.0405
44092 | ПАО "Россети Сибирь" | "Кузбассэнерго" | ТП-1013_Ф-6-27-КР | 6/0,4 | 0.063 | 0 | 0 | 0
44093 | ПАО "Россети Сибирь" | "Кузбассэнерго" | ТП-1102_Ф-6-27-КР | 6/0,4 | 0.063 | 0 | 0 | 0
44094 | ПАО "Россети Сибирь" | "Кузбассэнерго" | ТП-1158_Ф-6-27-КР | 6/0,4 | 0.063 | 0 | 0 | 0
44095 | ПАО "Россети Сибирь" | "Кузбассэнерго" | ТП-1154_Ф-6-11-К | 6/0,4 | 0.025 | 0 | 0 | 0
44096 | ПАО "Россети Сибирь" | "Кузбассэнерго" | ТП-269_Ф-6-21-П | 6/0,4 | 0.063 | 0.0022108 | 0 | 0
44097 | ПАО "Россети Сибирь" | "Кузбассэнерго" | ТП-1032_Ф-10-6-А | 10/0,4 | 0.1 | 0.017346 | 0 | 0.027
44098 | ПАО "Россети Сибирь" | "Кузбассэнерго" | ТП-1048_Ф-10-6-А | 10/0,4 | 0.16 | 0.011858 | 0 | 0
44099 | ПАО "Россети Сибирь" | "Кузбассэнерго" | ТП-012_Ф-10-16-Л | 10/0,4 | 0.025 | 0.01 | 0 | 0
44100 | ПАО "Россети Сибирь" | "Кузбассэнерго" | ТП-134_Ф-10-16-Л | 10/0,4 | 0.16 | 0.01 | 0 | 0
44101 | ПАО "Россети Сибирь" | "Кузбассэнерго" | ТП-133_Ф-10-16-Л | 10/0,4 | 0.16 | 0.01 | 0 | 0
44102 | ПАО "Россети Сибирь" | "Кузбассэнерго" | ТП-237_Ф-10-2-Г | 10/0,4 | 0.25 | 0.019824 | 0 | 0
44103 | ПАО "Россети Сибирь" | "Кузбассэнерго" | ТП-1101_Ф-10-23-КМ | 10/0,4 | 0.025 | 0 | 0 | 0
44104 | ПАО "Россети Сибирь" | "Кузбассэнерго" | ТП-1010_Ф-10-16-КВТ-24 | 10/0,4 | 0.25 | 0.014047 | 0 | 0
44105 | ПАО "Россети Сибирь" | "Кузбассэнерго" | ТП-052 | 10/0,4 | 0.025 | 6.514e-05 | 0 | 0
44106 | ПАО "Россети Сибирь" | "Кузбассэнерго" | ТП-059_Ф-10-11-К | 10/0,4 | 0.025 | 0.00011092 | 0 | 0
44107 | ПАО "Россети Сибирь" | "Кузбассэнерго" | ТП-078 | 10/0,4 | 0.025 | 0 | 0 | 0
44108 | ПАО "Россети Сибирь" | "Кузбассэнерго" | ТП-1060_Ф-6-7-ЛК | 6/0,4 | 0.063 | 0 | 0 | 0
44109 | ПАО "Россети Сибирь" | "Кузбассэнерго" | ТП-Я-168 | 10/0,4 | 0.4 | 0.022782 | 0 | 0
44110 | ПАО "Россети Сибирь" | "Кузбассэнерго" | ТП-Я-161 | 10/0,4 | 0.25 | 0 | 0 | 0
44111 | ПАО "Россети Сибирь" | "Кузбассэнерго" | ТП-Я-160_Ф-10-3-М | 10/0,4 | 0.025 | 0 | 0 | 0
44112 | ПАО "Россети Сибирь" | "Кузбассэнерго" | ТП-Я-158_Ф-10-3-М | 10/0,4 | 0.025 | 0.0013046 | 0 | 0
44113 | ПАО "Россети Сибирь" | "Кузбассэнерго" | ТП-271_Ф-10-14-МП | 10/0,4 | 0.25 | 0.0017672 | 0 | 0
44114 | ПАО "Россети Сибирь" | "Кузбассэнерго" | ТП-268_Ф-10-14-МП | 10/0,4 | 0.25 | 0.016546 | 0 | 0
44115 | ПАО "Россети Сибирь" | "Кузбассэнерго" | ТП-1071_Ф-10-14-МП | 10/0,4 | 0.25 | 0.014841 | 0 | 0
44116 | ПАО "Россети Сибирь" | "Кузбассэнерго" | ТП-1098_Ф-10-14-МП,Ф-10-6-МП | 10/0,4 | 1.26 | 0 | 0 | 0
44117 | ПАО "Россети Сибирь" | "Кузбассэнерго" | ТП-1114_Ф-10-6-МП | 10/0,4 | 0.4 | 0.01585 | 0 | 0
44118 | ПАО "Россети Сибирь" | "Кузбассэнерго" | ТП-1120_Ф-10-6-МП | 10/0,4 | 0.25 | 0 | 0 | 0
44119 | ПАО "Россети Сибирь" | "Кузбассэнерго" | ТП-005_Ф-10-5-Щ_ПС Пачинская | 10/0,4 | 0.16 | 0.0036571 | 0 | 0
44120 | ПАО "Россети Сибирь" | "Кузбассэнерго" | ТП-214_Ф-6-15-ЗБ | 6/0,4 | 0.16 | 0.010737 | 0 | 0
44121 | ПАО "Россети Сибирь" | "Кузбассэнерго" | ТП-269_Ф-6-8-С | 6/0,4 | 0.1 | 0.02412 | 0 | 0
44122 | ПАО "Россети Сибирь" | "Кузбассэнерго" | ТП-1106_Ф-6-8-С | 6/0,4 | 0.1 | 0 | 0 | 0
44123 | ПАО "Россети Сибирь" | "Кузбассэнерго" | ТП-1159_Ф-6-8-С_ПС Мозжухинская | 6/0,4 | 0.16 | 0 | 0 | 0.0135
44124 | ПАО "Россети Сибирь" | "Кузбассэнерго" | ТП-026_Ф-10-2-М | 10/0,4 | 0.063 | 0.01 | 0 | 0
44125 | ПАО "Россети Сибирь" | "Кузбассэнерго" | ТП-420 ф.10-6-К ПС Красносельская | 10/0,4 | 0.025 | 0.01382 | 0 | 0
44126 | ПАО "Россети Сибирь" | "Кузбассэнерго" | ТП-248 н.п. Алаево | 10/0,4 | 0.063 | 0.007821 | 0 | 0
44127 | ПАО "Россети Сибирь" | "Кузбассэнерго" | ТП-162 н.п. Большеямное | 10/0,4 | 0.025 | 0 | 0 | 0
44128 | ПАО "Россети Сибирь" | "Кузбассэнерго" | ТП-362 н.п. Большой Улус | 10/0,4 | 0.025 | 0 | 0 | 0
44129 | ПАО "Россети Сибирь" | "Кузбассэнерго" | ТП-125 н.п. Варюхино | 10/0,4 | 0.063 | 0.0038893 | 0 | 0
44130 | ПАО "Россети Сибирь" | "Кузбассэнерго" | ТП-241 н.п. Варюхино | 10/0,4 | 0.025 | 0.001737 | 0 | 0
44131 | ПАО "Россети Сибирь" | "Кузбассэнерго" | ТП-257 н.п. Верх-Тайменка | 10/0,4 | 0.16 | 0.014212 | 0 | 0.009
44132 | ПАО "Россети Сибирь" | "Кузбассэнерго" | ТП-372 н.п. Верх-Тайменка | 10/0,4 | 0.063 | 0.0060133 | 0 | 0
44133 | ПАО "Россети Сибирь" | "Кузбассэнерго" | ТП-311 н.п. Заозёрный | 10/0,4 | 0.025 | 0.00066552 | 0 | 0
44134 | ПАО "Россети Сибирь" | "Кузбассэнерго" | ТП-392 н.п. Зимник | 10/0,4 | 0.04 | 0.013318 | 0 | 0.0135
44135 | ПАО "Россети Сибирь" | "Кузбассэнерго" | ТП-397 н.п. Зимник | 10/0,4 | 0.025 | 0 | 0 | 0
44136 | ПАО "Россети Сибирь" | "Кузбассэнерго" | СТП-017 н.п. Карачарово | 10/0,4 | 0.025 | 0.0005741 | 0 | 0
44137 | ПАО "Россети Сибирь" | "Кузбассэнерго" | ТП-190 н.п. Кирово | 10/0,4 | 0.063 | 0.0046681 | 0 | 0
44138 | ПАО "Россети Сибирь" | "Кузбассэнерго" | ТП-174 н.п. Логовой | 10/0,4 | 0.04 | 0 | 0 | 0
44139 | ПАО "Россети Сибирь" | "Кузбассэнерго" | ТП-137 н.п. Любаровка | 10/0,4 | 0.1 | 0.004215 | 0 | 0
44140 | ПАО "Россети Сибирь" | "Кузбассэнерго" | ТП-175 н.п. Любаровка | 10/0,4 | 0.04 | 0 | 0 | 0
44141 | ПАО "Россети Сибирь" | "Кузбассэнерго" | ТП-034 н.п. Николаевка | 10/0,4 | 0.04 | 0.0065005 | 0 | 0
44142 | ПАО "Россети Сибирь" | "Кузбассэнерго" | ТП-038 н.п. Николаевка | 10/0,4 | 0.04 | 0 | 0 | 0
44143 | ПАО "Россети Сибирь" | "Кузбассэнерго" | СТП-062 освещ.автодороги н.п. Николаевка | 10/0,4 | 0.025 | 8.836e-05 | 0 | 0
44144 | ПАО "Россети Сибирь" | "Кузбассэнерго" | СТП-073 н.п. Новоказанка | 10/0,4 | 0.025 | 0.00085054 | 0 | 0
44145 | ПАО "Россети Сибирь" | "Кузбассэнерго" | ТП-106 н.п. Новороманово | 10/0,4 | 0.4 | 0.0061115 | 0 | 0
44146 | ПАО "Россети Сибирь" | "Кузбассэнерго" | ТП-258 н.п. Поперечное | 10/0,4 | 0.025 | 0.0011092 | 0 | 0
44147 | ПАО "Россети Сибирь" | "Кузбассэнерго" | ТП-260 н.п. Поперечное | 10/0,4 | 0.025 | 0.0002124 | 0 | 0
44148 | ПАО "Россети Сибирь" | "Кузбассэнерго" | ТП-343 н.п. Поперечное | 10/0,4 | 0.16 | 0.00088736 | 0 | 0
44149 | ПАО "Россети Сибирь" | "Кузбассэнерго" | ТП-160 н.п. Проскоково | 10/0,4 | 0.063 | 0.0061171 | 0 | 0.0135
44150 | ПАО "Россети Сибирь" | "Кузбассэнерго" | ТП-287 н.п. Проскоково | 10/0,4 | 0.063 | 0 | 0 | 0
44151 | ПАО "Россети Сибирь" | "Кузбассэнерго" | ТП-261 н.п. Сокольники | 10/0,4 | 0.025 | 0.0029453 | 0 | 0
44152 | ПАО "Россети Сибирь" | "Кузбассэнерго" | ТП-341 н.п. Старый Шалай | 10/0,4 | 0.1 | 0 | 0 | 0.0495
44153 | ПАО "Россети Сибирь" | "Кузбассэнерго" | ТП-333 н.п. Речной | 10/0,4 | 0.025 | 0.00090624 | 0 | 0
44154 | ПАО "Россети Сибирь" | "Кузбассэнерго" | ТП-170 н.п. Талая | 10/0,4 | 0.04 | 0.011781 | 0 | 0
44155 | ПАО "Россети Сибирь" | "Кузбассэнерго" | ТП-228 н.п. Томилово | 10/0,4 | 0.04 | 0.003625 | 0 | 0
44156 | ПАО "Россети Сибирь" | "Кузбассэнерго" | ТП-067 Шиномонтаж н.п. Усманка | 10/0,4 | 0.025 | 3.81e-05 | 0 | 0
44157 | ПАО "Россети Сибирь" | "Кузбассэнерго" | СТП-061_Полигон ТБО н.п. Усть-Чебула | 10/0,4 | 0.025 | 0.0005984 | 0 | 0
44158 | ПАО "Россети Сибирь" | "Кузбассэнерго" | МТП-029 н.п. Чумай | 10/0,4 | 0.16 | 0 | 0 | 0
44159 | ПАО "Россети Сибирь" | "Кузбассэнерго" | СТП-063 Осв. раскопок н.п. Шестаково | 10/0,4 | 0.1 | 0.01006 | 0 | 0
44160 | ПАО "Россети Сибирь" | "Кузбассэнерго" | СКТП-065 Фест. площадка н.п. Шестаково | 10/0,4 | 0.25 | 0.00019116 | 0 | 0
44161 | ПАО "Россети Сибирь" | "Кузбассэнерго" | МТП-066 н.п. Шестаково | 10/0,4 | 0.16 | 0.021877 | 0 | 0
44162 | ПАО "Россети Сибирь" | "Кузбассэнерго" | КТП-068 н.п. Шестаково | 10/0,4 | 0.4 | 0.0018411 | 0 | 0
44163 | ПАО "Россети Сибирь" | "Кузбассэнерго" | МТП-075 160 кВА н.п. Шестаково | 10/0,4 | 0.16 | 0.0025098 | 0 | 0
44164 | ПАО "Россети Сибирь" | "Кузбассэнерго" | ТП-135 н.п. Юрга-2 | 10/0,4 | 0.1 | 0.0029453 | 0 | 0
44165 | ПАО "Россети Сибирь" | "Кузбассэнерго" | ТП-212 н.п. Юрга-2 | 10/0,4 | 0.1 | 0.0027187 | 0 | 0
44166 | ПАО "Россети Сибирь" | "Кузбассэнерго" | ТП-226 н.п. Юрга-2 | 10/0,4 | 0.025 | 0.0027187 | 0 | 0
44167 | ПАО "Россети Сибирь" | "Кузбассэнерго" | ТП-056_н.п.Алчедат | 10/0,4 | 0.1 | 0.016017 | 0 | 0
44168 | ПАО "Россети Сибирь" | "Кузбассэнерго" | ТП-Я-063_Ф-6-24-АР | 6/0,4 | 0.25 | 0.03555 | 0 | 0
44169 | ПАО "Россети Сибирь" | "Кузбассэнерго" | ТП-Я-139_Ф-6-30-ГРП | 6/0,4 | 0.025 | 0.00087792 | 0 | 0
44170 | ПАО "Россети Сибирь" | "Кузбассэнерго" | ТП-Я-074_Ф-10-6-С | 10/0,4 | 0.025 | 0.0044434 | 0 | 0
44171 | ПАО "Россети Сибирь" | "Кузбассэнерго" | СТП-042 н.п.Посёлок 1-й | 10/0,4 | 0.04 | 0.00012784 | 0 | 0
44172 | ПАО "Россети Сибирь" | "Кузбассэнерго" | МТП-048 н.п.Усманка | 10/0,4 | 0.16 | 0.051873 | 0 | 0
44173 | ПАО "Россети Сибирь" | "Кузбассэнерго" | ТП-1030_Ф-6-19-Н | 6/0,4 | 0.025 | 0 | 0 | 0
44174 | ПАО "Россети Сибирь" | "Кузбассэнерго" | ТП-И-063 | 10/0,4 | 0.025 | 0.00020315 | 0 | 0
44175 | ПАО "Россети Сибирь" | "Кузбассэнерго" | ТП-425 ф.10-4-М | 10/0,4 | 0.025 | 0.0057763 | 0 | 0
44176 | ПАО "Россети Сибирь" | "Кузбассэнерго" | ТП-209 Ф.10-2-РП | 10/0,4 | 0.025 | 0.01 | 0 | 0
44177 | ПАО "Россети Сибирь" | "Кузбассэнерго" | ТП-272_Ф-10-15-О | 10/0,4 | 0.025 | 0.024314 | 0 | 0
44178 | ПАО "Россети Сибирь" | "Кузбассэнерго" | ТП-1082_Ф-10-15-О | 10/0,4 | 0.025 | 0.0081401 | 0 | 0
44179 | ПАО "Россети Сибирь" | "Кузбассэнерго" | ТП-Я-069 | 6/0,4 | 0.63 | 0 | 0 | 0
44180 | ПАО "Россети Сибирь" | "Кузбассэнерго" | ТП-077 | 10/0,4 | 0.25 | 0.002039 | 0 | 0
44181 | ПАО "Россети Сибирь" | "Кузбассэнерго" | ТП-401 ф.10-5-Щ ПС Пачинская | 10/0,4 | 0.4 | 0.003625 | 0 | 0
44182 | ПАО "Россети Сибирь" | "Кузбассэнерго" | ТП-411 ф.10-0-Т ПС Колмогоровская | 10/0,4 | 0.063 | 0.0031718 | 0 | 0
44183 | ПАО "Россети Сибирь" | "Кузбассэнерго" | ТП-236_Ф-10-15-НП | 10/0,4 | 0.025 | 0.013879 | 0 | 0
44184 | ПАО "Россети Сибирь" | "Кузбассэнерго" | ТП-1075_Ф-10-15-НП | 10/0,4 | 0.025 | 0.0001399 | 0 | 0
44185 | ПАО "Россети Сибирь" | "Кузбассэнерго" | ТП-045_Ф-10-11-П | 10/0,4 | 0.16 | 0.012403 | 0 | 0
44186 | ПАО "Россети Сибирь" | "Кузбассэнерго" | ТП-106_Ф-10-11-П | 10/0,4 | 0.1 | 0.01 | 0 | 0
44187 | ПАО "Россети Сибирь" | "Кузбассэнерго" | ТП-424_Ф-10-5-Л_ПС Пашковская | 10/0,4 | 0.1 | 0 | 0 | 0
44188 | ПАО "Россети Сибирь" | "Кузбассэнерго" | ТП-043 | 10/0,4 | 0.025 | 0 | 0 | 0
44189 | ПАО "Россети Сибирь" | "Кузбассэнерго" | ТП-1056_Ф-6-2-С | 6/0,4 | 0.4 | 0 | 0 | 0
44190 | ПАО "Россети Сибирь" | "Кузбассэнерго" | ТП-1083_Ф-6-4-П | 6/0,4 | 0.4 | 0 | 0 | 0
44191 | ПАО "Россети Сибирь" | "Кузбассэнерго" | ТП-050_Ф-6-18-К | 6/0,4 | 0.025 | 0.0018238 | 0 | 0
44192 | ПАО "Россети Сибирь" | "Кузбассэнерго" | ТП-111_Ф-6-9-ПГ | 6/0,4 | 0.1 | 0.018635 | 0 | 0
44193 | ПАО "Россети Сибирь" | "Кузбассэнерго" | ТП-224_Ф-6-9-ПГ | 6/0,4 | 0.025 | 0.016344 | 0 | 0
44194 | ПАО "Россети Сибирь" | "Кузбассэнерго" | ТП-223_Ф-6-9-ПГ | 6/0,4 | 0.025 | 0.012919 | 0 | 0.0135
44195 | ПАО "Россети Сибирь" | "Кузбассэнерго" | ТП-277_Ф-6-9-ПГ | 6/0,4 | 0.1 | 0.049027 | 0 | 0
44196 | ПАО "Россети Сибирь" | "Кузбассэнерго" | ТП-1081_Ф-6-9-ПГ | 6/0,4 | 0.16 | 0.028839 | 0 | 0
44197 | ПАО "Россети Сибирь" | "Кузбассэнерго" | ТП-327_Ф-10-3-Я | 10/0,4 | 0.16 | 0.035604 | 0 | 0
44198 | ПАО "Россети Сибирь" | "Кузбассэнерго" | ТП-1050_Ф-10-15-СР | 10/0,4 | 0.025 | 0 | 0 | 0
44199 | ПАО "Россети Сибирь" | "Кузбассэнерго" | ТП-429_Ф-10-5-Щ | 10/0,4 | 0.16 | 0 | 0 | 0
44200 | ПАО "Россети Сибирь" | "Кузбассэнерго" | ТП-427_Ф-10-12-М | 10/0,4 | 0.16 | 0 | 0 | 0
44201 | ПАО "Россети Сибирь" | "Кузбассэнерго" | ТП-419 ф.10-6-П ПСТутальская | 10/0,4 | 0.025 | 0.0030066 | 0 | 0
44202 | ПАО "Россети Сибирь" | "Кузбассэнерго" | ТП-428_Ф-10-5-П | 10/0,4 | 0.16 | 0 | 0 | 0
44203 | ПАО "Россети Сибирь" | "Кузбассэнерго" | ТП-Я-171 | 10/0,4 | 0.4 | 0 | 0 | 0
44204 | ПАО "Россети Сибирь" | "Кузбассэнерго" | ТП-294_Ф-10-8-ПД СДТ Метталист | 10/0,4 | 0.16 | 0.0014379 | 0 | 0
44205 | ПАО "Россети Сибирь" | "Кузбассэнерго" | ТП-1011_Ф-10-18-У | 10/0,4 | 0.1 | 0 | 0 | 0
44206 | ПАО "Россети Сибирь" | "Кузбассэнерго" | ТП-1025_Ф-10-18-У | 10/0,4 | 0.025 | 0 | 0 | 0
44207 | ПАО "Россети Сибирь" | "Кузбассэнерго" | ТП-1149_Ф-10-2-А | 10/0,4 | 0.025 | 0 | 0 | 0.0009
44208 | ПАО "Россети Сибирь" | "Кузбассэнерго" | ТП-163_Ф-10-1-Ж СНТ"Сосновый Бор" | 10/0,4 | 0.1 | 0.058227 | 0 | 0.0135
44209 | ПАО "Россети Сибирь" | "Кузбассэнерго" | ТП-1126_Ф-10-6-А СНТ «Азотовец» | 10/0,4 | 0.4 | 0 | 0 | 0
44210 | ПАО "Россети Сибирь" | "Кузбассэнерго" | ТП-1127_Ф-10-6-А СНТ «Азотовец» | 10/0,4 | 0.25 | 0 | 0 | 0
44211 | ПАО "Россети Сибирь" | "Кузбассэнерго" | ТП-1128_Ф-10-6-А СНТ «Азотовец» | 10/0,4 | 0.4 | 0 | 0 | 0
44212 | ПАО "Россети Сибирь" | "Кузбассэнерго" | ТП-1022_Ф-10-1-Ж СНТ "Горняк" | 10/0,4 | 0.25 | 0.009343 | 0 | 0
44213 | ПАО "Россети Сибирь" | "Кузбассэнерго" | ТП-177_Ф-10-20-МП СНТ «Мичуринец» | 10/0,4 | 0.025 | 0 | 0 | 0
44214 | ПАО "Россети Сибирь" | "Кузбассэнерго" | ТП-178_Ф-10-2-Г СНТ Надежда" | 10/0,4 | 0.16 | 0.0026536 | 0 | 0.027
44215 | ПАО "Россети Сибирь" | "Кузбассэнерго" | ТП-1036_Ф-6-30-7 СНТ"Привольный" | 6/0,4 | 0.025 | 0.0044934 | 0 | 0
44216 | ПАО "Россети Сибирь" | "Кузбассэнерго" | ТП-192_Ф-10-19-В СНТ"Простор" | 10/0,4 | 0.025 | 0.016816 | 0 | 0
44217 | ПАО "Россети Сибирь" | "Кузбассэнерго" | ТП-Я-039_Ф-10-1-П | 10/0,4 | 0.063 | 0.014443 | 0 | 0
44218 | ПАО "Россети Сибирь" | "Кузбассэнерго" | ТП-1141_Ф-10-6-ЖГ | 10/0,4 | 0.063 | 0 | 0 | 0
44219 | ПАО "Россети Сибирь" | "Кузбассэнерго" | ТП-1139_Ф-10-6-ЖГ | 10/0,4 | 0.4 | 0 | 0 | 0.1224
44220 | ПАО "Россети Сибирь" | "Кузбассэнерго" | ТП-421 ф.10-5-К ПС Литвиново | 10/0,4 | 0.25 | 0 | 0 | 0
44221 | ПАО "Россети Сибирь" | "Кузбассэнерго" | ТП-И-107 | 10/0,4 | 0.16 | 0 | 0 | 0
44222 | ПАО "Россети Сибирь" | "Кузбассэнерго" | ТП-104 | 10/0,4 | 0.4 | 0 | 0 | 0
44223 | ПАО "Россети Сибирь" | "Кузбассэнерго" | ТП-074 | 10/0,4 | 0.1 | 0 | 0 | 0
44224 | ПАО "Россети Сибирь" | "Кузбассэнерго" | ТП-176_Ф-10-8-С | 10/0,4 | 0.1 | 0.0045265 | 0 | 0.027
44225 | ПАО "Россети Сибирь" | "Кузбассэнерго" | ТП-220_Ф-10-15-СР | 10/0,4 | 0.1 | 0.0037637 | 0 | 0
44226 | ПАО "Россети Сибирь" | "Кузбассэнерго" | ТП-288_Ф-10-15-СР | 10/0,4 | 0.025 | 0.0013046 | 0 | 0
44227 | ПАО "Россети Сибирь" | "Кузбассэнерго" | ТП-1112_Ф-10-16-КВТ-24 | 10/0,4 | 0.25 | 0.020608 | 0 | 0
44228 | ПАО "Россети Сибирь" | "Кузбассэнерго" | ТП-033_Ф-10-9-Т | 10/0,4 | 0.1 | 0.0020892 | 0 | 0
44229 | ПАО "Россети Сибирь" | "Кузбассэнерго" | ТП-039_Ф-10-9-Т | 10/0,4 | 0.25 | 0.22735 | 0 | 0.135
44230 | ПАО "Россети Сибирь" | "Кузбассэнерго" | ТП-040_Ф-10-9-Т | 10/0,4 | 0.25 | 0.21538 | 0 | 0
44231 | ПАО "Россети Сибирь" | "Кузбассэнерго" | ТП-041_Ф-10-9-Т | 10/0,4 | 0.25 | 0.22171 | 0 | 0.135
44232 | ПАО "Россети Сибирь" | "Кузбассэнерго" | ТП-187_Ф-10-12-Ю | 10/0,4 | 0.025 | 0.00067779 | 0 | 0
44233 | ПАО "Россети Сибирь" | "Кузбассэнерго" | ТП-1094_Ф-10-7-К | 10/0,4 | 0.025 | 0 | 0 | 0
44234 | ПАО "Россети Сибирь" | "Кузбассэнерго" | ТП-1132_Ф-10-7-К | 10/0,4 | 0.025 | 0 | 0 | 0
44235 | ПАО "Россети Сибирь" | "Кузбассэнерго" | ТП-1058_Ф-6-15-П | 6/0,4 | 0.25 | 0.015746 | 0 | 0
44236 | ПАО "Россети Сибирь" | "Кузбассэнерго" | ТП-021_Ф-10-10-К | 10/0,4 | 0.025 | 0.01 | 0 | 0
44237 | ПАО "Россети Сибирь" | "Кузбассэнерго" | ТП-031_Ф-10-10-К | 10/0,4 | 0.16 | 0.01 | 0 | 0
44238 | ПАО "Россети Сибирь" | "Кузбассэнерго" | ТП-304 СНТ Мичуринец-1 | 10/0,4 | 0.16 | 0.048567 | 0 | 0.0441
44239 | ПАО "Россети Сибирь" | "Кузбассэнерго" | ТП-282_Ф-6-13-ШМ | 6/0,4 | 0.025 | 0.025663 | 0 | 0
44240 | ПАО "Россети Сибирь" | "Кузбассэнерго" | ТП-1072_Ф-6-13-ШМ | 6/0,4 | 0.04 | 0 | 0 | 0
44241 | ПАО "Россети Сибирь" | "Кузбассэнерго" | ТП-1093_Ф-10-2-Г СНТ "Патриот" | 10/0,4 | 0.25 | 0.026903 | 0 | 0.0135
44242 | ПАО "Россети Сибирь" | "Кузбассэнерго" | ТП-013 | 10/0,4 | 0.025 | 0.00029783 | 0 | 0
44243 | ПАО "Россети Сибирь" | "Кузбассэнерго" | ТП-173_Ф-10-19-ОФ | 10/0,4 | 0.1 | 0.00472 | 0 | 0
44244 | ПАО "Россети Сибирь" | "Кузбассэнерго" | ТП-426_Ф-10-4-М | 10/0,4 | 0.025 | 0 | 0 | 0
44245 | ПАО "Россети Сибирь" | "Кузбассэнерго" | ТП-135_Ф-10-9-ЩМ | 10/0,4 | 0.025 | 0.0041876 | 0 | 0
44246 | ПАО "Россети Сибирь" | "Кузбассэнерго" | ТП-1157_Ф-10-15-СР | 10/0,4 | 0.025 | 0 | 0 | 0
44247 | ПАО "Россети Сибирь" | "Кузбассэнерго" | ТП-1 (ГУФСИН ИК-43) (Аренда) | 10/0,4 | 0.4 | 0 | 0 | 0
44248 | ПАО "Россети Сибирь" | "Кузбассэнерго" | ТП-2 (ГУФСИН ИК-43) (Аренда) | 10/0,4 | 0.63 | 0 | 0 | 0
44249 | ПАО "Россети Сибирь" | "Кузбассэнерго" | ТП-3 (ГУФСИН ИК-43) (Аренда) | 10/0,4 | 0.63 | 0 | 0 | 0
44250 | ПАО "Россети Сибирь" | "Кузбассэнерго" | ТП-4 (ГУФСИН ИК-43) (Аренда) | 10/0,4 | 0.63 | 0 | 0 | 0
44251 | ПАО "Россети Сибирь" | "Кузбассэнерго" | ТП-219_Ф-10-3-Я | 10/0,4 | 0.16 | 0.085738 | 0 | 0
44252 | ПАО "Россети Сибирь" | "Кузбассэнерго" | ТП-254_Ф-10-21-Ф | 10/0,4 | 0.16 | 0.0022071 | 0 | 0
44253 | ПАО "Россети Сибирь" | "Кузбассэнерго" | ТП-142_Ф-10-9-ПФ | 10/0,4 | 0.063 | 0.0030661 | 0 | 0
44254 | ПАО "Россети Сибирь" | "Кузбассэнерго" | ТП-326_Ф-10-11-ЖК | 10/0,4 | 0.025 | 0.0048965 | 0 | 0
44255 | ПАО "Россети Сибирь" | "Кузбассэнерго" | РП-20 | 6/0,4 | 0.4 | 0 | 0 | 0
44256 | ПАО "Россети Сибирь" | "Кузбассэнерго" | ТП-758_Ф-10-2-ТП-2 | 10/0,4 | 0.25 | 0 | 0 | 0
44257 | ПАО "Россети Сибирь" | "Кузбассэнерго" | ТП-501 | 6/0,4 | 0.25 | 0.0060897 | 0 | 0
44258 | ПАО "Россети Сибирь" | "Кузбассэнерго" | ТП-502 | 6/0,4 | 0.25 | 0.018402 | 0 | 0
44259 | ПАО "Россети Сибирь" | "Кузбассэнерго" | ТП-310 | 6/0,4 | 0.18 | 0.0074104 | 0 | 0
44260 | ПАО "Россети Сибирь" | "Кузбассэнерго" | ТП-500 | 6/0,4 | 0.16 | 0.010733 | 0 | 0
44261 | ПАО "Россети Сибирь" | "Кузбассэнерго" | ТП-441_Ф-10-3-Е | 10/0,4 | 0.25 | 0.043156 | 0 | 0
44262 | ПАО "Россети Сибирь" | "Кузбассэнерго" | ТП-435_Ф-10-3-Е | 10/0,4 | 0.1 | 0.067756 | 0 | 0
44263 | ПАО "Россети Сибирь" | "Кузбассэнерго" | ТП-166_Ф-10-3-Е | 10/0,4 | 0.025 | 0.0008496 | 0 | 0
44264 | ПАО "Россети Сибирь" | "Кузбассэнерго" | ТП-465_Ф-10-13-Л | 10/0,4 | 0.25 | 0.27347 | 0 | 0.0315
44265 | ПАО "Россети Сибирь" | "Кузбассэнерго" | ТП-097_Ф-10-13-Л | 10/0,4 | 0.1 | 0.019273 | 0 | 0
44266 | ПАО "Россети Сибирь" | "Кузбассэнерго" | ТП-501_Ф-10-19-ОФ | 10/0,4 | 0.025 | 0.0083997 | 0 | 0
44267 | ПАО "Россети Сибирь" | "Кузбассэнерго" | ТП-779_Ф-6-4-П | 6/0,4 | 0.04 | 0.00099592 | 0 | 0
44268 | ПАО "Россети Сибирь" | "Кузбассэнерго" | ТП-150_Ф-6-30-7 | 6/0,4 | 0.16 | 0 | 0 | 0
44269 | ПАО "Россети Сибирь" | "Кузбассэнерго" | ТП-130_Ф-10-4-ВТ | 10/0,4 | 0.063 | 0.0011101 | 0.0027 | 0.0009
44270 | ПАО "Россети Сибирь" | "Кузбассэнерго" | ТП-096_Ф-10-13-Л | 10/0,4 | 0.16 | 0.024923 | 0 | 0.0135
44271 | ПАО "Россети Сибирь" | "Кузбассэнерго" | ТП-145_Ф-10-19-ОФ | 10/0,4 | 0.1 | 0.016516 | 0 | 0
44272 | ПАО "Россети Сибирь" | "Кузбассэнерго" | ТП-050_Ф-10-19-ОФ | 10/0,4 | 0.1 | 0.005984 | 0 | 0
44273 | ПАО "Россети Сибирь" | "Кузбассэнерго" | ТП-063_Ф-10-7-ХБ | 10/0,4 | 0.063 | 0.00049371 | 0 | 0
44274 | ПАО "Россети Сибирь" | "Кузбассэнерго" | ТП-061_Ф-10-7-ХБ | 10/0,4 | 0.063 | 0.0024034 | 0 | 0
44275 | ПАО "Россети Сибирь" | "Кузбассэнерго" | ТП-Ю-2-091 | 10/0,4 | 0.1 | 0.0059975 | 0 | 0
44276 | ПАО "Россети Сибирь" | "Кузбассэнерго" | ТП-387 | 10/0,4 | 0.063 | 0.0017596 | 0 | 0
44277 | ПАО "Россети Сибирь" | "Кузбассэнерго" | ТП-783_Ф-10-16-КВТ-24 | 10/0,4 | 0.025 | 0 | 0 | 0.0045
44278 | ПАО "Россети Сибирь" | "Кузбассэнерго" | ТП-030_Ф-10-23-КМ | 10/0,4 | 0.063 | 0.025531 | 0 | 0
44279 | ПАО "Россети Сибирь" | "Кузбассэнерго" | ТП-742_Ф-10-14-Ш | 10/0,4 | 0.16 | 0.13463 | 0 | 0.027
44280 | ПАО "Россети Сибирь" | "Кузбассэнерго" | ТП-586_Ф-10-14-Ш | 10/0,4 | 0.25 | 0.064694 | 0 | 0
44281 | ПАО "Россети Сибирь" | "Кузбассэнерго" | ТП-009_Ф-10-14-Ш | 10/0,4 | 0.8 | 0.060041 | 0 | 0
44282 | ПАО "Россети Сибирь" | "Кузбассэнерго" | ТП-797_Ф-10-3-К | 10/0,4 | 0.1 | 0.0061001 | 0 | 0
44283 | ПАО "Россети Сибирь" | "Кузбассэнерго" | ТП-717_Ф-10-3-К | 10/0,4 | 0.25 | 0.050944 | 0 | 0
44284 | ПАО "Россети Сибирь" | "Кузбассэнерго" | ТП-114_Ф-10-2-А | 10/0,4 | 0.025 | 0.0015066 | 0 | 0
44285 | ПАО "Россети Сибирь" | "Кузбассэнерго" | ТП-126_Ф-6-1-РП-1 | 6/0,4 | 0.16 | 0.0010941 | 0 | 0
44286 | ПАО "Россети Сибирь" | "Кузбассэнерго" | ТП-147_Ф-10-5-Р | 10/0,4 | 0.1 | 0.010589 | 0 | 0
44287 | ПАО "Россети Сибирь" | "Кузбассэнерго" | ТП-123_Ф-10-5-Р | 10/0,4 | 0.063 | 0.0081892 | 0 | 0.0135
44288 | ПАО "Россети Сибирь" | "Кузбассэнерго" | ТП-781_Ф-10-6-МП | 10/0,4 | 0.025 | 0.0074699 | 0 | 0
44289 | ПАО "Россети Сибирь" | "Кузбассэнерго" | ТП-028_Ф-10-20-МП | 10/0,4 | 0.063 | 0 | 0.0135 | 0
44290 | ПАО "Россети Сибирь" | "Кузбассэнерго" | ТП-690_Ф-10-9-МП | 10/0,4 | 0.16 | 0.03211 | 0 | 0.0135
44291 | ПАО "Россети Сибирь" | "Кузбассэнерго" | ТП-787_Ф-10-14-МП | 10/0,4 | 0.4 | 0.0063191 | 0.0045 | 0.0045
44292 | ПАО "Россети Сибирь" | "Кузбассэнерго" | ТП-794_Ф-10-14-МП | 10/0,4 | 0.1 | 0.020874 | 0 | 0
44293 | ПАО "Россети Сибирь" | "Кузбассэнерго" | ТП-786_Ф-10-14-МП | 10/0,4 | 0.1 | 0.0015255 | 0 | 0
44294 | ПАО "Россети Сибирь" | "Кузбассэнерго" | ТП-691_Ф-10-14-МП | 10/0,4 | 0.25 | 0.13296 | 0.0405 | 0.0279
44295 | ПАО "Россети Сибирь" | "Кузбассэнерго" | ТП-747_Ф-10-3-Я | 10/0,4 | 0.16 | 0 | 0 | 0
44296 | ПАО "Россети Сибирь" | "Кузбассэнерго" | ТП-692_Ф-10-3-Я | 10/0,4 | 0.4 | 0.093845 | 0 | 0
44297 | ПАО "Россети Сибирь" | "Кузбассэнерго" | ТП-097_Ф-10-8-С | 10/0,4 | 0.1 | 0.0058122 | 0 | 0
44298 | ПАО "Россети Сибирь" | "Кузбассэнерго" | ТП-095_Ф-10-8-С | 10/0,4 | 0.025 | 0.0028915 | 0.0009 | 0
44299 | ПАО "Россети Сибирь" | "Кузбассэнерго" | ТП-109_Ф-10-8-С | 10/0,4 | 0.063 | 0.0014486 | 0 | 0
44300 | ПАО "Россети Сибирь" | "Кузбассэнерго" | ТП-078_Ф-10-15-СР | 10/0,4 | 0.16 | 0.0079721 | 0 | 0
44301 | ПАО "Россети Сибирь" | "Кузбассэнерго" | ТП-150_Ф-10-15-СР | 10/0,4 | 0.063 | 0.0039856 | 0 | 0
44302 | ПАО "Россети Сибирь" | "Кузбассэнерго" | ТП-108_Ф-10-15-СР | 10/0,4 | 0.025 | 0 | 0 | 0
44303 | ПАО "Россети Сибирь" | "Кузбассэнерго" | ТП-079_Ф-10-15-СР | 10/0,4 | 0.1 | 0.0064277 | 0 | 0
44304 | ПАО "Россети Сибирь" | "Кузбассэнерго" | ТП-135_Ф-10-15-СР | 10/0,4 | 0.025 | 0.0026526 | 0 | 0
44305 | ПАО "Россети Сибирь" | "Кузбассэнерго" | ТП-771_Ф-10-19-КС | 10/0,4 | 0.025 | 0 | 0 | 0
44306 | ПАО "Россети Сибирь" | "Кузбассэнерго" | ТП-708_Ф-10-19-КС | 10/0,4 | 0.4 | 0 | 0 | 0.54
44307 | ПАО "Россети Сибирь" | "Кузбассэнерго" | ТП-796_Ф-10-20-ЧР | 10/0,4 | 0.025 | 0.017947 | 0.0135 | 0
44308 | ПАО "Россети Сибирь" | "Кузбассэнерго" | ТП-430_Ф-10-20-ЧР | 10/0,4 | 0.4 | 0.0012166 | 0 | 0
44309 | ПАО "Россети Сибирь" | "Кузбассэнерго" | ТП-029_Ф-10-20-ЧР | 10/0,4 | 0.025 | 0.021943 | 0 | 0
44310 | ПАО "Россети Сибирь" | "Кузбассэнерго" | ТП-746_Ф-10-21-Ф | 10/0,4 | 0.16 | 0 | 0 | 0
44311 | ПАО "Россети Сибирь" | "Кузбассэнерго" | ТП-273_Ф-6-23-3В | 6/0,4 | 0.25 | 0.07748 | 0 | 0
44312 | ПАО "Россети Сибирь" | "Кузбассэнерго" | ТП-068_Ф-6-24-БЛ | 6/0,4 | 0.063 | 0.012088 | 0 | 0
44313 | ПАО "Россети Сибирь" | "Кузбассэнерго" | ТП-076_Ф-6-27-КР | 6/0,4 | 0.1 | 0.014259 | 0 | 0.0135
44314 | ПАО "Россети Сибирь" | "Кузбассэнерго" | ТП-127_Ф-10-16-ГМ | 10/0,4 | 0.16 | 0 | 0 | 0
44315 | ПАО "Россети Сибирь" | "Кузбассэнерго" | ТП-795_Ф-10-23-КМ | 10/0,4 | 0.063 | 0.04531 | 0 | 0
44316 | ПАО "Россети Сибирь" | "Кузбассэнерго" | ТП-070_Ф-6-8-С | 6/0,4 | 0.025 | 0 | 0 | 0
44317 | ПАО "Россети Сибирь" | "Кузбассэнерго" | ТП-633_Ф-6-18-НК | 6/0,4 | 0.16 | 0.13799 | 0 | 0.027
44318 | ПАО "Россети Сибирь" | "Кузбассэнерго" | ТП-056_Ф-6-18-НК | 6/0,4 | 0.16 | 0.013295 | 0 | 0.027
44319 | ПАО "Россети Сибирь" | "Кузбассэнерго" | ТП-513_Ф-6-10-УН | 6/0,4 | 0.25 | 0.020737 | 0 | 0
44320 | ПАО "Россети Сибирь" | "Кузбассэнерго" | ТП-021_Ф-6-11-К | 6/0,4 | 0.16 | 0.084978 | 0 | 0
44321 | ПАО "Россети Сибирь" | "Кузбассэнерго" | ТП-480_Ф-10-1-Ж | 10/0,4 | 0.16 | 0.027691 | 0 | 0.0045
44322 | ПАО "Россети Сибирь" | "Кузбассэнерго" | ТП-106_Ф-10-1-Ж | 10/0,4 | 0.025 | 0 | 0 | 0
44323 | ПАО "Россети Сибирь" | "Кузбассэнерго" | ТП-093_Ф-10-1-Ж | 10/0,4 | 0.4 | 0.012332 | 0 | 0.0405
44324 | ПАО "Россети Сибирь" | "Кузбассэнерго" | ТП-440_Ф-10-1-Ж | 10/0,4 | 0.4 | 0.39315 | 0 | 0.1422
44325 | ПАО "Россети Сибирь" | "Кузбассэнерго" | ТП-488_Ф-10-7-К | 10/0,4 | 0.063 | 0.0053289 | 0 | 0
44326 | ПАО "Россети Сибирь" | "Кузбассэнерго" | ТП-002_Ф-10-7-К | 10/0,4 | 0.16 | 0.0022184 | 0 | 0
44327 | ПАО "Россети Сибирь" | "Кузбассэнерго" | ТП-012_Ф-10-12-Ю | 10/0,4 | 0.25 | 0.041564 | 0 | 0.072
44328 | ПАО "Россети Сибирь" | "Кузбассэнерго" | ТП-054_Ф-10-12-Ю | 10/0,4 | 0.16 | 0.0062304 | 0 | 0
44329 | ПАО "Россети Сибирь" | "Кузбассэнерго" | ТП-565_Ф-10-14-МП | 10/0,4 | 0.25 | 0.0023883 | 0 | 0
44330 | ПАО "Россети Сибирь" | "Кузбассэнерго" | ТП-776_Ф-10-14-Ш | 10/0,4 | 0.16 | 0 | 0 | 0
44331 | ПАО "Россети Сибирь" | "Кузбассэнерго" | ТП-381 | 10/0,4 | 0.1 | 0.00067383 | 0 | 0
44332 | ПАО "Россети Сибирь" | "Кузбассэнерго" | ТП-480 | 6/0,4 | 0.25 | 0.0016001 | 0.0045 | 0.0711
44333 | ПАО "Россети Сибирь" | "Кузбассэнерго" | ТП-235 | 10/0,4 | 0.16 | 0.02258 | 0 | 0
44334 | ПАО "Россети Сибирь" | "Кузбассэнерго" | ТП-239 | 10/0,4 | 0.16 | 0.019482 | 0 | 0
44335 | ПАО "Россети Сибирь" | "Кузбассэнерго" | ТП-234 | 10/0,4 | 0.16 | 0.016366 | 0 | 0
44336 | ПАО "Россети Сибирь" | "Кузбассэнерго" | ТП-1122_Ф-6-18-М | 6/0,4 | 0.16 | 0 | 0 | 0
44337 | ПАО "Россети Сибирь" | "Кузбассэнерго" | ТП-1164_Ф-10-18-АК | 10/0,4 | 0.1 | 0 | 0 | 0
44338 | ПАО "Россети Сибирь" | "Кузбассэнерго" | ТП-151 (Куйб.) | 6/0,4 | 0.063 | 0 | 0 | 0.027
44339 | ПАО "Россети Сибирь" | "Кузбассэнерго" | ТП-147_Ф-10-8-ПД | 10/0,4 | 0.16 | 0.025223 | 0 | 0
44340 | ПАО "Россети Сибирь" | "Кузбассэнерго" | ТП-426_Ф-10-8-ПД | 10/0,4 | 0.25 | 0.023677 | 0 | 0
44341 | ПАО "Россети Сибирь" | "Кузбассэнерго" | ТП-051_Ф-10-8-ПД | 10/0,4 | 0.063 | 0.0040743 | 0 | 0
44342 | ПАО "Россети Сибирь" | "Кузбассэнерго" | ТП-129_Ф-10-19-В | 10/0,4 | 0.025 | 0.0019663 | 0 | 0
44343 | ПАО "Россети Сибирь" | "Кузбассэнерго" | ТП-498_Ф-10-19-В | 10/0,4 | 0.025 | 0.013707 | 0 | 0.0063
44344 | ПАО "Россети Сибирь" | "Кузбассэнерго" | ТП-415_Ф-10-19-В | 10/0,4 | 0.25 | 0.20706 | 0 | 0.0261
44345 | ПАО "Россети Сибирь" | "Кузбассэнерго" | ТП-017_Ф-10-19-В | 10/0,4 | 0.025 | 0.0018097 | 0 | 0
44346 | ПАО "Россети Сибирь" | "Кузбассэнерго" | ТП-001_Ф-10-19-В | 10/0,4 | 0.04 | 0.002039 | 0 | 0.0063
44347 | ПАО "Россети Сибирь" | "Кузбассэнерго" | ТП-217_Ф-10-2-ЕП | 10/0,4 | 0.04 | 0.0013147 | 0 | 0
44348 | ПАО "Россети Сибирь" | "Кузбассэнерго" | ТП-1137_Ф-10-4-ВТ | 10/0,4 | 0.025 | 0 | 0 | 0
44349 | ПАО "Россети Сибирь" | "Кузбассэнерго" | ТП-325_Ф-10-20-ЧР | 10/0,4 | 0.025 | 0.01011 | 0 | 0
44350 | ПАО "Россети Сибирь" | "Кузбассэнерго" | ТП-191_Ф-6-7-ЛК СНТ "Маручак" | 6/0,4 | 0.063 | 0.028135 | 0 | 0
44351 | ПАО "Россети Сибирь" | "Кузбассэнерго" | ТП-291_Ф-6-7-ЛК | 6/0,4 | 0.025 | 0.019195 | 0 | 0
44352 | ПАО "Россети Сибирь" | "Кузбассэнерго" | ТП-1116_Ф-10-11-ЖК | 10/0,4 | 0.025 | 0 | 0 | 0
44353 | ПАО "Россети Сибирь" | "Кузбассэнерго" | ТП-1051_10-8-С | 10/0,4 | 0.16 | 0 | 0 | 0
44354 | ПАО "Россети Сибирь" | "Кузбассэнерго" | ТП-1055_Ф-10-15-О СНТ "Строитель" | 10/0,4 | 0.4 | 0.02742 | 0 | 0.0009
44355 | ПАО "Россети Сибирь" | "Кузбассэнерго" | ТП-236_Ф-10-9 | 10/0,4 | 1 | 0.0040101 | 0 | 0
44356 | ПАО "Россети Сибирь" | "Кузбассэнерго" | ТП-384 | 10/0,4 | 0.25 | 0 | 0 | 0
44357 | ПАО "Россети Сибирь" | "Кузбассэнерго" | ТП-088 | 10/0,4 | 0.025 | 0 | 0 | 0
44358 | ПАО "Россети Сибирь" | "Кузбассэнерго" | ТП-172 | 10/0,4 | 0.25 | 0.12785 | 0 | 0
44359 | ПАО "Россети Сибирь" | "Кузбассэнерго" | ТП-018 | 10/0,4 | 0.025 | 0 | 0 | 0
44360 | ПАО "Россети Сибирь" | "Кузбассэнерго" | ТП-013_Ф-10-12-Г | 10/0,4 | 0.16 | 0.01 | 0 | 0
44361 | ПАО "Россети Сибирь" | "Кузбассэнерго" | ТП-Я-136_Ф-6-5-СА | 6/0,4 | 0.025 | 0.0034937 | 0 | 0
44362 | ПАО "Россети Сибирь" | "Кузбассэнерго" | ТП-154_Ф-10-7-К | 10/0,4 | 0.04 | 0 | 0 | 0
44363 | ПАО "Россети Сибирь" | "Кузбассэнерго" | ТП-187_Ф-10-1-ДО | 10/0,4 | 0.025 | 0.01095 | 0 | 0
44364 | ПАО "Россети Сибирь" | "Кузбассэнерго" | ТП-260_Ф-10-6-ЖГ | 10/0,4 | 0.16 | 0 | 0 | 0
44365 | ПАО "Россети Сибирь" | "Кузбассэнерго" | ТП-267_Ф-10-6-А | 10/0,4 | 0.1 | 0.099006 | 0 | 0
44366 | ПАО "Россети Сибирь" | "Кузбассэнерго" | ТП-241_Ф-10-6-А | 10/0,4 | 0.4 | 0 | 0 | 0
44367 | ПАО "Россети Сибирь" | "Кузбассэнерго" | ТП-431_Ф-10-6-П | 10/0,4 | 0.025 | 0 | 0 | 0
44368 | ПАО "Россети Сибирь" | "Кузбассэнерго" | ТП-165_Ф-6-26-ЖК | 6/0,4 | 0.063 | 0.00088547 | 0 | 0
44369 | ПАО "Россети Сибирь" | "Кузбассэнерго" | ТП-229_Ф-10-2-ЕП | 10/0,4 | 0.025 | 0.006557 | 0 | 0
44370 | ПАО "Россети Сибирь" | "Кузбассэнерго" | ТП-156_Ф-10-19-КС СНТ "Уютное" | 10/0,4 | 0.4 | 0.12667 | 0 | 0.009
44371 | ПАО "Россети Сибирь" | "Кузбассэнерго" | ТП-270_Ф-10-19-КС | 10/0,4 | 0.025 | 0.025513 | 0 | 0
44372 | ПАО "Россети Сибирь" | "Кузбассэнерго" | ТП-1085_Ф-10-19-КС | 10/0,4 | 0.04 | 0 | 0 | 0
44373 | ПАО "Россети Сибирь" | "Кузбассэнерго" | ТП-258_Ф-6-21-П | 6/0,4 | 0.16 | 0.0062011 | 0 | 0.1341
44374 | ПАО "Россети Сибирь" | "Кузбассэнерго" | ТП-1136_Ф-10-1-Ж | 10/0,4 | 0.1 | 0 | 0 | 0
44375 | ПАО "Россети Сибирь" | "Кузбассэнерго" | ТП-1037_Ф-10-6-А | 10/0,4 | 0.025 | 0.017093 | 0 | 0
44376 | ПАО "Россети Сибирь" | "Кузбассэнерго" | ТП-1046_Ф-10-3-Е | 10/0,4 | 0.025 | 0.00043424 | 0 | 0
44377 | ПАО "Россети Сибирь" | "Кузбассэнерго" | ТП-172_Ф-10-2-Г СНТ"Надежда" | 10/0,4 | 0.1 | 0.0072471 | 0 | 0.0135
44378 | ПАО "Россети Сибирь" | "Кузбассэнерго" | ТП-168_Ф-10-2-Г СНТ "Надежда" | 10/0,4 | 0.1 | 0.0064371 | 0 | 0
44379 | ПАО "Россети Сибирь" | "Кузбассэнерго" | ТП-072_Ф-10-2-Г СНТ "Надежда" | 10/0,4 | 0.1 | 0.0024081 | 0 | 0
44380 | ПАО "Россети Сибирь" | "Кузбассэнерго" | ТП-169_Ф-10-2-Г СНТ"Надежда" | 10/0,4 | 0.25 | 0.010102 | 0 | 0.0225
44381 | ПАО "Россети Сибирь" | "Кузбассэнерго" | ТП-1018_Ф-6-24-БЛ | 6/0,4 | 0.063 | 0.018615 | 0 | 0
44382 | ПАО "Россети Сибирь" | "Кузбассэнерго" | ТП-1117_Ф-10-4-ВТ СНТ"Родник" | 10/0,4 | 0.16 | 0.0031143 | 0 | 0.0135
44383 | ПАО "Россети Сибирь" | "Кузбассэнерго" | ТП-242_Ф-10-15-О | 10/0,4 | 0.04 | 0.0017209 | 0 | 0
44384 | ПАО "Россети Сибирь" | "Кузбассэнерго" | ТП-1062_Ф-10-15-О | 10/0,4 | 0.025 | 0.00022184 | 0 | 0
44385 | ПАО "Россети Сибирь" | "Кузбассэнерго" | ТП-1086_Ф-10-15-СР СНТ"Энергетик" | 10/0,4 | 0.025 | 0.0081401 | 0 | 0
44386 | ПАО "Россети Сибирь" | "Кузбассэнерго" | ТП-252 | 10/0,4 | 0.16 | 0.00017691 | 0 | 0
44387 | ПАО "Россети Сибирь" | "Кузбассэнерго" | ТП-080 | 10/0,4 | 0.1 | 0.0018997 | 0 | 0
44388 | ПАО "Россети Сибирь" | "Кузбассэнерго" | ТП-061 | 10/0,4 | 0.16 | 0.013367 | 0 | 0
44389 | ПАО "Россети Сибирь" | "Кузбассэнерго" | КТП-030 | 10/0,4 | 0.25 | 0.0019541 | 0 | 0
44390 | ПАО "Россети Сибирь" | "Кузбассэнерго" | МТП-089 | 6/0,4 | 0.1 | 0.0077795 | 0 | 0
44391 | ПАО "Россети Сибирь" | "Кузбассэнерго" | КТП-119 | 6/0,4 | 0.4 | 0.10995 | 0 | 0
44392 | ПАО "Россети Сибирь" | "Кузбассэнерго" | ТП-111 | 10/0,4 | 0.1 | 0.0043292 | 0 | 0
44393 | ПАО "Россети Сибирь" | "Кузбассэнерго" | КТПМ-026T | 10/0,4 | 0.1 | 0.010777 | 0 | 0
44394 | ПАО "Россети Сибирь" | "Кузбассэнерго" | ТП-163 | 10/0,4 | 0.16 | 0.0030227 | 0 | 0
44395 | ПАО "Россети Сибирь" | "Кузбассэнерго" | КТП-134 | 6/0,4 | 0.25 | 0.0058868 | 0 | 0.0135
44396 | ПАО "Россети Сибирь" | "Кузбассэнерго" | ТП-Я-148_н.п.Вотиновка | 6/0,4 | 0.1 | 0.019873 | 0 | 0
44397 | ПАО "Россети Сибирь" | "Кузбассэнерго" | ТП-399 | 10/0,4 | 0.25 | 0 | 0 | 0
44398 | ПАО "Россети Сибирь" | "Кузбассэнерго" | ТП-ЦИ-075 | 10/0,4 | 0.8 | 0.010611 | 0 | 0
44399 | ПАО "Россети Сибирь" | "Кузбассэнерго" | ТП-Ю-1-023 | 10/0,4 | 0.25 | 0.081112 | 0 | 0.0315
44400 | ПАО "Россети Сибирь" | "Кузбассэнерго" | ТП-37 | 6/0,4 | 0.1 | 0 | 0 | 0
44401 | ПАО "Россети Сибирь" | "Кузбассэнерго" | ТП-40 | 6/0,4 | 0.4 | 0.0017001 | 0 | 0
44402 | ПАО "Россети Сибирь" | "Кузбассэнерго" | КТП-139 | 6/0,4 | 0.25 | 0.041544 | 0.0135 | 0.009
44403 | ПАО "Россети Сибирь" | "Кузбассэнерго" | КТП-133 | 6/0,4 | 0.25 | 0.030272 | 0 | 0
44404 | ПАО "Россети Сибирь" | "Кузбассэнерго" | ТП-334 | 10/0,4 | 0.16 | 0.040734 | 0 | 0
44405 | ПАО "Россети Сибирь" | "Кузбассэнерго" | ТП-018 | 10/0,4 | 0.1 | 0.0068818 | 0 | 0
44406 | ПАО "Россети Сибирь" | "Кузбассэнерго" | ТП-ЦИ-120 | 10/0,4 | 0.16 | 0.015251 | 0 | 0
44407 | ПАО "Россети Сибирь" | "Кузбассэнерго" | ТП-ЦИ-195 | 10/0,4 | 0.25 | 0.0082742 | 0 | 0
44408 | ПАО "Россети Сибирь" | "Кузбассэнерго" | ТП-161 | 10/0,4 | 0.4 | 0.00088736 | 0 | 0
44409 | ПАО "Россети Сибирь" | "Кузбассэнерго" | ТП-ЦИ-102 | 10/0,4 | 0.16 | 0.0028849 | 0 | 0
44410 | ПАО "Россети Сибирь" | "Кузбассэнерго" | ТП-146Т | 10/0,4 | 0.25 | 0 | 0 | 0
44411 | ПАО "Россети Сибирь" | "Кузбассэнерго" | ТП-И-181 | 10/0,4 | 0.1 | 2.355e-05 | 0 | 0
44412 | ПАО "Россети Сибирь" | "Кузбассэнерго" | ТП-Ю-3-048 | 10/0,4 | 0.1 | 0.0062198 | 0 | 0
44413 | ПАО "Россети Сибирь" | "Кузбассэнерго" | ТП-128 | 10/0,4 | 0.16 | 0.002428 | 0 | 0
44414 | ПАО "Россети Сибирь" | "Кузбассэнерго" | ТП-011 | 10/0,4 | 0.4 | 0.0041668 | 0 | 0
44415 | ПАО "Россети Сибирь" | "Кузбассэнерго" | ТП-ЦИ-101 | 10/0,4 | 0.1 | 0.049141 | 0 | 0
44416 | ПАО "Россети Сибирь" | "Кузбассэнерго" | КТП-047 | 6/0,4 | 0.4 | 0.061643 | 0 | 0
44417 | ПАО "Россети Сибирь" | "Кузбассэнерго" | ТП-Ю-3-033 | 6/0,4 | 0.4 | 0.089683 | 0 | 0
44418 | ПАО "Россети Сибирь" | "Кузбассэнерго" | ТП-Ю-3-4 | 6/0,4 | 0.25 | 0.082964 | 0 | 0
44419 | ПАО "Россети Сибирь" | "Кузбассэнерго" | ТП-Ю-1-054 | 10/0,4 | 0.25 | 0.016786 | 0 | 0
44420 | ПАО "Россети Сибирь" | "Кузбассэнерго" | ТП-099 н.п. Новоягодное | 10/0,4 | 0.04 | 0.0030397 | 0 | 0
44421 | ПАО "Россети Сибирь" | "Кузбассэнерго" | КТП-131 | 6/0,4 | 0.25 | 0.014863 | 0 | 0.0072
44422 | ПАО "Россети Сибирь" | "Кузбассэнерго" | КТП-132 | 6/0,4 | 0.25 | 0.01794 | 0 | 0.00135
44423 | ПАО "Россети Сибирь" | "Кузбассэнерго" | ТП-161 | 10/0,4 | 0.1 | 0.01607 | 0 | 0
44424 | ПАО "Россети Сибирь" | "Кузбассэнерго" | ТП-101 | 10/0,4 | 0.16 | 0.013984 | 0 | 0
44425 | ПАО "Россети Сибирь" | "Кузбассэнерго" | ТП-346_(МУН) | 10/0,4 | 0.4 | 0 | 0 | 0
44426 | ПАО "Россети Сибирь" | "Кузбассэнерго" | ТП-420 | 10/0,4 | 0.04 | 0 | 0 | 0
44427 | ПАО "Россети Сибирь" | "Кузбассэнерго" | ТП-ЦИ-088 | 10/0,4 | 0.4 | 0.030695 | 0 | 0
44428 | ПАО "Россети Сибирь" | "Кузбассэнерго" | ТП-400 н.п. Проскоково | 10/0,4 | 0.1 | 0.0055016 | 0 | 0
44429 | ПАО "Россети Сибирь" | "Кузбассэнерго" | ТП-017 | 6/0,4 | 0.25 | 0 | 0 | 0
44430 | ПАО "Россети Сибирь" | "Кузбассэнерго" | ТП-326 | 10/0,4 | 0.25 | 0.12289 | 0 | 0
44431 | ПАО "Россети Сибирь" | "Кузбассэнерго" | КТПМ-137 | 10/0,4 | 0.16 | 0.020895 | 0 | 0
44432 | ПАО "Россети Сибирь" | "Кузбассэнерго" | МТП-145 | 10/0,4 | 0.16 | 0.025814 | 0 | 0
44433 | ПАО "Россети Сибирь" | "Кузбассэнерго" | КТПМ-138 | 10/0,4 | 0.16 | 0.022006 | 0 | 0
44434 | ПАО "Россети Сибирь" | "Кузбассэнерго" | ТП-ЦИ-072 | 10/0,4 | 0.063 | 0.0042754 | 0 | 0
44435 | ПАО "Россети Сибирь" | "Кузбассэнерго" | ТП-ЦИ-073 | 10/0,4 | 0.063 | 0 | 0 | 0
44436 | ПАО "Россети Сибирь" | "Кузбассэнерго" | ТП-360_Ф-6-30-7 СНТ Мичуринец 2 | 6/0,4 | 0.16 | 0.031086 | 0 | 0
44437 | ПАО "Россети Сибирь" | "Кузбассэнерго" | ТП-Ю-2-113 | 10/0,4 | 0.1 | 0.017979 | 0 | 0
44438 | ПАО "Россети Сибирь" | "Кузбассэнерго" | ТП-Я-146_н.п.Сосновка-2 (ТП-149) | 6/0,4 | 0.18 | 0.03109 | 0 | 0
44439 | ПАО "Россети Сибирь" | "Кузбассэнерго" | КТП-084 | 6/0,4 | 0.25 | 0.015744 | 0 | 0.081
44440 | ПАО "Россети Сибирь" | "Кузбассэнерго" | ТП-401 н.п. Старый Шалай | 10/0,4 | 0.16 | 0.017374 | 0 | 0
44441 | ПАО "Россети Сибирь" | "Кузбассэнерго" | ТП-Ю-2-111 | 10/0,4 | 0.1 | 0.060702 | 0 | 0.045
44442 | ПАО "Россети Сибирь" | "Кузбассэнерго" | ТП-237 | 10/0,4 | 0.16 | 0.00023978 | 0 | 0
44443 | ПАО "Россети Сибирь" | "Кузбассэнерго" | ТП-120_(МУН) | 10/0,4 | 0.1 | 0.0014604 | 0 | 0
44444 | ПАО "Россети Сибирь" | "Кузбассэнерго" | ТП-030 | 10/0,4 | 0.63 | 0.10466 | 0 | 0
44445 | ПАО "Россети Сибирь" | "Кузбассэнерго" | ТП-ЦИ-100 | 10/0,4 | 0.16 | 0.049315 | 0 | 0
44446 | ПАО "Россети Сибирь" | "Кузбассэнерго" | ТП-ЦИ-201 | 10/0,4 | 0.1 | 0 | 0 | 0
44447 | ПАО "Россети Сибирь" | "Кузбассэнерго" | ТП-ЦИ-013 | 10/0,4 | 0.1 | 0 | 0 | 0
44448 | ПАО "Россети Сибирь" | "Кузбассэнерго" | ТП-ЦИ-014 | 10/0,4 | 0.1 | 0 | 0 | 0
44449 | ПАО "Россети Сибирь" | "Кузбассэнерго" | КТПМ-025T | 10/0,4 | 0.1 | 0.015245 | 0 | 0
44450 | ПАО "Россети Сибирь" | "Кузбассэнерго" | ТП-225 | 10/0,4 | 0.25 | 0 | 0 | 0
44451 | ПАО "Россети Сибирь" | "Кузбассэнерго" | ТП-551П_Ф-6-19-Н_(МУН) | 6/0,4 | 0.1 | 0 | 0 | 0
44452 | ПАО "Россети Сибирь" | "Кузбассэнерго" | ТП-004_Ф-10-1-Ж СНТ "Нагорное верхнее" | 10/0,4 | 0.063 | 0.026138 | 0 | 0
44453 | ПАО "Россети Сибирь" | "Кузбассэнерго" | ТП-220_Ф-10-6-А | 10/0,4 | 0.25 | 0.01393 | 0 | 0.135
44454 | ПАО "Россети Сибирь" | "Кузбассэнерго" | ТП-1167_Ф-10-2-ЕП | 10/0,4 | 0.025 | 0 | 0 | 0
44455 | ПАО "Россети Сибирь" | "Кузбассэнерго" | ТП-500_Ф-10-1-Ж | 10/0,4 | 0.04 | 0.0043094 | 0 | 0
44456 | ПАО "Россети Сибирь" | "Кузбассэнерго" | ТП-1166_Ф-10-13-Л | 10/0,4 | 0.025 | 0 | 0 | 0
44457 | ПАО "Россети Сибирь" | "Кузбассэнерго" | ТП-Ю-2-147 | 10/0,4 | 0.025 | 0 | 0 | 0
44458 | ПАО "Россети Сибирь" | "Кузбассэнерго" | ТП-1152_Ф-10-2-ЕП | 10/0,4 | 0.04 | 0 | 0 | 0
44459 | ПАО "Россети Сибирь" | "Кузбассэнерго" | ТП-Ю-1-149 СНТ Увалы_Ф-10-1-К (Дарение) | 10/0,4 | 0.4 | 0 | 0 | 0
44460 | ПАО "Россети Сибирь" | "Кузбассэнерго" | ТП-114 | 10/0,4 | 0.063 | 0.0020963 | 0 | 0
44461 | ПАО "Россети Сибирь" | "Кузбассэнерго" | ТП-015_Ф-6-19-Н | 6/0,4 | 0.25 | 0.22703 | 0 | 0.036
44462 | ПАО "Россети Сибирь" | "Кузбассэнерго" | ТП-083_Ф-6-16-МР | 6/0,4 | 0.025 | 0.011781 | 0 | 0
44463 | ПАО "Россети Сибирь" | "Кузбассэнерго" | ТП-785_Ф-6-16-МР | 6/0,4 | 0.04 | 0.0042159 | 0 | 0
44464 | ПАО "Россети Сибирь" | "Кузбассэнерго" | ТП-438_Ф-10-18-АК | 10/0,4 | 0.4 | 0.023809 | 0 | 0
44465 | ПАО "Россети Сибирь" | "Кузбассэнерго" | ТП-497_Ф-10-18-АК | 10/0,4 | 0.16 | 0.013421 | 0 | 0
44466 | ПАО "Россети Сибирь" | "Кузбассэнерго" | ТП-496_Ф-10-18-АК | 10/0,4 | 0.25 | 0.017012 | 0 | 0
44467 | ПАО "Россети Сибирь" | "Кузбассэнерго" | ТП-045_Ф-10-18-АК | 10/0,4 | 0.16 | 0.01908 | 0 | 0
44468 | ПАО "Россети Сибирь" | "Кузбассэнерго" | ТП-766_Ф-6-19-Н | 6/0,4 | 0.025 | 0.02371 | 0 | 0
44469 | ПАО "Россети Сибирь" | "Кузбассэнерго" | ТП-038_Ф-6-9-ПГ | 6/0,4 | 0.1 | 0.094608 | 0 | 0.0135
44470 | ПАО "Россети Сибирь" | "Кузбассэнерго" | ТП-042_Ф-6-7-ЛК | 6/0,4 | 0.1 | 0.084487 | 0 | 0.0135
44471 | ПАО "Россети Сибирь" | "Кузбассэнерго" | ТП-045_Ф-6-7-ЛК | 6/0,4 | 0.1 | 0.092892 | 0 | 0.036
44472 | ПАО "Россети Сибирь" | "Кузбассэнерго" | ТП-732_Ф-6-7-ЛК | 6/0,4 | 0.4 | 0.36155 | 0.0054 | 0.054
44473 | ПАО "Россети Сибирь" | "Кузбассэнерго" | ТП-138_Ф-6-9-ПГ | 6/0,4 | 0.1 | 0.024818 | 0.0135 | 0.0135
44474 | ПАО "Россети Сибирь" | "Кузбассэнерго" | ТП-139_Ф-10-5-ЖГ | 10/0,4 | 0.063 | 0.0015859 | 0 | 0
44475 | ПАО "Россети Сибирь" | "Кузбассэнерго" | ТП-100_Ф-10-2-Г | 10/0,4 | 0.063 | 0.0026621 | 0 | 0.0135
44476 | ПАО "Россети Сибирь" | "Кузбассэнерго" | ТП-748_Ф-10-14-МП | 10/0,4 | 0.16 | 0.0032568 | 0 | 0
44477 | ПАО "Россети Сибирь" | "Кузбассэнерго" | ТП-213_Ф-10-3-Я,Ф-10-20-ЧР | 10/0,4 | 2 | 0 | 0 | 0
44478 | ПАО "Россети Сибирь" | "Кузбассэнерго" | ТП-439_Ф-10-18-АК | 10/0,4 | 0.25 | 0.04804 | 0 | 0
44479 | ПАО "Россети Сибирь" | "Кузбассэнерго" | ТП-491_Ф-10-12-Ю | 10/0,4 | 0.025 | 0.0028547 | 0 | 0
44480 | ПАО "Россети Сибирь" | "Кузбассэнерго" | ТП-778_Ф-6-19-Н | 6/0,4 | 0.1 | 0.016089 | 0 | 0
44481 | ПАО "Россети Сибирь" | "Кузбассэнерго" | ТП-502_Ф-10-19-В | 10/0,4 | 0.04 | 0.0065514 | 0 | 0
44482 | ПАО "Россети Сибирь" | "Кузбассэнерго" | ТП-131_Ф-6-7-ЛК | 6/0,4 | 0.063 | 0.0019928 | 0 | 0
44483 | ПАО "Россети Сибирь" | "Кузбассэнерго" | ТП-140_Ф-10-9-МП | 10/0,4 | 0.063 | 0.063 | 0 | 0.0135
44484 | ПАО "Россети Сибирь" | "Кузбассэнерго" | ТП-049_Ф-10-14-МП | 10/0,4 | 0.063 | 0.0036684 | 0 | 0
44485 | ПАО "Россети Сибирь" | "Кузбассэнерго" | ТП-161_Ф-10-15-О | 10/0,4 | 0.16 | 0.018419 | 0 | 0
44486 | ПАО "Россети Сибирь" | "Кузбассэнерго" | ТП-075_Ф-10-5-Р | 10/0,4 | 0.025 | 0.0046011 | 0 | 0
44487 | ПАО "Россети Сибирь" | "Кузбассэнерго" | ТП-104_Ф-10-2-Г | 10/0,4 | 0.1 | 0.0011328 | 0 | 0
44488 | ПАО "Россети Сибирь" | "Кузбассэнерго" | ТП-059_Ф-10-6-А | 10/0,4 | 0.025 | 0 | 0 | 0
44489 | ПАО "Россети Сибирь" | "Кузбассэнерго" | ТП-483_Ф-10-7-СБ | 10/0,4 | 0.063 | 0.049819 | 0 | 0.027
44490 | ПАО "Россети Сибирь" | "Кузбассэнерго" | ТП-733_Ф-6-7-ЛК | 6/0,4 | 0.16 | 0.048957 | 0 | 0
44491 | ПАО "Россети Сибирь" | "Кузбассэнерго" | ТП-443_Ф-10-2-ЕП | 10/0,4 | 0.4 | 0.028766 | 0 | 0.0495
44492 | ПАО "Россети Сибирь" | "Кузбассэнерго" | ТП-792_Ф-6-22-ЗВ | 6/0,4 | 0.04 | 0.0013178 | 0 | 0.009
44493 | ПАО "Россети Сибирь" | "Кузбассэнерго" | ТП-118_Ф-10-8-С СНТ «Мечта» | 10/0,4 | 0.16 | 0.0043094 | 0 | 0
44494 | ПАО "Россети Сибирь" | "Кузбассэнерго" | ТП-116_Ф-10-20-МП СНТ «Лада» | 10/0,4 | 0.16 | 0.0013575 | 0 | 0
44495 | ПАО "Россети Сибирь" | "Кузбассэнерго" | ТП-207_ Ф-10-1-Ж СНТ «Мичуринец» | 10/0,4 | 0.25 | 0.033686 | 0 | 0.0045
44496 | ПАО "Россети Сибирь" | "Кузбассэнерго" | ТП-467_Ф-10-8-ПД СНТ Кедр | 10/0,4 | 0.63 | 0.0070651 | 0 | 0
44497 | ПАО "Россети Сибирь" | "Кузбассэнерго" | ТП-158_Ф-10-8-ПД СНТ Учитель 3 | 10/0,4 | 0.063 | 0.016439 | 0 | 0
44498 | ПАО "Россети Сибирь" | "Кузбассэнерго" | ТП-027_Ф-10-8-ПД СНТ Дом у реки | 10/0,4 | 0.4 | 0.014433 | 0 | 0.0135
44499 | ПАО "Россети Сибирь" | "Кузбассэнерго" | ТП-039_Ф-10-5-МЧ СНТ "Надежда-2" | 10/0,4 | 0.25 | 0.029057 | 0 | 0
44500 | ПАО "Россети Сибирь" | "Кузбассэнерго" | ТП-004/1_Ф-6-9-ПГ | 6/0,4 | 0.63 | 0.070265 | 0 | 0
44501 | ПАО "Россети Сибирь" | "Кузбассэнерго" | ТП-093_Ф-10-15-СР СНТ Мечта | 10/0,4 | 0.063 | 0.0048446 | 0 | 0
44502 | ПАО "Россети Сибирь" | "Кузбассэнерго" | ТП-077_Ф-10-2-ЕП | 10/0,4 | 0.1 | 0.058679 | 0 | 0
44503 | ПАО "Россети Сибирь" | "Кузбассэнерго" | ТП-183_Ф-10-14-МП | 10/0,4 | 0.1 | 0.011073 | 0 | 0
44504 | ПАО "Россети Сибирь" | "Кузбассэнерго" | ТП-782_Ф-10-15-СР | 10/0,4 | 0.1 | 0.0052628 | 0 | 0
44505 | ПАО "Россети Сибирь" | "Кузбассэнерго" | ТП-029_Ф-10-15-О | 10/0,4 | 0.025 | 0 | 0 | 0
44506 | ПАО "Россети Сибирь" | "Кузбассэнерго" | ТП-508 | 10/0,4 | 0.063 | 0.0044179 | 0 | 0
44507 | ПАО "Россети Сибирь" | "Кузбассэнерго" | ТП-511 | 10/0,4 | 0.16 | 0.0024506 | 0 | 0
44508 | ПАО "Россети Сибирь" | "Кузбассэнерго" | ТП-512 | 10/0,4 | 0.063 | 0.0037873 | 0 | 0
44509 | ПАО "Россети Сибирь" | "Кузбассэнерго" | ТП-506 | 6/0,4 | 0.025 | 0.0048135 | 0 | 0
44510 | ПАО "Россети Сибирь" | "Кузбассэнерго" | ТП-505 | 6/0,4 | 0.025 | 0.0056498 | 0 | 0
44511 | ПАО "Россети Сибирь" | "Кузбассэнерго" | ТП-510 | 10/0,4 | 0.063 | 0.00644 | 0 | 0
44512 | ПАО "Россети Сибирь" | "Кузбассэнерго" | ТП-16 | 10/0,4 | 0.06 | 0.0023862 | 0 | 0
44513 | ПАО "Россети Сибирь" | "Кузбассэнерго" | ТП-18 | 10/0,4 | 0.25 | 4.089e-05 | 0 | 0
44514 | ПАО "Россети Сибирь" | "Кузбассэнерго" | ТП-59 | 10/0,4 | 0.4 | 0.00071375 | 0 | 0
44515 | ПАО "Россети Сибирь" | "Кузбассэнерго" | ТП-19 | 10/0,4 | 0.25 | 2.016e-05 | 0 | 0
44516 | ПАО "Россети Сибирь" | "Кузбассэнерго" | ТП-99 | 10/0,4 | 0.1 | 0.0062003 | 0 | 0
44517 | ПАО "Россети Сибирь" | "Кузбассэнерго" | ТП-98 | 10/0,4 | 0.06 | 0.0022978 | 0 | 0
44518 | ПАО "Россети Сибирь" | "Кузбассэнерго" | ТП-117 | 10/0,4 | 0.315 | 0.045336 | 0 | 0
44519 | ПАО "Россети Сибирь" | "Кузбассэнерго" | ТП-224_Ф-6-26-ЖК | 6/0,4 | 0.4 | 0.028927 | 0 | 0
44520 | ПАО "Россети Сибирь" | "Кузбассэнерго" | ТП-228_Ф-6-26-ЖК | 6/0,4 | 0.4 | 0.051848 | 0 | 0.099
44521 | ПАО "Россети Сибирь" | "Кузбассэнерго" | ТП-012 Лукошкино | 10/0,4 | 0.063 | 0.0074618 | 0 | 0
44522 | ПАО "Россети Сибирь" | "Кузбассэнерго" | ТП-Ю-2-001 | 6/0,4 | 0.1 | 0.031156 | 0 | 0
44523 | ПАО "Россети Сибирь" | "Кузбассэнерго" | ТП-Ю-2-002 | 6/0,4 | 0.1 | 0.077613 | 0 | 0
44524 | ПАО "Россети Сибирь" | "Кузбассэнерго" | ТП-Ю-2-003 | 6/0,4 | 0.1 | 0.0076466 | 0 | 0
44525 | ПАО "Россети Сибирь" | "Кузбассэнерго" | ТП-Ю-2-036 | 6/0,4 | 0.4 | 0.060869 | 0 | 0
44526 | ПАО "Россети Сибирь" | "Кузбассэнерго" | ТП-Ю-2-098 | 6/0,4 | 0.1 | 0.13999 | 0 | 0
44527 | ПАО "Россети Сибирь" | "Кузбассэнерго" | ТП-Ю-2-099 | 6/0,4 | 0.4 | 0.059707 | 0 | 0
44528 | ПАО "Россети Сибирь" | "Кузбассэнерго" | ТП-Ю-2-100 | 6/0,4 | 0.4 | 0.063297 | 0 | 0
44529 | ПАО "Россети Сибирь" | "Кузбассэнерго" | ТП-Ю-2-101 | 6/0,4 | 0.4 | 0.0026526 | 0 | 0.0135
44530 | ПАО "Россети Сибирь" | "Кузбассэнерго" | ТП-Ю-2-102 | 6/0,4 | 0.1 | 0 | 0 | 0
44531 | ПАО "Россети Сибирь" | "Кузбассэнерго" | ТП-Ю-2-103 | 6/0,4 | 0.1 | 0.0073481 | 0 | 0
44532 | ПАО "Россети Сибирь" | "Кузбассэнерго" | ТП-Ю-2-029 | 10/0,4 | 0.16 | 0.031503 | 0 | 0
44533 | ПАО "Россети Сибирь" | "Кузбассэнерго" | ТП-Ю-2-030 | 10/0,4 | 0.16 | 0.078524 | 0 | 0
44534 | ПАО "Россети Сибирь" | "Кузбассэнерго" | ТП-Ю-2-031 | 10/0,4 | 0.25 | 0.043726 | 0 | 0
44535 | ПАО "Россети Сибирь" | "Кузбассэнерго" | ТП-Ю-2-032 | 10/0,4 | 0.16 | 0.019299 | 0 | 0
44536 | ПАО "Россети Сибирь" | "Кузбассэнерго" | ТП-Ю-2-040 | 10/0,4 | 0.16 | 0.01975 | 0 | 0
44537 | ПАО "Россети Сибирь" | "Кузбассэнерго" | ТП-Ю-2-059 | 10/0,4 | 0.1 | 0.025903 | 0 | 0
44538 | ПАО "Россети Сибирь" | "Кузбассэнерго" | ТП-Ю-2-062 | 10/0,4 | 0.063 | 0 | 0 | 0
44539 | ПАО "Россети Сибирь" | "Кузбассэнерго" | ТП-Ю-2-068 | 10/0,4 | 0.05 | 0.011328 | 0 | 0
44540 | ПАО "Россети Сибирь" | "Кузбассэнерго" | ТП-Ю-2-069 | 10/0,4 | 0.16 | 0.028331 | 0 | 0.0135
44541 | ПАО "Россети Сибирь" | "Кузбассэнерго" | ТП-Ю-2-070 | 10/0,4 | 0.16 | 0.080737 | 0 | 0
44542 | ПАО "Россети Сибирь" | "Кузбассэнерго" | ТП-Ю-2-085 | 10/0,4 | 0.063 | 0 | 0 | 0
44543 | ПАО "Россети Сибирь" | "Кузбассэнерго" | ТП-Ю-2-088 | 10/0,4 | 0.25 | 0.024145 | 0 | 0
44544 | ПАО "Россети Сибирь" | "Кузбассэнерго" | ТП-Ю-1-015 | 10/0,4 | 0.4 | 0.13321 | 0 | 0.0135
44545 | ПАО "Россети Сибирь" | "Кузбассэнерго" | ТП-Ю-1-019 | 10/0,4 | 0.25 | 0.082964 | 0 | 0.027
44546 | ПАО "Россети Сибирь" | "Кузбассэнерго" | ТП-Ю-1-020 | 10/0,4 | 0.25 | 0.051802 | 0 | 0
44547 | ПАО "Россети Сибирь" | "Кузбассэнерго" | ТП-Ю-1-021 | 10/0,4 | 0.1 | 0.019976 | 0 | 0.027
44548 | ПАО "Россети Сибирь" | "Кузбассэнерго" | ТП-Ю-1-028 | 10/0,4 | 0.16 | 0.047335 | 0.0045 | 0
44549 | ПАО "Россети Сибирь" | "Кузбассэнерго" | ТП-Ю-1-029 | 10/0,4 | 0.16 | 0.011077 | 0 | 0
44550 | ПАО "Россети Сибирь" | "Кузбассэнерго" | ТП-Ю-1-032 | 10/0,4 | 0.25 | 0.010722 | 0 | 0
44551 | ПАО "Россети Сибирь" | "Кузбассэнерго" | ТП-Ю-1-035 | 10/0,4 | 0.16 | 0.032429 | 0 | 0
44552 | ПАО "Россети Сибирь" | "Кузбассэнерго" | ТП-Ю-1-038 | 10/0,4 | 0.1 | 0.030187 | 0 | 0
44553 | ПАО "Россети Сибирь" | "Кузбассэнерго" | ТП-Ю-1-044 | 10/0,4 | 0.063 | 0.0019684 | 0 | 0
44554 | ПАО "Россети Сибирь" | "Кузбассэнерго" | ТП-Ю-1-050 | 10/0,4 | 0.1 | 0.016304 | 0 | 0
44555 | ПАО "Россети Сибирь" | "Кузбассэнерго" | ТП-Ю-1-056 | 10/0,4 | 0.25 | 0.089978 | 0 | 0
44556 | ПАО "Россети Сибирь" | "Кузбассэнерго" | ТП-Ю-1-057 | 10/0,4 | 0.25 | 0.016105 | 0 | 0
44557 | ПАО "Россети Сибирь" | "Кузбассэнерго" | ТП-Ю-1-014 | 10/0,4 | 0.16 | 0.025371 | 0 | 0
44558 | ПАО "Россети Сибирь" | "Кузбассэнерго" | ТП-4 (Куйб.) | 6/0,4 | 0.315 | 0.032026 | 0 | 0.018
44559 | ПАО "Россети Сибирь" | "Кузбассэнерго" | ТП-5 (Куйб.) | 6/0,4 | 0.4 | 0.053401 | 0 | 0
44560 | ПАО "Россети Сибирь" | "Кузбассэнерго" | ТП-15 (Куйб.) | 6/0,4 | 0.4 | 0.016943 | 0.0045 | 0.0351
44561 | ПАО "Россети Сибирь" | "Кузбассэнерго" | ТП-27 (Куйб.) | 6/0,4 | 0.16 | 0.009778 | 0 | 0
44562 | ПАО "Россети Сибирь" | "Кузбассэнерго" | ТП-29 (Куйб.) | 6/0,4 | 0.1 | 0.041028 | 0 | 0.0045
44563 | ПАО "Россети Сибирь" | "Кузбассэнерго" | ТП-41 (Куйб.) | 6/0,4 | 0.075 | 0.002546 | 0 | 0
44564 | ПАО "Россети Сибирь" | "Кузбассэнерго" | ТП-1А (Ордж.) | 6/0,4 | 0.18 | 0.022382 | 0 | 0
44565 | ПАО "Россети Сибирь" | "Кузбассэнерго" | ТП-Ю-1-078 | 10/0,4 | 0.25 | 0.02376 | 0 | 0
44566 | ПАО "Россети Сибирь" | "Кузбассэнерго" | ТП-Ю-1-093 | 10/0,4 | 0.16 | 0.01536 | 0 | 0
44567 | ПАО "Россети Сибирь" | "Кузбассэнерго" | ТП-001 г.Топки | 10/0,4 | 0.16 | 0.030397 | 0 | 0
44568 | ПАО "Россети Сибирь" | "Кузбассэнерго" | ТП-003 Топки | 10/0,4 | 0.25 | 0.0026621 | 0 | 0
44569 | ПАО "Россети Сибирь" | "Кузбассэнерго" | ТП-067 Усть Стрелино | 10/0,4 | 0.63 | 0.0068836 | 0 | 0
44570 | ПАО "Россети Сибирь" | "Кузбассэнерго" | ТП-068 с Шишино | 10/0,4 | 0.25 | 0.034921 | 0 | 0
44571 | ПАО "Россети Сибирь" | "Кузбассэнерго" | ТП-069 Шишино | 10/0,4 | 0.25 | 0.020011 | 0 | 0
44572 | ПАО "Россети Сибирь" | "Кузбассэнерго" | ТП-007 Центральный | 10/0,4 | 0.25 | 0.023564 | 0 | 0
44573 | ПАО "Россети Сибирь" | "Кузбассэнерго" | ТП-331_Ф-6-5-Ж_(МУН) | 6/0,4 | 0.1 | 0 | 0 | 0
44574 | ПАО "Россети Сибирь" | "Кузбассэнерго" | МТП-048Т | 10/0,4 | 0.4 | 0.018021 | 0 | 0
44575 | ПАО "Россети Сибирь" | "Кузбассэнерго" | КТП-31 400кВА_Б.Талда_(МУН) | 10/0,4 | 0.4 | 0.048154 | 0 | 0
44576 | ПАО "Россети Сибирь" | "Кузбассэнерго" | ТП-466 совм | 10/0,4 | 0.063 | 0.049632 | 0 | 0
44577 | ПАО "Россети Сибирь" | "Кузбассэнерго" | ТП-127 н.п.Новоивановка | 10/0,4 | 0.16 | 0.0082703 | 0 | 0
44578 | ПАО "Россети Сибирь" | "Кузбассэнерго" | ТП-202 н.п.Новоивановский 4-й | 10/0,4 | 0.1 | 0 | 0 | 0
44579 | ПАО "Россети Сибирь" | "Кузбассэнерго" | ТП-180 н.п. Каип | 10/0,4 | 0.025 | 0 | 0 | 0
44580 | ПАО "Россети Сибирь" | "Кузбассэнерго" | ТП-Я-137_Ф-6-27-НГ | 6/0,4 | 0.1 | 0.0073254 | 0 | 0
44581 | ПАО "Россети Сибирь" | "Кузбассэнерго" | ТП-770_Ф-10-16-КВТ-24 | 10/0,4 | 2 | 0.04805 | 0 | 0
44582 | ПАО "Россети Сибирь" | "Кузбассэнерго" | ТП-Ю-0-124 | 10/0,4 | 0.063 | 0 | 0 | 0.0135
44583 | ПАО "Россети Сибирь" | "Кузбассэнерго" | ТП-099_Ф-10-14-Ш СНТ «Надежда-2» | 10/0,4 | 0.16 | 0.014981 | 0 | 0
44584 | ПАО "Россети Сибирь" | "Кузбассэнерго" | ТП-171_Ф-6-22-ЗВ | 6/0,4 | 0.063 | 0.0090105 | 0 | 0
44585 | ПАО "Россети Сибирь" | "Кузбассэнерго" | ТП-189 н.п. Каип | 10/0,4 | 0.025 | 0 | 0 | 0
44586 | ПАО "Россети Сибирь" | "Кузбассэнерго" | ТП-114 (Куйб.) | 6/0,4 | 0.04 | 0.0026859 | 0 | 0
44587 | ПАО "Россети Сибирь" | "Кузбассэнерго" | ТП-100кВА (Лесхоз) | 10/0,4 | 0.1 | 0 | 0 | 0
44588 | ПАО "Россети Сибирь" | "Кузбассэнерго" | КТП-1188_Ф-6-7-ЛК СНТ Октябрьский | 6/0,4 | 0.25 | 0 | 0 | 0.0198
44589 | ПАО "Россети Сибирь" | "Кузбассэнерго" | ТП-168 (Ордж) | 6/0,4 | 0.25 | 0 | 0 | 0
44590 | ПАО "Россети Сибирь" | "Кузбассэнерго" | МТП-100кВА Гараж | 6/0,4 | 0.1 | 0 | 0 | 0
44591 | ПАО "Россети Сибирь" | "Кузбассэнерго" | ТП-1177_Ф-10-2-ЕП | 10/0,4 | 0.04 | 0 | 0 | 0.0135
44592 | ПАО "Россети Сибирь" | "Кузбассэнерго" | ТП-125_Ф-10-20-ЧР | 10/0,4 | 0.25 | 0.09938 | 0 | 0
44593 | ПАО "Россети Сибирь" | "Кузбассэнерго" | ТП-278_Ф-10-2-ЕП | 10/0,4 | 0.16 | 0.0027149 | 0 | 0.027
44594 | ПАО "Россети Сибирь" | "Кузбассэнерго" | ТП-166 (Ордж) | 6/0,4 | 0.25 | 0 | 0 | 0
44595 | ПАО "Россети Сибирь" | "Кузбассэнерго" | ТП-696_(МУН) | 10/0,4 | 0.4 | 0 | 0 | 0
44596 | ПАО "Россети Сибирь" | "Кузбассэнерго" | ТП-Ю-2-144_Ф-10-9-К | 6/0,4 | 0.1 | 0.028534 | 0 | 0
44597 | ПАО "Россети Сибирь" | "Кузбассэнерго" | ТП-003 | 10/0,4 | 0.16 | 0.0080334 | 0 | 0
44598 | ПАО "Россети Сибирь" | "Кузбассэнерго" | ТП-105 (Куйб.) Ф-6-31-П_ПС Шахтовая | 6/0,4 | 0.16 | 0.016136 | 0 | 0.0675
44599 | ПАО "Россети Сибирь" | "Кузбассэнерго" | ТП-106 (Куйб.) Ф-6-31-П_ПС Шахтовая | 6/0,4 | 0.16 | 0.019635 | 0 | 0.0405
44600 | ПАО "Россети Сибирь" | "Кузбассэнерго" | ТП-107 (Куйб.) Ф-6-31-П_ПС Шахтовая | 6/0,4 | 0.16 | 0.00021146 | 0 | 0
44601 | ПАО "Россети Сибирь" | "Кузбассэнерго" | ТП-127 (Куйб.) Ф-6-32-П | 6/0,4 | 0.1 | 0.0034186 | 0 | 0.0135
44602 | ПАО "Россети Сибирь" | "Кузбассэнерго" | ТП-130 (Куйб) Ф-6-8-С | 6/0,4 | 0.063 | 0 | 0 | 0.0144
44603 | ПАО "Россети Сибирь" | "Кузбассэнерго" | ТП-271 | 10/0,4 | 0.16 | 0 | 0 | 0
44604 | ПАО "Россети Сибирь" | "Кузбассэнерго" | ТП-73 (Ордж.) | 6/0,4 | 0.63 | 0.11362 | 0 | 0
44605 | ПАО "Россети Сибирь" | "Кузбассэнерго" | ТП-165 (Ордж.)_СНТ Транспортник 4А | 6/0,4 | 0.2 | 0.015187 | 0 | 0
44606 | ПАО "Россети Сибирь" | "Кузбассэнерго" | ТП-255_Ф-10-2-ЕП | 10/0,4 | 0.4 | 0.014699 | 0 | 0.0387
44607 | ПАО "Россети Сибирь" | "Кузбассэнерго" | ТП-527. | 10/0,4 | 0.16 | 0 | 0 | 0
44608 | ПАО "Россети Сибирь" | "Кузбассэнерго" | ТП-1179_Ф-10-13-Л | 10/0,4 | 0.025 | 0 | 0 | 0
44609 | ПАО "Россети Сибирь" | "Кузбассэнерго" | ТП-097 (снт Калинка) | 6/0,4 | 0.1 | 0 | 0.0072 | 0.0216
44610 | ПАО "Россети Сибирь" | "Кузбассэнерго" | ТП-109 (МУН) | 10/0,4 | 0.25 | 0 | 0 | 0
44611 | ПАО "Россети Сибирь" | "Кузбассэнерго" | ТП-107_Ф-6-12 (МУН) | 6/0,4 | 0.1 | 0 | 0 | 0
44612 | ПАО "Россети Сибирь" | "Кузбассэнерго" | ТП-167 (Ордж) | 6/0,4 | 0.25 | 0 | 0 | 0
44613 | ПАО "Россети Сибирь" | "Кузбассэнерго" | ТП-328_(МУН) | 6/0,4 | 0.65 | 0 | 0 | 0
44614 | ПАО "Россети Сибирь" | "Кузбассэнерго" | ТП-146 | 10/0,4 | 0.5 | 0 | 0 | 0
44615 | ПАО "Россети Сибирь" | "Кузбассэнерго" | ТП-008 Центральный | 10/0,4 | 0.63 | 0.033301 | 0 | 0
44616 | ПАО "Россети Сибирь" | "Кузбассэнерго" | ТП-010 Центральный | 10/0,4 | 0.16 | 0.033019 | 0 | 0
44617 | ПАО "Россети Сибирь" | "Кузбассэнерго" | ТП-009 пос. Центральный | 10/0,4 | 0.1 | 0.0032751 | 0 | 0
44618 | ПАО "Россети Сибирь" | "Кузбассэнерго" | ТП-030 Рассвет | 10/0,4 | 0.25 | 0.022832 | 0 | 0
44619 | ПАО "Россети Сибирь" | "Кузбассэнерго" | ТП-013 Лукошкино | 10/0,4 | 0.16 | 0.0068769 | 0 | 0
44620 | ПАО "Россети Сибирь" | "Кузбассэнерго" | ТП-014 Юрьевна | 10/0,4 | 0.1 | 0.0010734 | 0 | 0
44621 | ПАО "Россети Сибирь" | "Кузбассэнерго" | ТП-015 Осиновая Грива | 10/0,4 | 0.063 | 0.0017606 | 0 | 0
44622 | ПАО "Россети Сибирь" | "Кузбассэнерго" | ТП-018 Знаменский | 10/0,4 | 0.16 | 0.022897 | 0 | 0
44623 | ПАО "Россети Сибирь" | "Кузбассэнерго" | МТП - 91 | 10/0,4 | 0.1 | 0 | 0 | 0
44624 | ПАО "Россети Сибирь" | "Кузбассэнерго" | ТП-902_ОЦ "Карлык"_(МУН) | 10/0,4 | 1.26 | 0 | 0 | 0
44625 | ПАО "Россети Сибирь" | "Кузбассэнерго" | ТП-308_(МУН) | 10/0,4 | 0.25 | 0 | 0 | 0
44626 | ПАО "Россети Сибирь" | "Кузбассэнерго" | ТП-И-087, 25 кВА | 10/0,4 | 0.025 | 0 | 0 | 0
44627 | ПАО "Россети Сибирь" | "Кузбассэнерго" | ТП-074 Опарино | 10/0,4 | 0.1 | 0.0087747 | 0 | 0
44628 | ПАО "Россети Сибирь" | "Кузбассэнерго" | ТП-430_Ф-6-22-429 (Потр.)_Н.Островс(МУН) | 6/0,4 | 0.8 | 0 | 0 | 0
44629 | ПАО "Россети Сибирь" | "Кузбассэнерго" | СТП-156 с Топки | 10/0,4 | 0.063 | 0.0071291 | 0 | 0
44630 | ПАО "Россети Сибирь" | "Кузбассэнерго" | СТП-158 с Топки | 10/0,4 | 0.16 | 0.020233 | 0 | 0
44631 | ПАО "Россети Сибирь" | "Кузбассэнерго" | СТП-174 М Корчуган | 10/0,4 | 0.025 | 0.0019966 | 0 | 0
44632 | ПАО "Россети Сибирь" | "Кузбассэнерго" | СТП-176 Дедюево | 10/0,4 | 0.1 | 0.012063 | 0 | 0
44633 | ПАО "Россети Сибирь" | "Кузбассэнерго" | СТП-180 с Топки | 10/0,4 | 0.1 | 0.012557 | 0 | 0
44634 | ПАО "Россети Сибирь" | "Кузбассэнерго" | СТП-005 Зарубино | 10/0,4 | 0.025 | 0.010923 | 0 | 0
44635 | ПАО "Россети Сибирь" | "Кузбассэнерго" | СТП-019 Осиновая Грива | 10/0,4 | 0.025 | 0.0064334 | 0 | 0
44636 | ПАО "Россети Сибирь" | "Кузбассэнерго" | СТП-094 с Топки | 10/0,4 | 0.1 | 0 | 0 | 0
44637 | ПАО "Россети Сибирь" | "Кузбассэнерго" | СТП-115_Ф-10-4-ЧЩ (Раздолье) | 10/0,4 | 0.025 | 0.0045516 | 0 | 0
44638 | ПАО "Россети Сибирь" | "Кузбассэнерго" | СТП-122 Черемичкино | 10/0,4 | 0.04 | 0.0020372 | 0 | 0
44639 | ПАО "Россети Сибирь" | "Кузбассэнерго" | СТП-160 с Топки | 10/0,4 | 0.063 | 0.0026489 | 0 | 0
44640 | ПАО "Россети Сибирь" | "Кузбассэнерго" | СТП-165 Мокроусово | 10/0,4 | 0.1 | 0 | 0 | 0
44641 | ПАО "Россети Сибирь" | "Кузбассэнерго" | СТП-229 Юрманово | 10/0,4 | 0.025 | 8.656e-05 | 0 | 0
44642 | ПАО "Россети Сибирь" | "Кузбассэнерго" | СТП-317 Шишино | 10/0,4 | 0.063 | 0.0039603 | 0 | 0
44643 | ПАО "Россети Сибирь" | "Кузбассэнерго" | СТП-353 Пинигино | 10/0,4 | 0.04 | 0.0083195 | 0 | 0
44644 | ПАО "Россети Сибирь" | "Кузбассэнерго" | СТП-406 Глубокое | 10/0,4 | 0.25 | 0 | 0 | 0
44645 | ПАО "Россети Сибирь" | "Кузбассэнерго" | ТП-062_(МУН) | 6/0,4 | 0.4 | 0 | 0 | 0
44646 | ПАО "Россети Сибирь" | "Кузбассэнерго" | ТП-672_(МУН) | 6/0,4 | 1.26 | 0 | 0 | 0
44647 | ПАО "Россети Сибирь" | "Кузбассэнерго" | ТП-112 | 10/0,4 | 0.05 | 0.0022807 | 0 | 0
44648 | ПАО "Россети Сибирь" | "Омскэнерго" | ТП-Мр-22-21 | 10/0,4 | 0.1 | 0.022091 | 0 | 0
44649 | ПАО "Россети Сибирь" | "Омскэнерго" | ТП-Г-21-18 | 10/0,4 | 0.41 | 0 | 0 | 0
44650 | ПАО "Россети Сибирь" | "Омскэнерго" | ТП-Из-11-28 | 10/0,4 | 0.063 | 0.013775 | 0 | 0
44651 | ПАО "Россети Сибирь" | "Омскэнерго" | ТП-Из-12-24 | 10/0,4 | 0.16 | 0.013775 | 0 | 0
44652 | ПАО "Россети Сибирь" | "Омскэнерго" | КТП-Бу-13-10 | 10/0,4 | 0.1 | 0.016448 | 0 | 0
44653 | ПАО "Россети Сибирь" | "Омскэнерго" | ТП-ТВ-7-1 | 10/0,4 | 0.16 | 0.016101 | 0 | 0
44654 | ПАО "Россети Сибирь" | "Омскэнерго" | ТП-Р-9-2 | 10/0,4 | 0.1 | 0.03 | 0 | 0
44655 | ПАО "Россети Сибирь" | "Омскэнерго" | ТП-Из-1-2 | 10/0,4 | 0.16 | 0.01682 | 0 | 0
44656 | ПАО "Россети Сибирь" | "Омскэнерго" | ТП Мр-11-20 | 10/0,4 | 0.1 | 0.0040328 | 0 | 0
44657 | ПАО "Россети Сибирь" | "Омскэнерго" | ТП ПЛ-6-21 | 10/0,4 | 0.1 | 0 | 0 | 0
44658 | ПАО "Россети Сибирь" | "Омскэнерго" | ТП 1Ю-20 | 10/0,4 | 0.4 | 0.049768 | 0 | 0
44659 | ПАО "Россети Сибирь" | "Омскэнерго" | ТП-ОРЛ-5-5 | 10/0,4 | 0.063 | 2.124e-05 | 0 | 0
44660 | ПАО "Россети Сибирь" | "Омскэнерго" | ТП Нд-6-29 | 10/0,4 | 0.1 | 0.011758 | 0 | 0
44661 | ПАО "Россети Сибирь" | "Омскэнерго" | КТП Сз-1914-56 | 10/0,4 | 0.16 | 0 | 0.0045 | 0.0738
44662 | ПАО "Россети Сибирь" | "Омскэнерго" | ТП-Из-11-4 | 10/0,4 | 0.1 | 0.013714 | 0 | 0
44663 | ПАО "Россети Сибирь" | "Омскэнерго" | ТП НСО-3-5 | 10/0,4 | 0.1 | 0.027357 | 0.027 | 0.027
44664 | ПАО "Россети Сибирь" | "Омскэнерго" | ТП-ВЛ-2-3 | 10/0,4 | 0.25 | 0.00023222 | 0 | 0
44665 | ПАО "Россети Сибирь" | "Омскэнерго" | ТП-80 | 10/0,4 | 0.16 | 0.05825 | 0 | 0
44666 | ПАО "Россети Сибирь" | "Омскэнерго" | ТП-ВЛ-2-23 | 10/0,4 | 0.16 | 0.011333 | 0 | 0
44667 | ПАО "Россети Сибирь" | "Омскэнерго" | ТП Ан-4-2 | 10/0,4 | 0.1 | 0.069464 | 0 | 0
44668 | ПАО "Россети Сибирь" | "Омскэнерго" | ТП-КЛ-3-5 | 10/0,4 | 0.16 | 2.152e-05 | 0 | 0
44669 | ПАО "Россети Сибирь" | "Омскэнерго" | ТП-ВЛ-4-7 | 10/0,4 | 0.16 | 0.046708 | 0 | 0
44670 | ПАО "Россети Сибирь" | "Омскэнерго" | ТП-ВЛ-2-10 | 10/0,4 | 0.16 | 0.025452 | 0 | 0
44671 | ПАО "Россети Сибирь" | "Омскэнерго" | ТП Бр-14-4 | 10/0,4 | 0.25 | 0 | 0 | 0
44672 | ПАО "Россети Сибирь" | "Омскэнерго" | КТП 1ЭЛ-3 | 10/0,4 | 0.1 | 0.0086289 | 0 | 0
44673 | ПАО "Россети Сибирь" | "Омскэнерго" | КТП 2ТМ-1 | 10/0,4 | 0.1 | 0.024317 | 0 | 0
44674 | ПАО "Россети Сибирь" | "Омскэнерго" | КТП 2ТМ-2 | 10/0,4 | 0.1 | 0.015901 | 0 | 0
44675 | ПАО "Россети Сибирь" | "Омскэнерго" | ТП-Ю-7-11 | 10/0,4 | 0.63 | 0 | 0 | 0
44676 | ПАО "Россети Сибирь" | "Омскэнерго" | ТП Ан-11-2 | 10/0,4 | 0.25 | 0.0013027 | 0 | 0
44677 | ПАО "Россети Сибирь" | "Омскэнерго" | ТП Кр-7-11 | 10/0,4 | 0.25 | 0.00065419 | 0 | 0
44678 | ПАО "Россети Сибирь" | "Омскэнерго" | ТП-20 | 6/0,4 | 0.2 | 0.073816 | 0 | 0
44679 | ПАО "Россети Сибирь" | "Омскэнерго" | ТП-22 | 6/0,4 | 0.16 | 0.044327 | 0 | 0
44680 | ПАО "Россети Сибирь" | "Омскэнерго" | ТП Рз-8-7 | 10/0,4 | 0.25 | 0.11649 | 0 | 0
44681 | ПАО "Россети Сибирь" | "Омскэнерго" | ТП Рз-8-14 | 10/0,4 | 0.16 | 0.001737 | 0 | 0
44682 | ПАО "Россети Сибирь" | "Омскэнерго" | ТП Пф-3-10 | 10/0,4 | 0.4 | 0.034418 | 0 | 0
44683 | ПАО "Россети Сибирь" | "Омскэнерго" | ТП Пф-4-2 | 10/0,4 | 0.1 | 0.0016917 | 0 | 0
44684 | ПАО "Россети Сибирь" | "Омскэнерго" | ТП Пф-6-20 | 10/0,4 | 0.16 | 0.0072183 | 0 | 0
44685 | ПАО "Россети Сибирь" | "Омскэнерго" | ТП Пф-6-26 | 10/0,4 | 0.4 | 0.051446 | 0 | 0
44686 | ПАО "Россети Сибирь" | "Омскэнерго" | ТП Уз-1-7 | 10/0,4 | 0.1 | 0.012203 | 0 | 0
44687 | ПАО "Россети Сибирь" | "Омскэнерго" | ТП Уз-3-13 | 10/0,4 | 0.4 | 0.11924 | 0 | 0.0135
44688 | ПАО "Россети Сибирь" | "Омскэнерго" | ТП Уз-3-12 | 10/0,4 | 0.4 | 0.10615 | 0 | 0
44689 | ПАО "Россети Сибирь" | "Омскэнерго" | ТП Уз-3-9 | 10/0,4 | 0.4 | 0.10365 | 0 | 0
44690 | ПАО "Россети Сибирь" | "Омскэнерго" | ТП Уз-3-10 | 10/0,4 | 0.4 | 0.03609 | 0.0225 | 0
44691 | ПАО "Россети Сибирь" | "Омскэнерго" | ТП Кс-3-4 | 10/0,4 | 0.63 | 0.042764 | 0 | 0
44692 | ПАО "Россети Сибирь" | "Омскэнерго" | ТП Кс-3-13 | 10/0,4 | 0.063 | 0.010881 | 0 | 0
44693 | ПАО "Россети Сибирь" | "Омскэнерго" | ТП Кс-3-24 | 10/0,4 | 0.63 | 0.034792 | 0 | 0
44694 | ПАО "Россети Сибирь" | "Омскэнерго" | ТП Бг-3-2 | 10/0,4 | 0.16 | 0.058392 | 0 | 0
44695 | ПАО "Россети Сибирь" | "Омскэнерго" | ТП Бр-18-14 | 10/0,4 | 0.25 | 0.00075539 | 0 | 0
44696 | ПАО "Россети Сибирь" | "Омскэнерго" | ТП Бр-18-17 | 10/0,4 | 0.16 | 0.0054979 | 0 | 0
44697 | ПАО "Россети Сибирь" | "Омскэнерго" | ТП Ач-2-22 | 10/0,4 | 0.16 | 0.0016275 | 0 | 0
44698 | ПАО "Россети Сибирь" | "Омскэнерго" | ТП Ач-9-8 | 10/0,4 | 0.16 | 0.026325 | 0 | 0
44699 | ПАО "Россети Сибирь" | "Омскэнерго" | ТП Ач-9-19 | 10/0,4 | 0.25 | 0.064319 | 0 | 0
44700 | ПАО "Россети Сибирь" | "Омскэнерго" | ТП Ач-9-21 | 10/0,4 | 1.26 | 0.0016355 | 0 | 0
44701 | ПАО "Россети Сибирь" | "Омскэнерго" | ТП Ао-3-9 | 10/0,4 | 0.16 | 0.03597 | 0 | 0
44702 | ПАО "Россети Сибирь" | "Омскэнерго" | ТП Ао-3-11 | 10/0,4 | 0.4 | 0.02962 | 0 | 0
44703 | ПАО "Россети Сибирь" | "Омскэнерго" | ТП Ао-3-12 | 10/0,4 | 0.25 | 0.04006 | 0 | 0
44704 | ПАО "Россети Сибирь" | "Омскэнерго" | ТП Ао-7-1 | 10/0,4 | 0.25 | 0.037886 | 0 | 0
44705 | ПАО "Россети Сибирь" | "Омскэнерго" | ТП Ао-8-3 | 10/0,4 | 0.8 | 0.24796 | 0 | 0
44706 | ПАО "Россети Сибирь" | "Омскэнерго" | ТП Кн-1-1 | 10/0,4 | 0.25 | 0.0020221 | 0 | 0
44707 | ПАО "Россети Сибирь" | "Омскэнерго" | ТП Тр-4-4 | 10/0,4 | 0.063 | 0.0031152 | 0 | 0
44708 | ПАО "Россети Сибирь" | "Омскэнерго" | ТП Пв-2-3 | 10/0,4 | 0.16 | 0.0023213 | 0 | 0
44709 | ПАО "Россети Сибирь" | "Омскэнерго" | ТП Пв-2-4 | 10/0,4 | 0.25 | 0.0045321 | 0 | 0
44710 | ПАО "Россети Сибирь" | "Омскэнерго" | ТП Пв-2-5 | 10/0,4 | 0.16 | 0.017618 | 0 | 0
44711 | ПАО "Россети Сибирь" | "Омскэнерго" | ТП Пв-2-6 | 10/0,4 | 0.16 | 0.01555 | 0 | 0
44712 | ПАО "Россети Сибирь" | "Омскэнерго" | ТП Пв-2-9 | 10/0,4 | 0.4 | 0.093968 | 0 | 0
44713 | ПАО "Россети Сибирь" | "Омскэнерго" | КТП 8СК-9 | 10/0,4 | 0.16 | 0.027923 | 0 | 0
44714 | ПАО "Россети Сибирь" | "Омскэнерго" | ТП Пв-5-4 | 10/0,4 | 0.25 | 0.0072348 | 0.0072 | 0
44715 | ПАО "Россети Сибирь" | "Омскэнерго" | ТП Пв-6-10 | 10/0,4 | 0.03 | 0 | 0 | 0
44716 | ПАО "Россети Сибирь" | "Омскэнерго" | ТП Пв-8-2 | 10/0,4 | 0.1 | 0.008445 | 0 | 0
44717 | ПАО "Россети Сибирь" | "Омскэнерго" | ТП По-4-2 | 10/0,4 | 0.16 | 0.02154 | 0 | 0
44718 | ПАО "Россети Сибирь" | "Омскэнерго" | ТП По-4-3 | 10/0,4 | 0.4 | 0.08543 | 0 | 0
44719 | ПАО "Россети Сибирь" | "Омскэнерго" | ТП По-6-3 | 10/0,4 | 0.16 | 0.001331 | 0 | 0
44720 | ПАО "Россети Сибирь" | "Омскэнерго" | ТП По-6-4 | 10/0,4 | 0.16 | 0.01141 | 0 | 0
44721 | ПАО "Россети Сибирь" | "Омскэнерго" | КТП 3СК-5 | 10/0,4 | 0.1 | 0.00075992 | 0 | 0
44722 | ПАО "Россети Сибирь" | "Омскэнерго" | КТП 5СК-34 | 10/0,4 | 0.1 | 0.020499 | 0 | 0
44723 | ПАО "Россети Сибирь" | "Омскэнерго" | ТП По-6-9 | 10/0,4 | 0.16 | 0.013427 | 0 | 0
44724 | ПАО "Россети Сибирь" | "Омскэнерго" | КТП 5СК-38 | 10/0,4 | 0.16 | 0.047079 | 0 | 0
44725 | ПАО "Россети Сибирь" | "Омскэнерго" | ТП По-8-1 | 10/0,4 | 0.1 | 0.00020957 | 0 | 0
44726 | ПАО "Россети Сибирь" | "Омскэнерго" | ТП По-8-2 | 10/0,4 | 0.25 | 0.015757 | 0 | 0.009
44727 | ПАО "Россети Сибирь" | "Омскэнерго" | ТП Пш-5-9 | 10/0,4 | 0.63 | 0.020046 | 0 | 0
44728 | ПАО "Россети Сибирь" | "Омскэнерго" | ТП Пш-7-12 | 10/0,4 | 0.4 | 0.12749 | 0 | 0.0135
44729 | ПАО "Россети Сибирь" | "Омскэнерго" | ТП Нт-1-7 | 10/0,4 | 0.4 | 0.066232 | 0 | 0
44730 | ПАО "Россети Сибирь" | "Омскэнерго" | ТП Нт-1-11 | 10/0,4 | 0.25 | 0 | 0.054 | 0
44731 | ПАО "Россети Сибирь" | "Омскэнерго" | ТП Нт-1-17 | 10/0,4 | 0.5 | 0.012984 | 0 | 0
44732 | ПАО "Россети Сибирь" | "Омскэнерго" | ТП Нт-1-18 | 10/0,4 | 0.1 | 0.0030099 | 0 | 0
44733 | ПАО "Россети Сибирь" | "Омскэнерго" | ТП Нт-1-29 | 10/0,4 | 0.1 | 0.006355 | 0 | 0
44734 | ПАО "Россети Сибирь" | "Омскэнерго" | ТП Нт-4-4 | 10/0,4 | 0.16 | 0.0041691 | 0 | 0
44735 | ПАО "Россети Сибирь" | "Омскэнерго" | ТП Нт-4-5 | 10/0,4 | 0.1 | 0.0002799 | 0 | 0
44736 | ПАО "Россети Сибирь" | "Омскэнерго" | ТП Нт-8-1 | 10/0,4 | 1.26 | 0.0069686 | 0 | 0
44737 | ПАО "Россети Сибирь" | "Омскэнерго" | ТП Нт-12-1 | 10/0,4 | 0.1 | 0.0069379 | 0 | 0
44738 | ПАО "Россети Сибирь" | "Омскэнерго" | ТП Нт-12-7 | 10/0,4 | 0.16 | 0 | 0 | 0
44739 | ПАО "Россети Сибирь" | "Омскэнерго" | ТП Нд-1-2 | 10/0,4 | 0.1 | 0.031704 | 0 | 0
44740 | ПАО "Россети Сибирь" | "Омскэнерго" | КТП 1НЦ-4 | 10/0,4 | 0.04 | 0.00074453 | 0 | 0
44741 | ПАО "Россети Сибирь" | "Омскэнерго" | КТП 2МКТ-5 | 10/0,4 | 0.063 | 0.014417 | 0 | 0
44742 | ПАО "Россети Сибирь" | "Омскэнерго" | КТП 5БШ-8 | 10/0,4 | 0.16 | 0.013309 | 0 | 0
44743 | ПАО "Россети Сибирь" | "Омскэнерго" | ТП-Бш-7-2 | 10/0,4 | 0.1 | 0.0087226 | 0 | 0
44744 | ПАО "Россети Сибирь" | "Омскэнерго" | ТП Зл-1-2 | 10/0,4 | 0.025 | 0 | 0 | 0.0063
44745 | ПАО "Россети Сибирь" | "Омскэнерго" | ТП Тк-7-4 | 10/0,4 | 0.025 | 0 | 0 | 0
44746 | ПАО "Россети Сибирь" | "Омскэнерго" | ТП Нд-2-17 | 10/0,4 | 0.1 | 0.056831 | 0 | 0
44747 | ПАО "Россети Сибирь" | "Омскэнерго" | ТП Нд-2-19 | 10/0,4 | 0.25 | 0.0077191 | 0 | 0
44748 | ПАО "Россети Сибирь" | "Омскэнерго" | ТП Нд-3-3 | 10/0,4 | 0.16 | 0.036676 | 0 | 0
44749 | ПАО "Россети Сибирь" | "Омскэнерго" | ТП Кр-6-2 | 10/0,4 | 0.25 | 0.023026 | 0 | 0
44750 | ПАО "Россети Сибирь" | "Омскэнерго" | ТП Кр-3-3 | 10/0,4 | 0.25 | 0.1237 | 0 | 0
44751 | ПАО "Россети Сибирь" | "Омскэнерго" | ТП Кр-8-3 | 10/0,4 | 0.8 | 0.14002 | 0 | 0
44752 | ПАО "Россети Сибирь" | "Омскэнерго" | ТП Кр-10-6 | 10/0,4 | 0.25 | 0.08776 | 0 | 0
44753 | ПАО "Россети Сибирь" | "Омскэнерго" | ТП Кр-10-7 | 10/0,4 | 0.16 | 0.045044 | 0 | 0
44754 | ПАО "Россети Сибирь" | "Омскэнерго" | ТП Пф-3-12 | 10/0,4 | 0.16 | 0.03013 | 0 | 0
44755 | ПАО "Россети Сибирь" | "Омскэнерго" | ЗТП 3ПЯ-8 | 10/0,4 | 0.65 | 0.045769 | 0 | 0
44756 | ПАО "Россети Сибирь" | "Омскэнерго" | КТП 2НЦ-8 | 10/0,4 | 0.1 | 0.0098369 | 0 | 0
44757 | ПАО "Россети Сибирь" | "Омскэнерго" | КТП 3СК-2 | 10/0,4 | 0.1 | 0.018049 | 0 | 0
44758 | ПАО "Россети Сибирь" | "Омскэнерго" | КТП 5СК-15 | 10/0,4 | 0.4 | 0.061056 | 0.0099 | 0
44759 | ПАО "Россети Сибирь" | "Омскэнерго" | ЗТП 3ПЯ-7 | 10/0,4 | 0.25 | 0.032351 | 0 | 0
44760 | ПАО "Россети Сибирь" | "Омскэнерго" | КТП 2НЦ-7 | 10/0,4 | 0.1 | 0.011371 | 0 | 0
44761 | ПАО "Россети Сибирь" | "Омскэнерго" | КТП 2СК-4 | 10/0,4 | 0.25 | 0.045349 | 0 | 0
44762 | ПАО "Россети Сибирь" | "Омскэнерго" | КТП 3ПЯ-26 | 10/0,4 | 0.16 | 0.024556 | 0 | 0
44763 | ПАО "Россети Сибирь" | "Омскэнерго" | КТП 3СК-13 | 10/0,4 | 0.16 | 0.033675 | 0 | 0
44764 | ПАО "Россети Сибирь" | "Омскэнерго" | КТП 3СК-4 | 10/0,4 | 0.16 | 0.047199 | 0 | 0
44765 | ПАО "Россети Сибирь" | "Омскэнерго" | КТП 4СК-12 | 10/0,4 | 0.16 | 0.022646 | 0 | 0
44766 | ПАО "Россети Сибирь" | "Омскэнерго" | КТП 4СК-18 | 10/0,4 | 0.25 | 0.034544 | 0 | 0
44767 | ПАО "Россети Сибирь" | "Омскэнерго" | КТП 4СК-29 | 10/0,4 | 0.063 | 0.006405 | 0 | 0
44768 | ПАО "Россети Сибирь" | "Омскэнерго" | КТП 7НЦ-5 | 10/0,4 | 0.16 | 0.022602 | 0 | 0
44769 | ПАО "Россети Сибирь" | "Омскэнерго" | КТП 1СК-18 | 10/0,4 | 0.25 | 0.06366 | 0 | 0
44770 | ПАО "Россети Сибирь" | "Омскэнерго" | КТП 1ТМ-13 | 10/0,4 | 0.1 | 0.013777 | 0 | 0
44771 | ПАО "Россети Сибирь" | "Омскэнерго" | КТП 3ПЯ-14 | 10/0,4 | 0.2 | 0.04705 | 0 | 0
44772 | ПАО "Россети Сибирь" | "Омскэнерго" | КТП 3ПЯ-16 | 10/0,4 | 0.25 | 0.06557 | 0 | 0
44773 | ПАО "Россети Сибирь" | "Омскэнерго" | КТП 3СК-18 | 10/0,4 | 0.16 | 0.0256 | 0 | 0
44774 | ПАО "Россети Сибирь" | "Омскэнерго" | ТП-С-1-10 | 10/0,4 | 0.16 | 0.02696 | 0 | 0
44775 | ПАО "Россети Сибирь" | "Омскэнерго" | ТП-ВЛ-1-7 | 10/0,4 | 0.25 | 0.012959 | 0 | 0
44776 | ПАО "Россети Сибирь" | "Омскэнерго" | ТП-Вс-9-8 | 10/0,4 | 0.025 | 0.00054289 | 0 | 0
44777 | ПАО "Россети Сибирь" | "Омскэнерго" | ТП-СО-7-2 | 10/0,4 | 0.025 | 0 | 0 | 0
44778 | ПАО "Россети Сибирь" | "Омскэнерго" | ТП-РП-14-4 | 10/0,4 | 0.025 | 0 | 0 | 0
44779 | ПАО "Россети Сибирь" | "Омскэнерго" | ТП-МБ-2-4 | 10/0,4 | 0.25 | 0.029228 | 0 | 0
44780 | ПАО "Россети Сибирь" | "Омскэнерго" | ТП-УИ-20-14 | 10/0,4 | 0.1 | 0.0066575 | 0 | 0
44781 | ПАО "Россети Сибирь" | "Омскэнерго" | ТП-ЛУ-2-5 | 10/0,4 | 0.25 | 0.011935 | 0 | 0
44782 | ПАО "Россети Сибирь" | "Омскэнерго" | ТП-ВЛ-2-14 | 10/0,4 | 0.16 | 0.019999 | 0 | 0
44783 | ПАО "Россети Сибирь" | "Омскэнерго" | ТП-ВЛ-2-20 | 10/0,4 | 0.25 | 0.012695 | 0 | 0
44784 | ПАО "Россети Сибирь" | "Омскэнерго" | ТП-ОД-3-7 | 10/0,4 | 0.01 | 0.0056413 | 0 | 0
44785 | ПАО "Россети Сибирь" | "Омскэнерго" | ТП-И-5-3 | 10/0,4 | 0.25 | 0.14381 | 0 | 0
44786 | ПАО "Россети Сибирь" | "Омскэнерго" | ТП-ВЛ-2-13 | 10/0,4 | 0.25 | 0.032811 | 0 | 0
44787 | ПАО "Россети Сибирь" | "Омскэнерго" | ТП-Ж-5-1 | 10/0,4 | 0.063 | 0.020129 | 0 | 0
44788 | ПАО "Россети Сибирь" | "Омскэнерго" | ТП-ЛУ-2-11 | 10/0,4 | 0.4 | 0.0116 | 0 | 0
44789 | ПАО "Россети Сибирь" | "Омскэнерго" | ТП-Зн-13-11 | 10/0,4 | 0.16 | 0.054893 | 0 | 0
44790 | ПАО "Россети Сибирь" | "Омскэнерго" | ТП-Зн-13-18 | 10/0,4 | 0.25 | 0.0050176 | 0 | 0
44791 | ПАО "Россети Сибирь" | "Омскэнерго" | ТП-Зн-13-30 | 10/0,4 | 0.063 | 0.0022063 | 0 | 0
44792 | ПАО "Россети Сибирь" | "Омскэнерго" | ТП-Зн-16-13 | 10/0,4 | 0.16 | 0.00016992 | 0 | 0
44793 | ПАО "Россети Сибирь" | "Омскэнерго" | ТП-Зн-16-27 | 10/0,4 | 0.063 | 0.00077484 | 0 | 0
44794 | ПАО "Россети Сибирь" | "Омскэнерго" | ТП-Зн-7-20 | 10/0,4 | 0.25 | 0.035864 | 0 | 0
44795 | ПАО "Россети Сибирь" | "Омскэнерго" | ТП-Зн-7-3 | 10/0,4 | 0.4 | 0.074121 | 0 | 0
44796 | ПАО "Россети Сибирь" | "Омскэнерго" | ТП-Ш-1-2 | 10/0,4 | 0.16 | 0.00063182 | 0 | 0
44797 | ПАО "Россети Сибирь" | "Омскэнерго" | ТП-Ш-2-12 | 10/0,4 | 0.25 | 0.030327 | 0 | 0
44798 | ПАО "Россети Сибирь" | "Омскэнерго" | ТП-Ня-10-6 | 10/0,4 | 0.1 | 0.023386 | 0 | 0
44799 | ПАО "Россети Сибирь" | "Омскэнерго" | ТП-Ня-10-4 | 10/0,4 | 0.16 | 0.015201 | 0 | 0
44800 | ПАО "Россети Сибирь" | "Омскэнерго" | ТП-Ня-10-18 | 10/0,4 | 0.063 | 0.0033425 | 0 | 0
44801 | ПАО "Россети Сибирь" | "Омскэнерго" | ТП-Ня-10-8 | 10/0,4 | 0.1 | 0.019822 | 0 | 0
44802 | ПАО "Россети Сибирь" | "Омскэнерго" | ТП-Ня-10-15 | 10/0,4 | 0.1 | 0.003318 | 0 | 0
44803 | ПАО "Россети Сибирь" | "Омскэнерго" | ТП Кн-7-13 | 10/0,4 | 0.025 | 0 | 0 | 0
44804 | ПАО "Россети Сибирь" | "Омскэнерго" | ТП Кр-4-29 | 10/0,4 | 0.063 | 0 | 0 | 0
44805 | ПАО "Россети Сибирь" | "Омскэнерго" | ТП Нт-2-32 | 10/0,4 | 0.025 | 0 | 0 | 0.0135
44806 | ПАО "Россети Сибирь" | "Омскэнерго" | ТП-УИ-2-23 | 10/0,4 | 0.1 | 0.0087112 | 0 | 0
44807 | ПАО "Россети Сибирь" | "Омскэнерго" | ТП-КЛ-2-14 | 10/0,4 | 0.16 | 0.025348 | 0 | 0
44808 | ПАО "Россети Сибирь" | "Омскэнерго" | ТП-КЛ-2-1 | 10/0,4 | 0.1 | 0.010924 | 0 | 0
44809 | ПАО "Россети Сибирь" | "Омскэнерго" | ТП Кс-10-8 | 10/0,4 | 0.16 | 0.065215 | 0 | 0.0405
44810 | ПАО "Россети Сибирь" | "Омскэнерго" | ТП-Мс-2-7 | 10/0,4 | 0.1 | 0 | 0 | 0
44811 | ПАО "Россети Сибирь" | "Омскэнерго" | ТП 9Ю-14 | 10/0,4 | 0.25 | 0 | 0 | 0
44812 | ПАО "Россети Сибирь" | "Омскэнерго" | ТП-ОД-2-4 | 10/0,4 | 0.16 | 0.030946 | 0 | 0
44813 | ПАО "Россети Сибирь" | "Омскэнерго" | ТП 5К-10 | 10/0,4 | 0.25 | 0.025312 | 0 | 0
44814 | ПАО "Россети Сибирь" | "Омскэнерго" | ТП-ЧК-2-7 | 10/0,4 | 0.63 | 0.077473 | 0 | 0
44815 | ПАО "Россети Сибирь" | "Омскэнерго" | ТП-С-1-16 | 10/0,4 | 0.4 | 0.023136 | 0 | 0
44816 | ПАО "Россети Сибирь" | "Омскэнерго" | КТП 1УТ-3 | 10/0,4 | 0.063 | 0.0097421 | 0 | 0
44817 | ПАО "Россети Сибирь" | "Омскэнерго" | КТП 1УТ-4 | 10/0,4 | 0.04 | 0.001112 | 0 | 0
44818 | ПАО "Россети Сибирь" | "Омскэнерго" | ТП 4НШ-1 | 10/0,4 | 0.4 | 0.011237 | 0 | 0
44819 | ПАО "Россети Сибирь" | "Омскэнерго" | ТП-ЧК-2-8 | 10/0,4 | 0.25 | 0.14439 | 0 | 0
44820 | ПАО "Россети Сибирь" | "Омскэнерго" | КТП 1КЧ-7 | 10/0,4 | 0.16 | 0.014454 | 0 | 0
44821 | ПАО "Россети Сибирь" | "Омскэнерго" | ТП-УИ-5-28 | 10/0,4 | 0.1 | 0.0034546 | 0 | 0
44822 | ПАО "Россети Сибирь" | "Омскэнерго" | ТП-ЧК-2-1 | 10/0,4 | 0.1 | 0.036243 | 0 | 0
44823 | ПАО "Россети Сибирь" | "Омскэнерго" | ТП-Ст-3-32 | 10/0,4 | 0.025 | 0 | 0 | 0
44824 | ПАО "Россети Сибирь" | "Омскэнерго" | ТП-ЧК-5-1 | 10/0,4 | 0.4 | 0.051365 | 0 | 0
44825 | ПАО "Россети Сибирь" | "Омскэнерго" | ТП-ЧК-2-2 | 10/0,4 | 0.16 | 0.077734 | 0 | 0
44826 | ПАО "Россети Сибирь" | "Омскэнерго" | ТП-ЧК-2-3 | 10/0,4 | 0.63 | 0.10437 | 0 | 0
44827 | ПАО "Россети Сибирь" | "Омскэнерго" | КТП 1УТ-5 | 10/0,4 | 0.16 | 0.00021995 | 0 | 0
44828 | ПАО "Россети Сибирь" | "Омскэнерго" | КТП 11Н-7 | 10/0,4 | 0.16 | 0.0017936 | 0 | 0
44829 | ПАО "Россети Сибирь" | "Омскэнерго" | ТП-ЧК-5-6 | 10/0,4 | 0.25 | 0.18048 | 0 | 0
44830 | ПАО "Россети Сибирь" | "Омскэнерго" | ТП Нд-2-27 | 10/0,4 | 0.025 | 0 | 0.0135 | 0
44831 | ПАО "Россети Сибирь" | "Омскэнерго" | ТП-168 | 10/0,4 | 0.025 | 0 | 0 | 0
44832 | ПАО "Россети Сибирь" | "Омскэнерго" | ТП-Бш-10-7 | 10/0,4 | 0.4 | 0 | 0 | 0.009
44833 | ПАО "Россети Сибирь" | "Омскэнерго" | ТП Пш-9-1 | 10/0,4 | 0.4 | 0.20136 | 0 | 0.108
44834 | ПАО "Россети Сибирь" | "Омскэнерго" | ТП-Зн-15-12 | 10/0,4 | 0.5 | 0.086654 | 0 | 0
44835 | ПАО "Россети Сибирь" | "Омскэнерго" | ТП-ИН-1-1 | 10/0,4 | 0.25 | 0.014592 | 0 | 0.0045
44836 | ПАО "Россети Сибирь" | "Омскэнерго" | ТП-А-15-1 | 10/0,4 | 0.1 | 0.0050098 | 0 | 0
44837 | ПАО "Россети Сибирь" | "Омскэнерго" | ТП-А-7-2 | 10/0,4 | 0.1 | 0.00708 | 0 | 0
44838 | ПАО "Россети Сибирь" | "Омскэнерго" | ТП-А-7-3 | 10/0,4 | 0.16 | 0.035681 | 0 | 0
44839 | ПАО "Россети Сибирь" | "Омскэнерго" | ТП-А-7-6 | 10/0,4 | 0.063 | 0.021304 | 0 | 0
44840 | ПАО "Россети Сибирь" | "Омскэнерго" | ТП-В-14-1 | 10/0,4 | 0.25 | 0.011213 | 0 | 0
44841 | ПАО "Россети Сибирь" | "Омскэнерго" | ТП-В-14-10 | 10/0,4 | 0.16 | 0.0046605 | 0 | 0
44842 | ПАО "Россети Сибирь" | "Омскэнерго" | ТП-В-14-17 | 10/0,4 | 0.25 | 0.001096 | 0 | 0
44843 | ПАО "Россети Сибирь" | "Омскэнерго" | ТП-В-14-22 | 10/0,4 | 0.16 | 0.0074482 | 0 | 0
44844 | ПАО "Россети Сибирь" | "Омскэнерго" | ТП-В-14-5 | 10/0,4 | 0.16 | 0.0027017 | 0 | 0
44845 | ПАО "Россети Сибирь" | "Омскэнерго" | ТП-Е-4-1 | 10/0,4 | 0.25 | 0.053529 | 0 | 0
44846 | ПАО "Россети Сибирь" | "Омскэнерго" | ТП-Е-4-10 | 10/0,4 | 0.1 | 0.0058141 | 0 | 0
44847 | ПАО "Россети Сибирь" | "Омскэнерго" | ТП-Е-4-21 | 10/0,4 | 0.1 | 0.0019107 | 0 | 0
44848 | ПАО "Россети Сибирь" | "Омскэнерго" | ТП-М-14-3 | 10/0,4 | 0.25 | 0.025299 | 0 | 0
44849 | ПАО "Россети Сибирь" | "Омскэнерго" | ТП-М-14-4 | 10/0,4 | 0.16 | 0.027813 | 0 | 0
44850 | ПАО "Россети Сибирь" | "Омскэнерго" | ТП-Ни-6-2 | 10/0,4 | 0.25 | 0.020998 | 0 | 0
44851 | ПАО "Россети Сибирь" | "Омскэнерго" | ТП-Ни-6-6 | 10/0,4 | 0.1 | 0.0025884 | 0 | 0
44852 | ПАО "Россети Сибирь" | "Омскэнерго" | ТП-П-2-5 | 10/0,4 | 0.16 | 0.036932 | 0 | 0
44853 | ПАО "Россети Сибирь" | "Омскэнерго" | ТП-П-12-1 | 10/0,4 | 0.4 | 0.0095344 | 0 | 0
44854 | ПАО "Россети Сибирь" | "Омскэнерго" | ТП-П-13-3 | 10/0,4 | 0.16 | 0.029039 | 0 | 0
44855 | ПАО "Россети Сибирь" | "Омскэнерго" | ТП-П-13-7 | 10/0,4 | 0.16 | 0.0058906 | 0 | 0
44856 | ПАО "Россети Сибирь" | "Омскэнерго" | СТП 21Н-9 | 10/0,4 | 0.025 | 0.0023562 | 0 | 0
44857 | ПАО "Россети Сибирь" | "Омскэнерго" | СТП 1ЖР-9 | 10/0,4 | 0.025 | 0.013103 | 0 | 0
44858 | ПАО "Россети Сибирь" | "Омскэнерго" | СТП 19Н-10 | 10/0,4 | 0.1 | 0.0070555 | 0 | 0
44859 | ПАО "Россети Сибирь" | "Омскэнерго" | СТП 4НТ-15 | 10/0,4 | 0.063 | 0.016616 | 0 | 0
44860 | ПАО "Россети Сибирь" | "Омскэнерго" | КТП 4КЧ-10 | 10/0,4 | 0.025 | 0.0015463 | 0 | 0
44861 | ПАО "Россети Сибирь" | "Омскэнерго" | КТП 8ВА-1 | 10/0,4 | 0.063 | 0.0094994 | 0 | 0
44862 | ПАО "Россети Сибирь" | "Омскэнерго" | СТП 5ЖР-1 | 10/0,4 | 0.025 | 0.0066108 | 0 | 0
44863 | ПАО "Россети Сибирь" | "Омскэнерго" | ТП-Чк-2-10 | 10/0,4 | 0.1 | 0.0013594 | 0 | 0
44864 | ПАО "Россети Сибирь" | "Омскэнерго" | ТП-Га-1-19 | 10/0,4 | 0.025 | 0 | 0 | 0
44865 | ПАО "Россети Сибирь" | "Омскэнерго" | КТП 4КЧ-2 | 10/0,4 | 0.1 | 0.00089869 | 0 | 0
44866 | ПАО "Россети Сибирь" | "Омскэнерго" | СТП 11Н-4 | 10/0,4 | 0.025 | 0.0031341 | 0 | 0
44867 | ПАО "Россети Сибирь" | "Омскэнерго" | ЗТП 11Н-15 | 10/0,4 | 0.4 | 0.032708 | 0 | 0
44868 | ПАО "Россети Сибирь" | "Омскэнерго" | ЗТП 19Н-3 | 10/0,4 | 0.5 | 0.022915 | 0 | 0
44869 | ПАО "Россети Сибирь" | "Омскэнерго" | ЗТП 3НТ-20 | 10/0,4 | 0.4 | 0.083957 | 0 | 0
44870 | ПАО "Россети Сибирь" | "Омскэнерго" | ЗТП 3НТ-26 | 10/0,4 | 0.16 | 0.083666 | 0 | 0
44871 | ПАО "Россети Сибирь" | "Омскэнерго" | ЗТП 3НТ-3 | 10/0,4 | 0.4 | 0.028828 | 0 | 0
44872 | ПАО "Россети Сибирь" | "Омскэнерго" | ЗТП 3НТ-6 | 10/0,4 | 0.25 | 0.029411 | 0 | 0
44873 | ПАО "Россети Сибирь" | "Омскэнерго" | ЗТП 4Н-1 | 10/0,4 | 0.8 | 0.062848 | 0 | 0
44874 | ПАО "Россети Сибирь" | "Омскэнерго" | КТП 4Н-2 | 10/0,4 | 1.43 | 0 | 0 | 0
44875 | ПАО "Россети Сибирь" | "Омскэнерго" | ЗТП 4НТ-13 | 10/0,4 | 0.25 | 0.031953 | 0 | 0
44876 | ПАО "Россети Сибирь" | "Омскэнерго" | ЗТП 8Н-1 | 10/0,4 | 0.5 | 0.018818 | 0 | 0
44877 | ПАО "Россети Сибирь" | "Омскэнерго" | КТП 8Н-2 | 10/0,4 | 0.5 | 0.075265 | 0 | 0
44878 | ПАО "Россети Сибирь" | "Омскэнерго" | ТП-Мс-7-4 | 10/0,4 | 0.16 | 0.047102 | 0 | 0
44879 | ПАО "Россети Сибирь" | "Омскэнерго" | КТП 8НА-19 | 10/0,4 | 0.25 | 0.016525 | 0 | 0
44880 | ПАО "Россети Сибирь" | "Омскэнерго" | КТП 8НА-3 | 10/0,4 | 0.25 | 0.0032728 | 0 | 0
44881 | ПАО "Россети Сибирь" | "Омскэнерго" | КТП 8НА-5 | 10/0,4 | 0.16 | 0.020358 | 0 | 0
44882 | ПАО "Россети Сибирь" | "Омскэнерго" | КТП 8НА-9 | 10/0,4 | 0.4 | 0.02627 | 0 | 0
44883 | ПАО "Россети Сибирь" | "Омскэнерго" | КТП 8НА-13 | 10/0,4 | 0.16 | 0.017503 | 0 | 0
44884 | ПАО "Россети Сибирь" | "Омскэнерго" | КТП 8НА-16 | 10/0,4 | 0.16 | 0.020225 | 0 | 0
44885 | ПАО "Россети Сибирь" | "Омскэнерго" | КТП 8НА-17 | 10/0,4 | 0.16 | 0.0023723 | 0 | 0
44886 | ПАО "Россети Сибирь" | "Омскэнерго" | КТП 8НА-18 | 10/0,4 | 0.18 | 0.02565 | 0 | 0
44887 | ПАО "Россети Сибирь" | "Омскэнерго" | ТП-Т-1-132 | 10/0,4 | 0.4 | 0.072184 | 0 | 0
44888 | ПАО "Россети Сибирь" | "Омскэнерго" | КТП 11Н-6 | 10/0,4 | 0.063 | 0.0030019 | 0 | 0
44889 | ПАО "Россети Сибирь" | "Омскэнерго" | КТП 5ПС-15 | 10/0,4 | 0.16 | 0.0026675 | 0 | 0
44890 | ПАО "Россети Сибирь" | "Омскэнерго" | ТП-КЛ-4-6 | 10/0,4 | 0.063 | 0.0054953 | 0 | 0
44891 | ПАО "Россети Сибирь" | "Омскэнерго" | ТП-Из-12-2 | 10/0,4 | 0.1 | 0.013286 | 0 | 0
44892 | ПАО "Россети Сибирь" | "Омскэнерго" | ТП-Из-13-1 | 10/0,4 | 0.25 | 0.014205 | 0 | 0
44893 | ПАО "Россети Сибирь" | "Омскэнерго" | ТП-Из-2-4 | 10/0,4 | 0.16 | 0.03 | 0 | 0
44894 | ПАО "Россети Сибирь" | "Омскэнерго" | КТП 1ПС-5 | 10/0,4 | 0.16 | 0.024259 | 0 | 0
44895 | ПАО "Россети Сибирь" | "Омскэнерго" | ТП-Из-6-8 | 10/0,4 | 0.16 | 0.014421 | 0 | 0
44896 | ПАО "Россети Сибирь" | "Омскэнерго" | КТП 5ПС-1 | 10/0,4 | 0.1 | 0.0010519 | 0 | 0
44897 | ПАО "Россети Сибирь" | "Омскэнерго" | КТП 5ПС-6 | 10/0,4 | 0.1 | 0.0062893 | 0 | 0
44898 | ПАО "Россети Сибирь" | "Омскэнерго" | КТП 2БП-3 | 10/0,4 | 0.16 | 0.012211 | 0 | 0
44899 | ПАО "Россети Сибирь" | "Омскэнерго" | ТП-К-5-2 | 10/0,4 | 0.16 | 0.017649 | 0 | 0
44900 | ПАО "Россети Сибирь" | "Омскэнерго" | ТП-К-5-4 | 10/0,4 | 0.16 | 0.029231 | 0 | 0
44901 | ПАО "Россети Сибирь" | "Омскэнерго" | ТП-Р-1-14 | 10/0,4 | 0.16 | 0.03 | 0 | 0
44902 | ПАО "Россети Сибирь" | "Омскэнерго" | ТП-Р-1-5 | 10/0,4 | 0.16 | 0.013929 | 0 | 0
44903 | ПАО "Россети Сибирь" | "Омскэнерго" | ТП Пш-7-16 | 10/0,4 | 0.25 | 0.020836 | 0 | 0.0405
44904 | ПАО "Россети Сибирь" | "Омскэнерго" | КТП 1РС-26 | 10/0,4 | 0.025 | 0.00044179 | 0 | 0.0135
44905 | ПАО "Россети Сибирь" | "Омскэнерго" | ТП Тк-16-3 | 10/0,4 | 0.1 | 0.011557 | 0.0315 | 0.0171
44906 | ПАО "Россети Сибирь" | "Омскэнерго" | ТП Чн-2-60 | 10/0,4 | 0.025 | 0.0065136 | 0 | 0
44907 | ПАО "Россети Сибирь" | "Омскэнерго" | ТП Кб-2313-48 | 10/0,4 | 0.1 | 0.052109 | 0 | 0.0315
44908 | ПАО "Россети Сибирь" | "Омскэнерго" | ТП Кг-5-12 | 6/0,4 | 0.025 | 0 | 0 | 0.01305
44909 | ПАО "Россети Сибирь" | "Омскэнерго" | КТП 2НЛ-7 | 10/0,4 | 0.4 | 0.086772 | 0 | 0
44910 | ПАО "Россети Сибирь" | "Омскэнерго" | СТП-6Ям-1 | 10/0,4 | 0.16 | 0 | 0 | 0
44911 | ПАО "Россети Сибирь" | "Омскэнерго" | ТП Нд-6-28 | 10/0,4 | 0.1 | 0.013857 | 0 | 0
44912 | ПАО "Россети Сибирь" | "Омскэнерго" | КТП 7КЯ-1 | 10/0,4 | 0.4 | 0.037939 | 0 | 0.0135
44913 | ПАО "Россети Сибирь" | "Омскэнерго" | ТП-Тв-7-40 | 10/0,4 | 0.25 | 0.040651 | 0 | 0
44914 | ПАО "Россети Сибирь" | "Омскэнерго" | ТП Пш-9-3 | 10/0,4 | 0.25 | 0.13824 | 0 | 0.1359
44915 | ПАО "Россети Сибирь" | "Омскэнерго" | ТП-Л-6-1 | 10/0,4 | 0.16 | 0.010724 | 0 | 0
44916 | ПАО "Россети Сибирь" | "Омскэнерго" | ТП-НГ-4-1 | 10/0,4 | 0.063 | 0.00065136 | 0 | 0
44917 | ПАО "Россети Сибирь" | "Омскэнерго" | ТП-167 | 10/0,4 | 0.63 | 0.039187 | 0 | 0
44918 | ПАО "Россети Сибирь" | "Омскэнерго" | ТП-166 | 10/0,4 | 0.63 | 0 | 0 | 0
44919 | ПАО "Россети Сибирь" | "Омскэнерго" | ТП Ан-11-27 | 10/0,4 | 0.025 | 0.00021523 | 0 | 0
44920 | ПАО "Россети Сибирь" | "Омскэнерго" | ТП-6ЯМ-4 | 10/0,4 | 0.4 | 0 | 0 | 0
44921 | ПАО "Россети Сибирь" | "Омскэнерго" | ТП-ЧМ-10-5 | 10/0,4 | 0.4 | 0.021969 | 0 | 0
44922 | ПАО "Россети Сибирь" | "Омскэнерго" | КТП 4КЯ-5 | 10/0,4 | 0.25 | 0.044651 | 0.0135 | 0.0135
44923 | ПАО "Россети Сибирь" | "Омскэнерго" | КТП 3НА-2 | 10/0,4 | 0.4 | 0.096958 | 0 | 0
44924 | ПАО "Россети Сибирь" | "Омскэнерго" | КТП 2Л-46 | 10/0,4 | 0.4 | 0.033009 | 0 | 0
44925 | ПАО "Россети Сибирь" | "Омскэнерго" | КТП 2НК-2 | 10/0,4 | 0.1 | 0.00065844 | 0 | 0
44926 | ПАО "Россети Сибирь" | "Омскэнерго" | КТП 2НЛ-21 | 10/0,4 | 0.1 | 0.0010714 | 0 | 0
44927 | ПАО "Россети Сибирь" | "Омскэнерго" | КТП 7КМ-3 | 10/0,4 | 0.1 | 0 | 0 | 0
44928 | ПАО "Россети Сибирь" | "Омскэнерго" | ТП-40 | 6/0,4 | 0.1 | 0.00021712 | 0 | 0
44929 | ПАО "Россети Сибирь" | "Омскэнерго" | ТП-84 | 10/0,4 | 0.8 | 0.015115 | 0 | 0
44930 | ПАО "Россети Сибирь" | "Омскэнерго" | КТП 8НА-15 | 10/0,4 | 0.16 | 0.021064 | 0 | 0
44931 | ПАО "Россети Сибирь" | "Омскэнерго" | КТП 8НА-22 | 10/0,4 | 0.16 | 0.025784 | 0 | 0
44932 | ПАО "Россети Сибирь" | "Омскэнерго" | КТП 2Л-13 | 10/0,4 | 0.4 | 0.054859 | 0 | 0
44933 | ПАО "Россети Сибирь" | "Омскэнерго" | КТП 1НЛ-7 | 10/0,4 | 0.16 | 0.032006 | 0 | 0
44934 | ПАО "Россети Сибирь" | "Омскэнерго" | КТП 3СЛ-2 | 10/0,4 | 0.1 | 0.0068478 | 0 | 0
44935 | ПАО "Россети Сибирь" | "Омскэнерго" | КТП 3НК-2 | 10/0,4 | 0.16 | 0.019048 | 0 | 0
44936 | ПАО "Россети Сибирь" | "Омскэнерго" | КТП 6РС-3 | 10/0,4 | 0.1 | 0.027861 | 0 | 0
44937 | ПАО "Россети Сибирь" | "Омскэнерго" | КТП 5ТВ-1 | 10/0,4 | 0.025 | 0.00021806 | 0 | 0
44938 | ПАО "Россети Сибирь" | "Омскэнерго" | КТП 3КЯ-9 | 10/0,4 | 0.16 | 0.023996 | 0 | 0
44939 | ПАО "Россети Сибирь" | "Омскэнерго" | КТП 7КЯ-18 | 10/0,4 | 0.1 | 0.00085432 | 0 | 0
44940 | ПАО "Россети Сибирь" | "Омскэнерго" | ТП 1А-6 | 10/0,4 | 0.063 | 0.0092663 | 0 | 0
44941 | ПАО "Россети Сибирь" | "Омскэнерго" | ТП 3А-5 | 10/0,4 | 0.18 | 0.049337 | 0 | 0
44942 | ПАО "Россети Сибирь" | "Омскэнерго" | ТП 3А-22 | 10/0,4 | 0.16 | 0.058481 | 0 | 0
44943 | ПАО "Россети Сибирь" | "Омскэнерго" | ТП 4А-2 | 10/0,4 | 0.1 | 0.0020013 | 0 | 0
44944 | ПАО "Россети Сибирь" | "Омскэнерго" | ТП 4А-13 | 10/0,4 | 0.1 | 0.0011196 | 0 | 0
44945 | ПАО "Россети Сибирь" | "Омскэнерго" | ТП 7А-1 | 10/0,4 | 0.16 | 0.0066089 | 0 | 0.018
44946 | ПАО "Россети Сибирь" | "Омскэнерго" | ТП 8А-3 | 10/0,4 | 0.16 | 0.051553 | 0 | 0
44947 | ПАО "Россети Сибирь" | "Омскэнерго" | ТП 6Щ-5 | 10/0,4 | 0.16 | 0.011886 | 0 | 0
44948 | ПАО "Россети Сибирь" | "Омскэнерго" | ТП 1Щ-2 | 10/0,4 | 0.1 | 0.00042763 | 0 | 0
44949 | ПАО "Россети Сибирь" | "Омскэнерго" | ТП 1Щ-6 | 10/0,4 | 0.25 | 0.041059 | 0 | 0
44950 | ПАО "Россети Сибирь" | "Омскэнерго" | ТП 1Щ-14 | 10/0,4 | 0.16 | 0.053513 | 0 | 0
44951 | ПАО "Россети Сибирь" | "Омскэнерго" | ТП 1Щ-25 | 10/0,4 | 0.25 | 0.038161 | 0 | 0
44952 | ПАО "Россети Сибирь" | "Омскэнерго" | ТП 3Щ-14 | 10/0,4 | 0.1 | 0.0043811 | 0 | 0
44953 | ПАО "Россети Сибирь" | "Омскэнерго" | ТП 3Щ-23 | 10/0,4 | 0.25 | 0.0027706 | 0 | 0
44954 | ПАО "Россети Сибирь" | "Омскэнерго" | ТП 5Щ-1 | 10/0,4 | 0.1 | 0.014426 | 0 | 0
44955 | ПАО "Россети Сибирь" | "Омскэнерго" | ТП 5Щ-2 | 10/0,4 | 0.1 | 0 | 0 | 0
44956 | ПАО "Россети Сибирь" | "Омскэнерго" | ТП 8Щ-3 | 10/0,4 | 0.1 | 0.022787 | 0 | 0
44957 | ПАО "Россети Сибирь" | "Омскэнерго" | ТП 8Щ-10 | 10/0,4 | 0.063 | 0.0032946 | 0 | 0
44958 | ПАО "Россети Сибирь" | "Омскэнерго" | ТП 8Щ-17 | 10/0,4 | 0.16 | 0.027482 | 0 | 0
44959 | ПАО "Россети Сибирь" | "Омскэнерго" | ТП 8Щ-25 | 10/0,4 | 0.1 | 0.0060605 | 0 | 0
44960 | ПАО "Россети Сибирь" | "Омскэнерго" | ТП 3Кт-2 | 10/0,4 | 0.25 | 0.0098015 | 0 | 0
44961 | ПАО "Россети Сибирь" | "Омскэнерго" | ТП 4Кт-3 | 10/0,4 | 0.16 | 0.068878 | 0 | 0.0072
44962 | ПАО "Россети Сибирь" | "Омскэнерго" | ТП 4Кт-4 | 10/0,4 | 0.16 | 0.058145 | 0 | 0
44963 | ПАО "Россети Сибирь" | "Омскэнерго" | ТП 5Кт-4 | 10/0,4 | 0.16 | 0.023125 | 0 | 0
44964 | ПАО "Россети Сибирь" | "Омскэнерго" | ТП 5Кт-7 | 10/0,4 | 0.16 | 0.0012423 | 0 | 0
44965 | ПАО "Россети Сибирь" | "Омскэнерго" | ТП 2Тл-9 | 10/0,4 | 0.1 | 0.00065514 | 0 | 0
44966 | ПАО "Россети Сибирь" | "Омскэнерго" | ТП 2Тл-12 | 10/0,4 | 0.18 | 0.0012848 | 0 | 0
44967 | ПАО "Россети Сибирь" | "Омскэнерго" | ТП 3Тл-1 | 10/0,4 | 0.16 | 0.044726 | 0 | 0
44968 | ПАО "Россети Сибирь" | "Омскэнерго" | ТП 3Тл-6 | 10/0,4 | 0.063 | 0.0010828 | 0 | 0
44969 | ПАО "Россети Сибирь" | "Омскэнерго" | ТП 3Ек-11 | 10/0,4 | 0.063 | 0.003406 | 0 | 0
44970 | ПАО "Россети Сибирь" | "Омскэнерго" | ТП 3Ек-12 | 10/0,4 | 0.16 | 0.021761 | 0 | 0
44971 | ПАО "Россети Сибирь" | "Омскэнерго" | ТП 3Ек-13 | 10/0,4 | 0.25 | 0.077231 | 0 | 0
44972 | ПАО "Россети Сибирь" | "Омскэнерго" | ТП 3Ек-15 | 10/0,4 | 0.1 | 0.030082 | 0 | 0
44973 | ПАО "Россети Сибирь" | "Омскэнерго" | ТП 4Ек-3 | 10/0,4 | 0.16 | 0.014528 | 0 | 0
44974 | ПАО "Россети Сибирь" | "Омскэнерго" | ТП 7Ек-18 | 10/0,4 | 0.16 | 0.0048446 | 0 | 0
44975 | ПАО "Россети Сибирь" | "Омскэнерго" | ТП 7Ек-21 | 10/0,4 | 0.16 | 0.011908 | 0 | 0
44976 | ПАО "Россети Сибирь" | "Омскэнерго" | ТП 7Ек-23 | 10/0,4 | 0.1 | 0.013599 | 0 | 0
44977 | ПАО "Россети Сибирь" | "Омскэнерго" | ТП 7Ек-25 | 10/0,4 | 0.1 | 0.019672 | 0 | 0
44978 | ПАО "Россети Сибирь" | "Омскэнерго" | ТП 7Ек-27 | 10/0,4 | 0.1 | 0.033358 | 0 | 0
44979 | ПАО "Россети Сибирь" | "Омскэнерго" | ТП 7Ек-24 | 10/0,4 | 0.1 | 0.0073604 | 0 | 0
44980 | ПАО "Россети Сибирь" | "Омскэнерго" | ТП 5Ек-5 | 10/0,4 | 0.1 | 0.0068874 | 0 | 0
44981 | ПАО "Россети Сибирь" | "Омскэнерго" | ТП-Лч-1-83 | 10/0,4 | 0.16 | 0.022917 | 0 | 0
44982 | ПАО "Россети Сибирь" | "Омскэнерго" | ТП-И-9-1 | 10/0,4 | 0.1 | 0.018213 | 0 | 0
44983 | ПАО "Россети Сибирь" | "Омскэнерго" | ТП-И-9-4 | 10/0,4 | 0.25 | 0.02834 | 0 | 0
44984 | ПАО "Россети Сибирь" | "Омскэнерго" | ТП-И-9-5 | 10/0,4 | 0.1 | 0.0055441 | 0.0135 | 0
44985 | ПАО "Россети Сибирь" | "Омскэнерго" | ТП-И-9-8 | 10/0,4 | 0.1 | 0 | 0 | 0
44986 | ПАО "Россети Сибирь" | "Омскэнерго" | ТП-ОРЛ-2-5 | 10/0,4 | 0.1 | 0.00098506 | 0 | 0
44987 | ПАО "Россети Сибирь" | "Омскэнерго" | ТП-Лм-2-2 | 10/0,4 | 0.16 | 0.04089 | 0 | 0
44988 | ПАО "Россети Сибирь" | "Омскэнерго" | ТП-ОРЛ-5-1 | 10/0,4 | 0.1 | 0.011601 | 0 | 0
44989 | ПАО "Россети Сибирь" | "Омскэнерго" | ТП-Лм-2-4 | 10/0,4 | 0.16 | 0.00040998 | 0 | 0
44990 | ПАО "Россети Сибирь" | "Омскэнерго" | ТП-Лм-4-3 | 10/0,4 | 0.16 | 0.0005883 | 0 | 0
44991 | ПАО "Россети Сибирь" | "Омскэнерго" | ТП-Н-3-5 | 10/0,4 | 0.25 | 0.025801 | 0 | 0
44992 | ПАО "Россети Сибирь" | "Омскэнерго" | ТП-Н-3-6 | 10/0,4 | 0.25 | 0.018783 | 0 | 0
44993 | ПАО "Россети Сибирь" | "Омскэнерго" | ТП-Н-3-8 | 10/0,4 | 0.56 | 0 | 0 | 0
44994 | ПАО "Россети Сибирь" | "Омскэнерго" | ТП-НУ-3-1 | 10/0,4 | 0.4 | 0 | 0 | 0
44995 | ПАО "Россети Сибирь" | "Омскэнерго" | ТП-НУ-4-9 | 10/0,4 | 0.4 | 0.066419 | 0 | 0
44996 | ПАО "Россети Сибирь" | "Омскэнерго" | ТП-НУ-4-10 | 10/0,4 | 0.63 | 0 | 0 | 0
44997 | ПАО "Россети Сибирь" | "Омскэнерго" | ТП-НУ-4-11 | 10/0,4 | 0.4 | 0.0042036 | 0 | 0
44998 | ПАО "Россети Сибирь" | "Омскэнерго" | ТП-НУ-4-14 | 10/0,4 | 0.25 | 0.0024138 | 0 | 0
44999 | ПАО "Россети Сибирь" | "Омскэнерго" | ТП-ПР-4-2 | 10/0,4 | 0.16 | 0.0078182 | 0 | 0
45000 | ПАО "Россети Сибирь" | "Омскэнерго" | ТП-ПР-4-3 | 10/0,4 | 0.06 | 0.0056508 | 0 | 0
45001 | ПАО "Россети Сибирь" | "Омскэнерго" | ТП-ПР-4-4 | 10/0,4 | 0.06 | 0.0026394 | 0 | 0
45002 | ПАО "Россети Сибирь" | "Омскэнерго" | ТП-ПР-4-9 | 10/0,4 | 0.4 | 0.038631 | 0 | 0
45003 | ПАО "Россети Сибирь" | "Омскэнерго" | ТП-ПР-6-8 | 10/0,4 | 0.16 | 0.010162 | 0 | 0
45004 | ПАО "Россети Сибирь" | "Омскэнерго" | ТП-ПР-6-9 | 10/0,4 | 0.04 | 0 | 0 | 0
45005 | ПАО "Россети Сибирь" | "Омскэнерго" | ТП-ПрА-11-1 | 10/0,4 | 0.1 | 0.02409 | 0 | 0
45006 | ПАО "Россети Сибирь" | "Омскэнерго" | ТП-ПрА-11-3 | 10/0,4 | 0.1 | 0.00065419 | 0 | 0
45007 | ПАО "Россети Сибирь" | "Омскэнерго" | ТП-Пя-8-8 | 10/0,4 | 0.16 | 0.010554 | 0 | 0
45008 | ПАО "Россети Сибирь" | "Омскэнерго" | ТП-Нк-4-5 | 10/0,4 | 0.1 | 0.0018837 | 0 | 0
45009 | ПАО "Россети Сибирь" | "Омскэнерго" | ТП-С-1-2 | 10/0,4 | 0.16 | 0.020732 | 0 | 0
45010 | ПАО "Россети Сибирь" | "Омскэнерго" | ТП-С-1-11 | 10/0,4 | 0.25 | 0 | 0 | 0
45011 | ПАО "Россети Сибирь" | "Омскэнерго" | ТП-С-1-12 | 10/0,4 | 0.8 | 0.01882 | 0 | 0
45012 | ПАО "Россети Сибирь" | "Омскэнерго" | ТП-С-1-13 | 10/0,4 | 0.16 | 0.0359 | 0 | 0
45013 | ПАО "Россети Сибирь" | "Омскэнерго" | ТП-С-5-3 | 10/0,4 | 0.1 | 0.0038512 | 0 | 0
45014 | ПАО "Россети Сибирь" | "Омскэнерго" | ТП-С-5-5 | 10/0,4 | 0.25 | 0.02177 | 0 | 0
45015 | ПАО "Россети Сибирь" | "Омскэнерго" | ТП-С-5-6 | 10/0,4 | 0.06 | 0.0068179 | 0 | 0
45016 | ПАО "Россети Сибирь" | "Омскэнерго" | ТП-С-5-7 | 10/0,4 | 0.25 | 0.02818 | 0 | 0.0135
45017 | ПАО "Россети Сибирь" | "Омскэнерго" | ТП-Ст-4-5 | 10/0,4 | 0.25 | 0.041195 | 0 | 0
45018 | ПАО "Россети Сибирь" | "Омскэнерго" | ТП-Ст-4-6 | 10/0,4 | 0.16 | 0.023524 | 0 | 0
45019 | ПАО "Россети Сибирь" | "Омскэнерго" | ТП-Ст-4-7 | 10/0,4 | 0.25 | 0.025724 | 0 | 0
45020 | ПАО "Россети Сибирь" | "Омскэнерго" | ТП-Ст-4-12 | 10/0,4 | 0.25 | 0.018153 | 0 | 0
45021 | ПАО "Россети Сибирь" | "Омскэнерго" | ТП-Ст-4-17 | 10/0,4 | 0.25 | 0.041091 | 0 | 0
45022 | ПАО "Россети Сибирь" | "Омскэнерго" | ТП-Ст-4-18 | 10/0,4 | 0.4 | 0.081911 | 0 | 0.0135
45023 | ПАО "Россети Сибирь" | "Омскэнерго" | ТП-Ст-4-19 | 10/0,4 | 0.16 | 0.028586 | 0 | 0
45024 | ПАО "Россети Сибирь" | "Омскэнерго" | ТП-Ст-4-20 | 10/0,4 | 0.25 | 0.045983 | 0 | 0
45025 | ПАО "Россети Сибирь" | "Омскэнерго" | ТП-Ст-4-21 | 10/0,4 | 0.25 | 0.073707 | 0 | 0
45026 | ПАО "Россети Сибирь" | "Омскэнерго" | ТП-Ст-6-1 | 10/0,4 | 0.1 | 0.001325 | 0 | 0
45027 | ПАО "Россети Сибирь" | "Омскэнерго" | ТП-Ст-8-9 | 10/0,4 | 0.16 | 0.0146 | 0 | 0
45028 | ПАО "Россети Сибирь" | "Омскэнерго" | ТП-Ст-8-35 | 10/0,4 | 0.25 | 0.0084994 | 0 | 0
45029 | ПАО "Россети Сибирь" | "Омскэнерго" | ТП-Ст-8-36 | 10/0,4 | 0.25 | 0.0572 | 0.0045 | 0
45030 | ПАО "Россети Сибирь" | "Омскэнерго" | ТП-Ст-10-2 | 10/0,4 | 0.1 | 0.030157 | 0 | 0
45031 | ПАО "Россети Сибирь" | "Омскэнерго" | ТП-Ст-10-3 | 10/0,4 | 0.5 | 0.11174 | 0 | 0
45032 | ПАО "Россети Сибирь" | "Омскэнерго" | ТП-Ст-10-4 | 10/0,4 | 0.4 | 0.050739 | 0 | 0
45033 | ПАО "Россети Сибирь" | "Омскэнерго" | ТП-Ст-10-5 | 10/0,4 | 0.25 | 0.019034 | 0 | 0
45034 | ПАО "Россети Сибирь" | "Омскэнерго" | ТП-Ст-10-6 | 10/0,4 | 0.4 | 0.090181 | 0 | 0
45035 | ПАО "Россети Сибирь" | "Омскэнерго" | ТП-Ст-10-12 | 10/0,4 | 0.25 | 0.063939 | 0 | 0
45036 | ПАО "Россети Сибирь" | "Омскэнерго" | ТП-Ст-13-2 | 10/0,4 | 0.1 | 0.0016312 | 0 | 0
45037 | ПАО "Россети Сибирь" | "Омскэнерго" | ТП-Тв-1-1 | 10/0,4 | 0.1 | 0.0050349 | 0 | 0
45038 | ПАО "Россети Сибирь" | "Омскэнерго" | ТП-Тв-1-5 | 10/0,4 | 0.25 | 0.01901 | 0 | 0
45039 | ПАО "Россети Сибирь" | "Омскэнерго" | ТП-Тв-1-7 | 10/0,4 | 0.16 | 0.037084 | 0 | 0.0468
45040 | ПАО "Россети Сибирь" | "Омскэнерго" | ТП-Тв-1-11 | 10/0,4 | 0.16 | 0.014807 | 0 | 0
45041 | ПАО "Россети Сибирь" | "Омскэнерго" | ТП-Тв-1-12 | 10/0,4 | 0.16 | 0.0058494 | 0 | 0
45042 | ПАО "Россети Сибирь" | "Омскэнерго" | ТП-Тв-2-1 | 10/0,4 | 0.4 | 0.061592 | 0 | 0
45043 | ПАО "Россети Сибирь" | "Омскэнерго" | ТП-Тв-6-7 | 10/0,4 | 0.8 | 0.10142 | 0 | 0
45044 | ПАО "Россети Сибирь" | "Омскэнерго" | ТП-Тв-6-8 | 10/0,4 | 0.63 | 0.20312 | 0 | 0
45045 | ПАО "Россети Сибирь" | "Омскэнерго" | ТП-Тв-6-9 | 10/0,4 | 0.18 | 0.047602 | 0 | 0
45046 | ПАО "Россети Сибирь" | "Омскэнерго" | ТП-Тв-6-10 | 10/0,4 | 0.65 | 0.10935 | 0 | 0
45047 | ПАО "Россети Сибирь" | "Омскэнерго" | ТП-Тв-6-11 | 10/0,4 | 0.25 | 0.1033 | 0 | 0
45048 | ПАО "Россети Сибирь" | "Омскэнерго" | ТП-Тв-6-21 | 10/0,4 | 0.25 | 0.0829 | 0 | 0
45049 | ПАО "Россети Сибирь" | "Омскэнерго" | ТП-ОРЛ-5-3 | 10/0,4 | 0.063 | 6.438e-05 | 0 | 0
45050 | ПАО "Россети Сибирь" | "Омскэнерго" | ТП-ОРЛ-5-8 | 10/0,4 | 0.1 | 0.0027791 | 0 | 1e-07
45051 | ПАО "Россети Сибирь" | "Омскэнерго" | ТП 6К-6 | 10/0,4 | 0.4 | 0.037332 | 0 | 0
45052 | ПАО "Россети Сибирь" | "Омскэнерго" | РП-380 | 10/0,4 | 0.25 | 0 | 0 | 0
45053 | ПАО "Россети Сибирь" | "Омскэнерго" | КТП 6КЗ-7 | 10/0,4 | 0.1 | 0.093941 | 0 | 0
45054 | ПАО "Россети Сибирь" | "Омскэнерго" | КТП Бу-17-3 | 10/0,4 | 0.25 | 0.022783 | 0 | 0
45055 | ПАО "Россети Сибирь" | "Омскэнерго" | ТП-ИН-3-4 | 10/0,4 | 0.4 | 0.022899 | 0 | 0
45056 | ПАО "Россети Сибирь" | "Омскэнерго" | ТП-Мр-14-45 | 10/0,4 | 0.1 | 0.05233 | 0 | 0
45057 | ПАО "Россети Сибирь" | "Омскэнерго" | ТП-Мр-14-38 | 10/0,4 | 0.25 | 0.054878 | 0 | 0
45058 | ПАО "Россети Сибирь" | "Омскэнерго" | ТП-Рз-9-3 | 10/0,4 | 0.1 | 0.019884 | 0 | 0
45059 | ПАО "Россети Сибирь" | "Омскэнерго" | ТП-С-4-25 | 10/0,4 | 0.25 | 0.1231 | 0 | 0.0135
45060 | ПАО "Россети Сибирь" | "Омскэнерго" | ТП-И-9-9 | 10/0,4 | 0.1 | 0.0015585 | 0 | 0
45061 | ПАО "Россети Сибирь" | "Омскэнерго" | ТП-Мс-16-1 | 10/0,4 | 0.25 | 0.083253 | 0 | 0
45062 | ПАО "Россети Сибирь" | "Омскэнерго" | ТП ОБВ-11 | 6/0,4 | 0.025 | 0 | 0 | 0
45063 | ПАО "Россети Сибирь" | "Омскэнерго" | ТП-Т-16-166 | 10/0,4 | 0.16 | 0.063369 | 0 | 0
45064 | ПАО "Россети Сибирь" | "Омскэнерго" | ТП-ТВ-11-14 | 10/0,4 | 0.25 | 0.048855 | 0 | 0
45065 | ПАО "Россети Сибирь" | "Омскэнерго" | ТП-КОМ-5-20 | 10/0,4 | 0.63 | 0.0087981 | 0 | 0
45066 | ПАО "Россети Сибирь" | "Омскэнерго" | ТП-ТВ-15-16 | 10/0,4 | 0.063 | 0.015895 | 0 | 0
45067 | ПАО "Россети Сибирь" | "Омскэнерго" | ТП-УТ-7-1 | 10/0,4 | 0.1 | 0 | 0 | 0
45068 | ПАО "Россети Сибирь" | "Омскэнерго" | ТП-ТВ-15-5 | 10/0,4 | 0.16 | 0.024862 | 0 | 0
45069 | ПАО "Россети Сибирь" | "Омскэнерго" | РП-334 |  | 2 | 0 | 0 | 0
45070 | ПАО "Россети Сибирь" | "Омскэнерго" | ТП-ТТ-9-10 | 10/0,4 | 0.1 | 0.015824 | 0 | 0
45071 | ПАО "Россети Сибирь" | "Омскэнерго" | ТП-ЧК-2-11 | 10/0,4 | 0.16 | 0.13214 | 0 | 0
45072 | ПАО "Россети Сибирь" | "Омскэнерго" | ТП-Зн-7-5 | 10/0,4 | 0.8 | 0.36812 | 0 | 0
45073 | ПАО "Россети Сибирь" | "Омскэнерго" | ТП-БШ-12-7 | 10/0,4 | 0.25 | 0.057625 | 0 | 0
45074 | ПАО "Россети Сибирь" | "Омскэнерго" | ТП-ЧК-2-10 | 10/0,4 | 0.25 | 0.048081 | 0 | 0
45075 | ПАО "Россети Сибирь" | "Омскэнерго" | ТП-ЧК-2-12 | 10/0,4 | 0.25 | 0.18748 | 0 | 0
45076 | ПАО "Россети Сибирь" | "Омскэнерго" | ТП-ЕР-3-1 | 10/0,4 | 0.1 | 0.055596 | 0 | 0
45077 | ПАО "Россети Сибирь" | "Омскэнерго" | ТП-ПЛ-4-19 | 10/0,4 | 0.1 | 0.04779 | 0 | 0
45078 | ПАО "Россети Сибирь" | "Омскэнерго" | ТП-ПЛ-2-23 | 10/0,4 | 0.1 | 0.030925 | 0 | 0
45079 | ПАО "Россети Сибирь" | "Омскэнерго" | ТП-ПЛ-2-22 | 10/0,4 | 0.1 | 0.016844 | 0 | 0
45080 | ПАО "Россети Сибирь" | "Омскэнерго" | ТП-ПЛ-2-9 | 10/0,4 | 0.16 | 0.058398 | 0 | 0
45081 | ПАО "Россети Сибирь" | "Омскэнерго" | ТП-ЧК-2-13 | 10/0,4 | 0.25 | 0.16055 | 0 | 0
45082 | ПАО "Россети Сибирь" | "Омскэнерго" | ТП-МС-3-21 | 10/0,4 | 0.1 | 0.0010856 | 0 | 0
45083 | ПАО "Россети Сибирь" | "Омскэнерго" | ТП-МС-3-17 | 10/0,4 | 0.16 | 0.0017285 | 0 | 0
45084 | ПАО "Россети Сибирь" | "Омскэнерго" | ТП-МС-3-12 | 10/0,4 | 0.1 | 0.0059094 | 0 | 0
45085 | ПАО "Россети Сибирь" | "Омскэнерго" | ТП-МС-3-8 | 10/0,4 | 0.16 | 0.010074 | 0 | 0
45086 | ПАО "Россети Сибирь" | "Омскэнерго" | ТП-МС-3-7 | 10/0,4 | 0.16 | 0.034681 | 0 | 0
45087 | ПАО "Россети Сибирь" | "Омскэнерго" | ТП-МС-3-6 | 10/0,4 | 0.1 | 0.00043046 | 0 | 0
45088 | ПАО "Россети Сибирь" | "Омскэнерго" | ТП-МС-3-5 | 10/0,4 | 0.063 | 0.00021712 | 0 | 0
45089 | ПАО "Россети Сибирь" | "Омскэнерго" | ТП-МС-3-4 | 10/0,4 | 0.1 | 0.0034739 | 0 | 0
45090 | ПАО "Россети Сибирь" | "Омскэнерго" | ТП-МС-3-2 | 10/0,4 | 0.1 | 0.0037713 | 0 | 0
45091 | ПАО "Россети Сибирь" | "Омскэнерго" | ТП-МС-3-1 | 10/0,4 | 0.1 | 0.013798 | 0 | 0
45092 | ПАО "Россети Сибирь" | "Омскэнерго" | ТП-ПЛ-8-4 | 10/0,4 | 0.06 | 0.032441 | 0 | 0
45093 | ПАО "Россети Сибирь" | "Омскэнерго" | ТП-ПЛ-6-4 | 10/0,4 | 0.1 | 0.0098724 | 0 | 0
45094 | ПАО "Россети Сибирь" | "Омскэнерго" | ТП-ПЛ-6-3 | 10/0,4 | 0.1 | 0.020536 | 0 | 0
45095 | ПАО "Россети Сибирь" | "Омскэнерго" | ТП-ПЛ-7-6 | 10/0,4 | 0.1 | 0.049072 | 0 | 0
45096 | ПАО "Россети Сибирь" | "Омскэнерго" | ТП-ПЛ-1-11 | 10/0,4 | 0.16 | 0.060322 | 0 | 0
45097 | ПАО "Россети Сибирь" | "Омскэнерго" | ТП-ПЛ-4-2 | 10/0,4 | 0.16 | 0.022384 | 0 | 0
45098 | ПАО "Россети Сибирь" | "Омскэнерго" | ТП-ПЛ-4-9 | 10/0,4 | 1.26 | 0.60652 | 0 | 0
45099 | ПАО "Россети Сибирь" | "Омскэнерго" | ТП-КЛ-3-7 | 10/0,4 | 0.1 | 0.0020447 | 0 | 0
45100 | ПАО "Россети Сибирь" | "Омскэнерго" | ТП-50 | 10/0,4 | 0.25 | 0.032008 | 0 | 0
45101 | ПАО "Россети Сибирь" | "Омскэнерго" | ТП-ЧК-2-14 | 10/0,4 | 0.1 | 0.0329 | 0 | 0
45102 | ПАО "Россети Сибирь" | "Омскэнерго" | ТП-ЧК-2-15 | 10/0,4 | 0.25 | 0.2091 | 0 | 0
45103 | ПАО "Россети Сибирь" | "Омскэнерго" | ТП-ЧК-2-17 | 10/0,4 | 0.25 | 0.035457 | 0 | 0
45104 | ПАО "Россети Сибирь" | "Омскэнерго" | ТП-ЧК-2-6 | 10/0,4 | 0.1 | 0.017107 | 0 | 0
45105 | ПАО "Россети Сибирь" | "Омскэнерго" | ТП-ЧК-3-1 | 10/0,4 | 0.25 | 0.0024299 | 0 | 0
45106 | ПАО "Россети Сибирь" | "Омскэнерго" | ТП-ЧК-3-10 | 10/0,4 | 0.25 | 0.026517 | 0 | 0
45107 | ПАО "Россети Сибирь" | "Омскэнерго" | ТП-ЧК-3-16 | 10/0,4 | 0.25 | 0.17074 | 0 | 0.0135
45108 | ПАО "Россети Сибирь" | "Омскэнерго" | ТП-ЧК-3-18 | 10/0,4 | 0.16 | 0.027633 | 0 | 0
45109 | ПАО "Россети Сибирь" | "Омскэнерго" | ТП ТК-1-3 | 10/0,4 | 0.4 | 0 | 0 | 0
45110 | ПАО "Россети Сибирь" | "Омскэнерго" | ТП-УИ-3-4 | 10/0,4 | 0.16 | 0.0065209 | 0 | 0
45111 | ПАО "Россети Сибирь" | "Омскэнерго" | ТП-МС-3-25 | 10/0,4 | 0.1 | 0.033684 | 0 | 0
45112 | ПАО "Россети Сибирь" | "Омскэнерго" | ТП-МС-3-9 | 10/0,4 | 0.4 | 0.013679 | 0 | 0
45113 | ПАО "Россети Сибирь" | "Омскэнерго" | ТП-МС-3-10 | 10/0,4 | 0.16 | 0.017864 | 0 | 0
45114 | ПАО "Россети Сибирь" | "Омскэнерго" | ТП-КЛ-4-3 | 10/0,4 | 0.1 | 0.015194 | 0 | 0
45115 | ПАО "Россети Сибирь" | "Омскэнерго" | ТП-МС-3-15 | 10/0,4 | 0.4 | 0.0088736 | 0 | 0
45116 | ПАО "Россети Сибирь" | "Омскэнерго" | ТП Кр-8-15 | 10/0,4 | 0.4 | 0.095917 | 0 | 0.027
45117 | ПАО "Россети Сибирь" | "Омскэнерго" | ТП Пш-9-2 | 10/0,4 | 0.63 | 0.17161 | 0 | 0.0945
45118 | ПАО "Россети Сибирь" | "Омскэнерго" | ТП Рз-3-31 | 10/0,4 | 0.25 | 0.0048117 | 0 | 0
45119 | ПАО "Россети Сибирь" | "Омскэнерго" | ТП-МС-3-20 | 10/0,4 | 0.1 | 0.030392 | 0 | 0
45120 | ПАО "Россети Сибирь" | "Омскэнерго" | ТП-КЛ-1-6 | 10/0,4 | 0.4 | 0.011669 | 0 | 0
45121 | ПАО "Россети Сибирь" | "Омскэнерго" | ТП-ЧК-3-19 | 10/0,4 | 0.25 | 0.045556 | 0 | 0
45122 | ПАО "Россети Сибирь" | "Омскэнерго" | ТП-ЧК-3-20 | 10/0,4 | 0.1 | 0.0022156 | 0 | 0
45123 | ПАО "Россети Сибирь" | "Омскэнерго" | ТП-ЧК-3-25 | 10/0,4 | 0.25 | 0.0035797 | 0 | 0
45124 | ПАО "Россети Сибирь" | "Омскэнерго" | ТП-ЧК-3-26 | 10/0,4 | 0.25 | 0.015305 | 0 | 0
45125 | ПАО "Россети Сибирь" | "Омскэнерго" | ТП-СЛ-10-2 | 10/0,4 | 0.16 | 0.019623 | 0 | 0
45126 | ПАО "Россети Сибирь" | "Омскэнерго" | ТП-НО-2-19 | 10/0,4 | 0.1 | 0.027704 | 0 | 0
45127 | ПАО "Россети Сибирь" | "Омскэнерго" | ТП-НО-2-20 | 10/0,4 | 0.4 | 0.045719 | 0 | 0
45128 | ПАО "Россети Сибирь" | "Омскэнерго" | ТП-ПА-4-6 | 10/0,4 | 0.1 | 0.026315 | 0 | 0
45129 | ПАО "Россети Сибирь" | "Омскэнерго" | ТП-ПА-4-3 | 10/0,4 | 0.1 | 0.021906 | 0 | 0
45130 | ПАО "Россети Сибирь" | "Омскэнерго" | ТП-ПА-4-1 | 10/0,4 | 0.1 | 0.037362 | 0 | 0
45131 | ПАО "Россети Сибирь" | "Омскэнерго" | ТП-ПА-4-2 | 10/0,4 | 0.16 | 0.021596 | 0 | 0
45132 | ПАО "Россети Сибирь" | "Омскэнерго" | ТП-СМ-5-9 | 10/0,4 | 0.16 | 0.016765 | 0 | 0
45133 | ПАО "Россети Сибирь" | "Омскэнерго" | ТП-СМ-5-3 | 10/0,4 | 0.16 | 0.052122 | 0 | 0
45134 | ПАО "Россети Сибирь" | "Омскэнерго" | ТП-СМ-5-7 | 10/0,4 | 0.1 | 0.067321 | 0 | 0
45135 | ПАО "Россети Сибирь" | "Омскэнерго" | ТП-СМ-5-4 | 10/0,4 | 0.1 | 0.024414 | 0 | 0
45136 | ПАО "Россети Сибирь" | "Омскэнерго" | ТП-СМ-5-2 | 10/0,4 | 0.1 | 0.058095 | 0 | 0
45137 | ПАО "Россети Сибирь" | "Омскэнерго" | ТП-СМ-5-10 | 10/0,4 | 0.1 | 0.014285 | 0 | 0
45138 | ПАО "Россети Сибирь" | "Омскэнерго" | ТП-ПП-6-3 | 10/0,4 | 0.4 | 0.030705 | 0 | 0
45139 | ПАО "Россети Сибирь" | "Омскэнерго" | ТП-ПП-6-4 | 10/0,4 | 0.1 | 0.017068 | 0 | 0
45140 | ПАО "Россети Сибирь" | "Омскэнерго" | ТП-ПП-6-7 | 10/0,4 | 0.16 | 0.014942 | 0 | 0
45141 | ПАО "Россети Сибирь" | "Омскэнерго" | ТП-ПП-6-5 | 10/0,4 | 0.16 | 0.011582 | 0 | 0
45142 | ПАО "Россети Сибирь" | "Омскэнерго" | ТП-ПП-5-3 | 10/0,4 | 0.16 | 0.0090397 | 0 | 0
45143 | ПАО "Россети Сибирь" | "Омскэнерго" | ТП-ПП-5-2 | 10/0,4 | 0.16 | 0.015087 | 0 | 0
45144 | ПАО "Россети Сибирь" | "Омскэнерго" | ТП-ПП-5-1 | 10/0,4 | 0.16 | 0.013979 | 0 | 0
45145 | ПАО "Россети Сибирь" | "Омскэнерго" | ТП-ПП-6-6 | 10/0,4 | 0.25 | 0.011374 | 0 | 0
45146 | ПАО "Россети Сибирь" | "Омскэнерго" | ТП-ПП-5-4 | 10/0,4 | 0.4 | 0.014007 | 0 | 0
45147 | ПАО "Россети Сибирь" | "Омскэнерго" | ТП-СМ-5-5 | 10/0,4 | 0.063 | 0.0056612 | 0 | 0
45148 | ПАО "Россети Сибирь" | "Омскэнерго" | ТП Бг-6-3 | 10/0,4 | 0.4 | 0.045554 | 0 | 0
45149 | ПАО "Россети Сибирь" | "Омскэнерго" | ТП Бг-7-1 | 10/0,4 | 0.1 | 0.0076721 | 0 | 0
45150 | ПАО "Россети Сибирь" | "Омскэнерго" | ТП-МС-3-26 | 10/0,4 | 0.16 | 0.0032568 | 0 | 0
45151 | ПАО "Россети Сибирь" | "Омскэнерго" | ТП-МС-3-27 | 10/0,4 | 0.16 | 0.022318 | 0 | 0
45152 | ПАО "Россети Сибирь" | "Омскэнерго" | ТП Бг-7-2 | 10/0,4 | 0.25 | 0.048104 | 0 | 0
45153 | ПАО "Россети Сибирь" | "Омскэнерго" | ТП Бг-7-4 | 10/0,4 | 0.16 | 0.021265 | 0 | 0
45154 | ПАО "Россети Сибирь" | "Омскэнерго" | ТП Бр-5-4 | 10/0,4 | 0.4 | 0.047778 | 0 | 0.0135
45155 | ПАО "Россети Сибирь" | "Омскэнерго" | ТП Бр-5-14 | 10/0,4 | 0.25 | 0.00065136 | 0 | 0.0225
45156 | ПАО "Россети Сибирь" | "Омскэнерго" | ТП Бр-5-15 | 10/0,4 | 0.16 | 0.00065136 | 0 | 0
45157 | ПАО "Россети Сибирь" | "Омскэнерго" | ТП Бр-5-19 | 10/0,4 | 0.1 | 0.089142 | 0 | 0.0405
45158 | ПАО "Россети Сибирь" | "Омскэнерго" | ТП Бр-5-23 | 10/0,4 | 0.4 | 0.11444 | 0 | 0
45159 | ПАО "Россети Сибирь" | "Омскэнерго" | ТП Бр-9-4 | 10/0,4 | 0.1 | 0.059931 | 0 | 0
45160 | ПАО "Россети Сибирь" | "Омскэнерго" | ТП Бр-18-4 | 10/0,4 | 0.63 | 0.061139 | 0 | 0
45161 | ПАО "Россети Сибирь" | "Омскэнерго" | ТП Бр-18-7 | 10/0,4 | 0.4 | 0.10544 | 0 | 0
45162 | ПАО "Россети Сибирь" | "Омскэнерго" | ТП Бр-18-12 | 10/0,4 | 0.25 | 0.028174 | 0 | 0
45163 | ПАО "Россети Сибирь" | "Омскэнерго" | ТП Ач-2-14 | 10/0,4 | 0.25 | 0.11727 | 0 | 0
45164 | ПАО "Россети Сибирь" | "Омскэнерго" | ТП Ач-8-5 | 10/0,4 | 0.1 | 0.0035579 | 0 | 0
45165 | ПАО "Россети Сибирь" | "Омскэнерго" | ТП Ао-1-4 | 10/0,4 | 0.16 | 0.044111 | 0 | 0
45166 | ПАО "Россети Сибирь" | "Омскэнерго" | ТП Ао-1-8 | 10/0,4 | 0.25 | 0.040427 | 0 | 0
45167 | ПАО "Россети Сибирь" | "Омскэнерго" | ТП Ао-1-9 | 10/0,4 | 0.1 | 0.0020009 | 0 | 0
45168 | ПАО "Россети Сибирь" | "Омскэнерго" | ТП Ао-1-17 | 10/0,4 | 0.16 | 0.045784 | 0 | 0
45169 | ПАО "Россети Сибирь" | "Омскэнерго" | ТП Ан-5-1 | 10/0,4 | 0.4 | 0.030161 | 0 | 0
45170 | ПАО "Россети Сибирь" | "Омскэнерго" | ТП Тр-2-14 | 10/0,4 | 0.1 | 0.0053185 | 0 | 0
45171 | ПАО "Россети Сибирь" | "Омскэнерго" | ТП Нт-2-7 | 10/0,4 | 0.16 | 0.016562 | 0 | 0
45172 | ПАО "Россети Сибирь" | "Омскэнерго" | ТП Нт-3-1 | 10/0,4 | 0.063 | 0 | 0 | 0
45173 | ПАО "Россети Сибирь" | "Омскэнерго" | ТП Нт-5-2 | 10/0,4 | 0.63 | 0 | 0 | 0
45174 | ПАО "Россети Сибирь" | "Омскэнерго" | ТП Нд-2-12 | 10/0,4 | 0.4 | 0.15437 | 0 | 0
45175 | ПАО "Россети Сибирь" | "Омскэнерго" | ТП Нд-2-18 | 10/0,4 | 0.25 | 0.066647 | 0 | 0.0135
45176 | ПАО "Россети Сибирь" | "Омскэнерго" | ТП Кр-2-7 | 10/0,4 | 0.16 | 0.04194 | 0 | 0
45177 | ПАО "Россети Сибирь" | "Омскэнерго" | ТП Кр-3-1 | 10/0,4 | 0.16 | 0 | 0 | 0
45178 | ПАО "Россети Сибирь" | "Омскэнерго" | ТП Ао-1-2 | 10/0,4 | 0.1 | 0.02236 | 0 | 0
45179 | ПАО "Россети Сибирь" | "Омскэнерго" | ТП Бр-14-31 | 10/0,4 | 0.4 | 0.028694 | 0 | 0
45180 | ПАО "Россети Сибирь" | "Омскэнерго" | ТП Бр-14-29 | 10/0,4 | 0.16 | 0.010296 | 0 | 0
45181 | ПАО "Россети Сибирь" | "Омскэнерго" | ТП-СО-6-3 | 10/0,4 | 0.063 | 0.0059019 | 0 | 0
45182 | ПАО "Россети Сибирь" | "Омскэнерго" | ТП Бр-11-20 | 10/0,4 | 0.25 | 0.029157 | 0 | 0
45183 | ПАО "Россети Сибирь" | "Омскэнерго" | ТП-ЧК-3-3 | 10/0,4 | 0.16 | 0.084151 | 0 | 0
45184 | ПАО "Россети Сибирь" | "Омскэнерго" | ТП-ЧК-3-4 | 10/0,4 | 0.1 | 0.0065693 | 0 | 0
45185 | ПАО "Россети Сибирь" | "Омскэнерго" | ТП-ЧК-3-5 | 10/0,4 | 0.1 | 0.0066816 | 0 | 0
45186 | ПАО "Россети Сибирь" | "Омскэнерго" | ТП-ЧК-3-6 | 10/0,4 | 0.16 | 0.020395 | 0 | 0
45187 | ПАО "Россети Сибирь" | "Омскэнерго" | ТП-НО-13-3 | 10/0,4 | 0.25 | 0.036566 | 0 | 0
45188 | ПАО "Россети Сибирь" | "Омскэнерго" | ТП-СЛ-3-5 | 10/0,4 | 0.25 | 0.041717 | 0 | 0
45189 | ПАО "Россети Сибирь" | "Омскэнерго" | ТП-СЛ-2-10 | 10/0,4 | 0.25 | 0.021468 | 0 | 0
45190 | ПАО "Россети Сибирь" | "Омскэнерго" | ТП-ХМ-4-2 | 10/0,4 | 0.16 | 0.013636 | 0 | 0
45191 | ПАО "Россети Сибирь" | "Омскэнерго" | ТП-СЛ-3-8 | 10/0,4 | 0.16 | 0.049443 | 0 | 0
45192 | ПАО "Россети Сибирь" | "Омскэнерго" | ТП-СЛ-3-4 | 10/0,4 | 0.16 | 0.029209 | 0 | 0
45193 | ПАО "Россети Сибирь" | "Омскэнерго" | ТП-СЛ-3-3 | 10/0,4 | 0.16 | 0.011375 | 0 | 0
45194 | ПАО "Россети Сибирь" | "Омскэнерго" | ТП-СЛ-10-5 | 10/0,4 | 0.16 | 0.023015 | 0 | 0
45195 | ПАО "Россети Сибирь" | "Омскэнерго" | ТП-НО-2-10 | 10/0,4 | 0.16 | 0.016893 | 0 | 0
45196 | ПАО "Россети Сибирь" | "Омскэнерго" | ТП-СЛ-10-6 | 10/0,4 | 0.063 | 0.021392 | 0 | 0
45197 | ПАО "Россети Сибирь" | "Омскэнерго" | ТП-ХМ-5-2 | 10/0,4 | 0.1 | 0.028075 | 0 | 0
45198 | ПАО "Россети Сибирь" | "Омскэнерго" | ТП-ХМ-4-9 | 10/0,4 | 0.1 | 0.028067 | 0 | 0
45199 | ПАО "Россети Сибирь" | "Омскэнерго" | ТП-ХМ-3-1 | 10/0,4 | 0.1 | 0.014326 | 0 | 0
45200 | ПАО "Россети Сибирь" | "Омскэнерго" | ТП-СЛ-10-8 | 10/0,4 | 0.1 | 0.022645 | 0 | 0
45201 | ПАО "Россети Сибирь" | "Омскэнерго" | ТП-СЛ-9-4 | 10/0,4 | 0.1 | 0.029166 | 0 | 0
45202 | ПАО "Россети Сибирь" | "Омскэнерго" | ТП-СЛ-3-9 | 10/0,4 | 0.1 | 0.021809 | 0 | 0
45203 | ПАО "Россети Сибирь" | "Омскэнерго" | ТП-См-12-6 | 10/0,4 | 0.1 | 0.037765 | 0 | 0
45204 | ПАО "Россети Сибирь" | "Омскэнерго" | ТП-НО-9-1 | 10/0,4 | 0.1 | 0.042451 | 0 | 0
45205 | ПАО "Россети Сибирь" | "Омскэнерго" | ТП-ПА-7-2 | 10/0,4 | 0.1 | 0.011429 | 0 | 0
45206 | ПАО "Россети Сибирь" | "Омскэнерго" | ТП-НО-7-3 | 10/0,4 | 0.16 | 0.02662 | 0 | 0
45207 | ПАО "Россети Сибирь" | "Омскэнерго" | ТП-ПА-2-2 | 10/0,4 | 0.1 | 0.0087943 | 0 | 0
45208 | ПАО "Россети Сибирь" | "Омскэнерго" | ТП-ХМ-2-5 | 10/0,4 | 0.63 | 0.031916 | 0 | 0
45209 | ПАО "Россети Сибирь" | "Омскэнерго" | ТП-СМ-12-4 | 10/0,4 | 0.16 | 0.021506 | 0 | 0
45210 | ПАО "Россети Сибирь" | "Омскэнерго" | ТП-СМ-12-3 | 10/0,4 | 0.16 | 0.030006 | 0 | 0
45211 | ПАО "Россети Сибирь" | "Омскэнерго" | ТП-СМ-3-1 | 10/0,4 | 0.315 | 0.013096 | 0 | 0
45212 | ПАО "Россети Сибирь" | "Омскэнерго" | ТП-СМ-9-2 | 10/0,4 | 0.16 | 0.041047 | 0 | 0
45213 | ПАО "Россети Сибирь" | "Омскэнерго" | ТП-СМ-9-1 | 10/0,4 | 0.16 | 0.0012933 | 0 | 0
45214 | ПАО "Россети Сибирь" | "Омскэнерго" | ТП-ХР-7-5 | 10/0,4 | 0.1 | 0.014944 | 0 | 0
45215 | ПАО "Россети Сибирь" | "Омскэнерго" | ТП-ПП-2-3 | 10/0,4 | 0.1 | 0.014597 | 0 | 0
45216 | ПАО "Россети Сибирь" | "Омскэнерго" | ТП-ПП-2-2 | 10/0,4 | 0.1 | 0.016884 | 0 | 0
45217 | ПАО "Россети Сибирь" | "Омскэнерго" | ТП-ПП-4-1 | 10/0,4 | 0.16 | 0.013714 | 0 | 0
45218 | ПАО "Россети Сибирь" | "Омскэнерго" | ТП-ОД-1-3 | 10/0,4 | 0.25 | 0.0026772 | 0 | 0
45219 | ПАО "Россети Сибирь" | "Омскэнерго" | ТП-ЧК-3-7 | 10/0,4 | 0.25 | 0.0019645 | 0 | 0
45220 | ПАО "Россети Сибирь" | "Омскэнерго" | ТП-ЧК-3-9 | 10/0,4 | 0.4 | 0.07737 | 0 | 0
45221 | ПАО "Россети Сибирь" | "Омскэнерго" | ТП-К-12-1 | 10/0,4 | 0.1 | 0.0096516 | 0 | 0
45222 | ПАО "Россети Сибирь" | "Омскэнерго" | ТП-Ст-8-29 | 10/0,4 | 0.04 | 0.014472 | 0 | 0
45223 | ПАО "Россети Сибирь" | "Омскэнерго" | ТП-НО-7-6 | 10/0,4 | 0.1 | 0.0044632 | 0 | 0
45224 | ПАО "Россети Сибирь" | "Омскэнерго" | ТП-НО-6-7 | 10/0,4 | 0.25 | 0.066503 | 0 | 0
45225 | ПАО "Россети Сибирь" | "Омскэнерго" | ТП-НО-13-2 | 10/0,4 | 0.25 | 0.017776 | 0 | 0
45226 | ПАО "Россети Сибирь" | "Омскэнерго" | ТП-СЛ-4-8 | 10/0,4 | 0.16 | 0.0067166 | 0 | 0
45227 | ПАО "Россети Сибирь" | "Омскэнерго" | ТП-СЛ-2-6 | 10/0,4 | 0.25 | 0.02647 | 0 | 0
45228 | ПАО "Россети Сибирь" | "Омскэнерго" | ТП-СЛ-2-2 | 10/0,4 | 0.16 | 0.017125 | 0 | 0
45229 | ПАО "Россети Сибирь" | "Омскэнерго" | ТП-СЛ-10-4 | 10/0,4 | 0.25 | 0.032577 | 0 | 0
45230 | ПАО "Россети Сибирь" | "Омскэнерго" | ТП-ХМ-4-5 | 10/0,4 | 0.16 | 0.012588 | 0 | 0
45231 | ПАО "Россети Сибирь" | "Омскэнерго" | ТП-ХМ-4-3 | 10/0,4 | 0.16 | 0.011943 | 0 | 0
45232 | ПАО "Россети Сибирь" | "Омскэнерго" | ТП-СЛ-8-4 | 10/0,4 | 0.16 | 0.023895 | 0 | 0
45233 | ПАО "Россети Сибирь" | "Омскэнерго" | ТП-СЛ-2-3 | 10/0,4 | 0.25 | 0.029179 | 0 | 0
45234 | ПАО "Россети Сибирь" | "Омскэнерго" | ТП-СЛ-1-5 | 10/0,4 | 0.16 | 0.041071 | 0 | 0
45235 | ПАО "Россети Сибирь" | "Омскэнерго" | ТП-СЛ-5-1 | 10/0,4 | 0.63 | 0.022984 | 0 | 0
45236 | ПАО "Россети Сибирь" | "Омскэнерго" | ТП-ХМ-4-4 | 10/0,4 | 0.1 | 0.027104 | 0 | 0
45237 | ПАО "Россети Сибирь" | "Омскэнерго" | ТП-ХМ-3-2 | 10/0,4 | 0.1 | 0.022128 | 0 | 0
45238 | ПАО "Россети Сибирь" | "Омскэнерго" | ТП-СЛ-9-1 | 10/0,4 | 0.1 | 0.027241 | 0 | 0
45239 | ПАО "Россети Сибирь" | "Омскэнерго" | ТП-СЛ-2-9 | 10/0,4 | 0.1 | 0.0062087 | 0 | 0
45240 | ПАО "Россети Сибирь" | "Омскэнерго" | ТП-НО-2-11 | 10/0,4 | 0.25 | 0.054426 | 0 | 0
45241 | ПАО "Россети Сибирь" | "Омскэнерго" | ТП-НО-5-3 | 10/0,4 | 0.1 | 0.029084 | 0 | 0
45242 | ПАО "Россети Сибирь" | "Омскэнерго" | ТП-НО-13-8 | 10/0,4 | 0.1 | 0.028984 | 0 | 0
45243 | ПАО "Россети Сибирь" | "Омскэнерго" | ТП-НО-11-3 | 10/0,4 | 0.1 | 0.042291 | 0 | 0
45244 | ПАО "Россети Сибирь" | "Омскэнерго" | ТП-ПА-6-5 | 10/0,4 | 0.1 | 0.028967 | 0 | 0
45245 | ПАО "Россети Сибирь" | "Омскэнерго" | ТП-ПА-5-5 | 10/0,4 | 0.1 | 0.0093116 | 0 | 0
45246 | ПАО "Россети Сибирь" | "Омскэнерго" | ТП-НО-2-4 | 10/0,4 | 0.063 | 0.021662 | 0 | 0
45247 | ПАО "Россети Сибирь" | "Омскэнерго" | ТП-НО-10-2 | 10/0,4 | 0.25 | 0.012288 | 0 | 0
45248 | ПАО "Россети Сибирь" | "Омскэнерго" | ТП-НО-2-9 | 10/0,4 | 0.16 | 0.015204 | 0 | 0
45249 | ПАО "Россети Сибирь" | "Омскэнерго" | ТП-НИК-3-1 | 10/0,4 | 0.25 | 0.03344 | 0 | 0
45250 | ПАО "Россети Сибирь" | "Омскэнерго" | ТП-СМ-6-5 | 10/0,4 | 0.25 | 0.0053676 | 0 | 0
45251 | ПАО "Россети Сибирь" | "Омскэнерго" | ТП-СМ-8-1 | 10/0,4 | 0.16 | 0.023611 | 0 | 0
45252 | ПАО "Россети Сибирь" | "Омскэнерго" | ТП-СМ-3-5 | 10/0,4 | 0.16 | 0.023611 | 0 | 0
45253 | ПАО "Россети Сибирь" | "Омскэнерго" | ТП-СМ-3-3 | 10/0,4 | 0.16 | 0.0033455 | 0 | 0
45254 | ПАО "Россети Сибирь" | "Омскэнерго" | ТП-СМ-10-8 | 10/0,4 | 0.16 | 0.025046 | 0 | 0
45255 | ПАО "Россети Сибирь" | "Омскэнерго" | ТП-СМ-10-10 | 10/0,4 | 0.16 | 0.050659 | 0 | 0
45256 | ПАО "Россети Сибирь" | "Омскэнерго" | ТП-СМ-12-2 | 10/0,4 | 0.1 | 0.021176 | 0 | 0
45257 | ПАО "Россети Сибирь" | "Омскэнерго" | ТП-СМ-12-1 | 10/0,4 | 0.16 | 0.041799 | 0 | 0
45258 | ПАО "Россети Сибирь" | "Омскэнерго" | ТП-СМ-9-3 | 10/0,4 | 0.16 | 0.0037836 | 0 | 0
45259 | ПАО "Россети Сибирь" | "Омскэнерго" | ТП-СМ-7-3 | 10/0,4 | 0.1 | 0.0085272 | 0 | 0
45260 | ПАО "Россети Сибирь" | "Омскэнерго" | ТП-НИК-3-2 | 10/0,4 | 0.16 | 0.038295 | 0 | 0
45261 | ПАО "Россети Сибирь" | "Омскэнерго" | ТП-ХР-5-3 | 10/0,4 | 0.25 | 0.047776 | 0 | 0
45262 | ПАО "Россети Сибирь" | "Омскэнерго" | ТП-ХР-6-7 | 10/0,4 | 0.16 | 0.010367 | 0 | 0
45263 | ПАО "Россети Сибирь" | "Омскэнерго" | ТП-ХР-3-7 | 10/0,4 | 0.16 | 0.010428 | 0 | 0
45264 | ПАО "Россети Сибирь" | "Омскэнерго" | ТП-ХР-3-4 | 10/0,4 | 0.16 | 0.016611 | 0 | 0
45265 | ПАО "Россети Сибирь" | "Омскэнерго" | ТП-ХР-7-3 | 10/0,4 | 0.1 | 0.019138 | 0 | 0
45266 | ПАО "Россети Сибирь" | "Омскэнерго" | ТП-ХР-7-1 | 10/0,4 | 0.1 | 0.014453 | 0 | 0
45267 | ПАО "Россети Сибирь" | "Омскэнерго" | ТП-ХР-6-2 | 10/0,4 | 0.1 | 0.010209 | 0 | 0
45268 | ПАО "Россети Сибирь" | "Омскэнерго" | ТП-ХР-4-1 | 10/0,4 | 0.1 | 0.017135 | 0 | 0
45269 | ПАО "Россети Сибирь" | "Омскэнерго" | ТП-ХМ-3-6 | 10/0,4 | 0.25 | 0.015565 | 0 | 0
45270 | ПАО "Россети Сибирь" | "Омскэнерго" | ТП-ЧК-5-10 | 10/0,4 | 0.4 | 0.11254 | 0 | 0
45271 | ПАО "Россети Сибирь" | "Омскэнерго" | ТП-ЧК-5-12 | 10/0,4 | 0.4 | 0.05028 | 0 | 0
45272 | ПАО "Россети Сибирь" | "Омскэнерго" | ТП-ЧК-5-14 | 10/0,4 | 0.4 | 0.11796 | 0 | 0
45273 | ПАО "Россети Сибирь" | "Омскэнерго" | ТП-Ж-6-2 | 10/0,4 | 0.1 | 0.028777 | 0 | 0
45274 | ПАО "Россети Сибирь" | "Омскэнерго" | ТП-ОД-1-11 | 10/0,4 | 0.25 | 0.11916 | 0 | 0
45275 | ПАО "Россети Сибирь" | "Омскэнерго" | ТП-ПЛ-2-10 | 10/0,4 | 0.1 | 0.0033097 | 0 | 0
45276 | ПАО "Россети Сибирь" | "Омскэнерго" | ТП-ЕР-2-4 | 10/0,4 | 0.1 | 0 | 0 | 0
45277 | ПАО "Россети Сибирь" | "Омскэнерго" | ТП-ВЛ-1-1 | 10/0,4 | 0.1 | 0.012642 | 0 | 0
45278 | ПАО "Россети Сибирь" | "Омскэнерго" | ТП-ПЛ-1-1 | 10/0,4 | 0.16 | 0.062233 | 0 | 0
45279 | ПАО "Россети Сибирь" | "Омскэнерго" | ТП-ПЛ-1-3 | 10/0,4 | 0.25 | 0.12043 | 0 | 0
45280 | ПАО "Россети Сибирь" | "Омскэнерго" | ТП-ПЛ-1-6 | 10/0,4 | 0.16 | 0.057136 | 0 | 0
45281 | ПАО "Россети Сибирь" | "Омскэнерго" | ТП-ПЛ-1-10 | 10/0,4 | 0.5 | 0.098554 | 0 | 0
45282 | ПАО "Россети Сибирь" | "Омскэнерго" | ТП-ПЛ-4-7 | 10/0,4 | 0.1 | 0.043692 | 0 | 0
45283 | ПАО "Россети Сибирь" | "Омскэнерго" | ТП-ПЛ-4-16 | 10/0,4 | 0.1 | 0.024423 | 0 | 0
45284 | ПАО "Россети Сибирь" | "Омскэнерго" | ТП-ПЛ-5-15 | 10/0,4 | 0.16 | 0.057133 | 0 | 0
45285 | ПАО "Россети Сибирь" | "Омскэнерго" | ТП-ПЛ-5-25 | 10/0,4 | 0.063 | 0.012212 | 0 | 0
45286 | ПАО "Россети Сибирь" | "Омскэнерго" | ТП-ПЛ-5-27 | 10/0,4 | 0.25 | 0.089188 | 0 | 0
45287 | ПАО "Россети Сибирь" | "Омскэнерго" | ТП-ПЛ-7-1 | 10/0,4 | 0.4 | 0.096198 | 0 | 0
45288 | ПАО "Россети Сибирь" | "Омскэнерго" | ТП-ПЛ-7-5 | 10/0,4 | 0.16 | 0.060097 | 0 | 0
45289 | ПАО "Россети Сибирь" | "Омскэнерго" | ТП-ПЛ-7-10 | 10/0,4 | 0.16 | 0.082147 | 0 | 0
45290 | ПАО "Россети Сибирь" | "Омскэнерго" | ТП-П-2-2 | 10/0,4 | 0.1 | 0.034055 | 0 | 0
45291 | ПАО "Россети Сибирь" | "Омскэнерго" | ТП-ВЛ-2-13 | 10/0,4 | 0.16 | 0.045669 | 0 | 0
45292 | ПАО "Россети Сибирь" | "Омскэнерго" | ТП-ВЛ-3-1 | 10/0,4 | 0.06 | 0.0044179 | 0 | 0
45293 | ПАО "Россети Сибирь" | "Омскэнерго" | ТП-ВЛ-3-3 | 10/0,4 | 0.25 | 0.0041791 | 0 | 0
45294 | ПАО "Россети Сибирь" | "Омскэнерго" | ТП 2Л-12 | 10/0,4 | 0.25 | 0.079749 | 0 | 0
45295 | ПАО "Россети Сибирь" | "Омскэнерго" | ТП-ВЛ-3-6 | 10/0,4 | 0.16 | 0.042764 | 0 | 0
45296 | ПАО "Россети Сибирь" | "Омскэнерго" | ТП-ВЛ-3-8 | 10/0,4 | 0.1 | 0.0037241 | 0 | 0
45297 | ПАО "Россети Сибирь" | "Омскэнерго" | ТП-СЛ-1-1 | 10/0,4 | 0.16 | 0.025059 | 0 | 0
45298 | ПАО "Россети Сибирь" | "Омскэнерго" | ТП-ПА-6-9 | 10/0,4 | 0.1 | 0.03438 | 0 | 0
45299 | ПАО "Россети Сибирь" | "Омскэнерго" | ТП-СМ-3-8 | 10/0,4 | 0.16 | 0.036689 | 0 | 0
45300 | ПАО "Россети Сибирь" | "Омскэнерго" | ТП-СМ-10-11 | 10/0,4 | 0.16 | 0.064405 | 0 | 0
45301 | ПАО "Россети Сибирь" | "Омскэнерго" | ТП-ВЛ-3-32 | 10/0,4 | 0.063 | 0.0032955 | 0 | 0
45302 | ПАО "Россети Сибирь" | "Омскэнерго" | ТП-ВЛ-3-34 | 10/0,4 | 0.1 | 0.036778 | 0 | 0
45303 | ПАО "Россети Сибирь" | "Омскэнерго" | ТП-ВЛ-3-35 | 10/0,4 | 0.25 | 0.016903 | 0 | 0
45304 | ПАО "Россети Сибирь" | "Омскэнерго" | ТП-СМ-12-9 | 10/0,4 | 0.1 | 0.014679 | 0 | 0
45305 | ПАО "Россети Сибирь" | "Омскэнерго" | ТП-СМ-12-7 | 10/0,4 | 0.1 | 0.051229 | 0 | 0
45306 | ПАО "Россети Сибирь" | "Омскэнерго" | ТП-ХР-3-6 | 10/0,4 | 0.25 | 0.014843 | 0 | 0
45307 | ПАО "Россети Сибирь" | "Омскэнерго" | ТП-ХР-3-1 | 10/0,4 | 0.25 | 0.05844 | 0 | 0
45308 | ПАО "Россети Сибирь" | "Омскэнерго" | ТП-ХР-5-2 | 10/0,4 | 0.16 | 0.016506 | 0 | 0
45309 | ПАО "Россети Сибирь" | "Омскэнерго" | ТП-ХР-3-3 | 10/0,4 | 0.4 | 0.028268 | 0 | 0
45310 | ПАО "Россети Сибирь" | "Омскэнерго" | ТП-ЕР-3-3 | 10/0,4 | 0.16 | 0.051098 | 0 | 0
45311 | ПАО "Россети Сибирь" | "Омскэнерго" | ТП-ВЛ-4-21 | 10/0,4 | 0.1 | 0.013656 | 0 | 0
45312 | ПАО "Россети Сибирь" | "Омскэнерго" | ТП-ВЛ-6-18 | 10/0,4 | 0.16 | 0.035812 | 0 | 0
45313 | ПАО "Россети Сибирь" | "Омскэнерго" | ТП-ВЛ-6-20 | 10/0,4 | 0.16 | 0.0026271 | 0 | 0
45314 | ПАО "Россети Сибирь" | "Омскэнерго" | ТП-ВЛ-6-22 | 10/0,4 | 0.16 | 0.080993 | 0 | 0
45315 | ПАО "Россети Сибирь" | "Омскэнерго" | ТП-ВЛ-6-27 | 10/0,4 | 0.1 | 0.036095 | 0 | 0
45316 | ПАО "Россети Сибирь" | "Омскэнерго" | ТП-ПЛ-3-1 | 10/0,4 | 0.16 | 0.024994 | 0 | 0
45317 | ПАО "Россети Сибирь" | "Омскэнерго" | ТП-ПЛ-3-15 | 10/0,4 | 0.4 | 0.013499 | 0 | 0
45318 | ПАО "Россети Сибирь" | "Омскэнерго" | ТП-ПЛ-6-8 | 10/0,4 | 0.1 | 0.033508 | 0 | 0
45319 | ПАО "Россети Сибирь" | "Омскэнерго" | ТП-ПЛ-6-13 | 10/0,4 | 0.16 | 0.014654 | 0 | 0
45320 | ПАО "Россети Сибирь" | "Омскэнерго" | ТП-МС-3-13 | 10/0,4 | 0.1 | 0.0019286 | 0 | 0
45321 | ПАО "Россети Сибирь" | "Омскэнерго" | ТП-МС-3-16 | 10/0,4 | 0.1 | 0.0084299 | 0 | 0
45322 | ПАО "Россети Сибирь" | "Омскэнерго" | ТП Га-3-17 | 10/0,4 | 0.025 | 0 | 0 | 0
45323 | ПАО "Россети Сибирь" | "Омскэнерго" | ТП Га-3-18 | 10/0,4 | 0.025 | 0 | 0 | 0
45324 | ПАО "Россети Сибирь" | "Омскэнерго" | ТП-ПЛ-2-15 | 10/0,4 | 0.16 | 0.001989 | 0 | 0
45325 | ПАО "Россети Сибирь" | "Омскэнерго" | ТП-ЕР-1-4 | 10/0,4 | 0.16 | 0.015994 | 0 | 0
45326 | ПАО "Россети Сибирь" | "Омскэнерго" | ТП-ЕР-2-3 | 10/0,4 | 0.25 | 0.023328 | 0 | 0
45327 | ПАО "Россети Сибирь" | "Омскэнерго" | ТП-ЕР-6-1 | 10/0,4 | 0.25 | 0.00086942 | 0 | 0
45328 | ПАО "Россети Сибирь" | "Омскэнерго" | ТП-ОГ-2-7 | 10/0,4 | 0.1 | 0.025051 | 0 | 0
45329 | ПАО "Россети Сибирь" | "Омскэнерго" | ТП-ОГ-5-3 | 10/0,4 | 0.1 | 0.0044283 | 0 | 0
45330 | ПАО "Россети Сибирь" | "Омскэнерго" | ТП-ОГ-5-9 | 10/0,4 | 0.1 | 0.0075624 | 0 | 0.0045
45331 | ПАО "Россети Сибирь" | "Омскэнерго" | ТП Ф-1-11 | 10/0,4 | 0.025 | 0 | 0 | 0
45332 | ПАО "Россети Сибирь" | "Омскэнерго" | ТП-ОГ-6-2 | 10/0,4 | 0.063 | 0.0025469 | 0 | 0
45333 | ПАО "Россети Сибирь" | "Омскэнерго" | ТП Уз-3-50 | 10/0,4 | 0.025 | 0 | 0 | 0
45334 | ПАО "Россети Сибирь" | "Омскэнерго" | ТП-ЕР-5-2 | 10/0,4 | 0.16 | 0.051463 | 0 | 0
45335 | ПАО "Россети Сибирь" | "Омскэнерго" | ТП-ЧК-5-15 | 10/0,4 | 0.25 | 0.076485 | 0 | 0
45336 | ПАО "Россети Сибирь" | "Омскэнерго" | ТП-М-1-4 | 10/0,4 | 0.25 | 0.0070951 | 0 | 0
45337 | ПАО "Россети Сибирь" | "Омскэнерго" | КТП 21Н-23 | 10/0,4 | 0.4 | 0 | 0 | 0
45338 | ПАО "Россети Сибирь" | "Омскэнерго" | ТП Бр-5-26 | 10/0,4 | 0.1 | 0.09415 | 0 | 0.0135
45339 | ПАО "Россети Сибирь" | "Омскэнерго" | ТП-ОГ-1-5 | 10/0,4 | 0.1 | 0.049316 | 0 | 0
45340 | ПАО "Россети Сибирь" | "Омскэнерго" | ТП-ОГ-1-6 | 10/0,4 | 0.16 | 0.015013 | 0 | 0
45341 | ПАО "Россети Сибирь" | "Омскэнерго" | ТП-ОГ-2-1 | 10/0,4 | 0.25 | 0.090468 | 0 | 0
45342 | ПАО "Россети Сибирь" | "Омскэнерго" | ТП-ОС-7-9 | 10/0,4 | 0.1 | 0.0071092 | 0 | 0
45343 | ПАО "Россети Сибирь" | "Омскэнерго" | ТП-ОГ-2-5 | 10/0,4 | 0.4 | 0.026392 | 0 | 0
45344 | ПАО "Россети Сибирь" | "Омскэнерго" | ТП-ОГ-3-1 | 10/0,4 | 0.1 | 0.027472 | 0 | 0
45345 | ПАО "Россети Сибирь" | "Омскэнерго" | ТП-ОГ-3-2 | 10/0,4 | 0.315 | 0.16455 | 0 | 0
45346 | ПАО "Россети Сибирь" | "Омскэнерго" | ТП-ОГ-3-4 | 10/0,4 | 0.1 | 0 | 0 | 0
45347 | ПАО "Россети Сибирь" | "Омскэнерго" | ТП-ОГ-4-3 | 10/0,4 | 0.16 | 0.00088075 | 0 | 0
45348 | ПАО "Россети Сибирь" | "Омскэнерго" | ТП-ОГ-4-4 | 10/0,4 | 0.16 | 0.027447 | 0 | 0
45349 | ПАО "Россети Сибирь" | "Омскэнерго" | ТП-ОГ-4-6 | 10/0,4 | 0.1 | 0.057042 | 0 | 0
45350 | ПАО "Россети Сибирь" | "Омскэнерго" | ТП-КЛ-4-4 | 10/0,4 | 0.16 | 0.014228 | 0 | 0
45351 | ПАО "Россети Сибирь" | "Омскэнерго" | ТП-Мр-22-22 | 10/0,4 | 0.25 | 0.010828 | 0 | 0
45352 | ПАО "Россети Сибирь" | "Омскэнерго" | ТП-Ж-4-4 | 10/0,4 | 0.25 | 0.024608 | 0 | 0
45353 | ПАО "Россети Сибирь" | "Омскэнерго" | ТП-Ж-2-2 | 10/0,4 | 0.4 | 0.00070894 | 0 | 0
45354 | ПАО "Россети Сибирь" | "Омскэнерго" | ТП-Брж-8-12 | 10/0,4 | 0.25 | 0 | 0 | 0.135
45355 | ПАО "Россети Сибирь" | "Омскэнерго" | ТП 9Ю-34 | 10/0,4 | 0.63 | 0.077085 | 0 | 0
45356 | ПАО "Россети Сибирь" | "Омскэнерго" | ТП Пв-5-11 | 10/0,4 | 0.16 | 0.021951 | 0 | 0
45357 | ПАО "Россети Сибирь" | "Омскэнерго" | ТП Ан-1-2 | 10/0,4 | 0.25 | 0.0017351 | 0 | 0
45358 | ПАО "Россети Сибирь" | "Омскэнерго" | КТП 4СЛ-2 | 10/0,4 | 0.1 | 0.033883 | 0 | 0
45359 | ПАО "Россети Сибирь" | "Омскэнерго" | КТП 3КЯ-13 | 10/0,4 | 0.63 | 0 | 0 | 0
45360 | ПАО "Россети Сибирь" | "Омскэнерго" | ТП-НО-10-14 | 10/0,4 | 0.1 | 0.015787 | 0 | 0
45361 | ПАО "Россети Сибирь" | "Омскэнерго" | ТП-ПА-6-11 | 10/0,4 | 0.1 | 0.011315 | 0 | 0
45362 | ПАО "Россети Сибирь" | "Омскэнерго" | ТП-НО-12-7 | 10/0,4 | 0.25 | 0.064579 | 0 | 0
45363 | ПАО "Россети Сибирь" | "Омскэнерго" | ТП-НО-10-13 | 10/0,4 | 0.25 | 0.030211 | 0 | 0
45364 | ПАО "Россети Сибирь" | "Омскэнерго" | ТП-НО-10-4 | 10/0,4 | 0.16 | 0.045697 | 0 | 0
45365 | ПАО "Россети Сибирь" | "Омскэнерго" | ТП-НО-11-5 | 10/0,4 | 0.25 | 0.011247 | 0 | 0
45366 | ПАО "Россети Сибирь" | "Омскэнерго" | ТП-НО-7-5 | 10/0,4 | 0.25 | 0.028575 | 0 | 0
45367 | ПАО "Россети Сибирь" | "Омскэнерго" | ТП-ХМ-4-8 | 10/0,4 | 0.25 | 0.015069 | 0 | 0
45368 | ПАО "Россети Сибирь" | "Омскэнерго" | ТП-СЛ-8-27 | 10/0,4 | 0.16 | 0.03754 | 0 | 0
45369 | ПАО "Россети Сибирь" | "Омскэнерго" | ТП-СЛ-7-5 | 10/0,4 | 0.16 | 0.01026 | 0 | 0
45370 | ПАО "Россети Сибирь" | "Омскэнерго" | ТП-СЛ-1-22 | 10/0,4 | 0.16 | 0.02742 | 0 | 0
45371 | ПАО "Россети Сибирь" | "Омскэнерго" | ТП-СЛ-9-3 | 10/0,4 | 0.16 | 0.012105 | 0 | 0
45372 | ПАО "Россети Сибирь" | "Омскэнерго" | ТП-СЛ-1-28 | 10/0,4 | 0.4 | 0.020582 | 0 | 0
45373 | ПАО "Россети Сибирь" | "Омскэнерго" | ТП-НО-11-1 | 10/0,4 | 0.4 | 0.0027112 | 0 | 0
45374 | ПАО "Россети Сибирь" | "Омскэнерго" | ТП-СЛ-2-1 | 10/0,4 | 0.63 | 0.037955 | 0 | 0
45375 | ПАО "Россети Сибирь" | "Омскэнерго" | ТП-СЛ-10-7 | 10/0,4 | 0.1 | 0.014835 | 0 | 0
45376 | ПАО "Россети Сибирь" | "Омскэнерго" | ТП-СЛ-8-26 | 10/0,4 | 0.1 | 0.017285 | 0 | 0
45377 | ПАО "Россети Сибирь" | "Омскэнерго" | ТП-СЛ-1-25 | 10/0,4 | 0.1 | 0.0006844 | 0 | 0
45378 | ПАО "Россети Сибирь" | "Омскэнерго" | ТП-НО-6-4 | 10/0,4 | 0.1 | 0.022836 | 0 | 0
45379 | ПАО "Россети Сибирь" | "Омскэнерго" | ТП-НО-5-16 | 10/0,4 | 0.1 | 0.022626 | 0 | 0
45380 | ПАО "Россети Сибирь" | "Омскэнерго" | ТП-ПА-6-1 | 10/0,4 | 0.1 | 0.010958 | 0 | 0
45381 | ПАО "Россети Сибирь" | "Омскэнерго" | ТП-НО-2-5 | 10/0,4 | 0.1 | 0.014727 | 0 | 0
45382 | ПАО "Россети Сибирь" | "Омскэнерго" | ТП-ПА-6-6 | 10/0,4 | 0.16 | 0.018399 | 0 | 0
45383 | ПАО "Россети Сибирь" | "Омскэнерго" | ТП-ПА-2-7 | 10/0,4 | 0.16 | 0.018051 | 0 | 0
45384 | ПАО "Россети Сибирь" | "Омскэнерго" | ТП-НО-2-8 | 10/0,4 | 0.1 | 0.032089 | 0 | 0
45385 | ПАО "Россети Сибирь" | "Омскэнерго" | ТП-ХМ-2-1 | 10/0,4 | 0.25 | 0.02479 | 0 | 0
45386 | ПАО "Россети Сибирь" | "Омскэнерго" | ТП-ХМ-4-1 | 10/0,4 | 0.25 | 0.047805 | 0 | 0
45387 | ПАО "Россети Сибирь" | "Омскэнерго" | ТП-СЛ-3-10 | 10/0,4 | 0.06 | 0.025312 | 0 | 0
45388 | ПАО "Россети Сибирь" | "Омскэнерго" | ТП-ХМ-4-6 | 10/0,4 | 0.16 | 0.026152 | 0 | 0
45389 | ПАО "Россети Сибирь" | "Омскэнерго" | ТП-ПА-2-6 | 10/0,4 | 0.16 | 0.043725 | 0 | 0
45390 | ПАО "Россети Сибирь" | "Омскэнерго" | ТП-НО-5-12 | 10/0,4 | 0.8 | 0.11787 | 0 | 0
45391 | ПАО "Россети Сибирь" | "Омскэнерго" | ТП-НО-10-18 | 10/0,4 | 0.25 | 0.021689 | 0 | 0
45392 | ПАО "Россети Сибирь" | "Омскэнерго" | ТП-СМ-12-5 | 10/0,4 | 0.16 | 0.059438 | 0 | 0
45393 | ПАО "Россети Сибирь" | "Омскэнерго" | ТП-СМ-6-2 | 10/0,4 | 0.4 | 0.0048238 | 0 | 0
45394 | ПАО "Россети Сибирь" | "Омскэнерго" | ТП-СМ-7-1 | 10/0,4 | 0.063 | 0.011139 | 0 | 0
45395 | ПАО "Россети Сибирь" | "Омскэнерго" | ТП-СМ-8-4 | 10/0,4 | 0.1 | 0.027904 | 0 | 0
45396 | ПАО "Россети Сибирь" | "Омскэнерго" | ТП-СМ-7-2 | 10/0,4 | 0.1 | 0.0075973 | 0 | 0
45397 | ПАО "Россети Сибирь" | "Омскэнерго" | ТП-СМ-8-3 | 10/0,4 | 0.25 | 0.1014 | 0 | 0
45398 | ПАО "Россети Сибирь" | "Омскэнерго" | ТП-ХР-3-5 | 10/0,4 | 0.16 | 0.016399 | 0 | 0
45399 | ПАО "Россети Сибирь" | "Омскэнерго" | ТП-ХР-6-1 | 10/0,4 | 0.06 | 0.019139 | 0 | 0
45400 | ПАО "Россети Сибирь" | "Омскэнерго" | ТП-ХР-6-4 | 10/0,4 | 0.1 | 0.012255 | 0 | 0
45401 | ПАО "Россети Сибирь" | "Омскэнерго" | ТП-ХР-4-8 | 10/0,4 | 0.1 | 0.012029 | 0 | 0
45402 | ПАО "Россети Сибирь" | "Омскэнерго" | ТП-СМ-10-14 | 10/0,4 | 0.4 | 0.00068534 | 0 | 0
45403 | ПАО "Россети Сибирь" | "Омскэнерго" | ТП-СМ-6-4 | 10/0,4 | 0.063 | 0.0091483 | 0 | 0
45404 | ПАО "Россети Сибирь" | "Омскэнерго" | ТП-НО-12-19 | 10/0,4 | 0.1 | 0.02918 | 0 | 0
45405 | ПАО "Россети Сибирь" | "Омскэнерго" | ТП 1Ю-11 | 10/0,4 | 0.2 | 0.088586 | 0 | 0
45406 | ПАО "Россети Сибирь" | "Омскэнерго" | КТП 3КЯ-14 | 10/0,4 | 0.1 | 0 | 0 | 0
45407 | ПАО "Россети Сибирь" | "Омскэнерго" | ТП-ЧК-5-16 | 10/0,4 | 1.26 | 0.1564 | 0 | 0
45408 | ПАО "Россети Сибирь" | "Омскэнерго" | ТП 1Ю-47 | 10/0,4 | 0.16 | 0.059103 | 0 | 0
45409 | ПАО "Россети Сибирь" | "Омскэнерго" | ТП 2Ю-15 | 10/0,4 | 0.1 | 0.0021948 | 0 | 0
45410 | ПАО "Россети Сибирь" | "Омскэнерго" | ТП 3Ю-1 | 10/0,4 | 0.16 | 0.088698 | 0 | 0
45411 | ПАО "Россети Сибирь" | "Омскэнерго" | ТП-ЛУ-7-12 | 10/0,4 | 0.16 | 0.027666 | 0 | 0
45412 | ПАО "Россети Сибирь" | "Омскэнерго" | ТП 3Ю-2 | 10/0,4 | 0.063 | 0.012589 | 0 | 0
45413 | ПАО "Россети Сибирь" | "Омскэнерго" | ТП 5Ю-2 | 10/0,4 | 0.04 | 0.024227 | 0 | 0
45414 | ПАО "Россети Сибирь" | "Омскэнерго" | ТП 6Ю-24 | 10/0,4 | 0.16 | 0.087994 | 0 | 0
45415 | ПАО "Россети Сибирь" | "Омскэнерго" | ТП 6Ю-23 | 10/0,4 | 0.16 | 0.00044179 | 0 | 0
45416 | ПАО "Россети Сибирь" | "Омскэнерго" | ТП 6Ю-12 | 10/0,4 | 0.16 | 0.031351 | 0 | 0
45417 | ПАО "Россети Сибирь" | "Омскэнерго" | ТП 9Ю-7 | 10/0,4 | 0.1 | 0.035202 | 0 | 0.009
45418 | ПАО "Россети Сибирь" | "Омскэнерго" | ТП 9Ю-25 | 10/0,4 | 0.25 | 0.028207 | 0 | 0
45419 | ПАО "Россети Сибирь" | "Омскэнерго" | ТП 9Ю-31 | 10/0,4 | 0.1 | 0.035591 | 0 | 0
45420 | ПАО "Россети Сибирь" | "Омскэнерго" | ТП 11Ю-1 | 10/0,4 | 0.1 | 0.049855 | 0 | 0
45421 | ПАО "Россети Сибирь" | "Омскэнерго" | ТП 11Ю-5 | 10/0,4 | 0.1 | 0.020844 | 0 | 0
45422 | ПАО "Россети Сибирь" | "Омскэнерго" | ТП 11Ю-16 | 10/0,4 | 0.25 | 0.016815 | 0 | 0
45423 | ПАО "Россети Сибирь" | "Омскэнерго" | ТП 11Ю-19 | 10/0,4 | 0.16 | 0 | 0 | 0
45424 | ПАО "Россети Сибирь" | "Омскэнерго" | ТП 11Ю-24 | 10/0,4 | 0.25 | 0 | 0 | 0
45425 | ПАО "Россети Сибирь" | "Омскэнерго" | ТП 11Ю-25 | 10/0,4 | 0.25 | 0.042906 | 0 | 0
45426 | ПАО "Россети Сибирь" | "Омскэнерго" | ТП 11Ю-27 | 10/0,4 | 0.25 | 0 | 0 | 0
45427 | ПАО "Россети Сибирь" | "Омскэнерго" | ТП 11Ю-30 | 10/0,4 | 0.16 | 0.0094976 | 0 | 0
45428 | ПАО "Россети Сибирь" | "Омскэнерго" | ТП 11Ю-31 | 10/0,4 | 0.25 | 0.03958 | 0 | 0
45429 | ПАО "Россети Сибирь" | "Омскэнерго" | ТП 11Ю-32 | 10/0,4 | 0.25 | 0.024822 | 0 | 0
45430 | ПАО "Россети Сибирь" | "Омскэнерго" | ТП 12Ю-2 | 10/0,4 | 0.16 | 0.1278 | 0 | 0
45431 | ПАО "Россети Сибирь" | "Омскэнерго" | ТП 12Ю-15 | 10/0,4 | 0.1 | 0.022118 | 0 | 0
45432 | ПАО "Россети Сибирь" | "Омскэнерго" | ТП 3И-11 | 10/0,4 | 0.25 | 0.05187 | 0 | 0
45433 | ПАО "Россети Сибирь" | "Омскэнерго" | ТП 4ПЧ-2 | 10/0,4 | 0.25 | 0.055135 | 0 | 0
45434 | ПАО "Россети Сибирь" | "Омскэнерго" | ТП 6ПЧ-4 | 10/0,4 | 0.16 | 0.022877 | 0 | 0
45435 | ПАО "Россети Сибирь" | "Омскэнерго" | ТП 2БВ-2 | 10/0,4 | 0.25 | 0.03969 | 0 | 0
45436 | ПАО "Россети Сибирь" | "Омскэнерго" | ТП 3БВ-1 | 10/0,4 | 0.1 | 0.034225 | 0 | 0
45437 | ПАО "Россети Сибирь" | "Омскэнерго" | ТП 5БВ-3 | 10/0,4 | 0.25 | 0.061833 | 0 | 0
45438 | ПАО "Россети Сибирь" | "Омскэнерго" | ТП 1БР-6 | 10/0,4 | 0.16 | 0.046545 | 0 | 0
45439 | ПАО "Россети Сибирь" | "Омскэнерго" | ТП 1БР-7 | 10/0,4 | 0.16 | 0.006524 | 0 | 0
45440 | ПАО "Россети Сибирь" | "Омскэнерго" | ТП 1БР-8 | 10/0,4 | 0.25 | 0.052893 | 0 | 0
45441 | ПАО "Россети Сибирь" | "Омскэнерго" | ТП 1БР-9 | 10/0,4 | 0.1 | 0.045448 | 0 | 0
45442 | ПАО "Россети Сибирь" | "Омскэнерго" | ТП 1БР-10 | 10/0,4 | 0.1 | 0.049771 | 0 | 0
45443 | ПАО "Россети Сибирь" | "Омскэнерго" | ТП 4МЖ-3 | 10/0,4 | 0.25 | 0.13364 | 0 | 0
45444 | ПАО "Россети Сибирь" | "Омскэнерго" | ТП 4БР-2 | 10/0,4 | 0.1 | 0.021468 | 0 | 0
45445 | ПАО "Россети Сибирь" | "Омскэнерго" | ТП 1УК-3 | 10/0,4 | 0.1 | 0.040276 | 0 | 0
45446 | ПАО "Россети Сибирь" | "Омскэнерго" | ТП 1БР-12 | 10/0,4 | 0.1 | 0.010151 | 0 | 0
45447 | ПАО "Россети Сибирь" | "Омскэнерго" | ТП 6Ю-32 | 10/0,4 | 0.1 | 0.081532 | 0 | 0
45448 | ПАО "Россети Сибирь" | "Омскэнерго" | ТП 6ПЧ-1 | 10/0,4 | 0.063 | 0.0059831 | 0 | 0
45449 | ПАО "Россети Сибирь" | "Омскэнерго" | ТП 15Ю-6 | 10/0,4 | 0.16 | 0 | 0 | 0
45450 | ПАО "Россети Сибирь" | "Омскэнерго" | ТП 3И-16 | 10/0,4 | 0.16 | 0.01019 | 0 | 0
45451 | ПАО "Россети Сибирь" | "Омскэнерго" | ТП-ЧК-5-3 | 10/0,4 | 0.16 | 0.028947 | 0 | 0
45452 | ПАО "Россети Сибирь" | "Омскэнерго" | ТП-ЧК-5-5 | 10/0,4 | 0.25 | 0.024324 | 0 | 0
45453 | ПАО "Россети Сибирь" | "Омскэнерго" | ТП-ВЛ-2-2 | 10/0,4 | 0.16 | 0.0076589 | 0 | 0
45454 | ПАО "Россети Сибирь" | "Омскэнерго" | ТП 1НП-9 | 10/0,4 | 0.04 | 0 | 0 | 0
45455 | ПАО "Россети Сибирь" | "Омскэнерго" | ТП-Ж-4-13 | 10/0,4 | 0.4 | 0.051006 | 0 | 0
45456 | ПАО "Россети Сибирь" | "Омскэнерго" | ТП-ЧК-5-7 | 10/0,4 | 0.25 | 0.065782 | 0.072 | 0
45457 | ПАО "Россети Сибирь" | "Омскэнерго" | ТП-ЧК-5-8 | 10/0,4 | 0.16 | 0.10737 | 0 | 0
45458 | ПАО "Россети Сибирь" | "Омскэнерго" | ТП-ОД-1-5 | 10/0,4 | 0.4 | 0.069706 | 0 | 0
45459 | ПАО "Россети Сибирь" | "Омскэнерго" | ТП-ОД-1-21 | 10/0,4 | 0.25 | 0.03032 | 0 | 0
45460 | ПАО "Россети Сибирь" | "Омскэнерго" | ТП-ОД-3-4 | 10/0,4 | 0.25 | 0.044776 | 0 | 0
45461 | ПАО "Россети Сибирь" | "Омскэнерго" | ТП-ОД-3-5 | 10/0,4 | 0.25 | 0.0075992 | 0 | 0
45462 | ПАО "Россети Сибирь" | "Омскэнерго" | ТП-ОД-3-6 | 10/0,4 | 0.25 | 0 | 0 | 0
45463 | ПАО "Россети Сибирь" | "Омскэнерго" | ТП-ОД-3-8 | 10/0,4 | 0.16 | 0.013519 | 0 | 0
45464 | ПАО "Россети Сибирь" | "Омскэнерго" | ТП-ОД-10-1 | 10/0,4 | 0.16 | 0.012632 | 0 | 0
45465 | ПАО "Россети Сибирь" | "Омскэнерго" | ТП-ОД-10-6 | 10/0,4 | 0.25 | 0.033686 | 0 | 0
45466 | ПАО "Россети Сибирь" | "Омскэнерго" | ТП-ОД-6-8 | 10/0,4 | 0.25 | 0.011871 | 0 | 0
45467 | ПАО "Россети Сибирь" | "Омскэнерго" | ТП-ОД-6-10 | 10/0,4 | 0.16 | 0.031662 | 0 | 0
45468 | ПАО "Россети Сибирь" | "Омскэнерго" | ТП-ОД-6-18 | 10/0,4 | 0.16 | 0.021166 | 0 | 0
45469 | ПАО "Россети Сибирь" | "Омскэнерго" | ТП-ОД-6-28 | 10/0,4 | 0.4 | 0.2102 | 0 | 0
45470 | ПАО "Россети Сибирь" | "Омскэнерго" | ТП-ЛУ-3-2 | 10/0,4 | 0.25 | 0.0022629 | 0 | 0
45471 | ПАО "Россети Сибирь" | "Омскэнерго" | ТП-Ж-4-1 | 10/0,4 | 0.16 | 0.030909 | 0 | 0
45472 | ПАО "Россети Сибирь" | "Омскэнерго" | ТП-Ж-4-3 | 10/0,4 | 0.25 | 0.05231 | 0 | 0
45473 | ПАО "Россети Сибирь" | "Омскэнерго" | ТП-Ж-4-5 | 10/0,4 | 0.1 | 0.020394 | 0 | 0
45474 | ПАО "Россети Сибирь" | "Омскэнерго" | ТП-Ж-4-6 | 10/0,4 | 0.4 | 0.0070759 | 0 | 0
45475 | ПАО "Россети Сибирь" | "Омскэнерго" | ТП-Ж-4-8 | 10/0,4 | 0.4 | 0.049976 | 0.036 | 0
45476 | ПАО "Россети Сибирь" | "Омскэнерго" | ТП-Ж-4-9 | 10/0,4 | 0.16 | 0.053237 | 0 | 0
45477 | ПАО "Россети Сибирь" | "Омскэнерго" | ТП-Ж-4-10 | 10/0,4 | 0.4 | 0.030615 | 0 | 0
45478 | ПАО "Россети Сибирь" | "Омскэнерго" | ТП-Ж-4-14 | 10/0,4 | 0.25 | 0.076458 | 0 | 0
45479 | ПАО "Россети Сибирь" | "Омскэнерго" | ТП-Ж-4-16 | 10/0,4 | 0.16 | 0.054732 | 0 | 0
45480 | ПАО "Россети Сибирь" | "Омскэнерго" | ТП-Ж-4-18 | 10/0,4 | 0.1 | 0.03547 | 0 | 0
45481 | ПАО "Россети Сибирь" | "Омскэнерго" | ТП-Ж-6-3 | 10/0,4 | 0.1 | 0 | 0 | 0
45482 | ПАО "Россети Сибирь" | "Омскэнерго" | ТП-Ж-6-5 | 10/0,4 | 0.1 | 0.031607 | 0 | 0
45483 | ПАО "Россети Сибирь" | "Омскэнерго" | ТП-Ж-6-6 | 10/0,4 | 0.25 | 0.048357 | 0 | 0
45484 | ПАО "Россети Сибирь" | "Омскэнерго" | ТП-БН-2-9 | 10/0,4 | 0.1 | 0.041393 | 0 | 0
45485 | ПАО "Россети Сибирь" | "Омскэнерго" | ТП-ЧК-5-9 | 10/0,4 | 0.5 | 0.10282 | 0 | 0
45486 | ПАО "Россети Сибирь" | "Омскэнерго" | ТП-ЧК-6-6 | 10/0,4 | 0.1 | 0.016239 | 0 | 0
45487 | ПАО "Россети Сибирь" | "Омскэнерго" | КТП 3КЯ-6 | 10/0,4 | 0.25 | 0.05904 | 0 | 0
45488 | ПАО "Россети Сибирь" | "Омскэнерго" | ТП-С-8-9 | 10/0,4 | 0.16 | 0.0068685 | 0 | 0
45489 | ПАО "Россети Сибирь" | "Омскэнерго" | ТП-С-8-15 | 10/0,4 | 0.16 | 0.044113 | 0 | 0
45490 | ПАО "Россети Сибирь" | "Омскэнерго" | ТП-С-8-16 | 10/0,4 | 0.16 | 0.049759 | 0 | 0
45491 | ПАО "Россети Сибирь" | "Омскэнерго" | ТП-КЛ-2-5 | 10/0,4 | 0.1 | 0.010271 | 0 | 0
45492 | ПАО "Россети Сибирь" | "Омскэнерго" | ТП-С-8-18 | 10/0,4 | 0.4 | 0.01863 | 0 | 0
45493 | ПАО "Россети Сибирь" | "Омскэнерго" | ТП-Аз-4-5 | 10/0,4 | 0.5 | 0 | 0 | 0
45494 | ПАО "Россети Сибирь" | "Омскэнерго" | ТП Нд-2-15 | 10/0,4 | 0.25 | 0.04104 | 0 | 0.0135
45495 | ПАО "Россети Сибирь" | "Омскэнерго" | ТП-С-8-20 | 10/0,4 | 0.25 | 0.023194 | 0 | 0
45496 | ПАО "Россети Сибирь" | "Омскэнерго" | ТП Жв-11-14 | 10/0,4 | 0.025 | 0.0038496 | 0 | 0
45497 | ПАО "Россети Сибирь" | "Омскэнерго" | КТП 5КМ-4 | 10/0,4 | 0.4 | 0.073062 | 0 | 0
45498 | ПАО "Россети Сибирь" | "Омскэнерго" | ТП 1112-11 | 10/0,4 | 0.1 | 0 | 0 | 0
45499 | ПАО "Россети Сибирь" | "Омскэнерго" | ТП 2617-2 | 10/0,4 | 0.025 | 0 | 0 | 0
45500 | ПАО "Россети Сибирь" | "Омскэнерго" | КТП 3КЯ-15 | 10/0,4 | 0.1 | 0 | 0 | 0
45501 | ПАО "Россети Сибирь" | "Омскэнерго" | КТП 3КЯ-7 | 10/0,4 | 0.25 | 0.028599 | 0 | 0
45502 | ПАО "Россети Сибирь" | "Омскэнерго" | ТП-С-8-4 | 10/0,4 | 0.25 | 0.046943 | 0 | 0
45503 | ПАО "Россети Сибирь" | "Омскэнерго" | ТП-С-4-20 | 10/0,4 | 0.5 | 0.040087 | 0 | 0
45504 | ПАО "Россети Сибирь" | "Омскэнерго" | ТП-Мр-1-23 | 10/0,4 | 0.25 | 0 | 0 | 0
45505 | ПАО "Россети Сибирь" | "Омскэнерго" | ТП-С-8-7 | 10/0,4 | 0.63 | 0.13495 | 0 | 0
45506 | ПАО "Россети Сибирь" | "Омскэнерго" | КТП 2ТВ-8 | 10/0,4 | 0.16 | 0.026578 | 0 | 0
45507 | ПАО "Россети Сибирь" | "Омскэнерго" | КТП 2ТВ-3 | 10/0,4 | 0.16 | 0.025944 | 0 | 0
45508 | ПАО "Россети Сибирь" | "Омскэнерго" | КТП 2ТВ-2 | 10/0,4 | 0.16 | 0.013772 | 0 | 0
45509 | ПАО "Россети Сибирь" | "Омскэнерго" | ТП-С-8-14 | 10/0,4 | 0.4 | 0.00062304 | 0 | 0
45510 | ПАО "Россети Сибирь" | "Омскэнерго" | ТП-РП-1-5-2 | 10/0,4 | 0.1 | 0 | 0 | 0
45511 | ПАО "Россети Сибирь" | "Омскэнерго" | ТП-Аз-3-13 | 10/0,4 | 0.5 | 0 | 0 | 0
45512 | ПАО "Россети Сибирь" | "Омскэнерго" | ТП-Бо-1-5 | 10/0,4 | 0.1 | 0 | 0 | 0
45513 | ПАО "Россети Сибирь" | "Омскэнерго" | ТП-59 | 10/0,4 | 1.26 | 0.06262 | 0 | 0
45514 | ПАО "Россети Сибирь" | "Омскэнерго" | ТП-Лв-3-1 (ТО) | 10/0,4 | 0.4 | 0 | 0 | 0
45515 | ПАО "Россети Сибирь" | "Омскэнерго" | ТП-О-8-12 (ТО) | 10/0,4 | 0.16 | 0.022366 | 0 | 0
45516 | ПАО "Россети Сибирь" | "Омскэнерго" | ТП-О-2-4 (ТО) | 10/0,4 | 0.4 | 0 | 0 | 0
45517 | ПАО "Россети Сибирь" | "Омскэнерго" | ТП-Ст-8-6 | 10/0,4 | 0.063 | 0 | 0 | 0
45518 | ПАО "Россети Сибирь" | "Омскэнерго" | ТП-П-2-16 | 10/0,4 | 0.63 | 0 | 0 | 0
45519 | ПАО "Россети Сибирь" | "Омскэнерго" | ТП-АТ-4-7 | 10/0,4 | 0.4 | 0.038599 | 0 | 0
45520 | ПАО "Россети Сибирь" | "Омскэнерго" | ТП-Е-8-3 | 10/0,4 | 0.25 | 0.0068025 | 0 | 0
45521 | ПАО "Россети Сибирь" | "Омскэнерго" | ТП-РП-11-32 | 10/0,4 | 0.5 | 0 | 0 | 0
45522 | ПАО "Россети Сибирь" | "Омскэнерго" | ТП-ТК-11-5 | 10/0,4 | 0.25 | 0.04261 | 0 | 0
45523 | ПАО "Россети Сибирь" | "Омскэнерго" | ТП-Ю-7-7 | 10/0,4 | 0.25 | 0 | 0 | 0
45524 | ПАО "Россети Сибирь" | "Омскэнерго" | ТП-БН-2-1 | 10/0,4 | 0.25 | 0.0261 | 0 | 0
45525 | ПАО "Россети Сибирь" | "Омскэнерго" | ТП-ВЛ-1-5 | 10/0,4 | 0.1 | 0.00031898 | 0 | 0
45526 | ПАО "Россети Сибирь" | "Омскэнерго" | ТП-Вл-1-8 | 10/0,4 | 0.1 | 0.005579 | 0 | 0
45527 | ПАО "Россети Сибирь" | "Омскэнерго" | ТП-П-2-7 | 10/0,4 | 0.25 | 0 | 0 | 0
45528 | ПАО "Россети Сибирь" | "Омскэнерго" | ТП-РП-1-6-7 | 10/0,4 | 0.1 | 0 | 0 | 0
45529 | ПАО "Россети Сибирь" | "Омскэнерго" | ТП-Мр-24-11 | 10/0,4 | 0.1 | 0.086013 | 0 | 0
45530 | ПАО "Россети Сибирь" | "Омскэнерго" | ТП-ВЛ-1-16 | 10/0,4 | 0.1 | 0.00010714 | 0 | 0
45531 | ПАО "Россети Сибирь" | "Омскэнерго" | ТП Ач-8-16 | 10/0,4 | 0.1 | 0 | 0 | 0
45532 | ПАО "Россети Сибирь" | "Омскэнерго" | ТП Пш-4-36 | 10/0,4 | 0.25 | 0 | 0 | 0
45533 | ПАО "Россети Сибирь" | "Омскэнерго" | ТП Пш-9-11 | 10/0,4 | 0.025 | 0.00044179 | 0 | 0.0135
45534 | ПАО "Россети Сибирь" | "Омскэнерго" | ТП-С-8-17 | 10/0,4 | 0.16 | 0.033407 | 0 | 0.0225
45535 | ПАО "Россети Сибирь" | "Омскэнерго" | ТП-С-8-22 | 10/0,4 | 0.25 | 0.042886 | 0 | 0
45536 | ПАО "Россети Сибирь" | "Омскэнерго" | ТП-Ст-8-32 | 10/0,4 | 0.4 | 0.017432 | 0 | 0
45537 | ПАО "Россети Сибирь" | "Омскэнерго" | ТП-Ст-8-33 | 10/0,4 | 0.4 | 0.018568 | 0 | 0
45538 | ПАО "Россети Сибирь" | "Омскэнерго" | ТП Кр-8-8 | 10/0,4 | 1.26 | 0.10919 | 0 | 0
45539 | ПАО "Россети Сибирь" | "Омскэнерго" | ТП Кр-8-6 | 10/0,4 | 0.5 | 0.17514 | 0 | 0
45540 | ПАО "Россети Сибирь" | "Омскэнерго" | ТП Кр-8-5 | 10/0,4 | 0.1 | 0.060975 | 0 | 0
45541 | ПАО "Россети Сибирь" | "Омскэнерго" | ТП Кр-8-10 | 10/0,4 | 0.8 | 0.076716 | 0 | 0
45542 | ПАО "Россети Сибирь" | "Омскэнерго" | ТП Кр-8-4 | 10/0,4 | 0.4 | 0.037592 | 0 | 0
45543 | ПАО "Россети Сибирь" | "Омскэнерго" | ТП 6НШ-6 | 10/0,4 | 0.16 | 0.032681 | 0 | 0
45544 | ПАО "Россети Сибирь" | "Омскэнерго" | ТП Пш-4-35 | 10/0,4 | 0.4 | 0.038712 | 0.0135 | 0.027
45545 | ПАО "Россети Сибирь" | "Омскэнерго" | КТП-НК-2-27 | 10/0,4 | 0.63 | 0.0062304 | 0 | 0
45546 | ПАО "Россети Сибирь" | "Омскэнерго" | ТП-УБ-2-5 | 10/0,4 | 0.4 | 0.13271 | 0 | 0
45547 | ПАО "Россети Сибирь" | "Омскэнерго" | ТП-УБ-5-14 | 10/0,4 | 0.4 | 8.902e-05 | 0 | 0
45548 | ПАО "Россети Сибирь" | "Омскэнерго" | ТП-ОР-8-11 | 10/0,4 | 0.1 | 0.0070328 | 0 | 0
45549 | ПАО "Россети Сибирь" | "Омскэнерго" | ТП-ОР-9-12 | 10/0,4 | 0.16 | 0.0213 | 0 | 0
45550 | ПАО "Россети Сибирь" | "Омскэнерго" | ТП-СК-14-2 | 10/0,4 | 0.1 | 0 | 0 | 0
45551 | ПАО "Россети Сибирь" | "Омскэнерго" | ТП-В-3-14 | 10/0,4 | 0.025 | 0.0049598 | 0 | 0
45552 | ПАО "Россети Сибирь" | "Омскэнерго" | ТП-Ст-13-16 | 10/0,4 | 0.1 | 0.0050866 | 0 | 0
45553 | ПАО "Россети Сибирь" | "Омскэнерго" | ТП-РП-11-6 | 10/0,4 | 0.25 | 0 | 0 | 0
45554 | ПАО "Россети Сибирь" | "Омскэнерго" | ТП Т-16-172 | 10/0,4 | 0.4 | 0 | 0 | 0
45555 | ПАО "Россети Сибирь" | "Омскэнерго" | ТП-КЛ-3-2 | 10/0,4 | 0.16 | 0.0073524 | 0 | 0
45556 | ПАО "Россети Сибирь" | "Омскэнерго" | ТП Пш-9-13 | 10/0,4 | 0.16 | 0 | 0 | 0
45557 | ПАО "Россети Сибирь" | "Омскэнерго" | ТП ТМ-1-16 | 10/0,4 | 0.04 | 0 | 0 | 0.0135
45558 | ПАО "Россети Сибирь" | "Омскэнерго" | ТП Пш-4-37 | 10/0,4 | 0.16 | 0 | 0.027 | 0
45559 | ПАО "Россети Сибирь" | "Омскэнерго" | КТП 4СЛ-3 | 10/0,4 | 0.16 | 0.06854 | 0 | 0
45560 | ПАО "Россети Сибирь" | "Омскэнерго" | КТП 4СЛ-15 | 10/0,4 | 0.25 | 0.067071 | 0 | 0
45561 | ПАО "Россети Сибирь" | "Омскэнерго" | ТП-Мс-15-3 | 10/0,4 | 0.1 | 0.092206 | 0 | 0
45562 | ПАО "Россети Сибирь" | "Омскэнерго" | КТП 4СЛ-8 | 10/0,4 | 0.16 | 0.0015397 | 0 | 0
45563 | ПАО "Россети Сибирь" | "Омскэнерго" | ТП-1671 | 6/0,4 | 0.1 | 0.0095429 | 0 | 0
45564 | ПАО "Россети Сибирь" | "Омскэнерго" | ТП-Ом-6-8 | 10/0,4 | 0.063 | 0.017587 | 0 | 0
45565 | ПАО "Россети Сибирь" | "Омскэнерго" | ТП-Лз-10-1 | 10/0,4 | 3.2 | 0.17518 | 0 | 0
45566 | ПАО "Россети Сибирь" | "Омскэнерго" | ТП-Лз-10-2 | 10/0,4 | 1.26 | 0.24342 | 0 | 0
45567 | ПАО "Россети Сибирь" | "Омскэнерго" | ТП-2608-3 | 10/0,4 | 0.63 | 0.10335 | 0 | 0
45568 | ПАО "Россети Сибирь" | "Омскэнерго" | ТП-2103 | 10/0,4 | 1.26 | 0.20518 | 0 | 0
45569 | ПАО "Россети Сибирь" | "Омскэнерго" | ТП-Мр-8-1 | 10/0,4 | 0.1 | 0.044658 | 0 | 0
45570 | ПАО "Россети Сибирь" | "Омскэнерго" | ТП-Мр-8-2 | 10/0,4 | 0.16 | 0.019644 | 0 | 0
45571 | ПАО "Россети Сибирь" | "Омскэнерго" | ТП-Мр-11-1 | 10/0,4 | 0.1 | 0.0089385 | 0 | 0
45572 | ПАО "Россети Сибирь" | "Омскэнерго" | ТП-Мр-11-4 | 10/0,4 | 0.16 | 0.018403 | 0 | 0
45573 | ПАО "Россети Сибирь" | "Омскэнерго" | ТП-ВЛ-2-9 | 10/0,4 | 0.16 | 0.0019038 | 0 | 0
45574 | ПАО "Россети Сибирь" | "Омскэнерго" | ТП-ВЛ-2-19 | 10/0,4 | 0.25 | 0.0064771 | 0 | 0
45575 | ПАО "Россети Сибирь" | "Омскэнерго" | ТП Д-5-19 | 10/0,4 | 0.1 | 0 | 0 | 0.0045
45576 | ПАО "Россети Сибирь" | "Омскэнерго" | ТП-4КР-1 | 10/0,4 | 0.16 | 0.013262 | 0 | 0
45577 | ПАО "Россети Сибирь" | "Омскэнерго" | ТП Чн-2-52 | 10/0,4 | 0.16 | 0.11442 | 0.0135 | 0.0945
45578 | ПАО "Россети Сибирь" | "Омскэнерго" | ТП Пш-4-34 | 10/0,4 | 0.4 | 0.051871 | 0.0315 | 0.0945
45579 | ПАО "Россети Сибирь" | "Омскэнерго" | ТП Сз-1914-54 | 10/0,4 | 0.1 | 0.0052109 | 0 | 0.018
45580 | ПАО "Россети Сибирь" | "Омскэнерго" | ТП-КЛ-4-9 | 10/0,4 | 0.25 | 0.009464 | 0 | 0
45581 | ПАО "Россети Сибирь" | "Омскэнерго" | ТП-РПс-1-1 | 10/0,4 | 0.32 | 0.047582 | 0 | 0
45582 | ПАО "Россети Сибирь" | "Омскэнерго" | ТП-РПс-7-1 | 10/0,4 | 0.1 | 0.025758 | 0 | 0
45583 | ПАО "Россети Сибирь" | "Омскэнерго" | ТП-РПс-7-2 | 10/0,4 | 0.25 | 0.028863 | 0 | 0
45584 | ПАО "Россети Сибирь" | "Омскэнерго" | ТП-Цр-1-1 | 10/0,4 | 0.5 | 0.086203 | 0 | 0
45585 | ПАО "Россети Сибирь" | "Омскэнерго" | ТП-С-8-23 | 10/0,4 | 0.4 | 0.030276 | 0 | 0
45586 | ПАО "Россети Сибирь" | "Омскэнерго" | ТП-С-8-12 | 10/0,4 | 0.16 | 0.010308 | 0 | 0
45587 | ПАО "Россети Сибирь" | "Омскэнерго" | ТП-Цр-1-2 | 10/0,4 | 0.8 | 0.021673 | 0 | 0
45588 | ПАО "Россети Сибирь" | "Омскэнерго" | ТП-Цр-1-3 | 10/0,4 | 0.4 | 0.013416 | 0 | 0
45589 | ПАО "Россети Сибирь" | "Омскэнерго" | ТП-С-8-11 | 10/0,4 | 0.25 | 0.031286 | 0 | 0
45590 | ПАО "Россети Сибирь" | "Омскэнерго" | ТП-Цр-1-4 | 10/0,4 | 0.25 | 0.041955 | 0 | 0
45591 | ПАО "Россети Сибирь" | "Омскэнерго" | ТП-Цр-2-1 | 10/0,4 | 0.63 | 0.23628 | 0 | 0
45592 | ПАО "Россети Сибирь" | "Омскэнерго" | ТП-Цр-3-2 | 10/0,4 | 1.26 | 0.0708 | 0 | 0
45593 | ПАО "Россети Сибирь" | "Омскэнерго" | ТП-Цр-3-3 | 10/0,4 | 0.25 | 0.014803 | 0 | 0
45594 | ПАО "Россети Сибирь" | "Омскэнерго" | ТП-Сз-1914-13 | 10/0,4 | 0.25 | 0.034039 | 0.0063 | 0
45595 | ПАО "Россети Сибирь" | "Омскэнерго" | ТП-Цр-4-5 | 10/0,4 | 0.8 | 0.19301 | 0 | 0
45596 | ПАО "Россети Сибирь" | "Омскэнерго" | ТП-Цр-4-1 | 10/0,4 | 0.8 | 0.022887 | 0 | 0
45597 | ПАО "Россети Сибирь" | "Омскэнерго" | ТП-Цр-4-2 | 10/0,4 | 0.32 | 0.022303 | 0 | 0
45598 | ПАО "Россети Сибирь" | "Омскэнерго" | ТП-Цр-4-3 | 10/0,4 | 0.8 | 0.03742 | 0 | 0
45599 | ПАО "Россети Сибирь" | "Омскэнерго" | ТП-Цр-4-4 | 10/0,4 | 0.8 | 0.15214 | 0 | 0
45600 | ПАО "Россети Сибирь" | "Омскэнерго" | ТП-С-8-24 | 10/0,4 | 0.025 | 0.011514 | 0 | 0
45601 | ПАО "Россети Сибирь" | "Омскэнерго" | ТП-Цр-6-1 | 10/0,4 | 1.26 | 0.1588 | 0 | 0
45602 | ПАО "Россети Сибирь" | "Омскэнерго" | ТП-Сг-6-1 | 10/0,4 | 0.1 | 0.059496 | 0 | 0
45603 | ПАО "Россети Сибирь" | "Омскэнерго" | ТП-Б-13-3 | 10/0,4 | 0.16 | 0.059016 | 0 | 0
45604 | ПАО "Россети Сибирь" | "Омскэнерго" | ТП 4К-3 | 10/0,4 | 0.16 | 0.018732 | 0 | 0
45605 | ПАО "Россети Сибирь" | "Омскэнерго" | ТП 4УР-7 | 10/0,4 | 0.25 | 0.083799 | 0 | 0
45606 | ПАО "Россети Сибирь" | "Омскэнерго" | КТП 2ПС-1 | 10/0,4 | 0.063 | 0.012818 | 0 | 0
45607 | ПАО "Россети Сибирь" | "Омскэнерго" | ТП-Цр-6-3 | 10/0,4 | 0.5 | 0.023888 | 0 | 0
45608 | ПАО "Россети Сибирь" | "Омскэнерго" | ТП-Мр-1-1 | 10/0,4 | 1.26 | 0.1656 | 0 | 0
45609 | ПАО "Россети Сибирь" | "Омскэнерго" | КТП 11Н-11 | 10/0,4 | 0.1 | 0.0011347 | 0 | 0
45610 | ПАО "Россети Сибирь" | "Омскэнерго" | ТП-ВЛ-2-18 | 10/0,4 | 0.16 | 0 | 0 | 0
45611 | ПАО "Россети Сибирь" | "Омскэнерго" | ТП-ВЛ-2-12 | 10/0,4 | 0.16 | 0 | 0 | 0
45612 | ПАО "Россети Сибирь" | "Омскэнерго" | ТП-Ст-4-8 | 10/0,4 | 0.1 | 0.00025318 | 0 | 0
45613 | ПАО "Россети Сибирь" | "Омскэнерго" | ТП-Пф-1-6 | 10/0,4 | 0.1 | 0.085005 | 0 | 0
45614 | ПАО "Россети Сибирь" | "Омскэнерго" | ТП-Д-2-19 | 10/0,4 | 0.63 | 0.43318 | 0 | 0.0378
45615 | ПАО "Россети Сибирь" | "Омскэнерго" | ТП-Д-2-20 | 10/0,4 | 0.4 | 0.28085 | 0 | 0
45616 | ПАО "Россети Сибирь" | "Омскэнерго" | ТП С-8-25 | 10/0,4 | 0.025 | 0 | 0 | 0
45617 | ПАО "Россети Сибирь" | "Омскэнерго" | ТП-Б-12-1 | 10/0,4 | 0.63 | 0.20672 | 0 | 0
45618 | ПАО "Россети Сибирь" | "Омскэнерго" | ТП-12Б-5 | 10/0,4 | 0.25 | 0.11542 | 0 | 0
45619 | ПАО "Россети Сибирь" | "Омскэнерго" | ТП-12Б-7 | 10/0,4 | 0.4 | 0.20146 | 0 | 0
45620 | ПАО "Россети Сибирь" | "Омскэнерго" | КТП 2Н-1 | 10/0,4 | 0.25 | 0.017061 | 0 | 0
45621 | ПАО "Россети Сибирь" | "Омскэнерго" | КТП 2Н-2 | 10/0,4 | 0.4 | 0.032279 | 0 | 0
45622 | ПАО "Россети Сибирь" | "Омскэнерго" | ТП-12Б-8 | 10/0,4 | 0.4 | 0.21203 | 0 | 0.0135
45623 | ПАО "Россети Сибирь" | "Омскэнерго" | ТП 11НМ-30 | 10/0,4 | 0.16 | 0.014575 | 0 | 0
45624 | ПАО "Россети Сибирь" | "Омскэнерго" | ТП 11НМ-31 | 10/0,4 | 0.16 | 0.014215 | 0 | 0
45625 | ПАО "Россети Сибирь" | "Омскэнерго" | ТП 11НМ-33 | 10/0,4 | 0.25 | 0.01604 | 0 | 0
45626 | ПАО "Россети Сибирь" | "Омскэнерго" | ТП 11НМ-34 | 10/0,4 | 0.25 | 0.033847 | 0 | 0
45627 | ПАО "Россети Сибирь" | "Омскэнерго" | ТП-Ст-8-28 | 10/0,4 | 0.25 | 0.038468 | 0 | 0
45628 | ПАО "Россети Сибирь" | "Омскэнерго" | ТП Чн-2-53 | 10/0,4 | 0.1 | 0.028443 | 0 | 0
45629 | ПАО "Россети Сибирь" | "Омскэнерго" | ТП-12Б-9 | 10/0,4 | 0.4 | 0.082288 | 0 | 0
45630 | ПАО "Россети Сибирь" | "Омскэнерго" | ТП-12Б-10 | 10/0,4 | 0.4 | 0.10074 | 0 | 0
45631 | ПАО "Россети Сибирь" | "Омскэнерго" | ТП-12Б-12 | 10/0,4 | 0.16 | 0.064329 | 0 | 0
45632 | ПАО "Россети Сибирь" | "Омскэнерго" | ТП-12Б-16 | 10/0,4 | 0.4 | 0.14438 | 0 | 0
45633 | ПАО "Россети Сибирь" | "Омскэнерго" | ТП-12Б-18 | 10/0,4 | 1.4 | 0.26713 | 0 | 0
45634 | ПАО "Россети Сибирь" | "Омскэнерго" | ТП-12Б-21 | 10/0,4 | 0.25 | 0.17978 | 0 | 0.018
45635 | ПАО "Россети Сибирь" | "Омскэнерго" | ТП-12Б-25 | 10/0,4 | 0.63 | 0.20318 | 0 | 0.0135
45636 | ПАО "Россети Сибирь" | "Омскэнерго" | ТП-Лт-1-13 | 10/0,4 | 0.25 | 0.02943 | 0 | 0
45637 | ПАО "Россети Сибирь" | "Омскэнерго" | ТП-Ст-1-3 | 10/0,4 | 0.16 | 0.030794 | 0 | 0
45638 | ПАО "Россети Сибирь" | "Омскэнерго" | ТП-6795 | 10/0,4 | 0.8 | 0.21795 | 0 | 0
45639 | ПАО "Россети Сибирь" | "Омскэнерго" | ТП-4053 | 10/0,4 | 1.26 | 0.029088 | 0 | 0
45640 | ПАО "Россети Сибирь" | "Омскэнерго" | ТП-ОД-6-9 | 10/0,4 | 0.1 | 0.0077427 | 0 | 0
45641 | ПАО "Россети Сибирь" | "Омскэнерго" | ТП-6841 | 10/0,4 | 2 | 0.1161 | 0 | 0
45642 | ПАО "Россети Сибирь" | "Омскэнерго" | ТП-4039 | 10/0,4 | 0.063 | 0.025403 | 0 | 0
45643 | ПАО "Россети Сибирь" | "Омскэнерго" | ТП-8452 | 10/0,4 | 2 | 0.049081 | 0 | 0
45644 | ПАО "Россети Сибирь" | "Омскэнерго" | ТП-5725 | 10/0,4 | 0.03 | 0.0083041 | 0 | 0
45645 | ПАО "Россети Сибирь" | "Омскэнерго" | ТП-3282 | 10/0,4 | 0.4 | 0.032422 | 0 | 0
45646 | ПАО "Россети Сибирь" | "Омскэнерго" | ТП-4202 | 10/0,4 | 0.63 | 0.05935 | 0 | 0
45647 | ПАО "Россети Сибирь" | "Омскэнерго" | ТП-ТМ-2-3 | 10/0,4 | 0.01 | 0 | 0 | 0
45648 | ПАО "Россети Сибирь" | "Омскэнерго" | ТП-7014 | 10/0,4 | 0.65 | 0.19857 | 0 | 0
45649 | ПАО "Россети Сибирь" | "Омскэнерго" | КТП-2200 на АЗС-7 | 10/0,4 | 0.4 | 0.0052109 | 0 | 0
45650 | ПАО "Россети Сибирь" | "Омскэнерго" | ТП-Зн-6-3 | 10/0,4 | 0.16 | 0.011072 | 0 | 0
45651 | ПАО "Россети Сибирь" | "Омскэнерго" | ТП 2Л-27 | 10/0,4 | 0.4 | 0.063708 | 0 | 0
45652 | ПАО "Россети Сибирь" | "Омскэнерго" | КТП-6412 на АЗС-29 | 10/0,4 | 0.25 | 0.0052109 | 0 | 0
45653 | ПАО "Россети Сибирь" | "Омскэнерго" | ТП-Зн-6-4 | 10/0,4 | 0.16 | 0.0030542 | 0 | 0
45654 | ПАО "Россети Сибирь" | "Омскэнерго" | ТП-Зн-6-5 | 10/0,4 | 0.16 | 0.00044274 | 0 | 0
45655 | ПАО "Россети Сибирь" | "Омскэнерго" | ТП-Зн-6-10 | 10/0,4 | 0.4 | 0.0028339 | 0 | 0
45656 | ПАО "Россети Сибирь" | "Омскэнерго" | ТП-Зн-6-13 | 10/0,4 | 0.1 | 0.021489 | 0 | 0
45657 | ПАО "Россети Сибирь" | "Омскэнерго" | ТП-Зн-6-14 | 10/0,4 | 0.16 | 0.026865 | 0 | 0
45658 | ПАО "Россети Сибирь" | "Омскэнерго" | ТП-Зн-6-15 | 10/0,4 | 0.1 | 0.00010762 | 0 | 0.009
45659 | ПАО "Россети Сибирь" | "Омскэнерго" | ТП-Зн-6-17 | 10/0,4 | 0.1 | 6.684e-05 | 0 | 0
45660 | ПАО "Россети Сибирь" | "Омскэнерго" | ТП-Зн-5-1 | 10/0,4 | 0.16 | 0.021279 | 0 | 0
45661 | ПАО "Россети Сибирь" | "Омскэнерго" | КТП на АЗС-33 | 10/0,4 | 0.4 | 0.0052109 | 0 | 0
45662 | ПАО "Россети Сибирь" | "Омскэнерго" | ТП-Зн-5-6 | 10/0,4 | 0.1 | 0.015331 | 0 | 0
45663 | ПАО "Россети Сибирь" | "Омскэнерго" | ТП-Зн-5-9 | 10/0,4 | 0.25 | 0.0045485 | 0 | 0
45664 | ПАО "Россети Сибирь" | "Омскэнерго" | ТП-Зн-5-13 | 10/0,4 | 0.063 | 0.025555 | 0 | 0
45665 | ПАО "Россети Сибирь" | "Омскэнерго" | ТП-Зн-5-14 | 10/0,4 | 0.16 | 0.0054856 | 0 | 0
45666 | ПАО "Россети Сибирь" | "Омскэнерго" | ТП-Зн-5-22 | 10/0,4 | 0.4 | 0.0076205 | 0 | 0
45667 | ПАО "Россети Сибирь" | "Омскэнерго" | ТП-Зн-7-4 | 10/0,4 | 0.16 | 0.051909 | 0 | 0
45668 | ПАО "Россети Сибирь" | "Омскэнерго" | ТП-Зн-7-6 | 10/0,4 | 0.4 | 0.15395 | 0 | 0.108
45669 | ПАО "Россети Сибирь" | "Омскэнерго" | ТП-Зн-7-7 | 10/0,4 | 0.25 | 0.078357 | 0 | 0
45670 | ПАО "Россети Сибирь" | "Омскэнерго" | ТП-Зн-7-8 | 10/0,4 | 0.16 | 0.11909 | 0 | 0
45671 | ПАО "Россети Сибирь" | "Омскэнерго" | ТП-Зн-7-10 | 10/0,4 | 0.16 | 0.033936 | 0 | 0
45672 | ПАО "Россети Сибирь" | "Омскэнерго" | ТП-Зн-7-11 | 10/0,4 | 0.35 | 0.1009 | 0 | 0
45673 | ПАО "Россети Сибирь" | "Омскэнерго" | ТП-Зн-7-12 | 10/0,4 | 0.1 | 0.0026799 | 0 | 0
45674 | ПАО "Россети Сибирь" | "Омскэнерго" | ТП-Зн-7-13 | 10/0,4 | 0.25 | 0.059694 | 0 | 0
45675 | ПАО "Россети Сибирь" | "Омскэнерго" | ТП-Зн-7-14 | 10/0,4 | 0.1 | 0.00047313 | 0 | 0
45676 | ПАО "Россети Сибирь" | "Омскэнерго" | ТП-Зн-7-18 | 10/0,4 | 0.4 | 0.082051 | 0 | 0
45677 | ПАО "Россети Сибирь" | "Омскэнерго" | ТП-Зн-7-28 | 10/0,4 | 0.4 | 0.21296 | 0 | 0
45678 | ПАО "Россети Сибирь" | "Омскэнерго" | ТП-Зн-15-4 | 10/0,4 | 0.4 | 0.0013097 | 0 | 0
45679 | ПАО "Россети Сибирь" | "Омскэнерго" | ТП-Зн-12-1 | 10/0,4 | 0.25 | 0.011636 | 0 | 0
45680 | ПАО "Россети Сибирь" | "Омскэнерго" | ТП-Зн-9-6 | 10/0,4 | 0.1 | 0.012962 | 0 | 0
45681 | ПАО "Россети Сибирь" | "Омскэнерго" | ТП-Ш-2-7 | 10/0,4 | 0.063 | 0.020961 | 0 | 0
45682 | ПАО "Россети Сибирь" | "Омскэнерго" | ТП-Зн-8-11(Зн-7-9) | 10/0,4 | 0.5 | 0.055385 | 0 | 0
45683 | ПАО "Россети Сибирь" | "Омскэнерго" | ТП-Зн-8-32 | 10/0,4 | 0.16 | 0.015944 | 0 | 0
45684 | ПАО "Россети Сибирь" | "Омскэнерго" | ТП-Ня-5-3 | 10/0,4 | 0.16 | 0.016429 | 0 | 0
45685 | ПАО "Россети Сибирь" | "Омскэнерго" | ТП-Ня-5-4 | 10/0,4 | 0.16 | 0.029025 | 0 | 0
45686 | ПАО "Россети Сибирь" | "Омскэнерго" | ТП-Ня-8-6 | 10/0,4 | 0.16 | 0.0036561 | 0 | 0
45687 | ПАО "Россети Сибирь" | "Омскэнерго" | ТП-Ня-8-9 | 10/0,4 | 0.4 | 0.02867 | 0 | 0
45688 | ПАО "Россети Сибирь" | "Омскэнерго" | ТП-Ня-8-10 | 10/0,4 | 0.1 | 0.013959 | 0 | 0
45689 | ПАО "Россети Сибирь" | "Омскэнерго" | ТП-УИ-2-14 | 10/0,4 | 0.16 | 0.014365 | 0 | 0
45690 | ПАО "Россети Сибирь" | "Омскэнерго" | ТП-Кр-8-36 | 10/0,4 | 0.04 | 0 | 0 | 0
45691 | ПАО "Россети Сибирь" | "Омскэнерго" | ТП-ЧК-2-16 | 10/0,4 | 0.16 | 0.035645 | 0 | 0
45692 | ПАО "Россети Сибирь" | "Омскэнерго" | ТП-СЦБ-1-3 | 10/0,4 | 0.4 | 0.10864 | 0 | 0
45693 | ПАО "Россети Сибирь" | "Омскэнерго" | ТП-РП-2-6 | 10/0,4 | 0.32 | 0 | 0 | 0
45694 | ПАО "Россети Сибирь" | "Омскэнерго" | ТП-РП-2-11 | 10/0,4 | 0.4 | 0 | 0 | 0
45695 | ПАО "Россети Сибирь" | "Омскэнерго" | ТП-РП-2-13 | 10/0,4 | 0.25 | 0 | 0 | 0
45696 | ПАО "Россети Сибирь" | "Омскэнерго" | ТП-РП-2-16 | 10/0,4 | 0.25 | 0 | 0 | 0
45697 | ПАО "Россети Сибирь" | "Омскэнерго" | ТП-РП-4-1 | 10/0,4 | 0.63 | 0 | 0 | 0
45698 | ПАО "Россети Сибирь" | "Омскэнерго" | ТП-РП-4-3 | 10/0,4 | 0.4 | 0 | 0 | 0
45699 | ПАО "Россети Сибирь" | "Омскэнерго" | ТП-РП-6-3 | 10/0,4 | 0.25 | 0 | 0 | 0
45700 | ПАО "Россети Сибирь" | "Омскэнерго" | ТП-РП-7-3 | 10/0,4 | 0.4 | 0 | 0 | 0
45701 | ПАО "Россети Сибирь" | "Омскэнерго" | ТП-РП-7-5 | 10/0,4 | 0.16 | 0 | 0 | 0
45702 | ПАО "Россети Сибирь" | "Омскэнерго" | ТП-РП-7-6 | 10/0,4 | 0.25 | 0 | 0 | 0
45703 | ПАО "Россети Сибирь" | "Омскэнерго" | ТП-РП-7-7 | 10/0,4 | 0.8 | 0 | 0 | 0
45704 | ПАО "Россети Сибирь" | "Омскэнерго" | ТП-РП-7-9 | 10/0,4 | 0.16 | 0 | 0 | 0
45705 | ПАО "Россети Сибирь" | "Омскэнерго" | ТП-РП-7-11 | 10/0,4 | 0.16 | 0 | 0 | 0
45706 | ПАО "Россети Сибирь" | "Омскэнерго" | ТП-РП-7-18 | 10/0,4 | 0.16 | 0 | 0 | 0
45707 | ПАО "Россети Сибирь" | "Омскэнерго" | ТП-РП-14-7 | 10/0,4 | 0.1 | 0 | 0 | 0
45708 | ПАО "Россети Сибирь" | "Омскэнерго" | ТП-АЛ-5-4 | 10/0,4 | 0.25 | 0 | 0 | 0
45709 | ПАО "Россети Сибирь" | "Омскэнерго" | ТП-РП-2-19 | 10/0,4 | 0.1 | 0 | 0 | 0
45710 | ПАО "Россети Сибирь" | "Омскэнерго" | ТП-БЛ-5-8 | 10/0,4 | 0.1 | 0 | 0 | 0
45711 | ПАО "Россети Сибирь" | "Омскэнерго" | ТП-БЛ-5-9 | 10/0,4 | 0.25 | 0 | 0 | 0
45712 | ПАО "Россети Сибирь" | "Омскэнерго" | ТП-ЦЛ-1-5 | 10/0,4 | 0.1 | 0 | 0 | 0
45713 | ПАО "Россети Сибирь" | "Омскэнерго" | ТП-ЦЛ-1-7 | 10/0,4 | 0.1 | 0 | 0 | 0
45714 | ПАО "Россети Сибирь" | "Омскэнерго" | ТП-ЦЛ-1-10 | 10/0,4 | 0.16 | 0 | 0 | 0
45715 | ПАО "Россети Сибирь" | "Омскэнерго" | ТП-СИБ-1-3 | 10/0,4 | 0.1 | 0 | 0 | 0
45716 | ПАО "Россети Сибирь" | "Омскэнерго" | ТП-СИБ-1-7 | 10/0,4 | 0.25 | 0 | 0 | 0
45717 | ПАО "Россети Сибирь" | "Омскэнерго" | ТП-СИБ-1-8 | 10/0,4 | 0.16 | 0 | 0 | 0
45718 | ПАО "Россети Сибирь" | "Омскэнерго" | ТП-СИБ-8-1 | 10/0,4 | 0.25 | 0 | 0 | 0
45719 | ПАО "Россети Сибирь" | "Омскэнерго" | ТП-СИБ-8-2 | 10/0,4 | 0.25 | 0 | 0 | 0
45720 | ПАО "Россети Сибирь" | "Омскэнерго" | ТП-СИБ-8-3 | 10/0,4 | 0.16 | 0 | 0 | 0
45721 | ПАО "Россети Сибирь" | "Омскэнерго" | ТП-НСЖ-1-4 | 10/0,4 | 0.16 | 0 | 0 | 0
45722 | ПАО "Россети Сибирь" | "Омскэнерго" | ТП-НСЖ-1-5 | 10/0,4 | 0.1 | 0 | 0 | 0
45723 | ПАО "Россети Сибирь" | "Омскэнерго" | ТП-НСЖ-4-1 | 10/0,4 | 0.1 | 0 | 0 | 0
45724 | ПАО "Россети Сибирь" | "Омскэнерго" | ТП-НСЖ-4-6 | 10/0,4 | 0.16 | 0 | 0 | 0
45725 | ПАО "Россети Сибирь" | "Омскэнерго" | ТП-НСЖ-8-4 | 10/0,4 | 0.4 | 0 | 0 | 0
45726 | ПАО "Россети Сибирь" | "Омскэнерго" | ТП-НСЖ-8-6 | 10/0,4 | 0.25 | 0 | 0 | 0
45727 | ПАО "Россети Сибирь" | "Омскэнерго" | ТП-НСЖ-8-7 | 10/0,4 | 0.1 | 0 | 0 | 0
45728 | ПАО "Россети Сибирь" | "Омскэнерго" | ТП-БС-5-1 | 10/0,4 | 0.1 | 0 | 0 | 0
45729 | ПАО "Россети Сибирь" | "Омскэнерго" | ТП-БС-5-2 | 10/0,4 | 0.1 | 0 | 0 | 0
45730 | ПАО "Россети Сибирь" | "Омскэнерго" | ТП-БС-5-3 | 10/0,4 | 0.25 | 0 | 0 | 0
45731 | ПАО "Россети Сибирь" | "Омскэнерго" | ТП-БС-5-4 | 10/0,4 | 0.1 | 0 | 0 | 0
45732 | ПАО "Россети Сибирь" | "Омскэнерго" | ТП-ХД-6-3 | 10/0,4 | 0.16 | 0 | 0 | 0
45733 | ПАО "Россети Сибирь" | "Омскэнерго" | ТП-СХ-2-30 | 10/0,4 | 0.01 | 0 | 0 | 0
45734 | ПАО "Россети Сибирь" | "Омскэнерго" | ТП-8190 | 10/0,4 | 0.16 | 0.025186 | 0 | 0.005
45735 | ПАО "Россети Сибирь" | "Омскэнерго" | ТП-169 | 10/0,4 | 1 | 0.074602 | 0 | 0
45736 | ПАО "Россети Сибирь" | "Омскэнерго" | ТП-С-12-8 | 10/0,4 | 0.5 | 0.17275 | 0 | 0
45737 | ПАО "Россети Сибирь" | "Омскэнерго" | КТП 1РС-2 | 10/0,4 | 0.16 | 0.0091313 | 0 | 0.0135
45738 | ПАО "Россети Сибирь" | "Омскэнерго" | ТП-ВЛ-2-22 | 10/0,4 | 0.25 | 0 | 0 | 0
45739 | ПАО "Россети Сибирь" | "Омскэнерго" | ТП-ВЛ-2-11 | 10/0,4 | 0.16 | 0.00035381 | 0 | 0
45740 | ПАО "Россети Сибирь" | "Омскэнерго" | ТП-Га-3-16 | 10/0,4 | 0.025 | 0 | 0 | 0
45741 | ПАО "Россети Сибирь" | "Омскэнерго" | КТП 4СЛ-4 | 10/0,4 | 0.4 | 0.014686 | 0 | 0
45742 | ПАО "Россети Сибирь" | "Омскэнерго" | ТП-Ж-4-11 | 10/0,4 | 0.25 | 0.00057046 | 0 | 0
45743 | ПАО "Россети Сибирь" | "Омскэнерго" | ТП-ВЛ-2-8 | 10/0,4 | 0.1 | 0.0010433 | 0 | 0
45744 | ПАО "Россети Сибирь" | "Омскэнерго" | ТП-Из-1-7 | 10/0,4 | 0.16 | 0.027725 | 0 | 0
45745 | ПАО "Россети Сибирь" | "Омскэнерго" | ТП-Зн-7-24 | 10/0,4 | 0.5 | 0.029596 | 0 | 0
45746 | ПАО "Россети Сибирь" | "Омскэнерго" | ТП-УТ-12-8 | 10/0,4 | 0.1 | 0.034253 | 0 | 0
45747 | ПАО "Россети Сибирь" | "Омскэнерго" | ТП Гф-4-12 | 10/0,4 | 0.025 | 0.0020791 | 0 | 0.1125
45748 | ПАО "Россети Сибирь" | "Омскэнерго" | ТП Пш-7-9 | 10/0,4 | 0.063 | 0.011224 | 0 | 0
45749 | ПАО "Россети Сибирь" | "Омскэнерго" | ТП-ПЛ-7-8 | 10/0,4 | 0.32 | 0.1537 | 0 | 0
45750 | ПАО "Россети Сибирь" | "Омскэнерго" | ТП-6/0,4кВ Технолизинг | 6/0,4 | 0.4 | 0.062965 | 0 | 0
45751 | ПАО "Россети Сибирь" | "Омскэнерго" | ТП-Пт-1-11 | 10/0,4 | 0.2 | 0.034606 | 0 | 0
45752 | ПАО "Россети Сибирь" | "Омскэнерго" | КТП 1КМ-3 | 10/0,4 | 0.04 | 0.0015327 | 0 | 0
45753 | ПАО "Россети Сибирь" | "Омскэнерго" | ТП 2НШ-5 | 10/0,4 | 0.16 | 0.005798 | 0 | 0
45754 | ПАО "Россети Сибирь" | "Омскэнерго" | ТП 6НМ-9 | 10/0,4 | 0.025 | 0.0023034 | 0 | 0
45755 | ПАО "Россети Сибирь" | "Омскэнерго" | ТП Пф-1-9 | 10/0,4 | 0.16 | 0.0015348 | 0 | 0
45756 | ПАО "Россети Сибирь" | "Омскэнерго" | ТП Пф-1-10 | 10/0,4 | 0.16 | 0.00056885 | 0 | 0
45757 | ПАО "Россети Сибирь" | "Омскэнерго" | ТП Ач-9-36 | 10/0,4 | 0.04 | 0.00021901 | 0 | 0
45758 | ПАО "Россети Сибирь" | "Омскэнерго" | ТП Ач-9-37 | 10/0,4 | 0.063 | 0.0019456 | 0 | 0
45759 | ПАО "Россети Сибирь" | "Омскэнерго" | ТП Кн-3-5 | 10/0,4 | 0.16 | 0.021745 | 0 | 0
45760 | ПАО "Россети Сибирь" | "Омскэнерго" | ТП Кн-5-8 | 10/0,4 | 0.16 | 0.001095 | 0 | 0
45761 | ПАО "Россети Сибирь" | "Омскэнерго" | ТП Пв-7-9 | 10/0,4 | 0.16 | 0.0034871 | 0 | 0
45762 | ПАО "Россети Сибирь" | "Омскэнерго" | ТП Нт-1-6 | 10/0,4 | 0.4 | 0.0011841 | 0 | 0
45763 | ПАО "Россети Сибирь" | "Омскэнерго" | ТП Нт-1-12 | 10/0,4 | 0.18 | 0.010166 | 0 | 0
45764 | ПАО "Россети Сибирь" | "Омскэнерго" | ТП Нт-3-9 | 10/0,4 | 0.16 | 0.00059897 | 0 | 0
45765 | ПАО "Россети Сибирь" | "Омскэнерго" | ТП-С-1-6 | 10/0,4 | 0.4 | 0.013683 | 0 | 0
45766 | ПАО "Россети Сибирь" | "Омскэнерго" | ТП-ПЛ-4-10 | 10/0,4 | 0.8 | 0.019744 | 0 | 0
45767 | ПАО "Россети Сибирь" | "Омскэнерго" | ТП 5И-2 | 10/0,4 | 1.26 | 0.13418 | 0 | 0
45768 | ПАО "Россети Сибирь" | "Омскэнерго" | КТП 3НА-8 | 10/0,4 | 0.01 | 0.0012744 | 0 | 0
45769 | ПАО "Россети Сибирь" | "Омскэнерго" | ТП Сд-5-14 | 10/0,4 | 0.1 | 0.02528 | 0 | 0
45770 | ПАО "Россети Сибирь" | "Омскэнерго" | ТП-1КС-12 | 10/0,4 | 0.1 | 0.0037713 | 0 | 0
45771 | ПАО "Россети Сибирь" | "Омскэнерго" | ТП-7КР-31 | 10/0,4 | 0.01 | 0.0006287 | 0 | 0
45772 | ПАО "Россети Сибирь" | "Омскэнерго" | КТП 11ТК-7 | 10/0,4 | 0.01 | 0.00062776 | 0 | 0
45773 | ПАО "Россети Сибирь" | "Омскэнерго" | ТП 1Щ-7 | 10/0,4 | 0.25 | 0 | 0 | 0
45774 | ПАО "Россети Сибирь" | "Омскэнерго" | ТП-Ом-6-40 | 10/0,4 | 0.16 | 0.0086848 | 0 | 0
45775 | ПАО "Россети Сибирь" | "Омскэнерго" | ТП 3Ю-4 | 10/0,4 | 0.01 | 0.0027074 | 0 | 0
45776 | ПАО "Россети Сибирь" | "Омскэнерго" | ТП-41 (Жв-3-2) | 10/0,4 | 1.26 | 0.14088 | 0 | 0
45777 | ПАО "Россети Сибирь" | "Омскэнерго" | ТП-43 (Жв-43) | 10/0,4 | 0.5 | 0.0026989 | 0 | 0
45778 | ПАО "Россети Сибирь" | "Омскэнерго" | ТП-39 (Жв-2-1) | 10/0,4 | 1.26 | 0.29389 | 0 | 0
45779 | ПАО "Россети Сибирь" | "Омскэнерго" | ТП-40 (Жв-5-1) | 10/0,4 | 1.26 | 0.20459 | 0 | 0
45780 | ПАО "Россети Сибирь" | "Омскэнерго" | ТП-42 (Жв-42) | 10/0,4 | 1.26 | 0.2245 | 0 | 0
45781 | ПАО "Россети Сибирь" | "Омскэнерго" | ТП-40А (Жв-12-1) | 10/0,4 | 1.26 | 0 | 0 | 0
45782 | ПАО "Россети Сибирь" | "Омскэнерго" | ТП-40Б (Жв-13-1) | 10/0,4 | 1.26 | 0 | 0 | 0
45783 | ПАО "Россети Сибирь" | "Омскэнерго" | ТП-37А (Жв-10-1) | 10/0,4 | 1.26 | 0 | 0 | 0
45784 | ПАО "Россети Сибирь" | "Омскэнерго" | ТП-37 (Жв-4-1) | 10/0,4 | 1.26 | 0 | 0 | 0
45785 | ПАО "Россети Сибирь" | "Омскэнерго" | ТП-Лз-4-1 | 10/0,4 | 1.26 | 0.14471 | 0 | 0
45786 | ПАО "Россети Сибирь" | "Омскэнерго" | ТП Кн-2-5 | 10/0,4 | 0.5 | 0.0070951 | 0 | 0
45787 | ПАО "Россети Сибирь" | "Омскэнерго" | ТП-ПЛ-1-5 | 10/0,4 | 0.5 | 0.15675 | 0 | 0
45788 | ПАО "Россети Сибирь" | "Омскэнерго" | ТП-С-4-4 | 10/0,4 | 0.5 | 0.061954 | 0 | 0
45789 | ПАО "Россети Сибирь" | "Омскэнерго" | ТП 2Цр-7 | 10/0,4 | 0.8 | 0.23067 | 0 | 0
45790 | ПАО "Россети Сибирь" | "Омскэнерго" | РП Красный пахарь | 10/0,4 | 1.26 | 0 | 0 | 0
45791 | ПАО "Россети Сибирь" | "Омскэнерго" | ТП 1Ю-9 | 10/0,4 | 0.4 | 0.044629 | 0 | 0
45792 | ПАО "Россети Сибирь" | "Омскэнерго" | ТП 5Ю-46 | 10/0,4 | 0.63 | 0.054997 | 0.0027 | 0
45793 | ПАО "Россети Сибирь" | "Омскэнерго" | ТП 9Ю-23 | 10/0,4 | 0.4 | 0.091517 | 0 | 0
45794 | ПАО "Россети Сибирь" | "Омскэнерго" | ТП 9Ю-33 | 10/0,4 | 0.25 | 0.0048371 | 0 | 0
45795 | ПАО "Россети Сибирь" | "Омскэнерго" | ТП 12Ю-6 | 10/0,4 | 0.63 | 0.13378 | 0 | 0
45796 | ПАО "Россети Сибирь" | "Омскэнерго" | ТП 12Ю-8 | 10/0,4 | 0.4 | 0.026806 | 0 | 0
45797 | ПАО "Россети Сибирь" | "Омскэнерго" | ТП 12Ю-31 | 10/0,4 | 0.32 | 0.054157 | 0 | 0
45798 | ПАО "Россети Сибирь" | "Омскэнерго" | ТП 12Ю-39 | 10/0,4 | 0.4 | 0.17504 | 0 | 0
45799 | ПАО "Россети Сибирь" | "Омскэнерго" | ТП 15Ю-41 | 10/0,4 | 0.315 | 0.029632 | 0 | 0
45800 | ПАО "Россети Сибирь" | "Омскэнерго" | ТП 3И-3 | 10/0,4 | 0.4 | 0.091744 | 0 | 0
45801 | ПАО "Россети Сибирь" | "Омскэнерго" | ТП 3И-8 | 10/0,4 | 0.4 | 0.13257 | 0.005175 | 0
45802 | ПАО "Россети Сибирь" | "Омскэнерго" | ТП 3УК-2 | 10/0,4 | 0.63 | 0.084261 | 0 | 0
45803 | ПАО "Россети Сибирь" | "Омскэнерго" | ТП 5ЛС-9 | 10/0,4 | 0.25 | 0.060224 | 0 | 0
45804 | ПАО "Россети Сибирь" | "Омскэнерго" | ТП-2КР-8 | 10/0,4 | 0.5 | 0.036037 | 0 | 0
45805 | ПАО "Россети Сибирь" | "Омскэнерго" | ТП 3И-4 | 10/0,4 | 0.4 | 0.12306 | 0 | 0
45806 | ПАО "Россети Сибирь" | "Омскэнерго" | ТП 3И-5 | 10/0,4 | 0.315 | 0.12094 | 0 | 0
45807 | ПАО "Россети Сибирь" | "Омскэнерго" | ТП 3И-6 | 10/0,4 | 0.4 | 0.057225 | 0 | 0
45808 | ПАО "Россети Сибирь" | "Омскэнерго" | ТП 3И-9 | 10/0,4 | 1.26 | 0.13601 | 0 | 0
45809 | ПАО "Россети Сибирь" | "Омскэнерго" | ТП-НСО-2-1 | 6/0,4 | 0.63 | 0.0065136 | 0 | 0
45810 | ПАО "Россети Сибирь" | "Омскэнерго" | ТП-Чн-2-12 | 10/0,4 | 0.63 | 0.54714 | 0 | 0
45811 | ПАО "Россети Сибирь" | "Омскэнерго" | ТП Ле-1107-4 | 10/0,4 | 0.025 | 0.0082989 | 0 | 0
45812 | ПАО "Россети Сибирь" | "Омскэнерго" | ТП 15Ю-14 | 10/0,4 | 0.4 | 0.048489 | 0 | 0
45813 | ПАО "Россети Сибирь" | "Омскэнерго" | РП-505 | 10/0,4 | 1.26 | 0.19491 | 0 | 0
45814 | ПАО "Россети Сибирь" | "Омскэнерго" | ТП 9Ю-5 | 10/0,4 | 0.25 | 0.0017615 | 0 | 0
45815 | ПАО "Россети Сибирь" | "Омскэнерго" | КТП 3ТМ-3 | 10/0,4 | 0.01 | 0 | 0 | 0
45816 | ПАО "Россети Сибирь" | "Омскэнерго" | КТП 4ЭЛ-4 | 10/0,4 | 0.01 | 0 | 0 | 0
45817 | ПАО "Россети Сибирь" | "Омскэнерго" | КТП 2МКТ-3 | 10/0,4 | 0.04 | 0 | 0 | 0
45818 | ПАО "Россети Сибирь" | "Омскэнерго" | КТП 3СК-17 | 10/0,4 | 0.04 | 0.0040384 | 0 | 0
45819 | ПАО "Россети Сибирь" | "Омскэнерго" | ТП-Чн-1-5 | 10/0,4 | 0.5 | 0.12576 | 0 | 0
45820 | ПАО "Россети Сибирь" | "Омскэнерго" | ТП Кр-8-13 | 10/0,4 | 0.025 | 0 | 0 | 0
45821 | ПАО "Россети Сибирь" | "Омскэнерго" | ТП-ПЛ-1-4 | 10/0,4 | 0.16 | 0.051401 | 0 | 0
45822 | ПАО "Россети Сибирь" | "Омскэнерго" | ТП-ПЛ-1-12 | 10/0,4 | 0.25 | 0.09643 | 0 | 0
45823 | ПАО "Россети Сибирь" | "Омскэнерго" | ТП-ПЛ-7-7 | 10/0,4 | 0.25 | 0.07631 | 0 | 0
45824 | ПАО "Россети Сибирь" | "Омскэнерго" | ТП 1Щ-16 | 10/0,4 | 0.25 | 0.095031 | 0 | 0
45825 | ПАО "Россети Сибирь" | "Омскэнерго" | ТП 1Щ-17 | 10/0,4 | 0.63 | 0.12142 | 0 | 0
45826 | ПАО "Россети Сибирь" | "Омскэнерго" | ТП 1Щ-18 | 10/0,4 | 0.63 | 0.15149 | 0 | 0
45827 | ПАО "Россети Сибирь" | "Омскэнерго" | ТП 1Цр-5 | 10/0,4 | 0.4 | 0.078023 | 0 | 0
45828 | ПАО "Россети Сибирь" | "Омскэнерго" | ТП 2Цр-6 | 10/0,4 | 0.315 | 0.095224 | 0 | 0
45829 | ПАО "Россети Сибирь" | "Омскэнерго" | ТП 2Цр-9 | 10/0,4 | 0.4 | 0.064974 | 0 | 0
45830 | ПАО "Россети Сибирь" | "Омскэнерго" | ТП-Тк-4-27 | 10/0,4 | 0.63 | 0.02467 | 0 | 0
45831 | ПАО "Россети Сибирь" | "Омскэнерго" | ТП-С-4-11 | 10/0,4 | 0.715 | 0.24239 | 0 | 0
45832 | ПАО "Россети Сибирь" | "Омскэнерго" | ТП-Лз-4-8 | 10/0,4 | 2 | 0 | 0 | 0
45833 | ПАО "Россети Сибирь" | "Омскэнерго" | ТП-Лз-11-3 | 10/0,4 | 0.8 | 0.035093 | 0 | 0
45834 | ПАО "Россети Сибирь" | "Омскэнерго" | ТП-Пт-3-1 | 10/0,4 | 0.063 | 0 | 0 | 0
45835 | ПАО "Россети Сибирь" | "Омскэнерго" | ТП 6Ю-3 | 10/0,4 | 0.4 | 0.10275 | 0 | 0
45836 | ПАО "Россети Сибирь" | "Омскэнерго" | ТП Тр-2-11 | 10/0,4 | 0.25 | 0 | 0.027 | 0
45837 | ПАО "Россети Сибирь" | "Омскэнерго" | ТП-ПЛ-1-15 | 10/0,4 | 0.25 | 0.11448 | 0 | 0
45838 | ПАО "Россети Сибирь" | "Омскэнерго" | ТП-С-4-16 | 10/0,4 | 0.25 | 0.033504 | 0 | 0
45839 | ПАО "Россети Сибирь" | "Омскэнерго" | КТП М-1-5 | 10/0,4 | 0.01 | 0.0019541 | 0 | 0
45840 | ПАО "Россети Сибирь" | "Омскэнерго" | ТП-36Лу (Жв-1-1) | 10/0,4 | 1.26 | 0.24126 | 0 | 0
45841 | ПАО "Россети Сибирь" | "Омскэнерго" | ТП-С-8-10 | 10/0,4 | 0.8 | 0 | 0 | 0
45842 | ПАО "Россети Сибирь" | "Омскэнерго" | ТП-КТП-14 | 10/0,4 | 0.25 | 0.003691 | 0 | 0
45843 | ПАО "Россети Сибирь" | "Омскэнерго" | ТП ОБВ-9 | 6/0,4 | 0.025 | 0 | 0 | 0.0285
45844 | ПАО "Россети Сибирь" | "Омскэнерго" | ТП-С-2-7 | 10/0,4 | 0.1 | 0 | 0 | 0
45845 | ПАО "Россети Сибирь" | "Омскэнерго" | ТП-Лт-2-9 | 10/0,4 | 0.4 | 0.027791 | 0 | 0
45846 | ПАО "Россети Сибирь" | "Омскэнерго" | ТП-Па-11-39 | 10/0,4 | 0.1 | 0 | 0 | 0
45847 | ПАО "Россети Сибирь" | "Омскэнерго" | ТП 8УК-2 | 10/0,4 | 0.063 | 0.0015378 | 0 | 0
45848 | ПАО "Россети Сибирь" | "Омскэнерго" | КТП 1БК-2 | 10/0,4 | 0.1 | 0.0013537 | 0 | 0
45849 | ПАО "Россети Сибирь" | "Омскэнерго" | ТП 1НП-10 | 10/0,4 | 0.16 | 0.076113 | 0 | 0
45850 | ПАО "Россети Сибирь" | "Омскэнерго" | ТП-ЩР-4-4 | 10/0,4 | 0.1 | 0.0092064 | 0 | 0
45851 | ПАО "Россети Сибирь" | "Омскэнерго" | ТП Чн-2-55 | 10/0,4 | 0.04 | 0.041036 | 0 | 0.216
45852 | ПАО "Россети Сибирь" | "Омскэнерго" | ТП-Ом-6-39 | 10/0,4 | 0.63 | 0.021061 | 0.252 | 0.378
45853 | ПАО "Россети Сибирь" | "Омскэнерго" | ТП-Сз-1914-52 | 10/0,4 | 0.1 | 0.0075575 | 0 | 0.0792
45854 | ПАО "Россети Сибирь" | "Омскэнерго" | ТП Ом-6-42 | 10/0,4 | 0.063 | 0 | 0 | 0.0135
45855 | ПАО "Россети Сибирь" | "Омскэнерго" | ТП Пв-6-6 | 10/0,4 | 0.1 | 0 | 0 | 0
45856 | ПАО "Россети Сибирь" | "Омскэнерго" | ТП Кр-6-1 | 10/0,4 | 0.1 | 0 | 0 | 0
45857 | ПАО "Россети Сибирь" | "Омскэнерго" | ТП Кр-3-2 | 10/0,4 | 0.1 | 0 | 0 | 0
45858 | ПАО "Россети Сибирь" | "Омскэнерго" | ТП Кр-3-8 | 10/0,4 | 0.1 | 0 | 0 | 0
45859 | ПАО "Россети Сибирь" | "Омскэнерго" | КТП 7КЯ-4 | 10/0,4 | 0.4 | 0 | 0 | 0
45860 | ПАО "Россети Сибирь" | "Омскэнерго" | КТП 3КЯ-12 | 10/0,4 | 0.5 | 0 | 0 | 0
45861 | ПАО "Россети Сибирь" | "Омскэнерго" | ТП Зк-1-6 | 6/0,4 | 0.1 | 0 | 0 | 0.018
45862 | ПАО "Россети Сибирь" | "Омскэнерго" | КТП 4НТ-23 | 10/0,4 | 0.063 | 0.010349 | 0 | 0
45863 | ПАО "Россети Сибирь" | "Омскэнерго" | ТП Сг-6-10 | 10/0,4 | 0.16 | 0 | 0 | 0
45864 | ПАО "Россети Сибирь" | "Омскэнерго" | ТП-ПЛ-7-11 | 10/0,4 | 2 | 0 | 0 | 0
45865 | ПАО "Россети Сибирь" | "Омскэнерго" | ТП-РП-1-1-8 | 10/0,4 | 0.063 | 0 | 0 | 0
45866 | ПАО "Россети Сибирь" | "Омскэнерго" | ТП-Кл-5-19 | 10/0,4 | 0.5 | 0.013838 | 0 | 0
45867 | ПАО "Россети Сибирь" | "Омскэнерго" | ТП-3150 | 10/0,4 | 0.1 | 0.020626 | 0 | 0
45868 | ПАО "Россети Сибирь" | "Омскэнерго" | ТП-3927 | 10/0,4 | 0.1 | 0.023015 | 0 | 0
45869 | ПАО "Россети Сибирь" | "Омскэнерго" | ТП-4096 | 10/0,4 | 0.1 | 0.0080334 | 0 | 0
45870 | ПАО "Россети Сибирь" | "Омскэнерго" | ТП-5318 | 10/0,4 | 2 | 0.23427 | 0 | 0
45871 | ПАО "Россети Сибирь" | "Омскэнерго" | ТП-5717 | 10/0,4 | 0.463 | 0.052543 | 0 | 0
45872 | ПАО "Россети Сибирь" | "Омскэнерго" | ТП-6799 | 10/0,4 | 0.8 | 0.047984 | 0 | 0
45873 | ПАО "Россети Сибирь" | "Омскэнерго" | ТП-6050 | 10/0,4 | 0.4 | 0.059057 | 0 | 0
45874 | ПАО "Россети Сибирь" | "Омскэнерго" | ТП-4349 | 10/0,4 | 0.1 | 0.023883 | 0 | 0
45875 | ПАО "Россети Сибирь" | "Омскэнерго" | ТП-Св-2-18 | 10/0,4 | 0.04 | 0.0017306 | 0 | 0
45876 | ПАО "Россети Сибирь" | "Омскэнерго" | ТП-НК-9-33 | 10/0,4 | 0.63 | 0 | 0 | 0
45877 | ПАО "Россети Сибирь" | "Омскэнерго" | ТП-ТК-12-14 | 10/0,4 | 0.25 | 0 | 0 | 0
45878 | ПАО "Россети Сибирь" | "Омскэнерго" | ТП-6256А | 10/0,4 | 2 | 0.13548 | 0 | 0
45879 | ПАО "Россети Сибирь" | "Омскэнерго" | ТП-Аз-6-2 | 10/0,4 | 0.16 | 0 | 0 | 0
45880 | ПАО "Россети Сибирь" | "Омскэнерго" | ТП-Аз-9-7 | 10/0,4 | 0.16 | 0 | 0 | 0
45881 | ПАО "Россети Сибирь" | "Омскэнерго" | ТП-Аз-10-7 | 10/0,4 | 0.16 | 0 | 0 | 0
45882 | ПАО "Россети Сибирь" | "Омскэнерго" | ТП-Аз-10-18 | 10/0,4 | 0.063 | 0 | 0 | 0
45883 | ПАО "Россети Сибирь" | "Омскэнерго" | ТП-РП-1-6-3 | 10/0,4 | 0.4 | 0 | 0 | 0
45884 | ПАО "Россети Сибирь" | "Омскэнерго" | ТП-РП-1-6-6 | 10/0,4 | 0.25 | 0 | 0 | 0
45885 | ПАО "Россети Сибирь" | "Омскэнерго" | ТП-РП-1-9-2 (2 пит.) | 10/0,4 | 1.26 | 0 | 0 | 0
45886 | ПАО "Россети Сибирь" | "Омскэнерго" | ТП-Га-5-1 (2 пит.) | 10/0,4 | 0.2 | 0 | 0 | 0
45887 | ПАО "Россети Сибирь" | "Омскэнерго" | ТП-Зв-6-9 | 10/0,4 | 0.16 | 0 | 0 | 0
45888 | ПАО "Россети Сибирь" | "Омскэнерго" | ТП-Зв-12-1 | 10/0,4 | 0.25 | 0 | 0 | 0
45889 | ПАО "Россети Сибирь" | "Омскэнерго" | ТП-Цп-6-3 | 10/0,4 | 0.25 | 0 | 0 | 0
45890 | ПАО "Россети Сибирь" | "Омскэнерго" | ТП-Цп-8-13 | 10/0,4 | 0.1 | 0 | 0 | 0
45891 | ПАО "Россети Сибирь" | "Омскэнерго" | ТП-Цп-9-1 | 10/0,4 | 0.1 | 0 | 0 | 0
45892 | ПАО "Россети Сибирь" | "Омскэнерго" | ТП-Цп-9-5 | 10/0,4 | 0.16 | 0 | 0 | 0
45893 | ПАО "Россети Сибирь" | "Омскэнерго" | ТП-Цп-10-4 | 10/0,4 | 0.4 | 0 | 0 | 0
45894 | ПАО "Россети Сибирь" | "Омскэнерго" | ТП-Тм-1-2 | 10/0,4 | 0.16 | 0 | 0 | 0
45895 | ПАО "Россети Сибирь" | "Омскэнерго" | ТП-Тм-1-5 | 10/0,4 | 0.16 | 0 | 0 | 0
45896 | ПАО "Россети Сибирь" | "Омскэнерго" | ТП-Тм-1-6 | 10/0,4 | 0.16 | 0 | 0 | 0
45897 | ПАО "Россети Сибирь" | "Омскэнерго" | ТП-Тм-1-8 | 10/0,4 | 0.1 | 0 | 0 | 0
45898 | ПАО "Россети Сибирь" | "Омскэнерго" | ТП-Тм-2-7 | 10/0,4 | 0.25 | 0 | 0 | 0
45899 | ПАО "Россети Сибирь" | "Омскэнерго" | ТП-Тм-2-8 | 10/0,4 | 0.16 | 0 | 0 | 0
45900 | ПАО "Россети Сибирь" | "Омскэнерго" | ТП-Тм-2-9 | 10/0,4 | 0.16 | 0 | 0 | 0
45901 | ПАО "Россети Сибирь" | "Омскэнерго" | ТП-Тм-3-5 | 10/0,4 | 0.16 | 0 | 0 | 0
45902 | ПАО "Россети Сибирь" | "Омскэнерго" | ТП-Тм-3-10 | 10/0,4 | 0.06 | 0 | 0 | 0
45903 | ПАО "Россети Сибирь" | "Омскэнерго" | ТП-Тм-4-1 | 10/0,4 | 0.4 | 0 | 0 | 0
45904 | ПАО "Россети Сибирь" | "Омскэнерго" | ТП-Тм-4-2 | 10/0,4 | 0.16 | 0 | 0 | 0
45905 | ПАО "Россети Сибирь" | "Омскэнерго" | ТП-Тм-4-3 | 10/0,4 | 0.16 | 0 | 0 | 0
45906 | ПАО "Россети Сибирь" | "Омскэнерго" | ТП-Тм-4-4 | 10/0,4 | 0.4 | 0 | 0 | 0
45907 | ПАО "Россети Сибирь" | "Омскэнерго" | ТП-Тм-4-5 | 10/0,4 | 0.16 | 0 | 0 | 0
45908 | ПАО "Россети Сибирь" | "Омскэнерго" | ТП-Тм-4-7 | 10/0,4 | 0.1 | 0 | 0 | 0
45909 | ПАО "Россети Сибирь" | "Омскэнерго" | ТП-Тм-6-8 | 10/0,4 | 0.16 | 0 | 0 | 0
45910 | ПАО "Россети Сибирь" | "Омскэнерго" | ТП-Тм-9-1 | 10/0,4 | 0.1 | 0 | 0 | 0
45911 | ПАО "Россети Сибирь" | "Омскэнерго" | ТП-Тм-10-10 | 10/0,4 | 0.16 | 0 | 0 | 0
45912 | ПАО "Россети Сибирь" | "Омскэнерго" | КТП 1РС-28 | 10/0,4 | 0.025 | 0 | 0 | 0
45913 | ПАО "Россети Сибирь" | "Омскэнерго" | КТП 1РС-27 | 10/0,4 | 0.1 | 0 | 0 | 0.0144
45914 | ПАО "Россети Сибирь" | "Омскэнерго" | ТП-ЛУ-2-13 | 10/0,4 | 0.25 | 0.03821 | 0 | 0
45915 | ПАО "Россети Сибирь" | "Омскэнерго" | ТП-ПБ-4-4 | 10/0,4 | 0.63 | 0.015759 | 0 | 0
45916 | ПАО "Россети Сибирь" | "Омскэнерго" | ТП-УИ-2-18 | 10/0,4 | 0.1 | 0.031045 | 0 | 0
45917 | ПАО "Россети Сибирь" | "Омскэнерго" | ТП-Стр-7-2 | 10/0,4 | 0.16 | 0 | 0 | 0
45918 | ПАО "Россети Сибирь" | "Омскэнерго" | ТП-Стр-7-3 | 10/0,4 | 0.25 | 0 | 0 | 0
45919 | ПАО "Россети Сибирь" | "Омскэнерго" | КТП 6216 | 10/0,4 | 2 | 0 | 0 | 0
45920 | ПАО "Россети Сибирь" | "Омскэнерго" | ТП-Чн-2-3 | 10/0,4 | 0.63 | 0.27661 | 0 | 0.1215
45921 | ПАО "Россети Сибирь" | "Омскэнерго" | ТП-Сз-1914-29 | 10/0,4 | 0.4 | 0.041076 | 0 | 0.0405
45922 | ПАО "Россети Сибирь" | "Омскэнерго" | ТП-Цр-6-2 | 10/0,4 | 0.8 | 0.068475 | 0 | 0
45923 | ПАО "Россети Сибирь" | "Омскэнерго" | ТП-ВЛ-2-21 | 10/0,4 | 0.1 | 0.025069 | 0 | 0
45924 | ПАО "Россети Сибирь" | "Омскэнерго" | ТП-П-8-6 | 10/0,4 | 0.25 | 0 | 0 | 0
45925 | ПАО "Россети Сибирь" | "Омскэнерго" | ТП-КОМ-2-2 | 10/0,4 | 0.1 | 0.016269 | 0 | 0
45926 | ПАО "Россети Сибирь" | "Омскэнерго" | ТП-П-8-13 | 10/0,4 | 0.25 | 0 | 0 | 0
45927 | ПАО "Россети Сибирь" | "Омскэнерго" | ТП-КОМ-7-8 | 10/0,4 | 0.1 | 0.022851 | 0 | 0
45928 | ПАО "Россети Сибирь" | "Омскэнерго" | ТП-Ст-9-11 | 10/0,4 | 0.16 | 0.054169 | 0 | 0
45929 | ПАО "Россети Сибирь" | "Омскэнерго" | ТП-Ст-9-12 | 10/0,4 | 0.4 | 0.028816 | 0 | 0
45930 | ПАО "Россети Сибирь" | "Омскэнерго" | ТП-Ст-10-7 | 10/0,4 | 0.4 | 0.084085 | 0 | 0
45931 | ПАО "Россети Сибирь" | "Омскэнерго" | ТП-Ст-10-8 | 10/0,4 | 0.16 | 0.015136 | 0 | 0
45932 | ПАО "Россети Сибирь" | "Омскэнерго" | ТП-Ст-10-9 | 10/0,4 | 0.4 | 0.076345 | 0 | 0
45933 | ПАО "Россети Сибирь" | "Омскэнерго" | ТП-Ст-12-16 | 10/0,4 | 0.25 | 0.054233 | 0 | 0
45934 | ПАО "Россети Сибирь" | "Омскэнерго" | ТП-Ст-12-17 | 10/0,4 | 0.25 | 0.040945 | 0 | 0
45935 | ПАО "Россети Сибирь" | "Омскэнерго" | ТП-Ст-12-18 | 10/0,4 | 0.1 | 0.0046071 | 0 | 0
45936 | ПАО "Россети Сибирь" | "Омскэнерго" | ТП-Тв-6-1 | 10/0,4 | 0.25 | 0.00084205 | 0 | 0
45937 | ПАО "Россети Сибирь" | "Омскэнерго" | ТП-Тв-6-2 | 10/0,4 | 0.25 | 0.051967 | 0 | 0.0063
45938 | ПАО "Россети Сибирь" | "Омскэнерго" | ТП-Тв-6-5 | 10/0,4 | 0.4 | 0.091907 | 0.0135 | 0
45939 | ПАО "Россети Сибирь" | "Омскэнерго" | ТП-Тв-6-6 | 10/0,4 | 0.25 | 0.043406 | 0 | 0
45940 | ПАО "Россети Сибирь" | "Омскэнерго" | ТП-Ло-6-3 | 10/0,4 | 0.25 | 0.001083 | 0 | 0.0135
45941 | ПАО "Россети Сибирь" | "Омскэнерго" | ТП-Кпк-13-3 | 10/0,4 | 0.63 | 0 | 0 | 0
45942 | ПАО "Россети Сибирь" | "Омскэнерго" | ТП-С-5-2 | 10/0,4 | 0.1 | 0 | 0 | 0
45943 | ПАО "Россети Сибирь" | "Омскэнерго" | ТП-Ст-13-1 | 10/0,4 | 0.16 | 0.0056844 | 0 | 0.063
45944 | ПАО "Россети Сибирь" | "Омскэнерго" | ТП-Ст-13-3 | 10/0,4 | 0.63 | 0.040464 | 0 | 0
45945 | ПАО "Россети Сибирь" | "Омскэнерго" | ТП-Ст-13-5 | 10/0,4 | 0.25 | 0.00091728 | 0 | 0
45946 | ПАО "Россети Сибирь" | "Омскэнерго" | ТП-КОМ-2-7 | 10/0,4 | 0.16 | 0.019593 | 0.0045 | 0
45947 | ПАО "Россети Сибирь" | "Омскэнерго" | ТП-КОМ-5-1 | 10/0,4 | 0.16 | 0.021735 | 0 | 0
45948 | ПАО "Россети Сибирь" | "Омскэнерго" | ТП-КОМ-5-11 | 10/0,4 | 0.16 | 0.086613 | 0 | 0
45949 | ПАО "Россети Сибирь" | "Омскэнерго" | ТП-КОМ-5-9 | 10/0,4 | 0.4 | 0.0072962 | 0 | 0
45950 | ПАО "Россети Сибирь" | "Омскэнерго" | ТП-И-9-10 | 10/0,4 | 0.04 | 0.002192 | 0 | 0
45951 | ПАО "Россети Сибирь" | "Омскэнерго" | ТП-Т-3-1 | 10/0,4 | 0.63 | 0.044421 | 0 | 0
45952 | ПАО "Россети Сибирь" | "Омскэнерго" | ТП-М-2-4 | 10/0,4 | 0.16 | 0.002445 | 0 | 0
45953 | ПАО "Россети Сибирь" | "Омскэнерго" | ТП-П-2-1 | 10/0,4 | 0.1 | 0.00063437 | 0 | 0
45954 | ПАО "Россети Сибирь" | "Омскэнерго" | ТП-П-2-13 | 10/0,4 | 0.1 | 0.0027263 | 0 | 0
45955 | ПАО "Россети Сибирь" | "Омскэнерго" | ТП-П-2-3 | 10/0,4 | 0.1 | 0.001803 | 0 | 0
45956 | ПАО "Россети Сибирь" | "Омскэнерго" | ТП-П-2-4 | 10/0,4 | 0.16 | 0.032761 | 0 | 0
45957 | ПАО "Россети Сибирь" | "Омскэнерго" | ТП-ЕР-2-1 | 10/0,4 | 0.1 | 0.022353 | 0 | 0
45958 | ПАО "Россети Сибирь" | "Омскэнерго" | ТП-ЕР-2-3 | 10/0,4 | 0.1 | 0.00021146 | 0 | 0
45959 | ПАО "Россети Сибирь" | "Омскэнерго" | ТП-В-3-10 | 10/0,4 | 0.4 | 0.035882 | 0 | 0
45960 | ПАО "Россети Сибирь" | "Омскэнерго" | ТП-В-3-5 | 10/0,4 | 0.16 | 0.023442 | 0 | 0
45961 | ПАО "Россети Сибирь" | "Омскэнерго" | ТП-В-3-6 | 10/0,4 | 0.25 | 0.044 | 0 | 0
45962 | ПАО "Россети Сибирь" | "Омскэнерго" | ТП-В-3-7 | 10/0,4 | 0.25 | 0.00043046 | 0 | 0
45963 | ПАО "Россети Сибирь" | "Омскэнерго" | ТП-В-3-8 | 10/0,4 | 0.25 | 0.031943 | 0 | 0
45964 | ПАО "Россети Сибирь" | "Омскэнерго" | ТП-М-1-2 | 10/0,4 | 0.063 | 0.00087037 | 0 | 0
45965 | ПАО "Россети Сибирь" | "Омскэнерго" | ТП-В-9-4 | 10/0,4 | 0.063 | 0.00021995 | 0 | 0
45966 | ПАО "Россети Сибирь" | "Омскэнерго" | ТП-Е-4-12 | 10/0,4 | 0.063 | 0.011762 | 0 | 0
45967 | ПАО "Россети Сибирь" | "Омскэнерго" | ТП-Е-4-14 | 10/0,4 | 0.16 | 0.0051533 | 0 | 0
45968 | ПАО "Россети Сибирь" | "Омскэнерго" | ТП-Е-4-17 | 10/0,4 | 0.25 | 0.033065 | 0 | 0
45969 | ПАО "Россети Сибирь" | "Омскэнерго" | ТП-Е-4-2 | 10/0,4 | 0.1 | 0.023239 | 0 | 0
45970 | ПАО "Россети Сибирь" | "Омскэнерго" | ТП-Е-4-4 | 10/0,4 | 0.16 | 0.0057244 | 0 | 0
45971 | ПАО "Россети Сибирь" | "Омскэнерго" | ТП-Е-4-5 | 10/0,4 | 0.16 | 0.010257 | 0 | 0
45972 | ПАО "Россети Сибирь" | "Омскэнерго" | ТП-Е-4-3 | 10/0,4 | 0.16 | 0.041738 | 0 | 0
45973 | ПАО "Россети Сибирь" | "Омскэнерго" | ТП-А-5-2 | 10/0,4 | 0.1 | 0.011883 | 0 | 0
45974 | ПАО "Россети Сибирь" | "Омскэнерго" | ТП-АТ-4-3 | 10/0,4 | 0.1 | 0.0018748 | 0 | 0
45975 | ПАО "Россети Сибирь" | "Омскэнерго" | ТП-АТ-4-6 | 10/0,4 | 0.1 | 0.022064 | 0 | 0
45976 | ПАО "Россети Сибирь" | "Омскэнерго" | ТП-В-9-12 | 10/0,4 | 0.16 | 0.0006759 | 0 | 0
45977 | ПАО "Россети Сибирь" | "Омскэнерго" | ТП-М-14-2 | 10/0,4 | 0.16 | 0.0077738 | 0 | 0
45978 | ПАО "Россети Сибирь" | "Омскэнерго" | ТП-М-14-9 | 10/0,4 | 0.063 | 0.011449 | 0 | 0
45979 | ПАО "Россети Сибирь" | "Омскэнерго" | ТП-М-1-1 | 10/0,4 | 0.16 | 0.0027489 | 0 | 0
45980 | ПАО "Россети Сибирь" | "Омскэнерго" | ТП-М-1-3 | 10/0,4 | 0.063 | 0.0018842 | 0 | 0
45981 | ПАО "Россети Сибирь" | "Омскэнерго" | ТП-М-1-7 | 10/0,4 | 0.1 | 0.0021325 | 0 | 0
45982 | ПАО "Россети Сибирь" | "Омскэнерго" | ТП-АТ-1-5 | 10/0,4 | 0.16 | 0.017218 | 0 | 0
45983 | ПАО "Россети Сибирь" | "Омскэнерго" | ТП-АТ-1-7 | 10/0,4 | 0.16 | 0.0412 | 0 | 0
45984 | ПАО "Россети Сибирь" | "Омскэнерго" | ТП-ЕР-1-2 | 10/0,4 | 0.063 | 0.0037496 | 0 | 0
45985 | ПАО "Россети Сибирь" | "Омскэнерго" | ТП-Е-12-11 | 10/0,4 | 0.16 | 0.00063814 | 0 | 0
45986 | ПАО "Россети Сибирь" | "Омскэнерго" | ТП-В-9-7 | 10/0,4 | 0.25 | 0.022702 | 0 | 0
45987 | ПАО "Россети Сибирь" | "Омскэнерго" | ТП-Е-8-2 | 10/0,4 | 0.1 | 0.010556 | 0 | 0
45988 | ПАО "Россети Сибирь" | "Омскэнерго" | ТП-ЕР-10-5 | 10/0,4 | 0.25 | 0.0010554 | 0 | 0
45989 | ПАО "Россети Сибирь" | "Омскэнерго" | ТП-Е-4-20 | 10/0,4 | 0.25 | 0.013823 | 0 | 0
45990 | ПАО "Россети Сибирь" | "Омскэнерго" | ТП-М-14-6 | 10/0,4 | 0.25 | 0.0046256 | 0 | 0
45991 | ПАО "Россети Сибирь" | "Омскэнерго" | ТП-В-3-13 | 10/0,4 | 0.16 | 0 | 0 | 0
45992 | ПАО "Россети Сибирь" | "Омскэнерго" | ТП-В-3-2 | 10/0,4 | 0.25 | 0.0030283 | 0 | 0
45993 | ПАО "Россети Сибирь" | "Омскэнерго" | ТП-В-3-12 | 10/0,4 | 0.25 | 0 | 0 | 0
45994 | ПАО "Россети Сибирь" | "Омскэнерго" | ТП-В-3-4 | 10/0,4 | 0.063 | 0 | 0 | 0
45995 | ПАО "Россети Сибирь" | "Омскэнерго" | ТП-А-5-3 | 10/0,4 | 0.16 | 0.0025696 | 0 | 0
45996 | ПАО "Россети Сибирь" | "Омскэнерго" | ТП-А-5-4 | 10/0,4 | 0.16 | 0.018474 | 0 | 0
45997 | ПАО "Россети Сибирь" | "Омскэнерго" | ТП-А-5-1 | 10/0,4 | 0.1 | 0.044601 | 0 | 0
45998 | ПАО "Россети Сибирь" | "Омскэнерго" | ТП-АТ-4-1 | 10/0,4 | 0.1 | 0.016501 | 0 | 0.007
45999 | ПАО "Россети Сибирь" | "Омскэнерго" | ТП-Е-4-18 | 10/0,4 | 0.1 | 0.0033267 | 0 | 0
46000 | ПАО "Россети Сибирь" | "Омскэнерго" | ТП-П-9-3 | 10/0,4 | 0.1 | 0.0020258 | 0 | 0
46001 | ПАО "Россети Сибирь" | "Омскэнерго" | ТП-А-7-14 | 10/0,4 | 0.16 | 0.002158 | 0 | 0
46002 | ПАО "Россети Сибирь" | "Омскэнерго" | ТП-П-7-1 | 10/0,4 | 0.1 | 0.005933 | 0 | 0
46003 | ПАО "Россети Сибирь" | "Омскэнерго" | ТП-П-7-5 | 10/0,4 | 0.1 | 0.016292 | 0 | 0
46004 | ПАО "Россети Сибирь" | "Омскэнерго" | ТП-Е-8-1 | 10/0,4 | 0.4 | 0.015252 | 0 | 0
46005 | ПАО "Россети Сибирь" | "Омскэнерго" | ТП-П-7-7 | 10/0,4 | 0.1 | 0.0048928 | 0 | 0
46006 | ПАО "Россети Сибирь" | "Омскэнерго" | ТП-П-7-9 | 10/0,4 | 0.063 | 0.0065155 | 0 | 0
46007 | ПАО "Россети Сибирь" | "Омскэнерго" | ТП-П-13-11 | 10/0,4 | 0.1 | 0.015233 | 0 | 0
46008 | ПАО "Россети Сибирь" | "Омскэнерго" | ТП-В-14-27 | 10/0,4 | 0.063 | 0.0062851 | 0 | 0
46009 | ПАО "Россети Сибирь" | "Омскэнерго" | ТП-М-14-7 | 10/0,4 | 0.16 | 0.018638 | 0 | 0
46010 | ПАО "Россети Сибирь" | "Омскэнерго" | ТП-А-15-2 | 10/0,4 | 0.16 | 0.019025 | 0 | 0
46011 | ПАО "Россети Сибирь" | "Омскэнерго" | ТП-А-15-4 | 10/0,4 | 0.16 | 0.0055375 | 0 | 0
46012 | ПАО "Россети Сибирь" | "Омскэнерго" | ТП-В-14-28 | 10/0,4 | 0.25 | 0.014356 | 0 | 0
46013 | ПАО "Россети Сибирь" | "Омскэнерго" | ТП-В-14-3 | 10/0,4 | 0.1 | 0.0092097 | 0 | 0
46014 | ПАО "Россети Сибирь" | "Омскэнерго" | ТП-М-14-10 | 10/0,4 | 0.1 | 0.00085338 | 0 | 0
46015 | ПАО "Россети Сибирь" | "Омскэнерго" | ТП-М-14-11 | 10/0,4 | 0.1 | 0.0025941 | 0 | 0
46016 | ПАО "Россети Сибирь" | "Омскэнерго" | ТП-М-14-5 | 10/0,4 | 0.16 | 0.031301 | 0 | 0
46017 | ПАО "Россети Сибирь" | "Омскэнерго" | ТП-М-14-8 | 10/0,4 | 0.16 | 0.0046945 | 0 | 0
46018 | ПАО "Россети Сибирь" | "Омскэнерго" | ТП-Е-12-8 | 10/0,4 | 0.1 | 0.0080703 | 0 | 0
46019 | ПАО "Россети Сибирь" | "Омскэнерго" | ТП-Е-12-9 | 10/0,4 | 0.25 | 0.019052 | 0 | 0
46020 | ПАО "Россети Сибирь" | "Омскэнерго" | ТП-П-1-3 | 10/0,4 | 0.1 | 0.0015557 | 0 | 0
46021 | ПАО "Россети Сибирь" | "Омскэнерго" | ТП-П-12-3 | 10/0,4 | 0.1 | 0.0086197 | 0 | 0
46022 | ПАО "Россети Сибирь" | "Омскэнерго" | ТП-М-14-12 | 10/0,4 | 0.1 | 0.0065589 | 0 | 0
46023 | ПАО "Россети Сибирь" | "Омскэнерго" | ТП-Е-12-24 | 10/0,4 | 0.1 | 0.0016803 | 0 | 0
46024 | ПАО "Россети Сибирь" | "Омскэнерго" | ТП-М-13-3 | 10/0,4 | 0.1 | 0.0072046 | 0 | 0
46025 | ПАО "Россети Сибирь" | "Омскэнерго" | ТП-М-13-4 | 10/0,4 | 0.16 | 0.0061964 | 0 | 0
46026 | ПАО "Россети Сибирь" | "Омскэнерго" | ТП-П-13-1 | 10/0,4 | 0.063 | 0.0051004 | 0 | 0
46027 | ПАО "Россети Сибирь" | "Омскэнерго" | ТП-А-13-2 | 10/0,4 | 0.25 | 0.0051259 | 0 | 0
46028 | ПАО "Россети Сибирь" | "Омскэнерго" | ТП-ЕР-2-9 | 10/0,4 | 0.1 | 0.0006457 | 0 | 0
46029 | ПАО "Россети Сибирь" | "Омскэнерго" | ТП-М-2-3 | 10/0,4 | 0.16 | 0.0095778 | 0 | 0
46030 | ПАО "Россети Сибирь" | "Омскэнерго" | ТП-ЕР-2-4 | 10/0,4 | 0.1 | 0.013316 | 0 | 0
46031 | ПАО "Россети Сибирь" | "Омскэнерго" | ТП-ЕР-2-5 | 10/0,4 | 0.1 | 0.0031766 | 0 | 0
46032 | ПАО "Россети Сибирь" | "Омскэнерго" | ТП-ЕР-2-7 | 10/0,4 | 0.063 | 0.012873 | 0 | 0
46033 | ПАО "Россети Сибирь" | "Омскэнерго" | ТП-П-2-7 | 10/0,4 | 0.063 | 0.0076757 | 0 | 0
46034 | ПАО "Россети Сибирь" | "Омскэнерго" | ТП-В-3-1 | 10/0,4 | 0.16 | 0.0060737 | 0 | 0
46035 | ПАО "Россети Сибирь" | "Омскэнерго" | ТП-Е-12-1 | 10/0,4 | 0.16 | 0.026313 | 0 | 0
46036 | ПАО "Россети Сибирь" | "Омскэнерго" | ТП-Е-12-12 | 10/0,4 | 0.1 | 0.00044274 | 0 | 0
46037 | ПАО "Россети Сибирь" | "Омскэнерго" | ТП-Е-12-14 | 10/0,4 | 0.25 | 0.079903 | 0 | 0
46038 | ПАО "Россети Сибирь" | "Омскэнерго" | ТП-Е-12-19 | 10/0,4 | 0.063 | 0.016626 | 0 | 0
46039 | ПАО "Россети Сибирь" | "Омскэнерго" | ТП-Е-12-20 | 10/0,4 | 0.5 | 0.023169 | 0 | 0
46040 | ПАО "Россети Сибирь" | "Омскэнерго" | ТП-Е-12-5 | 10/0,4 | 0.4 | 0.0065853 | 0 | 0.027
46041 | ПАО "Россети Сибирь" | "Омскэнерго" | ТП-Е-12-6 | 10/0,4 | 0.16 | 0.0051816 | 0 | 0
46042 | ПАО "Россети Сибирь" | "Омскэнерго" | ТП-М-13-1 | 10/0,4 | 0.25 | 0.0027603 | 0 | 0
46043 | ПАО "Россети Сибирь" | "Омскэнерго" | ТП-М-13-6 | 10/0,4 | 0.1 | 0.0054431 | 0 | 0
46044 | ПАО "Россети Сибирь" | "Омскэнерго" | ТП-П-13-12 | 10/0,4 | 0.16 | 0.0065948 | 0 | 0
46045 | ПАО "Россети Сибирь" | "Омскэнерго" | ТП-П-13-6 | 10/0,4 | 0.16 | 0.011422 | 0 | 0
46046 | ПАО "Россети Сибирь" | "Омскэнерго" | ТП-В-9-3 | 10/0,4 | 0.1 | 0.00022278 | 0 | 0
46047 | ПАО "Россети Сибирь" | "Омскэнерго" | ТП-ЕР-10-19 | 10/0,4 | 0.1 | 0.0017407 | 0 | 0
46048 | ПАО "Россети Сибирь" | "Омскэнерго" | ТП-ЕР-10-20 | 10/0,4 | 0.1 | 0.0082893 | 0 | 0
46049 | ПАО "Россети Сибирь" | "Омскэнерго" | ТП-ЕР-10-15 | 10/0,4 | 0.1 | 0.010212 | 0 | 0
46050 | ПАО "Россети Сибирь" | "Омскэнерго" | ТП-ЕР-10-9 | 10/0,4 | 0.16 | 0.0045095 | 0 | 0
46051 | ПАО "Россети Сибирь" | "Омскэнерго" | ТП-П-13-10 | 10/0,4 | 0.16 | 0.012019 | 0 | 0
46052 | ПАО "Россети Сибирь" | "Омскэнерго" | ТП-ЕР-11-1 | 10/0,4 | 0.16 | 0.0027508 | 0 | 0
46053 | ПАО "Россети Сибирь" | "Омскэнерго" | ТП-ЕР-2-2 | 10/0,4 | 0.25 | 0.0032077 | 0 | 0
46054 | ПАО "Россети Сибирь" | "Омскэнерго" | ТП-В-9-6 | 10/0,4 | 0.16 | 0.010041 | 0 | 0
46055 | ПАО "Россети Сибирь" | "Омскэнерго" | ТП-ЕР-10-10 | 10/0,4 | 0.4 | 0.0057631 | 0 | 0
46056 | ПАО "Россети Сибирь" | "Омскэнерго" | ТП-ЕР-10-8 | 10/0,4 | 0.1 | 0.00063531 | 0 | 0
46057 | ПАО "Россети Сибирь" | "Омскэнерго" | ТП-АТ-1-11 | 10/0,4 | 0.25 | 0.028418 | 0 | 0
46058 | ПАО "Россети Сибирь" | "Омскэнерго" | ТП-ЕР-1-1 | 10/0,4 | 0.1 | 0.0012687 | 0 | 0
46059 | ПАО "Россети Сибирь" | "Омскэнерго" | ТП-М-1-5 | 10/0,4 | 0.25 | 0.0296 | 0 | 0
46060 | ПАО "Россети Сибирь" | "Омскэнерго" | ТП-М-1-11 | 10/0,4 | 0.25 | 0.0048843 | 0 | 0
46061 | ПАО "Россети Сибирь" | "Омскэнерго" | ТП-А-5-10 | 10/0,4 | 0.16 | 0.0019531 | 0 | 0
46062 | ПАО "Россети Сибирь" | "Омскэнерго" | ТП-Е-12-13 | 10/0,4 | 0.1 | 0.00042102 | 0 | 0
46063 | ПАО "Россети Сибирь" | "Омскэнерго" | ТП-Е-12-16 | 10/0,4 | 0.16 | 0 | 0 | 0
46064 | ПАО "Россети Сибирь" | "Омскэнерго" | ТП-Е-12-22 | 10/0,4 | 0.1 | 0.00042291 | 0 | 0
46065 | ПАО "Россети Сибирь" | "Омскэнерго" | ТП-П-13-2 | 10/0,4 | 0.1 | 0.01119 | 0 | 0
46066 | ПАО "Россети Сибирь" | "Омскэнерго" | ТП-Т-1-147 | 10/0,4 | 0.25 | 0.1336 | 0 | 0
46067 | ПАО "Россети Сибирь" | "Омскэнерго" | ТП-Лж-14-1 | 10/0,4 | 0.1 | 0.0072301 | 0 | 0
46068 | ПАО "Россети Сибирь" | "Омскэнерго" | ТП-Т-1-55 | 10/0,4 | 0.5 | 0.081651 | 0 | 0
46069 | ПАО "Россети Сибирь" | "Омскэнерго" | ТП-Т-1-142 | 10/0,4 | 0.25 | 0.0040781 | 0 | 0
46070 | ПАО "Россети Сибирь" | "Омскэнерго" | ТП-Т-16-78А | 10/0,4 | 0.16 | 0.00086093 | 0 | 0
46071 | ПАО "Россети Сибирь" | "Омскэнерго" | ТП-Т-4-93 | 10/0,4 | 0.1 | 0.010082 | 0 | 0
46072 | ПАО "Россети Сибирь" | "Омскэнерго" | ТП-Тл-4-7 | 10/0,4 | 0.25 | 0.0080655 | 0 | 0
46073 | ПАО "Россети Сибирь" | "Омскэнерго" | ТП-НК-5-17 | 10/0,4 | 0.1 | 0.0031954 | 0 | 0
46074 | ПАО "Россети Сибирь" | "Омскэнерго" | ТП-НК-5-21 | 10/0,4 | 0.1 | 0.016982 | 0 | 0
46075 | ПАО "Россети Сибирь" | "Омскэнерго" | ТП-Кл-16-1 | 10/0,4 | 0.16 | 0.023141 | 0 | 0
46076 | ПАО "Россети Сибирь" | "Омскэнерго" | ТП-Стр-7-1 | 10/0,4 | 0.1 | 0.0035391 | 0 | 0
46077 | ПАО "Россети Сибирь" | "Омскэнерго" | ТП-Мр-2-27 | 10/0,4 | 0.63 | 0.05208 | 0 | 0
46078 | ПАО "Россети Сибирь" | "Омскэнерго" | ТП-Бж-2-17 | 10/0,4 | 0.1 | 0.019541 | 0 | 0
46079 | ПАО "Россети Сибирь" | "Омскэнерго" | ТП-ТТ-3-6 | 10/0,4 | 0.1 | 0.0050325 | 0 | 0
46080 | ПАО "Россети Сибирь" | "Омскэнерго" | ТП-ТТ-3-7 | 10/0,4 | 0.1 | 0 | 0 | 0.045
46081 | ПАО "Россети Сибирь" | "Омскэнерго" | ТП-ИН-5-8 | 10/0,4 | 0.16 | 0.00044557 | 0 | 0
46082 | ПАО "Россети Сибирь" | "Омскэнерго" | ТП-БР-10-3 | 10/0,4 | 0.63 | 0.076822 | 0 | 0
46083 | ПАО "Россети Сибирь" | "Омскэнерго" | ТП-БР-10-6 | 10/0,4 | 0.16 | 0.080164 | 0 | 0
46084 | ПАО "Россети Сибирь" | "Омскэнерго" | ТП-БР-10-10 | 10/0,4 | 0.16 | 0.054811 | 0 | 0
46085 | ПАО "Россети Сибирь" | "Омскэнерго" | ТП-БР-10-25 | 10/0,4 | 0.25 | 0.040036 | 0 | 0
46086 | ПАО "Россети Сибирь" | "Омскэнерго" | ТП-БР-11-11 | 10/0,4 | 0.4 | 0.057116 | 0 | 0
46087 | ПАО "Россети Сибирь" | "Омскэнерго" | ТП-БР-11-21 | 10/0,4 | 0.25 | 0.10655 | 0 | 0
46088 | ПАО "Россети Сибирь" | "Омскэнерго" | ТП-БР-13-2 | 10/0,4 | 0.25 | 0.044307 | 0 | 0
46089 | ПАО "Россети Сибирь" | "Омскэнерго" | ТП-БР-13-3 | 10/0,4 | 0.25 | 0.048509 | 0 | 0
46090 | ПАО "Россети Сибирь" | "Омскэнерго" | ТП-БР-13-25 | 10/0,4 | 0.063 | 0.015947 | 0 | 0
46091 | ПАО "Россети Сибирь" | "Омскэнерго" | ТП-БР-19-5 | 10/0,4 | 0.4 | 0.028547 | 0 | 0
46092 | ПАО "Россети Сибирь" | "Омскэнерго" | ТП-БР-19-6 | 10/0,4 | 0.063 | 0.01135 | 0 | 0
46093 | ПАО "Россети Сибирь" | "Омскэнерго" | ТП-БР-20-3 | 10/0,4 | 0.1 | 0.0092606 | 0 | 0
46094 | ПАО "Россети Сибирь" | "Омскэнерго" | ТП-БР-20-13 | 10/0,4 | 0.4 | 0.014234 | 0 | 0
46095 | ПАО "Россети Сибирь" | "Омскэнерго" | ТП-БР-21-14 | 10/0,4 | 0.4 | 0.12438 | 0 | 0
46096 | ПАО "Россети Сибирь" | "Омскэнерго" | ТП-ЕВ-11-9 | 10/0,4 | 0.16 | 0.032645 | 0 | 0
46097 | ПАО "Россети Сибирь" | "Омскэнерго" | ТП-ЕВ-11-19 | 10/0,4 | 0.16 | 0.054544 | 0 | 0
46098 | ПАО "Россети Сибирь" | "Омскэнерго" | ТП-ИН-13-2 | 10/0,4 | 0.16 | 0.067659 | 0 | 0
46099 | ПАО "Россети Сибирь" | "Омскэнерго" | ТП-ИН-13-14 | 10/0,4 | 0.16 | 0.011221 | 0 | 0
46100 | ПАО "Россети Сибирь" | "Омскэнерго" | ТП-ИН-5-7 | 10/0,4 | 0.25 | 0.0080108 | 0 | 0
46101 | ПАО "Россети Сибирь" | "Омскэнерго" | ТП-ИН-16-2 | 10/0,4 | 0.16 | 0.0024284 | 0 | 0
46102 | ПАО "Россети Сибирь" | "Омскэнерго" | ТП-ИН-16-12 | 10/0,4 | 0.16 | 0.0074293 | 0 | 0
46103 | ПАО "Россети Сибирь" | "Омскэнерго" | ТП-МК-4-4 | 10/0,4 | 0.1 | 0.013382 | 0 | 0
46104 | ПАО "Россети Сибирь" | "Омскэнерго" | ТП-МК-5-4 | 10/0,4 | 0.16 | 0.027571 | 0 | 0
46105 | ПАО "Россети Сибирь" | "Омскэнерго" | ТП-МК-5-5 | 10/0,4 | 0.16 | 0.039889 | 0 | 0
46106 | ПАО "Россети Сибирь" | "Омскэнерго" | ТП-Мк-6-3 | 10/0,4 | 0.063 | 0.0099601 | 0 | 0
46107 | ПАО "Россети Сибирь" | "Омскэнерго" | ТП-МК-6-4 | 10/0,4 | 0.1 | 0.024668 | 0 | 0
46108 | ПАО "Россети Сибирь" | "Омскэнерго" | ТП-МК-6-8 | 10/0,4 | 0.25 | 0.0062021 | 0 | 0
46109 | ПАО "Россети Сибирь" | "Омскэнерго" | ТП-МК-10-2 | 10/0,4 | 0.25 | 0.0079702 | 0 | 0
46110 | ПАО "Россети Сибирь" | "Омскэнерго" | ТП-НЛ-7-1 | 10/0,4 | 0.16 | 0.070594 | 0 | 0
46111 | ПАО "Россети Сибирь" | "Омскэнерго" | ТП-ПЧ-5-2 | 10/0,4 | 0.16 | 0.0067317 | 0 | 0
46112 | ПАО "Россети Сибирь" | "Омскэнерго" | ТП-ПЧ-6-7 | 10/0,4 | 0.16 | 0.015891 | 0 | 0
46113 | ПАО "Россети Сибирь" | "Омскэнерго" | ТП-ПЧ-6-8 | 10/0,4 | 0.25 | 0.064343 | 0 | 0
46114 | ПАО "Россети Сибирь" | "Омскэнерго" | ТП-ПЧ-6-9 | 10/0,4 | 0.16 | 0.029479 | 0 | 0
46115 | ПАО "Россети Сибирь" | "Омскэнерго" | ТП-Пч-8-4 | 10/0,4 | 0.16 | 0.054448 | 0 | 0
46116 | ПАО "Россети Сибирь" | "Омскэнерго" | ТП-ТК-6-2 | 10/0,4 | 0.1 | 0.0089406 | 0 | 0
46117 | ПАО "Россети Сибирь" | "Омскэнерго" | ТП-ТК-7-1 | 10/0,4 | 0.4 | 0.070414 | 0 | 0
46118 | ПАО "Россети Сибирь" | "Омскэнерго" | ТП-УЛ-1-2 | 10/0,4 | 0.16 | 0 | 0 | 0
46119 | ПАО "Россети Сибирь" | "Омскэнерго" | ТП-УЛ-2-1 | 10/0,4 | 0.1 | 0.027361 | 0 | 0
46120 | ПАО "Россети Сибирь" | "Омскэнерго" | ТП-УЛ-2-2 | 10/0,4 | 0.1 | 0.02664 | 0 | 0
46121 | ПАО "Россети Сибирь" | "Омскэнерго" | ТП-УЛ-5-2 | 10/0,4 | 0.25 | 0.046381 | 0 | 0
46122 | ПАО "Россети Сибирь" | "Омскэнерго" | ТП-УЛ-5-3 | 10/0,4 | 0.1 | 0.085632 | 0 | 0
46123 | ПАО "Россети Сибирь" | "Омскэнерго" | ТП-УЛ-7-2 | 10/0,4 | 0.16 | 0.027738 | 0 | 0
46124 | ПАО "Россети Сибирь" | "Омскэнерго" | ТП-УЛ-7-3 | 10/0,4 | 0.16 | 0.09902 | 0 | 0
46125 | ПАО "Россети Сибирь" | "Омскэнерго" | ТП-УЛ-7-4 | 10/0,4 | 0.1 | 0.021066 | 0 | 0
46126 | ПАО "Россети Сибирь" | "Омскэнерго" | ТП-ШП-6-5 | 10/0,4 | 0.1 | 0.016991 | 0 | 0
46127 | ПАО "Россети Сибирь" | "Омскэнерго" | ТП-ШП-7-22 | 10/0,4 | 0.1 | 0.0073849 | 0 | 0
46128 | ПАО "Россети Сибирь" | "Омскэнерго" | ТП-ШП-7-23 | 10/0,4 | 0.16 | 0.0084969 | 0 | 0
46129 | ПАО "Россети Сибирь" | "Омскэнерго" | ТП-ШП-8-13 | 10/0,4 | 0.063 | 0.015601 | 0 | 0
46130 | ПАО "Россети Сибирь" | "Омскэнерго" | ТП-КОМ-7-1 | 10/0,4 | 0.25 | 0.085306 | 0 | 0
46131 | ПАО "Россети Сибирь" | "Омскэнерго" | ТП 3МЖ-7 | 10/0,4 | 0.1 | 0.00044368 | 0 | 0
46132 | ПАО "Россети Сибирь" | "Омскэнерго" | ТП 5МЖ-10 | 10/0,4 | 0.1 | 0 | 0 | 0
46133 | ПАО "Россети Сибирь" | "Омскэнерго" | ТП 3УК-4 | 10/0,4 | 0.16 | 0 | 0 | 0
46134 | ПАО "Россети Сибирь" | "Омскэнерго" | ТП 3УК-5 | 10/0,4 | 0.1 | 0 | 0 | 0
46135 | ПАО "Россети Сибирь" | "Омскэнерго" | ТП 2НР-6 | 10/0,4 | 0.1 | 0 | 0 | 0
46136 | ПАО "Россети Сибирь" | "Омскэнерго" | ТП-Т-2а-136 | 10/0,4 | 0.63 | 0.11392 | 0 | 0
46137 | ПАО "Россети Сибирь" | "Омскэнерго" | ТП Кур-5-1 | 10/0,4 | 0.16 | 0.00057773 | 0 | 0
46138 | ПАО "Россети Сибирь" | "Омскэнерго" | ТП Кур-5-9 | 10/0,4 | 0.1 | 0.0041923 | 0 | 0
46139 | ПАО "Россети Сибирь" | "Омскэнерго" | ТП Чеб-5-1 | 10/0,4 | 0.1 | 0.0020281 | 0 | 0.0135
46140 | ПАО "Россети Сибирь" | "Омскэнерго" | ТП Чеб-5-3 | 10/0,4 | 0.4 | 0.014907 | 0 | 0
46141 | ПАО "Россети Сибирь" | "Омскэнерго" | ТП-ЕВ-5-5 | 10/0,4 | 0.16 | 0.020271 | 0 | 0
46142 | ПАО "Россети Сибирь" | "Омскэнерго" | ТП-ИН-5-1 | 10/0,4 | 0.1 | 0.061283 | 0 | 0
46143 | ПАО "Россети Сибирь" | "Омскэнерго" | ТП-ИН-5-6 | 10/0,4 | 0.1 | 0 | 0 | 0
46144 | ПАО "Россети Сибирь" | "Омскэнерго" | ТП-ИН-5-9 | 10/0,4 | 0.315 | 0.00022278 | 0 | 0
46145 | ПАО "Россети Сибирь" | "Омскэнерго" | ТП Кур-5-2 | 10/0,4 | 0.1 | 0 | 0 | 0
46146 | ПАО "Россети Сибирь" | "Омскэнерго" | ТП Кур-5-3 | 10/0,4 | 0.1 | 0.0033805 | 0 | 0
46147 | ПАО "Россети Сибирь" | "Омскэнерго" | ТП-МК-5-2 | 10/0,4 | 0.1 | 0.039523 | 0 | 0
46148 | ПАО "Россети Сибирь" | "Омскэнерго" | ТП-ИН-6-11 | 10/0,4 | 0.16 | 0.038491 | 0 | 0
46149 | ПАО "Россети Сибирь" | "Омскэнерго" | ТП-ИН-6-12 | 10/0,4 | 0.1 | 0.011792 | 0 | 0
46150 | ПАО "Россети Сибирь" | "Омскэнерго" | ТП-ИН-6-14 | 10/0,4 | 0.4 | 0.0089476 | 0 | 0
46151 | ПАО "Россети Сибирь" | "Омскэнерго" | ТП-ИН-6-1 | 10/0,4 | 0.4 | 0.0056797 | 0 | 0
46152 | ПАО "Россети Сибирь" | "Омскэнерго" | ТП-ИН-6-16 | 10/0,4 | 0.1 | 0.0086889 | 0 | 0
46153 | ПАО "Россети Сибирь" | "Омскэнерго" | ТП-ИН-6-3 | 10/0,4 | 0.25 | 0.004231 | 0 | 0
46154 | ПАО "Россети Сибирь" | "Омскэнерго" | ТП-ИН-6-4 | 10/0,4 | 0.1 | 0.0096628 | 0 | 0
46155 | ПАО "Россети Сибирь" | "Омскэнерго" | ТП Кур-3-2 | 10/0,4 | 0.1 | 0.0035792 | 0 | 0
46156 | ПАО "Россети Сибирь" | "Омскэнерго" | ТП-ШП-2-1 | 10/0,4 | 0.16 | 0.0029273 | 0 | 0
46157 | ПАО "Россети Сибирь" | "Омскэнерго" | ТП-ШП-2-4 | 10/0,4 | 0.1 | 0.0071112 | 0 | 0
46158 | ПАО "Россети Сибирь" | "Омскэнерго" | ТП-БР-19-7 | 10/0,4 | 0.4 | 0.087858 | 0 | 0
46159 | ПАО "Россети Сибирь" | "Омскэнерго" | ТП-ЕВ-5-10 | 10/0,4 | 0.16 | 0.02826 | 0 | 0
46160 | ПАО "Россети Сибирь" | "Омскэнерго" | ТП-ЕВ-5-11 | 10/0,4 | 0.16 | 0.057578 | 0 | 0
46161 | ПАО "Россети Сибирь" | "Омскэнерго" | ТП-ПЧ-6-5 | 10/0,4 | 0.16 | 0.020836 | 0 | 0
46162 | ПАО "Россети Сибирь" | "Омскэнерго" | ТП-БР-20-6 | 10/0,4 | 0.16 | 0.01853 | 0 | 0
46163 | ПАО "Россети Сибирь" | "Омскэнерго" | ТП-МК-4-1 | 10/0,4 | 0.4 | 0.0015472 | 0 | 0
46164 | ПАО "Россети Сибирь" | "Омскэнерго" | ТП-ПЧ-4-6 | 10/0,4 | 0.16 | 0.024731 | 0 | 0
46165 | ПАО "Россети Сибирь" | "Омскэнерго" | ТП-ПЧ-4-7 | 10/0,4 | 0.063 | 0.021857 | 0 | 0
46166 | ПАО "Россети Сибирь" | "Омскэнерго" | ТП-ПЧ-8-5 | 10/0,4 | 0.1 | 0.037041 | 0 | 0
46167 | ПАО "Россети Сибирь" | "Омскэнерго" | ТП-ПЧ-8-9 | 10/0,4 | 0.16 | 0.033295 | 0 | 0
46168 | ПАО "Россети Сибирь" | "Омскэнерго" | ТП-ШП-8-11 | 10/0,4 | 0.4 | 0.023079 | 0 | 0
46169 | ПАО "Россети Сибирь" | "Омскэнерго" | ТП-ШП-8-1 | 10/0,4 | 0.1 | 0.043856 | 0 | 0
46170 | ПАО "Россети Сибирь" | "Омскэнерго" | ТП-ШП-8-12 | 10/0,4 | 0.1 | 0.056098 | 0 | 0
46171 | ПАО "Россети Сибирь" | "Омскэнерго" | ТП Чеб-2-14 | 10/0,4 | 0.1 | 0.01994 | 0 | 0
46172 | ПАО "Россети Сибирь" | "Омскэнерго" | ТП-ШП-8-14 | 10/0,4 | 0.25 | 0.061796 | 0 | 0
46173 | ПАО "Россети Сибирь" | "Омскэнерго" | ТП-ШП-8-2 | 10/0,4 | 0.25 | 0.062606 | 0 | 0
46174 | ПАО "Россети Сибирь" | "Омскэнерго" | ТП-ШП-8-3 | 10/0,4 | 0.4 | 0.058435 | 0 | 0
46175 | ПАО "Россети Сибирь" | "Омскэнерго" | ТП-ШП-8-4 | 10/0,4 | 0.63 | 0.028696 | 0 | 0
46176 | ПАО "Россети Сибирь" | "Омскэнерго" | ТП-ШП-8-6 | 10/0,4 | 0.4 | 0 | 0 | 0
46177 | ПАО "Россети Сибирь" | "Омскэнерго" | ТП Кур-8-8 | 10/0,4 | 0.4 | 0.024036 | 0 | 0
46178 | ПАО "Россети Сибирь" | "Омскэнерго" | ТП-ПЧ-8-1 | 10/0,4 | 0.16 | 0.090803 | 0 | 0
46179 | ПАО "Россети Сибирь" | "Омскэнерго" | ТП-Пч-8-3 | 10/0,4 | 0.1 | 0.0219 | 0 | 0
46180 | ПАО "Россети Сибирь" | "Омскэнерго" | ТП-ТК-6-5 | 10/0,4 | 0.4 | 0.010564 | 0 | 0
46181 | ПАО "Россети Сибирь" | "Омскэнерго" | ТП-ТК-6-6 | 10/0,4 | 0.16 | 0.038397 | 0 | 0
46182 | ПАО "Россети Сибирь" | "Омскэнерго" | ТП-ШП-6-4 | 10/0,4 | 0.063 | 0.022914 | 0 | 0
46183 | ПАО "Россети Сибирь" | "Омскэнерго" | ТП-ШП-6-7 | 10/0,4 | 0.16 | 0.00034267 | 0 | 0
46184 | ПАО "Россети Сибирь" | "Омскэнерго" | ТП-МК-5-1 | 10/0,4 | 0.16 | 0.016739 | 0 | 0
46185 | ПАО "Россети Сибирь" | "Омскэнерго" | ТП-ИН-6-9 | 10/0,4 | 0.4 | 0.09273 | 0 | 0
46186 | ПАО "Россети Сибирь" | "Омскэнерго" | ТП-НЛ-6-8 | 10/0,4 | 0.1 | 0.057686 | 0 | 0
46187 | ПАО "Россети Сибирь" | "Омскэнерго" | ТП-ПЧ-6-10 | 10/0,4 | 0.1 | 0 | 0 | 0
46188 | ПАО "Россети Сибирь" | "Омскэнерго" | ТП-ПЧ-6-2 | 10/0,4 | 0.25 | 0.029689 | 0 | 0
46189 | ПАО "Россети Сибирь" | "Омскэнерго" | ТП-ПЧ-6-3 | 10/0,4 | 0.063 | 0.017753 | 0 | 0
46190 | ПАО "Россети Сибирь" | "Омскэнерго" | ТП-ПЧ-6-4 | 10/0,4 | 0.1 | 0.0069252 | 0 | 0
46191 | ПАО "Россети Сибирь" | "Омскэнерго" | ТП Чеб-7-1 | 10/0,4 | 0.1 | 0.011446 | 0 | 0
46192 | ПАО "Россети Сибирь" | "Омскэнерго" | ТП Чеб-7-2 | 10/0,4 | 0.1 | 0.010552 | 0 | 0
46193 | ПАО "Россети Сибирь" | "Омскэнерго" | ТП-ШП-7-1 | 10/0,4 | 0.4 | 0.084828 | 0 | 0
46194 | ПАО "Россети Сибирь" | "Омскэнерго" | ТП-ШП-7-14 | 10/0,4 | 0.16 | 0.041646 | 0 | 0
46195 | ПАО "Россети Сибирь" | "Омскэнерго" | ТП-ШП-7-21 | 10/0,4 | 0.16 | 0.0069733 | 0 | 0
46196 | ПАО "Россети Сибирь" | "Омскэнерго" | ТП-ШП-7-2 | 10/0,4 | 0.16 | 0.086601 | 0 | 0
46197 | ПАО "Россети Сибирь" | "Омскэнерго" | ТП-НЛ-7-4 | 10/0,4 | 0.16 | 0.013514 | 0 | 0
46198 | ПАО "Россети Сибирь" | "Омскэнерго" | ТП-НЛ-7-5 | 10/0,4 | 0.16 | 0.02272 | 0 | 0
46199 | ПАО "Россети Сибирь" | "Омскэнерго" | ТП-НЛ-7-8 | 10/0,4 | 0.1 | 0.03679 | 0 | 0
46200 | ПАО "Россети Сибирь" | "Омскэнерго" | ТП-ПЧ-7-1 | 10/0,4 | 0.18 | 0 | 0 | 0
46201 | ПАО "Россети Сибирь" | "Омскэнерго" | ТП-ПЧ-7-2 | 10/0,4 | 0.16 | 0.060678 | 0 | 0
46202 | ПАО "Россети Сибирь" | "Омскэнерго" | ТП-ТК-7-3 | 10/0,4 | 0.25 | 0.053091 | 0 | 0
46203 | ПАО "Россети Сибирь" | "Омскэнерго" | ТП-ИН-13-4 | 10/0,4 | 0.4 | 0.02895 | 0 | 0
46204 | ПАО "Россети Сибирь" | "Омскэнерго" | ТП-ИН-13-5 | 10/0,4 | 0.25 | 0.025321 | 0 | 0
46205 | ПАО "Россети Сибирь" | "Омскэнерго" | ТП-ИН-13-6 | 10/0,4 | 0.1 | 0.028281 | 0 | 0
46206 | ПАО "Россети Сибирь" | "Омскэнерго" | ТП-НЛ-6-5 | 10/0,4 | 0.1 | 0 | 0 | 0
46207 | ПАО "Россети Сибирь" | "Омскэнерго" | ТП-ЕВ-13-3 | 10/0,4 | 0.1 | 0.030774 | 0 | 0
46208 | ПАО "Россети Сибирь" | "Омскэнерго" | ТП-ЕВ-13-4 | 10/0,4 | 0.063 | 0.028584 | 0 | 0
46209 | ПАО "Россети Сибирь" | "Омскэнерго" | ТП-ЕВ-13-6 | 10/0,4 | 0.1 | 0.045136 | 0 | 0
46210 | ПАО "Россети Сибирь" | "Омскэнерго" | ТП-ЕВ-13-7 | 10/0,4 | 0.16 | 0.083162 | 0 | 0
46211 | ПАО "Россети Сибирь" | "Омскэнерго" | ТП-ИН-13-11 | 10/0,4 | 0.1 | 0.010308 | 0 | 0
46212 | ПАО "Россети Сибирь" | "Омскэнерго" | ТП-ИН-14-2 | 10/0,4 | 0.16 | 0.00043613 | 0 | 0
46213 | ПАО "Россети Сибирь" | "Омскэнерго" | ТП-МК-12-3 | 10/0,4 | 0.25 | 0.029166 | 0 | 0
46214 | ПАО "Россети Сибирь" | "Омскэнерго" | ТП-ЕВ-11-2 | 10/0,4 | 0.16 | 0.089348 | 0 | 0
46215 | ПАО "Россети Сибирь" | "Омскэнерго" | ТП-ЕВ-11-3 | 10/0,4 | 0.16 | 0.075217 | 0 | 0
46216 | ПАО "Россети Сибирь" | "Омскэнерго" | ТП-ЕВ-11-6 | 10/0,4 | 0.16 | 0.070336 | 0 | 0
46217 | ПАО "Россети Сибирь" | "Омскэнерго" | ТП-ТК-11-1 | 10/0,4 | 0.16 | 0.034909 | 0 | 0
46218 | ПАО "Россети Сибирь" | "Омскэнерго" | ТП-ТК-11-3 | 10/0,4 | 0.16 | 0.016232 | 0 | 0
46219 | ПАО "Россети Сибирь" | "Омскэнерго" | ТП-ТК-11-6 | 10/0,4 | 0.25 | 0.04392 | 0 | 0
46220 | ПАО "Россети Сибирь" | "Омскэнерго" | ТП-ТК-11-8 | 10/0,4 | 0.16 | 0.00563 | 0 | 0
46221 | ПАО "Россети Сибирь" | "Омскэнерго" | ТП-БР-10-21 | 10/0,4 | 0.25 | 0.045655 | 0 | 0
46222 | ПАО "Россети Сибирь" | "Омскэнерго" | ТП-ЕВ-13-11 | 10/0,4 | 0.16 | 0.071673 | 0 | 0
46223 | ПАО "Россети Сибирь" | "Омскэнерго" | ТП-ЕВ-13-13 | 10/0,4 | 0.16 | 0.011341 | 0 | 0
46224 | ПАО "Россети Сибирь" | "Омскэнерго" | ТП-БР-13-10 | 10/0,4 | 0.1 | 0.011122 | 0 | 0
46225 | ПАО "Россети Сибирь" | "Омскэнерго" | ТП-БР-10-23 | 10/0,4 | 0.4 | 0.061715 | 0 | 0
46226 | ПАО "Россети Сибирь" | "Омскэнерго" | ТП-БР-10-22 | 10/0,4 | 0.25 | 0.083808 | 0 | 0.0045
46227 | ПАО "Россети Сибирь" | "Омскэнерго" | ТП-БР-13-23 | 10/0,4 | 0.25 | 0.071138 | 0 | 0
46228 | ПАО "Россети Сибирь" | "Омскэнерго" | ТП-БР-13-6 | 10/0,4 | 0.4 | 0.1133 | 0 | 0
46229 | ПАО "Россети Сибирь" | "Омскэнерго" | ТП-БР-13-8 | 10/0,4 | 0.4 | 0.11866 | 0 | 0
46230 | ПАО "Россети Сибирь" | "Омскэнерго" | ТП-БР-20-11 | 10/0,4 | 0.16 | 0.028951 | 0 | 0
46231 | ПАО "Россети Сибирь" | "Омскэнерго" | ТП-БР-20-17 | 10/0,4 | 0.63 | 0.1255 | 0 | 0
46232 | ПАО "Россети Сибирь" | "Омскэнерго" | ТП-БР-21-15 | 10/0,4 | 0.25 | 0.0039799 | 0 | 0
46233 | ПАО "Россети Сибирь" | "Омскэнерго" | ТП-БР-21-16 | 10/0,4 | 0.1 | 0.038564 | 0 | 0
46234 | ПАО "Россети Сибирь" | "Омскэнерго" | ТП Чеб-1-15 | 10/0,4 | 0.1 | 0.013636 | 0 | 0
46235 | ПАО "Россети Сибирь" | "Омскэнерго" | ТП-Ин-6-8 | 10/0,4 | 0.1 | 0.00091002 | 0 | 0
46236 | ПАО "Россети Сибирь" | "Омскэнерго" | ТП Чеб-2-3 | 10/0,4 | 0.1 | 0.025451 | 0 | 0
46237 | ПАО "Россети Сибирь" | "Омскэнерго" | ТП Чеб-2-8 | 10/0,4 | 0.16 | 0.0042622 | 0 | 0
46238 | ПАО "Россети Сибирь" | "Омскэнерго" | ТП-БР-21-9 | 10/0,4 | 0.16 | 0.047878 | 0 | 0
46239 | ПАО "Россети Сибирь" | "Омскэнерго" | ТП-БР-21-4 | 10/0,4 | 0.4 | 0.039673 | 0 | 0
46240 | ПАО "Россети Сибирь" | "Омскэнерго" | ТП-БР-17-10 | 10/0,4 | 0.063 | 0.021971 | 0 | 0
46241 | ПАО "Россети Сибирь" | "Омскэнерго" | ТП-БР-17-1 | 10/0,4 | 0.1 | 0.017542 | 0 | 0
46242 | ПАО "Россети Сибирь" | "Омскэнерго" | ТП-ТК-17-3 | 10/0,4 | 0.063 | 0.0066722 | 0 | 0
46243 | ПАО "Россети Сибирь" | "Омскэнерго" | ТП-БР-10-18 | 10/0,4 | 0.16 | 0.073713 | 0 | 0
46244 | ПАО "Россети Сибирь" | "Омскэнерго" | ТП-ТК-17-5 | 10/0,4 | 0.16 | 0.010521 | 0 | 0
46245 | ПАО "Россети Сибирь" | "Омскэнерго" | ТП-ТК-17-6 | 10/0,4 | 0.1 | 0.015948 | 0 | 0
46246 | ПАО "Россети Сибирь" | "Омскэнерго" | ТП-УЛ-1-1 | 10/0,4 | 0.1 | 0.013316 | 0 | 0
46247 | ПАО "Россети Сибирь" | "Омскэнерго" | ТП Чеб-1-10 | 10/0,4 | 0.1 | 0.011994 | 0 | 0
46248 | ПАО "Россети Сибирь" | "Омскэнерго" | ТП Чеб-1-13 | 10/0,4 | 0.4 | 0.0065351 | 0 | 0
46249 | ПАО "Россети Сибирь" | "Омскэнерго" | ТП-ИН-16-10 | 10/0,4 | 0.063 | 0.012651 | 0 | 0
46250 | ПАО "Россети Сибирь" | "Омскэнерго" | ТП-ЕВ-11-11 | 10/0,4 | 0.4 | 0 | 0 | 0
46251 | ПАО "Россети Сибирь" | "Омскэнерго" | ТП-ИН-6-10 | 10/0,4 | 0.063 | 0.018325 | 0 | 0
46252 | ПАО "Россети Сибирь" | "Омскэнерго" | ТП-ИН-16-8 | 10/0,4 | 0.16 | 0.0049654 | 0 | 0
46253 | ПАО "Россети Сибирь" | "Омскэнерго" | ТП Чеб-1-4 | 10/0,4 | 0.1 | 0.0083553 | 0 | 0
46254 | ПАО "Россети Сибирь" | "Омскэнерго" | ТП-ПЧ-8-6 | 10/0,4 | 0.16 | 0.051746 | 0 | 0
46255 | ПАО "Россети Сибирь" | "Омскэнерго" | ТП-ЕВ-13-1 | 10/0,4 | 0.16 | 0.066559 | 0 | 0
46256 | ПАО "Россети Сибирь" | "Омскэнерго" | ТП-ИН-6-6 | 10/0,4 | 0.16 | 0.013164 | 0 | 0
46257 | ПАО "Россети Сибирь" | "Омскэнерго" | ТП-ЕВ-13-8 | 10/0,4 | 0.4 | 0.10448 | 0 | 0
46258 | ПАО "Россети Сибирь" | "Омскэнерго" | ТП Чеб-5-4 | 10/0,4 | 0.25 | 0.0013197 | 0 | 0
46259 | ПАО "Россети Сибирь" | "Омскэнерго" | ТП-МК-12-8 | 10/0,4 | 0.1 | 0.0059963 | 0 | 0
46260 | ПАО "Россети Сибирь" | "Омскэнерго" | ТП-БР-10-1 | 10/0,4 | 0.1 | 0.01975 | 0 | 0
46261 | ПАО "Россети Сибирь" | "Омскэнерго" | ТП-БР-21-5 | 10/0,4 | 0.1 | 0.028813 | 0 | 0
46262 | ПАО "Россети Сибирь" | "Омскэнерго" | ТП-БР-17-4 | 10/0,4 | 0.4 | 0.018865 | 0 | 0
46263 | ПАО "Россети Сибирь" | "Омскэнерго" | ТП-БР-11-2 | 10/0,4 | 0.16 | 0.071358 | 0 | 0
46264 | ПАО "Россети Сибирь" | "Омскэнерго" | ТП-БР-11-4 | 10/0,4 | 0.63 | 0.13646 | 0 | 0
46265 | ПАО "Россети Сибирь" | "Омскэнерго" | ТП-ЕВ-11-10 | 10/0,4 | 0.16 | 0.038544 | 0 | 0
46266 | ПАО "Россети Сибирь" | "Омскэнерго" | ТП-ЕВ-11-12 | 10/0,4 | 0.1 | 0.062028 | 0 | 0
46267 | ПАО "Россети Сибирь" | "Омскэнерго" | ТП-БР-10-5 | 10/0,4 | 0.25 | 0.0507 | 0 | 0
46268 | ПАО "Россети Сибирь" | "Омскэнерго" | ТП-БР-10-7 | 10/0,4 | 0.16 | 0.062483 | 0 | 0
46269 | ПАО "Россети Сибирь" | "Омскэнерго" | ТП-БР-11-10 | 10/0,4 | 0.25 | 0.082954 | 0 | 0.0117
46270 | ПАО "Россети Сибирь" | "Омскэнерго" | ТП-БР-21-2 | 10/0,4 | 0.1 | 0.0073349 | 0 | 0
46271 | ПАО "Россети Сибирь" | "Омскэнерго" | ТП-НЛ-7-11 | 10/0,4 | 0.16 | 0.062443 | 0 | 0
46272 | ПАО "Россети Сибирь" | "Омскэнерго" | ТП-НЛ-7-3 | 10/0,4 | 0.16 | 0.070385 | 0 | 0
46273 | ПАО "Россети Сибирь" | "Омскэнерго" | ТП-НЛ-8-1 | 10/0,4 | 0.63 | 0.0088368 | 0 | 0
46274 | ПАО "Россети Сибирь" | "Омскэнерго" | ТП-НЛ-7-9 | 10/0,4 | 0.1 | 0.028557 | 0 | 0
46275 | ПАО "Россети Сибирь" | "Омскэнерго" | ТП-ЕВ-5-4 | 10/0,4 | 0.1 | 0.01844 | 0 | 0
46276 | ПАО "Россети Сибирь" | "Омскэнерго" | ТП-УЛ-1-3 | 10/0,4 | 0.16 | 0.040871 | 0 | 0
46277 | ПАО "Россети Сибирь" | "Омскэнерго" | ТП-УЛ-1-4 | 10/0,4 | 0.1 | 0.029749 | 0 | 0
46278 | ПАО "Россети Сибирь" | "Омскэнерго" | ТП-МК-6-1 | 10/0,4 | 0.1 | 0.028937 | 0 | 0
46279 | ПАО "Россети Сибирь" | "Омскэнерго" | ТП-НЛ-6-11 | 10/0,4 | 0.16 | 0.067428 | 0 | 0
46280 | ПАО "Россети Сибирь" | "Омскэнерго" | ТП-НЛ-6-12 | 10/0,4 | 0.1 | 0.020611 | 0 | 0
46281 | ПАО "Россети Сибирь" | "Омскэнерго" | ТП-НЛ-6-1 | 10/0,4 | 0.063 | 0.043706 | 0 | 0
46282 | ПАО "Россети Сибирь" | "Омскэнерго" | ТП-НЛ-6-2 | 10/0,4 | 0.16 | 0.069131 | 0 | 0
46283 | ПАО "Россети Сибирь" | "Омскэнерго" | ТП-НЛ-6-3 | 10/0,4 | 0.16 | 0.070936 | 0 | 0
46284 | ПАО "Россети Сибирь" | "Омскэнерго" | ТП-НЛ-6-4 | 10/0,4 | 0.63 | 0.0044396 | 0 | 0
46285 | ПАО "Россети Сибирь" | "Омскэнерго" | ТП-МК-5-7 | 10/0,4 | 0.63 | 0.013104 | 0 | 0
46286 | ПАО "Россети Сибирь" | "Омскэнерго" | ТП-Ев-11-5 | 10/0,4 | 0.16 | 0.035925 | 0 | 0
46287 | ПАО "Россети Сибирь" | "Омскэнерго" | ТП-БР-11-15 | 10/0,4 | 0.63 | 0.075014 | 0 | 0
46288 | ПАО "Россети Сибирь" | "Омскэнерго" | ТП Кур-3-3 | 10/0,4 | 0.1 | 0.0043613 | 0 | 0
46289 | ПАО "Россети Сибирь" | "Омскэнерго" | ТП-ТК-6-4 | 10/0,4 | 0.16 | 0.019413 | 0 | 0
46290 | ПАО "Россети Сибирь" | "Омскэнерго" | ТП-Бр-10-20 | 10/0,4 | 0.4 | 0.016042 | 0 | 0
46291 | ПАО "Россети Сибирь" | "Омскэнерго" | ТП-БР-10-17 | 10/0,4 | 0.4 | 0.057961 | 0 | 0
46292 | ПАО "Россети Сибирь" | "Омскэнерго" | ТП-БР-10-16 | 10/0,4 | 0.4 | 0.081935 | 0 | 0
46293 | ПАО "Россети Сибирь" | "Омскэнерго" | ТП-БР-10-15 | 10/0,4 | 0.4 | 0.10477 | 0 | 0.0027
46294 | ПАО "Россети Сибирь" | "Омскэнерго" | ТП-БР-10-14 | 10/0,4 | 0.4 | 0.062848 | 0 | 0
46295 | ПАО "Россети Сибирь" | "Омскэнерго" | ТП-БР-17-12 | 10/0,4 | 0.16 | 0.044284 | 0 | 0
46296 | ПАО "Россети Сибирь" | "Омскэнерго" | ТП-БР-17-13 | 10/0,4 | 0.25 | 0.062731 | 0 | 0
46297 | ПАО "Россети Сибирь" | "Омскэнерго" | ТП-БР-21-3 | 10/0,4 | 0.63 | 0.078647 | 0 | 0
46298 | ПАО "Россети Сибирь" | "Омскэнерго" | ТП-ЕВ-13-5 | 10/0,4 | 0.16 | 0.046473 | 0 | 0
46299 | ПАО "Россети Сибирь" | "Омскэнерго" | ТП-Зн-15-13 | 10/0,4 | 0.063 | 0.0028433 | 0 | 0.0072
46300 | ПАО "Россети Сибирь" | "Омскэнерго" | ТП-Ш-2-10 | 10/0,4 | 0.16 | 0.087046 | 0 | 0
46301 | ПАО "Россети Сибирь" | "Омскэнерго" | ТП-Зн-13-25 | 10/0,4 | 0.1 | 0.010077 | 0 | 0
46302 | ПАО "Россети Сибирь" | "Омскэнерго" | ТП-Зн-8-6 | 10/0,4 | 0.4 | 0.016915 | 0 | 0
46303 | ПАО "Россети Сибирь" | "Омскэнерго" | ТП-Ш-2-2 | 10/0,4 | 0.1 | 0.014948 | 0 | 0
46304 | ПАО "Россети Сибирь" | "Омскэнерго" | ТП-Зн-15-5 | 10/0,4 | 0.25 | 0.0019533 | 0 | 0
46305 | ПАО "Россети Сибирь" | "Омскэнерго" | ТП-Ня-5-8 | 10/0,4 | 0.16 | 0.0031354 | 0 | 0
46306 | ПАО "Россети Сибирь" | "Омскэнерго" | ТП-Зн-5-5 | 10/0,4 | 0.16 | 0.020821 | 0 | 0
46307 | ПАО "Россети Сибирь" | "Омскэнерго" | ТП-Зн-16-9 | 10/0,4 | 0.1 | 0.0042224 | 0 | 0
46308 | ПАО "Россети Сибирь" | "Омскэнерго" | ТП-Зн-5-7 | 10/0,4 | 0.16 | 0.0081958 | 0 | 0
46309 | ПАО "Россети Сибирь" | "Омскэнерго" | ТП-Зн-7-16 | 10/0,4 | 0.4 | 0.16567 | 0 | 0
46310 | ПАО "Россети Сибирь" | "Омскэнерго" | ТП-Зн-5-10 | 10/0,4 | 0.16 | 0.0045085 | 0 | 0
46311 | ПАО "Россети Сибирь" | "Омскэнерго" | ТП-Зн-5-11 | 10/0,4 | 0.16 | 0.0027905 | 0 | 0
46312 | ПАО "Россети Сибирь" | "Омскэнерго" | ТП-Зл-1-27 | 10/0,4 | 0.16 | 0.0013518 | 0 | 0
46313 | ПАО "Россети Сибирь" | "Омскэнерго" | ТП-Зл-1-4 | 10/0,4 | 0.25 | 0.031945 | 0 | 0
46314 | ПАО "Россети Сибирь" | "Омскэнерго" | ТП-Тл-4-4 | 10/0,4 | 0.4 | 0.082119 | 0 | 0.0162
46315 | ПАО "Россети Сибирь" | "Омскэнерго" | ТП-Тл-4-5 | 10/0,4 | 0.25 | 0.082241 | 0 | 0
46316 | ПАО "Россети Сибирь" | "Омскэнерго" | ТП-Лч-1-82 | 10/0,4 | 0.1 | 0.00067968 | 0 | 0
46317 | ПАО "Россети Сибирь" | "Омскэнерго" | ТП-Лч-1-1 | 10/0,4 | 0.315 | 0.072205 | 0 | 0
46318 | ПАО "Россети Сибирь" | "Омскэнерго" | ТП-Т-2-182 | 10/0,4 | 0.4 | 0.10115 | 0 | 0
46319 | ПАО "Россети Сибирь" | "Омскэнерго" | ТП-Лч-7-81 | 10/0,4 | 0.25 | 0.0033701 | 0 | 0
46320 | ПАО "Россети Сибирь" | "Омскэнерго" | ТП-Т-1-85 | 10/0,4 | 0.4 | 0.22858 | 0 | 0
46321 | ПАО "Россети Сибирь" | "Омскэнерго" | ТП-Т-2а-170 | 10/0,4 | 0.25 | 0.042509 | 0 | 0
46322 | ПАО "Россети Сибирь" | "Омскэнерго" | ТП-Т-16-50 | 10/0,4 | 0.25 | 0.050396 | 0 | 0
46323 | ПАО "Россети Сибирь" | "Омскэнерго" | ТП-Т-2в-16 | 10/0,4 | 0.25 | 0.046003 | 0 | 0
46324 | ПАО "Россети Сибирь" | "Омскэнерго" | ТП-Т-2в-51 | 10/0,4 | 0.16 | 0.039439 | 0 | 0
46325 | ПАО "Россети Сибирь" | "Омскэнерго" | ТП-Т-2-7 | 10/0,4 | 0.4 | 0.15389 | 0 | 0
46326 | ПАО "Россети Сибирь" | "Омскэнерго" | ТП-Т-4-11 | 10/0,4 | 0.25 | 0.068203 | 0 | 0
46327 | ПАО "Россети Сибирь" | "Омскэнерго" | ТП-Т-4-88 | 10/0,4 | 0.25 | 0.054456 | 0 | 0
46328 | ПАО "Россети Сибирь" | "Омскэнерго" | ТП-Чк-5-22 | 10/0,4 | 0.25 | 0.0036042 | 0 | 0
46329 | ПАО "Россети Сибирь" | "Омскэнерго" | ТП-Лч-1-20 | 10/0,4 | 0.25 | 0.079247 | 0 | 0
46330 | ПАО "Россети Сибирь" | "Омскэнерго" | ТП-Т-18-1 | 10/0,4 | 0.4 | 0.030563 | 0 | 0
46331 | ПАО "Россети Сибирь" | "Омскэнерго" | ТП-Т-16-130 | 10/0,4 | 0.4 | 0.11547 | 0 | 0
46332 | ПАО "Россети Сибирь" | "Омскэнерго" | ТП-БК-9-16 | 10/0,4 | 0.25 | 0.0061171 | 0 | 0
46333 | ПАО "Россети Сибирь" | "Омскэнерго" | ТП-БК-9-2 | 10/0,4 | 0.25 | 0.0047115 | 0 | 0
46334 | ПАО "Россети Сибирь" | "Омскэнерго" | ТП-Лч-1-77 | 10/0,4 | 0.25 | 0.095446 | 0 | 0
46335 | ПАО "Россети Сибирь" | "Омскэнерго" | ТП-Зл-10-8 | 10/0,4 | 0.16 | 0.023524 | 0 | 0
46336 | ПАО "Россети Сибирь" | "Омскэнерго" | ТП-Т-16-9 | 10/0,4 | 0.25 | 0.11157 | 0 | 0
46337 | ПАО "Россети Сибирь" | "Омскэнерго" | ТП-Лч-1-86 | 10/0,4 | 0.25 | 0.014849 | 0 | 0
46338 | ПАО "Россети Сибирь" | "Омскэнерго" | КТП Бу-3-8 | 10/0,4 | 0.1 | 0.049469 | 0 | 0
46339 | ПАО "Россети Сибирь" | "Омскэнерго" | КТП-Ст-1-2 | 10/0,4 | 0.16 | 0.016967 | 0 | 0
46340 | ПАО "Россети Сибирь" | "Омскэнерго" | КТП Ст-1-3 | 10/0,4 | 0.16 | 0.00072688 | 0 | 0
46341 | ПАО "Россети Сибирь" | "Омскэнерго" | КТП Бгр-5-5 | 10/0,4 | 0.16 | 0.01433 | 0 | 0
46342 | ПАО "Россети Сибирь" | "Омскэнерго" | КТП Бу-2-11 | 10/0,4 | 0.25 | 0.13341 | 0 | 0
46343 | ПАО "Россети Сибирь" | "Омскэнерго" | КТП Бу-17-10 | 10/0,4 | 0.4 | 0.024132 | 0 | 0
46344 | ПАО "Россети Сибирь" | "Омскэнерго" | КТП Бу-17-16 | 10/0,4 | 0.1 | 0.0029075 | 0 | 0
46345 | ПАО "Россети Сибирь" | "Омскэнерго" | КТП Бу-17-5 | 10/0,4 | 0.25 | 0.0089095 | 0 | 0
46346 | ПАО "Россети Сибирь" | "Омскэнерго" | КТП Бу-3-11 | 10/0,4 | 0.16 | 0.026541 | 0 | 0
46347 | ПАО "Россети Сибирь" | "Омскэнерго" | КТП Бу-13-5 | 10/0,4 | 0.25 | 6.23e-05 | 0 | 0
46348 | ПАО "Россети Сибирь" | "Омскэнерго" | КТП Бу-15-16 | 10/0,4 | 0.1 | 0.0012461 | 0 | 0
46349 | ПАО "Россети Сибирь" | "Омскэнерго" | КТП Бу-3-15 | 10/0,4 | 0.1 | 0.0040498 | 0 | 0
46350 | ПАО "Россети Сибирь" | "Омскэнерго" | КТП Бу-2-7 | 10/0,4 | 0.16 | 0.052107 | 0 | 0
46351 | ПАО "Россети Сибирь" | "Омскэнерго" | ТП-Ня-8-3 | 10/0,4 | 0.16 | 0.003442 | 0 | 0
46352 | ПАО "Россети Сибирь" | "Омскэнерго" | ТП-Ш-1-1 | 10/0,4 | 0.063 | 0.0098805 | 0 | 0
46353 | ПАО "Россети Сибирь" | "Омскэнерго" | ТП-Ш-1-7 | 10/0,4 | 0.1 | 0.022813 | 0 | 0
46354 | ПАО "Россети Сибирь" | "Омскэнерго" | ТП-Ня-8-11 | 10/0,4 | 0.63 | 0.04302 | 0 | 0.1197
46355 | ПАО "Россети Сибирь" | "Омскэнерго" | ТП-Зн-16-15 | 10/0,4 | 0.25 | 0.022538 | 0 | 0
46356 | ПАО "Россети Сибирь" | "Омскэнерго" | ТП-Зн-8-25 | 10/0,4 | 0.1 | 0.0059604 | 0 | 0
46357 | ПАО "Россети Сибирь" | "Омскэнерго" | ТП-Зн-16-2 | 10/0,4 | 0.1 | 0.011487 | 0 | 0
46358 | ПАО "Россети Сибирь" | "Омскэнерго" | ТП-Зн-16-25 | 10/0,4 | 0.16 | 0.001059 | 0 | 0
46359 | ПАО "Россети Сибирь" | "Омскэнерго" | ТП-Зн-16-26 | 10/0,4 | 0.1 | 0.0044928 | 0 | 0
46360 | ПАО "Россети Сибирь" | "Омскэнерго" | ТП-Зн-16-5 | 10/0,4 | 0.25 | 0.0015751 | 0 | 0
46361 | ПАО "Россети Сибирь" | "Омскэнерго" | ТП-Зн-8-9 | 10/0,4 | 0.1 | 0.06828 | 0 | 0
46362 | ПАО "Россети Сибирь" | "Омскэнерго" | ТП-Ня-8-8 | 10/0,4 | 0.1 | 0.0028007 | 0 | 0
46363 | ПАО "Россети Сибирь" | "Омскэнерго" | ТП-Зн-9-9 | 10/0,4 | 0.25 | 0.032123 | 0 | 0
46364 | ПАО "Россети Сибирь" | "Омскэнерго" | ТП-Ня-8-5 | 10/0,4 | 0.16 | 0.0004804 | 0 | 0
46365 | ПАО "Россети Сибирь" | "Омскэнерго" | ТП-Зн-8-10 | 10/0,4 | 0.16 | 0.042819 | 0 | 0
46366 | ПАО "Россети Сибирь" | "Омскэнерго" | ТП-Зн-8-13 | 10/0,4 | 0.4 | 0.29758 | 0 | 0
46367 | ПАО "Россети Сибирь" | "Омскэнерго" | ТП-Зн-8-15 | 10/0,4 | 0.4 | 0.097974 | 0 | 0
46368 | ПАО "Россети Сибирь" | "Омскэнерго" | ТП-Зн-8-21 | 10/0,4 | 0.1 | 0.014384 | 0 | 0
46369 | ПАО "Россети Сибирь" | "Омскэнерго" | ТП-Зн-6-12 | 10/0,4 | 0.16 | 0.029165 | 0 | 0
46370 | ПАО "Россети Сибирь" | "Омскэнерго" | ТП-Зн-8-1 | 10/0,4 | 0.16 | 0.047575 | 0 | 0.009
46371 | ПАО "Россети Сибирь" | "Омскэнерго" | ТП-Ш-6-4 | 10/0,4 | 0.1 | 0.0028813 | 0 | 0
46372 | ПАО "Россети Сибирь" | "Омскэнерго" | ТП-Зн-6-21 | 10/0,4 | 0.1 | 0.04972 | 0 | 0
46373 | ПАО "Россети Сибирь" | "Омскэнерго" | ТП-Ш-2-5 | 10/0,4 | 0.25 | 0.045375 | 0 | 0
46374 | ПАО "Россети Сибирь" | "Омскэнерго" | ТП-Зн-15-25 | 10/0,4 | 0.1 | 0.020431 | 0 | 0
46375 | ПАО "Россети Сибирь" | "Омскэнерго" | ТП-Ня-8-1 | 10/0,4 | 0.25 | 0 | 0 | 0
46376 | ПАО "Россети Сибирь" | "Омскэнерго" | ТП-Ш-6-2 | 10/0,4 | 0.1 | 0.0059758 | 0 | 0
46377 | ПАО "Россети Сибирь" | "Омскэнерго" | ТП-Ш-6-3 | 10/0,4 | 0.16 | 0.0056308 | 0 | 0
46378 | ПАО "Россети Сибирь" | "Омскэнерго" | ТП-Зн-6-16 | 10/0,4 | 0.25 | 0.029212 | 0 | 0
46379 | ПАО "Россети Сибирь" | "Омскэнерго" | ТП-Зн-9-3 | 10/0,4 | 0.04 | 0.0063796 | 0 | 0
46380 | ПАО "Россети Сибирь" | "Омскэнерго" | ТП-Ня-3-2 | 10/0,4 | 0.16 | 8.836e-05 | 0 | 0
46381 | ПАО "Россети Сибирь" | "Омскэнерго" | ТП-Зн-12-15 | 10/0,4 | 0.1 | 0.0010832 | 0 | 0
46382 | ПАО "Россети Сибирь" | "Омскэнерго" | ТП-Зн-9-8 | 10/0,4 | 0.25 | 0.020536 | 0 | 0
46383 | ПАО "Россети Сибирь" | "Омскэнерго" | ТП-Зн-16-3 | 10/0,4 | 0.16 | 0.0090983 | 0 | 0
46384 | ПАО "Россети Сибирь" | "Омскэнерго" | ТП-Зн-7-15 | 10/0,4 | 0.16 | 0.049548 | 0 | 0
46385 | ПАО "Россети Сибирь" | "Омскэнерго" | ТП-Зн-7-17 | 10/0,4 | 0.63 | 0.054418 | 0 | 0
46386 | ПАО "Россети Сибирь" | "Омскэнерго" | ТП-Зн-13-23 | 10/0,4 | 0.1 | 0.0049358 | 0 | 0
46387 | ПАО "Россети Сибирь" | "Омскэнерго" | ТП-Зн-12-17 | 10/0,4 | 0.1 | 0.01234 | 0 | 0
46388 | ПАО "Россети Сибирь" | "Омскэнерго" | ТП-Зн-12-13 | 10/0,4 | 0.063 | 0.01046 | 0 | 0
46389 | ПАО "Россети Сибирь" | "Омскэнерго" | ТП-Зн-12-11 | 10/0,4 | 0.1 | 0.01425 | 0 | 0
46390 | ПАО "Россети Сибирь" | "Омскэнерго" | ТП-Зн-12-6 | 10/0,4 | 0.1 | 0.025291 | 0 | 0
46391 | ПАО "Россети Сибирь" | "Омскэнерго" | ТП-Зн-12-7 | 10/0,4 | 0.1 | 0.013373 | 0 | 0
46392 | ПАО "Россети Сибирь" | "Омскэнерго" | ТП-Зн-12-8 | 10/0,4 | 0.25 | 0.0046379 | 0 | 0
46393 | ПАО "Россети Сибирь" | "Омскэнерго" | ТП-Зн-13-12 | 10/0,4 | 0.25 | 0.064028 | 0 | 0
46394 | ПАО "Россети Сибирь" | "Омскэнерго" | ТП-Зн-13-15 | 10/0,4 | 0.16 | 0.005954 | 0 | 0
46395 | ПАО "Россети Сибирь" | "Омскэнерго" | ТП-Зн-13-19 | 10/0,4 | 0.16 | 0.023569 | 0 | 0
46396 | ПАО "Россети Сибирь" | "Омскэнерго" | ТП-Ня-8-12 | 10/0,4 | 0.25 | 0.092854 | 0 | 0
46397 | ПАО "Россети Сибирь" | "Омскэнерго" | ТП-Ш-2-8 | 10/0,4 | 0.16 | 0.005017 | 0 | 0
46398 | ПАО "Россети Сибирь" | "Омскэнерго" | ТП-Зн-13-26 | 10/0,4 | 0.1 | 0.0034796 | 0 | 0
46399 | ПАО "Россети Сибирь" | "Омскэнерго" | ТП-Зн-13-3 | 10/0,4 | 0.1 | 0.0024134 | 0 | 0
46400 | ПАО "Россети Сибирь" | "Омскэнерго" | ТП-Зн-13-31 | 10/0,4 | 0.16 | 0.041914 | 0 | 0
46401 | ПАО "Россети Сибирь" | "Омскэнерго" | ТП-Зн-13-4 | 10/0,4 | 0.16 | 0.019163 | 0 | 0
46402 | ПАО "Россети Сибирь" | "Омскэнерго" | ТП-Зн-13-5 | 10/0,4 | 0.25 | 0.014384 | 0 | 0
46403 | ПАО "Россети Сибирь" | "Омскэнерго" | ТП-Ш-2-9 | 10/0,4 | 0.1 | 0.017327 | 0 | 0
46404 | ПАО "Россети Сибирь" | "Омскэнерго" | ТП-Ня-10-10 | 10/0,4 | 0.1 | 0.013054 | 0 | 0
46405 | ПАО "Россети Сибирь" | "Омскэнерго" | ТП-Ня-10-11 | 10/0,4 | 0.1 | 0.007986 | 0 | 0
46406 | ПАО "Россети Сибирь" | "Омскэнерго" | ТП-Ня-10-3 | 10/0,4 | 0.063 | 0.00054129 | 0 | 0
46407 | ПАО "Россети Сибирь" | "Омскэнерго" | ТП-Зн-8-30 | 10/0,4 | 0.25 | 0.027982 | 0 | 0
46408 | ПАО "Россети Сибирь" | "Омскэнерго" | ТП-Зн-12-22 | 10/0,4 | 0.4 | 0.00019258 | 0 | 0
46409 | ПАО "Россети Сибирь" | "Омскэнерго" | ТП-Зн-9-1 | 10/0,4 | 0.63 | 0.047303 | 0 | 0
46410 | ПАО "Россети Сибирь" | "Омскэнерго" | ТП-Ктл-2-4 | 10/0,4 | 0.25 | 0.0093616 | 0 | 0
46411 | ПАО "Россети Сибирь" | "Омскэнерго" | ТП-Ктл-2-6 | 10/0,4 | 0.1 | 0.0039251 | 0 | 0
46412 | ПАО "Россети Сибирь" | "Омскэнерго" | ТП-Ктл-2-8 | 10/0,4 | 0.25 | 0.0039893 | 0 | 0
46413 | ПАО "Россети Сибирь" | "Омскэнерго" | ТП-Ктл-2-9 | 10/0,4 | 0.1 | 0.0092569 | 0 | 0
46414 | ПАО "Россети Сибирь" | "Омскэнерго" | ТП-Лмн-2-3 | 10/0,4 | 0.1 | 0.007451 | 0 | 0
46415 | ПАО "Россети Сибирь" | "Омскэнерго" | ТП-Кл-2-7 | 10/0,4 | 0.1 | 0.027704 | 0 | 0
46416 | ПАО "Россети Сибирь" | "Омскэнерго" | ТП-Кл-8-28 | 10/0,4 | 0.16 | 0.022127 | 0 | 0
46417 | ПАО "Россети Сибирь" | "Омскэнерго" | ТП-Кл-2-1 | 10/0,4 | 0.1 | 0.0019579 | 0 | 0
46418 | ПАО "Россети Сибирь" | "Омскэнерго" | ТП-Ктл-2-7 | 10/0,4 | 0.315 | 0.021678 | 0 | 0
46419 | ПАО "Россети Сибирь" | "Омскэнерго" | ТП-Стр-2-10 | 10/0,4 | 0.06 | 0.0075529 | 0 | 0
46420 | ПАО "Россети Сибирь" | "Омскэнерго" | ТП-Тс-5-3 | 10/0,4 | 0.063 | 0.023984 | 0 | 0
46421 | ПАО "Россети Сибирь" | "Омскэнерго" | ТП-Стр-2-2 | 10/0,4 | 0.25 | 0.0051807 | 0 | 0
46422 | ПАО "Россети Сибирь" | "Омскэнерго" | ТП-Стр-2-3 | 10/0,4 | 0.25 | 0.0052024 | 0 | 0
46423 | ПАО "Россети Сибирь" | "Омскэнерго" | ТП-Стр-2-4 | 10/0,4 | 0.4 | 0.0059076 | 0 | 0
46424 | ПАО "Россети Сибирь" | "Омскэнерго" | ТП-Стр-2-6 | 10/0,4 | 0.16 | 0.010663 | 0 | 0
46425 | ПАО "Россети Сибирь" | "Омскэнерго" | ТП-Стр-2-7 | 10/0,4 | 0.1 | 0.018659 | 0 | 0
46426 | ПАО "Россети Сибирь" | "Омскэнерго" | ТП-Стр-2-9 | 10/0,4 | 0.25 | 0 | 0 | 0
46427 | ПАО "Россети Сибирь" | "Омскэнерго" | ТП-Кл-1-20 | 10/0,4 | 0.25 | 0 | 0 | 0
46428 | ПАО "Россети Сибирь" | "Омскэнерго" | ТП-Стр-1-19 | 10/0,4 | 0.25 | 0.029353 | 0 | 0
46429 | ПАО "Россети Сибирь" | "Омскэнерго" | ТП-Лмн-5-4 | 10/0,4 | 0.16 | 0.015744 | 0 | 0
46430 | ПАО "Россети Сибирь" | "Омскэнерго" | ТП-Стр-8-1 | 10/0,4 | 0.16 | 0 | 0 | 0
46431 | ПАО "Россети Сибирь" | "Омскэнерго" | ТП-Лмн-5-16 | 10/0,4 | 0.063 | 0.0029066 | 0 | 0
46432 | ПАО "Россети Сибирь" | "Омскэнерго" | ТП-Лмн-5-13 | 10/0,4 | 0.16 | 0.011354 | 0 | 0
46433 | ПАО "Россети Сибирь" | "Омскэнерго" | ТП-Стр-5-12 | 10/0,4 | 0.1 | 0.013472 | 0 | 0
46434 | ПАО "Россети Сибирь" | "Омскэнерго" | ТП-Стр-5-7 | 10/0,4 | 0.16 | 0.0051099 | 0 | 0
46435 | ПАО "Россети Сибирь" | "Омскэнерго" | ТП-Лмн-5-15 | 10/0,4 | 0.25 | 0.0084403 | 0 | 0
46436 | ПАО "Россети Сибирь" | "Омскэнерго" | ТП-Лмн-5-17 | 10/0,4 | 0.063 | 0.0017322 | 0 | 0
46437 | ПАО "Россети Сибирь" | "Омскэнерго" | ТП-Лмн-2-6 | 10/0,4 | 0.16 | 0.0017147 | 0 | 0
46438 | ПАО "Россети Сибирь" | "Омскэнерго" | ТП-Ктл-2-1 | 10/0,4 | 0.25 | 0.018513 | 0 | 0
46439 | ПАО "Россети Сибирь" | "Омскэнерго" | ТП-Стр-5-8 | 10/0,4 | 0.063 | 0.0044613 | 0 | 0
46440 | ПАО "Россети Сибирь" | "Омскэнерго" | ТП-Стр-2-1 | 10/0,4 | 0.1 | 0.0026621 | 0 | 0
46441 | ПАО "Россети Сибирь" | "Омскэнерго" | ТП-Кл-8-16 | 10/0,4 | 0.16 | 0.01336 | 0 | 0
46442 | ПАО "Россети Сибирь" | "Омскэнерго" | ТП-Ч-14-3 | 10/0,4 | 0.06 | 0 | 0 | 0
46443 | ПАО "Россети Сибирь" | "Омскэнерго" | ТП-Кл-5-8 | 10/0,4 | 0.16 | 0.0040705 | 0 | 0
46444 | ПАО "Россети Сибирь" | "Омскэнерго" | ТП-Ч-10-4 | 10/0,4 | 0.25 | 0.0080665 | 0 | 0
46445 | ПАО "Россети Сибирь" | "Омскэнерго" | ТП-Кл-1-19 | 10/0,4 | 0.16 | 0.0013358 | 0 | 0
46446 | ПАО "Россети Сибирь" | "Омскэнерго" | ТП-Ч-1-6 | 10/0,4 | 0.16 | 0.0063078 | 0 | 0
46447 | ПАО "Россети Сибирь" | "Омскэнерго" | ТП-Кл-5-10 | 10/0,4 | 0.16 | 0.0090907 | 0 | 0
46448 | ПАО "Россети Сибирь" | "Омскэнерго" | ТП-Кл-5-4 | 10/0,4 | 0.16 | 0.026781 | 0 | 0
46449 | ПАО "Россети Сибирь" | "Омскэнерго" | ТП-Кл-8-25 | 10/0,4 | 0.16 | 0.054504 | 0 | 0
46450 | ПАО "Россети Сибирь" | "Омскэнерго" | ТП-Ч-14-1 | 10/0,4 | 0.1 | 0.0096326 | 0 | 0
46451 | ПАО "Россети Сибирь" | "Омскэнерго" | ТП-Стр-1-15 | 10/0,4 | 0.16 | 0.013427 | 0 | 0
46452 | ПАО "Россети Сибирь" | "Омскэнерго" | ТП-Стр-1-16 | 10/0,4 | 0.1 | 0.0037562 | 0 | 0
46453 | ПАО "Россети Сибирь" | "Омскэнерго" | ТП-Стр-1-18 | 10/0,4 | 0.16 | 0.012107 | 0 | 0
46454 | ПАО "Россети Сибирь" | "Омскэнерго" | ТП-Кл-5-9 | 10/0,4 | 0.16 | 0.034239 | 0 | 0
46455 | ПАО "Россети Сибирь" | "Омскэнерго" | ТП-Стр-1-2 | 10/0,4 | 0.25 | 0.0065174 | 0 | 0
46456 | ПАО "Россети Сибирь" | "Омскэнерго" | ТП-Стр-1-4 | 10/0,4 | 0.16 | 0.0048012 | 0 | 0
46457 | ПАО "Россети Сибирь" | "Омскэнерго" | ТП-Стр-1-5 | 10/0,4 | 0.4 | 0.0090747 | 0 | 0
46458 | ПАО "Россети Сибирь" | "Омскэнерго" | ТП-Стр-1-6 | 10/0,4 | 0.25 | 0.0071668 | 0 | 0
46459 | ПАО "Россети Сибирь" | "Омскэнерго" | ТП-Стр-1-7 | 10/0,4 | 0.063 | 0.012022 | 0 | 0
46460 | ПАО "Россети Сибирь" | "Омскэнерго" | ТП-Кл-1-5 | 10/0,4 | 0.16 | 0.010223 | 0 | 0
46461 | ПАО "Россети Сибирь" | "Омскэнерго" | ТП-Стр-1-12 | 10/0,4 | 0.16 | 0.0070234 | 0 | 0
46462 | ПАО "Россети Сибирь" | "Омскэнерго" | ТП-Стр-8-2 | 10/0,4 | 0.16 | 0 | 0 | 0
46463 | ПАО "Россети Сибирь" | "Омскэнерго" | ТП-Стр-5-3 | 10/0,4 | 0.16 | 0 | 0 | 0.054
46464 | ПАО "Россети Сибирь" | "Омскэнерго" | ТП-Кл-16-14 | 10/0,4 | 0.1 | 0.011101 | 0 | 0
46465 | ПАО "Россети Сибирь" | "Омскэнерго" | ТП-Кл-16-17 | 10/0,4 | 0.16 | 0.017523 | 0 | 0
46466 | ПАО "Россети Сибирь" | "Омскэнерго" | ТП-Кл-16-3 | 10/0,4 | 0.63 | 0.015792 | 0 | 0
46467 | ПАО "Россети Сибирь" | "Омскэнерго" | ТП-Кл-16-4 | 10/0,4 | 0.4 | 0.048378 | 0 | 0
46468 | ПАО "Россети Сибирь" | "Омскэнерго" | ТП-Кл-16-5 | 10/0,4 | 0.16 | 0.006995 | 0 | 0
46469 | ПАО "Россети Сибирь" | "Омскэнерго" | ТП-Кл-16-6 | 10/0,4 | 0.16 | 0.035005 | 0 | 0
46470 | ПАО "Россети Сибирь" | "Омскэнерго" | ТП-Кл-16-18 | 10/0,4 | 0.1 | 0.019059 | 0 | 0
46471 | ПАО "Россети Сибирь" | "Омскэнерго" | ТП-Кл-16-9 | 10/0,4 | 0.16 | 0.0048314 | 0 | 0
46472 | ПАО "Россети Сибирь" | "Омскэнерго" | ТП-Стр-8-3 | 10/0,4 | 0.16 | 0 | 0 | 0
46473 | ПАО "Россети Сибирь" | "Омскэнерго" | ТП-Стр-7-9 | 10/0,4 | 0.16 | 0.0027461 | 0 | 0
46474 | ПАО "Россети Сибирь" | "Омскэнерго" | ТП-Ктл-6-1 | 10/0,4 | 0.1 | 0.0092927 | 0 | 0
46475 | ПАО "Россети Сибирь" | "Омскэнерго" | ТП-Ктл-6-12 | 10/0,4 | 0.1 | 0.0055838 | 0 | 0
46476 | ПАО "Россети Сибирь" | "Омскэнерго" | ТП-Кл-8-15 | 10/0,4 | 0.16 | 0.01618 | 0 | 0
46477 | ПАО "Россети Сибирь" | "Омскэнерго" | ТП-Кл-16-20 | 10/0,4 | 0.16 | 0 | 0 | 0
46478 | ПАО "Россети Сибирь" | "Омскэнерго" | ТП-Кл-16-21 | 10/0,4 | 0.16 | 0.017031 | 0 | 0
46479 | ПАО "Россети Сибирь" | "Омскэнерго" | ТП-Стр-7-8 | 10/0,4 | 0.1 | 0.030572 | 0 | 0
46480 | ПАО "Россети Сибирь" | "Омскэнерго" | ТП-Ктл-6-14 | 10/0,4 | 0.16 | 0.006169 | 0 | 0
46481 | ПАО "Россети Сибирь" | "Омскэнерго" | ТП-Ч-1-1 | 10/0,4 | 0.16 | 0.033832 | 0 | 0
46482 | ПАО "Россети Сибирь" | "Омскэнерго" | ТП-Ч-1-3 | 10/0,4 | 0.25 | 0.026129 | 0 | 0
46483 | ПАО "Россети Сибирь" | "Омскэнерго" | ТП-Ч-1-4 | 10/0,4 | 0.16 | 0.019768 | 0 | 0
46484 | ПАО "Россети Сибирь" | "Омскэнерго" | ТП-Брж-7-2 | 10/0,4 | 0.16 | 0.028353 | 0 | 0
46485 | ПАО "Россети Сибирь" | "Омскэнерго" | ТП-Брж-7-3 | 10/0,4 | 0.16 | 0.041661 | 0 | 0
46486 | ПАО "Россети Сибирь" | "Омскэнерго" | ТП-Брж-7-4 | 10/0,4 | 0.063 | 0.00089208 | 0 | 0
46487 | ПАО "Россети Сибирь" | "Омскэнерго" | ТП-Брж-7-1 | 10/0,4 | 0.16 | 0.024177 | 0 | 0
46488 | ПАО "Россети Сибирь" | "Омскэнерго" | ТП-Кл-16-22 | 10/0,4 | 0.063 | 0.00088547 | 0 | 0
46489 | ПАО "Россети Сибирь" | "Омскэнерго" | ТП-Кл-8-4 | 10/0,4 | 0.1 | 0.029715 | 0 | 0
46490 | ПАО "Россети Сибирь" | "Омскэнерго" | КТП Бу-2-9 | 10/0,4 | 0.25 | 0.050715 | 0 | 0
46491 | ПАО "Россети Сибирь" | "Омскэнерго" | ТП-Кл-8-5 | 10/0,4 | 0.25 | 0.0049503 | 0 | 0
46492 | ПАО "Россети Сибирь" | "Омскэнерго" | ТП-Кл-8-1 | 10/0,4 | 0.1 | 0.018564 | 0 | 0
46493 | ПАО "Россети Сибирь" | "Омскэнерго" | ТП-Кл-8-9 | 10/0,4 | 0.16 | 0.02026 | 0 | 0
46494 | ПАО "Россети Сибирь" | "Омскэнерго" | ТП-Ч-10-1 | 10/0,4 | 0.063 | 0 | 0 | 0
46495 | ПАО "Россети Сибирь" | "Омскэнерго" | ТП-Кл-16-19 | 10/0,4 | 0.1 | 0.010319 | 0 | 0
46496 | ПАО "Россети Сибирь" | "Омскэнерго" | ТП-Стр-5-4 | 10/0,4 | 0.1 | 0.0050712 | 0 | 0
46497 | ПАО "Россети Сибирь" | "Омскэнерго" | ТП-Брж-8-15 | 10/0,4 | 0.16 | 0.0065495 | 0 | 0
46498 | ПАО "Россети Сибирь" | "Омскэнерго" | ТП-Кл-5-1 | 10/0,4 | 0.16 | 0.024905 | 0 | 0
46499 | ПАО "Россети Сибирь" | "Омскэнерго" | ТП-Брж-1-3 | 10/0,4 | 0.1 | 0.0022885 | 0 | 0
46500 | ПАО "Россети Сибирь" | "Омскэнерго" | ТП-Ч-1-2 | 10/0,4 | 0.16 | 0.0067326 | 0 | 0
46501 | ПАО "Россети Сибирь" | "Омскэнерго" | ТП-Ч-1-7 | 10/0,4 | 0.1 | 0.014732 | 0 | 0
46502 | ПАО "Россети Сибирь" | "Омскэнерго" | ТП-Кл-5-3 | 10/0,4 | 0.25 | 0.039968 | 0 | 0
46503 | ПАО "Россети Сибирь" | "Омскэнерго" | ТП-Кл-8-21 | 10/0,4 | 0.25 | 0.030442 | 0 | 0
46504 | ПАО "Россети Сибирь" | "Омскэнерго" | ТП-Кл-8-24 | 10/0,4 | 0.1 | 0.019962 | 0 | 0
46505 | ПАО "Россети Сибирь" | "Омскэнерго" | ТП-Ч-10-3 | 10/0,4 | 0.1 | 0.010179 | 0 | 0
46506 | ПАО "Россети Сибирь" | "Омскэнерго" | ТП-Лмн-2-1 | 10/0,4 | 0.1 | 0.005226 | 0 | 0
46507 | ПАО "Россети Сибирь" | "Омскэнерго" | ТП-Ч-1-5 | 10/0,4 | 0.25 | 0.013089 | 0 | 0
46508 | ПАО "Россети Сибирь" | "Омскэнерго" | ТП-Брж-7-6 | 10/0,4 | 0.25 | 0.0017001 | 0 | 0
46509 | ПАО "Россети Сибирь" | "Омскэнерго" | ТП-Кл-2-2 | 10/0,4 | 0.25 | 0.017256 | 0 | 0
46510 | ПАО "Россети Сибирь" | "Омскэнерго" | ТП-Кл-5-13 | 10/0,4 | 0.25 | 0.093869 | 0 | 0
46511 | ПАО "Россети Сибирь" | "Омскэнерго" | ТП-Кл-8-6 | 10/0,4 | 0.1 | 0.031471 | 0 | 0
46512 | ПАО "Россети Сибирь" | "Омскэнерго" | ТП-Кл-2-8 | 10/0,4 | 0.25 | 0.0049787 | 0 | 0
46513 | ПАО "Россети Сибирь" | "Омскэнерго" | ТП-Кл-5-16 | 10/0,4 | 0.4 | 0.053967 | 0 | 0
46514 | ПАО "Россети Сибирь" | "Омскэнерго" | ТП-Кл-8-12 | 10/0,4 | 0.16 | 0.017168 | 0 | 0
46515 | ПАО "Россети Сибирь" | "Омскэнерго" | ТП-Кл-8-23 | 10/0,4 | 0.315 | 0.014715 | 0 | 0.054
46516 | ПАО "Россети Сибирь" | "Омскэнерго" | ТП-Кл-8-8 | 10/0,4 | 0.4 | 0.072423 | 0 | 0
46517 | ПАО "Россети Сибирь" | "Омскэнерго" | ТП-Кл-5-14 | 10/0,4 | 0.16 | 0.052636 | 0 | 0
46518 | ПАО "Россети Сибирь" | "Омскэнерго" | ТП-Кл-8-22 | 10/0,4 | 0.25 | 0.0067609 | 0 | 0
46519 | ПАО "Россети Сибирь" | "Омскэнерго" | ТП-Кл-2-9 | 10/0,4 | 0.16 | 0.01215 | 0 | 0
46520 | ПАО "Россети Сибирь" | "Омскэнерго" | ТП-Мр-24-20 | 10/0,4 | 0.063 | 0.027224 | 0 | 0
46521 | ПАО "Россети Сибирь" | "Омскэнерго" | ТП-Мр-24-4 | 10/0,4 | 0.16 | 0.034622 | 0 | 0
46522 | ПАО "Россети Сибирь" | "Омскэнерго" | ТП-Мр-11-3 | 10/0,4 | 0.16 | 0.026786 | 0 | 0
46523 | ПАО "Россети Сибирь" | "Омскэнерго" | ТП-Мр-11-5 | 10/0,4 | 0.16 | 0.028235 | 0 | 0
46524 | ПАО "Россети Сибирь" | "Омскэнерго" | ТП-Пр-7-5 | 10/0,4 | 0.1 | 0.0095891 | 0 | 0
46525 | ПАО "Россети Сибирь" | "Омскэнерго" | ТП-Мр-1-9 | 10/0,4 | 0.1 | 0.043939 | 0 | 0
46526 | ПАО "Россети Сибирь" | "Омскэнерго" | ТП-Крб-6-1 | 10/0,4 | 0.1 | 0.0043726 | 0 | 0
46527 | ПАО "Россети Сибирь" | "Омскэнерго" | ТП-Мр-12-8 | 10/0,4 | 0.1 | 0.020616 | 0 | 0
46528 | ПАО "Россети Сибирь" | "Омскэнерго" | ТП-Мр-2-12 | 10/0,4 | 0.16 | 0.0076889 | 0 | 0
46529 | ПАО "Россети Сибирь" | "Омскэнерго" | ТП-Мр-2-21 | 10/0,4 | 0.16 | 0.076492 | 0 | 0
46530 | ПАО "Россети Сибирь" | "Омскэнерго" | ТП-Мр-25-7 | 10/0,4 | 0.25 | 0.075512 | 0 | 0
46531 | ПАО "Россети Сибирь" | "Омскэнерго" | ТП-Мр-2-22 | 10/0,4 | 0.25 | 0.061859 | 0 | 0
46532 | ПАО "Россети Сибирь" | "Омскэнерго" | ТП-Мр-14-50 | 10/0,4 | 0.25 | 0.051823 | 0 | 0
46533 | ПАО "Россети Сибирь" | "Омскэнерго" | ТП-Мр-2-25 | 10/0,4 | 0.25 | 0.037617 | 0 | 0
46534 | ПАО "Россети Сибирь" | "Омскэнерго" | ТП-Мр-14-35 | 10/0,4 | 0.25 | 0.022747 | 0 | 0
46535 | ПАО "Россети Сибирь" | "Омскэнерго" | ТП-Мр-14-33 | 10/0,4 | 0.16 | 0.047403 | 0 | 0
46536 | ПАО "Россети Сибирь" | "Омскэнерго" | ТП-Мр-24-9 | 10/0,4 | 0.16 | 0.080769 | 0 | 0
46537 | ПАО "Россети Сибирь" | "Омскэнерго" | ТП-Мр-2-20 | 10/0,4 | 0.1 | 0.056387 | 0 | 0
46538 | ПАО "Россети Сибирь" | "Омскэнерго" | ТП-Мр-25-3 | 10/0,4 | 0.16 | 0.024125 | 0 | 0
46539 | ПАО "Россети Сибирь" | "Омскэнерго" | ТП-Мр-24-7 | 10/0,4 | 0.25 | 0.08957 | 0 | 0
46540 | ПАО "Россети Сибирь" | "Омскэнерго" | ТП-Мр-25-11 | 10/0,4 | 0.25 | 0.014832 | 0 | 0
46541 | ПАО "Россети Сибирь" | "Омскэнерго" | ТП-Мр-24-28 | 10/0,4 | 0.25 | 0.1247 | 0.0135 | 0
46542 | ПАО "Россети Сибирь" | "Омскэнерго" | ТП-Мр-24-22 | 10/0,4 | 0.16 | 0.057106 | 0 | 0
46543 | ПАО "Россети Сибирь" | "Омскэнерго" | ТП-Мр-2-14 | 10/0,4 | 0.16 | 0.027727 | 0 | 0
46544 | ПАО "Россети Сибирь" | "Омскэнерго" | ТП-Мр-25-12 | 10/0,4 | 0.25 | 0.039791 | 0 | 0
46545 | ПАО "Россети Сибирь" | "Омскэнерго" | ТП-Крб-6-10 | 10/0,4 | 0.1 | 0.031365 | 0 | 0
46546 | ПАО "Россети Сибирь" | "Омскэнерго" | ТП-Крб-6-11 | 10/0,4 | 0.1 | 0.018093 | 0 | 0
46547 | ПАО "Россети Сибирь" | "Омскэнерго" | ТП-Крб-6-3 | 10/0,4 | 0.1 | 0.025034 | 0 | 0
46548 | ПАО "Россети Сибирь" | "Омскэнерго" | ТП-Нз-6-2 | 10/0,4 | 0.1 | 0.051078 | 0 | 0
46549 | ПАО "Россети Сибирь" | "Омскэнерго" | ТП-МП-7-6 | 10/0,4 | 0.16 | 0.05219 | 0 | 0
46550 | ПАО "Россети Сибирь" | "Омскэнерго" | ТП-МП-7-12 | 10/0,4 | 0.25 | 0.025587 | 0 | 0
46551 | ПАО "Россети Сибирь" | "Омскэнерго" | ТП-МП-7-2 | 10/0,4 | 0.1 | 0 | 0 | 0
46552 | ПАО "Россети Сибирь" | "Омскэнерго" | ТП-МП-7-7 | 10/0,4 | 0.16 | 0.021587 | 0 | 0
46553 | ПАО "Россети Сибирь" | "Омскэнерго" | ТП-Мр-14-31 | 10/0,4 | 0.25 | 0.028515 | 0 | 0
46554 | ПАО "Россети Сибирь" | "Омскэнерго" | ТП-Кд-4-8 | 10/0,4 | 0.16 | 0.025632 | 0 | 0
46555 | ПАО "Россети Сибирь" | "Омскэнерго" | ТП-Кр-5-2 | 10/0,4 | 0.1 | 0.014925 | 0 | 0
46556 | ПАО "Россети Сибирь" | "Омскэнерго" | ТП-Кд-6-1 | 10/0,4 | 0.1 | 0.042929 | 0 | 0
46557 | ПАО "Россети Сибирь" | "Омскэнерго" | ТП-КК-9-9 | 10/0,4 | 0.1 | 0.073745 | 0 | 0
46558 | ПАО "Россети Сибирь" | "Омскэнерго" | ТП-Мр-11-2 | 10/0,4 | 0.25 | 0 | 0 | 0
46559 | ПАО "Россети Сибирь" | "Омскэнерго" | ТП-Мр-11-6 | 10/0,4 | 0.1 | 0.024862 | 0 | 0
46560 | ПАО "Россети Сибирь" | "Омскэнерго" | ТП-Мр-25-10 | 10/0,4 | 0.25 | 0.036724 | 0 | 0
46561 | ПАО "Россети Сибирь" | "Омскэнерго" | ТП-Мс-7-12 | 10/0,4 | 0.1 | 0.017927 | 0 | 0
46562 | ПАО "Россети Сибирь" | "Омскэнерго" | ТП-Пр-7-1 | 10/0,4 | 0.16 | 0.037396 | 0 | 0
46563 | ПАО "Россети Сибирь" | "Омскэнерго" | ТП-Мр-22-18 | 10/0,4 | 0.16 | 0.06255 | 0 | 0
46564 | ПАО "Россети Сибирь" | "Омскэнерго" | ТП-Пр-7-6 | 10/0,4 | 0.1 | 0.01154 | 0 | 0
46565 | ПАО "Россети Сибирь" | "Омскэнерго" | ТП-КК-9-11 | 10/0,4 | 0.16 | 0.037235 | 0 | 0
46566 | ПАО "Россети Сибирь" | "Омскэнерго" | ТП-КК-11-1 | 10/0,4 | 0.16 | 0.026047 | 0 | 0
46567 | ПАО "Россети Сибирь" | "Омскэнерго" | ТП-Мр-2-28 | 10/0,4 | 0.25 | 0.032905 | 0 | 0
46568 | ПАО "Россети Сибирь" | "Омскэнерго" | ТП-Мс-7-5 | 10/0,4 | 0.25 | 0.0063503 | 0 | 0
46569 | ПАО "Россети Сибирь" | "Омскэнерго" | ТП-КК-9-15 | 10/0,4 | 0.25 | 0.020699 | 0 | 0
46570 | ПАО "Россети Сибирь" | "Омскэнерго" | ТП-Рз-9-2 | 10/0,4 | 0.16 | 0.025461 | 0 | 0
46571 | ПАО "Россети Сибирь" | "Омскэнерго" | ТП-Мс-2-3 | 10/0,4 | 0.25 | 0.0026791 | 0 | 0
46572 | ПАО "Россети Сибирь" | "Омскэнерго" | ТП-Мр-1-8 | 10/0,4 | 0.25 | 0.0011092 | 0 | 0
46573 | ПАО "Россети Сибирь" | "Омскэнерго" | ТП-Мр-25-1 | 10/0,4 | 0.1 | 0.03738 | 0 | 0
46574 | ПАО "Россети Сибирь" | "Омскэнерго" | ТП-Нз-1-14 | 10/0,4 | 0.16 | 0.011225 | 0 | 0
46575 | ПАО "Россети Сибирь" | "Омскэнерго" | ТП-Нз-1-2 | 10/0,4 | 0.315 | 0.036027 | 0 | 0.0135
46576 | ПАО "Россети Сибирь" | "Омскэнерго" | ТП-Мр-22-11 | 10/0,4 | 0.4 | 0.011538 | 0 | 0
46577 | ПАО "Россети Сибирь" | "Омскэнерго" | ТП-Мр-22-5 | 10/0,4 | 0.4 | 0.015216 | 0 | 0
46578 | ПАО "Россети Сибирь" | "Омскэнерго" | ТП-Мр-22-6 | 10/0,4 | 0.16 | 0.012096 | 0 | 0
46579 | ПАО "Россети Сибирь" | "Омскэнерго" | ТП-Мр-25-14 | 10/0,4 | 0.4 | 0.032475 | 0 | 0
46580 | ПАО "Россети Сибирь" | "Омскэнерго" | ТП-Мр-2-1 | 10/0,4 | 0.25 | 0.013627 | 0 | 0
46581 | ПАО "Россети Сибирь" | "Омскэнерго" | ТП-Нз-1-9 | 10/0,4 | 0.16 | 0.022656 | 0 | 0
46582 | ПАО "Россети Сибирь" | "Омскэнерго" | ТП-Мр-15-4 | 10/0,4 | 0.16 | 0.030396 | 0 | 0
46583 | ПАО "Россети Сибирь" | "Омскэнерго" | ТП-Мс-15-6 | 10/0,4 | 0.315 | 0.15631 | 0 | 0
46584 | ПАО "Россети Сибирь" | "Омскэнерго" | ТП-Крб-1-9 | 10/0,4 | 0.25 | 0.014645 | 0 | 0
46585 | ПАО "Россети Сибирь" | "Омскэнерго" | ТП-Мр-1-22 | 10/0,4 | 0.04 | 0.033559 | 0 | 0
46586 | ПАО "Россети Сибирь" | "Омскэнерго" | ТП-Кр-6-5 | 10/0,4 | 0.1 | 0.034432 | 0 | 0
46587 | ПАО "Россети Сибирь" | "Омскэнерго" | ТП-Крб-6-12 | 10/0,4 | 0.16 | 0.023162 | 0 | 0
46588 | ПАО "Россети Сибирь" | "Омскэнерго" | ТП-Крб-3-6 | 10/0,4 | 0.16 | 0.023056 | 0 | 0
46589 | ПАО "Россети Сибирь" | "Омскэнерго" | ТП-Мр-1-19 | 10/0,4 | 0.16 | 0 | 0 | 0
46590 | ПАО "Россети Сибирь" | "Омскэнерго" | ТП-Нз-2-3 | 10/0,4 | 0.63 | 0.1211 | 0 | 0
46591 | ПАО "Россети Сибирь" | "Омскэнерго" | ТП-Пр-2-16 | 10/0,4 | 0.16 | 0.014472 | 0 | 0
46592 | ПАО "Россети Сибирь" | "Омскэнерго" | ТП-Мр-2-2 | 10/0,4 | 0.063 | 0.022184 | 0 | 0
46593 | ПАО "Россети Сибирь" | "Омскэнерго" | ТП-Кд-4-3 | 10/0,4 | 0.1 | 0.051169 | 0 | 0
46594 | ПАО "Россети Сибирь" | "Омскэнерго" | ТП-Мр-1-7 | 10/0,4 | 0.063 | 0.030089 | 0 | 0
46595 | ПАО "Россети Сибирь" | "Омскэнерго" | ТП-Мр-1-17 | 10/0,4 | 0.16 | 0.028292 | 0 | 0
46596 | ПАО "Россети Сибирь" | "Омскэнерго" | ТП-Нз-1-4 | 10/0,4 | 0.1 | 0.092219 | 0 | 0
46597 | ПАО "Россети Сибирь" | "Омскэнерго" | ТП-Нз-1-5 | 10/0,4 | 0.1 | 0.037372 | 0 | 0
46598 | ПАО "Россети Сибирь" | "Омскэнерго" | ТП-Пр-2-6 | 10/0,4 | 0.1 | 0.0077974 | 0 | 0
46599 | ПАО "Россети Сибирь" | "Омскэнерго" | ТП-Мр-22-10 | 10/0,4 | 0.1 | 0.064817 | 0 | 0
46600 | ПАО "Россети Сибирь" | "Омскэнерго" | ТП-Мр-22-13 | 10/0,4 | 0.1 | 0.010135 | 0 | 0
46601 | ПАО "Россети Сибирь" | "Омскэнерго" | ТП-Мр-22-19 | 10/0,4 | 0.16 | 0.098266 | 0 | 0
46602 | ПАО "Россети Сибирь" | "Омскэнерго" | ТП-Мр-22-20 | 10/0,4 | 0.16 | 0.021972 | 0 | 0
46603 | ПАО "Россети Сибирь" | "Омскэнерго" | ТП-Крб-1-6 | 10/0,4 | 0.1 | 0.0069356 | 0 | 0
46604 | ПАО "Россети Сибирь" | "Омскэнерго" | ТП-Мс-2-14 | 10/0,4 | 0.16 | 0.039302 | 0 | 0
46605 | ПАО "Россети Сибирь" | "Омскэнерго" | ТП-Мр-11-20 | 10/0,4 | 0.16 | 0.020934 | 0 | 0
46606 | ПАО "Россети Сибирь" | "Омскэнерго" | ТП-Рз-3-3 | 10/0,4 | 0.16 | 0.012921 | 0 | 0
46607 | ПАО "Россети Сибирь" | "Омскэнерго" | ТП-Рз-3-5 | 10/0,4 | 0.16 | 0.0033418 | 0 | 0
46608 | ПАО "Россети Сибирь" | "Омскэнерго" | ТП-Крб-1-10 | 10/0,4 | 0.25 | 0.0059831 | 0 | 0
46609 | ПАО "Россети Сибирь" | "Омскэнерго" | ТП-Мр-22-28 | 10/0,4 | 0.16 | 0.04586 | 0 | 0
46610 | ПАО "Россети Сибирь" | "Омскэнерго" | ТП-Мр-1-1 | 10/0,4 | 0.25 | 0.030149 | 0 | 0
46611 | ПАО "Россети Сибирь" | "Омскэнерго" | ТП-Крб-3-5 | 10/0,4 | 0.25 | 0 | 0 | 0
46612 | ПАО "Россети Сибирь" | "Омскэнерго" | ТП-Пр-2-12 | 10/0,4 | 0.1 | 0.032928 | 0 | 0
46613 | ПАО "Россети Сибирь" | "Омскэнерго" | ТП-Мр-22-17 | 10/0,4 | 0.1 | 0.016559 | 0 | 0
46614 | ПАО "Россети Сибирь" | "Омскэнерго" | ТП-Мр-11-14 | 10/0,4 | 0.25 | 0 | 0 | 0
46615 | ПАО "Россети Сибирь" | "Омскэнерго" | ТП-Кд-4-20 | 10/0,4 | 0.16 | 0.025295 | 0 | 0
46616 | ПАО "Россети Сибирь" | "Омскэнерго" | ТП-Кд-4-5 | 10/0,4 | 0.16 | 0.033696 | 0 | 0
46617 | ПАО "Россети Сибирь" | "Омскэнерго" | ТП-Мр-22-26 | 10/0,4 | 0.16 | 0.029553 | 0 | 0
46618 | ПАО "Россети Сибирь" | "Омскэнерго" | ТП-Мс-5-4 | 10/0,4 | 0.04 | 0.026638 | 0 | 0
46619 | ПАО "Россети Сибирь" | "Омскэнерго" | ТП-Мр-22-8 | 10/0,4 | 0.1 | 0.080311 | 0 | 0
46620 | ПАО "Россети Сибирь" | "Омскэнерго" | ТП-Ор-5-3 | 10/0,4 | 0.25 | 0.0083129 | 0 | 0
46621 | ПАО "Россети Сибирь" | "Омскэнерго" | ТП-Нз-2-1 | 10/0,4 | 0.16 | 0.018096 | 0 | 0
46622 | ПАО "Россети Сибирь" | "Омскэнерго" | ТП-Мс-2-4 | 10/0,4 | 0.16 | 0.025992 | 0 | 0
46623 | ПАО "Россети Сибирь" | "Омскэнерго" | ТП-Мс-2-8 | 10/0,4 | 0.1 | 0.078446 | 0 | 0
46624 | ПАО "Россети Сибирь" | "Омскэнерго" | ТП-Мс-15-7 | 10/0,4 | 0.1 | 0.084085 | 0 | 0
46625 | ПАО "Россети Сибирь" | "Омскэнерго" | ТП-Нз-2-4 | 10/0,4 | 0.25 | 0.0086886 | 0 | 0
46626 | ПАО "Россети Сибирь" | "Омскэнерго" | ТП-Рз-10-4 | 10/0,4 | 0.16 | 0.0084658 | 0 | 0
46627 | ПАО "Россети Сибирь" | "Омскэнерго" | ТП-Кд-4-13 | 10/0,4 | 0.16 | 0.0035532 | 0 | 0
46628 | ПАО "Россети Сибирь" | "Омскэнерго" | ТП-Мр-14-37 | 10/0,4 | 0.16 | 0.087777 | 0 | 0
46629 | ПАО "Россети Сибирь" | "Омскэнерго" | ТП-Мр-14-52 | 10/0,4 | 0.1 | 0.018753 | 0 | 0
46630 | ПАО "Россети Сибирь" | "Омскэнерго" | ТП-Пр-7-4 | 10/0,4 | 0.1 | 0.015437 | 0 | 0
46631 | ПАО "Россети Сибирь" | "Омскэнерго" | ТП-Мр-25-8 | 10/0,4 | 0.25 | 0.048353 | 0 | 0
46632 | ПАО "Россети Сибирь" | "Омскэнерго" | ТП-Мр-11-28 | 10/0,4 | 0.16 | 0.018319 | 0 | 0
46633 | ПАО "Россети Сибирь" | "Омскэнерго" | ТП-Мр-12-16 | 10/0,4 | 0.16 | 0.028994 | 0 | 0
46634 | ПАО "Россети Сибирь" | "Омскэнерго" | ТП-Мр-12-21 | 10/0,4 | 0.063 | 0.015658 | 0 | 0
46635 | ПАО "Россети Сибирь" | "Омскэнерго" | ТП-Кд-4-18 | 10/0,4 | 0.16 | 0.0090086 | 0 | 0
46636 | ПАО "Россети Сибирь" | "Омскэнерго" | ТП-Мр-12-9 | 10/0,4 | 0.16 | 0.033487 | 0 | 0
46637 | ПАО "Россети Сибирь" | "Омскэнерго" | ТП-МП-13-1 | 10/0,4 | 0.16 | 0.073623 | 0 | 0
46638 | ПАО "Россети Сибирь" | "Омскэнерго" | ТП-Мр-15-2 | 10/0,4 | 0.1 | 0.0097827 | 0 | 0
46639 | ПАО "Россети Сибирь" | "Омскэнерго" | ТП-Мр-11-1 | 10/0,4 | 0.1 | 0.027337 | 0 | 0
46640 | ПАО "Россети Сибирь" | "Омскэнерго" | ТП-Мр-11-18 | 10/0,4 | 0.1 | 0.021665 | 0 | 0
46641 | ПАО "Россети Сибирь" | "Омскэнерго" | ТП-Мр-11-8 | 10/0,4 | 0.1 | 0.016901 | 0 | 0
46642 | ПАО "Россети Сибирь" | "Омскэнерго" | ТП-МП-12-2 | 10/0,4 | 0.04 | 0.024905 | 0 | 0
46643 | ПАО "Россети Сибирь" | "Омскэнерго" | ТП-Мр-1-6 | 10/0,4 | 0.16 | 0.075705 | 0 | 0
46644 | ПАО "Россети Сибирь" | "Омскэнерго" | ТП-МП-12-4 | 10/0,4 | 0.16 | 0.058069 | 0 | 0
46645 | ПАО "Россети Сибирь" | "Омскэнерго" | ТП-МП-12-7 | 10/0,4 | 0.1 | 0.043943 | 0 | 0
46646 | ПАО "Россети Сибирь" | "Омскэнерго" | ТП-МП-12-8 | 10/0,4 | 0.1 | 0.058938 | 0 | 0
46647 | ПАО "Россети Сибирь" | "Омскэнерго" | ТП-Мр-12-12 | 10/0,4 | 0.16 | 0.0067128 | 0 | 0
46648 | ПАО "Россети Сибирь" | "Омскэнерго" | ТП-Мр-24-2 | 10/0,4 | 0.16 | 0.063793 | 0 | 0
46649 | ПАО "Россети Сибирь" | "Омскэнерго" | ТП-Мр-2-29 | 10/0,4 | 0.25 | 0.050876 | 0 | 0
46650 | ПАО "Россети Сибирь" | "Омскэнерго" | ТП-Мр-24-21 | 10/0,4 | 0.25 | 0.10979 | 0 | 0
46651 | ПАО "Россети Сибирь" | "Омскэнерго" | ТП-Мр-12-7 | 10/0,4 | 0.1 | 0.039522 | 0 | 0
46652 | ПАО "Россети Сибирь" | "Омскэнерго" | ТП-Кд-4-9 | 10/0,4 | 0.25 | 0.035173 | 0 | 0
46653 | ПАО "Россети Сибирь" | "Омскэнерго" | ТП-Мр-22-7 | 10/0,4 | 0.1 | 0.033353 | 0 | 0
46654 | ПАО "Россети Сибирь" | "Омскэнерго" | ТП-Мр-14-49 | 10/0,4 | 0.1 | 0.0087263 | 0 | 0
46655 | ПАО "Россети Сибирь" | "Омскэнерго" | ТП-Мр-2-18 | 10/0,4 | 0.1 | 0.0090445 | 0 | 0
46656 | ПАО "Россети Сибирь" | "Омскэнерго" | ТП-Мр-12-23 | 10/0,4 | 0.1 | 0.018221 | 0 | 0
46657 | ПАО "Россети Сибирь" | "Омскэнерго" | ТП-МП-13-5 | 10/0,4 | 0.1 | 0 | 0 | 0
46658 | ПАО "Россети Сибирь" | "Омскэнерго" | ТП-Мр-15-3 | 10/0,4 | 0.1 | 0.019533 | 0 | 0
46659 | ПАО "Россети Сибирь" | "Омскэнерго" | ТП-Мс-15-1 | 10/0,4 | 0.063 | 0.04123 | 0 | 0
46660 | ПАО "Россети Сибирь" | "Омскэнерго" | ТП-МП-7-1 | 10/0,4 | 0.063 | 0 | 0 | 0
46661 | ПАО "Россети Сибирь" | "Омскэнерго" | ТП-Мр-1-11 | 10/0,4 | 0.16 | 0.041156 | 0 | 0
46662 | ПАО "Россети Сибирь" | "Омскэнерго" | ТП-Рз-10-2 | 10/0,4 | 0.16 | 0.008243 | 0 | 0
46663 | ПАО "Россети Сибирь" | "Омскэнерго" | ТП-Мр-11-12 | 10/0,4 | 0.16 | 0.054926 | 0 | 0
46664 | ПАО "Россети Сибирь" | "Омскэнерго" | ТП-Мр-11-26 | 10/0,4 | 0.16 | 0.038271 | 0 | 0
46665 | ПАО "Россети Сибирь" | "Омскэнерго" | ТП-Мр-11-4 | 10/0,4 | 0.25 | 0.053395 | 0 | 0
46666 | ПАО "Россети Сибирь" | "Омскэнерго" | ТП-Мс-5-9 | 10/0,4 | 0.063 | 0.042022 | 0 | 0
46667 | ПАО "Россети Сибирь" | "Омскэнерго" | ТП-Рз-5-3 | 10/0,4 | 0.16 | 0.0080202 | 0 | 0
46668 | ПАО "Россети Сибирь" | "Омскэнерго" | ТП-МП-7-15 | 10/0,4 | 0.16 | 0.045466 | 0 | 0
46669 | ПАО "Россети Сибирь" | "Омскэнерго" | ТП-Мс-7-9 | 10/0,4 | 0.063 | 0.039565 | 0 | 0
46670 | ПАО "Россети Сибирь" | "Омскэнерго" | ТП-Мр-22-1 | 10/0,4 | 0.063 | 0.012968 | 0 | 0
46671 | ПАО "Россети Сибирь" | "Омскэнерго" | ТП-Мр-22-9 | 10/0,4 | 0.1 | 0.052692 | 0 | 0
46672 | ПАО "Россети Сибирь" | "Омскэнерго" | ТП-Кд-4-7 | 10/0,4 | 0.063 | 0.0076464 | 0 | 0
46673 | ПАО "Россети Сибирь" | "Омскэнерго" | ТП-МП-5-3 | 10/0,4 | 0.04 | 0.013429 | 0 | 0
46674 | ПАО "Россети Сибирь" | "Омскэнерго" | ТП-Мс-5-10 | 10/0,4 | 0.063 | 0.035098 | 0 | 0
46675 | ПАО "Россети Сибирь" | "Омскэнерго" | ТП-Мс-1-1 | 10/0,4 | 0.25 | 0 | 0 | 0
46676 | ПАО "Россети Сибирь" | "Омскэнерго" | ТП-Мр-23-5 | 10/0,4 | 0.16 | 0.024317 | 0 | 0
46677 | ПАО "Россети Сибирь" | "Омскэнерго" | ТП-Мр-24-27 | 10/0,4 | 0.63 | 0.20254 | 0 | 0
46678 | ПАО "Россети Сибирь" | "Омскэнерго" | ТП-Мр-14-47 | 10/0,4 | 0.4 | 0.15816 | 0 | 0
46679 | ПАО "Россети Сибирь" | "Омскэнерго" | ТП-Мр-2-24 | 10/0,4 | 0.4 | 0.046028 | 0 | 0
46680 | ПАО "Россети Сибирь" | "Омскэнерго" | ТП-Кд-4-1 | 10/0,4 | 0.1 | 0.01206 | 0 | 0
46681 | ПАО "Россети Сибирь" | "Омскэнерго" | ТП-Мс-5-5 | 10/0,4 | 0.1 | 0.013028 | 0 | 0
46682 | ПАО "Россети Сибирь" | "Омскэнерго" | ТП-Мр-14-62 | 10/0,4 | 0.4 | 0.06708 | 0 | 0
46683 | ПАО "Россети Сибирь" | "Омскэнерго" | ТП-Лч-7-12 | 10/0,4 | 0.32 | 0.16385 | 0 | 0
46684 | ПАО "Россети Сибирь" | "Омскэнерго" | ТП-Лч-7-133 | 10/0,4 | 0.25 | 0.030711 | 0 | 0
46685 | ПАО "Россети Сибирь" | "Омскэнерго" | ТП-Т-1-183 | 10/0,4 | 0.25 | 0.070682 | 0 | 0
46686 | ПАО "Россети Сибирь" | "Омскэнерго" | ТП-Лж-10-12 | 10/0,4 | 0.16 | 0.0047181 | 0 | 0
46687 | ПАО "Россети Сибирь" | "Омскэнерго" | ТП-Лж-10-9 | 10/0,4 | 0.1 | 0.058307 | 0 | 0
46688 | ПАО "Россети Сибирь" | "Омскэнерго" | ТП-Зл-1-1 | 10/0,4 | 0.25 | 0.010754 | 0 | 0
46689 | ПАО "Россети Сибирь" | "Омскэнерго" | ТП-Зл-1-7 | 10/0,4 | 0.25 | 0.0074765 | 0 | 0
46690 | ПАО "Россети Сибирь" | "Омскэнерго" | ТП-Чк-2-2 | 10/0,4 | 0.25 | 0.021535 | 0 | 0
46691 | ПАО "Россети Сибирь" | "Омскэнерго" | ТП-Чк-2-3 | 10/0,4 | 0.25 | 0 | 0 | 0
46692 | ПАО "Россети Сибирь" | "Омскэнерго" | ТП-Чк-2-8 | 10/0,4 | 0.16 | 0.010769 | 0 | 0
46693 | ПАО "Россети Сибирь" | "Омскэнерго" | ТП-Т-4-63 | 10/0,4 | 0.25 | 0.029657 | 0 | 0
46694 | ПАО "Россети Сибирь" | "Омскэнерго" | ТП-Лж-5-8 | 10/0,4 | 0.25 | 0.01277 | 0 | 0
46695 | ПАО "Россети Сибирь" | "Омскэнерго" | ТП-Чк-5-7 | 10/0,4 | 0.1 | 0.0013594 | 0 | 0
46696 | ПАО "Россети Сибирь" | "Омскэнерго" | ТП-Лж-6-11 | 10/0,4 | 0.25 | 0.025621 | 0 | 0
46697 | ПАО "Россети Сибирь" | "Омскэнерго" | ТП-Лч-7-2 | 10/0,4 | 0.25 | 0.080542 | 0 | 0
46698 | ПАО "Россети Сибирь" | "Омскэнерго" | ТП-Лж-9-8 | 10/0,4 | 0.16 | 0.00067968 | 0 | 0
46699 | ПАО "Россети Сибирь" | "Омскэнерго" | ТП-Зл-1-15 | 10/0,4 | 0.25 | 0.003389 | 0 | 0
46700 | ПАО "Россети Сибирь" | "Омскэнерго" | ТП-Зл-10-2 | 10/0,4 | 0.25 | 0.0047247 | 0 | 0
46701 | ПАО "Россети Сибирь" | "Омскэнерго" | ТП-Т-16-131 | 10/0,4 | 0.25 | 0.05029 | 0 | 0
46702 | ПАО "Россети Сибирь" | "Омскэнерго" | ТП-Зл-1-10 | 10/0,4 | 0.25 | 0.056142 | 0 | 0
46703 | ПАО "Россети Сибирь" | "Омскэнерго" | ТП-Зл-1-17 | 10/0,4 | 0.25 | 0.018224 | 0 | 0
46704 | ПАО "Россети Сибирь" | "Омскэнерго" | ТП-Зл-1-18 | 10/0,4 | 0.25 | 0.011442 | 0 | 0
46705 | ПАО "Россети Сибирь" | "Омскэнерго" | ТП-Лж-6-17 | 10/0,4 | 0.25 | 0.0040498 | 0 | 0
46706 | ПАО "Россети Сибирь" | "Омскэнерго" | ТП-Лж-9-4 | 10/0,4 | 0.063 | 0 | 0 | 0
46707 | ПАО "Россети Сибирь" | "Омскэнерго" | ТП-Зл-10-1 | 10/0,4 | 0.25 | 0.0020334 | 0 | 0
46708 | ПАО "Россети Сибирь" | "Омскэнерго" | ТП-Лж-5-12 | 10/0,4 | 0.25 | 0.049985 | 0 | 0
46709 | ПАО "Россети Сибирь" | "Омскэнерго" | ТП-Лч-1-5 | 10/0,4 | 0.63 | 0.13354 | 0 | 0
46710 | ПАО "Россети Сибирь" | "Омскэнерго" | ТП-Т-22-2а | 10/0,4 | 0.4 | 0.194 | 0 | 0
46711 | ПАО "Россети Сибирь" | "Омскэнерго" | ТП-Лч-1-136/1 | 10/0,4 | 0.63 | 0.19824 | 0 | 0
46712 | ПАО "Россети Сибирь" | "Омскэнерго" | ТП-Т-4-100 | 10/0,4 | 0.63 | 0.01625 | 0 | 0
46713 | ПАО "Россети Сибирь" | "Омскэнерго" | ТП-Тл-3-2 | 10/0,4 | 0.63 | 0.047247 | 0 | 0
46714 | ПАО "Россети Сибирь" | "Омскэнерго" | ТП-Зл-10-6 | 10/0,4 | 0.63 | 0.14018 | 0 | 0
46715 | ПАО "Россети Сибирь" | "Омскэнерго" | ТП-Т-4-62 | 10/0,4 | 0.16 | 0.061167 | 0 | 0
46716 | ПАО "Россети Сибирь" | "Омскэнерго" | ТП-Лч-7-106 | 10/0,4 | 0.4 | 0.0027036 | 0 | 0
46717 | ПАО "Россети Сибирь" | "Омскэнерго" | ТП-Т-1-28 | 10/0,4 | 0.4 | 0.11333 | 0 | 0
46718 | ПАО "Россети Сибирь" | "Омскэнерго" | ТП-Т-16-78 | 10/0,4 | 0.4 | 0.062545 | 0 | 0
46719 | ПАО "Россети Сибирь" | "Омскэнерго" | ТП-Т-2а-176 | 10/0,4 | 0.4 | 0.037375 | 0 | 0
46720 | ПАО "Россети Сибирь" | "Омскэнерго" | ТП-Т-4-100А | 10/0,4 | 0.63 | 0.061279 | 0 | 0
46721 | ПАО "Россети Сибирь" | "Омскэнерго" | ТП-Лч-7-5 | 10/0,4 | 0.25 | 0.013876 | 0 | 0
46722 | ПАО "Россети Сибирь" | "Омскэнерго" | ТП-Зл-10-4 | 10/0,4 | 0.63 | 0.0033984 | 0 | 0
46723 | ПАО "Россети Сибирь" | "Омскэнерго" | ТП-Чк-5-16 | 10/0,4 | 0.4 | 0.002039 | 0 | 0
46724 | ПАО "Россети Сибирь" | "Омскэнерго" | ТП-БК-9-10 | 10/0,4 | 0.4 | 0.013594 | 0 | 0
46725 | ПАО "Россети Сибирь" | "Омскэнерго" | ТП-Лч-1-18 | 10/0,4 | 0.4 | 0.14273 | 0 | 0
46726 | ПАО "Россети Сибирь" | "Омскэнерго" | ТП-Лч-1-6 | 10/0,4 | 0.63 | 0.11709 | 0 | 0
46727 | ПАО "Россети Сибирь" | "Омскэнерго" | ТП-Т-16-40 | 10/0,4 | 0.4 | 0.025439 | 0 | 0
46728 | ПАО "Россети Сибирь" | "Омскэнерго" | ТП-Зл-1-3 | 10/0,4 | 0.4 | 0.0073934 | 0 | 0
46729 | ПАО "Россети Сибирь" | "Омскэнерго" | ТП-БК-5-11 | 10/0,4 | 0.4 | 0.028229 | 0 | 0
46730 | ПАО "Россети Сибирь" | "Омскэнерго" | ТП-БК-9-7 | 10/0,4 | 0.063 | 0.0090624 | 0 | 0
46731 | ПАО "Россети Сибирь" | "Омскэнерго" | ТП-Зл-10-3 | 10/0,4 | 0.16 | 0.055428 | 0 | 0
46732 | ПАО "Россети Сибирь" | "Омскэнерго" | ТП-Тл-10-1 | 10/0,4 | 0.16 | 0.066111 | 0 | 0
46733 | ПАО "Россети Сибирь" | "Омскэнерго" | ТП-Чк-2-1 | 10/0,4 | 0.4 | 0.085328 | 0 | 0
46734 | ПАО "Россети Сибирь" | "Омскэнерго" | ТП-Чк-2-4 | 10/0,4 | 0.4 | 0.02878 | 0 | 0
46735 | ПАО "Россети Сибирь" | "Омскэнерго" | ТП-Тл-10-4 | 10/0,4 | 0.4 | 0.032961 | 0 | 0
46736 | ПАО "Россети Сибирь" | "Омскэнерго" | ТП-Т-1-41 | 10/0,4 | 0.16 | 0.027435 | 0.0162 | 0
46737 | ПАО "Россети Сибирь" | "Омскэнерго" | ТП-Т-2в-76 | 10/0,4 | 0.4 | 0.037621 | 0 | 0
46738 | ПАО "Россети Сибирь" | "Омскэнерго" | ТП-Т-4-148 | 10/0,4 | 0.25 | 0.058898 | 0 | 0
46739 | ПАО "Россети Сибирь" | "Омскэнерго" | ТП-Т-4-159 | 10/0,4 | 0.16 | 0.059289 | 0 | 0
46740 | ПАО "Россети Сибирь" | "Омскэнерго" | ТП-Т-4-98 | 10/0,4 | 0.16 | 0.017476 | 0 | 0
46741 | ПАО "Россети Сибирь" | "Омскэнерго" | ТП-Лж-10-10 | 10/0,4 | 0.1 | 0.036915 | 0 | 0
46742 | ПАО "Россети Сибирь" | "Омскэнерго" | ТП-Лч-1-61 | 10/0,4 | 0.4 | 0.11288 | 0 | 0
46743 | ПАО "Россети Сибирь" | "Омскэнерго" | ТП-Лж-14-6а | 10/0,4 | 0.063 | 0.00067685 | 0 | 0
46744 | ПАО "Россети Сибирь" | "Омскэнерго" | ТП-Т-16-150 | 10/0,4 | 0.16 | 0.044733 | 0 | 0
46745 | ПАО "Россети Сибирь" | "Омскэнерго" | ТП-Т-4-140 | 10/0,4 | 0.25 | 0.026772 | 0 | 0
46746 | ПАО "Россети Сибирь" | "Омскэнерго" | ТП-Лч-7-14 | 10/0,4 | 0.56 | 0.05468 | 0 | 0
46747 | ПАО "Россети Сибирь" | "Омскэнерго" | ТП-Т-4-126 | 10/0,4 | 0.16 | 0.0078626 | 0 | 0
46748 | ПАО "Россети Сибирь" | "Омскэнерго" | ТП-Лж-10-4 | 10/0,4 | 0.063 | 0.020621 | 0 | 0
46749 | ПАО "Россети Сибирь" | "Омскэнерго" | ТП-Чк-5-9 | 10/0,4 | 0.16 | 0.026885 | 0 | 0
46750 | ПАО "Россети Сибирь" | "Омскэнерго" | ТП-Лч-7-80 | 10/0,4 | 0.16 | 0.0029217 | 0 | 0
46751 | ПАО "Россети Сибирь" | "Омскэнерго" | ТП-Зл-10-11 | 10/0,4 | 0.16 | 0.012149 | 0 | 0
46752 | ПАО "Россети Сибирь" | "Омскэнерго" | ТП-Зл-10-5 | 10/0,4 | 0.16 | 0.00067968 | 0 | 0
46753 | ПАО "Россети Сибирь" | "Омскэнерго" | ТП-Зл-1-14 | 10/0,4 | 0.1 | 0.0027187 | 0 | 0
46754 | ПАО "Россети Сибирь" | "Омскэнерго" | ТП-Зл-1-21 | 10/0,4 | 0.16 | 0 | 0 | 0
46755 | ПАО "Россети Сибирь" | "Омскэнерго" | ТП-Т-2в-139 | 10/0,4 | 0.16 | 0.016379 | 0 | 0
46756 | ПАО "Россети Сибирь" | "Омскэнерго" | ТП-Зл-1-11 | 10/0,4 | 0.16 | 0.034375 | 0 | 0
46757 | ПАО "Россети Сибирь" | "Омскэнерго" | ТП-Тл-4-2 | 10/0,4 | 0.25 | 0.055904 | 0 | 0
46758 | ПАО "Россети Сибирь" | "Омскэнерго" | ТП-БК-5-13 | 10/0,4 | 0.16 | 0.014828 | 0 | 0
46759 | ПАО "Россети Сибирь" | "Омскэнерго" | ТП-БК-5-4 | 10/0,4 | 0.16 | 0.060152 | 0 | 0
46760 | ПАО "Россети Сибирь" | "Омскэнерго" | ТП-Лж-5-11 | 10/0,4 | 0.25 | 0.00067968 | 0 | 0
46761 | ПАО "Россети Сибирь" | "Омскэнерго" | ТП-Лж-5-4 | 10/0,4 | 0.16 | 0.0033559 | 0 | 0
46762 | ПАО "Россети Сибирь" | "Омскэнерго" | ТП-Лж-5-7 | 10/0,4 | 0.1 | 0.020079 | 0 | 0
46763 | ПАО "Россети Сибирь" | "Омскэнерго" | ТП-Лж-6-10 | 10/0,4 | 0.25 | 0.00067779 | 0 | 0
46764 | ПАО "Россети Сибирь" | "Омскэнерго" | ТП-Лж-6-2 | 10/0,4 | 0.1 | 0.0024818 | 0 | 0
46765 | ПАО "Россети Сибирь" | "Омскэнерго" | ТП-БК-9-12 | 10/0,4 | 0.16 | 0.024095 | 0 | 0
46766 | ПАО "Россети Сибирь" | "Омскэнерго" | ТП-БК-9-22 | 10/0,4 | 0.16 | 0.016638 | 0 | 0
46767 | ПАО "Россети Сибирь" | "Омскэнерго" | ТП-Т-2-108 | 10/0,4 | 0.63 | 0.13275 | 0 | 0
46768 | ПАО "Россети Сибирь" | "Омскэнерго" | ТП-Т-2в-8 | 10/0,4 | 0.63 | 0.13899 | 0 | 0
46769 | ПАО "Россети Сибирь" | "Омскэнерго" | ТП-БК-5-1 | 10/0,4 | 0.1 | 0.0061171 | 0 | 0
46770 | ПАО "Россети Сибирь" | "Омскэнерго" | ТП-БК-5-3 | 10/0,4 | 0.1 | 0.0033984 | 0 | 0
46771 | ПАО "Россети Сибирь" | "Омскэнерго" | ТП-БК-9-8 | 10/0,4 | 0.1 | 0.002039 | 0 | 0
46772 | ПАО "Россети Сибирь" | "Омскэнерго" | ТП-Лж-14-3 | 10/0,4 | 0.1 | 0.0060746 | 0 | 0
46773 | ПАО "Россети Сибирь" | "Омскэнерго" | ТП-Лж-14-7 | 10/0,4 | 0.1 | 0.0038355 | 0 | 0
46774 | ПАО "Россети Сибирь" | "Омскэнерго" | ТП-Зл-1-6 | 10/0,4 | 0.1 | 0.033559 | 0 | 0.009
46775 | ПАО "Россети Сибирь" | "Омскэнерго" | ТП-Тл-4-3 | 10/0,4 | 0.063 | 0.034898 | 0 | 0.0135
46776 | ПАО "Россети Сибирь" | "Омскэнерго" | ТП-Чк-2-13 | 10/0,4 | 0.063 | 0.010739 | 0 | 0
46777 | ПАО "Россети Сибирь" | "Омскэнерго" | ТП-БК-9-3 | 10/0,4 | 0.1 | 0.00067968 | 0 | 0
46778 | ПАО "Россети Сибирь" | "Омскэнерго" | ТП-Зл-11-2 | 10/0,4 | 0.063 | 0.0046983 | 0 | 0
46779 | ПАО "Россети Сибирь" | "Омскэнерго" | ТП-Лж-6-5 | 10/0,4 | 0.1 | 0 | 0 | 0
46780 | ПАО "Россети Сибирь" | "Омскэнерго" | ТП-БК-9-9 | 10/0,4 | 0.063 | 0.0026847 | 0 | 0
46781 | ПАО "Россети Сибирь" | "Омскэнерго" | ТП-Т-1-47 | 10/0,4 | 0.4 | 0.087374 | 0 | 0
46782 | ПАО "Россети Сибирь" | "Омскэнерго" | ТП-БК-2-1 | 10/0,4 | 0.25 | 0.002039 | 0 | 0
46783 | ПАО "Россети Сибирь" | "Омскэнерго" | ТП-Чк-2-5 | 10/0,4 | 0.04 | 0.0096212 | 0 | 0
46784 | ПАО "Россети Сибирь" | "Омскэнерго" | ТП-Лч-1-38 | 10/0,4 | 0.25 | 0.09153 | 0 | 0
46785 | ПАО "Россети Сибирь" | "Омскэнерго" | ТП-Т-2а-56 | 10/0,4 | 0.25 | 0.096932 | 0 | 0
46786 | ПАО "Россети Сибирь" | "Омскэнерго" | ТП-Т-16-54 | 10/0,4 | 0.4 | 0.043627 | 0 | 0
46787 | ПАО "Россети Сибирь" | "Омскэнерго" | ТП-Зл-1-13 | 10/0,4 | 0.16 | 0.038257 | 0 | 0
46788 | ПАО "Россети Сибирь" | "Омскэнерго" | ТП-Чк-7-3 | 10/0,4 | 0.16 | 0.002039 | 0 | 0
46789 | ПАО "Россети Сибирь" | "Омскэнерго" | ТП-Лч-7-67 | 10/0,4 | 0.16 | 0.037239 | 0 | 0
46790 | ПАО "Россети Сибирь" | "Омскэнерго" | ТП-Т-4-90 | 10/0,4 | 0.16 | 0.025936 | 0 | 0
46791 | ПАО "Россети Сибирь" | "Омскэнерго" | ТП-Зл-1-23 | 10/0,4 | 0.1 | 0.0080542 | 0 | 0
46792 | ПАО "Россети Сибирь" | "Омскэнерго" | ТП-Лч-1-57 | 10/0,4 | 0.1 | 0.014843 | 0 | 0
46793 | ПАО "Россети Сибирь" | "Омскэнерго" | ТП-Т-1-10 | 10/0,4 | 0.16 | 0.05754 | 0 | 0
46794 | ПАО "Россети Сибирь" | "Омскэнерго" | ТП-Т-4-128 | 10/0,4 | 0.1 | 0.013424 | 0 | 0
46795 | ПАО "Россети Сибирь" | "Омскэнерго" | ТП-БК-9-13 | 10/0,4 | 0.04 | 0.0027112 | 0 | 0
46796 | ПАО "Россети Сибирь" | "Омскэнерго" | ТП-Зл-1-12 | 10/0,4 | 0.25 | 0.0047578 | 0 | 0
46797 | ПАО "Россети Сибирь" | "Омскэнерго" | ТП-Чк-1-1 | 10/0,4 | 0.1 | 0.0047247 | 0 | 0
46798 | ПАО "Россети Сибирь" | "Омскэнерго" | ТП-БК-5-12 | 10/0,4 | 0.1 | 0.0040781 | 0 | 0
46799 | ПАО "Россети Сибирь" | "Омскэнерго" | ТП-БК-5-5 | 10/0,4 | 0.1 | 0.012081 | 0 | 0
46800 | ПАО "Россети Сибирь" | "Омскэнерго" | ТП-Лж-5-1 | 10/0,4 | 0.1 | 0.060407 | 0 | 0
46801 | ПАО "Россети Сибирь" | "Омскэнерго" | ТП-Чк-2-6 | 10/0,4 | 0.1 | 0.0013594 | 0 | 0
46802 | ПАО "Россети Сибирь" | "Омскэнерго" | ТП-Лж-5-14 | 10/0,4 | 0.1 | 0 | 0 | 0
46803 | ПАО "Россети Сибирь" | "Омскэнерго" | ТП-Лж-5-5 | 10/0,4 | 0.1 | 0.015459 | 0 | 0
46804 | ПАО "Россети Сибирь" | "Омскэнерго" | ТП-Лж-6-12 | 10/0,4 | 0.16 | 0.013815 | 0 | 0
46805 | ПАО "Россети Сибирь" | "Омскэнерго" | ТП-Лж-6-7 | 10/0,4 | 0.1 | 0.0067402 | 0 | 0
46806 | ПАО "Россети Сибирь" | "Омскэнерго" | ТП-Чк-7-6 | 10/0,4 | 0.16 | 0.030161 | 0 | 0
46807 | ПАО "Россети Сибирь" | "Омскэнерго" | ТП-БК-9-6 | 10/0,4 | 0.1 | 0.0040668 | 0 | 0
46808 | ПАО "Россети Сибирь" | "Омскэнерго" | ТП-Лж-9-10 | 10/0,4 | 0.16 | 0.014195 | 0 | 0
46809 | ПАО "Россети Сибирь" | "Омскэнерго" | ТП-Лж-9-2 | 10/0,4 | 0.1 | 0.0058264 | 0 | 0
46810 | ПАО "Россети Сибирь" | "Омскэнерго" | ТП-Лж-9-3 | 10/0,4 | 0.16 | 0.0087131 | 0 | 0
46811 | ПАО "Россети Сибирь" | "Омскэнерго" | ТП-Лж-9-5 | 10/0,4 | 0.1 | 0.002478 | 0 | 0
46812 | ПАО "Россети Сибирь" | "Омскэнерго" | ТП-Зл-1-8 | 10/0,4 | 0.063 | 0.0060831 | 0 | 0
46813 | ПАО "Россети Сибирь" | "Омскэнерго" | ТП-Лж-9-6 | 10/0,4 | 0.16 | 0 | 0 | 0
46814 | ПАО "Россети Сибирь" | "Омскэнерго" | ТП-Лч-1-21 | 10/0,4 | 0.16 | 0.029644 | 0 | 0
46815 | ПАО "Россети Сибирь" | "Омскэнерго" | ТП-Т-4-104 | 10/0,4 | 0.4 | 0.15418 | 0 | 0
46816 | ПАО "Россети Сибирь" | "Омскэнерго" | ТП-Тл-10-9 | 10/0,4 | 0.4 | 0.014585 | 0 | 0
46817 | ПАО "Россети Сибирь" | "Омскэнерго" | ТП-Зл-1-9 | 10/0,4 | 0.1 | 0.010335 | 0 | 0
46818 | ПАО "Россети Сибирь" | "Омскэнерго" | ТП-Т-2в-101 | 10/0,4 | 0.25 | 0.020515 | 0 | 0
46819 | ПАО "Россети Сибирь" | "Омскэнерго" | ТП-Т-2а-17 | 10/0,4 | 0.25 | 0.067948 | 0 | 0
46820 | ПАО "Россети Сибирь" | "Омскэнерго" | ТП-Т-2а-3 | 10/0,4 | 0.16 | 0.12847 | 0 | 0
46821 | ПАО "Россети Сибирь" | "Омскэнерго" | ТП-Т-1-43 | 10/0,4 | 0.4 | 0.088782 | 0 | 0
46822 | ПАО "Россети Сибирь" | "Омскэнерго" | ТП-Т-1-151 | 10/0,4 | 0.4 | 0.046155 | 0 | 0
46823 | ПАО "Россети Сибирь" | "Омскэнерго" | ТП-Тл-10-10 | 10/0,4 | 0.4 | 0.16624 | 0 | 0.0108
46824 | ПАО "Россети Сибирь" | "Омскэнерго" | ТП-Тл-10-11 | 10/0,4 | 0.4 | 0.10485 | 0 | 0
46825 | ПАО "Россети Сибирь" | "Омскэнерго" | ТП-Чк-2-7 | 10/0,4 | 0.4 | 0.029948 | 0 | 0
46826 | ПАО "Россети Сибирь" | "Омскэнерго" | ТП-Тл-4-1 | 10/0,4 | 0.4 | 0.031494 | 0 | 0
46827 | ПАО "Россети Сибирь" | "Омскэнерго" | ТП-Тл-4-6 | 10/0,4 | 0.4 | 0.026768 | 0 | 0
46828 | ПАО "Россети Сибирь" | "Омскэнерго" | ТП-Т-1-99 | 10/0,4 | 0.63 | 0.11541 | 0 | 0
46829 | ПАО "Россети Сибирь" | "Омскэнерго" | ТП-Лч-7-52 | 10/0,4 | 0.315 | 0.044285 | 0 | 0
46830 | ПАО "Россети Сибирь" | "Омскэнерго" | ТП-Т-1-129 | 10/0,4 | 0.72 | 0.071585 | 0 | 0
46831 | ПАО "Россети Сибирь" | "Омскэнерго" | ТП-Т-1-120 | 10/0,4 | 0.16 | 0.024968 | 0 | 0
46832 | ПАО "Россети Сибирь" | "Омскэнерго" | ТП-Т-16-105 | 10/0,4 | 0.4 | 0.15494 | 0 | 0
46833 | ПАО "Россети Сибирь" | "Омскэнерго" | ТП-Лч-7-103 | 10/0,4 | 0.4 | 0.11022 | 0 | 0
46834 | ПАО "Россети Сибирь" | "Омскэнерго" | ТП-Т-2а-60 | 10/0,4 | 1 | 0.23078 | 0 | 0
46835 | ПАО "Россети Сибирь" | "Омскэнерго" | ТП-Т-2в-42 | 10/0,4 | 0.4 | 0.14536 | 0 | 0.009
46836 | ПАО "Россети Сибирь" | "Омскэнерго" | ТП-Т-2в-24 | 10/0,4 | 0.4 | 0.064758 | 0 | 0
46837 | ПАО "Россети Сибирь" | "Омскэнерго" | ТП-Т-2в-37 | 10/0,4 | 0.4 | 0.031636 | 0 | 0
46838 | ПАО "Россети Сибирь" | "Омскэнерго" | ТП-Т-2в-39 | 10/0,4 | 0.4 | 0.21257 | 0 | 0
46839 | ПАО "Россети Сибирь" | "Омскэнерго" | ТП-Т-2в-45 | 10/0,4 | 0.63 | 0.18757 | 0 | 0.0063
46840 | ПАО "Россети Сибирь" | "Омскэнерго" | ТП-Т-4-168 | 10/0,4 | 0.4 | 0.039017 | 0 | 0
46841 | ПАО "Россети Сибирь" | "Омскэнерго" | ТП-Т-4-72 | 10/0,4 | 0.4 | 0.17199 | 0 | 0
46842 | ПАО "Россети Сибирь" | "Омскэнерго" | ТП-Т-4-87 | 10/0,4 | 0.4 | 0.15791 | 0 | 0
46843 | ПАО "Россети Сибирь" | "Омскэнерго" | ТП-Т-4-115 | 10/0,4 | 0.4 | 0.022297 | 0 | 0
46844 | ПАО "Россети Сибирь" | "Омскэнерго" | ТП-Т-2а-79 | 10/0,4 | 0.16 | 0.071555 | 0 | 0
46845 | ПАО "Россети Сибирь" | "Омскэнерго" | ТП-Т-16-155 | 10/0,4 | 0.56 | 0.063346 | 0 | 0
46846 | ПАО "Россети Сибирь" | "Омскэнерго" | ТП-Т-16-107 | 10/0,4 | 0.65 | 0.074585 | 0 | 0
46847 | ПАО "Россети Сибирь" | "Омскэнерго" | ТП-Т-16-137 | 10/0,4 | 0.8 | 0.010545 | 0 | 0
46848 | ПАО "Россети Сибирь" | "Омскэнерго" | ТП-Т-16-180 | 10/0,4 | 1.26 | 0.27577 | 0 | 0
46849 | ПАО "Россети Сибирь" | "Омскэнерго" | ТП-Лч-1-70 | 10/0,4 | 0.56 | 0.14404 | 0 | 0
46850 | ПАО "Россети Сибирь" | "Омскэнерго" | ТП-Лч-1-71 | 10/0,4 | 0.4 | 0.14732 | 0 | 0
46851 | ПАО "Россети Сибирь" | "Омскэнерго" | ТП-Лч-1-73 | 10/0,4 | 0.16 | 0.043285 | 0 | 0
46852 | ПАО "Россети Сибирь" | "Омскэнерго" | ТП-Лч-1-44 | 10/0,4 | 0.4 | 0.099828 | 0 | 0
46853 | ПАО "Россети Сибирь" | "Омскэнерго" | ТП-Лч-1-22 | 10/0,4 | 0.4 | 0.083906 | 0 | 0
46854 | ПАО "Россети Сибирь" | "Омскэнерго" | ТП-Лч-2-109 | 10/0,4 | 1.26 | 0.092471 | 0 | 0
46855 | ПАО "Россети Сибирь" | "Омскэнерго" | ТП-Лч-2-4 | 10/0,4 | 1.03 | 0.19258 | 0 | 0
46856 | ПАО "Россети Сибирь" | "Омскэнерго" | ТП-ТВ-7-31 | 10/0,4 | 0.16 | 0.029167 | 0 | 0
46857 | ПАО "Россети Сибирь" | "Омскэнерго" | ТП-ТВ-11-33 | 10/0,4 | 0.1 | 0.010977 | 0 | 0
46858 | ПАО "Россети Сибирь" | "Омскэнерго" | ТП-ТВ-11-34 | 10/0,4 | 0.25 | 0.036909 | 0 | 0
46859 | ПАО "Россети Сибирь" | "Омскэнерго" | ТП-ТВ-11-7 | 10/0,4 | 0.16 | 0.024488 | 0 | 0
46860 | ПАО "Россети Сибирь" | "Омскэнерго" | ТП-ТВ-11-8 | 10/0,4 | 0.25 | 0.041595 | 0 | 0
46861 | ПАО "Россети Сибирь" | "Омскэнерго" | ТП-БШ-12-2 | 10/0,4 | 0.063 | 0.019602 | 0 | 0
46862 | ПАО "Россети Сибирь" | "Омскэнерго" | ТП-БШ-12-4 | 10/0,4 | 0.25 | 0.078375 | 0 | 0
46863 | ПАО "Россети Сибирь" | "Омскэнерго" | ТП-БШ-12-5 | 10/0,4 | 0.1 | 0.029963 | 0 | 0
46864 | ПАО "Россети Сибирь" | "Омскэнерго" | ТП-БШ-12-6 | 10/0,4 | 0.16 | 0.015656 | 0 | 0
46865 | ПАО "Россети Сибирь" | "Омскэнерго" | ТП-БШ-12-9 | 10/0,4 | 0.25 | 0.047814 | 0 | 0.0135
46866 | ПАО "Россети Сибирь" | "Омскэнерго" | ТП-БШ-12-1 | 10/0,4 | 0.25 | 0.043163 | 0 | 0
46867 | ПАО "Россети Сибирь" | "Омскэнерго" | ТП-УТ-12-3 | 10/0,4 | 0.1 | 0.0322 | 0 | 0
46868 | ПАО "Россети Сибирь" | "Омскэнерго" | ТП-УТ-12-4 | 10/0,4 | 0.1 | 0.016762 | 0 | 0
46869 | ПАО "Россети Сибирь" | "Омскэнерго" | ТП-БШ-10-6 | 10/0,4 | 0.16 | 0.018753 | 0 | 0.0072
46870 | ПАО "Россети Сибирь" | "Омскэнерго" | ТП-БШ-10-9 | 10/0,4 | 0.16 | 0.042912 | 0 | 0
46871 | ПАО "Россети Сибирь" | "Омскэнерго" | ТП-ТВ-8-12 | 10/0,4 | 0.1 | 0.029913 | 0 | 0
46872 | ПАО "Россети Сибирь" | "Омскэнерго" | ТП-ТВ-11-16 | 10/0,4 | 0.4 | 0.076626 | 0 | 0
46873 | ПАО "Россети Сибирь" | "Омскэнерго" | ТП-ТВ-11-2 | 10/0,4 | 0.16 | 0.059491 | 0 | 0
46874 | ПАО "Россети Сибирь" | "Омскэнерго" | ТП-ТВ-11-24 | 10/0,4 | 0.16 | 0.026378 | 0 | 0
46875 | ПАО "Россети Сибирь" | "Омскэнерго" | ТП-ТВ-11-25 | 10/0,4 | 0.315 | 0.038361 | 0 | 0
46876 | ПАО "Россети Сибирь" | "Омскэнерго" | ТП-ТВ-11-26 | 10/0,4 | 0.4 | 0.091805 | 0 | 0
46877 | ПАО "Россети Сибирь" | "Омскэнерго" | ТП-ТВ-11-27 | 10/0,4 | 0.4 | 0.053292 | 0 | 0
46878 | ПАО "Россети Сибирь" | "Омскэнерго" | ТП-ТВ-11-3 | 10/0,4 | 0.16 | 0.049215 | 0.009 | 0
46879 | ПАО "Россети Сибирь" | "Омскэнерго" | ТП-ТВ-8-26 | 10/0,4 | 0.063 | 0.01609 | 0 | 0
46880 | ПАО "Россети Сибирь" | "Омскэнерго" | ТП-ТВ-15-1 | 10/0,4 | 0.1 | 0.01587 | 0 | 0
46881 | ПАО "Россети Сибирь" | "Омскэнерго" | ТП-ТВ-15-10 | 10/0,4 | 0.1 | 0.015257 | 0 | 0
46882 | ПАО "Россети Сибирь" | "Омскэнерго" | ТП-ТВ-15-11 | 10/0,4 | 0.16 | 0.04006 | 0 | 0
46883 | ПАО "Россети Сибирь" | "Омскэнерго" | ТП-ТВ-15-14 | 10/0,4 | 0.1 | 0.040584 | 0 | 0
46884 | ПАО "Россети Сибирь" | "Омскэнерго" | ТП-ТВ-15-15 | 10/0,4 | 0.16 | 0.028627 | 0 | 0
46885 | ПАО "Россети Сибирь" | "Омскэнерго" | ТП-ТВ-15-18 | 10/0,4 | 0.25 | 0.032395 | 0 | 0
46886 | ПАО "Россети Сибирь" | "Омскэнерго" | ТП-ТВ-15-3 | 10/0,4 | 0.1 | 0.032365 | 0 | 0
46887 | ПАО "Россети Сибирь" | "Омскэнерго" | ТП-ТВ-15-4 | 10/0,4 | 0.1 | 0.030821 | 0 | 0
46888 | ПАО "Россети Сибирь" | "Омскэнерго" | ТП-ТВ-15-6 | 10/0,4 | 0.4 | 0.042269 | 0 | 0
46889 | ПАО "Россети Сибирь" | "Омскэнерго" | ТП-УТ-12-5 | 10/0,4 | 0.16 | 0 | 0 | 0
46890 | ПАО "Россети Сибирь" | "Омскэнерго" | ТП-УТ-12-11 | 10/0,4 | 0.25 | 0 | 0 | 0
46891 | ПАО "Россети Сибирь" | "Омскэнерго" | ТП-УТ-12-9 | 10/0,4 | 0.16 | 0.023997 | 0 | 0
46892 | ПАО "Россети Сибирь" | "Омскэнерго" | ТП-БЯ-14-2 | 10/0,4 | 0.25 | 0.026128 | 0 | 0
46893 | ПАО "Россети Сибирь" | "Омскэнерго" | ТП-БЯ-14-3 | 10/0,4 | 0.25 | 0.033364 | 0 | 0
46894 | ПАО "Россети Сибирь" | "Омскэнерго" | ТП-БЯ-14-4 | 10/0,4 | 0.25 | 0.04352 | 0 | 0.0135
46895 | ПАО "Россети Сибирь" | "Омскэнерго" | ТП-БЯ-14-5 | 10/0,4 | 0.25 | 0.046748 | 0 | 0
46896 | ПАО "Россети Сибирь" | "Омскэнерго" | ТП-ТВ-14-1 | 10/0,4 | 0.1 | 0 | 0 | 0
46897 | ПАО "Россети Сибирь" | "Омскэнерго" | ТП-ТВ-14-10 | 10/0,4 | 0.16 | 0.031216 | 0 | 0
46898 | ПАО "Россети Сибирь" | "Омскэнерго" | ТП-ТВ-14-2 | 10/0,4 | 0.4 | 0.04915 | 0 | 0
46899 | ПАО "Россети Сибирь" | "Омскэнерго" | ТП-ТВ-14-3 | 10/0,4 | 0.16 | 0.021743 | 0 | 0
46900 | ПАО "Россети Сибирь" | "Омскэнерго" | ТП-ТВ-14-5 | 10/0,4 | 0.1 | 0.032087 | 0 | 0
46901 | ПАО "Россети Сибирь" | "Омскэнерго" | ТП-ТСК-1-10 | 10/0,4 | 0.16 | 0.018096 | 0 | 0
46902 | ПАО "Россети Сибирь" | "Омскэнерго" | ТП-ТСК-2-4 | 10/0,4 | 0.25 | 0.013896 | 0 | 0
46903 | ПАО "Россети Сибирь" | "Омскэнерго" | ТП-ТСК-1-13 | 10/0,4 | 0.16 | 0.010512 | 0 | 0
46904 | ПАО "Россети Сибирь" | "Омскэнерго" | ТП-ТСК-1-14 | 10/0,4 | 0.16 | 0 | 0 | 0
46905 | ПАО "Россети Сибирь" | "Омскэнерго" | ТП-ТСК-1-15 | 10/0,4 | 0.1 | 0.018496 | 0 | 0
46906 | ПАО "Россети Сибирь" | "Омскэнерго" | ТП-ТСК-1-2 | 10/0,4 | 0.16 | 0.029085 | 0 | 0
46907 | ПАО "Россети Сибирь" | "Омскэнерго" | ТП-ТСК-1-3 | 10/0,4 | 0.063 | 0.03 | 0 | 0
46908 | ПАО "Россети Сибирь" | "Омскэнерго" | ТП-ТСК-1-5 | 10/0,4 | 0.1 | 0.029276 | 0 | 0
46909 | ПАО "Россети Сибирь" | "Омскэнерго" | ТП-ТСК-1-7 | 10/0,4 | 0.1 | 0.013896 | 0 | 0
46910 | ПАО "Россети Сибирь" | "Омскэнерго" | ТП-ТСК-1-8 | 10/0,4 | 0.063 | 0.016616 | 0 | 0
46911 | ПАО "Россети Сибирь" | "Омскэнерго" | ТП-ТСК-1-9 | 10/0,4 | 0.16 | 0.042427 | 0 | 0
46912 | ПАО "Россети Сибирь" | "Омскэнерго" | ТП-БШ-10-1 | 10/0,4 | 0.63 | 0.056157 | 0 | 0
46913 | ПАО "Россети Сибирь" | "Омскэнерго" | ТП-БШ-10-2 | 10/0,4 | 0.1 | 0.041384 | 0 | 0
46914 | ПАО "Россети Сибирь" | "Омскэнерго" | ТП-ТСК-5-5 | 10/0,4 | 0.063 | 0 | 0 | 0
46915 | ПАО "Россети Сибирь" | "Омскэнерго" | ТП-ТВ-7-30 | 10/0,4 | 0.1 | 0.027754 | 0 | 0
46916 | ПАО "Россети Сибирь" | "Омскэнерго" | ТП-ТВ-7-8 | 10/0,4 | 0.25 | 0.053063 | 0 | 0
46917 | ПАО "Россети Сибирь" | "Омскэнерго" | ТП-ТВ-7-15 | 10/0,4 | 0.16 | 0.04549 | 0 | 0
46918 | ПАО "Россети Сибирь" | "Омскэнерго" | ТП-ТВ-11-17 | 10/0,4 | 0.25 | 0.046762 | 0 | 0
46919 | ПАО "Россети Сибирь" | "Омскэнерго" | ТП-УТ-7-11 | 10/0,4 | 0.1 | 0.030004 | 0 | 0
46920 | ПАО "Россети Сибирь" | "Омскэнерго" | ТП-УТ-7-12 | 10/0,4 | 0.1 | 0.03 | 0 | 0
46921 | ПАО "Россети Сибирь" | "Омскэнерго" | ТП-УТ-7-14 | 10/0,4 | 0.1 | 0 | 0 | 0
46922 | ПАО "Россети Сибирь" | "Омскэнерго" | ТП-УТ-7-15 | 10/0,4 | 0.1 | 0 | 0 | 0
46923 | ПАО "Россети Сибирь" | "Омскэнерго" | ТП-УТ-7-4 | 10/0,4 | 0.16 | 0.029891 | 0 | 0
46924 | ПАО "Россети Сибирь" | "Омскэнерго" | ТП-ТВ-11-4 | 10/0,4 | 0.1 | 0.013442 | 0 | 0
46925 | ПАО "Россети Сибирь" | "Омскэнерго" | ТП-УТ-7-6 | 10/0,4 | 0.1 | 0.029205 | 0 | 0
46926 | ПАО "Россети Сибирь" | "Омскэнерго" | ТП-УТ-7-9 | 10/0,4 | 0.1 | 0.046981 | 0 | 0
46927 | ПАО "Россети Сибирь" | "Омскэнерго" | ТП-БШ-7-1 | 10/0,4 | 0.25 | 0.035727 | 0 | 0
46928 | ПАО "Россети Сибирь" | "Омскэнерго" | ТП-БШ-7-4 | 10/0,4 | 0.1 | 0.030053 | 0 | 0
46929 | ПАО "Россети Сибирь" | "Омскэнерго" | ТП-ТВ-7-11 | 10/0,4 | 0.25 | 0.02995 | 0 | 0
46930 | ПАО "Россети Сибирь" | "Омскэнерго" | ТП-ТВ-7-12 | 10/0,4 | 0.16 | 0.032043 | 0 | 0
46931 | ПАО "Россети Сибирь" | "Омскэнерго" | ТП-ТВ-7-13 | 10/0,4 | 0.25 | 0.048762 | 0 | 0
46932 | ПАО "Россети Сибирь" | "Омскэнерго" | ТП-ТВ-7-16 | 10/0,4 | 0.25 | 0.030143 | 0 | 0
46933 | ПАО "Россети Сибирь" | "Омскэнерго" | ТП-ТВ-7-22 | 10/0,4 | 0.4 | 0.077112 | 0 | 0
46934 | ПАО "Россети Сибирь" | "Омскэнерго" | ТП-ТВ-7-23 | 10/0,4 | 0.4 | 0.051815 | 0 | 0
46935 | ПАО "Россети Сибирь" | "Омскэнерго" | ТП-ТВ-7-24 | 10/0,4 | 0.16 | 0.046729 | 0 | 0
46936 | ПАО "Россети Сибирь" | "Омскэнерго" | ТП-ТВ-7-25 | 10/0,4 | 0.4 | 0.079647 | 0 | 0
46937 | ПАО "Россети Сибирь" | "Омскэнерго" | ТП-ТВ-7-26 | 10/0,4 | 0.25 | 0.22644 | 0 | 0
46938 | ПАО "Россети Сибирь" | "Омскэнерго" | ТП-ТВ-7-28 | 10/0,4 | 0.25 | 0.041209 | 0 | 0
46939 | ПАО "Россети Сибирь" | "Омскэнерго" | ТП-ТВ-8-11 | 10/0,4 | 0.25 | 0.053513 | 0 | 0
46940 | ПАО "Россети Сибирь" | "Омскэнерго" | ТП-ТВ-8-13 | 10/0,4 | 0.16 | 0.016815 | 0 | 0
46941 | ПАО "Россети Сибирь" | "Омскэнерго" | ТП-ТВ-8-16 | 10/0,4 | 0.063 | 0.020513 | 0 | 0
46942 | ПАО "Россети Сибирь" | "Омскэнерго" | ТП-ТВ-8-20 | 10/0,4 | 0.16 | 0.056553 | 0 | 0
46943 | ПАО "Россети Сибирь" | "Омскэнерго" | ТП-ТВ-8-21 | 10/0,4 | 0.16 | 0.049203 | 0 | 0
46944 | ПАО "Россети Сибирь" | "Омскэнерго" | ТП-ТВ-8-23 | 10/0,4 | 0.16 | 0.016964 | 0 | 0
46945 | ПАО "Россети Сибирь" | "Омскэнерго" | ТП-ТВ-7-7 | 10/0,4 | 0.4 | 0.058758 | 0 | 0
46946 | ПАО "Россети Сибирь" | "Омскэнерго" | ТП-ТВ-8-3 | 10/0,4 | 0.16 | 0.046763 | 0 | 0
46947 | ПАО "Россети Сибирь" | "Омскэнерго" | ТП-ТВ-8-4 | 10/0,4 | 0.25 | 0.046628 | 0 | 0
46948 | ПАО "Россети Сибирь" | "Омскэнерго" | ТП-ТВ-11-5 | 10/0,4 | 0.4 | 0.016396 | 0 | 0
46949 | ПАО "Россети Сибирь" | "Омскэнерго" | ТП-ТВ-8-6 | 10/0,4 | 0.1 | 0.030743 | 0 | 0
46950 | ПАО "Россети Сибирь" | "Омскэнерго" | ТП-ТВ-8-8 | 10/0,4 | 0.16 | 0.028158 | 0 | 0
46951 | ПАО "Россети Сибирь" | "Омскэнерго" | ТП-ТСК-2-16 | 10/0,4 | 0.1 | 0.014997 | 0 | 0
46952 | ПАО "Россети Сибирь" | "Омскэнерго" | ТП-ТВ-11-6 | 10/0,4 | 0.25 | 0.015801 | 0 | 0
46953 | ПАО "Россети Сибирь" | "Омскэнерго" | ТП-ТСК-2-5 | 10/0,4 | 0.16 | 0 | 0 | 0
46954 | ПАО "Россети Сибирь" | "Омскэнерго" | ТП-ТСК-2-6 | 10/0,4 | 0.16 | 0.015704 | 0 | 0
46955 | ПАО "Россети Сибирь" | "Омскэнерго" | ТП-ТСК-2-9 | 10/0,4 | 0.1 | 0.030433 | 0 | 0
46956 | ПАО "Россети Сибирь" | "Омскэнерго" | ТП-БОР-4-1 | 10/0,4 | 0.063 | 0.031533 | 0 | 0
46957 | ПАО "Россети Сибирь" | "Омскэнерго" | ТП-ТСК-5-1 | 10/0,4 | 0.1 | 0.01653 | 0 | 0
46958 | ПАО "Россети Сибирь" | "Омскэнерго" | ТП-ТСК-5-2 | 10/0,4 | 0.16 | 0.014764 | 0 | 0
46959 | ПАО "Россети Сибирь" | "Омскэнерго" | ТП-ТСК-5-3 | 10/0,4 | 0.1 | 0.048267 | 0 | 0
46960 | ПАО "Россети Сибирь" | "Омскэнерго" | ТП-ТСК-5-4 | 10/0,4 | 0.25 | 0.015416 | 0 | 0
46961 | ПАО "Россети Сибирь" | "Омскэнерго" | ТП-ТВ-15-7 | 10/0,4 | 0.63 | 0 | 0 | 0
46962 | ПАО "Россети Сибирь" | "Омскэнерго" | ТП-ТВ-15-9 | 10/0,4 | 0.25 | 0.034144 | 0 | 0
46963 | ПАО "Россети Сибирь" | "Омскэнерго" | ТП-БЯ-2-1 | 10/0,4 | 0.16 | 0.018843 | 0 | 0
46964 | ПАО "Россети Сибирь" | "Омскэнерго" | ТП-БЯ-2-2 | 10/0,4 | 0.25 | 0.048287 | 0 | 0
46965 | ПАО "Россети Сибирь" | "Омскэнерго" | ТП-БЯ-2-3 | 10/0,4 | 0.1 | 0.027114 | 0 | 0
46966 | ПАО "Россети Сибирь" | "Омскэнерго" | ТП-БЯ-2-4 | 10/0,4 | 0.16 | 0.030567 | 0 | 0
46967 | ПАО "Россети Сибирь" | "Омскэнерго" | ТП-БЯ-2-6 | 10/0,4 | 0.25 | 0.017349 | 0 | 0
46968 | ПАО "Россети Сибирь" | "Омскэнерго" | ТП-ТСК-2-13 | 10/0,4 | 0.16 | 0.01383 | 0 | 0
46969 | ПАО "Россети Сибирь" | "Омскэнерго" | ТП-ТСК-2-14 | 10/0,4 | 0.25 | 0.030442 | 0 | 0
46970 | ПАО "Россети Сибирь" | "Омскэнерго" | ТП-УТ-6-5 | 10/0,4 | 0.16 | 0.043352 | 0 | 0
46971 | ПАО "Россети Сибирь" | "Омскэнерго" | ТП-УТ-6-6 | 10/0,4 | 0.063 | 0.030919 | 0 | 0
46972 | ПАО "Россети Сибирь" | "Омскэнерго" | ТП-БОР-6-1 | 10/0,4 | 0.1 | 0.03461 | 0 | 0
46973 | ПАО "Россети Сибирь" | "Омскэнерго" | ТП-БОР-6-2 | 10/0,4 | 0.16 | 0.016382 | 0 | 0
46974 | ПАО "Россети Сибирь" | "Омскэнерго" | ТП-БОР-6-3 | 10/0,4 | 0.16 | 0.01016 | 0 | 0
46975 | ПАО "Россети Сибирь" | "Омскэнерго" | ТП-БОР-6-4 | 10/0,4 | 0.16 | 0.019059 | 0 | 0
46976 | ПАО "Россети Сибирь" | "Омскэнерго" | ТП-БОР-6-5 | 10/0,4 | 0.16 | 0.02998 | 0 | 0
46977 | ПАО "Россети Сибирь" | "Омскэнерго" | ТП-БОР-6-6 | 10/0,4 | 0.315 | 0.027713 | 0 | 0
46978 | ПАО "Россети Сибирь" | "Омскэнерго" | ТП-БЯ-2-7 | 10/0,4 | 0.1 | 0.014567 | 0 | 0
46979 | ПАО "Россети Сибирь" | "Омскэнерго" | ТП-УТ-6-1 | 10/0,4 | 0.25 | 0.076658 | 0 | 0
46980 | ПАО "Россети Сибирь" | "Омскэнерго" | ТП-УТ-6-2 | 10/0,4 | 0.1 | 0 | 0 | 0
46981 | ПАО "Россети Сибирь" | "Омскэнерго" | ТП-УТ-6-3 | 10/0,4 | 0.1 | 0.044944 | 0 | 0
46982 | ПАО "Россети Сибирь" | "Омскэнерго" | ТП-УТ-6-4 | 10/0,4 | 0.25 | 0.022613 | 0 | 0
46983 | ПАО "Россети Сибирь" | "Омскэнерго" | ТП-ТВ-11-15 | 10/0,4 | 0.16 | 0.016067 | 0 | 0
46984 | ПАО "Россети Сибирь" | "Омскэнерго" | ТП-ТВ-7-2 | 10/0,4 | 0.1 | 0.036965 | 0 | 0
46985 | ПАО "Россети Сибирь" | "Омскэнерго" | ТП-ТВ-11-22 | 10/0,4 | 0.25 | 0.029106 | 0 | 0
46986 | ПАО "Россети Сибирь" | "Омскэнерго" | ТП-ТВ-7-21 | 10/0,4 | 0.25 | 0.026088 | 0 | 0
46987 | ПАО "Россети Сибирь" | "Омскэнерго" | ТП-ТВ-7-4 | 10/0,4 | 0.16 | 0.063983 | 0 | 0
46988 | ПАО "Россети Сибирь" | "Омскэнерго" | ТП-ТВ-11-23 | 10/0,4 | 0.63 | 0.018481 | 0 | 0
46989 | ПАО "Россети Сибирь" | "Омскэнерго" | ТП-ТВ-7-34 | 10/0,4 | 0.4 | 0.068089 | 0 | 0.0045
46990 | ПАО "Россети Сибирь" | "Омскэнерго" | ТП-НН-1-1 | 10/0,4 | 0.1 | 0.025671 | 0 | 0
46991 | ПАО "Россети Сибирь" | "Омскэнерго" | ТП-СК-3-14 | 10/0,4 | 0.1 | 0.018459 | 0 | 0
46992 | ПАО "Россети Сибирь" | "Омскэнерго" | ТП-СК-3-7 | 10/0,4 | 0.16 | 0.019334 | 0 | 0
46993 | ПАО "Россети Сибирь" | "Омскэнерго" | ТП-БТ-5-3 | 10/0,4 | 0.1 | 0.0045221 | 0 | 0
46994 | ПАО "Россети Сибирь" | "Омскэнерго" | ТП-УИ-5-12 | 10/0,4 | 0.1 | 0.0028864 | 0 | 0
46995 | ПАО "Россети Сибирь" | "Омскэнерго" | ТП-УИ-5-14 | 10/0,4 | 0.16 | 0.0010901 | 0 | 0
46996 | ПАО "Россети Сибирь" | "Омскэнерго" | ТП-УИ-5-4 | 10/0,4 | 0.1 | 0.00068893 | 0 | 0
46997 | ПАО "Россети Сибирь" | "Омскэнерго" | ТП-УИ-5-6 | 10/0,4 | 0.1 | 0.006726 | 0 | 0
46998 | ПАО "Россети Сибирь" | "Омскэнерго" | ТП-ОР-8-17 | 10/0,4 | 0.1 | 0.0077099 | 0 | 0
46999 | ПАО "Россети Сибирь" | "Омскэнерго" | ТП-ОР-8-5 | 10/0,4 | 0.1 | 0.0064069 | 0 | 0
47000 | ПАО "Россети Сибирь" | "Омскэнерго" | ТП-УИ-13-14 | 10/0,4 | 0.1 | 0.015324 | 0 | 0
47001 | ПАО "Россети Сибирь" | "Омскэнерго" | ТП-УИ-19-5 | 10/0,4 | 0.063 | 0.0042952 | 0 | 0
47002 | ПАО "Россети Сибирь" | "Омскэнерго" | ТП-УИ-1-12 | 10/0,4 | 0.063 | 0.00062285 | 0 | 0
47003 | ПАО "Россети Сибирь" | "Омскэнерго" | ТП-УИ-1-9 | 10/0,4 | 0.1 | 0.022338 | 0 | 0
47004 | ПАО "Россети Сибирь" | "Омскэнерго" | ТП-УИ-20-11 | 10/0,4 | 0.1 | 0.0086291 | 0 | 0
47005 | ПАО "Россети Сибирь" | "Омскэнерго" | ТП-УИ-20-17 | 10/0,4 | 0.1 | 0.0037203 | 0 | 0
47006 | ПАО "Россети Сибирь" | "Омскэнерго" | ТП-МБ-2-2 | 10/0,4 | 0.1 | 0.0024168 | 0 | 0
47007 | ПАО "Россети Сибирь" | "Омскэнерго" | ТП-НН-2-1 | 10/0,4 | 0.1 | 0.0090244 | 0 | 0.0027
47008 | ПАО "Россети Сибирь" | "Омскэнерго" | ТП-НН-2-4 | 10/0,4 | 0.1 | 0.017392 | 0 | 0
47009 | ПАО "Россети Сибирь" | "Омскэнерго" | ТП-УИ-20-20 | 10/0,4 | 0.16 | 0.025663 | 0 | 0
47010 | ПАО "Россети Сибирь" | "Омскэнерго" | ТП-УИ-2-28 | 10/0,4 | 0.25 | 0.031734 | 0 | 0
47011 | ПАО "Россети Сибирь" | "Омскэнерго" | ТП-УИ-5-27 | 10/0,4 | 0.16 | 0.039443 | 0 | 0
47012 | ПАО "Россети Сибирь" | "Омскэнерго" | ТП-УИ-5-9 | 10/0,4 | 0.25 | 0.022947 | 0 | 0
47013 | ПАО "Россети Сибирь" | "Омскэнерго" | ТП-МБ-7-1 | 10/0,4 | 0.18 | 0.039796 | 0 | 0
47014 | ПАО "Россети Сибирь" | "Омскэнерго" | ТП-МБ-7-6 | 10/0,4 | 0.25 | 0.023465 | 0 | 0
47015 | ПАО "Россети Сибирь" | "Омскэнерго" | ТП-МБ-7-4 | 10/0,4 | 0.18 | 0.0063854 | 0 | 0
47016 | ПАО "Россети Сибирь" | "Омскэнерго" | ТП-МБ-7-3 | 10/0,4 | 0.16 | 0.017538 | 0 | 0
47017 | ПАО "Россети Сибирь" | "Омскэнерго" | ТП-МБ-7-5 | 10/0,4 | 0.25 | 0.016715 | 0 | 0
47018 | ПАО "Россети Сибирь" | "Омскэнерго" | ТП-МБ-7-2 | 10/0,4 | 0.1 | 0.0059657 | 0 | 0
47019 | ПАО "Россети Сибирь" | "Омскэнерго" | ТП-УИ-3-10 | 10/0,4 | 0.4 | 0.15881 | 0 | 0
47020 | ПАО "Россети Сибирь" | "Омскэнерго" | ТП-УИ-3-5 | 10/0,4 | 0.4 | 0.16909 | 0 | 0.009
47021 | ПАО "Россети Сибирь" | "Омскэнерго" | ТП-БТ-4-2 | 10/0,4 | 0.1 | 0.0062144 | 0 | 0
47022 | ПАО "Россети Сибирь" | "Омскэнерго" | ТП-БТ-4-6 | 10/0,4 | 0.25 | 0.0059127 | 0 | 0
47023 | ПАО "Россети Сибирь" | "Омскэнерго" | ТП-БТ-4-7 | 10/0,4 | 0.16 | 0.0044059 | 0 | 0
47024 | ПАО "Россети Сибирь" | "Омскэнерго" | ТП-УИ-2-1 | 10/0,4 | 0.16 | 0.010812 | 0 | 0
47025 | ПАО "Россети Сибирь" | "Омскэнерго" | ТП-УИ-5-16 | 10/0,4 | 0.063 | 0.0060129 | 0 | 0
47026 | ПАО "Россети Сибирь" | "Омскэнерго" | ТП-УИ-1-1 | 10/0,4 | 0.1 | 0.019574 | 0 | 0
47027 | ПАО "Россети Сибирь" | "Омскэнерго" | ТП-ОР-9-1 | 10/0,4 | 0.1 | 0.014702 | 0 | 0
47028 | ПАО "Россети Сибирь" | "Омскэнерго" | ТП-ОР-9-10 | 10/0,4 | 0.16 | 0.0076549 | 0 | 0
47029 | ПАО "Россети Сибирь" | "Омскэнерго" | ТП-ОР-9-3 | 10/0,4 | 0.1 | 0.045872 | 0 | 0
47030 | ПАО "Россети Сибирь" | "Омскэнерго" | ТП-ОР-9-4 | 10/0,4 | 0.1 | 0.0032383 | 0 | 0
47031 | ПАО "Россети Сибирь" | "Омскэнерго" | ТП-ОР-9-5 | 10/0,4 | 0.1 | 0.015739 | 0 | 0
47032 | ПАО "Россети Сибирь" | "Омскэнерго" | ТП-ОР-9-8 | 10/0,4 | 0.1 | 0.0022628 | 0 | 0
47033 | ПАО "Россети Сибирь" | "Омскэнерго" | ТП-УИ-1-2 | 10/0,4 | 0.16 | 0.010822 | 0 | 0
47034 | ПАО "Россети Сибирь" | "Омскэнерго" | ТП-НН-7-3 | 10/0,4 | 0.063 | 0.0023069 | 0 | 0
47035 | ПАО "Россети Сибирь" | "Омскэнерго" | ТП-НН-7-5 | 10/0,4 | 0.25 | 4.38e-05 | 0 | 0
47036 | ПАО "Россети Сибирь" | "Омскэнерго" | ТП-ОР-8-1 | 10/0,4 | 0.1 | 0.00043424 | 0 | 0
47037 | ПАО "Россети Сибирь" | "Омскэнерго" | ТП-ОР-8-2 | 10/0,4 | 0.25 | 0.0025941 | 0 | 0
47038 | ПАО "Россети Сибирь" | "Омскэнерго" | ТП-УИ-1-11 | 10/0,4 | 0.063 | 0.0002984 | 0 | 0
47039 | ПАО "Россети Сибирь" | "Омскэнерго" | ТП-УИ-1-13 | 10/0,4 | 0.16 | 0.00087811 | 0 | 0
47040 | ПАО "Россети Сибирь" | "Омскэнерго" | ТП-УИ-2-15 | 10/0,4 | 0.1 | 0.00066552 | 0 | 0
47041 | ПАО "Россети Сибирь" | "Омскэнерго" | ТП-УИ-1-3 | 10/0,4 | 0.16 | 0.0038592 | 0 | 0
47042 | ПАО "Россети Сибирь" | "Омскэнерго" | ТП-УИ-1-5 | 10/0,4 | 0.16 | 0.00060086 | 0 | 0
47043 | ПАО "Россети Сибирь" | "Омскэнерго" | ТП-УИ-20-10 | 10/0,4 | 0.1 | 0.0055294 | 0 | 0
47044 | ПАО "Россети Сибирь" | "Омскэнерго" | ТП-УИ-20-15 | 10/0,4 | 0.1 | 0.025566 | 0 | 0
47045 | ПАО "Россети Сибирь" | "Омскэнерго" | ТП-УИ-20-2 | 10/0,4 | 0.25 | 0.022324 | 0 | 0
47046 | ПАО "Россети Сибирь" | "Омскэнерго" | ТП-УИ-20-4 | 10/0,4 | 0.1 | 0.011306 | 0 | 0
47047 | ПАО "Россети Сибирь" | "Омскэнерго" | ТП-УИ-13-9 | 10/0,4 | 0.16 | 0.0045321 | 0 | 0
47048 | ПАО "Россети Сибирь" | "Омскэнерго" | ТП-АК-14-6 | 10/0,4 | 0.1 | 0.0086431 | 0 | 0
47049 | ПАО "Россети Сибирь" | "Омскэнерго" | ТП-АК-14-8 | 10/0,4 | 0.25 | 0.013278 | 0 | 0
47050 | ПАО "Россети Сибирь" | "Омскэнерго" | ТП-АК-14-9 | 10/0,4 | 0.1 | 0.004184 | 0 | 0
47051 | ПАО "Россети Сибирь" | "Омскэнерго" | ТП-УИ-19-1 | 10/0,4 | 0.16 | 0.059659 | 0 | 0
47052 | ПАО "Россети Сибирь" | "Омскэнерго" | ТП-УИ-19-2 | 10/0,4 | 0.063 | 0.007033 | 0 | 0
47053 | ПАО "Россети Сибирь" | "Омскэнерго" | ТП-УИ-19-3 | 10/0,4 | 0.1 | 0.00078107 | 0 | 0
47054 | ПАО "Россети Сибирь" | "Омскэнерго" | ТП-НН-1-2 | 10/0,4 | 0.25 | 0.013597 | 0 | 0
47055 | ПАО "Россети Сибирь" | "Омскэнерго" | ТП-НН-1-3 | 10/0,4 | 0.063 | 0.033569 | 0 | 0
47056 | ПАО "Россети Сибирь" | "Омскэнерго" | ТП-СК-12-6 | 10/0,4 | 0.16 | 0.0064994 | 0 | 0
47057 | ПАО "Россети Сибирь" | "Омскэнерго" | ТП-УИ-2-12 | 10/0,4 | 0.1 | 0.020338 | 0 | 0
47058 | ПАО "Россети Сибирь" | "Омскэнерго" | ТП-УИ-2-13 | 10/0,4 | 0.16 | 0.040105 | 0 | 0
47059 | ПАО "Россети Сибирь" | "Омскэнерго" | ТП-УИ-2-2 | 10/0,4 | 0.25 | 0.031901 | 0 | 0.009
47060 | ПАО "Россети Сибирь" | "Омскэнерго" | ТП-УИ-2-20 | 10/0,4 | 0.25 | 0.023975 | 0 | 0
47061 | ПАО "Россети Сибирь" | "Омскэнерго" | ТП-УИ-2-21 | 10/0,4 | 0.25 | 0.022859 | 0 | 0
47062 | ПАО "Россети Сибирь" | "Омскэнерго" | ТП-УИ-2-3 | 10/0,4 | 0.16 | 0.054374 | 0 | 0
47063 | ПАО "Россети Сибирь" | "Омскэнерго" | ТП-УИ-2-5 | 10/0,4 | 0.25 | 0.063867 | 0 | 0
47064 | ПАО "Россети Сибирь" | "Омскэнерго" | ТП-УИ-2-9 | 10/0,4 | 0.25 | 0.21628 | 0 | 0
47065 | ПАО "Россети Сибирь" | "Омскэнерго" | ТП-СК-3-8 | 10/0,4 | 0.25 | 0.024047 | 0 | 0
47066 | ПАО "Россети Сибирь" | "Омскэнерго" | ТП-УИ-20-7 | 10/0,4 | 0.063 | 0.017015 | 0 | 0
47067 | ПАО "Россети Сибирь" | "Омскэнерго" | ТП-УИ-20-8 | 10/0,4 | 0.16 | 0.025976 | 0 | 0
47068 | ПАО "Россети Сибирь" | "Омскэнерго" | ТП-УИ-20-9 | 10/0,4 | 0.25 | 0.005002 | 0 | 0
47069 | ПАО "Россети Сибирь" | "Омскэнерго" | ТП-МБ-2-12 | 10/0,4 | 0.1 | 0.0088077 | 0 | 0
47070 | ПАО "Россети Сибирь" | "Омскэнерго" | ТП-УИ-2-6 | 10/0,4 | 0.1 | 0.0015483 | 0 | 0
47071 | ПАО "Россети Сибирь" | "Омскэнерго" | ТП-НН-2-3 | 10/0,4 | 0.1 | 0.0019994 | 0 | 0
47072 | ПАО "Россети Сибирь" | "Омскэнерго" | ТП-НН-2-7 | 10/0,4 | 0.1 | 0.0088816 | 0 | 0
47073 | ПАО "Россети Сибирь" | "Омскэнерго" | ТП-УИ-2-11 | 10/0,4 | 0.25 | 0.056569 | 0 | 0
47074 | ПАО "Россети Сибирь" | "Омскэнерго" | ТП-ОР-9-16 | 10/0,4 | 0.1 | 0.0099224 | 0 | 0
47075 | ПАО "Россети Сибирь" | "Омскэнерго" | ТП-БТ-4-5 | 10/0,4 | 0.1 | 0.0096649 | 0 | 0
47076 | ПАО "Россети Сибирь" | "Омскэнерго" | ТП-СК-12-2 | 10/0,4 | 0.25 | 0.017952 | 0 | 0
47077 | ПАО "Россети Сибирь" | "Омскэнерго" | ТП-СК-12-3 | 10/0,4 | 0.4 | 0.010668 | 0 | 0
47078 | ПАО "Россети Сибирь" | "Омскэнерго" | ТП-УИ-13-1 | 10/0,4 | 0.1 | 0.00066193 | 0 | 0
47079 | ПАО "Россети Сибирь" | "Омскэнерго" | ТП-УИ-13-15 | 10/0,4 | 0.25 | 0.047128 | 0 | 0
47080 | ПАО "Россети Сибирь" | "Омскэнерго" | ТП-МБ-2-16 | 10/0,4 | 0.16 | 0.024586 | 0 | 0
47081 | ПАО "Россети Сибирь" | "Омскэнерго" | ТП-УИ-2-25 | 10/0,4 | 0.25 | 0.0084022 | 0 | 0
47082 | ПАО "Россети Сибирь" | "Омскэнерго" | ТП-УИ-13-18 | 10/0,4 | 0.1 | 0.027958 | 0 | 0
47083 | ПАО "Россети Сибирь" | "Омскэнерго" | ТП-УИ-13-21 | 10/0,4 | 0.25 | 0.0077694 | 0 | 0
47084 | ПАО "Россети Сибирь" | "Омскэнерго" | ТП-УИ-13-25 | 10/0,4 | 0.25 | 0.021007 | 0 | 0
47085 | ПАО "Россети Сибирь" | "Омскэнерго" | ТП-УИ-13-5 | 10/0,4 | 0.1 | 0.0011504 | 0 | 0
47086 | ПАО "Россети Сибирь" | "Омскэнерго" | ТП-СК-12-5 | 10/0,4 | 0.063 | 0.011928 | 0 | 0
47087 | ПАО "Россети Сибирь" | "Омскэнерго" | ТП-СК-12-4 | 10/0,4 | 0.16 | 0.0088247 | 0 | 0
47088 | ПАО "Россети Сибирь" | "Омскэнерго" | ТП-СК-12-1 | 10/0,4 | 0.16 | 0.013793 | 0 | 0
47089 | ПАО "Россети Сибирь" | "Омскэнерго" | ТП-МБ-2-3 | 10/0,4 | 0.16 | 0.0058834 | 0 | 0
47090 | ПАО "Россети Сибирь" | "Омскэнерго" | ТП-СК-3-11 | 10/0,4 | 0.1 | 0.0014056 | 0 | 0
47091 | ПАО "Россети Сибирь" | "Омскэнерго" | ТП-УИ-2-8 | 10/0,4 | 0.56 | 0.15352 | 0 | 0
47092 | ПАО "Россети Сибирь" | "Омскэнерго" | ТП-УИ-3-6 | 10/0,4 | 0.25 | 0.080539 | 0 | 0
47093 | ПАО "Россети Сибирь" | "Омскэнерго" | ТП-УИ-3-8 | 10/0,4 | 0.25 | 0.1033 | 0 | 0
47094 | ПАО "Россети Сибирь" | "Омскэнерго" | ТП-УИ-2-10 | 10/0,4 | 0.16 | 0.065502 | 0 | 0
47095 | ПАО "Россети Сибирь" | "Омскэнерго" | ТП-УИ-2-7 | 10/0,4 | 0.16 | 0.1468 | 0 | 0
47096 | ПАО "Россети Сибирь" | "Омскэнерго" | ТП-АК-10-5 | 10/0,4 | 0.16 | 0.0019701 | 0 | 0
47097 | ПАО "Россети Сибирь" | "Омскэнерго" | ТП-Из-5-10 | 10/0,4 | 0.1 | 0.031854 | 0 | 0
47098 | ПАО "Россети Сибирь" | "Омскэнерго" | ТП-Из-1-27 | 10/0,4 | 0.4 | 0.02497 | 0 | 0
47099 | ПАО "Россети Сибирь" | "Омскэнерго" | ТП-Из-5-6 | 10/0,4 | 0.4 | 0.03 | 0 | 0
47100 | ПАО "Россети Сибирь" | "Омскэнерго" | ТП-Из-1-4 | 10/0,4 | 0.4 | 0.02643 | 0 | 0
47101 | ПАО "Россети Сибирь" | "Омскэнерго" | ТП-Из-2-5 | 10/0,4 | 0.4 | 0.03 | 0 | 0
47102 | ПАО "Россети Сибирь" | "Омскэнерго" | ТП-Из-3-13 | 10/0,4 | 0.4 | 0.014357 | 0 | 0
47103 | ПАО "Россети Сибирь" | "Омскэнерго" | ТП-Из-3-24 | 10/0,4 | 0.4 | 0.03 | 0 | 0
47104 | ПАО "Россети Сибирь" | "Омскэнерго" | ТП-К-1-2 | 10/0,4 | 0.1 | 0.03 | 0 | 0
47105 | ПАО "Россети Сибирь" | "Омскэнерго" | ТП-Р-1-2 | 10/0,4 | 0.16 | 0.012053 | 0 | 0
47106 | ПАО "Россети Сибирь" | "Омскэнерго" | ТП-Р-1-3 | 10/0,4 | 0.16 | 0.03 | 0 | 0
47107 | ПАО "Россети Сибирь" | "Омскэнерго" | ТП-Р-1-4 | 10/0,4 | 0.16 | 0.012246 | 0 | 0
47108 | ПАО "Россети Сибирь" | "Омскэнерго" | ТП-Из-11-26 | 10/0,4 | 0.16 | 0.03 | 0 | 0
47109 | ПАО "Россети Сибирь" | "Омскэнерго" | ТП-К-14-3 | 10/0,4 | 0.16 | 0.021643 | 0 | 0
47110 | ПАО "Россети Сибирь" | "Омскэнерго" | ТП-Р-11-8 | 10/0,4 | 0.16 | 0.014421 | 0 | 0
47111 | ПАО "Россети Сибирь" | "Омскэнерго" | ТП-К-7-11 | 10/0,4 | 0.16 | 0.023412 | 0 | 0
47112 | ПАО "Россети Сибирь" | "Омскэнерго" | ТП-К-7-2 | 10/0,4 | 0.1 | 0.016358 | 0 | 0
47113 | ПАО "Россети Сибирь" | "Омскэнерго" | ТП-Из-13-6 | 10/0,4 | 0.16 | 0.030563 | 0 | 0
47114 | ПАО "Россети Сибирь" | "Омскэнерго" | ТП-Из-2-3 | 10/0,4 | 0.16 | 0.031758 | 0 | 0
47115 | ПАО "Россети Сибирь" | "Омскэнерго" | ТП-Из-4-12 | 10/0,4 | 0.16 | 0.03 | 0 | 0
47116 | ПАО "Россети Сибирь" | "Омскэнерго" | ТП-Из-4-18 | 10/0,4 | 0.16 | 0.025967 | 0 | 0
47117 | ПАО "Россети Сибирь" | "Омскэнерго" | ТП-К-2-2 | 10/0,4 | 0.25 | 0.031811 | 0 | 0
47118 | ПАО "Россети Сибирь" | "Омскэнерго" | ТП-Из-4-16 | 10/0,4 | 0.25 | 0.0135 | 0 | 0
47119 | ПАО "Россети Сибирь" | "Омскэнерго" | ТП-Из-4-24 | 10/0,4 | 0.1 | 0.03 | 0 | 0
47120 | ПАО "Россети Сибирь" | "Омскэнерго" | ТП-К-5-1 | 10/0,4 | 0.25 | 0.03 | 0 | 0
47121 | ПАО "Россети Сибирь" | "Омскэнерго" | ТП-К-7-3 | 10/0,4 | 0.25 | 0.026009 | 0 | 0
47122 | ПАО "Россети Сибирь" | "Омскэнерго" | ТП-Р-9-3 | 10/0,4 | 0.1 | 0.012429 | 0 | 0
47123 | ПАО "Россети Сибирь" | "Омскэнерго" | ТП-Р-9-5 | 10/0,4 | 0.25 | 0.011572 | 0 | 0
47124 | ПАО "Россети Сибирь" | "Омскэнерго" | ТП-Из-6-5 | 10/0,4 | 0.1 | 0.011143 | 0 | 0
47125 | ПАО "Россети Сибирь" | "Омскэнерго" | ТП-Р-1-13 | 10/0,4 | 0.25 | 0.03 | 0 | 0
47126 | ПАО "Россети Сибирь" | "Омскэнерго" | ТП-Из-1-11 | 10/0,4 | 0.25 | 0.078652 | 0 | 0
47127 | ПАО "Россети Сибирь" | "Омскэнерго" | ТП-Р-11-13 | 10/0,4 | 0.1 | 0.013775 | 0 | 0
47128 | ПАО "Россети Сибирь" | "Омскэнерго" | ТП-Из-3-34 | 10/0,4 | 0.1 | 0.014357 | 0 | 0
47129 | ПАО "Россети Сибирь" | "Омскэнерго" | ТП-Из-4-3 | 10/0,4 | 0.063 | 0.014357 | 0 | 0
47130 | ПАО "Россети Сибирь" | "Омскэнерго" | ТП-Из-12-3 | 10/0,4 | 0.4 | 0.026868 | 0 | 0
47131 | ПАО "Россети Сибирь" | "Омскэнерго" | ТП-Из-6-15 | 10/0,4 | 0.1 | 0.013344 | 0 | 0
47132 | ПАО "Россети Сибирь" | "Омскэнерго" | ТП-Р-1-8 | 10/0,4 | 0.16 | 0.03 | 0 | 0
47133 | ПАО "Россети Сибирь" | "Омскэнерго" | ТП-Из-6-9 | 10/0,4 | 0.16 | 0.03 | 0 | 0
47134 | ПАО "Россети Сибирь" | "Омскэнерго" | ТП-К-7-16 | 10/0,4 | 0.1 | 0.012643 | 0 | 0
47135 | ПАО "Россети Сибирь" | "Омскэнерго" | ТП-Р-9-1 | 10/0,4 | 0.1 | 0.012 | 0 | 0
47136 | ПАО "Россети Сибирь" | "Омскэнерго" | ТП-Из-4-8 | 10/0,4 | 0.1 | 0.011357 | 0 | 0
47137 | ПАО "Россети Сибирь" | "Омскэнерго" | ТП-Из-1-22 | 10/0,4 | 0.4 | 0.028582 | 0 | 0
47138 | ПАО "Россети Сибирь" | "Омскэнерго" | ТП-Из-12-21 | 10/0,4 | 0.25 | 0.03 | 0 | 0
47139 | ПАО "Россети Сибирь" | "Омскэнерго" | ТП-Из-12-7 | 10/0,4 | 0.25 | 0.023572 | 0 | 0
47140 | ПАО "Россети Сибирь" | "Омскэнерго" | ТП-Из-1-6 | 10/0,4 | 0.25 | 0.024704 | 0 | 0
47141 | ПАО "Россети Сибирь" | "Омскэнерго" | ТП-Р-11-6 | 10/0,4 | 0.1 | 0.02 | 0 | 0
47142 | ПАО "Россети Сибирь" | "Омскэнерго" | ТП-Из-12-5 | 10/0,4 | 0.1 | 0.03 | 0 | 0
47143 | ПАО "Россети Сибирь" | "Омскэнерго" | ТП-Из-2-20 | 10/0,4 | 0.1 | 0.03 | 0 | 0
47144 | ПАО "Россети Сибирь" | "Омскэнерго" | ТП-Из-2-19 | 10/0,4 | 0.1 | 0.03 | 0 | 0
47145 | ПАО "Россети Сибирь" | "Омскэнерго" | ТП-Из-3-1 | 10/0,4 | 0.1 | 0.03 | 0 | 0
47146 | ПАО "Россети Сибирь" | "Омскэнерго" | ТП-Из-3-10 | 10/0,4 | 0.1 | 0.01399 | 0 | 0
47147 | ПАО "Россети Сибирь" | "Омскэнерго" | ТП-К-1-3 | 10/0,4 | 0.1 | 0.013775 | 0 | 0
47148 | ПАО "Россети Сибирь" | "Омскэнерго" | ТП-Из-3-23 | 10/0,4 | 0.1 | 0.02 | 0 | 0
47149 | ПАО "Россети Сибирь" | "Омскэнерго" | ТП-Из-6-7 | 10/0,4 | 0.16 | 0.014379 | 0 | 0
47150 | ПАО "Россети Сибирь" | "Омскэнерго" | ТП-Из-3-26 | 10/0,4 | 0.16 | 0.014636 | 0 | 0
47151 | ПАО "Россети Сибирь" | "Омскэнерго" | ТП-Р-9-6 | 10/0,4 | 0.1 | 0.013775 | 0 | 0
47152 | ПАО "Россети Сибирь" | "Омскэнерго" | ТП-Из-11-9 | 10/0,4 | 0.25 | 0.013129 | 0 | 0
47153 | ПАО "Россети Сибирь" | "Омскэнерго" | ТП-Из-2-2 | 10/0,4 | 0.1 | 0.014421 | 0 | 0
47154 | ПАО "Россети Сибирь" | "Омскэнерго" | ТП-Из-3-8 | 10/0,4 | 0.16 | 0.03 | 0 | 0
47155 | ПАО "Россети Сибирь" | "Омскэнерго" | ТП-Из-12-11 | 10/0,4 | 0.4 | 0.014421 | 0 | 0
47156 | ПАО "Россети Сибирь" | "Омскэнерго" | ТП-Из-12-14 | 10/0,4 | 0.1 | 0.012673 | 0 | 0
47157 | ПАО "Россети Сибирь" | "Омскэнерго" | ТП-Из-12-23 | 10/0,4 | 0.1 | 0.03 | 0 | 0
47158 | ПАО "Россети Сибирь" | "Омскэнерго" | ТП-Р-11-15 | 10/0,4 | 0.1 | 0.01399 | 0 | 0
47159 | ПАО "Россети Сибирь" | "Омскэнерго" | ТП-Из-12-13 | 10/0,4 | 0.16 | 0.03 | 0 | 0
47160 | ПАО "Россети Сибирь" | "Омскэнерго" | ТП-Из-5-3 | 10/0,4 | 0.4 | 0.03 | 0 | 0
47161 | ПАО "Россети Сибирь" | "Омскэнерго" | ТП-Из-4-2 | 10/0,4 | 0.1 | 0.023412 | 0 | 0
47162 | ПАО "Россети Сибирь" | "Омскэнерго" | ТП-Из-1-26 | 10/0,4 | 0.4 | 0.090607 | 0 | 0
47163 | ПАО "Россети Сибирь" | "Омскэнерго" | ТП-Из-1-28 | 10/0,4 | 0.25 | 0.031599 | 0 | 0
47164 | ПАО "Россети Сибирь" | "Омскэнерго" | ТП-Из-1-17 | 10/0,4 | 0.25 | 0.022156 | 0 | 0
47165 | ПАО "Россети Сибирь" | "Омскэнерго" | ТП-Из-11-1 | 10/0,4 | 0.16 | 0.029231 | 0 | 0
47166 | ПАО "Россети Сибирь" | "Омскэнерго" | ТП-Из-13-10 | 10/0,4 | 0.16 | 0.021302 | 0 | 0
47167 | ПАО "Россети Сибирь" | "Омскэнерго" | ТП-Из-2-21 | 10/0,4 | 0.25 | 0.03 | 0 | 0
47168 | ПАО "Россети Сибирь" | "Омскэнерго" | ТП-Из-3-32 | 10/0,4 | 0.4 | 0.013344 | 0 | 0
47169 | ПАО "Россети Сибирь" | "Омскэнерго" | ТП-Из-11-27 | 10/0,4 | 0.63 | 0.013344 | 0 | 0
47170 | ПАО "Россети Сибирь" | "Омскэнерго" | ТП-Из-12-6 | 10/0,4 | 0.16 | 0.01 | 0 | 0
47171 | ПАО "Россети Сибирь" | "Омскэнерго" | ТП-УИ-13-8 | 10/0,4 | 0.16 | 0.0019356 | 0 | 0
47172 | ПАО "Россети Сибирь" | "Омскэнерго" | ТП-УИ-13-19 | 10/0,4 | 0.16 | 0.020653 | 0 | 0
47173 | ПАО "Россети Сибирь" | "Омскэнерго" | ТП-УИ-20-13 | 10/0,4 | 0.25 | 0.00019409 | 0 | 0
47174 | ПАО "Россети Сибирь" | "Омскэнерго" | ТП-Мр-12-6 | 10/0,4 | 0.1 | 0.037774 | 0 | 0
47175 | ПАО "Россети Сибирь" | "Омскэнерго" | ТП-ЧК-9-6 | 10/0,4 | 0.16 | 0.039468 | 0 | 0
47176 | ПАО "Россети Сибирь" | "Омскэнерго" | ТП-ЧК-9-18 | 10/0,4 | 0.4 | 0 | 0 | 0
47177 | ПАО "Россети Сибирь" | "Омскэнерго" | ТП-ЧК-6-5 | 10/0,4 | 0.1 | 0.0024157 | 0 | 0
47178 | ПАО "Россети Сибирь" | "Омскэнерго" | ТП-КО-7-9 | 10/0,4 | 0.4 | 0.043551 | 0 | 0
47179 | ПАО "Россети Сибирь" | "Омскэнерго" | ТП-КО-3-1 | 10/0,4 | 0.1 | 0.012721 | 0 | 0
47180 | ПАО "Россети Сибирь" | "Омскэнерго" | ТП-НП-1-1 | 10/0,4 | 0.1 | 0 | 0 | 0
47181 | ПАО "Россети Сибирь" | "Омскэнерго" | ТП-ПЛ-2-5 | 10/0,4 | 0.16 | 0.084736 | 0 | 0
47182 | ПАО "Россети Сибирь" | "Омскэнерго" | ТП-ПЛ-2-13 | 10/0,4 | 0.25 | 0.074677 | 0 | 0
47183 | ПАО "Россети Сибирь" | "Омскэнерго" | ТП-ПЛ-2-14 | 10/0,4 | 0.063 | 0.01696 | 0 | 0
47184 | ПАО "Россети Сибирь" | "Омскэнерго" | ТП-ПЛ-2-18 | 10/0,4 | 0.063 | 0.031766 | 0 | 0
47185 | ПАО "Россети Сибирь" | "Омскэнерго" | ТП-ПЛ-6-1 | 10/0,4 | 0.063 | 0.0019749 | 0 | 0
47186 | ПАО "Россети Сибирь" | "Омскэнерго" | ТП-ЕР-1-3 | 10/0,4 | 0.16 | 0.043584 | 0 | 0.0045
47187 | ПАО "Россети Сибирь" | "Омскэнерго" | ТП-ЕР-2-1 | 10/0,4 | 0.25 | 0.05604 | 0 | 0
47188 | ПАО "Россети Сибирь" | "Омскэнерго" | ТП-ЕР-2-2 | 10/0,4 | 0.25 | 0 | 0 | 0
47189 | ПАО "Россети Сибирь" | "Омскэнерго" | ТП-ЕР-2-6 | 10/0,4 | 0.16 | 0 | 0 | 0
47190 | ПАО "Россети Сибирь" | "Омскэнерго" | ТП-ЕР-3-2 | 10/0,4 | 0.1 | 0.050216 | 0 | 0
47191 | ПАО "Россети Сибирь" | "Омскэнерго" | ТП-ЕР-4-3 | 10/0,4 | 0.63 | 0.063327 | 0 | 0
47192 | ПАО "Россети Сибирь" | "Омскэнерго" | ТП-ЕР-5-4 | 10/0,4 | 0.4 | 0.086739 | 0 | 0
47193 | ПАО "Россети Сибирь" | "Омскэнерго" | ТП-ЕР-5-6 | 10/0,4 | 0.63 | 0.042957 | 0 | 0
47194 | ПАО "Россети Сибирь" | "Омскэнерго" | ТП-ЕР-6-5 | 10/0,4 | 0.1 | 0.01049 | 0 | 0
47195 | ПАО "Россети Сибирь" | "Омскэнерго" | ТП-ЕР-6-7 | 10/0,4 | 0.25 | 0.1062 | 0 | 0
47196 | ПАО "Россети Сибирь" | "Омскэнерго" | ТП-ОГ-1-1 | 10/0,4 | 0.16 | 0.048193 | 0 | 0
47197 | ПАО "Россети Сибирь" | "Омскэнерго" | ТП-ОГ-1-2 | 10/0,4 | 0.18 | 0.020192 | 0 | 0
47198 | ПАО "Россети Сибирь" | "Омскэнерго" | ТП-ОГ-1-4 | 10/0,4 | 0.16 | 0.071028 | 0 | 0
47199 | ПАО "Россети Сибирь" | "Омскэнерго" | ТП-ОГ-2-6 | 10/0,4 | 0.25 | 0.0045019 | 0 | 0
47200 | ПАО "Россети Сибирь" | "Омскэнерго" | ТП-ОГ-4-1 | 10/0,4 | 0.25 | 0.057976 | 0 | 0
47201 | ПАО "Россети Сибирь" | "Омскэнерго" | ТП-ОГ-6-1 | 10/0,4 | 0.1 | 0.0031973 | 0 | 0
47202 | ПАО "Россети Сибирь" | "Омскэнерго" | ТП-ОГ-6-4 | 10/0,4 | 0.18 | 0.0073188 | 0 | 0
47203 | ПАО "Россети Сибирь" | "Омскэнерго" | ТП-ОГ-6-5 | 10/0,4 | 0.1 | 0.030706 | 0 | 0
47204 | ПАО "Россети Сибирь" | "Омскэнерго" | ТП-ОГ-6-7 | 10/0,4 | 0.1 | 0.025286 | 0 | 0
47205 | ПАО "Россети Сибирь" | "Омскэнерго" | ТП-ОГ-6-8 | 10/0,4 | 0.1 | 0.0020636 | 0 | 0
47206 | ПАО "Россети Сибирь" | "Омскэнерго" | ТП-ПЛ-1-8 | 10/0,4 | 0.25 | 0.033134 | 0 | 0
47207 | ПАО "Россети Сибирь" | "Омскэнерго" | ТП-ПЛ-1-9 | 10/0,4 | 0.16 | 0.06818 | 0 | 0
47208 | ПАО "Россети Сибирь" | "Омскэнерго" | ТП-ПЛ-1-13 | 10/0,4 | 0.16 | 0.07519 | 0 | 0
47209 | ПАО "Россети Сибирь" | "Омскэнерго" | ТП-ПЛ-1-14 | 10/0,4 | 0.8 | 0.14103 | 0 | 0
47210 | ПАО "Россети Сибирь" | "Омскэнерго" | ТП-ПЛ-1-16 | 10/0,4 | 0.25 | 0.026125 | 0 | 0
47211 | ПАО "Россети Сибирь" | "Омскэнерго" | ТП-ПЛ-1-18 | 10/0,4 | 0.16 | 0.067543 | 0 | 0
47212 | ПАО "Россети Сибирь" | "Омскэнерго" | ТП-ПЛ-1-19 | 10/0,4 | 0.25 | 0.090322 | 0 | 0
47213 | ПАО "Россети Сибирь" | "Омскэнерго" | ТП-ПЛ-1-22 | 10/0,4 | 0.1 | 0.0010856 | 0 | 0
47214 | ПАО "Россети Сибирь" | "Омскэнерго" | ТП-ПЛ-4-1 | 10/0,4 | 0.1 | 0.0012914 | 0 | 0
47215 | ПАО "Россети Сибирь" | "Омскэнерго" | ТП-ПЛ-4-3 | 10/0,4 | 0.16 | 0.069089 | 0 | 0
47216 | ПАО "Россети Сибирь" | "Омскэнерго" | ТП-ПЛ-4-6 | 10/0,4 | 0.25 | 0.0025828 | 0 | 0
47217 | ПАО "Россети Сибирь" | "Омскэнерго" | ТП-ПЛ-4-12 | 10/0,4 | 0.063 | 0.021308 | 0 | 0
47218 | ПАО "Россети Сибирь" | "Омскэнерго" | ТП-ПЛ-4-13 | 10/0,4 | 0.16 | 0.044553 | 0 | 0
47219 | ПАО "Россети Сибирь" | "Омскэнерго" | ТП-ПЛ-4-14 | 10/0,4 | 0.1 | 0.0043613 | 0 | 0
47220 | ПАО "Россети Сибирь" | "Омскэнерго" | ТП-ПЛ-4-15 | 10/0,4 | 0.1 | 0.0045992 | 0 | 0
47221 | ПАО "Россети Сибирь" | "Омскэнерго" | ТП-ПЛ-4-17 | 10/0,4 | 0.25 | 0.093549 | 0 | 0
47222 | ПАО "Россети Сибирь" | "Омскэнерго" | ТП-ПЛ-5-1 | 10/0,4 | 0.25 | 0.10532 | 0 | 0
47223 | ПАО "Россети Сибирь" | "Омскэнерго" | ТП-ПЛ-5-3 | 10/0,4 | 0.4 | 0 | 0 | 0
47224 | ПАО "Россети Сибирь" | "Омскэнерго" | ТП-ПЛ-5-5 | 10/0,4 | 0.16 | 0.010031 | 0 | 0
47225 | ПАО "Россети Сибирь" | "Омскэнерго" | ТП-ПЛ-5-8 | 10/0,4 | 0.25 | 0.070871 | 0 | 0
47226 | ПАО "Россети Сибирь" | "Омскэнерго" | ТП-ПЛ-5-9 | 10/0,4 | 0.1 | 0.070871 | 0 | 0
47227 | ПАО "Россети Сибирь" | "Омскэнерго" | ТП-ПЛ-5-10 | 10/0,4 | 0.1 | 0.041393 | 0 | 0
47228 | ПАО "Россети Сибирь" | "Омскэнерго" | ТП-ПЛ-5-11 | 10/0,4 | 0.16 | 0.026604 | 0 | 0
47229 | ПАО "Россети Сибирь" | "Омскэнерго" | ТП-ПЛ-5-12 | 10/0,4 | 0.1 | 0.029003 | 0 | 0
47230 | ПАО "Россети Сибирь" | "Омскэнерго" | ТП-ПЛ-5-18 | 10/0,4 | 0.4 | 0.051245 | 0 | 0
47231 | ПАО "Россети Сибирь" | "Омскэнерго" | ТП-ПЛ-5-20 | 10/0,4 | 0.25 | 0.070217 | 0 | 0
47232 | ПАО "Россети Сибирь" | "Омскэнерго" | ТП-ПЛ-7-9 | 10/0,4 | 0.16 | 0.043668 | 0 | 0
47233 | ПАО "Россети Сибирь" | "Омскэнерго" | ТП-ВЛ-1-3 | 10/0,4 | 0.1 | 0.017105 | 0 | 0
47234 | ПАО "Россети Сибирь" | "Омскэнерго" | ТП-ВЛ-2-1 | 10/0,4 | 0.25 | 0.036008 | 0 | 0
47235 | ПАО "Россети Сибирь" | "Омскэнерго" | ТП-ВЛ-2-2 | 10/0,4 | 0.18 | 0.039033 | 0 | 0
47236 | ПАО "Россети Сибирь" | "Омскэнерго" | ТП-ВЛ-2-3 | 10/0,4 | 0.25 | 0.0011101 | 0 | 0
47237 | ПАО "Россети Сибирь" | "Омскэнерго" | ТП-ВЛ-2-4 | 10/0,4 | 0.1 | 0.00043802 | 0 | 0
47238 | ПАО "Россети Сибирь" | "Омскэнерго" | ТП-ВЛ-2-5 | 10/0,4 | 0.16 | 0.054666 | 0 | 0
47239 | ПАО "Россети Сибирь" | "Омскэнерго" | ТП-ВЛ-2-7 | 10/0,4 | 0.1 | 0.0080316 | 0 | 0
47240 | ПАО "Россети Сибирь" | "Омскэнерго" | ТП-ВЛ-2-9 | 10/0,4 | 0.06 | 0.0047578 | 0 | 0
47241 | ПАО "Россети Сибирь" | "Омскэнерго" | ТП-ВЛ-2-14 | 10/0,4 | 0.063 | 0.0019758 | 0 | 0
47242 | ПАО "Россети Сибирь" | "Омскэнерго" | ТП-ВЛ-2-15 | 10/0,4 | 0.1 | 0.028048 | 0 | 0
47243 | ПАО "Россети Сибирь" | "Омскэнерго" | ТП-ВЛ-3-5 | 10/0,4 | 0.1 | 0.0002275 | 0 | 0
47244 | ПАО "Россети Сибирь" | "Омскэнерго" | ТП-ВЛ-3-9 | 10/0,4 | 0.1 | 0.022503 | 0 | 0
47245 | ПАО "Россети Сибирь" | "Омскэнерго" | ТП-ВЛ-3-10 | 10/0,4 | 0.25 | 0.060408 | 0 | 0
47246 | ПАО "Россети Сибирь" | "Омскэнерго" | ТП-ВЛ-3-12 | 10/0,4 | 0.1 | 0.0037685 | 0 | 0
47247 | ПАО "Россети Сибирь" | "Омскэнерго" | ТП-ВЛ-3-17 | 10/0,4 | 0.1 | 0.0059491 | 0 | 0
47248 | ПАО "Россети Сибирь" | "Омскэнерго" | ТП-ВЛ-3-21 | 10/0,4 | 0.16 | 0 | 0 | 0
47249 | ПАО "Россети Сибирь" | "Омскэнерго" | ТП-ВЛ-3-33 | 10/0,4 | 0.06 | 0.0022458 | 0 | 0
47250 | ПАО "Россети Сибирь" | "Омскэнерго" | ТП-ВЛ-3-37 | 10/0,4 | 0.1 | 0.0078371 | 0 | 0
47251 | ПАО "Россети Сибирь" | "Омскэнерго" | ТП-ВЛ-4-5 | 10/0,4 | 0.03 | 0.00043613 | 0 | 0
47252 | ПАО "Россети Сибирь" | "Омскэнерго" | ТП-ВЛ-4-13 | 10/0,4 | 0.16 | 0.027068 | 0 | 0
47253 | ПАО "Россети Сибирь" | "Омскэнерго" | ТП-ВЛ-4-18 | 10/0,4 | 0.25 | 0.016353 | 0 | 0
47254 | ПАО "Россети Сибирь" | "Омскэнерго" | ТП-ВЛ-4-19 | 10/0,4 | 0.1 | 0.049269 | 0 | 0
47255 | ПАО "Россети Сибирь" | "Омскэнерго" | ТП-ВЛ-4-24 | 10/0,4 | 0.063 | 0.0085753 | 0 | 0
47256 | ПАО "Россети Сибирь" | "Омскэнерго" | ТП-ВЛ-5-5 | 10/0,4 | 0.16 | 0.00087698 | 0 | 0
47257 | ПАО "Россети Сибирь" | "Омскэнерго" | ТП-ВЛ-5-11 | 10/0,4 | 0.063 | 0.0018427 | 0 | 0
47258 | ПАО "Россети Сибирь" | "Омскэнерго" | ТП-ВЛ-5-15 | 10/0,4 | 0.16 | 0.005579 | 0 | 0
47259 | ПАО "Россети Сибирь" | "Омскэнерго" | ТП-ВЛ-5-16 | 10/0,4 | 0.063 | 0 | 0 | 0
47260 | ПАО "Россети Сибирь" | "Омскэнерго" | ТП-ВЛ-5-17 | 10/0,4 | 0.063 | 0.0039752 | 0 | 0
47261 | ПАО "Россети Сибирь" | "Омскэнерго" | ТП-ВЛ-6-3 | 10/0,4 | 0.1 | 0.00043802 | 0 | 0
47262 | ПАО "Россети Сибирь" | "Омскэнерго" | ТП-ВЛ-6-7 | 10/0,4 | 0.16 | 0.01443 | 0 | 0
47263 | ПАО "Россети Сибирь" | "Омскэнерго" | ТП-ВЛ-6-14 | 10/0,4 | 0.4 | 0.00069478 | 0 | 0
47264 | ПАО "Россети Сибирь" | "Омскэнерго" | ТП-ВЛ-6-19 | 10/0,4 | 0.16 | 0.048404 | 0 | 0
47265 | ПАО "Россети Сибирь" | "Омскэнерго" | ТП-ВЛ-6-21 | 10/0,4 | 0.1 | 0.037554 | 0 | 0
47266 | ПАО "Россети Сибирь" | "Омскэнерго" | ТП-ВЛ-6-25 | 10/0,4 | 0.1 | 0.0018068 | 0 | 0
47267 | ПАО "Россети Сибирь" | "Омскэнерго" | ТП-ВЛ-6-26 | 10/0,4 | 0.063 | 0.002681 | 0 | 0
47268 | ПАО "Россети Сибирь" | "Омскэнерго" | ТП-ВЛ-6-28 | 10/0,4 | 0.1 | 0.0047209 | 0 | 0
47269 | ПАО "Россети Сибирь" | "Омскэнерго" | ТП-ВЛ-6-29 | 10/0,4 | 0.063 | 0.002191 | 0 | 0
47270 | ПАО "Россети Сибирь" | "Омскэнерго" | ТП-ВЛ-6-30 | 10/0,4 | 0.16 | 0.013741 | 0 | 0
47271 | ПАО "Россети Сибирь" | "Омскэнерго" | ТП-ПЛ-3-12 | 10/0,4 | 0.1 | 0.0013027 | 0 | 0
47272 | ПАО "Россети Сибирь" | "Омскэнерго" | ТП-ПЛ-3-14 | 10/0,4 | 0.1 | 0.021954 | 0 | 0
47273 | ПАО "Россети Сибирь" | "Омскэнерго" | ТП-ПЛ-6-7 | 10/0,4 | 0.16 | 0.026728 | 0 | 0
47274 | ПАО "Россети Сибирь" | "Омскэнерго" | ТП-ПЛ-6-10 | 10/0,4 | 0.16 | 0 | 0 | 0
47275 | ПАО "Россети Сибирь" | "Омскэнерго" | ТП-ПЛ-6-12 | 10/0,4 | 0.16 | 0.0051656 | 0 | 0
47276 | ПАО "Россети Сибирь" | "Омскэнерго" | ТП-ПЛ-8-3 | 10/0,4 | 0.06 | 0.023 | 0 | 0
47277 | ПАО "Россети Сибирь" | "Омскэнерго" | ТП-МС-3-3 | 10/0,4 | 0.25 | 0.036012 | 0 | 0
47278 | ПАО "Россети Сибирь" | "Омскэнерго" | ТП-МС-3-18 | 10/0,4 | 0.1 | 0.0080476 | 0 | 0
47279 | ПАО "Россети Сибирь" | "Омскэнерго" | ТП-МС-3-19 | 10/0,4 | 0.1 | 0.024874 | 0 | 0
47280 | ПАО "Россети Сибирь" | "Омскэнерго" | ТП-СО-1-2 | 10/0,4 | 0.1 | 0.038157 | 0 | 0
47281 | ПАО "Россети Сибирь" | "Омскэнерго" | ТП-СО-1-6 | 10/0,4 | 0.16 | 0.0017549 | 0 | 0
47282 | ПАО "Россети Сибирь" | "Омскэнерго" | ТП-СО-1-8 | 10/0,4 | 0.063 | 0.016537 | 0 | 0
47283 | ПАО "Россети Сибирь" | "Омскэнерго" | ТП-СО-1-11 | 10/0,4 | 0.1 | 0.0048097 | 0 | 0
47284 | ПАО "Россети Сибирь" | "Омскэнерго" | ТП-СО-1-12 | 10/0,4 | 0.063 | 0.010422 | 0 | 0
47285 | ПАО "Россети Сибирь" | "Омскэнерго" | ТП-СО-2-1 | 10/0,4 | 0.25 | 0.028471 | 0 | 0
47286 | ПАО "Россети Сибирь" | "Омскэнерго" | ТП-СО-2-2 | 10/0,4 | 0.16 | 0.016781 | 0 | 0
47287 | ПАО "Россети Сибирь" | "Омскэнерго" | ТП-СО-2-3 | 10/0,4 | 0.25 | 0.023316 | 0 | 0.0036
47288 | ПАО "Россети Сибирь" | "Омскэнерго" | ТП-СО-2-5 | 10/0,4 | 0.25 | 0.03842 | 0 | 0
47289 | ПАО "Россети Сибирь" | "Омскэнерго" | ТП-СО-2-6 | 10/0,4 | 0.16 | 0.010146 | 0 | 0
47290 | ПАО "Россети Сибирь" | "Омскэнерго" | ТП-СО-3-3 | 10/0,4 | 0.1 | 0.029875 | 0 | 0
47291 | ПАО "Россети Сибирь" | "Омскэнерго" | ТП-СО-4-2 | 10/0,4 | 0.16 | 0.0021618 | 0 | 0
47292 | ПАО "Россети Сибирь" | "Омскэнерго" | ТП-СО-4-3 | 10/0,4 | 0.1 | 0.0044132 | 0 | 0
47293 | ПАО "Россети Сибирь" | "Омскэнерго" | ТП-СО-4-4 | 10/0,4 | 0.1 | 0.029713 | 0 | 0
47294 | ПАО "Россети Сибирь" | "Омскэнерго" | ТП-СО-4-5 | 10/0,4 | 0.16 | 0.016205 | 0 | 0
47295 | ПАО "Россети Сибирь" | "Омскэнерго" | ТП-СО-4-6 | 10/0,4 | 0.1 | 0.036264 | 0 | 0
47296 | ПАО "Россети Сибирь" | "Омскэнерго" | ТП-СО-5-1 | 10/0,4 | 0.25 | 0.0082959 | 0 | 0
47297 | ПАО "Россети Сибирь" | "Омскэнерго" | ТП-СО-7-8 | 10/0,4 | 0.16 | 0.024182 | 0 | 0
47298 | ПАО "Россети Сибирь" | "Омскэнерго" | ТП-СО-7-9 | 10/0,4 | 0.16 | 0.032157 | 0 | 0
47299 | ПАО "Россети Сибирь" | "Омскэнерго" | ТП-АТ-1-9 | 10/0,4 | 0.16 | 0.026312 | 0 | 0
47300 | ПАО "Россети Сибирь" | "Омскэнерго" | ТП-АТ-1-7 | 10/0,4 | 0.1 | 0.021973 | 0 | 0
47301 | ПАО "Россети Сибирь" | "Омскэнерго" | ТП-АТ-1-6 | 10/0,4 | 0.25 | 0.01551 | 0 | 0
47302 | ПАО "Россети Сибирь" | "Омскэнерго" | ТП-АТ-2-8 | 10/0,4 | 0.16 | 0.0004399 | 0 | 0
47303 | ПАО "Россети Сибирь" | "Омскэнерго" | ТП-АТ-2-7 | 10/0,4 | 0.16 | 0.021504 | 0 | 0
47304 | ПАО "Россети Сибирь" | "Омскэнерго" | ТП-АТ-2-6 | 10/0,4 | 0.16 | 0 | 0 | 0
47305 | ПАО "Россети Сибирь" | "Омскэнерго" | ТП-АТ-2-4 | 10/0,4 | 0.16 | 0.0089463 | 0 | 0
47306 | ПАО "Россети Сибирь" | "Омскэнерго" | ТП-АТ-6-1 | 10/0,4 | 0.1 | 0.00054912 | 0 | 0
47307 | ПАО "Россети Сибирь" | "Омскэнерго" | ТП-АТ-7-11 | 10/0,4 | 0.063 | 0.0077899 | 0 | 0
47308 | ПАО "Россети Сибирь" | "Омскэнерго" | ТП-АТ-7-4 | 10/0,4 | 0.25 | 0.026686 | 0 | 0
47309 | ПАО "Россети Сибирь" | "Омскэнерго" | ТП-АТ-7-3 | 10/0,4 | 0.16 | 0.039552 | 0 | 0
47310 | ПАО "Россети Сибирь" | "Омскэнерго" | ТП-АТ-8-4 | 10/0,4 | 0.16 | 0.021537 | 0 | 0
47311 | ПАО "Россети Сибирь" | "Омскэнерго" | ТП-АТ-8-2 | 10/0,4 | 0.16 | 0.01318 | 0 | 0
47312 | ПАО "Россети Сибирь" | "Омскэнерго" | ТП-АТ-8-1 | 10/0,4 | 0.063 | 0.014703 | 0 | 0
47313 | ПАО "Россети Сибирь" | "Омскэнерго" | ТП-ТК-1-22 | 10/0,4 | 0.25 | 0.044677 | 0 | 0
47314 | ПАО "Россети Сибирь" | "Омскэнерго" | ТП-ТК-1-21 | 10/0,4 | 0.25 | 0.047849 | 0 | 0
47315 | ПАО "Россети Сибирь" | "Омскэнерго" | ТП-ТК-1-19 | 10/0,4 | 0.16 | 0.022942 | 0 | 0
47316 | ПАО "Россети Сибирь" | "Омскэнерго" | ТП-ТК-9-10 | 10/0,4 | 0.1 | 0.013882 | 0 | 0
47317 | ПАО "Россети Сибирь" | "Омскэнерго" | ТП-ТК-9-8 | 10/0,4 | 0.16 | 0.030857 | 0 | 0
47318 | ПАО "Россети Сибирь" | "Омскэнерго" | ТП-ТК-9-7 | 10/0,4 | 0.16 | 0.059908 | 0 | 0
47319 | ПАО "Россети Сибирь" | "Омскэнерго" | ТП-ТК-9-6 | 10/0,4 | 0.25 | 0.0073911 | 0 | 0
47320 | ПАО "Россети Сибирь" | "Омскэнерго" | ТП-ТК-1-4 | 10/0,4 | 0.1 | 0.0015085 | 0 | 0
47321 | ПАО "Россети Сибирь" | "Омскэнерго" | ТП-ТК-9-3 | 10/0,4 | 0.1 | 4.456e-05 | 0 | 0
47322 | ПАО "Россети Сибирь" | "Омскэнерго" | ТП-ТК-1-1 | 10/0,4 | 0.16 | 0.012044 | 0 | 0
47323 | ПАО "Россети Сибирь" | "Омскэнерго" | ТП-ТК-3-26 | 10/0,4 | 0.4 | 0.093269 | 0 | 0
47324 | ПАО "Россети Сибирь" | "Омскэнерго" | ТП-ТК-2-22 | 10/0,4 | 0.1 | 0.0045218 | 0 | 0
47325 | ПАО "Россети Сибирь" | "Омскэнерго" | ТП-ТК-2-20 | 10/0,4 | 0.16 | 0.0021287 | 0 | 0
47326 | ПАО "Россети Сибирь" | "Омскэнерго" | ТП-ТК-2-19 | 10/0,4 | 0.16 | 0.016641 | 0 | 0
47327 | ПАО "Россети Сибирь" | "Омскэнерго" | ТП-ТК-2-13 | 10/0,4 | 0.063 | 0.017461 | 0 | 0
47328 | ПАО "Россети Сибирь" | "Омскэнерго" | ТП-ТК-2-10 | 10/0,4 | 0.1 | 0.0048455 | 0 | 0
47329 | ПАО "Россети Сибирь" | "Омскэнерго" | ТП-ТК-2-8 | 10/0,4 | 0.16 | 0.0083648 | 0 | 0
47330 | ПАО "Россети Сибирь" | "Омскэнерго" | ТП-ТК-2-7 | 10/0,4 | 0.1 | 0.031037 | 0 | 0
47331 | ПАО "Россети Сибирь" | "Омскэнерго" | ТП-ТК-2-6 | 10/0,4 | 0.16 | 0.0003675 | 0 | 0
47332 | ПАО "Россети Сибирь" | "Омскэнерго" | ТП-ТК-2-5 | 10/0,4 | 0.1 | 0.00622 | 0 | 0
47333 | ПАО "Россети Сибирь" | "Омскэнерго" | ТП-ТК-2-1 | 10/0,4 | 0.16 | 0.059052 | 0 | 0
47334 | ПАО "Россети Сибирь" | "Омскэнерго" | ТП-ТК-12-4 | 10/0,4 | 0.16 | 0.033322 | 0 | 0
47335 | ПАО "Россети Сибирь" | "Омскэнерго" | ТП-ТК-12-13 | 10/0,4 | 0.25 | 0.035225 | 0.135 | 0
47336 | ПАО "Россети Сибирь" | "Омскэнерго" | ТП-ТК-12-12 | 10/0,4 | 0.16 | 0.036809 | 0 | 0
47337 | ПАО "Россети Сибирь" | "Омскэнерго" | ТП-ТК-12-10 | 10/0,4 | 0.16 | 0.029013 | 0 | 0
47338 | ПАО "Россети Сибирь" | "Омскэнерго" | ТП-ТК-12-9 | 10/0,4 | 0.1 | 0.077573 | 0 | 0
47339 | ПАО "Россети Сибирь" | "Омскэнерго" | ТП-ТК-12-8 | 10/0,4 | 0.16 | 0.029691 | 0 | 0
47340 | ПАО "Россети Сибирь" | "Омскэнерго" | ТП-ТК-12-7 | 10/0,4 | 0.25 | 0.040506 | 0 | 0
47341 | ПАО "Россети Сибирь" | "Омскэнерго" | ТП-ТК-12-6 | 10/0,4 | 0.25 | 0.04409 | 0 | 0
47342 | ПАО "Россети Сибирь" | "Омскэнерго" | ТП-ТК-12-3 | 10/0,4 | 0.25 | 0.024029 | 0 | 0
47343 | ПАО "Россети Сибирь" | "Омскэнерго" | ТП-ТК-12-2 | 10/0,4 | 0.25 | 0.02554 | 0 | 0
47344 | ПАО "Россети Сибирь" | "Омскэнерго" | ТП-ТК-3-18 | 10/0,4 | 0.25 | 0.038911 | 0 | 0
47345 | ПАО "Россети Сибирь" | "Омскэнерго" | ТП-ТК-3-17 | 10/0,4 | 0.2 | 0.028705 | 0 | 0
47346 | ПАО "Россети Сибирь" | "Омскэнерго" | ТП-ТК-12-11 | 10/0,4 | 0.4 | 0.062992 | 0 | 0
47347 | ПАО "Россети Сибирь" | "Омскэнерго" | ТП-ТК-3-14 | 10/0,4 | 0.25 | 0.06084 | 0 | 0.045
47348 | ПАО "Россети Сибирь" | "Омскэнерго" | ТП-ТК-3-13 | 10/0,4 | 0.25 | 0.12625 | 0 | 0
47349 | ПАО "Россети Сибирь" | "Омскэнерго" | ТП-ТК-3-12 | 10/0,4 | 0.1 | 0.054227 | 0 | 0
47350 | ПАО "Россети Сибирь" | "Омскэнерго" | ТП-ТК-3-11 | 10/0,4 | 0.16 | 0.062789 | 0 | 0
47351 | ПАО "Россети Сибирь" | "Омскэнерго" | ТП-ТК-3-9 | 10/0,4 | 0.16 | 0.015939 | 0 | 0
47352 | ПАО "Россети Сибирь" | "Омскэнерго" | ТП-ТК-3-4 | 10/0,4 | 0.16 | 0.027976 | 0 | 0
47353 | ПАО "Россети Сибирь" | "Омскэнерго" | ТП-ТК-3-2 | 10/0,4 | 0.16 | 0.058176 | 0 | 0
47354 | ПАО "Россети Сибирь" | "Омскэнерго" | ТП-ТК-3-1 | 10/0,4 | 0.25 | 0.0056074 | 0 | 0
47355 | ПАО "Россети Сибирь" | "Омскэнерго" | ТП-ТК-4-24 | 10/0,4 | 0.4 | 0.044397 | 0 | 0
47356 | ПАО "Россети Сибирь" | "Омскэнерго" | ТП-ТК-4-23 | 10/0,4 | 0.63 | 0.091694 | 0 | 0
47357 | ПАО "Россети Сибирь" | "Омскэнерго" | ТП-ТК-4-22 | 10/0,4 | 0.25 | 0.068464 | 0 | 0
47358 | ПАО "Россети Сибирь" | "Омскэнерго" | ТП-ТК-4-21 | 10/0,4 | 0.4 | 0.068831 | 0 | 0
47359 | ПАО "Россети Сибирь" | "Омскэнерго" | ТП-ТК-4-20 | 10/0,4 | 0.16 | 0.028112 | 0 | 0
47360 | ПАО "Россети Сибирь" | "Омскэнерго" | ТП-ТК-4-18 | 10/0,4 | 0.25 | 0.11442 | 0 | 0
47361 | ПАО "Россети Сибирь" | "Омскэнерго" | ТП-ТК-4-17 | 10/0,4 | 0.25 | 0.062912 | 0 | 0
47362 | ПАО "Россети Сибирь" | "Омскэнерго" | ТП-ТК-4-15 | 10/0,4 | 0.16 | 0.084736 | 0 | 0
47363 | ПАО "Россети Сибирь" | "Омскэнерго" | ТП-ТК-4-14 | 10/0,4 | 0.16 | 0.038591 | 0 | 0
47364 | ПАО "Россети Сибирь" | "Омскэнерго" | ТП-ТК-4-13 | 10/0,4 | 0.25 | 0.034667 | 0 | 0
47365 | ПАО "Россети Сибирь" | "Омскэнерго" | ТП-ТК-4-12 | 10/0,4 | 0.25 | 0.1513 | 0 | 0.045
47366 | ПАО "Россети Сибирь" | "Омскэнерго" | ТП-ТК-4-10 | 10/0,4 | 0.4 | 0.095656 | 0 | 0
47367 | ПАО "Россети Сибирь" | "Омскэнерго" | ТП-ТК-4-9 | 10/0,4 | 0.63 | 0.046537 | 0 | 0
47368 | ПАО "Россети Сибирь" | "Омскэнерго" | ТП-ТК-4-3 | 10/0,4 | 0.1 | 0.0006608 | 0 | 0
47369 | ПАО "Россети Сибирь" | "Омскэнерго" | ТП-ТК-4-2 | 10/0,4 | 0.1 | 0.0028377 | 0 | 0
47370 | ПАО "Россети Сибирь" | "Омскэнерго" | ТП-ТК-4-1 | 10/0,4 | 0.4 | 0.093472 | 0 | 0
47371 | ПАО "Россети Сибирь" | "Омскэнерго" | ТП-ТК-6-14 | 10/0,4 | 0.063 | 0.00058877 | 0 | 0
47372 | ПАО "Россети Сибирь" | "Омскэнерго" | ТП-ТК-6-12 | 10/0,4 | 0.16 | 0.023007 | 0 | 0
47373 | ПАО "Россети Сибирь" | "Омскэнерго" | ТП-ТК-6-11 | 10/0,4 | 0.16 | 0.026113 | 0 | 0
47374 | ПАО "Россети Сибирь" | "Омскэнерго" | ТП-ТК-6-8 | 10/0,4 | 0.1 | 0.0022231 | 0 | 0
47375 | ПАО "Россети Сибирь" | "Омскэнерго" | ТП-ТК-6-1 | 10/0,4 | 0.063 | 0.00042102 | 0 | 0
47376 | ПАО "Россети Сибирь" | "Омскэнерго" | ТП-ТК-7-29 | 10/0,4 | 0.16 | 0.051654 | 0 | 0
47377 | ПАО "Россети Сибирь" | "Омскэнерго" | ТП-ТК-7-26 | 10/0,4 | 0.16 | 0.028304 | 0 | 0
47378 | ПАО "Россети Сибирь" | "Омскэнерго" | ТП-ТК-7-24 | 10/0,4 | 0.16 | 0.011241 | 0 | 0
47379 | ПАО "Россети Сибирь" | "Омскэнерго" | ТП-ТК-7-11 | 10/0,4 | 0.1 | 0.018016 | 0 | 0
47380 | ПАО "Россети Сибирь" | "Омскэнерго" | ТП-ТК-7-8 | 10/0,4 | 0.25 | 0.044597 | 0 | 0
47381 | ПАО "Россети Сибирь" | "Омскэнерго" | ТП-ТК-7-7 | 10/0,4 | 0.1 | 0.013456 | 0 | 0
47382 | ПАО "Россети Сибирь" | "Омскэнерго" | ТП-ТК-7-6 | 10/0,4 | 0.1 | 0.031564 | 0 | 0
47383 | ПАО "Россети Сибирь" | "Омскэнерго" | ТП-ТК-7-5 | 10/0,4 | 0.25 | 0.012501 | 0 | 0
47384 | ПАО "Россети Сибирь" | "Омскэнерго" | ТП-ТК-7-4 | 10/0,4 | 0.16 | 0.077504 | 0 | 0
47385 | ПАО "Россети Сибирь" | "Омскэнерго" | ТП-ТК-7-3 | 10/0,4 | 0.16 | 0.068352 | 0 | 0
47386 | ПАО "Россети Сибирь" | "Омскэнерго" | ТП-ТК-7-2 | 10/0,4 | 0.063 | 0.014743 | 0 | 0
47387 | ПАО "Россети Сибирь" | "Омскэнерго" | ТП-ТК-7-1 | 10/0,4 | 0.25 | 0.048959 | 0 | 0
47388 | ПАО "Россети Сибирь" | "Омскэнерго" | ТП-ТК-8-17 | 10/0,4 | 0.1 | 0.0064853 | 0 | 0
47389 | ПАО "Россети Сибирь" | "Омскэнерго" | ТП-ТК-8-16 | 10/0,4 | 0.16 | 0.0079589 | 0 | 0
47390 | ПАО "Россети Сибирь" | "Омскэнерго" | ТП-ТК-8-14 | 10/0,4 | 0.16 | 0.021171 | 0 | 0
47391 | ПАО "Россети Сибирь" | "Омскэнерго" | ТП-ТК-8-13 | 10/0,4 | 0.16 | 0.014564 | 0 | 0
47392 | ПАО "Россети Сибирь" | "Омскэнерго" | ТП-ТК-8-9 | 10/0,4 | 0.25 | 0.016312 | 0 | 0
47393 | ПАО "Россети Сибирь" | "Омскэнерго" | ТП-ТК-8-8 | 10/0,4 | 0.16 | 0.01496 | 0 | 0
47394 | ПАО "Россети Сибирь" | "Омскэнерго" | ТП-ТК-8-5 | 10/0,4 | 0.16 | 0.0078012 | 0 | 0
47395 | ПАО "Россети Сибирь" | "Омскэнерго" | ТП-ТК-8-2 | 10/0,4 | 0.063 | 0.0013046 | 0 | 0
47396 | ПАО "Россети Сибирь" | "Омскэнерго" | ТП-ТК-10-8 | 10/0,4 | 0.063 | 2.143e-05 | 0 | 0
47397 | ПАО "Россети Сибирь" | "Омскэнерго" | ТП-ТК-10-6 | 10/0,4 | 0.25 | 0.004568 | 0 | 0
47398 | ПАО "Россети Сибирь" | "Омскэнерго" | ТП-ТК-10-3 | 10/0,4 | 0.1 | 0.012146 | 0 | 0.00585
47399 | ПАО "Россети Сибирь" | "Омскэнерго" | ТП-ТК-11-21 | 10/0,4 | 0.4 | 0.020782 | 0 | 0
47400 | ПАО "Россети Сибирь" | "Омскэнерго" | ТП-ТК-11-16 | 10/0,4 | 0.4 | 0.018506 | 0 | 0
47401 | ПАО "Россети Сибирь" | "Омскэнерго" | ТП-ТК-11-15 | 10/0,4 | 0.16 | 0.0098138 | 0 | 0
47402 | ПАО "Россети Сибирь" | "Омскэнерго" | ТП-ТК-11-13 | 10/0,4 | 0.1 | 0.001281 | 0 | 0
47403 | ПАО "Россети Сибирь" | "Омскэнерго" | ТП-ТК-11-10 | 10/0,4 | 0.1 | 0.0053921 | 0 | 0
47404 | ПАО "Россети Сибирь" | "Омскэнерго" | ТП-ТК-11-8 | 10/0,4 | 0.25 | 0.017821 | 0 | 0
47405 | ПАО "Россети Сибирь" | "Омскэнерго" | ТП-ТК-11-6 | 10/0,4 | 0.16 | 0.019518 | 0 | 0
47406 | ПАО "Россети Сибирь" | "Омскэнерго" | ТП-ТК-11-5 | 10/0,4 | 0.4 | 0.033219 | 0 | 0
47407 | ПАО "Россети Сибирь" | "Омскэнерго" | ТП-ТК-11-4 | 10/0,4 | 0.16 | 0.013801 | 0 | 0
47408 | ПАО "Россети Сибирь" | "Омскэнерго" | ТП-ТК-11-1 | 10/0,4 | 0.25 | 0.10197 | 0 | 0
47409 | ПАО "Россети Сибирь" | "Омскэнерго" | ТП-В-1-7 | 10/0,4 | 0.04 | 0.0048805 | 0 | 0
47410 | ПАО "Россети Сибирь" | "Омскэнерго" | ТП-В-1-4 | 10/0,4 | 0.1 | 0.00044368 | 0 | 0
47411 | ПАО "Россети Сибирь" | "Омскэнерго" | ТП-В-2-6 | 10/0,4 | 0.16 | 0.028352 | 0 | 0
47412 | ПАО "Россети Сибирь" | "Омскэнерго" | ТП-В-2-4 | 10/0,4 | 0.16 | 0.0099866 | 0 | 0
47413 | ПАО "Россети Сибирь" | "Омскэнерго" | ТП-В-2-3 | 10/0,4 | 0.16 | 0.054383 | 0 | 0
47414 | ПАО "Россети Сибирь" | "Омскэнерго" | ТП-В-2-2 | 10/0,4 | 0.16 | 0.014012 | 0 | 0
47415 | ПАО "Россети Сибирь" | "Омскэнерго" | ТП-В-3-3 | 10/0,4 | 0.063 | 0.0035287 | 0 | 0
47416 | ПАО "Россети Сибирь" | "Омскэнерго" | ТП-В-3-1 | 10/0,4 | 0.1 | 0.0063777 | 0 | 0
47417 | ПАО "Россети Сибирь" | "Омскэнерго" | ТП-В-4-11 | 10/0,4 | 0.1 | 0.025994 | 0 | 0
47418 | ПАО "Россети Сибирь" | "Омскэнерго" | ТП-В-4-6 | 10/0,4 | 0.16 | 0.036958 | 0 | 0
47419 | ПАО "Россети Сибирь" | "Омскэнерго" | ТП-В-4-5 | 10/0,4 | 0.1 | 0.079821 | 0 | 0
47420 | ПАО "Россети Сибирь" | "Омскэнерго" | ТП-В-4-1 | 10/0,4 | 0.1 | 0.028286 | 0 | 0
47421 | ПАО "Россети Сибирь" | "Омскэнерго" | ТП-В-5-18 | 10/0,4 | 0.063 | 0.017737 | 0 | 0
47422 | ПАО "Россети Сибирь" | "Омскэнерго" | ТП-В-5-9 | 10/0,4 | 0.16 | 0.0024431 | 0 | 0
47423 | ПАО "Россети Сибирь" | "Омскэнерго" | ТП-В-5-8 | 10/0,4 | 0.16 | 0.0019909 | 0 | 0
47424 | ПАО "Россети Сибирь" | "Омскэнерго" | ТП-В-5-6 | 10/0,4 | 0.25 | 0.020942 | 0 | 0
47425 | ПАО "Россети Сибирь" | "Омскэнерго" | ТП-В-5-5 | 10/0,4 | 0.16 | 0.041145 | 0 | 0
47426 | ПАО "Россети Сибирь" | "Омскэнерго" | ТП-В-5-4 | 10/0,4 | 0.16 | 0.021675 | 0 | 0
47427 | ПАО "Россети Сибирь" | "Омскэнерго" | ТП-В-5-3 | 10/0,4 | 0.1 | 0.0059812 | 0 | 0
47428 | ПАО "Россети Сибирь" | "Омскэнерго" | ТП-В-5-2 | 10/0,4 | 0.063 | 0.0066439 | 0 | 0
47429 | ПАО "Россети Сибирь" | "Омскэнерго" | ТП-В-6-11 | 10/0,4 | 0.1 | 0.00044557 | 0 | 0
47430 | ПАО "Россети Сибирь" | "Омскэнерго" | ТП-В-6-7 | 10/0,4 | 0.1 | 0.00044746 | 0 | 0
47431 | ПАО "Россети Сибирь" | "Омскэнерго" | ТП-В-6-5 | 10/0,4 | 0.1 | 0.00045123 | 0 | 0
47432 | ПАО "Россети Сибирь" | "Омскэнерго" | ТП-В-6-1 | 10/0,4 | 0.1 | 0.0055403 | 0 | 0
47433 | ПАО "Россети Сибирь" | "Омскэнерго" | ТП-В-7-5 | 10/0,4 | 0.16 | 0.028261 | 0 | 0
47434 | ПАО "Россети Сибирь" | "Омскэнерго" | ТП-В-7-1 | 10/0,4 | 0.1 | 0.0040384 | 0 | 0
47435 | ПАО "Россети Сибирь" | "Омскэнерго" | ТП-М-1-8 | 10/0,4 | 0.25 | 0.00086848 | 0 | 0
47436 | ПАО "Россети Сибирь" | "Омскэнерго" | ТП-М-1-4 | 10/0,4 | 0.063 | 0.004215 | 0 | 0
47437 | ПАО "Россети Сибирь" | "Омскэнерго" | ТП-М-1-2 | 10/0,4 | 0.1 | 0.0097071 | 0 | 0
47438 | ПАО "Россети Сибирь" | "Омскэнерго" | ТП-М-1-1 | 10/0,4 | 0.16 | 0.020409 | 0 | 0
47439 | ПАО "Россети Сибирь" | "Омскэнерго" | ТП-М-2-9 | 10/0,4 | 0.063 | 0.014863 | 0 | 0
47440 | ПАО "Россети Сибирь" | "Омскэнерго" | ТП-М-2-8 | 10/0,4 | 0.1 | 0.035494 | 0 | 0
47441 | ПАО "Россети Сибирь" | "Омскэнерго" | ТП-М-2-5 | 10/0,4 | 0.06 | 0.016067 | 0 | 0
47442 | ПАО "Россети Сибирь" | "Омскэнерго" | ТП-М-2-1 | 10/0,4 | 0.16 | 0.0019966 | 0 | 0
47443 | ПАО "Россети Сибирь" | "Омскэнерго" | ТП-М-3-1 | 10/0,4 | 0.16 | 0.027357 | 0.0045 | 0
47444 | ПАО "Россети Сибирь" | "Омскэнерго" | ТП-М-4-13 | 10/0,4 | 0.1 | 0.023015 | 0 | 0
47445 | ПАО "Россети Сибирь" | "Омскэнерго" | ТП-М-4-8 | 10/0,4 | 0.16 | 0.037269 | 0 | 0
47446 | ПАО "Россети Сибирь" | "Омскэнерго" | ТП-М-3-3 | 10/0,4 | 0.16 | 0.018238 | 0 | 0
47447 | ПАО "Россети Сибирь" | "Омскэнерго" | ТП-М-4-5 | 10/0,4 | 0.25 | 0.061893 | 0 | 0
47448 | ПАО "Россети Сибирь" | "Омскэнерго" | ТП-М-3-2 | 10/0,4 | 0.1 | 0.019975 | 0 | 0
47449 | ПАО "Россети Сибирь" | "Омскэнерго" | ТП-М-4-2 | 10/0,4 | 0.16 | 0.04451 | 0 | 0
47450 | ПАО "Россети Сибирь" | "Омскэнерго" | ТП-М-4-1 | 10/0,4 | 0.16 | 0.017525 | 0 | 0
47451 | ПАО "Россети Сибирь" | "Омскэнерго" | ТП-М-5-5 | 10/0,4 | 0.16 | 0.016718 | 0 | 0
47452 | ПАО "Россети Сибирь" | "Омскэнерго" | ТП-М-5-4 | 10/0,4 | 0.1 | 0.0078163 | 0 | 0
47453 | ПАО "Россети Сибирь" | "Омскэнерго" | ТП-М-5-1 | 10/0,4 | 0.25 | 0.00065136 | 0 | 0
47454 | ПАО "Россети Сибирь" | "Омскэнерго" | ТП-М-6-11 | 10/0,4 | 0.16 | 0.0021712 | 0 | 0
47455 | ПАО "Россети Сибирь" | "Омскэнерго" | ТП-М-6-10 | 10/0,4 | 0.25 | 0.039266 | 0 | 0
47456 | ПАО "Россети Сибирь" | "Омскэнерго" | ТП-М-6-9 | 10/0,4 | 0.16 | 0.033942 | 0 | 0
47457 | ПАО "Россети Сибирь" | "Омскэнерго" | ТП-М-6-8 | 10/0,4 | 0.16 | 0.043037 | 0 | 0
47458 | ПАО "Россети Сибирь" | "Омскэнерго" | ТП-М-6-7 | 10/0,4 | 0.16 | 0.041928 | 0 | 0
47459 | ПАО "Россети Сибирь" | "Омскэнерго" | ТП-М-6-6 | 10/0,4 | 0.1 | 0.0024402 | 0 | 0
47460 | ПАО "Россети Сибирь" | "Омскэнерго" | ТП-М-6-3 | 10/0,4 | 0.25 | 0.001331 | 0 | 0
47461 | ПАО "Россети Сибирь" | "Омскэнерго" | ТП-НГ-1-1 | 10/0,4 | 0.16 | 0.0013027 | 0 | 0
47462 | ПАО "Россети Сибирь" | "Омскэнерго" | ТП-НГ-2-17 | 10/0,4 | 0.25 | 0.00066552 | 0 | 0
47463 | ПАО "Россети Сибирь" | "Омскэнерго" | ТП-НГ-2-16 | 10/0,4 | 0.16 | 0.03261 | 0 | 0
47464 | ПАО "Россети Сибирь" | "Омскэнерго" | ТП-НГ-2-13 | 10/0,4 | 0.16 | 0.00065136 | 0 | 0
47465 | ПАО "Россети Сибирь" | "Омскэнерго" | ТП-НГ-2-10 | 10/0,4 | 0.25 | 0.001737 | 0 | 0
47466 | ПАО "Россети Сибирь" | "Омскэнерго" | ТП-НГ-2-9 | 10/0,4 | 0.25 | 0.02285 | 0 | 0
47467 | ПАО "Россети Сибирь" | "Омскэнерго" | ТП-НГ-2-8 | 10/0,4 | 0.16 | 0.023071 | 0 | 0
47468 | ПАО "Россети Сибирь" | "Омскэнерго" | ТП-НГ-2-6 | 10/0,4 | 0.063 | 0.0011092 | 0 | 0
47469 | ПАО "Россети Сибирь" | "Омскэнерго" | ТП-НГ-2-5 | 10/0,4 | 0.1 | 0.014113 | 0 | 0
47470 | ПАО "Россети Сибирь" | "Омскэнерго" | ТП-НГ-2-3 | 10/0,4 | 0.16 | 0.049027 | 0 | 0
47471 | ПАО "Россети Сибирь" | "Омскэнерго" | ТП-НГ-2-2 | 10/0,4 | 0.1 | 0.044368 | 0 | 0
47472 | ПАО "Россети Сибирь" | "Омскэнерго" | ТП-НГ-2-1 | 10/0,4 | 0.18 | 0.026272 | 0 | 0
47473 | ПАО "Россети Сибирь" | "Омскэнерго" | ТП-НГ-4-11 | 10/0,4 | 0.063 | 0.0033276 | 0 | 0
47474 | ПАО "Россети Сибирь" | "Омскэнерго" | ТП-НГ-4-9 | 10/0,4 | 0.1 | 0.036382 | 0 | 0
47475 | ПАО "Россети Сибирь" | "Омскэнерго" | ТП-НГ-4-5 | 10/0,4 | 0.16 | 0.020192 | 0 | 0
47476 | ПАО "Россети Сибирь" | "Омскэнерго" | ТП-КШ-2-2 | 10/0,4 | 0.1 | 0.013679 | 0 | 0
47477 | ПАО "Россети Сибирь" | "Омскэнерго" | ТП-КШ-6-6 | 10/0,4 | 0.1 | 0.00086848 | 0 | 0
47478 | ПАО "Россети Сибирь" | "Омскэнерго" | ТП-КШ-6-5 | 10/0,4 | 0.06 | 0.011942 | 0 | 0
47479 | ПАО "Россети Сибирь" | "Омскэнерго" | ТП-КШ-6-4 | 10/0,4 | 0.1 | 0.013532 | 0 | 0
47480 | ПАО "Россети Сибирь" | "Омскэнерго" | ТП-КШ-6-3 | 10/0,4 | 0.063 | 0.0024402 | 0 | 0
47481 | ПАО "Россети Сибирь" | "Омскэнерго" | ТП-КШ-6-2 | 10/0,4 | 0.1 | 0.0051023 | 0 | 0
47482 | ПАО "Россети Сибирь" | "Омскэнерго" | ТП-СС-1-7 | 10/0,4 | 0.1 | 0.0035494 | 0 | 0
47483 | ПАО "Россети Сибирь" | "Омскэнерго" | ТП-СС-1-6 | 10/0,4 | 0.1 | 0.0035494 | 0 | 0
47484 | ПАО "Россети Сибирь" | "Омскэнерго" | ТП-СС-1-3 | 10/0,4 | 0.1 | 0.0073207 | 0 | 0
47485 | ПАО "Россети Сибирь" | "Омскэнерго" | ТП-СС-2-13 | 10/0,4 | 0.063 | 0.028533 | 0 | 0
47486 | ПАО "Россети Сибирь" | "Омскэнерго" | ТП-СС-2-12 | 10/0,4 | 0.16 | 0.021495 | 0 | 0
47487 | ПАО "Россети Сибирь" | "Омскэнерго" | ТП-СС-2-11 | 10/0,4 | 0.25 | 0.019966 | 0.0135 | 0
47488 | ПАО "Россети Сибирь" | "Омскэнерго" | ТП-СС-2-10 | 10/0,4 | 0.1 | 0.0062965 | 0 | 0
47489 | ПАО "Россети Сибирь" | "Омскэнерго" | ТП-СС-2-9 | 10/0,4 | 0.16 | 0.010856 | 0 | 0
47490 | ПАО "Россети Сибирь" | "Омскэнерго" | ТП-СС-2-8 | 10/0,4 | 0.16 | 0.017525 | 0 | 0
47491 | ПАО "Россети Сибирь" | "Омскэнерго" | ТП-СС-2-7 | 10/0,4 | 0.16 | 0.012867 | 0 | 0
47492 | ПАО "Россети Сибирь" | "Омскэнерго" | ТП-СС-2-1 | 10/0,4 | 0.1 | 0.0046728 | 0 | 0
47493 | ПАО "Россети Сибирь" | "Омскэнерго" | ТП-СС-3-9 | 10/0,4 | 0.1 | 0.014547 | 0 | 0
47494 | ПАО "Россети Сибирь" | "Омскэнерго" | ТП-СС-3-6 | 10/0,4 | 0.1 | 0.012593 | 0 | 0
47495 | ПАО "Россети Сибирь" | "Омскэнерго" | ТП-СС-3-4 | 10/0,4 | 0.16 | 0.007165 | 0 | 0
47496 | ПАО "Россети Сибирь" | "Омскэнерго" | ТП-СС-3-3 | 10/0,4 | 0.16 | 0.037269 | 0 | 0
47497 | ПАО "Россети Сибирь" | "Омскэнерго" | ТП-СС-3-2 | 10/0,4 | 0.16 | 0.028443 | 0 | 0
47498 | ПАО "Россети Сибирь" | "Омскэнерго" | ТП-СС-3-1 | 10/0,4 | 0.1 | 0.01087 | 0 | 0
47499 | ПАО "Россети Сибирь" | "Омскэнерго" | ТП-СС-4-14 | 10/0,4 | 0.063 | 0.026706 | 0 | 0
47500 | ПАО "Россети Сибирь" | "Омскэнерго" | ТП-СС-4-13 | 10/0,4 | 0.25 | 0.04215 | 0 | 0
47501 | ПАО "Россети Сибирь" | "Омскэнерго" | ТП-СС-4-11 | 10/0,4 | 0.1 | 0.029528 | 0 | 0
47502 | ПАО "Россети Сибирь" | "Омскэнерго" | ТП-СС-4-10 | 10/0,4 | 0.1 | 0.013976 | 0 | 0
47503 | ПАО "Россети Сибирь" | "Омскэнерго" | ТП-СС-4-9 | 10/0,4 | 0.16 | 0.011073 | 0 | 0
47504 | ПАО "Россети Сибирь" | "Омскэнерго" | ТП-СС-4-7 | 10/0,4 | 0.16 | 0.0034739 | 0 | 0
47505 | ПАО "Россети Сибирь" | "Омскэнерго" | ТП-СС-4-6 | 10/0,4 | 0.16 | 0.012423 | 0 | 0
47506 | ПАО "Россети Сибирь" | "Омскэнерго" | ТП-СС-4-5 | 10/0,4 | 0.16 | 0.0089019 | 0 | 0
47507 | ПАО "Россети Сибирь" | "Омскэнерго" | ТП-СС-4-4 | 10/0,4 | 0.063 | 0.012867 | 0 | 0
47508 | ПАО "Россети Сибирь" | "Омскэнерго" | ТП-СС-4-3 | 10/0,4 | 0.1 | 0.0059472 | 0 | 0
47509 | ПАО "Россети Сибирь" | "Омскэнерго" | ТП-СС-4-2 | 10/0,4 | 0.1 | 0.01331 | 0 | 0
47510 | ПАО "Россети Сибирь" | "Омскэнерго" | ТП-СС-4-1 | 10/0,4 | 0.16 | 0.01331 | 0 | 0
47511 | ПАО "Россети Сибирь" | "Омскэнерго" | ТП-СС-6-5 | 10/0,4 | 0.1 | 0.0045595 | 0 | 0
47512 | ПАО "Россети Сибирь" | "Омскэнерго" | ТП-СС-6-4 | 10/0,4 | 0.063 | 0.0023883 | 0 | 0
47513 | ПАО "Россети Сибирь" | "Омскэнерго" | ТП-СС-6-2 | 10/0,4 | 0.04 | 0.0016992 | 0 | 0
47514 | ПАО "Россети Сибирь" | "Омскэнерго" | ТП-СС-6-1 | 10/0,4 | 0.16 | 0.001062 | 0 | 0
47515 | ПАО "Россети Сибирь" | "Омскэнерго" | ТП-ХТ-2-1 | 10/0,4 | 0.63 | 0.0090981 | 0 | 0
47516 | ПАО "Россети Сибирь" | "Омскэнерго" | ТП-ХТ-4-17 | 10/0,4 | 0.16 | 0.0015445 | 0 | 0
47517 | ПАО "Россети Сибирь" | "Омскэнерго" | ТП-ХТ-4-16 | 10/0,4 | 0.16 | 0.004449 | 0 | 0
47518 | ПАО "Россети Сибирь" | "Омскэнерго" | ТП-ХТ-4-15 | 10/0,4 | 0.25 | 0.025891 | 0 | 0
47519 | ПАО "Россети Сибирь" | "Омскэнерго" | ТП-ХТ-4-9 | 10/0,4 | 0.063 | 0.0073717 | 0 | 0
47520 | ПАО "Россети Сибирь" | "Омскэнерго" | ТП-ХТ-4-7 | 10/0,4 | 0.063 | 0.0036968 | 0 | 0
47521 | ПАО "Россети Сибирь" | "Омскэнерго" | ТП-ХТ-4-4 | 10/0,4 | 0.16 | 0.0016436 | 0 | 0
47522 | ПАО "Россети Сибирь" | "Омскэнерго" | ТП-ХТ-4-3 | 10/0,4 | 0.16 | 0.0003136 | 0 | 0
47523 | ПАО "Россети Сибирь" | "Омскэнерго" | ТП-ХТ-4-2 | 10/0,4 | 0.16 | 0.012373 | 0 | 0
47524 | ПАО "Россети Сибирь" | "Омскэнерго" | ТП-ХТ-4-1 | 10/0,4 | 0.16 | 0.014675 | 0 | 0
47525 | ПАО "Россети Сибирь" | "Омскэнерго" | ТП-ХТ-5-9 | 10/0,4 | 0.25 | 0.012558 | 0 | 0
47526 | ПАО "Россети Сибирь" | "Омскэнерго" | ТП-ХТ-5-8 | 10/0,4 | 0.16 | 0.012053 | 0 | 0
47527 | ПАО "Россети Сибирь" | "Омскэнерго" | ТП-ХТ-5-6 | 10/0,4 | 0.16 | 0.00055507 | 0 | 0
47528 | ПАО "Россети Сибирь" | "Омскэнерго" | ТП-ХТ-5-4 | 10/0,4 | 0.063 | 0.00016916 | 0 | 0
47529 | ПАО "Россети Сибирь" | "Омскэнерго" | ТП-ХТ-5-1 | 10/0,4 | 0.063 | 0.00011139 | 0 | 0
47530 | ПАО "Россети Сибирь" | "Омскэнерго" | ТП-ХТ-5-3 | 10/0,4 | 0.063 | 0.0013453 | 0 | 0
47531 | ПАО "Россети Сибирь" | "Омскэнерго" | ТП-ХТ-7-10 | 10/0,4 | 0.25 | 0.0061926 | 0 | 0
47532 | ПАО "Россети Сибирь" | "Омскэнерго" | ТП-ХТ-7-6 | 10/0,4 | 0.1 | 0.00010478 | 0 | 0
47533 | ПАО "Россети Сибирь" | "Омскэнерго" | ТП-ХТ-7-2 | 10/0,4 | 0.1 | 0.014368 | 0 | 0
47534 | ПАО "Россети Сибирь" | "Омскэнерго" | ТП-ХТ-8-5 | 10/0,4 | 0.1 | 0.00031718 | 0 | 0
47535 | ПАО "Россети Сибирь" | "Омскэнерго" | ТП-ХТ-8-4 | 10/0,4 | 0.16 | 0.0078402 | 0 | 0
47536 | ПАО "Россети Сибирь" | "Омскэнерго" | ТП-ХТ-8-3 | 10/0,4 | 0.063 | 0.0031409 | 0 | 0
47537 | ПАО "Россети Сибирь" | "Омскэнерго" | ТП-ХТ-8-1 | 10/0,4 | 0.4 | 0 | 0 | 0
47538 | ПАО "Россети Сибирь" | "Омскэнерго" | ТП-ХТ-9-1 | 10/0,4 | 0.25 | 8.638e-05 | 0 | 0
47539 | ПАО "Россети Сибирь" | "Омскэнерго" | ТП 1А-1 | 10/0,4 | 0.25 | 0.047507 | 0 | 0
47540 | ПАО "Россети Сибирь" | "Омскэнерго" | ТП 1А-10 | 10/0,4 | 0.18 | 0.053831 | 0 | 0
47541 | ПАО "Россети Сибирь" | "Омскэнерго" | ТП 1А-11 | 10/0,4 | 0.18 | 0.045878 | 0 | 0
47542 | ПАО "Россети Сибирь" | "Омскэнерго" | ТП 1А-14 | 10/0,4 | 0.4 | 0.0057669 | 0 | 0
47543 | ПАО "Россети Сибирь" | "Омскэнерго" | ТП 1А-15 | 10/0,4 | 0.25 | 0 | 0 | 0
47544 | ПАО "Россети Сибирь" | "Омскэнерго" | ТП 1А-17 | 10/0,4 | 0.16 | 0.064969 | 0 | 0
47545 | ПАО "Россети Сибирь" | "Омскэнерго" | ТП 2А-1 | 10/0,4 | 0.1 | 0.0022241 | 0 | 0
47546 | ПАО "Россети Сибирь" | "Омскэнерго" | ТП 3А-2 | 10/0,4 | 0.2 | 0 | 0 | 0
47547 | ПАО "Россети Сибирь" | "Омскэнерго" | ТП 3А-3 | 10/0,4 | 0.25 | 0.0046539 | 0 | 0
47548 | ПАО "Россети Сибирь" | "Омскэнерго" | ТП 3А-4 | 10/0,4 | 0.1 | 0.04001 | 0 | 0
47549 | ПАО "Россети Сибирь" | "Омскэнерго" | ТП 3А-6 | 10/0,4 | 0.1 | 0.039116 | 0 | 0.0135
47550 | ПАО "Россети Сибирь" | "Омскэнерго" | ТП 3А-9 | 10/0,4 | 0.16 | 0.034973 | 0 | 0
47551 | ПАО "Россети Сибирь" | "Омскэнерго" | ТП 3А-11 | 10/0,4 | 0.1 | 0.0057414 | 0 | 0
47552 | ПАО "Россети Сибирь" | "Омскэнерго" | ТП 3А-18 | 10/0,4 | 0.18 | 0.02282 | 0 | 0
47553 | ПАО "Россети Сибирь" | "Омскэнерго" | ТП 1Цр-4 | 10/0,4 | 0.16 | 0.011785 | 0 | 0
47554 | ПАО "Россети Сибирь" | "Омскэнерго" | ТП 4А-1 | 10/0,4 | 0.1 | 0.0073434 | 0 | 0
47555 | ПАО "Россети Сибирь" | "Омскэнерго" | ТП 4А-5 | 10/0,4 | 0.06 | 0.0040101 | 0 | 0
47556 | ПАО "Россети Сибирь" | "Омскэнерго" | ТП 4А-6 | 10/0,4 | 0.315 | 0.0004484 | 0 | 0
47557 | ПАО "Россети Сибирь" | "Омскэнерго" | ТП 4А-7 | 10/0,4 | 0.25 | 0.00066363 | 0 | 0
47558 | ПАО "Россети Сибирь" | "Омскэнерго" | ТП 4А-8 | 10/0,4 | 0.1 | 0.0073557 | 0 | 0
47559 | ПАО "Россети Сибирь" | "Омскэнерго" | ТП 4А-9 | 10/0,4 | 0.1 | 0.015197 | 0 | 0
47560 | ПАО "Россети Сибирь" | "Омскэнерго" | ТП 5А-2 | 10/0,4 | 0.25 | 0.070911 | 0 | 0
47561 | ПАО "Россети Сибирь" | "Омскэнерго" | ТП 7А-3 | 10/0,4 | 0.4 | 0.044935 | 0 | 0
47562 | ПАО "Россети Сибирь" | "Омскэнерго" | ТП 7А-7 | 10/0,4 | 0.4 | 0 | 0 | 0
47563 | ПАО "Россети Сибирь" | "Омскэнерго" | ТП 8А-2 | 10/0,4 | 0.1 | 0.0068629 | 0 | 0
47564 | ПАО "Россети Сибирь" | "Омскэнерго" | ТП 8А-4 | 10/0,4 | 0.1 | 0.035574 | 0 | 0
47565 | ПАО "Россети Сибирь" | "Омскэнерго" | ТП 9А-1 | 10/0,4 | 0.16 | 0.011566 | 0 | 0
47566 | ПАО "Россети Сибирь" | "Омскэнерго" | ТП 9А-3 | 10/0,4 | 0.1 | 0.019186 | 0 | 0
47567 | ПАО "Россети Сибирь" | "Омскэнерго" | ТП 6Щ-2 | 10/0,4 | 0.4 | 0.016115 | 0 | 0
47568 | ПАО "Россети Сибирь" | "Омскэнерго" | ТП 6Щ-3 | 10/0,4 | 0.25 | 0.052581 | 0 | 0
47569 | ПАО "Россети Сибирь" | "Омскэнерго" | ТП 6Щ-6 | 10/0,4 | 0.1 | 0.031688 | 0 | 0
47570 | ПАО "Россети Сибирь" | "Омскэнерго" | ТП 6Щ-7 | 10/0,4 | 0.25 | 0.019585 | 0 | 0
47571 | ПАО "Россети Сибирь" | "Омскэнерго" | ТП 6Щ-8 | 10/0,4 | 0.1 | 0.037088 | 0 | 0
47572 | ПАО "Россети Сибирь" | "Омскэнерго" | ТП 6Щ-10 | 10/0,4 | 0.25 | 0.01193 | 0 | 0
47573 | ПАО "Россети Сибирь" | "Омскэнерго" | ТП 6Щ-11 | 10/0,4 | 0.16 | 0.002444 | 0 | 0
47574 | ПАО "Россети Сибирь" | "Омскэнерго" | ТП 6Щ-12 | 10/0,4 | 0.16 | 0.0015614 | 0 | 0
47575 | ПАО "Россети Сибирь" | "Омскэнерго" | ТП 6Щ-13 | 10/0,4 | 0.25 | 0.010869 | 0 | 0
47576 | ПАО "Россети Сибирь" | "Омскэнерго" | ТП 6Щ-15 | 10/0,4 | 0.16 | 0.0066552 | 0 | 0
47577 | ПАО "Россети Сибирь" | "Омскэнерго" | ТП 6Щ-16 | 10/0,4 | 0.16 | 0.033442 | 0 | 0
47578 | ПАО "Россети Сибирь" | "Омскэнерго" | ТП 6Щ-18 | 10/0,4 | 0.2 | 0.040795 | 0 | 0
47579 | ПАО "Россети Сибирь" | "Омскэнерго" | ТП 1Щ-3 | 10/0,4 | 0.1 | 0.015412 | 0 | 0
47580 | ПАО "Россети Сибирь" | "Омскэнерго" | ТП 2Цр-15 | 10/0,4 | 0.16 | 0.031037 | 0 | 0
47581 | ПАО "Россети Сибирь" | "Омскэнерго" | ТП 1Щ-5 | 10/0,4 | 0.16 | 0.007704 | 0 | 0
47582 | ПАО "Россети Сибирь" | "Омскэнерго" | ТП 1Щ-8 | 10/0,4 | 0.1 | 0.023153 | 0 | 0
47583 | ПАО "Россети Сибирь" | "Омскэнерго" | ТП 1Щ-10 | 10/0,4 | 0.16 | 0.00087414 | 0 | 0
47584 | ПАО "Россети Сибирь" | "Омскэнерго" | ТП 1Щ-12 | 10/0,4 | 0.25 | 0.021288 | 0 | 0
47585 | ПАО "Россети Сибирь" | "Омскэнерго" | ТП 1Щ-13 | 10/0,4 | 0.25 | 0.01521 | 0 | 0
47586 | ПАО "Россети Сибирь" | "Омскэнерго" | ТП 1Щ-19 | 10/0,4 | 0.25 | 0.02545 | 0 | 0
47587 | ПАО "Россети Сибирь" | "Омскэнерго" | ТП 1Щ-20 | 10/0,4 | 0.16 | 0.04391 | 0 | 0
47588 | ПАО "Россети Сибирь" | "Омскэнерго" | ТП 1Щ-22 | 10/0,4 | 0.16 | 0.046382 | 0 | 0
47589 | ПАО "Россети Сибирь" | "Омскэнерго" | ТП 1Щ-26 | 10/0,4 | 0.16 | 0.0028112 | 0 | 0
47590 | ПАО "Россети Сибирь" | "Омскэнерго" | ТП 1Щ-27 | 10/0,4 | 0.1 | 0.027883 | 0 | 0
47591 | ПАО "Россети Сибирь" | "Омскэнерго" | ТП 2Щ-1 | 10/0,4 | 0.1 | 0.0017105 | 0 | 0
47592 | ПАО "Россети Сибирь" | "Омскэнерго" | ТП 2Щ-6 | 10/0,4 | 0.25 | 0.04174 | 0 | 0
47593 | ПАО "Россети Сибирь" | "Омскэнерго" | ТП 3Щ-3 | 10/0,4 | 0.16 | 0.000113 | 0 | 0
47594 | ПАО "Россети Сибирь" | "Омскэнерго" | ТП 3Щ-5 | 10/0,4 | 0.1 | 0.0025337 | 0 | 0
47595 | ПАО "Россети Сибирь" | "Омскэнерго" | ТП 3Щ-6 | 10/0,4 | 0.16 | 0.00089095 | 0 | 0
47596 | ПАО "Россети Сибирь" | "Омскэнерго" | ТП 3Щ-7 | 10/0,4 | 0.063 | 0 | 0 | 0
47597 | ПАО "Россети Сибирь" | "Омскэнерго" | ТП 3Щ-8 | 10/0,4 | 0.1 | 0.021897 | 0 | 0
47598 | ПАО "Россети Сибирь" | "Омскэнерго" | ТП 3Щ-12 | 10/0,4 | 0.25 | 0.025402 | 0 | 0
47599 | ПАО "Россети Сибирь" | "Омскэнерго" | ТП 3Щ-15 | 10/0,4 | 0.1 | 0.01769 | 0 | 0
47600 | ПАО "Россети Сибирь" | "Омскэнерго" | ТП 3Щ-17 | 10/0,4 | 0.1 | 0.0027074 | 0 | 0
47601 | ПАО "Россети Сибирь" | "Омскэнерго" | ТП 3Щ-19 | 10/0,4 | 0.063 | 0.0046237 | 0 | 0
47602 | ПАО "Россети Сибирь" | "Омскэнерго" | ТП 3Щ-20 | 10/0,4 | 0.25 | 0.022651 | 0 | 0
47603 | ПАО "Россети Сибирь" | "Омскэнерго" | ТП 3Щ-24 | 10/0,4 | 0.25 | 0.00044925 | 0 | 0
47604 | ПАО "Россети Сибирь" | "Омскэнерго" | ТП 3Щ-26 | 10/0,4 | 0.063 | 0.0006523 | 0 | 0
47605 | ПАО "Россети Сибирь" | "Омскэнерго" | ТП 3Щ-27 | 10/0,4 | 0.063 | 0.0051203 | 0 | 0
47606 | ПАО "Россети Сибирь" | "Омскэнерго" | ТП 4Щ-1 | 10/0,4 | 0.25 | 0.058173 | 0 | 0
47607 | ПАО "Россети Сибирь" | "Омскэнерго" | ТП 2Цр-13 | 10/0,4 | 0.16 | 0.064711 | 0 | 0
47608 | ПАО "Россети Сибирь" | "Омскэнерго" | ТП 5Щ-10 | 10/0,4 | 0.1 | 0.03699 | 0 | 0
47609 | ПАО "Россети Сибирь" | "Омскэнерго" | ТП 5Щ-13 | 10/0,4 | 0.25 | 0.022841 | 0 | 0
47610 | ПАО "Россети Сибирь" | "Омскэнерго" | ТП 5Щ-17 | 10/0,4 | 0.16 | 0 | 0 | 0
47611 | ПАО "Россети Сибирь" | "Омскэнерго" | ТП 8Щ-2 | 10/0,4 | 0.16 | 0.013485 | 0 | 0
47612 | ПАО "Россети Сибирь" | "Омскэнерго" | ТП 8Щ-4 | 10/0,4 | 0.2 | 0.0068534 | 0 | 0
47613 | ПАО "Россети Сибирь" | "Омскэнерго" | ТП 8Щ-5 | 10/0,4 | 0.1 | 0.0012876 | 0 | 0
47614 | ПАО "Россети Сибирь" | "Омскэнерго" | ТП 8Щ-7 | 10/0,4 | 0.16 | 0 | 0 | 0
47615 | ПАО "Россети Сибирь" | "Омскэнерго" | ТП 8Щ-11 | 10/0,4 | 0.25 | 0.020551 | 0 | 0
47616 | ПАО "Россети Сибирь" | "Омскэнерго" | ТП 8Щ-19 | 10/0,4 | 0.1 | 0.0019569 | 0 | 0
47617 | ПАО "Россети Сибирь" | "Омскэнерго" | ТП 8Щ-22 | 10/0,4 | 0.16 | 0.0152 | 0 | 0
47618 | ПАО "Россети Сибирь" | "Омскэнерго" | ТП 8Щ-24 | 10/0,4 | 0.16 | 0.01456 | 0 | 0
47619 | ПАО "Россети Сибирь" | "Омскэнерго" | ТП 8Щ-26 | 10/0,4 | 0.25 | 0.0013159 | 0 | 0
47620 | ПАО "Россети Сибирь" | "Омскэнерго" | ТП 8Щ-28 | 10/0,4 | 0.25 | 0.044581 | 0 | 0
47621 | ПАО "Россети Сибирь" | "Омскэнерго" | ТП 1Цр-1 | 10/0,4 | 0.1 | 0.032577 | 0 | 0
47622 | ПАО "Россети Сибирь" | "Омскэнерго" | ТП 4Щ-2 | 10/0,4 | 0.4 | 0.041385 | 0 | 0
47623 | ПАО "Россети Сибирь" | "Омскэнерго" | ТП 1Цр-3 | 10/0,4 | 0.16 | 0 | 0 | 0
47624 | ПАО "Россети Сибирь" | "Омскэнерго" | ТП 1Цр-8 | 10/0,4 | 0.063 | 0.0099913 | 0 | 0
47625 | ПАО "Россети Сибирь" | "Омскэнерго" | ТП 1Цр-9 | 10/0,4 | 0.063 | 0.0029481 | 0 | 0
47626 | ПАО "Россети Сибирь" | "Омскэнерго" | ТП 1Цр-10 | 10/0,4 | 0.1 | 0.029048 | 0 | 0
47627 | ПАО "Россети Сибирь" | "Омскэнерго" | ТП 2Цр-4 | 10/0,4 | 0.16 | 0.024078 | 0 | 0
47628 | ПАО "Россети Сибирь" | "Омскэнерго" | ТП 2Цр-5 | 10/0,4 | 0.16 | 0.092478 | 0 | 0
47629 | ПАО "Россети Сибирь" | "Омскэнерго" | ТП 2Цр-10 | 10/0,4 | 0.25 | 0.11677 | 0 | 0.072
47630 | ПАО "Россети Сибирь" | "Омскэнерго" | ТП 2Цр-11 | 10/0,4 | 0.25 | 0.049631 | 0 | 0
47631 | ПАО "Россети Сибирь" | "Омскэнерго" | ТП 1Кт-1 | 10/0,4 | 0.063 | 0.0073934 | 0 | 0
47632 | ПАО "Россети Сибирь" | "Омскэнерго" | ТП 1Кт-2 | 10/0,4 | 0.063 | 0.0075492 | 0 | 0
47633 | ПАО "Россети Сибирь" | "Омскэнерго" | ТП 1Кт-4 | 10/0,4 | 0.1 | 0.0076577 | 0 | 0
47634 | ПАО "Россети Сибирь" | "Омскэнерго" | ТП 3Кт-1 | 10/0,4 | 0.063 | 0.021712 | 0 | 0
47635 | ПАО "Россети Сибирь" | "Омскэнерго" | ТП 4Кт-1 | 10/0,4 | 0.16 | 0.01076 | 0 | 0
47636 | ПАО "Россети Сибирь" | "Омскэнерго" | ТП 4Кт-2 | 10/0,4 | 0.1 | 0.0090067 | 0 | 0
47637 | ПАО "Россети Сибирь" | "Омскэнерго" | ТП 4Кт-7 | 10/0,4 | 0.1 | 0.0025715 | 0 | 0
47638 | ПАО "Россети Сибирь" | "Омскэнерго" | ТП 4Кт-8 | 10/0,4 | 0.25 | 0.027685 | 0 | 0
47639 | ПАО "Россети Сибирь" | "Омскэнерго" | ТП 5Кт-1 | 10/0,4 | 0.1 | 0.0015099 | 0 | 0
47640 | ПАО "Россети Сибирь" | "Омскэнерго" | ТП 5Кт-2 | 10/0,4 | 0.25 | 0.0069157 | 0 | 0
47641 | ПАО "Россети Сибирь" | "Омскэнерго" | ТП 5Кт-3 | 10/0,4 | 0.16 | 0.0029557 | 0 | 0
47642 | ПАО "Россети Сибирь" | "Омскэнерго" | ТП 5Кт-5 | 10/0,4 | 0.25 | 0.014696 | 0 | 0
47643 | ПАО "Россети Сибирь" | "Омскэнерго" | ТП 1Тл-3 | 10/0,4 | 0.1 | 0.023926 | 0 | 0
47644 | ПАО "Россети Сибирь" | "Омскэнерго" | ТП 1Тл-5 | 10/0,4 | 0.25 | 0.00067402 | 0 | 0
47645 | ПАО "Россети Сибирь" | "Омскэнерго" | ТП 1Тл-6 | 10/0,4 | 0.1 | 0.008817 | 0 | 0
47646 | ПАО "Россети Сибирь" | "Омскэнерго" | ТП 1Тл-9 | 10/0,4 | 0.1 | 0.00044274 | 0 | 0
47647 | ПАО "Россети Сибирь" | "Омскэнерго" | ТП 1Тл-12 | 10/0,4 | 0.16 | 0.0027612 | 0 | 0
47648 | ПАО "Россети Сибирь" | "Омскэнерго" | ТП 2Тл-1 | 10/0,4 | 0.25 | 0.044589 | 0 | 0
47649 | ПАО "Россети Сибирь" | "Омскэнерго" | ТП 2Тл-4 | 10/0,4 | 0.4 | 0.0098775 | 0 | 0
47650 | ПАО "Россети Сибирь" | "Омскэнерго" | ТП 2Тл-5 | 10/0,4 | 0.25 | 0.046706 | 0 | 0
47651 | ПАО "Россети Сибирь" | "Омскэнерго" | ТП 3Тл-3 | 10/0,4 | 0.1 | 0.040089 | 0 | 0
47652 | ПАО "Россети Сибирь" | "Омскэнерго" | ТП 3Тл-4 | 10/0,4 | 0.4 | 0.0124 | 0 | 0
47653 | ПАО "Россети Сибирь" | "Омскэнерго" | ТП 3Тл-5 | 10/0,4 | 0.1 | 0.014149 | 0 | 0
47654 | ПАО "Россети Сибирь" | "Омскэнерго" | ТП 3Тл-9 | 10/0,4 | 0.25 | 0.00032285 | 0 | 0
47655 | ПАО "Россети Сибирь" | "Омскэнерго" | ТП 3Тл-10 | 10/0,4 | 0.25 | 0.00032757 | 0 | 0
47656 | ПАО "Россети Сибирь" | "Омскэнерго" | ТП 3Тл-11 | 10/0,4 | 0.16 | 0.0019173 | 0 | 0
47657 | ПАО "Россети Сибирь" | "Омскэнерго" | ТП 1Ек-1 | 10/0,4 | 0.063 | 0.0012971 | 0 | 0
47658 | ПАО "Россети Сибирь" | "Омскэнерго" | ТП 2Ек-3 | 10/0,4 | 0.1 | 0 | 0 | 0
47659 | ПАО "Россети Сибирь" | "Омскэнерго" | ТП 2Ек-4 | 10/0,4 | 0.16 | 0.029917 | 0 | 0
47660 | ПАО "Россети Сибирь" | "Омскэнерго" | ТП 2Ек-14 | 10/0,4 | 0.06 | 0.033791 | 0 | 0
47661 | ПАО "Россети Сибирь" | "Омскэнерго" | ТП 2Ек-16 | 10/0,4 | 0.16 | 0.02798 | 0 | 0
47662 | ПАО "Россети Сибирь" | "Омскэнерго" | ТП 3Ек-1 | 10/0,4 | 0.16 | 0.056606 | 0 | 0
47663 | ПАО "Россети Сибирь" | "Омскэнерго" | ТП 3Ек-6 | 10/0,4 | 0.06 | 0.01356 | 0 | 0
47664 | ПАО "Россети Сибирь" | "Омскэнерго" | ТП 3Ек-7 | 10/0,4 | 0.16 | 0.032545 | 0 | 0
47665 | ПАО "Россети Сибирь" | "Омскэнерго" | ТП 3Ек-9 | 10/0,4 | 0.16 | 0.0324 | 0 | 0
47666 | ПАО "Россети Сибирь" | "Омскэнерго" | ТП 3Ек-10 | 10/0,4 | 0.25 | 0.019016 | 0 | 0
47667 | ПАО "Россети Сибирь" | "Омскэнерго" | ТП 3Ек-18 | 10/0,4 | 0.4 | 0.006827 | 0 | 0
47668 | ПАО "Россети Сибирь" | "Омскэнерго" | ТП 4Ек-7 | 10/0,4 | 0.06 | 0.028072 | 0 | 0
47669 | ПАО "Россети Сибирь" | "Омскэнерго" | ТП 4Ек-9 | 10/0,4 | 0.16 | 0.020143 | 0 | 0
47670 | ПАО "Россети Сибирь" | "Омскэнерго" | ТП 5Ек-1 | 10/0,4 | 0.25 | 0.020389 | 0 | 0
47671 | ПАО "Россети Сибирь" | "Омскэнерго" | ТП 5Ек-2 | 10/0,4 | 0.25 | 0.003035 | 0 | 0
47672 | ПАО "Россети Сибирь" | "Омскэнерго" | ТП 5Ек-6 | 10/0,4 | 0.25 | 0.0047257 | 0 | 0
47673 | ПАО "Россети Сибирь" | "Омскэнерго" | ТП 5Ек-7 | 10/0,4 | 0.16 | 0.0056206 | 0 | 0
47674 | ПАО "Россети Сибирь" | "Омскэнерго" | ТП 5Ек-8 | 10/0,4 | 0.25 | 0.01546 | 0 | 0
47675 | ПАО "Россети Сибирь" | "Омскэнерго" | ТП 5Ек-13 | 10/0,4 | 0.32 | 0.0040224 | 0 | 0
47676 | ПАО "Россети Сибирь" | "Омскэнерго" | ТП 5Ек-20 | 10/0,4 | 0.63 | 0.073796 | 0 | 0
47677 | ПАО "Россети Сибирь" | "Омскэнерго" | ТП 6Ек-1 | 10/0,4 | 0.16 | 0.0096165 | 0 | 0
47678 | ПАО "Россети Сибирь" | "Омскэнерго" | ТП 6Ек-2 | 10/0,4 | 0.1 | 0.018268 | 0 | 0
47679 | ПАО "Россети Сибирь" | "Омскэнерго" | ТП 6Ек-16 | 10/0,4 | 0.16 | 0.01003 | 0 | 0
47680 | ПАО "Россети Сибирь" | "Омскэнерго" | ТП 6Ек-18 | 10/0,4 | 0.16 | 0.058886 | 0 | 0
47681 | ПАО "Россети Сибирь" | "Омскэнерго" | ТП 6Ек-22 | 10/0,4 | 0.1 | 0.042313 | 0 | 0
47682 | ПАО "Россети Сибирь" | "Омскэнерго" | ТП 6Ек-23 | 10/0,4 | 0.16 | 0.041208 | 0 | 0
47683 | ПАО "Россети Сибирь" | "Омскэнерго" | ТП 6Ек-25 | 10/0,4 | 0.25 | 0.035629 | 0 | 0
47684 | ПАО "Россети Сибирь" | "Омскэнерго" | ТП 6Ек-26 | 10/0,4 | 0.25 | 0.058113 | 0 | 0
47685 | ПАО "Россети Сибирь" | "Омскэнерго" | ТП 7Ек-1 | 10/0,4 | 0.16 | 0.0045255 | 0 | 0
47686 | ПАО "Россети Сибирь" | "Омскэнерго" | ТП 7Ек-3 | 10/0,4 | 0.25 | 0.012376 | 0 | 0
47687 | ПАО "Россети Сибирь" | "Омскэнерго" | ТП 7Ек-4 | 10/0,4 | 0.25 | 0.016118 | 0 | 0
47688 | ПАО "Россети Сибирь" | "Омскэнерго" | ТП 7Ек-5 | 10/0,4 | 0.25 | 0.034652 | 0 | 0
47689 | ПАО "Россети Сибирь" | "Омскэнерго" | ТП 7Ек-9 | 10/0,4 | 0.1 | 0.015451 | 0 | 0
47690 | ПАО "Россети Сибирь" | "Омскэнерго" | ТП 7Ек-11 | 10/0,4 | 0.1 | 0.0036693 | 0 | 0
47691 | ПАО "Россети Сибирь" | "Омскэнерго" | ТП 7Ек-12 | 10/0,4 | 0.1 | 0.0092427 | 0 | 0
47692 | ПАО "Россети Сибирь" | "Омскэнерго" | ТП 7Ек-14 | 10/0,4 | 0.25 | 0.027932 | 0 | 0
47693 | ПАО "Россети Сибирь" | "Омскэнерго" | ТП 7Ек-17 | 10/0,4 | 0.16 | 0.044291 | 0 | 0
47694 | ПАО "Россети Сибирь" | "Омскэнерго" | ТП 7Ек-26 | 10/0,4 | 0.063 | 0.0017152 | 0 | 0
47695 | ПАО "Россети Сибирь" | "Омскэнерго" | ТП 7Ек-30 | 10/0,4 | 0.16 | 0.015874 | 0 | 0
47696 | ПАО "Россети Сибирь" | "Омскэнерго" | ТП 7Ек-32 | 10/0,4 | 0.4 | 0.0004333 | 0 | 0
47697 | ПАО "Россети Сибирь" | "Омскэнерго" | ТП 7Ек-33 | 10/0,4 | 0.06 | 0.0012952 | 0 | 0
47698 | ПАО "Россети Сибирь" | "Омскэнерго" | ТП 7Ек-38 | 10/0,4 | 0.063 | 0.015781 | 0 | 0
47699 | ПАО "Россети Сибирь" | "Омскэнерго" | ТП 8Ек-6 | 10/0,4 | 0.1 | 0.017394 | 0 | 0
47700 | ПАО "Россети Сибирь" | "Омскэнерго" | ТП 8Ек-7 | 10/0,4 | 0.06 | 0.00042669 | 0 | 0
47701 | ПАО "Россети Сибирь" | "Омскэнерго" | ТП 8Ек-9 | 10/0,4 | 0.16 | 0.030262 | 0 | 0
47702 | ПАО "Россети Сибирь" | "Омскэнерго" | ТП 8Ек-11 | 10/0,4 | 0.16 | 0.010656 | 0 | 0
47703 | ПАО "Россети Сибирь" | "Омскэнерго" | ТП 8Ек-12 | 10/0,4 | 0.1 | 0.0076096 | 0 | 0
47704 | ПАО "Россети Сибирь" | "Омскэнерго" | ТП 8Ек-14 | 10/0,4 | 0.25 | 0.016887 | 0 | 0
47705 | ПАО "Россети Сибирь" | "Омскэнерго" | ТП 8Ек-16 | 10/0,4 | 0.25 | 0.021371 | 0 | 0
47706 | ПАО "Россети Сибирь" | "Омскэнерго" | ТП 8Ек-19 | 10/0,4 | 0.063 | 0.021432 | 0 | 0
47707 | ПАО "Россети Сибирь" | "Омскэнерго" | ТП 8Ек-22 | 10/0,4 | 0.16 | 0.041722 | 0 | 0
47708 | ПАО "Россети Сибирь" | "Омскэнерго" | ТП-1КР-2 | 10/0,4 | 0.25 | 0.048839 | 0 | 0
47709 | ПАО "Россети Сибирь" | "Омскэнерго" | ТП-1КР-4 | 10/0,4 | 0.1 | 0.0014679 | 0 | 0
47710 | ПАО "Россети Сибирь" | "Омскэнерго" | ТП-1КР-9 | 10/0,4 | 0.4 | 0.082568 | 0 | 0
47711 | ПАО "Россети Сибирь" | "Омскэнерго" | ТП-4КР-3 | 10/0,4 | 0.16 | 0.0181 | 0 | 0
47712 | ПАО "Россети Сибирь" | "Омскэнерго" | ТП-4КР-4 | 10/0,4 | 0.25 | 0.0048229 | 0 | 0
47713 | ПАО "Россети Сибирь" | "Омскэнерго" | ТП-4КР-13 | 10/0,4 | 0.25 | 0.014883 | 0 | 0
47714 | ПАО "Россети Сибирь" | "Омскэнерго" | ТП-4КР-15 | 10/0,4 | 0.25 | 0.015719 | 0 | 0
47715 | ПАО "Россети Сибирь" | "Омскэнерго" | ТП-4КР-18 | 10/0,4 | 0.16 | 0.00083922 | 0 | 0
47716 | ПАО "Россети Сибирь" | "Омскэнерго" | ТП-6КР-7 | 10/0,4 | 0.1 | 0.015574 | 0 | 0
47717 | ПАО "Россети Сибирь" | "Омскэнерго" | ТП-6КР-13 | 10/0,4 | 0.16 | 0.038139 | 0 | 0
47718 | ПАО "Россети Сибирь" | "Омскэнерго" | ТП-6КР-16 | 10/0,4 | 0.25 | 0.018443 | 0 | 0
47719 | ПАО "Россети Сибирь" | "Омскэнерго" | ТП-7КР-4 | 10/0,4 | 0.16 | 0.0054497 | 0 | 0
47720 | ПАО "Россети Сибирь" | "Омскэнерго" | ТП-7КР-25 | 10/0,4 | 0.16 | 0.0044 | 0 | 0
47721 | ПАО "Россети Сибирь" | "Омскэнерго" | ТП-7КР-27 | 10/0,4 | 0.63 | 0.029338 | 0 | 0
47722 | ПАО "Россети Сибирь" | "Омскэнерго" | ТП-7КР-28 | 10/0,4 | 0.4 | 0.010269 | 0 | 0
47723 | ПАО "Россети Сибирь" | "Омскэнерго" | ТП-7КР-29 | 10/0,4 | 0.2 | 0.0071149 | 0 | 0
47724 | ПАО "Россети Сибирь" | "Омскэнерго" | ТП-13КР-6 | 10/0,4 | 0.16 | 0 | 0 | 0
47725 | ПАО "Россети Сибирь" | "Омскэнерго" | ТП-6КР-4 | 10/0,4 | 0.25 | 0.0083846 | 0 | 0
47726 | ПАО "Россети Сибирь" | "Омскэнерго" | ТП-Сг-5-4 | 10/0,4 | 0.16 | 0.0081637 | 0 | 0
47727 | ПАО "Россети Сибирь" | "Омскэнерго" | ТП 15Ю-4 | 10/0,4 | 0.4 | 0.10817 | 0 | 0
47728 | ПАО "Россети Сибирь" | "Омскэнерго" | ТП 15Ю-7 | 10/0,4 | 0.2 | 0.13319 | 0 | 0
47729 | ПАО "Россети Сибирь" | "Омскэнерго" | ТП 15Ю-10 | 10/0,4 | 0.32 | 0.18507 | 0 | 0
47730 | ПАО "Россети Сибирь" | "Омскэнерго" | ТП 15Ю-17 | 10/0,4 | 0.25 | 0.076454 | 0 | 0
47731 | ПАО "Россети Сибирь" | "Омскэнерго" | ТП 15Ю-25 | 10/0,4 | 0.25 | 0.11139 | 0 | 0
47732 | ПАО "Россети Сибирь" | "Омскэнерго" | ТП 15Ю-34 | 10/0,4 | 0.25 | 0.074011 | 0 | 0
47733 | ПАО "Россети Сибирь" | "Омскэнерго" | ТП 15Ю-42 | 10/0,4 | 0.16 | 0.084932 | 0 | 0
47734 | ПАО "Россети Сибирь" | "Омскэнерго" | ТП 15Ю-44 | 10/0,4 | 0.16 | 0.0564 | 0 | 0
47735 | ПАО "Россети Сибирь" | "Омскэнерго" | ТП 15Ю-52 | 10/0,4 | 0.1 | 0.011723 | 0 | 0
47736 | ПАО "Россети Сибирь" | "Омскэнерго" | ТП 1МЖ-2 | 10/0,4 | 0.16 | 0.005293 | 0 | 0
47737 | ПАО "Россети Сибирь" | "Омскэнерго" | ТП 3МЖ-2 | 10/0,4 | 0.16 | 0.022811 | 0 | 0
47738 | ПАО "Россети Сибирь" | "Омскэнерго" | ТП 3МЖ-3 | 10/0,4 | 0.16 | 0.025701 | 0 | 0
47739 | ПАО "Россети Сибирь" | "Омскэнерго" | ТП 3МЖ-4 | 10/0,4 | 0.25 | 0.03699 | 0 | 0
47740 | ПАО "Россети Сибирь" | "Омскэнерго" | ТП 3МЖ-5 | 10/0,4 | 0.25 | 0.13521 | 0.09 | 0.0765
47741 | ПАО "Россети Сибирь" | "Омскэнерго" | ТП 3МЖ-6 | 10/0,4 | 0.1 | 0 | 0 | 0
47742 | ПАО "Россети Сибирь" | "Омскэнерго" | ТП 5МЖ-1 | 10/0,4 | 0.16 | 0.032261 | 0 | 0
47743 | ПАО "Россети Сибирь" | "Омскэнерго" | ТП 5МЖ-2 | 10/0,4 | 0.16 | 0.023878 | 0 | 0
47744 | ПАО "Россети Сибирь" | "Омскэнерго" | ТП 5МЖ-3 | 10/0,4 | 0.25 | 0.074359 | 0 | 0
47745 | ПАО "Россети Сибирь" | "Омскэнерго" | ТП 5МЖ-5 | 10/0,4 | 0.25 | 0.05977 | 0 | 0
47746 | ПАО "Россети Сибирь" | "Омскэнерго" | ТП 5МЖ-6 | 10/0,4 | 0.1 | 0.022422 | 0 | 0
47747 | ПАО "Россети Сибирь" | "Омскэнерго" | ТП 5МЖ-8 | 10/0,4 | 0.25 | 0.037022 | 0 | 0
47748 | ПАО "Россети Сибирь" | "Омскэнерго" | ТП 5МЖ-11 | 10/0,4 | 0.1 | 0.0062191 | 0 | 0
47749 | ПАО "Россети Сибирь" | "Омскэнерго" | ТП 7МЖ-4 | 10/0,4 | 0.1 | 0.011634 | 0 | 0
47750 | ПАО "Россети Сибирь" | "Омскэнерго" | ТП 7МЖ-5 | 10/0,4 | 0.1 | 0.014925 | 0 | 0
47751 | ПАО "Россети Сибирь" | "Омскэнерго" | ТП 7МЖ-6 | 10/0,4 | 0.1 | 0.00043424 | 0 | 0
47752 | ПАО "Россети Сибирь" | "Омскэнерго" | ТП 7МЖ-10 | 10/0,4 | 0.16 | 0.00043802 | 0 | 0
47753 | ПАО "Россети Сибирь" | "Омскэнерго" | ТП 1И-3 | 10/0,4 | 0.25 | 0.031168 | 0 | 0
47754 | ПАО "Россети Сибирь" | "Омскэнерго" | ТП 2И-1 | 10/0,4 | 0.25 | 0.080625 | 0 | 0
47755 | ПАО "Россети Сибирь" | "Омскэнерго" | ТП 3И-14 | 10/0,4 | 0.1 | 0.016579 | 0 | 0
47756 | ПАО "Россети Сибирь" | "Омскэнерго" | ТП 3И-15 | 10/0,4 | 0.25 | 0.06828 | 0 | 0
47757 | ПАО "Россети Сибирь" | "Омскэнерго" | ТП 5И-1 | 10/0,4 | 0.16 | 0.024126 | 0 | 0
47758 | ПАО "Россети Сибирь" | "Омскэнерго" | ТП 1УК-2 | 10/0,4 | 0.1 | 0.010549 | 0 | 0
47759 | ПАО "Россети Сибирь" | "Омскэнерго" | ТП 1УК-4 | 10/0,4 | 0.25 | 0.094604 | 0 | 0
47760 | ПАО "Россети Сибирь" | "Омскэнерго" | ТП 4УК-1 | 10/0,4 | 0.16 | 0.084591 | 0 | 0
47761 | ПАО "Россети Сибирь" | "Омскэнерго" | ТП 4УК-2 | 10/0,4 | 0.1 | 0.015396 | 0 | 0
47762 | ПАО "Россети Сибирь" | "Омскэнерго" | ТП 5УК-1 | 10/0,4 | 0.16 | 0.050155 | 0 | 0
47763 | ПАО "Россети Сибирь" | "Омскэнерго" | ТП 5УК-2 | 10/0,4 | 0.25 | 0.027885 | 0 | 0
47764 | ПАО "Россети Сибирь" | "Омскэнерго" | ТП 5УК-3 | 10/0,4 | 0.16 | 0.070187 | 0 | 0
47765 | ПАО "Россети Сибирь" | "Омскэнерго" | ТП 5УК-4 | 10/0,4 | 0.1 | 0.043704 | 0 | 0
47766 | ПАО "Россети Сибирь" | "Омскэнерго" | ТП 5УК-6 | 10/0,4 | 0.063 | 0.0053978 | 0 | 0
47767 | ПАО "Россети Сибирь" | "Омскэнерго" | ТП 5УК-7 | 10/0,4 | 0.16 | 0.076531 | 0 | 0
47768 | ПАО "Россети Сибирь" | "Омскэнерго" | ТП 5УК-8 | 10/0,4 | 0.1 | 0.030503 | 0 | 0
47769 | ПАО "Россети Сибирь" | "Омскэнерго" | ТП 5УК-9 | 10/0,4 | 0.16 | 0.039488 | 0 | 0
47770 | ПАО "Россети Сибирь" | "Омскэнерго" | ТП 6УК-1 | 10/0,4 | 0.16 | 0.056162 | 0 | 0
47771 | ПАО "Россети Сибирь" | "Омскэнерго" | ТП 6УК-2 | 10/0,4 | 0.1 | 0 | 0 | 0
47772 | ПАО "Россети Сибирь" | "Омскэнерго" | ТП 6УК-6 | 10/0,4 | 0.16 | 0.028997 | 0 | 0
47773 | ПАО "Россети Сибирь" | "Омскэнерго" | ТП 7УК-1 | 10/0,4 | 0.16 | 0.017766 | 0 | 0
47774 | ПАО "Россети Сибирь" | "Омскэнерго" | ТП 8УК-3 | 10/0,4 | 0.16 | 0.014325 | 0 | 0
47775 | ПАО "Россети Сибирь" | "Омскэнерго" | ТП 8УК-4 | 10/0,4 | 0.1 | 0 | 0 | 0
47776 | ПАО "Россети Сибирь" | "Омскэнерго" | ТП 8УК-6 | 10/0,4 | 0.063 | 0.02323 | 0 | 0
47777 | ПАО "Россети Сибирь" | "Омскэнерго" | ТП 8УК-8 | 10/0,4 | 0.16 | 0.0035872 | 0 | 0
47778 | ПАО "Россети Сибирь" | "Омскэнерго" | ТП 8УК-9 | 10/0,4 | 0.16 | 0.043276 | 0 | 0
47779 | ПАО "Россети Сибирь" | "Омскэнерго" | ТП 2МС-1 | 10/0,4 | 0.25 | 0.01974 | 0 | 0
47780 | ПАО "Россети Сибирь" | "Омскэнерго" | ТП 2МС-4 | 10/0,4 | 0.1 | 0.011733 | 0 | 0
47781 | ПАО "Россети Сибирь" | "Омскэнерго" | ТП 2МС-5 | 10/0,4 | 0.16 | 0.046287 | 0 | 0
47782 | ПАО "Россети Сибирь" | "Омскэнерго" | ТП 1ЛС-2 | 10/0,4 | 0.25 | 0.016809 | 0 | 0
47783 | ПАО "Россети Сибирь" | "Омскэнерго" | ТП 1ЛС-3 | 10/0,4 | 0.25 | 0.016774 | 0 | 0
47784 | ПАО "Россети Сибирь" | "Омскэнерго" | ТП 1ЛС-4 | 10/0,4 | 0.1 | 0.019089 | 0 | 0
47785 | ПАО "Россети Сибирь" | "Омскэнерго" | ТП 1ЛС-5 | 10/0,4 | 0.16 | 0.023778 | 0 | 0
47786 | ПАО "Россети Сибирь" | "Омскэнерго" | ТП 2ЛС-2 | 10/0,4 | 0.16 | 0.020615 | 0 | 0
47787 | ПАО "Россети Сибирь" | "Омскэнерго" | ТП-К-2-6 | 10/0,4 | 0.16 | 0.03 | 0 | 0
47788 | ПАО "Россети Сибирь" | "Омскэнерго" | ТП 2ЛС-4 | 10/0,4 | 0.16 | 0.03438 | 0 | 0
47789 | ПАО "Россети Сибирь" | "Омскэнерго" | ТП 3ЛС-1 | 10/0,4 | 0.63 | 0.001737 | 0 | 0
47790 | ПАО "Россети Сибирь" | "Омскэнерго" | ТП 3ЛС-2 | 10/0,4 | 0.25 | 0 | 0 | 0
47791 | ПАО "Россети Сибирь" | "Омскэнерго" | ТП 3ЛС-3 | 10/0,4 | 0.25 | 0 | 0 | 0
47792 | ПАО "Россети Сибирь" | "Омскэнерго" | ТП-К-14-2 | 10/0,4 | 0.16 | 0.01399 | 0 | 0
47793 | ПАО "Россети Сибирь" | "Омскэнерго" | ТП 4ЛС-9 | 10/0,4 | 0.04 | 0.025678 | 0 | 0
47794 | ПАО "Россети Сибирь" | "Омскэнерго" | ТП 5ЛС-1 | 10/0,4 | 0.4 | 0.029148 | 0 | 0
47795 | ПАО "Россети Сибирь" | "Омскэнерго" | ТП 5ЛС-3 | 10/0,4 | 0.25 | 0.013854 | 0 | 0
47796 | ПАО "Россети Сибирь" | "Омскэнерго" | ТП 5ЛС-5 | 10/0,4 | 0.16 | 0.047444 | 0 | 0
47797 | ПАО "Россети Сибирь" | "Омскэнерго" | ТП 5ЛС-7 | 10/0,4 | 0.063 | 0.037555 | 0 | 0
47798 | ПАО "Россети Сибирь" | "Омскэнерго" | ТП 5ЛС-8 | 10/0,4 | 0.1 | 0.015703 | 0 | 0
47799 | ПАО "Россети Сибирь" | "Омскэнерго" | ТП 5ЛС-11 | 10/0,4 | 0.16 | 0.058757 | 0 | 0
47800 | ПАО "Россети Сибирь" | "Омскэнерго" | ТП 6ЛС-3 | 10/0,4 | 0.16 | 0 | 0 | 0
47801 | ПАО "Россети Сибирь" | "Омскэнерго" | ТП 6ЛС-4 | 10/0,4 | 0.25 | 0.025041 | 0 | 0
47802 | ПАО "Россети Сибирь" | "Омскэнерго" | ТП 6ЛС-5 | 10/0,4 | 0.4 | 0.027006 | 0 | 0
47803 | ПАО "Россети Сибирь" | "Омскэнерго" | ТП 6ЛС-7 | 10/0,4 | 0.16 | 0.068685 | 0 | 0
47804 | ПАО "Россети Сибирь" | "Омскэнерго" | ТП 6ЛС-8 | 10/0,4 | 0.25 | 0.043797 | 0 | 0
47805 | ПАО "Россети Сибирь" | "Омскэнерго" | ТП 6ЛС-10 | 10/0,4 | 0.16 | 0.032704 | 0 | 0
47806 | ПАО "Россети Сибирь" | "Омскэнерго" | ТП 6ЛС-12 | 10/0,4 | 0.1 | 0.011182 | 0 | 0
47807 | ПАО "Россети Сибирь" | "Омскэнерго" | ТП 8ЛС-5 | 10/0,4 | 0.25 | 0.077557 | 0 | 0
47808 | ПАО "Россети Сибирь" | "Омскэнерго" | ТП 8ЛС-8 | 10/0,4 | 0.1 | 0.044248 | 0 | 0
47809 | ПАО "Россети Сибирь" | "Омскэнерго" | ТП 1ПЧ-4 | 10/0,4 | 0.1 | 0.00046822 | 0 | 0
47810 | ПАО "Россети Сибирь" | "Омскэнерго" | ТП 1ПЧ-7 | 10/0,4 | 0.32 | 0.26678 | 0 | 0
47811 | ПАО "Россети Сибирь" | "Омскэнерго" | ТП 1ПЧ-8 | 10/0,4 | 0.25 | 0 | 0 | 0
47812 | ПАО "Россети Сибирь" | "Омскэнерго" | ТП 1ПЧ-11 | 10/0,4 | 0.25 | 0.023518 | 0 | 0
47813 | ПАО "Россети Сибирь" | "Омскэнерго" | ТП 1ПЧ-13 | 10/0,4 | 0.16 | 0.0047766 | 0 | 0
47814 | ПАО "Россети Сибирь" | "Омскэнерго" | ТП 1ПЧ-14 | 10/0,4 | 0.063 | 0.016347 | 0 | 0
47815 | ПАО "Россети Сибирь" | "Омскэнерго" | ТП 1ПЧ-16 | 10/0,4 | 0.16 | 0.030086 | 0 | 0
47816 | ПАО "Россети Сибирь" | "Омскэнерго" | ТП 6Ю-20 | 10/0,4 | 0.16 | 0.011484 | 0 | 0
47817 | ПАО "Россети Сибирь" | "Омскэнерго" | ТП 1Ю-35 | 10/0,4 | 0.25 | 0.27574 | 0 | 0
47818 | ПАО "Россети Сибирь" | "Омскэнерго" | ТП 3ПЧ-1 | 10/0,4 | 0.1 | 0.013277 | 0 | 0
47819 | ПАО "Россети Сибирь" | "Омскэнерго" | ТП 3ПЧ-2 | 10/0,4 | 0.16 | 0.043732 | 0 | 0
47820 | ПАО "Россети Сибирь" | "Омскэнерго" | ТП 4ПЧ-1 | 10/0,4 | 0.16 | 0.023485 | 0 | 0
47821 | ПАО "Россети Сибирь" | "Омскэнерго" | ТП 6ПЧ-5 | 10/0,4 | 0.063 | 0.0072159 | 0 | 0
47822 | ПАО "Россети Сибирь" | "Омскэнерго" | ТП 8ПЧ-1 | 10/0,4 | 0.16 | 0.036751 | 0 | 0
47823 | ПАО "Россети Сибирь" | "Омскэнерго" | ТП 8ПЧ-8 | 10/0,4 | 0.16 | 0.0019513 | 0 | 0
47824 | ПАО "Россети Сибирь" | "Омскэнерго" | ТП 1БВ-1 | 10/0,4 | 0.63 | 0.011073 | 0 | 0
47825 | ПАО "Россети Сибирь" | "Омскэнерго" | ТП 2БВ-6 | 10/0,4 | 0.1 | 0.012261 | 0 | 0
47826 | ПАО "Россети Сибирь" | "Омскэнерго" | ТП 2БВ-7 | 10/0,4 | 0.16 | 0.021061 | 0 | 0
47827 | ПАО "Россети Сибирь" | "Омскэнерго" | ТП 3БВ-2 | 10/0,4 | 0.4 | 0.056699 | 0 | 0
47828 | ПАО "Россети Сибирь" | "Омскэнерго" | ТП 3БВ-3 | 10/0,4 | 0.4 | 0.074123 | 0 | 0
47829 | ПАО "Россети Сибирь" | "Омскэнерго" | ТП 3БВ-5 | 10/0,4 | 0.25 | 0.032254 | 0 | 0
47830 | ПАО "Россети Сибирь" | "Омскэнерго" | ТП 3БВ-7 | 10/0,4 | 0.16 | 0.021288 | 0 | 0
47831 | ПАО "Россети Сибирь" | "Омскэнерго" | ТП 4БВ-1 | 10/0,4 | 0.1 | 0.026392 | 0 | 0
47832 | ПАО "Россети Сибирь" | "Омскэнерго" | ТП 4БВ-2 | 10/0,4 | 0.25 | 0.029648 | 0 | 0
47833 | ПАО "Россети Сибирь" | "Омскэнерго" | ТП 1БР-1 | 10/0,4 | 0.4 | 0.014979 | 0 | 0
47834 | ПАО "Россети Сибирь" | "Омскэнерго" | ТП 1БР-2 | 10/0,4 | 0.315 | 0.05052 | 0 | 0
47835 | ПАО "Россети Сибирь" | "Омскэнерго" | ТП 6Ю-6 | 10/0,4 | 0.16 | 0.044669 | 0 | 0
47836 | ПАО "Россети Сибирь" | "Омскэнерго" | ТП 3БР-4 | 10/0,4 | 0.06 | 0.023387 | 0 | 0
47837 | ПАО "Россети Сибирь" | "Омскэнерго" | ТП 3БР-5 | 10/0,4 | 0.16 | 0.012436 | 0 | 0
47838 | ПАО "Россети Сибирь" | "Омскэнерго" | ТП 3БР-8 | 10/0,4 | 0.063 | 0.0036929 | 0 | 0
47839 | ПАО "Россети Сибирь" | "Омскэнерго" | ТП 3БР-17 | 10/0,4 | 0.1 | 0.0022014 | 0 | 0
47840 | ПАО "Россети Сибирь" | "Омскэнерго" | ТП 4БР-3 | 10/0,4 | 0.1 | 0.046738 | 0 | 0
47841 | ПАО "Россети Сибирь" | "Омскэнерго" | ТП 4БР-6 | 10/0,4 | 0.16 | 0.010918 | 0 | 0
47842 | ПАО "Россети Сибирь" | "Омскэнерго" | ТП 4БР-14 | 10/0,4 | 0.1 | 0.0205 | 0 | 0
47843 | ПАО "Россети Сибирь" | "Омскэнерго" | ТП 5БР-2 | 10/0,4 | 0.16 | 0.017904 | 0 | 0
47844 | ПАО "Россети Сибирь" | "Омскэнерго" | ТП 5БР-5 | 10/0,4 | 0.16 | 0.033982 | 0 | 0
47845 | ПАО "Россети Сибирь" | "Омскэнерго" | ТП 5БР-6 | 10/0,4 | 0.16 | 0.079935 | 0 | 0
47846 | ПАО "Россети Сибирь" | "Омскэнерго" | ТП 5БР-7 | 10/0,4 | 0.1 | 0.0039091 | 0 | 0
47847 | ПАО "Россети Сибирь" | "Омскэнерго" | ТП 5БР-8 | 10/0,4 | 0.1 | 0.01046 | 0 | 0
47848 | ПАО "Россети Сибирь" | "Омскэнерго" | ТП 5БР-12 | 10/0,4 | 0.25 | 0.057754 | 0 | 0
47849 | ПАО "Россети Сибирь" | "Омскэнерго" | ТП 6УК-3 | 10/0,4 | 0.25 | 0.019549 | 0 | 0
47850 | ПАО "Россети Сибирь" | "Омскэнерго" | ТП 1НР-3 | 10/0,4 | 0.16 | 0.059701 | 0 | 0
47851 | ПАО "Россети Сибирь" | "Омскэнерго" | ТП 1НР-4 | 10/0,4 | 0.16 | 0.035733 | 0 | 0
47852 | ПАО "Россети Сибирь" | "Омскэнерго" | ТП 1НР-10 | 10/0,4 | 0.16 | 0.0052977 | 0 | 0
47853 | ПАО "Россети Сибирь" | "Омскэнерго" | ТП 1НР-15 | 10/0,4 | 0.1 | 0.0076341 | 0 | 0
47854 | ПАО "Россети Сибирь" | "Омскэнерго" | ТП 2НР-1 | 10/0,4 | 0.63 | 0.00088453 | 0 | 0
47855 | ПАО "Россети Сибирь" | "Омскэнерго" | ТП 2НР-2 | 10/0,4 | 0.16 | 0.02031 | 0 | 0
47856 | ПАО "Россети Сибирь" | "Омскэнерго" | ТП 2НР-3 | 10/0,4 | 0.16 | 0.02275 | 0 | 0
47857 | ПАО "Россети Сибирь" | "Омскэнерго" | ТП 2НР-5 | 10/0,4 | 0.25 | 0.01668 | 0 | 0
47858 | ПАО "Россети Сибирь" | "Омскэнерго" | ТП 2НР-7 | 10/0,4 | 0.1 | 0.0050306 | 0 | 0
47859 | ПАО "Россети Сибирь" | "Омскэнерго" | ТП 3НР-1 | 10/0,4 | 0.16 | 0.066115 | 0 | 0
47860 | ПАО "Россети Сибирь" | "Омскэнерго" | ТП 3НР-2 | 10/0,4 | 0.4 | 0.018043 | 0 | 0
47861 | ПАО "Россети Сибирь" | "Омскэнерго" | ТП 3НР-3 | 10/0,4 | 0.063 | 0.042285 | 0 | 0
47862 | ПАО "Россети Сибирь" | "Омскэнерго" | ТП 3НР-4 | 10/0,4 | 0.16 | 0.03995 | 0 | 0
47863 | ПАО "Россети Сибирь" | "Омскэнерго" | ТП 3НР-5 | 10/0,4 | 0.25 | 0.03787 | 0 | 0
47864 | ПАО "Россети Сибирь" | "Омскэнерго" | ТП 4НР-1 | 10/0,4 | 0.2 | 0.02015 | 0 | 0
47865 | ПАО "Россети Сибирь" | "Омскэнерго" | ТП 4НР-4 | 10/0,4 | 0.4 | 0.011286 | 0 | 0
47866 | ПАО "Россети Сибирь" | "Омскэнерго" | ТП 5БВ-4 | 10/0,4 | 0.4 | 0.0067005 | 0 | 0
47867 | ПАО "Россети Сибирь" | "Омскэнерго" | ТП 5НР-1 | 10/0,4 | 0.16 | 0.10279 | 0 | 0
47868 | ПАО "Россети Сибирь" | "Омскэнерго" | ТП 6НР-2 | 10/0,4 | 0.25 | 0.0061417 | 0 | 0
47869 | ПАО "Россети Сибирь" | "Омскэнерго" | ТП 6НР-3 | 10/0,4 | 0.25 | 0.012169 | 0 | 0
47870 | ПАО "Россети Сибирь" | "Омскэнерго" | ТП 6НР-5 | 10/0,4 | 0.1 | 0.02612 | 0 | 0
47871 | ПАО "Россети Сибирь" | "Омскэнерго" | ТП-Тм-1-3 | 10/0,4 | 0.25 | 0 | 0 | 0.009
47872 | ПАО "Россети Сибирь" | "Омскэнерго" | ТП-Тм-1-7 | 10/0,4 | 0.16 | 0 | 0 | 0
47873 | ПАО "Россети Сибирь" | "Омскэнерго" | ТП-Тм-3-2 | 10/0,4 | 0.1 | 0 | 0 | 0
47874 | ПАО "Россети Сибирь" | "Омскэнерго" | ТП-Тм-3-3 | 10/0,4 | 0.4 | 0 | 0 | 0
47875 | ПАО "Россети Сибирь" | "Омскэнерго" | ТП-Тм-3-6 | 10/0,4 | 0.1 | 0 | 0 | 0
47876 | ПАО "Россети Сибирь" | "Омскэнерго" | ТП-Тм-3-8 | 10/0,4 | 0.16 | 0 | 0 | 0
47877 | ПАО "Россети Сибирь" | "Омскэнерго" | ТП-Тм-4-6 | 10/0,4 | 0.16 | 0 | 0 | 0
47878 | ПАО "Россети Сибирь" | "Омскэнерго" | ТП-Тм-6-1 | 10/0,4 | 0.4 | 0 | 0 | 0
47879 | ПАО "Россети Сибирь" | "Омскэнерго" | ТП-Тм-6-2 | 10/0,4 | 0.16 | 0 | 0 | 0
47880 | ПАО "Россети Сибирь" | "Омскэнерго" | ТП-Тм-6-6 | 10/0,4 | 0.16 | 0 | 0 | 0
47881 | ПАО "Россети Сибирь" | "Омскэнерго" | ТП-Тм-6-9 | 10/0,4 | 0.16 | 0 | 0 | 0
47882 | ПАО "Россети Сибирь" | "Омскэнерго" | ТП-Тм-6-10 | 10/0,4 | 0.16 | 0 | 0 | 0
47883 | ПАО "Россети Сибирь" | "Омскэнерго" | ТП-Тм-6-11 | 10/0,4 | 0.1 | 0 | 0 | 0
47884 | ПАО "Россети Сибирь" | "Омскэнерго" | ТП-Тм-6-12 | 10/0,4 | 0.16 | 0 | 0 | 0
47885 | ПАО "Россети Сибирь" | "Омскэнерго" | ТП-Тм-9-3 | 10/0,4 | 0.16 | 0 | 0 | 0
47886 | ПАО "Россети Сибирь" | "Омскэнерго" | ТП-Тм-10-8 | 10/0,4 | 0.16 | 0 | 0 | 0
47887 | ПАО "Россети Сибирь" | "Омскэнерго" | ТП-Г-2-6 | 10/0,4 | 0.5 | 0 | 0 | 0
47888 | ПАО "Россети Сибирь" | "Омскэнерго" | ТП-КН-7-12 | 10/0,4 | 0.25 | 0.033559 | 0 | 0
47889 | ПАО "Россети Сибирь" | "Омскэнерго" | ТП-Пл-2-6 | 10/0,4 | 0.25 | 0 | 0 | 0
47890 | ПАО "Россети Сибирь" | "Омскэнерго" | ТП-Пл-2-7 | 10/0,4 | 0.25 | 0 | 0 | 0
47891 | ПАО "Россети Сибирь" | "Омскэнерго" | ТП-Пл-2-9 | 10/0,4 | 0.1 | 0 | 0 | 0
47892 | ПАО "Россети Сибирь" | "Омскэнерго" | ТП-Пл-4-2 | 10/0,4 | 0.16 | 0 | 0 | 0
47893 | ПАО "Россети Сибирь" | "Омскэнерго" | ТП-Пл-7-2 | 10/0,4 | 0.25 | 0 | 0 | 0
47894 | ПАО "Россети Сибирь" | "Омскэнерго" | ТП-Пл-7-3 | 10/0,4 | 0.1 | 0 | 0 | 0
47895 | ПАО "Россети Сибирь" | "Омскэнерго" | ТП-Пл-7-4 | 10/0,4 | 0.1 | 0 | 0 | 0
47896 | ПАО "Россети Сибирь" | "Омскэнерго" | ТП-Пл-7-7 | 10/0,4 | 0.1 | 0 | 0 | 0
47897 | ПАО "Россети Сибирь" | "Омскэнерго" | ТП-Пл-9-1 | 10/0,4 | 0.16 | 0 | 0 | 0
47898 | ПАО "Россети Сибирь" | "Омскэнерго" | ТП-Пл-9-3 | 10/0,4 | 0.16 | 0 | 0 | 0
47899 | ПАО "Россети Сибирь" | "Омскэнерго" | ТП-Пл-9-4 | 10/0,4 | 0.16 | 0 | 0 | 0
47900 | ПАО "Россети Сибирь" | "Омскэнерго" | ТП-Пл-9-6 | 10/0,4 | 0.1 | 0 | 0 | 0
47901 | ПАО "Россети Сибирь" | "Омскэнерго" | ТП-Пл-9-7 | 10/0,4 | 0.16 | 0 | 0 | 0
47902 | ПАО "Россети Сибирь" | "Омскэнерго" | ТП-Пл-9-8 | 10/0,4 | 0.16 | 0 | 0 | 0
47903 | ПАО "Россети Сибирь" | "Омскэнерго" | ТП-Пл-9-9 | 10/0,4 | 0.1 | 0 | 0 | 0
47904 | ПАО "Россети Сибирь" | "Омскэнерго" | ТП-Пл-9-11 | 10/0,4 | 0.1 | 0 | 0 | 0.009
47905 | ПАО "Россети Сибирь" | "Омскэнерго" | ТП-НУТ-2-1 | 10/0,4 | 0.16 | 0 | 0 | 0
47906 | ПАО "Россети Сибирь" | "Омскэнерго" | ТП-НУ-1-2 | 10/0,4 | 0.16 | 0.0080542 | 0 | 0
47907 | ПАО "Россети Сибирь" | "Омскэнерго" | ТП-НУ-2-4 | 10/0,4 | 0.16 | 0.025568 | 0 | 0
47908 | ПАО "Россети Сибирь" | "Омскэнерго" | ТП-НУ-2-7 | 10/0,4 | 0.16 | 0.014575 | 0 | 0
47909 | ПАО "Россети Сибирь" | "Омскэнерго" | ТП-НУ-5-3 | 10/0,4 | 0.25 | 0.050038 | 0 | 0
47910 | ПАО "Россети Сибирь" | "Омскэнерго" | ТП-НУ-5-4 | 10/0,4 | 0.4 | 0.010486 | 0 | 0
47911 | ПАО "Россети Сибирь" | "Омскэнерго" | ТП-НУ-11-1 | 10/0,4 | 0.4 | 0.03786 | 0 | 0
47912 | ПАО "Россети Сибирь" | "Омскэнерго" | ТП-НУ-11-3 | 10/0,4 | 0.16 | 0.07583 | 0 | 0
47913 | ПАО "Россети Сибирь" | "Омскэнерго" | ТП-НУ-13-1 | 10/0,4 | 0.4 | 0.0015727 | 0 | 0
47914 | ПАО "Россети Сибирь" | "Омскэнерго" | ТП-Лм-1-1 | 10/0,4 | 0.16 | 0.028694 | 0 | 0
47915 | ПАО "Россети Сибирь" | "Омскэнерго" | ТП-Лм-1-2 | 10/0,4 | 0.16 | 0.0024624 | 0 | 0
47916 | ПАО "Россети Сибирь" | "Омскэнерго" | ТП-Лм-1-3 | 10/0,4 | 0.1 | 0.00060661 | 0 | 0
47917 | ПАО "Россети Сибирь" | "Омскэнерго" | ТП-Н-3-1 | 10/0,4 | 0.4 | 0.030664 | 0 | 0
47918 | ПАО "Россети Сибирь" | "Омскэнерго" | ТП-Н-3-3 | 10/0,4 | 0.16 | 0.010659 | 0 | 0
47919 | ПАО "Россети Сибирь" | "Омскэнерго" | ТП-Н-3-14 | 10/0,4 | 0.16 | 0.044799 | 0 | 0
47920 | ПАО "Россети Сибирь" | "Омскэнерго" | ТП-Н-3-15 | 10/0,4 | 0.1 | 0 | 0 | 0
47921 | ПАО "Россети Сибирь" | "Омскэнерго" | ТП-Н-4-2 | 10/0,4 | 0.25 | 0.017658 | 0 | 0
47922 | ПАО "Россети Сибирь" | "Омскэнерго" | ТП-Н-5-1 | 10/0,4 | 0.4 | 0 | 0 | 0
47923 | ПАО "Россети Сибирь" | "Омскэнерго" | ТП-Н-5-5 | 10/0,4 | 0.16 | 0.010196 | 0 | 0
47924 | ПАО "Россети Сибирь" | "Омскэнерго" | ТП-Н-2-6 | 10/0,4 | 0.25 | 0.0099075 | 0 | 0
47925 | ПАО "Россети Сибирь" | "Омскэнерго" | ТП-Н-2-2 | 10/0,4 | 0.25 | 0.022219 | 0 | 0
47926 | ПАО "Россети Сибирь" | "Омскэнерго" | ТП-Н-2-3 | 10/0,4 | 0.16 | 0 | 0 | 0
47927 | ПАО "Россети Сибирь" | "Омскэнерго" | ТП-Н-2-4 | 10/0,4 | 0.16 | 0 | 0 | 0
47928 | ПАО "Россети Сибирь" | "Омскэнерго" | ТП-Н-8-1 | 10/0,4 | 0.16 | 0.018118 | 0 | 0
47929 | ПАО "Россети Сибирь" | "Омскэнерго" | ТП-Пя-6-1 | 10/0,4 | 0.25 | 0.064099 | 0 | 0
47930 | ПАО "Россети Сибирь" | "Омскэнерго" | ТП-Пя-6-2 | 10/0,4 | 0.16 | 0.00065702 | 0 | 0
47931 | ПАО "Россети Сибирь" | "Омскэнерго" | ТП-Пя-6-4 | 10/0,4 | 0.16 | 0.030248 | 0 | 0
47932 | ПАО "Россети Сибирь" | "Омскэнерго" | ТП-Нк-4-12 | 10/0,4 | 0.06 | 0.0037069 | 0 | 0
47933 | ПАО "Россети Сибирь" | "Омскэнерго" | ТП-Ст-2-5 | 10/0,4 | 0.4 | 0.015987 | 0 | 0
47934 | ПАО "Россети Сибирь" | "Омскэнерго" | ТП-Ст-3-9 | 10/0,4 | 0.063 | 0.019067 | 0 | 0
47935 | ПАО "Россети Сибирь" | "Омскэнерго" | ТП-Ст-3-11 | 10/0,4 | 0.25 | 0.025511 | 0 | 0
47936 | ПАО "Россети Сибирь" | "Омскэнерго" | ТП-Ст-3-25 | 10/0,4 | 0.25 | 0 | 0 | 0
47937 | ПАО "Россети Сибирь" | "Омскэнерго" | ТП-Ст-11-3 | 10/0,4 | 0.16 | 0.036483 | 0 | 0
47938 | ПАО "Россети Сибирь" | "Омскэнерго" | ТП-Тв-6-4 | 10/0,4 | 0.4 | 0.029355 | 0 | 0
47939 | ПАО "Россети Сибирь" | "Омскэнерго" | ТП-Ло-6-2 | 10/0,4 | 0.63 | 0.049193 | 0 | 0
47940 | ПАО "Россети Сибирь" | "Омскэнерго" | ТП-Кпк-13-4 | 10/0,4 | 0.16 | 0.033662 | 0 | 0
47941 | ПАО "Россети Сибирь" | "Омскэнерго" | ТП-С-11-2 | 10/0,4 | 0.4 | 0.00070932 | 0 | 0
47942 | ПАО "Россети Сибирь" | "Омскэнерго" | ТП-С-11-5 | 10/0,4 | 0.4 | 0.03187 | 0 | 0
47943 | ПАО "Россети Сибирь" | "Омскэнерго" | ТП-С-11-6 | 10/0,4 | 1.26 | 0 | 0 | 0
47944 | ПАО "Россети Сибирь" | "Омскэнерго" | ТП-С-12-7 | 10/0,4 | 0.16 | 0.014428 | 0 | 0
47945 | ПАО "Россети Сибирь" | "Омскэнерго" | ТП-С-12-13 | 10/0,4 | 0.16 | 0.033991 | 0 | 0
47946 | ПАО "Россети Сибирь" | "Омскэнерго" | ТП-ЧК-9-13 | 10/0,4 | 0.16 | 0.023497 | 0 | 0
47947 | ПАО "Россети Сибирь" | "Омскэнерго" | ТП-КО-6-2 | 10/0,4 | 0.16 | 0.050394 | 0 | 0
47948 | ПАО "Россети Сибирь" | "Омскэнерго" | ТП-ЧК-9-21 | 10/0,4 | 0.25 | 0.051843 | 0 | 0
47949 | ПАО "Россети Сибирь" | "Омскэнерго" | ТП-ЧК-6-3 | 10/0,4 | 0.25 | 0 | 0 | 0
47950 | ПАО "Россети Сибирь" | "Омскэнерго" | ТП-ЧК-6-9 | 10/0,4 | 0.16 | 0.011522 | 0 | 0
47951 | ПАО "Россети Сибирь" | "Омскэнерго" | ТП-ЧК-10-9 | 10/0,4 | 0.63 | 0 | 0 | 0
47952 | ПАО "Россети Сибирь" | "Омскэнерго" | ТП-КО-3-3 | 10/0,4 | 0.1 | 0.0072509 | 0 | 0
47953 | ПАО "Россети Сибирь" | "Омскэнерго" | ТП-ЧК-10-12 | 10/0,4 | 0.1 | 0 | 0 | 0
47954 | ПАО "Россети Сибирь" | "Омскэнерго" | ТП-ЧК-10-3 | 10/0,4 | 0.1 | 0 | 0 | 0
47955 | ПАО "Россети Сибирь" | "Омскэнерго" | ТП-ЧК-6-1 | 10/0,4 | 0.1 | 0.016258 | 0 | 0
47956 | ПАО "Россети Сибирь" | "Омскэнерго" | ТП-ЧК-9-14 | 10/0,4 | 0.1 | 0 | 0 | 0
47957 | ПАО "Россети Сибирь" | "Омскэнерго" | ТП-ЧК-5-18 | 10/0,4 | 0.4 | 0.35019 | 0 | 0
47958 | ПАО "Россети Сибирь" | "Омскэнерго" | ТП-ЧК-5-20 | 10/0,4 | 0.16 | 0.017355 | 0 | 0
47959 | ПАО "Россети Сибирь" | "Омскэнерго" | ТП-КО-1-1 | 10/0,4 | 0.04 | 0.023907 | 0 | 0
47960 | ПАО "Россети Сибирь" | "Омскэнерго" | ТП-КО-2-3 | 10/0,4 | 0.063 | 0.028564 | 0 | 0
47961 | ПАО "Россети Сибирь" | "Омскэнерго" | ТП-ЧК-6-2 | 10/0,4 | 0.063 | 0.012046 | 0 | 0
47962 | ПАО "Россети Сибирь" | "Омскэнерго" | ТП-КО-6-7 | 10/0,4 | 0.16 | 0.015577 | 0 | 0
47963 | ПАО "Россети Сибирь" | "Омскэнерго" | ТП-ЧК-5-19 | 10/0,4 | 0.16 | 0.05318 | 0 | 0
47964 | ПАО "Россети Сибирь" | "Омскэнерго" | ТП-И-5-7 | 10/0,4 | 0.25 | 0.14366 | 0 | 0
47965 | ПАО "Россети Сибирь" | "Омскэнерго" | ТП-КОМ-7-6 | 10/0,4 | 0.25 | 0.014246 | 0 | 0
47966 | ПАО "Россети Сибирь" | "Омскэнерго" | ТП-И-4-4 | 10/0,4 | 0.025 | 0.0068242 | 0 | 0
47967 | ПАО "Россети Сибирь" | "Омскэнерго" | ТП-ЧК-5-24 | 10/0,4 | 0.1 | 0.047856 | 0 | 0
47968 | ПАО "Россети Сибирь" | "Омскэнерго" | ТП-КОМ-5-10 | 10/0,4 | 0.4 | 0.0065136 | 0 | 0
47969 | ПАО "Россети Сибирь" | "Омскэнерго" | ТП-И-9-18 | 10/0,4 | 0.63 | 0.0011073 | 0 | 0
47970 | ПАО "Россети Сибирь" | "Омскэнерго" | ТП-И-6-2 | 10/0,4 | 0.1 | 0.029265 | 0 | 0
47971 | ПАО "Россети Сибирь" | "Омскэнерго" | ТП-И-6-3 | 10/0,4 | 0.1 | 0.01604 | 0 | 0
47972 | ПАО "Россети Сибирь" | "Омскэнерго" | ТП-И-6-4 | 10/0,4 | 0.16 | 0.021724 | 0 | 0
47973 | ПАО "Россети Сибирь" | "Омскэнерго" | ТП-КОМ-5-18 | 10/0,4 | 0.1 | 0.027632 | 0 | 0
47974 | ПАО "Россети Сибирь" | "Омскэнерго" | ТП-КОМ-5-8 | 10/0,4 | 0.1 | 0.034013 | 0 | 0
47975 | ПАО "Россети Сибирь" | "Омскэнерго" | ТП-И-6-6 | 10/0,4 | 0.16 | 0.025049 | 0 | 0
47976 | ПАО "Россети Сибирь" | "Омскэнерго" | ТП-И-6-7 | 10/0,4 | 0.16 | 0.013833 | 0 | 0
47977 | ПАО "Россети Сибирь" | "Омскэнерго" | ТП-И-9-14 | 10/0,4 | 0.16 | 0 | 0 | 0
47978 | ПАО "Россети Сибирь" | "Омскэнерго" | ТП-И-5-10 | 10/0,4 | 0.063 | 0.0086414 | 0 | 0
47979 | ПАО "Россети Сибирь" | "Омскэнерго" | ТП-И-6-5 | 10/0,4 | 0.063 | 0.011345 | 0 | 0
47980 | ПАО "Россети Сибирь" | "Омскэнерго" | ТП-МД-1-1 | 10/0,4 | 0.1 | 0.0062021 | 0 | 0
47981 | ПАО "Россети Сибирь" | "Омскэнерго" | ТП-ТТ-9-8 | 10/0,4 | 0.1 | 0.0080986 | 0 | 0
47982 | ПАО "Россети Сибирь" | "Омскэнерго" | ТП-ТТ-9-7 | 10/0,4 | 0.16 | 0.034178 | 0 | 0
47983 | ПАО "Россети Сибирь" | "Омскэнерго" | ТП-БА-11-4 | 10/0,4 | 0.25 | 0.04677 | 0 | 0
47984 | ПАО "Россети Сибирь" | "Омскэнерго" | ТП-БА-11-5 | 10/0,4 | 0.25 | 0.025846 | 0 | 0
47985 | ПАО "Россети Сибирь" | "Омскэнерго" | ТП-ЧК-3-22 | 10/0,4 | 0.25 | 0.02371 | 0 | 0
47986 | ПАО "Россети Сибирь" | "Омскэнерго" | ТП-И-4-6 | 10/0,4 | 0.16 | 0.028993 | 0 | 0
47987 | ПАО "Россети Сибирь" | "Омскэнерго" | ТП-Мр-13-4 | 10/0,4 | 0.16 | 0.009979 | 0 | 0
47988 | ПАО "Россети Сибирь" | "Омскэнерго" | ТП-Нв-3-10 | 10/0,4 | 0.1 | 0 | 0 | 0
47989 | ПАО "Россети Сибирь" | "Омскэнерго" | ТП-ТТ-9-1 | 10/0,4 | 0.16 | 0.061134 | 0 | 0
47990 | ПАО "Россети Сибирь" | "Омскэнерго" | ТП-ТТ-9-11 | 10/0,4 | 0.63 | 0 | 0 | 0
47991 | ПАО "Россети Сибирь" | "Омскэнерго" | КТП Бу-17-11 | 10/0,4 | 0.25 | 0.049449 | 0 | 0
47992 | ПАО "Россети Сибирь" | "Омскэнерго" | ТП-КУ-4-3 | 10/0,4 | 0.04 | 0.00065891 | 0 | 0
47993 | ПАО "Россети Сибирь" | "Омскэнерго" | ТП-КО-7-4 | 10/0,4 | 0.063 | 0.034528 | 0 | 0
47994 | ПАО "Россети Сибирь" | "Омскэнерго" | ТП-ЧК-9-17 | 10/0,4 | 0.063 | 0.010323 | 0 | 0
47995 | ПАО "Россети Сибирь" | "Омскэнерго" | ТП-НУ-11-2 | 10/0,4 | 0.4 | 0.11925 | 0 | 0
47996 | ПАО "Россети Сибирь" | "Омскэнерго" | ТП-НУ-11-4 | 10/0,4 | 0.25 | 0.040893 | 0 | 0
47997 | ПАО "Россети Сибирь" | "Омскэнерго" | ТП-НУ-13-2 | 10/0,4 | 0.1 | 0.02172 | 0 | 0
47998 | ПАО "Россети Сибирь" | "Омскэнерго" | ТП-НУ-13-3 | 10/0,4 | 0.16 | 0.041501 | 0 | 0
47999 | ПАО "Россети Сибирь" | "Омскэнерго" | ТП-НУ-13-4 | 10/0,4 | 0.16 | 0.053798 | 0 | 0
48000 | ПАО "Россети Сибирь" | "Омскэнерго" | ТП-НУ-13-6 | 10/0,4 | 0.25 | 0.051882 | 0 | 0
48001 | ПАО "Россети Сибирь" | "Омскэнерго" | ТП-НУ-13-8 | 10/0,4 | 0.25 | 0.032989 | 0 | 0
48002 | ПАО "Россети Сибирь" | "Омскэнерго" | ТП-НУ-13-13 | 10/0,4 | 0.25 | 0.02798 | 0 | 0
48003 | ПАО "Россети Сибирь" | "Омскэнерго" | ТП-НУ-13-14 | 10/0,4 | 0.16 | 0.017088 | 0 | 0
48004 | ПАО "Россети Сибирь" | "Омскэнерго" | ТП-Лм-2-1 | 10/0,4 | 0 | 0.01319 | 0 | 0
48005 | ПАО "Россети Сибирь" | "Омскэнерго" | ТП-Лм-7-2 | 10/0,4 | 0.63 | 0 | 0 | 0
48006 | ПАО "Россети Сибирь" | "Омскэнерго" | ТП-Лм-7-3 | 10/0,4 | 0.25 | 0.0033684 | 0 | 0
48007 | ПАО "Россети Сибирь" | "Омскэнерго" | ТП-Лм-7-4 | 10/0,4 | 0.25 | 0.059311 | 0 | 0
48008 | ПАО "Россети Сибирь" | "Омскэнерго" | ТП-Лм-7-7 | 10/0,4 | 0.063 | 0.029615 | 0 | 0
48009 | ПАО "Россети Сибирь" | "Омскэнерго" | ТП-Н-1-1 | 10/0,4 | 0.25 | 0.02835 | 0 | 0
48010 | ПАО "Россети Сибирь" | "Омскэнерго" | ТП-Н-3-4 | 10/0,4 | 0.4 | 0.004496 | 0 | 0
48011 | ПАО "Россети Сибирь" | "Омскэнерго" | ТП-Н-8-2 | 10/0,4 | 0.18 | 0.016505 | 0 | 0
48012 | ПАО "Россети Сибирь" | "Омскэнерго" | ТП-Н-8-10 | 10/0,4 | 0.16 | 0.0077635 | 0 | 0
48013 | ПАО "Россети Сибирь" | "Омскэнерго" | ТП-Н-9-1 | 10/0,4 | 0.063 | 0.00024195 | 0 | 0
48014 | ПАО "Россети Сибирь" | "Омскэнерго" | ТП-ПрА-5-1 | 10/0,4 | 0.25 | 0.025794 | 0 | 0
48015 | ПАО "Россети Сибирь" | "Омскэнерго" | ТП-ПР-6-1 | 10/0,4 | 0.16 | 0.0013084 | 0 | 0
48016 | ПАО "Россети Сибирь" | "Омскэнерго" | ТП-ПР-6-2 | 10/0,4 | 0.25 | 0.031585 | 0 | 0
48017 | ПАО "Россети Сибирь" | "Омскэнерго" | ТП-ПР-6-4 | 10/0,4 | 0.16 | 0.033745 | 0 | 0
48018 | ПАО "Россети Сибирь" | "Омскэнерго" | ТП-ПР-6-5 | 10/0,4 | 0.1 | 0.029781 | 0 | 0
48019 | ПАО "Россети Сибирь" | "Омскэнерго" | ТП-ПР-6-6 | 10/0,4 | 0.63 | 0.015741 | 0 | 0
48020 | ПАО "Россети Сибирь" | "Омскэнерго" | ТП-Пя-6-9 | 10/0,4 | 0.4 | 0.074523 | 0 | 0
48021 | ПАО "Россети Сибирь" | "Омскэнерго" | ТП-Пя-6-13 | 10/0,4 | 0.25 | 0.033871 | 0 | 0
48022 | ПАО "Россети Сибирь" | "Омскэнерго" | ТП-Нк-4-2 | 10/0,4 | 0.1 | 0.011769 | 0 | 0.009
48023 | ПАО "Россети Сибирь" | "Омскэнерго" | ТП-Нк-4-3 | 10/0,4 | 0.16 | 0.030141 | 0 | 0
48024 | ПАО "Россети Сибирь" | "Омскэнерго" | ТП-Нк-4-4 | 10/0,4 | 0.16 | 0.025891 | 0 | 0
48025 | ПАО "Россети Сибирь" | "Омскэнерго" | ТП-Нк-4-7 | 10/0,4 | 0.16 | 0.014644 | 0 | 0
48026 | ПАО "Россети Сибирь" | "Омскэнерго" | ТП-Ст-2-2 | 10/0,4 | 0.4 | 0.029103 | 0 | 0
48027 | ПАО "Россети Сибирь" | "Омскэнерго" | ТП-Ст-2-8 | 10/0,4 | 0.25 | 0.027532 | 0 | 0
48028 | ПАО "Россети Сибирь" | "Омскэнерго" | ТП-Ст-2-10 | 10/0,4 | 0.1 | 0.024563 | 0.0135 | 0
48029 | ПАО "Россети Сибирь" | "Омскэнерго" | ТП-Ст-2-11 | 10/0,4 | 0.1 | 0.039507 | 0 | 0.045
48030 | ПАО "Россети Сибирь" | "Омскэнерго" | ТП-Ст-3-2 | 10/0,4 | 0.25 | 0.069615 | 0 | 0
48031 | ПАО "Россети Сибирь" | "Омскэнерго" | ТП-Ст-3-3 | 10/0,4 | 0.25 | 0.066202 | 0 | 0
48032 | ПАО "Россети Сибирь" | "Омскэнерго" | ТП-Ст-3-5 | 10/0,4 | 0.25 | 0.0085905 | 0 | 0.0405
48033 | ПАО "Россети Сибирь" | "Омскэнерго" | ТП-Ст-3-6 | 10/0,4 | 0.1 | 0.017365 | 0 | 0
48034 | ПАО "Россети Сибирь" | "Омскэнерго" | ТП-Ст-3-10 | 10/0,4 | 0.16 | 0.054494 | 0 | 0
48035 | ПАО "Россети Сибирь" | "Омскэнерго" | ТП-Ст-3-13 | 10/0,4 | 0.4 | 0.0033644 | 0 | 0
48036 | ПАО "Россети Сибирь" | "Омскэнерго" | ТП-Ст-3-14 | 10/0,4 | 0.63 | 0 | 0 | 0
48037 | ПАО "Россети Сибирь" | "Омскэнерго" | ТП-Ст-3-19 | 10/0,4 | 0.25 | 0.085282 | 0 | 0
48038 | ПАО "Россети Сибирь" | "Омскэнерго" | ТП-Ст-3-20 | 10/0,4 | 0.16 | 0.029044 | 0 | 0
48039 | ПАО "Россети Сибирь" | "Омскэнерго" | ТП-Ст-3-22 | 10/0,4 | 0.4 | 0.039619 | 0 | 0
48040 | ПАО "Россети Сибирь" | "Омскэнерго" | ТП-Ст-3-23 | 10/0,4 | 0.25 | 0.047182 | 0.009 | 0
48041 | ПАО "Россети Сибирь" | "Омскэнерго" | ТП-Ст-3-26 | 10/0,4 | 0.16 | 0 | 0 | 0
48042 | ПАО "Россети Сибирь" | "Омскэнерго" | ТП-Ст-4-1 | 10/0,4 | 0.4 | 0.018732 | 0 | 0
48043 | ПАО "Россети Сибирь" | "Омскэнерго" | ТП-Ст-4-2 | 10/0,4 | 0.25 | 0.037904 | 0 | 0
48044 | ПАО "Россети Сибирь" | "Омскэнерго" | ТП-Ст-4-4 | 10/0,4 | 0.25 | 0.069075 | 0 | 0
48045 | ПАО "Россети Сибирь" | "Омскэнерго" | ТП-Ст-4-13 | 10/0,4 | 0.1 | 0 | 0 | 0
48046 | ПАО "Россети Сибирь" | "Омскэнерго" | ТП-Ст-4-16 (по БУ Тв-4-16) | 10/0,4 | 0.25 | 0.039183 | 0 | 0
48047 | ПАО "Россети Сибирь" | "Омскэнерго" | ТП-И-4-7 | 10/0,4 | 0.63 | 0.011199 | 0 | 0
48048 | ПАО "Россети Сибирь" | "Омскэнерго" | ТП-КОМ-5-5 | 10/0,4 | 0.16 | 0.10182 | 0 | 0
48049 | ПАО "Россети Сибирь" | "Омскэнерго" | ТП-Из-4-9 | 10/0,4 | 0.1 | 0.015927 | 0 | 0
48050 | ПАО "Россети Сибирь" | "Омскэнерго" | ТП-Из-3-3 | 10/0,4 | 0.16 | 0.02 | 0 | 0
48051 | ПАО "Россети Сибирь" | "Омскэнерго" | ТП-Из-4-5 | 10/0,4 | 0.1 | 0.02 | 0 | 0
48052 | ПАО "Россети Сибирь" | "Омскэнерго" | ТП-Из-6-1 | 10/0,4 | 0.1 | 0.015497 | 0 | 0
48053 | ПАО "Россети Сибирь" | "Омскэнерго" | ТП-МК-5-3 | 10/0,4 | 0.25 | 0.013178 | 0 | 0
48054 | ПАО "Россети Сибирь" | "Омскэнерго" | ТП-Из-12-15 | 10/0,4 | 0.25 | 0.03 | 0 | 0
48055 | ПАО "Россети Сибирь" | "Омскэнерго" | ТП-БР-17-2 | 10/0,4 | 0.1 | 0.006001 | 0 | 0
48056 | ПАО "Россети Сибирь" | "Омскэнерго" | ТП-НК-9-16 | 10/0,4 | 0.16 | 0.042964 | 0 | 0
48057 | ПАО "Россети Сибирь" | "Омскэнерго" | ТП-Из-11-8 | 10/0,4 | 0.1 | 0.03 | 0 | 0
48058 | ПАО "Россети Сибирь" | "Омскэнерго" | ТП-ПЧ-4-11 | 10/0,4 | 0.063 | 0.0086253 | 0 | 0
48059 | ПАО "Россети Сибирь" | "Омскэнерго" | ТП-Бр-21-19 | 10/0,4 | 0.063 | 0.016249 | 0 | 0
48060 | ПАО "Россети Сибирь" | "Омскэнерго" | ТП-БР-21-13 | 10/0,4 | 0.25 | 0.061923 | 0 | 0
48061 | ПАО "Россети Сибирь" | "Омскэнерго" | ТП-БР-11-6 | 10/0,4 | 0.16 | 0.048562 | 0 | 0
48062 | ПАО "Россети Сибирь" | "Омскэнерго" | ТП-КП-3-1 | 10/0,4 | 0.1 | 0 | 0 | 0
48063 | ПАО "Россети Сибирь" | "Омскэнерго" | ТП-БР-11-9 | 10/0,4 | 0.1 | 0.014459 | 0 | 0
48064 | ПАО "Россети Сибирь" | "Омскэнерго" | ТП-31 | 10/0,4 | 1.26 | 0.033301 | 0 | 0
48065 | ПАО "Россети Сибирь" | "Омскэнерго" | ТП-ЧК-8-2 | 10/0,4 | 0.16 | 0.019392 | 0 | 0
48066 | ПАО "Россети Сибирь" | "Омскэнерго" | ТП-И-4-2 | 10/0,4 | 0.16 | 0.035632 | 0 | 0
48067 | ПАО "Россети Сибирь" | "Омскэнерго" | ТП-БР-17-14 | 10/0,4 | 0.25 | 0.050927 | 0 | 0
48068 | ПАО "Россети Сибирь" | "Омскэнерго" | ТП-И-9-11 | 10/0,4 | 0.16 | 0.010563 | 0 | 0
48069 | ПАО "Россети Сибирь" | "Омскэнерго" | ТП-И-9-2 | 10/0,4 | 0.16 | 0.011396 | 0 | 0
48070 | ПАО "Россети Сибирь" | "Омскэнерго" | ТП-И-9-3 | 10/0,4 | 0.16 | 0.026356 | 0 | 0.0135
48071 | ПАО "Россети Сибирь" | "Омскэнерго" | ТП-71 | 10/0,4 | 0.63 | 0.12199 | 0 | 0
48072 | ПАО "Россети Сибирь" | "Омскэнерго" | ТП-В-10-3 | 10/0,4 | 0.16 | 0 | 0 | 0
48073 | ПАО "Россети Сибирь" | "Омскэнерго" | ТП-СО-9-8 | 10/0,4 | 0.16 | 0.017278 | 0 | 0
48074 | ПАО "Россети Сибирь" | "Омскэнерго" | ТП-КЛ-2-3 | 10/0,4 | 0.16 | 0.00077823 | 0 | 0
48075 | ПАО "Россети Сибирь" | "Омскэнерго" | ТП-З-9-2 | 10/0,4 | 0.25 | 0.017474 | 0 | 0
48076 | ПАО "Россети Сибирь" | "Омскэнерго" | ТП-ОС-1-10 | 10/0,4 | 0.063 | 0.0072372 | 0 | 0
48077 | ПАО "Россети Сибирь" | "Омскэнерго" | ТП-НК-7-1 | 10/0,4 | 0.4 | 0.084742 | 0 | 0
48078 | ПАО "Россети Сибирь" | "Омскэнерго" | ТП-НК-2-9 | 10/0,4 | 0.25 | 0.0031917 | 0 | 0
48079 | ПАО "Россети Сибирь" | "Омскэнерго" | ТП-ЮЖ-1-13 | 10/0,4 | 0.63 | 0 | 0 | 0
48080 | ПАО "Россети Сибирь" | "Омскэнерго" | ТП-НО-12-14 | 10/0,4 | 0.4 | 0.015049 | 0 | 0
48081 | ПАО "Россети Сибирь" | "Омскэнерго" | ТП-Нв-8-17 | 10/0,4 | 0.1 | 0 | 0 | 0
48082 | ПАО "Россети Сибирь" | "Омскэнерго" | ТП-Пл-7-1 | 10/0,4 | 0.4 | 0 | 0 | 0
48083 | ПАО "Россети Сибирь" | "Омскэнерго" | ТП-СГ-5-1 | 10/0,4 | 0.25 | 0 | 0 | 0
48084 | ПАО "Россети Сибирь" | "Омскэнерго" | ТП-ПрА-5-3 | 10/0,4 | 0.16 | 0.0046398 | 0 | 0
48085 | ПАО "Россети Сибирь" | "Омскэнерго" | ТП-ЧК-10-2 | 10/0,4 | 0.4 | 0.032342 | 0 | 0
48086 | ПАО "Россети Сибирь" | "Омскэнерго" | ТП-НЕК-3-12 | 10/0,4 | 0.16 | 0.024797 | 0 | 0
48087 | ПАО "Россети Сибирь" | "Омскэнерго" | ТП-НК-5-27 | 10/0,4 | 0.063 | 0.024161 | 0 | 0
48088 | ПАО "Россети Сибирь" | "Омскэнерго" | ТП-НЕК-1-2 | 10/0,4 | 0.63 | 0.025137 | 0 | 0
48089 | ПАО "Россети Сибирь" | "Омскэнерго" | ТП-НО-12-15 | 10/0,4 | 0.16 | 0.047712 | 0 | 0
48090 | ПАО "Россети Сибирь" | "Омскэнерго" | ТП-СЛ-5-8 | 10/0,4 | 0.1 | 0.0066297 | 0 | 0
48091 | ПАО "Россети Сибирь" | "Омскэнерго" | ТП-Нв-12-9 | 10/0,4 | 0.1 | 0 | 0 | 0
48092 | ПАО "Россети Сибирь" | "Омскэнерго" | ТП-Нв-12-17 | 10/0,4 | 0.16 | 0 | 0 | 0
48093 | ПАО "Россети Сибирь" | "Омскэнерго" | ТП-ОД-1-9 | 10/0,4 | 0.25 | 0.046004 | 0 | 0
48094 | ПАО "Россети Сибирь" | "Омскэнерго" | ТП-НУ-13-5 | 10/0,4 | 0.4 | 0.083896 | 0 | 0
48095 | ПАО "Россети Сибирь" | "Омскэнерго" | ТП-Ст-10-10 | 10/0,4 | 0.4 | 0.039499 | 0 | 0
48096 | ПАО "Россети Сибирь" | "Омскэнерго" | ТП-С-12-1 | 10/0,4 | 0.25 | 0.034715 | 0 | 0
48097 | ПАО "Россети Сибирь" | "Омскэнерго" | ТП-С-12-5 | 10/0,4 | 0.16 | 0.038319 | 0 | 0
48098 | ПАО "Россети Сибирь" | "Омскэнерго" | ТП-НК-2-14 (2 пит.) | 10/0,4 | 0.5 | 0 | 0 | 0
48099 | ПАО "Россети Сибирь" | "Омскэнерго" | ТП-ЧК-8-10 | 10/0,4 | 0.04 | 0.013417 | 0 | 0
48100 | ПАО "Россети Сибирь" | "Омскэнерго" | ТП-ОС-2-10 | 10/0,4 | 0.1 | 0.021644 | 0 | 0
48101 | ПАО "Россети Сибирь" | "Омскэнерго" | ТП-ПБ-6-5 | 10/0,4 | 0.16 | 0.0013839 | 0 | 0
48102 | ПАО "Россети Сибирь" | "Омскэнерго" | ТП-НЕК-2-4 | 10/0,4 | 0.4 | 0.033758 | 0 | 0
48103 | ПАО "Россети Сибирь" | "Омскэнерго" | ТП-НО-5-8 | 10/0,4 | 0.4 | 0.03399 | 0 | 0
48104 | ПАО "Россети Сибирь" | "Омскэнерго" | ТП-Нв-3-13 | 10/0,4 | 0.4 | 0 | 0 | 0
48105 | ПАО "Россети Сибирь" | "Омскэнерго" | ТП-Нв-3-15 | 10/0,4 | 0.25 | 0 | 0 | 0
48106 | ПАО "Россети Сибирь" | "Омскэнерго" | ТП-НВ-5-10 | 10/0,4 | 0.16 | 0 | 0 | 0
48107 | ПАО "Россети Сибирь" | "Омскэнерго" | ТП-Нв-8-10 | 10/0,4 | 0.16 | 0 | 0 | 0
48108 | ПАО "Россети Сибирь" | "Омскэнерго" | ТП-Зр-8-2 | 10/0,4 | 0.1 | 0 | 0 | 0
48109 | ПАО "Россети Сибирь" | "Омскэнерго" | ТП-Нв-4-2 | 10/0,4 | 0.25 | 0 | 0 | 0
48110 | ПАО "Россети Сибирь" | "Омскэнерго" | ТП-О-4-1 | 10/0,4 | 0.16 | 0.0067488 | 0 | 0
48111 | ПАО "Россети Сибирь" | "Омскэнерго" | ТП-КР-3-3 | 10/0,4 | 0.16 | 0.011719 | 0 | 0
48112 | ПАО "Россети Сибирь" | "Омскэнерго" | ТП-КР-4-23 | 10/0,4 | 0.16 | 0.006949 | 0 | 0
48113 | ПАО "Россети Сибирь" | "Омскэнерго" | ТП-О-8-21 | 10/0,4 | 0.16 | 0.036105 | 0 | 0
48114 | ПАО "Россети Сибирь" | "Омскэнерго" | ТП-Ст-3-1 | 10/0,4 | 0.16 | 0.058285 | 0 | 0
48115 | ПАО "Россети Сибирь" | "Омскэнерго" | ТП-Ст-9-7 | 10/0,4 | 0.25 | 0 | 0 | 0
48116 | ПАО "Россети Сибирь" | "Омскэнерго" | ТП-С-7-1 | 10/0,4 | 0.063 | 0.0022819 | 0 | 0
48117 | ПАО "Россети Сибирь" | "Омскэнерго" | ТП-СР-5-6 | 10/0,4 | 0.1 | 0.0038223 | 0 | 0
48118 | ПАО "Россети Сибирь" | "Омскэнерго" | ТП-КК-9-6 | 10/0,4 | 0.1 | 0.034571 | 0 | 0
48119 | ПАО "Россети Сибирь" | "Омскэнерго" | ТП-Мс-16-2 | 10/0,4 | 0.25 | 0.050715 | 0 | 0
48120 | ПАО "Россети Сибирь" | "Омскэнерго" | ТП-Мр-2-15 | 10/0,4 | 0.1 | 0.063014 | 0 | 0
48121 | ПАО "Россети Сибирь" | "Омскэнерго" | ТП-Мр-1-21 | 10/0,4 | 0.063 | 0.039742 | 0 | 0
48122 | ПАО "Россети Сибирь" | "Омскэнерго" | ТП-Мр-24-17 | 10/0,4 | 0.16 | 0.08064 | 0 | 0
48123 | ПАО "Россети Сибирь" | "Омскэнерго" | ТП-ТТ-7-4 | 10/0,4 | 0.1 | 0 | 0 | 0
48124 | ПАО "Россети Сибирь" | "Омскэнерго" | ТП-Ю-3-6 | 10/0,4 | 0.1 | 0 | 0 | 0
48125 | ПАО "Россети Сибирь" | "Омскэнерго" | ТП-ТТ-9-5 | 10/0,4 | 0.1 | 0.010595 | 0 | 0
48126 | ПАО "Россети Сибирь" | "Омскэнерго" | ТП-ТТ-9-9 | 10/0,4 | 0.16 | 0.051012 | 0 | 0
48127 | ПАО "Россети Сибирь" | "Омскэнерго" | ТП-МД-1-4 | 10/0,4 | 0.16 | 0.0048238 | 0 | 0
48128 | ПАО "Россети Сибирь" | "Омскэнерго" | ТП-ТТ-3-3 | 10/0,4 | 0.16 | 0 | 0 | 0
48129 | ПАО "Россети Сибирь" | "Омскэнерго" | ТП-Ю-4-5 | 10/0,4 | 0.06 | 0 | 0 | 0
48130 | ПАО "Россети Сибирь" | "Омскэнерго" | ТП-Ю-7-17 | 10/0,4 | 0.4 | 0 | 0 | 0
48131 | ПАО "Россети Сибирь" | "Омскэнерго" | ТП-Ю-8-6 | 10/0,4 | 0.16 | 0 | 0 | 0
48132 | ПАО "Россети Сибирь" | "Омскэнерго" | ТП-ТТ-3-5 | 10/0,4 | 0.16 | 0.00044179 | 0 | 0
48133 | ПАО "Россети Сибирь" | "Омскэнерго" | ТП-ТТ-7-2 | 10/0,4 | 0.16 | 0 | 0 | 0
48134 | ПАО "Россети Сибирь" | "Омскэнерго" | ТП-МД-1-12 | 10/0,4 | 0.063 | 0.0065872 | 0 | 0
48135 | ПАО "Россети Сибирь" | "Омскэнерго" | ТП-ТТ-9-12 | 10/0,4 | 0.25 | 0.059582 | 0 | 0
48136 | ПАО "Россети Сибирь" | "Омскэнерго" | ТП-ЮЖ-1-5 | 10/0,4 | 0.1 | 0 | 0 | 0
48137 | ПАО "Россети Сибирь" | "Омскэнерго" | ТП-ЮЖ-1-9 | 10/0,4 | 0.16 | 0 | 0 | 0
48138 | ПАО "Россети Сибирь" | "Омскэнерго" | ТП-ТТ-9-6 | 10/0,4 | 0.25 | 0.0054979 | 0 | 0
48139 | ПАО "Россети Сибирь" | "Омскэнерго" | ТП-126 | 10/0,4 | 0.1 | 0.013109 | 0 | 0.0045
48140 | ПАО "Россети Сибирь" | "Омскэнерго" | ТП-128 | 10/0,4 | 0.25 | 0.0024436 | 0 | 0
48141 | ПАО "Россети Сибирь" | "Омскэнерго" | ТП-В-1-3 | 10/0,4 | 0.1 | 0.0032428 | 0 | 0
48142 | ПАО "Россети Сибирь" | "Омскэнерго" | ТП-В-1-5 | 10/0,4 | 0.1 | 0.029738 | 0 | 0
48143 | ПАО "Россети Сибирь" | "Омскэнерго" | ТП-В-1-8 | 10/0,4 | 0.16 | 0.0075886 | 0 | 0
48144 | ПАО "Россети Сибирь" | "Омскэнерго" | ТП-В-1-13 | 10/0,4 | 0.1 | 0.0018457 | 0 | 0
48145 | ПАО "Россети Сибирь" | "Омскэнерго" | ТП-148 | 10/0,4 | 0.025 | 0.0024654 | 0 | 0
48146 | ПАО "Россети Сибирь" | "Омскэнерго" | ТП-В-4-1 | 10/0,4 | 0.1 | 0.019841 | 0 | 0
48147 | ПАО "Россети Сибирь" | "Омскэнерго" | ТП-В-4-2 | 10/0,4 | 0.025 | 0.0008799 | 0 | 0
48148 | ПАО "Россети Сибирь" | "Омскэнерго" | ТП-В-4-3 | 10/0,4 | 0.063 | 0.0073661 | 0 | 0
48149 | ПАО "Россети Сибирь" | "Омскэнерго" | ТП-В-4-4 | 10/0,4 | 0.16 | 0.013772 | 0 | 0
48150 | ПАО "Россети Сибирь" | "Омскэнерго" | ТП-В-4-6 | 10/0,4 | 0.25 | 0.0052253 | 0 | 0
48151 | ПАО "Россети Сибирь" | "Омскэнерго" | ТП-В-4-7 | 10/0,4 | 0.063 | 0.0024497 | 0 | 0
48152 | ПАО "Россети Сибирь" | "Омскэнерго" | ТП-В-4-8 | 10/0,4 | 0.16 | 0.016118 | 0 | 0
48153 | ПАО "Россети Сибирь" | "Омскэнерго" | ТП-В-4-9 | 10/0,4 | 0.25 | 0.035346 | 0 | 0
48154 | ПАО "Россети Сибирь" | "Омскэнерго" | ТП-В-5-2 | 10/0,4 | 0.16 | 0.0052083 | 0 | 0
48155 | ПАО "Россети Сибирь" | "Омскэнерго" | ТП-З-5-2 | 10/0,4 | 0.1 | 4.418e-05 | 0 | 0
48156 | ПАО "Россети Сибирь" | "Омскэнерго" | ТП-ВС-5-13 | 10/0,4 | 0.063 | 0.0046734 | 0 | 0
48157 | ПАО "Россети Сибирь" | "Омскэнерго" | ТП-З-5-5 | 10/0,4 | 0.06 | 0 | 0 | 0
48158 | ПАО "Россети Сибирь" | "Омскэнерго" | ТП-З-5-3 | 10/0,4 | 0.16 | 0.014715 | 0 | 0
48159 | ПАО "Россети Сибирь" | "Омскэнерго" | ТП-З-5-4 | 10/0,4 | 0.16 | 0.0010512 | 0 | 0
48160 | ПАО "Россети Сибирь" | "Омскэнерго" | ТП-О-1-1 | 10/0,4 | 0.1 | 0 | 0 | 0
48161 | ПАО "Россети Сибирь" | "Омскэнерго" | ТП-КР-4-14 | 10/0,4 | 0.25 | 0.020921 | 0 | 0
48162 | ПАО "Россети Сибирь" | "Омскэнерго" | ТП-КР-4-16 | 10/0,4 | 0.25 | 0.0068874 | 0 | 0
48163 | ПАО "Россети Сибирь" | "Омскэнерго" | ТП-КР-4-17 | 10/0,4 | 0.06 | 0.0021075 | 0 | 0
48164 | ПАО "Россети Сибирь" | "Омскэнерго" | ТП-8 | 10/0,4 | 0.8 | 0.058707 | 0 | 0
48165 | ПАО "Россети Сибирь" | "Омскэнерго" | ТП-14 | 10/0,4 | 0.25 | 0.02949 | 0 | 0
48166 | ПАО "Россети Сибирь" | "Омскэнерго" | ТП-16 | 10/0,4 | 0.4 | 0.075477 | 0 | 0
48167 | ПАО "Россети Сибирь" | "Омскэнерго" | ТП-20 | 10/0,4 | 0.4 | 0.0076326 | 0 | 0
48168 | ПАО "Россети Сибирь" | "Омскэнерго" | ТП-21 | 10/0,4 | 0.25 | 0.031485 | 0 | 0
48169 | ПАО "Россети Сибирь" | "Омскэнерго" | ТП-26 | 10/0,4 | 0.4 | 0.19809 | 0 | 0
48170 | ПАО "Россети Сибирь" | "Омскэнерго" | ТП-29 | 10/0,4 | 0.25 | 0.028728 | 0 | 0
48171 | ПАО "Россети Сибирь" | "Омскэнерго" | ТП-57 | 10/0,4 | 0.4 | 0.071083 | 0 | 0.0045
48172 | ПАО "Россети Сибирь" | "Омскэнерго" | ТП-Бж-2-2 | 10/0,4 | 0.16 | 0.001737 | 0 | 0
48173 | ПАО "Россети Сибирь" | "Омскэнерго" | ТП-62 | 10/0,4 | 0.1 | 0.024323 | 0 | 0
48174 | ПАО "Россети Сибирь" | "Омскэнерго" | ТП-78 | 10/0,4 | 0.18 | 0.0261 | 0 | 0
48175 | ПАО "Россети Сибирь" | "Омскэнерго" | ТП-100 | 10/0,4 | 0.16 | 0.059207 | 0 | 0
48176 | ПАО "Россети Сибирь" | "Омскэнерго" | ТП-Бж-2-9 | 10/0,4 | 0.16 | 0.0056451 | 0 | 0
48177 | ПАО "Россети Сибирь" | "Омскэнерго" | ТП-КОМ-5-3 | 10/0,4 | 0.25 | 0.1253 | 0 | 0
48178 | ПАО "Россети Сибирь" | "Омскэнерго" | ТП-КОМ-5-14 | 10/0,4 | 0.4 | 0.010694 | 0 | 0.009
48179 | ПАО "Россети Сибирь" | "Омскэнерго" | ТП-КОМ-5-15 | 10/0,4 | 0.4 | 0 | 0 | 0
48180 | ПАО "Россети Сибирь" | "Омскэнерго" | ТП-КОМ-5-6 | 10/0,4 | 0.4 | 0.10023 | 0 | 0
48181 | ПАО "Россети Сибирь" | "Омскэнерго" | ТП-КОМ-5-7 | 10/0,4 | 0.16 | 0.00022278 | 0 | 0
48182 | ПАО "Россети Сибирь" | "Омскэнерго" | ТП-КОМ-7-2 | 10/0,4 | 0.25 | 0.041406 | 0 | 0
48183 | ПАО "Россети Сибирь" | "Омскэнерго" | ЗТП 3ПЯ-13 | 10/0,4 | 0.4 | 0.11553 | 0 | 0.09
48184 | ПАО "Россети Сибирь" | "Омскэнерго" | ТП 3ОР-10 | 10/0,4 | 0.25 | 0.03497 | 0 | 0
48185 | ПАО "Россети Сибирь" | "Омскэнерго" | ТП-4ЯМ-1 | 10/0,4 | 0.063 | 0.0056593 | 0 | 0
48186 | ПАО "Россети Сибирь" | "Омскэнерго" | ТП-8ПН-3 | 10/0,4 | 0.16 | 0.0050315 | 0 | 0
48187 | ПАО "Россети Сибирь" | "Омскэнерго" | ТП-5СА-1 | 10/0,4 | 0.1 | 0 | 0 | 0
48188 | ПАО "Россети Сибирь" | "Омскэнерго" | ТП-ТК-3-33 | 10/0,4 | 0.063 | 0.0047323 | 0 | 0
48189 | ПАО "Россети Сибирь" | "Омскэнерго" | ТП-СМ-10-9 | 10/0,4 | 0.16 | 0.020164 | 0 | 0
48190 | ПАО "Россети Сибирь" | "Омскэнерго" | ТП-КТП-34 | 6/0,4 | 0.1 | 0.010006 | 0 | 0
48191 | ПАО "Россети Сибирь" | "Омскэнерго" | ТП-КТП-25 | 6/0,4 | 0.4 | 0.024979 | 0.009 | 0.0135
48192 | ПАО "Россети Сибирь" | "Омскэнерго" | ТП Рз-7-5 | 10/0,4 | 0.4 | 0.044196 | 0 | 0.0135
48193 | ПАО "Россети Сибирь" | "Омскэнерго" | ТП Рз-7-7 | 10/0,4 | 0.16 | 0.0083713 | 0 | 0
48194 | ПАО "Россети Сибирь" | "Омскэнерго" | ТП Рз-7-8 | 10/0,4 | 0.16 | 0.012711 | 0 | 0
48195 | ПАО "Россети Сибирь" | "Омскэнерго" | ТП Рз-7-10 | 10/0,4 | 0.4 | 0.027493 | 0 | 0
48196 | ПАО "Россети Сибирь" | "Омскэнерго" | ТП Рз-9-1 | 10/0,4 | 0.25 | 0.046929 | 0 | 0
48197 | ПАО "Россети Сибирь" | "Омскэнерго" | ТП Пф-1-3 | 10/0,4 | 0.1 | 0.0027367 | 0 | 0
48198 | ПАО "Россети Сибирь" | "Омскэнерго" | ТП Пф-1-7 | 10/0,4 | 0.03 | 0.001331 | 0 | 0
48199 | ПАО "Россети Сибирь" | "Омскэнерго" | ТП Пф-6-15 | 10/0,4 | 0.063 | 0.036098 | 0 | 0
48200 | ПАО "Россети Сибирь" | "Омскэнерго" | ТП Пф-6-27 | 10/0,4 | 0.4 | 0.073207 | 0 | 0
48201 | ПАО "Россети Сибирь" | "Омскэнерго" | ТП Пф-6-9 | 10/0,4 | 0.4 | 0.066178 | 0 | 0
48202 | ПАО "Россети Сибирь" | "Омскэнерго" | ТП Пф-6-19 | 10/0,4 | 0.4 | 0.085731 | 0 | 0
48203 | ПАО "Россети Сибирь" | "Омскэнерго" | ТП Пф-6-22 | 10/0,4 | 0.4 | 0.01123 | 0 | 0
48204 | ПАО "Россети Сибирь" | "Омскэнерго" | ТП Пф-6-16 | 10/0,4 | 0.4 | 0.06921 | 0 | 0.1305
48205 | ПАО "Россети Сибирь" | "Омскэнерго" | ТП Пф-6-21 | 10/0,4 | 0.1 | 0.0026781 | 0 | 0
48206 | ПАО "Россети Сибирь" | "Омскэнерго" | ТП Пф-6-8 | 10/0,4 | 0.1 | 0.028288 | 0 | 0
48207 | ПАО "Россети Сибирь" | "Омскэнерго" | ТП Пф-6-3 | 10/0,4 | 0.25 | 0.0070403 | 0 | 0
48208 | ПАО "Россети Сибирь" | "Омскэнерго" | ТП Уз-1-5 | 10/0,4 | 0.16 | 0.020641 | 0 | 0
48209 | ПАО "Россети Сибирь" | "Омскэнерго" | ТП Кс-1-1 | 10/0,4 | 0.16 | 0.079287 | 0 | 0
48210 | ПАО "Россети Сибирь" | "Омскэнерго" | ТП Кс-1-4 | 10/0,4 | 0.25 | 0.083591 | 0 | 0
48211 | ПАО "Россети Сибирь" | "Омскэнерго" | ТП Кс-3-8 | 10/0,4 | 0.1 | 0.0039251 | 0 | 0
48212 | ПАО "Россети Сибирь" | "Омскэнерго" | ТП Кс-3-10 | 10/0,4 | 0.16 | 0.0088706 | 0 | 0
48213 | ПАО "Россети Сибирь" | "Омскэнерго" | ТП Кс-3-17 | 10/0,4 | 0.4 | 0.016864 | 0 | 0
48214 | ПАО "Россети Сибирь" | "Омскэнерго" | ТП Кс-3-21 | 10/0,4 | 0.063 | 0.01433 | 0 | 0
48215 | ПАО "Россети Сибирь" | "Омскэнерго" | ТП Кс-3-22 | 10/0,4 | 0.4 | 0.030295 | 0 | 0
48216 | ПАО "Россети Сибирь" | "Омскэнерго" | ТП Кс-3-23 | 10/0,4 | 0.16 | 0.020011 | 0 | 0.0135
48217 | ПАО "Россети Сибирь" | "Омскэнерго" | ТП Кс-9-2 | 10/0,4 | 0.16 | 0.0094579 | 0 | 0
48218 | ПАО "Россети Сибирь" | "Омскэнерго" | ТП Кс-10-1 | 10/0,4 | 0.16 | 0.00021806 | 0 | 0
48219 | ПАО "Россети Сибирь" | "Омскэнерго" | ТП Кс-10-4 | 10/0,4 | 0.16 | 0.038742 | 0 | 0
48220 | ПАО "Россети Сибирь" | "Омскэнерго" | ТП Бг-2-2 | 10/0,4 | 0.16 | 0.009659 | 0 | 0
48221 | ПАО "Россети Сибирь" | "Омскэнерго" | ТП Бг-2-5 | 10/0,4 | 0.063 | 0.0061841 | 0 | 0
48222 | ПАО "Россети Сибирь" | "Омскэнерго" | ТП Бг-5-2 | 10/0,4 | 0.1 | 0 | 0 | 0
48223 | ПАО "Россети Сибирь" | "Омскэнерго" | ТП Ач-9-5 | 10/0,4 | 0.25 | 0.01173 | 0 | 0
48224 | ПАО "Россети Сибирь" | "Омскэнерго" | ТП Ач-9-6 | 10/0,4 | 0.25 | 0 | 0 | 0
48225 | ПАО "Россети Сибирь" | "Омскэнерго" | ТП Ач-9-7 | 10/0,4 | 0.1 | 0.0023949 | 0 | 0
48226 | ПАО "Россети Сибирь" | "Омскэнерго" | ТП Ач-4-10 | 10/0,4 | 0.16 | 0.056404 | 0 | 0.0135
48227 | ПАО "Россети Сибирь" | "Омскэнерго" | ТП Ач-9-11 | 10/0,4 | 0.16 | 0.014421 | 0 | 0
48228 | ПАО "Россети Сибирь" | "Омскэнерго" | ТП Ач-9-12 | 10/0,4 | 0.16 | 0.030131 | 0 | 0
48229 | ПАО "Россети Сибирь" | "Омскэнерго" | ТП Ач-9-13 | 10/0,4 | 0.25 | 0.00043802 | 0 | 0
48230 | ПАО "Россети Сибирь" | "Омскэнерго" | ТП Ач-9-15 | 10/0,4 | 0.25 | 0.026664 | 0 | 0.0135
48231 | ПАО "Россети Сибирь" | "Омскэнерго" | ТП Ач-4-16 | 10/0,4 | 0.63 | 0.046649 | 0 | 0
48232 | ПАО "Россети Сибирь" | "Омскэнерго" | ТП Ач-9-17 | 10/0,4 | 0.4 | 0.012102 | 0 | 0
48233 | ПАО "Россети Сибирь" | "Омскэнерго" | ТП Ач-9-18 | 10/0,4 | 0.1 | 0.0079051 | 0 | 0
48234 | ПАО "Россети Сибирь" | "Омскэнерго" | ТП Ач-4-24 | 10/0,4 | 0.1 | 0.016501 | 0 | 0
48235 | ПАО "Россети Сибирь" | "Омскэнерго" | ТП Ач-9-26 | 10/0,4 | 0.25 | 0.0032087 | 0 | 0
48236 | ПАО "Россети Сибирь" | "Омскэнерго" | ТП Ач-9-28 | 10/0,4 | 0.4 | 0.045503 | 0 | 0
48237 | ПАО "Россети Сибирь" | "Омскэнерго" | ТП Ач-9-29 | 10/0,4 | 0.25 | 0 | 0 | 0
48238 | ПАО "Россети Сибирь" | "Омскэнерго" | ТП Ач-9-30 | 10/0,4 | 0.16 | 0.019821 | 0 | 0
48239 | ПАО "Россети Сибирь" | "Омскэнерго" | ТП Ач-9-31 | 10/0,4 | 0.25 | 0.032042 | 0 | 0
48240 | ПАО "Россети Сибирь" | "Омскэнерго" | ТП Ач-9-34 | 10/0,4 | 0.16 | 0.017083 | 0 | 0
48241 | ПАО "Россети Сибирь" | "Омскэнерго" | ТП Ач-9-35 | 10/0,4 | 0.16 | 0.048157 | 0 | 0
48242 | ПАО "Россети Сибирь" | "Омскэнерго" | ТП Ач-4-39 | 10/0,4 | 0.1 | 0.0072188 | 0 | 0
48243 | ПАО "Россети Сибирь" | "Омскэнерго" | ТП Сд-7-1 | 10/0,4 | 0.25 | 0.22694 | 0 | 0
48244 | ПАО "Россети Сибирь" | "Омскэнерго" | ТП Сд-7-8 | 10/0,4 | 0.16 | 0.037484 | 0 | 0
48245 | ПАО "Россети Сибирь" | "Омскэнерго" | ТП Сд-7-9 | 10/0,4 | 0.1 | 0.0034484 | 0 | 0
48246 | ПАО "Россети Сибирь" | "Омскэнерго" | ТП Сд-8-2 | 10/0,4 | 0.16 | 0.040602 | 0 | 0
48247 | ПАО "Россети Сибирь" | "Омскэнерго" | ТП Тр-2-1 | 10/0,4 | 0.16 | 0.010533 | 0 | 0
48248 | ПАО "Россети Сибирь" | "Омскэнерго" | ТП Тр-2-16 | 10/0,4 | 0.25 | 0.064004 | 0 | 0
48249 | ПАО "Россети Сибирь" | "Омскэнерго" | ТП Тр-4-1 | 10/0,4 | 0.063 | 0.0013495 | 0 | 0
48250 | ПАО "Россети Сибирь" | "Омскэнерго" | ТП Тр-4-2 | 10/0,4 | 0.25 | 0.021722 | 0 | 0
48251 | ПАО "Россети Сибирь" | "Омскэнерго" | ТП Тр-4-6 | 10/0,4 | 0.16 | 0.019105 | 0 | 0
48252 | ПАО "Россети Сибирь" | "Омскэнерго" | ТП Нт-2-10 | 10/0,4 | 0.16 | 0.00066835 | 0 | 0
48253 | ПАО "Россети Сибирь" | "Омскэнерго" | ТП Нт-3-2 | 10/0,4 | 0.16 | 0.050815 | 0 | 0
48254 | ПАО "Россети Сибирь" | "Омскэнерго" | ТП Нт-3-4 | 10/0,4 | 0.1 | 0.0018839 | 0 | 0
48255 | ПАО "Россети Сибирь" | "Омскэнерго" | ТП Пв-4-1 | 10/0,4 | 0.25 | 0.0024727 | 0 | 0
48256 | ПАО "Россети Сибирь" | "Омскэнерго" | ТП Нт-5-1 | 10/0,4 | 0.1 | 0.00065419 | 0 | 0
48257 | ПАО "Россети Сибирь" | "Омскэнерго" | ТП Нт-5-3 | 10/0,4 | 0.16 | 0.084399 | 0 | 0
48258 | ПАО "Россети Сибирь" | "Омскэнерго" | ТП Нт-8-6 | 10/0,4 | 0.1 | 0.0071838 | 0 | 0
48259 | ПАО "Россети Сибирь" | "Омскэнерго" | ТП Нт-10-2 | 10/0,4 | 0.25 | 0.0044897 | 0 | 0
48260 | ПАО "Россети Сибирь" | "Омскэнерго" | ТП Нт-10-4 | 10/0,4 | 0.16 | 0.00066363 | 0 | 0
48261 | ПАО "Россети Сибирь" | "Омскэнерго" | ТП 2Ю-7 | 10/0,4 | 0.1 | 0.0099601 | 0 | 0
48262 | ПАО "Россети Сибирь" | "Омскэнерго" | ТП 2Ю-10 | 10/0,4 | 0.16 | 0.042089 | 0 | 0
48263 | ПАО "Россети Сибирь" | "Омскэнерго" | ТП 5Ю-6 | 10/0,4 | 0.16 | 0.07797 | 0 | 0
48264 | ПАО "Россети Сибирь" | "Омскэнерго" | ТП 4МЖ-5 | 10/0,4 | 0.1 | 0.0038789 | 0 | 0
48265 | ПАО "Россети Сибирь" | "Омскэнерго" | ТП-Из-11-7 | 10/0,4 | 0.16 | 0.012914 | 0 | 0
48266 | ПАО "Россети Сибирь" | "Омскэнерго" | ТП-В-5-5 | 10/0,4 | 0.16 | 0.028752 | 0 | 0
48267 | ПАО "Россети Сибирь" | "Омскэнерго" | ТП-В-7-2 | 10/0,4 | 0.1 | 0.016959 | 0 | 0
48268 | ПАО "Россети Сибирь" | "Омскэнерго" | ТП-В-7-4 | 10/0,4 | 0.16 | 0.015862 | 0 | 0
48269 | ПАО "Россети Сибирь" | "Омскэнерго" | ТП-В-7-5 | 10/0,4 | 0.16 | 0.0014 | 0 | 0
48270 | ПАО "Россети Сибирь" | "Омскэнерго" | ТП-В-7-6 | 10/0,4 | 0.25 | 0.0011217 | 0 | 0
48271 | ПАО "Россети Сибирь" | "Омскэнерго" | ТП-В-7-10 | 10/0,4 | 0.16 | 0.0021219 | 0 | 0
48272 | ПАО "Россети Сибирь" | "Омскэнерго" | ТП-В-10-2 | 10/0,4 | 0.16 | 0 | 0 | 0
48273 | ПАО "Россети Сибирь" | "Омскэнерго" | ТП-В-10-4 | 10/0,4 | 0.16 | 0.028912 | 0 | 0
48274 | ПАО "Россети Сибирь" | "Омскэнерго" | ТП-В-10-6 | 10/0,4 | 0.16 | 0.012579 | 0 | 0
48275 | ПАО "Россети Сибирь" | "Омскэнерго" | ТП-В-10-7 | 10/0,4 | 0.1 | 0.025719 | 0 | 0
48276 | ПАО "Россети Сибирь" | "Омскэнерго" | ТП-ВС-6-6 | 10/0,4 | 0.1 | 0.012086 | 0 | 0
48277 | ПАО "Россети Сибирь" | "Омскэнерго" | ТП-ВС-6-9 | 10/0,4 | 0.1 | 0.027532 | 0 | 0
48278 | ПАО "Россети Сибирь" | "Омскэнерго" | ТП-ВС-6-15 | 10/0,4 | 0.1 | 0.017682 | 0 | 0
48279 | ПАО "Россети Сибирь" | "Омскэнерго" | ТП-ВС-7-2 | 10/0,4 | 0.4 | 0.059595 | 0 | 0.135
48280 | ПАО "Россети Сибирь" | "Омскэнерго" | ТП-СО-2-2 | 10/0,4 | 0.1 | 0.038971 | 0 | 0
48281 | ПАО "Россети Сибирь" | "Омскэнерго" | ТП-СО-3-1 | 10/0,4 | 0.4 | 0.043874 | 0 | 0
48282 | ПАО "Россети Сибирь" | "Омскэнерго" | ТП-СО-3-2 | 10/0,4 | 0.1 | 0 | 0 | 0
48283 | ПАО "Россети Сибирь" | "Омскэнерго" | ТП-СО-3-3 | 10/0,4 | 0.63 | 0 | 0 | 0
48284 | ПАО "Россети Сибирь" | "Омскэнерго" | ТП-СО-3-6 | 10/0,4 | 0.16 | 0.0043314 | 0 | 0
48285 | ПАО "Россети Сибирь" | "Омскэнерго" | ТП-СО-3-7 | 10/0,4 | 0.25 | 0.043741 | 0 | 0
48286 | ПАО "Россети Сибирь" | "Омскэнерго" | ТП-СО-3-8 | 10/0,4 | 0.25 | 0.053299 | 0 | 0
48287 | ПАО "Россети Сибирь" | "Омскэнерго" | ТП-СО-3-11 | 10/0,4 | 0.1 | 0.022772 | 0 | 0
48288 | ПАО "Россети Сибирь" | "Омскэнерго" | ТП-СО-3-12 | 10/0,4 | 0.1 | 0 | 0 | 0
48289 | ПАО "Россети Сибирь" | "Омскэнерго" | ТП-СО-3-16 | 10/0,4 | 0.063 | 0.01303 | 0 | 0
48290 | ПАО "Россети Сибирь" | "Омскэнерго" | ТП-СО-3-17 | 10/0,4 | 0.16 | 0 | 0 | 0
48291 | ПАО "Россети Сибирь" | "Омскэнерго" | ТП-Из-12-1 | 10/0,4 | 0.16 | 0.017287 | 0 | 0
48292 | ПАО "Россети Сибирь" | "Омскэнерго" | ТП-СО-5-3 | 10/0,4 | 0.1 | 0.00041744 | 0 | 0
48293 | ПАО "Россети Сибирь" | "Омскэнерго" | ТП-СО-5-4 | 10/0,4 | 0.1 | 0.0044962 | 0 | 0
48294 | ПАО "Россети Сибирь" | "Омскэнерго" | ТП-СО-5-9 | 10/0,4 | 0.16 | 0.0083175 | 0 | 0
48295 | ПАО "Россети Сибирь" | "Омскэнерго" | ТП-СО-9-1 | 10/0,4 | 0.1 | 0.016183 | 0 | 0
48296 | ПАО "Россети Сибирь" | "Омскэнерго" | ТП-СО-9-4 | 10/0,4 | 0.25 | 0.00011158 | 0 | 0
48297 | ПАО "Россети Сибирь" | "Омскэнерго" | ТП-СО-9-5 | 10/0,4 | 0.06 | 0.015841 | 0 | 0
48298 | ПАО "Россети Сибирь" | "Омскэнерго" | КТП 2НЛ-22 | 10/0,4 | 0.063 | 0.001112 | 0 | 0
48299 | ПАО "Россети Сибирь" | "Омскэнерго" | КТП 1БК-10 | 10/0,4 | 0.16 | 0.018901 | 0 | 0
48300 | ПАО "Россети Сибирь" | "Омскэнерго" | КТП 1БК-13 | 10/0,4 | 0.1 | 0.00044179 | 0 | 0
48301 | ПАО "Россети Сибирь" | "Омскэнерго" | КТП 1БК-14 | 10/0,4 | 0.1 | 0.0026366 | 0 | 0
48302 | ПАО "Россети Сибирь" | "Омскэнерго" | КТП 1БК-15 | 10/0,4 | 0.1 | 0.0080495 | 0 | 0
48303 | ПАО "Россети Сибирь" | "Омскэнерго" | КТП 1БК-22 | 10/0,4 | 0.1 | 0.0002275 | 0 | 0
48304 | ПАО "Россети Сибирь" | "Омскэнерго" | КТП 2БК-1 | 10/0,4 | 0.16 | 0.011998 | 0 | 0
48305 | ПАО "Россети Сибирь" | "Омскэнерго" | КТП 2БК-3 | 10/0,4 | 0.16 | 0.027283 | 0 | 0
48306 | ПАО "Россети Сибирь" | "Омскэнерго" | КТП 2БК-4 | 10/0,4 | 0.16 | 0.025297 | 0 | 0
48307 | ПАО "Россети Сибирь" | "Омскэнерго" | КТП 2БК-6 | 10/0,4 | 0.16 | 0.0022817 | 0 | 0
48308 | ПАО "Россети Сибирь" | "Омскэнерго" | КТП 2БК-8 | 10/0,4 | 0.16 | 0.029348 | 0 | 0
48309 | ПАО "Россети Сибирь" | "Омскэнерго" | КТП 2БК-14 | 10/0,4 | 0.16 | 0.016749 | 0 | 0
48310 | ПАО "Россети Сибирь" | "Омскэнерго" | КТП 2БК-15 | 10/0,4 | 0.1 | 0.0077087 | 0 | 0
48311 | ПАО "Россети Сибирь" | "Омскэнерго" | КТП 2БК-16 | 10/0,4 | 0.1 | 0.0034475 | 0.0027 | 0
48312 | ПАО "Россети Сибирь" | "Омскэнерго" | КТП 5БК-1 | 10/0,4 | 0.1 | 0.0090983 | 0 | 0
48313 | ПАО "Россети Сибирь" | "Омскэнерго" | КТП 5БК-3 | 10/0,4 | 0.1 | 0.00022373 | 0 | 0
48314 | ПАО "Россети Сибирь" | "Омскэнерго" | КТП 5БК-4 | 10/0,4 | 0.25 | 0.053843 | 0 | 0
48315 | ПАО "Россети Сибирь" | "Омскэнерго" | КТП 5БК-7 | 10/0,4 | 0.1 | 0.025098 | 0 | 0
48316 | ПАО "Россети Сибирь" | "Омскэнерго" | КТП 5БК-9 | 10/0,4 | 0.16 | 0.013924 | 0 | 0
48317 | ПАО "Россети Сибирь" | "Омскэнерго" | КТП 5БК-10 | 10/0,4 | 0.1 | 0.0043622 | 0 | 0
48318 | ПАО "Россети Сибирь" | "Омскэнерго" | КТП 5БК-11 | 10/0,4 | 0.18 | 0.019875 | 0 | 0
48319 | ПАО "Россети Сибирь" | "Омскэнерго" | КТП 5БК-27 | 10/0,4 | 0.1 | 0.017255 | 0 | 0
48320 | ПАО "Россети Сибирь" | "Омскэнерго" | КТП 5БК-28 | 10/0,4 | 0.1 | 0.023103 | 0 | 0
48321 | ПАО "Россети Сибирь" | "Омскэнерго" | КТП 1ТВ-3 | 10/0,4 | 0.16 | 0.036866 | 0 | 0.0135
48322 | ПАО "Россети Сибирь" | "Омскэнерго" | КТП 2ТВ-5 | 10/0,4 | 0.1 | 0.013994 | 0 | 0
48323 | ПАО "Россети Сибирь" | "Омскэнерго" | КТП 2ТВ-6 | 10/0,4 | 0.1 | 0.018945 | 0.0045 | 0
48324 | ПАО "Россети Сибирь" | "Омскэнерго" | КТП 7БК-2 | 10/0,4 | 0.1 | 0.01869 | 0 | 0
48325 | ПАО "Россети Сибирь" | "Омскэнерго" | КТП 3ТВ-5 | 10/0,4 | 0.25 | 0.002397 | 0 | 0
48326 | ПАО "Россети Сибирь" | "Омскэнерго" | КТП 3ТВ-6 | 10/0,4 | 0.16 | 0.002461 | 0 | 0
48327 | ПАО "Россети Сибирь" | "Омскэнерго" | КТП 4ТВ-2 | 10/0,4 | 0.25 | 0.002056 | 0 | 0
48328 | ПАО "Россети Сибирь" | "Омскэнерго" | КТП 5ТВ-3 | 10/0,4 | 0.1 | 0.0088793 | 0 | 0
48329 | ПАО "Россети Сибирь" | "Омскэнерго" | КТП 5ТВ-4 | 10/0,4 | 0.1 | 0.023933 | 0 | 0
48330 | ПАО "Россети Сибирь" | "Омскэнерго" | КТП 4ГЛ-2 | 10/0,4 | 0.1 | 0.010446 | 0 | 0
48331 | ПАО "Россети Сибирь" | "Омскэнерго" | КТП 4ГЛ-3 | 10/0,4 | 0.1 | 0.0060723 | 0 | 0
48332 | ПАО "Россети Сибирь" | "Омскэнерго" | КТП 4ГЛ-4 | 10/0,4 | 0.16 | 0.010857 | 0 | 0
48333 | ПАО "Россети Сибирь" | "Омскэнерго" | КТП 4ГЛ-5 | 10/0,4 | 0.1 | 0.010527 | 0 | 0
48334 | ПАО "Россети Сибирь" | "Омскэнерго" | КТП 4ГЛ-8 | 10/0,4 | 0.1 | 0.013066 | 0 | 0
48335 | ПАО "Россети Сибирь" | "Омскэнерго" | КТП 6ГЛ-1 | 10/0,4 | 0.1 | 0.024025 | 0 | 0
48336 | ПАО "Россети Сибирь" | "Омскэнерго" | КТП 6ГЛ-2 | 10/0,4 | 0.16 | 0.028126 | 0 | 0
48337 | ПАО "Россети Сибирь" | "Омскэнерго" | КТП 6ГЛ-3 | 10/0,4 | 0.1 | 0.022466 | 0 | 0
48338 | ПАО "Россети Сибирь" | "Омскэнерго" | КТП 6ГЛ-6 | 10/0,4 | 0.16 | 0.0088185 | 0 | 0
48339 | ПАО "Россети Сибирь" | "Омскэнерго" | КТП 6ГЛ-7 | 10/0,4 | 0.25 | 0.022022 | 0 | 0
48340 | ПАО "Россети Сибирь" | "Омскэнерго" | КТП 6ГЛ-8 | 10/0,4 | 0.16 | 0.0465 | 0 | 0
48341 | ПАО "Россети Сибирь" | "Омскэнерго" | КТП 7ГЛ-2 | 10/0,4 | 0.1 | 6.438e-05 | 0 | 0
48342 | ПАО "Россети Сибирь" | "Омскэнерго" | КТП 9ГЛ-1 | 10/0,4 | 0.1 | 0.0064027 | 0 | 0
48343 | ПАО "Россети Сибирь" | "Омскэнерго" | КТП 9ГЛ-5 | 10/0,4 | 0.1 | 0.03517 | 0 | 0
48344 | ПАО "Россети Сибирь" | "Омскэнерго" | КТП 9ГЛ-6 | 10/0,4 | 0.25 | 0.021221 | 0 | 0
48345 | ПАО "Россети Сибирь" | "Омскэнерго" | КТП 11ГЛ-2 | 10/0,4 | 0.1 | 0.001391 | 0 | 0
48346 | ПАО "Россети Сибирь" | "Омскэнерго" | КТП 11ГЛ-7 | 10/0,4 | 0.063 | 0.00045595 | 0 | 0
48347 | ПАО "Россети Сибирь" | "Омскэнерго" | КТП 11ГЛ-8 | 10/0,4 | 0.1 | 6.287e-05 | 0 | 0
48348 | ПАО "Россети Сибирь" | "Омскэнерго" | КТП 6БК-3 | 10/0,4 | 0.16 | 0.0036589 | 0 | 0
48349 | ПАО "Россети Сибирь" | "Омскэнерго" | КТП 6БК-4 | 10/0,4 | 0.1 | 0.011073 | 0 | 0
48350 | ПАО "Россети Сибирь" | "Омскэнерго" | КТП 6БК-6 | 10/0,4 | 0.1 | 0.0075221 | 0 | 0
48351 | ПАО "Россети Сибирь" | "Омскэнерго" | КТП 6БК-7 | 10/0,4 | 0.18 | 0.010677 | 0 | 0
48352 | ПАО "Россети Сибирь" | "Омскэнерго" | КТП 6БК-9 | 10/0,4 | 0.16 | 0.00047766 | 0 | 0
48353 | ПАО "Россети Сибирь" | "Омскэнерго" | КТП 6БК-13 | 10/0,4 | 0.16 | 0.014056 | 0 | 0
48354 | ПАО "Россети Сибирь" | "Омскэнерго" | КТП 2НК-13 | 10/0,4 | 0.1 | 0.0014575 | 0 | 0
48355 | ПАО "Россети Сибирь" | "Омскэнерго" | КТП 3НА-1 | 10/0,4 | 0.63 | 0.0019985 | 0 | 0
48356 | ПАО "Россети Сибирь" | "Омскэнерго" | КТП 3НА-5 | 10/0,4 | 0.16 | 0.018345 | 0 | 0
48357 | ПАО "Россети Сибирь" | "Омскэнерго" | КТП 5НА-1 | 10/0,4 | 0.16 | 0.015283 | 0 | 0.0135
48358 | ПАО "Россети Сибирь" | "Омскэнерго" | КТП 5НА-2 | 10/0,4 | 0.16 | 0.012685 | 0 | 0
48359 | ПАО "Россети Сибирь" | "Омскэнерго" | КТП 5НА-3 | 10/0,4 | 0.4 | 0.0015416 | 0 | 0
48360 | ПАО "Россети Сибирь" | "Омскэнерго" | КТП 5НА-5 | 10/0,4 | 0.16 | 0.040263 | 0 | 0
48361 | ПАО "Россети Сибирь" | "Омскэнерго" | КТП 5НА-6 | 10/0,4 | 0.25 | 0.035527 | 0 | 0
48362 | ПАО "Россети Сибирь" | "Омскэнерго" | КТП 5НА-8 | 10/0,4 | 0.25 | 0.0082779 | 0.0045 | 0
48363 | ПАО "Россети Сибирь" | "Омскэнерго" | КТП 5НА-9 | 10/0,4 | 0.16 | 0.0078012 | 0 | 0
48364 | ПАО "Россети Сибирь" | "Омскэнерго" | КТП 8НА-6 | 10/0,4 | 0.63 | 0.024176 | 0 | 0
48365 | ПАО "Россети Сибирь" | "Омскэнерго" | КТП 8НА-8 | 10/0,4 | 0.4 | 0.032826 | 0 | 0
48366 | ПАО "Россети Сибирь" | "Омскэнерго" | КТП 8НА-12 | 10/0,4 | 0.1 | 0.0090322 | 0 | 0
48367 | ПАО "Россети Сибирь" | "Омскэнерго" | КТП 1РС-3 | 10/0,4 | 0.1 | 0.025265 | 0 | 0
48368 | ПАО "Россети Сибирь" | "Омскэнерго" | КТП 1РС-4 | 10/0,4 | 0.16 | 0.018265 | 0 | 0
48369 | ПАО "Россети Сибирь" | "Омскэнерго" | КТП 1РС-6 | 10/0,4 | 0.4 | 0.017575 | 0 | 0
48370 | ПАО "Россети Сибирь" | "Омскэнерго" | КТП 1РС-7 | 10/0,4 | 0.1 | 0.0087046 | 0 | 0
48371 | ПАО "Россети Сибирь" | "Омскэнерго" | КТП 1РС-8 | 10/0,4 | 0.16 | 0.020567 | 0 | 0.009
48372 | ПАО "Россети Сибирь" | "Омскэнерго" | КТП 1РС-9 | 10/0,4 | 0.63 | 0.031304 | 0 | 0
48373 | ПАО "Россети Сибирь" | "Омскэнерго" | КТП 2РС-2 | 10/0,4 | 0.16 | 0.036523 | 0 | 0
48374 | ПАО "Россети Сибирь" | "Омскэнерго" | КТП 5РС-1 | 10/0,4 | 0.1 | 0.012475 | 0 | 0
48375 | ПАО "Россети Сибирь" | "Омскэнерго" | КТП 5РС-2 | 10/0,4 | 0.1 | 0.049192 | 0 | 0
48376 | ПАО "Россети Сибирь" | "Омскэнерго" | КТП 5РС-3 | 10/0,4 | 0.1 | 0.031275 | 0 | 0
48377 | ПАО "Россети Сибирь" | "Омскэнерго" | КТП 5РС-4 | 10/0,4 | 0.25 | 0.040792 | 0 | 0
48378 | ПАО "Россети Сибирь" | "Омскэнерго" | КТП 5РС-6 | 10/0,4 | 0.1 | 0.036459 | 0 | 0
48379 | ПАО "Россети Сибирь" | "Омскэнерго" | КТП 5РС-9 | 10/0,4 | 0.25 | 0.020981 | 0 | 0
48380 | ПАО "Россети Сибирь" | "Омскэнерго" | КТП 5РС-10 | 10/0,4 | 0.16 | 0.020506 | 0 | 0
48381 | ПАО "Россети Сибирь" | "Омскэнерго" | КТП 6РС-4 | 10/0,4 | 0.16 | 0.001972 | 0 | 0
48382 | ПАО "Россети Сибирь" | "Омскэнерго" | КТП 2КЯ-4 | 10/0,4 | 0.4 | 0.040796 | 0 | 0.135
48383 | ПАО "Россети Сибирь" | "Омскэнерго" | КТП 2КЯ-6 | 10/0,4 | 0.16 | 0.099868 | 0 | 0
48384 | ПАО "Россети Сибирь" | "Омскэнерго" | КТП 3КЯ-1 | 10/0,4 | 0.16 | 0.091885 | 0 | 0
48385 | ПАО "Россети Сибирь" | "Омскэнерго" | КТП 3КЯ-2 | 10/0,4 | 0.25 | 0.13092 | 0 | 0
48386 | ПАО "Россети Сибирь" | "Омскэнерго" | КТП 3КЯ-3 | 10/0,4 | 0.1 | 0.030526 | 0 | 0
48387 | ПАО "Россети Сибирь" | "Омскэнерго" | КТП 3КЯ-4 | 10/0,4 | 0.16 | 0.026344 | 0 | 0
48388 | ПАО "Россети Сибирь" | "Омскэнерго" | КТП 3КЯ-5 | 10/0,4 | 0.25 | 0.050742 | 0 | 0
48389 | ПАО "Россети Сибирь" | "Омскэнерго" | КТП 3КЯ-8 | 10/0,4 | 0.1 | 0.0054582 | 0 | 0
48390 | ПАО "Россети Сибирь" | "Омскэнерго" | КТП 3КЯ-11 | 10/0,4 | 0.4 | 0.14462 | 0.04284 | 0.0162
48391 | ПАО "Россети Сибирь" | "Омскэнерго" | КТП 4КЯ-1 | 10/0,4 | 0.25 | 0.096017 | 0 | 0
48392 | ПАО "Россети Сибирь" | "Омскэнерго" | КТП 4КЯ-2 | 10/0,4 | 0.25 | 0.047836 | 0 | 0
48393 | ПАО "Россети Сибирь" | "Омскэнерго" | КТП 4КЯ-3 | 10/0,4 | 0.1 | 0.008108 | 0 | 0
48394 | ПАО "Россети Сибирь" | "Омскэнерго" | КТП 4КЯ-4 | 10/0,4 | 0.16 | 0.024609 | 0 | 0
48395 | ПАО "Россети Сибирь" | "Омскэнерго" | КТП 4КЯ-6 | 10/0,4 | 0.25 | 0.028238 | 0 | 0
48396 | ПАО "Россети Сибирь" | "Омскэнерго" | КТП 4КЯ-7 | 10/0,4 | 0.16 | 0.0033616 | 0 | 0
48397 | ПАО "Россети Сибирь" | "Омскэнерго" | КТП 4КЯ-9 | 10/0,4 | 0.4 | 0.02148 | 0 | 0
48398 | ПАО "Россети Сибирь" | "Омскэнерго" | КТП 4КЯ-10 | 10/0,4 | 0.16 | 0.028226 | 0 | 0
48399 | ПАО "Россети Сибирь" | "Омскэнерго" | КТП 4КЯ-11 | 10/0,4 | 0.1 | 0.026674 | 0 | 0
48400 | ПАО "Россети Сибирь" | "Омскэнерго" | КТП 4КЯ-12 | 10/0,4 | 0.25 | 0.022889 | 0 | 0
48401 | ПАО "Россети Сибирь" | "Омскэнерго" | КТП 7КЯ-3 | 10/0,4 | 0.25 | 0.050869 | 0 | 0
48402 | ПАО "Россети Сибирь" | "Омскэнерго" | КТП 7КЯ-5 | 10/0,4 | 0.16 | 0.026338 | 0 | 0
48403 | ПАО "Россети Сибирь" | "Омскэнерго" | КТП 7КЯ-8 | 10/0,4 | 0.16 | 0.023881 | 0 | 0
48404 | ПАО "Россети Сибирь" | "Омскэнерго" | КТП 7КЯ-9 | 10/0,4 | 0.25 | 0.018213 | 0 | 0
48405 | ПАО "Россети Сибирь" | "Омскэнерго" | КТП 8КЯ-1 | 10/0,4 | 0.4 | 0.087908 | 0 | 0
48406 | ПАО "Россети Сибирь" | "Омскэнерго" | КТП 8КЯ-4 | 10/0,4 | 0.25 | 0.037573 | 0 | 0
48407 | ПАО "Россети Сибирь" | "Омскэнерго" | ТП 2Л-1 | 10/0,4 | 0.63 | 0.15302 | 0 | 0
48408 | ПАО "Россети Сибирь" | "Омскэнерго" | ТП 2Л-2 | 10/0,4 | 0.25 | 0.081154 | 0 | 0
48409 | ПАО "Россети Сибирь" | "Омскэнерго" | КТП 2Л-3 | 10/0,4 | 0.25 | 0.077451 | 0 | 0
48410 | ПАО "Россети Сибирь" | "Омскэнерго" | КТП 2Л-4 | 10/0,4 | 0.25 | 0.099658 | 0 | 0
48411 | ПАО "Россети Сибирь" | "Омскэнерго" | КТП 2Л-5 | 10/0,4 | 0.25 | 0.061177 | 0 | 0.009
48412 | ПАО "Россети Сибирь" | "Омскэнерго" | КТП 2Л-14 | 10/0,4 | 0.63 | 0.14251 | 0.018 | 0.0135
48413 | ПАО "Россети Сибирь" | "Омскэнерго" | ТП 2Л-15 | 10/0,4 | 0.8 | 0.19591 | 0 | 0
48414 | ПАО "Россети Сибирь" | "Омскэнерго" | КТП 2Л-16 | 10/0,4 | 0.1 | 0.041026 | 0 | 0
48415 | ПАО "Россети Сибирь" | "Омскэнерго" | КТП 2Л-19 | 10/0,4 | 0.16 | 0.053151 | 0 | 0
48416 | ПАО "Россети Сибирь" | "Омскэнерго" | КТП 2Л-20 | 10/0,4 | 0.1 | 0.041669 | 0 | 0
48417 | ПАО "Россети Сибирь" | "Омскэнерго" | КТП 2Л-21 | 10/0,4 | 0.25 | 0.028485 | 0 | 0
48418 | ПАО "Россети Сибирь" | "Омскэнерго" | ТП 2Л-22 | 10/0,4 | 0.16 | 0.04888 | 0 | 0
48419 | ПАО "Россети Сибирь" | "Омскэнерго" | КТП 2Л-25 | 10/0,4 | 0.25 | 0.097882 | 0 | 0
48420 | ПАО "Россети Сибирь" | "Омскэнерго" | КТП 2Л-37 | 10/0,4 | 0.16 | 0.020955 | 0 | 0
48421 | ПАО "Россети Сибирь" | "Омскэнерго" | ТП 2Л-41 | 10/0,4 | 0.25 | 0.051404 | 0 | 0
48422 | ПАО "Россети Сибирь" | "Омскэнерго" | КТП 2Л-43 | 10/0,4 | 0.25 | 0.081706 | 0 | 0
48423 | ПАО "Россети Сибирь" | "Омскэнерго" | КТП 2Л-51 | 10/0,4 | 0.16 | 0.037005 | 0 | 0
48424 | ПАО "Россети Сибирь" | "Омскэнерго" | КТП 3Л-6 | 10/0,4 | 0.25 | 0.051486 | 0 | 0
48425 | ПАО "Россети Сибирь" | "Омскэнерго" | КТП 3Л-7 | 10/0,4 | 0.25 | 0.082 | 0 | 0
48426 | ПАО "Россети Сибирь" | "Омскэнерго" | ТП 3Л-8 | 10/0,4 | 0.32 | 0.052561 | 0 | 0
48427 | ПАО "Россети Сибирь" | "Омскэнерго" | КТП 3Л-9 | 10/0,4 | 0.16 | 0.0522 | 0 | 0
48428 | ПАО "Россети Сибирь" | "Омскэнерго" | КТП 3Л-18 | 10/0,4 | 0.16 | 0.047342 | 0 | 0
48429 | ПАО "Россети Сибирь" | "Омскэнерго" | ТП 3Л-24 | 10/0,4 | 0.4 | 0.0214 | 0 | 0
48430 | ПАО "Россети Сибирь" | "Омскэнерго" | КТП 3Л-29 | 10/0,4 | 0.25 | 0.075913 | 0 | 0
48431 | ПАО "Россети Сибирь" | "Омскэнерго" | ТП 3Л-32 | 10/0,4 | 0.25 | 0.024892 | 0 | 0
48432 | ПАО "Россети Сибирь" | "Омскэнерго" | КТП 3Л-35 | 10/0,4 | 0.25 | 0.020992 | 0 | 0
48433 | ПАО "Россети Сибирь" | "Омскэнерго" | КТП 3Л-36 | 10/0,4 | 0.1 | 0.025894 | 0 | 0
48434 | ПАО "Россети Сибирь" | "Омскэнерго" | КТП 3Л-49 | 10/0,4 | 0.25 | 0.059677 | 0 | 0
48435 | ПАО "Россети Сибирь" | "Омскэнерго" | КТП 3Л-50 | 10/0,4 | 0.16 | 0.042382 | 0 | 0
48436 | ПАО "Россети Сибирь" | "Омскэнерго" | КТП 3Л-52 | 10/0,4 | 0.16 | 0.0016057 | 0 | 0
48437 | ПАО "Россети Сибирь" | "Омскэнерго" | КТП 3Л-53 | 10/0,4 | 0.16 | 0.017135 | 0 | 0
48438 | ПАО "Россети Сибирь" | "Омскэнерго" | КТП 6НЛ-3 | 10/0,4 | 0.1 | 0.0099686 | 0 | 0
48439 | ПАО "Россети Сибирь" | "Омскэнерго" | КТП 1НЛ-22 | 10/0,4 | 0.25 | 0.0045321 | 0 | 0
48440 | ПАО "Россети Сибирь" | "Омскэнерго" | КТП 1НЛ-32 | 10/0,4 | 0.063 | 0.0029151 | 0 | 0
48441 | ПАО "Россети Сибирь" | "Омскэнерго" | КТП 1НЛ-34 | 10/0,4 | 0.25 | 0.028021 | 0 | 0
48442 | ПАО "Россети Сибирь" | "Омскэнерго" | КТП 1НЛ-37 | 10/0,4 | 0.16 | 0.020942 | 0 | 0
48443 | ПАО "Россети Сибирь" | "Омскэнерго" | КТП 3НЛ-1 | 10/0,4 | 0.06 | 0.0074349 | 0 | 0
48444 | ПАО "Россети Сибирь" | "Омскэнерго" | КТП 3НЛ-2 | 10/0,4 | 0.1 | 0.0031086 | 0 | 0
48445 | ПАО "Россети Сибирь" | "Омскэнерго" | КТП 3НЛ-6 | 10/0,4 | 0.16 | 0.01636 | 0 | 0
48446 | ПАО "Россети Сибирь" | "Омскэнерго" | КТП 3НЛ-7 | 10/0,4 | 0.1 | 0.013134 | 0 | 0
48447 | ПАО "Россети Сибирь" | "Омскэнерго" | КТП 3НЛ-10 | 10/0,4 | 0.25 | 0.052063 | 0 | 0
48448 | ПАО "Россети Сибирь" | "Омскэнерго" | КТП 3НЛ-12 | 10/0,4 | 0.1 | 0.0098676 | 0 | 0
48449 | ПАО "Россети Сибирь" | "Омскэнерго" | КТП 3НЛ-13 | 10/0,4 | 0.16 | 0.019673 | 0 | 0
48450 | ПАО "Россети Сибирь" | "Омскэнерго" | КТП 3НЛ-15 | 10/0,4 | 0.1 | 0.0090143 | 0 | 0
48451 | ПАО "Россети Сибирь" | "Омскэнерго" | КТП 3НЛ-16 | 10/0,4 | 0.2 | 0.032787 | 0 | 0
48452 | ПАО "Россети Сибирь" | "Омскэнерго" | КТП 3НЛ-21 | 10/0,4 | 0.1 | 0.0030959 | 0 | 0
48453 | ПАО "Россети Сибирь" | "Омскэнерго" | КТП 3НЛ-22 | 10/0,4 | 0.16 | 0.025394 | 0 | 0
48454 | ПАО "Россети Сибирь" | "Омскэнерго" | КТП 3НЛ-23 | 10/0,4 | 0.063 | 0.032425 | 0 | 0
48455 | ПАО "Россети Сибирь" | "Омскэнерго" | КТП 3НЛ-26 | 10/0,4 | 0.1 | 0.010703 | 0 | 0
48456 | ПАО "Россети Сибирь" | "Омскэнерго" | КТП 3НЛ-31 | 10/0,4 | 0.03 | 0.0017426 | 0 | 0
48457 | ПАО "Россети Сибирь" | "Омскэнерго" | КТП 3НЛ-32 | 10/0,4 | 0.1 | 0.017951 | 0 | 0
48458 | ПАО "Россети Сибирь" | "Омскэнерго" | КТП 3НЛ-36 | 10/0,4 | 0.1 | 0.013064 | 0 | 0
48459 | ПАО "Россети Сибирь" | "Омскэнерго" | КТП 3НЛ-37 | 10/0,4 | 0.04 | 0.0032379 | 0 | 0
48460 | ПАО "Россети Сибирь" | "Омскэнерго" | КТП 6НЛ-5 | 10/0,4 | 0.1 | 0.020941 | 0 | 0
48461 | ПАО "Россети Сибирь" | "Омскэнерго" | КТП 1КМ-1 | 10/0,4 | 0.16 | 0.058938 | 0 | 0.0135
48462 | ПАО "Россети Сибирь" | "Омскэнерго" | КТП 1КМ-4 | 10/0,4 | 0.16 | 0.051188 | 0 | 0
48463 | ПАО "Россети Сибирь" | "Омскэнерго" | КТП 4КМ-2 | 10/0,4 | 0.16 | 0.014942 | 0 | 0
48464 | ПАО "Россети Сибирь" | "Омскэнерго" | КТП 4КМ-5 | 10/0,4 | 0.16 | 0.003 | 0 | 0
48465 | ПАО "Россети Сибирь" | "Омскэнерго" | КТП 5КМ-2 | 10/0,4 | 0.25 | 0.029869 | 0 | 0
48466 | ПАО "Россети Сибирь" | "Омскэнерго" | КТП 5КМ-5 | 10/0,4 | 0.16 | 0.049362 | 0 | 0
48467 | ПАО "Россети Сибирь" | "Омскэнерго" | КТП 6КМ-5 | 10/0,4 | 0.1 | 0.022129 | 0 | 0
48468 | ПАО "Россети Сибирь" | "Омскэнерго" | КТП 7КМ-1 | 10/0,4 | 0.4 | 0.19037 | 0 | 0
48469 | ПАО "Россети Сибирь" | "Омскэнерго" | КТП 2СЛ-1 | 10/0,4 | 0.16 | 0.020855 | 0 | 0
48470 | ПАО "Россети Сибирь" | "Омскэнерго" | КТП 3СЛ-3 | 10/0,4 | 0.16 | 0.036563 | 0 | 0
48471 | ПАО "Россети Сибирь" | "Омскэнерго" | КТП 4СЛ-1 | 10/0,4 | 0.16 | 0.028658 | 0 | 0
48472 | ПАО "Россети Сибирь" | "Омскэнерго" | КТП 4СЛ-5 | 10/0,4 | 0.25 | 0.041338 | 0.054 | 0
48473 | ПАО "Россети Сибирь" | "Омскэнерго" | КТП 4СЛ-10 | 10/0,4 | 0.1 | 0.0026281 | 0 | 0
48474 | ПАО "Россети Сибирь" | "Омскэнерго" | КТП 1КЗ-1 | 10/0,4 | 0.1 | 0.02311 | 0 | 0
48475 | ПАО "Россети Сибирь" | "Омскэнерго" | КТП 1КЗ-2 | 10/0,4 | 0.4 | 0.046214 | 0 | 0
48476 | ПАО "Россети Сибирь" | "Омскэнерго" | КТП 1КЗ-5 | 10/0,4 | 0.16 | 0.048992 | 0 | 0
48477 | ПАО "Россети Сибирь" | "Омскэнерго" | КТП 1КЗ-7 | 10/0,4 | 0.4 | 0 | 0 | 0
48478 | ПАО "Россети Сибирь" | "Омскэнерго" | КТП 1КЗ-8 | 10/0,4 | 0.1 | 0.028458 | 0 | 0
48479 | ПАО "Россети Сибирь" | "Омскэнерго" | КТП 1КЗ-9 | 10/0,4 | 0.16 | 0.0099148 | 0 | 0
48480 | ПАО "Россети Сибирь" | "Омскэнерго" | КТП 4КЗ-1 | 10/0,4 | 0.2 | 0.04935 | 0 | 0
48481 | ПАО "Россети Сибирь" | "Омскэнерго" | КТП 6КЗ-1 | 10/0,4 | 0.16 | 0.075366 | 0 | 0.00504
48482 | ПАО "Россети Сибирь" | "Омскэнерго" | КТП 6КЗ-2 | 10/0,4 | 0.16 | 0.063737 | 0 | 0
48483 | ПАО "Россети Сибирь" | "Омскэнерго" | КТП 6КЗ-4 | 10/0,4 | 0.1 | 0.0074293 | 0 | 0
48484 | ПАО "Россети Сибирь" | "Омскэнерго" | КТП 6КЗ-6 | 10/0,4 | 0.063 | 0.003489 | 0 | 0
48485 | ПАО "Россети Сибирь" | "Омскэнерго" | КТП 6КЗ-8 | 10/0,4 | 0.1 | 0.00043802 | 0 | 0
48486 | ПАО "Россети Сибирь" | "Омскэнерго" | КТП 6КЗ-9 | 10/0,4 | 0.16 | 0.037633 | 0 | 0
48487 | ПАО "Россети Сибирь" | "Омскэнерго" | КТП 6КЗ-11 | 10/0,4 | 0.16 | 0.024472 | 0 | 0
48488 | ПАО "Россети Сибирь" | "Омскэнерго" | КТП 1НК-2 | 10/0,4 | 0.1 | 0.0072175 | 0 | 0
48489 | ПАО "Россети Сибирь" | "Омскэнерго" | КТП 1НК-3 | 10/0,4 | 0.063 | 0.011316 | 0 | 0.0045
48490 | ПАО "Россети Сибирь" | "Омскэнерго" | КТП 1НК-6 | 10/0,4 | 0.16 | 0.0030453 | 0 | 0
48491 | ПАО "Россети Сибирь" | "Омскэнерго" | КТП 1НК-8 | 10/0,4 | 0.25 | 0.0055192 | 0 | 0
48492 | ПАО "Россети Сибирь" | "Омскэнерго" | КТП 1НК-9 | 10/0,4 | 0.16 | 0.00067118 | 0 | 0
48493 | ПАО "Россети Сибирь" | "Омскэнерго" | КТП 1НК-10 | 10/0,4 | 0.1 | 0.0042391 | 0 | 0
48494 | ПАО "Россети Сибирь" | "Омскэнерго" | КТП 2НК-9 | 10/0,4 | 0.06 | 0.0024427 | 0 | 0
48495 | ПАО "Россети Сибирь" | "Омскэнерго" | КТП 3НК-11 | 10/0,4 | 0.063 | 0.00067968 | 0 | 0
48496 | ПАО "Россети Сибирь" | "Омскэнерго" | КТП 4КЯ-13 | 10/0,4 | 0.16 | 0.032453 | 0 | 0
48497 | ПАО "Россети Сибирь" | "Омскэнерго" | КТП 4НК-1 | 10/0,4 | 0.16 | 0.021245 | 0 | 0
48498 | ПАО "Россети Сибирь" | "Омскэнерго" | КТП 4НК-2 | 10/0,4 | 0.16 | 0.0077465 | 0 | 0
48499 | ПАО "Россети Сибирь" | "Омскэнерго" | КТП 4НК-6 | 10/0,4 | 0.16 | 0.022516 | 0 | 0
48500 | ПАО "Россети Сибирь" | "Омскэнерго" | КТП 2НЛ-1 | 10/0,4 | 0.16 | 0.015393 | 0 | 0
48501 | ПАО "Россети Сибирь" | "Омскэнерго" | КТП 2НЛ-2 | 10/0,4 | 0.1 | 0.0037797 | 0 | 0
48502 | ПАО "Россети Сибирь" | "Омскэнерго" | КТП 2НЛ-3 | 10/0,4 | 0.25 | 0.029681 | 0 | 0
48503 | ПАО "Россети Сибирь" | "Омскэнерго" | КТП 2НЛ-4 | 10/0,4 | 0.315 | 0.013497 | 0 | 0
48504 | ПАО "Россети Сибирь" | "Омскэнерго" | КТП 2НЛ-5 | 10/0,4 | 0.16 | 0.0093732 | 0 | 0
48505 | ПАО "Россети Сибирь" | "Омскэнерго" | КТП 2НЛ-6 | 10/0,4 | 0.1 | 0.048075 | 0 | 0
48506 | ПАО "Россети Сибирь" | "Омскэнерго" | КТП 2НЛ-12 | 10/0,4 | 0.16 | 0.043893 | 0 | 0
48507 | ПАО "Россети Сибирь" | "Омскэнерго" | КТП 2НЛ-17 | 10/0,4 | 0.063 | 0.017828 | 0 | 0
48508 | ПАО "Россети Сибирь" | "Омскэнерго" | КТП 2НЛ-25 | 10/0,4 | 0.1 | 0.00044934 | 0 | 0.0135
48509 | ПАО "Россети Сибирь" | "Омскэнерго" | КТП 2НЛ-27 | 10/0,4 | 0.16 | 0.043247 | 0 | 0
48510 | ПАО "Россети Сибирь" | "Омскэнерго" | КТП 2НЛ-31 | 10/0,4 | 0.1 | 0.014263 | 0 | 0
48511 | ПАО "Россети Сибирь" | "Омскэнерго" | КТП 2НЛ-32 | 10/0,4 | 0.16 | 0.011695 | 0 | 0
48512 | ПАО "Россети Сибирь" | "Омскэнерго" | КТП 2КЯ-5 | 10/0,4 | 0.1 | 0.0082053 | 0 | 0
48513 | ПАО "Россети Сибирь" | "Омскэнерго" | КТП 8КЯ-3 | 10/0,4 | 0.16 | 0.0058575 | 0 | 0
48514 | ПАО "Россети Сибирь" | "Омскэнерго" | КТП 4СЛ-11 | 10/0,4 | 0.063 | 0.014108 | 0 | 0
48515 | ПАО "Россети Сибирь" | "Омскэнерго" | КТП 3Л-45 | 10/0,4 | 0.25 | 0.0017898 | 0 | 0
48516 | ПАО "Россети Сибирь" | "Омскэнерго" | ТП-ОД-1-15 | 10/0,4 | 0.25 | 0.038813 | 0 | 0
48517 | ПАО "Россети Сибирь" | "Омскэнерго" | ТП-ОД-1-20 | 10/0,4 | 0.1 | 0.025023 | 0 | 0
48518 | ПАО "Россети Сибирь" | "Омскэнерго" | ТП-ПЛ-4-8 | 10/0,4 | 0.1 | 0.028411 | 0.009 | 0
48519 | ПАО "Россети Сибирь" | "Омскэнерго" | ТП-36Ку | 6/0,4 | 0.63 | 0.012439 | 0 | 0
48520 | ПАО "Россети Сибирь" | "Омскэнерго" | ТП Рз-2-1 | 10/0,4 | 0.16 | 0 | 0 | 0
48521 | ПАО "Россети Сибирь" | "Омскэнерго" | ТП Рз-2-2 | 10/0,4 | 0.4 | 0.023861 | 0 | 0
48522 | ПАО "Россети Сибирь" | "Омскэнерго" | ТП Рз-3-16 | 10/0,4 | 0.063 | 0.01239 | 0 | 0
48523 | ПАО "Россети Сибирь" | "Омскэнерго" | ТП Рз-4-2 | 10/0,4 | 0.16 | 0.073147 | 0 | 0
48524 | ПАО "Россети Сибирь" | "Омскэнерго" | ТП Рз-4-4 | 10/0,4 | 0.063 | 0.055397 | 0 | 0
48525 | ПАО "Россети Сибирь" | "Омскэнерго" | ТП Рз-4-6 | 10/0,4 | 0.63 | 0 | 0 | 0
48526 | ПАО "Россети Сибирь" | "Омскэнерго" | ТП Рз-8-9 | 10/0,4 | 0.25 | 0.094967 | 0 | 0.1206
48527 | ПАО "Россети Сибирь" | "Омскэнерго" | ТП Рз-8-10 | 10/0,4 | 0.25 | 0.10321 | 0 | 0
48528 | ПАО "Россети Сибирь" | "Омскэнерго" | ТП Рз-8-11 | 10/0,4 | 0.16 | 0.048168 | 0 | 0
48529 | ПАО "Россети Сибирь" | "Омскэнерго" | ТП Рз-6-1 | 10/0,4 | 0.16 | 0.0046473 | 0 | 0
48530 | ПАО "Россети Сибирь" | "Омскэнерго" | ТП Рз-6-3 | 10/0,4 | 0.4 | 0.0049503 | 0 | 0
48531 | ПАО "Россети Сибирь" | "Омскэнерго" | ТП Рз-7-1 | 10/0,4 | 0.4 | 0.065106 | 0 | 0
48532 | ПАО "Россети Сибирь" | "Омскэнерго" | ТП Рз-7-3 | 10/0,4 | 0.25 | 0.11826 | 0 | 0
48533 | ПАО "Россети Сибирь" | "Омскэнерго" | ТП Рз-7-4 | 10/0,4 | 0.4 | 0.13542 | 0 | 0.18
48534 | ПАО "Россети Сибирь" | "Омскэнерго" | ТП Бг-5-4 | 10/0,4 | 0.4 | 0.0057697 | 0 | 0
48535 | ПАО "Россети Сибирь" | "Омскэнерго" | ТП Бг-5-5 | 10/0,4 | 0.63 | 0.0053402 | 0 | 0
48536 | ПАО "Россети Сибирь" | "Омскэнерго" | ТП Бг-5-9 | 10/0,4 | 0.25 | 0.02599 | 0 | 0
48537 | ПАО "Россети Сибирь" | "Омскэнерго" | ТП Бг-6-2 | 10/0,4 | 0.4 | 0.12981 | 0 | 0
48538 | ПАО "Россети Сибирь" | "Омскэнерго" | ТП Бг-6-4 | 10/0,4 | 0.25 | 0.0037666 | 0 | 0
48539 | ПАО "Россети Сибирь" | "Омскэнерго" | ТП Бг-6-8 | 10/0,4 | 0.4 | 0.036576 | 0 | 0
48540 | ПАО "Россети Сибирь" | "Омскэнерго" | ТП Бг-7-3 | 10/0,4 | 0.25 | 0.053393 | 0 | 0
48541 | ПАО "Россети Сибирь" | "Омскэнерго" | ТП Бр-5-5 | 10/0,4 | 0.25 | 0.025118 | 0 | 0
48542 | ПАО "Россети Сибирь" | "Омскэнерго" | ТП Бр-5-6 | 10/0,4 | 0.1 | 0.046703 | 0 | 0
48543 | ПАО "Россети Сибирь" | "Омскэнерго" | ТП Бр-5-13 | 10/0,4 | 0.16 | 0.00065136 | 0 | 0
48544 | ПАО "Россети Сибирь" | "Омскэнерго" | ТП Бр-5-22 | 10/0,4 | 0.315 | 0.026581 | 0 | 0
48545 | ПАО "Россети Сибирь" | "Омскэнерго" | ТП Бр-9-3 | 10/0,4 | 0.16 | 0.04344 | 0 | 0
48546 | ПАО "Россети Сибирь" | "Омскэнерго" | ТП Бр-9-5 | 10/0,4 | 0.1 | 0.038263 | 0 | 0.0135
48547 | ПАО "Россети Сибирь" | "Омскэнерго" | ТП Бр-9-6 | 10/0,4 | 0.1 | 0.00083072 | 0 | 0
48548 | ПАО "Россети Сибирь" | "Омскэнерго" | ТП Бр-9-7 | 10/0,4 | 0.25 | 0.013025 | 0 | 0
48549 | ПАО "Россети Сибирь" | "Омскэнерго" | ТП Бр-9-10 | 10/0,4 | 0.8 | 0.025138 | 0 | 0
48550 | ПАО "Россети Сибирь" | "Омскэнерго" | ТП Бр-14-5 | 10/0,4 | 0.25 | 0.027135 | 0 | 0
48551 | ПАО "Россети Сибирь" | "Омскэнерго" | ТП Бр-14-7 | 10/0,4 | 0.25 | 0.10213 | 0 | 0.225
48552 | ПАО "Россети Сибирь" | "Омскэнерго" | ТП Бр-14-10 | 10/0,4 | 0.063 | 0.0032625 | 0 | 0
48553 | ПАО "Россети Сибирь" | "Омскэнерго" | ТП Бр-14-16 | 10/0,4 | 0.4 | 0.061738 | 0 | 0
48554 | ПАО "Россети Сибирь" | "Омскэнерго" | ТП Бр-14-26 | 10/0,4 | 0.16 | 0.11361 | 0 | 0
48555 | ПАО "Россети Сибирь" | "Омскэнерго" | ТП Бр-18-16 | 10/0,4 | 0.25 | 0.01678 | 0 | 0
48556 | ПАО "Россети Сибирь" | "Омскэнерго" | ТП Бр-18-18 | 10/0,4 | 0.16 | 0.044632 | 0 | 0
48557 | ПАО "Россети Сибирь" | "Омскэнерго" | ТП Ач-2-2 | 10/0,4 | 0.16 | 0.048525 | 0 | 0
48558 | ПАО "Россети Сибирь" | "Омскэнерго" | ТП Ач-2-3 | 10/0,4 | 0.16 | 0.015874 | 0 | 0
48559 | ПАО "Россети Сибирь" | "Омскэнерго" | ТП Ач-2-4 | 10/0,4 | 0.16 | 0.016731 | 0 | 0
48560 | ПАО "Россети Сибирь" | "Омскэнерго" | ТП Ач-2-12 | 10/0,4 | 0.25 | 0.034675 | 0 | 0
48561 | ПАО "Россети Сибирь" | "Омскэнерго" | ТП Ач-2-15 | 10/0,4 | 0.25 | 0.059979 | 0 | 0.0135
48562 | ПАО "Россети Сибирь" | "Омскэнерго" | ТП Ач-2-17 | 10/0,4 | 0.16 | 0.032451 | 0 | 0
48563 | ПАО "Россети Сибирь" | "Омскэнерго" | ТП Ач-2-24 | 10/0,4 | 0.16 | 0.049003 | 0 | 0
48564 | ПАО "Россети Сибирь" | "Омскэнерго" | ТП Ач-5-1 | 10/0,4 | 0.063 | 0.004754 | 0 | 0
48565 | ПАО "Россети Сибирь" | "Омскэнерго" | ТП Ач-7-7 | 10/0,4 | 0.16 | 0.0039167 | 0 | 0
48566 | ПАО "Россети Сибирь" | "Омскэнерго" | ТП Ач-7-16 | 10/0,4 | 0.4 | 0.073852 | 0 | 0
48567 | ПАО "Россети Сибирь" | "Омскэнерго" | ТП Ач-8-2 | 10/0,4 | 0.16 | 0.021513 | 0 | 0
48568 | ПАО "Россети Сибирь" | "Омскэнерго" | ТП Ач-8-15 | 10/0,4 | 0.16 | 0.04685 | 0 | 0
48569 | ПАО "Россети Сибирь" | "Омскэнерго" | ТП Ач-9-4 | 10/0,4 | 0.63 | 0 | 0 | 0
48570 | ПАО "Россети Сибирь" | "Омскэнерго" | ТП Ао-1-1 | 10/0,4 | 0.25 | 0.081447 | 0 | 0
48571 | ПАО "Россети Сибирь" | "Омскэнерго" | ТП Ао-1-6 | 10/0,4 | 0.16 | 0.017577 | 0 | 0
48572 | ПАО "Россети Сибирь" | "Омскэнерго" | ТП Ао-1-22 | 10/0,4 | 0.16 | 0.0068119 | 0 | 0
48573 | ПАО "Россети Сибирь" | "Омскэнерго" | ТП Ао-1-24 | 10/0,4 | 0.16 | 0.07167 | 0 | 0
48574 | ПАО "Россети Сибирь" | "Омскэнерго" | ТП Ао-1-29 | 10/0,4 | 0.25 | 0.037852 | 0 | 0
48575 | ПАО "Россети Сибирь" | "Омскэнерго" | ТП Ао-3-1 | 10/0,4 | 0.25 | 0.052697 | 0 | 0
48576 | ПАО "Россети Сибирь" | "Омскэнерго" | ТП Ао-3-3 | 10/0,4 | 0.16 | 0.0015859 | 0 | 0
48577 | ПАО "Россети Сибирь" | "Омскэнерго" | ТП Ао-3-10 | 10/0,4 | 0.63 | 0.026212 | 0 | 0
48578 | ПАО "Россети Сибирь" | "Омскэнерго" | ТП Ао-5-3 | 10/0,4 | 0.25 | 0.0036136 | 0 | 0
48579 | ПАО "Россети Сибирь" | "Омскэнерго" | ТП Ао-5-7 | 10/0,4 | 0.063 | 0.02296 | 0 | 0
48580 | ПАО "Россети Сибирь" | "Омскэнерго" | ТП Ао-7-4 | 10/0,4 | 0.4 | 0.0089671 | 0 | 0
48581 | ПАО "Россети Сибирь" | "Омскэнерго" | ТП Ао-7-5 | 10/0,4 | 0.16 | 0 | 0 | 0
48582 | ПАО "Россети Сибирь" | "Омскэнерго" | ТП Ао-7-7 | 10/0,4 | 0.25 | 0.060601 | 0 | 0
48583 | ПАО "Россети Сибирь" | "Омскэнерго" | ТП Кн-2-1 | 10/0,4 | 0.4 | 0.005007 | 0 | 0
48584 | ПАО "Россети Сибирь" | "Омскэнерго" | ТП Кн-2-3 | 10/0,4 | 0.4 | 0.0017436 | 0 | 0
48585 | ПАО "Россети Сибирь" | "Омскэнерго" | ТП Кн-3-1 | 10/0,4 | 0.25 | 0.10701 | 0 | 0
48586 | ПАО "Россети Сибирь" | "Омскэнерго" | ТП Кн-3-2 | 10/0,4 | 0.4 | 0.020154 | 0 | 0
48587 | ПАО "Россети Сибирь" | "Омскэнерго" | ТП Кн-3-3 | 10/0,4 | 0.16 | 0.064099 | 0 | 0
48588 | ПАО "Россети Сибирь" | "Омскэнерго" | ТП Кн-5-2 | 10/0,4 | 0.1 | 0.017107 | 0 | 0
48589 | ПАО "Россети Сибирь" | "Омскэнерго" | ТП Кн-5-4 | 10/0,4 | 0.1 | 0.0036703 | 0 | 0
48590 | ПАО "Россети Сибирь" | "Омскэнерго" | ТП Кн-5-9 | 10/0,4 | 0.16 | 0.028028 | 0 | 0
48591 | ПАО "Россети Сибирь" | "Омскэнерго" | ТП Кн-5-10 | 10/0,4 | 0.25 | 0.047638 | 0 | 0
48592 | ПАО "Россети Сибирь" | "Омскэнерго" | ТП Кн-7-1 | 10/0,4 | 0.1 | 0.028453 | 0 | 0
48593 | ПАО "Россети Сибирь" | "Омскэнерго" | ТП Кн-7-2 | 10/0,4 | 0.16 | 0.044217 | 0 | 0
48594 | ПАО "Россети Сибирь" | "Омскэнерго" | ТП Кн-7-5 | 10/0,4 | 0.063 | 0.0013065 | 0 | 0
48595 | ПАО "Россети Сибирь" | "Омскэнерго" | ТП Кн-7-6 | 10/0,4 | 0.1 | 0 | 0 | 0
48596 | ПАО "Россети Сибирь" | "Омскэнерго" | ТП Гф-2-4 | 10/0,4 | 0.16 | 0.08113 | 0 | 0
48597 | ПАО "Россети Сибирь" | "Омскэнерго" | ТП Ан-1-1 | 10/0,4 | 0.63 | 0 | 0 | 0
48598 | ПАО "Россети Сибирь" | "Омскэнерго" | ТП Ан-1-6 | 10/0,4 | 0.1 | 0.0041509 | 0 | 0
48599 | ПАО "Россети Сибирь" | "Омскэнерго" | ТП Ан-2-3 | 10/0,4 | 0.1 | 0.0017634 | 0 | 0
48600 | ПАО "Россети Сибирь" | "Омскэнерго" | ТП Ан-3-22 | 10/0,4 | 0.1 | 0.031407 | 0 | 0
48601 | ПАО "Россети Сибирь" | "Омскэнерго" | ТП Ан-4-1 | 10/0,4 | 0.25 | 0.22854 | 0 | 0
48602 | ПАО "Россети Сибирь" | "Омскэнерго" | ТП Ан-4-3 | 10/0,4 | 0.25 | 0.06579 | 0 | 0
48603 | ПАО "Россети Сибирь" | "Омскэнерго" | ТП Ан-4-4 | 10/0,4 | 0.25 | 0.090346 | 0 | 0
48604 | ПАО "Россети Сибирь" | "Омскэнерго" | ТП Ан-11-7 | 10/0,4 | 0.16 | 0.0012989 | 0 | 0
48605 | ПАО "Россети Сибирь" | "Омскэнерго" | ТП Ан-11-8 | 10/0,4 | 0.4 | 0.0012895 | 0 | 0
48606 | ПАО "Россети Сибирь" | "Омскэнерго" | ТП Ан-11-13 | 10/0,4 | 0.1 | 0.0017823 | 0 | 0
48607 | ПАО "Россети Сибирь" | "Омскэнерго" | ТП Пд-4-11 | 10/0,4 | 0.4 | 0.0049628 | 0 | 0
48608 | ПАО "Россети Сибирь" | "Омскэнерго" | ТП Сд-1-1 | 10/0,4 | 0.4 | 0.19058 | 0 | 0
48609 | ПАО "Россети Сибирь" | "Омскэнерго" | ТП Сд-1-3 | 10/0,4 | 0.4 | 0.076403 | 0 | 0
48610 | ПАО "Россети Сибирь" | "Омскэнерго" | ТП Сд-1-4 | 10/0,4 | 0.4 | 0.057703 | 0 | 0
48611 | ПАО "Россети Сибирь" | "Омскэнерго" | ТП Сд-5-2 | 10/0,4 | 0.56 | 0.023118 | 0 | 0.225
48612 | ПАО "Россети Сибирь" | "Омскэнерго" | ТП Сд-5-5 | 10/0,4 | 0.25 | 0.24592 | 0 | 0
48613 | ПАО "Россети Сибирь" | "Омскэнерго" | ТП Сд-5-7 | 10/0,4 | 0.4 | 0.04765 | 0 | 0
48614 | ПАО "Россети Сибирь" | "Омскэнерго" | ТП Сд-5-10 | 10/0,4 | 0.25 | 0.014219 | 0 | 0.027
48615 | ПАО "Россети Сибирь" | "Омскэнерго" | ТП Пв-1-2 | 10/0,4 | 0.16 | 0.020125 | 0 | 0
48616 | ПАО "Россети Сибирь" | "Омскэнерго" | ТП Пв-1-5 | 10/0,4 | 0.1 | 0.0027244 | 0 | 0
48617 | ПАО "Россети Сибирь" | "Омскэнерго" | ТП Пв-1-4 | 10/0,4 | 0.25 | 0.031151 | 0 | 0
48618 | ПАО "Россети Сибирь" | "Омскэнерго" | ТП Пв-3-2 | 10/0,4 | 0.25 | 0.040782 | 0 | 0
48619 | ПАО "Россети Сибирь" | "Омскэнерго" | ТП Пв-3-7 | 10/0,4 | 0.4 | 0.038482 | 0 | 0.009
48620 | ПАО "Россети Сибирь" | "Омскэнерго" | ТП Пв-5-5 | 10/0,4 | 0.4 | 0.0047445 | 0 | 0
48621 | ПАО "Россети Сибирь" | "Омскэнерго" | ТП Пв-5-8 | 10/0,4 | 0.25 | 0.014904 | 0 | 0
48622 | ПАО "Россети Сибирь" | "Омскэнерго" | ТП Пв-5-10 | 10/0,4 | 0.16 | 0.013741 | 0 | 0
48623 | ПАО "Россети Сибирь" | "Омскэнерго" | ТП Пв-5-17 | 10/0,4 | 0.16 | 0.0031039 | 0 | 0
48624 | ПАО "Россети Сибирь" | "Омскэнерго" | ТП Пв-6-1 | 10/0,4 | 0.1 | 0.012181 | 0 | 0
48625 | ПАО "Россети Сибирь" | "Омскэнерго" | ТП Пв-6-3 | 10/0,4 | 0.1 | 0.01396 | 0 | 0
48626 | ПАО "Россети Сибирь" | "Омскэнерго" | ТП Пв-6-8 | 10/0,4 | 0.1 | 0.0063531 | 0 | 0
48627 | ПАО "Россети Сибирь" | "Омскэнерго" | ТП Пв-6-9 | 10/0,4 | 0.1 | 0.010841 | 0 | 0
48628 | ПАО "Россети Сибирь" | "Омскэнерго" | ТП Пв-6-11 | 10/0,4 | 0.1 | 0.015094 | 0 | 0
48629 | ПАО "Россети Сибирь" | "Омскэнерго" | ТП Пв-6-13 | 10/0,4 | 0.5 | 0.021897 | 0 | 0
48630 | ПАО "Россети Сибирь" | "Омскэнерго" | ТП Пв-8-5 | 10/0,4 | 0.16 | 0.010689 | 0 | 0
48631 | ПАО "Россети Сибирь" | "Омскэнерго" | ТП Пв-8-6 | 10/0,4 | 0.1 | 0.0083072 | 0 | 0
48632 | ПАО "Россети Сибирь" | "Омскэнерго" | ТП По-4-4 | 10/0,4 | 0.25 | 0.018868 | 0 | 0
48633 | ПАО "Россети Сибирь" | "Омскэнерго" | ТП По-4-5 | 10/0,4 | 0.25 | 0.060226 | 0 | 0
48634 | ПАО "Россети Сибирь" | "Омскэнерго" | ТП По-4-6 | 10/0,4 | 0.16 | 0.0072726 | 0 | 0
48635 | ПАО "Россети Сибирь" | "Омскэнерго" | ТП По-4-8 | 10/0,4 | 0.16 | 0.044146 | 0 | 0
48636 | ПАО "Россети Сибирь" | "Омскэнерго" | ТП По-4-9 | 10/0,4 | 0.25 | 0.062781 | 0 | 0
48637 | ПАО "Россети Сибирь" | "Омскэнерго" | ТП По-4-10 | 10/0,4 | 0.25 | 0.0026838 | 0 | 0
48638 | ПАО "Россети Сибирь" | "Омскэнерго" | ТП По-4-14 | 10/0,4 | 0.16 | 0.026641 | 0 | 0
48639 | ПАО "Россети Сибирь" | "Омскэнерго" | ТП По-6-2 | 10/0,4 | 0.18 | 0.0096515 | 0 | 0
48640 | ПАО "Россети Сибирь" | "Омскэнерго" | ТП Пш-2-1 | 10/0,4 | 0.4 | 0 | 0 | 0
48641 | ПАО "Россети Сибирь" | "Омскэнерго" | ТП Пш-2-4 | 10/0,4 | 0.4 | 0.0040309 | 0 | 0
48642 | ПАО "Россети Сибирь" | "Омскэнерго" | ТП Пш-3-7 | 10/0,4 | 0.25 | 0.085591 | 0 | 0
48643 | ПАО "Россети Сибирь" | "Омскэнерго" | ТП Пш-3-11 | 10/0,4 | 0.1 | 0.0052949 | 0 | 0
48644 | ПАО "Россети Сибирь" | "Омскэнерго" | ТП Пш-4-22 | 10/0,4 | 0.4 | 0.0015623 | 0 | 0
48645 | ПАО "Россети Сибирь" | "Омскэнерго" | ТП Пш-4-10 | 10/0,4 | 0.16 | 0.0080806 | 0 | 0
48646 | ПАО "Россети Сибирь" | "Омскэнерго" | ТП Пш-4-16 | 10/0,4 | 0.25 | 0.079873 | 0 | 0
48647 | ПАО "Россети Сибирь" | "Омскэнерго" | ТП Пш-5-1 | 10/0,4 | 0.4 | 0.0058155 | 0 | 0
48648 | ПАО "Россети Сибирь" | "Омскэнерго" | ТП Пш-5-3 | 10/0,4 | 0.315 | 0.018188 | 0 | 0
48649 | ПАО "Россети Сибирь" | "Омскэнерго" | ТП Пш-5-4 | 10/0,4 | 0.63 | 0.075208 | 0 | 0
48650 | ПАО "Россети Сибирь" | "Омскэнерго" | ТП Пш-5-6 | 10/0,4 | 0.63 | 0.051833 | 0 | 0
48651 | ПАО "Россети Сибирь" | "Омскэнерго" | ТП Пш-7-1 | 10/0,4 | 0.16 | 0.053991 | 0 | 0
48652 | ПАО "Россети Сибирь" | "Омскэнерго" | ТП Пш-7-2 | 10/0,4 | 0.4 | 0.1324 | 0 | 0
48653 | ПАО "Россети Сибирь" | "Омскэнерго" | ТП Пш-7-14 | 10/0,4 | 0.16 | 0.043433 | 0 | 0
48654 | ПАО "Россети Сибирь" | "Омскэнерго" | ТП Пш-7-6 | 10/0,4 | 0.25 | 0.040331 | 0 | 0
48655 | ПАО "Россети Сибирь" | "Омскэнерго" | ТП Пш-7-10 | 10/0,4 | 0.4 | 0.01905 | 0 | 0
48656 | ПАО "Россети Сибирь" | "Омскэнерго" | ТП Пш-7-11 | 10/0,4 | 0.63 | 0.046177 | 0 | 0
48657 | ПАО "Россети Сибирь" | "Омскэнерго" | ТП Пш-7-13 | 10/0,4 | 0.4 | 0.078584 | 0 | 0.0243
48658 | ПАО "Россети Сибирь" | "Омскэнерго" | ТП-НТ-1-13 | 10/0,4 | 0.25 | 0.099788 | 0 | 0
48659 | ПАО "Россети Сибирь" | "Омскэнерго" | ТП Нт-1-14 | 10/0,4 | 0.16 | 0.042063 | 0 | 0
48660 | ПАО "Россети Сибирь" | "Омскэнерго" | ТП Нт-1-16 | 10/0,4 | 0.25 | 0.038927 | 0 | 0
48661 | ПАО "Россети Сибирь" | "Омскэнерго" | ТП Нт-1-30 | 10/0,4 | 0.25 | 0.005326 | 0 | 0
48662 | ПАО "Россети Сибирь" | "Омскэнерго" | ТП Нд-1-1 | 10/0,4 | 0.25 | 0.037092 | 0 | 0
48663 | ПАО "Россети Сибирь" | "Омскэнерго" | ТП Нд-1-4 | 10/0,4 | 0.4 | 0.048243 | 0 | 0.0135
48664 | ПАО "Россети Сибирь" | "Омскэнерго" | ТП Нд-1-5 | 10/0,4 | 0.25 | 0.024223 | 0 | 0
48665 | ПАО "Россети Сибирь" | "Омскэнерго" | ТП Нд-1-7 | 10/0,4 | 0.25 | 0.027352 | 0 | 0
48666 | ПАО "Россети Сибирь" | "Омскэнерго" | ТП Нд-2-2 | 10/0,4 | 0.25 | 0.0090152 | 0 | 0
48667 | ПАО "Россети Сибирь" | "Омскэнерго" | ТП Нд-2-3 | 10/0,4 | 0.25 | 0.026746 | 0 | 0
48668 | ПАО "Россети Сибирь" | "Омскэнерго" | ТП Нд-2-4 | 10/0,4 | 0.4 | 0.057273 | 0 | 0.0405
48669 | ПАО "Россети Сибирь" | "Омскэнерго" | ТП Нд-2-14 | 10/0,4 | 0.25 | 0.010786 | 0 | 0.0135
48670 | ПАО "Россети Сибирь" | "Омскэнерго" | ТП Нд-3-1 | 10/0,4 | 0.25 | 0.017306 | 0 | 0.0009
48671 | ПАО "Россети Сибирь" | "Омскэнерго" | ТП Нд-3-2 | 10/0,4 | 0.25 | 0.072079 | 0 | 0
48672 | ПАО "Россети Сибирь" | "Омскэнерго" | ТП Кр-2-2 | 10/0,4 | 0.4 | 0.05051 | 0 | 0
48673 | ПАО "Россети Сибирь" | "Омскэнерго" | ТП Кр-3-6 | 10/0,4 | 0.16 | 0.0907 | 0 | 0
48674 | ПАО "Россети Сибирь" | "Омскэнерго" | ТП Кр-3-7 | 10/0,4 | 0.16 | 0.099303 | 0 | 0
48675 | ПАО "Россети Сибирь" | "Омскэнерго" | ТП Кр-4-14 | 10/0,4 | 0.25 | 0.11021 | 0 | 0
48676 | ПАО "Россети Сибирь" | "Омскэнерго" | ТП Кр-5-4 | 10/0,4 | 0.25 | 0.068273 | 0 | 0
48677 | ПАО "Россети Сибирь" | "Омскэнерго" | ТП Кр-5-5 | 10/0,4 | 0.16 | 0.056008 | 0 | 0
48678 | ПАО "Россети Сибирь" | "Омскэнерго" | ТП Кр-8-7 | 10/0,4 | 0.16 | 0.0077682 | 0 | 0
48679 | ПАО "Россети Сибирь" | "Омскэнерго" | ТП Нд-3-6 | 10/0,4 | 0.025 | 0.0035296 | 0 | 0
48680 | ПАО "Россети Сибирь" | "Омскэнерго" | ТП 3Ю-8 | 10/0,4 | 0.16 | 0 | 0 | 0
48681 | ПАО "Россети Сибирь" | "Омскэнерго" | ТП 3Ю-10 | 10/0,4 | 0.16 | 0.00045312 | 0 | 0
48682 | ПАО "Россети Сибирь" | "Омскэнерго" | ТП 3Ю-16 | 10/0,4 | 0.25 | 0.038496 | 0 | 0
48683 | ПАО "Россети Сибирь" | "Омскэнерго" | ТП 2МЖ-3 | 10/0,4 | 0.25 | 0.01825 | 0 | 0
48684 | ПАО "Россети Сибирь" | "Омскэнерго" | ТП-Из-11-22 | 10/0,4 | 0.1 | 0.02 | 0 | 0
48685 | ПАО "Россети Сибирь" | "Омскэнерго" | ТП 9Ю-11 | 10/0,4 | 0.1 | 0.025996 | 0 | 0
48686 | ПАО "Россети Сибирь" | "Омскэнерго" | ТП 9Ю-13 | 10/0,4 | 0.16 | 0.018253 | 0 | 0
48687 | ПАО "Россети Сибирь" | "Омскэнерго" | ТП 9Ю-15 | 10/0,4 | 0.25 | 0.076693 | 0 | 0
48688 | ПАО "Россети Сибирь" | "Омскэнерго" | ТП 9Ю-18 | 10/0,4 | 0.2 | 0.11208 | 0 | 0
48689 | ПАО "Россети Сибирь" | "Омскэнерго" | ТП 9Ю-20 | 10/0,4 | 0.63 | 0.041647 | 0 | 0
48690 | ПАО "Россети Сибирь" | "Омскэнерго" | ТП 9Ю-27 | 10/0,4 | 0.25 | 0.027766 | 0 | 0
48691 | ПАО "Россети Сибирь" | "Омскэнерго" | ТП 9Ю-28 | 10/0,4 | 0.16 | 0.071602 | 0 | 0
48692 | ПАО "Россети Сибирь" | "Омскэнерго" | ТП 9Ю-40 | 10/0,4 | 0.1 | 0.024456 | 0 | 0
48693 | ПАО "Россети Сибирь" | "Омскэнерго" | ТП 9Ю-41 | 10/0,4 | 0.16 | 0.030521 | 0 | 0
48694 | ПАО "Россети Сибирь" | "Омскэнерго" | ТП 11Ю-8 | 10/0,4 | 0.25 | 0.0017823 | 0 | 0
48695 | ПАО "Россети Сибирь" | "Омскэнерго" | ТП 11Ю-21 | 10/0,4 | 0.4 | 0 | 0 | 0
48696 | ПАО "Россети Сибирь" | "Омскэнерго" | ТП 5Ю-16 | 10/0,4 | 0.25 | 0.1059 | 0 | 0
48697 | ПАО "Россети Сибирь" | "Омскэнерго" | ТП 3Ек-3 | 10/0,4 | 0.16 | 0.0034437 | 0 | 0
48698 | ПАО "Россети Сибирь" | "Омскэнерго" | ТП-С-3-19 | 10/0,4 | 0.16 | 0.011353 | 0 | 0
48699 | ПАО "Россети Сибирь" | "Омскэнерго" | ТП-КО-6-6 | 10/0,4 | 0.25 | 0.029141 | 0 | 0
48700 | ПАО "Россети Сибирь" | "Омскэнерго" | ТП-КО-7-2 | 10/0,4 | 0.16 | 0.039381 | 0 | 0
48701 | ПАО "Россети Сибирь" | "Омскэнерго" | ТП-П-2-12 | 10/0,4 | 0.63 | 0 | 0 | 0
48702 | ПАО "Россети Сибирь" | "Омскэнерго" | ТП-П-3-2 | 10/0,4 | 0.4 | 0 | 0 | 0
48703 | ПАО "Россети Сибирь" | "Омскэнерго" | ТП-П-3-3 | 10/0,4 | 0.63 | 0 | 0 | 0
48704 | ПАО "Россети Сибирь" | "Омскэнерго" | ТП-П-3-25 | 10/0,4 | 0.1 | 0 | 0 | 0
48705 | ПАО "Россети Сибирь" | "Омскэнерго" | ТП-П-3-30 | 10/0,4 | 0.1 | 0 | 0 | 0
48706 | ПАО "Россети Сибирь" | "Омскэнерго" | ТП-П-3-31 | 10/0,4 | 0.16 | 0 | 0 | 0
48707 | ПАО "Россети Сибирь" | "Омскэнерго" | ТП-П-3-34 | 10/0,4 | 0.25 | 0 | 0 | 0
48708 | ПАО "Россети Сибирь" | "Омскэнерго" | ТП-П-4-5 | 10/0,4 | 0.4 | 0 | 0 | 0
48709 | ПАО "Россети Сибирь" | "Омскэнерго" | ТП-П-4-7 | 10/0,4 | 0.16 | 0 | 0 | 0
48710 | ПАО "Россети Сибирь" | "Омскэнерго" | ТП-П-5-7 | 10/0,4 | 0.25 | 0 | 0 | 0
48711 | ПАО "Россети Сибирь" | "Омскэнерго" | ТП-П-5-11 | 10/0,4 | 0.06 | 0 | 0 | 0
48712 | ПАО "Россети Сибирь" | "Омскэнерго" | ТП-П-5-12 | 10/0,4 | 0.1 | 0 | 0 | 0
48713 | ПАО "Россети Сибирь" | "Омскэнерго" | ТП-П-7-3 | 10/0,4 | 0.16 | 0 | 0 | 0
48714 | ПАО "Россети Сибирь" | "Омскэнерго" | ТП-П-7-4 | 10/0,4 | 0.16 | 0 | 0 | 0
48715 | ПАО "Россети Сибирь" | "Омскэнерго" | ТП-П-7-5 | 10/0,4 | 0.16 | 0 | 0 | 0
48716 | ПАО "Россети Сибирь" | "Омскэнерго" | ТП-П-7-10 | 10/0,4 | 0.1 | 0 | 0 | 0
48717 | ПАО "Россети Сибирь" | "Омскэнерго" | ТП-П-7-11 | 10/0,4 | 0.1 | 0 | 0 | 0
48718 | ПАО "Россети Сибирь" | "Омскэнерго" | ТП-П-8-1 | 10/0,4 | 0.25 | 0 | 0 | 0
48719 | ПАО "Россети Сибирь" | "Омскэнерго" | ТП-П-8-3 | 10/0,4 | 0.16 | 0 | 0 | 0
48720 | ПАО "Россети Сибирь" | "Омскэнерго" | ТП-П-8-5 | 10/0,4 | 0.16 | 0 | 0 | 0
48721 | ПАО "Россети Сибирь" | "Омскэнерго" | ТП-П-8-9 | 10/0,4 | 0.06 | 0 | 0 | 0
48722 | ПАО "Россети Сибирь" | "Омскэнерго" | ТП-П-8-14 | 10/0,4 | 0.1 | 0 | 0 | 0
48723 | ПАО "Россети Сибирь" | "Омскэнерго" | ТП-П-8-15 | 10/0,4 | 0.25 | 0 | 0 | 0
48724 | ПАО "Россети Сибирь" | "Омскэнерго" | ТП-П-8-16 | 10/0,4 | 0.16 | 0 | 0 | 0
48725 | ПАО "Россети Сибирь" | "Омскэнерго" | ТП-П-8-17 | 10/0,4 | 0.1 | 0 | 0 | 0
48726 | ПАО "Россети Сибирь" | "Омскэнерго" | ТП-П-8-19 | 10/0,4 | 0.4 | 0 | 0 | 0
48727 | ПАО "Россети Сибирь" | "Омскэнерго" | ТП-П-9-1 | 10/0,4 | 0.25 | 0 | 0 | 0
48728 | ПАО "Россети Сибирь" | "Омскэнерго" | ТП-П-9-3 | 10/0,4 | 0.4 | 0 | 0 | 0
48729 | ПАО "Россети Сибирь" | "Омскэнерго" | ТП-П-9-4 | 10/0,4 | 0.4 | 0 | 0 | 0
48730 | ПАО "Россети Сибирь" | "Омскэнерго" | ТП-П-9-7 | 10/0,4 | 0.25 | 0 | 0 | 0
48731 | ПАО "Россети Сибирь" | "Омскэнерго" | ТП-П-9-8 | 10/0,4 | 0.25 | 0 | 0 | 0
48732 | ПАО "Россети Сибирь" | "Омскэнерго" | ТП-П-9-10 | 10/0,4 | 0.25 | 0 | 0 | 0
48733 | ПАО "Россети Сибирь" | "Омскэнерго" | ТП-П-9-15 | 10/0,4 | 0.16 | 0 | 0 | 0
48734 | ПАО "Россети Сибирь" | "Омскэнерго" | ТП-П-9-17 | 10/0,4 | 0.63 | 0 | 0 | 0
48735 | ПАО "Россети Сибирь" | "Омскэнерго" | ТП-П-9-18 | 10/0,4 | 0.63 | 0 | 0 | 0
48736 | ПАО "Россети Сибирь" | "Омскэнерго" | ТП-П-9-21 | 10/0,4 | 0.06 | 0 | 0 | 0
48737 | ПАО "Россети Сибирь" | "Омскэнерго" | ТП-П-12-4 | 10/0,4 | 0.4 | 0 | 0 | 0
48738 | ПАО "Россети Сибирь" | "Омскэнерго" | ТП-П-12-6 | 10/0,4 | 0.16 | 0 | 0 | 0
48739 | ПАО "Россети Сибирь" | "Омскэнерго" | ТП-П-14-1 | 10/0,4 | 0.1 | 0 | 0 | 0
48740 | ПАО "Россети Сибирь" | "Омскэнерго" | ТП-П-14-2 | 10/0,4 | 0.1 | 0 | 0 | 0
48741 | ПАО "Россети Сибирь" | "Омскэнерго" | ТП-П-14-3 | 10/0,4 | 0.25 | 0 | 0 | 0
48742 | ПАО "Россети Сибирь" | "Омскэнерго" | ТП-П-14-4 | 10/0,4 | 0.16 | 0 | 0 | 0
48743 | ПАО "Россети Сибирь" | "Омскэнерго" | ТП-П-14-5 | 10/0,4 | 0.25 | 0 | 0 | 0
48744 | ПАО "Россети Сибирь" | "Омскэнерго" | ТП-П-16-1 | 10/0,4 | 0.02 | 0 | 0 | 0
48745 | ПАО "Россети Сибирь" | "Омскэнерго" | ТП-П-16-3 | 10/0,4 | 0.1 | 0 | 0 | 0
48746 | ПАО "Россети Сибирь" | "Омскэнерго" | ТП-П-16-8 | 10/0,4 | 0.25 | 0 | 0 | 0
48747 | ПАО "Россети Сибирь" | "Омскэнерго" | ТП-П-16-9 | 10/0,4 | 0.16 | 0 | 0 | 0
48748 | ПАО "Россети Сибирь" | "Омскэнерго" | ТП-П-16-16 | 10/0,4 | 0.1 | 0 | 0 | 0
48749 | ПАО "Россети Сибирь" | "Омскэнерго" | ТП-П-16-21 | 10/0,4 | 0.063 | 0 | 0 | 0
48750 | ПАО "Россети Сибирь" | "Омскэнерго" | ТП-П-16-24 | 10/0,4 | 0.25 | 0 | 0 | 0
48751 | ПАО "Россети Сибирь" | "Омскэнерго" | ТП-П-18-2 | 10/0,4 | 0.4 | 0 | 0 | 0
48752 | ПАО "Россети Сибирь" | "Омскэнерго" | ТП-П-18-3 | 10/0,4 | 0.25 | 0 | 0 | 0
48753 | ПАО "Россети Сибирь" | "Омскэнерго" | ТП-П-18-4 | 10/0,4 | 0.1 | 0 | 0 | 0
48754 | ПАО "Россети Сибирь" | "Омскэнерго" | ТП-П-18-5 | 10/0,4 | 0.4 | 0 | 0 | 0
48755 | ПАО "Россети Сибирь" | "Омскэнерго" | ТП-П-18-7 | 10/0,4 | 0.16 | 0 | 0 | 0
48756 | ПАО "Россети Сибирь" | "Омскэнерго" | ТП-П-18-8 | 10/0,4 | 0.16 | 0 | 0 | 0
48757 | ПАО "Россети Сибирь" | "Омскэнерго" | ТП-П-18-9 | 10/0,4 | 0.63 | 0 | 0 | 0
48758 | ПАО "Россети Сибирь" | "Омскэнерго" | ТП-П-18-10 | 10/0,4 | 0.25 | 0 | 0 | 0
48759 | ПАО "Россети Сибирь" | "Омскэнерго" | ТП-П-18-12 | 10/0,4 | 0.16 | 0 | 0 | 0
48760 | ПАО "Россети Сибирь" | "Омскэнерго" | ТП-П-18-13 | 10/0,4 | 0.25 | 0 | 0 | 0
48761 | ПАО "Россети Сибирь" | "Омскэнерго" | ТП-П-18-17 | 10/0,4 | 0.25 | 0 | 0 | 0
48762 | ПАО "Россети Сибирь" | "Омскэнерго" | ТП-П-18-18 | 10/0,4 | 0.06 | 0 | 0 | 0
48763 | ПАО "Россети Сибирь" | "Омскэнерго" | ТП-П-18-22 | 10/0,4 | 0.1 | 0 | 0 | 0
48764 | ПАО "Россети Сибирь" | "Омскэнерго" | ТП-П-18-23 | 10/0,4 | 0.25 | 0 | 0 | 0
48765 | ПАО "Россети Сибирь" | "Омскэнерго" | ТП-ЛГ-1-2 | 10/0,4 | 0.06 | 0 | 0 | 0
48766 | ПАО "Россети Сибирь" | "Омскэнерго" | ТП-ЛГ-2-4 | 10/0,4 | 0.25 | 0 | 0 | 0
48767 | ПАО "Россети Сибирь" | "Омскэнерго" | ТП-ЛГ-3-1 | 10/0,4 | 0.25 | 0 | 0 | 0
48768 | ПАО "Россети Сибирь" | "Омскэнерго" | ТП-ЛГ-3-2 | 10/0,4 | 0.4 | 0 | 0 | 0
48769 | ПАО "Россети Сибирь" | "Омскэнерго" | ТП-ЛГ-3-4 | 10/0,4 | 0.16 | 0 | 0 | 0
48770 | ПАО "Россети Сибирь" | "Омскэнерго" | ТП-ЛГ-3-5 | 10/0,4 | 0.16 | 0 | 0 | 0
48771 | ПАО "Россети Сибирь" | "Омскэнерго" | ТП-ЛГ-3-6 | 10/0,4 | 0.25 | 0 | 0 | 0
48772 | ПАО "Россети Сибирь" | "Омскэнерго" | ТП-ЛГ-3-8 | 10/0,4 | 0.1 | 0 | 0 | 0
48773 | ПАО "Россети Сибирь" | "Омскэнерго" | ТП-ЛГ-3-11 | 10/0,4 | 0.16 | 0 | 0 | 0
48774 | ПАО "Россети Сибирь" | "Омскэнерго" | ТП-ЛГ-3-12 | 10/0,4 | 0.1 | 0 | 0 | 0
48775 | ПАО "Россети Сибирь" | "Омскэнерго" | ТП-ЛГ-3-13 | 10/0,4 | 0.16 | 0 | 0 | 0
48776 | ПАО "Россети Сибирь" | "Омскэнерго" | ТП-ЛГ-4-1 | 10/0,4 | 0.16 | 0 | 0 | 0.0063
48777 | ПАО "Россети Сибирь" | "Омскэнерго" | ТП-ЛГ-4-3 | 10/0,4 | 0.16 | 0 | 0 | 0
48778 | ПАО "Россети Сибирь" | "Омскэнерго" | ТП-ЛГ-4-4 | 10/0,4 | 0.16 | 0 | 0 | 0
48779 | ПАО "Россети Сибирь" | "Омскэнерго" | ТП-ЛГ-4-11 | 10/0,4 | 0.16 | 0 | 0 | 0
48780 | ПАО "Россети Сибирь" | "Омскэнерго" | ТП-ЛГ-4-12 | 10/0,4 | 0.16 | 0 | 0 | 0
48781 | ПАО "Россети Сибирь" | "Омскэнерго" | ТП-ЛГ-4-13 | 10/0,4 | 0.16 | 0 | 0 | 0
48782 | ПАО "Россети Сибирь" | "Омскэнерго" | ТП-ЛГ-4-16 | 10/0,4 | 0.25 | 0 | 0 | 0
48783 | ПАО "Россети Сибирь" | "Омскэнерго" | ТП-ЛГ-4-17 | 10/0,4 | 0.25 | 0 | 0 | 0
48784 | ПАО "Россети Сибирь" | "Омскэнерго" | ТП-ЛГ-4-21 | 10/0,4 | 0.16 | 0 | 0 | 0
48785 | ПАО "Россети Сибирь" | "Омскэнерго" | ТП-ЛГ-4-24 | 10/0,4 | 0.25 | 0 | 0 | 0
48786 | ПАО "Россети Сибирь" | "Омскэнерго" | ТП-ЛГ-4-27 | 10/0,4 | 0.1 | 0 | 0 | 0
48787 | ПАО "Россети Сибирь" | "Омскэнерго" | ТП 1Ю-49 | 10/0,4 | 0.16 | 0 | 0 | 0
48788 | ПАО "Россети Сибирь" | "Омскэнерго" | ТП 12Ю-1 | 10/0,4 | 0.16 | 0.012715 | 0 | 0
48789 | ПАО "Россети Сибирь" | "Омскэнерго" | ТП 12Ю-3 | 10/0,4 | 0.18 | 0.039965 | 0 | 0
48790 | ПАО "Россети Сибирь" | "Омскэнерго" | ТП 12Ю-10 | 10/0,4 | 0.25 | 0.038075 | 0 | 0
48791 | ПАО "Россети Сибирь" | "Омскэнерго" | ТП 12Ю-11 | 10/0,4 | 0.25 | 0.025078 | 0 | 0
48792 | ПАО "Россети Сибирь" | "Омскэнерго" | ТП 12Ю-13 | 10/0,4 | 0.16 | 0.027834 | 0 | 0
48793 | ПАО "Россети Сибирь" | "Омскэнерго" | ТП 12Ю-18 | 10/0,4 | 0.25 | 0.11015 | 0 | 0
48794 | ПАО "Россети Сибирь" | "Омскэнерго" | ТП 12Ю-21 | 10/0,4 | 0.16 | 0.025398 | 0 | 0
48795 | ПАО "Россети Сибирь" | "Омскэнерго" | ТП 12Ю-22 | 10/0,4 | 0.16 | 0.076539 | 0 | 0
48796 | ПАО "Россети Сибирь" | "Омскэнерго" | ТП 12Ю-23 | 10/0,4 | 0.16 | 0.081733 | 0 | 0
48797 | ПАО "Россети Сибирь" | "Омскэнерго" | ТП 12Ю-24 | 10/0,4 | 0.1 | 0.019843 | 0 | 0
48798 | ПАО "Россети Сибирь" | "Омскэнерго" | ТП 12Ю-33 | 10/0,4 | 0.16 | 0.086836 | 0 | 0
48799 | ПАО "Россети Сибирь" | "Омскэнерго" | ТП 12Ю-37 | 10/0,4 | 0.1 | 0.02102 | 0 | 0
48800 | ПАО "Россети Сибирь" | "Омскэнерго" | ТП-БР-19-1 | 10/0,4 | 0.4 | 0.10834 | 0 | 0
48801 | ПАО "Россети Сибирь" | "Омскэнерго" | КТП 1ЗВ-1 | 10/0,4 | 0.16 | 0.0023883 | 0 | 0
48802 | ПАО "Россети Сибирь" | "Омскэнерго" | КТП 2ЗВ-4 | 10/0,4 | 0.16 | 0.015567 | 0 | 0
48803 | ПАО "Россети Сибирь" | "Омскэнерго" | КТП 2ЗВ-5 | 10/0,4 | 0.1 | 0.039844 | 0 | 0
48804 | ПАО "Россети Сибирь" | "Омскэнерго" | КТП 2ЗВ-6 | 10/0,4 | 0.25 | 0.059669 | 0 | 0
48805 | ПАО "Россети Сибирь" | "Омскэнерго" | КТП 2ЗВ-7 | 10/0,4 | 0.25 | 0.00884 | 0 | 0
48806 | ПАО "Россети Сибирь" | "Омскэнерго" | КТП 2ЗВ-9 | 10/0,4 | 0.16 | 0.014891 | 0 | 0
48807 | ПАО "Россети Сибирь" | "Омскэнерго" | ЗТП 3ЗВ-3 | 10/0,4 | 0.4 | 0.069037 | 0 | 0
48808 | ПАО "Россети Сибирь" | "Омскэнерго" | КТП 4СК-1 | 10/0,4 | 0.1 | 0.012745 | 0 | 0
48809 | ПАО "Россети Сибирь" | "Омскэнерго" | КТП 4СК-2 | 10/0,4 | 0.063 | 0.025425 | 0 | 0
48810 | ПАО "Россети Сибирь" | "Омскэнерго" | КТП 4СК-3 | 10/0,4 | 0.16 | 0 | 0 | 0
48811 | ПАО "Россети Сибирь" | "Омскэнерго" | КТП 4СК-4 | 10/0,4 | 0.1 | 0.01103 | 0 | 0
48812 | ПАО "Россети Сибирь" | "Омскэнерго" | КТП 4СК-5 | 10/0,4 | 0.25 | 0.011225 | 0 | 0
48813 | ПАО "Россети Сибирь" | "Омскэнерго" | КТП 4СК-7 | 10/0,4 | 0.16 | 0.032785 | 0 | 0
48814 | ПАО "Россети Сибирь" | "Омскэнерго" | КТП 4СК-10 | 10/0,4 | 0.063 | 0 | 0 | 0
48815 | ПАО "Россети Сибирь" | "Омскэнерго" | КТП 4СК-11 | 10/0,4 | 0.16 | 0.055127 | 0 | 0
48816 | ПАО "Россети Сибирь" | "Омскэнерго" | КТП 4СК-13 | 10/0,4 | 0.16 | 0 | 0 | 0.045
48817 | ПАО "Россети Сибирь" | "Омскэнерго" | КТП 4СК-14 | 10/0,4 | 0.16 | 0.015763 | 0 | 0
48818 | ПАО "Россети Сибирь" | "Омскэнерго" | КТП 4СК-15 | 10/0,4 | 0.1 | 0.038886 | 0 | 0
48819 | ПАО "Россети Сибирь" | "Омскэнерго" | КТП 4СК-21 | 10/0,4 | 0.16 | 0.012137 | 0 | 0
48820 | ПАО "Россети Сибирь" | "Омскэнерго" | КТП 4СК-24 | 10/0,4 | 0.16 | 0.0095967 | 0 | 0
48821 | ПАО "Россети Сибирь" | "Омскэнерго" | КТП 4СК-30 | 10/0,4 | 0.16 | 0.013063 | 0 | 0
48822 | ПАО "Россети Сибирь" | "Омскэнерго" | КТП 4СК-31 | 10/0,4 | 0.1 | 0.036346 | 0 | 0
48823 | ПАО "Россети Сибирь" | "Омскэнерго" | КТП 5ЗВ-10 | 10/0,4 | 0.1 | 0.00056328 | 0 | 0
48824 | ПАО "Россети Сибирь" | "Омскэнерго" | КТП 5ЗВ-12 | 10/0,4 | 0.063 | 0.0082801 | 0 | 0
48825 | ПАО "Россети Сибирь" | "Омскэнерго" | КТП 5ЗВ-17 | 10/0,4 | 0.16 | 0.0014875 | 0 | 0
48826 | ПАО "Россети Сибирь" | "Омскэнерго" | КТП 5ЗВ-23 | 10/0,4 | 0.1 | 0.033776 | 0 | 0
48827 | ПАО "Россети Сибирь" | "Омскэнерго" | КТП 5ЗВ-24 | 10/0,4 | 0.1 | 0.018299 | 0 | 0
48828 | ПАО "Россети Сибирь" | "Омскэнерго" | КТП 5ЗВ-25 | 10/0,4 | 0.25 | 0 | 0 | 0
48829 | ПАО "Россети Сибирь" | "Омскэнерго" | КТП 5ЗВ-27 | 10/0,4 | 0.16 | 0.025743 | 0 | 0
48830 | ПАО "Россети Сибирь" | "Омскэнерго" | КТП 1ТМ-11 | 10/0,4 | 0.4 | 0.077603 | 0 | 0
48831 | ПАО "Россети Сибирь" | "Омскэнерго" | КТП 2ТМ-4 | 10/0,4 | 0.1 | 0.028438 | 0 | 0
48832 | ПАО "Россети Сибирь" | "Омскэнерго" | КТП 2ТМ-5 | 10/0,4 | 0.25 | 0.025812 | 0 | 0
48833 | ПАО "Россети Сибирь" | "Омскэнерго" | КТП 2ТМ-23 | 10/0,4 | 0.16 | 0.019921 | 0 | 0
48834 | ПАО "Россети Сибирь" | "Омскэнерго" | КТП 2ТМ-24 | 10/0,4 | 0.1 | 0.0032699 | 0 | 0
48835 | ПАО "Россети Сибирь" | "Омскэнерго" | КТП 2ТМ-25 | 10/0,4 | 0.16 | 0.032748 | 0 | 0
48836 | ПАО "Россети Сибирь" | "Омскэнерго" | КТП 2ТМ-28 | 10/0,4 | 0.1 | 0 | 0 | 0
48837 | ПАО "Россети Сибирь" | "Омскэнерго" | КТП 2ТМ-30 | 10/0,4 | 0.1 | 0.0075155 | 0 | 0
48838 | ПАО "Россети Сибирь" | "Омскэнерго" | КТП 2ТМ-31 | 10/0,4 | 0.1 | 0.023465 | 0 | 0
48839 | ПАО "Россети Сибирь" | "Омскэнерго" | КТП 2ТМ-33 | 10/0,4 | 0.1 | 0.017506 | 0 | 0
48840 | ПАО "Россети Сибирь" | "Омскэнерго" | КТП 3ТМ-7 | 10/0,4 | 0.16 | 0.033909 | 0 | 0
48841 | ПАО "Россети Сибирь" | "Омскэнерго" | КТП 3ТМ-8 | 10/0,4 | 0.16 | 0.015105 | 0 | 0
48842 | ПАО "Россети Сибирь" | "Омскэнерго" | КТП 3ТМ-10 | 10/0,4 | 0.16 | 0.023183 | 0 | 0
48843 | ПАО "Россети Сибирь" | "Омскэнерго" | КТП 3ТМ-17 | 10/0,4 | 0.16 | 0.024858 | 0 | 0
48844 | ПАО "Россети Сибирь" | "Омскэнерго" | КТП 4ТМ-2 | 10/0,4 | 0.1 | 0.015447 | 0 | 0
48845 | ПАО "Россети Сибирь" | "Омскэнерго" | КТП 4ТМ-3 | 10/0,4 | 0.16 | 0.025071 | 0 | 0
48846 | ПАО "Россети Сибирь" | "Омскэнерго" | КТП 4ТМ-5 | 10/0,4 | 0.1 | 0.028992 | 0 | 0
48847 | ПАО "Россети Сибирь" | "Омскэнерго" | КТП 4ТМ-6 | 10/0,4 | 0.1 | 0.026204 | 0 | 0
48848 | ПАО "Россети Сибирь" | "Омскэнерго" | КТП 4ТМ-8 | 10/0,4 | 0.16 | 0.03646 | 0 | 0
48849 | ПАО "Россети Сибирь" | "Омскэнерго" | КТП 4ТМ-12 | 10/0,4 | 0.16 | 0.011508 | 0 | 0
48850 | ПАО "Россети Сибирь" | "Омскэнерго" | КТП 4ТМ-16 | 10/0,4 | 0.1 | 0.011221 | 0 | 0
48851 | ПАО "Россети Сибирь" | "Омскэнерго" | КТП 5ТМ-8 | 10/0,4 | 0.16 | 0.021632 | 0 | 0
48852 | ПАО "Россети Сибирь" | "Омскэнерго" | КТП 5ТМ-10 | 10/0,4 | 0.16 | 0.015439 | 0 | 0
48853 | ПАО "Россети Сибирь" | "Омскэнерго" | КТП 5ТМ-14 | 10/0,4 | 0.16 | 0.010311 | 0 | 0
48854 | ПАО "Россети Сибирь" | "Омскэнерго" | КТП 7ТМ-1 | 10/0,4 | 0.1 | 0.0074066 | 0 | 0
48855 | ПАО "Россети Сибирь" | "Омскэнерго" | КТП 7ТМ-8 | 10/0,4 | 0.1 | 0 | 0 | 0
48856 | ПАО "Россети Сибирь" | "Омскэнерго" | КТП 7ТМ-15 | 10/0,4 | 0.16 | 0.014812 | 0 | 0
48857 | ПАО "Россети Сибирь" | "Омскэнерго" | КТП 7ТМ-16 | 10/0,4 | 0.1 | 0.00034739 | 0 | 0
48858 | ПАО "Россети Сибирь" | "Омскэнерго" | КТП 7ТМ-17 | 10/0,4 | 0.16 | 0.015433 | 0 | 0
48859 | ПАО "Россети Сибирь" | "Омскэнерго" | ЗТП 1ЭЛ-1 | 10/0,4 | 0.4 | 0.032853 | 0 | 0
48860 | ПАО "Россети Сибирь" | "Омскэнерго" | КТП 1ЭЛ-2 | 10/0,4 | 0.1 | 0.057246 | 0 | 0
48861 | ПАО "Россети Сибирь" | "Омскэнерго" | КТП 4ЭЛ-2 | 10/0,4 | 0.16 | 0.034594 | 0 | 0
48862 | ПАО "Россети Сибирь" | "Омскэнерго" | КТП 4ЭЛ-3 | 10/0,4 | 0.16 | 0.024022 | 0 | 0
48863 | ПАО "Россети Сибирь" | "Омскэнерго" | КТП 4ЭЛ-7 | 10/0,4 | 0.16 | 0.011053 | 0 | 0
48864 | ПАО "Россети Сибирь" | "Омскэнерго" | КТП 4ЭЛ-9 | 10/0,4 | 0.25 | 0.032569 | 0 | 0
48865 | ПАО "Россети Сибирь" | "Омскэнерго" | КТП 4ЭЛ-13 | 10/0,4 | 0.16 | 0.049065 | 0 | 0
48866 | ПАО "Россети Сибирь" | "Омскэнерго" | КТП 5СК-2 | 10/0,4 | 0.25 | 0.045662 | 0 | 0
48867 | ПАО "Россети Сибирь" | "Омскэнерго" | КТП 5СК-7 | 10/0,4 | 0.16 | 0.0017559 | 0 | 0
48868 | ПАО "Россети Сибирь" | "Омскэнерго" | КТП 5СК-12 | 10/0,4 | 0.1 | 0.016775 | 0 | 0
48869 | ПАО "Россети Сибирь" | "Омскэнерго" | КТП 5СК-13 | 10/0,4 | 0.25 | 0.042214 | 0 | 0
48870 | ПАО "Россети Сибирь" | "Омскэнерго" | КТП 5СК-14 | 10/0,4 | 0.16 | 0.044486 | 0 | 0
48871 | ПАО "Россети Сибирь" | "Омскэнерго" | КТП 5СК-16 | 10/0,4 | 0.16 | 0.0015048 | 0 | 0
48872 | ПАО "Россети Сибирь" | "Омскэнерго" | КТП 5СК-18 | 10/0,4 | 0.1 | 0.0064669 | 0 | 0
48873 | ПАО "Россети Сибирь" | "Омскэнерго" | КТП 5СК-19 | 10/0,4 | 0.4 | 0.0061205 | 0 | 0
48874 | ПАО "Россети Сибирь" | "Омскэнерго" | КТП 5СК-22 | 10/0,4 | 0.25 | 0.017751 | 0 | 0
48875 | ПАО "Россети Сибирь" | "Омскэнерго" | КТП 5СК-24 | 10/0,4 | 0.16 | 0.024002 | 0 | 0
48876 | ПАО "Россети Сибирь" | "Омскэнерго" | КТП 5СК-25 | 10/0,4 | 0.4 | 0.011152 | 0 | 0
48877 | ПАО "Россети Сибирь" | "Омскэнерго" | КТП 5СК-30 | 10/0,4 | 0.16 | 0.026662 | 0 | 0
48878 | ПАО "Россети Сибирь" | "Омскэнерго" | КТП 5СК-31 | 10/0,4 | 0.4 | 0.036651 | 0 | 0
48879 | ПАО "Россети Сибирь" | "Омскэнерго" | КТП 5СК-32 | 10/0,4 | 0.1 | 0 | 0 | 0
48880 | ПАО "Россети Сибирь" | "Омскэнерго" | КТП 5СК-36 | 10/0,4 | 0.25 | 0.028801 | 0 | 0
48881 | ПАО "Россети Сибирь" | "Омскэнерго" | КТП 5СК-37 | 10/0,4 | 0.16 | 0.018905 | 0 | 0
48882 | ПАО "Россети Сибирь" | "Омскэнерго" | КТП 6ЭЛ-1 | 10/0,4 | 0.16 | 0.008486 | 0 | 0
48883 | ПАО "Россети Сибирь" | "Омскэнерго" | КТП 7ЭЛ-2 | 10/0,4 | 0.25 | 0.056031 | 0 | 0.0135
48884 | ПАО "Россети Сибирь" | "Омскэнерго" | КТП 7ЭЛ-3 | 10/0,4 | 0.16 | 0.044222 | 0 | 0
48885 | ПАО "Россети Сибирь" | "Омскэнерго" | КТП 7ЭЛ-4 | 10/0,4 | 0.16 | 0.017795 | 0 | 0
48886 | ПАО "Россети Сибирь" | "Омскэнерго" | КТП 7ЭЛ-7 | 10/0,4 | 0.25 | 0.002687 | 0 | 0
48887 | ПАО "Россети Сибирь" | "Омскэнерго" | КТП 7ЭЛ-8 | 10/0,4 | 0.25 | 0.042781 | 0 | 0
48888 | ПАО "Россети Сибирь" | "Омскэнерго" | КТП 7ЭЛ-11 | 10/0,4 | 0.063 | 0.016067 | 0 | 0
48889 | ПАО "Россети Сибирь" | "Омскэнерго" | КТП 7ЭЛ-14 | 10/0,4 | 0.4 | 0.11721 | 0 | 0
48890 | ПАО "Россети Сибирь" | "Омскэнерго" | КТП 7ЭЛ-15 | 10/0,4 | 0.16 | 0.13869 | 0 | 0
48891 | ПАО "Россети Сибирь" | "Омскэнерго" | КТП 7ЭЛ-18 | 10/0,4 | 0.1 | 0.025829 | 0 | 0.09
48892 | ПАО "Россети Сибирь" | "Омскэнерго" | КТП 7ЭЛ-19 | 10/0,4 | 0.16 | 0.027682 | 0 | 0
48893 | ПАО "Россети Сибирь" | "Омскэнерго" | КТП 8СК-2 | 10/0,4 | 0.16 | 0.021239 | 0 | 0
48894 | ПАО "Россети Сибирь" | "Омскэнерго" | КТП 8СК-3 | 10/0,4 | 0.16 | 0.029192 | 0 | 0
48895 | ПАО "Россети Сибирь" | "Омскэнерго" | КТП 8СК-4 | 10/0,4 | 0.25 | 0.027131 | 0 | 0
48896 | ПАО "Россети Сибирь" | "Омскэнерго" | КТП 8СК-6 | 10/0,4 | 0.16 | 0.0034822 | 0 | 0
48897 | ПАО "Россети Сибирь" | "Омскэнерго" | КТП 8СК-12 | 10/0,4 | 0.16 | 0.0050294 | 0 | 0
48898 | ПАО "Россети Сибирь" | "Омскэнерго" | КТП 8СК-18 | 10/0,4 | 0.4 | 0.01443 | 0 | 0
48899 | ПАО "Россети Сибирь" | "Омскэнерго" | КТП 8СК-28 | 10/0,4 | 0.063 | 0.014855 | 0 | 0
48900 | ПАО "Россети Сибирь" | "Омскэнерго" | КТП 8СК-32 | 10/0,4 | 0.063 | 0.011672 | 0 | 0
48901 | ПАО "Россети Сибирь" | "Омскэнерго" | КТП 8СК-33 | 10/0,4 | 0.16 | 0.025187 | 0 | 0
48902 | ПАО "Россети Сибирь" | "Омскэнерго" | КТП 1БШ-5 | 10/0,4 | 0.16 | 0.0024674 | 0 | 0
48903 | ПАО "Россети Сибирь" | "Омскэнерго" | КТП 1БШ-6 | 10/0,4 | 0.16 | 0.03628 | 0 | 0
48904 | ПАО "Россети Сибирь" | "Омскэнерго" | КТП 3БШ-2 | 10/0,4 | 0.25 | 0.062885 | 0 | 0
48905 | ПАО "Россети Сибирь" | "Омскэнерго" | КТП 3БШ-1 | 10/0,4 | 0.1 | 0.017861 | 0 | 0
48906 | ПАО "Россети Сибирь" | "Омскэнерго" | КТП 4БШ-1 | 10/0,4 | 0.4 | 0.03644 | 0 | 0
48907 | ПАО "Россети Сибирь" | "Омскэнерго" | КТП 4БШ-2 | 10/0,4 | 0.25 | 0.00030529 | 0 | 0
48908 | ПАО "Россети Сибирь" | "Омскэнерго" | КТП 4БШ-3 | 10/0,4 | 0.063 | 0.0015522 | 0 | 0
48909 | ПАО "Россети Сибирь" | "Омскэнерго" | КТП 4БШ-4 | 10/0,4 | 0.16 | 0.020535 | 0 | 0
48910 | ПАО "Россети Сибирь" | "Омскэнерго" | КТП 4БШ-6 | 10/0,4 | 0.1 | 0.0067402 | 0 | 0
48911 | ПАО "Россети Сибирь" | "Омскэнерго" | КТП 5БШ-6 | 10/0,4 | 0.25 | 0.022841 | 0 | 0
48912 | ПАО "Россети Сибирь" | "Омскэнерго" | КТП 1НЦ-1 | 10/0,4 | 0.1 | 0 | 0 | 0
48913 | ПАО "Россети Сибирь" | "Омскэнерго" | КТП 1НЦ-3 | 10/0,4 | 0.16 | 0.0086739 | 0 | 0
48914 | ПАО "Россети Сибирь" | "Омскэнерго" | КТП 2НЦ-1 | 10/0,4 | 0.04 | 0.00024818 | 0 | 0
48915 | ПАО "Россети Сибирь" | "Омскэнерго" | КТП 2НЦ-3 | 10/0,4 | 0.1 | 0.017305 | 0 | 0
48916 | ПАО "Россети Сибирь" | "Омскэнерго" | КТП 2НЦ-6 | 10/0,4 | 0.1 | 0.018117 | 0 | 0
48917 | ПАО "Россети Сибирь" | "Омскэнерго" | КТП 2НЦ-9 | 10/0,4 | 0.16 | 0 | 0 | 0
48918 | ПАО "Россети Сибирь" | "Омскэнерго" | КТП 2НЦ-10 | 10/0,4 | 0.16 | 0.0054373 | 0 | 0
48919 | ПАО "Россети Сибирь" | "Омскэнерго" | ЗТП 4НЦ-12 | 10/0,4 | 0.315 | 0.034091 | 0 | 0
48920 | ПАО "Россети Сибирь" | "Омскэнерго" | КТП 3НЦ-6 | 10/0,4 | 0.16 | 0.012838 | 0 | 0
48921 | ПАО "Россети Сибирь" | "Омскэнерго" | КТП 3НЦ-13 | 10/0,4 | 0.25 | 0.02642 | 0 | 0
48922 | ПАО "Россети Сибирь" | "Омскэнерго" | КТП 3НЦ-14 | 10/0,4 | 0.16 | 0 | 0 | 0
48923 | ПАО "Россети Сибирь" | "Омскэнерго" | КТП 4НЦ-17 | 10/0,4 | 0.063 | 0.017703 | 0 | 0
48924 | ПАО "Россети Сибирь" | "Омскэнерго" | КТП 3НЦ-18 | 10/0,4 | 0.1 | 0.0051215 | 0 | 0
48925 | ПАО "Россети Сибирь" | "Омскэнерго" | КТП 3НЦ-23 | 10/0,4 | 0.25 | 0.035241 | 0 | 0
48926 | ПАО "Россети Сибирь" | "Омскэнерго" | КТП 3НЦ-24 | 10/0,4 | 0.16 | 0.00081222 | 0 | 0
48927 | ПАО "Россети Сибирь" | "Омскэнерго" | КТП 4НЦ-27 | 10/0,4 | 0.16 | 0.01656 | 0 | 0
48928 | ПАО "Россети Сибирь" | "Омскэнерго" | КТП 3НЦ-31 | 10/0,4 | 0.25 | 0.025955 | 0 | 0
48929 | ПАО "Россети Сибирь" | "Омскэнерго" | КТП 4НЦ-2 | 10/0,4 | 0.063 | 0.018478 | 0 | 0
48930 | ПАО "Россети Сибирь" | "Омскэнерго" | КТП 4НЦ-5 | 10/0,4 | 0.16 | 0.0033617 | 0 | 0
48931 | ПАО "Россети Сибирь" | "Омскэнерго" | КТП 4НЦ-8 | 10/0,4 | 0.16 | 0.0069261 | 0 | 0
48932 | ПАО "Россети Сибирь" | "Омскэнерго" | КТП 6СК-1 | 10/0,4 | 0.1 | 0.0021929 | 0 | 0
48933 | ПАО "Россети Сибирь" | "Омскэнерго" | КТП 6СК-2 | 10/0,4 | 0.063 | 0.016783 | 0 | 0
48934 | ПАО "Россети Сибирь" | "Омскэнерго" | КТП 6СК-3 | 10/0,4 | 0.25 | 0.0056451 | 0 | 0
48935 | ПАО "Россети Сибирь" | "Омскэнерго" | КТП 6СК-4 | 10/0,4 | 0.25 | 0.0097053 | 0 | 0
48936 | ПАО "Россети Сибирь" | "Омскэнерго" | КТП 6СК-6 | 10/0,4 | 0.1 | 0.018297 | 0 | 0
48937 | ПАО "Россети Сибирь" | "Омскэнерго" | КТП 6СК-9 | 10/0,4 | 0.25 | 0.061538 | 0 | 0
48938 | ПАО "Россети Сибирь" | "Омскэнерго" | КТП 6СК-11 | 10/0,4 | 0.16 | 0.033285 | 0 | 0
48939 | ПАО "Россети Сибирь" | "Омскэнерго" | КТП 6СК-12 | 10/0,4 | 0.16 | 0 | 0 | 0
48940 | ПАО "Россети Сибирь" | "Омскэнерго" | КТП 6СК-16 | 10/0,4 | 0.18 | 0.027031 | 0 | 0
48941 | ПАО "Россети Сибирь" | "Омскэнерго" | КТП 6СК-27 | 10/0,4 | 0.16 | 0.020518 | 0 | 0
48942 | ПАО "Россети Сибирь" | "Омскэнерго" | КТП 6СК-28 | 10/0,4 | 0.16 | 0.017348 | 0 | 0
48943 | ПАО "Россети Сибирь" | "Омскэнерго" | КТП 6СК-29 | 10/0,4 | 0.063 | 0.024404 | 0 | 0
48944 | ПАО "Россети Сибирь" | "Омскэнерго" | КТП 6СК-33 | 10/0,4 | 0.16 | 0.031135 | 0 | 0
48945 | ПАО "Россети Сибирь" | "Омскэнерго" | КТП 7НЦ-9 | 10/0,4 | 0.25 | 0.0050155 | 0 | 0
48946 | ПАО "Россети Сибирь" | "Омскэнерго" | КТП 7СК-7 | 10/0,4 | 0.16 | 0 | 0 | 0
48947 | ПАО "Россети Сибирь" | "Омскэнерго" | КТП 7СК-13 | 10/0,4 | 0.1 | 0.026601 | 0 | 0
48948 | ПАО "Россети Сибирь" | "Омскэнерго" | КТП 7СК-15 | 10/0,4 | 0.06 | 0.025927 | 0 | 0
48949 | ПАО "Россети Сибирь" | "Омскэнерго" | КТП 7СК-20 | 10/0,4 | 0.1 | 0.016516 | 0 | 0
48950 | ПАО "Россети Сибирь" | "Омскэнерго" | КТП 12СК-3 | 10/0,4 | 0.25 | 0.010639 | 0 | 0
48951 | ПАО "Россети Сибирь" | "Омскэнерго" | КТП 1СК-4 | 10/0,4 | 0.4 | 0.098898 | 0 | 0
48952 | ПАО "Россети Сибирь" | "Омскэнерго" | ЗТП 1СК-19 | 10/0,4 | 0.4 | 0.10786 | 0 | 0
48953 | ПАО "Россети Сибирь" | "Омскэнерго" | КТП 1СК-21 | 10/0,4 | 0.25 | 0.16388 | 0 | 0
48954 | ПАО "Россети Сибирь" | "Омскэнерго" | КТП 2МКТ-1 | 10/0,4 | 0.1 | 0.02008 | 0 | 0
48955 | ПАО "Россети Сибирь" | "Омскэнерго" | КТП 2МКТ-4 | 10/0,4 | 0.063 | 0.015915 | 0 | 0
48956 | ПАО "Россети Сибирь" | "Омскэнерго" | КТП 2СК-7 | 10/0,4 | 0.16 | 0.035051 | 0 | 0
48957 | ПАО "Россети Сибирь" | "Омскэнерго" | КТП 2СК-8 | 10/0,4 | 0.16 | 0.0029528 | 0 | 0
48958 | ПАО "Россети Сибирь" | "Омскэнерго" | КТП 2СК-9 | 10/0,4 | 0.16 | 0.017693 | 0 | 0
48959 | ПАО "Россети Сибирь" | "Омскэнерго" | КТП 2СК-22 | 10/0,4 | 0.16 | 0.016801 | 0 | 0
48960 | ПАО "Россети Сибирь" | "Омскэнерго" | ЗТП 3ПЯ-1 | 10/0,4 | 0.16 | 0.057029 | 0 | 0
48961 | ПАО "Россети Сибирь" | "Омскэнерго" | КТП 3ПЯ-4 | 10/0,4 | 0.1 | 0.025968 | 0 | 0
48962 | ПАО "Россети Сибирь" | "Омскэнерго" | КТП 3ПЯ-27 | 10/0,4 | 0.16 | 0.016327 | 0 | 0
48963 | ПАО "Россети Сибирь" | "Омскэнерго" | ЗТП 3ПЯ-28 | 10/0,4 | 0.25 | 0.069816 | 0 | 0
48964 | ПАО "Россети Сибирь" | "Омскэнерго" | КТП 3СК-3 | 10/0,4 | 0.1 | 0.024817 | 0 | 0
48965 | ПАО "Россети Сибирь" | "Омскэнерго" | КТП 3СК-7 | 10/0,4 | 0.25 | 0.023374 | 0 | 0
48966 | ПАО "Россети Сибирь" | "Омскэнерго" | КТП 3СК-8 | 10/0,4 | 0.025 | 0 | 0 | 0
48967 | ПАО "Россети Сибирь" | "Омскэнерго" | КТП 3СК-10 | 10/0,4 | 0.1 | 0 | 0 | 0
48968 | ПАО "Россети Сибирь" | "Омскэнерго" | КТП 3СК-12 | 10/0,4 | 0.1 | 0.042393 | 0 | 0
48969 | ПАО "Россети Сибирь" | "Омскэнерго" | КТП 3СК-15 | 10/0,4 | 0.16 | 0.013461 | 0 | 0
48970 | ПАО "Россети Сибирь" | "Омскэнерго" | КТП 3СК-19 | 10/0,4 | 0.25 | 0.041197 | 0 | 0
48971 | ПАО "Россети Сибирь" | "Омскэнерго" | КТП 3СК-25 | 10/0,4 | 0.16 | 0.019404 | 0 | 0
48972 | ПАО "Россети Сибирь" | "Омскэнерго" | КТП 11СК-5 | 10/0,4 | 0.16 | 0.031479 | 0 | 0
48973 | ПАО "Россети Сибирь" | "Омскэнерго" | КТП 11СК-9 | 10/0,4 | 0.25 | 0.065852 | 0 | 0
48974 | ПАО "Россети Сибирь" | "Омскэнерго" | КТП 11СК-10 | 10/0,4 | 0.25 | 0.023992 | 0 | 0
48975 | ПАО "Россети Сибирь" | "Омскэнерго" | КТП 11СК-12 | 10/0,4 | 0.4 | 0.040037 | 0 | 0
48976 | ПАО "Россети Сибирь" | "Омскэнерго" | ЗТП 11СК-16 | 10/0,4 | 1.26 | 0.36359 | 0 | 0
48977 | ПАО "Россети Сибирь" | "Омскэнерго" | КТП 11СК-17 | 10/0,4 | 0.16 | 0.026066 | 0 | 0
48978 | ПАО "Россети Сибирь" | "Омскэнерго" | КТП 11СК-18 | 10/0,4 | 0.16 | 0.023515 | 0 | 0
48979 | ПАО "Россети Сибирь" | "Омскэнерго" | КТП 11СК-21 | 10/0,4 | 0.16 | 0.0018238 | 0 | 0
48980 | ПАО "Россети Сибирь" | "Омскэнерго" | КТП 12СК-1 | 10/0,4 | 0.1 | 0.0012956 | 0 | 0
48981 | ПАО "Россети Сибирь" | "Омскэнерго" | ТП-Аз-9-3 | 10/0,4 | 0.63 | 0 | 0 | 0
48982 | ПАО "Россети Сибирь" | "Омскэнерго" | ТП-П-4-1 | 10/0,4 | 0.4 | 0 | 0 | 0
48983 | ПАО "Россети Сибирь" | "Омскэнерго" | ТП-П-2-8 | 10/0,4 | 0.25 | 0 | 0 | 0
48984 | ПАО "Россети Сибирь" | "Омскэнерго" | ТП-ВС-5-14 | 10/0,4 | 0.16 | 0.035937 | 0 | 0
48985 | ПАО "Россети Сибирь" | "Омскэнерго" | ТП-124 | 10/0,4 | 0.1 | 0.0022291 | 0 | 0
48986 | ПАО "Россети Сибирь" | "Омскэнерго" | ТП-122 | 10/0,4 | 0.1 | 0.01142 | 0 | 0
48987 | ПАО "Россети Сибирь" | "Омскэнерго" | ТП-121 | 10/0,4 | 0.25 | 0.10547 | 0 | 0.0045
48988 | ПАО "Россети Сибирь" | "Омскэнерго" | ТП-Цп-9-12 | 10/0,4 | 0.25 | 0 | 0 | 0
48989 | ПАО "Россети Сибирь" | "Омскэнерго" | ТП-Цп-10-6 | 10/0,4 | 0.25 | 0 | 0 | 0
48990 | ПАО "Россети Сибирь" | "Омскэнерго" | ТП-Тм-9-4 | 10/0,4 | 0.4 | 0 | 0 | 0
48991 | ПАО "Россети Сибирь" | "Омскэнерго" | ТП-Тм-9-12 | 10/0,4 | 0.1 | 0 | 0 | 0
48992 | ПАО "Россети Сибирь" | "Омскэнерго" | ТП-Тм-1-1 | 10/0,4 | 0.1 | 0 | 0 | 0
48993 | ПАО "Россети Сибирь" | "Омскэнерго" | ТП-ОС-1-4 | 10/0,4 | 0.25 | 0.0022562 | 0 | 0
48994 | ПАО "Россети Сибирь" | "Омскэнерго" | ТП-ОС-1-1 | 10/0,4 | 0.1 | 0.0045252 | 0 | 0
48995 | ПАО "Россети Сибирь" | "Омскэнерго" | ТП-НУ-5-22 | 10/0,4 | 0.4 | 0 | 0 | 0
48996 | ПАО "Россети Сибирь" | "Омскэнерго" | ТП-Нк-2-5 | 10/0,4 | 0.063 | 0.00043518 | 0 | 0
48997 | ПАО "Россети Сибирь" | "Омскэнерго" | ТП-Зв-6-6 | 10/0,4 | 0.4 | 0 | 0 | 0
48998 | ПАО "Россети Сибирь" | "Омскэнерго" | ТП-Зв-1-2 | 10/0,4 | 0.25 | 0 | 0 | 0
48999 | ПАО "Россети Сибирь" | "Омскэнерго" | ТП-Зв-1-1 | 10/0,4 | 0.16 | 0 | 0 | 0
49000 | ПАО "Россети Сибирь" | "Омскэнерго" | ТП-ВС-7-4 | 10/0,4 | 0.1 | 0.0012055 | 0 | 0
49001 | ПАО "Россети Сибирь" | "Омскэнерго" | ТП-Аз-9-5 | 10/0,4 | 0.16 | 0 | 0 | 0
49002 | ПАО "Россети Сибирь" | "Омскэнерго" | ТП-Аз-1-2 | 10/0,4 | 0.1 | 0 | 0 | 0
49003 | ПАО "Россети Сибирь" | "Омскэнерго" | ТП-Аз-1-1 | 10/0,4 | 0.1 | 0 | 0 | 0
49004 | ПАО "Россети Сибирь" | "Омскэнерго" | ТП-91 | 10/0,4 | 0.8 | 0 | 0 | 0
49005 | ПАО "Россети Сибирь" | "Омскэнерго" | ТП-134 | 10/0,4 | 0.25 | 0.0081066 | 0 | 0
49006 | ПАО "Россети Сибирь" | "Омскэнерго" | ТП-115 | 10/0,4 | 0.063 | 0.0086856 | 0 | 0
49007 | ПАО "Россети Сибирь" | "Омскэнерго" | ТП-Аз-1-3 | 10/0,4 | 0.1 | 0 | 0 | 0
49008 | ПАО "Россети Сибирь" | "Омскэнерго" | ТП-Аз-10-11 | 10/0,4 | 0.16 | 0 | 0 | 0
49009 | ПАО "Россети Сибирь" | "Омскэнерго" | ТП-Аз-1-5 | 10/0,4 | 0.1 | 0 | 0 | 0
49010 | ПАО "Россети Сибирь" | "Омскэнерго" | ТП-Аз-1-13 | 10/0,4 | 0.4 | 0 | 0 | 0
49011 | ПАО "Россети Сибирь" | "Омскэнерго" | ТП-Аз-1-15 | 10/0,4 | 0.16 | 0 | 0 | 0
49012 | ПАО "Россети Сибирь" | "Омскэнерго" | ТП-Аз-3-1 | 10/0,4 | 0.25 | 0 | 0 | 0
49013 | ПАО "Россети Сибирь" | "Омскэнерго" | ТП-Аз-9-4 | 10/0,4 | 0.25 | 0 | 0 | 0
49014 | ПАО "Россети Сибирь" | "Омскэнерго" | ТП-Аз-9-10 | 10/0,4 | 0.4 | 0 | 0 | 0
49015 | ПАО "Россети Сибирь" | "Омскэнерго" | ТП-Аз-10-1 | 10/0,4 | 0.4 | 0 | 0 | 0
49016 | ПАО "Россети Сибирь" | "Омскэнерго" | ТП-Аз-10-3 | 10/0,4 | 0.63 | 0 | 0 | 0
49017 | ПАО "Россети Сибирь" | "Омскэнерго" | ТП-Аз-10-4 | 10/0,4 | 0.25 | 0 | 0 | 0
49018 | ПАО "Россети Сибирь" | "Омскэнерго" | ТП-Аз-10-5 | 10/0,4 | 0.16 | 0 | 0 | 0
49019 | ПАО "Россети Сибирь" | "Омскэнерго" | ТП-Аз-10-13 | 10/0,4 | 0.16 | 0 | 0 | 0
49020 | ПАО "Россети Сибирь" | "Омскэнерго" | ТП-Аз-10-14 | 10/0,4 | 0.16 | 0 | 0 | 0
49021 | ПАО "Россети Сибирь" | "Омскэнерго" | ТП-Зв-1-3 | 10/0,4 | 0.16 | 0 | 0 | 0
49022 | ПАО "Россети Сибирь" | "Омскэнерго" | ТП-Зв-1-4 | 10/0,4 | 0.25 | 0 | 0 | 0
49023 | ПАО "Россети Сибирь" | "Омскэнерго" | ТП-Зв-6-4 | 10/0,4 | 0.63 | 0 | 0 | 0
49024 | ПАО "Россети Сибирь" | "Омскэнерго" | ТП-Зв-6-5 | 10/0,4 | 0.25 | 0 | 0 | 0
49025 | ПАО "Россети Сибирь" | "Омскэнерго" | ТП-Цп-8-11 | 10/0,4 | 0.4 | 0 | 0 | 0
49026 | ПАО "Россети Сибирь" | "Омскэнерго" | ТП-Цп-8-12 | 10/0,4 | 0.16 | 0 | 0 | 0
49027 | ПАО "Россети Сибирь" | "Омскэнерго" | ТП-Цп-8-16 | 10/0,4 | 0.1 | 0 | 0 | 0
49028 | ПАО "Россети Сибирь" | "Омскэнерго" | ТП-Нв-9-1 | 10/0,4 | 0.4 | 0 | 0 | 0
49029 | ПАО "Россети Сибирь" | "Омскэнерго" | ТП-Зр-3-1 | 10/0,4 | 0.25 | 0 | 0 | 0
49030 | ПАО "Россети Сибирь" | "Омскэнерго" | ТП-Зр-3-3 | 10/0,4 | 0.16 | 0 | 0 | 0
49031 | ПАО "Россети Сибирь" | "Омскэнерго" | ТП-Зр-3-6 | 10/0,4 | 0.25 | 0 | 0 | 0
49032 | ПАО "Россети Сибирь" | "Омскэнерго" | ТП-Зр-3-7 | 10/0,4 | 0.4 | 0 | 0 | 0
49033 | ПАО "Россети Сибирь" | "Омскэнерго" | ТП-Зр-5-3 | 10/0,4 | 0.25 | 0 | 0 | 0
49034 | ПАО "Россети Сибирь" | "Омскэнерго" | ТП-Зр-5-7 | 10/0,4 | 0.25 | 0 | 0 | 0
49035 | ПАО "Россети Сибирь" | "Омскэнерго" | ТП-Нв-4-12 | 10/0,4 | 0.1 | 0 | 0 | 0
49036 | ПАО "Россети Сибирь" | "Омскэнерго" | ТП-Нв-4-13 | 10/0,4 | 0.16 | 0 | 0 | 0
49037 | ПАО "Россети Сибирь" | "Омскэнерго" | ТП-Нв-4-14 | 10/0,4 | 0.1 | 0 | 0 | 0
49038 | ПАО "Россети Сибирь" | "Омскэнерго" | ТП-Си-3-1 | 10/0,4 | 0.063 | 0 | 0 | 0
49039 | ПАО "Россети Сибирь" | "Омскэнерго" | ТП-Си-7-4 | 10/0,4 | 0.1 | 0 | 0 | 0
49040 | ПАО "Россети Сибирь" | "Омскэнерго" | ТП-Си-7-7 | 10/0,4 | 0.16 | 0 | 0 | 0
49041 | ПАО "Россети Сибирь" | "Омскэнерго" | ТП-Си-9-5 | 10/0,4 | 0.16 | 0 | 0 | 0
49042 | ПАО "Россети Сибирь" | "Омскэнерго" | ТП-Си-11-11 | 10/0,4 | 0.16 | 0 | 0 | 0
49043 | ПАО "Россети Сибирь" | "Омскэнерго" | ТП-БН-1-24 | 10/0,4 | 0.25 | 0.00058547 | 0 | 0
49044 | ПАО "Россети Сибирь" | "Омскэнерго" | ТП-ОР-5-5 | 10/0,4 | 0.1 | 0.0011314 | 0 | 0
49045 | ПАО "Россети Сибирь" | "Омскэнерго" | ТП-О-9-9 | 10/0,4 | 0.1 | 0.019645 | 0 | 0
49046 | ПАО "Россети Сибирь" | "Омскэнерго" | ТП-ЛБ-4-2 | 10/0,4 | 0.1 | 0.0034039 | 0 | 0
49047 | ПАО "Россети Сибирь" | "Омскэнерго" | ТП-П-3-21 | 10/0,4 | 0.25 | 0 | 0 | 0
49048 | ПАО "Россети Сибирь" | "Омскэнерго" | ТП-П-5-10 | 10/0,4 | 0.1 | 0 | 0 | 0
49049 | ПАО "Россети Сибирь" | "Омскэнерго" | ТП-П-9-13 | 10/0,4 | 0.1 | 0 | 0 | 0
49050 | ПАО "Россети Сибирь" | "Омскэнерго" | ТП-П-9-16 | 10/0,4 | 0.1 | 0 | 0 | 0
49051 | ПАО "Россети Сибирь" | "Омскэнерго" | ТП-П-9-19 | 10/0,4 | 0.1 | 0 | 0 | 0
49052 | ПАО "Россети Сибирь" | "Омскэнерго" | ТП-П-9-20 | 10/0,4 | 0.25 | 0 | 0 | 0
49053 | ПАО "Россети Сибирь" | "Омскэнерго" | ТП-П-10-4 | 10/0,4 | 0.063 | 0 | 0 | 0
49054 | ПАО "Россети Сибирь" | "Омскэнерго" | ТП-П-3-15 | 10/0,4 | 0.1 | 0 | 0 | 0
49055 | ПАО "Россети Сибирь" | "Омскэнерго" | ТП-П-10-11 | 10/0,4 | 0.16 | 0 | 0 | 0
49056 | ПАО "Россети Сибирь" | "Омскэнерго" | ТП-П-10-24 | 10/0,4 | 0.1 | 0 | 0 | 0
49057 | ПАО "Россети Сибирь" | "Омскэнерго" | ТП-П-16-2 | 10/0,4 | 0.1 | 0 | 0 | 0
49058 | ПАО "Россети Сибирь" | "Омскэнерго" | ТП-П-16-7 | 10/0,4 | 0.16 | 0 | 0 | 0
49059 | ПАО "Россети Сибирь" | "Омскэнерго" | ТП-ЛГ-2-6 | 10/0,4 | 0.16 | 0 | 0 | 0
49060 | ПАО "Россети Сибирь" | "Омскэнерго" | ТП-ЛГ-2-7 | 10/0,4 | 0.16 | 0 | 0 | 0
49061 | ПАО "Россети Сибирь" | "Омскэнерго" | ТП-ЛГ-4-9 | 10/0,4 | 0.25 | 0 | 0 | 0
49062 | ПАО "Россети Сибирь" | "Омскэнерго" | ТП-ЛГ-4-10 | 10/0,4 | 0.4 | 0 | 0 | 0
49063 | ПАО "Россети Сибирь" | "Омскэнерго" | ТП-ЛГ-4-8 | 10/0,4 | 0.4 | 0 | 0 | 0
49064 | ПАО "Россети Сибирь" | "Омскэнерго" | ТП-ЛГ-4-19 | 10/0,4 | 0.25 | 0 | 0 | 0
49065 | ПАО "Россети Сибирь" | "Омскэнерго" | ТП-ЛГ-4-20 | 10/0,4 | 0.25 | 0 | 0 | 0
49066 | ПАО "Россети Сибирь" | "Омскэнерго" | ТП-П-10-7 | 10/0,4 | 0.16 | 0 | 0 | 0
49067 | ПАО "Россети Сибирь" | "Омскэнерго" | ТП-П-10-9 | 10/0,4 | 0.1 | 0 | 0 | 0
49068 | ПАО "Россети Сибирь" | "Омскэнерго" | ТП-Ю-3-1 | 10/0,4 | 0.16 | 0 | 0 | 0
49069 | ПАО "Россети Сибирь" | "Омскэнерго" | ТП-Ю-3-2 | 10/0,4 | 0.16 | 0 | 0 | 0
49070 | ПАО "Россети Сибирь" | "Омскэнерго" | ТП-Ю-3-3 | 10/0,4 | 0.25 | 0 | 0 | 0
49071 | ПАО "Россети Сибирь" | "Омскэнерго" | ТП-Ю-3-8 | 10/0,4 | 0.32 | 0 | 0 | 0
49072 | ПАО "Россети Сибирь" | "Омскэнерго" | ТП-Ю-3-9 | 10/0,4 | 0.1 | 0 | 0 | 0
49073 | ПАО "Россети Сибирь" | "Омскэнерго" | ТП-Ю-3-12 | 10/0,4 | 0.16 | 0 | 0 | 0
49074 | ПАО "Россети Сибирь" | "Омскэнерго" | ТП-Ю-3-13 | 10/0,4 | 0.25 | 0 | 0 | 0
49075 | ПАО "Россети Сибирь" | "Омскэнерго" | ТП-Ю-3-14 | 10/0,4 | 0.16 | 0 | 0 | 0
49076 | ПАО "Россети Сибирь" | "Омскэнерго" | ТП-Ю-3-16 | 10/0,4 | 0.04 | 0 | 0 | 0
49077 | ПАО "Россети Сибирь" | "Омскэнерго" | ТП-Ю-8-2 | 10/0,4 | 0.16 | 0 | 0 | 0
49078 | ПАО "Россети Сибирь" | "Омскэнерго" | ТП-Ю-8-9 | 10/0,4 | 0.25 | 0 | 0 | 0
49079 | ПАО "Россети Сибирь" | "Омскэнерго" | ТП-ЮЖ-2-4 | 10/0,4 | 0.16 | 0 | 0 | 0
49080 | ПАО "Россети Сибирь" | "Омскэнерго" | ТП-ЮЖ-2-5 | 10/0,4 | 0.16 | 0 | 0 | 0
49081 | ПАО "Россети Сибирь" | "Омскэнерго" | ТП-ЮЖ-3-8 | 10/0,4 | 0.1 | 0 | 0 | 0
49082 | ПАО "Россети Сибирь" | "Омскэнерго" | ТП-НУ-5-2 | 10/0,4 | 0.25 | 0.066853 | 0 | 0
49083 | ПАО "Россети Сибирь" | "Омскэнерго" | ТП-Лм-4-6 | 10/0,4 | 0.16 | 0.0096386 | 0 | 0
49084 | ПАО "Россети Сибирь" | "Омскэнерго" | ТП-Лм-4-8 | 10/0,4 | 0.16 | 0.027076 | 0 | 0
49085 | ПАО "Россети Сибирь" | "Омскэнерго" | ТП-Лм-4-9 | 10/0,4 | 0.1 | 0.014017 | 0 | 0
49086 | ПАО "Россети Сибирь" | "Омскэнерго" | ТП-Лм-4-11 | 10/0,4 | 0.16 | 0 | 0 | 0
49087 | ПАО "Россети Сибирь" | "Омскэнерго" | ТП-Лм-4-12 | 10/0,4 | 0.16 | 0.015222 | 0 | 0
49088 | ПАО "Россети Сибирь" | "Омскэнерго" | ТП-Н-5-3 | 10/0,4 | 0.16 | 0.013826 | 0 | 0
49089 | ПАО "Россети Сибирь" | "Омскэнерго" | ТП-Н-5-4 | 10/0,4 | 0.16 | 0.0098478 | 0 | 0
49090 | ПАО "Россети Сибирь" | "Омскэнерго" | ТП-ПР-2-2 | 10/0,4 | 0.16 | 0.015328 | 0 | 0
49091 | ПАО "Россети Сибирь" | "Омскэнерго" | ТП-Зр-3-2 | 10/0,4 | 0.1 | 0 | 0 | 0
49092 | ПАО "Россети Сибирь" | "Омскэнерго" | ТП-Зр-6-3 | 10/0,4 | 0.1 | 0 | 0 | 0
49093 | ПАО "Россети Сибирь" | "Омскэнерго" | ТП-Нв-6-16 | 10/0,4 | 0.16 | 0 | 0 | 0
49094 | ПАО "Россети Сибирь" | "Омскэнерго" | ТП-ПР-2-3 | 10/0,4 | 0.06 | 0.015046 | 0 | 0
49095 | ПАО "Россети Сибирь" | "Омскэнерго" | ТП-ПР-2-4 | 10/0,4 | 0.16 | 0.0065334 | 0 | 0
49096 | ПАО "Россети Сибирь" | "Омскэнерго" | ТП-ПР-2-6 | 10/0,4 | 0.1 | 0.019136 | 0 | 0
49097 | ПАО "Россети Сибирь" | "Омскэнерго" | ТП-ПР-2-7 | 10/0,4 | 0.1 | 0.021427 | 0 | 0
49098 | ПАО "Россети Сибирь" | "Омскэнерго" | ТП-ПрА-3-1 | 10/0,4 | 0.32 | 0.044529 | 0 | 0
49099 | ПАО "Россети Сибирь" | "Омскэнерго" | ТП-ПрА-3-2 | 10/0,4 | 1 | 0.16211 | 0 | 0
49100 | ПАО "Россети Сибирь" | "Омскэнерго" | ТП-ПрА-3-3 | 10/0,4 | 0.32 | 0 | 0 | 0
49101 | ПАО "Россети Сибирь" | "Омскэнерго" | ТП-Пя-8-3 | 10/0,4 | 0.1 | 0.025025 | 0 | 0
49102 | ПАО "Россети Сибирь" | "Омскэнерго" | ТП-Пя-8-5 | 10/0,4 | 0.1 | 0.0059784 | 0 | 0
49103 | ПАО "Россети Сибирь" | "Омскэнерго" | ТП-Пя-8-6 | 10/0,4 | 0.16 | 0.0065853 | 0 | 0
49104 | ПАО "Россети Сибирь" | "Омскэнерго" | ТП-Пя-8-7 | 10/0,4 | 0.1 | 0.01605 | 0 | 0
49105 | ПАО "Россети Сибирь" | "Омскэнерго" | ТП-Пя-8-9 | 10/0,4 | 0.063 | 0.010345 | 0 | 0
49106 | ПАО "Россети Сибирь" | "Омскэнерго" | ТП-Нк-2-6 | 10/0,4 | 0.16 | 0.018458 | 0 | 0
49107 | ПАО "Россети Сибирь" | "Омскэнерго" | ТП-Нк-2-11 | 10/0,4 | 0.25 | 0.048993 | 0 | 0
49108 | ПАО "Россети Сибирь" | "Омскэнерго" | ТП-Ст-1-1 | 10/0,4 | 0.63 | 0.14463 | 0 | 0
49109 | ПАО "Россети Сибирь" | "Омскэнерго" | ТП-Ст-1-4 | 10/0,4 | 0.4 | 0.043822 | 0 | 0
49110 | ПАО "Россети Сибирь" | "Омскэнерго" | ТП-Ст-3-24 | 10/0,4 | 0.25 | 0 | 0 | 0
49111 | ПАО "Россети Сибирь" | "Омскэнерго" | ТП-Ст-8-25 | 10/0,4 | 0.8 | 0.1243 | 0 | 0
49112 | ПАО "Россети Сибирь" | "Омскэнерго" | ТП-Ст-13-14 | 10/0,4 | 0.4 | 0.023381 | 0 | 0
49113 | ПАО "Россети Сибирь" | "Омскэнерго" | ТП-Ло-3-2 | 10/0,4 | 0.4 | 0.017951 | 0 | 0
49114 | ПАО "Россети Сибирь" | "Омскэнерго" | ТП-Ло-3-3 | 10/0,4 | 0.25 | 0.059444 | 0 | 0
49115 | ПАО "Россети Сибирь" | "Омскэнерго" | ТП-Ло-3-5 | 10/0,4 | 0.16 | 0.030252 | 0 | 0
49116 | ПАО "Россети Сибирь" | "Омскэнерго" | ТП-Ло-3-6 | 10/0,4 | 0.25 | 0.021804 | 0 | 0
49117 | ПАО "Россети Сибирь" | "Омскэнерго" | ТП-Ло-3-7 | 10/0,4 | 0.25 | 0.015537 | 0 | 0
49118 | ПАО "Россети Сибирь" | "Омскэнерго" | ТП-Ло-3-8 | 10/0,4 | 0.16 | 0.015256 | 0 | 0
49119 | ПАО "Россети Сибирь" | "Омскэнерго" | ТП-Ло-3-9 | 10/0,4 | 0.063 | 0.0051196 | 0 | 0
49120 | ПАО "Россети Сибирь" | "Омскэнерго" | ТП-Ло-3-10 | 10/0,4 | 0.25 | 0.0086591 | 0 | 0
49121 | ПАО "Россети Сибирь" | "Омскэнерго" | ТП-Ло-3-11 | 10/0,4 | 0.25 | 0.02258 | 0 | 0
49122 | ПАО "Россети Сибирь" | "Омскэнерго" | ТП-Ло-3-13 | 10/0,4 | 0.063 | 0 | 0 | 0
49123 | ПАО "Россети Сибирь" | "Омскэнерго" | ТП-СЦБ-1-2 | 10/0,4 | 0.16 | 0.02232 | 0 | 0
49124 | ПАО "Россети Сибирь" | "Омскэнерго" | ТП-С-1-3 | 10/0,4 | 0.1 | 0.0079489 | 0 | 0
49125 | ПАО "Россети Сибирь" | "Омскэнерго" | ТП-С-3-4 | 10/0,4 | 0.25 | 0.059121 | 0 | 0
49126 | ПАО "Россети Сибирь" | "Омскэнерго" | ТП-С-16-1 | 10/0,4 | 0.06 | 0.00067373 | 0 | 0
49127 | ПАО "Россети Сибирь" | "Омскэнерго" | ТП-Ст-13-4 | 10/0,4 | 0.25 | 0.007228 | 0 | 0
49128 | ПАО "Россети Сибирь" | "Омскэнерго" | ТП-Ст-13-10 | 10/0,4 | 0.16 | 0.024891 | 0 | 0
49129 | ПАО "Россети Сибирь" | "Омскэнерго" | ТП-Ст-13-13 | 10/0,4 | 0.1 | 0.0037846 | 0 | 0
49130 | ПАО "Россети Сибирь" | "Омскэнерго" | ТП-ЮП-2-7 | 10/0,4 | 0.16 | 0 | 0 | 0
49131 | ПАО "Россети Сибирь" | "Омскэнерго" | ТП-ЮП-3-2 | 10/0,4 | 0.16 | 0.019985 | 0 | 0
49132 | ПАО "Россети Сибирь" | "Омскэнерго" | ТП-ЮП-4-7 | 10/0,4 | 0.16 | 0.012322 | 0 | 0
49133 | ПАО "Россети Сибирь" | "Омскэнерго" | ТП-ЮП-2-4 | 10/0,4 | 0.25 | 0.027282 | 0 | 0
49134 | ПАО "Россети Сибирь" | "Омскэнерго" | ТП-ЮП-4-4 | 10/0,4 | 0.25 | 0.021722 | 0 | 0
49135 | ПАО "Россети Сибирь" | "Омскэнерго" | ТП-ЮП-7-12 | 10/0,4 | 0.25 | 0.0046539 | 0 | 0
49136 | ПАО "Россети Сибирь" | "Омскэнерго" | ТП-ЮП-5-4 | 10/0,4 | 0.4 | 0.035885 | 0 | 0
49137 | ПАО "Россети Сибирь" | "Омскэнерго" | ТП-ЮП-3-1 | 10/0,4 | 0.56 | 0 | 0 | 0
49138 | ПАО "Россети Сибирь" | "Омскэнерго" | ТП-ЮП-2-5 | 10/0,4 | 0.04 | 0 | 0 | 0
49139 | ПАО "Россети Сибирь" | "Омскэнерго" | ТП-ЮП-2-1 | 10/0,4 | 0.1 | 0.015613 | 0 | 0
49140 | ПАО "Россети Сибирь" | "Омскэнерго" | ТП-ЮП-4-1 | 10/0,4 | 0.1 | 0.011676 | 0 | 0
49141 | ПАО "Россети Сибирь" | "Омскэнерго" | ТП-ЮП-4-10 | 10/0,4 | 0.1 | 0.035433 | 0 | 0
49142 | ПАО "Россети Сибирь" | "Омскэнерго" | ТП-ЮП-4-12 | 10/0,4 | 0.1 | 0.019201 | 0 | 0
49143 | ПАО "Россети Сибирь" | "Омскэнерго" | ТП-ЮП-5-10 | 10/0,4 | 0.1 | 0.0086905 | 0 | 0
49144 | ПАО "Россети Сибирь" | "Омскэнерго" | ТП-ЮП-7-1 | 10/0,4 | 0.1 | 0.011221 | 0 | 0
49145 | ПАО "Россети Сибирь" | "Омскэнерго" | ТП-ЮП-7-2 | 10/0,4 | 0.1 | 0.0089897 | 0 | 0
49146 | ПАО "Россети Сибирь" | "Омскэнерго" | ТП-ЮП-7-6 | 10/0,4 | 0.1 | 0.010091 | 0 | 0
49147 | ПАО "Россети Сибирь" | "Омскэнерго" | ТП-ЮП-7-7 | 10/0,4 | 0.16 | 0.0030623 | 0 | 0
49148 | ПАО "Россети Сибирь" | "Омскэнерго" | ТП-ЮП-5-9 | 10/0,4 | 0.25 | 0.034324 | 0 | 0
49149 | ПАО "Россети Сибирь" | "Омскэнерго" | ТП-ЮП-7-9 | 10/0,4 | 0.063 | 0.0083355 | 0 | 0
49150 | ПАО "Россети Сибирь" | "Омскэнерго" | ТП-КОМ-2-8 | 10/0,4 | 0.16 | 0.015355 | 0 | 0
49151 | ПАО "Россети Сибирь" | "Омскэнерго" | ТП-КОМ-2-6 | 10/0,4 | 0.063 | 0.0065891 | 0 | 0
49152 | ПАО "Россети Сибирь" | "Омскэнерго" | ТП-МД-3-3 | 10/0,4 | 0.1 | 0.0083638 | 0 | 0
49153 | ПАО "Россети Сибирь" | "Омскэнерго" | ТП-МД-3-4 | 10/0,4 | 0.16 | 0.004416 | 0 | 0
49154 | ПАО "Россети Сибирь" | "Омскэнерго" | ТП-МД-3-8 | 10/0,4 | 0.16 | 0.0021882 | 0 | 0
49155 | ПАО "Россети Сибирь" | "Омскэнерго" | ТП-Га-3-4 | 10/0,4 | 0.03 | 0 | 0 | 0.00675
49156 | ПАО "Россети Сибирь" | "Омскэнерго" | ТП-ВС-13-1 | 10/0,4 | 0.1 | 0.00084092 | 0 | 0
49157 | ПАО "Россети Сибирь" | "Омскэнерго" | ТП-З-9-9 | 10/0,4 | 0.16 | 0.00017068 | 0 | 0
49158 | ПАО "Россети Сибирь" | "Омскэнерго" | ТП 4А-3 | 10/0,4 | 0.1 | 0.059711 | 0 | 0
49159 | ПАО "Россети Сибирь" | "Омскэнерго" | ТП 4А-14 | 10/0,4 | 0.063 | 0.011348 | 0 | 0
49160 | ПАО "Россети Сибирь" | "Омскэнерго" | ТП 8А-1 | 10/0,4 | 0.16 | 0.084402 | 0 | 0
49161 | ПАО "Россети Сибирь" | "Омскэнерго" | ТП 6Щ-1 | 10/0,4 | 0.63 | 0 | 0 | 0
49162 | ПАО "Россети Сибирь" | "Омскэнерго" | ТП 6Щ-4 | 10/0,4 | 0.4 | 0.035912 | 0 | 0
49163 | ПАО "Россети Сибирь" | "Омскэнерго" | ТП 6Щ-19 | 10/0,4 | 0.063 | 0.020545 | 0 | 0
49164 | ПАО "Россети Сибирь" | "Омскэнерго" | ТП 1Щ-15 | 10/0,4 | 0.1 | 0.030742 | 0 | 0
49165 | ПАО "Россети Сибирь" | "Омскэнерго" | ТП 1Щ-21 | 10/0,4 | 0.16 | 0.016724 | 0 | 0
49166 | ПАО "Россети Сибирь" | "Омскэнерго" | ТП 1Щ-24 | 10/0,4 | 0.16 | 0.013781 | 0 | 0
49167 | ПАО "Россети Сибирь" | "Омскэнерго" | ТП 2Щ-4 | 10/0,4 | 0.1 | 0.0068478 | 0 | 0
49168 | ПАО "Россети Сибирь" | "Омскэнерго" | ТП 3Щ-21 | 10/0,4 | 0.16 | 0.0050561 | 0 | 0
49169 | ПАО "Россети Сибирь" | "Омскэнерго" | ТП 3Щ-22 | 10/0,4 | 0.16 | 0.022758 | 0 | 0
49170 | ПАО "Россети Сибирь" | "Омскэнерго" | ТП 3Щ-28 | 10/0,4 | 0.1 | 0.015101 | 0 | 0
49171 | ПАО "Россети Сибирь" | "Омскэнерго" | ТП 2Цр-2 | 10/0,4 | 0.1 | 0.0015821 | 0 | 0
49172 | ПАО "Россети Сибирь" | "Омскэнерго" | ТП 2Цр-8 | 10/0,4 | 0.63 | 0.098033 | 0 | 0
49173 | ПАО "Россети Сибирь" | "Омскэнерго" | ТП 2Тл-3 | 10/0,4 | 0.25 | 0.0015208 | 0 | 0
49174 | ПАО "Россети Сибирь" | "Омскэнерго" | ТП 5Ек-9 | 10/0,4 | 0.25 | 0.0066033 | 0 | 0
49175 | ПАО "Россети Сибирь" | "Омскэнерго" | ТП 7Ек-15 | 10/0,4 | 0.16 | 0.020113 | 0 | 0
49176 | ПАО "Россети Сибирь" | "Омскэнерго" | ТП 7Ек-16 | 10/0,4 | 0.25 | 0.03954 | 0 | 0
49177 | ПАО "Россети Сибирь" | "Омскэнерго" | ТП 7Ек-34 | 10/0,4 | 0.4 | 0.019266 | 0 | 0
49178 | ПАО "Россети Сибирь" | "Омскэнерго" | ТП 7Ек-39 | 10/0,4 | 0.16 | 0.045498 | 0 | 0
49179 | ПАО "Россети Сибирь" | "Омскэнерго" | ТП 7Ек-42 | 10/0,4 | 0.25 | 0.023048 | 0 | 0
49180 | ПАО "Россети Сибирь" | "Омскэнерго" | ТП-Пл-2-12 | 10/0,4 | 0.25 | 0 | 0 | 0
49181 | ПАО "Россети Сибирь" | "Омскэнерго" | ТП-ЛГ-4-29 | 10/0,4 | 0.063 | 0 | 0 | 0
49182 | ПАО "Россети Сибирь" | "Омскэнерго" | ТП-ЛГ-4-31 | 10/0,4 | 0.1 | 0 | 0 | 0
49183 | ПАО "Россети Сибирь" | "Омскэнерго" | ТП-ЛГ-4-32 | 10/0,4 | 0.06 | 0 | 0 | 0
49184 | ПАО "Россети Сибирь" | "Омскэнерго" | ТП-ЛГ-4-33 | 10/0,4 | 0.16 | 0 | 0 | 0
49185 | ПАО "Россети Сибирь" | "Омскэнерго" | ТП-ЛГ-5-7 | 10/0,4 | 0.25 | 0 | 0 | 0
49186 | ПАО "Россети Сибирь" | "Омскэнерго" | ТП-Ю-1-1 | 10/0,4 | 0.1 | 0 | 0 | 0
49187 | ПАО "Россети Сибирь" | "Омскэнерго" | ТП-Ю-1-4 | 10/0,4 | 0.25 | 0 | 0 | 0
49188 | ПАО "Россети Сибирь" | "Омскэнерго" | ТП-Ю-3-4 | 10/0,4 | 0.25 | 0 | 0 | 0
49189 | ПАО "Россети Сибирь" | "Омскэнерго" | ТП-Ю-4-1 | 10/0,4 | 0.16 | 0 | 0 | 0
49190 | ПАО "Россети Сибирь" | "Омскэнерго" | ТП-Ю-3-7 | 10/0,4 | 0.16 | 0 | 0 | 0
49191 | ПАО "Россети Сибирь" | "Омскэнерго" | ТП-Ю-3-11 | 10/0,4 | 0.25 | 0 | 0 | 0
49192 | ПАО "Россети Сибирь" | "Омскэнерго" | ТП-Ю-3-15 | 10/0,4 | 0.16 | 0 | 0 | 0
49193 | ПАО "Россети Сибирь" | "Омскэнерго" | ТП-Ю-4-6 | 10/0,4 | 0.16 | 0 | 0 | 0
49194 | ПАО "Россети Сибирь" | "Омскэнерго" | ТП-Ю-4-7 | 10/0,4 | 0.4 | 0 | 0 | 0
49195 | ПАО "Россети Сибирь" | "Омскэнерго" | ТП-Ю-7-3 | 10/0,4 | 0.1 | 0 | 0 | 0
49196 | ПАО "Россети Сибирь" | "Омскэнерго" | ТП-Ю-7-5 | 10/0,4 | 0.1 | 0 | 0 | 0
49197 | ПАО "Россети Сибирь" | "Омскэнерго" | ТП-Ю-7-6 | 10/0,4 | 0.16 | 0 | 0 | 0
49198 | ПАО "Россети Сибирь" | "Омскэнерго" | ТП-Ю-7-9 | 10/0,4 | 0.25 | 0 | 0 | 0
49199 | ПАО "Россети Сибирь" | "Омскэнерго" | ТП-Ю-7-10 | 10/0,4 | 0.1 | 0 | 0 | 0
49200 | ПАО "Россети Сибирь" | "Омскэнерго" | ТП-Ю-7-12 | 10/0,4 | 0.25 | 0 | 0 | 0
49201 | ПАО "Россети Сибирь" | "Омскэнерго" | ТП-Ю-7-14 | 10/0,4 | 0.16 | 0 | 0 | 0
49202 | ПАО "Россети Сибирь" | "Омскэнерго" | ТП-Ю-7-15 | 10/0,4 | 0.16 | 0 | 0 | 0
49203 | ПАО "Россети Сибирь" | "Омскэнерго" | ТП-Ю-7-19 | 10/0,4 | 0.16 | 0 | 0 | 0
49204 | ПАО "Россети Сибирь" | "Омскэнерго" | ТП-Ю-8-7 | 10/0,4 | 0.16 | 0 | 0 | 0
49205 | ПАО "Россети Сибирь" | "Омскэнерго" | ТП-Ю-8-8 | 10/0,4 | 0.1 | 0 | 0 | 0
49206 | ПАО "Россети Сибирь" | "Омскэнерго" | ТП-Ю-8-11 | 10/0,4 | 0.1 | 0 | 0 | 0
49207 | ПАО "Россети Сибирь" | "Омскэнерго" | ТП-Ю-8-12 | 10/0,4 | 0.25 | 0 | 0 | 0
49208 | ПАО "Россети Сибирь" | "Омскэнерго" | ТП-Ю-8-14 | 10/0,4 | 0.06 | 0 | 0 | 0
49209 | ПАО "Россети Сибирь" | "Омскэнерго" | ТП-Ю-8-16 | 10/0,4 | 0.16 | 0 | 0 | 0
49210 | ПАО "Россети Сибирь" | "Омскэнерго" | ТП-Ю-8-17 | 10/0,4 | 0.1 | 0 | 0 | 0
49211 | ПАО "Россети Сибирь" | "Омскэнерго" | ТП-Ю-8-21 | 10/0,4 | 0.063 | 0 | 0 | 0
49212 | ПАО "Россети Сибирь" | "Омскэнерго" | ТП-П-5-4 | 10/0,4 | 0.4 | 0 | 0 | 0
49213 | ПАО "Россети Сибирь" | "Омскэнерго" | ТП-ЮЖ-1-6 | 10/0,4 | 0.4 | 0 | 0 | 0
49214 | ПАО "Россети Сибирь" | "Омскэнерго" | ТП-ЮЖ-1-7 | 10/0,4 | 0.1 | 0 | 0 | 0
49215 | ПАО "Россети Сибирь" | "Омскэнерго" | ТП-ЮЖ-1-8 | 10/0,4 | 0.25 | 0 | 0 | 0
49216 | ПАО "Россети Сибирь" | "Омскэнерго" | ТП-ЮЖ-1-11 | 10/0,4 | 0.16 | 0 | 0 | 0
49217 | ПАО "Россети Сибирь" | "Омскэнерго" | ТП-ЮЖ-1-14 | 10/0,4 | 0.16 | 0 | 0 | 0
49218 | ПАО "Россети Сибирь" | "Омскэнерго" | ТП-ЮЖ-1-15 | 10/0,4 | 0.63 | 0 | 0 | 0
49219 | ПАО "Россети Сибирь" | "Омскэнерго" | ТП-ЮЖ-2-1 | 10/0,4 | 0.4 | 0 | 0 | 0
49220 | ПАО "Россети Сибирь" | "Омскэнерго" | ТП-ЮЖ-2-2 | 10/0,4 | 0.1 | 0 | 0 | 0
49221 | ПАО "Россети Сибирь" | "Омскэнерго" | ТП-ЮЖ-2-3 | 10/0,4 | 0.4 | 0 | 0 | 0
49222 | ПАО "Россети Сибирь" | "Омскэнерго" | ТП-ЮЖ-3-1 | 10/0,4 | 0.1 | 0 | 0 | 0
49223 | ПАО "Россети Сибирь" | "Омскэнерго" | ТП-ЮЖ-3-3 | 10/0,4 | 0.16 | 0 | 0 | 0
49224 | ПАО "Россети Сибирь" | "Омскэнерго" | ТП-ЮЖ-3-6 | 10/0,4 | 0.25 | 0 | 0 | 0
49225 | ПАО "Россети Сибирь" | "Омскэнерго" | ТП-ЮЖ-3-10 | 10/0,4 | 0.16 | 0 | 0 | 0
49226 | ПАО "Россети Сибирь" | "Омскэнерго" | ТП-ЮЖ-3-11 | 10/0,4 | 0.1 | 0 | 0 | 0
49227 | ПАО "Россети Сибирь" | "Омскэнерго" | ТП-ЮЖ-3-15 | 10/0,4 | 0.1 | 0 | 0 | 0
49228 | ПАО "Россети Сибирь" | "Омскэнерго" | ТП-ЮЖ-3-16 | 10/0,4 | 0.1 | 0 | 0 | 0
49229 | ПАО "Россети Сибирь" | "Омскэнерго" | ТП-ЮЖ-5-1 | 10/0,4 | 0.16 | 0 | 0 | 0
49230 | ПАО "Россети Сибирь" | "Омскэнерго" | ТП-ЮЖ-5-3 | 10/0,4 | 0.1 | 0 | 0 | 0
49231 | ПАО "Россети Сибирь" | "Омскэнерго" | ТП-ЮЖ-5-4 | 10/0,4 | 0.1 | 0 | 0 | 0
49232 | ПАО "Россети Сибирь" | "Омскэнерго" | ТП-ЮЖ-6-2 | 10/0,4 | 0.1 | 0 | 0 | 0
49233 | ПАО "Россети Сибирь" | "Омскэнерго" | ТП-ЮЖ-6-3 | 10/0,4 | 0.16 | 0 | 0 | 0
49234 | ПАО "Россети Сибирь" | "Омскэнерго" | ТП-ЮЖ-6-5 | 10/0,4 | 0.63 | 0 | 0 | 0
49235 | ПАО "Россети Сибирь" | "Омскэнерго" | ТП-ЮЖ-6-7 | 10/0,4 | 0.16 | 0 | 0 | 0
49236 | ПАО "Россети Сибирь" | "Омскэнерго" | ТП-ЮЖ-6-10 | 10/0,4 | 0.25 | 0 | 0 | 0
49237 | ПАО "Россети Сибирь" | "Омскэнерго" | ТП-ЮЖ-6-12 | 10/0,4 | 0.16 | 0 | 0 | 0
49238 | ПАО "Россети Сибирь" | "Омскэнерго" | ТП-ЛГ-4-36 | 10/0,4 | 0.25 | 0 | 0 | 0
49239 | ПАО "Россети Сибирь" | "Омскэнерго" | ТП-НУ-5-17 | 10/0,4 | 0.16 | 0 | 0 | 0
49240 | ПАО "Россети Сибирь" | "Омскэнерго" | ТП-НУ-5-19 | 10/0,4 | 0.25 | 0 | 0 | 0
49241 | ПАО "Россети Сибирь" | "Омскэнерго" | ТП-НУ-5-21 | 10/0,4 | 0.4 | 0 | 0 | 0
49242 | ПАО "Россети Сибирь" | "Омскэнерго" | ТП-НУ-5-27 | 10/0,4 | 0.25 | 0 | 0 | 0
49243 | ПАО "Россети Сибирь" | "Омскэнерго" | ТП-НУ-5-28 | 10/0,4 | 0.1 | 0 | 0 | 0
49244 | ПАО "Россети Сибирь" | "Омскэнерго" | ТП-Аз-1-11 | 10/0,4 | 0.1 | 0 | 0 | 0
49245 | ПАО "Россети Сибирь" | "Омскэнерго" | ТП-Аз-3-10 | 10/0,4 | 0.16 | 0 | 0 | 0
49246 | ПАО "Россети Сибирь" | "Омскэнерго" | ТП-Аз-4-3 | 10/0,4 | 0.63 | 0 | 0 | 0
49247 | ПАО "Россети Сибирь" | "Омскэнерго" | ТП-Аз-6-5 | 10/0,4 | 0.25 | 0 | 0 | 0
49248 | ПАО "Россети Сибирь" | "Омскэнерго" | ТП-Аз-9-8 | 10/0,4 | 0.16 | 0 | 0 | 0
49249 | ПАО "Россети Сибирь" | "Омскэнерго" | ТП-Аз-9-9 | 10/0,4 | 0.4 | 0 | 0 | 0
49250 | ПАО "Россети Сибирь" | "Омскэнерго" | ТП-Аз-10-6 | 10/0,4 | 0.25 | 0 | 0 | 0.0135
49251 | ПАО "Россети Сибирь" | "Омскэнерго" | ТП-Аз-16-1 | 10/0,4 | 0.16 | 0 | 0 | 0
49252 | ПАО "Россети Сибирь" | "Омскэнерго" | ТП-Аз-16-4 | 10/0,4 | 0.4 | 0 | 0 | 0
49253 | ПАО "Россети Сибирь" | "Омскэнерго" | ТП-Аз-16-5 | 10/0,4 | 0.1 | 0 | 0 | 0
49254 | ПАО "Россети Сибирь" | "Омскэнерго" | ТП-РП-1-1-4 | 10/0,4 | 0.25 | 0 | 0 | 0
49255 | ПАО "Россети Сибирь" | "Омскэнерго" | ТП-РП-1-1-6 | 10/0,4 | 0.25 | 0 | 0 | 0.009
49256 | ПАО "Россети Сибирь" | "Омскэнерго" | ТП-РП-1-1-7 | 10/0,4 | 0.25 | 0 | 0 | 0
49257 | ПАО "Россети Сибирь" | "Омскэнерго" | ТП-РП-1-2-1 | 10/0,4 | 0.4 | 0 | 0 | 0
49258 | ПАО "Россети Сибирь" | "Омскэнерго" | ТП-РП-1-2-2 | 10/0,4 | 0.4 | 0 | 0 | 0
49259 | ПАО "Россети Сибирь" | "Омскэнерго" | ТП-РП-1-5-1 (2 пит.) | 10/0,4 | 0.8 | 0 | 0 | 0
49260 | ПАО "Россети Сибирь" | "Омскэнерго" | ТП-РП-1-9-1 | 10/0,4 | 0.4 | 0 | 0 | 0
49261 | ПАО "Россети Сибирь" | "Омскэнерго" | ТП-Га-2-1 | 10/0,4 | 0.25 | 0 | 0 | 0
49262 | ПАО "Россети Сибирь" | "Омскэнерго" | ТП-Га-2-5 | 10/0,4 | 0.25 | 0 | 0 | 0.0135
49263 | ПАО "Россети Сибирь" | "Омскэнерго" | ТП-Зв-12-3 (2 пит.) | 10/0,4 | 0.8 | 0 | 0 | 0
49264 | ПАО "Россети Сибирь" | "Омскэнерго" | ТП-Цп-1-4 | 10/0,4 | 0.16 | 0 | 0 | 0
49265 | ПАО "Россети Сибирь" | "Омскэнерго" | ТП-Цп-2-1 | 10/0,4 | 0.16 | 0 | 0 | 0
49266 | ПАО "Россети Сибирь" | "Омскэнерго" | ТП-Цп-3-1 | 10/0,4 | 0.1 | 0 | 0 | 0
49267 | ПАО "Россети Сибирь" | "Омскэнерго" | ТП-Цп-3-3 | 10/0,4 | 0.4 | 0 | 0 | 0
49268 | ПАО "Россети Сибирь" | "Омскэнерго" | ТП-Цп-3-6 | 10/0,4 | 0.16 | 0 | 0 | 0
49269 | ПАО "Россети Сибирь" | "Омскэнерго" | ТП-ЧК-8-4 | 10/0,4 | 0.25 | 0.038698 | 0 | 0
49270 | ПАО "Россети Сибирь" | "Омскэнерго" | ТП-КОМ-2-3 | 10/0,4 | 0.4 | 0.17595 | 0 | 0
49271 | ПАО "Россети Сибирь" | "Омскэнерго" | ТП-КОМ-5-2 | 10/0,4 | 0.1 | 0.010125 | 0 | 0
49272 | ПАО "Россети Сибирь" | "Омскэнерго" | ТП-П-18-15 | 10/0,4 | 0.25 | 0 | 0 | 0
49273 | ПАО "Россети Сибирь" | "Омскэнерго" | КТП 1КЧ-9 | 10/0,4 | 0.1 | 0.00087414 | 0 | 0
49274 | ПАО "Россети Сибирь" | "Омскэнерго" | КТП 1МГ-1 | 10/0,4 | 0.063 | 0.0032096 | 0 | 0
49275 | ПАО "Россети Сибирь" | "Омскэнерго" | КТП 1МГ-18 | 10/0,4 | 0.16 | 0.0088547 | 0 | 0
49276 | ПАО "Россети Сибирь" | "Омскэнерго" | КТП 1МГ-2 | 10/0,4 | 0.16 | 0.011441 | 0 | 0
49277 | ПАО "Россети Сибирь" | "Омскэнерго" | КТП 1МГ-20 | 10/0,4 | 0.1 | 0.0088075 | 0 | 0
49278 | ПАО "Россети Сибирь" | "Омскэнерго" | КТП 1МГ-4 | 10/0,4 | 0.1 | 0.0064853 | 0 | 0
49279 | ПАО "Россети Сибирь" | "Омскэнерго" | КТП 1МГ-5 | 10/0,4 | 0.1 | 0.0074765 | 0 | 0
49280 | ПАО "Россети Сибирь" | "Омскэнерго" | КТП 1МГ-7 | 10/0,4 | 0.1 | 0.0027754 | 0 | 0
49281 | ПАО "Россети Сибирь" | "Омскэнерго" | КТП 1МГ-9 | 10/0,4 | 0.16 | 0.0064192 | 0 | 0
49282 | ПАО "Россети Сибирь" | "Омскэнерго" | КТП 15Н-3 | 10/0,4 | 0.16 | 0.043104 | 0 | 0
49283 | ПАО "Россети Сибирь" | "Омскэнерго" | КТП 1ПС-1 | 10/0,4 | 0.16 | 0.0064705 | 0 | 0
49284 | ПАО "Россети Сибирь" | "Омскэнерго" | КТП 1ПС-10 | 10/0,4 | 0.063 | 0.001385 | 0 | 0
49285 | ПАО "Россети Сибирь" | "Омскэнерго" | КТП 1ПС-2 | 10/0,4 | 0.16 | 0.010629 | 0 | 0
49286 | ПАО "Россети Сибирь" | "Омскэнерго" | КТП 1ПС-3 | 10/0,4 | 0.18 | 0.0083712 | 0 | 0
49287 | ПАО "Россети Сибирь" | "Омскэнерго" | КТП 1ПС-7 | 10/0,4 | 0.063 | 0.0014804 | 0 | 0
49288 | ПАО "Россети Сибирь" | "Омскэнерго" | КТП 1УТ-7 | 10/0,4 | 0.063 | 0.00045312 | 0 | 0
49289 | ПАО "Россети Сибирь" | "Омскэнерго" | КТП 21Н-11 | 10/0,4 | 0.1 | 0.0029919 | 0 | 0
49290 | ПАО "Россети Сибирь" | "Омскэнерго" | КТП 21Н-13 | 10/0,4 | 0.1 | 0.0013158 | 0 | 0
49291 | ПАО "Россети Сибирь" | "Омскэнерго" | КТП 10Н-1 | 10/0,4 | 0.063 | 0.034699 | 0 | 0
49292 | ПАО "Россети Сибирь" | "Омскэнерго" | КТП 21Н-3 | 10/0,4 | 0.1 | 0.0088642 | 0 | 0
49293 | ПАО "Россети Сибирь" | "Омскэнерго" | КТП 21Н-8 | 10/0,4 | 0.1 | 0.0097786 | 0 | 0
49294 | ПАО "Россети Сибирь" | "Омскэнерго" | КТП 2БП-1 | 10/0,4 | 0.25 | 0.0096533 | 0 | 0
49295 | ПАО "Россети Сибирь" | "Омскэнерго" | КТП 2ЖР-1 | 10/0,4 | 0.16 | 0.021973 | 0 | 0
49296 | ПАО "Россети Сибирь" | "Омскэнерго" | КТП 2ЖР-2 | 10/0,4 | 0.16 | 0.012477 | 0 | 0
49297 | ПАО "Россети Сибирь" | "Омскэнерго" | КТП 2ИС-2 | 10/0,4 | 0.16 | 0.0042386 | 0 | 0
49298 | ПАО "Россети Сибирь" | "Омскэнерго" | КТП 2ИС-3 | 10/0,4 | 0.1 | 0.0034173 | 0 | 0
49299 | ПАО "Россети Сибирь" | "Омскэнерго" | КТП 2ИС-4 | 10/0,4 | 0.1 | 0.01922 | 0 | 0
49300 | ПАО "Россети Сибирь" | "Омскэнерго" | КТП 2ИС-5 | 10/0,4 | 0.1 | 0.0064381 | 0 | 0
49301 | ПАО "Россети Сибирь" | "Омскэнерго" | КТП 2ИС-7 | 10/0,4 | 0.16 | 0.0033606 | 0 | 0
49302 | ПАО "Россети Сибирь" | "Омскэнерго" | КТП 2ИС-9 | 10/0,4 | 0.063 | 0.0015576 | 0 | 0
49303 | ПАО "Россети Сибирь" | "Омскэнерго" | КТП 2КИ-1 | 10/0,4 | 0.16 | 0.0059982 | 0 | 0
49304 | ПАО "Россети Сибирь" | "Омскэнерго" | КТП 2КИ-4 | 10/0,4 | 0.1 | 0.007856 | 0 | 0
49305 | ПАО "Россети Сибирь" | "Омскэнерго" | КТП 2КИ-5 | 10/0,4 | 0.1 | 0.016536 | 0 | 0
49306 | ПАО "Россети Сибирь" | "Омскэнерго" | КТП 2Н-4 | 10/0,4 | 0.16 | 0.0085375 | 0 | 0
49307 | ПАО "Россети Сибирь" | "Омскэнерго" | КТП 2ПК-2 | 10/0,4 | 0.16 | 0.018747 | 0 | 0
49308 | ПАО "Россети Сибирь" | "Омскэнерго" | КТП 2УТ-1 | 10/0,4 | 0.063 | 0.0012744 | 0 | 0
49309 | ПАО "Россети Сибирь" | "Омскэнерго" | КТП 3БП-2 | 10/0,4 | 0.1 | 0.0098969 | 0 | 0
49310 | ПАО "Россети Сибирь" | "Омскэнерго" | КТП 3БП-3 | 10/0,4 | 0.25 | 0.029131 | 0 | 0
49311 | ПАО "Россети Сибирь" | "Омскэнерго" | КТП 3ЖР-1 | 10/0,4 | 0.1 | 0.0078277 | 0 | 0
49312 | ПАО "Россети Сибирь" | "Омскэнерго" | КТП 3КИ-1 | 10/0,4 | 0.16 | 0.011569 | 0 | 0
49313 | ПАО "Россети Сибирь" | "Омскэнерго" | КТП 3КН-1 | 10/0,4 | 0.1 | 0.0095297 | 0 | 0
49314 | ПАО "Россети Сибирь" | "Омскэнерго" | КТП 3КН-2 | 10/0,4 | 0.16 | 0.017998 | 0 | 0
49315 | ПАО "Россети Сибирь" | "Омскэнерго" | КТП 3КН-5 | 10/0,4 | 0.16 | 0.022008 | 0 | 0
49316 | ПАО "Россети Сибирь" | "Омскэнерго" | КТП 3КН-8 | 10/0,4 | 0.1 | 0.013444 | 0 | 0
49317 | ПАО "Россети Сибирь" | "Омскэнерго" | КТП 3КЧ-1 | 10/0,4 | 0.1 | 0.011059 | 0 | 0
49318 | ПАО "Россети Сибирь" | "Омскэнерго" | КТП 3КЧ-14 | 10/0,4 | 0.063 | 0.00022184 | 0 | 0
49319 | ПАО "Россети Сибирь" | "Омскэнерго" | КТП 3КЧ-15 | 10/0,4 | 0.063 | 0.00022373 | 0 | 0
49320 | ПАО "Россети Сибирь" | "Омскэнерго" | КТП 3КЧ-3 | 10/0,4 | 0.25 | 0.013976 | 0 | 0
49321 | ПАО "Россети Сибирь" | "Омскэнерго" | КТП 3КЧ-4 | 10/0,4 | 0.063 | 0.017162 | 0 | 0
49322 | ПАО "Россети Сибирь" | "Омскэнерго" | КТП 3КЧ-9 | 10/0,4 | 0.063 | 0.0028594 | 0 | 0
49323 | ПАО "Россети Сибирь" | "Омскэнерго" | КТП 3МГ-1 | 10/0,4 | 0.1 | 0.046898 | 0 | 0
49324 | ПАО "Россети Сибирь" | "Омскэнерго" | КТП 3НТ-1 | 10/0,4 | 0.1 | 0.02008 | 0 | 0
49325 | ПАО "Россети Сибирь" | "Омскэнерго" | КТП 3НТ-10 | 10/0,4 | 0.1 | 0.038106 | 0 | 0
49326 | ПАО "Россети Сибирь" | "Омскэнерго" | КТП 3НТ-11 | 10/0,4 | 0.16 | 0.021183 | 0 | 0
49327 | ПАО "Россети Сибирь" | "Омскэнерго" | КТП 3НТ-13 | 10/0,4 | 0.25 | 0.039773 | 0 | 0
49328 | ПАО "Россети Сибирь" | "Омскэнерго" | КТП 3НТ-14 | 10/0,4 | 0.16 | 0.031042 | 0 | 0
49329 | ПАО "Россети Сибирь" | "Омскэнерго" | КТП 3НТ-15 | 10/0,4 | 0.16 | 0.065558 | 0 | 0
49330 | ПАО "Россети Сибирь" | "Омскэнерго" | КТП 3НТ-16 | 10/0,4 | 0.1 | 0.023035 | 0 | 0
49331 | ПАО "Россети Сибирь" | "Омскэнерго" | КТП 3НТ-17 | 10/0,4 | 0.25 | 0.029452 | 0 | 0
49332 | ПАО "Россети Сибирь" | "Омскэнерго" | КТП 3НТ-19 | 10/0,4 | 0.25 | 0.028701 | 0 | 0
49333 | ПАО "Россети Сибирь" | "Омскэнерго" | КТП 3НТ-2 | 10/0,4 | 0.16 | 0.04275 | 0 | 0
49334 | ПАО "Россети Сибирь" | "Омскэнерго" | КТП 3НТ-21 | 10/0,4 | 0.16 | 0.022799 | 0 | 0
49335 | ПАО "Россети Сибирь" | "Омскэнерго" | КТП 3НТ-22 | 10/0,4 | 0.1 | 0.02232 | 0 | 0
49336 | ПАО "Россети Сибирь" | "Омскэнерго" | КТП 3НТ-23 | 10/0,4 | 0.25 | 0.028952 | 0 | 0
49337 | ПАО "Россети Сибирь" | "Омскэнерго" | КТП 3НТ-25 | 10/0,4 | 0.25 | 0.044814 | 0 | 0
49338 | ПАО "Россети Сибирь" | "Омскэнерго" | КТП 3НТ-27 | 10/0,4 | 0.16 | 0.028358 | 0 | 0
49339 | ПАО "Россети Сибирь" | "Омскэнерго" | КТП 3НТ-38 | 10/0,4 | 0.16 | 0.035043 | 0 | 0
49340 | ПАО "Россети Сибирь" | "Омскэнерго" | КТП 3НТ-39 | 10/0,4 | 0.16 | 0.018411 | 0 | 0
49341 | ПАО "Россети Сибирь" | "Омскэнерго" | КТП 3НТ-40 | 10/0,4 | 0.1 | 0.016691 | 0 | 0
49342 | ПАО "Россети Сибирь" | "Омскэнерго" | ЗТП 3НТ-7 | 10/0,4 | 0.8 | 0.083663 | 0 | 0
49343 | ПАО "Россети Сибирь" | "Омскэнерго" | КТП 3НТ-5 | 10/0,4 | 0.25 | 0.041858 | 0 | 0
49344 | ПАО "Россети Сибирь" | "Омскэнерго" | КТП 3НТ-9 | 10/0,4 | 0.25 | 0.061532 | 0.0657 | 0
49345 | ПАО "Россети Сибирь" | "Омскэнерго" | КТП 3УТ-1 | 10/0,4 | 0.16 | 0.0078229 | 0 | 0
49346 | ПАО "Россети Сибирь" | "Омскэнерго" | КТП 3УТ-2 | 10/0,4 | 0.16 | 0.013208 | 0 | 0
49347 | ПАО "Россети Сибирь" | "Омскэнерго" | КТП 3УТ-3 | 10/0,4 | 0.1 | 0.010638 | 0 | 0
49348 | ПАО "Россети Сибирь" | "Омскэнерго" | КТП 4БП-3 | 10/0,4 | 0.063 | 0.0072792 | 0 | 0
49349 | ПАО "Россети Сибирь" | "Омскэнерго" | КТП 4БП-5 | 10/0,4 | 0.1 | 0.014106 | 0 | 0
49350 | ПАО "Россети Сибирь" | "Омскэнерго" | КТП 4ЖР-2 | 10/0,4 | 0.1 | 0.0093296 | 0 | 0
49351 | ПАО "Россети Сибирь" | "Омскэнерго" | КТП 4ЖР-5 | 10/0,4 | 0.16 | 0.016495 | 0 | 0
49352 | ПАО "Россети Сибирь" | "Омскэнерго" | КТП 4ЖР-7 | 10/0,4 | 0.1 | 0.0065448 | 0 | 0
49353 | ПАО "Россети Сибирь" | "Омскэнерго" | КТП 4ЖР-8 | 10/0,4 | 0.1 | 0.027689 | 0 | 0
49354 | ПАО "Россети Сибирь" | "Омскэнерго" | КТП 4ИС-1 | 10/0,4 | 0.16 | 0.0022278 | 0 | 0
49355 | ПАО "Россети Сибирь" | "Омскэнерго" | КТП 4ИС-3 | 10/0,4 | 0.1 | 0.0040214 | 0 | 0
49356 | ПАО "Россети Сибирь" | "Омскэнерго" | КТП 4ИС-4 | 10/0,4 | 0.063 | 0.0015576 | 0 | 0
49357 | ПАО "Россети Сибирь" | "Омскэнерго" | КТП 4КИ-10 | 10/0,4 | 0.1 | 0.0084639 | 0 | 0
49358 | ПАО "Россети Сибирь" | "Омскэнерго" | КТП 4КИ-2 | 10/0,4 | 0.063 | 0.0049909 | 0 | 0
49359 | ПАО "Россети Сибирь" | "Омскэнерго" | КТП 4КИ-5 | 10/0,4 | 0.1 | 0.0062285 | 0 | 0
49360 | ПАО "Россети Сибирь" | "Омскэнерго" | КТП 4КЧ-11 | 10/0,4 | 0.1 | 0.0006693 | 0 | 0
49361 | ПАО "Россети Сибирь" | "Омскэнерго" | КТП 4КЧ-12 | 10/0,4 | 0.16 | 0.01482 | 0 | 0
49362 | ПАО "Россети Сибирь" | "Омскэнерго" | КТП 4КЧ-13 | 10/0,4 | 0.06 | 0.00022373 | 0 | 0
49363 | ПАО "Россети Сибирь" | "Омскэнерго" | КТП 4КЧ-17 | 10/0,4 | 0.1 | 0.0095231 | 0 | 0
49364 | ПАО "Россети Сибирь" | "Омскэнерго" | КТП 4КЧ-19 | 10/0,4 | 0.16 | 0.001331 | 0 | 0
49365 | ПАО "Россети Сибирь" | "Омскэнерго" | КТП 4КЧ-20 | 10/0,4 | 0.1 | 0.0052449 | 0 | 0
49366 | ПАО "Россети Сибирь" | "Омскэнерго" | КТП 4КЧ-21 | 10/0,4 | 0.16 | 0.01196 | 0 | 0
49367 | ПАО "Россети Сибирь" | "Омскэнерго" | КТП 4КЧ-22 | 10/0,4 | 0.25 | 0.011292 | 0 | 0
49368 | ПАО "Россети Сибирь" | "Омскэнерго" | КТП 4КЧ-4 | 10/0,4 | 0.1 | 0.0069063 | 0 | 0
49369 | ПАО "Россети Сибирь" | "Омскэнерго" | КТП 4Н-3 | 10/0,4 | 0.16 | 0.026699 | 0 | 0
49370 | ПАО "Россети Сибирь" | "Омскэнерго" | КТП 4Н-5 | 10/0,4 | 0.25 | 0.01892 | 0 | 0
49371 | ПАО "Россети Сибирь" | "Омскэнерго" | КТП 4НТ-11 | 10/0,4 | 0.25 | 0.030004 | 0 | 0
49372 | ПАО "Россети Сибирь" | "Омскэнерго" | КТП 4НТ-14 | 10/0,4 | 0.25 | 0.017548 | 0 | 0
49373 | ПАО "Россети Сибирь" | "Омскэнерго" | КТП 4НТ-17 | 10/0,4 | 0.16 | 0.041288 | 0 | 0
49374 | ПАО "Россети Сибирь" | "Омскэнерго" | КТП 4НТ-21 | 10/0,4 | 0.16 | 0.038322 | 0 | 0
49375 | ПАО "Россети Сибирь" | "Омскэнерго" | КТП 4НТ-22 | 10/0,4 | 0.25 | 0.024211 | 0 | 0
49376 | ПАО "Россети Сибирь" | "Омскэнерго" | КТП 4НТ-28 | 10/0,4 | 0.16 | 0.033517 | 0 | 0
49377 | ПАО "Россети Сибирь" | "Омскэнерго" | КТП 4НТ-29 | 10/0,4 | 0.25 | 0.019967 | 0 | 0
49378 | ПАО "Россети Сибирь" | "Омскэнерго" | КТП 4НТ-30 | 10/0,4 | 0.16 | 0.02499 | 0 | 0
49379 | ПАО "Россети Сибирь" | "Омскэнерго" | КТП 4НТ-31 | 10/0,4 | 0.1 | 0.0079985 | 0 | 0
49380 | ПАО "Россети Сибирь" | "Омскэнерго" | КТП 4НТ-33 | 10/0,4 | 0.16 | 0.0048399 | 0 | 0
49381 | ПАО "Россети Сибирь" | "Омскэнерго" | КТП 4НТ-32 | 10/0,4 | 0.16 | 0.0088953 | 0 | 0
49382 | ПАО "Россети Сибирь" | "Омскэнерго" | КТП 4НТ-4 | 10/0,4 | 0.16 | 0.045318 | 0 | 0
49383 | ПАО "Россети Сибирь" | "Омскэнерго" | КТП 4НТ-5 | 10/0,4 | 0.25 | 0.025324 | 0 | 0
49384 | ПАО "Россети Сибирь" | "Омскэнерго" | КТП 4НТ-6 | 10/0,4 | 0.25 | 0.037675 | 0 | 0
49385 | ПАО "Россети Сибирь" | "Омскэнерго" | КТП 4НТ-7 | 10/0,4 | 0.25 | 0.039909 | 0 | 0
49386 | ПАО "Россети Сибирь" | "Омскэнерго" | КТП 4НТ-8 | 10/0,4 | 0.16 | 0.034353 | 0 | 0
49387 | ПАО "Россети Сибирь" | "Омскэнерго" | КТП 4ПК-2 | 10/0,4 | 0.25 | 0.018334 | 0 | 0
49388 | ПАО "Россети Сибирь" | "Омскэнерго" | КТП 4ПК-4 | 10/0,4 | 0.1 | 0.008918 | 0 | 0
49389 | ПАО "Россети Сибирь" | "Омскэнерго" | КТП 4ПС-3 | 10/0,4 | 0.063 | 0.0098175 | 0 | 0
49390 | ПАО "Россети Сибирь" | "Омскэнерго" | КТП 4ПС-6 | 10/0,4 | 0.1 | 0.0027249 | 0 | 0
49391 | ПАО "Россети Сибирь" | "Омскэнерго" | КТП 4ПС-7 | 10/0,4 | 0.16 | 0.010643 | 0 | 0
49392 | ПАО "Россети Сибирь" | "Омскэнерго" | КТП 4ПС-8 | 10/0,4 | 0.1 | 0.0077391 | 0 | 0
49393 | ПАО "Россети Сибирь" | "Омскэнерго" | КТП 4ПС-9 | 10/0,4 | 0.16 | 0.0013631 | 0 | 0
49394 | ПАО "Россети Сибирь" | "Омскэнерго" | КТП 5КН-2 | 10/0,4 | 0.16 | 0.054565 | 0 | 0
49395 | ПАО "Россети Сибирь" | "Омскэнерго" | КТП 5КН-3 | 10/0,4 | 0.1 | 0.048422 | 0 | 0
49396 | ПАО "Россети Сибирь" | "Омскэнерго" | КТП 5КН-5 | 10/0,4 | 0.16 | 0.011596 | 0 | 0
49397 | ПАО "Россети Сибирь" | "Омскэнерго" | КТП 5ПС-10 | 10/0,4 | 0.1 | 0.0020757 | 0 | 0
49398 | ПАО "Россети Сибирь" | "Омскэнерго" | КТП 5ПС-11 | 10/0,4 | 0.1 | 0.0023527 | 0 | 0
49399 | ПАО "Россети Сибирь" | "Омскэнерго" | КТП 5ПС-18 | 10/0,4 | 0.1 | 0.005 | 0 | 0
49400 | ПАО "Россети Сибирь" | "Омскэнерго" | КТП 5ПС-2 | 10/0,4 | 0.1 | 0.0020475 | 0 | 0
49401 | ПАО "Россети Сибирь" | "Омскэнерго" | КТП 5ПС-3 | 10/0,4 | 0.1 | 0.0078639 | 0 | 0
49402 | ПАО "Россети Сибирь" | "Омскэнерго" | КТП 5ПС-4 | 10/0,4 | 0.16 | 0.0063182 | 0 | 0
49403 | ПАО "Россети Сибирь" | "Омскэнерго" | КТП 5ПС-8 | 10/0,4 | 0.063 | 0.0013292 | 0 | 0
49404 | ПАО "Россети Сибирь" | "Омскэнерго" | КТП 5УТ-5 | 10/0,4 | 0.16 | 0.016004 | 0 | 0
49405 | ПАО "Россети Сибирь" | "Омскэнерго" | КТП 7КН-1 | 10/0,4 | 0.1 | 0.0053921 | 0 | 0
49406 | ПАО "Россети Сибирь" | "Омскэнерго" | КТП 7КН-2 | 10/0,4 | 0.16 | 0.013262 | 0 | 0
49407 | ПАО "Россети Сибирь" | "Омскэнерго" | КТП 7УТ-4 | 10/0,4 | 0.1 | 0.013224 | 0 | 0
49408 | ПАО "Россети Сибирь" | "Омскэнерго" | КТП 8ВА-12 | 10/0,4 | 0.063 | 0.0007013 | 0 | 0
49409 | ПАО "Россети Сибирь" | "Омскэнерго" | КТП 8ВА-13 | 10/0,4 | 0.18 | 0.0020544 | 0 | 0
49410 | ПАО "Россети Сибирь" | "Омскэнерго" | КТП 8ВА-18 | 10/0,4 | 0.16 | 0.0031667 | 0 | 0
49411 | ПАО "Россети Сибирь" | "Омскэнерго" | КТП 8ВА-4 | 10/0,4 | 0.16 | 0.010213 | 0 | 0
49412 | ПАО "Россети Сибирь" | "Омскэнерго" | КТП 8ВА-9 | 10/0,4 | 0.063 | 0.012075 | 0 | 0
49413 | ПАО "Россети Сибирь" | "Омскэнерго" | КТП 8Н-3 | 10/0,4 | 0.1 | 0.0068053 | 0 | 0
49414 | ПАО "Россети Сибирь" | "Омскэнерго" | КТП 8Н-5 | 10/0,4 | 0.1 | 0.014441 | 0 | 0
49415 | ПАО "Россети Сибирь" | "Омскэнерго" | КТП 8Н-6 | 10/0,4 | 0.063 | 0.017731 | 0 | 0
49416 | ПАО "Россети Сибирь" | "Омскэнерго" | КТП 8ПК-2 | 10/0,4 | 0.1 | 0.011811 | 0 | 0
49417 | ПАО "Россети Сибирь" | "Омскэнерго" | КТП 8ПК-4 | 10/0,4 | 0.063 | 0.014894 | 0 | 0
49418 | ПАО "Россети Сибирь" | "Омскэнерго" | КТП 9КН-4 | 10/0,4 | 0.16 | 0.0045652 | 0 | 0
49419 | ПАО "Россети Сибирь" | "Омскэнерго" | КТП 21Н-2 | 10/0,4 | 0.1 | 0.0005428 | 0 | 0
49420 | ПАО "Россети Сибирь" | "Омскэнерго" | КТП 4НТ-16 | 10/0,4 | 0.063 | 0.0082383 | 0 | 0
49421 | ПАО "Россети Сибирь" | "Омскэнерго" | КТП 6НЛ-2 | 10/0,4 | 0.1 | 0.017077 | 0 | 0
49422 | ПАО "Россети Сибирь" | "Омскэнерго" | ТП-4КР-16 | 10/0,4 | 0.16 | 0.0016832 | 0 | 0
49423 | ПАО "Россети Сибирь" | "Омскэнерго" | ТП-Вт-1-2 | 6/0,4 | 0.25 | 0.18282 | 0 | 0
49424 | ПАО "Россети Сибирь" | "Омскэнерго" | ТП-НСД-4-3 | 6/0,4 | 0.25 | 0.13635 | 0 | 0
49425 | ПАО "Россети Сибирь" | "Омскэнерго" | ТП-НСД-4-4 | 6/0,4 | 0.16 | 0.080552 | 0 | 0
49426 | ПАО "Россети Сибирь" | "Омскэнерго" | ТП-НСД-4-5 | 6/0,4 | 0.25 | 0.087499 | 0 | 0
49427 | ПАО "Россети Сибирь" | "Омскэнерго" | ТП-ОБВ-1 | 6/0,4 | 0.63 | 0.052168 | 0 | 0
49428 | ПАО "Россети Сибирь" | "Омскэнерго" | ТП-Кг-4-4 | 6/0,4 | 0.16 | 0.01335 | 0 | 0
49429 | ПАО "Россети Сибирь" | "Омскэнерго" | ТП-Кг-4-5 | 6/0,4 | 0.4 | 0.095921 | 0 | 0
49430 | ПАО "Россети Сибирь" | "Омскэнерго" | ТП-Кг-4-6 | 6/0,4 | 0.16 | 0.049203 | 0 | 0
49431 | ПАО "Россети Сибирь" | "Омскэнерго" | ТП-Кг-4-2 | 6/0,4 | 0.4 | 0.089054 | 0 | 0.0108
49432 | ПАО "Россети Сибирь" | "Омскэнерго" | ТП-Кг-4-7 | 6/0,4 | 0.25 | 0.024274 | 0 | 0
49433 | ПАО "Россети Сибирь" | "Омскэнерго" | ТП-1661 | 6/0,4 | 0.1 | 0.021278 | 0 | 0
49434 | ПАО "Россети Сибирь" | "Омскэнерго" | ТП-1662 | 6/0,4 | 0.4 | 0 | 0 | 0
49435 | ПАО "Россети Сибирь" | "Омскэнерго" | ТП-Ом-1-1 | 10/0,4 | 0.63 | 0.40102 | 0 | 0
49436 | ПАО "Россети Сибирь" | "Омскэнерго" | ТП-Ом-1-8 | 10/0,4 | 0.4 | 0.33046 | 0 | 0
49437 | ПАО "Россети Сибирь" | "Омскэнерго" | ТП-Ом-1-9 | 10/0,4 | 0.25 | 0.22971 | 0 | 0
49438 | ПАО "Россети Сибирь" | "Омскэнерго" | ТП-Ом-2-1 | 10/0,4 | 0.4 | 0.23319 | 0 | 0
49439 | ПАО "Россети Сибирь" | "Омскэнерго" | ТП-Ом-2-3 | 10/0,4 | 0.25 | 0.3183 | 0 | 0
49440 | ПАО "Россети Сибирь" | "Омскэнерго" | ТП-Ом-2-7 | 10/0,4 | 0.4 | 0.29811 | 0 | 0.0189
49441 | ПАО "Россети Сибирь" | "Омскэнерго" | ТП-Ом-2-9 | 10/0,4 | 0.25 | 0.22732 | 0 | 0
49442 | ПАО "Россети Сибирь" | "Омскэнерго" | ТП-Ом-3-11 | 10/0,4 | 0.4 | 0.22646 | 0 | 0
49443 | ПАО "Россети Сибирь" | "Омскэнерго" | ТП-Ом-3-3 | 10/0,4 | 0.4 | 0.19519 | 0 | 0
49444 | ПАО "Россети Сибирь" | "Омскэнерго" | ТП-Ом-3-10 | 10/0,4 | 0.315 | 0.2384 | 0 | 0.0045
49445 | ПАО "Россети Сибирь" | "Омскэнерго" | ТП-Ом-3-5 | 10/0,4 | 0.1 | 0.050589 | 0 | 0
49446 | ПАО "Россети Сибирь" | "Омскэнерго" | ТП-Ом-3-6 | 10/0,4 | 0.16 | 0.081203 | 0.0135 | 0.0153
49447 | ПАО "Россети Сибирь" | "Омскэнерго" | ТП-Ом-5-10 | 10/0,4 | 0.25 | 0.096184 | 0 | 0
49448 | ПАО "Россети Сибирь" | "Омскэнерго" | ТП-Ом-5-24 | 10/0,4 | 0.16 | 0.15828 | 0 | 0
49449 | ПАО "Россети Сибирь" | "Омскэнерго" | ТП-Ом-5-25 | 10/0,4 | 0.16 | 0.18824 | 0 | 0
49450 | ПАО "Россети Сибирь" | "Омскэнерго" | ТП-Ом-5-13 | 10/0,4 | 0.63 | 0.3272 | 0 | 0.0135
49451 | ПАО "Россети Сибирь" | "Омскэнерго" | ТП-Ом-5-3 | 10/0,4 | 0.25 | 0.13939 | 0 | 0
49452 | ПАО "Россети Сибирь" | "Омскэнерго" | ТП-Ом-5-2 | 10/0,4 | 0.25 | 0.19888 | 0 | 0
49453 | ПАО "Россети Сибирь" | "Омскэнерго" | ТП-Ом-5-8 | 10/0,4 | 0.25 | 0.15546 | 0 | 0
49454 | ПАО "Россети Сибирь" | "Омскэнерго" | ТП-Ом-5-11 | 10/0,4 | 0.16 | 0.0799 | 0 | 0
49455 | ПАО "Россети Сибирь" | "Омскэнерго" | ТП-Ом-6-2 | 10/0,4 | 0.4 | 0.26619 | 0 | 0
49456 | ПАО "Россети Сибирь" | "Омскэнерго" | ТП-Ом-6-20 | 10/0,4 | 0.1 | 0.055366 | 0 | 0
49457 | ПАО "Россети Сибирь" | "Омскэнерго" | ТП-Ом-6-6 | 10/0,4 | 0.25 | 0.1446 | 0 | 0
49458 | ПАО "Россети Сибирь" | "Омскэнерго" | ТП-Ом-6-9 | 10/0,4 | 0.16 | 0.091625 | 0 | 0
49459 | ПАО "Россети Сибирь" | "Омскэнерго" | ТП-Ом-6-7 | 10/0,4 | 0.4 | 0.3285 | 0 | 0
49460 | ПАО "Россети Сибирь" | "Омскэнерго" | ТП-Ом-6-21 | 10/0,4 | 0.25 | 0.15915 | 0 | 0
49461 | ПАО "Россети Сибирь" | "Омскэнерго" | ТП-Ом-6-5 | 10/0,4 | 0.1 | 0.056668 | 0 | 0
49462 | ПАО "Россети Сибирь" | "Омскэнерго" | ТП-Ом-6-3 | 10/0,4 | 0.25 | 0.078163 | 0 | 0.036
49463 | ПАО "Россети Сибирь" | "Омскэнерго" | ТП-Чн-2-1 | 10/0,4 | 0.63 | 0.41665 | 0 | 0.0135
49464 | ПАО "Россети Сибирь" | "Омскэнерго" | ТП-Чн-2-2 | 10/0,4 | 0.16 | 0.17587 | 0 | 0.0135
49465 | ПАО "Россети Сибирь" | "Омскэнерго" | ТП-Чн-2-8 | 10/0,4 | 0.16 | 0.041904 | 0 | 0
49466 | ПАО "Россети Сибирь" | "Омскэнерго" | ТП-Чн-2-9 | 10/0,4 | 0.4 | 0.24079 | 0 | 0
49467 | ПАО "Россети Сибирь" | "Омскэнерго" | ТП-Чн-2-18 | 10/0,4 | 0.25 | 0.10704 | 0 | 0
49468 | ПАО "Россети Сибирь" | "Омскэнерго" | ТП-Чн-2-19 | 10/0,4 | 0.4 | 0.11659 | 0 | 0
49469 | ПАО "Россети Сибирь" | "Омскэнерго" | ТП-Чн-2-20 | 10/0,4 | 0.16 | 0.056451 | 0 | 0
49470 | ПАО "Россети Сибирь" | "Омскэнерго" | ТП-Чн-2-22 | 10/0,4 | 0.16 | 0.058622 | 0 | 0
49471 | ПАО "Россети Сибирь" | "Омскэнерго" | ТП-Чн-2-7 | 10/0,4 | 0.16 | 0.042556 | 0 | 0
49472 | ПАО "Россети Сибирь" | "Омскэнерго" | ТП-Чн-2-14 | 10/0,4 | 0.4 | 0.042773 | 0 | 0
49473 | ПАО "Россети Сибирь" | "Омскэнерго" | ТП-Чн-3-4 | 10/0,4 | 0.25 | 0.18868 | 0 | 0
49474 | ПАО "Россети Сибирь" | "Омскэнерго" | ТП-Чн-3-5 | 10/0,4 | 0.4 | 0.098138 | 0 | 0
49475 | ПАО "Россети Сибирь" | "Омскэнерго" | ТП-Чн-3-9 | 10/0,4 | 0.16 | 0.045595 | 0 | 0.027
49476 | ПАО "Россети Сибирь" | "Омскэнерго" | ТП-Чн-3-11 | 10/0,4 | 0.16 | 0.088802 | 0 | 0
49477 | ПАО "Россети Сибирь" | "Омскэнерго" | ТП-Чн-3-19 | 10/0,4 | 0.25 | 0.13831 | 0 | 0
49478 | ПАО "Россети Сибирь" | "Омскэнерго" | ТП-Чн-3-7 | 10/0,4 | 0.4 | 0.12007 | 0 | 0
49479 | ПАО "Россети Сибирь" | "Омскэнерго" | ТП-Чн-3-15 | 10/0,4 | 0.4 | 0.1103 | 0 | 0.01728
49480 | ПАО "Россети Сибирь" | "Омскэнерго" | ТП-Чн-3-10 | 10/0,4 | 0.1 | 0.031048 | 0 | 0
49481 | ПАО "Россети Сибирь" | "Омскэнерго" | ТП-Чн-3-18 | 10/0,4 | 0.16 | 0.022798 | 0 | 0
49482 | ПАО "Россети Сибирь" | "Омскэнерго" | ТП-Чн-3-17 | 10/0,4 | 0.1 | 0.031917 | 0 | 0
49483 | ПАО "Россети Сибирь" | "Омскэнерго" | ТП-Чн-3-22 | 10/0,4 | 0.4 | 0.079032 | 0 | 0
49484 | ПАО "Россети Сибирь" | "Омскэнерго" | ТП-Жв-11-6 | 10/0,4 | 0.25 | 0.015682 | 0 | 0
49485 | ПАО "Россети Сибирь" | "Омскэнерго" | ТП-Жв-11-5 | 10/0,4 | 0.4 | 0.0089208 | 0 | 0
49486 | ПАО "Россети Сибирь" | "Омскэнерго" | ТП-Жв-11-8 | 10/0,4 | 0.16 | 0.034864 | 0 | 0
49487 | ПАО "Россети Сибирь" | "Омскэнерго" | ТП-Лз-1-3 | 10/0,4 | 0.16 | 0 | 0 | 0
49488 | ПАО "Россети Сибирь" | "Омскэнерго" | ТП-Лз-3-1 | 10/0,4 | 0.63 | 0.12507 | 0 | 0
49489 | ПАО "Россети Сибирь" | "Омскэнерго" | ТП-Лз-3-2 | 10/0,4 | 0.63 | 0.17263 | 0 | 0
49490 | ПАО "Россети Сибирь" | "Омскэнерго" | ТП-Лз-9-1 | 10/0,4 | 0.25 | 0 | 0 | 0
49491 | ПАО "Россети Сибирь" | "Омскэнерго" | ТП-Лз-7-2 | 10/0,4 | 0.4 | 0.14826 | 0 | 0
49492 | ПАО "Россети Сибирь" | "Омскэнерго" | ТП-Лз-7-4 | 10/0,4 | 0.5 | 0.022491 | 0 | 0
49493 | ПАО "Россети Сибирь" | "Омскэнерго" | ТП-Лз-8-3 | 10/0,4 | 0.25 | 0.071887 | 0 | 0.0072
49494 | ПАО "Россети Сибирь" | "Омскэнерго" | ТП-Лз-8-4 | 10/0,4 | 0.25 | 0.041699 | 0 | 0
49495 | ПАО "Россети Сибирь" | "Омскэнерго" | ТП-Лз-8-5 | 10/0,4 | 0.4 | 0.13084 | 0 | 0
49496 | ПАО "Россети Сибирь" | "Омскэнерго" | ТП-Лз-8-1 | 10/0,4 | 0.4 | 0.0051467 | 0 | 0
49497 | ПАО "Россети Сибирь" | "Омскэнерго" | ТП-Лз-8-8 | 10/0,4 | 0.4 | 0.038581 | 0 | 0.0387
49498 | ПАО "Россети Сибирь" | "Омскэнерго" | ТП-Лт-1-8 | 10/0,4 | 0.4 | 0.11463 | 0.027 | 0
49499 | ПАО "Россети Сибирь" | "Омскэнерго" | ТП-Лт-1-9 | 10/0,4 | 0.16 | 0.052165 | 0 | 0
49500 | ПАО "Россети Сибирь" | "Омскэнерго" | ТП-Лт-1-10 | 10/0,4 | 0.25 | 0.0078277 | 0 | 0
49501 | ПАО "Россети Сибирь" | "Омскэнерго" | ТП-Лт-2-1 | 10/0,4 | 0.4 | 0.064124 | 0 | 0
49502 | ПАО "Россети Сибирь" | "Омскэнерго" | ТП-Лт-2-8 | 10/0,4 | 0.25 | 0.063926 | 0 | 0
49503 | ПАО "Россети Сибирь" | "Омскэнерго" | ТП-Лт-2-2 | 10/0,4 | 0.4 | 0.051225 | 0 | 0
49504 | ПАО "Россети Сибирь" | "Омскэнерго" | ТП-Лт-2-6 | 10/0,4 | 0.63 | 0.076716 | 0 | 0
49505 | ПАО "Россети Сибирь" | "Омскэнерго" | ТП-Лт-5-3 | 10/0,4 | 0.4 | 0.14101 | 0 | 0
49506 | ПАО "Россети Сибирь" | "Омскэнерго" | ТП-Лт-5-4 | 10/0,4 | 0.25 | 0.039788 | 0 | 0
49507 | ПАО "Россети Сибирь" | "Омскэнерго" | ТП-Лт-5-1 | 10/0,4 | 0.8 | 0.15751 | 0 | 0
49508 | ПАО "Россети Сибирь" | "Омскэнерго" | ТП-Л-2-1 | 10/0,4 | 0.4 | 0.10052 | 0 | 0
49509 | ПАО "Россети Сибирь" | "Омскэнерго" | ТП-Л-2-2 | 10/0,4 | 0.25 | 0.098455 | 0 | 0
49510 | ПАО "Россети Сибирь" | "Омскэнерго" | ТП-Чн-6-3 | 10/0,4 | 0.4 | 0.016562 | 0 | 0
49511 | ПАО "Россети Сибирь" | "Омскэнерго" | ТП Чн-1-1 | 10/0,4 | 2 | 0.21887 | 0 | 0
49512 | ПАО "Россети Сибирь" | "Омскэнерго" | ТП-Ле-1121-6 | 10/0,4 | 0.16 | 0.063654 | 0 | 0
49513 | ПАО "Россети Сибирь" | "Омскэнерго" | ТП-5719 | 10/0,4 | 0.25 | 0.055647 | 0 | 0
49514 | ПАО "Россети Сибирь" | "Омскэнерго" | ТП-5720 | 10/0,4 | 0.63 | 0.1561 | 0 | 0.0135
49515 | ПАО "Россети Сибирь" | "Омскэнерго" | ТП-5724(В-3-2) | 10/0,4 | 0.25 | 0.0093437 | 0 | 0
49516 | ПАО "Россети Сибирь" | "Омскэнерго" | ТП-6316 | 10/0,4 | 0.4 | 0.070867 | 0 | 0.135
49517 | ПАО "Россети Сибирь" | "Омскэнерго" | ТП-1112-8 | 10/0,4 | 0.25 | 0.0087859 | 0 | 0
49518 | ПАО "Россети Сибирь" | "Омскэнерго" | ТП-1112-5/2 | 10/0,4 | 0.1 | 0.017804 | 0 | 0
49519 | ПАО "Россети Сибирь" | "Омскэнерго" | ТП-6183 | 10/0,4 | 0.63 | 0.12942 | 0 | 0
49520 | ПАО "Россети Сибирь" | "Омскэнерго" | ТП-6198 | 10/0,4 | 0.4 | 0.2062 | 0 | 0
49521 | ПАО "Россети Сибирь" | "Омскэнерго" | ТП-6190 | 10/0,4 | 0.4 | 0.15136 | 0 | 0
49522 | ПАО "Россети Сибирь" | "Омскэнерго" | ТП-Ле-1121-4Цу | 10/0,4 | 0.63 | 0.090973 | 0 | 0.0261
49523 | ПАО "Россети Сибирь" | "Омскэнерго" | ТП-2608-5 | 10/0,4 | 0.4 | 0.070841 | 0 | 0
49524 | ПАО "Россети Сибирь" | "Омскэнерго" | ТП-4111 | 10/0,4 | 0.4 | 0.039516 | 0 | 0
49525 | ПАО "Россети Сибирь" | "Омскэнерго" | ТП-4436 | 10/0,4 | 0.25 | 0.01129 | 0 | 0
49526 | ПАО "Россети Сибирь" | "Омскэнерго" | ТП-КТП-4212 | 10/0,4 | 0.25 | 0.039176 | 0 | 0.0045
49527 | ПАО "Россети Сибирь" | "Омскэнерго" | ТП-4153 | 10/0,4 | 1.26 | 0.20626 | 0 | 0
49528 | ПАО "Россети Сибирь" | "Омскэнерго" | ТП-6076 | 10/0,4 | 1.03 | 0.34652 | 0 | 0
49529 | ПАО "Россети Сибирь" | "Омскэнерго" | ТП-4399 | 10/0,4 | 1.26 | 0.24699 | 0 | 0
49530 | ПАО "Россети Сибирь" | "Омскэнерго" | ТП-4106 | 10/0,4 | 1.03 | 0.27474 | 0 | 0
49531 | ПАО "Россети Сибирь" | "Омскэнерго" | ТП-5176 | 10/0,4 | 0.63 | 0.18716 | 0 | 0
49532 | ПАО "Россети Сибирь" | "Омскэнерго" | ТП-Мр-1-5 | 10/0,4 | 0.4 | 0.14994 | 0 | 0
49533 | ПАО "Россети Сибирь" | "Омскэнерго" | ТП-ЧМ-10-9 | 10/0,4 | 0.4 | 0.0094256 | 0 | 0
49534 | ПАО "Россети Сибирь" | "Омскэнерго" | ТП-Стр-5-11 | 10/0,4 | 0.25 | 0.03983 | 0 | 0
49535 | ПАО "Россети Сибирь" | "Омскэнерго" | ТП-1СА-5 | 10/0,4 | 0.063 | 0 | 0 | 0
49536 | ПАО "Россети Сибирь" | "Омскэнерго" | КТП 4НТ-12 | 10/0,4 | 0.25 | 0.028732 | 0 | 0
49537 | ПАО "Россети Сибирь" | "Омскэнерго" | ТП Пш-3-5 | 10/0,4 | 0.25 | 0.088759 | 0 | 0
49538 | ПАО "Россети Сибирь" | "Омскэнерго" | ТП-Мр-2-6 | 10/0,4 | 0.16 | 0.06575 | 0 | 0
49539 | ПАО "Россети Сибирь" | "Омскэнерго" | ТП-Мр-2-4 | 10/0,4 | 0.25 | 0.070371 | 0 | 0
49540 | ПАО "Россети Сибирь" | "Омскэнерго" | ТП-Мр-7-3 | 10/0,4 | 0.25 | 0 | 0 | 0
49541 | ПАО "Россети Сибирь" | "Омскэнерго" | ТП-Мр-7-8 | 10/0,4 | 0.25 | 0.12525 | 0 | 0
49542 | ПАО "Россети Сибирь" | "Омскэнерго" | ТП-Мр-7-5 | 10/0,4 | 0.4 | 0.080019 | 0 | 0
49543 | ПАО "Россети Сибирь" | "Омскэнерго" | ТП-М-2-3 | 10/0,4 | 0.16 | 0.026215 | 0 | 0
49544 | ПАО "Россети Сибирь" | "Омскэнерго" | ТП-Па-11-11 | 10/0,4 | 0.25 | 0.01838 | 0 | 0
49545 | ПАО "Россети Сибирь" | "Омскэнерго" | ТП-3185 | 10/0,4 | 0.25 | 0.13066 | 0 | 0
49546 | ПАО "Россети Сибирь" | "Омскэнерго" | ТП-3493 | 10/0,4 | 0.4 | 0.15597 | 0 | 0.0594
49547 | ПАО "Россети Сибирь" | "Омскэнерго" | ТП-Д-2-1 | 10/0,4 | 0.25 | 0.031421 | 0 | 0
49548 | ПАО "Россети Сибирь" | "Омскэнерго" | ТП-Д-2-5 | 10/0,4 | 0.4 | 0.19492 | 0 | 0
49549 | ПАО "Россети Сибирь" | "Омскэнерго" | ТП-Д-2-9 | 10/0,4 | 0.4 | 0.14402 | 0 | 0
49550 | ПАО "Россети Сибирь" | "Омскэнерго" | ТП-Д-2-14 | 10/0,4 | 0.25 | 0.11452 | 0 | 0
49551 | ПАО "Россети Сибирь" | "Омскэнерго" | ТП-Д-2-16 | 10/0,4 | 0.4 | 0.081791 | 0 | 0
49552 | ПАО "Россети Сибирь" | "Омскэнерго" | ТП-Д-2-17 | 10/0,4 | 0.25 | 0.12654 | 0 | 0.0135
49553 | ПАО "Россети Сибирь" | "Омскэнерго" | ТП-Д-2-18 | 10/0,4 | 0.16 | 0.084953 | 0 | 0
49554 | ПАО "Россети Сибирь" | "Омскэнерго" | ТП-Д-2-8 | 10/0,4 | 0.4 | 0.12063 | 0 | 0
49555 | ПАО "Россети Сибирь" | "Омскэнерго" | ТП-Д-3-2 | 10/0,4 | 0.4 | 0.20561 | 0 | 0
49556 | ПАО "Россети Сибирь" | "Омскэнерго" | ТП-Д-3-3 | 10/0,4 | 0.63 | 0.13593 | 0 | 0
49557 | ПАО "Россети Сибирь" | "Омскэнерго" | ТП-Д-3-6 | 10/0,4 | 0.4 | 0.21668 | 0 | 0
49558 | ПАО "Россети Сибирь" | "Омскэнерго" | ТП-Д-3-13 | 10/0,4 | 0.25 | 0.062535 | 0 | 0
49559 | ПАО "Россети Сибирь" | "Омскэнерго" | ТП-Д-5-2 | 10/0,4 | 0.1 | 0.0034635 | 0 | 0
49560 | ПАО "Россети Сибирь" | "Омскэнерго" | ТП-Д-7-4 | 10/0,4 | 0.4 | 0.0782 | 0 | 0
49561 | ПАО "Россети Сибирь" | "Омскэнерго" | ТП-Д-7-6 | 10/0,4 | 0.16 | 0.027606 | 0 | 0
49562 | ПАО "Россети Сибирь" | "Омскэнерго" | ТП-Д-7-8 | 10/0,4 | 0.4 | 0.039906 | 0 | 0
49563 | ПАО "Россети Сибирь" | "Омскэнерго" | ТП-Д-8-3 | 10/0,4 | 0.1 | 0.021205 | 0 | 0
49564 | ПАО "Россети Сибирь" | "Омскэнерго" | ТП-Д-8-7 | 10/0,4 | 0.25 | 0.058161 | 0 | 0.0045
49565 | ПАО "Россети Сибирь" | "Омскэнерго" | ТП-Пт-2-3 | 10/0,4 | 0.4 | 0.17976 | 0 | 0
49566 | ПАО "Россети Сибирь" | "Омскэнерго" | ТП-Сг-1-7 | 10/0,4 | 0.63 | 0.14926 | 0 | 0
49567 | ПАО "Россети Сибирь" | "Омскэнерго" | ТП-Сг-1-8 | 10/0,4 | 0.63 | 0.23805 | 0 | 0
49568 | ПАО "Россети Сибирь" | "Омскэнерго" | ТП-Сг-1-9 | 10/0,4 | 0.25 | 0.025331 | 0 | 0
49569 | ПАО "Россети Сибирь" | "Омскэнерго" | ТП-Сг-6-2 | 10/0,4 | 0.63 | 0.079088 | 0 | 0
49570 | ПАО "Россети Сибирь" | "Омскэнерго" | ТП-Сг-6-4 | 10/0,4 | 0.4 | 0.022362 | 0 | 0
49571 | ПАО "Россети Сибирь" | "Омскэнерго" | ТП-Б-13-7(6Нд-7) | 10/0,4 | 0.25 | 0.035632 | 0 | 0
49572 | ПАО "Россети Сибирь" | "Омскэнерго" | ТП-Б-13-6 | 10/0,4 | 0.1 | 0.052562 | 0 | 0
49573 | ПАО "Россети Сибирь" | "Омскэнерго" | ТП-Б-13-8 | 10/0,4 | 0.4 | 0.079249 | 0 | 0.0135
49574 | ПАО "Россети Сибирь" | "Омскэнерго" | ТП-Б-13-4 | 10/0,4 | 0.25 | 0.086848 | 0 | 0
49575 | ПАО "Россети Сибирь" | "Омскэнерго" | ТП-Б-13-1 | 10/0,4 | 0.1 | 0.016358 | 0 | 0
49576 | ПАО "Россети Сибирь" | "Омскэнерго" | ТП-Тк-9-2 | 10/0,4 | 0.25 | 0.15991 | 0 | 0
49577 | ПАО "Россети Сибирь" | "Омскэнерго" | ТП-Тк-9-4 | 10/0,4 | 0.16 | 0.095268 | 0 | 0
49578 | ПАО "Россети Сибирь" | "Омскэнерго" | ТП-Тк-9-5(Б-13-5) | 10/0,4 | 0.25 | 0.051027 | 0 | 0
49579 | ПАО "Россети Сибирь" | "Омскэнерго" | ТП-Тк-12-1 | 10/0,4 | 0.63 | 0.12246 | 0 | 0
49580 | ПАО "Россети Сибирь" | "Омскэнерго" | ТП-Тк-13-1 | 10/0,4 | 0.4 | 0.05408 | 0 | 0
49581 | ПАО "Россети Сибирь" | "Омскэнерго" | ТП-Сд-9-7 | 10/0,4 | 0.16 | 0.021335 | 0 | 0
49582 | ПАО "Россети Сибирь" | "Омскэнерго" | ТП-Сд-9-1 | 10/0,4 | 0.18 | 0.059313 | 0 | 0
49583 | ПАО "Россети Сибирь" | "Омскэнерго" | ТП-ВС-11-4 | 10/0,4 | 0.16 | 0.001133 | 0 | 0
49584 | ПАО "Россети Сибирь" | "Омскэнерго" | ТП-НВ-11-2 | 10/0,4 | 0.25 | 0 | 0 | 0
49585 | ПАО "Россети Сибирь" | "Омскэнерго" | ТП 11НМ-23 | 10/0,4 | 0.1 | 0.0060416 | 0 | 0
49586 | ПАО "Россети Сибирь" | "Омскэнерго" | ТП 11НМ-24 | 10/0,4 | 0.1 | 0.0022845 | 0 | 0
49587 | ПАО "Россети Сибирь" | "Омскэнерго" | ТП 11НМ-3 | 10/0,4 | 0.25 | 0.051721 | 0 | 0
49588 | ПАО "Россети Сибирь" | "Омскэнерго" | ТП 11НМ-1 | 10/0,4 | 0.25 | 0.0048758 | 0 | 0
49589 | ПАО "Россети Сибирь" | "Омскэнерго" | ТП 11НМ-6 | 10/0,4 | 0.063 | 0.0095004 | 0 | 0
49590 | ПАО "Россети Сибирь" | "Омскэнерго" | ТП 11НМ-10 | 10/0,4 | 0.1 | 0.010874 | 0 | 0
49591 | ПАО "Россети Сибирь" | "Омскэнерго" | ТП 11НМ-5 | 10/0,4 | 0.1 | 0.0084148 | 0 | 0
49592 | ПАО "Россети Сибирь" | "Омскэнерго" | ТП 1К-4 | 10/0,4 | 0.16 | 0.046509 | 0 | 0
49593 | ПАО "Россети Сибирь" | "Омскэнерго" | ТП 1НП-11 | 10/0,4 | 0.16 | 0.010982 | 0 | 0
49594 | ПАО "Россети Сибирь" | "Омскэнерго" | ТП 1НП-15 | 10/0,4 | 0.25 | 0.018727 | 0 | 0
49595 | ПАО "Россети Сибирь" | "Омскэнерго" | ТП 1НП-3 | 10/0,4 | 0.1 | 0.057669 | 0 | 0
49596 | ПАО "Россети Сибирь" | "Омскэнерго" | ТП 1НП-2 | 10/0,4 | 0.16 | 0.014889 | 0 | 0
49597 | ПАО "Россети Сибирь" | "Омскэнерго" | ТП 1НП-20 | 10/0,4 | 0.1 | 0.045776 | 0 | 0
49598 | ПАО "Россети Сибирь" | "Омскэнерго" | ТП 1НП-4 | 10/0,4 | 0.16 | 0.016529 | 0 | 0
49599 | ПАО "Россети Сибирь" | "Омскэнерго" | ТП 1НП-6 | 10/0,4 | 0.16 | 0.049184 | 0 | 0
49600 | ПАО "Россети Сибирь" | "Омскэнерго" | ТП 1ОР-2 | 10/0,4 | 0.25 | 0.087084 | 0 | 0
49601 | ПАО "Россети Сибирь" | "Омскэнерго" | ТП 1П-2 | 10/0,4 | 0.1 | 0.031785 | 0 | 0
49602 | ПАО "Россети Сибирь" | "Омскэнерго" | ТП 1П-5 | 10/0,4 | 0.4 | 0.075549 | 0 | 0.0081
49603 | ПАО "Россети Сибирь" | "Омскэнерго" | ТП 8НМ-24 | 10/0,4 | 0.1 | 0.028399 | 0 | 0
49604 | ПАО "Россети Сибирь" | "Омскэнерго" | ТП 8НМ-9 | 10/0,4 | 0.63 | 0.076846 | 0 | 0.063
49605 | ПАО "Россети Сибирь" | "Омскэнерго" | ТП 1УР-4 | 10/0,4 | 0.18 | 0.047176 | 0 | 0
49606 | ПАО "Россети Сибирь" | "Омскэнерго" | ТП 1УР-8 | 10/0,4 | 0.16 | 0.014388 | 0 | 0
49607 | ПАО "Россети Сибирь" | "Омскэнерго" | ТП 1УР-9 | 10/0,4 | 0.25 | 0.030149 | 0 | 0
49608 | ПАО "Россети Сибирь" | "Омскэнерго" | ТП 2НМ-10 | 10/0,4 | 0.25 | 0.053428 | 0 | 0
49609 | ПАО "Россети Сибирь" | "Омскэнерго" | ТП 2НМ-11 | 10/0,4 | 0.16 | 0.02305 | 0 | 0
49610 | ПАО "Россети Сибирь" | "Омскэнерго" | ТП 2НМ-12 | 10/0,4 | 0.1 | 0.043399 | 0 | 0
49611 | ПАО "Россети Сибирь" | "Омскэнерго" | ТП 2НМ-13 | 10/0,4 | 0.1 | 0.010503 | 0 | 0
49612 | ПАО "Россети Сибирь" | "Омскэнерго" | ТП 2НМ-14 | 10/0,4 | 0.063 | 0.0088028 | 0 | 0
49613 | ПАО "Россети Сибирь" | "Омскэнерго" | ТП 2НМ-16 | 10/0,4 | 0.16 | 0.0042367 | 0 | 0
49614 | ПАО "Россети Сибирь" | "Омскэнерго" | ТП 2НМ-20 | 10/0,4 | 0.4 | 0.037781 | 0 | 0
49615 | ПАО "Россети Сибирь" | "Омскэнерго" | ТП 2НМ-21 | 10/0,4 | 0.1 | 0.0094457 | 0 | 0
49616 | ПАО "Россети Сибирь" | "Омскэнерго" | ТП 2НМ-23 | 10/0,4 | 0.1 | 0.011339 | 0 | 0
49617 | ПАО "Россети Сибирь" | "Омскэнерго" | ТП 2НМ-26 | 10/0,4 | 0.25 | 0.018329 | 0 | 0
49618 | ПАО "Россети Сибирь" | "Омскэнерго" | ТП 2НМ-7 | 10/0,4 | 0.16 | 0.023531 | 0 | 0
49619 | ПАО "Россети Сибирь" | "Омскэнерго" | ТП 2НП-1 | 10/0,4 | 0.4 | 0.10394 | 0 | 0
49620 | ПАО "Россети Сибирь" | "Омскэнерго" | ТП 2НП-2 | 10/0,4 | 0.4 | 0.031369 | 0 | 0
49621 | ПАО "Россети Сибирь" | "Омскэнерго" | ТП 2НП-5 | 10/0,4 | 0.1 | 0.036754 | 0 | 0
49622 | ПАО "Россети Сибирь" | "Омскэнерго" | ТП 2НШ-3 | 10/0,4 | 0.25 | 0.0076851 | 0 | 0
49623 | ПАО "Россети Сибирь" | "Омскэнерго" | ТП 2НШ-4 | 10/0,4 | 0.4 | 0.056128 | 0 | 0
49624 | ПАО "Россети Сибирь" | "Омскэнерго" | ТП 2ОР-8 | 10/0,4 | 0.063 | 0.0092937 | 0 | 0
49625 | ПАО "Россети Сибирь" | "Омскэнерго" | ТП 2УР-2 | 10/0,4 | 0.25 | 0.093522 | 0 | 0
49626 | ПАО "Россети Сибирь" | "Омскэнерго" | ТП 3К-1 | 10/0,4 | 0.16 | 0.052339 | 0 | 0
49627 | ПАО "Россети Сибирь" | "Омскэнерго" | ТП 3К-2 | 10/0,4 | 0.25 | 0.025635 | 0 | 0
49628 | ПАО "Россети Сибирь" | "Омскэнерго" | ТП 3НП-1 | 10/0,4 | 0.4 | 0.1509 | 0 | 0
49629 | ПАО "Россети Сибирь" | "Омскэнерго" | ТП 3НП-2 | 10/0,4 | 0.25 | 0.033418 | 0 | 0
49630 | ПАО "Россети Сибирь" | "Омскэнерго" | ТП 3НП-5 | 10/0,4 | 0.1 | 0.062414 | 0 | 0
49631 | ПАО "Россети Сибирь" | "Омскэнерго" | ТП 3НП-6 | 10/0,4 | 0.18 | 0.04738 | 0 | 0
49632 | ПАО "Россети Сибирь" | "Омскэнерго" | ТП 3НП-9 | 10/0,4 | 0.16 | 0.03379 | 0 | 0
49633 | ПАО "Россети Сибирь" | "Омскэнерго" | ТП 3НШ-1 | 10/0,4 | 0.4 | 0.081184 | 0 | 0
49634 | ПАО "Россети Сибирь" | "Омскэнерго" | ТП 3НШ-4 | 10/0,4 | 0.1 | 0.04181 | 0 | 0
49635 | ПАО "Россети Сибирь" | "Омскэнерго" | ТП 3НШ-8 | 10/0,4 | 0.1 | 0.053527 | 0 | 0
49636 | ПАО "Россети Сибирь" | "Омскэнерго" | ТП 3ОР-1 | 10/0,4 | 0.1 | 0.086364 | 0 | 0
49637 | ПАО "Россети Сибирь" | "Омскэнерго" | ТП 3ОР-2 | 10/0,4 | 0.25 | 0.045396 | 0 | 0
49638 | ПАО "Россети Сибирь" | "Омскэнерго" | ТП 3ОР-3 | 10/0,4 | 0.18 | 0.066849 | 0 | 0
49639 | ПАО "Россети Сибирь" | "Омскэнерго" | ТП 3ОР-4 | 10/0,4 | 0.16 | 0.043262 | 0 | 0
49640 | ПАО "Россети Сибирь" | "Омскэнерго" | ТП 3ОР-5 | 10/0,4 | 0.4 | 0.0027527 | 0 | 0
49641 | ПАО "Россети Сибирь" | "Омскэнерго" | ТП 3ОР-7 | 10/0,4 | 0.1 | 0.016043 | 0 | 0
49642 | ПАО "Россети Сибирь" | "Омскэнерго" | ТП 3ОР-8 | 10/0,4 | 0.16 | 0.038554 | 0 | 0
49643 | ПАО "Россети Сибирь" | "Омскэнерго" | ТП 3ОР-9 | 10/0,4 | 0.16 | 0.033217 | 0 | 0
49644 | ПАО "Россети Сибирь" | "Омскэнерго" | ТП 4НМ-2 | 10/0,4 | 0.16 | 0.057988 | 0 | 0
49645 | ПАО "Россети Сибирь" | "Омскэнерго" | ТП 4НМ-3 | 10/0,4 | 0.16 | 0.018287 | 0 | 0
49646 | ПАО "Россети Сибирь" | "Омскэнерго" | ТП 4НШ-10 | 10/0,4 | 0.1 | 0.019924 | 0 | 0
49647 | ПАО "Россети Сибирь" | "Омскэнерго" | ТП 4НШ-15 | 10/0,4 | 0.16 | 0.011243 | 0 | 0
49648 | ПАО "Россети Сибирь" | "Омскэнерго" | ТП 4НШ-7 | 10/0,4 | 0.16 | 0.049244 | 0 | 0
49649 | ПАО "Россети Сибирь" | "Омскэнерго" | ТП 4НШ-8 | 10/0,4 | 0.16 | 0.033945 | 0 | 0
49650 | ПАО "Россети Сибирь" | "Омскэнерго" | ТП 4УР-11 | 10/0,4 | 0.25 | 0.048819 | 0 | 0
49651 | ПАО "Россети Сибирь" | "Омскэнерго" | ТП 4УР-2 | 10/0,4 | 0.063 | 0.0050183 | 0 | 0
49652 | ПАО "Россети Сибирь" | "Омскэнерго" | ТП 4УР-8 | 10/0,4 | 0.063 | 0.047045 | 0 | 0
49653 | ПАО "Россети Сибирь" | "Омскэнерго" | ТП 4УР-9 | 10/0,4 | 0.16 | 0.0045661 | 0 | 0
49654 | ПАО "Россети Сибирь" | "Омскэнерго" | ТП 5К-4 | 10/0,4 | 0.4 | 0.061288 | 0 | 0
49655 | ПАО "Россети Сибирь" | "Омскэнерго" | ТП 5НП-4 | 10/0,4 | 0.16 | 0.023787 | 0 | 0
49656 | ПАО "Россети Сибирь" | "Омскэнерго" | ТП 5НП-6 | 10/0,4 | 0.1 | 0.028868 | 0 | 0
49657 | ПАО "Россети Сибирь" | "Омскэнерго" | ТП 5УР-10 | 10/0,4 | 0.063 | 0.0077559 | 0 | 0
49658 | ПАО "Россети Сибирь" | "Омскэнерго" | ТП 5УР-11 | 10/0,4 | 0.16 | 0.04873 | 0 | 0
49659 | ПАО "Россети Сибирь" | "Омскэнерго" | ТП 5УР-13 | 10/0,4 | 0.16 | 0.068935 | 0 | 0
49660 | ПАО "Россети Сибирь" | "Омскэнерго" | ТП 5УР-2 | 10/0,4 | 0.063 | 0.021288 | 0 | 0
49661 | ПАО "Россети Сибирь" | "Омскэнерго" | ТП 5УР-3 | 10/0,4 | 0.06 | 0.0037222 | 0 | 0
49662 | ПАО "Россети Сибирь" | "Омскэнерго" | ТП 5УР-4 | 10/0,4 | 0.25 | 0.12783 | 0 | 0
49663 | ПАО "Россети Сибирь" | "Омскэнерго" | ТП 5УР-9 | 10/0,4 | 0.25 | 0.029369 | 0 | 0
49664 | ПАО "Россети Сибирь" | "Омскэнерго" | ТП 6НМ-25 | 10/0,4 | 0.1 | 0.047967 | 0 | 0
49665 | ПАО "Россети Сибирь" | "Омскэнерго" | ТП 6НМ-29 | 10/0,4 | 0.4 | 0.055083 | 0 | 0
49666 | ПАО "Россети Сибирь" | "Омскэнерго" | ТП 6НМ-3 | 10/0,4 | 0.25 | 0.019845 | 0 | 0
49667 | ПАО "Россети Сибирь" | "Омскэнерго" | ТП 6НМ-31 | 10/0,4 | 0.16 | 0.056319 | 0 | 0
49668 | ПАО "Россети Сибирь" | "Омскэнерго" | ТП 6НМ-35 | 10/0,4 | 0.25 | 0.026091 | 0 | 0
49669 | ПАО "Россети Сибирь" | "Омскэнерго" | ТП 6НМ-36 | 10/0,4 | 0.4 | 0.12096 | 0 | 0
49670 | ПАО "Россети Сибирь" | "Омскэнерго" | ТП 6НМ-39 | 10/0,4 | 0.4 | 0.068201 | 0 | 0
49671 | ПАО "Россети Сибирь" | "Омскэнерго" | ТП 6НМ-42 | 10/0,4 | 0.25 | 0.055591 | 0 | 0
49672 | ПАО "Россети Сибирь" | "Омскэнерго" | ТП 6НМ-5 | 10/0,4 | 0.16 | 0.016494 | 0 | 0
49673 | ПАО "Россети Сибирь" | "Омскэнерго" | ТП 6НШ-5 | 10/0,4 | 0.16 | 0.0088981 | 0 | 0
49674 | ПАО "Россети Сибирь" | "Омскэнерго" | ТП 6НШ-7 | 10/0,4 | 0.1 | 0.031496 | 0 | 0
49675 | ПАО "Россети Сибирь" | "Омскэнерго" | ТП 6ОР-16 | 10/0,4 | 0.1 | 0.032353 | 0 | 0
49676 | ПАО "Россети Сибирь" | "Омскэнерго" | ТП 6ОР-17 | 10/0,4 | 0.16 | 0.0010682 | 0 | 0
49677 | ПАО "Россети Сибирь" | "Омскэнерго" | ТП 1ОР-3 | 10/0,4 | 0.25 | 0.044483 | 0 | 0
49678 | ПАО "Россети Сибирь" | "Омскэнерго" | ТП 6ОР-6 | 10/0,4 | 0.1 | 0.014047 | 0 | 0
49679 | ПАО "Россети Сибирь" | "Омскэнерго" | ТП 7НМ-3 | 10/0,4 | 0.1 | 0.0057263 | 0 | 0
49680 | ПАО "Россети Сибирь" | "Омскэнерго" | ТП 7ОР-10 | 10/0,4 | 0.1 | 0.012016 | 0 | 0
49681 | ПАО "Россети Сибирь" | "Омскэнерго" | ТП 7ОР-11 | 10/0,4 | 0.1 | 0.0092267 | 0 | 0
49682 | ПАО "Россети Сибирь" | "Омскэнерго" | ТП 7ОР-4 | 10/0,4 | 0.16 | 0.038615 | 0 | 0
49683 | ПАО "Россети Сибирь" | "Омскэнерго" | ТП 8НМ-1 | 10/0,4 | 0.16 | 0.034605 | 0 | 0
49684 | ПАО "Россети Сибирь" | "Омскэнерго" | ТП 8НМ-14 | 10/0,4 | 0.4 | 0.067368 | 0 | 0
49685 | ПАО "Россети Сибирь" | "Омскэнерго" | ТП 8НМ-2 | 10/0,4 | 0.4 | 0.10296 | 0 | 0
49686 | ПАО "Россети Сибирь" | "Омскэнерго" | ТП 8НМ-23 | 10/0,4 | 0.1 | 0.002866 | 0 | 0
49687 | ПАО "Россети Сибирь" | "Омскэнерго" | ТП 8НМ-22 | 10/0,4 | 0.25 | 0.0089425 | 0 | 0
49688 | ПАО "Россети Сибирь" | "Омскэнерго" | ТП 8НМ-27 | 10/0,4 | 0.25 | 0.089744 | 0 | 0
49689 | ПАО "Россети Сибирь" | "Омскэнерго" | ТП 8НМ-30 | 10/0,4 | 0.16 | 0.066184 | 0 | 0
49690 | ПАО "Россети Сибирь" | "Омскэнерго" | ТП 8НМ-37 | 10/0,4 | 0.063 | 0.042489 | 0 | 0
49691 | ПАО "Россети Сибирь" | "Омскэнерго" | ТП 8НМ-6 | 10/0,4 | 0.25 | 0.054717 | 0 | 0
49692 | ПАО "Россети Сибирь" | "Омскэнерго" | ТП 8НМ-8 | 10/0,4 | 0.63 | 0.044728 | 0 | 0
49693 | ПАО "Россети Сибирь" | "Омскэнерго" | ТП 8НМ-18 | 10/0,4 | 0.16 | 0.076725 | 0 | 0
49694 | ПАО "Россети Сибирь" | "Омскэнерго" | ТП 9НМ-2 | 10/0,4 | 0.16 | 0.031503 | 0 | 0
49695 | ПАО "Россети Сибирь" | "Омскэнерго" | ТП 12НМ-5 | 10/0,4 | 0.4 | 0.15267 | 0 | 0
49696 | ПАО "Россети Сибирь" | "Омскэнерго" | ТП-35Ку | 6/0,4 | 0.1 | 0.0020537 | 0 | 0
49697 | ПАО "Россети Сибирь" | "Омскэнерго" | ТП Ан-11-17 | 10/0,4 | 0.1 | 0.0075369 | 0 | 0
49698 | ПАО "Россети Сибирь" | "Омскэнерго" | ТП Ан-6-10 | 10/0,4 | 0.16 | 0.021407 | 0 | 0
49699 | ПАО "Россети Сибирь" | "Омскэнерго" | ТП Ан-6-11 | 10/0,4 | 0.16 | 0.012733 | 0 | 0
49700 | ПАО "Россети Сибирь" | "Омскэнерго" | ТП Ао-1-13 | 10/0,4 | 0.1 | 0.00090813 | 0 | 0
49701 | ПАО "Россети Сибирь" | "Омскэнерго" | ТП Ао-1-20 | 10/0,4 | 0.4 | 0.023993 | 0 | 0
49702 | ПАО "Россети Сибирь" | "Омскэнерго" | ТП Ач-2-31 | 10/0,4 | 0.16 | 0.037054 | 0 | 0.0135
49703 | ПАО "Россети Сибирь" | "Омскэнерго" | ТП Ач-7-2 | 10/0,4 | 0.25 | 0.080401 | 0 | 0
49704 | ПАО "Россети Сибирь" | "Омскэнерго" | ТП Ач-7-3 | 10/0,4 | 0.16 | 0.033027 | 0 | 0
49705 | ПАО "Россети Сибирь" | "Омскэнерго" | ТП Ач-9-33 | 10/0,4 | 0.16 | 0.0089623 | 0 | 0
49706 | ПАО "Россети Сибирь" | "Омскэнерго" | ТП Бг-3-5 | 10/0,4 | 0.4 | 0.029953 | 0 | 0
49707 | ПАО "Россети Сибирь" | "Омскэнерго" | ТП Бг-3-7 | 10/0,4 | 0.063 | 0.015057 | 0 | 0
49708 | ПАО "Россети Сибирь" | "Омскэнерго" | ТП Бг-7-5 | 10/0,4 | 0.1 | 0.00063248 | 0 | 0
49709 | ПАО "Россети Сибирь" | "Омскэнерго" | ТП Бр-14-2 | 10/0,4 | 0.4 | 0.019714 | 0.0045 | 0
49710 | ПАО "Россети Сибирь" | "Омскэнерго" | ТП Бр-5-18 | 10/0,4 | 0.16 | 0.023957 | 0 | 0.0135
49711 | ПАО "Россети Сибирь" | "Омскэнерго" | ТП Бр-5-25 | 10/0,4 | 0.4 | 0.1266 | 0 | 0
49712 | ПАО "Россети Сибирь" | "Омскэнерго" | ТП Бр-5-3 | 10/0,4 | 0.4 | 0.18948 | 0 | 0.054
49713 | ПАО "Россети Сибирь" | "Омскэнерго" | ТП Бр-9-11 | 10/0,4 | 0.25 | 0.061234 | 0 | 0
49714 | ПАО "Россети Сибирь" | "Омскэнерго" | ТП Бр-9-24 | 10/0,4 | 0.4 | 0.078269 | 0 | 0
49715 | ПАО "Россети Сибирь" | "Омскэнерго" | ТП Бр-9-9 | 10/0,4 | 0.16 | 0.023551 | 0 | 0.0135
49716 | ПАО "Россети Сибирь" | "Омскэнерго" | ТП Гф-3-1 | 10/0,4 | 0.16 | 0.018266 | 0 | 0
49717 | ПАО "Россети Сибирь" | "Омскэнерго" | ТП Зк-1-1 | 6/0,4 | 0.16 | 0.023294 | 0 | 0
49718 | ПАО "Россети Сибирь" | "Омскэнерго" | ТП Кр-10-10 | 10/0,4 | 0.4 | 0.0026319 | 0 | 0
49719 | ПАО "Россети Сибирь" | "Омскэнерго" | ТП Кр-10-11 | 10/0,4 | 0.4 | 0.029745 | 0 | 0
49720 | ПАО "Россети Сибирь" | "Омскэнерго" | ТП Кр-2-1 | 10/0,4 | 0.16 | 0.042081 | 0 | 0
49721 | ПАО "Россети Сибирь" | "Омскэнерго" | ТП Кр-3-20 | 10/0,4 | 0.16 | 0.0091162 | 0 | 0
49722 | ПАО "Россети Сибирь" | "Омскэнерго" | ТП Кр-3-4 | 10/0,4 | 0.16 | 0.063381 | 0 | 0
49723 | ПАО "Россети Сибирь" | "Омскэнерго" | ТП Кр-4-1 | 10/0,4 | 0.25 | 0.025715 | 0 | 0
49724 | ПАО "Россети Сибирь" | "Омскэнерго" | ТП Кр-4-9 | 10/0,4 | 0.25 | 0.03204 | 0 | 0.0135
49725 | ПАО "Россети Сибирь" | "Омскэнерго" | ТП Кр-8-1 | 10/0,4 | 0.16 | 0.051768 | 0 | 0
49726 | ПАО "Россети Сибирь" | "Омскэнерго" | ТП Кр-8-14 | 10/0,4 | 0.1 | 0.0021207 | 0 | 0
49727 | ПАО "Россети Сибирь" | "Омскэнерго" | ТП Кр-8-16 | 10/0,4 | 0.25 | 0.01281 | 0 | 0
49728 | ПАО "Россети Сибирь" | "Омскэнерго" | ТП Кр-8-9 | 10/0,4 | 0.1 | 0.016556 | 0 | 0
49729 | ПАО "Россети Сибирь" | "Омскэнерго" | ТП Кс-10-2 | 10/0,4 | 0.063 | 0.0015264 | 0 | 0
49730 | ПАО "Россети Сибирь" | "Омскэнерго" | ТП Кс-10-3 | 10/0,4 | 0.63 | 0.044119 | 0 | 0
49731 | ПАО "Россети Сибирь" | "Омскэнерго" | ТП Кс-10-5 | 10/0,4 | 0.25 | 0.015463 | 0 | 0
49732 | ПАО "Россети Сибирь" | "Омскэнерго" | ТП Кс-10-9 | 10/0,4 | 0.4 | 0.097501 | 0 | 0
49733 | ПАО "Россети Сибирь" | "Омскэнерго" | ТП Кс-1-9 | 10/0,4 | 0.16 | 0.016952 | 0 | 0
49734 | ПАО "Россети Сибирь" | "Омскэнерго" | ТП Кс-3-6 | 10/0,4 | 0.4 | 0.071642 | 0 | 0
49735 | ПАО "Россети Сибирь" | "Омскэнерго" | ТП Нд-2-16 | 10/0,4 | 0.1 | 0.017973 | 0 | 0
49736 | ПАО "Россети Сибирь" | "Омскэнерго" | ТП Нт-1-22 | 10/0,4 | 0.16 | 0.0009861 | 0 | 0
49737 | ПАО "Россети Сибирь" | "Омскэнерго" | ТП Нт-1-25 | 10/0,4 | 0.16 | 0.048461 | 0 | 0
49738 | ПАО "Россети Сибирь" | "Омскэнерго" | ТП Нт-1-26 | 10/0,4 | 0.1 | 0.0023022 | 0 | 0
49739 | ПАО "Россети Сибирь" | "Омскэнерго" | ТП Нт-12-8 | 10/0,4 | 0.25 | 0.00020334 | 0 | 0.0135
49740 | ПАО "Россети Сибирь" | "Омскэнерго" | ТП Нт-2-11 | 10/0,4 | 0.16 | 0.003665 | 0 | 0
49741 | ПАО "Россети Сибирь" | "Омскэнерго" | ТП Нт-5-4 | 10/0,4 | 0.16 | 0.0014418 | 0 | 0
49742 | ПАО "Россети Сибирь" | "Омскэнерго" | ТП Нт-8-5 | 10/0,4 | 0.25 | 0.00211 | 0 | 0
49743 | ПАО "Россети Сибирь" | "Омскэнерго" | ТП Пв-6-5 | 10/0,4 | 0.16 | 0.0102 | 0 | 0
49744 | ПАО "Россети Сибирь" | "Омскэнерго" | ТП Пв-6-7 | 10/0,4 | 0.16 | 0.032256 | 0 | 0
49745 | ПАО "Россети Сибирь" | "Омскэнерго" | ТП По-7-5 | 10/0,4 | 0.16 | 0.040247 | 0 | 0
49746 | ПАО "Россети Сибирь" | "Омскэнерго" | ТП Пф-3-11 | 10/0,4 | 0.16 | 0.034418 | 0 | 0
49747 | ПАО "Россети Сибирь" | "Омскэнерго" | ТП Пф-3-3 | 10/0,4 | 0.1 | 0.009052 | 0 | 0
49748 | ПАО "Россети Сибирь" | "Омскэнерго" | ТП Пф-3-4 | 10/0,4 | 0.16 | 0.066357 | 0 | 0
49749 | ПАО "Россети Сибирь" | "Омскэнерго" | ТП Пф-3-5 | 10/0,4 | 0.25 | 0.032343 | 0 | 0
49750 | ПАО "Россети Сибирь" | "Омскэнерго" | ТП Пф-4-1 | 10/0,4 | 0.25 | 0.10376 | 0 | 0
49751 | ПАО "Россети Сибирь" | "Омскэнерго" | ТП Пф-6-24 | 10/0,4 | 0.4 | 0.06725 | 0 | 0
49752 | ПАО "Россети Сибирь" | "Омскэнерго" | ТП Пф-6-25 | 10/0,4 | 0.63 | 0.064973 | 0 | 0
49753 | ПАО "Россети Сибирь" | "Омскэнерго" | ТП Пф-6-4 | 10/0,4 | 0.4 | 0.093092 | 0 | 0
49754 | ПАО "Россети Сибирь" | "Омскэнерго" | ТП Пф-6-5 | 10/0,4 | 0.4 | 0.33365 | 0 | 0
49755 | ПАО "Россети Сибирь" | "Омскэнерго" | ТП Пш-4-1 | 10/0,4 | 0.4 | 0.034499 | 0 | 0
49756 | ПАО "Россети Сибирь" | "Омскэнерго" | ТП Пш-4-13 | 10/0,4 | 0.25 | 0.066841 | 0 | 0
49757 | ПАО "Россети Сибирь" | "Омскэнерго" | ТП Пш-4-15 | 10/0,4 | 0.4 | 0.090364 | 0 | 0
49758 | ПАО "Россети Сибирь" | "Омскэнерго" | ТП Пш-4-20 | 10/0,4 | 0.25 | 0.0053808 | 0 | 0
49759 | ПАО "Россети Сибирь" | "Омскэнерго" | ТП Пш-7-3 | 10/0,4 | 0.16 | 0.07222 | 0 | 0
49760 | ПАО "Россети Сибирь" | "Омскэнерго" | ТП Пш-7-4 | 10/0,4 | 0.4 | 0.096996 | 0 | 0.027
49761 | ПАО "Россети Сибирь" | "Омскэнерго" | ТП Рз-3-25 | 10/0,4 | 0.16 | 0.023255 | 0 | 0.027
49762 | ПАО "Россети Сибирь" | "Омскэнерго" | ТП Рз-4-5 | 10/0,4 | 0.4 | 0.0093871 | 0 | 0
49763 | ПАО "Россети Сибирь" | "Омскэнерго" | ТП Рз-6-4 | 10/0,4 | 0.4 | 0.048846 | 0 | 0
49764 | ПАО "Россети Сибирь" | "Омскэнерго" | ТП Рз-7-6 | 10/0,4 | 0.25 | 0.084934 | 0 | 0
49765 | ПАО "Россети Сибирь" | "Омскэнерго" | ТП Рз-8-8 | 10/0,4 | 0.16 | 0.00065136 | 0 | 0
49766 | ПАО "Россети Сибирь" | "Омскэнерго" | ТП Рз-9-7 | 10/0,4 | 0.25 | 0.086288 | 0 | 0
49767 | ПАО "Россети Сибирь" | "Омскэнерго" | ТП Рз-9-8 | 10/0,4 | 0.16 | 0.0096854 | 0 | 0
49768 | ПАО "Россети Сибирь" | "Омскэнерго" | ТП Сд-1-2 | 10/0,4 | 0.4 | 0.019624 | 0 | 0
49769 | ПАО "Россети Сибирь" | "Омскэнерго" | ТП Сд-5-12 | 10/0,4 | 0.16 | 0.032035 | 0 | 0
49770 | ПАО "Россети Сибирь" | "Омскэнерго" | ТП Сд-5-13 | 10/0,4 | 0.4 | 0.0082553 | 0 | 0
49771 | ПАО "Россети Сибирь" | "Омскэнерго" | ТП Сд-6-3 | 10/0,4 | 0.25 | 0.076086 | 0 | 0
49772 | ПАО "Россети Сибирь" | "Омскэнерго" | ТП Сд-7-13 | 10/0,4 | 0.16 | 0.023743 | 0 | 0
49773 | ПАО "Россети Сибирь" | "Омскэнерго" | ТП Тр-4-8 | 10/0,4 | 0.063 | 0.004046 | 0 | 0
49774 | ПАО "Россети Сибирь" | "Омскэнерго" | ТП Уз-1-2 | 10/0,4 | 0.1 | 0.0030717 | 0 | 0
49775 | ПАО "Россети Сибирь" | "Омскэнерго" | ТП-38 | 10/0,4 | 0.25 | 0.050035 | 0 | 0
49776 | ПАО "Россети Сибирь" | "Омскэнерго" | ТП-НО-9-3 | 10/0,4 | 0.063 | 0.011643 | 0 | 0
49777 | ПАО "Россети Сибирь" | "Омскэнерго" | ТП-СО-3-13 | 10/0,4 | 0.1 | 0.0034445 | 0 | 0
49778 | ПАО "Россети Сибирь" | "Омскэнерго" | ТП-БШ-7-5 | 10/0,4 | 0.16 | 0.028404 | 0 | 0
49779 | ПАО "Россети Сибирь" | "Омскэнерго" | ТП-РП-1-2 | 10/0,4 | 0.25 | 0 | 0 | 0
49780 | ПАО "Россети Сибирь" | "Омскэнерго" | ТП-РП-2-1 | 10/0,4 | 0.1 | 0 | 0 | 0
49781 | ПАО "Россети Сибирь" | "Омскэнерго" | ТП-РП-2-2 | 10/0,4 | 0.16 | 0 | 0 | 0
49782 | ПАО "Россети Сибирь" | "Омскэнерго" | ТП-РП-2-3 | 10/0,4 | 0.4 | 0 | 0 | 0
49783 | ПАО "Россети Сибирь" | "Омскэнерго" | ТП-РП-2-7 | 10/0,4 | 0.4 | 0 | 0 | 0
49784 | ПАО "Россети Сибирь" | "Омскэнерго" | ТП-РП-2-10 | 10/0,4 | 0.25 | 0 | 0 | 0
49785 | ПАО "Россети Сибирь" | "Омскэнерго" | ТП-РП-2-12 | 10/0,4 | 0.4 | 0 | 0 | 0
49786 | ПАО "Россети Сибирь" | "Омскэнерго" | ТП-РП-5-1 | 10/0,4 | 0.25 | 0 | 0 | 0
49787 | ПАО "Россети Сибирь" | "Омскэнерго" | ТП-РП-5-2 | 10/0,4 | 0.16 | 0 | 0 | 0
49788 | ПАО "Россети Сибирь" | "Омскэнерго" | ТП-РП-5-3 | 10/0,4 | 0.16 | 0 | 0 | 0
49789 | ПАО "Россети Сибирь" | "Омскэнерго" | ТП-РП-7-1 | 10/0,4 | 0.25 | 0 | 0 | 0
49790 | ПАО "Россети Сибирь" | "Омскэнерго" | ТП-РП-7-2 | 10/0,4 | 0.4 | 0 | 0 | 0
49791 | ПАО "Россети Сибирь" | "Омскэнерго" | ТП-РП-13-10 | 10/0,4 | 0.16 | 0 | 0 | 0
49792 | ПАО "Россети Сибирь" | "Омскэнерго" | ТП-РП-13-12 | 10/0,4 | 0.16 | 0 | 0 | 0
49793 | ПАО "Россети Сибирь" | "Омскэнерго" | ТП-РП-14-2 | 10/0,4 | 0.16 | 0 | 0 | 0
49794 | ПАО "Россети Сибирь" | "Омскэнерго" | ТП-АЛ-1-3 | 10/0,4 | 0.1 | 0 | 0 | 0
49795 | ПАО "Россети Сибирь" | "Омскэнерго" | ТП-АЛ-1-4 | 10/0,4 | 0.1 | 0 | 0 | 0
49796 | ПАО "Россети Сибирь" | "Омскэнерго" | ТП-АЛ-1-5 | 10/0,4 | 0.1 | 0 | 0 | 0
49797 | ПАО "Россети Сибирь" | "Омскэнерго" | ТП-АЛ-1-6 | 10/0,4 | 0.04 | 0 | 0 | 0
49798 | ПАО "Россети Сибирь" | "Омскэнерго" | ТП-АЛ-2-1 | 10/0,4 | 0.1 | 0 | 0 | 0
49799 | ПАО "Россети Сибирь" | "Омскэнерго" | ТП-АЛ-2-2 | 10/0,4 | 0.16 | 0 | 0 | 0
49800 | ПАО "Россети Сибирь" | "Омскэнерго" | ТП-АЛ-2-3 | 10/0,4 | 0.1 | 0 | 0 | 0
49801 | ПАО "Россети Сибирь" | "Омскэнерго" | ТП-АЛ-2-4 | 10/0,4 | 0.16 | 0 | 0 | 0
49802 | ПАО "Россети Сибирь" | "Омскэнерго" | ТП-АЛ-2-11 | 10/0,4 | 0.1 | 0 | 0 | 0
49803 | ПАО "Россети Сибирь" | "Омскэнерго" | ТП-АЛ-2-13 | 10/0,4 | 0.16 | 0 | 0 | 0
49804 | ПАО "Россети Сибирь" | "Омскэнерго" | ТП-АЛ-4-1 | 10/0,4 | 0.25 | 0 | 0 | 0
49805 | ПАО "Россети Сибирь" | "Омскэнерго" | ТП-БЛ-2-2 | 10/0,4 | 0.16 | 0 | 0 | 0
49806 | ПАО "Россети Сибирь" | "Омскэнерго" | ТП-БЛ-4-1 | 10/0,4 | 0.16 | 0 | 0 | 0
49807 | ПАО "Россети Сибирь" | "Омскэнерго" | ТП-БЛ-4-2 | 10/0,4 | 0.16 | 0 | 0 | 0
49808 | ПАО "Россети Сибирь" | "Омскэнерго" | ТП-БЛ-4-3 | 10/0,4 | 0.16 | 0 | 0 | 0
49809 | ПАО "Россети Сибирь" | "Омскэнерго" | ТП-БЛ-4-4 | 10/0,4 | 0.1 | 0 | 0 | 0
49810 | ПАО "Россети Сибирь" | "Омскэнерго" | ТП-БЛ-4-5 | 10/0,4 | 0.16 | 0 | 0 | 0
49811 | ПАО "Россети Сибирь" | "Омскэнерго" | ТП-БЛ-4-7 | 10/0,4 | 0.1 | 0 | 0 | 0
49812 | ПАО "Россети Сибирь" | "Омскэнерго" | ТП-БЛ-5-5 | 10/0,4 | 0.25 | 0 | 0 | 0
49813 | ПАО "Россети Сибирь" | "Омскэнерго" | ТП-РП-2-20 | 10/0,4 | 0.1 | 0 | 0 | 0
49814 | ПАО "Россети Сибирь" | "Омскэнерго" | ТП-ЦЛ-1-4 | 10/0,4 | 0.16 | 0 | 0 | 0
49815 | ПАО "Россети Сибирь" | "Омскэнерго" | ТП-ЦЛ-1-8 | 10/0,4 | 0.16 | 0 | 0 | 0
49816 | ПАО "Россети Сибирь" | "Омскэнерго" | ТП-ЦЛ-1-11 | 10/0,4 | 0.1 | 0 | 0 | 0
49817 | ПАО "Россети Сибирь" | "Омскэнерго" | ТП-ЦЛ-2-1 | 10/0,4 | 0.4 | 0 | 0 | 0
49818 | ПАО "Россети Сибирь" | "Омскэнерго" | ТП-ЦЛ-2-2 | 10/0,4 | 0.16 | 0 | 0 | 0
49819 | ПАО "Россети Сибирь" | "Омскэнерго" | ТП-ЦЛ-2-3 | 10/0,4 | 0.25 | 0 | 0 | 0
49820 | ПАО "Россети Сибирь" | "Омскэнерго" | ТП-ЦЛ-2-4 | 10/0,4 | 0.16 | 0 | 0 | 0
49821 | ПАО "Россети Сибирь" | "Омскэнерго" | ТП-ЦЛ-2-5 | 10/0,4 | 0.16 | 0 | 0 | 0
49822 | ПАО "Россети Сибирь" | "Омскэнерго" | ТП-ЦЛ-2-6 | 10/0,4 | 0.1 | 0 | 0 | 0
49823 | ПАО "Россети Сибирь" | "Омскэнерго" | ТП-ЦЛ-2-7 | 10/0,4 | 0.25 | 0 | 0 | 0
49824 | ПАО "Россети Сибирь" | "Омскэнерго" | ТП-ЦЛ-2-8 | 10/0,4 | 0.16 | 0 | 0 | 0
49825 | ПАО "Россети Сибирь" | "Омскэнерго" | ТП-ЦЛ-2-9 | 10/0,4 | 0.16 | 0 | 0 | 0
49826 | ПАО "Россети Сибирь" | "Омскэнерго" | ТП-ЦЛ-3-1 | 10/0,4 | 0.25 | 0 | 0 | 0
49827 | ПАО "Россети Сибирь" | "Омскэнерго" | ТП-ЦЛ-3-2 | 10/0,4 | 0.16 | 0 | 0 | 0
49828 | ПАО "Россети Сибирь" | "Омскэнерго" | ТП-ЦЛ-3-3 | 10/0,4 | 0.16 | 0 | 0 | 0
49829 | ПАО "Россети Сибирь" | "Омскэнерго" | ТП-ЦЛ-3-4 | 10/0,4 | 0.16 | 0 | 0 | 0
49830 | ПАО "Россети Сибирь" | "Омскэнерго" | ТП-ЦЛ-3-8 | 10/0,4 | 0.1 | 0 | 0 | 0
49831 | ПАО "Россети Сибирь" | "Омскэнерго" | ТП-ЦЛ-4-1 | 10/0,4 | 0.1 | 0 | 0 | 0
49832 | ПАО "Россети Сибирь" | "Омскэнерго" | ТП-СИБ-3-6 | 10/0,4 | 0.4 | 0 | 0 | 0
49833 | ПАО "Россети Сибирь" | "Омскэнерго" | ТП-СИБ-3-12 | 10/0,4 | 0.2 | 0 | 0 | 0
49834 | ПАО "Россети Сибирь" | "Омскэнерго" | ТП-СИБ-5-1 | 10/0,4 | 0.1 | 0 | 0 | 0
49835 | ПАО "Россети Сибирь" | "Омскэнерго" | ТП-СИБ-5-2 | 10/0,4 | 0.16 | 0 | 0 | 0
49836 | ПАО "Россети Сибирь" | "Омскэнерго" | ТП-СИБ-5-6 | 10/0,4 | 0.25 | 0 | 0 | 0
49837 | ПАО "Россети Сибирь" | "Омскэнерго" | ТП-СИБ-5-7 | 10/0,4 | 0.16 | 0 | 0 | 0
49838 | ПАО "Россети Сибирь" | "Омскэнерго" | ТП-СИБ-6-1 | 10/0,4 | 0.25 | 0 | 0 | 0
49839 | ПАО "Россети Сибирь" | "Омскэнерго" | ТП-СИБ-6-2 | 10/0,4 | 0.16 | 0 | 0 | 0
49840 | ПАО "Россети Сибирь" | "Омскэнерго" | ТП-ДБ-1-1 | 10/0,4 | 0.16 | 0 | 0 | 0
49841 | ПАО "Россети Сибирь" | "Омскэнерго" | ТП-ДБ-2-2 | 10/0,4 | 0.25 | 0 | 0 | 0
49842 | ПАО "Россети Сибирь" | "Омскэнерго" | ТП-ДБ-3-2 | 10/0,4 | 0.4 | 0 | 0 | 0
49843 | ПАО "Россети Сибирь" | "Омскэнерго" | ТП-ДБ-4-2 | 10/0,4 | 0.25 | 0 | 0 | 0
49844 | ПАО "Россети Сибирь" | "Омскэнерго" | ТП-ДБ-4-3 | 10/0,4 | 0.25 | 0 | 0 | 0
49845 | ПАО "Россети Сибирь" | "Омскэнерго" | ТП-ДБ-4-4 | 10/0,4 | 0.16 | 0 | 0 | 0
49846 | ПАО "Россети Сибирь" | "Омскэнерго" | ТП-ДБ-4-6 | 10/0,4 | 0.16 | 0 | 0 | 0
49847 | ПАО "Россети Сибирь" | "Омскэнерго" | ТП-ДБ-4-7 | 10/0,4 | 0.25 | 0 | 0 | 0
49848 | ПАО "Россети Сибирь" | "Омскэнерго" | ТП-ДБ-4-8 | 10/0,4 | 0.16 | 0 | 0 | 0
49849 | ПАО "Россети Сибирь" | "Омскэнерго" | ТП-ДБ-4-9 | 10/0,4 | 0.16 | 0 | 0 | 0
49850 | ПАО "Россети Сибирь" | "Омскэнерго" | ТП-ДБ-4-10 | 10/0,4 | 0.16 | 0 | 0 | 0
49851 | ПАО "Россети Сибирь" | "Омскэнерго" | ТП-ЦВ-2-6 | 10/0,4 | 0.25 | 0 | 0 | 0
49852 | ПАО "Россети Сибирь" | "Омскэнерго" | ТП-ЦВ-2-7 | 10/0,4 | 0.16 | 0 | 0 | 0
49853 | ПАО "Россети Сибирь" | "Омскэнерго" | ТП-ЦВ-3-2 | 10/0,4 | 0.4 | 0 | 0 | 0
49854 | ПАО "Россети Сибирь" | "Омскэнерго" | ТП-ЦВ-3-3 | 10/0,4 | 0.25 | 0 | 0 | 0
49855 | ПАО "Россети Сибирь" | "Омскэнерго" | ТП-ЦВ-5-2 | 10/0,4 | 0.4 | 0 | 0 | 0
49856 | ПАО "Россети Сибирь" | "Омскэнерго" | ТП-ЦВ-5-4 | 10/0,4 | 0.18 | 0 | 0 | 0
49857 | ПАО "Россети Сибирь" | "Омскэнерго" | ТП-ЧР-3-2 | 10/0,4 | 0.1 | 0 | 0 | 0
49858 | ПАО "Россети Сибирь" | "Омскэнерго" | ТП-ЧР-3-3 | 10/0,4 | 0.1 | 0 | 0 | 0
49859 | ПАО "Россети Сибирь" | "Омскэнерго" | ТП-ЧР-3-5 | 10/0,4 | 0.1 | 0 | 0 | 0
49860 | ПАО "Россети Сибирь" | "Омскэнерго" | ТП-БС-1-2 | 10/0,4 | 0.1 | 0 | 0 | 0
49861 | ПАО "Россети Сибирь" | "Омскэнерго" | ТП-БС-2-3 | 10/0,4 | 0.4 | 0 | 0 | 0
49862 | ПАО "Россети Сибирь" | "Омскэнерго" | ТП-БС-4-1 | 10/0,4 | 0.25 | 0 | 0 | 0
49863 | ПАО "Россети Сибирь" | "Омскэнерго" | ТП-БС-4-2 | 10/0,4 | 0.16 | 0 | 0 | 0
49864 | ПАО "Россети Сибирь" | "Омскэнерго" | ТП-ХД-2-3 | 10/0,4 | 0.16 | 0 | 0 | 0
49865 | ПАО "Россети Сибирь" | "Омскэнерго" | ТП-ХД-2-4 | 10/0,4 | 0.16 | 0 | 0 | 0
49866 | ПАО "Россети Сибирь" | "Омскэнерго" | ТП-ХД-2-6 | 10/0,4 | 0.1 | 0 | 0 | 0
49867 | ПАО "Россети Сибирь" | "Омскэнерго" | ТП-ХД-2-7 | 10/0,4 | 0.1 | 0 | 0 | 0
49868 | ПАО "Россети Сибирь" | "Омскэнерго" | ТП-ХД-2-8 | 10/0,4 | 0.1 | 0 | 0 | 0
49869 | ПАО "Россети Сибирь" | "Омскэнерго" | ТП-ХД-4-2 | 10/0,4 | 0.18 | 0 | 0 | 0
49870 | ПАО "Россети Сибирь" | "Омскэнерго" | ТП-ХД-6-5 | 10/0,4 | 0.1 | 0 | 0 | 0
49871 | ПАО "Россети Сибирь" | "Омскэнерго" | ТП-ХД-6-6 | 10/0,4 | 0.1 | 0 | 0 | 0
49872 | ПАО "Россети Сибирь" | "Омскэнерго" | ТП-ХД-7-1 | 10/0,4 | 0.1 | 0 | 0 | 0
49873 | ПАО "Россети Сибирь" | "Омскэнерго" | ТП-ХД-7-2 | 10/0,4 | 0.16 | 0 | 0 | 0
49874 | ПАО "Россети Сибирь" | "Омскэнерго" | ТП-КП-1-5 | 10/0,4 | 0.16 | 0 | 0 | 0
49875 | ПАО "Россети Сибирь" | "Омскэнерго" | ТП-КП-2-1 | 10/0,4 | 0.1 | 0 | 0 | 0
49876 | ПАО "Россети Сибирь" | "Омскэнерго" | ТП-КП-2-2 | 10/0,4 | 0.1 | 0 | 0 | 0
49877 | ПАО "Россети Сибирь" | "Омскэнерго" | ТП-КП-2-3 | 10/0,4 | 0.16 | 0 | 0 | 0
49878 | ПАО "Россети Сибирь" | "Омскэнерго" | ТП-КП-2-4 | 10/0,4 | 0.16 | 0 | 0 | 0
49879 | ПАО "Россети Сибирь" | "Омскэнерго" | ТП-КП-2-5 | 10/0,4 | 0.25 | 0 | 0 | 0
49880 | ПАО "Россети Сибирь" | "Омскэнерго" | ТП-КП-2-6 | 10/0,4 | 0.16 | 0 | 0 | 0
49881 | ПАО "Россети Сибирь" | "Омскэнерго" | ТП-КП-2-7 | 10/0,4 | 0.16 | 0 | 0 | 0
49882 | ПАО "Россети Сибирь" | "Омскэнерго" | ТП-КП-2-8 | 10/0,4 | 0.16 | 0 | 0 | 0
49883 | ПАО "Россети Сибирь" | "Омскэнерго" | ТП-КП-2-9 | 10/0,4 | 0.1 | 0 | 0 | 0
49884 | ПАО "Россети Сибирь" | "Омскэнерго" | ТП-КП-5-1 | 10/0,4 | 0.1 | 0 | 0 | 0
49885 | ПАО "Россети Сибирь" | "Омскэнерго" | ТП-КП-5-2 | 10/0,4 | 0.1 | 0 | 0 | 0
49886 | ПАО "Россети Сибирь" | "Омскэнерго" | ТП-КП-5-5 | 10/0,4 | 0.16 | 0 | 0 | 0
49887 | ПАО "Россети Сибирь" | "Омскэнерго" | ТП-КП-6-1 | 10/0,4 | 0.16 | 0 | 0 | 0
49888 | ПАО "Россети Сибирь" | "Омскэнерго" | ТП-КП-6-3 | 10/0,4 | 0.16 | 0 | 0 | 0
49889 | ПАО "Россети Сибирь" | "Омскэнерго" | ТП-КП-6-4 | 10/0,4 | 0.16 | 0 | 0 | 0
49890 | ПАО "Россети Сибирь" | "Омскэнерго" | ТП-КП-7-8 | 10/0,4 | 0.16 | 0 | 0 | 0
49891 | ПАО "Россети Сибирь" | "Омскэнерго" | ТП-НП-1-2 | 10/0,4 | 0.16 | 0 | 0 | 0
49892 | ПАО "Россети Сибирь" | "Омскэнерго" | ТП-НП-2-4 | 10/0,4 | 0.1 | 0 | 0 | 0
49893 | ПАО "Россети Сибирь" | "Омскэнерго" | ТП-НП-3-4 | 10/0,4 | 0.16 | 0 | 0 | 0
49894 | ПАО "Россети Сибирь" | "Омскэнерго" | ТП-НП-5-10 | 10/0,4 | 0.1 | 0 | 0 | 0
49895 | ПАО "Россети Сибирь" | "Омскэнерго" | ТП-НП-5-5 | 10/0,4 | 0.1 | 0 | 0 | 0
49896 | ПАО "Россети Сибирь" | "Омскэнерго" | ТП-НП-5-9 | 10/0,4 | 0.16 | 0 | 0 | 0
49897 | ПАО "Россети Сибирь" | "Омскэнерго" | ТП-НП-6-1 | 10/0,4 | 0.16 | 0 | 0 | 0
49898 | ПАО "Россети Сибирь" | "Омскэнерго" | ТП-ЛУ-2-3 | 10/0,4 | 0.4 | 0.029348 | 0 | 0
49899 | ПАО "Россети Сибирь" | "Омскэнерго" | ТП-ЛУ-2-4 | 10/0,4 | 0.1 | 0.011562 | 0 | 0
49900 | ПАО "Россети Сибирь" | "Омскэнерго" | ТП-ЛУ-2-8 | 10/0,4 | 0.25 | 0.038794 | 0 | 0
49901 | ПАО "Россети Сибирь" | "Омскэнерго" | ТП-ЛУ-2-10 | 10/0,4 | 0.25 | 0.013896 | 0 | 0
49902 | ПАО "Россети Сибирь" | "Омскэнерго" | ТП-ЛУ-2-12 | 10/0,4 | 0.25 | 0.015956 | 0 | 0
49903 | ПАО "Россети Сибирь" | "Омскэнерго" | ТП-ЛУ-4-3 | 10/0,4 | 0.4 | 0.0037769 | 0 | 0
49904 | ПАО "Россети Сибирь" | "Омскэнерго" | ТП-ЛУ-4-6 | 10/0,4 | 0.1 | 0.0034822 | 0 | 0
49905 | ПАО "Россети Сибирь" | "Омскэнерго" | ТП-ЛУ-4-7 | 10/0,4 | 0.25 | 0.0032525 | 0 | 0
49906 | ПАО "Россети Сибирь" | "Омскэнерго" | ТП-ЛУ-7-4 | 10/0,4 | 0.4 | 0.027122 | 0 | 0
49907 | ПАО "Россети Сибирь" | "Омскэнерго" | ТП-ЛУ-7-7 | 10/0,4 | 0.4 | 0 | 0 | 0
49908 | ПАО "Россети Сибирь" | "Омскэнерго" | ТП-ЛУ-7-13 | 10/0,4 | 0.16 | 0.012731 | 0 | 0
49909 | ПАО "Россети Сибирь" | "Омскэнерго" | ТП-ЛУ-8-2 | 10/0,4 | 0.25 | 0.010064 | 0 | 0
49910 | ПАО "Россети Сибирь" | "Омскэнерго" | ТП-ЛУ-8-4 | 10/0,4 | 0.25 | 2.275e-05 | 0 | 0
49911 | ПАО "Россети Сибирь" | "Омскэнерго" | ТП-ЛУ-8-5 | 10/0,4 | 0.25 | 0.00065325 | 0 | 0
49912 | ПАО "Россети Сибирь" | "Омскэнерго" | ТП-БН-1-7 | 10/0,4 | 0.18 | 0.0035778 | 0 | 0
49913 | ПАО "Россети Сибирь" | "Омскэнерго" | ТП-БН-1-8 | 10/0,4 | 0.16 | 0.010494 | 0 | 0
49914 | ПАО "Россети Сибирь" | "Омскэнерго" | ТП-БН-1-9 | 10/0,4 | 0.16 | 0.01666 | 0 | 0
49915 | ПАО "Россети Сибирь" | "Омскэнерго" | ТП-БН-1-16 | 10/0,4 | 0.16 | 0.0019677 | 0 | 0
49916 | ПАО "Россети Сибирь" | "Омскэнерго" | ТП-БН-2-2 | 10/0,4 | 0.25 | 0.04331 | 0 | 0
49917 | ПАО "Россети Сибирь" | "Омскэнерго" | ТП-БН-2-3 | 10/0,4 | 0.16 | 0.039941 | 0 | 0
49918 | ПАО "Россети Сибирь" | "Омскэнерго" | ТП-БН-2-4 | 10/0,4 | 0.16 | 0.058422 | 0 | 0
49919 | ПАО "Россети Сибирь" | "Омскэнерго" | ТП-БН-2-5 | 10/0,4 | 0.16 | 0.046123 | 0 | 0
49920 | ПАО "Россети Сибирь" | "Омскэнерго" | ТП-БН-2-6 | 10/0,4 | 0.063 | 0.019071 | 0 | 0
49921 | ПАО "Россети Сибирь" | "Омскэнерго" | ТП-БН-4-6 | 10/0,4 | 0.25 | 0.010465 | 0 | 0.0135
49922 | ПАО "Россети Сибирь" | "Омскэнерго" | ТП-БН-5-2 | 10/0,4 | 0.16 | 0.036473 | 0 | 0
49923 | ПАО "Россети Сибирь" | "Омскэнерго" | ТП-БН-7-1 | 10/0,4 | 0.16 | 0.047905 | 0 | 0
49924 | ПАО "Россети Сибирь" | "Омскэнерго" | ТП-БН-7-4 | 10/0,4 | 0.16 | 0.0061968 | 0 | 0
49925 | ПАО "Россети Сибирь" | "Омскэнерго" | ТП-Ж-2-1 | 10/0,4 | 0.16 | 0.0019296 | 0 | 0
49926 | ПАО "Россети Сибирь" | "Омскэнерго" | ТП-Ж-2-4 | 10/0,4 | 0.16 | 0.0044294 | 0 | 0
49927 | ПАО "Россети Сибирь" | "Омскэнерго" | ТП-Ж-4-7 | 10/0,4 | 0.16 | 0.061226 | 0 | 0
49928 | ПАО "Россети Сибирь" | "Омскэнерго" | ТП-Ж-5-2 | 10/0,4 | 0.16 | 0.071396 | 0 | 0
49929 | ПАО "Россети Сибирь" | "Омскэнерго" | ТП-Ж-5-4 | 10/0,4 | 0.1 | 0.049314 | 0 | 0
49930 | ПАО "Россети Сибирь" | "Омскэнерго" | ТП-Ж-5-5 | 10/0,4 | 0.16 | 0.065173 | 0 | 0
49931 | ПАО "Россети Сибирь" | "Омскэнерго" | ТП-Ж-9-1 | 10/0,4 | 0.1 | 0.076203 | 0 | 0
49932 | ПАО "Россети Сибирь" | "Омскэнерго" | ТП-Ж-9-9 | 10/0,4 | 0.25 | 0.093555 | 0 | 0
49933 | ПАО "Россети Сибирь" | "Омскэнерго" | ТП-Ж-9-15 | 10/0,4 | 0.16 | 0.089731 | 0 | 0
49934 | ПАО "Россети Сибирь" | "Омскэнерго" | ТП-Ж-9-16 | 10/0,4 | 0.25 | 0.12711 | 0 | 0
49935 | ПАО "Россети Сибирь" | "Омскэнерго" | ТП-ОР-2-14 | 10/0,4 | 0.16 | 0.017182 | 0 | 0
49936 | ПАО "Россети Сибирь" | "Омскэнерго" | ТП-ОР-2-15 | 10/0,4 | 0.16 | 0.015694 | 0 | 0
49937 | ПАО "Россети Сибирь" | "Омскэнерго" | ТП-ОР-2-16 | 10/0,4 | 0.16 | 0.032835 | 0 | 0
49938 | ПАО "Россети Сибирь" | "Омскэнерго" | ТП-ОР-2-17 | 10/0,4 | 0.16 | 0.041377 | 0 | 0
49939 | ПАО "Россети Сибирь" | "Омскэнерго" | ТП-ОР-3-1 | 10/0,4 | 0.1 | 0.00021334 | 0 | 0
49940 | ПАО "Россети Сибирь" | "Омскэнерго" | ТП-ОР-3-2 | 10/0,4 | 0.1 | 0.028729 | 0 | 0
49941 | ПАО "Россети Сибирь" | "Омскэнерго" | ТП-ОР-3-3 | 10/0,4 | 0.1 | 0.010815 | 0 | 0
49942 | ПАО "Россети Сибирь" | "Омскэнерго" | ТП-ОР-4-1 | 10/0,4 | 0.1 | 0.00035041 | 0 | 0
49943 | ПАО "Россети Сибирь" | "Омскэнерго" | ТП-ОР-4-10 | 10/0,4 | 0.1 | 0 | 0 | 0
49944 | ПАО "Россети Сибирь" | "Омскэнерго" | ТП-С-4-21 | 10/0,4 | 0.25 | 0.0090018 | 0 | 0
49945 | ПАО "Россети Сибирь" | "Омскэнерго" | ТП-З-1-1 | 10/0,4 | 0.16 | 4.531e-05 | 0 | 0
49946 | ПАО "Россети Сибирь" | "Омскэнерго" | ТП-О-3-17 | 10/0,4 | 0.1 | 4.55e-05 | 0 | 0
49947 | ПАО "Россети Сибирь" | "Омскэнерго" | ТП-З-1-8 | 10/0,4 | 0.1 | 0.027279 | 0 | 0
49948 | ПАО "Россети Сибирь" | "Омскэнерго" | ТП-З-1-9 | 10/0,4 | 0.63 | 0.0070133 | 0 | 0
49949 | ПАО "Россети Сибирь" | "Омскэнерго" | ТП-З-2-1 | 10/0,4 | 0.16 | 0.014947 | 0 | 0
49950 | ПАО "Россети Сибирь" | "Омскэнерго" | ТП-З-2-2 | 10/0,4 | 0.25 | 0.028443 | 0 | 0
49951 | ПАО "Россети Сибирь" | "Омскэнерго" | ТП-КР-3-14 | 10/0,4 | 0.1 | 0.01622 | 0 | 0
49952 | ПАО "Россети Сибирь" | "Омскэнерго" | ТП-КР-3-15 | 10/0,4 | 0.16 | 0.013616 | 0 | 0
49953 | ПАО "Россети Сибирь" | "Омскэнерго" | ТП-КР-4-3 | 10/0,4 | 0.1 | 0.01539 | 0 | 0
49954 | ПАО "Россети Сибирь" | "Омскэнерго" | ТП-ЛБ-2-1 | 10/0,4 | 0.1 | 0.0054136 | 0 | 0
49955 | ПАО "Россети Сибирь" | "Омскэнерго" | ТП-ЛБ-2-10 | 10/0,4 | 0.25 | 0.010241 | 0 | 0
49956 | ПАО "Россети Сибирь" | "Омскэнерго" | ТП-О-3-4 | 10/0,4 | 0.1 | 0.0018961 | 0 | 0
49957 | ПАО "Россети Сибирь" | "Омскэнерго" | ТП-О-4-4 | 10/0,4 | 0.1 | 0.0073859 | 0 | 0
49958 | ПАО "Россети Сибирь" | "Омскэнерго" | ТП-О-7-1 | 10/0,4 | 0.1 | 0.0031723 | 0 | 0
49959 | ПАО "Россети Сибирь" | "Омскэнерго" | ТП-О-7-11 | 10/0,4 | 0.1 | 0.00050259 | 0 | 0
49960 | ПАО "Россети Сибирь" | "Омскэнерго" | ТП-О-7-3 | 10/0,4 | 0.1 | 0.0013244 | 0 | 0
49961 | ПАО "Россети Сибирь" | "Омскэнерго" | ТП-О-7-5 | 10/0,4 | 0.1 | 0.00042508 | 0 | 0
49962 | ПАО "Россети Сибирь" | "Омскэнерго" | ТП-О-7-7 | 10/0,4 | 0.1 | 0.018805 | 0 | 0
49963 | ПАО "Россети Сибирь" | "Омскэнерго" | ТП-СГ-4-3 | 10/0,4 | 0.1 | 0.017205 | 0 | 0
49964 | ПАО "Россети Сибирь" | "Омскэнерго" | ТП-З-2-3 | 10/0,4 | 0.16 | 0.013605 | 0 | 0
49965 | ПАО "Россети Сибирь" | "Омскэнерго" | ТП-З-2-9 | 10/0,4 | 0.25 | 0.032298 | 0 | 0
49966 | ПАО "Россети Сибирь" | "Омскэнерго" | ТП-З-3-1 | 10/0,4 | 0.25 | 0.018724 | 0 | 0
49967 | ПАО "Россети Сибирь" | "Омскэнерго" | ТП-З-3-2 | 10/0,4 | 0.25 | 0.042439 | 0 | 0
49968 | ПАО "Россети Сибирь" | "Омскэнерго" | ТП-КР-3-2 | 10/0,4 | 0.25 | 0.085486 | 0 | 0
49969 | ПАО "Россети Сибирь" | "Омскэнерго" | ТП-КР-3-4 | 10/0,4 | 0.1 | 0.0082524 | 0 | 0
49970 | ПАО "Россети Сибирь" | "Омскэнерго" | ТП-З-3-3 | 10/0,4 | 0.63 | 0.032571 | 0 | 0.009
49971 | ПАО "Россети Сибирь" | "Омскэнерго" | ТП-КР-4-2 | 10/0,4 | 0.16 | 0.046193 | 0 | 0
49972 | ПАО "Россети Сибирь" | "Омскэнерго" | ТП-КР-4-22 | 10/0,4 | 0.16 | 0.013638 | 0 | 0
49973 | ПАО "Россети Сибирь" | "Омскэнерго" | ТП-КР-5-6 | 10/0,4 | 0.16 | 4.626e-05 | 0 | 0
49974 | ПАО "Россети Сибирь" | "Омскэнерго" | ТП-КР-5-5 | 10/0,4 | 0.16 | 0.0075845 | 0 | 0
49975 | ПАО "Россети Сибирь" | "Омскэнерго" | ТП-КР-7-2 | 10/0,4 | 0.16 | 0.011872 | 0 | 0.0045
49976 | ПАО "Россети Сибирь" | "Омскэнерго" | ТП-ЛБ-2-4 | 10/0,4 | 0.06 | 0.018179 | 0 | 0
49977 | ПАО "Россети Сибирь" | "Омскэнерго" | ТП-ЛБ-3-1 | 10/0,4 | 0.03 | 8.949e-05 | 0 | 0
49978 | ПАО "Россети Сибирь" | "Омскэнерго" | ТП-ЛБ-3-2 | 10/0,4 | 0.25 | 0.00083827 | 0 | 0
49979 | ПАО "Россети Сибирь" | "Омскэнерго" | ТП-О-10-10 | 10/0,4 | 0.16 | 0.017359 | 0.009 | 0
49980 | ПАО "Россети Сибирь" | "Омскэнерго" | ТП-О-10-11 | 10/0,4 | 0.4 | 0.018378 | 0 | 0
49981 | ПАО "Россети Сибирь" | "Омскэнерго" | ТП-О-10-12 | 10/0,4 | 0.25 | 0.06018 | 0 | 0
49982 | ПАО "Россети Сибирь" | "Омскэнерго" | ТП-О-10-13 | 10/0,4 | 0.16 | 0.0022384 | 0 | 0
49983 | ПАО "Россети Сибирь" | "Омскэнерго" | ТП-О-3-13 | 10/0,4 | 0.16 | 0.027869 | 0 | 0
49984 | ПАО "Россети Сибирь" | "Омскэнерго" | ТП-О-3-7 | 10/0,4 | 0.16 | 0.0009761 | 0 | 0
49985 | ПАО "Россети Сибирь" | "Омскэнерго" | ТП-О-7-6 | 10/0,4 | 0.16 | 0.0080433 | 0 | 0
49986 | ПАО "Россети Сибирь" | "Омскэнерго" | ТП-О-7-8 | 10/0,4 | 0.4 | 0.024834 | 0 | 0
49987 | ПАО "Россети Сибирь" | "Омскэнерго" | ТП-О-7-9 | 10/0,4 | 0.16 | 0.045629 | 0 | 0
49988 | ПАО "Россети Сибирь" | "Омскэнерго" | ТП-О-8-18 | 10/0,4 | 0.16 | 0.010921 | 0 | 0
49989 | ПАО "Россети Сибирь" | "Омскэнерго" | ТП-О-9-15 | 10/0,4 | 0.4 | 0.010271 | 0 | 0
49990 | ПАО "Россети Сибирь" | "Омскэнерго" | ТП-КР-4-12 | 10/0,4 | 0.18 | 0.01373 | 0 | 0
49991 | ПАО "Россети Сибирь" | "Омскэнерго" | ТП-З-4-2 | 10/0,4 | 0.25 | 0.014851 | 0 | 0
49992 | ПАО "Россети Сибирь" | "Омскэнерго" | ТП-З-5-1 | 10/0,4 | 0.16 | 0.00048389 | 0 | 0
49993 | ПАО "Россети Сибирь" | "Омскэнерго" | ТП-КР-4-1 | 10/0,4 | 0.25 | 0.024336 | 0 | 0
49994 | ПАО "Россети Сибирь" | "Омскэнерго" | ТП-О-10-16 | 10/0,4 | 0.25 | 0.06416 | 0 | 0
49995 | ПАО "Россети Сибирь" | "Омскэнерго" | ТП-О-10-17 | 10/0,4 | 0.25 | 0.025712 | 0 | 0
49996 | ПАО "Россети Сибирь" | "Омскэнерго" | ТП-О-10-18 | 10/0,4 | 0.63 | 0.034298 | 0 | 0
49997 | ПАО "Россети Сибирь" | "Омскэнерго" | ТП-О-9-3 | 10/0,4 | 0.25 | 0.019576 | 0 | 0
49998 | ПАО "Россети Сибирь" | "Омскэнерго" | ТП-ЛБ-3-5 | 10/0,4 | 0.4 | 0.011679 | 0 | 0
49999 | ПАО "Россети Сибирь" | "Омскэнерго" | ТП-КР-4-6 | 10/0,4 | 0.06 | 0.008524 | 0 | 0
50000 | ПАО "Россети Сибирь" | "Омскэнерго" | ТП-ЛБ-3-7 | 10/0,4 | 0.25 | 0.015411 | 0 | 0
50001 | ПАО "Россети Сибирь" | "Омскэнерго" | ТП-ЛБ-3-8 | 10/0,4 | 0.16 | 0.034957 | 0 | 0
50002 | ПАО "Россети Сибирь" | "Омскэнерго" | ТП-О-4-5 | 10/0,4 | 0.06 | 0.0045562 | 0 | 0
50003 | ПАО "Россети Сибирь" | "Омскэнерго" | ТП-КР-5-3 | 10/0,4 | 0.63 | 0.12256 | 0 | 0
50004 | ПАО "Россети Сибирь" | "Омскэнерго" | ТП-ЛБ-4-10 | 10/0,4 | 0.16 | 0 | 0 | 0
50005 | ПАО "Россети Сибирь" | "Омскэнерго" | ТП-З-6-4 | 10/0,4 | 0.1 | 0.0042304 | 0 | 0
50006 | ПАО "Россети Сибирь" | "Омскэнерго" | ТП-З-6-5 | 10/0,4 | 0.16 | 0.0074124 | 0 | 0
50007 | ПАО "Россети Сибирь" | "Омскэнерго" | ТП-КР-3-6 | 10/0,4 | 0.1 | 0.024041 | 0 | 0
50008 | ПАО "Россети Сибирь" | "Омскэнерго" | ТП-ЛБ-5-6 | 10/0,4 | 0.1 | 0 | 0 | 0
50009 | ПАО "Россети Сибирь" | "Омскэнерго" | ТП-ЛБ-5-8 | 10/0,4 | 0.25 | 0.0013867 | 0 | 0
50010 | ПАО "Россети Сибирь" | "Омскэнерго" | ТП-О-3-12 | 10/0,4 | 0.25 | 0.0085574 | 0 | 0
50011 | ПАО "Россети Сибирь" | "Омскэнерго" | ТП-ЛБ-6-2 | 10/0,4 | 0.1 | 0.015406 | 0 | 0
50012 | ПАО "Россети Сибирь" | "Омскэнерго" | ТП-СГ-4-4 | 10/0,4 | 0.4 | 0 | 0 | 0
50013 | ПАО "Россети Сибирь" | "Омскэнерго" | ТП-О-8-16 | 10/0,4 | 0.4 | 0.0036136 | 0 | 0
50014 | ПАО "Россети Сибирь" | "Омскэнерго" | ТП-З-6-6 | 10/0,4 | 0.1 | 0.0019647 | 0 | 0
50015 | ПАО "Россети Сибирь" | "Омскэнерго" | ТП-КР-3-7 | 10/0,4 | 0.16 | 0.023546 | 0 | 0
50016 | ПАО "Россети Сибирь" | "Омскэнерго" | ТП-ЛБ-6-6 | 10/0,4 | 0.4 | 0.070257 | 0 | 0
50017 | ПАО "Россети Сибирь" | "Омскэнерго" | ТП-О-10-4 | 10/0,4 | 0.16 | 0.002484 | 0 | 0
50018 | ПАО "Россети Сибирь" | "Омскэнерго" | ТП-О-10-6 | 10/0,4 | 0.4 | 0.056386 | 0 | 0
50019 | ПАО "Россети Сибирь" | "Омскэнерго" | ТП-КР-5-2 | 10/0,4 | 0.25 | 0.0039371 | 0 | 0
50020 | ПАО "Россети Сибирь" | "Омскэнерго" | ТП-О-10-9 | 10/0,4 | 0.16 | 0.049786 | 0 | 0
50021 | ПАО "Россети Сибирь" | "Омскэнерго" | ТП-ЮЖ-1-4 | 10/0,4 | 0.63 | 0 | 0 | 0
50022 | ПАО "Россети Сибирь" | "Омскэнерго" | ТП-С-12-2 | 10/0,4 | 0.25 | 0.081437 | 0.0135 | 0
50023 | ПАО "Россети Сибирь" | "Омскэнерго" | ТП-С-12-3 | 10/0,4 | 0.1 | 0.033964 | 0 | 0
50024 | ПАО "Россети Сибирь" | "Омскэнерго" | ТП-С-12-4 | 10/0,4 | 0.25 | 0.052237 | 0 | 0
50025 | ПАО "Россети Сибирь" | "Омскэнерго" | ТП-С-12-10 | 10/0,4 | 0.25 | 0.02652 | 0 | 0
50026 | ПАО "Россети Сибирь" | "Омскэнерго" | ТП-С-12-11 | 10/0,4 | 0.4 | 0.053283 | 0 | 0
50027 | ПАО "Россети Сибирь" | "Омскэнерго" | ТП-С-1-1 | 10/0,4 | 0.25 | 0 | 0 | 0
50028 | ПАО "Россети Сибирь" | "Омскэнерго" | ТП-С-1-5 | 10/0,4 | 0.1 | 0.045856 | 0 | 0
50029 | ПАО "Россети Сибирь" | "Омскэнерго" | ТП-С-1-7 | 10/0,4 | 0.06 | 0 | 0 | 0
50030 | ПАО "Россети Сибирь" | "Омскэнерго" | ТП-С-12-9 | 10/0,4 | 0.4 | 0.12508 | 0 | 0
50031 | ПАО "Россети Сибирь" | "Омскэнерго" | ТП-С-12-14 | 10/0,4 | 0.16 | 0.046941 | 0 | 0
50032 | ПАО "Россети Сибирь" | "Омскэнерго" | ТП-О-1-8 | 10/0,4 | 0.1 | 0.004841 | 0 | 0
50033 | ПАО "Россети Сибирь" | "Омскэнерго" | ТП-НУ-4-1 | 10/0,4 | 0.25 | 0.071625 | 0 | 0
50034 | ПАО "Россети Сибирь" | "Омскэнерго" | ТП-Лм-5-10 | 10/0,4 | 0.16 | 0.014844 | 0 | 0
50035 | ПАО "Россети Сибирь" | "Омскэнерго" | ТП-Лм-5-11 | 10/0,4 | 0.16 | 0.012124 | 0 | 0
50036 | ПАО "Россети Сибирь" | "Омскэнерго" | ТП-ХМ-3-3 | 10/0,4 | 0.25 | 0.010816 | 0 | 0
50037 | ПАО "Россети Сибирь" | "Омскэнерго" | ТП-О-5-9 | 10/0,4 | 0.63 | 0.056994 | 0 | 0
50038 | ПАО "Россети Сибирь" | "Омскэнерго" | ТП-БН-3-12 | 10/0,4 | 0.1 | 0.028895 | 0 | 0
50039 | ПАО "Россети Сибирь" | "Омскэнерго" | ТП-БН-3-14 | 10/0,4 | 0.1 | 0.034609 | 0 | 0
50040 | ПАО "Россети Сибирь" | "Омскэнерго" | ТП-БН-3-17 | 10/0,4 | 0.16 | 0.04146 | 0 | 0
50041 | ПАО "Россети Сибирь" | "Омскэнерго" | ТП-БН-6-9 | 10/0,4 | 0.25 | 0.023554 | 0 | 0
50042 | ПАО "Россети Сибирь" | "Омскэнерго" | ТП-ЛБ-6-5 | 10/0,4 | 0.16 | 0.0036685 | 0 | 0
50043 | ПАО "Россети Сибирь" | "Омскэнерго" | ТП-БН-8-2 | 10/0,4 | 0.16 | 0.0095756 | 0 | 0
50044 | ПАО "Россети Сибирь" | "Омскэнерго" | ТП-Ж-9-2 | 10/0,4 | 0.25 | 0.055786 | 0 | 0
50045 | ПАО "Россети Сибирь" | "Омскэнерго" | ТП-НУ-4-7 | 10/0,4 | 0.63 | 0 | 0 | 0
50046 | ПАО "Россети Сибирь" | "Омскэнерго" | ТП-НО-12-10 | 10/0,4 | 0.25 | 0.048057 | 0 | 0
50047 | ПАО "Россети Сибирь" | "Омскэнерго" | ТП-КЛ-4-5 | 10/0,4 | 0.16 | 0.0060911 | 0 | 0
50048 | ПАО "Россети Сибирь" | "Омскэнерго" | ТП-НУ-4-2 | 10/0,4 | 0.63 | 0.02789 | 0 | 0
50049 | ПАО "Россети Сибирь" | "Омскэнерго" | ТП-ВС-9-6 | 10/0,4 | 0.1 | 0.016334 | 0 | 0
50050 | ПАО "Россети Сибирь" | "Омскэнерго" | ТП-ВС-11-6 | 10/0,4 | 0.04 | 0 | 0 | 0
50051 | ПАО "Россети Сибирь" | "Омскэнерго" | ТП-130 | 10/0,4 | 0.315 | 0.016429 | 0 | 0
50052 | ПАО "Россети Сибирь" | "Омскэнерго" | ТП-ВС-11-5 | 10/0,4 | 0.1 | 0.0039647 | 0 | 0
50053 | ПАО "Россети Сибирь" | "Омскэнерго" | ТП-Ю-8-1 | 10/0,4 | 0.1 | 0 | 0 | 0
50054 | ПАО "Россети Сибирь" | "Омскэнерго" | ТП-Ст-12-2 | 10/0,4 | 0.63 | 0.081096 | 0 | 0
50055 | ПАО "Россети Сибирь" | "Омскэнерго" | ТП-Ст-12-6 | 10/0,4 | 0.25 | 0.01841 | 0 | 0
50056 | ПАО "Россети Сибирь" | "Омскэнерго" | ТП-Ст-12-8 | 10/0,4 | 0.25 | 0.00041432 | 0 | 0
50057 | ПАО "Россети Сибирь" | "Омскэнерго" | ТП-30 | 10/0,4 | 0.32 | 0.076993 | 0 | 0
50058 | ПАО "Россети Сибирь" | "Омскэнерго" | ТП-40 | 10/0,4 | 1.26 | 0.078433 | 0 | 0
50059 | ПАО "Россети Сибирь" | "Омскэнерго" | ТП-87 | 10/0,4 | 0.16 | 0.0012062 | 0 | 0
50060 | ПАО "Россети Сибирь" | "Омскэнерго" | ТП-Лм-5-2 | 10/0,4 | 0.25 | 0.051026 | 0 | 0.036
50061 | ПАО "Россети Сибирь" | "Омскэнерго" | ТП-ПР-3-4 | 10/0,4 | 0.25 | 0.024595 | 0 | 0
50062 | ПАО "Россети Сибирь" | "Омскэнерго" | ТП-Ст-4-10 | 10/0,4 | 0.4 | 0.102 | 0 | 0
50063 | ПАО "Россети Сибирь" | "Омскэнерго" | ТП-Ст-4-11 | 10/0,4 | 0.25 | 0.047364 | 0 | 0
50064 | ПАО "Россети Сибирь" | "Омскэнерго" | ТП-Ст-4-15 | 10/0,4 | 0.4 | 0.053099 | 0 | 0
50065 | ПАО "Россети Сибирь" | "Омскэнерго" | ТП-Ст-8-2 | 10/0,4 | 0.4 | 0.054361 | 0 | 0
50066 | ПАО "Россети Сибирь" | "Омскэнерго" | ТП-Ст-8-5 | 10/0,4 | 0.1 | 0.033823 | 0 | 0
50067 | ПАО "Россети Сибирь" | "Омскэнерго" | ТП-Ст-8-7 | 10/0,4 | 0.4 | 0.044974 | 0 | 0
50068 | ПАО "Россети Сибирь" | "Омскэнерго" | ТП-Ст-8-16 | 10/0,4 | 0.25 | 0.0048044 | 0 | 0
50069 | ПАО "Россети Сибирь" | "Омскэнерго" | ТП-Ст-8-19 | 10/0,4 | 0.25 | 0.037923 | 0 | 0
50070 | ПАО "Россети Сибирь" | "Омскэнерго" | ТП-Ст-8-21 | 10/0,4 | 0.4 | 0.00703 | 0 | 0
50071 | ПАО "Россети Сибирь" | "Омскэнерго" | ТП-Ст-8-22 | 10/0,4 | 0.25 | 0.069295 | 0 | 0
50072 | ПАО "Россети Сибирь" | "Омскэнерго" | ТП-Ст-8-30 | 10/0,4 | 0.16 | 0.062778 | 0 | 0
50073 | ПАО "Россети Сибирь" | "Омскэнерго" | ТП-НУ-4-3 | 10/0,4 | 0.63 | 0.1473 | 0 | 0
50074 | ПАО "Россети Сибирь" | "Омскэнерго" | ТП-НУ-4-4 | 10/0,4 | 0.4 | 0.062955 | 0 | 0
50075 | ПАО "Россети Сибирь" | "Омскэнерго" | ТП-НУ-4-6 | 10/0,4 | 0.25 | 0.0065457 | 0 | 0
50076 | ПАО "Россети Сибирь" | "Омскэнерго" | ТП-Лм-5-1 | 10/0,4 | 0.16 | 0.017975 | 0 | 0
50077 | ПАО "Россети Сибирь" | "Омскэнерго" | ТП-Лм-5-6 | 10/0,4 | 0.1 | 0.0088872 | 0 | 0
50078 | ПАО "Россети Сибирь" | "Омскэнерго" | ТП-Лм-5-7 | 10/0,4 | 0.16 | 0.021995 | 0 | 0
50079 | ПАО "Россети Сибирь" | "Омскэнерго" | ТП-ПР-3-3 | 10/0,4 | 1.03 | 0.090514 | 0 | 0
50080 | ПАО "Россети Сибирь" | "Омскэнерго" | ТП-Ст-4-14 | 10/0,4 | 0.4 | 0.090869 | 0 | 0
50081 | ПАО "Россети Сибирь" | "Омскэнерго" | ТП-Ст-12-3 | 10/0,4 | 0.4 | 0.016611 | 0 | 0
50082 | ПАО "Россети Сибирь" | "Омскэнерго" | ТП-Кпк-5-1 | 10/0,4 | 0.063 | 0.0021145 | 0 | 0
50083 | ПАО "Россети Сибирь" | "Омскэнерго" | ТП-Ст-13-6 | 10/0,4 | 0.63 | 0.0051177 | 0 | 0
50084 | ПАО "Россети Сибирь" | "Омскэнерго" | ТП-ЛУ-7-2 | 10/0,4 | 0.16 | 0.026265 | 0 | 0
50085 | ПАО "Россети Сибирь" | "Омскэнерго" | ТП-ЛУ-7-9 | 10/0,4 | 0.063 | 0 | 0 | 0
50086 | ПАО "Россети Сибирь" | "Омскэнерго" | ТП-БН-1-1 | 10/0,4 | 0.16 | 0.060032 | 0 | 0
50087 | ПАО "Россети Сибирь" | "Омскэнерго" | ТП-БН-1-3 | 10/0,4 | 0.16 | 0.012909 | 0 | 0
50088 | ПАО "Россети Сибирь" | "Омскэнерго" | ТП-БН-1-4 | 10/0,4 | 0.25 | 0 | 0 | 0
50089 | ПАО "Россети Сибирь" | "Омскэнерго" | ТП-БН-1-5 | 10/0,4 | 0.25 | 0.0095895 | 0 | 0
50090 | ПАО "Россети Сибирь" | "Омскэнерго" | ТП-БН-3-1 | 10/0,4 | 0.16 | 0.0045793 | 0 | 0
50091 | ПАО "Россети Сибирь" | "Омскэнерго" | ТП-БН-3-4 | 10/0,4 | 0.25 | 0.07813 | 0 | 0
50092 | ПАО "Россети Сибирь" | "Омскэнерго" | ТП-БН-3-6 | 10/0,4 | 0.18 | 0.026163 | 0 | 0
50093 | ПАО "Россети Сибирь" | "Омскэнерго" | ТП-БН-3-18 | 10/0,4 | 0.1 | 0.049879 | 0 | 0
50094 | ПАО "Россети Сибирь" | "Омскэнерго" | ТП-БН-3-2 | 10/0,4 | 0.1 | 0.010403 | 0 | 0
50095 | ПАО "Россети Сибирь" | "Омскэнерго" | ТП-Ж-9-3 | 10/0,4 | 0.16 | 0.004675 | 0 | 0
50096 | ПАО "Россети Сибирь" | "Омскэнерго" | ТП-Ж-9-5 | 10/0,4 | 0.1 | 0.00073811 | 0 | 0
50097 | ПАО "Россети Сибирь" | "Омскэнерго" | ТП-Ж-9-7 | 10/0,4 | 0.1 | 0 | 0 | 0
50098 | ПАО "Россети Сибирь" | "Омскэнерго" | ТП-Ж-9-10 | 10/0,4 | 0.1 | 0.0029398 | 0 | 0
50099 | ПАО "Россети Сибирь" | "Омскэнерго" | ТП-Ж-9-26 | 10/0,4 | 0.25 | 0.096611 | 0 | 0
50100 | ПАО "Россети Сибирь" | "Омскэнерго" | ТП-О-1-10 | 10/0,4 | 0.1 | 0.0043262 | 0 | 0
50101 | ПАО "Россети Сибирь" | "Омскэнерго" | ТП-ЛБ-1-3 | 10/0,4 | 0.16 | 0.013218 | 0 | 0
50102 | ПАО "Россети Сибирь" | "Омскэнерго" | ТП-ЛБ-6-4 | 10/0,4 | 0.16 | 0.032482 | 0 | 0
50103 | ПАО "Россети Сибирь" | "Омскэнерго" | ТП-О-1-20 | 10/0,4 | 0.16 | 0.0080776 | 0 | 0
50104 | ПАО "Россети Сибирь" | "Омскэнерго" | ТП-О-1-21 | 10/0,4 | 0.16 | 0.0062157 | 0 | 0
50105 | ПАО "Россети Сибирь" | "Омскэнерго" | ТП-ЛБ-6-7 | 10/0,4 | 0.4 | 0.0097879 | 0 | 0
50106 | ПАО "Россети Сибирь" | "Омскэнерго" | ТП-О-5-12 | 10/0,4 | 0.05 | 0.0009238 | 0 | 0
50107 | ПАО "Россети Сибирь" | "Омскэнерго" | ТП-ЛБ-1-6 | 10/0,4 | 0.06 | 0 | 0 | 0
50108 | ПАО "Россети Сибирь" | "Омскэнерго" | ТП-ЛБ-1-8 | 10/0,4 | 0.25 | 0.0021427 | 0 | 0
50109 | ПАО "Россети Сибирь" | "Омскэнерго" | ТП-ЛБ-7-1 | 10/0,4 | 0.25 | 0.014896 | 0 | 0
50110 | ПАО "Россети Сибирь" | "Омскэнерго" | ТП-О-1-11 | 10/0,4 | 0.4 | 0.006988 | 0 | 0
50111 | ПАО "Россети Сибирь" | "Омскэнерго" | ТП-О-1-9 | 10/0,4 | 0.63 | 0 | 0 | 0
50112 | ПАО "Россети Сибирь" | "Омскэнерго" | ТП-ОД-2-2 | 10/0,4 | 0.16 | 0.022308 | 0 | 0
50113 | ПАО "Россети Сибирь" | "Омскэнерго" | ТП-ОД-2-7 | 10/0,4 | 0.315 | 0.12253 | 0 | 0.054
50114 | ПАО "Россети Сибирь" | "Омскэнерго" | ТП-ОД-2-8 | 10/0,4 | 0.16 | 0.044982 | 0 | 0
50115 | ПАО "Россети Сибирь" | "Омскэнерго" | ТП-ОД-2-9 | 10/0,4 | 0.1 | 0.015213 | 0 | 0
50116 | ПАО "Россети Сибирь" | "Омскэнерго" | ТП-ОД-10-7 | 10/0,4 | 0.25 | 0.023257 | 0 | 0
50117 | ПАО "Россети Сибирь" | "Омскэнерго" | ТП-ОД-9-1 | 10/0,4 | 0.25 | 0.0089465 | 0 | 0
50118 | ПАО "Россети Сибирь" | "Омскэнерго" | ТП-ОД-9-6 | 10/0,4 | 0.25 | 0.01294 | 0 | 0
50119 | ПАО "Россети Сибирь" | "Омскэнерго" | ТП-П-5-8 | 10/0,4 | 0.25 | 0 | 0 | 0
50120 | ПАО "Россети Сибирь" | "Омскэнерго" | ТП-П-7-8 | 10/0,4 | 0.16 | 0 | 0 | 0
50121 | ПАО "Россети Сибирь" | "Омскэнерго" | ТП-П-8-7 | 10/0,4 | 0.25 | 0 | 0 | 0
50122 | ПАО "Россети Сибирь" | "Омскэнерго" | ТП-П-14-7 | 10/0,4 | 0.1 | 0 | 0 | 0
50123 | ПАО "Россети Сибирь" | "Омскэнерго" | ТП-П-16-10 | 10/0,4 | 0.1 | 0 | 0 | 0
50124 | ПАО "Россети Сибирь" | "Омскэнерго" | ТП-П-16-12 | 10/0,4 | 0.25 | 0 | 0 | 0
50125 | ПАО "Россети Сибирь" | "Омскэнерго" | ТП-П-16-15 | 10/0,4 | 0.1 | 0 | 0 | 0
50126 | ПАО "Россети Сибирь" | "Омскэнерго" | ТП-Ю-5-1 | 10/0,4 | 0.4 | 0 | 0 | 0
50127 | ПАО "Россети Сибирь" | "Омскэнерго" | ТП-Ю-5-2 | 10/0,4 | 0.25 | 0 | 0 | 0
50128 | ПАО "Россети Сибирь" | "Омскэнерго" | ТП-Ю-6-1 | 10/0,4 | 0.25 | 0 | 0 | 0
50129 | ПАО "Россети Сибирь" | "Омскэнерго" | ТП-Ю-6-3 | 10/0,4 | 0.1 | 0 | 0 | 0
50130 | ПАО "Россети Сибирь" | "Омскэнерго" | ТП-Ю-7-1 | 10/0,4 | 0.16 | 0 | 0 | 0
50131 | ПАО "Россети Сибирь" | "Омскэнерго" | ТП-Ю-7-2 | 10/0,4 | 0.1 | 0 | 0 | 0
50132 | ПАО "Россети Сибирь" | "Омскэнерго" | ТП-Ю-8-10 | 10/0,4 | 0.16 | 0 | 0 | 0
50133 | ПАО "Россети Сибирь" | "Омскэнерго" | ТП-Ю-8-19 | 10/0,4 | 0.06 | 0 | 0 | 0
50134 | ПАО "Россети Сибирь" | "Омскэнерго" | ТП-Ю-8-20 | 10/0,4 | 0.1 | 0 | 0 | 0
50135 | ПАО "Россети Сибирь" | "Омскэнерго" | ТП-НУ-5-25 | 10/0,4 | 0.16 | 0 | 0 | 0
50136 | ПАО "Россети Сибирь" | "Омскэнерго" | ТП-НО-12-18 | 10/0,4 | 0.16 | 0.043396 | 0 | 0
50137 | ПАО "Россети Сибирь" | "Омскэнерго" | ТП-СМ-6-1 | 10/0,4 | 0.63 | 0.074329 | 0 | 0
50138 | ПАО "Россети Сибирь" | "Омскэнерго" | ТП-25 | 10/0,4 | 0.63 | 0.080985 | 0 | 0
50139 | ПАО "Россети Сибирь" | "Омскэнерго" | ТП-27 | 10/0,4 | 0.25 | 0.0071178 | 0 | 0
50140 | ПАО "Россети Сибирь" | "Омскэнерго" | ТП-34 | 10/0,4 | 0.18 | 0.042101 | 0 | 0
50141 | ПАО "Россети Сибирь" | "Омскэнерго" | ТП-37 | 10/0,4 | 0.4 | 0.0040622 | 0 | 0
50142 | ПАО "Россети Сибирь" | "Омскэнерго" | ТП-48 | 10/0,4 | 0.25 | 0.043287 | 0 | 0
50143 | ПАО "Россети Сибирь" | "Омскэнерго" | ТП-60 | 10/0,4 | 0.4 | 0.11439 | 0 | 0
50144 | ПАО "Россети Сибирь" | "Омскэнерго" | ТП-К-12-2 | 10/0,4 | 0.1 | 0 | 0 | 0
50145 | ПАО "Россети Сибирь" | "Омскэнерго" | ТП-ПА-6-14 | 10/0,4 | 0.25 | 0.0049994 | 0 | 0
50146 | ПАО "Россети Сибирь" | "Омскэнерго" | ТП 1И-1 | 10/0,4 | 0.4 | 0.095045 | 0 | 0
50147 | ПАО "Россети Сибирь" | "Омскэнерго" | ТП-ЛБ-4-3 | 10/0,4 | 0.16 | 0.000273 | 0 | 0
50148 | ПАО "Россети Сибирь" | "Омскэнерго" | ТП-НО-10-19 | 10/0,4 | 0.1 | 0.003759 | 0 | 0
50149 | ПАО "Россети Сибирь" | "Омскэнерго" | ТП-НО-12-8 | 10/0,4 | 0.25 | 0.052728 | 0 | 0
50150 | ПАО "Россети Сибирь" | "Омскэнерго" | ТП-НО-12-5 | 10/0,4 | 0.25 | 0.030604 | 0 | 0
50151 | ПАО "Россети Сибирь" | "Омскэнерго" | ТП-НО-10-12 | 10/0,4 | 0.25 | 0.041275 | 0 | 0
50152 | ПАО "Россети Сибирь" | "Омскэнерго" | ТП-НО-12-16 | 10/0,4 | 0.16 | 0.033358 | 0 | 0
50153 | ПАО "Россети Сибирь" | "Омскэнерго" | ТП-НО-2-1 | 10/0,4 | 0.16 | 0.035046 | 0 | 0
50154 | ПАО "Россети Сибирь" | "Омскэнерго" | ТП-ХМ-2-6 | 10/0,4 | 0.25 | 0.025592 | 0 | 0
50155 | ПАО "Россети Сибирь" | "Омскэнерго" | ТП-СЛ-5-4 | 10/0,4 | 0.16 | 0.01471 | 0 | 0
50156 | ПАО "Россети Сибирь" | "Омскэнерго" | ТП-НО-12-4 | 10/0,4 | 0.4 | 0.072276 | 0 | 0
50157 | ПАО "Россети Сибирь" | "Омскэнерго" | ТП-НО-12-2 | 10/0,4 | 0.4 | 0.06112 | 0 | 0
50158 | ПАО "Россети Сибирь" | "Омскэнерго" | ТП-НО-12-3 | 10/0,4 | 0.63 | 0.0032209 | 0 | 0
50159 | ПАО "Россети Сибирь" | "Омскэнерго" | ТП-НО-2-12 | 10/0,4 | 0.25 | 0.045178 | 0 | 0
50160 | ПАО "Россети Сибирь" | "Омскэнерго" | ТП-НО-2-17 | 10/0,4 | 0.63 | 0.043445 | 0 | 0
50161 | ПАО "Россети Сибирь" | "Омскэнерго" | ТП-СЛ-5-6 | 10/0,4 | 0.63 | 0.012169 | 0 | 0
50162 | ПАО "Россети Сибирь" | "Омскэнерго" | ТП-ХМ-2-4 | 10/0,4 | 0.315 | 0.027683 | 0 | 0
50163 | ПАО "Россети Сибирь" | "Омскэнерго" | ТП-СЛ-2-4 | 10/0,4 | 0.4 | 0.012133 | 0 | 0
50164 | ПАО "Россети Сибирь" | "Омскэнерго" | ТП-НО-10-8 | 10/0,4 | 0.4 | 0.038898 | 0 | 0
50165 | ПАО "Россети Сибирь" | "Омскэнерго" | ТП-НО-10-1 | 10/0,4 | 0.25 | 0.012002 | 0 | 0
50166 | ПАО "Россети Сибирь" | "Омскэнерго" | ТП-НО-10-15 | 10/0,4 | 0.25 | 0.029108 | 0 | 0
50167 | ПАО "Россети Сибирь" | "Омскэнерго" | ТП-ШП-8-15 | 10/0,4 | 0.16 | 0.076422 | 0 | 0
50168 | ПАО "Россети Сибирь" | "Омскэнерго" | ТП-1ЯМ-2 | 10/0,4 | 0.1 | 0.0062861 | 0 | 0
50169 | ПАО "Россети Сибирь" | "Омскэнерго" | ТП-1ЯМ-8 | 10/0,4 | 0.1 | 0.00083733 | 0 | 0
50170 | ПАО "Россети Сибирь" | "Омскэнерго" | ТП-1ЯМ-1 | 10/0,4 | 0.4 | 0.0037741 | 0 | 0
50171 | ПАО "Россети Сибирь" | "Омскэнерго" | ТП-4ЯМ-2 | 10/0,4 | 0.16 | 0.0039827 | 0 | 0
50172 | ПАО "Россети Сибирь" | "Омскэнерго" | ТП-4ЯМ-3 | 10/0,4 | 0.25 | 0.010735 | 0 | 0.0045
50173 | ПАО "Россети Сибирь" | "Омскэнерго" | ТП-4ЯМ-4 | 10/0,4 | 0.1 | 0.0065249 | 0 | 0
50174 | ПАО "Россети Сибирь" | "Омскэнерго" | ТП-4ЯМ-5 | 10/0,4 | 0.1 | 0.018231 | 0 | 0
50175 | ПАО "Россети Сибирь" | "Омскэнерго" | ТП-4ЯМ-7 | 10/0,4 | 0.16 | 0.0075822 | 0 | 0
50176 | ПАО "Россети Сибирь" | "Омскэнерго" | ТП-5ЯМ-2 | 10/0,4 | 0.16 | 0.0010478 | 0 | 0
50177 | ПАО "Россети Сибирь" | "Омскэнерго" | ТП-5ЯМ-5 | 10/0,4 | 0.1 | 0.015785 | 0 | 0
50178 | ПАО "Россети Сибирь" | "Омскэнерго" | ТП-5ЯМ-8 | 10/0,4 | 0.1 | 0.0033531 | 0 | 0
50179 | ПАО "Россети Сибирь" | "Омскэнерго" | ТП-5ЯМ-9 | 10/0,4 | 0.04 | 0.0064985 | 0 | 0
50180 | ПАО "Россети Сибирь" | "Омскэнерго" | ТП-5ЯМ-11 | 10/0,4 | 0.16 | 0.0050221 | 0 | 0
50181 | ПАО "Россети Сибирь" | "Омскэнерго" | ТП-1РЖ-2 | 10/0,4 | 0.04 | 0.00083827 | 0 | 0
50182 | ПАО "Россети Сибирь" | "Омскэнерго" | ТП-1РЖ-3 | 10/0,4 | 0.063 | 0.0006287 | 0 | 0
50183 | ПАО "Россети Сибирь" | "Омскэнерго" | ТП-2РЖ-11 | 10/0,4 | 0.16 | 0.0012631 | 0 | 0
50184 | ПАО "Россети Сибирь" | "Омскэнерго" | ТП-3РЖ-1 | 10/0,4 | 0.1 | 0.0056867 | 0 | 0
50185 | ПАО "Россети Сибирь" | "Омскэнерго" | ТП-3РЖ-3 | 10/0,4 | 0.04 | 0.00083922 | 0 | 0
50186 | ПАО "Россети Сибирь" | "Омскэнерго" | ТП-3РЖ-4 | 10/0,4 | 0.1 | 0.0012631 | 0 | 0
50187 | ПАО "Россети Сибирь" | "Омскэнерго" | ТП-3РЖ-5 | 10/0,4 | 0.16 | 0.0016775 | 0 | 0
50188 | ПАО "Россети Сибирь" | "Омскэнерго" | ТП-3РЖ-6 | 10/0,4 | 0.1 | 0.0023156 | 0 | 0
50189 | ПАО "Россети Сибирь" | "Омскэнерго" | ТП-3РЖ-9 | 10/0,4 | 0.25 | 0.0023053 | 0 | 0
50190 | ПАО "Россети Сибирь" | "Омскэнерго" | ТП-3РЖ-10 | 10/0,4 | 0.1 | 0.0018861 | 0 | 0
50191 | ПАО "Россети Сибирь" | "Омскэнерго" | ТП-3РЖ-16 | 10/0,4 | 0.16 | 0.0012555 | 0 | 0
50192 | ПАО "Россети Сибирь" | "Омскэнерго" | ТП-3РЖ-18 | 10/0,4 | 0.16 | 0.0010488 | 0 | 0
50193 | ПАО "Россети Сибирь" | "Омскэнерго" | ТП-2ШР-1 | 10/0,4 | 0.1 | 0.0035797 | 0 | 0
50194 | ПАО "Россети Сибирь" | "Омскэнерго" | ТП-2ШР-2 | 10/0,4 | 0.16 | 0.0006287 | 0 | 0
50195 | ПАО "Россети Сибирь" | "Омскэнерго" | ТП-2СХ-1 | 10/0,4 | 0.1 | 0 | 0 | 0
50196 | ПАО "Россети Сибирь" | "Омскэнерго" | ТП-2СХ-3 | 10/0,4 | 0.063 | 0.0012574 | 0 | 0
50197 | ПАО "Россети Сибирь" | "Омскэнерго" | ТП-2СХ-4 | 10/0,4 | 0.25 | 0.0048418 | 0 | 0
50198 | ПАО "Россети Сибирь" | "Омскэнерго" | ТП-2СХ-5 | 10/0,4 | 0.1 | 0 | 0 | 0
50199 | ПАО "Россети Сибирь" | "Омскэнерго" | ТП-2СХ-6 | 10/0,4 | 0.16 | 0.016136 | 0 | 0
50200 | ПАО "Россети Сибирь" | "Омскэнерго" | ТП-2СХ-7 | 10/0,4 | 0.16 | 0.0062776 | 0 | 0
50201 | ПАО "Россети Сибирь" | "Омскэнерго" | ТП-1СХ-1 | 10/0,4 | 0.1 | 0 | 0 | 0
50202 | ПАО "Россети Сибирь" | "Омскэнерго" | ТП-1СХ-2 | 10/0,4 | 0.1 | 0.0018861 | 0 | 0
50203 | ПАО "Россети Сибирь" | "Омскэнерго" | ТП-1СХ-4 | 10/0,4 | 0.16 | 0.016207 | 0 | 0
50204 | ПАО "Россети Сибирь" | "Омскэнерго" | ТП-1СХ-5 | 10/0,4 | 0.1 | 0.0025271 | 0 | 0
50205 | ПАО "Россети Сибирь" | "Омскэнерго" | ТП-1СХ-9 | 10/0,4 | 0.1 | 0.0006287 | 0 | 0
50206 | ПАО "Россети Сибирь" | "Омскэнерго" | ТП-1СХ-10 | 10/0,4 | 0.16 | 0 | 0 | 0
50207 | ПАО "Россети Сибирь" | "Омскэнерго" | ТП-3ПН-2 | 10/0,4 | 0.16 | 0.004821 | 0 | 0
50208 | ПАО "Россети Сибирь" | "Омскэнерго" | ТП-3ПН-3 | 10/0,4 | 0.16 | 0.0058934 | 0 | 0
50209 | ПАО "Россети Сибирь" | "Омскэнерго" | ТП-3ПН-7 | 10/0,4 | 0.63 | 0.019462 | 0 | 0
50210 | ПАО "Россети Сибирь" | "Омскэнерго" | ТП-3ПН-9 | 10/0,4 | 0.1 | 0.0075426 | 0 | 0
50211 | ПАО "Россети Сибирь" | "Омскэнерго" | ТП-10ПН-4 | 10/0,4 | 0.1 | 0.019788 | 0 | 0
50212 | ПАО "Россети Сибирь" | "Омскэнерго" | ТП-6ПН-8 | 10/0,4 | 0.16 | 0.0027367 | 0 | 0
50213 | ПАО "Россети Сибирь" | "Омскэнерго" | ТП-7ПН-1 | 10/0,4 | 0.1 | 0.0098497 | 0 | 0
50214 | ПАО "Россети Сибирь" | "Омскэнерго" | ТП-7ПН-2 | 10/0,4 | 0.16 | 0.00063154 | 0 | 0
50215 | ПАО "Россети Сибирь" | "Омскэнерго" | ТП-7ПН-3 | 10/0,4 | 0.1 | 0.029968 | 0 | 0
50216 | ПАО "Россети Сибирь" | "Омскэнерго" | ТП-7ПН-4 | 10/0,4 | 0.4 | 0.0056829 | 0 | 0
50217 | ПАО "Россети Сибирь" | "Омскэнерго" | ТП-7ПН-5 | 10/0,4 | 0.16 | 0.0029349 | 0 | 0
50218 | ПАО "Россети Сибирь" | "Омскэнерго" | ТП-7ПН-6 | 10/0,4 | 0.063 | 0.0085923 | 0 | 0
50219 | ПАО "Россети Сибирь" | "Омскэнерго" | ТП-2СХ-8 | 10/0,4 | 0.1 | 0.029296 | 0 | 0.0045
50220 | ПАО "Россети Сибирь" | "Омскэнерго" | ТП-2СХ-10 | 10/0,4 | 0.1 | 0.0081713 | 0 | 0
50221 | ПАО "Россети Сибирь" | "Омскэнерго" | ТП-2СХ-9 | 10/0,4 | 0.25 | 0.0071244 | 0 | 0
50222 | ПАО "Россети Сибирь" | "Омскэнерго" | ТП-2СХ-12 | 10/0,4 | 0.25 | 0.01263 | 0 | 0
50223 | ПАО "Россети Сибирь" | "Омскэнерго" | ТП-2СХ-11 | 10/0,4 | 0.16 | 0.0044208 | 0 | 0
50224 | ПАО "Россети Сибирь" | "Омскэнерго" | ТП-2СХ-2 | 10/0,4 | 0.16 | 0.036042 | 0 | 0
50225 | ПАО "Россети Сибирь" | "Омскэнерго" | ТП-2СХ-13 | 10/0,4 | 0.1 | 0.0014726 | 0 | 0
50226 | ПАО "Россети Сибирь" | "Омскэнерго" | ТП-7ПН-14 | 10/0,4 | 0.16 | 0.0027225 | 0 | 0
50227 | ПАО "Россети Сибирь" | "Омскэнерго" | ТП-7ПН-15 | 10/0,4 | 0.16 | 0 | 0 | 0
50228 | ПАО "Россети Сибирь" | "Омскэнерго" | ТП-7ПН-16 | 10/0,4 | 0.16 | 0.0062851 | 0 | 0
50229 | ПАО "Россети Сибирь" | "Омскэнерго" | ТП-7ПН-17 | 10/0,4 | 0.16 | 0.012781 | 0 | 0
50230 | ПАО "Россети Сибирь" | "Омскэнерго" | ТП-8ПН-1 | 10/0,4 | 0.063 | 0.0031397 | 0 | 0
50231 | ПАО "Россети Сибирь" | "Омскэнерго" | ТП-8ПН-2 | 10/0,4 | 0.25 | 0.024516 | 0 | 0
50232 | ПАО "Россети Сибирь" | "Омскэнерго" | ТП-8ПН-4 | 10/0,4 | 0.16 | 0.0012574 | 0 | 0
50233 | ПАО "Россети Сибирь" | "Омскэнерго" | ТП-8ПН-5 | 10/0,4 | 0.16 | 0.0075765 | 0 | 0
50234 | ПАО "Россети Сибирь" | "Омскэнерго" | ТП-9ПН-2 | 10/0,4 | 0.4 | 0.00063154 | 0 | 0
50235 | ПАО "Россети Сибирь" | "Омскэнерго" | ТП-9ПН-4 | 10/0,4 | 0.1 | 0.0025158 | 0 | 0
50236 | ПАО "Россети Сибирь" | "Омскэнерго" | ТП-9ПН-5 | 10/0,4 | 0.1 | 0.00084299 | 0 | 0
50237 | ПАО "Россети Сибирь" | "Омскэнерго" | ТП-9ПН-10 | 10/0,4 | 0.1 | 0.0018861 | 0 | 0
50238 | ПАО "Россети Сибирь" | "Омскэнерго" | ТП-1ТО-1 | 10/0,4 | 0.1 | 0.0037892 | 0 | 0
50239 | ПАО "Россети Сибирь" | "Омскэнерго" | ТП-2ТО-1 | 10/0,4 | 0.1 | 0.0046095 | 0 | 0
50240 | ПАО "Россети Сибирь" | "Омскэнерго" | ТП-2ТО-5 | 10/0,4 | 0.25 | 0.001466 | 0 | 0
50241 | ПАО "Россети Сибирь" | "Омскэнерго" | ТП-4ТО-2 | 10/0,4 | 0.1 | 0.0012631 | 0 | 0
50242 | ПАО "Россети Сибирь" | "Омскэнерго" | ТП-4ТО-16 | 10/0,4 | 0.16 | 0.0018861 | 0 | 0
50243 | ПАО "Россети Сибирь" | "Омскэнерго" | ТП-1СА-1 | 10/0,4 | 0.04 | 0.0012574 | 0 | 0
50244 | ПАО "Россети Сибирь" | "Омскэнерго" | ТП-1СА-3 | 10/0,4 | 0.1 | 0.0012555 | 0 | 0
50245 | ПАО "Россети Сибирь" | "Омскэнерго" | ТП-1СА-4 | 10/0,4 | 0.1 | 0.005445 | 0 | 0
50246 | ПАО "Россети Сибирь" | "Омскэнерго" | ТП-1СА-7 | 10/0,4 | 0.04 | 0.0016756 | 0 | 0
50247 | ПАО "Россети Сибирь" | "Омскэнерго" | ТП-2СА-1 | 10/0,4 | 0.16 | 0.0023062 | 0 | 0
50248 | ПАО "Россети Сибирь" | "Омскэнерго" | ТП-3СА-1 | 10/0,4 | 0.1 | 0.00063154 | 0 | 0
50249 | ПАО "Россети Сибирь" | "Омскэнерго" | ТП-3СА-6 | 10/0,4 | 0.25 | 0.0071244 | 0 | 0
50250 | ПАО "Россети Сибирь" | "Омскэнерго" | ТП-3СА-7 | 10/0,4 | 0.25 | 0.0006287 | 0 | 0
50251 | ПАО "Россети Сибирь" | "Омскэнерго" | ТП-3СА-8 | 10/0,4 | 0.16 | 0.0027197 | 0 | 0
50252 | ПАО "Россети Сибирь" | "Омскэнерго" | ТП-4СА-1 | 10/0,4 | 0.4 | 0.0069148 | 0 | 0
50253 | ПАО "Россети Сибирь" | "Омскэнерго" | ТП-4СА-2 | 10/0,4 | 0.1 | 0.0071565 | 0 | 0
50254 | ПАО "Россети Сибирь" | "Омскэнерго" | ТП-4СА-3 | 10/0,4 | 0.25 | 0.0042112 | 0 | 0
50255 | ПАО "Россети Сибирь" | "Омскэнерго" | ТП-4СА-4 | 10/0,4 | 0.25 | 0.015721 | 0 | 0
50256 | ПАО "Россети Сибирь" | "Омскэнерго" | ТП-4СА-6 | 10/0,4 | 0.16 | 0.0080013 | 0 | 0.0027
50257 | ПАО "Россети Сибирь" | "Омскэнерго" | ТП-4СА-7 | 10/0,4 | 0.16 | 0.014463 | 0 | 0
50258 | ПАО "Россети Сибирь" | "Омскэнерго" | ТП-6СА-2 | 10/0,4 | 0.16 | 0.0069063 | 0 | 0
50259 | ПАО "Россети Сибирь" | "Омскэнерго" | ТП-6СА-3 | 10/0,4 | 0.1 | 0.0035608 | 0 | 0
50260 | ПАО "Россети Сибирь" | "Омскэнерго" | ТП-1КС-3 | 10/0,4 | 0.1 | 0.00063154 | 0 | 0
50261 | ПАО "Россети Сибирь" | "Омскэнерго" | ТП-1КС-5 | 10/0,4 | 0.1 | 0.0048191 | 0 | 0
50262 | ПАО "Россети Сибирь" | "Омскэнерго" | ТП-1КС-6 | 10/0,4 | 0.16 | 0.0033691 | 0 | 0
50263 | ПАО "Россети Сибирь" | "Омскэнерго" | ТП-1КС-11 | 10/0,4 | 0.063 | 0.0023053 | 0 | 0
50264 | ПАО "Россети Сибирь" | "Омскэнерго" | ТП-1КС-17 | 10/0,4 | 0.063 | 0.0048135 | 0 | 0
50265 | ПАО "Россети Сибирь" | "Омскэнерго" | ТП-2КС-2 | 10/0,4 | 0.1 | 0.0006287 | 0 | 0
50266 | ПАО "Россети Сибирь" | "Омскэнерго" | ТП-2КС-5 | 10/0,4 | 0.063 | 0.0018871 | 0 | 0
50267 | ПАО "Россети Сибирь" | "Омскэнерго" | ТП-4КС-5 | 10/0,4 | 0.16 | 0.0027385 | 0 | 0
50268 | ПАО "Россети Сибирь" | "Омскэнерго" | ТП-4КС-6 | 10/0,4 | 0.25 | 0.0012631 | 0 | 0
50269 | ПАО "Россети Сибирь" | "Омскэнерго" | ТП-4КС-7 | 10/0,4 | 0.16 | 0.01027 | 0 | 0
50270 | ПАО "Россети Сибирь" | "Омскэнерго" | ТП-4КС-10 | 10/0,4 | 0.1 | 0.0056829 | 0 | 0
50271 | ПАО "Россети Сибирь" | "Омскэнерго" | ТП-4КС-14 | 10/0,4 | 0.1 | 0.0054507 | 0 | 0
50272 | ПАО "Россети Сибирь" | "Омскэнерго" | ТП-4КС-15 | 10/0,4 | 0.063 | 0.0067345 | 0 | 0
50273 | ПАО "Россети Сибирь" | "Омскэнерго" | ТП-4КС-19 | 10/0,4 | 0.16 | 0.0027244 | 0 | 0
50274 | ПАО "Россети Сибирь" | "Омскэнерго" | ТП-5КС-1 | 10/0,4 | 0.16 | 0.0132 | 0 | 0
50275 | ПАО "Россети Сибирь" | "Омскэнерго" | ТП-5КС-4 | 10/0,4 | 0.16 | 0.023262 | 0 | 0
50276 | ПАО "Россети Сибирь" | "Омскэнерго" | ТП-5КС-5 | 10/0,4 | 0.4 | 0.0046322 | 0 | 0
50277 | ПАО "Россети Сибирь" | "Омскэнерго" | ТП-6КС-2 | 10/0,4 | 0.063 | 0.0040007 | 0 | 0
50278 | ПАО "Россети Сибирь" | "Омскэнерго" | ТП-6КС-4 | 10/0,4 | 0.063 | 0.0006287 | 0 | 0
50279 | ПАО "Россети Сибирь" | "Омскэнерго" | ТП-1ШП-1 | 10/0,4 | 0.16 | 0.0067364 | 0 | 0
50280 | ПАО "Россети Сибирь" | "Омскэнерго" | ТП-1ШП-2 | 10/0,4 | 0.16 | 0.010481 | 0 | 0
50281 | ПАО "Россети Сибирь" | "Омскэнерго" | ТП-1ШП-13 | 10/0,4 | 0.1 | 0.00063154 | 0 | 0
50282 | ПАО "Россети Сибирь" | "Омскэнерго" | ТП-1ШП-14 | 10/0,4 | 0.16 | 0.0037751 | 0 | 0
50283 | ПАО "Россети Сибирь" | "Омскэнерго" | ТП-1ШП-15 | 10/0,4 | 0.16 | 0.006523 | 0 | 0
50284 | ПАО "Россети Сибирь" | "Омскэнерго" | ТП-6ШП-6 | 10/0,4 | 0.1 | 0.0075473 | 0 | 0
50285 | ПАО "Россети Сибирь" | "Омскэнерго" | ТП-5ШП-1 | 10/0,4 | 0.16 | 0.0098487 | 0 | 0
50286 | ПАО "Россети Сибирь" | "Омскэнерго" | ТП-6ШП-2 | 10/0,4 | 0.16 | 0.0018833 | 0 | 0
50287 | ПАО "Россети Сибирь" | "Омскэнерго" | ТП-6ШП-5 | 10/0,4 | 0.1 | 0.0012574 | 0 | 0
50288 | ПАО "Россети Сибирь" | "Омскэнерго" | КТП 21Н-14 | 10/0,4 | 0.16 | 0.0082434 | 0 | 0
50289 | ПАО "Россети Сибирь" | "Омскэнерго" | КТП 4БП-6 | 10/0,4 | 0.16 | 0.0061936 | 0 | 0
50290 | ПАО "Россети Сибирь" | "Омскэнерго" | КТП 4БП-8 | 10/0,4 | 0.063 | 0.0044812 | 0 | 0
50291 | ПАО "Россети Сибирь" | "Омскэнерго" | ТП-ИН-6-7 | 10/0,4 | 0.16 | 0.00177 | 0 | 0
50292 | ПАО "Россети Сибирь" | "Омскэнерго" | КТП 5ЖР-2 | 10/0,4 | 0.05 | 0.0092049 | 0 | 0
50293 | ПАО "Россети Сибирь" | "Омскэнерго" | ТП-ЕВ-5-1 | 10/0,4 | 0.1 | 0.013278 | 0 | 0
50294 | ПАО "Россети Сибирь" | "Омскэнерго" | ТП-БР-21-6 | 10/0,4 | 0.1 | 0.0003692 | 0 | 0
50295 | ПАО "Россети Сибирь" | "Омскэнерго" | КТП 4КЧ-23 | 10/0,4 | 0.1 | 0.022308 | 0 | 0
50296 | ПАО "Россети Сибирь" | "Омскэнерго" | КТП 3ПК-7 | 10/0,4 | 0.16 | 0.022272 | 0 | 0
50297 | ПАО "Россети Сибирь" | "Омскэнерго" | КТП 5ЖР-4 | 10/0,4 | 0.16 | 0.006844 | 0 | 0
50298 | ПАО "Россети Сибирь" | "Омскэнерго" | КТП 5БП-1 | 10/0,4 | 0.16 | 0.025721 | 0 | 0
50299 | ПАО "Россети Сибирь" | "Омскэнерго" | КТП 1МГ-13 | 10/0,4 | 0.063 | 0.002747 | 0 | 0
50300 | ПАО "Россети Сибирь" | "Омскэнерго" | КТП 1МГ-14 | 10/0,4 | 0.16 | 0.015595 | 0 | 0
50301 | ПАО "Россети Сибирь" | "Омскэнерго" | КТП 3БП-5 | 10/0,4 | 0.16 | 0.0047408 | 0 | 0
50302 | ПАО "Россети Сибирь" | "Омскэнерго" | КТП 2КЧ-2 | 10/0,4 | 0.16 | 0.015727 | 0 | 0
50303 | ПАО "Россети Сибирь" | "Омскэнерго" | КТП 2КЧ-1 | 10/0,4 | 0.1 | 0.0060794 | 0 | 0
50304 | ПАО "Россети Сибирь" | "Омскэнерго" | ТП-И-6-11 | 10/0,4 | 0.16 | 0.051844 | 0 | 0
50305 | ПАО "Россети Сибирь" | "Омскэнерго" | ТП-79 | 10/0,4 | 1.26 | 0.16894 | 0 | 0
50306 | ПАО "Россети Сибирь" | "Омскэнерго" | ТП-Лз-7-3 | 10/0,4 | 0.25 | 0.00087792 | 0 | 0
50307 | ПАО "Россети Сибирь" | "Омскэнерго" | ТП-Лз-7-6 | 10/0,4 | 0.1 | 0.026749 | 0 | 0
50308 | ПАО "Россети Сибирь" | "Омскэнерго" | ТП-1 | 10/0,4 | 0.8 | 0.072412 | 0 | 0
50309 | ПАО "Россети Сибирь" | "Омскэнерго" | ТП-2 | 10/0,4 | 0.4 | 0.03895 | 0 | 0
50310 | ПАО "Россети Сибирь" | "Омскэнерго" | ТП-3 | 10/0,4 | 0.63 | 0.036826 | 0 | 0
50311 | ПАО "Россети Сибирь" | "Омскэнерго" | ТП-6 | 10/0,4 | 0.25 | 0.059552 | 0 | 0
50312 | ПАО "Россети Сибирь" | "Омскэнерго" | ТП-10 | 10/0,4 | 0.63 | 0.16712 | 0 | 0
50313 | ПАО "Россети Сибирь" | "Омскэнерго" | ТП-12 | 10/0,4 | 0.4 | 0.065421 | 0 | 0
50314 | ПАО "Россети Сибирь" | "Омскэнерго" | ТП-17 | 10/0,4 | 0.63 | 0.16045 | 0 | 0
50315 | ПАО "Россети Сибирь" | "Омскэнерго" | ТП-19 | 10/0,4 | 0.4 | 0.20459 | 0 | 0
50316 | ПАО "Россети Сибирь" | "Омскэнерго" | ТП-24 | 10/0,4 | 0.25 | 0.016716 | 0 | 0
50317 | ПАО "Россети Сибирь" | "Омскэнерго" | ТП-36 | 10/0,4 | 0.56 | 0.013675 | 0 | 0
50318 | ПАО "Россети Сибирь" | "Омскэнерго" | ТП-46 | 10/0,4 | 0.25 | 0.063005 | 0 | 0
50319 | ПАО "Россети Сибирь" | "Омскэнерго" | ТП-47 | 10/0,4 | 1.26 | 0.21506 | 0 | 0.0135
50320 | ПАО "Россети Сибирь" | "Омскэнерго" | ТП-51 | 10/0,4 | 0.4 | 0.066061 | 0 | 0
50321 | ПАО "Россети Сибирь" | "Омскэнерго" | ТП-52 | 10/0,4 | 0.4 | 0 | 0 | 0
50322 | ПАО "Россети Сибирь" | "Омскэнерго" | ТП-64 | 10/0,4 | 0.25 | 0.020458 | 0 | 0
50323 | ПАО "Россети Сибирь" | "Омскэнерго" | ТП-74 | 10/0,4 | 0.16 | 0.001076 | 0 | 0
50324 | ПАО "Россети Сибирь" | "Омскэнерго" | ТП-76 | 10/0,4 | 0.32 | 0.05992 | 0 | 0
50325 | ПАО "Россети Сибирь" | "Омскэнерго" | ТП-77 | 10/0,4 | 0.4 | 0.0016581 | 0 | 0
50326 | ПАО "Россети Сибирь" | "Омскэнерго" | ТП-102 | 10/0,4 | 0.18 | 0.10218 | 0 | 0
50327 | ПАО "Россети Сибирь" | "Омскэнерго" | ТП-118 | 10/0,4 | 0.1 | 0.014418 | 0 | 0
50328 | ПАО "Россети Сибирь" | "Омскэнерго" | ТП-125 | 10/0,4 | 0.1 | 0.00014906 | 0 | 0
50329 | ПАО "Россети Сибирь" | "Омскэнерго" | ТП-135 | 10/0,4 | 0.63 | 0.020225 | 0 | 0
50330 | ПАО "Россети Сибирь" | "Омскэнерго" | ТП-В-4-10 | 10/0,4 | 0.1 | 0.008725 | 0 | 0
50331 | ПАО "Россети Сибирь" | "Омскэнерго" | ТП-В-10-5 | 10/0,4 | 0.16 | 0.019882 | 0 | 0
50332 | ПАО "Россети Сибирь" | "Омскэнерго" | ТП-ВС-6-8 | 10/0,4 | 0.25 | 0.0013236 | 0 | 0
50333 | ПАО "Россети Сибирь" | "Омскэнерго" | ТП-ВС-6-16 | 10/0,4 | 0.25 | 0.010935 | 0 | 0
50334 | ПАО "Россети Сибирь" | "Омскэнерго" | ТП-СО-2-1 | 10/0,4 | 0.1 | 0.024511 | 0 | 0
50335 | ПАО "Россети Сибирь" | "Омскэнерго" | ТП-СО-3-4 | 10/0,4 | 0.25 | 0.00025375 | 0 | 0
50336 | ПАО "Россети Сибирь" | "Омскэнерго" | ТП-СО-3-5 | 10/0,4 | 0.16 | 0.0010648 | 0 | 0
50337 | ПАО "Россети Сибирь" | "Омскэнерго" | ТП-СО-3-9 | 10/0,4 | 0.1 | 0.028748 | 0 | 0
50338 | ПАО "Россети Сибирь" | "Омскэнерго" | ТП-СО-3-14 | 10/0,4 | 0.25 | 0.092655 | 0 | 0
50339 | ПАО "Россети Сибирь" | "Омскэнерго" | ТП-СО-3-15 | 10/0,4 | 0.25 | 0.00472 | 0 | 0
50340 | ПАО "Россети Сибирь" | "Омскэнерго" | ТП-СО-7-1 | 10/0,4 | 0.1 | 0 | 0 | 0
50341 | ПАО "Россети Сибирь" | "Омскэнерго" | ТП-СО-7-13 | 10/0,4 | 0.1 | 0 | 0 | 0
50342 | ПАО "Россети Сибирь" | "Омскэнерго" | ТП-КЛ-2-8 | 10/0,4 | 0.16 | 0.010779 | 0 | 0
50343 | ПАО "Россети Сибирь" | "Омскэнерго" | ТП-ОРЛ-5-6 | 10/0,4 | 0.063 | 0.00010724 | 0 | 0
50344 | ПАО "Россети Сибирь" | "Омскэнерго" | ТП-ОРЛ-5-7 | 10/0,4 | 0.4 | 0.0441 | 0 | 1e-07
50345 | ПАО "Россети Сибирь" | "Омскэнерго" | ТП-ВС-3-11 | 10/0,4 | 0.16 | 0.0059568 | 0 | 0
50346 | ПАО "Россети Сибирь" | "Омскэнерго" | ТП-ВЛ-2-17 | 10/0,4 | 0.1 | 0.0075194 | 0 | 0
50347 | ПАО "Россети Сибирь" | "Омскэнерго" | ТП-З-9-6 | 10/0,4 | 0.1 | 0 | 0 | 0
50348 | ПАО "Россети Сибирь" | "Омскэнерго" | ТП-З-9-7 | 10/0,4 | 0.1 | 0.0014044 | 0 | 0
50349 | ПАО "Россети Сибирь" | "Омскэнерго" | ТП-ИН-3-5 | 10/0,4 | 0.4 | 0 | 0 | 0
50350 | ПАО "Россети Сибирь" | "Омскэнерго" | ТП-ИН-3-6 | 10/0,4 | 0.1 | 0.0084925 | 0 | 0
50351 | ПАО "Россети Сибирь" | "Омскэнерго" | ТП-ИН-3-10 | 10/0,4 | 0.1 | 0.021496 | 0 | 0
50352 | ПАО "Россети Сибирь" | "Омскэнерго" | ТП-ИН-4-3 | 10/0,4 | 0.25 | 0.0036326 | 0 | 0
50353 | ПАО "Россети Сибирь" | "Омскэнерго" | ТП-ОС-2-4 | 10/0,4 | 0.16 | 0.018725 | 0 | 0
50354 | ПАО "Россети Сибирь" | "Омскэнерго" | ТП-ОС-2-8 | 10/0,4 | 0.2 | 0 | 0 | 0
50355 | ПАО "Россети Сибирь" | "Омскэнерго" | ТП-ОС-2-9 | 10/0,4 | 0.1 | 0.0038665 | 0 | 0
50356 | ПАО "Россети Сибирь" | "Омскэнерго" | ТП-ОС-3-1 | 10/0,4 | 0.4 | 0 | 0 | 0
50357 | ПАО "Россети Сибирь" | "Омскэнерго" | ТП-ОС-3-4 | 10/0,4 | 0.4 | 0 | 0 | 0
50358 | ПАО "Россети Сибирь" | "Омскэнерго" | ТП-ОС-7-1 | 10/0,4 | 0.16 | 2.115e-05 | 0 | 0
50359 | ПАО "Россети Сибирь" | "Омскэнерго" | ТП-ОС-7-2 | 10/0,4 | 0.1 | 0.00076521 | 0 | 0
50360 | ПАО "Россети Сибирь" | "Омскэнерго" | ТП-КК-1-1 | 10/0,4 | 0.63 | 0.0012468 | 0 | 0
50361 | ПАО "Россети Сибирь" | "Омскэнерго" | ТП-КК-1-5 | 10/0,4 | 0.06 | 0.001148 | 0 | 0
50362 | ПАО "Россети Сибирь" | "Омскэнерго" | ТП-КК-3-1 | 10/0,4 | 0.16 | 0 | 0 | 0
50363 | ПАО "Россети Сибирь" | "Омскэнерго" | ТП-КК-3-4 | 10/0,4 | 0.1 | 0.0058713 | 0 | 0
50364 | ПАО "Россети Сибирь" | "Омскэнерго" | ТП-КК-4-5 | 10/0,4 | 0.4 | 0.040492 | 0 | 0
50365 | ПАО "Россети Сибирь" | "Омскэнерго" | ТП-КК-7-1 | 10/0,4 | 0.25 | 0 | 0 | 0
50366 | ПАО "Россети Сибирь" | "Омскэнерго" | ТП-КК-7-2 | 10/0,4 | 0.25 | 0 | 0 | 0
50367 | ПАО "Россети Сибирь" | "Омскэнерго" | ТП-НО-10-16 | 10/0,4 | 0.25 | 0.042611 | 0 | 0
50368 | ПАО "Россети Сибирь" | "Омскэнерго" | ТП-НО-12-9 | 10/0,4 | 0.25 | 0.069159 | 0 | 0
50369 | ПАО "Россети Сибирь" | "Омскэнерго" | ТП-НО-10-17 | 10/0,4 | 0.25 | 0.085485 | 0 | 0
50370 | ПАО "Россети Сибирь" | "Омскэнерго" | ТП-НО-12-11 | 10/0,4 | 0.25 | 0.023958 | 0 | 0
50371 | ПАО "Россети Сибирь" | "Омскэнерго" | ТП-НО-12-12 | 10/0,4 | 0.25 | 0.081199 | 0 | 0
50372 | ПАО "Россети Сибирь" | "Омскэнерго" | ТП-НО-12-13 | 10/0,4 | 0.25 | 0.067109 | 0 | 0
50373 | ПАО "Россети Сибирь" | "Омскэнерго" | ТП-СМ-10-1 | 10/0,4 | 0.16 | 0.084163 | 0 | 0
50374 | ПАО "Россети Сибирь" | "Омскэнерго" | ТП-СМ-8-2 | 10/0,4 | 0.1 | 0.049526 | 0 | 0
50375 | ПАО "Россети Сибирь" | "Омскэнерго" | ТП-ХР-6-5 | 10/0,4 | 0.25 | 0.031345 | 0 | 0
50376 | ПАО "Россети Сибирь" | "Омскэнерго" | ТП-ХР-6-6 | 10/0,4 | 0.16 | 0.026402 | 0 | 0
50377 | ПАО "Россети Сибирь" | "Омскэнерго" | ТП-ХР-6-3 | 10/0,4 | 0.16 | 0.018523 | 0 | 0
50378 | ПАО "Россети Сибирь" | "Омскэнерго" | ТП-ХР-1-1 | 10/0,4 | 0.16 | 0.024234 | 0 | 0
50379 | ПАО "Россети Сибирь" | "Омскэнерго" | ТП-ХР-7-2 | 10/0,4 | 0.1 | 0.012424 | 0 | 0
50380 | ПАО "Россети Сибирь" | "Омскэнерго" | ТП-ПП-1-4 | 10/0,4 | 0.1 | 0.023416 | 0 | 0.0045
50381 | ПАО "Россети Сибирь" | "Омскэнерго" | ТП-ХР-5-4 | 10/0,4 | 0.16 | 0.060722 | 0 | 0
50382 | ПАО "Россети Сибирь" | "Омскэнерго" | ТП-КЛ-1-3 | 10/0,4 | 0.25 | 0.0019736 | 0 | 0
50383 | ПАО "Россети Сибирь" | "Омскэнерго" | ТП-КЛ-1-7 | 10/0,4 | 0.1 | 0.037407 | 0 | 0
50384 | ПАО "Россети Сибирь" | "Омскэнерго" | ТП-КЛ-1-13 | 10/0,4 | 0.063 | 0.00617 | 0 | 0
50385 | ПАО "Россети Сибирь" | "Омскэнерго" | ТП-КЛ-1-14 | 10/0,4 | 0.1 | 0.019021 | 0 | 0
50386 | ПАО "Россети Сибирь" | "Омскэнерго" | ТП-КЛ-1-15 | 10/0,4 | 0.063 | 0.0039388 | 0 | 0
50387 | ПАО "Россети Сибирь" | "Омскэнерго" | ТП-КЛ-2-4 | 10/0,4 | 0.1 | 0.024213 | 0 | 0
50388 | ПАО "Россети Сибирь" | "Омскэнерго" | ТП-КЛ-3-12 | 10/0,4 | 0.1 | 0 | 0 | 0
50389 | ПАО "Россети Сибирь" | "Омскэнерго" | ТП-КЛ-4-11 | 10/0,4 | 0.1 | 0.0044793 | 0 | 0
50390 | ПАО "Россети Сибирь" | "Омскэнерго" | ТП-КЛ-4-18 | 10/0,4 | 0.16 | 0.029721 | 0 | 0
50391 | ПАО "Россети Сибирь" | "Омскэнерго" | ТП-ОРЛ-1-5 | 10/0,4 | 0.16 | 0.03619 | 0 | 0
50392 | ПАО "Россети Сибирь" | "Омскэнерго" | ТП-ОРЛ-2-2 | 10/0,4 | 0.16 | 0.014764 | 0 | 0
50393 | ПАО "Россети Сибирь" | "Омскэнерго" | ТП-ОРЛ-2-3 | 10/0,4 | 0.16 | 0 | 0 | 0
50394 | ПАО "Россети Сибирь" | "Омскэнерго" | ТП-ОРЛ-2-4 | 10/0,4 | 0.16 | 0.019021 | 0 | 0
50395 | ПАО "Россети Сибирь" | "Омскэнерго" | ТП-ВС-3-2 | 10/0,4 | 0.1 | 0.033194 | 0 | 0
50396 | ПАО "Россети Сибирь" | "Омскэнерго" | ТП-ВС-3-3 | 10/0,4 | 0.16 | 0.019676 | 0 | 0
50397 | ПАО "Россети Сибирь" | "Омскэнерго" | ТП-К-7-72 | 10/0,4 | 0.1 | 0.00021901 | 0 | 0
50398 | ПАО "Россети Сибирь" | "Омскэнерго" | ТП-З-9-1 | 10/0,4 | 0.16 | 0.032511 | 0 | 0.0009
50399 | ПАО "Россети Сибирь" | "Омскэнерго" | ТП-З-9-3 | 10/0,4 | 0.1 | 0.011777 | 0 | 0
50400 | ПАО "Россети Сибирь" | "Омскэнерго" | ТП-З-9-4 | 10/0,4 | 0.25 | 0.0069219 | 0 | 0
50401 | ПАО "Россети Сибирь" | "Омскэнерго" | ТП-З-9-5 | 10/0,4 | 0.4 | 0 | 0 | 0
50402 | ПАО "Россети Сибирь" | "Омскэнерго" | ТП-З-9-10 | 10/0,4 | 0.16 | 0.011636 | 0 | 0
50403 | ПАО "Россети Сибирь" | "Омскэнерго" | ТП-З-9-11 | 10/0,4 | 0.063 | 0.0044804 | 0 | 0
50404 | ПАО "Россети Сибирь" | "Омскэнерго" | ТП-70 | 10/0,4 | 0.63 | 0 | 0 | 0
50405 | ПАО "Россети Сибирь" | "Омскэнерго" | ТП-ОС-1-13 | 10/0,4 | 0.1 | 0.0085708 | 0 | 0
50406 | ПАО "Россети Сибирь" | "Омскэнерго" | ТП-ОС-2-1 | 10/0,4 | 0.1 | 0.012429 | 0 | 0
50407 | ПАО "Россети Сибирь" | "Омскэнерго" | ТП-ОС-2-2 | 10/0,4 | 0.25 | 0.057792 | 0 | 0
50408 | ПАО "Россети Сибирь" | "Омскэнерго" | ТП-ОС-2-3 | 10/0,4 | 0.06 | 0.0031066 | 0 | 0
50409 | ПАО "Россети Сибирь" | "Омскэнерго" | ТП-ОС-2-5 | 10/0,4 | 0.16 | 0.022142 | 0 | 0
50410 | ПАО "Россети Сибирь" | "Омскэнерго" | ТП-ОС-2-6 | 10/0,4 | 0.25 | 0 | 0 | 0
50411 | ПАО "Россети Сибирь" | "Омскэнерго" | ТП-ОС-2-11 | 10/0,4 | 0.16 | 0.0034203 | 0 | 0
50412 | ПАО "Россети Сибирь" | "Омскэнерго" | ТП-ОС-3-6 | 10/0,4 | 0.25 | 0.0028166 | 0 | 0
50413 | ПАО "Россети Сибирь" | "Омскэнерго" | ТП-ОС-4-1 | 10/0,4 | 0.8 | 0.045632 | 0 | 0
50414 | ПАО "Россети Сибирь" | "Омскэнерго" | ТП-ОС-4-2 | 10/0,4 | 0.16 | 0.0012444 | 0 | 0
50415 | ПАО "Россети Сибирь" | "Омскэнерго" | ТП-ОС-7-4 | 10/0,4 | 0.063 | 0 | 0 | 0
50416 | ПАО "Россети Сибирь" | "Омскэнерго" | ТП-ОС-7-10 | 10/0,4 | 0.063 | 0.0008109 | 0 | 0
50417 | ПАО "Россети Сибирь" | "Омскэнерго" | ТП-КК-1-2 | 10/0,4 | 0.1 | 0.027934 | 0 | 0
50418 | ПАО "Россети Сибирь" | "Омскэнерго" | ТП-КК-4-9 | 10/0,4 | 0.1 | 0.033698 | 0 | 0
50419 | ПАО "Россети Сибирь" | "Омскэнерго" | ТП-КК-5-2 | 10/0,4 | 0.63 | 8.496e-05 | 0 | 0
50420 | ПАО "Россети Сибирь" | "Омскэнерго" | ТП-КК-6-1 | 10/0,4 | 0.25 | 0.034408 | 0 | 0
50421 | ПАО "Россети Сибирь" | "Омскэнерго" | ТП-КК-7-3 | 10/0,4 | 0.4 | 0.009924 | 0 | 0
50422 | ПАО "Россети Сибирь" | "Омскэнерго" | ТП-КК-8-1 | 10/0,4 | 0.16 | 0.027101 | 0 | 0
50423 | ПАО "Россети Сибирь" | "Омскэнерго" | ТП-КК-8-2 | 10/0,4 | 0.16 | 0.035224 | 0 | 0
50424 | ПАО "Россети Сибирь" | "Омскэнерго" | ТП-КК-4-10 | 10/0,4 | 0.25 | 0.0022005 | 0 | 0
50425 | ПАО "Россети Сибирь" | "Омскэнерго" | ТП-КК-4-2 | 10/0,4 | 0.16 | 0.040492 | 0 | 0
50426 | ПАО "Россети Сибирь" | "Омскэнерго" | ТП-58 | 10/0,4 | 0.25 | 0.056793 | 0 | 0
50427 | ПАО "Россети Сибирь" | "Омскэнерго" | ТП-61 | 10/0,4 | 0.16 | 0.013515 | 0 | 0
50428 | ПАО "Россети Сибирь" | "Омскэнерго" | ТП-67 | 10/0,4 | 0.16 | 0.013604 | 0 | 0
50429 | ПАО "Россети Сибирь" | "Омскэнерго" | ТП-82 | 10/0,4 | 0.16 | 0.035079 | 0 | 0
50430 | ПАО "Россети Сибирь" | "Омскэнерго" | ТП-86 | 10/0,4 | 0.16 | 0.050968 | 0 | 0
50431 | ПАО "Россети Сибирь" | "Омскэнерго" | ТП-98 | 10/0,4 | 0.16 | 0 | 0 | 0
50432 | ПАО "Россети Сибирь" | "Омскэнерго" | ТП-85 | 10/0,4 | 0.2 | 0.015802 | 0 | 0
50433 | ПАО "Россети Сибирь" | "Омскэнерго" | ТП-СО-4-1 | 10/0,4 | 0.04 | 0.00012989 | 0 | 0
50434 | ПАО "Россети Сибирь" | "Омскэнерго" | ТП-35 | 10/0,4 | 0.1 | 0.0021253 | 0 | 0
50435 | ПАО "Россети Сибирь" | "Омскэнерго" | ТП-ВС-9-9 | 10/0,4 | 0.4 | 0.00040856 | 0 | 0
50436 | ПАО "Россети Сибирь" | "Омскэнерго" | ТП-СО-5-2 | 10/0,4 | 0.1 | 0.00067354 | 0 | 0
50437 | ПАО "Россети Сибирь" | "Омскэнерго" | ТП-75 | 10/0,4 | 0.25 | 0.052797 | 0 | 0
50438 | ПАО "Россети Сибирь" | "Омскэнерго" | ТП-41 | 10/0,4 | 0.4 | 0.063024 | 0 | 0
50439 | ПАО "Россети Сибирь" | "Омскэнерго" | ТП-56 | 10/0,4 | 0.63 | 0.10655 | 0 | 0
50440 | ПАО "Россети Сибирь" | "Омскэнерго" | ТП-90 | 10/0,4 | 0.8 | 0 | 0 | 0
50441 | ПАО "Россети Сибирь" | "Омскэнерго" | ТП-89 | 10/0,4 | 0.8 | 0.050482 | 0 | 0.0135
50442 | ПАО "Россети Сибирь" | "Омскэнерго" | ТП-КЛ-4-14 | 10/0,4 | 0.16 | 0.011795 | 0 | 0
50443 | ПАО "Россети Сибирь" | "Омскэнерго" | ТП-КЛ-4-15 | 10/0,4 | 0.16 | 0.023636 | 0 | 0
50444 | ПАО "Россети Сибирь" | "Омскэнерго" | ТП-105 | 10/0,4 | 2 | 0.051283 | 0 | 0
50445 | ПАО "Россети Сибирь" | "Омскэнерго" | ТП-КЛ-1-4 | 10/0,4 | 0.25 | 0.0068566 | 0 | 0
50446 | ПАО "Россети Сибирь" | "Омскэнерго" | ТП-ВЛ-1-3 | 10/0,4 | 0.25 | 0.0084323 | 0 | 0
50447 | ПАО "Россети Сибирь" | "Омскэнерго" | ТП-ВС-6-3 | 10/0,4 | 0.16 | 0.022188 | 0 | 0
50448 | ПАО "Россети Сибирь" | "Омскэнерго" | ТП-ОС-1-11 | 10/0,4 | 0.25 | 0.049967 | 0 | 0
50449 | ПАО "Россети Сибирь" | "Омскэнерго" | ТП-В-10-12 | 10/0,4 | 0.4 | 0.024419 | 0 | 0
50450 | ПАО "Россети Сибирь" | "Омскэнерго" | ТП-КЛ-2-12 | 10/0,4 | 0.1 | 0.0029108 | 0 | 0
50451 | ПАО "Россети Сибирь" | "Омскэнерго" | ТП-ОРЛ-5-2 | 10/0,4 | 0.16 | 0.0032074 | 0 | 0
50452 | ПАО "Россети Сибирь" | "Омскэнерго" | ТП-ОРЛ-3-2 | 10/0,4 | 0.1 | 0.0019888 | 0 | 0
50453 | ПАО "Россети Сибирь" | "Омскэнерго" | ТП-ОРЛ-3-1 | 10/0,4 | 0.4 | 0.045902 | 0 | 0
50454 | ПАО "Россети Сибирь" | "Омскэнерго" | ТП-КЛ-4-1 | 10/0,4 | 0.16 | 0.025595 | 0 | 0
50455 | ПАО "Россети Сибирь" | "Омскэнерго" | ТП 5Ю-44 | 10/0,4 | 0.16 | 0.061888 | 0 | 0
50456 | ПАО "Россети Сибирь" | "Омскэнерго" | КТП 2РС-3 | 10/0,4 | 0.16 | 0.051243 | 0 | 0
50457 | ПАО "Россети Сибирь" | "Омскэнерго" | ТП-ВЛ-4-11 | 10/0,4 | 0.1 | 0.018759 | 0 | 0
50458 | ПАО "Россети Сибирь" | "Омскэнерго" | ТП-БЛ-4-6 | 10/0,4 | 0.16 | 0 | 0 | 0
50459 | ПАО "Россети Сибирь" | "Омскэнерго" | ТП-32 | 6/0,4 | 2 | 0.15455 | 0.0135 | 0.0072
50460 | ПАО "Россети Сибирь" | "Омскэнерго" | ТП-24 | 6/0,4 | 1.26 | 0.26477 | 0 | 0
50461 | ПАО "Россети Сибирь" | "Омскэнерго" | ТП-33 | 6/0,4 | 0.8 | 0.11137 | 0 | 0
50462 | ПАО "Россети Сибирь" | "Омскэнерго" | ТП-23 | 6/0,4 | 0.8 | 0.024736 | 0 | 0
50463 | ПАО "Россети Сибирь" | "Омскэнерго" | ТП-Ом-5-9 | 10/0,4 | 1.03 | 0.074255 | 0 | 0
50464 | ПАО "Россети Сибирь" | "Омскэнерго" | ТП-35Лу (Жв-6-1) | 10/0,4 | 1.26 | 0.25407 | 0 | 0
50465 | ПАО "Россети Сибирь" | "Омскэнерго" | ТП-Лз-5-5 | 10/0,4 | 0.8 | 0.029653 | 0 | 0
50466 | ПАО "Россети Сибирь" | "Омскэнерго" | ТП-Лз-5-1 | 10/0,4 | 1.26 | 0 | 0 | 0
50467 | ПАО "Россети Сибирь" | "Омскэнерго" | ТП-Лз-7-5 | 10/0,4 | 0.5 | 0.058256 | 0 | 0.0135
50468 | ПАО "Россети Сибирь" | "Омскэнерго" | ТП-Лз-12-1 | 10/0,4 | 2 | 0.0020362 | 0 | 0
50469 | ПАО "Россети Сибирь" | "Омскэнерго" | ТП-Лт-1-6 | 10/0,4 | 0.8 | 0.11935 | 0 | 0
50470 | ПАО "Россети Сибирь" | "Омскэнерго" | ТП-Лт-2-5 | 10/0,4 | 0.8 | 0.029502 | 0 | 0
50471 | ПАО "Россети Сибирь" | "Омскэнерго" | ТП-Лт-5-6 | 10/0,4 | 0.5 | 0.16164 | 0 | 0.027
50472 | ПАО "Россети Сибирь" | "Омскэнерго" | ТП-Л-2-3 | 10/0,4 | 1.26 | 0.064537 | 0 | 0
50473 | ПАО "Россети Сибирь" | "Омскэнерго" | ТП-Л-3-2 | 10/0,4 | 0.8 | 0.12617 | 0 | 0.0045
50474 | ПАО "Россети Сибирь" | "Омскэнерго" | ТП-Л-3-3 | 10/0,4 | 0.8 | 0.13795 | 0 | 0
50475 | ПАО "Россети Сибирь" | "Омскэнерго" | ТП-Л-3-6 | 10/0,4 | 1.26 | 0.15138 | 0 | 0
50476 | ПАО "Россети Сибирь" | "Омскэнерго" | ТП-Л-6-7 | 10/0,4 | 0.8 | 0.062259 | 0 | 0
50477 | ПАО "Россети Сибирь" | "Омскэнерго" | ТП-Чн-6-1 | 10/0,4 | 1.26 | 0.29818 | 0 | 0
50478 | ПАО "Россети Сибирь" | "Омскэнерго" | ТП-Зл-11-1 | 10/0,4 | 0.16 | 0.036416 | 0 | 0
50479 | ПАО "Россети Сибирь" | "Омскэнерго" | ТП-Чн-5-1 | 10/0,4 | 1.26 | 0.35156 | 0 | 0
50480 | ПАО "Россети Сибирь" | "Омскэнерго" | ТП-Чн-5-2 | 10/0,4 | 1.26 | 0.14918 | 0 | 0
50481 | ПАО "Россети Сибирь" | "Омскэнерго" | ТП-Чн-5-3 | 10/0,4 | 0.8 | 0.2213 | 0 | 0
50482 | ПАО "Россети Сибирь" | "Омскэнерго" | ТП-Чн-4-2 | 10/0,4 | 0.8 | 0.21901 | 0 | 0
50483 | ПАО "Россети Сибирь" | "Омскэнерго" | ТП-Сз-1914-1 | 10/0,4 | 1.26 | 0.26544 | 0 | 0
50484 | ПАО "Россети Сибирь" | "Омскэнерго" | ТП-Сз-1914-9 | 10/0,4 | 1.26 | 0.23263 | 0 | 0
50485 | ПАО "Россети Сибирь" | "Омскэнерго" | ТП-1622-1 | 10/0,4 | 0.8 | 0.026768 | 0.0018 | 0
50486 | ПАО "Россети Сибирь" | "Омскэнерго" | ТП-6634 | 10/0,4 | 2 | 0.29276 | 0 | 0
50487 | ПАО "Россети Сибирь" | "Омскэнерго" | ТП-6806А | 10/0,4 | 2 | 0.36449 | 0 | 0
50488 | ПАО "Россети Сибирь" | "Омскэнерго" | ТП-6303 | 10/0,4 | 1.26 | 0.17869 | 0 | 0
50489 | ПАО "Россети Сибирь" | "Омскэнерго" | ТП-2161 | 10/0,4 | 0.8 | 0.081637 | 0 | 0
50490 | ПАО "Россети Сибирь" | "Омскэнерго" | ТП-4011 | 10/0,4 | 0.8 | 0.25035 | 0 | 0
50491 | ПАО "Россети Сибирь" | "Омскэнерго" | ТП-4086 | 10/0,4 | 0.8 | 0.266 | 0 | 0
50492 | ПАО "Россети Сибирь" | "Омскэнерго" | ТП-8503 | 10/0,4 | 1.26 | 0.55366 | 0 | 0
50493 | ПАО "Россети Сибирь" | "Омскэнерго" | ТП-8785 | 10/0,4 | 1.26 | 0.29355 | 0 | 0
50494 | ПАО "Россети Сибирь" | "Омскэнерго" | ТП-4352 | 10/0,4 | 2 | 0.61389 | 0 | 0
50495 | ПАО "Россети Сибирь" | "Омскэнерго" | ТП-4353 | 10/0,4 | 1.26 | 0.69628 | 0 | 0
50496 | ПАО "Россети Сибирь" | "Омскэнерго" | ТП-ИН-16-11 | 10/0,4 | 0.1 | 0.0038298 | 0 | 0.027
50497 | ПАО "Россети Сибирь" | "Омскэнерго" | ТП-Тк-1-1 | 10/0,4 | 0.8 | 0.21097 | 0 | 0
50498 | ПАО "Россети Сибирь" | "Омскэнерго" | ТП-Тк-1-2 | 10/0,4 | 0.8 | 0.11327 | 0 | 0
50499 | ПАО "Россети Сибирь" | "Омскэнерго" | ТП-Тк-1-3 | 10/0,4 | 0.8 | 0.20803 | 0 | 0
50500 | ПАО "Россети Сибирь" | "Омскэнерго" | ТП 7НЛ-5 | 10/0,4 | 1.26 | 0.5976 | 0 | 0
50501 | ПАО "Россети Сибирь" | "Омскэнерго" | ЗТП 2СК-2 | 10/0,4 | 0.5 | 0.1104 | 0 | 0
50502 | ПАО "Россети Сибирь" | "Омскэнерго" | ЗТП 3ПЯ-17 | 10/0,4 | 0.5 | 0.073773 | 0 | 0
50503 | ПАО "Россети Сибирь" | "Омскэнерго" | КТП 4Н-4 | 10/0,4 | 0.5 | 0.014116 | 0 | 0
50504 | ПАО "Россети Сибирь" | "Омскэнерго" | ТП Рз-1-1 | 10/0,4 | 0.8 | 0.065859 | 0 | 0
50505 | ПАО "Россети Сибирь" | "Омскэнерго" | ТП Бр-9-27 | 10/0,4 | 0.5 | 0.057228 | 0 | 0
50506 | ПАО "Россети Сибирь" | "Омскэнерго" | ТП Бр-9-28 | 10/0,4 | 0.5 | 0.09307 | 0 | 0
50507 | ПАО "Россети Сибирь" | "Омскэнерго" | ТП Бр-9-29 | 10/0,4 | 0.8 | 0.070676 | 0 | 0
50508 | ПАО "Россети Сибирь" | "Омскэнерго" | ТП Сд-3-1 | 10/0,4 | 0.8 | 0.0053081 | 0 | 0
50509 | ПАО "Россети Сибирь" | "Омскэнерго" | ТП Сд-6-2 | 10/0,4 | 0.5 | 0.074502 | 0 | 0
50510 | ПАО "Россети Сибирь" | "Омскэнерго" | ТП Кр-7-2 | 10/0,4 | 0.5 | 0.15269 | 0 | 0
50511 | ПАО "Россети Сибирь" | "Омскэнерго" | ТП Кр-7-3 | 10/0,4 | 0.5 | 0.1217 | 0 | 0
50512 | ПАО "Россети Сибирь" | "Омскэнерго" | ТП-С-4-9 | 10/0,4 | 0.5 | 0.01082 | 0 | 0
50513 | ПАО "Россети Сибирь" | "Омскэнерго" | ТП-ТК-3-4-30 | 10/0,4 | 0.5 | 0.029727 | 0 | 0
50514 | ПАО "Россети Сибирь" | "Омскэнерго" | ТП-ТК-7-9 | 10/0,4 | 0.65 | 0.091016 | 0 | 0
50515 | ПАО "Россети Сибирь" | "Омскэнерго" | ТП 2Л-17 | 10/0,4 | 1.66 | 0.16932 | 0 | 0
50516 | ПАО "Россети Сибирь" | "Омскэнерго" | ТП-РП-1-1-2 (2 пит.) | 10/0,4 | 0.57 | 0 | 0 | 0
50517 | ПАО "Россети Сибирь" | "Омскэнерго" | ТП-Нв-3-4 | 10/0,4 | 0.65 | 0 | 0 | 0
50518 | ПАО "Россети Сибирь" | "Омскэнерго" | ТП-Т-4-95 | 10/0,4 | 1.03 | 0.073536 | 0 | 0
50519 | ПАО "Россети Сибирь" | "Омскэнерго" | ТП-РП-2-5 | 10/0,4 | 0.25 | 0 | 0 | 0
50520 | ПАО "Россети Сибирь" | "Омскэнерго" | ТП-КЛ-1-9 | 10/0,4 | 0.25 | 0.0040015 | 0 | 0
50521 | ПАО "Россети Сибирь" | "Омскэнерго" | ТП-Г-1-1 | 10/0,4 | 0.1 | 0 | 0 | 0
50522 | ПАО "Россети Сибирь" | "Омскэнерго" | ТП-Г-1-2 | 10/0,4 | 0.1 | 0 | 0 | 0
50523 | ПАО "Россети Сибирь" | "Омскэнерго" | ТП-Г-13-1 | 10/0,4 | 0.1 | 0 | 0 | 0
50524 | ПАО "Россети Сибирь" | "Омскэнерго" | ТП-Г-13-2 | 10/0,4 | 0.16 | 0 | 0 | 0
50525 | ПАО "Россети Сибирь" | "Омскэнерго" | ТП-Г-15-10 | 10/0,4 | 0.16 | 0 | 0 | 0
50526 | ПАО "Россети Сибирь" | "Омскэнерго" | ТП-Г-19-1 | 10/0,4 | 0.16 | 0 | 0 | 0
50527 | ПАО "Россети Сибирь" | "Омскэнерго" | ТП-Г-19-2 | 10/0,4 | 0.1 | 0 | 0 | 0
50528 | ПАО "Россети Сибирь" | "Омскэнерго" | ТП-Г-19-4 | 10/0,4 | 0.16 | 0 | 0 | 0
50529 | ПАО "Россети Сибирь" | "Омскэнерго" | ТП-Г-19-5 | 10/0,4 | 0.16 | 0 | 0 | 0
50530 | ПАО "Россети Сибирь" | "Омскэнерго" | ТП-Г-19-6 | 10/0,4 | 0.16 | 0 | 0 | 0
50531 | ПАО "Россети Сибирь" | "Омскэнерго" | ТП-Г-19-9 | 10/0,4 | 0.25 | 0 | 0 | 0
50532 | ПАО "Россети Сибирь" | "Омскэнерго" | ТП-Г-2-10 | 10/0,4 | 0.16 | 0 | 0 | 0
50533 | ПАО "Россети Сибирь" | "Омскэнерго" | ТП-Г-2-4 | 10/0,4 | 0.25 | 0 | 0 | 0
50534 | ПАО "Россети Сибирь" | "Омскэнерго" | ТП-Г-2-5 | 10/0,4 | 0.16 | 0 | 0 | 0
50535 | ПАО "Россети Сибирь" | "Омскэнерго" | ТП-Г-21-1 | 10/0,4 | 0.16 | 0 | 0 | 0
50536 | ПАО "Россети Сибирь" | "Омскэнерго" | ТП-Г-21-10 | 10/0,4 | 0.16 | 0 | 0 | 0
50537 | ПАО "Россети Сибирь" | "Омскэнерго" | ТП-Г-21-11 | 10/0,4 | 0.16 | 0 | 0 | 0
50538 | ПАО "Россети Сибирь" | "Омскэнерго" | ТП-Г-21-12 | 10/0,4 | 0.16 | 0 | 0 | 0
50539 | ПАО "Россети Сибирь" | "Омскэнерго" | ТП-Г-21-14 | 10/0,4 | 0.16 | 0 | 0 | 0
50540 | ПАО "Россети Сибирь" | "Омскэнерго" | ТП-Г-21-19 | 10/0,4 | 0.4 | 0 | 0 | 0
50541 | ПАО "Россети Сибирь" | "Омскэнерго" | ТП-Г-21-2 | 10/0,4 | 0.16 | 0 | 0 | 0
50542 | ПАО "Россети Сибирь" | "Омскэнерго" | ТП-Г-21-9 | 10/0,4 | 0.16 | 0 | 0 | 0
50543 | ПАО "Россети Сибирь" | "Омскэнерго" | ТП-Г-3-1 | 10/0,4 | 0.1 | 0 | 0 | 0
50544 | ПАО "Россети Сибирь" | "Омскэнерго" | ТП-Г-3-10 | 10/0,4 | 0.16 | 0 | 0 | 0
50545 | ПАО "Россети Сибирь" | "Омскэнерго" | ТП-Г-3-11 | 10/0,4 | 0.16 | 0 | 0 | 0
50546 | ПАО "Россети Сибирь" | "Омскэнерго" | ТП-Г-3-12 | 10/0,4 | 0.1 | 0 | 0 | 0
50547 | ПАО "Россети Сибирь" | "Омскэнерго" | ТП-Г-3-3 | 10/0,4 | 0.4 | 0 | 0 | 0
50548 | ПАО "Россети Сибирь" | "Омскэнерго" | ТП-Г-3-5 | 10/0,4 | 0.1 | 0 | 0 | 0
50549 | ПАО "Россети Сибирь" | "Омскэнерго" | ТП-Г-3-6 | 10/0,4 | 0.16 | 0 | 0 | 0.0135
50550 | ПАО "Россети Сибирь" | "Омскэнерго" | ТП-Г-3-7 | 10/0,4 | 0.1 | 0 | 0 | 0
50551 | ПАО "Россети Сибирь" | "Омскэнерго" | ТП-Г-3-8 | 10/0,4 | 0.1 | 0 | 0 | 0
50552 | ПАО "Россети Сибирь" | "Омскэнерго" | ТП-Г-3-9 | 10/0,4 | 0.1 | 0 | 0 | 0
50553 | ПАО "Россети Сибирь" | "Омскэнерго" | ТП-Г-5-10 | 10/0,4 | 0.1 | 0 | 0 | 0
50554 | ПАО "Россети Сибирь" | "Омскэнерго" | ТП-Г-5-13 | 10/0,4 | 0.06 | 0 | 0 | 0
50555 | ПАО "Россети Сибирь" | "Омскэнерго" | ТП-Г-8-4 | 10/0,4 | 0.16 | 0 | 0 | 0
50556 | ПАО "Россети Сибирь" | "Омскэнерго" | ТП-М-2-11 | 10/0,4 | 0.1 | 0 | 0 | 0
50557 | ПАО "Россети Сибирь" | "Омскэнерго" | ТП-М-2-13 | 10/0,4 | 0.16 | 0 | 0 | 0
50558 | ПАО "Россети Сибирь" | "Омскэнерго" | ТП-М-2-14 | 10/0,4 | 0.16 | 0 | 0 | 0
50559 | ПАО "Россети Сибирь" | "Омскэнерго" | ТП-М-2-17 | 10/0,4 | 0.25 | 0 | 0 | 0
50560 | ПАО "Россети Сибирь" | "Омскэнерго" | ТП-М-2-18 | 10/0,4 | 0.25 | 0 | 0 | 0
50561 | ПАО "Россети Сибирь" | "Омскэнерго" | ТП-М-2-19 | 10/0,4 | 0.16 | 0 | 0 | 0
50562 | ПАО "Россети Сибирь" | "Омскэнерго" | ТП-М-2-20 | 10/0,4 | 0.25 | 0 | 0 | 0
50563 | ПАО "Россети Сибирь" | "Омскэнерго" | ТП-М-2-22 | 10/0,4 | 0.16 | 0 | 0 | 0
50564 | ПАО "Россети Сибирь" | "Омскэнерго" | ТП-М-2-23 | 10/0,4 | 0.16 | 0 | 0 | 0
50565 | ПАО "Россети Сибирь" | "Омскэнерго" | ТП-М-2-25 | 10/0,4 | 0.16 | 0 | 0 | 0
50566 | ПАО "Россети Сибирь" | "Омскэнерго" | ТП-М-2-27 | 10/0,4 | 0.16 | 0 | 0 | 0
50567 | ПАО "Россети Сибирь" | "Омскэнерго" | ТП-М-2-29 | 10/0,4 | 0.25 | 0 | 0 | 0.0315
50568 | ПАО "Россети Сибирь" | "Омскэнерго" | ТП-М-2-9 | 10/0,4 | 0.25 | 0 | 0 | 0
50569 | ПАО "Россети Сибирь" | "Омскэнерго" | ТП-ПО-3-3 | 10/0,4 | 0.16 | 0 | 0 | 0
50570 | ПАО "Россети Сибирь" | "Омскэнерго" | ТП-Р-3-1 | 10/0,4 | 0.1 | 0 | 0 | 0
50571 | ПАО "Россети Сибирь" | "Омскэнерго" | ТП-Р-3-13 | 10/0,4 | 0.4 | 0 | 0 | 0
50572 | ПАО "Россети Сибирь" | "Омскэнерго" | ТП-Р-3-14 | 10/0,4 | 0.16 | 0 | 0 | 0
50573 | ПАО "Россети Сибирь" | "Омскэнерго" | ТП-Р-3-2 | 10/0,4 | 0.25 | 0 | 0 | 0
50574 | ПАО "Россети Сибирь" | "Омскэнерго" | ТП-Р-3-4 | 10/0,4 | 0.1 | 0 | 0 | 0
50575 | ПАО "Россети Сибирь" | "Омскэнерго" | ТП-Р-3-5 | 10/0,4 | 0.4 | 0 | 0 | 0
50576 | ПАО "Россети Сибирь" | "Омскэнерго" | ТП-Р-3-6 | 10/0,4 | 0.1 | 0 | 0 | 0
50577 | ПАО "Россети Сибирь" | "Омскэнерго" | ТП-Р-3-7 | 10/0,4 | 0.16 | 0 | 0 | 0
50578 | ПАО "Россети Сибирь" | "Омскэнерго" | ТП-Р-5-7 | 10/0,4 | 0.25 | 0 | 0 | 0
50579 | ПАО "Россети Сибирь" | "Омскэнерго" | ТП-Р-5-8 | 10/0,4 | 0.06 | 0 | 0 | 0
50580 | ПАО "Россети Сибирь" | "Омскэнерго" | ТП-Р-6-3 | 10/0,4 | 0.16 | 0 | 0 | 0
50581 | ПАО "Россети Сибирь" | "Омскэнерго" | ТП-СХ-2-10 | 10/0,4 | 0.25 | 0 | 0 | 0
50582 | ПАО "Россети Сибирь" | "Омскэнерго" | ТП-СХ-2-13 | 10/0,4 | 0.16 | 0 | 0 | 0
50583 | ПАО "Россети Сибирь" | "Омскэнерго" | ТП-СХ-2-14 | 10/0,4 | 0.1 | 0 | 0 | 0
50584 | ПАО "Россети Сибирь" | "Омскэнерго" | ТП-СХ-2-16 | 10/0,4 | 0.1 | 0 | 0 | 0
50585 | ПАО "Россети Сибирь" | "Омскэнерго" | ТП-СХ-2-2 | 10/0,4 | 0.1 | 0 | 0 | 0
50586 | ПАО "Россети Сибирь" | "Омскэнерго" | ТП-СХ-2-3 | 10/0,4 | 0.25 | 0 | 0 | 0
50587 | ПАО "Россети Сибирь" | "Омскэнерго" | ТП-СХ-2-4 | 10/0,4 | 0.063 | 0 | 0 | 0
50588 | ПАО "Россети Сибирь" | "Омскэнерго" | ТП-СХ-2-6 | 10/0,4 | 0.16 | 0 | 0 | 0
50589 | ПАО "Россети Сибирь" | "Омскэнерго" | ТП-СХ-3-1 | 10/0,4 | 0.25 | 0 | 0 | 0
50590 | ПАО "Россети Сибирь" | "Омскэнерго" | ТП-СХ-4-2 | 10/0,4 | 0.1 | 0 | 0 | 0
50591 | ПАО "Россети Сибирь" | "Омскэнерго" | ТП-СХ-4-3 | 10/0,4 | 0.16 | 0 | 0 | 0
50592 | ПАО "Россети Сибирь" | "Омскэнерго" | ТП-СХ-4-4 | 10/0,4 | 0.063 | 0 | 0 | 0
50593 | ПАО "Россети Сибирь" | "Омскэнерго" | ТП-СХ-4-8 | 10/0,4 | 0.1 | 0 | 0 | 0
50594 | ПАО "Россети Сибирь" | "Омскэнерго" | ТП-СХ-6-2 | 10/0,4 | 0.1 | 0 | 0 | 0
50595 | ПАО "Россети Сибирь" | "Омскэнерго" | ТП-СХ-6-3 | 10/0,4 | 0.25 | 0 | 0 | 0
50596 | ПАО "Россети Сибирь" | "Омскэнерго" | ТП-БЖ-1-5 | 10/0,4 | 0.1 | 0.0075992 | 0 | 0
50597 | ПАО "Россети Сибирь" | "Омскэнерго" | ТП-Бж-2-10 | 10/0,4 | 0.25 | 0.0023883 | 0 | 0
50598 | ПАО "Россети Сибирь" | "Омскэнерго" | ТП-Бж-2-15 | 10/0,4 | 0.25 | 0.0093362 | 0 | 0
50599 | ПАО "Россети Сибирь" | "Омскэнерго" | ТП-Бж-2-3 | 10/0,4 | 0.16 | 0.016935 | 0 | 0
50600 | ПАО "Россети Сибирь" | "Омскэнерго" | ТП-Бж-2-4 | 10/0,4 | 0.25 | 0.066222 | 0 | 0
50601 | ПАО "Россети Сибирь" | "Омскэнерго" | ТП-Бж-2-5 | 10/0,4 | 0.16 | 0.036259 | 0 | 0
50602 | ПАО "Россети Сибирь" | "Омскэнерго" | ТП-Бж-2-6 | 10/0,4 | 0.25 | 0.00065136 | 0 | 0
50603 | ПАО "Россети Сибирь" | "Омскэнерго" | ТП-Бж-4-10 | 10/0,4 | 0.16 | 0.0067307 | 0 | 0
50604 | ПАО "Россети Сибирь" | "Омскэнерго" | ТП-Бж-4-4 | 10/0,4 | 0.1 | 0.0034739 | 0 | 0
50605 | ПАО "Россети Сибирь" | "Омскэнерго" | ТП-Бж-5-14 | 10/0,4 | 0.16 | 0.005428 | 0 | 0
50606 | ПАО "Россети Сибирь" | "Омскэнерго" | ТП-Бж-6-6 | 10/0,4 | 0.25 | 0.037779 | 0 | 0
50607 | ПАО "Россети Сибирь" | "Омскэнерго" | ТП-ВР-2-1 | 10/0,4 | 0.16 | 0.027383 | 0 | 0
50608 | ПАО "Россети Сибирь" | "Омскэнерго" | ТП-ВР-2-10 | 10/0,4 | 0.063 | 0.00029085 | 0 | 0
50609 | ПАО "Россети Сибирь" | "Омскэнерго" | ТП-ВР-2-2 | 10/0,4 | 0.25 | 0.011169 | 0 | 0
50610 | ПАО "Россети Сибирь" | "Омскэнерго" | ТП-ВР-2-3 | 10/0,4 | 0.4 | 0.056052 | 0 | 0
50611 | ПАО "Россети Сибирь" | "Омскэнерго" | ТП-ВР-2-6 | 10/0,4 | 0.16 | 0.055125 | 0 | 0
50612 | ПАО "Россети Сибирь" | "Омскэнерго" | ТП-НТ-5-7 | 10/0,4 | 0.16 | 0.011086 | 0 | 0
50613 | ПАО "Россети Сибирь" | "Омскэнерго" | ТП-НТ-5-8 | 10/0,4 | 0.16 | 0.001461 | 0 | 0
50614 | ПАО "Россети Сибирь" | "Омскэнерго" | ТП-С-1-1 | 10/0,4 | 0.16 | 0.00021712 | 0 | 0
50615 | ПАО "Россети Сибирь" | "Омскэнерго" | ТП-С-1-22 | 10/0,4 | 0.4 | 0.0053544 | 0 | 0
50616 | ПАО "Россети Сибирь" | "Омскэнерго" | ТП-С-1-26 | 10/0,4 | 0.1 | 0.013972 | 0 | 0
50617 | ПАО "Россети Сибирь" | "Омскэнерго" | ТП-С-1-4 | 10/0,4 | 0.16 | 0.017209 | 0 | 0
50618 | ПАО "Россети Сибирь" | "Омскэнерго" | ТП-С-1-9 | 10/0,4 | 0.16 | 0.016508 | 0 | 0
50619 | ПАО "Россети Сибирь" | "Омскэнерго" | ТП-С-2-15 | 10/0,4 | 0.41 | 0.0023682 | 0 | 0
50620 | ПАО "Россети Сибирь" | "Омскэнерго" | ТП-С-2-3 | 10/0,4 | 0.063 | 0.00039336 | 0 | 0
50621 | ПАО "Россети Сибирь" | "Омскэнерго" | ТП-С-2-8 | 10/0,4 | 0.16 | 0.001314 | 0 | 0
50622 | ПАО "Россети Сибирь" | "Омскэнерго" | ТП-С-4-12 | 10/0,4 | 0.25 | 0.094038 | 0 | 0
50623 | ПАО "Россети Сибирь" | "Омскэнерго" | ТП-С-4-13 | 10/0,4 | 0.63 | 0.0078135 | 0 | 0
50624 | ПАО "Россети Сибирь" | "Омскэнерго" | ТП-С-4-18 | 10/0,4 | 0.1 | 0.072426 | 0 | 0.009
50625 | ПАО "Россети Сибирь" | "Омскэнерго" | ТП-С-4-2 | 10/0,4 | 0.4 | 0.093537 | 0 | 0
50626 | ПАО "Россети Сибирь" | "Омскэнерго" | ТП-С-4-22 | 10/0,4 | 0.1 | 0.01407 | 0 | 0
50627 | ПАО "Россети Сибирь" | "Омскэнерго" | ТП-С-4-26 | 10/0,4 | 0.1 | 0.0017351 | 0 | 0
50628 | ПАО "Россети Сибирь" | "Омскэнерго" | ТП-С-4-27 | 10/0,4 | 0.16 | 0.018206 | 0 | 0
50629 | ПАО "Россети Сибирь" | "Омскэнерго" | ТП-С-4-8 | 10/0,4 | 0.16 | 0.03175 | 0 | 0
50630 | ПАО "Россети Сибирь" | "Омскэнерго" | ТП-С-6-1 | 10/0,4 | 0.1 | 0.0057914 | 0 | 0
50631 | ПАО "Россети Сибирь" | "Омскэнерго" | ТП-Св-2-9 | 10/0,4 | 0.16 | 0.0006523 | 0 | 0
50632 | ПАО "Россети Сибирь" | "Омскэнерго" | ТП-Св-3-2 | 10/0,4 | 0.063 | 0.0016743 | 0 | 0
50633 | ПАО "Россети Сибирь" | "Омскэнерго" | ТП-Св-3-3 | 10/0,4 | 0.1 | 0.010864 | 0 | 0
50634 | ПАО "Россети Сибирь" | "Омскэнерго" | ТП-Св-3-4 | 10/0,4 | 0.1 | 0.00076804 | 0 | 0
50635 | ПАО "Россети Сибирь" | "Омскэнерго" | ТП-Св-3-9 | 10/0,4 | 0.1 | 0.003978 | 0 | 0
50636 | ПАО "Россети Сибирь" | "Омскэнерго" | ТП-УБ-2-1 | 10/0,4 | 0.1 | 0.012641 | 0 | 0
50637 | ПАО "Россети Сибирь" | "Омскэнерго" | ТП-УБ-5-1 | 10/0,4 | 0.16 | 0.017194 | 0 | 0
50638 | ПАО "Россети Сибирь" | "Омскэнерго" | ТП-УБ-5-6 | 10/0,4 | 0.4 | 0.047966 | 0 | 0
50639 | ПАО "Россети Сибирь" | "Омскэнерго" | ТП-УБ-5-7 | 10/0,4 | 0.25 | 0.006401 | 0 | 0
50640 | ПАО "Россети Сибирь" | "Омскэнерго" | ТП-УБ-5-9 | 10/0,4 | 0.16 | 0.0070217 | 0 | 0
50641 | ПАО "Россети Сибирь" | "Омскэнерго" | ТП-Х-1-3 | 10/0,4 | 0.1 | 0.0073684 | 0 | 0
50642 | ПАО "Россети Сибирь" | "Омскэнерго" | ТП-Х-1-8 | 10/0,4 | 0.25 | 0.0086546 | 0 | 0
50643 | ПАО "Россети Сибирь" | "Омскэнерго" | ТП-Х-3-10 | 10/0,4 | 0.16 | 0.0015608 | 0 | 0
50644 | ПАО "Россети Сибирь" | "Омскэнерго" | ТП-Х-3-2 | 10/0,4 | 0.25 | 0.022858 | 0 | 0
50645 | ПАО "Россети Сибирь" | "Омскэнерго" | ТП-Х-3-5 | 10/0,4 | 0.16 | 0.0037464 | 0 | 0
50646 | ПАО "Россети Сибирь" | "Омскэнерго" | ТП-Х-5-1 | 10/0,4 | 0.25 | 0.011793 | 0 | 0
50647 | ПАО "Россети Сибирь" | "Омскэнерго" | ТП-Х-5-2 | 10/0,4 | 0.16 | 0.00062965 | 0 | 0
50648 | ПАО "Россети Сибирь" | "Омскэнерго" | ТП-Х-8-2 | 10/0,4 | 0.16 | 0.00011573 | 0 | 0
50649 | ПАО "Россети Сибирь" | "Омскэнерго" | ТП-ЩР-1-1 | 10/0,4 | 0.16 | 0.0013379 | 0 | 0
50650 | ПАО "Россети Сибирь" | "Омскэнерго" | ТП-ЩР-1-4 | 10/0,4 | 0.16 | 0.0053908 | 0 | 0
50651 | ПАО "Россети Сибирь" | "Омскэнерго" | ТП-ЩР-1-5 | 10/0,4 | 0.1 | 0.00015416 | 0 | 0
50652 | ПАО "Россети Сибирь" | "Омскэнерго" | ТП-ЩР-4-1 | 10/0,4 | 0.16 | 0.00070347 | 0 | 0
50653 | ПАО "Россети Сибирь" | "Омскэнерго" | ТП-ЩР-4-5 | 10/0,4 | 0.16 | 0.018704 | 0 | 0
50654 | ПАО "Россети Сибирь" | "Омскэнерго" | ТП-ЩР-4-6 | 10/0,4 | 0.25 | 0.00065419 | 0 | 0
50655 | ПАО "Россети Сибирь" | "Омскэнерго" | ТП-ЩР-5-1 | 10/0,4 | 0.1 | 0.0055 | 0 | 0
50656 | ПАО "Россети Сибирь" | "Омскэнерго" | ТП-ЩР-6-1 | 10/0,4 | 0.1 | 0.022053 | 0 | 0
50657 | ПАО "Россети Сибирь" | "Омскэнерго" | ТП-ЩР-6-3 | 10/0,4 | 0.16 | 0.00024667 | 0 | 0
50658 | ПАО "Россети Сибирь" | "Омскэнерго" | ТП-НК-2-22 (2 пит.) | 10/0,4 | 1.26 | 0.26964 | 0 | 0
50659 | ПАО "Россети Сибирь" | "Омскэнерго" | ТП-БГ-5-2 | 10/0,4 | 0.1 | 0.0041139 | 0 | 0
50660 | ПАО "Россети Сибирь" | "Омскэнерго" | ТП-БГ-5-5 | 10/0,4 | 0.1 | 0.027415 | 0 | 0
50661 | ПАО "Россети Сибирь" | "Омскэнерго" | ТП-НК-5-10 | 10/0,4 | 0.1 | 0.005513 | 0 | 0
50662 | ПАО "Россети Сибирь" | "Омскэнерго" | ТП-НК-5-14 | 10/0,4 | 0.16 | 0.027553 | 0 | 0
50663 | ПАО "Россети Сибирь" | "Омскэнерго" | ТП-НК-7-8 | 10/0,4 | 0.1 | 0.01885 | 0 | 0.0027
50664 | ПАО "Россети Сибирь" | "Омскэнерго" | ТП-НС-1-4 | 10/0,4 | 0.1 | 0.015319 | 0 | 0
50665 | ПАО "Россети Сибирь" | "Омскэнерго" | ТП-БГ-5-1 | 10/0,4 | 0.16 | 0.019712 | 0 | 0
50666 | ПАО "Россети Сибирь" | "Омскэнерго" | ТП-НК-4-6 | 10/0,4 | 0.16 | 0.0012923 | 0 | 0
50667 | ПАО "Россети Сибирь" | "Омскэнерго" | ТП-НК-5-24 | 10/0,4 | 0.16 | 0.025663 | 0 | 0
50668 | ПАО "Россети Сибирь" | "Омскэнерго" | ТП-НК-5-25 | 10/0,4 | 0.16 | 0.038502 | 0 | 0
50669 | ПАО "Россети Сибирь" | "Омскэнерго" | ТП-НК-5-9 | 10/0,4 | 0.16 | 0.020805 | 0 | 0.0135
50670 | ПАО "Россети Сибирь" | "Омскэнерго" | ТП-НК-6-2 | 10/0,4 | 0.16 | 0.011491 | 0 | 0
50671 | ПАО "Россети Сибирь" | "Омскэнерго" | ТП-НК-7-15 | 10/0,4 | 0.16 | 0.018435 | 0 | 0
50672 | ПАО "Россети Сибирь" | "Омскэнерго" | ТП-НК-7-27 | 10/0,4 | 0.16 | 0.021352 | 0 | 0
50673 | ПАО "Россети Сибирь" | "Омскэнерго" | ТП-НК-7-29 (2 пит.) | 10/0,4 | 0.16 | 0.067394 | 0 | 0
50674 | ПАО "Россети Сибирь" | "Омскэнерго" | ТП-НК-7-3 | 10/0,4 | 0.16 | 0.048209 | 0 | 0
50675 | ПАО "Россети Сибирь" | "Омскэнерго" | ТП-ПБ-6-3 | 10/0,4 | 0.16 | 0.035352 | 0 | 0
50676 | ПАО "Россети Сибирь" | "Омскэнерго" | ТП-БГ-5-7 | 10/0,4 | 0.25 | 0.026007 | 0 | 0
50677 | ПАО "Россети Сибирь" | "Омскэнерго" | ТП-НК-4-5 | 10/0,4 | 0.25 | 0.05795 | 0 | 0
50678 | ПАО "Россети Сибирь" | "Омскэнерго" | ТП-НК-6-1 | 10/0,4 | 0.4 | 0.01511 | 0 | 0
50679 | ПАО "Россети Сибирь" | "Омскэнерго" | ТП-НЕК-6-2 | 10/0,4 | 0.4 | 0.00060699 | 0 | 0
50680 | ПАО "Россети Сибирь" | "Омскэнерго" | ТП-НК-2-16 | 10/0,4 | 0.4 | 0.069691 | 0 | 0.126
50681 | ПАО "Россети Сибирь" | "Омскэнерго" | ТП-НК-9-30 | 10/0,4 | 0.063 | 0.0061738 | 0 | 0
50682 | ПАО "Россети Сибирь" | "Омскэнерго" | ТП-НК-2-2 | 10/0,4 | 0.063 | 0.0013103 | 0 | 0
50683 | ПАО "Россети Сибирь" | "Омскэнерго" | ТП-НК-5-16 | 10/0,4 | 0.063 | 0.019254 | 0 | 0
50684 | ПАО "Россети Сибирь" | "Омскэнерго" | ТП-НК-5-4 | 10/0,4 | 0.063 | 0.0021778 | 0 | 0
50685 | ПАО "Россети Сибирь" | "Омскэнерго" | ТП-БГ-5-6 | 10/0,4 | 0.16 | 0.027219 | 0 | 0
50686 | ПАО "Россети Сибирь" | "Омскэнерго" | ТП-НЕК-2-2 | 10/0,4 | 0.16 | 0.036487 | 0 | 0
50687 | ПАО "Россети Сибирь" | "Омскэнерго" | ТП-НЕК-2-5 | 10/0,4 | 0.16 | 0.051254 | 0 | 0
50688 | ПАО "Россети Сибирь" | "Омскэнерго" | ТП-НЕК-3-2 | 10/0,4 | 0.16 | 0.023089 | 0 | 0
50689 | ПАО "Россети Сибирь" | "Омскэнерго" | ТП-НЕК-6-7 | 10/0,4 | 0.16 | 0.03346 | 0 | 0
50690 | ПАО "Россети Сибирь" | "Омскэнерго" | ТП-НК-7-28 | 10/0,4 | 0.2 | 0.087972 | 0 | 0
50691 | ПАО "Россети Сибирь" | "Омскэнерго" | ТП-БГ-5-4 | 10/0,4 | 0.25 | 0.028533 | 0 | 0
50692 | ПАО "Россети Сибирь" | "Омскэнерго" | ТП-НК-1-3 | 10/0,4 | 0.4 | 0.0010903 | 0 | 0
50693 | ПАО "Россети Сибирь" | "Омскэнерго" | ТП-НК-5-1 (2 пит.) | 10/0,4 | 0.4 | 0.010316 | 0 | 0
50694 | ПАО "Россети Сибирь" | "Омскэнерго" | ТП-НК-9-18 (2 пит.) | 10/0,4 | 0.26 | 0.045465 | 0 | 0
50695 | ПАО "Россети Сибирь" | "Омскэнерго" | ТП-НК-2-1 | 10/0,4 | 0.32 | 0.013705 | 0 | 0
50696 | ПАО "Россети Сибирь" | "Омскэнерго" | ТП-НК-7-36 | 10/0,4 | 0.25 | 0.1373 | 0 | 0
50697 | ПАО "Россети Сибирь" | "Омскэнерго" | ТП-НК-7-21 | 10/0,4 | 0.32 | 0.0077918 | 0 | 0
50698 | ПАО "Россети Сибирь" | "Омскэнерго" | ТП-НК-5-30 | 10/0,4 | 0.4 | 0.036456 | 0 | 0
50699 | ПАО "Россети Сибирь" | "Омскэнерго" | ТП-ПД-2-4 | 10/0,4 | 0.063 | 0.0093362 | 0 | 0
50700 | ПАО "Россети Сибирь" | "Омскэнерго" | ТП-ПД-2-1 | 10/0,4 | 0.16 | 0.015443 | 0 | 0
50701 | ПАО "Россети Сибирь" | "Омскэнерго" | ТП-ПД-3-2 | 10/0,4 | 0.1 | 0.0083506 | 0 | 0
50702 | ПАО "Россети Сибирь" | "Омскэнерго" | ТП-КН-7-9 | 10/0,4 | 0.4 | 0.0012612 | 0 | 0
50703 | ПАО "Россети Сибирь" | "Омскэнерго" | ТП-КН-7-10 | 10/0,4 | 0.16 | 0.00062304 | 0 | 0
50704 | ПАО "Россети Сибирь" | "Омскэнерго" | ТП-НП-1-4 | 10/0,4 | 0.16 | 0 | 0 | 0
50705 | ПАО "Россети Сибирь" | "Омскэнерго" | ТП-НП-2-2 | 10/0,4 | 0.1 | 0 | 0 | 0
50706 | ПАО "Россети Сибирь" | "Омскэнерго" | ТП-НП-3-5 | 10/0,4 | 0.16 | 0 | 0 | 0
50707 | ПАО "Россети Сибирь" | "Омскэнерго" | ТП-НП-3-6 | 10/0,4 | 0.16 | 0 | 0 | 0
50708 | ПАО "Россети Сибирь" | "Омскэнерго" | ТП-НП-3-7 | 10/0,4 | 0.1 | 0 | 0 | 0
50709 | ПАО "Россети Сибирь" | "Омскэнерго" | ТП-НП-4-3 | 10/0,4 | 0.25 | 0 | 0 | 0
50710 | ПАО "Россети Сибирь" | "Омскэнерго" | ТП-НП-5-3 | 10/0,4 | 0.1 | 0 | 0 | 0
50711 | ПАО "Россети Сибирь" | "Омскэнерго" | ТП-НП-5-4 | 10/0,4 | 0.1 | 0 | 0 | 0
50712 | ПАО "Россети Сибирь" | "Омскэнерго" | ТП-НП-5-6 | 10/0,4 | 0.1 | 0 | 0 | 0
50713 | ПАО "Россети Сибирь" | "Омскэнерго" | ТП-НП-5-15 | 10/0,4 | 0.1 | 0 | 0 | 0
50714 | ПАО "Россети Сибирь" | "Омскэнерго" | ТП-СБ-9-5 | 10/0,4 | 0.16 | 0 | 0 | 0
50715 | ПАО "Россети Сибирь" | "Омскэнерго" | ТП-СБ-9-6 | 10/0,4 | 0.16 | 0 | 0 | 0
50716 | ПАО "Россети Сибирь" | "Омскэнерго" | ТП-СБ-9-12 | 10/0,4 | 0.063 | 0 | 0 | 0
50717 | ПАО "Россети Сибирь" | "Омскэнерго" | ТП-НК-2-7 | 10/0,4 | 0.1 | 0.084008 | 0 | 0
50718 | ПАО "Россети Сибирь" | "Омскэнерго" | ТП-НК-7-12 | 10/0,4 | 0.25 | 0.063096 | 0 | 0
50719 | ПАО "Россети Сибирь" | "Омскэнерго" | ТП-НК-2-13 (2 пит.) | 10/0,4 | 0.5 | 0.066504 | 0 | 0
50720 | ПАО "Россети Сибирь" | "Омскэнерго" | ТП-НК-7-13 | 10/0,4 | 0.25 | 0.037356 | 0 | 0.0027
50721 | ПАО "Россети Сибирь" | "Омскэнерго" | ТП-КК-3-2 | 10/0,4 | 0.1 | 0 | 0 | 0
50722 | ПАО "Россети Сибирь" | "Омскэнерго" | ТП-18 | 10/0,4 | 0.16 | 0.02968 | 0 | 0.009
50723 | ПАО "Россети Сибирь" | "Омскэнерго" | ТП-С-2-9 | 10/0,4 | 0.063 | 0.010214 | 0 | 0
50724 | ПАО "Россети Сибирь" | "Омскэнерго" | ТП-КК-4-1 | 10/0,4 | 0.16 | 0.011075 | 0 | 0
50725 | ПАО "Россети Сибирь" | "Омскэнерго" | ТП-97 | 10/0,4 | 0.25 | 0.015069 | 0 | 0
50726 | ПАО "Россети Сибирь" | "Омскэнерго" | ТП-В-1-15 | 10/0,4 | 0.1 | 0.013199 | 0 | 0
50727 | ПАО "Россети Сибирь" | "Омскэнерго" | ТП-НК-9-29 | 10/0,4 | 0.1 | 0.013612 | 0 | 0
50728 | ПАО "Россети Сибирь" | "Омскэнерго" | ТП-НК-7-7 | 10/0,4 | 0.16 | 0.043823 | 0 | 0
50729 | ПАО "Россети Сибирь" | "Омскэнерго" | ТП-НК-7-16 | 10/0,4 | 0.25 | 0.052387 | 0 | 0
50730 | ПАО "Россети Сибирь" | "Омскэнерго" | ТП-НК-7-18 | 10/0,4 | 0.2 | 0.033939 | 0 | 0
50731 | ПАО "Россети Сибирь" | "Омскэнерго" | ТП-НК-7-19 | 10/0,4 | 0.16 | 0.016428 | 0 | 0
50732 | ПАО "Россети Сибирь" | "Омскэнерго" | ТП-НК-7-23 | 10/0,4 | 0.4 | 0.04323 | 0 | 0
50733 | ПАО "Россети Сибирь" | "Омскэнерго" | ТП-ПД-1-6 (2 пит.) | 10/0,4 | 0.5 | 0.0083119 | 0 | 0
50734 | ПАО "Россети Сибирь" | "Омскэнерго" | ТП-ВС-6-4 | 10/0,4 | 0.25 | 0.057362 | 0 | 0
50735 | ПАО "Россети Сибирь" | "Омскэнерго" | ТП-Г-8-5 | 10/0,4 | 0.25 | 0 | 0 | 0
50736 | ПАО "Россети Сибирь" | "Омскэнерго" | ТП-ИС-3-1 | 10/0,4 | 0.063 | 0 | 0 | 0
50737 | ПАО "Россети Сибирь" | "Омскэнерго" | ТП-ИС-3-7 | 10/0,4 | 0.25 | 0 | 0 | 0
50738 | ПАО "Россети Сибирь" | "Омскэнерго" | ТП-ИС-3-8 | 10/0,4 | 0.25 | 0 | 0 | 0
50739 | ПАО "Россети Сибирь" | "Омскэнерго" | ТП-КП-7-5 | 10/0,4 | 0.25 | 0 | 0 | 0
50740 | ПАО "Россети Сибирь" | "Омскэнерго" | ТП-КП-7-6 | 10/0,4 | 0.16 | 0 | 0 | 0
50741 | ПАО "Россети Сибирь" | "Омскэнерго" | ТП-КП-7-7 | 10/0,4 | 0.25 | 0 | 0 | 0
50742 | ПАО "Россети Сибирь" | "Омскэнерго" | ТП-ПБ-6-9 | 10/0,4 | 0.16 | 0 | 0 | 0
50743 | ПАО "Россети Сибирь" | "Омскэнерго" | ТП-ВС-6-5 | 10/0,4 | 0.1 | 0.0076009 | 0 | 0
50744 | ПАО "Россети Сибирь" | "Омскэнерго" | ТП-КК-4-7 | 10/0,4 | 0.16 | 0.0079762 | 0 | 0
50745 | ПАО "Россети Сибирь" | "Омскэнерго" | ТП-ОС-7-8 | 10/0,4 | 0.1 | 0.0021704 | 0 | 0
50746 | ПАО "Россети Сибирь" | "Омскэнерго" | ТП-КК-4-3 | 10/0,4 | 0.16 | 0.0029056 | 0 | 0
50747 | ПАО "Россети Сибирь" | "Омскэнерго" | ТП-КК-4-6 | 10/0,4 | 0.16 | 0.0015457 | 0 | 0
50748 | ПАО "Россети Сибирь" | "Омскэнерго" | ТП-НП-5-1 | 10/0,4 | 0.16 | 0 | 0 | 0
50749 | ПАО "Россети Сибирь" | "Омскэнерго" | ТП-НП-5-2 | 10/0,4 | 0.06 | 0 | 0 | 0
50750 | ПАО "Россети Сибирь" | "Омскэнерго" | ТП-НК-3-1 (2 пит.) | 10/0,4 | 0.8 | 0.28304 | 0 | 0
50751 | ПАО "Россети Сибирь" | "Омскэнерго" | ТП-ВС-6-13 | 10/0,4 | 0.16 | 0.00034503 | 0 | 0
50752 | ПАО "Россети Сибирь" | "Омскэнерго" | ТП-ВС-9-3 | 10/0,4 | 0.063 | 0.0012589 | 0 | 0
50753 | ПАО "Россети Сибирь" | "Омскэнерго" | ТП-55 | 10/0,4 | 0.25 | 0.07635 | 0.0135 | 0
50754 | ПАО "Россети Сибирь" | "Омскэнерго" | ТП-КК-4-8 | 10/0,4 | 0.4 | 0 | 0 | 0
50755 | ПАО "Россети Сибирь" | "Омскэнерго" | ТП-КЛ-2-7 | 10/0,4 | 0.16 | 6.485e-05 | 0 | 0
50756 | ПАО "Россети Сибирь" | "Омскэнерго" | ТП-ОРЛ-2-1 | 10/0,4 | 0.1 | 0 | 0 | 0
50757 | ПАО "Россети Сибирь" | "Омскэнерго" | ТП-ОС-1-3 | 10/0,4 | 0.16 | 0 | 0 | 0
50758 | ПАО "Россети Сибирь" | "Омскэнерго" | ТП-ОС-5-2 | 10/0,4 | 0.4 | 0 | 0 | 0
50759 | ПАО "Россети Сибирь" | "Омскэнерго" | ТП-НК-2-4 | 10/0,4 | 0.16 | 0.010821 | 0 | 0
50760 | ПАО "Россети Сибирь" | "Омскэнерго" | ТП-НК-5-6 | 10/0,4 | 0.063 | 0.0068619 | 0 | 0
50761 | ПАО "Россети Сибирь" | "Омскэнерго" | ТП-КК-1-3 | 10/0,4 | 0.16 | 4.257e-05 | 0 | 0
50762 | ПАО "Россети Сибирь" | "Омскэнерго" | ТП-С-2-1 | 10/0,4 | 0.25 | 0.053931 | 0 | 0
50763 | ПАО "Россети Сибирь" | "Омскэнерго" | ТП-Св-2-4 | 10/0,4 | 0.1 | 0.0078476 | 0 | 0
50764 | ПАО "Россети Сибирь" | "Омскэнерго" | ТП-С-3-16 | 10/0,4 | 0.4 | 0.00021901 | 0 | 0
50765 | ПАО "Россети Сибирь" | "Омскэнерго" | ТП-В-1-20 | 10/0,4 | 0.063 | 0 | 0 | 0
50766 | ПАО "Россети Сибирь" | "Омскэнерго" | ТП-КЛ-1-1 | 10/0,4 | 0.16 | 4.295e-05 | 0 | 0
50767 | ПАО "Россети Сибирь" | "Омскэнерго" | ТП-С-3-3 | 10/0,4 | 0.16 | 0.00082996 | 0 | 0
50768 | ПАО "Россети Сибирь" | "Омскэнерго" | ТП-С-3-17 | 10/0,4 | 0.16 | 0 | 0 | 0
50769 | ПАО "Россети Сибирь" | "Омскэнерго" | ТП-НТ-2-8 | 10/0,4 | 0.16 | 0.0025952 | 0 | 0
50770 | ПАО "Россети Сибирь" | "Омскэнерго" | ТП-Х-1-10 | 10/0,4 | 0.25 | 0.0095258 | 0 | 0
50771 | ПАО "Россети Сибирь" | "Омскэнерго" | ТП-С-3-12 | 10/0,4 | 0.4 | 0.012854 | 0 | 0
50772 | ПАО "Россети Сибирь" | "Омскэнерго" | ТП-С-3-27 | 10/0,4 | 0.1 | 0 | 0 | 0
50773 | ПАО "Россети Сибирь" | "Омскэнерго" | ТП-В-10-8 | 10/0,4 | 0.25 | 0.017257 | 0 | 0
50774 | ПАО "Россети Сибирь" | "Омскэнерго" | ТП-В-1-17 | 10/0,4 | 0.16 | 0 | 0 | 0
50775 | ПАО "Россети Сибирь" | "Омскэнерго" | ТП-В-1-19 | 10/0,4 | 0.1 | 0.014437 | 0 | 0
50776 | ПАО "Россети Сибирь" | "Омскэнерго" | ТП-В-3-7 | 10/0,4 | 0.25 | 0.0024402 | 0 | 0
50777 | ПАО "Россети Сибирь" | "Омскэнерго" | ТП-ВС-5-8 | 10/0,4 | 0.16 | 0.045199 | 0 | 0
50778 | ПАО "Россети Сибирь" | "Омскэнерго" | ТП-ВС-5-9 | 10/0,4 | 0.16 | 0.018591 | 0 | 0
50779 | ПАО "Россети Сибирь" | "Омскэнерго" | ТП-ВС-5-11 | 10/0,4 | 0.25 | 0.006038 | 0 | 0
50780 | ПАО "Россети Сибирь" | "Омскэнерго" | ТП-5 | 10/0,4 | 0.4 | 0.028236 | 0 | 0
50781 | ПАО "Россети Сибирь" | "Омскэнерго" | ТП-НЕК-3-8 | 10/0,4 | 0.16 | 0.0091115 | 0 | 0
50782 | ПАО "Россети Сибирь" | "Омскэнерго" | ТП-НК-5-31 | 10/0,4 | 0.25 | 0.017432 | 0 | 0
50783 | ПАО "Россети Сибирь" | "Омскэнерго" | ТП-НЕК-1-1 | 10/0,4 | 0.4 | 0.046837 | 0 | 0
50784 | ПАО "Россети Сибирь" | "Омскэнерго" | ТП-НК-1-1 | 10/0,4 | 0.4 | 0.028117 | 0 | 0
50785 | ПАО "Россети Сибирь" | "Омскэнерго" | ТП-НИ-7-1 | 10/0,4 | 0.16 | 0.029094 | 0 | 0
50786 | ПАО "Россети Сибирь" | "Омскэнерго" | ТП-Д-2-2 | 10/0,4 | 0.4 | 0.0085791 | 0 | 0
50787 | ПАО "Россети Сибирь" | "Омскэнерго" | ТП-НИ-7-3 | 10/0,4 | 0.1 | 0.036197 | 0 | 0
50788 | ПАО "Россети Сибирь" | "Омскэнерго" | ТП-КН-7-11 | 10/0,4 | 0.16 | 0.00063248 | 0 | 0
50789 | ПАО "Россети Сибирь" | "Омскэнерго" | ТП-Д-5-1 | 10/0,4 | 0.1 | 0.016347 | 0 | 0
50790 | ПАО "Россети Сибирь" | "Омскэнерго" | ТП-Пд-6-3 | 10/0,4 | 0.16 | 0.0024402 | 0 | 0
50791 | ПАО "Россети Сибирь" | "Омскэнерго" | ТП-НК-10-18 | 10/0,4 | 0.1 | 0.023523 | 0 | 0
50792 | ПАО "Россети Сибирь" | "Омскэнерго" | ТП-НК-10-4 | 10/0,4 | 0.1 | 0.0091851 | 0 | 0
50793 | ПАО "Россети Сибирь" | "Омскэнерго" | ТП-НК-12-15 | 10/0,4 | 0.1 | 0.019943 | 0 | 0
50794 | ПАО "Россети Сибирь" | "Омскэнерго" | ТП-НК-9-14 | 10/0,4 | 0.1 | 0.0017983 | 0 | 0
50795 | ПАО "Россети Сибирь" | "Омскэнерго" | ТП-НК-9-5 | 10/0,4 | 0.1 | 0.011356 | 0 | 0
50796 | ПАО "Россети Сибирь" | "Омскэнерго" | ТП-НК-9-7 | 10/0,4 | 0.1 | 0.030105 | 0 | 0.1728
50797 | ПАО "Россети Сибирь" | "Омскэнерго" | ТП-НК-10-10 | 10/0,4 | 0.16 | 0.0086848 | 0 | 0
50798 | ПАО "Россети Сибирь" | "Омскэнерго" | ТП-НК-10-12 | 10/0,4 | 0.16 | 0.034729 | 0 | 0
50799 | ПАО "Россети Сибирь" | "Омскэнерго" | ТП-НК-10-14 | 10/0,4 | 0.16 | 0.054359 | 0 | 0
50800 | ПАО "Россети Сибирь" | "Омскэнерго" | ТП-НК-9-19 | 10/0,4 | 0.16 | 0.026572 | 0 | 0.0135
50801 | ПАО "Россети Сибирь" | "Омскэнерго" | ТП-НК-10-8 | 10/0,4 | 0.16 | 0.024264 | 0 | 0
50802 | ПАО "Россети Сибирь" | "Омскэнерго" | ТП-НК-12-11 | 10/0,4 | 0.16 | 0.024467 | 0 | 0
50803 | ПАО "Россети Сибирь" | "Омскэнерго" | ТП-НК-12-14 | 10/0,4 | 0.16 | 0.030173 | 0 | 0
50804 | ПАО "Россети Сибирь" | "Омскэнерго" | ТП-НК-9-11 | 10/0,4 | 0.16 | 0.046982 | 0 | 0
50805 | ПАО "Россети Сибирь" | "Омскэнерго" | ТП-НК-9-17 | 10/0,4 | 0.16 | 0.024804 | 0 | 0.045
50806 | ПАО "Россети Сибирь" | "Омскэнерго" | ТП-НК-9-24 | 10/0,4 | 0.16 | 0.024159 | 0 | 0
50807 | ПАО "Россети Сибирь" | "Омскэнерго" | ТП-НК-9-6 | 10/0,4 | 0.16 | 0.056497 | 0 | 0
50808 | ПАО "Россети Сибирь" | "Омскэнерго" | ТП-ПБ-4-1 | 10/0,4 | 0.16 | 0.068018 | 0 | 0
50809 | ПАО "Россети Сибирь" | "Омскэнерго" | ТП-ПБ-4-3 | 10/0,4 | 0.16 | 0.0018068 | 0 | 0
50810 | ПАО "Россети Сибирь" | "Омскэнерго" | ТП-ПБ-4-5 | 10/0,4 | 0.16 | 0.0023647 | 0 | 0
50811 | ПАО "Россети Сибирь" | "Омскэнерго" | ТП-ПБ-4-6 | 10/0,4 | 0.16 | 0.02926 | 0 | 0
50812 | ПАО "Россети Сибирь" | "Омскэнерго" | ТП-НК-10-13 | 10/0,4 | 0.25 | 0.060351 | 0 | 0
50813 | ПАО "Россети Сибирь" | "Омскэнерго" | ТП-НК-12-10 | 10/0,4 | 0.25 | 0.02273 | 0 | 0
50814 | ПАО "Россети Сибирь" | "Омскэнерго" | ТП-НК-9-12 | 10/0,4 | 0.25 | 0.046115 | 0 | 0
50815 | ПАО "Россети Сибирь" | "Омскэнерго" | ТП-НК-9-15 | 10/0,4 | 0.25 | 0.017724 | 0 | 0
50816 | ПАО "Россети Сибирь" | "Омскэнерго" | ТП-НС-3-1 | 10/0,4 | 0.25 | 0.013352 | 0 | 0
50817 | ПАО "Россети Сибирь" | "Омскэнерго" | ТП-ПБ-4-9 | 10/0,4 | 0.25 | 0.030325 | 0 | 0
50818 | ПАО "Россети Сибирь" | "Омскэнерго" | ТП-ПБ-3-2 | 10/0,4 | 0.16 | 0.023244 | 0 | 0
50819 | ПАО "Россети Сибирь" | "Омскэнерго" | ТП-НК-9-27 | 10/0,4 | 0.25 | 0.078437 | 0 | 0
50820 | ПАО "Россети Сибирь" | "Омскэнерго" | ТП-ПБ-1-3 | 10/0,4 | 0.25 | 0.001265 | 0 | 0
50821 | ПАО "Россети Сибирь" | "Омскэнерго" | ТП-НК-10-19 | 10/0,4 | 0.4 | 0.023524 | 0 | 0
50822 | ПАО "Россети Сибирь" | "Омскэнерго" | ТП-НК-9-25 | 10/0,4 | 0.4 | 0.018889 | 0 | 0
50823 | ПАО "Россети Сибирь" | "Омскэнерго" | ТП-ПБ-4-12 | 10/0,4 | 0.4 | 0.087414 | 0 | 0
50824 | ПАО "Россети Сибирь" | "Омскэнерго" | ТП-ПБ-1-2 | 10/0,4 | 0.63 | 0.10953 | 0 | 0
50825 | ПАО "Россети Сибирь" | "Омскэнерго" | ТП-НК-9-13 | 10/0,4 | 0.1 | 0.023677 | 0 | 0
50826 | ПАО "Россети Сибирь" | "Омскэнерго" | ТП-НК-9-22 | 10/0,4 | 0.25 | 0.042334 | 0 | 0
50827 | ПАО "Россети Сибирь" | "Омскэнерго" | ТП-НК-9-23 | 10/0,4 | 0.25 | 0.074432 | 0 | 0
50828 | ПАО "Россети Сибирь" | "Омскэнерго" | ТП-НК-9-26 | 10/0,4 | 0.25 | 0.032348 | 0 | 0
50829 | ПАО "Россети Сибирь" | "Омскэнерго" | ТП-КН-7-2 | 10/0,4 | 0.1 | 0.0021268 | 0 | 0
50830 | ПАО "Россети Сибирь" | "Омскэнерго" | ТП-НЕК-8-3 | 10/0,4 | 0.1 | 0.0029896 | 0 | 0
50831 | ПАО "Россети Сибирь" | "Омскэнерго" | ТП-НК-7-14 | 10/0,4 | 0.1 | 0.022783 | 0 | 0
50832 | ПАО "Россети Сибирь" | "Омскэнерго" | ТП-НК-7-24 | 10/0,4 | 0.1 | 0.0092085 | 0 | 0
50833 | ПАО "Россети Сибирь" | "Омскэнерго" | ТП-НК-7-30 | 10/0,4 | 0.1 | 0.01863 | 0 | 0
50834 | ПАО "Россети Сибирь" | "Омскэнерго" | ТП-НК-9-28 | 10/0,4 | 0.4 | 0.13548 | 0.0135 | 0
50835 | ПАО "Россети Сибирь" | "Омскэнерго" | ТП-НК-9-4 | 10/0,4 | 0.1 | 0.003776 | 0 | 0
50836 | ПАО "Россети Сибирь" | "Омскэнерго" | ТП-СР-6-1 | 10/0,4 | 0.1 | 0.00064475 | 0 | 0
50837 | ПАО "Россети Сибирь" | "Омскэнерго" | ТП-СР-7-1 | 10/0,4 | 0.1 | 0.00043046 | 0 | 0
50838 | ПАО "Россети Сибирь" | "Омскэнерго" | ТП-КН-7-1 | 10/0,4 | 0.16 | 0.03739 | 0 | 0
50839 | ПАО "Россети Сибирь" | "Омскэнерго" | ТП-КН-7-6 | 10/0,4 | 0.16 | 0.016757 | 0 | 0.0135
50840 | ПАО "Россети Сибирь" | "Омскэнерго" | ТП-КН-7-7 | 10/0,4 | 0.16 | 0.0090596 | 0 | 0
50841 | ПАО "Россети Сибирь" | "Омскэнерго" | ТП-НС-1-6 | 10/0,4 | 0.25 | 0.011962 | 0 | 0
50842 | ПАО "Россети Сибирь" | "Омскэнерго" | ТП-НЕК-5-1 | 10/0,4 | 0.4 | 0.27944 | 0 | 0
50843 | ПАО "Россети Сибирь" | "Омскэнерго" | ТП-Д-5-3 | 10/0,4 | 0.16 | 0.0066061 | 0 | 0
50844 | ПАО "Россети Сибирь" | "Омскэнерго" | ТП-Д-6-6 | 10/0,4 | 0.1 | 0.013225 | 0 | 0
50845 | ПАО "Россети Сибирь" | "Омскэнерго" | ТП-Д-5-6 | 10/0,4 | 0.1 | 0.0099129 | 0 | 0
50846 | ПАО "Россети Сибирь" | "Омскэнерго" | ТП-Д-6-1 | 10/0,4 | 0.1 | 0.019333 | 0 | 0
50847 | ПАО "Россети Сибирь" | "Омскэнерго" | ТП-КЦ-5-2 | 10/0,4 | 0.1 | 0.0002124 | 0 | 0
50848 | ПАО "Россети Сибирь" | "Омскэнерго" | ТП-Д-6-2 | 10/0,4 | 0.25 | 0.04848 | 0 | 0
50849 | ПАО "Россети Сибирь" | "Омскэнерго" | ТП-ПД-4-9 | 10/0,4 | 0.25 | 0.0092389 | 0 | 0
50850 | ПАО "Россети Сибирь" | "Омскэнерго" | ТП-КЦ-5-3 | 10/0,4 | 0.1 | 0.025646 | 0 | 0.0135
50851 | ПАО "Россети Сибирь" | "Омскэнерго" | ТП-Д-6-3 | 10/0,4 | 0.16 | 0.029212 | 0 | 0
50852 | ПАО "Россети Сибирь" | "Омскэнерго" | ТП-Д-4-6 | 10/0,4 | 0.25 | 0.032444 | 0 | 0
50853 | ПАО "Россети Сибирь" | "Омскэнерго" | ТП-Д-6-5 | 10/0,4 | 0.25 | 0.020524 | 0 | 0
50854 | ПАО "Россети Сибирь" | "Омскэнерго" | ТП-Д-4-3 | 10/0,4 | 0.4 | 0.014824 | 0 | 0
50855 | ПАО "Россети Сибирь" | "Омскэнерго" | ТП-Д-4-4 | 10/0,4 | 0.4 | 0.0039138 | 0 | 0
50856 | ПАО "Россети Сибирь" | "Омскэнерго" | ТП-Д-4-5 | 10/0,4 | 0.4 | 0.042604 | 0 | 0
50857 | ПАО "Россети Сибирь" | "Омскэнерго" | ТП-НС-5-2 | 10/0,4 | 0.4 | 0.030133 | 0 | 0
50858 | ПАО "Россети Сибирь" | "Омскэнерго" | ТП-НС-7-5 | 10/0,4 | 0.1 | 0.03179 | 0 | 0
50859 | ПАО "Россети Сибирь" | "Омскэнерго" | ТП-НС-7-10 | 10/0,4 | 0.16 | 0.022021 | 0 | 0
50860 | ПАО "Россети Сибирь" | "Омскэнерго" | ТП-НС-7-2 | 10/0,4 | 0.16 | 0.0066071 | 0 | 0
50861 | ПАО "Россети Сибирь" | "Омскэнерго" | ТП-НС-7-3 | 10/0,4 | 0.16 | 0.011436 | 0 | 0
50862 | ПАО "Россети Сибирь" | "Омскэнерго" | ТП-НС-7-4 | 10/0,4 | 0.16 | 0.031635 | 0 | 0
50863 | ПАО "Россети Сибирь" | "Омскэнерго" | ТП-ПБ-8-12 | 10/0,4 | 0.16 | 0 | 0 | 0
50864 | ПАО "Россети Сибирь" | "Омскэнерго" | ТП-НС-5-4 | 10/0,4 | 0.25 | 0.019909 | 0 | 0
50865 | ПАО "Россети Сибирь" | "Омскэнерго" | ТП-НЕК-3-1 | 10/0,4 | 0.25 | 0.014202 | 0 | 0
50866 | ПАО "Россети Сибирь" | "Омскэнерго" | ТП-НС-5-3 | 10/0,4 | 0.25 | 0.00093834 | 0 | 0
50867 | ПАО "Россети Сибирь" | "Омскэнерго" | ТП-НС-7-7 | 10/0,4 | 0.25 | 0.0010582 | 0 | 0
50868 | ПАО "Россети Сибирь" | "Омскэнерго" | ТП-НС-7-9 | 10/0,4 | 0.25 | 0.024367 | 0 | 0
50869 | ПАО "Россети Сибирь" | "Омскэнерго" | ТП-ПБ-8-15 | 10/0,4 | 0.25 | 0.010413 | 0 | 0
50870 | ПАО "Россети Сибирь" | "Омскэнерго" | ТП-ПБ-8-11 | 10/0,4 | 0.4 | 0.043709 | 0 | 0
50871 | ПАО "Россети Сибирь" | "Омскэнерго" | ТП-ПБ-8-18 | 10/0,4 | 0.4 | 0.022381 | 0 | 0
50872 | ПАО "Россети Сибирь" | "Омскэнерго" | ТП-ПБ-8-20 | 10/0,4 | 0.4 | 0.010621 | 0 | 0
50873 | ПАО "Россети Сибирь" | "Омскэнерго" | ТП-ПБ-8-6 | 10/0,4 | 0.4 | 0.048966 | 0 | 0
50874 | ПАО "Россети Сибирь" | "Омскэнерго" | ТП-НС-7-1 | 10/0,4 | 0.06 | 0.0040233 | 0 | 0
50875 | ПАО "Россети Сибирь" | "Омскэнерго" | ТП-ПБ-8-14 | 10/0,4 | 0.63 | 0.0049333 | 0 | 0
50876 | ПАО "Россети Сибирь" | "Омскэнерго" | ТП-НС-7-11 | 10/0,4 | 0.063 | 0.0019541 | 0 | 0
50877 | ПАО "Россети Сибирь" | "Омскэнерго" | ТП-НЕК-6-6 | 10/0,4 | 0.16 | 0.01809 | 0 | 0
50878 | ПАО "Россети Сибирь" | "Омскэнерго" | ТП-НК-7-22 | 10/0,4 | 0.16 | 0.024846 | 0 | 0
50879 | ПАО "Россети Сибирь" | "Омскэнерго" | ТП-НС-5-1 | 10/0,4 | 0.4 | 0.037317 | 0 | 0
50880 | ПАО "Россети Сибирь" | "Омскэнерго" | ТП-НК-2-12 (2 пит.) | 10/0,4 | 0.63 | 0.09355 | 0 | 0
50881 | ПАО "Россети Сибирь" | "Омскэнерго" | ТП-КЦ-1-1 | 10/0,4 | 0.16 | 0.018439 | 0 | 0
50882 | ПАО "Россети Сибирь" | "Омскэнерго" | ТП-КЦ-1-6 | 10/0,4 | 0.16 | 0.022514 | 0 | 0
50883 | ПАО "Россети Сибирь" | "Омскэнерго" | ТП-КЦ-4-2 | 10/0,4 | 0.16 | 0.0070687 | 0 | 0
50884 | ПАО "Россети Сибирь" | "Омскэнерго" | ТП-Д-1-1 | 10/0,4 | 0.1 | 0.035567 | 0 | 0
50885 | ПАО "Россети Сибирь" | "Омскэнерго" | ТП-Д-1-3 | 10/0,4 | 0.1 | 0.014674 | 0 | 0
50886 | ПАО "Россети Сибирь" | "Омскэнерго" | ТП-Д-1-5 | 10/0,4 | 0.1 | 0.016063 | 0 | 0
50887 | ПАО "Россети Сибирь" | "Омскэнерго" | ТП-КЦ-7-5 | 10/0,4 | 0.16 | 0.022756 | 0 | 0
50888 | ПАО "Россети Сибирь" | "Омскэнерго" | ТП-Д-1-4 | 10/0,4 | 0.16 | 0.014285 | 0 | 0.0135
50889 | ПАО "Россети Сибирь" | "Омскэнерго" | ТП-КЦ-7-1 | 10/0,4 | 0.18 | 0.011413 | 0 | 0
50890 | ПАО "Россети Сибирь" | "Омскэнерго" | ТП-КЦ-4-3 | 10/0,4 | 0.16 | 0.0060567 | 0 | 0
50891 | ПАО "Россети Сибирь" | "Омскэнерго" | ТП-КЦ-1-2 | 10/0,4 | 0.25 | 0.050838 | 0 | 0
50892 | ПАО "Россети Сибирь" | "Омскэнерго" | ТП-КЦ-1-5 | 10/0,4 | 0.25 | 0.029246 | 0 | 0
50893 | ПАО "Россети Сибирь" | "Омскэнерго" | ТП-ПБ-8-19 | 10/0,4 | 0.1 | 0 | 0 | 0
50894 | ПАО "Россети Сибирь" | "Омскэнерго" | ТП-СО-1-2 | 10/0,4 | 0.25 | 0.021764 | 0 | 0
50895 | ПАО "Россети Сибирь" | "Омскэнерго" | ТП-В-7-9 | 10/0,4 | 0.16 | 0.00059302 | 0 | 0
50896 | ПАО "Россети Сибирь" | "Омскэнерго" | ТП-120 | 10/0,4 | 0.16 | 0.034882 | 0 | 0
50897 | ПАО "Россети Сибирь" | "Омскэнерго" | ТП-ОС-1-8 | 10/0,4 | 0.16 | 0 | 0 | 0
50898 | ПАО "Россети Сибирь" | "Омскэнерго" | ТП-ВС-5-4 | 10/0,4 | 0.16 | 0.0081246 | 0 | 0
50899 | ПАО "Россети Сибирь" | "Омскэнерго" | ТП-В-7-1 | 10/0,4 | 0.25 | 0.015761 | 0 | 0
50900 | ПАО "Россети Сибирь" | "Омскэнерго" | ТП-СО-5-12 | 10/0,4 | 0.1 | 0.0050973 | 0 | 0
50901 | ПАО "Россети Сибирь" | "Омскэнерго" | ТП-ВС-7-6 | 10/0,4 | 0.16 | 0.021857 | 0 | 0
50902 | ПАО "Россети Сибирь" | "Омскэнерго" | ТП-65 | 10/0,4 | 0.25 | 0.050985 | 0 | 0
50903 | ПАО "Россети Сибирь" | "Омскэнерго" | ТП-ВС-5-12 | 10/0,4 | 0.1 | 0.026361 | 0 | 0
50904 | ПАО "Россети Сибирь" | "Омскэнерго" | ТП-ВС-5-7 | 10/0,4 | 0.16 | 0.024686 | 0 | 0
50905 | ПАО "Россети Сибирь" | "Омскэнерго" | ТП-В-1-2 | 10/0,4 | 0.063 | 0.015593 | 0 | 0
50906 | ПАО "Россети Сибирь" | "Омскэнерго" | ТП-ОС-1-14 | 10/0,4 | 0.1 | 0.017321 | 0 | 0
50907 | ПАО "Россети Сибирь" | "Омскэнерго" | ТП-А-2-2 | 10/0,4 | 0.1 | 0 | 0 | 0
50908 | ПАО "Россети Сибирь" | "Омскэнерго" | ТП-А-9-1 | 10/0,4 | 0.16 | 0 | 0 | 0
50909 | ПАО "Россети Сибирь" | "Омскэнерго" | ТП-А-9-3 | 10/0,4 | 0.16 | 0 | 0 | 0
50910 | ПАО "Россети Сибирь" | "Омскэнерго" | ТП-А-9-5 | 10/0,4 | 0.16 | 0 | 0 | 0
50911 | ПАО "Россети Сибирь" | "Омскэнерго" | ТП-А-10-5 | 10/0,4 | 0.25 | 0 | 0 | 0
50912 | ПАО "Россети Сибирь" | "Омскэнерго" | ТП-А-10-10 | 10/0,4 | 0.1 | 0 | 0 | 0
50913 | ПАО "Россети Сибирь" | "Омскэнерго" | ТП-Г-2-7 | 10/0,4 | 0.25 | 0 | 0 | 0
50914 | ПАО "Россети Сибирь" | "Омскэнерго" | ТП-Г-5-3 | 10/0,4 | 0.06 | 0 | 0 | 0
50915 | ПАО "Россети Сибирь" | "Омскэнерго" | ТП-Г-5-8 | 10/0,4 | 0.16 | 0 | 0 | 0
50916 | ПАО "Россети Сибирь" | "Омскэнерго" | ТП-Г-2-12 | 10/0,4 | 0.16 | 0 | 0 | 0
50917 | ПАО "Россети Сибирь" | "Омскэнерго" | ТП-А-9-6 | 10/0,4 | 0.16 | 0 | 0 | 0
50918 | ПАО "Россети Сибирь" | "Омскэнерго" | ТП-А-10-2 | 10/0,4 | 0.25 | 0 | 0 | 0
50919 | ПАО "Россети Сибирь" | "Омскэнерго" | ТП-Г-2-9 | 10/0,4 | 0.25 | 0 | 0 | 0
50920 | ПАО "Россети Сибирь" | "Омскэнерго" | ТП-Г-6-1 | 10/0,4 | 0.16 | 0 | 0 | 0
50921 | ПАО "Россети Сибирь" | "Омскэнерго" | ТП-Г-6-3 | 10/0,4 | 0.16 | 0 | 0 | 0
50922 | ПАО "Россети Сибирь" | "Омскэнерго" | ТП-Г-6-4 | 10/0,4 | 0.1 | 0 | 0 | 0
50923 | ПАО "Россети Сибирь" | "Омскэнерго" | ТП-Г-6-6 | 10/0,4 | 0.16 | 0 | 0 | 0
50924 | ПАО "Россети Сибирь" | "Омскэнерго" | ТП-Г-6-7 | 10/0,4 | 0.16 | 0 | 0 | 0
50925 | ПАО "Россети Сибирь" | "Омскэнерго" | ТП-Г-6-8 | 10/0,4 | 0.063 | 0 | 0 | 0
50926 | ПАО "Россети Сибирь" | "Омскэнерго" | ТП-Г-6-9 | 10/0,4 | 0.16 | 0 | 0 | 0
50927 | ПАО "Россети Сибирь" | "Омскэнерго" | ТП-Г-21-20 | 10/0,4 | 0.4 | 0 | 0 | 0
50928 | ПАО "Россети Сибирь" | "Омскэнерго" | ТП-М-1-1 | 10/0,4 | 0.1 | 0 | 0 | 0
50929 | ПАО "Россети Сибирь" | "Омскэнерго" | ТП-М-1-2 | 10/0,4 | 0.1 | 0 | 0 | 0.0135
50930 | ПАО "Россети Сибирь" | "Омскэнерго" | ТП-М-1-3 | 10/0,4 | 0.1 | 0 | 0 | 0
50931 | ПАО "Россети Сибирь" | "Омскэнерго" | ТП-М-2-30 | 10/0,4 | 0.1 | 0 | 0 | 0
50932 | ПАО "Россети Сибирь" | "Омскэнерго" | ТП-СХ-2-18 | 10/0,4 | 0.4 | 0 | 0 | 0
50933 | ПАО "Россети Сибирь" | "Омскэнерго" | ТП-СХ-2-19 | 10/0,4 | 0.1 | 0 | 0 | 0
50934 | ПАО "Россети Сибирь" | "Омскэнерго" | ТП-СХ-2-24 | 10/0,4 | 0.16 | 0 | 0 | 0
50935 | ПАО "Россети Сибирь" | "Омскэнерго" | ТП-СХ-2-27 | 10/0,4 | 0.1 | 0 | 0 | 0
50936 | ПАО "Россети Сибирь" | "Омскэнерго" | ТП-СХ-2-29 | 10/0,4 | 0.16 | 0 | 0 | 0
50937 | ПАО "Россети Сибирь" | "Омскэнерго" | ТП-З-9-13 | 10/0,4 | 0.16 | 8.515e-05 | 0 | 0
50938 | ПАО "Россети Сибирь" | "Омскэнерго" | ТП-ОС-1-9 | 10/0,4 | 0.1 | 0 | 0 | 0
50939 | ПАО "Россети Сибирь" | "Омскэнерго" | ТП-С-2-6 | 10/0,4 | 0.16 | 0.021982 | 0 | 0
50940 | ПАО "Россети Сибирь" | "Омскэнерго" | ТП-НК-10-5 | 10/0,4 | 0.16 | 0.018462 | 0.0135 | 0
50941 | ПАО "Россети Сибирь" | "Омскэнерго" | ТП-НК-10-20 | 10/0,4 | 0.25 | 0.035148 | 0 | 0.0135
50942 | ПАО "Россети Сибирь" | "Омскэнерго" | ТП-НК-2-17 | 10/0,4 | 0.25 | 0.025614 | 0 | 0
50943 | ПАО "Россети Сибирь" | "Омскэнерго" | ТП-НИ-7-2 | 10/0,4 | 0.25 | 0.0040488 | 0 | 0
50944 | ПАО "Россети Сибирь" | "Омскэнерго" | ТП-НК-10-1 | 10/0,4 | 0.25 | 0.029181 | 0 | 0
50945 | ПАО "Россети Сибирь" | "Омскэнерго" | ТП-С-2-10 | 10/0,4 | 0.16 | 0.0043934 | 0 | 0
50946 | ПАО "Россети Сибирь" | "Омскэнерго" | ТП-С-3-10 | 10/0,4 | 0.1 | 0.021358 | 0 | 0
50947 | ПАО "Россети Сибирь" | "Омскэнерго" | ТП-СО-1-1 | 10/0,4 | 0.1 | 0.010126 | 0 | 0
50948 | ПАО "Россети Сибирь" | "Омскэнерго" | ТП-ИН-3-2 | 10/0,4 | 0.25 | 0.00010724 | 0 | 0
50949 | ПАО "Россети Сибирь" | "Омскэнерго" | ТП-101 | 10/0,4 | 0.25 | 0.0095562 | 0 | 0
50950 | ПАО "Россети Сибирь" | "Омскэнерго" | ТП-73 | 10/0,4 | 0.25 | 0.021447 | 0 | 0
50951 | ПАО "Россети Сибирь" | "Омскэнерго" | ТП-Х-1-2 | 10/0,4 | 0.16 | 0.0090171 | 0 | 0
50952 | ПАО "Россети Сибирь" | "Омскэнерго" | ТП-Х-1-11 | 10/0,4 | 0.16 | 0.01981 | 0 | 0
50953 | ПАО "Россети Сибирь" | "Омскэнерго" | ТП-Х-1-12 | 10/0,4 | 0.063 | 0.00065136 | 0 | 0
50954 | ПАО "Россети Сибирь" | "Омскэнерго" | ТП-Х-2-9 | 10/0,4 | 0.06 | 0.0043373 | 0 | 0
50955 | ПАО "Россети Сибирь" | "Омскэнерго" | ТП-Х-7-2 | 10/0,4 | 0.16 | 0.0024651 | 0 | 0
50956 | ПАО "Россети Сибирь" | "Омскэнерго" | ТП-НТ-1-18 | 10/0,4 | 0.16 | 0 | 0 | 0
50957 | ПАО "Россети Сибирь" | "Омскэнерго" | ТП-НТ-2-9 | 10/0,4 | 0.16 | 0.00075161 | 0 | 0
50958 | ПАО "Россети Сибирь" | "Омскэнерго" | ТП-НТ-2-18 | 10/0,4 | 0.1 | 0.010513 | 0 | 0
50959 | ПАО "Россети Сибирь" | "Омскэнерго" | ТП-НТ-2-22 | 10/0,4 | 0.16 | 0.0036257 | 0 | 0
50960 | ПАО "Россети Сибирь" | "Омскэнерго" | ТП-НТ-2-25 | 10/0,4 | 0.16 | 0.0051852 | 0 | 0
50961 | ПАО "Россети Сибирь" | "Омскэнерго" | ТП-НТ-3-4 | 10/0,4 | 0.16 | 0.012981 | 0 | 0
50962 | ПАО "Россети Сибирь" | "Омскэнерго" | ТП-НТ-4-1 | 10/0,4 | 0.06 | 0.010943 | 0 | 0
50963 | ПАО "Россети Сибирь" | "Омскэнерго" | ТП-НТ-5-5 | 10/0,4 | 0.1 | 0.00011611 | 0 | 0
50964 | ПАО "Россети Сибирь" | "Омскэнерго" | ТП-ВР-3-4 | 10/0,4 | 0.1 | 0.00028839 | 0 | 0
50965 | ПАО "Россети Сибирь" | "Омскэнерго" | ТП-ВР-4-4 | 10/0,4 | 0.4 | 0.0062389 | 0 | 0
50966 | ПАО "Россети Сибирь" | "Омскэнерго" | ТП-УБ-5-12 | 10/0,4 | 0.25 | 0.00019371 | 0 | 0
50967 | ПАО "Россети Сибирь" | "Омскэнерго" | ТП-УБ-5-13 | 10/0,4 | 0.1 | 0.01474 | 0 | 0.063
50968 | ПАО "Россети Сибирь" | "Омскэнерго" | ТП-УБ-6-3 | 10/0,4 | 0.25 | 0.065412 | 0 | 0
50969 | ПАО "Россети Сибирь" | "Омскэнерго" | ТП-УБ-6-4 | 10/0,4 | 0.16 | 0.07837 | 0 | 0.0072
50970 | ПАО "Россети Сибирь" | "Омскэнерго" | ТП-УБ-6-5 | 10/0,4 | 0.1 | 0.0025186 | 0 | 0
50971 | ПАО "Россети Сибирь" | "Омскэнерго" | ТП-УБ-6-8 | 10/0,4 | 0.16 | 0.0028126 | 0 | 0
50972 | ПАО "Россети Сибирь" | "Омскэнерго" | ТП-УБ-6-9 | 10/0,4 | 0.063 | 0.013321 | 0 | 0
50973 | ПАО "Россети Сибирь" | "Омскэнерго" | ТП-БЖ-1-3 | 10/0,4 | 0.1 | 0.0069478 | 0 | 0
50974 | ПАО "Россети Сибирь" | "Омскэнерго" | ТП-Бж-2-13 | 10/0,4 | 0.16 | 0.0095533 | 0 | 0
50975 | ПАО "Россети Сибирь" | "Омскэнерго" | ТП-Бж-3-5 | 10/0,4 | 0.1 | 0.013461 | 0 | 0
50976 | ПАО "Россети Сибирь" | "Омскэнерго" | ТП-Бж-5-9 | 10/0,4 | 0.25 | 0.06709 | 0 | 0
50977 | ПАО "Россети Сибирь" | "Омскэнерго" | ТП-Бж-5-17 | 10/0,4 | 0.16 | 0.00043424 | 0 | 0
50978 | ПАО "Россети Сибирь" | "Омскэнерго" | ТП-Бж-6-7 | 10/0,4 | 0.1 | 0.0093362 | 0 | 0
50979 | ПАО "Россети Сибирь" | "Омскэнерго" | ТП-Бж-6-15 | 10/0,4 | 0.1 | 0.0010856 | 0 | 0
50980 | ПАО "Россети Сибирь" | "Омскэнерго" | ТП-С-1-5 | 10/0,4 | 0.16 | 0.0015557 | 0 | 0
50981 | ПАО "Россети Сибирь" | "Омскэнерго" | ТП-С-1-25 | 10/0,4 | 0.063 | 0.0022845 | 0 | 0
50982 | ПАО "Россети Сибирь" | "Омскэнерго" | ТП-С-3-2 | 10/0,4 | 0.25 | 0.0054752 | 0 | 0
50983 | ПАО "Россети Сибирь" | "Омскэнерго" | ТП-С-3-14 | 10/0,4 | 0.16 | 0.0091983 | 0 | 0
50984 | ПАО "Россети Сибирь" | "Омскэнерго" | ТП-С-3-18 | 10/0,4 | 0.063 | 0.008513 | 0 | 0
50985 | ПАО "Россети Сибирь" | "Омскэнерго" | ТП-С-4-5 | 10/0,4 | 0.063 | 0.012507 | 0 | 0
50986 | ПАО "Россети Сибирь" | "Омскэнерго" | ТП-С-4-6 | 10/0,4 | 0.25 | 0.072229 | 0 | 0
50987 | ПАО "Россети Сибирь" | "Омскэнерго" | ТП-С-4-17 | 10/0,4 | 0.25 | 0.040566 | 0 | 0
50988 | ПАО "Россети Сибирь" | "Омскэнерго" | ТП-Св-2-3 | 10/0,4 | 0.16 | 0.013919 | 0 | 0
50989 | ПАО "Россети Сибирь" | "Омскэнерго" | ТП-Св-2-5 | 10/0,4 | 0.16 | 0.0034263 | 0 | 0
50990 | ПАО "Россети Сибирь" | "Омскэнерго" | ТП-Св-2-6 | 10/0,4 | 0.16 | 0.041153 | 0 | 0
50991 | ПАО "Россети Сибирь" | "Омскэнерго" | ТП-Бж-3-9 | 10/0,4 | 0.25 | 0.0043424 | 0 | 0
50992 | ПАО "Россети Сибирь" | "Омскэнерго" | ТП-Бж-6-17 | 10/0,4 | 0.16 | 0.0082506 | 0 | 0
50993 | ПАО "Россети Сибирь" | "Омскэнерго" | ТП-НТ-1-4 | 10/0,4 | 0.1 | 0.00081864 | 0 | 0
50994 | ПАО "Россети Сибирь" | "Омскэнерго" | ТП-НТ-1-8 | 10/0,4 | 0.16 | 6.768e-05 | 0 | 0
50995 | ПАО "Россети Сибирь" | "Омскэнерго" | ТП-НТ-2-6 | 10/0,4 | 0.16 | 0.028449 | 0 | 0
50996 | ПАО "Россети Сибирь" | "Омскэнерго" | ТП-НТ-2-17 | 10/0,4 | 0.1 | 0.008629 | 0 | 0
50997 | ПАО "Россети Сибирь" | "Омскэнерго" | ТП-НТ-3-3 | 10/0,4 | 0.1 | 0.005712 | 0 | 0
50998 | ПАО "Россети Сибирь" | "Омскэнерго" | ТП-НТ-3-5 | 10/0,4 | 0.16 | 0.00035494 | 0 | 0
50999 | ПАО "Россети Сибирь" | "Омскэнерго" | ТП-НТ-3-6 | 10/0,4 | 0.25 | 0.0070197 | 0 | 0
51000 | ПАО "Россети Сибирь" | "Омскэнерго" | ТП-НТ-5-3 | 10/0,4 | 0.1 | 0.0026881 | 0 | 0
51001 | ПАО "Россети Сибирь" | "Омскэнерго" | ТП-НТ-6-2 | 10/0,4 | 0.063 | 0.0012195 | 0 | 0
51002 | ПАО "Россети Сибирь" | "Омскэнерго" | ТП-НТ-6-3 | 10/0,4 | 0.16 | 0.017003 | 0 | 0
51003 | ПАО "Россети Сибирь" | "Омскэнерго" | ТП-НТ-6-4 | 10/0,4 | 0.1 | 0.0040859 | 0 | 0
51004 | ПАО "Россети Сибирь" | "Омскэнерго" | ТП-С-3-22 | 10/0,4 | 0.1 | 0.0069497 | 0 | 0
51005 | ПАО "Россети Сибирь" | "Омскэнерго" | ТП-С-4-10 | 10/0,4 | 0.2 | 0.057606 | 0 | 0
51006 | ПАО "Россети Сибирь" | "Омскэнерго" | ТП-Св-2-11 | 10/0,4 | 0.1 | 6.429e-05 | 0 | 0
51007 | ПАО "Россети Сибирь" | "Омскэнерго" | ТП-Св-2-14 | 10/0,4 | 0.1 | 0.00025488 | 0 | 0
51008 | ПАО "Россети Сибирь" | "Омскэнерго" | ТП-Св-2-17 | 10/0,4 | 0.16 | 0.022459 | 0 | 0
51009 | ПАО "Россети Сибирь" | "Омскэнерго" | ТП-ЩР-5-2 | 10/0,4 | 0.16 | 0.034122 | 0 | 0
51010 | ПАО "Россети Сибирь" | "Омскэнерго" | ТП-ЩР-5-4 | 10/0,4 | 0.25 | 0.021278 | 0 | 0
51011 | ПАО "Россети Сибирь" | "Омскэнерго" | ТП-ЩР-4-9 | 10/0,4 | 0.1 | 0.0030639 | 0 | 0
51012 | ПАО "Россети Сибирь" | "Омскэнерго" | ТП-Х-6-4 | 10/0,4 | 0.16 | 0.0014295 | 0 | 0
51013 | ПАО "Россети Сибирь" | "Омскэнерго" | ТП-ВР-4-1 | 10/0,4 | 0.1 | 0.031266 | 0 | 0
51014 | ПАО "Россети Сибирь" | "Омскэнерго" | ТП-УБ-5-10 | 10/0,4 | 0.1 | 0.0070804 | 0 | 0
51015 | ПАО "Россети Сибирь" | "Омскэнерго" | ТП-УБ-6-6 | 10/0,4 | 0.16 | 0.061858 | 0 | 0
51016 | ПАО "Россети Сибирь" | "Омскэнерго" | ТП-УБ-6-7 | 10/0,4 | 0.1 | 0.049771 | 0 | 0
51017 | ПАО "Россети Сибирь" | "Омскэнерго" | ТП-УБ-6-10 | 10/0,4 | 0.16 | 0.0039032 | 0 | 0
51018 | ПАО "Россети Сибирь" | "Омскэнерго" | ТП-УБ-6-11 | 10/0,4 | 0.25 | 0.014429 | 0 | 0
51019 | ПАО "Россети Сибирь" | "Омскэнерго" | ТП-НТ-2-11 | 10/0,4 | 0.1 | 0.0023925 | 0 | 0
51020 | ПАО "Россети Сибирь" | "Омскэнерго" | ТП-НТ-2-16 | 10/0,4 | 0.06 | 0.0054882 | 0 | 0
51021 | ПАО "Россети Сибирь" | "Омскэнерго" | ТП-Бж-1-1 | 10/0,4 | 0.063 | 0.0084677 | 0 | 0
51022 | ПАО "Россети Сибирь" | "Омскэнерго" | ТП-Бж-4-1 | 10/0,4 | 0.063 | 0.0062965 | 0 | 0
51023 | ПАО "Россети Сибирь" | "Омскэнерго" | ТП-Бж-6-8 | 10/0,4 | 0.1 | 0.00086848 | 0 | 0
51024 | ПАО "Россети Сибирь" | "Омскэнерго" | ТП-ВР-3-2 | 10/0,4 | 0.1 | 0.032092 | 0 | 0
51025 | ПАО "Россети Сибирь" | "Омскэнерго" | ТП-ВР-3-3 | 10/0,4 | 0.16 | 0.0030267 | 0 | 0
51026 | ПАО "Россети Сибирь" | "Омскэнерго" | ТП-ВР-5-1 | 10/0,4 | 0.25 | 0.02009 | 0 | 0
51027 | ПАО "Россети Сибирь" | "Омскэнерго" | ТП-ВР-5-2 | 10/0,4 | 0.16 | 0.010863 | 0 | 0
51028 | ПАО "Россети Сибирь" | "Омскэнерго" | ТП-С-1-14 | 10/0,4 | 0.25 | 0 | 0 | 0
51029 | ПАО "Россети Сибирь" | "Омскэнерго" | ТП-С-2-16 | 10/0,4 | 0.16 | 0.036855 | 0 | 0
51030 | ПАО "Россети Сибирь" | "Омскэнерго" | ТП-С-2-4 | 10/0,4 | 0.1 | 0.0030991 | 0 | 0
51031 | ПАО "Россети Сибирь" | "Омскэнерго" | ТП-С-3-9 | 10/0,4 | 0.1 | 0.0010856 | 0 | 0
51032 | ПАО "Россети Сибирь" | "Омскэнерго" | ТП-С-4-15 | 10/0,4 | 0.4 | 0.01581 | 0 | 0
51033 | ПАО "Россети Сибирь" | "Омскэнерго" | ТП-С-4-19 | 10/0,4 | 0.4 | 0.042975 | 0 | 0
51034 | ПАО "Россети Сибирь" | "Омскэнерго" | ТП-С-9-1 | 10/0,4 | 0.25 | 0.034714 | 0 | 0
51035 | ПАО "Россети Сибирь" | "Омскэнерго" | ТП-Св-2-1 | 10/0,4 | 0.16 | 0.049218 | 0 | 0
51036 | ПАО "Россети Сибирь" | "Омскэнерго" | ТП-УБ-1-1 | 10/0,4 | 0.1 | 0.0016476 | 0 | 0
51037 | ПАО "Россети Сибирь" | "Омскэнерго" | ТП-Х-1-1 | 10/0,4 | 0.25 | 0.016012 | 0 | 0
51038 | ПАО "Россети Сибирь" | "Омскэнерго" | ТП-Х-2-10 | 10/0,4 | 0.1 | 0.00013764 | 0 | 0
51039 | ПАО "Россети Сибирь" | "Омскэнерго" | ТП-Х-8-1 | 10/0,4 | 0.16 | 0.0010493 | 0 | 0
51040 | ПАО "Россети Сибирь" | "Омскэнерго" | ТП-НТ-2-4 | 10/0,4 | 0.25 | 0.0012383 | 0 | 0
51041 | ПАО "Россети Сибирь" | "Омскэнерго" | ТП-НТ-4-3 | 10/0,4 | 0.06 | 0 | 0 | 0
51042 | ПАО "Россети Сибирь" | "Омскэнерго" | ТП-НТ-4-4 | 10/0,4 | 0.1 | 0.0069834 | 0 | 0
51043 | ПАО "Россети Сибирь" | "Омскэнерго" | ТП-УБ-1-2 | 10/0,4 | 0.16 | 0.0060867 | 0 | 0
51044 | ПАО "Россети Сибирь" | "Омскэнерго" | ТП-НТ-3-1 | 10/0,4 | 0.25 | 0.047513 | 0 | 0
51045 | ПАО "Россети Сибирь" | "Омскэнерго" | ТП-НТ-5-1 | 10/0,4 | 0.16 | 0.0026622 | 0 | 0
51046 | ПАО "Россети Сибирь" | "Омскэнерго" | ТП-НТ-5-2 | 10/0,4 | 0.1 | 0.0049047 | 0 | 0
51047 | ПАО "Россети Сибирь" | "Омскэнерго" | ТП-НТ-4-2 | 10/0,4 | 0.1 | 0.022869 | 0 | 0
51048 | ПАО "Россети Сибирь" | "Омскэнерго" | ТП С-4-1 | 10/0,4 | 0.16 | 0.0069167 | 0 | 0
51049 | ПАО "Россети Сибирь" | "Омскэнерго" | ТП-КЛ-2-2 | 10/0,4 | 0.16 | 0.021107 | 0 | 0
51050 | ПАО "Россети Сибирь" | "Омскэнерго" | ТП-КЛ-2-6 | 10/0,4 | 0.16 | 0.019828 | 0 | 0
51051 | ПАО "Россети Сибирь" | "Омскэнерго" | ТП-КЛ-2-19 | 10/0,4 | 0.16 | 0.0099247 | 0 | 0
51052 | ПАО "Россети Сибирь" | "Омскэнерго" | ТП-КЛ-3-3 | 10/0,4 | 0.1 | 0.0090404 | 0 | 0
51053 | ПАО "Россети Сибирь" | "Омскэнерго" | ТП-КЛ-3-16 | 10/0,4 | 0.25 | 0.016498 | 0 | 0
51054 | ПАО "Россети Сибирь" | "Омскэнерго" | ТП-С-4-3 | 10/0,4 | 0.1 | 0.027606 | 0 | 0
51055 | ПАО "Россети Сибирь" | "Омскэнерго" | ТП-ОРЛ-1-4 | 10/0,4 | 0.25 | 0.0031072 | 0 | 0
51056 | ПАО "Россети Сибирь" | "Омскэнерго" | ТП-С-4-23 | 10/0,4 | 0.18 | 0.009237 | 0 | 0
51057 | ПАО "Россети Сибирь" | "Омскэнерго" | ТП-НК-4-1 | 10/0,4 | 0.25 | 0 | 0 | 0
51058 | ПАО "Россети Сибирь" | "Омскэнерго" | ТП-КЛ-3-4 | 10/0,4 | 0.16 | 0.012274 | 0 | 0
51059 | ПАО "Россети Сибирь" | "Омскэнерго" | ТП-С-8-2 | 10/0,4 | 0.1 | 0.040567 | 0 | 0
51060 | ПАО "Россети Сибирь" | "Омскэнерго" | ТП-ВС-7-8 | 10/0,4 | 0.25 | 0.038079 | 0 | 0
51061 | ПАО "Россети Сибирь" | "Омскэнерго" | ТП-С-8-13 | 10/0,4 | 0.1 | 0.0068591 | 0 | 0
51062 | ПАО "Россети Сибирь" | "Омскэнерго" | ТП-106 | 10/0,4 | 0.8 | 0.087328 | 0 | 0
51063 | ПАО "Россети Сибирь" | "Омскэнерго" | ТП-ВЛ-1-14 | 10/0,4 | 0.1 | 0.027813 | 0 | 0
51064 | ПАО "Россети Сибирь" | "Омскэнерго" | ТП-113 | 10/0,4 | 0.16 | 0.0016284 | 0 | 0
51065 | ПАО "Россети Сибирь" | "Омскэнерго" | ТП-11 | 10/0,4 | 0.16 | 0.001517 | 0 | 0
51066 | ПАО "Россети Сибирь" | "Омскэнерго" | ТП-ОС-1-6 | 10/0,4 | 0.1 | 0.0009726 | 0 | 0
51067 | ПАО "Россети Сибирь" | "Омскэнерго" | ТП-ОС-1-7 | 10/0,4 | 0.063 | 0 | 0 | 0
51068 | ПАО "Россети Сибирь" | "Омскэнерго" | ТП-ВС-2-1 | 10/0,4 | 0.16 | 0.0041614 | 0 | 0
51069 | ПАО "Россети Сибирь" | "Омскэнерго" | ТП-ВЛ-1-4 | 10/0,4 | 0.1 | 0.012892 | 0 | 0
51070 | ПАО "Россети Сибирь" | "Омскэнерго" | ТП-ВЛ-1-6 | 10/0,4 | 0.4 | 0.0014204 | 0 | 0
51071 | ПАО "Россети Сибирь" | "Омскэнерго" | ТП-ГР-2-4 | 10/0,4 | 0.16 | 0 | 0 | 0
51072 | ПАО "Россети Сибирь" | "Омскэнерго" | ТП-ГР-4-2 | 10/0,4 | 0.16 | 0 | 0 | 0
51073 | ПАО "Россети Сибирь" | "Омскэнерго" | ТП-ГР-4-3 | 10/0,4 | 0.4 | 0 | 0 | 0
51074 | ПАО "Россети Сибирь" | "Омскэнерго" | ТП-ГР-4-5 | 10/0,4 | 0.16 | 0 | 0 | 0
51075 | ПАО "Россети Сибирь" | "Омскэнерго" | ТП-ГР-4-7 | 10/0,4 | 0.1 | 0 | 0 | 0
51076 | ПАО "Россети Сибирь" | "Омскэнерго" | ТП-СБ-3-1 | 10/0,4 | 0.16 | 0 | 0 | 0
51077 | ПАО "Россети Сибирь" | "Омскэнерго" | ТП-СБ-3-2 | 10/0,4 | 0.25 | 0 | 0 | 0
51078 | ПАО "Россети Сибирь" | "Омскэнерго" | ТП-СБ-3-3 | 10/0,4 | 0.16 | 0 | 0 | 0
51079 | ПАО "Россети Сибирь" | "Омскэнерго" | ТП-СБ-3-4 | 10/0,4 | 0.1 | 0 | 0 | 0
51080 | ПАО "Россети Сибирь" | "Омскэнерго" | ТП-СБ-3-5 | 10/0,4 | 0.16 | 0 | 0 | 0
51081 | ПАО "Россети Сибирь" | "Омскэнерго" | ТП-СБ-3-10 | 10/0,4 | 0.16 | 0 | 0 | 0
51082 | ПАО "Россети Сибирь" | "Омскэнерго" | ТП-СБ-3-11 | 10/0,4 | 0.1 | 0 | 0 | 0
51083 | ПАО "Россети Сибирь" | "Омскэнерго" | ТП-СБ-3-14 | 10/0,4 | 0.1 | 0 | 0 | 0
51084 | ПАО "Россети Сибирь" | "Омскэнерго" | ТП-СБ-5-1 | 10/0,4 | 0.25 | 0 | 0 | 0
51085 | ПАО "Россети Сибирь" | "Омскэнерго" | ТП-СБ-5-2 | 10/0,4 | 0.25 | 0 | 0 | 0
51086 | ПАО "Россети Сибирь" | "Омскэнерго" | ТП-СБ-5-3 | 10/0,4 | 0.16 | 0 | 0 | 0
51087 | ПАО "Россети Сибирь" | "Омскэнерго" | ТП-СБ-5-5 | 10/0,4 | 0.16 | 0 | 0 | 0
51088 | ПАО "Россети Сибирь" | "Омскэнерго" | ТП-Г-2-1 | 10/0,4 | 0.25 | 0 | 0 | 0
51089 | ПАО "Россети Сибирь" | "Омскэнерго" | ТП-Г-2-8 | 10/0,4 | 0.1 | 0 | 0 | 0
51090 | ПАО "Россети Сибирь" | "Омскэнерго" | ТП-Г-21-6 | 10/0,4 | 0.16 | 0 | 0 | 0
51091 | ПАО "Россети Сибирь" | "Омскэнерго" | ТП-ПВ-1-3 | 10/0,4 | 0.16 | 0 | 0 | 0
51092 | ПАО "Россети Сибирь" | "Омскэнерго" | ТП-ПВ-1-4 | 10/0,4 | 0.25 | 0 | 0 | 0
51093 | ПАО "Россети Сибирь" | "Омскэнерго" | ТП-ПВ-1-5 | 10/0,4 | 0.4 | 0 | 0 | 0
51094 | ПАО "Россети Сибирь" | "Омскэнерго" | ТП-ПВ-3-1 | 10/0,4 | 0.4 | 0 | 0 | 0
51095 | ПАО "Россети Сибирь" | "Омскэнерго" | ТП-ПВ-3-2 | 10/0,4 | 0.16 | 0 | 0 | 0
51096 | ПАО "Россети Сибирь" | "Омскэнерго" | ТП-ПВ-7-3 | 10/0,4 | 0.1 | 0 | 0 | 0
51097 | ПАО "Россети Сибирь" | "Омскэнерго" | ТП-ПВ-9-2 | 10/0,4 | 0.1 | 0 | 0 | 0
51098 | ПАО "Россети Сибирь" | "Омскэнерго" | ТП-ПВ-9-3 | 10/0,4 | 0.16 | 0 | 0 | 0
51099 | ПАО "Россети Сибирь" | "Омскэнерго" | ТП-ПВ-11-1 | 10/0,4 | 0.16 | 0 | 0 | 0
51100 | ПАО "Россети Сибирь" | "Омскэнерго" | ТП-Р-4-1 | 10/0,4 | 0.16 | 0 | 0 | 0
51101 | ПАО "Россети Сибирь" | "Омскэнерго" | ТП-Р-4-2 | 10/0,4 | 0.16 | 0 | 0 | 0
51102 | ПАО "Россети Сибирь" | "Омскэнерго" | ТП-Р-4-3 | 10/0,4 | 0.16 | 0 | 0 | 0
51103 | ПАО "Россети Сибирь" | "Омскэнерго" | ТП-Р-4-4 | 10/0,4 | 0.25 | 0 | 0 | 0
51104 | ПАО "Россети Сибирь" | "Омскэнерго" | ТП-Р-4-6 | 10/0,4 | 0.16 | 0 | 0 | 0
51105 | ПАО "Россети Сибирь" | "Омскэнерго" | ТП-Р-4-8 | 10/0,4 | 0.16 | 0 | 0 | 0
51106 | ПАО "Россети Сибирь" | "Омскэнерго" | ТП-Р-4-10 | 10/0,4 | 0.25 | 0 | 0 | 0
51107 | ПАО "Россети Сибирь" | "Омскэнерго" | ТП-Р-4-11 | 10/0,4 | 0.25 | 0 | 0 | 0
51108 | ПАО "Россети Сибирь" | "Омскэнерго" | ТП-Р-4-14 | 10/0,4 | 0.4 | 0 | 0 | 0
51109 | ПАО "Россети Сибирь" | "Омскэнерго" | ТП-Р-4-18 | 10/0,4 | 0.1 | 0 | 0 | 0
51110 | ПАО "Россети Сибирь" | "Омскэнерго" | ТП-Р-4-19 | 10/0,4 | 0.4 | 0 | 0 | 0
51111 | ПАО "Россети Сибирь" | "Омскэнерго" | ТП-Нв-1-2 | 10/0,4 | 0.1 | 0 | 0 | 0
51112 | ПАО "Россети Сибирь" | "Омскэнерго" | ТП-Нв-3-2 | 10/0,4 | 0.25 | 0 | 0 | 0
51113 | ПАО "Россети Сибирь" | "Омскэнерго" | ТП-Нв-3-14 | 10/0,4 | 0.25 | 0 | 0 | 0
51114 | ПАО "Россети Сибирь" | "Омскэнерго" | ТП-Нв-5-3 | 10/0,4 | 0.16 | 0 | 0 | 0
51115 | ПАО "Россети Сибирь" | "Омскэнерго" | ТП-Нв-5-5 | 10/0,4 | 0.25 | 0 | 0 | 0
51116 | ПАО "Россети Сибирь" | "Омскэнерго" | ТП-Нв-5-9 | 10/0,4 | 0.4 | 0 | 0 | 0
51117 | ПАО "Россети Сибирь" | "Омскэнерго" | ТП-Нв-6-1 | 10/0,4 | 0.4 | 0 | 0 | 0
51118 | ПАО "Россети Сибирь" | "Омскэнерго" | ТП-Нв-6-2 | 10/0,4 | 0.25 | 0 | 0 | 0
51119 | ПАО "Россети Сибирь" | "Омскэнерго" | ТП-Нв-6-4 | 10/0,4 | 0.8 | 0 | 0.0027 | 0
51120 | ПАО "Россети Сибирь" | "Омскэнерго" | ТП-Нв-6-7 | 10/0,4 | 0.16 | 0 | 0 | 0
51121 | ПАО "Россети Сибирь" | "Омскэнерго" | ТП-Нв-6-15 | 10/0,4 | 0.25 | 0 | 0 | 0
51122 | ПАО "Россети Сибирь" | "Омскэнерго" | ТП-Нв-6-18 | 10/0,4 | 0.063 | 0 | 0 | 0
51123 | ПАО "Россети Сибирь" | "Омскэнерго" | ТП-Нв-8-14 | 10/0,4 | 0.1 | 0 | 0 | 0
51124 | ПАО "Россети Сибирь" | "Омскэнерго" | ТП-Нв-8-15 | 10/0,4 | 0.16 | 0 | 0 | 0
51125 | ПАО "Россети Сибирь" | "Омскэнерго" | ТП-Нв-12-1 | 10/0,4 | 0.25 | 0 | 0 | 0
51126 | ПАО "Россети Сибирь" | "Омскэнерго" | ТП-Нв-12-10 | 10/0,4 | 0.16 | 0 | 0 | 0
51127 | ПАО "Россети Сибирь" | "Омскэнерго" | ТП-Сла-1-2 | 10/0,4 | 0.16 | 0 | 0 | 0
51128 | ПАО "Россети Сибирь" | "Омскэнерго" | ТП-Сла-1-4 | 10/0,4 | 0.1 | 0 | 0 | 0
51129 | ПАО "Россети Сибирь" | "Омскэнерго" | ТП-Сла-1-12 | 10/0,4 | 0.1 | 0 | 0 | 0
51130 | ПАО "Россети Сибирь" | "Омскэнерго" | ТП-Сла-2-2 | 10/0,4 | 0.25 | 0 | 0 | 0
51131 | ПАО "Россети Сибирь" | "Омскэнерго" | ТП-Сла-2-4 | 10/0,4 | 0.4 | 0 | 0 | 0
51132 | ПАО "Россети Сибирь" | "Омскэнерго" | ТП-Сла-2-5 | 10/0,4 | 0.25 | 0 | 0 | 0
51133 | ПАО "Россети Сибирь" | "Омскэнерго" | ТП-Сла-7-1 | 10/0,4 | 0.1 | 0 | 0 | 0
51134 | ПАО "Россети Сибирь" | "Омскэнерго" | ТП-Зр-8-3 | 10/0,4 | 0.063 | 0 | 0 | 0
51135 | ПАО "Россети Сибирь" | "Омскэнерго" | ТП-Зр-8-5 | 10/0,4 | 0.1 | 0 | 0 | 0
51136 | ПАО "Россети Сибирь" | "Омскэнерго" | ТП-Зр-8-7 | 10/0,4 | 0.1 | 0 | 0 | 0
51137 | ПАО "Россети Сибирь" | "Омскэнерго" | ТП-Нв-4-1 | 10/0,4 | 0.16 | 0 | 0 | 0
51138 | ПАО "Россети Сибирь" | "Омскэнерго" | ТП-Нв-4-4 | 10/0,4 | 0.25 | 0 | 0 | 0
51139 | ПАО "Россети Сибирь" | "Омскэнерго" | ТП-Нв-4-5 | 10/0,4 | 0.16 | 0 | 0 | 0
51140 | ПАО "Россети Сибирь" | "Омскэнерго" | ТП-Си-1-1 | 10/0,4 | 0.25 | 0 | 0 | 0
51141 | ПАО "Россети Сибирь" | "Омскэнерго" | ТП-Си-1-12 | 10/0,4 | 0.25 | 0 | 0 | 0
51142 | ПАО "Россети Сибирь" | "Омскэнерго" | ТП-Си-1-15 | 10/0,4 | 0.25 | 0 | 0 | 0
51143 | ПАО "Россети Сибирь" | "Омскэнерго" | ТП-Си-1-21 | 10/0,4 | 0.1 | 0 | 0 | 0
51144 | ПАО "Россети Сибирь" | "Омскэнерго" | ТП-Си-1-22 | 10/0,4 | 0.25 | 0 | 0 | 0
51145 | ПАО "Россети Сибирь" | "Омскэнерго" | ТП-Си-7-6 | 10/0,4 | 0.16 | 0 | 0 | 0
51146 | ПАО "Россети Сибирь" | "Омскэнерго" | ТП-Си-7-10 | 10/0,4 | 0.1 | 0 | 0 | 0
51147 | ПАО "Россети Сибирь" | "Омскэнерго" | ТП-Си-7-11 | 10/0,4 | 0.16 | 0 | 0 | 0
51148 | ПАО "Россети Сибирь" | "Омскэнерго" | ТП-Си-9-2 | 10/0,4 | 0.16 | 0 | 0 | 0
51149 | ПАО "Россети Сибирь" | "Омскэнерго" | ТП-Си-11-1 | 10/0,4 | 0.16 | 0 | 0 | 0
51150 | ПАО "Россети Сибирь" | "Омскэнерго" | ТП-Си-11-3 | 10/0,4 | 0.16 | 0 | 0 | 0
51151 | ПАО "Россети Сибирь" | "Омскэнерго" | ТП-Си-11-6 | 10/0,4 | 0.1 | 0 | 0 | 0
51152 | ПАО "Россети Сибирь" | "Омскэнерго" | ТП-Си-11-7 | 10/0,4 | 0.1 | 0 | 0 | 0
51153 | ПАО "Россети Сибирь" | "Омскэнерго" | ТП-Си-11-13 | 10/0,4 | 0.16 | 0 | 0 | 0
51154 | ПАО "Россети Сибирь" | "Омскэнерго" | ТП-Бо-2-1 | 10/0,4 | 0.63 | 0 | 0 | 0
51155 | ПАО "Россети Сибирь" | "Омскэнерго" | ТП-Бо-3-4 | 10/0,4 | 0.16 | 0 | 0 | 0
51156 | ПАО "Россети Сибирь" | "Омскэнерго" | ТП-Бо-3-5 | 10/0,4 | 0.16 | 0 | 0 | 0
51157 | ПАО "Россети Сибирь" | "Омскэнерго" | ТП-Бо-5-2 | 10/0,4 | 0.16 | 0 | 0 | 0
51158 | ПАО "Россети Сибирь" | "Омскэнерго" | ТП-Бо-5-3 | 10/0,4 | 0.25 | 0 | 0 | 0
51159 | ПАО "Россети Сибирь" | "Омскэнерго" | ТП-Бо-5-4 | 10/0,4 | 0.1 | 0 | 0 | 0
51160 | ПАО "Россети Сибирь" | "Омскэнерго" | ТП-Бо-5-5 | 10/0,4 | 0.16 | 0 | 0 | 0
51161 | ПАО "Россети Сибирь" | "Омскэнерго" | ТП-Бо-5-6 | 10/0,4 | 0.16 | 0 | 0 | 0
51162 | ПАО "Россети Сибирь" | "Омскэнерго" | ТП-Бо-5-7 | 10/0,4 | 0.16 | 0 | 0 | 0
51163 | ПАО "Россети Сибирь" | "Омскэнерго" | ТП-Бо-6-3 | 10/0,4 | 0.25 | 0 | 0 | 0
51164 | ПАО "Россети Сибирь" | "Омскэнерго" | ТП-Бо-6-5 | 10/0,4 | 0.16 | 0 | 0 | 0
51165 | ПАО "Россети Сибирь" | "Омскэнерго" | ТП-Бо-6-6 | 10/0,4 | 0.16 | 0 | 0 | 0
51166 | ПАО "Россети Сибирь" | "Омскэнерго" | ТП-Бо-6-12 | 10/0,4 | 0.16 | 0 | 0 | 0
51167 | ПАО "Россети Сибирь" | "Омскэнерго" | ТП-Бо-6-17 | 10/0,4 | 0.4 | 0 | 0 | 0
51168 | ПАО "Россети Сибирь" | "Омскэнерго" | ТП-Бо-7-1 | 10/0,4 | 0.25 | 0 | 0 | 0
51169 | ПАО "Россети Сибирь" | "Омскэнерго" | ТП-Бо-7-6 | 10/0,4 | 0.16 | 0 | 0 | 0
51170 | ПАО "Россети Сибирь" | "Омскэнерго" | ТП-Бо-7-7 | 10/0,4 | 0.1 | 0 | 0 | 0
51171 | ПАО "Россети Сибирь" | "Омскэнерго" | ТП-Лв-1-1 | 10/0,4 | 2 | 0 | 0 | 0
51172 | ПАО "Россети Сибирь" | "Омскэнерго" | ТП-Лв-3-2 | 10/0,4 | 1.19 | 0 | 0 | 0
51173 | ПАО "Россети Сибирь" | "Омскэнерго" | ТП-Лв-4-3 | 10/0,4 | 0.1 | 0 | 0 | 0
51174 | ПАО "Россети Сибирь" | "Омскэнерго" | ТП-Лв-4-7 | 10/0,4 | 0.25 | 0 | 0 | 0
51175 | ПАО "Россети Сибирь" | "Омскэнерго" | ТП-Лв-4-21 | 10/0,4 | 0.25 | 0 | 0 | 0
51176 | ПАО "Россети Сибирь" | "Омскэнерго" | ТП-Лв-4-22 | 10/0,4 | 0.16 | 0 | 0 | 0
51177 | ПАО "Россети Сибирь" | "Омскэнерго" | ТП-Лв-4-24 | 10/0,4 | 0.25 | 0 | 0 | 0
51178 | ПАО "Россети Сибирь" | "Омскэнерго" | ТП-Лв-4-26 | 10/0,4 | 0.16 | 0 | 0 | 0
51179 | ПАО "Россети Сибирь" | "Омскэнерго" | ТП-Лв-4-27 | 10/0,4 | 0.16 | 0 | 0 | 0
51180 | ПАО "Россети Сибирь" | "Омскэнерго" | ТП-Лв-4-28 | 10/0,4 | 0.16 | 0 | 0 | 0
51181 | ПАО "Россети Сибирь" | "Омскэнерго" | ТП-Лв-4-29 | 10/0,4 | 0.16 | 0 | 0 | 0
51182 | ПАО "Россети Сибирь" | "Омскэнерго" | ТП-Тл-1-11 | 10/0,4 | 0.25 | 0 | 0 | 0
51183 | ПАО "Россети Сибирь" | "Омскэнерго" | ТП-Тл-2-1 | 10/0,4 | 0.16 | 0 | 0 | 0
51184 | ПАО "Россети Сибирь" | "Омскэнерго" | ТП-Тл-2-4 | 10/0,4 | 0.16 | 0 | 0 | 0
51185 | ПАО "Россети Сибирь" | "Омскэнерго" | ТП-Сла-1-1 | 10/0,4 | 0.4 | 0 | 0 | 0
51186 | ПАО "Россети Сибирь" | "Омскэнерго" | ТП-Нв-8-9 | 10/0,4 | 0.4 | 0 | 0 | 0
51187 | ПАО "Россети Сибирь" | "Омскэнерго" | ТП-Нв-8-7 | 10/0,4 | 0.1 | 0 | 0 | 0
51188 | ПАО "Россети Сибирь" | "Омскэнерго" | ТП-Нв-6-17 | 10/0,4 | 0.1 | 0 | 0 | 0
51189 | ПАО "Россети Сибирь" | "Омскэнерго" | ТП-Нв-5-12 | 10/0,4 | 0.4 | 0 | 0 | 0
51190 | ПАО "Россети Сибирь" | "Омскэнерго" | ТП-Нв-12-22 | 10/0,4 | 0.25 | 0 | 0 | 0
51191 | ПАО "Россети Сибирь" | "Омскэнерго" | ТП-Нв-12-21 | 10/0,4 | 0.4 | 0 | 0 | 0
51192 | ПАО "Россети Сибирь" | "Омскэнерго" | ТП-Нв-3-16 | 10/0,4 | 0.16 | 0 | 0 | 0
51193 | ПАО "Россети Сибирь" | "Омскэнерго" | ТП-Нв-6-8 | 10/0,4 | 0.25 | 0 | 0 | 0
51194 | ПАО "Россети Сибирь" | "Омскэнерго" | ТП-Сла-2-6 | 10/0,4 | 0.4 | 0 | 0 | 0
51195 | ПАО "Россети Сибирь" | "Омскэнерго" | ТП-Рс-5-1 | 10/0,4 | 0.4 | 0 | 0 | 0
51196 | ПАО "Россети Сибирь" | "Омскэнерго" | ТП-Рс-5-2 | 10/0,4 | 0.16 | 0 | 0 | 0
51197 | ПАО "Россети Сибирь" | "Омскэнерго" | ТП-Рс-5-8 | 10/0,4 | 0.25 | 0 | 0 | 0
51198 | ПАО "Россети Сибирь" | "Омскэнерго" | ТП-Рс-5-3 | 10/0,4 | 0.25 | 0 | 0 | 0
51199 | ПАО "Россети Сибирь" | "Омскэнерго" | ТП-Рс-5-4 | 10/0,4 | 0.16 | 0 | 0 | 0
51200 | ПАО "Россети Сибирь" | "Омскэнерго" | ТП-Рс-5-6 | 10/0,4 | 0.4 | 0 | 0 | 0
51201 | ПАО "Россети Сибирь" | "Омскэнерго" | ТП-Нв-11-1 | 10/0,4 | 0.25 | 0 | 0 | 0
51202 | ПАО "Россети Сибирь" | "Омскэнерго" | ТП-Си-1-20 | 10/0,4 | 0.063 | 0 | 0 | 0
51203 | ПАО "Россети Сибирь" | "Омскэнерго" | ТП-Сла-1-7 | 10/0,4 | 0.16 | 0 | 0 | 0
51204 | ПАО "Россети Сибирь" | "Омскэнерго" | ТП-А-4-4 | 10/0,4 | 0.1 | 0 | 0 | 0
51205 | ПАО "Россети Сибирь" | "Омскэнерго" | ТП-Г-21-3 | 10/0,4 | 0.25 | 0 | 0 | 0
51206 | ПАО "Россети Сибирь" | "Омскэнерго" | ТП-Г-21-4 | 10/0,4 | 0.16 | 0 | 0 | 0
51207 | ПАО "Россети Сибирь" | "Омскэнерго" | ТП-Г-2-2 | 10/0,4 | 0.25 | 0 | 0 | 0
51208 | ПАО "Россети Сибирь" | "Омскэнерго" | ТП-Г-21-5 | 10/0,4 | 0.16 | 0 | 0 | 0
51209 | ПАО "Россети Сибирь" | "Омскэнерго" | ТП-Г-8-1 | 10/0,4 | 0.16 | 0 | 0 | 0
51210 | ПАО "Россети Сибирь" | "Омскэнерго" | ТП-Г-4-1 | 10/0,4 | 0.1 | 0 | 0 | 0
51211 | ПАО "Россети Сибирь" | "Омскэнерго" | ТП-Г-5-4 | 10/0,4 | 0.16 | 0 | 0 | 0
51212 | ПАО "Россети Сибирь" | "Омскэнерго" | ТП-Г-21-8 | 10/0,4 | 0.1 | 0 | 0 | 0
51213 | ПАО "Россети Сибирь" | "Омскэнерго" | ТП-А-1-2 | 10/0,4 | 0.25 | 0 | 0 | 0
51214 | ПАО "Россети Сибирь" | "Омскэнерго" | ТП-А-6-1 | 10/0,4 | 0.16 | 0 | 0 | 0
51215 | ПАО "Россети Сибирь" | "Омскэнерго" | ТП-А-7-6 | 10/0,4 | 0.16 | 0 | 0 | 0
51216 | ПАО "Россети Сибирь" | "Омскэнерго" | ТП-А-7-10 | 10/0,4 | 0.63 | 0 | 0 | 0
51217 | ПАО "Россети Сибирь" | "Омскэнерго" | ТП-А-7-12 | 10/0,4 | 0.16 | 0 | 0 | 0
51218 | ПАО "Россети Сибирь" | "Омскэнерго" | ТП-А-6-5 | 10/0,4 | 0.16 | 0 | 0 | 0
51219 | ПАО "Россети Сибирь" | "Омскэнерго" | ТП-А-7-2 | 10/0,4 | 0.63 | 0 | 0 | 0
51220 | ПАО "Россети Сибирь" | "Омскэнерго" | ТП-А-7-4 | 10/0,4 | 0.16 | 0 | 0 | 0
51221 | ПАО "Россети Сибирь" | "Омскэнерго" | ТП-А-7-5 | 10/0,4 | 0.25 | 0 | 0 | 0
51222 | ПАО "Россети Сибирь" | "Омскэнерго" | ТП-А-7-8 | 10/0,4 | 0.1 | 0 | 0 | 0
51223 | ПАО "Россети Сибирь" | "Омскэнерго" | ТП-А-7-9 | 10/0,4 | 0.25 | 0 | 0 | 0
51224 | ПАО "Россети Сибирь" | "Омскэнерго" | ТП-А-7-11 | 10/0,4 | 0.1 | 0.040083 | 0 | 0
51225 | ПАО "Россети Сибирь" | "Омскэнерго" | ТП-А-10-6 | 10/0,4 | 0.06 | 0 | 0 | 0
51226 | ПАО "Россети Сибирь" | "Омскэнерго" | ТП-СБ-1-1 | 10/0,4 | 0.25 | 0 | 0 | 0
51227 | ПАО "Россети Сибирь" | "Омскэнерго" | ТП-Р-2-1 | 10/0,4 | 0.16 | 0 | 0 | 0
51228 | ПАО "Россети Сибирь" | "Омскэнерго" | ТП-Р-2-8 | 10/0,4 | 0.25 | 0 | 0 | 0
51229 | ПАО "Россети Сибирь" | "Омскэнерго" | ТП-СХ-1-1 | 10/0,4 | 0.1 | 0 | 0 | 0
51230 | ПАО "Россети Сибирь" | "Омскэнерго" | ТП-Г-8-6 | 10/0,4 | 0.25 | 0 | 0 | 0
51231 | ПАО "Россети Сибирь" | "Омскэнерго" | ТП-Нв-5-14 | 10/0,4 | 0.25 | 0 | 0 | 0
51232 | ПАО "Россети Сибирь" | "Омскэнерго" | ТП-Нв-12-19 | 10/0,4 | 0.25 | 0 | 0 | 0
51233 | ПАО "Россети Сибирь" | "Омскэнерго" | ТП-Нв-12-26 | 10/0,4 | 0.25 | 0 | 0 | 0
51234 | ПАО "Россети Сибирь" | "Омскэнерго" | ТП-Сла-1-8 | 10/0,4 | 0.16 | 0 | 0 | 0
51235 | ПАО "Россети Сибирь" | "Омскэнерго" | ТП-Нв-3-11 | 10/0,4 | 0.063 | 0 | 0 | 0
51236 | ПАО "Россети Сибирь" | "Омскэнерго" | ТП-Нв-4-8 | 10/0,4 | 0.16 | 0 | 0 | 0
51237 | ПАО "Россети Сибирь" | "Омскэнерго" | ТП-Си-7-3 | 10/0,4 | 0.25 | 0 | 0 | 0
51238 | ПАО "Россети Сибирь" | "Омскэнерго" | ТП-Си-9-3 | 10/0,4 | 0.16 | 0 | 0 | 0
51239 | ПАО "Россети Сибирь" | "Омскэнерго" | ТП-Пл-2-1 | 10/0,4 | 0.1 | 0 | 0 | 0
51240 | ПАО "Россети Сибирь" | "Омскэнерго" | ТП-Пл-9-10 | 10/0,4 | 0.1 | 0 | 0 | 0
51241 | ПАО "Россети Сибирь" | "Омскэнерго" | ТП-Пл-9-15 | 10/0,4 | 0.1 | 0 | 0 | 0
51242 | ПАО "Россети Сибирь" | "Омскэнерго" | ТП-Бо-5-8 | 10/0,4 | 0.1 | 0 | 0 | 0
51243 | ПАО "Россети Сибирь" | "Омскэнерго" | ТП-Бо-6-21 | 10/0,4 | 0.25 | 0 | 0 | 0
51244 | ПАО "Россети Сибирь" | "Омскэнерго" | ТП-Лв-1-2 | 10/0,4 | 0.1 | 0 | 0 | 0
51245 | ПАО "Россети Сибирь" | "Омскэнерго" | ТП-Лв-3-3 | 10/0,4 | 0.1 | 0 | 0 | 0
51246 | ПАО "Россети Сибирь" | "Омскэнерго" | ТП-Лв-4-23 | 10/0,4 | 0.4 | 0 | 0 | 0
51247 | ПАО "Россети Сибирь" | "Омскэнерго" | ТП-Бо-7-4 | 10/0,4 | 0.16 | 0 | 0 | 0
51248 | ПАО "Россети Сибирь" | "Омскэнерго" | ТП-Нв-5-15 | 10/0,4 | 0.25 | 0 | 0 | 0
51249 | ПАО "Россети Сибирь" | "Омскэнерго" | ТП-НВ-6-5 | 10/0,4 | 0.25 | 0 | 0 | 0
51250 | ПАО "Россети Сибирь" | "Омскэнерго" | ТП-Нв-6-6 | 10/0,4 | 0.25 | 0 | 0 | 0
51251 | ПАО "Россети Сибирь" | "Омскэнерго" | ТП-НВ-8-5 | 10/0,4 | 0.16 | 0 | 0 | 0
51252 | ПАО "Россети Сибирь" | "Омскэнерго" | ТП-Сла-1-3 | 10/0,4 | 0.25 | 0 | 0 | 0
51253 | ПАО "Россети Сибирь" | "Омскэнерго" | ТП-Сла-7-2 | 10/0,4 | 0.4 | 0 | 0 | 0
51254 | ПАО "Россети Сибирь" | "Омскэнерго" | ТП-Сла-7-4 | 10/0,4 | 0.4 | 0 | 0 | 0
51255 | ПАО "Россети Сибирь" | "Омскэнерго" | ТП-Рс-7-1 | 10/0,4 | 0.4 | 0 | 0 | 0
51256 | ПАО "Россети Сибирь" | "Омскэнерго" | ТП-Рс-7-2 | 10/0,4 | 0.1 | 0 | 0 | 0
51257 | ПАО "Россети Сибирь" | "Омскэнерго" | ТП-Сла-3-2 | 10/0,4 | 0.16 | 0 | 0 | 0
51258 | ПАО "Россети Сибирь" | "Омскэнерго" | ТП-Сла-3-6 | 10/0,4 | 0.16 | 0 | 0 | 0
51259 | ПАО "Россети Сибирь" | "Омскэнерго" | ТП-Рс-3-2 | 10/0,4 | 0.1 | 0 | 0 | 0
51260 | ПАО "Россети Сибирь" | "Омскэнерго" | ТП-Рс-3-4 | 10/0,4 | 0.25 | 0 | 0 | 0
51261 | ПАО "Россети Сибирь" | "Омскэнерго" | ТП-Рс-3-7 | 10/0,4 | 0.1 | 0 | 0 | 0
51262 | ПАО "Россети Сибирь" | "Омскэнерго" | ТП-Си-1-6 | 10/0,4 | 0.16 | 0 | 0 | 0
51263 | ПАО "Россети Сибирь" | "Омскэнерго" | ТП-Си-1-7 | 10/0,4 | 0.25 | 0 | 0 | 0
51264 | ПАО "Россети Сибирь" | "Омскэнерго" | ТП-Си-1-8 | 10/0,4 | 0.16 | 0 | 0 | 0
51265 | ПАО "Россети Сибирь" | "Омскэнерго" | ТП-Си-1-9 | 10/0,4 | 0.4 | 0 | 0 | 0
51266 | ПАО "Россети Сибирь" | "Омскэнерго" | ТП-Си-1-10 | 10/0,4 | 0.16 | 0 | 0 | 0
51267 | ПАО "Россети Сибирь" | "Омскэнерго" | ТП-Си-1-18 | 10/0,4 | 0.1 | 0 | 0 | 0
51268 | ПАО "Россети Сибирь" | "Омскэнерго" | ТП-Си-1-19 | 10/0,4 | 0.25 | 0 | 0 | 0.009
51269 | ПАО "Россети Сибирь" | "Омскэнерго" | ТП-Си-11-4 | 10/0,4 | 0.063 | 0 | 0 | 0
51270 | ПАО "Россети Сибирь" | "Омскэнерго" | ТП-Си-11-12 | 10/0,4 | 0.16 | 0 | 0 | 0
51271 | ПАО "Россети Сибирь" | "Омскэнерго" | ТП-Пл-2-8 | 10/0,4 | 0.1 | 0 | 0 | 0
51272 | ПАО "Россети Сибирь" | "Омскэнерго" | ТП-Пл-4-3 | 10/0,4 | 0.063 | 0 | 0 | 0
51273 | ПАО "Россети Сибирь" | "Омскэнерго" | ТП-Пл-4-4 | 10/0,4 | 0.25 | 0 | 0 | 0
51274 | ПАО "Россети Сибирь" | "Омскэнерго" | ТП-Бо-1-1 | 10/0,4 | 0.25 | 0 | 0 | 0
51275 | ПАО "Россети Сибирь" | "Омскэнерго" | ТП-Бо-1-3 | 10/0,4 | 0.16 | 0 | 0 | 0
51276 | ПАО "Россети Сибирь" | "Омскэнерго" | ТП-Бо-1-6 | 10/0,4 | 0.25 | 0 | 0 | 0
51277 | ПАО "Россети Сибирь" | "Омскэнерго" | ТП-Бо-1-7 | 10/0,4 | 0.1 | 0 | 0 | 0
51278 | ПАО "Россети Сибирь" | "Омскэнерго" | ТП-Бо-3-1 | 10/0,4 | 0.25 | 0 | 0 | 0
51279 | ПАО "Россети Сибирь" | "Омскэнерго" | ТП-Бо-3-2 | 10/0,4 | 0.25 | 0 | 0 | 0
51280 | ПАО "Россети Сибирь" | "Омскэнерго" | ТП-Бо-3-6 | 10/0,4 | 0.16 | 0 | 0 | 0
51281 | ПАО "Россети Сибирь" | "Омскэнерго" | ТП-Бо-5-1 | 10/0,4 | 0.1 | 0 | 0 | 0
51282 | ПАО "Россети Сибирь" | "Омскэнерго" | ТП-Бо-2-2 | 10/0,4 | 0.1 | 0 | 0 | 0
51283 | ПАО "Россети Сибирь" | "Омскэнерго" | ТП-Сла-3-3 | 10/0,4 | 0.1 | 0 | 0 | 0
51284 | ПАО "Россети Сибирь" | "Омскэнерго" | ТП-КП-1-2 | 10/0,4 | 0.1 | 0 | 0 | 0
51285 | ПАО "Россети Сибирь" | "Омскэнерго" | ТП-КП-7-2 | 10/0,4 | 0.4 | 0 | 0 | 0
51286 | ПАО "Россети Сибирь" | "Омскэнерго" | ТП-СХ-6-4 | 10/0,4 | 0.16 | 0 | 0 | 0
51287 | ПАО "Россети Сибирь" | "Омскэнерго" | ТП-Нв-4-6 | 10/0,4 | 0.25 | 0 | 0 | 0
51288 | ПАО "Россети Сибирь" | "Омскэнерго" | ТП-Нв-4-10 | 10/0,4 | 0.25 | 0 | 0 | 0
51289 | ПАО "Россети Сибирь" | "Омскэнерго" | ТП-А-7-3 | 10/0,4 | 0.16 | 0 | 0 | 0
51290 | ПАО "Россети Сибирь" | "Омскэнерго" | ТП-Г-4-2 | 10/0,4 | 0.1 | 0 | 0 | 0
51291 | ПАО "Россети Сибирь" | "Омскэнерго" | ТП-Г-19-8 | 10/0,4 | 0.1 | 0 | 0 | 0
51292 | ПАО "Россети Сибирь" | "Омскэнерго" | ТП-СХ-2-7 | 10/0,4 | 0.1 | 0 | 0 | 0
51293 | ПАО "Россети Сибирь" | "Омскэнерго" | ТП-Г-15-11 | 10/0,4 | 0.25 | 0 | 0 | 0
51294 | ПАО "Россети Сибирь" | "Омскэнерго" | ТП-ГР-5-3 | 10/0,4 | 0.25 | 0 | 0 | 0
51295 | ПАО "Россети Сибирь" | "Омскэнерго" | ТП-ГР-4-1 | 10/0,4 | 0.16 | 0 | 0 | 0
51296 | ПАО "Россети Сибирь" | "Омскэнерго" | ТП-Мр-14-36 | 10/0,4 | 0.1 | 0.028003 | 0 | 0
51297 | ПАО "Россети Сибирь" | "Омскэнерго" | ТП-Мр-24-10 | 10/0,4 | 0.4 | 0.1318 | 0 | 0.0585
51298 | ПАО "Россети Сибирь" | "Омскэнерго" | ТП-Мр-24-12 | 10/0,4 | 0.4 | 0.075481 | 0 | 0
51299 | ПАО "Россети Сибирь" | "Омскэнерго" | ТП-Мр-11-7 | 10/0,4 | 0.16 | 0.036842 | 0 | 0
51300 | ПАО "Россети Сибирь" | "Омскэнерго" | ТП-Мр-11-9 | 10/0,4 | 0.16 | 0.022106 | 0 | 0
51301 | ПАО "Россети Сибирь" | "Омскэнерго" | ТП-Мр-12-14 | 10/0,4 | 0.4 | 0.042851 | 0 | 0
51302 | ПАО "Россети Сибирь" | "Омскэнерго" | ТП-Мр-12-15 | 10/0,4 | 0.25 | 0.05133 | 0 | 0
51303 | ПАО "Россети Сибирь" | "Омскэнерго" | ТП-Мс-15-10 | 10/0,4 | 0.16 | 0.047387 | 0 | 0
51304 | ПАО "Россети Сибирь" | "Омскэнерго" | ТП-Кр-10-1 | 10/0,4 | 0.1 | 0.034247 | 0 | 0
51305 | ПАО "Россети Сибирь" | "Омскэнерго" | ТП-Рз-10-6 | 10/0,4 | 0.25 | 0 | 0 | 0
51306 | ПАО "Россети Сибирь" | "Омскэнерго" | ТП-МП-11-2 | 10/0,4 | 0.63 | 0.0033418 | 0 | 0
51307 | ПАО "Россети Сибирь" | "Омскэнерго" | ТП-Мр-14-43 | 10/0,4 | 0.25 | 0.025582 | 0 | 0
51308 | ПАО "Россети Сибирь" | "Омскэнерго" | ТП-Мр-24-5 | 10/0,4 | 0.16 | 0.034862 | 0 | 0
51309 | ПАО "Россети Сибирь" | "Омскэнерго" | ТП-Мр-14-34 | 10/0,4 | 0.16 | 0.068813 | 0 | 0
51310 | ПАО "Россети Сибирь" | "Омскэнерго" | ТП-Мр-14-51 | 10/0,4 | 0.16 | 0.029581 | 0 | 0
51311 | ПАО "Россети Сибирь" | "Омскэнерго" | ТП-Мр-2-23 | 10/0,4 | 0.16 | 0.06676 | 0 | 0
51312 | ПАО "Россети Сибирь" | "Омскэнерго" | ТП-Мр-24-24 | 10/0,4 | 0.1 | 0.054597 | 0 | 0
51313 | ПАО "Россети Сибирь" | "Омскэнерго" | ТП-Кр-6-14 | 10/0,4 | 0.16 | 0.040673 | 0 | 0
51314 | ПАО "Россети Сибирь" | "Омскэнерго" | ТП-Кр-5-7 | 10/0,4 | 0.1 | 0.033891 | 0 | 0
51315 | ПАО "Россети Сибирь" | "Омскэнерго" | ТП-МП-5-4 | 10/0,4 | 0.1 | 0.031826 | 0 | 0
51316 | ПАО "Россети Сибирь" | "Омскэнерго" | ТП-Кр-6-2 | 10/0,4 | 0.16 | 0.043341 | 0 | 0
51317 | ПАО "Россети Сибирь" | "Омскэнерго" | ТП-Кр-6-7 | 10/0,4 | 0.1 | 0.053828 | 0 | 0
51318 | ПАО "Россети Сибирь" | "Омскэнерго" | ТП-Нз-1-6 | 10/0,4 | 0.16 | 0.012037 | 0 | 0
51319 | ПАО "Россети Сибирь" | "Омскэнерго" | ТП-Кд-4-22 | 10/0,4 | 0.1 | 0.0026394 | 0 | 0
51320 | ПАО "Россети Сибирь" | "Омскэнерго" | ТП-Нз-1-1 | 10/0,4 | 0.16 | 0.030738 | 0 | 0
51321 | ПАО "Россети Сибирь" | "Омскэнерго" | ТП-КК-9-2 | 10/0,4 | 0.1 | 0.075849 | 0 | 0
51322 | ПАО "Россети Сибирь" | "Омскэнерго" | ТП-КК-9-4 | 10/0,4 | 0.4 | 0 | 0 | 0
51323 | ПАО "Россети Сибирь" | "Омскэнерго" | ТП-Мс-7-21 | 10/0,4 | 0.4 | 0.0080212 | 0 | 0
51324 | ПАО "Россети Сибирь" | "Омскэнерго" | ТП-Мс-7-8 | 10/0,4 | 0.25 | 0.043443 | 0 | 0
51325 | ПАО "Россети Сибирь" | "Омскэнерго" | ТП-Кр-10-3 | 10/0,4 | 0.25 | 0.095753 | 0 | 0.0135
51326 | ПАО "Россети Сибирь" | "Омскэнерго" | ТП-КК-9-7 | 10/0,4 | 0.1 | 0.0693 | 0 | 0
51327 | ПАО "Россети Сибирь" | "Омскэнерго" | ТП-Мр-24-8 | 10/0,4 | 0.4 | 0.22974 | 0 | 0
51328 | ПАО "Россети Сибирь" | "Омскэнерго" | ТП-Кр-5-10 | 10/0,4 | 0.063 | 0.0026092 | 0 | 0
51329 | ПАО "Россети Сибирь" | "Омскэнерго" | ТП-Нз-16-13 | 10/0,4 | 0.1 | 0.064548 | 0 | 0
51330 | ПАО "Россети Сибирь" | "Омскэнерго" | ТП-Нз-16-3 | 10/0,4 | 0.16 | 0.068586 | 0 | 0
51331 | ПАО "Россети Сибирь" | "Омскэнерго" | ТП-Нз-16-12 | 10/0,4 | 0.1 | 0.041908 | 0 | 0
51332 | ПАО "Россети Сибирь" | "Омскэнерго" | ТП-Мр-1-2 | 10/0,4 | 0.16 | 0.056664 | 0 | 0
51333 | ПАО "Россети Сибирь" | "Омскэнерго" | ТП-Мр-24-16 | 10/0,4 | 0.25 | 0.028859 | 0 | 0
51334 | ПАО "Россети Сибирь" | "Омскэнерго" | ТП-Нз-16-4 | 10/0,4 | 0.1 | 0.050245 | 0 | 0
51335 | ПАО "Россети Сибирь" | "Омскэнерго" | ТП-Крб-6-2 | 10/0,4 | 0.16 | 0.0106 | 0 | 0
51336 | ПАО "Россети Сибирь" | "Омскэнерго" | ТП-Нз-2-5 | 10/0,4 | 0.16 | 0.039926 | 0 | 0
51337 | ПАО "Россети Сибирь" | "Омскэнерго" | ТП-Пр-2-15 | 10/0,4 | 0.16 | 0.029122 | 0 | 0
51338 | ПАО "Россети Сибирь" | "Омскэнерго" | ТП-Рз-9-5 | 10/0,4 | 0.25 | 0.050311 | 0 | 0
51339 | ПАО "Россети Сибирь" | "Омскэнерго" | ТП-Мр-25-6 | 10/0,4 | 0.4 | 0.043462 | 0 | 0
51340 | ПАО "Россети Сибирь" | "Омскэнерго" | ТП-Мс-15-2 | 10/0,4 | 0.1 | 0.077634 | 0 | 0
51341 | ПАО "Россети Сибирь" | "Омскэнерго" | ТП-Кр-5-3 | 10/0,4 | 0.16 | 0.041459 | 0 | 0
51342 | ПАО "Россети Сибирь" | "Омскэнерго" | ТП-Кр-5-8 | 10/0,4 | 0.1 | 0.044282 | 0 | 0
51343 | ПАО "Россети Сибирь" | "Омскэнерго" | ТП-МП-5-5 | 10/0,4 | 0.16 | 0.043907 | 0 | 0
51344 | ПАО "Россети Сибирь" | "Омскэнерго" | ТП-Мр-15-5 | 10/0,4 | 0.16 | 0.006305 | 0 | 0
51345 | ПАО "Россети Сибирь" | "Омскэнерго" | ТП-Крб-1-15 | 10/0,4 | 0.1 | 0.0079287 | 0 | 0
51346 | ПАО "Россети Сибирь" | "Омскэнерго" | ТП-Крб-1-7 | 10/0,4 | 0.1 | 0.0079287 | 0 | 0
51347 | ПАО "Россети Сибирь" | "Омскэнерго" | ТП-Мр-12-5 | 10/0,4 | 0.1 | 0 | 0 | 0
51348 | ПАО "Россети Сибирь" | "Омскэнерго" | ТП-Мр-12-4 | 10/0,4 | 0.1 | 0.047992 | 0 | 0
51349 | ПАО "Россети Сибирь" | "Омскэнерго" | ТП-Мр-25-4 | 10/0,4 | 0.25 | 0.036225 | 0 | 0
51350 | ПАО "Россети Сибирь" | "Омскэнерго" | ТП-Мр-2-10 | 10/0,4 | 0.25 | 0.0011234 | 0 | 0
51351 | ПАО "Россети Сибирь" | "Омскэнерго" | ТП-Мр-12-3 | 10/0,4 | 0.1 | 0 | 0 | 0
51352 | ПАО "Россети Сибирь" | "Омскэнерго" | ТП-Кр-5-9 | 10/0,4 | 0.1 | 0.0069639 | 0 | 0
51353 | ПАО "Россети Сибирь" | "Омскэнерго" | ТП-МП-12-13 | 10/0,4 | 0.1 | 0.032804 | 0 | 0
51354 | ПАО "Россети Сибирь" | "Омскэнерго" | ТП-Кр-10-5 | 10/0,4 | 0.16 | 0.048233 | 0 | 0.0027
51355 | ПАО "Россети Сибирь" | "Омскэнерго" | ТП-МП-12-3 | 10/0,4 | 0.1 | 0.061334 | 0 | 0
51356 | ПАО "Россети Сибирь" | "Омскэнерго" | ТП-Мр-12-2 | 10/0,4 | 0.1 | 0.065405 | 0 | 0
51357 | ПАО "Россети Сибирь" | "Омскэнерго" | ТП-Мр-24-1 | 10/0,4 | 0.4 | 0.20052 | 0 | 0
51358 | ПАО "Россети Сибирь" | "Омскэнерго" | ТП-КК-9-8 | 10/0,4 | 0.1 | 0.052623 | 0 | 0
51359 | ПАО "Россети Сибирь" | "Омскэнерго" | ТП-Мс-12-2 | 10/0,4 | 0.25 | 0.021624 | 0 | 0
51360 | ПАО "Россети Сибирь" | "Омскэнерго" | ТП-МП-13-6 | 10/0,4 | 0.04 | 0.0033729 | 0 | 0
51361 | ПАО "Россети Сибирь" | "Омскэнерго" | ТП-Кр-19-1 | 10/0,4 | 0.063 | 0.008428 | 0 | 0
51362 | ПАО "Россети Сибирь" | "Омскэнерго" | ТП-Крб-1-14 | 10/0,4 | 0.4 | 0.049373 | 0 | 0
51363 | ПАО "Россети Сибирь" | "Омскэнерго" | ТП-Нз-1-8 | 10/0,4 | 0.063 | 0.035243 | 0 | 0
51364 | ПАО "Россети Сибирь" | "Омскэнерго" | ТП-Мр-2-11 | 10/0,4 | 0.1 | 0.017142 | 0 | 0
51365 | ПАО "Россети Сибирь" | "Омскэнерго" | ТП-Мр-11-22 | 10/0,4 | 0.1 | 0.01037 | 0 | 0
51366 | ПАО "Россети Сибирь" | "Омскэнерго" | ТП-МП-12-1 | 10/0,4 | 0.063 | 0.024323 | 0 | 0
51367 | ПАО "Россети Сибирь" | "Омскэнерго" | ТП-МП-12-9 | 10/0,4 | 0.1 | 0 | 0 | 0
51368 | ПАО "Россети Сибирь" | "Омскэнерго" | ТП-КК-6-8 | 10/0,4 | 0.1 | 0.012336 | 0 | 0
51369 | ПАО "Россети Сибирь" | "Омскэнерго" | ТП-Кр-6-1 | 10/0,4 | 0.1 | 0.041236 | 0 | 0
51370 | ПАО "Россети Сибирь" | "Омскэнерго" | ТП-Кр-6-12 | 10/0,4 | 0.1 | 0.012009 | 0 | 0
51371 | ПАО "Россети Сибирь" | "Омскэнерго" | ТП-Кр-6-3 | 10/0,4 | 0.1 | 0.043186 | 0 | 0
51372 | ПАО "Россети Сибирь" | "Омскэнерго" | ТП-Кр-6-4 | 10/0,4 | 0.063 | 0.019912 | 0 | 0
51373 | ПАО "Россети Сибирь" | "Омскэнерго" | ТП-КК-9-13 | 10/0,4 | 0.063 | 0.050841 | 0 | 0
51374 | ПАО "Россети Сибирь" | "Омскэнерго" | ТП-МП-7-17 | 10/0,4 | 0.1 | 0.023695 | 0 | 0
51375 | ПАО "Россети Сибирь" | "Омскэнерго" | ТП-Пр-2-8 | 10/0,4 | 0.1 | 0.011532 | 0 | 0
51376 | ПАО "Россети Сибирь" | "Омскэнерго" | ТП-Кр-6-15 | 10/0,4 | 0.1 | 0.0239 | 0 | 0
51377 | ПАО "Россети Сибирь" | "Омскэнерго" | ТП-Мр-24-26 | 10/0,4 | 0.63 | 0.2347 | 0 | 0
51378 | ПАО "Россети Сибирь" | "Омскэнерго" | ТП-Мр-14-42 | 10/0,4 | 0.4 | 0.30918 | 0 | 0
51379 | ПАО "Россети Сибирь" | "Омскэнерго" | ТП-Кд-6-5 | 10/0,4 | 0.32 | 0.031906 | 0 | 0
51380 | ПАО "Россети Сибирь" | "Омскэнерго" | ТП-Мр-14-41 | 10/0,4 | 0.4 | 0.058268 | 0 | 0
51381 | ПАО "Россети Сибирь" | "Омскэнерго" | ТП-КК-6-11 | 10/0,4 | 0.063 | 0 | 0 | 0
51382 | ПАО "Россети Сибирь" | "Омскэнерго" | ТП-МП-12-5 | 10/0,4 | 0.1 | 0.023613 | 0 | 0
51383 | ПАО "Россети Сибирь" | "Омскэнерго" | ТП-Мр-24-23 | 10/0,4 | 0.16 | 0.018257 | 0 | 0
51384 | ПАО "Россети Сибирь" | "Омскэнерго" | ТП-Мс-17-1 | 10/0,4 | 0.16 | 0.097391 | 0 | 0
51385 | ПАО "Россети Сибирь" | "Омскэнерго" | ТП-Нз-16-8 | 10/0,4 | 0.1 | 0.074803 | 0 | 0
51386 | ПАО "Россети Сибирь" | "Омскэнерго" | ТП-Мр-15-7 | 10/0,4 | 0.25 | 0 | 0 | 0
51387 | ПАО "Россети Сибирь" | "Омскэнерго" | ТП-КК-1-5 | 10/0,4 | 0.063 | 0.008681 | 0 | 0
51388 | ПАО "Россети Сибирь" | "Омскэнерго" | ТП-МП-7-9 | 10/0,4 | 0.063 | 0.002681 | 0 | 0
51389 | ПАО "Россети Сибирь" | "Омскэнерго" | ТП-Мр-25-9 | 10/0,4 | 0.25 | 0.047241 | 0 | 0
51390 | ПАО "Россети Сибирь" | "Омскэнерго" | ТП-Мр-25-13 | 10/0,4 | 1.26 | 0.42004 | 0 | 0
51391 | ПАО "Россети Сибирь" | "Омскэнерго" | ТП-Мр-17-1 | 10/0,4 | 0.16 | 0.025397 | 0 | 0
51392 | ПАО "Россети Сибирь" | "Омскэнерго" | ТП-Мр-2-3 | 10/0,4 | 0.1 | 0.039535 | 0 | 0
51393 | ПАО "Россети Сибирь" | "Омскэнерго" | ТП-Мр-2-26 | 10/0,4 | 0.25 | 0.06997 | 0 | 0
51394 | ПАО "Россети Сибирь" | "Омскэнерго" | ТП-Мр-1-20 | 10/0,4 | 0.25 | 0.15219 | 0 | 0
51395 | ПАО "Россети Сибирь" | "Омскэнерго" | ТП-Мр-24-6 | 10/0,4 | 0.1 | 0.033329 | 0 | 0
51396 | ПАО "Россети Сибирь" | "Омскэнерго" | ТП-Мр-12-17 | 10/0,4 | 0.1 | 0.03311 | 0 | 0
51397 | ПАО "Россети Сибирь" | "Омскэнерго" | ТП-Мр-2-13 | 10/0,4 | 0.16 | 0.013887 | 0 | 0
51398 | ПАО "Россети Сибирь" | "Омскэнерго" | ТП-Мр-12-10 | 10/0,4 | 0.25 | 0.047355 | 0 | 0
51399 | ПАО "Россети Сибирь" | "Омскэнерго" | ТП-Мс-7-1 | 10/0,4 | 0.16 | 0.014539 | 0 | 0
51400 | ПАО "Россети Сибирь" | "Омскэнерго" | ТП-МП-12-11 | 10/0,4 | 0.1 | 0.014744 | 0 | 0
51401 | ПАО "Россети Сибирь" | "Омскэнерго" | ТП-МП-7-4 | 10/0,4 | 0.16 | 0.03884 | 0.0045 | 0
51402 | ПАО "Россети Сибирь" | "Омскэнерго" | ТП-Мс-2-1 | 10/0,4 | 0.1 | 0.052476 | 0 | 0
51403 | ПАО "Россети Сибирь" | "Омскэнерго" | ТП-КК-11-2 | 10/0,4 | 0.16 | 0.060001 | 0 | 0
51404 | ПАО "Россети Сибирь" | "Омскэнерго" | ТП-КК-9-1 | 10/0,4 | 0.063 | 0.039998 | 0 | 0
51405 | ПАО "Россети Сибирь" | "Омскэнерго" | ТП-Мс-7-19 | 10/0,4 | 0.32 | 0 | 0 | 0
51406 | ПАО "Россети Сибирь" | "Омскэнерго" | ТП-Мс-7-2 | 10/0,4 | 0.1 | 0 | 0 | 0
51407 | ПАО "Россети Сибирь" | "Омскэнерго" | ТП-Мр-11-10 | 10/0,4 | 0.16 | 0.020188 | 0 | 0
51408 | ПАО "Россети Сибирь" | "Омскэнерго" | ТП-Мр-25-5 | 10/0,4 | 0.25 | 0.012508 | 0 | 0
51409 | ПАО "Россети Сибирь" | "Омскэнерго" | ТП-Мр-24-29 | 10/0,4 | 0.25 | 0.058375 | 0 | 0
51410 | ПАО "Россети Сибирь" | "Омскэнерго" | ТП-Мр-24-13 | 10/0,4 | 0.4 | 0.25208 | 0 | 0
51411 | ПАО "Россети Сибирь" | "Омскэнерго" | ТП-Мр-21-4 | 10/0,4 | 0.16 | 0 | 0 | 0
51412 | ПАО "Россети Сибирь" | "Омскэнерго" | ТП-ПЛ-1-2 | 10/0,4 | 0.25 | 0.11985 | 0.00837 | 0
51413 | ПАО "Россети Сибирь" | "Омскэнерго" | ТП-ПЛ-1-7 | 10/0,4 | 0.25 | 0.12001 | 0 | 0
51414 | ПАО "Россети Сибирь" | "Омскэнерго" | ТП-ПЛ-1-20 | 10/0,4 | 0.16 | 0.056176 | 0 | 0
51415 | ПАО "Россети Сибирь" | "Омскэнерго" | ТП-ПЛ-1-23 | 10/0,4 | 0.1 | 0.021738 | 0 | 0
51416 | ПАО "Россети Сибирь" | "Омскэнерго" | ТП-ПЛ-1-24 | 10/0,4 | 0.25 | 0.053808 | 0 | 0
51417 | ПАО "Россети Сибирь" | "Омскэнерго" | ТП-ПЛ-4-4 | 10/0,4 | 0.25 | 0.029917 | 0 | 0
51418 | ПАО "Россети Сибирь" | "Омскэнерго" | ТП-ПЛ-4-5 | 10/0,4 | 0.25 | 0.082003 | 0 | 0
51419 | ПАО "Россети Сибирь" | "Омскэнерго" | ТП-ПЛ-5-2 | 10/0,4 | 0.16 | 0.048192 | 0 | 0
51420 | ПАО "Россети Сибирь" | "Омскэнерго" | ТП-ПЛ-5-6 | 10/0,4 | 0.16 | 0.027258 | 0 | 0
51421 | ПАО "Россети Сибирь" | "Омскэнерго" | ТП-ПЛ-5-14 | 10/0,4 | 0.16 | 0.051681 | 0 | 0
51422 | ПАО "Россети Сибирь" | "Омскэнерго" | ТП-ПЛ-5-19 | 10/0,4 | 0.4 | 0.16115 | 0 | 0
51423 | ПАО "Россети Сибирь" | "Омскэнерго" | ТП-ПЛ-5-24 | 10/0,4 | 0.1 | 0.023333 | 0 | 0
51424 | ПАО "Россети Сибирь" | "Омскэнерго" | ТП-ПЛ-5-26 | 10/0,4 | 0.25 | 0.062366 | 0 | 0
51425 | ПАО "Россети Сибирь" | "Омскэнерго" | ТП-ПЛ-5-28 | 10/0,4 | 0.1 | 0.01919 | 0.0081 | 0
51426 | ПАО "Россети Сибирь" | "Омскэнерго" | ТП-ПЛ-5-29 | 10/0,4 | 0.25 | 0.015919 | 0 | 0
51427 | ПАО "Россети Сибирь" | "Омскэнерго" | ТП-ПЛ-5-30 | 10/0,4 | 0.16 | 0.065717 | 0 | 0
51428 | ПАО "Россети Сибирь" | "Омскэнерго" | ТП-ПЛ-5-31 | 10/0,4 | 0.16 | 0.041073 | 0 | 0
51429 | ПАО "Россети Сибирь" | "Омскэнерго" | ТП-ПЛ-7-3 | 10/0,4 | 0.25 | 0.070041 | 0 | 0
51430 | ПАО "Россети Сибирь" | "Омскэнерго" | ТП-ПЛ-7-4 | 10/0,4 | 0.25 | 0.028751 | 0 | 0
51431 | ПАО "Россети Сибирь" | "Омскэнерго" | ТП-ВЛ-2-6 | 10/0,4 | 0.16 | 0.051996 | 0 | 0
51432 | ПАО "Россети Сибирь" | "Омскэнерго" | ТП-ВЛ-2-12 | 10/0,4 | 0.16 | 0 | 0 | 0
51433 | ПАО "Россети Сибирь" | "Омскэнерго" | ТП-ВЛ-3-2 | 10/0,4 | 0.25 | 0.019024 | 0 | 0
51434 | ПАО "Россети Сибирь" | "Омскэнерго" | ТП-ВЛ-3-7 | 10/0,4 | 0.16 | 0.0026404 | 0 | 0
51435 | ПАО "Россети Сибирь" | "Омскэнерго" | ТП-ВЛ-3-13 | 10/0,4 | 0.16 | 0.0033106 | 0 | 0
51436 | ПАО "Россети Сибирь" | "Омскэнерго" | ТП-ВЛ-3-14 | 10/0,4 | 0.25 | 0.050568 | 0 | 0
51437 | ПАО "Россети Сибирь" | "Омскэнерго" | ТП-ВЛ-3-15 | 10/0,4 | 0.1 | 0.026476 | 0 | 0
51438 | ПАО "Россети Сибирь" | "Омскэнерго" | ТП-ВЛ-3-20 | 10/0,4 | 0.16 | 0.0083846 | 0 | 0
51439 | ПАО "Россети Сибирь" | "Омскэнерго" | ТП-ВЛ-3-24 | 10/0,4 | 0.4 | 0.00092229 | 0 | 0
51440 | ПАО "Россети Сибирь" | "Омскэнерго" | ТП-ВЛ-3-25 | 10/0,4 | 0.4 | 0.0035117 | 0 | 0
51441 | ПАО "Россети Сибирь" | "Омскэнерго" | ТП-ВЛ-3-26 | 10/0,4 | 0.1 | 0.017162 | 0 | 0
51442 | ПАО "Россети Сибирь" | "Омскэнерго" | ТП-ВЛ-3-28 | 10/0,4 | 0.25 | 0.0090851 | 0 | 0
51443 | ПАО "Россети Сибирь" | "Омскэнерго" | ТП-ВЛ-3-29 | 10/0,4 | 0.25 | 0.014328 | 0 | 0
51444 | ПАО "Россети Сибирь" | "Омскэнерго" | ТП-ВЛ-3-30 | 10/0,4 | 0.16 | 0.0027225 | 0 | 0
51445 | ПАО "Россети Сибирь" | "Омскэнерго" | ТП-ВЛ-3-31 | 10/0,4 | 0.16 | 0.062832 | 0 | 0
51446 | ПАО "Россети Сибирь" | "Омскэнерго" | ТП-ВЛ-4-3 | 10/0,4 | 0.1 | 0.00088264 | 0 | 0
51447 | ПАО "Россети Сибирь" | "Омскэнерго" | ТП-ВЛ-4-8 | 10/0,4 | 0.16 | 0.016927 | 0 | 0
51448 | ПАО "Россети Сибирь" | "Омскэнерго" | ТП-ВЛ-5-3 | 10/0,4 | 0.25 | 0.054807 | 0 | 0
51449 | ПАО "Россети Сибирь" | "Омскэнерго" | ТП-ВЛ-5-9 | 10/0,4 | 0.16 | 0 | 0 | 0
51450 | ПАО "Россети Сибирь" | "Омскэнерго" | ТП-ВЛ-6-4 | 10/0,4 | 0.25 | 0.035034 | 0 | 0
51451 | ПАО "Россети Сибирь" | "Омскэнерго" | ТП-ВЛ-6-9 | 10/0,4 | 0.1 | 0.0017898 | 0 | 0
51452 | ПАО "Россети Сибирь" | "Омскэнерго" | ТП-ВЛ-6-10 | 10/0,4 | 0.16 | 0.048917 | 0 | 0
51453 | ПАО "Россети Сибирь" | "Омскэнерго" | ТП-ВЛ-6-16 | 10/0,4 | 0.16 | 0.0040177 | 0 | 0
51454 | ПАО "Россети Сибирь" | "Омскэнерго" | ТП-ВЛ-6-17 | 10/0,4 | 0.16 | 0.039663 | 0 | 0
51455 | ПАО "Россети Сибирь" | "Омскэнерго" | ТП-ПЛ-2-11 | 10/0,4 | 0.1 | 0.036618 | 0 | 0
51456 | ПАО "Россети Сибирь" | "Омскэнерго" | ТП-ПЛ-3-2 | 10/0,4 | 0.16 | 0.034599 | 0 | 0
51457 | ПАО "Россети Сибирь" | "Омскэнерго" | ТП-ПЛ-3-3 | 10/0,4 | 0.1 | 0.0093362 | 0 | 0
51458 | ПАО "Россети Сибирь" | "Омскэнерго" | ТП-ПЛ-3-7 | 10/0,4 | 0.16 | 0.012319 | 0 | 0
51459 | ПАО "Россети Сибирь" | "Омскэнерго" | ТП-ПЛ-3-16 | 10/0,4 | 0.16 | 0.031756 | 0 | 0
51460 | ПАО "Россети Сибирь" | "Омскэнерго" | ТП-ПЛ-3-18 | 10/0,4 | 0.25 | 0.036886 | 0 | 0
51461 | ПАО "Россети Сибирь" | "Омскэнерго" | ТП-ПЛ-5-16 | 10/0,4 | 0.063 | 0.013084 | 0 | 0
51462 | ПАО "Россети Сибирь" | "Омскэнерго" | ТП-ПЛ-5-21 | 10/0,4 | 0.16 | 0.0061058 | 0 | 0
51463 | ПАО "Россети Сибирь" | "Омскэнерго" | ТП-ВЛ-3-11 | 10/0,4 | 0.25 | 0.016929 | 0 | 0
51464 | ПАО "Россети Сибирь" | "Омскэнерго" | ТП-ВЛ-3-22 | 10/0,4 | 0.4 | 0.0029339 | 0 | 0
51465 | ПАО "Россети Сибирь" | "Омскэнерго" | ТП-ВЛ-5-19 | 10/0,4 | 0.16 | 0.0010988 | 0 | 0
51466 | ПАО "Россети Сибирь" | "Омскэнерго" | ТП-ПЛ-2-2 | 10/0,4 | 0.1 | 0.034979 | 0 | 0
51467 | ПАО "Россети Сибирь" | "Омскэнерго" | ТП-ПЛ-2-3 | 10/0,4 | 0.1 | 0.013959 | 0 | 0
51468 | ПАО "Россети Сибирь" | "Омскэнерго" | ТП-ПЛ-2-7 | 10/0,4 | 0.063 | 0.0022458 | 0 | 0
51469 | ПАО "Россети Сибирь" | "Омскэнерго" | ТП-ПЛ-8-1 | 10/0,4 | 0.25 | 0 | 0 | 0
51470 | ПАО "Россети Сибирь" | "Омскэнерго" | ТП-ЕР-1-7 | 10/0,4 | 0.063 | 0.016913 | 0 | 0
51471 | ПАО "Россети Сибирь" | "Омскэнерго" | ТП-ЕР-3-4 | 10/0,4 | 0.063 | 0.0026517 | 0 | 0
51472 | ПАО "Россети Сибирь" | "Омскэнерго" | ТП-ЕР-4-2 | 10/0,4 | 0.4 | 0.00086848 | 0 | 0
51473 | ПАО "Россети Сибирь" | "Омскэнерго" | ТП-ЕР-5-7 | 10/0,4 | 0.16 | 0.045837 | 0 | 0
51474 | ПАО "Россети Сибирь" | "Омскэнерго" | ТП-ЕР-5-8 | 10/0,4 | 0.25 | 0.01657 | 0 | 0
51475 | ПАО "Россети Сибирь" | "Омскэнерго" | ТП-ОГ-1-7 | 10/0,4 | 0.25 | 0.017035 | 0 | 0
51476 | ПАО "Россети Сибирь" | "Омскэнерго" | ТП-ОГ-3-5 | 10/0,4 | 0.25 | 0.026179 | 0 | 0
51477 | ПАО "Россети Сибирь" | "Омскэнерго" | ТП-ОГ-5-8 | 10/0,4 | 0.063 | 0.0019815 | 0 | 0
51478 | ПАО "Россети Сибирь" | "Омскэнерго" | ТП-Мр-24-14 | 10/0,4 | 0.1 | 0.032314 | 0 | 0
51479 | ПАО "Россети Сибирь" | "Омскэнерго" | ТП-ОГ-2-2 | 10/0,4 | 0.16 | 0.0016935 | 0 | 0
51480 | ПАО "Россети Сибирь" | "Омскэнерго" | ТП-Мр-23-3 | 10/0,4 | 0.4 | 0.051172 | 0 | 0
51481 | ПАО "Россети Сибирь" | "Омскэнерго" | ТП-МД-1-11 | 10/0,4 | 0.1 | 0.013815 | 0 | 0
51482 | ПАО "Россети Сибирь" | "Омскэнерго" | ТП-КУ-4-1 | 10/0,4 | 0.16 | 0.018062 | 0 | 0
51483 | ПАО "Россети Сибирь" | "Омскэнерго" | ТП-КУ-5-1 | 10/0,4 | 0.25 | 0.0070158 | 0 | 0
51484 | ПАО "Россети Сибирь" | "Омскэнерго" | ТП-ЧК-8-6 | 10/0,4 | 0.25 | 0.059481 | 0 | 0
51485 | ПАО "Россети Сибирь" | "Омскэнерго" | ТП-ЧК-9-10 | 10/0,4 | 0.25 | 0 | 0 | 0
51486 | ПАО "Россети Сибирь" | "Омскэнерго" | ТП-ЧК-9-12 | 10/0,4 | 0.25 | 0.053134 | 0 | 0
51487 | ПАО "Россети Сибирь" | "Омскэнерго" | ТП-ЧК-9-4 | 10/0,4 | 0.25 | 0.00022184 | 0 | 0
51488 | ПАО "Россети Сибирь" | "Омскэнерго" | ТП-ЧК-9-7 | 10/0,4 | 0.25 | 0.025361 | 0 | 0
51489 | ПАО "Россети Сибирь" | "Омскэнерго" | ТП-ЧК-10-10 | 10/0,4 | 0.4 | 0.046278 | 0 | 0
51490 | ПАО "Россети Сибирь" | "Омскэнерго" | ТП-ЧК-9-1 | 10/0,4 | 0.4 | 0 | 0 | 0
51491 | ПАО "Россети Сибирь" | "Омскэнерго" | ТП-КОМ-7-7 | 10/0,4 | 0.63 | 0.044113 | 0 | 0
51492 | ПАО "Россети Сибирь" | "Омскэнерго" | ТП-ЧК-8-1 | 10/0,4 | 0.63 | 0.14385 | 0 | 0
51493 | ПАО "Россети Сибирь" | "Омскэнерго" | ТП-ЧК-8-7 | 10/0,4 | 0.63 | 0.08417 | 0 | 0
51494 | ПАО "Россети Сибирь" | "Омскэнерго" | ТП-ЧК-9-8 | 10/0,4 | 0.63 | 0.0028735 | 0 | 0
51495 | ПАО "Россети Сибирь" | "Омскэнерго" | ТП-КО-6-3 | 10/0,4 | 0.1 | 0.029275 | 0 | 0
51496 | ПАО "Россети Сибирь" | "Омскэнерго" | ТП-КО-7-10 | 10/0,4 | 0.1 | 0.039358 | 0 | 0
51497 | ПАО "Россети Сибирь" | "Омскэнерго" | ТП-КО-7-5 | 10/0,4 | 0.1 | 0.00065419 | 0 | 0
51498 | ПАО "Россети Сибирь" | "Омскэнерго" | ТП-ЧК-9-19 | 10/0,4 | 0.1 | 0.015618 | 0 | 0
51499 | ПАО "Россети Сибирь" | "Омскэнерго" | ТП-ЧК-3-21 | 10/0,4 | 0.16 | 0.029909 | 0 | 0
51500 | ПАО "Россети Сибирь" | "Омскэнерго" | ТП-И-5-5 | 10/0,4 | 0.25 | 0.023243 | 0 | 0
51501 | ПАО "Россети Сибирь" | "Омскэнерго" | ТП 1Ю-48 | 10/0,4 | 0.4 | 0.044581 | 0 | 0
51502 | ПАО "Россети Сибирь" | "Омскэнерго" | ТП 2Ю-8 | 10/0,4 | 0.16 | 0.0070555 | 0 | 0
51503 | ПАО "Россети Сибирь" | "Омскэнерго" | ТП 1НР-7 | 10/0,4 | 0.16 | 0.072601 | 0 | 0
51504 | ПАО "Россети Сибирь" | "Омскэнерго" | ТП 5Ю-42 | 10/0,4 | 0.25 | 0.04041 | 0 | 0
51505 | ПАО "Россети Сибирь" | "Омскэнерго" | ТП 3Ю-3 | 10/0,4 | 0.1 | 0.024437 | 0 | 0
51506 | ПАО "Россети Сибирь" | "Омскэнерго" | ТП 3Ю-5 | 10/0,4 | 0.1 | 0.0015463 | 0 | 0
51507 | ПАО "Россети Сибирь" | "Омскэнерго" | ТП 3Ю-9 | 10/0,4 | 0.25 | 0.11707 | 0 | 0
51508 | ПАО "Россети Сибирь" | "Омскэнерго" | ТП 3Ю-12 | 10/0,4 | 0.25 | 0.0022429 | 0 | 0
51509 | ПАО "Россети Сибирь" | "Омскэнерго" | ТП 3Ю-15 | 10/0,4 | 0.16 | 0.076104 | 0 | 0
51510 | ПАО "Россети Сибирь" | "Омскэнерго" | ТП 3Ю-17 | 10/0,4 | 0.1 | 0.060632 | 0 | 0
51511 | ПАО "Россети Сибирь" | "Омскэнерго" | ТП 4Ю-1 | 10/0,4 | 0.25 | 0.044296 | 0 | 0
51512 | ПАО "Россети Сибирь" | "Омскэнерго" | ТП 4Ю-3 | 10/0,4 | 0.1 | 0.009221 | 0 | 0
51513 | ПАО "Россети Сибирь" | "Омскэнерго" | ТП 1НР-2 | 10/0,4 | 0.4 | 0.14089 | 0 | 0
51514 | ПАО "Россети Сибирь" | "Омскэнерго" | ТП 4Ю-5 | 10/0,4 | 0.16 | 0.055488 | 0 | 0
51515 | ПАО "Россети Сибирь" | "Омскэнерго" | ТП 5Ю-1 | 10/0,4 | 0.1 | 0.031038 | 0 | 0
51516 | ПАО "Россети Сибирь" | "Омскэнерго" | ТП 1Ю-3 | 10/0,4 | 0.1 | 0.089127 | 0 | 0
51517 | ПАО "Россети Сибирь" | "Омскэнерго" | ТП 5Ю-5 | 10/0,4 | 0.16 | 0 | 0 | 0
51518 | ПАО "Россети Сибирь" | "Омскэнерго" | ТП 5Ю-9 | 10/0,4 | 0.16 | 0.015038 | 0 | 0
51519 | ПАО "Россети Сибирь" | "Омскэнерго" | ТП 5Ю-10 | 10/0,4 | 0.16 | 0.015208 | 0 | 0
51520 | ПАО "Россети Сибирь" | "Омскэнерго" | ТП 5Ю-11 | 10/0,4 | 0.1 | 0.011213 | 0 | 0
51521 | ПАО "Россети Сибирь" | "Омскэнерго" | ТП 5Ю-3 | 10/0,4 | 0.25 | 0.06313 | 0 | 0.0135
51522 | ПАО "Россети Сибирь" | "Омскэнерго" | ТП 5Ю-15 | 10/0,4 | 0.4 | 0.12038 | 0 | 0
51523 | ПАО "Россети Сибирь" | "Омскэнерго" | ТП 5Ю-22 | 10/0,4 | 0.25 | 0.0084148 | 0 | 0
51524 | ПАО "Россети Сибирь" | "Омскэнерго" | ТП 5Ю-25 | 10/0,4 | 0.1 | 0.022714 | 0 | 0
51525 | ПАО "Россети Сибирь" | "Омскэнерго" | ТП 5Ю-34 | 10/0,4 | 0.16 | 0.031421 | 0 | 0
51526 | ПАО "Россети Сибирь" | "Омскэнерго" | ТП 5Ю-37 | 10/0,4 | 0.1 | 0.016615 | 0 | 0
51527 | ПАО "Россети Сибирь" | "Омскэнерго" | ТП 5Ю-41 | 10/0,4 | 0.16 | 0.028658 | 0 | 0.009
51528 | ПАО "Россети Сибирь" | "Омскэнерго" | ТП 6Ю-1 | 10/0,4 | 0.25 | 0.093348 | 0 | 0
51529 | ПАО "Россети Сибирь" | "Омскэнерго" | ТП 6Ю-2 | 10/0,4 | 0.25 | 0.042419 | 0 | 0
51530 | ПАО "Россети Сибирь" | "Омскэнерго" | ТП 6Ю-5 | 10/0,4 | 0.1 | 0.013589 | 0 | 0
51531 | ПАО "Россети Сибирь" | "Омскэнерго" | ТП 6Ю-7 | 10/0,4 | 0.25 | 0.039261 | 0 | 0
51532 | ПАО "Россети Сибирь" | "Омскэнерго" | ТП 6Ю-13 | 10/0,4 | 0.25 | 0.014154 | 0 | 0
51533 | ПАО "Россети Сибирь" | "Омскэнерго" | ТП 6Ю-15 | 10/0,4 | 0.16 | 0.093637 | 0 | 0
51534 | ПАО "Россети Сибирь" | "Омскэнерго" | ТП 6Ю-16 | 10/0,4 | 0.1 | 0.022434 | 0.135 | 0
51535 | ПАО "Россети Сибирь" | "Омскэнерго" | ТП 6Ю-18 | 10/0,4 | 0.16 | 0.067083 | 0 | 0
51536 | ПАО "Россети Сибирь" | "Омскэнерго" | ТП 6Ю-19 | 10/0,4 | 0.16 | 0.0084413 | 0 | 0
51537 | ПАО "Россети Сибирь" | "Омскэнерго" | ТП 6Ю-21 | 10/0,4 | 0.25 | 0.043025 | 0 | 0
51538 | ПАО "Россети Сибирь" | "Омскэнерго" | ТП 6Ю-26 | 10/0,4 | 0.4 | 0.013448 | 0 | 0
51539 | ПАО "Россети Сибирь" | "Омскэнерго" | ТП 6Ю-30 | 10/0,4 | 0.16 | 0.071635 | 0 | 0
51540 | ПАО "Россети Сибирь" | "Омскэнерго" | ТП 6Ю-31 | 10/0,4 | 0.1 | 0.055421 | 0 | 0
51541 | ПАО "Россети Сибирь" | "Омскэнерго" | ТП 8Ю-1 | 10/0,4 | 0.16 | 0.033634 | 0 | 0
51542 | ПАО "Россети Сибирь" | "Омскэнерго" | ТП 9Ю-2 | 10/0,4 | 0.25 | 0.133 | 0 | 0
51543 | ПАО "Россети Сибирь" | "Омскэнерго" | ТП 9Ю-4 | 10/0,4 | 0.25 | 0.066922 | 0 | 0
51544 | ПАО "Россети Сибирь" | "Омскэнерго" | ТП 9Ю-6 | 10/0,4 | 0.1 | 0.017898 | 0 | 0
51545 | ПАО "Россети Сибирь" | "Омскэнерго" | ТП-КОМ-5-13 | 10/0,4 | 0.16 | 0.039611 | 0 | 0
51546 | ПАО "Россети Сибирь" | "Омскэнерго" | ТП-ЧК-10-13 | 10/0,4 | 0.16 | 0.012522 | 0 | 0
51547 | ПАО "Россети Сибирь" | "Омскэнерго" | ТП-ЧК-9-16 | 10/0,4 | 0.25 | 0.014727 | 0 | 0
51548 | ПАО "Россети Сибирь" | "Омскэнерго" | ТП 3И-1 | 10/0,4 | 0.25 | 0.096401 | 0 | 0
51549 | ПАО "Россети Сибирь" | "Омскэнерго" | ТП 3И-2 | 10/0,4 | 0.25 | 0.063797 | 0 | 0
51550 | ПАО "Россети Сибирь" | "Омскэнерго" | ТП-ЧК-9-11 | 10/0,4 | 0.16 | 0.0077569 | 0 | 0
51551 | ПАО "Россети Сибирь" | "Омскэнерго" | ТП 2БВ-5 | 10/0,4 | 0.25 | 0.054603 | 0 | 0
51552 | ПАО "Россети Сибирь" | "Омскэнерго" | ТП 9Ю-10 | 10/0,4 | 0.25 | 0.034422 | 0 | 0
51553 | ПАО "Россети Сибирь" | "Омскэнерго" | ТП 12Ю-19 | 10/0,4 | 0.16 | 0.078699 | 0 | 0
51554 | ПАО "Россети Сибирь" | "Омскэнерго" | ТП-ТТ-7-3 | 10/0,4 | 0.16 | 0.0074557 | 0 | 0
51555 | ПАО "Россети Сибирь" | "Омскэнерго" | ТП-МД-3-1 | 10/0,4 | 0.16 | 0 | 0 | 0
51556 | ПАО "Россети Сибирь" | "Омскэнерго" | ТП-ТТ-3-2 | 10/0,4 | 0.16 | 0.016461 | 0 | 0
51557 | ПАО "Россети Сибирь" | "Омскэнерго" | ТП-ТТ-9-2 | 10/0,4 | 0.16 | 0.054719 | 0 | 0
51558 | ПАО "Россети Сибирь" | "Омскэнерго" | ТП-ТТ-9-13 | 10/0,4 | 0.25 | 0.111 | 0 | 0
51559 | ПАО "Россети Сибирь" | "Омскэнерго" | ТП-БА-2-5 | 10/0,4 | 0.063 | 0.009001 | 0 | 0
51560 | ПАО "Россети Сибирь" | "Омскэнерго" | ТП-БА-2-2 | 10/0,4 | 0.25 | 0.071937 | 0 | 0
51561 | ПАО "Россети Сибирь" | "Омскэнерго" | ТП-БА-2-3 | 10/0,4 | 0.4 | 0.14927 | 0 | 0
51562 | ПАО "Россети Сибирь" | "Омскэнерго" | ТП-БА-2-7 | 10/0,4 | 0.4 | 0.073201 | 0 | 0.0405
51563 | ПАО "Россети Сибирь" | "Омскэнерго" | ТП-БА-2-8 | 10/0,4 | 0.16 | 0.024902 | 0 | 0
51564 | ПАО "Россети Сибирь" | "Омскэнерго" | ТП-БА-2-9 | 10/0,4 | 0.16 | 0.062741 | 0 | 0
51565 | ПАО "Россети Сибирь" | "Омскэнерго" | ТП-БА-2-11 | 10/0,4 | 0.16 | 0.039465 | 0 | 0
51566 | ПАО "Россети Сибирь" | "Омскэнерго" | ТП-КО-5-5 | 10/0,4 | 0.25 | 0.0031265 | 0 | 0
51567 | ПАО "Россети Сибирь" | "Омскэнерго" | ТП-КОМ-1-12 | 10/0,4 | 0.25 | 0.017284 | 0 | 0
51568 | ПАО "Россети Сибирь" | "Омскэнерго" | ТП-КОМ-1-3 | 10/0,4 | 0.063 | 0.0061568 | 0 | 0
51569 | ПАО "Россети Сибирь" | "Омскэнерго" | ТП-КОМ-1-5 | 10/0,4 | 0.16 | 0.0056876 | 0 | 0
51570 | ПАО "Россети Сибирь" | "Омскэнерго" | ТП-КОМ-1-8 | 10/0,4 | 0.25 | 0.018715 | 0 | 0
51571 | ПАО "Россети Сибирь" | "Омскэнерго" | ТП-БА-2-10 | 10/0,4 | 0.4 | 0.0074265 | 0 | 0
51572 | ПАО "Россети Сибирь" | "Омскэнерго" | ТП-БА-4-1 | 10/0,4 | 0.1 | 0.034459 | 0 | 0
51573 | ПАО "Россети Сибирь" | "Омскэнерго" | ТП-БА-4-2 | 10/0,4 | 0.1 | 0.041529 | 0 | 0
51574 | ПАО "Россети Сибирь" | "Омскэнерго" | ТП-БА-4-4 | 10/0,4 | 0.16 | 0.00089491 | 0 | 0
51575 | ПАО "Россети Сибирь" | "Омскэнерго" | ТП-БА-4-5 | 10/0,4 | 0.16 | 0.01012 | 0 | 0
51576 | ПАО "Россети Сибирь" | "Омскэнерго" | ТП-БА-5-1 | 10/0,4 | 0.63 | 0 | 0 | 0
51577 | ПАО "Россети Сибирь" | "Омскэнерго" | ТП-БА-6-5 | 10/0,4 | 0.1 | 0.093935 | 0 | 0
51578 | ПАО "Россети Сибирь" | "Омскэнерго" | ТП-И-3-10 | 10/0,4 | 0.1 | 0.030498 | 0 | 0
51579 | ПАО "Россети Сибирь" | "Омскэнерго" | ТП-И-3-11 | 10/0,4 | 0.1 | 0.053152 | 0 | 0
51580 | ПАО "Россети Сибирь" | "Омскэнерго" | ТП-И-3-2 | 10/0,4 | 0.25 | 0.046668 | 0 | 0
51581 | ПАО "Россети Сибирь" | "Омскэнерго" | ТП-И-3-5 | 10/0,4 | 0.16 | 0.0034975 | 0 | 0
51582 | ПАО "Россети Сибирь" | "Омскэнерго" | ТП-И-3-9 | 10/0,4 | 0.16 | 0.014705 | 0 | 0
51583 | ПАО "Россети Сибирь" | "Омскэнерго" | ТП-И-7-1 | 10/0,4 | 0.25 | 0.081976 | 0 | 0
51584 | ПАО "Россети Сибирь" | "Омскэнерго" | ТП-И-7-2 | 10/0,4 | 0.25 | 0.14602 | 0 | 0
51585 | ПАО "Россети Сибирь" | "Омскэнерго" | ТП-И-7-3 | 10/0,4 | 0.16 | 0.017485 | 0 | 0
51586 | ПАО "Россети Сибирь" | "Омскэнерго" | ТП-И-7-4 | 10/0,4 | 0.25 | 0.18136 | 0 | 0
51587 | ПАО "Россети Сибирь" | "Омскэнерго" | ТП-И-7-5 | 10/0,4 | 0.16 | 0.010717 | 0 | 0
51588 | ПАО "Россети Сибирь" | "Омскэнерго" | ТП-И-7-6 | 10/0,4 | 0.16 | 0.015139 | 0 | 0
51589 | ПАО "Россети Сибирь" | "Омскэнерго" | ТП-И-7-7 | 10/0,4 | 0.4 | 0.047463 | 0 | 0
51590 | ПАО "Россети Сибирь" | "Омскэнерго" | ТП-КО-7-3 | 10/0,4 | 0.25 | 0.036948 | 0 | 0
51591 | ПАО "Россети Сибирь" | "Омскэнерго" | ТП-КОМ-1-23 | 10/0,4 | 0.4 | 0.049045 | 0 | 0
51592 | ПАО "Россети Сибирь" | "Омскэнерго" | ТП-КОМ-1-25 | 10/0,4 | 0.25 | 0.05365 | 0 | 0
51593 | ПАО "Россети Сибирь" | "Омскэнерго" | ТП-КОМ-1-27 | 10/0,4 | 0.1 | 0.0085592 | 0 | 0
51594 | ПАО "Россети Сибирь" | "Омскэнерго" | ТП-КОМ-1-4 | 10/0,4 | 0.4 | 0.071388 | 0.0045 | 0
51595 | ПАО "Россети Сибирь" | "Омскэнерго" | ТП-КОМ-1-6 | 10/0,4 | 0.063 | 0.0065797 | 0 | 0
51596 | ПАО "Россети Сибирь" | "Омскэнерго" | ТП-КОМ-1-9 | 10/0,4 | 0.16 | 0.021722 | 0 | 0
51597 | ПАО "Россети Сибирь" | "Омскэнерго" | ТП-ТТ-2-1 | 10/0,4 | 0.25 | 0.010304 | 0 | 0
51598 | ПАО "Россети Сибирь" | "Омскэнерго" | ТП-ТТ-2-2 | 10/0,4 | 0.1 | 0 | 0 | 0
51599 | ПАО "Россети Сибирь" | "Омскэнерго" | ТП-ТТ-4-2 | 10/0,4 | 0.16 | 0.018043 | 0 | 0
51600 | ПАО "Россети Сибирь" | "Омскэнерго" | ТП-ТТ-4-3 | 10/0,4 | 0.1 | 0.023614 | 0 | 0
51601 | ПАО "Россети Сибирь" | "Омскэнерго" | ТП-ТТ-4-4 | 10/0,4 | 0.16 | 0.012981 | 0 | 0
51602 | ПАО "Россети Сибирь" | "Омскэнерго" | ТП-ТТ-4-6 | 10/0,4 | 0.63 | 0.00022278 | 0 | 0
51603 | ПАО "Россети Сибирь" | "Омскэнерго" | ТП-ЧК-8-5 | 10/0,4 | 0.1 | 0.084272 | 0 | 0
51604 | ПАО "Россети Сибирь" | "Омскэнерго" | ТП-КО-3-5 | 10/0,4 | 0.1 | 0.057392 | 0 | 0
51605 | ПАО "Россети Сибирь" | "Омскэнерго" | ТП-КО-6-1 | 10/0,4 | 0.16 | 0.028741 | 0 | 0
51606 | ПАО "Россети Сибирь" | "Омскэнерго" | ТП-ЧК-7-5 | 10/0,4 | 0.25 | 0.047225 | 0 | 0
51607 | ПАО "Россети Сибирь" | "Омскэнерго" | ТП-ОБВ-3 | 6/0,4 | 0.63 | 0.14626 | 0 | 0
51608 | ПАО "Россети Сибирь" | "Омскэнерго" | ТП-Кг-4-3 | 6/0,4 | 0.16 | 0.06596 | 0 | 0
51609 | ПАО "Россети Сибирь" | "Омскэнерго" | ТП-Пш-1-4 | 10/0,4 | 0.4 | 0.083214 | 0 | 0
51610 | ПАО "Россети Сибирь" | "Омскэнерго" | ТП-Пш-1-10 | 10/0,4 | 0.25 | 0.0024714 | 0 | 0
51611 | ПАО "Россети Сибирь" | "Омскэнерго" | ТП-Ом-5-16 | 10/0,4 | 0.16 | 0.086197 | 0 | 0
51612 | ПАО "Россети Сибирь" | "Омскэнерго" | ТП-ЧК-8-8 | 10/0,4 | 0.04 | 0 | 0 | 0
51613 | ПАО "Россети Сибирь" | "Омскэнерго" | ТП-Ом-6-4 | 10/0,4 | 0.1 | 0.057754 | 0 | 0
51614 | ПАО "Россети Сибирь" | "Омскэнерго" | ТП-Чн-3-14 | 10/0,4 | 0.16 | 0.073169 | 0 | 0
51615 | ПАО "Россети Сибирь" | "Омскэнерго" | ТП-Чн-3-30 | 10/0,4 | 0.4 | 0.032134 | 0 | 0
51616 | ПАО "Россети Сибирь" | "Омскэнерго" | ТП-Кб-2313-18 | 10/0,4 | 0.1 | 0.089453 | 0 | 0
51617 | ПАО "Россети Сибирь" | "Омскэнерго" | ТП-Кб-2313-17 | 10/0,4 | 0.16 | 0.035825 | 0 | 0.09
51618 | ПАО "Россети Сибирь" | "Омскэнерго" | ТП-Л-6-4 | 10/0,4 | 0.16 | 0.028971 | 0 | 0.0225
51619 | ПАО "Россети Сибирь" | "Омскэнерго" | ТП-ЧМ-10-4 | 10/0,4 | 0.25 | 0.013986 | 0 | 0
51620 | ПАО "Россети Сибирь" | "Омскэнерго" | ТП-Пш-1-11 | 10/0,4 | 0.063 | 0.020947 | 0 | 0
51621 | ПАО "Россети Сибирь" | "Омскэнерго" | ТП-Кг-5-2 | 6/0,4 | 0.16 | 0.034919 | 0 | 0
51622 | ПАО "Россети Сибирь" | "Омскэнерго" | ТП-Кг-5-4 | 6/0,4 | 0.16 | 0.057715 | 0 | 0
51623 | ПАО "Россети Сибирь" | "Омскэнерго" | ТП-Чн-2-6 | 10/0,4 | 0.1 | 0.057537 | 0 | 0
51624 | ПАО "Россети Сибирь" | "Омскэнерго" | ТП-Л-4-3 | 10/0,4 | 0.063 | 0.021314 | 0 | 0
51625 | ПАО "Россети Сибирь" | "Омскэнерго" | ТП-Сз-1914-4 | 10/0,4 | 0.4 | 0.14048 | 0 | 0
51626 | ПАО "Россети Сибирь" | "Омскэнерго" | ТП-Сз-1914-17 | 10/0,4 | 0.4 | 0.23004 | 0 | 0.0135
51627 | ПАО "Россети Сибирь" | "Омскэнерго" | ТП-Сз-1914-22 | 10/0,4 | 0.25 | 0.041253 | 0 | 0
51628 | ПАО "Россети Сибирь" | "Омскэнерго" | ТП-Сз-1914-32 | 10/0,4 | 0.4 | 0.039571 | 0.0135 | 0
51629 | ПАО "Россети Сибирь" | "Омскэнерго" | ТП-2607-3 | 10/0,4 | 0.16 | 0.023666 | 0 | 0
51630 | ПАО "Россети Сибирь" | "Омскэнерго" | ТП-1Цу | 10/0,4 | 1.26 | 0.34435 | 0 | 0
51631 | ПАО "Россети Сибирь" | "Омскэнерго" | ТП-2612-2 | 10/0,4 | 1.03 | 0.37944 | 0 | 0
51632 | ПАО "Россети Сибирь" | "Омскэнерго" | ТП-3 | 10/0,4 | 1 | 0 | 0 | 0
51633 | ПАО "Россети Сибирь" | "Омскэнерго" | ТП-7 | 10/0,4 | 1 | 0.16501 | 0 | 0
51634 | ПАО "Россети Сибирь" | "Омскэнерго" | ТП-база ЗЭС | 10/0,4 | 0.4 | 0.14265 | 0 | 0
51635 | ПАО "Россети Сибирь" | "Омскэнерго" | ТП-Ом-5-12 | 10/0,4 | 0.16 | 0.14547 | 0 | 0
51636 | ПАО "Россети Сибирь" | "Омскэнерго" | ТП-Лт-1-4 | 10/0,4 | 0.16 | 0.037219 | 0 | 0
51637 | ПАО "Россети Сибирь" | "Омскэнерго" | ТП-Лт-1-5 | 10/0,4 | 0.16 | 0.036168 | 0 | 0
51638 | ПАО "Россети Сибирь" | "Омскэнерго" | ТП-4773 | 10/0,4 | 0.63 | 0.16414 | 0 | 0.09
51639 | ПАО "Россети Сибирь" | "Омскэнерго" | ТП-Сз-1914-31 | 10/0,4 | 0.16 | 0.014336 | 0 | 0
51640 | ПАО "Россети Сибирь" | "Омскэнерго" | ТП-Ле-1121-7 | 10/0,4 | 0.4 | 0.097053 | 0 | 0
51641 | ПАО "Россети Сибирь" | "Омскэнерго" | ТП-Мр-2-5 | 10/0,4 | 0.16 | 0.051982 | 0 | 0
51642 | ПАО "Россети Сибирь" | "Омскэнерго" | ТП-Д-2-6 | 10/0,4 | 0.16 | 0.018509 | 0 | 0
51643 | ПАО "Россети Сибирь" | "Омскэнерго" | ТП-Д-3-12 | 10/0,4 | 0.25 | 0.098244 | 0 | 0.0135
51644 | ПАО "Россети Сибирь" | "Омскэнерго" | ТП-Д-3-11 | 10/0,4 | 0.25 | 0.063779 | 0 | 0.09
51645 | ПАО "Россети Сибирь" | "Омскэнерго" | ТП-Д-7-1 | 10/0,4 | 0.4 | 0.29136 | 0 | 0.0225
51646 | ПАО "Россети Сибирь" | "Омскэнерго" | ТП-Д-7-3 | 10/0,4 | 0.16 | 0.019989 | 0 | 0
51647 | ПАО "Россети Сибирь" | "Омскэнерго" | ТП-Д-7-7 | 10/0,4 | 0.25 | 0.045523 | 0 | 0
51648 | ПАО "Россети Сибирь" | "Омскэнерго" | ТП-Пт-2-2 | 10/0,4 | 0.16 | 0.087682 | 0 | 0
51649 | ПАО "Россети Сибирь" | "Омскэнерго" | ТП-Сг-1-11 | 10/0,4 | 0.4 | 0.10842 | 0 | 0
51650 | ПАО "Россети Сибирь" | "Омскэнерго" | ТП-Б-13-17 | 10/0,4 | 0.25 | 0.063457 | 0 | 0
51651 | ПАО "Россети Сибирь" | "Омскэнерго" | ТП-Тк-9-3 | 10/0,4 | 0.16 | 0.047306 | 0 | 0
51652 | ПАО "Россети Сибирь" | "Омскэнерго" | ТП-БА-5-2 | 10/0,4 | 0.4 | 0 | 0 | 0
51653 | ПАО "Россети Сибирь" | "Омскэнерго" | ТП 1Ю-13 | 10/0,4 | 0.1 | 0.030217 | 0 | 0
51654 | ПАО "Россети Сибирь" | "Омскэнерго" | ТП 1Ю-32 | 10/0,4 | 0.16 | 0.026201 | 0 | 0
51655 | ПАО "Россети Сибирь" | "Омскэнерго" | ТП 1Ю-36 | 10/0,4 | 0.1 | 0.043232 | 0 | 0
51656 | ПАО "Россети Сибирь" | "Омскэнерго" | ТП 6Ю-17 | 10/0,4 | 0.25 | 0.10013 | 0 | 0
51657 | ПАО "Россети Сибирь" | "Омскэнерго" | ТП 9Ю-3 | 10/0,4 | 0.25 | 0.094457 | 0 | 0
51658 | ПАО "Россети Сибирь" | "Омскэнерго" | ТП 9Ю-8 | 10/0,4 | 0.1 | 0.052076 | 0 | 0
51659 | ПАО "Россети Сибирь" | "Омскэнерго" | ТП 11Ю-3 | 10/0,4 | 0.16 | 0.032303 | 0 | 0
51660 | ПАО "Россети Сибирь" | "Омскэнерго" | ТП 11Ю-4 | 10/0,4 | 0.04 | 0.012277 | 0 | 0
51661 | ПАО "Россети Сибирь" | "Омскэнерго" | ТП 11Ю-6 | 10/0,4 | 0.1 | 0.021696 | 0 | 0
51662 | ПАО "Россети Сибирь" | "Омскэнерго" | ТП 12Ю-42 | 10/0,4 | 0.16 | 0.063052 | 0 | 0
51663 | ПАО "Россети Сибирь" | "Омскэнерго" | ТП 15Ю-5 | 10/0,4 | 0.25 | 0.099972 | 0 | 0
51664 | ПАО "Россети Сибирь" | "Омскэнерго" | ТП 15Ю-30 | 10/0,4 | 0.25 | 0.049827 | 0 | 0
51665 | ПАО "Россети Сибирь" | "Омскэнерго" | ТП 1МЖ-3 | 10/0,4 | 0.16 | 0.028148 | 0 | 0
51666 | ПАО "Россети Сибирь" | "Омскэнерго" | ТП 5МЖ-7 | 10/0,4 | 0.1 | 0.0037675 | 0 | 0
51667 | ПАО "Россети Сибирь" | "Омскэнерго" | ТП 5МЖ-13 | 10/0,4 | 0.16 | 0.011219 | 0 | 0
51668 | ПАО "Россети Сибирь" | "Омскэнерго" | ТП 7МЖ-3 | 10/0,4 | 0.25 | 0.00065891 | 0 | 0
51669 | ПАО "Россети Сибирь" | "Омскэнерго" | ТП 3И-12 | 10/0,4 | 0.4 | 0.073655 | 0 | 0
51670 | ПАО "Россети Сибирь" | "Омскэнерго" | ТП 5УК-5 | 10/0,4 | 0.63 | 0.091912 | 0 | 0
51671 | ПАО "Россети Сибирь" | "Омскэнерго" | ТП 2ЛС-3 | 10/0,4 | 0.16 | 0.041061 | 0 | 0
51672 | ПАО "Россети Сибирь" | "Омскэнерго" | ТП 3ЛС-6 | 10/0,4 | 0.25 | 0.0094079 | 0 | 0
51673 | ПАО "Россети Сибирь" | "Омскэнерго" | ТП 4ЛС-1 | 10/0,4 | 0.25 | 0.030303 | 0 | 0
51674 | ПАО "Россети Сибирь" | "Омскэнерго" | ТП 6ПЧ-3 | 10/0,4 | 0.1 | 0.016624 | 0 | 0
51675 | ПАО "Россети Сибирь" | "Омскэнерго" | ТП 8ПЧ-4 | 10/0,4 | 0.25 | 0.042794 | 0 | 0
51676 | ПАО "Россети Сибирь" | "Омскэнерго" | ТП 2БВ-3 | 10/0,4 | 0.25 | 0.061358 | 0 | 0
51677 | ПАО "Россети Сибирь" | "Омскэнерго" | ТП 2БВ-4 | 10/0,4 | 0.25 | 0.024136 | 0 | 0
51678 | ПАО "Россети Сибирь" | "Омскэнерго" | ТП 3БВ-6 | 10/0,4 | 0.16 | 0.038932 | 0 | 0
51679 | ПАО "Россети Сибирь" | "Омскэнерго" | ТП 4БВ-4 | 10/0,4 | 0.1 | 0.0022977 | 0 | 0
51680 | ПАО "Россети Сибирь" | "Омскэнерго" | ТП 5БВ-2 | 10/0,4 | 0.25 | 0.031952 | 0 | 0
51681 | ПАО "Россети Сибирь" | "Омскэнерго" | ТП 5БВ-5 | 10/0,4 | 0.063 | 0.012214 | 0 | 0
51682 | ПАО "Россети Сибирь" | "Омскэнерго" | ТП 3БР-2 | 10/0,4 | 0.16 | 0.024418 | 0 | 0
51683 | ПАО "Россети Сибирь" | "Омскэнерго" | ТП 1НР-13 | 10/0,4 | 0.16 | 0.0068431 | 0 | 0
51684 | ПАО "Россети Сибирь" | "Омскэнерго" | ТП-13Цу | 10/0,4 | 3.2 | 0.11942 | 0 | 0
51685 | ПАО "Россети Сибирь" | "Омскэнерго" | ТП-Кб-2313-3 | 10/0,4 | 0.4 | 0.22103 | 0 | 0
51686 | ПАО "Россети Сибирь" | "Омскэнерго" | ТП-Кб-2313-4 | 10/0,4 | 0.25 | 0.18216 | 0 | 0
51687 | ПАО "Россети Сибирь" | "Омскэнерго" | ТП-Кб-2313-5 | 10/0,4 | 0.63 | 0.52434 | 0 | 0
51688 | ПАО "Россети Сибирь" | "Омскэнерго" | ТП-Кб-2313-13 | 10/0,4 | 0.63 | 0.43055 | 0 | 0.0477
51689 | ПАО "Россети Сибирь" | "Омскэнерго" | ТП-Кб-2313-15 | 10/0,4 | 0.4 | 0.086848 | 0 | 0
51690 | ПАО "Россети Сибирь" | "Омскэнерго" | ТП-Сз-1914-28 | 10/0,4 | 0.25 | 0.047034 | 0 | 0.081
51691 | ПАО "Россети Сибирь" | "Омскэнерго" | ТП-Сз-1914-5 | 10/0,4 | 0.25 | 0.055667 | 0 | 0.0585
51692 | ПАО "Россети Сибирь" | "Омскэнерго" | ТП-Сз-1914-19 | 10/0,4 | 0.25 | 0.1214 | 0 | 0
51693 | ПАО "Россети Сибирь" | "Омскэнерго" | ТП-Сз-1914-33 | 10/0,4 | 0.4 | 0.1136 | 0 | 0
51694 | ПАО "Россети Сибирь" | "Омскэнерго" | ТП-ЧМ-10-2 | 10/0,4 | 0.4 | 0 | 0 | 0
51695 | ПАО "Россети Сибирь" | "Омскэнерго" | ТП-ЧМ-10-6 | 10/0,4 | 0.4 | 0.027173 | 0 | 0.0135
51696 | ПАО "Россети Сибирь" | "Омскэнерго" | ТП-ЧК-5-11 | 10/0,4 | 0.815 | 0.23538 | 0 | 0
51697 | ПАО "Россети Сибирь" | "Омскэнерго" | ТП 6НР-1 | 10/0,4 | 0.025 | 0.00088642 | 0 | 0
51698 | ПАО "Россети Сибирь" | "Омскэнерго" | ТП-Ом-1-3 | 10/0,4 | 0.4 | 0.32221 | 0.0063 | 0.0135
51699 | ПАО "Россети Сибирь" | "Омскэнерго" | ТП-Б-13-11 | 10/0,4 | 0.4 | 0.13619 | 0 | 0.027
51700 | ПАО "Россети Сибирь" | "Омскэнерго" | ТП-Кг-4-1 | 6/0,4 | 0.4 | 0.13467 | 0 | 0
51701 | ПАО "Россети Сибирь" | "Омскэнерго" | ТП-КО-3-4 | 10/0,4 | 0.16 | 0.02721 | 0 | 0
51702 | ПАО "Россети Сибирь" | "Омскэнерго" | ТП-КО-5-1 | 10/0,4 | 0.25 | 0.055593 | 0 | 0
51703 | ПАО "Россети Сибирь" | "Омскэнерго" | ТП-ЧК-8-3 | 10/0,4 | 0.25 | 0.026155 | 0 | 0
51704 | ПАО "Россети Сибирь" | "Омскэнерго" | ТП-КО-7-6 | 10/0,4 | 0.25 | 0 | 0 | 0
51705 | ПАО "Россети Сибирь" | "Омскэнерго" | ТП-КУ-4-4 | 10/0,4 | 0.4 | 0.0069176 | 0 | 0
51706 | ПАО "Россети Сибирь" | "Омскэнерго" | ТП-ЧК-10-1 | 10/0,4 | 0.25 | 0 | 0 | 0
51707 | ПАО "Россети Сибирь" | "Омскэнерго" | ТП-ЧК-8-9 | 10/0,4 | 0.25 | 0.018867 | 0 | 0
51708 | ПАО "Россети Сибирь" | "Омскэнерго" | ТП-Б-13-2 | 10/0,4 | 0.4 | 0.10402 | 0 | 0
51709 | ПАО "Россети Сибирь" | "Омскэнерго" | ТП-КО-7-1 | 10/0,4 | 0.1 | 0.022022 | 0 | 0
51710 | ПАО "Россети Сибирь" | "Омскэнерго" | ТП-Тк-9-1 | 10/0,4 | 0.25 | 0.12582 | 0 | 0
51711 | ПАО "Россети Сибирь" | "Омскэнерго" | ТП-Ом-2-4 | 10/0,4 | 0.4 | 0.59969 | 0 | 0.0225
51712 | ПАО "Россети Сибирь" | "Омскэнерго" | ТП-Кб-2313-8 | 10/0,4 | 0.25 | 0.19932 | 0 | 0.0135
51713 | ПАО "Россети Сибирь" | "Омскэнерго" | ТП-Лз-7-1 | 10/0,4 | 0.4 | 0.017432 | 0 | 0
51714 | ПАО "Россети Сибирь" | "Омскэнерго" | ТП-Чн-2-11 | 10/0,4 | 0.4 | 0.28356 | 0 | 0.0126
51715 | ПАО "Россети Сибирь" | "Омскэнерго" | ТП-Кб-2313-2 | 10/0,4 | 0.25 | 0.27661 | 0 | 0.0135
51716 | ПАО "Россети Сибирь" | "Омскэнерго" | ТП-ЧК-10-6 | 10/0,4 | 0.4 | 0.048973 | 0 | 0
51717 | ПАО "Россети Сибирь" | "Омскэнерго" | ТП-ЧК-10-7 | 10/0,4 | 0.16 | 0.0020032 | 0 | 0
51718 | ПАО "Россети Сибирь" | "Омскэнерго" | ТП-КО-3-2 | 10/0,4 | 0.16 | 0.0095788 | 0 | 0
51719 | ПАО "Россети Сибирь" | "Омскэнерго" | ТП-КО-7-8 | 10/0,4 | 0.16 | 0.00263 | 0 | 0
51720 | ПАО "Россети Сибирь" | "Омскэнерго" | ТП-ЧК-7-4 | 10/0,4 | 0.16 | 0.080622 | 0 | 0
51721 | ПАО "Россети Сибирь" | "Омскэнерго" | ТП-КУ-4-2 | 10/0,4 | 0.25 | 0.010259 | 0 | 0
51722 | ПАО "Россети Сибирь" | "Омскэнерго" | ТП-3500 | 10/0,4 | 0.25 | 0.037364 | 0 | 0
51723 | ПАО "Россети Сибирь" | "Омскэнерго" | ТП 4МЖ-4 | 10/0,4 | 0.4 | 0.09398 | 0 | 0
51724 | ПАО "Россети Сибирь" | "Омскэнерго" | ТП 3УК-1 | 10/0,4 | 0.4 | 0 | 0 | 0
51725 | ПАО "Россети Сибирь" | "Омскэнерго" | ТП 3УК-6 | 10/0,4 | 0.063 | 0.0061199 | 0 | 0
51726 | ПАО "Россети Сибирь" | "Омскэнерго" | ТП 6ЛС-11 | 10/0,4 | 0.16 | 0.030905 | 0 | 0
51727 | ПАО "Россети Сибирь" | "Омскэнерго" | ТП 6Ю-29 | 10/0,4 | 0.063 | 0.052392 | 0 | 0
51728 | ПАО "Россети Сибирь" | "Омскэнерго" | ТП-Лт-2-7 | 10/0,4 | 0.25 | 0.05589 | 0 | 0
51729 | ПАО "Россети Сибирь" | "Омскэнерго" | ТП-МД-1-9 | 10/0,4 | 0.04 | 0.0011139 | 0 | 0
51730 | ПАО "Россети Сибирь" | "Омскэнерго" | ТП-МД-1-10 | 10/0,4 | 0.1 | 0.0078711 | 0.0045 | 0
51731 | ПАО "Россети Сибирь" | "Омскэнерго" | ТП-МД-1-2 | 10/0,4 | 0.16 | 0.0073018 | 0 | 0
51732 | ПАО "Россети Сибирь" | "Омскэнерго" | ТП-МД-1-3 | 10/0,4 | 0.1 | 0.0065693 | 0 | 0
51733 | ПАО "Россети Сибирь" | "Омскэнерго" | ТП-Чн-2-16 | 10/0,4 | 0.4 | 0.13983 | 0 | 0
51734 | ПАО "Россети Сибирь" | "Омскэнерго" | ТП-Лт-1-11 | 10/0,4 | 0.4 | 0.05697 | 0 | 0.0135
51735 | ПАО "Россети Сибирь" | "Омскэнерго" | ТП-Лт-1-12 | 10/0,4 | 0.4 | 0.039352 | 0 | 0
51736 | ПАО "Россети Сибирь" | "Омскэнерго" | ТП-Лт-5-5 | 10/0,4 | 0.4 | 0.12018 | 0 | 0
51737 | ПАО "Россети Сибирь" | "Омскэнерго" | ТП-Кб-2313-20 | 10/0,4 | 0.1 | 0.092059 | 0 | 0
51738 | ПАО "Россети Сибирь" | "Омскэнерго" | ТП-6315 | 10/0,4 | 0.4 | 0.13505 | 0 | 0.0135
51739 | ПАО "Россети Сибирь" | "Омскэнерго" | ТП-М-2-1 | 10/0,4 | 0.32 | 0.13914 | 0 | 0
51740 | ПАО "Россети Сибирь" | "Омскэнерго" | ТП-Д-3-7 | 10/0,4 | 0.315 | 0.1208 | 0 | 0
51741 | ПАО "Россети Сибирь" | "Омскэнерго" | ТП-Лт-1-7 | 10/0,4 | 0.16 | 0.03394 | 0 | 0.027
51742 | ПАО "Россети Сибирь" | "Омскэнерго" | ТП-Чн-3-23 | 10/0,4 | 0.25 | 0.066873 | 0 | 0
51743 | ПАО "Россети Сибирь" | "Омскэнерго" | ТП-КО-7-7 | 10/0,4 | 0.1 | 0.066462 | 0 | 0
51744 | ПАО "Россети Сибирь" | "Омскэнерго" | ТП-Лз-3-3 | 10/0,4 | 0.8 | 0 | 0 | 0
51745 | ПАО "Россети Сибирь" | "Омскэнерго" | ТП-Лт-2-3 | 10/0,4 | 0.4 | 0.21023 | 0 | 0
51746 | ПАО "Россети Сибирь" | "Омскэнерго" | ТП-Лт-5-2 | 10/0,4 | 0.4 | 0.17951 | 0 | 0
51747 | ПАО "Россети Сибирь" | "Омскэнерго" | ТП-Па-11-8 | 10/0,4 | 0.16 | 0.052473 | 0 | 0.0135
51748 | ПАО "Россети Сибирь" | "Омскэнерго" | ТП-Па-11-9 | 10/0,4 | 0.25 | 0.06355 | 0 | 0
51749 | ПАО "Россети Сибирь" | "Омскэнерго" | ТП-КОМ-2-12 | 10/0,4 | 0.4 | 0.016208 | 0 | 0
51750 | ПАО "Россети Сибирь" | "Омскэнерго" | ТП-ЧК-3-11 | 10/0,4 | 0.25 | 0.056489 | 0 | 0
51751 | ПАО "Россети Сибирь" | "Омскэнерго" | ТП-КОМ-2-10 | 10/0,4 | 0.16 | 0.029302 | 0 | 0
51752 | ПАО "Россети Сибирь" | "Омскэнерго" | ТП-ЮП-1-4 | 10/0,4 | 0.16 | 0 | 0 | 0
51753 | ПАО "Россети Сибирь" | "Омскэнерго" | ТП-ЮП-1-1 | 10/0,4 | 0.1 | 0.0037411 | 0 | 0
51754 | ПАО "Россети Сибирь" | "Омскэнерго" | ТП-ЮП-1-2 | 10/0,4 | 0.25 | 0.013808 | 0 | 0
51755 | ПАО "Россети Сибирь" | "Омскэнерго" | ТП-ЮП-5-11 | 10/0,4 | 0.4 | 0.046595 | 0 | 0
51756 | ПАО "Россети Сибирь" | "Омскэнерго" | ТП-ЮП-7-3 | 10/0,4 | 0.1 | 0.024153 | 0 | 0
51757 | ПАО "Россети Сибирь" | "Омскэнерго" | ТП-ЧК-8-13 | 10/0,4 | 0.25 | 0.11602 | 0 | 0
51758 | ПАО "Россети Сибирь" | "Омскэнерго" | ТП-КОМ-2-4 | 10/0,4 | 0.4 | 0.044812 | 0 | 0
51759 | ПАО "Россети Сибирь" | "Омскэнерго" | ТП-И-6-12 | 10/0,4 | 0.16 | 0.012063 | 0 | 0
51760 | ПАО "Россети Сибирь" | "Омскэнерго" | ТП-И-4-1 | 10/0,4 | 0.1 | 0.00044368 | 0 | 0
51761 | ПАО "Россети Сибирь" | "Омскэнерго" | ТП-Па-11-28 | 10/0,4 | 0.16 | 0.095264 | 0 | 0
51762 | ПАО "Россети Сибирь" | "Омскэнерго" | ТП-Па-11-14 | 10/0,4 | 1 | 0.087743 | 0 | 0
51763 | ПАО "Россети Сибирь" | "Омскэнерго" | ТП-Сд-9-4 | 10/0,4 | 0.25 | 0.0058877 | 0 | 0
51764 | ПАО "Россети Сибирь" | "Омскэнерго" | ТП-ТТ-9-4 | 10/0,4 | 0.16 | 0 | 0 | 0
51765 | ПАО "Россети Сибирь" | "Омскэнерго" | ТП 2Ю-2 | 10/0,4 | 0.1 | 0.040107 | 0 | 0
51766 | ПАО "Россети Сибирь" | "Омскэнерго" | ТП 2Ю-4 | 10/0,4 | 0.063 | 0.03267 | 0 | 0
51767 | ПАО "Россети Сибирь" | "Омскэнерго" | ТП 8УК-5 | 10/0,4 | 0.16 | 0.04788 | 0 | 0
51768 | ПАО "Россети Сибирь" | "Омскэнерго" | ТП 2Ю-14 | 10/0,4 | 0.16 | 0.026771 | 0 | 0
51769 | ПАО "Россети Сибирь" | "Омскэнерго" | ТП 3Ю-14 | 10/0,4 | 0.16 | 0.032182 | 0 | 0
51770 | ПАО "Россети Сибирь" | "Омскэнерго" | ТП 5Ю-13 | 10/0,4 | 0.1 | 0.00045878 | 0 | 0
51771 | ПАО "Россети Сибирь" | "Омскэнерго" | ТП 5Ю-23 | 10/0,4 | 0.16 | 0.042883 | 0 | 0
51772 | ПАО "Россети Сибирь" | "Омскэнерго" | ТП 5Ю-24 | 10/0,4 | 0.1 | 0.054693 | 0 | 0
51773 | ПАО "Россети Сибирь" | "Омскэнерго" | ТП 5Ю-33 | 10/0,4 | 0.1 | 0.068028 | 0 | 0
51774 | ПАО "Россети Сибирь" | "Омскэнерго" | ТП 5Ю-38 | 10/0,4 | 0.25 | 0.065308 | 0 | 0
51775 | ПАО "Россети Сибирь" | "Омскэнерго" | ТП 5Ю-43 | 10/0,4 | 0.25 | 0.038252 | 0 | 0
51776 | ПАО "Россети Сибирь" | "Омскэнерго" | ТП 6Ю-8 | 10/0,4 | 0.4 | 0.010821 | 0 | 0
51777 | ПАО "Россети Сибирь" | "Омскэнерго" | ТП 6Ю-9 | 10/0,4 | 0.25 | 0.021804 | 0 | 0
51778 | ПАО "Россети Сибирь" | "Омскэнерго" | ТП 6Ю-27 | 10/0,4 | 0.25 | 0.086856 | 0 | 0
51779 | ПАО "Россети Сибирь" | "Омскэнерго" | ТП 9Ю-9 | 10/0,4 | 0.25 | 0.095089 | 0 | 0
51780 | ПАО "Россети Сибирь" | "Омскэнерго" | ТП 9Ю-16 | 10/0,4 | 0.25 | 0.10842 | 0 | 0
51781 | ПАО "Россети Сибирь" | "Омскэнерго" | ТП 9Ю-22 | 10/0,4 | 0.16 | 0.026763 | 0 | 0
51782 | ПАО "Россети Сибирь" | "Омскэнерго" | ТП 9Ю-32 | 10/0,4 | 0.1 | 0.033311 | 0 | 0
51783 | ПАО "Россети Сибирь" | "Омскэнерго" | ТП 9Ю-36 | 10/0,4 | 0.1 | 0.030251 | 0 | 0
51784 | ПАО "Россети Сибирь" | "Омскэнерго" | ТП 12Ю-26 | 10/0,4 | 0.32 | 0.060013 | 0 | 0
51785 | ПАО "Россети Сибирь" | "Омскэнерго" | ТП 12Ю-28 | 10/0,4 | 0.1 | 0.037315 | 0 | 0
51786 | ПАО "Россети Сибирь" | "Омскэнерго" | ТП 12Ю-40 | 10/0,4 | 0.16 | 0.029475 | 0 | 0
51787 | ПАО "Россети Сибирь" | "Омскэнерго" | ТП 12Ю-43 | 10/0,4 | 0.25 | 0.096849 | 0 | 0
51788 | ПАО "Россети Сибирь" | "Омскэнерго" | ТП 12Ю-54 | 10/0,4 | 0.1 | 0.0037099 | 0 | 0
51789 | ПАО "Россети Сибирь" | "Омскэнерго" | ТП 12Ю-55 | 10/0,4 | 0.1 | 0.039772 | 0 | 0
51790 | ПАО "Россети Сибирь" | "Омскэнерго" | ТП 15Ю-16 | 10/0,4 | 0.16 | 0.050913 | 0 | 0
51791 | ПАО "Россети Сибирь" | "Омскэнерго" | ТП 5МЖ-12 | 10/0,4 | 0.1 | 0 | 0 | 0
51792 | ПАО "Россети Сибирь" | "Омскэнерго" | ТП 2УК-5 | 10/0,4 | 0.1 | 0 | 0 | 0
51793 | ПАО "Россети Сибирь" | "Омскэнерго" | ТП 4УК-3 | 10/0,4 | 0.16 | 0.023918 | 0 | 0
51794 | ПАО "Россети Сибирь" | "Омскэнерго" | ТП 6УК-4 | 10/0,4 | 0.16 | 0.0082751 | 0 | 0
51795 | ПАО "Россети Сибирь" | "Омскэнерго" | ТП 6Ю-22 | 10/0,4 | 0.25 | 0 | 0 | 0
51796 | ПАО "Россети Сибирь" | "Омскэнерго" | ТП 8УК-7 | 10/0,4 | 0.063 | 0 | 0 | 0
51797 | ПАО "Россети Сибирь" | "Омскэнерго" | ТП 3ЛС-5 | 10/0,4 | 0.1 | 0 | 0 | 0
51798 | ПАО "Россети Сибирь" | "Омскэнерго" | ТП 4ЛС-4 | 10/0,4 | 0.16 | 0.037983 | 0 | 0
51799 | ПАО "Россети Сибирь" | "Омскэнерго" | ТП 3ПЧ-3 | 10/0,4 | 0.1 | 0.0033795 | 0 | 0
51800 | ПАО "Россети Сибирь" | "Омскэнерго" | ТП 3ПЧ-4 | 10/0,4 | 0.1 | 0.027789 | 0 | 0
51801 | ПАО "Россети Сибирь" | "Омскэнерго" | ТП 2БВ-1 | 10/0,4 | 0.63 | 0.047691 | 0 | 0
51802 | ПАО "Россети Сибирь" | "Омскэнерго" | ТП 5БВ-1 | 10/0,4 | 0.25 | 0.0044359 | 0 | 0
51803 | ПАО "Россети Сибирь" | "Омскэнерго" | ТП 4БР-4 | 10/0,4 | 0.16 | 0.01218 | 0 | 0
51804 | ПАО "Россети Сибирь" | "Омскэнерго" | ТП 5БР-13 | 10/0,4 | 0.16 | 0.062918 | 0 | 0
51805 | ПАО "Россети Сибирь" | "Омскэнерго" | ТП 1НР-5 | 10/0,4 | 0.25 | 0.080228 | 0 | 0.0135
51806 | ПАО "Россети Сибирь" | "Омскэнерго" | ТП 1НР-8 | 10/0,4 | 0.16 | 0.00066552 | 0 | 0
51807 | ПАО "Россети Сибирь" | "Омскэнерго" | ТП 1НР-11 | 10/0,4 | 0.25 | 0.043822 | 0 | 0
51808 | ПАО "Россети Сибирь" | "Омскэнерго" | ТП 1НР-16 | 10/0,4 | 0.1 | 0.029649 | 0 | 0.0135
51809 | ПАО "Россети Сибирь" | "Омскэнерго" | ТП 11Ю-34 | 10/0,4 | 0.1 | 0 | 0 | 0
51810 | ПАО "Россети Сибирь" | "Омскэнерго" | ТП 5МЖ-4 | 10/0,4 | 0.1 | 0.0060709 | 0 | 0
51811 | ПАО "Россети Сибирь" | "Омскэнерго" | ТП 5МЖ-9 | 10/0,4 | 0.063 | 0.021599 | 0 | 0
51812 | ПАО "Россети Сибирь" | "Омскэнерго" | ТП 2МС-2 | 10/0,4 | 0.1 | 0 | 0 | 0
51813 | ПАО "Россети Сибирь" | "Омскэнерго" | ТП-3070 | 6/0,4 | 0.18 | 0.025692 | 0.0135 | 0
51814 | ПАО "Россети Сибирь" | "Омскэнерго" | ТП-Мр-2-1Су | 10/0,4 | 0.63 | 0.1015 | 0 | 0
51815 | ПАО "Россети Сибирь" | "Омскэнерго" | ТП 6ЛС-6 | 10/0,4 | 0.4 | 0 | 0 | 0
51816 | ПАО "Россети Сибирь" | "Омскэнерго" | ТП 8ЛС-1 | 10/0,4 | 0.1 | 0.078787 | 0 | 0
51817 | ПАО "Россети Сибирь" | "Омскэнерго" | ТП 1ПЧ-12 | 10/0,4 | 0.25 | 0.0013197 | 0 | 0
51818 | ПАО "Россети Сибирь" | "Омскэнерго" | ТП 5БР-4 | 10/0,4 | 0.1 | 0.021382 | 0 | 0
51819 | ПАО "Россети Сибирь" | "Омскэнерго" | ТП-Мр-11-14 | 10/0,4 | 0.16 | 0.039161 | 0 | 0.0135
51820 | ПАО "Россети Сибирь" | "Омскэнерго" | ТП-ЮП-2-3 | 10/0,4 | 0.1 | 0.010956 | 0 | 0
51821 | ПАО "Россети Сибирь" | "Омскэнерго" | ТП-ЮП-4-11 | 10/0,4 | 0.16 | 0.01672 | 0 | 0
51822 | ПАО "Россети Сибирь" | "Омскэнерго" | ТП-ЮП-4-6 | 10/0,4 | 0.04 | 0.0080202 | 0 | 0
51823 | ПАО "Россети Сибирь" | "Омскэнерго" | ТП-ЮП-5-8 | 10/0,4 | 0.25 | 0.042814 | 0 | 0
51824 | ПАО "Россети Сибирь" | "Омскэнерго" | ТП-ЮП-5-2 | 10/0,4 | 0.16 | 0.018423 | 0 | 0
51825 | ПАО "Россети Сибирь" | "Омскэнерго" | ТП-6205 | 10/0,4 | 0.25 | 0.11312 | 0 | 0.0837
51826 | ПАО "Россети Сибирь" | "Омскэнерго" | ТП-Па-11-15 | 10/0,4 | 0.4 | 0.21783 | 0.009 | 0.0135
51827 | ПАО "Россети Сибирь" | "Омскэнерго" | ТП-Чн-3-3 | 10/0,4 | 0.16 | 0.09575 | 0 | 0
51828 | ПАО "Россети Сибирь" | "Омскэнерго" | ТП-Кг-5-1 | 6/0,4 | 0.63 | 0.037895 | 0 | 0
51829 | ПАО "Россети Сибирь" | "Омскэнерго" | ТП-Чн-4-1 | 10/0,4 | 1.26 | 0.036669 | 0 | 0
51830 | ПАО "Россети Сибирь" | "Омскэнерго" | ТП-Лз-8-2 | 10/0,4 | 0.25 | 0.10173 | 0 | 0
51831 | ПАО "Россети Сибирь" | "Омскэнерго" | ТП-Чн-3-24 | 10/0,4 | 0.16 | 0.028877 | 0 | 0
51832 | ПАО "Россети Сибирь" | "Омскэнерго" | ТП-Сз-1914-35 | 10/0,4 | 0.16 | 0.017587 | 0 | 0
51833 | ПАО "Россети Сибирь" | "Омскэнерго" | ТП-Сз-1914-14 | 10/0,4 | 0.25 | 0.15003 | 0 | 0
51834 | ПАО "Россети Сибирь" | "Омскэнерго" | ТП-Цп-3-11 | 10/0,4 | 0.16 | 0 | 0 | 0
51835 | ПАО "Россети Сибирь" | "Омскэнерго" | ТП-Цп-3-13 | 10/0,4 | 0.4 | 0 | 0 | 0
51836 | ПАО "Россети Сибирь" | "Омскэнерго" | ТП-Цп-5-2 | 10/0,4 | 0.1 | 0 | 0 | 0
51837 | ПАО "Россети Сибирь" | "Омскэнерго" | ТП-Цп-5-3 | 10/0,4 | 0.16 | 0 | 0 | 0
51838 | ПАО "Россети Сибирь" | "Омскэнерго" | ТП-Цп-6-1 | 10/0,4 | 0.25 | 0 | 0 | 0
51839 | ПАО "Россети Сибирь" | "Омскэнерго" | ТП-Цп-6-2 | 10/0,4 | 0.25 | 0 | 0 | 0
51840 | ПАО "Россети Сибирь" | "Омскэнерго" | ТП-Цп-6-5 | 10/0,4 | 0.25 | 0 | 0 | 0
51841 | ПАО "Россети Сибирь" | "Омскэнерго" | ТП-Цп-6-12 | 10/0,4 | 0.16 | 0 | 0 | 0
51842 | ПАО "Россети Сибирь" | "Омскэнерго" | ТП-Цп-6-14 | 10/0,4 | 0.1 | 0 | 0 | 0
51843 | ПАО "Россети Сибирь" | "Омскэнерго" | ТП-ТМ-4-11 | 10/0,4 | 0.25 | 0 | 0 | 0
51844 | ПАО "Россети Сибирь" | "Омскэнерго" | ТП-Цп-6-17 | 10/0,4 | 0.1 | 0 | 0 | 0
51845 | ПАО "Россети Сибирь" | "Омскэнерго" | ТП-Цп-7-1 | 10/0,4 | 0.1 | 0 | 0 | 0
51846 | ПАО "Россети Сибирь" | "Омскэнерго" | ТП-Цп-7-2 | 10/0,4 | 0.16 | 0 | 0 | 0
51847 | ПАО "Россети Сибирь" | "Омскэнерго" | ТП-Цп-7-3 | 10/0,4 | 0.25 | 0 | 0 | 0
51848 | ПАО "Россети Сибирь" | "Омскэнерго" | ТП-Цп-7-4 | 10/0,4 | 0.1 | 0 | 0 | 0
51849 | ПАО "Россети Сибирь" | "Омскэнерго" | ТП-Цп-7-9 | 10/0,4 | 0.25 | 0 | 0 | 0
51850 | ПАО "Россети Сибирь" | "Омскэнерго" | ТП-Цп-8-1 | 10/0,4 | 0.4 | 0 | 0 | 0
51851 | ПАО "Россети Сибирь" | "Омскэнерго" | ТП-Цп-8-2 | 10/0,4 | 0.16 | 0 | 0 | 0
51852 | ПАО "Россети Сибирь" | "Омскэнерго" | ТП-Цп-8-3 | 10/0,4 | 0.16 | 0 | 0 | 0
51853 | ПАО "Россети Сибирь" | "Омскэнерго" | ТП-Цп-8-4 | 10/0,4 | 0.16 | 0 | 0 | 0
51854 | ПАО "Россети Сибирь" | "Омскэнерго" | ТП-Цп-8-5 | 10/0,4 | 0.16 | 0 | 0 | 0
51855 | ПАО "Россети Сибирь" | "Омскэнерго" | ТП-Цп-8-7 | 10/0,4 | 0.25 | 0 | 0 | 0
51856 | ПАО "Россети Сибирь" | "Омскэнерго" | ТП-Цп-8-9 | 10/0,4 | 0.25 | 0 | 0 | 0
51857 | ПАО "Россети Сибирь" | "Омскэнерго" | ТП-Цп-8-10 | 10/0,4 | 0.1 | 0 | 0 | 0
51858 | ПАО "Россети Сибирь" | "Омскэнерго" | ТП-Цп-8-17 | 10/0,4 | 0.1 | 0 | 0 | 0
51859 | ПАО "Россети Сибирь" | "Омскэнерго" | ТП-Цп-9-3 | 10/0,4 | 0.1 | 0 | 0 | 0
51860 | ПАО "Россети Сибирь" | "Омскэнерго" | ТП-Цп-9-6 | 10/0,4 | 0.4 | 0 | 0 | 0
51861 | ПАО "Россети Сибирь" | "Омскэнерго" | ТП-Цп-9-14 | 10/0,4 | 0.4 | 0 | 0 | 0
51862 | ПАО "Россети Сибирь" | "Омскэнерго" | ТП-Цп-10-8 | 10/0,4 | 0.4 | 0 | 0 | 0
51863 | ПАО "Россети Сибирь" | "Омскэнерго" | ТП-Ф-1-1 | 10/0,4 | 0.4 | 0 | 0 | 0
51864 | ПАО "Россети Сибирь" | "Омскэнерго" | ТП-Ф-1-5 | 10/0,4 | 0.25 | 0 | 0 | 0
51865 | ПАО "Россети Сибирь" | "Омскэнерго" | ТП-ОД-1-2 | 10/0,4 | 0.4 | 0.014764 | 0 | 0
51866 | ПАО "Россети Сибирь" | "Омскэнерго" | ТП-ОД-1-4 | 10/0,4 | 0.25 | 0.065215 | 0 | 0
51867 | ПАО "Россети Сибирь" | "Омскэнерго" | ТП-ОД-1-8 | 10/0,4 | 0.4 | 0.088915 | 0 | 0
51868 | ПАО "Россети Сибирь" | "Омскэнерго" | ТП-ОД-1-13 | 10/0,4 | 0.25 | 0.0039194 | 0 | 0
51869 | ПАО "Россети Сибирь" | "Омскэнерго" | ТП-ОД-1-14 | 10/0,4 | 0.16 | 0.016082 | 0 | 0
51870 | ПАО "Россети Сибирь" | "Омскэнерго" | ТП-ОД-1-19 | 10/0,4 | 0.63 | 0.0026743 | 0 | 0
51871 | ПАО "Россети Сибирь" | "Омскэнерго" | ТП-ОД-1-24 | 10/0,4 | 0.25 | 0.0062464 | 0 | 0
51872 | ПАО "Россети Сибирь" | "Омскэнерго" | ТП-ОД-1-26 | 10/0,4 | 0.4 | 0.013134 | 0 | 0
51873 | ПАО "Россети Сибирь" | "Омскэнерго" | ТП-ОД-1-27 | 10/0,4 | 0.25 | 0.060708 | 0 | 0
51874 | ПАО "Россети Сибирь" | "Омскэнерго" | ТП-ОД-2-15 | 10/0,4 | 0.16 | 0.05148 | 0 | 0
51875 | ПАО "Россети Сибирь" | "Омскэнерго" | ТП-ОД-10-8 | 10/0,4 | 0.25 | 0.037466 | 0 | 0
51876 | ПАО "Россети Сибирь" | "Омскэнерго" | ТП-ОД-10-14 | 10/0,4 | 0.16 | 0.041718 | 0 | 0
51877 | ПАО "Россети Сибирь" | "Омскэнерго" | ТП-ОД-10-10 | 10/0,4 | 0.1 | 0.0024706 | 0 | 0
51878 | ПАО "Россети Сибирь" | "Омскэнерго" | ТП-ОД-8-1 | 10/0,4 | 0.4 | 0.044158 | 0 | 0
51879 | ПАО "Россети Сибирь" | "Омскэнерго" | ТП-ОД-8-5 | 10/0,4 | 0.18 | 0.0083596 | 0 | 0
51880 | ПАО "Россети Сибирь" | "Омскэнерго" | ТП-ОД-8-7 | 10/0,4 | 0.25 | 0.024292 | 0 | 0
51881 | ПАО "Россети Сибирь" | "Омскэнерго" | ТП-ОД-8-9 | 10/0,4 | 0.25 | 0.0051186 | 0 | 0
51882 | ПАО "Россети Сибирь" | "Омскэнерго" | ТП-ЛУ-1-4 | 10/0,4 | 0.1 | 0.00055271 | 0 | 0
51883 | ПАО "Россети Сибирь" | "Омскэнерго" | ТП-СИБ-3-11 | 10/0,4 | 0.4 | 0 | 0 | 0
51884 | ПАО "Россети Сибирь" | "Омскэнерго" | ТП-РП-16-5 | 10/0,4 | 0.1 | 0 | 0 | 0
51885 | ПАО "Россети Сибирь" | "Омскэнерго" | ТП-Аз-4-1 | 10/0,4 | 0.16 | 0 | 0 | 0
51886 | ПАО "Россети Сибирь" | "Омскэнерго" | ТП-РП-1-1-5 (2 пит.) | 10/0,4 | 0.5 | 0 | 0 | 0
51887 | ПАО "Россети Сибирь" | "Омскэнерго" | ТП-Зв-3-2 | 10/0,4 | 0.16 | 0 | 0 | 0
51888 | ПАО "Россети Сибирь" | "Омскэнерго" | ТП-Цп-3-4 | 10/0,4 | 0.25 | 0 | 0 | 0
51889 | ПАО "Россети Сибирь" | "Омскэнерго" | ТП-Цп-3-9 | 10/0,4 | 0.06 | 0 | 0 | 0
51890 | ПАО "Россети Сибирь" | "Омскэнерго" | ТП-Цп-6-9 | 10/0,4 | 0.63 | 0 | 0 | 0
51891 | ПАО "Россети Сибирь" | "Омскэнерго" | ТП-Цп-7-5 | 10/0,4 | 0.25 | 0 | 0 | 0
51892 | ПАО "Россети Сибирь" | "Омскэнерго" | ТП-Цп-8-19 | 10/0,4 | 0.1 | 0 | 0 | 0
51893 | ПАО "Россети Сибирь" | "Омскэнерго" | ТП-Цп-8-6 | 10/0,4 | 0.16 | 0 | 0 | 0
51894 | ПАО "Россети Сибирь" | "Омскэнерго" | ТП-РП-14-1 | 10/0,4 | 0.1 | 0 | 0 | 0
51895 | ПАО "Россети Сибирь" | "Омскэнерго" | ТП-ДБ-2-1 | 10/0,4 | 0.4 | 0 | 0 | 0
51896 | ПАО "Россети Сибирь" | "Омскэнерго" | ТП-ЦВ-1-7 | 10/0,4 | 0.1 | 0 | 0 | 0
51897 | ПАО "Россети Сибирь" | "Омскэнерго" | ТП-ОД-8-6 | 10/0,4 | 0.25 | 0.0032702 | 0 | 0
51898 | ПАО "Россети Сибирь" | "Омскэнерго" | ТП-БН-1-11 | 10/0,4 | 0.16 | 0.0039135 | 0 | 0
51899 | ПАО "Россети Сибирь" | "Омскэнерго" | ТП-БН-1-17 | 10/0,4 | 0.63 | 0.028644 | 0 | 0
51900 | ПАО "Россети Сибирь" | "Омскэнерго" | ТП-БН-2-8 | 10/0,4 | 0.25 | 0.062495 | 0 | 0
51901 | ПАО "Россети Сибирь" | "Омскэнерго" | ТП-ОР-3-6 | 10/0,4 | 0.1 | 0.0003489 | 0 | 0
51902 | ПАО "Россети Сибирь" | "Омскэнерго" | ТП-Аз-3-2 | 10/0,4 | 0.25 | 0 | 0 | 0
51903 | ПАО "Россети Сибирь" | "Омскэнерго" | ТП-Аз-3-4 | 10/0,4 | 0.25 | 0 | 0 | 0
51904 | ПАО "Россети Сибирь" | "Омскэнерго" | ТП-Аз-3-8 | 10/0,4 | 0.16 | 0 | 0 | 0
51905 | ПАО "Россети Сибирь" | "Омскэнерго" | ТП-Аз-3-9 | 10/0,4 | 0.4 | 0 | 0 | 0
51906 | ПАО "Россети Сибирь" | "Омскэнерго" | ТП-Аз-10-9 | 10/0,4 | 0.16 | 0 | 0 | 0
51907 | ПАО "Россети Сибирь" | "Омскэнерго" | ТП-Аз-16-6 | 10/0,4 | 0.16 | 0 | 0 | 0
51908 | ПАО "Россети Сибирь" | "Омскэнерго" | ТП-РП-1-1-3 | 10/0,4 | 0.25 | 0 | 0 | 0
51909 | ПАО "Россети Сибирь" | "Омскэнерго" | ТП-РП-1-2-3 | 10/0,4 | 0.4 | 0 | 0 | 0.0135
51910 | ПАО "Россети Сибирь" | "Омскэнерго" | ТП-РП-1-2-6 | 10/0,4 | 0.4 | 0 | 0 | 0
51911 | ПАО "Россети Сибирь" | "Омскэнерго" | ТП-РП-1-6-4 | 10/0,4 | 0.25 | 0 | 0 | 0
51912 | ПАО "Россети Сибирь" | "Омскэнерго" | ТП-РП-1-6-8 | 10/0,4 | 0.25 | 0 | 0 | 0
51913 | ПАО "Россети Сибирь" | "Омскэнерго" | ТП-РП-1-6-9 | 10/0,4 | 0.63 | 0 | 0 | 0
51914 | ПАО "Россети Сибирь" | "Омскэнерго" | ТП-РП-1-6-10 (2 пит.) | 10/0,4 | 0.5 | 0 | 0 | 0
51915 | ПАО "Россети Сибирь" | "Омскэнерго" | ТП-РП-1-6-11 (2 пит.) | 10/0,4 | 1.26 | 0 | 0 | 0
51916 | ПАО "Россети Сибирь" | "Омскэнерго" | ТП-РП-1-6-12 | 10/0,4 | 0.25 | 0 | 0 | 0.0135
51917 | ПАО "Россети Сибирь" | "Омскэнерго" | ТП-РП-1-9-3 | 10/0,4 | 0.16 | 0 | 0 | 0
51918 | ПАО "Россети Сибирь" | "Омскэнерго" | ТП-РП-1-9-4 (2 пит.) | 10/0,4 | 0.8 | 0 | 0 | 0
51919 | ПАО "Россети Сибирь" | "Омскэнерго" | ТП-Зв-6-7 | 10/0,4 | 0.16 | 0 | 0 | 0
51920 | ПАО "Россети Сибирь" | "Омскэнерго" | ТП-Зв-6-8 | 10/0,4 | 0.16 | 0 | 0 | 0
51921 | ПАО "Россети Сибирь" | "Омскэнерго" | ТП-Цп-7-12 (2 пит.) | 10/0,4 | 0.32 | 0 | 0 | 0
51922 | ПАО "Россети Сибирь" | "Омскэнерго" | ТП-Цп-9-15 | 10/0,4 | 0.4 | 0 | 0 | 0
51923 | ПАО "Россети Сибирь" | "Омскэнерго" | ТП-Тм-4-8 | 10/0,4 | 0.16 | 0 | 0 | 0
51924 | ПАО "Россети Сибирь" | "Омскэнерго" | ТП-БН-7-5 | 10/0,4 | 0.4 | 0.024813 | 0 | 0
51925 | ПАО "Россети Сибирь" | "Омскэнерго" | ТП-БН-7-6 | 10/0,4 | 0.18 | 0.0064566 | 0 | 0
51926 | ПАО "Россети Сибирь" | "Омскэнерго" | ТП-РП-13-1 | 10/0,4 | 0.315 | 0 | 0 | 0
51927 | ПАО "Россети Сибирь" | "Омскэнерго" | ТП-РП-13-2 | 10/0,4 | 0.4 | 0.080188 | 0 | 0
51928 | ПАО "Россети Сибирь" | "Омскэнерго" | ТП-ЦЛ-1-1 | 10/0,4 | 0.4 | 0 | 0 | 0
51929 | ПАО "Россети Сибирь" | "Омскэнерго" | ТП-ЦЛ-1-3 | 10/0,4 | 0.25 | 0 | 0 | 0
51930 | ПАО "Россети Сибирь" | "Омскэнерго" | ТП-ДБ-3-10 | 10/0,4 | 0.16 | 0 | 0 | 0
51931 | ПАО "Россети Сибирь" | "Омскэнерго" | ТП-ЦВ-1-2 | 10/0,4 | 0.25 | 0 | 0 | 0
51932 | ПАО "Россети Сибирь" | "Омскэнерго" | ТП-ЦВ-2-2 | 10/0,4 | 0.25 | 0 | 0 | 0
51933 | ПАО "Россети Сибирь" | "Омскэнерго" | ТП-ЦВ-2-3 | 10/0,4 | 0.1 | 0 | 0 | 0
51934 | ПАО "Россети Сибирь" | "Омскэнерго" | ТП-НСЖ-5-2 | 10/0,4 | 0.25 | 0 | 0 | 0
51935 | ПАО "Россети Сибирь" | "Омскэнерго" | ТП-РП-13-5 | 10/0,4 | 0.4 | 0 | 0 | 0
51936 | ПАО "Россети Сибирь" | "Омскэнерго" | ТП-РП-13-13 | 10/0,4 | 0.25 | 0 | 0 | 0
51937 | ПАО "Россети Сибирь" | "Омскэнерго" | ТП-РП-16-1 | 10/0,4 | 0.16 | 0 | 0 | 0
51938 | ПАО "Россети Сибирь" | "Омскэнерго" | ТП-РП-16-6 | 10/0,4 | 0.18 | 0 | 0 | 0
51939 | ПАО "Россети Сибирь" | "Омскэнерго" | ТП-РП-16-8 | 10/0,4 | 0.25 | 0 | 0 | 0
51940 | ПАО "Россети Сибирь" | "Омскэнерго" | ТП-АЛ-1-1 | 10/0,4 | 0.1 | 0 | 0 | 0
51941 | ПАО "Россети Сибирь" | "Омскэнерго" | ТП-АЛ-2-8 | 10/0,4 | 0.16 | 0 | 0 | 0
51942 | ПАО "Россети Сибирь" | "Омскэнерго" | ТП-БЛ-7-2 | 10/0,4 | 0.16 | 0 | 0 | 0
51943 | ПАО "Россети Сибирь" | "Омскэнерго" | ТП-БЛ-7-3 | 10/0,4 | 0.16 | 0 | 0 | 0
51944 | ПАО "Россети Сибирь" | "Омскэнерго" | ТП-БЛ-7-4 | 10/0,4 | 0.25 | 0 | 0 | 0
51945 | ПАО "Россети Сибирь" | "Омскэнерго" | ТП-БЛ-7-6 | 10/0,4 | 0.16 | 0 | 0 | 0
51946 | ПАО "Россети Сибирь" | "Омскэнерго" | ТП-БЛ-7-7 | 10/0,4 | 0.16 | 0 | 0 | 0
51947 | ПАО "Россети Сибирь" | "Омскэнерго" | ТП-ЦЛ-5-9 | 10/0,4 | 0.25 | 0 | 0 | 0
51948 | ПАО "Россети Сибирь" | "Омскэнерго" | ТП-ЦЛ-5-10 | 10/0,4 | 0.16 | 0 | 0 | 0
51949 | ПАО "Россети Сибирь" | "Омскэнерго" | ТП-РП-13-3 | 10/0,4 | 0.16 | 0 | 0 | 0
51950 | ПАО "Россети Сибирь" | "Омскэнерго" | ТП-РП-13-4 | 10/0,4 | 0.25 | 0 | 0 | 0
51951 | ПАО "Россети Сибирь" | "Омскэнерго" | ТП-РП-13-9 | 10/0,4 | 0.16 | 0 | 0 | 0
51952 | ПАО "Россети Сибирь" | "Омскэнерго" | ТП-РП-16-3 | 10/0,4 | 0.1 | 0 | 0 | 0
51953 | ПАО "Россети Сибирь" | "Омскэнерго" | ТП-РП-16-4 | 10/0,4 | 0.16 | 0 | 0 | 0
51954 | ПАО "Россети Сибирь" | "Омскэнерго" | ТП-АЛ-3-2 | 10/0,4 | 0.1 | 0 | 0 | 0
51955 | ПАО "Россети Сибирь" | "Омскэнерго" | ТП-ЦЛ-5-3 | 10/0,4 | 0.1 | 0 | 0 | 0
51956 | ПАО "Россети Сибирь" | "Омскэнерго" | ТП-ЦЛ-5-4 | 10/0,4 | 0.16 | 0 | 0 | 0
51957 | ПАО "Россети Сибирь" | "Омскэнерго" | ТП-СИБ-5-4 | 10/0,4 | 0.25 | 0 | 0 | 0
51958 | ПАО "Россети Сибирь" | "Омскэнерго" | ТП-СИБ-5-5 | 10/0,4 | 0.1 | 0 | 0 | 0
51959 | ПАО "Россети Сибирь" | "Омскэнерго" | ТП-ДБ-3-5 | 10/0,4 | 0.16 | 0 | 0 | 0
51960 | ПАО "Россети Сибирь" | "Омскэнерго" | ТП-ДБ-3-6 | 10/0,4 | 0.25 | 0 | 0 | 0
51961 | ПАО "Россети Сибирь" | "Омскэнерго" | ТП-ЦВ-1-5 | 10/0,4 | 0.1 | 0 | 0 | 0
51962 | ПАО "Россети Сибирь" | "Омскэнерго" | ТП-ЦВ-1-6 | 10/0,4 | 0.16 | 0 | 0 | 0
51963 | ПАО "Россети Сибирь" | "Омскэнерго" | ТП-ЦВ-5-1 | 10/0,4 | 0.16 | 0 | 0 | 0
51964 | ПАО "Россети Сибирь" | "Омскэнерго" | ТП-НСЖ-4-4 | 10/0,4 | 0.1 | 0 | 0 | 0
51965 | ПАО "Россети Сибирь" | "Омскэнерго" | ТП-НСЖ-4-5 | 10/0,4 | 0.1 | 0 | 0 | 0
51966 | ПАО "Россети Сибирь" | "Омскэнерго" | ТП-ЧР-3-4 | 10/0,4 | 0.1 | 0 | 0 | 0
51967 | ПАО "Россети Сибирь" | "Омскэнерго" | ТП-ЧР-3-6 | 10/0,4 | 0.063 | 0 | 0 | 0
51968 | ПАО "Россети Сибирь" | "Омскэнерго" | ТП-ХД-2-1 | 10/0,4 | 0.1 | 0 | 0 | 0
51969 | ПАО "Россети Сибирь" | "Омскэнерго" | ТП-ХД-2-2 | 10/0,4 | 0.1 | 0 | 0 | 0
51970 | ПАО "Россети Сибирь" | "Омскэнерго" | ТП-ХД-2-5 | 10/0,4 | 0.16 | 0 | 0 | 0
51971 | ПАО "Россети Сибирь" | "Омскэнерго" | ТП-ХД-3-2 | 10/0,4 | 0.25 | 0 | 0 | 0
51972 | ПАО "Россети Сибирь" | "Омскэнерго" | ТП-БН-8-3 | 10/0,4 | 0.1 | 0.00088981 | 0 | 0
51973 | ПАО "Россети Сибирь" | "Омскэнерго" | ТП-Ж-9-12 | 10/0,4 | 0.1 | 0.0023647 | 0 | 0
51974 | ПАО "Россети Сибирь" | "Омскэнерго" | ТП-БН-3-5 | 10/0,4 | 0.16 | 0.00094221 | 0 | 0
51975 | ПАО "Россети Сибирь" | "Омскэнерго" | ТП-БН-6-10 | 10/0,4 | 0.16 | 0.0090545 | 0 | 0
51976 | ПАО "Россети Сибирь" | "Омскэнерго" | ТП-Ж-9-13 | 10/0,4 | 0.16 | 0.030947 | 0 | 0
51977 | ПАО "Россети Сибирь" | "Омскэнерго" | ТП-Ж-9-18 | 10/0,4 | 0.1 | 0.022855 | 0 | 0
51978 | ПАО "Россети Сибирь" | "Омскэнерго" | ТП-РП-11-23 | 10/0,4 | 0.16 | 0 | 0 | 0
51979 | ПАО "Россети Сибирь" | "Омскэнерго" | ТП-Аз-4-4 | 10/0,4 | 0.16 | 0 | 0 | 0
51980 | ПАО "Россети Сибирь" | "Омскэнерго" | ТП-Аз-4-2 | 10/0,4 | 0.25 | 0 | 0 | 0
51981 | ПАО "Россети Сибирь" | "Омскэнерго" | ТП-Аз-1-12 | 10/0,4 | 0.25 | 0 | 0 | 0
51982 | ПАО "Россети Сибирь" | "Омскэнерго" | ТП-Аз-1-10 | 10/0,4 | 0.16 | 0 | 0 | 0
51983 | ПАО "Россети Сибирь" | "Омскэнерго" | ТП-Аз-1-9 | 10/0,4 | 0.25 | 0 | 0 | 0
51984 | ПАО "Россети Сибирь" | "Омскэнерго" | ТП-Аз-1-7 | 10/0,4 | 0.16 | 0 | 0 | 0
51985 | ПАО "Россети Сибирь" | "Омскэнерго" | ТП-Аз-16-7 (2 пит.) | 10/0,4 | 0.65 | 0 | 0 | 0
51986 | ПАО "Россети Сибирь" | "Омскэнерго" | ТП-РП-1-1-1 | 10/0,4 | 0.4 | 0 | 0 | 0
51987 | ПАО "Россети Сибирь" | "Омскэнерго" | ТП-РП-1-6-2 | 10/0,4 | 0.4 | 0 | 0 | 0
51988 | ПАО "Россети Сибирь" | "Омскэнерго" | ТП-РП-1-6-5 | 10/0,4 | 0.25 | 0 | 0 | 0.0135
51989 | ПАО "Россети Сибирь" | "Омскэнерго" | ТП-РП-1-6-14 | 10/0,4 | 0.16 | 0 | 0 | 0
51990 | ПАО "Россети Сибирь" | "Омскэнерго" | ТП-Га-2-3 | 10/0,4 | 0.4 | 0 | 0 | 0
51991 | ПАО "Россети Сибирь" | "Омскэнерго" | ТП-Га-2-4 | 10/0,4 | 0.16 | 0 | 0 | 0
51992 | ПАО "Россети Сибирь" | "Омскэнерго" | ТП-Цп-3-2 | 10/0,4 | 0.16 | 0 | 0 | 0
51993 | ПАО "Россети Сибирь" | "Омскэнерго" | ТП-Цп-3-5 | 10/0,4 | 0.1 | 0 | 0 | 0
51994 | ПАО "Россети Сибирь" | "Омскэнерго" | ТП-Цп-5-1 | 10/0,4 | 0.16 | 0 | 0 | 0
51995 | ПАО "Россети Сибирь" | "Омскэнерго" | ТП-Цп-5-4 | 10/0,4 | 0.25 | 0 | 0 | 0
51996 | ПАО "Россети Сибирь" | "Омскэнерго" | ТП-Цп-6-8 | 10/0,4 | 0.16 | 0 | 0 | 0
51997 | ПАО "Россети Сибирь" | "Омскэнерго" | ТП-Цп-7-7 | 10/0,4 | 0.06 | 0 | 0 | 0
51998 | ПАО "Россети Сибирь" | "Омскэнерго" | ТП-Цп-9-8 | 10/0,4 | 0.1 | 0 | 0 | 0
51999 | ПАО "Россети Сибирь" | "Омскэнерго" | ТП-Цп-9-10 | 10/0,4 | 0.25 | 0 | 0 | 0
52000 | ПАО "Россети Сибирь" | "Омскэнерго" | ТП-Цп-9-11 | 10/0,4 | 0.1 | 0 | 0 | 0
52001 | ПАО "Россети Сибирь" | "Омскэнерго" | ТП-Цп-9-13 | 10/0,4 | 0.1 | 0 | 0 | 0
52002 | ПАО "Россети Сибирь" | "Омскэнерго" | ТП-ЦП-10-1 | 10/0,4 | 0.4 | 0 | 0 | 0
52003 | ПАО "Россети Сибирь" | "Омскэнерго" | ТП-Цп-10-2 | 10/0,4 | 0.1 | 0 | 0 | 0
52004 | ПАО "Россети Сибирь" | "Омскэнерго" | ТП-Цп-10-3 | 10/0,4 | 0.1 | 0 | 0 | 0
52005 | ПАО "Россети Сибирь" | "Омскэнерго" | ТП-Тм-3-9 | 10/0,4 | 0.063 | 0 | 0 | 0
52006 | ПАО "Россети Сибирь" | "Омскэнерго" | ТП-Тм-3-11 | 10/0,4 | 0.16 | 0 | 0 | 0.0135
52007 | ПАО "Россети Сибирь" | "Омскэнерго" | ТП-Тм-9-2 | 10/0,4 | 0.16 | 0 | 0 | 0
52008 | ПАО "Россети Сибирь" | "Омскэнерго" | ТП-Цп-9-4 | 10/0,4 | 0.25 | 0 | 0 | 0
52009 | ПАО "Россети Сибирь" | "Омскэнерго" | ТП-Тм-9-8 | 10/0,4 | 0.25 | 0 | 0 | 0
52010 | ПАО "Россети Сибирь" | "Омскэнерго" | ТП-Тм-9-7 | 10/0,4 | 0.1 | 0 | 0 | 0
52011 | ПАО "Россети Сибирь" | "Омскэнерго" | ТП-Тм-9-5 | 10/0,4 | 0.25 | 0 | 0 | 0
52012 | ПАО "Россети Сибирь" | "Омскэнерго" | ТП-Тм-9-9 | 10/0,4 | 0.16 | 0 | 0 | 0
52013 | ПАО "Россети Сибирь" | "Омскэнерго" | ТП-Тм-10-1 | 10/0,4 | 0.25 | 0 | 0 | 0
52014 | ПАО "Россети Сибирь" | "Омскэнерго" | ТП-Тм-10-2 | 10/0,4 | 0.25 | 0 | 0 | 0
52015 | ПАО "Россети Сибирь" | "Омскэнерго" | ТП-Тм-10-3 | 10/0,4 | 0.4 | 0 | 0 | 0
52016 | ПАО "Россети Сибирь" | "Омскэнерго" | ТП-Тм-10-4 | 10/0,4 | 0.16 | 0 | 0 | 0
52017 | ПАО "Россети Сибирь" | "Омскэнерго" | ТП-Тм-10-5 | 10/0,4 | 0.25 | 0 | 0 | 0
52018 | ПАО "Россети Сибирь" | "Омскэнерго" | ТП-Тм-10-6 | 10/0,4 | 0.16 | 0 | 0 | 0.0045
52019 | ПАО "Россети Сибирь" | "Омскэнерго" | ТП-Тм-10-7 | 10/0,4 | 0.4 | 0 | 0 | 0
52020 | ПАО "Россети Сибирь" | "Омскэнерго" | ТП-Тм-10-9 | 10/0,4 | 0.4 | 0 | 0 | 0
52021 | ПАО "Россети Сибирь" | "Омскэнерго" | ТП-Тм-10-12 | 10/0,4 | 0.1 | 0 | 0 | 0
52022 | ПАО "Россети Сибирь" | "Омскэнерго" | ТП-Тм-10-13 | 10/0,4 | 0.1 | 0 | 0 | 0
52023 | ПАО "Россети Сибирь" | "Омскэнерго" | ТП-ОД-1-18 | 10/0,4 | 0.1 | 0.0038005 | 0 | 0
52024 | ПАО "Россети Сибирь" | "Омскэнерго" | ТП-РП-6-10 | 10/0,4 | 0.25 | 0 | 0 | 0
52025 | ПАО "Россети Сибирь" | "Омскэнерго" | ТП-ЛУ-10-2 | 10/0,4 | 0.25 | 0.001214 | 0 | 0
52026 | ПАО "Россети Сибирь" | "Омскэнерго" | ТП-ДБ-3-1 | 10/0,4 | 0.315 | 0 | 0 | 0
52027 | ПАО "Россети Сибирь" | "Омскэнерго" | ТП-ЦВ-1-3 | 10/0,4 | 0.1 | 0 | 0 | 0
52028 | ПАО "Россети Сибирь" | "Омскэнерго" | ТП-ЦВ-1-4 | 10/0,4 | 0.25 | 0 | 0 | 0
52029 | ПАО "Россети Сибирь" | "Омскэнерго" | ТП-ЦВ-4-1 | 10/0,4 | 0.16 | 0 | 0 | 0
52030 | ПАО "Россети Сибирь" | "Омскэнерго" | ТП-НСЖ-5-3 | 10/0,4 | 0.25 | 0 | 0 | 0
52031 | ПАО "Россети Сибирь" | "Омскэнерго" | ТП-НСЖ-4-3 | 10/0,4 | 0.063 | 0 | 0 | 0
52032 | ПАО "Россети Сибирь" | "Омскэнерго" | ТП-Аз-10-19 | 10/0,4 | 0.4 | 0 | 0 | 0
52033 | ПАО "Россети Сибирь" | "Омскэнерго" | ТП-БН-1-2 | 10/0,4 | 0.16 | 0.046483 | 0 | 0
52034 | ПАО "Россети Сибирь" | "Омскэнерго" | ТП-ОД-1-7 | 10/0,4 | 0.25 | 0.0012772 | 0 | 0
52035 | ПАО "Россети Сибирь" | "Омскэнерго" | ТП-ОР-2-2 | 10/0,4 | 0.16 | 2.171e-05 | 0 | 0
52036 | ПАО "Россети Сибирь" | "Омскэнерго" | ТП-РП-7-8 | 10/0,4 | 0.4 | 0 | 0 | 0
52037 | ПАО "Россети Сибирь" | "Омскэнерго" | ТП-РП-11-2 | 10/0,4 | 0.16 | 0 | 0 | 0
52038 | ПАО "Россети Сибирь" | "Омскэнерго" | ТП-РП-11-4 | 10/0,4 | 0.16 | 0 | 0 | 0
52039 | ПАО "Россети Сибирь" | "Омскэнерго" | ТП-РП-11-35 | 10/0,4 | 0.63 | 0 | 0 | 0
52040 | ПАО "Россети Сибирь" | "Омскэнерго" | ТП-РП-14-3 | 10/0,4 | 0.16 | 0 | 0 | 0
52041 | ПАО "Россети Сибирь" | "Омскэнерго" | ТП-РП-14-6 | 10/0,4 | 0.16 | 0 | 0 | 0
52042 | ПАО "Россети Сибирь" | "Омскэнерго" | ТП-БЛ-5-3 | 10/0,4 | 0.1 | 0 | 0 | 0
52043 | ПАО "Россети Сибирь" | "Омскэнерго" | ТП-БЛ-5-7 | 10/0,4 | 0.1 | 0 | 0 | 0
52044 | ПАО "Россети Сибирь" | "Омскэнерго" | ТП-БЛ-7-12 | 10/0,4 | 0.25 | 0 | 0 | 0
52045 | ПАО "Россети Сибирь" | "Омскэнерго" | ТП-ЦЛ-3-6 | 10/0,4 | 0.1 | 0 | 0 | 0
52046 | ПАО "Россети Сибирь" | "Омскэнерго" | ТП-ЦЛ-3-7 | 10/0,4 | 0.25 | 0 | 0 | 0
52047 | ПАО "Россети Сибирь" | "Омскэнерго" | ТП-ЦЛ-3-9 | 10/0,4 | 0.16 | 0 | 0 | 0.0135
52048 | ПАО "Россети Сибирь" | "Омскэнерго" | ТП-ЦЛ-3-13 | 10/0,4 | 0.16 | 0 | 0 | 0
52049 | ПАО "Россети Сибирь" | "Омскэнерго" | ТП-ЦЛ-3-11 | 10/0,4 | 0.16 | 0 | 0 | 0
52050 | ПАО "Россети Сибирь" | "Омскэнерго" | ТП-ЦЛ-5-5 | 10/0,4 | 0.16 | 0 | 0 | 0
52051 | ПАО "Россети Сибирь" | "Омскэнерго" | ТП-ЦЛ-5-6 | 10/0,4 | 0.16 | 0 | 0 | 0
52052 | ПАО "Россети Сибирь" | "Омскэнерго" | ТП-СИБ-1-1 | 10/0,4 | 0.25 | 0 | 0 | 0
52053 | ПАО "Россети Сибирь" | "Омскэнерго" | ТП-СИБ-1-4 | 10/0,4 | 0.1 | 0 | 0 | 0
52054 | ПАО "Россети Сибирь" | "Омскэнерго" | ТП-СИБ-1-6 | 10/0,4 | 0.25 | 0 | 0 | 0
52055 | ПАО "Россети Сибирь" | "Омскэнерго" | ТП-СИБ-1-9 | 10/0,4 | 0.18 | 0 | 0 | 0
52056 | ПАО "Россети Сибирь" | "Омскэнерго" | ТП-СИБ-1-10 | 10/0,4 | 0.25 | 0 | 0 | 0
52057 | ПАО "Россети Сибирь" | "Омскэнерго" | ТП-СИБ-3-2 | 10/0,4 | 0.25 | 0 | 0 | 0
52058 | ПАО "Россети Сибирь" | "Омскэнерго" | ТП-СИБ-3-3 | 10/0,4 | 0.1 | 0 | 0 | 0
52059 | ПАО "Россети Сибирь" | "Омскэнерго" | ТП-СИБ-3-5 | 10/0,4 | 0.25 | 0 | 0 | 0
52060 | ПАО "Россети Сибирь" | "Омскэнерго" | ТП-НСЖ-1-1 | 10/0,4 | 0.16 | 0 | 0 | 0
52061 | ПАО "Россети Сибирь" | "Омскэнерго" | ТП-НСЖ-1-2 | 10/0,4 | 0.16 | 0 | 0 | 0
52062 | ПАО "Россети Сибирь" | "Омскэнерго" | ТП-НСЖ-1-3 | 10/0,4 | 0.16 | 0 | 0 | 0
52063 | ПАО "Россети Сибирь" | "Омскэнерго" | ТП-НСЖ-1-6 | 10/0,4 | 0.16 | 0 | 0 | 0
52064 | ПАО "Россети Сибирь" | "Омскэнерго" | ТП-НСЖ-1-7 | 10/0,4 | 0.1 | 0 | 0 | 0
52065 | ПАО "Россети Сибирь" | "Омскэнерго" | ТП-НСЖ-1-8 | 10/0,4 | 0.25 | 0 | 0 | 0
52066 | ПАО "Россети Сибирь" | "Омскэнерго" | ТП-ХД-3-5 | 10/0,4 | 0.1 | 0 | 0 | 0
52067 | ПАО "Россети Сибирь" | "Омскэнерго" | ТП-БС-4-3 | 10/0,4 | 0.1 | 0 | 0 | 0
52068 | ПАО "Россети Сибирь" | "Омскэнерго" | ТП-БС-4-4 | 10/0,4 | 0.16 | 0 | 0 | 0
52069 | ПАО "Россети Сибирь" | "Омскэнерго" | ТП-БС-4-5 | 10/0,4 | 0.16 | 0 | 0 | 0
52070 | ПАО "Россети Сибирь" | "Омскэнерго" | ТП-БС-4-6 | 10/0,4 | 0.25 | 0 | 0 | 0
52071 | ПАО "Россети Сибирь" | "Омскэнерго" | ТП-ОД-2-13 | 10/0,4 | 0.4 | 0.022168 | 0 | 0
52072 | ПАО "Россети Сибирь" | "Омскэнерго" | ТП-ОД-2-16 | 10/0,4 | 0.16 | 0.045629 | 0 | 0
52073 | ПАО "Россети Сибирь" | "Омскэнерго" | ТП-ОД-10-5 | 10/0,4 | 0.4 | 0.070208 | 0 | 0
52074 | ПАО "Россети Сибирь" | "Омскэнерго" | ТП-ОД-6-11 | 10/0,4 | 0.4 | 0.062746 | 0 | 0
52075 | ПАО "Россети Сибирь" | "Омскэнерго" | ТП-ОД-6-12 | 10/0,4 | 0.4 | 0.013748 | 0 | 0
52076 | ПАО "Россети Сибирь" | "Омскэнерго" | ТП-ОД-6-13 | 10/0,4 | 0.25 | 0.0038623 | 0 | 0
52077 | ПАО "Россети Сибирь" | "Омскэнерго" | ТП-ОД-6-15 | 10/0,4 | 0.1 | 0.011087 | 0 | 0
52078 | ПАО "Россети Сибирь" | "Омскэнерго" | ТП-ОД-10-13 | 10/0,4 | 0.18 | 0.0128 | 0 | 0
52079 | ПАО "Россети Сибирь" | "Омскэнерго" | ТП-ОД-10-16 | 10/0,4 | 0.4 | 0.055359 | 0 | 0
52080 | ПАО "Россети Сибирь" | "Омскэнерго" | ТП-ОД-10-17 | 10/0,4 | 0.1 | 0.0034031 | 0 | 0
52081 | ПАО "Россети Сибирь" | "Омскэнерго" | ТП-ОД-10-12 | 10/0,4 | 0.4 | 0.070338 | 0 | 0
52082 | ПАО "Россети Сибирь" | "Омскэнерго" | ТП-ОД-10-11 | 10/0,4 | 0.25 | 0.018865 | 0 | 0
52083 | ПАО "Россети Сибирь" | "Омскэнерго" | ТП-ОД-10-9 | 10/0,4 | 0.4 | 0.050606 | 0 | 0.0045
52084 | ПАО "Россети Сибирь" | "Омскэнерго" | ТП-ОД-6-30 | 10/0,4 | 0.16 | 0.02157 | 0 | 0
52085 | ПАО "Россети Сибирь" | "Омскэнерго" | ТП-ЛУ-1-5 | 10/0,4 | 0.25 | 0.021674 | 0 | 0
52086 | ПАО "Россети Сибирь" | "Омскэнерго" | ТП-ЛУ-1-8 | 10/0,4 | 0.25 | 0.018972 | 0 | 0
52087 | ПАО "Россети Сибирь" | "Омскэнерго" | ТП-БН-1-13 | 10/0,4 | 0.1 | 0.0070096 | 0 | 0
52088 | ПАО "Россети Сибирь" | "Омскэнерго" | ТП-БН-1-19 | 10/0,4 | 0.16 | 0.038723 | 0 | 0
52089 | ПАО "Россети Сибирь" | "Омскэнерго" | ТП-БН-1-21 | 10/0,4 | 0.16 | 0.04096 | 0 | 0
52090 | ПАО "Россети Сибирь" | "Омскэнерго" | ТП-БН-1-23 | 10/0,4 | 0.25 | 0.064374 | 0 | 0
52091 | ПАО "Россети Сибирь" | "Омскэнерго" | ТП-БН-1-25 | 10/0,4 | 0.1 | 0.0027575 | 0 | 0
52092 | ПАО "Россети Сибирь" | "Омскэнерго" | ТП-БН-9-1 | 10/0,4 | 0.1 | 0.02519 | 0 | 0
52093 | ПАО "Россети Сибирь" | "Омскэнерго" | ТП-БН-9-3 | 10/0,4 | 0.16 | 0.0093381 | 0 | 0
52094 | ПАО "Россети Сибирь" | "Омскэнерго" | ТП-БН-9-4 | 10/0,4 | 0.25 | 0.041854 | 0 | 0
52095 | ПАО "Россети Сибирь" | "Омскэнерго" | ТП-Ж-9-14 | 10/0,4 | 0.4 | 0.10737 | 0 | 0
52096 | ПАО "Россети Сибирь" | "Омскэнерго" | ТП-Ж-9-19 | 10/0,4 | 0.16 | 0.0021032 | 0 | 0
52097 | ПАО "Россети Сибирь" | "Омскэнерго" | ТП-ОР-1-6 | 10/0,4 | 0.1 | 0.012947 | 0 | 0
52098 | ПАО "Россети Сибирь" | "Омскэнерго" | ТП-ОР-5-1 | 10/0,4 | 0.25 | 0 | 0 | 0
52099 | ПАО "Россети Сибирь" | "Омскэнерго" | ТП-ОР-5-2 | 10/0,4 | 0.25 | 0 | 0 | 0
52100 | ПАО "Россети Сибирь" | "Омскэнерго" | ТП-ОР-5-3 | 10/0,4 | 0.25 | 0.00024195 | 0 | 0
52101 | ПАО "Россети Сибирь" | "Омскэнерго" | ТП-ОР-3-4 | 10/0,4 | 0.16 | 0.0049461 | 0 | 0
52102 | ПАО "Россети Сибирь" | "Омскэнерго" | ТП-ОР-5-6 | 10/0,4 | 0.16 | 0 | 0 | 0
52103 | ПАО "Россети Сибирь" | "Омскэнерго" | ТП-ОД-2-1 | 10/0,4 | 0.1 | 0 | 0 | 0
52104 | ПАО "Россети Сибирь" | "Омскэнерго" | ТП-ЛУ-2-1 | 10/0,4 | 0.25 | 0.029549 | 0 | 0
52105 | ПАО "Россети Сибирь" | "Омскэнерго" | ТП-ОД-1-16 | 10/0,4 | 0.25 | 0.026971 | 0 | 0
52106 | ПАО "Россети Сибирь" | "Омскэнерго" | ТП-РП-13-8 | 10/0,4 | 0.16 | 0 | 0 | 0
52107 | ПАО "Россети Сибирь" | "Омскэнерго" | ТП-БЛ-8-2 | 10/0,4 | 0.25 | 0 | 0 | 0
52108 | ПАО "Россети Сибирь" | "Омскэнерго" | ТП-ЦЛ-5-7 | 10/0,4 | 0.16 | 0 | 0 | 0
52109 | ПАО "Россети Сибирь" | "Омскэнерго" | ТП-ДБ-2-4 | 10/0,4 | 0.1 | 0 | 0 | 0
52110 | ПАО "Россети Сибирь" | "Омскэнерго" | ТП-БС-2-1 | 10/0,4 | 0.16 | 0 | 0 | 0
52111 | ПАО "Россети Сибирь" | "Омскэнерго" | ТП-Зв-3-1 | 10/0,4 | 0.4 | 0 | 0 | 0
52112 | ПАО "Россети Сибирь" | "Омскэнерго" | ТП-Тм-1-4 | 10/0,4 | 0.063 | 0 | 0 | 0
52113 | ПАО "Россети Сибирь" | "Омскэнерго" | ТП-Ф-1-6 | 10/0,4 | 0.16 | 0 | 0 | 0
52114 | ПАО "Россети Сибирь" | "Омскэнерго" | ТП-Цп-7-10 | 10/0,4 | 0.4 | 0 | 0 | 0
52115 | ПАО "Россети Сибирь" | "Омскэнерго" | ТП-АЛ-5-2 | 10/0,4 | 0.25 | 0 | 0 | 0
52116 | ПАО "Россети Сибирь" | "Омскэнерго" | ТП-ХД-3-3 | 10/0,4 | 0.16 | 0 | 0 | 0
52117 | ПАО "Россети Сибирь" | "Омскэнерго" | ТП-ХД-3-6 | 10/0,4 | 0.16 | 0 | 0 | 0
52118 | ПАО "Россети Сибирь" | "Омскэнерго" | ТП-АЛ-2-6 | 10/0,4 | 0.18 | 0 | 0 | 0
52119 | ПАО "Россети Сибирь" | "Омскэнерго" | ТП-АЛ-2-12 | 10/0,4 | 0.1 | 0 | 0 | 0
52120 | ПАО "Россети Сибирь" | "Омскэнерго" | ТП-БЛ-7-9 | 10/0,4 | 0.25 | 0 | 0 | 0
52121 | ПАО "Россети Сибирь" | "Омскэнерго" | ТП-БЛ-7-11 | 10/0,4 | 0.1 | 0 | 0 | 0
52122 | ПАО "Россети Сибирь" | "Омскэнерго" | ТП-ОР-4-5 | 10/0,4 | 0.16 | 0.011529 | 0 | 0
52123 | ПАО "Россети Сибирь" | "Омскэнерго" | ТП-ЛУ-10-3 | 10/0,4 | 0.16 | 0.036947 | 0 | 0
52124 | ПАО "Россети Сибирь" | "Омскэнерго" | ТП-БН-3-3 | 10/0,4 | 0.16 | 0.027362 | 0 | 0
52125 | ПАО "Россети Сибирь" | "Омскэнерго" | ТП-ОР-4-2 | 10/0,4 | 0.25 | 0 | 0 | 0
52126 | ПАО "Россети Сибирь" | "Омскэнерго" | ТП-ОР-4-7 | 10/0,4 | 0.063 | 0.0044522 | 0 | 0
52127 | ПАО "Россети Сибирь" | "Омскэнерго" | ТП-ОР-4-3 | 10/0,4 | 0.1 | 0.00041073 | 0 | 0
52128 | ПАО "Россети Сибирь" | "Омскэнерго" | ТП-ОР-4-6 | 10/0,4 | 0.1 | 0.020677 | 0 | 0
52129 | ПАО "Россети Сибирь" | "Омскэнерго" | ТП-ОР-4-8 | 10/0,4 | 0.1 | 0.0048059 | 0 | 0
52130 | ПАО "Россети Сибирь" | "Омскэнерго" | ТП-ОР-4-9 | 10/0,4 | 0.1 | 0.0039986 | 0 | 0
52131 | ПАО "Россети Сибирь" | "Омскэнерго" | ТП-БН-3-22 | 10/0,4 | 0.063 | 0.0036259 | 0 | 0
52132 | ПАО "Россети Сибирь" | "Омскэнерго" | ТП-БН-3-21 | 10/0,4 | 0.1 | 0.014122 | 0 | 0
52133 | ПАО "Россети Сибирь" | "Омскэнерго" | ТП-ОД-1-10 | 10/0,4 | 0.18 | 0.044221 | 0 | 0
52134 | ПАО "Россети Сибирь" | "Омскэнерго" | ТП-ОД-2-11 | 10/0,4 | 0.25 | 0.090543 | 0 | 0
52135 | ПАО "Россети Сибирь" | "Омскэнерго" | ТП-ЛУ-8-1 | 10/0,4 | 0.4 | 0 | 0 | 0
52136 | ПАО "Россети Сибирь" | "Омскэнерго" | ТП-ОД-3-9 | 10/0,4 | 0.4 | 0.10553 | 0 | 0
52137 | ПАО "Россети Сибирь" | "Омскэнерго" | ТП-БЛ-7-8 | 10/0,4 | 0.16 | 0 | 0 | 0
52138 | ПАО "Россети Сибирь" | "Омскэнерго" | ТП-ОД-6-34 | 10/0,4 | 0.25 | 0.0043857 | 0 | 0
52139 | ПАО "Россети Сибирь" | "Омскэнерго" | ТП-ОД-8-8 | 10/0,4 | 0.1 | 0.010667 | 0 | 0
52140 | ПАО "Россети Сибирь" | "Омскэнерго" | ТП 2А-2 | 10/0,4 | 0.1 | 0.0035721 | 0 | 0
52141 | ПАО "Россети Сибирь" | "Омскэнерго" | ТП 6Ек-4 | 10/0,4 | 0.63 | 0.065829 | 0 | 0
52142 | ПАО "Россети Сибирь" | "Омскэнерго" | ТП-4КР-14 | 10/0,4 | 0.25 | 0.037887 | 0 | 0
52143 | ПАО "Россети Сибирь" | "Омскэнерго" | ТП-2КР-13 | 10/0,4 | 0.25 | 0.039788 | 0 | 0
52144 | ПАО "Россети Сибирь" | "Омскэнерго" | ТП-2КР-14 | 10/0,4 | 0.25 | 0.024521 | 0 | 0
52145 | ПАО "Россети Сибирь" | "Омскэнерго" | ТП-3КР-4 | 10/0,4 | 0.25 | 0.0025139 | 0 | 0
52146 | ПАО "Россети Сибирь" | "Омскэнерго" | ТП-3КР-5 | 10/0,4 | 0.25 | 0.023676 | 0 | 0
52147 | ПАО "Россети Сибирь" | "Омскэнерго" | ТП-4КР-11 | 10/0,4 | 0.63 | 0.073674 | 0 | 0
52148 | ПАО "Россети Сибирь" | "Омскэнерго" | ТП-6КР-8 | 10/0,4 | 0.16 | 0.013415 | 0 | 0
52149 | ПАО "Россети Сибирь" | "Омскэнерго" | ТП-7КР-26 | 10/0,4 | 0.4 | 0 | 0 | 0
52150 | ПАО "Россети Сибирь" | "Омскэнерго" | ТП-7КР-20 | 10/0,4 | 0.25 | 0.0037883 | 0 | 0
52151 | ПАО "Россети Сибирь" | "Омскэнерго" | ТП-2КР-4 | 10/0,4 | 0.25 | 0.0035608 | 0 | 0
52152 | ПАО "Россети Сибирь" | "Омскэнерго" | ТП-2КР-5 | 10/0,4 | 0.16 | 0.034996 | 0 | 0
52153 | ПАО "Россети Сибирь" | "Омскэнерго" | ТП-2КР-7 | 10/0,4 | 0.16 | 0.045473 | 0 | 0
52154 | ПАО "Россети Сибирь" | "Омскэнерго" | ТП-2КР-10 | 10/0,4 | 0.25 | 0.03326 | 0 | 0
52155 | ПАО "Россети Сибирь" | "Омскэнерго" | ТП-2КР-11 | 10/0,4 | 0.1 | 0.033897 | 0 | 0
52156 | ПАО "Россети Сибирь" | "Омскэнерго" | ТП-2КР-12 | 10/0,4 | 0.25 | 0.0041923 | 0 | 0
52157 | ПАО "Россети Сибирь" | "Омскэнерго" | ТП-3КР-3 | 10/0,4 | 0.1 | 0.0016832 | 0 | 0
52158 | ПАО "Россети Сибирь" | "Омскэнерго" | ТП-3КР-6 | 10/0,4 | 0.1 | 0.0031388 | 0 | 0
52159 | ПАО "Россети Сибирь" | "Омскэнерго" | ТП-3КР-7 | 10/0,4 | 0.1 | 0.01069 | 0 | 0
52160 | ПАО "Россети Сибирь" | "Омскэнерго" | ТП-4КР-10 | 10/0,4 | 0.16 | 0.041497 | 0 | 0.0072
52161 | ПАО "Россети Сибирь" | "Омскэнерго" | ТП-4КР-12 | 10/0,4 | 0.1 | 0.015578 | 0 | 0
52162 | ПАО "Россети Сибирь" | "Омскэнерго" | ТП-4КР-17 | 10/0,4 | 0.25 | 0.016977 | 0 | 0
52163 | ПАО "Россети Сибирь" | "Омскэнерго" | ТП-5КР-1 | 10/0,4 | 0.1 | 0.0006287 | 0 | 0
52164 | ПАО "Россети Сибирь" | "Омскэнерго" | ТП-5КР-3 | 10/0,4 | 0.25 | 0.0014736 | 0 | 0
52165 | ПАО "Россети Сибирь" | "Омскэнерго" | ТП-5КР-17 | 10/0,4 | 0.063 | 0.00042008 | 0 | 0
52166 | ПАО "Россети Сибирь" | "Омскэнерго" | ТП-6КР-1 | 10/0,4 | 0.16 | 0.003354 | 0 | 0
52167 | ПАО "Россети Сибирь" | "Омскэнерго" | ТП-6КР-3 | 10/0,4 | 0.25 | 0.017187 | 0 | 0
52168 | ПАО "Россети Сибирь" | "Омскэнерго" | ТП-6КР-14 | 10/0,4 | 0.16 | 0.018947 | 0 | 0
52169 | ПАО "Россети Сибирь" | "Омскэнерго" | ТП-6КР-15 | 10/0,4 | 0.16 | 0.012632 | 0 | 0
52170 | ПАО "Россети Сибирь" | "Омскэнерго" | ТП-7КР-1 | 10/0,4 | 0.16 | 0.0039978 | 0 | 0
52171 | ПАО "Россети Сибирь" | "Омскэнерго" | ТП-7КР-3 | 10/0,4 | 0.16 | 0 | 0 | 0
52172 | ПАО "Россети Сибирь" | "Омскэнерго" | ТП-7КР-5 | 10/0,4 | 0.1 | 0.019072 | 0 | 0
52173 | ПАО "Россети Сибирь" | "Омскэнерго" | ТП-7КР-6 | 10/0,4 | 0.16 | 0.0046039 | 0 | 0
52174 | ПАО "Россети Сибирь" | "Омскэнерго" | ТП-7КР-7 | 10/0,4 | 0.16 | 0.020535 | 0 | 0
52175 | ПАО "Россети Сибирь" | "Омскэнерго" | ТП-7КР-8 | 10/0,4 | 0.16 | 0.0010488 | 0 | 0
52176 | ПАО "Россети Сибирь" | "Омскэнерго" | ТП-7КР-9 | 10/0,4 | 0.4 | 0.0098922 | 0 | 0
52177 | ПАО "Россети Сибирь" | "Омскэнерго" | ТП-7КР-10 | 10/0,4 | 0.04 | 0 | 0 | 0
52178 | ПАО "Россети Сибирь" | "Омскэнерго" | ТП-7КР-11 | 10/0,4 | 0.1 | 0.00062965 | 0 | 0
52179 | ПАО "Россети Сибирь" | "Омскэнерго" | ТП-7КР-12 | 10/0,4 | 0.1 | 0.0018946 | 0 | 0
52180 | ПАО "Россети Сибирь" | "Омскэнерго" | ТП-7КР-15 | 10/0,4 | 0.1 | 0.067485 | 0 | 0
52181 | ПАО "Россети Сибирь" | "Омскэнерго" | ТП-7КР-16 | 10/0,4 | 0.25 | 0.0060765 | 0 | 0
52182 | ПАО "Россети Сибирь" | "Омскэнерго" | ТП-7КР-17 | 10/0,4 | 0.1 | 0.0023015 | 0 | 0
52183 | ПАО "Россети Сибирь" | "Омскэнерго" | ТП-7КР-18 | 10/0,4 | 0.16 | 0.0041904 | 0 | 0
52184 | ПАО "Россети Сибирь" | "Омскэнерго" | ТП-7КР-19 | 10/0,4 | 0.063 | 0.0023053 | 0 | 0
52185 | ПАО "Россети Сибирь" | "Омскэнерго" | ТП-7КР-22 | 10/0,4 | 0.16 | 0.0092201 | 0 | 0
52186 | ПАО "Россети Сибирь" | "Омскэнерго" | ТП-7КР-24 | 10/0,4 | 0.25 | 0 | 0 | 0
52187 | ПАО "Россети Сибирь" | "Омскэнерго" | ТП-8КР-2 | 10/0,4 | 0.16 | 0.0048191 | 0 | 0
52188 | ПАО "Россети Сибирь" | "Омскэнерго" | ТП-8КР-3 | 10/0,4 | 0.16 | 0.014464 | 0 | 0
52189 | ПАО "Россети Сибирь" | "Омскэнерго" | ТП-11КР-2 | 10/0,4 | 0.25 | 0.0010516 | 0 | 0
52190 | ПАО "Россети Сибирь" | "Омскэнерго" | ТП-11КР-4 | 10/0,4 | 0.1 | 0.012631 | 0 | 0
52191 | ПАО "Россети Сибирь" | "Омскэнерго" | ТП-13КР-4 | 10/0,4 | 0.063 | 0.00020957 | 0 | 0
52192 | ПАО "Россети Сибирь" | "Омскэнерго" | ТП-1КР-6 | 10/0,4 | 0.16 | 0.0014726 | 0 | 0
52193 | ПАО "Россети Сибирь" | "Омскэнерго" | ТП-3КР-2 | 10/0,4 | 0.25 | 0.016739 | 0 | 0
52194 | ПАО "Россети Сибирь" | "Омскэнерго" | ТП-3КР-9 | 10/0,4 | 0.16 | 0 | 0 | 0
52195 | ПАО "Россети Сибирь" | "Омскэнерго" | ТП-4КР-5 | 10/0,4 | 0.16 | 0 | 0 | 0
52196 | ПАО "Россети Сибирь" | "Омскэнерго" | ТП-11КР-1 | 10/0,4 | 0.1 | 0.013053 | 0 | 0
52197 | ПАО "Россети Сибирь" | "Омскэнерго" | ТП-11КР-3 | 10/0,4 | 0.25 | 0.0012574 | 0 | 0
52198 | ПАО "Россети Сибирь" | "Омскэнерго" | ТП-9КР-2 | 10/0,4 | 0.16 | 0.0083846 | 0 | 0
52199 | ПАО "Россети Сибирь" | "Омскэнерго" | ТП-9КР-3 | 10/0,4 | 0.16 | 0.0018946 | 0 | 0
52200 | ПАО "Россети Сибирь" | "Омскэнерго" | ТП-9КР-7 | 10/0,4 | 0.063 | 0.001685 | 0 | 0
52201 | ПАО "Россети Сибирь" | "Омскэнерго" | ТП-9КР-8 | 10/0,4 | 0.1 | 0.0006287 | 0 | 0
52202 | ПАО "Россети Сибирь" | "Омскэнерго" | КТП 8НА-11 | 10/0,4 | 0.4 | 0.016418 | 0 | 0
52203 | ПАО "Россети Сибирь" | "Омскэнерго" | КТП 9ГЛ-8 | 10/0,4 | 0.1 | 0.029138 | 0 | 0
52204 | ПАО "Россети Сибирь" | "Омскэнерго" | КТП 2Л-10 | 10/0,4 | 0.16 | 0.024456 | 0 | 0
52205 | ПАО "Россети Сибирь" | "Омскэнерго" | КТП 4ГЛ-7 | 10/0,4 | 0.18 | 0.0043948 | 0 | 0
52206 | ПАО "Россети Сибирь" | "Омскэнерго" | ТП 2Л-40 | 10/0,4 | 0.65 | 0.2433 | 0 | 0.0405
52207 | ПАО "Россети Сибирь" | "Омскэнерго" | КТП 5БК-20 | 10/0,4 | 0.1 | 0.00058991 | 0 | 0
52208 | ПАО "Россети Сибирь" | "Омскэнерго" | КТП 2КЯ-1 | 10/0,4 | 0.16 | 0.017491 | 0 | 0
52209 | ПАО "Россети Сибирь" | "Омскэнерго" | ТП-4КС-22 | 10/0,4 | 0.1 | 0.00062776 | 0 | 0
52210 | ПАО "Россети Сибирь" | "Омскэнерго" | ТП-4КС-21 | 10/0,4 | 0.063 | 0.0006287 | 0 | 0
52211 | ПАО "Россети Сибирь" | "Омскэнерго" | ТП-5КС-6 | 10/0,4 | 0.16 | 0.060006 | 0 | 0
52212 | ПАО "Россети Сибирь" | "Омскэнерго" | ТП-1ШП-10 | 10/0,4 | 0.1 | 0.0054459 | 0 | 0
52213 | ПАО "Россети Сибирь" | "Омскэнерго" | ТП-1ШП-3 | 10/0,4 | 0.16 | 0.0060765 | 0 | 0
52214 | ПАО "Россети Сибирь" | "Омскэнерго" | ТП-1ШП-11 | 10/0,4 | 0.16 | 0.0039997 | 0 | 0
52215 | ПАО "Россети Сибирь" | "Омскэнерго" | ТП-1ШП-5 | 10/0,4 | 0.25 | 0.0006287 | 0 | 0
52216 | ПАО "Россети Сибирь" | "Омскэнерго" | ТП-7КР-2 | 10/0,4 | 0.1 | 0.006288 | 0 | 0
52217 | ПАО "Россети Сибирь" | "Омскэнерго" | ТП-СС-3-7 | 10/0,4 | 0.16 | 0.012956 | 0 | 0
52218 | ПАО "Россети Сибирь" | "Омскэнерго" | КТП 8НА-23 | 10/0,4 | 0.06 | 0 | 0 | 0
52219 | ПАО "Россети Сибирь" | "Омскэнерго" | КТП 2НК-7 | 10/0,4 | 0.16 | 0.0036335 | 0 | 0
52220 | ПАО "Россети Сибирь" | "Омскэнерго" | КТП 5БК-6 | 10/0,4 | 0.1 | 0.0066259 | 0 | 0
52221 | ПАО "Россети Сибирь" | "Омскэнерго" | КТП 6КЗ-5 | 10/0,4 | 0.16 | 0.014803 | 0 | 0
52222 | ПАО "Россети Сибирь" | "Омскэнерго" | КТП 1НЛ-13 | 10/0,4 | 0.1 | 0.032642 | 0 | 0
52223 | ПАО "Россети Сибирь" | "Омскэнерго" | КТП 2НЛ-26 | 10/0,4 | 0.1 | 0.037784 | 0 | 0
52224 | ПАО "Россети Сибирь" | "Омскэнерго" | КТП 5НА-7 | 10/0,4 | 0.16 | 0.030548 | 0 | 0
52225 | ПАО "Россети Сибирь" | "Омскэнерго" | КТП 5РС-5 | 10/0,4 | 0.16 | 0.0028131 | 0 | 0
52226 | ПАО "Россети Сибирь" | "Омскэнерго" | КТП 6БК-11 | 10/0,4 | 0.1 | 0.0065363 | 0 | 0
52227 | ПАО "Россети Сибирь" | "Омскэнерго" | КТП 2НК-4 | 10/0,4 | 0.16 | 0 | 0 | 0
52228 | ПАО "Россети Сибирь" | "Омскэнерго" | ТП-9КР-6 | 10/0,4 | 0.1 | 0 | 0 | 0
52229 | ПАО "Россети Сибирь" | "Омскэнерго" | КТП 5БК-21 | 10/0,4 | 0.16 | 0.004845 | 0 | 0
52230 | ПАО "Россети Сибирь" | "Омскэнерго" | КТП 5БК-8 | 10/0,4 | 0.25 | 0.01244 | 0 | 0
52231 | ПАО "Россети Сибирь" | "Омскэнерго" | КТП 4СЛ-14 | 10/0,4 | 0.16 | 0 | 0 | 0
52232 | ПАО "Россети Сибирь" | "Омскэнерго" | КТП 3НЛ-8 | 10/0,4 | 0.16 | 0.019494 | 0 | 0
52233 | ПАО "Россети Сибирь" | "Омскэнерго" | ТП 11НМ-26 | 10/0,4 | 0.63 | 0.033087 | 0 | 0
52234 | ПАО "Россети Сибирь" | "Омскэнерго" | ТП 2ОР-1 | 10/0,4 | 0.1 | 0.03473 | 0 | 0
52235 | ПАО "Россети Сибирь" | "Омскэнерго" | ТП 2ОР-2 | 10/0,4 | 0.16 | 0.05376 | 0 | 0
52236 | ПАО "Россети Сибирь" | "Омскэнерго" | ТП 2ОР-3 | 10/0,4 | 0.1 | 0.0048163 | 0 | 0
52237 | ПАО "Россети Сибирь" | "Омскэнерго" | ТП 2ОР-4 | 10/0,4 | 0.16 | 0.022214 | 0 | 0
52238 | ПАО "Россети Сибирь" | "Омскэнерго" | ТП 2ОР-6 | 10/0,4 | 0.16 | 0.0046615 | 0 | 0
52239 | ПАО "Россети Сибирь" | "Омскэнерго" | ТП 2ОР-7 | 10/0,4 | 0.1 | 0.0075643 | 0 | 0
52240 | ПАО "Россети Сибирь" | "Омскэнерго" | ТП 3НШ-6 | 10/0,4 | 0.16 | 0.011647 | 0 | 0
52241 | ПАО "Россети Сибирь" | "Омскэнерго" | ТП 4К-5 | 10/0,4 | 0.25 | 0.0061473 | 0 | 0
52242 | ПАО "Россети Сибирь" | "Омскэнерго" | ТП 4НП-1 | 10/0,4 | 0.25 | 0.026209 | 0 | 0
52243 | ПАО "Россети Сибирь" | "Омскэнерго" | ТП 4НШ-11 | 10/0,4 | 0.16 | 0.076095 | 0 | 0
52244 | ПАО "Россети Сибирь" | "Омскэнерго" | ТП 4НШ-9 | 10/0,4 | 0.16 | 0.060171 | 0 | 0
52245 | ПАО "Россети Сибирь" | "Омскэнерго" | ТП 4УР-6 | 10/0,4 | 0.16 | 0.00069091 | 0 | 0
52246 | ПАО "Россети Сибирь" | "Омскэнерго" | ТП 5ОР-1 | 10/0,4 | 0.1 | 0.020949 | 0 | 0
52247 | ПАО "Россети Сибирь" | "Омскэнерго" | ТП 5ОР-3 | 10/0,4 | 0.4 | 0.079049 | 0 | 0
52248 | ПАО "Россети Сибирь" | "Омскэнерго" | ТП 5ОР-4 | 10/0,4 | 0.25 | 0.096477 | 0 | 0
52249 | ПАО "Россети Сибирь" | "Омскэнерго" | ТП 6ОР-10 | 10/0,4 | 0.1 | 0.055513 | 0 | 0
52250 | ПАО "Россети Сибирь" | "Омскэнерго" | ТП 6ОР-11 | 10/0,4 | 0.18 | 0.047335 | 0 | 0
52251 | ПАО "Россети Сибирь" | "Омскэнерго" | ТП 6ОР-18 | 10/0,4 | 0.25 | 0.052131 | 0 | 0
52252 | ПАО "Россети Сибирь" | "Омскэнерго" | ТП 6ОР-20 | 10/0,4 | 0.16 | 0.024616 | 0 | 0
52253 | ПАО "Россети Сибирь" | "Омскэнерго" | ТП 6ОР-7 | 10/0,4 | 0.1 | 0.019718 | 0 | 0
52254 | ПАО "Россети Сибирь" | "Омскэнерго" | ТП 6П-6 | 10/0,4 | 0.1 | 0.068588 | 0 | 0
52255 | ПАО "Россети Сибирь" | "Омскэнерго" | ТП 7ОР-6 | 10/0,4 | 0.25 | 0.040186 | 0 | 0
52256 | ПАО "Россети Сибирь" | "Омскэнерго" | ТП 8НМ-7 | 10/0,4 | 0.16 | 0.061456 | 0 | 0
52257 | ПАО "Россети Сибирь" | "Омскэнерго" | КТП 4НК-5 | 10/0,4 | 0.16 | 0.0029207 | 0 | 0
52258 | ПАО "Россети Сибирь" | "Омскэнерго" | ТП Нт-4-3 | 10/0,4 | 0.16 | 0.00066835 | 0 | 0.0135
52259 | ПАО "Россети Сибирь" | "Омскэнерго" | ТП-КТП-18Ку | 6/0,4 | 0.1 | 0.012687 | 0 | 0
52260 | ПАО "Россети Сибирь" | "Омскэнерго" | ТП-КТП-11Ку | 6/0,4 | 0.063 | 0.00035796 | 0 | 0
52261 | ПАО "Россети Сибирь" | "Омскэнерго" | ТП-8А | 6/0,4 | 0.4 | 0.073304 | 0 | 0
52262 | ПАО "Россети Сибирь" | "Омскэнерго" | ТП-10А | 6/0,4 | 0.4 | 0.065632 | 0 | 0
52263 | ПАО "Россети Сибирь" | "Омскэнерго" | КТП 1БК-6 | 10/0,4 | 0.1 | 0.00078163 | 0 | 0
52264 | ПАО "Россети Сибирь" | "Омскэнерго" | КТП 10Н-3 | 10/0,4 | 0.16 | 0.018001 | 0 | 0
52265 | ПАО "Россети Сибирь" | "Омскэнерго" | КТП 10Н-5 | 10/0,4 | 0.1 | 0.018346 | 0 | 0
52266 | ПАО "Россети Сибирь" | "Омскэнерго" | КТП 11Н-5 | 10/0,4 | 0.16 | 0.0016803 | 0 | 0
52267 | ПАО "Россети Сибирь" | "Омскэнерго" | КТП 15Н-1 | 10/0,4 | 0.063 | 0.018099 | 0 | 0
52268 | ПАО "Россети Сибирь" | "Омскэнерго" | КТП 19Н-7 | 10/0,4 | 0.1 | 0.0054346 | 0 | 0
52269 | ПАО "Россети Сибирь" | "Омскэнерго" | КТП 19Н-8 | 10/0,4 | 0.16 | 0.014927 | 0 | 0
52270 | ПАО "Россети Сибирь" | "Омскэнерго" | КТП 19Н-2 | 10/0,4 | 0.16 | 0.025175 | 0 | 0
52271 | ПАО "Россети Сибирь" | "Омскэнерго" | КТП 19Н-4 | 10/0,4 | 0.1 | 0.0078503 | 0 | 0
52272 | ПАО "Россети Сибирь" | "Омскэнерго" | КТП 19Н-5 | 10/0,4 | 0.06 | 0.0046379 | 0 | 0
52273 | ПАО "Россети Сибирь" | "Омскэнерго" | КТП 1БП-10 | 10/0,4 | 0.1 | 0.0070517 | 0 | 0
52274 | ПАО "Россети Сибирь" | "Омскэнерго" | КТП 1БП-12 | 10/0,4 | 0.18 | 0.0079107 | 0 | 0
52275 | ПАО "Россети Сибирь" | "Омскэнерго" | КТП 1БП-2 | 10/0,4 | 0.063 | 0.0017558 | 0 | 0
52276 | ПАО "Россети Сибирь" | "Омскэнерго" | КТП 1БП-5 | 10/0,4 | 0.1 | 0.0015482 | 0 | 0
52277 | ПАО "Россети Сибирь" | "Омскэнерго" | КТП 1ЖР-2 | 10/0,4 | 0.16 | 0.0062068 | 0 | 0
52278 | ПАО "Россети Сибирь" | "Омскэнерго" | КТП 1ЖР-3 | 10/0,4 | 0.06 | 0.0069554 | 0 | 0
52279 | ПАО "Россети Сибирь" | "Омскэнерго" | КТП 1КИ-2 | 10/0,4 | 0.16 | 0.025755 | 0 | 0
52280 | ПАО "Россети Сибирь" | "Омскэнерго" | КТП 1КИ-4 | 10/0,4 | 0.1 | 0.011578 | 0 | 0
52281 | ПАО "Россети Сибирь" | "Омскэнерго" | КТП 1КИ-6 | 10/0,4 | 0.1 | 0.017436 | 0 | 0
52282 | ПАО "Россети Сибирь" | "Омскэнерго" | КТП 1КИ-8 | 10/0,4 | 0.1 | 0.012249 | 0 | 0
52283 | ПАО "Россети Сибирь" | "Омскэнерго" | КТП 1КЧ-1 | 10/0,4 | 0.16 | 0.022297 | 0 | 0
52284 | ПАО "Россети Сибирь" | "Омскэнерго" | КТП 1КЧ-2 | 10/0,4 | 0.063 | 0.0077408 | 0 | 0
52285 | ПАО "Россети Сибирь" | "Омскэнерго" | ТП-6КР-11 | 10/0,4 | 0.63 | 0.004399 | 0 | 0.0135
52286 | ПАО "Россети Сибирь" | "Омскэнерго" | ТП 5К-6 | 10/0,4 | 0.063 | 0.044111 | 0 | 0
52287 | ПАО "Россети Сибирь" | "Омскэнерго" | ТП-2ТО-2 | 10/0,4 | 0.16 | 0.0031435 | 0 | 0
52288 | ПАО "Россети Сибирь" | "Омскэнерго" | ТП-2ТО-6 | 10/0,4 | 0.25 | 0.024519 | 0 | 0
52289 | ПАО "Россети Сибирь" | "Омскэнерго" | ТП Нт-1-24 | 10/0,4 | 0.25 | 0.17043 | 0 | 0
52290 | ПАО "Россети Сибирь" | "Омскэнерго" | ТП Пф-6-6 | 10/0,4 | 0.063 | 0.0020694 | 0 | 0
52291 | ПАО "Россети Сибирь" | "Омскэнерго" | ТП-3СА-9 | 10/0,4 | 0.16 | 0.014252 | 0 | 0
52292 | ПАО "Россети Сибирь" | "Омскэнерго" | КТП 5БК-15 | 10/0,4 | 0.25 | 0.0075331 | 0 | 0
52293 | ПАО "Россети Сибирь" | "Омскэнерго" | КТП 1БК-20 | 10/0,4 | 0.25 | 0.014932 | 0 | 0
52294 | ПАО "Россети Сибирь" | "Омскэнерго" | КТП 6БК-12 | 10/0,4 | 0.16 | 0.005546 | 0 | 0
52295 | ПАО "Россети Сибирь" | "Омскэнерго" | КТП 3БК-3 | 10/0,4 | 0.18 | 0.0067403 | 0 | 0
52296 | ПАО "Россети Сибирь" | "Омскэнерго" | КТП 2Л-42 | 10/0,4 | 0.25 | 0.040335 | 0 | 0.0675
52297 | ПАО "Россети Сибирь" | "Омскэнерго" | ТП 9НМ-18 | 10/0,4 | 0.1 | 0.035661 | 0 | 0
52298 | ПАО "Россети Сибирь" | "Омскэнерго" | ТП-1ТО-3 | 10/0,4 | 0.063 | 0 | 0 | 0
52299 | ПАО "Россети Сибирь" | "Омскэнерго" | КТП 2ТВ-7 | 10/0,4 | 0.16 | 0.0075171 | 0 | 0
52300 | ПАО "Россети Сибирь" | "Омскэнерго" | ТП 7НЛ-6 | 10/0,4 | 0.63 | 0.27836 | 0 | 0
52301 | ПАО "Россети Сибирь" | "Омскэнерго" | КТП 7ЭЛ-1 | 10/0,4 | 0.16 | 0 | 0 | 0
52302 | ПАО "Россети Сибирь" | "Омскэнерго" | КТП 2Л-11 | 10/0,4 | 0.16 | 0.073428 | 0 | 0
52303 | ПАО "Россети Сибирь" | "Омскэнерго" | ТП-4КР-22 | 10/0,4 | 0.16 | 0.011313 | 0 | 0
52304 | ПАО "Россети Сибирь" | "Омскэнерго" | ТП Ао-7-12 | 10/0,4 | 0.063 | 0.0010856 | 0 | 0
52305 | ПАО "Россети Сибирь" | "Омскэнерго" | ТП Ао-8-1 | 10/0,4 | 0.16 | 0.0083327 | 0 | 0
52306 | ПАО "Россети Сибирь" | "Омскэнерго" | ТП Кс-3-1 | 10/0,4 | 0.4 | 0.094013 | 0 | 0.0135
52307 | ПАО "Россети Сибирь" | "Омскэнерго" | ТП Пф-6-35 | 10/0,4 | 0.25 | 0.075221 | 0 | 0.0162
52308 | ПАО "Россети Сибирь" | "Омскэнерго" | ТП Кр-3-19 | 10/0,4 | 0.25 | 0.056042 | 0 | 0
52309 | ПАО "Россети Сибирь" | "Омскэнерго" | ТП Кр-10-3 | 10/0,4 | 0.16 | 0.10635 | 0 | 0
52310 | ПАО "Россети Сибирь" | "Омскэнерго" | ТП Кс-3-5 | 10/0,4 | 0.25 | 0.072012 | 0 | 0
52311 | ПАО "Россети Сибирь" | "Омскэнерго" | ТП-4КР-19 | 10/0,4 | 0.4 | 0.059427 | 0 | 0
52312 | ПАО "Россети Сибирь" | "Омскэнерго" | КТП 5БК-22 | 10/0,4 | 0.063 | 0.0024327 | 0 | 0
52313 | ПАО "Россети Сибирь" | "Омскэнерго" | КТП 9ГЛ-10 | 10/0,4 | 0.06 | 0.0068464 | 0 | 0
52314 | ПАО "Россети Сибирь" | "Омскэнерго" | КТП 1НЛ-12 | 10/0,4 | 0.16 | 0.016384 | 0 | 0
52315 | ПАО "Россети Сибирь" | "Омскэнерго" | ТП-6КР-10 | 10/0,4 | 0.25 | 0.0050221 | 0 | 0
52316 | ПАО "Россети Сибирь" | "Омскэнерго" | ТП Ао-1-26 | 10/0,4 | 0.25 | 0.0051278 | 0 | 0
52317 | ПАО "Россети Сибирь" | "Омскэнерго" | ТП Бр-5-9 | 10/0,4 | 0.16 | 0.043069 | 0 | 0
52318 | ПАО "Россети Сибирь" | "Омскэнерго" | ТП Бр-14-23 | 10/0,4 | 0.63 | 0.13193 | 0 | 0
52319 | ПАО "Россети Сибирь" | "Омскэнерго" | ТП Бр-5-21 | 10/0,4 | 0.16 | 0.020518 | 0 | 0
52320 | ПАО "Россети Сибирь" | "Омскэнерго" | ТП Ан-3-9 | 10/0,4 | 0.25 | 0.096335 | 0 | 0.0441
52321 | ПАО "Россети Сибирь" | "Омскэнерго" | ТП Ан-11-18 | 10/0,4 | 0.16 | 0.0013027 | 0 | 0
52322 | ПАО "Россети Сибирь" | "Омскэнерго" | ТП Ан-3-6 | 10/0,4 | 0.25 | 0 | 0 | 0
52323 | ПАО "Россети Сибирь" | "Омскэнерго" | ТП Кс-3-2 | 10/0,4 | 0.06 | 0.019164 | 0 | 0.0135
52324 | ПАО "Россети Сибирь" | "Омскэнерго" | ТП Кр-5-3 | 10/0,4 | 0.4 | 0.011496 | 0 | 0
52325 | ПАО "Россети Сибирь" | "Омскэнерго" | ТП Кр-5-6 | 10/0,4 | 0.16 | 0.038957 | 0 | 0
52326 | ПАО "Россети Сибирь" | "Омскэнерго" | ТП Нт-2-5 | 10/0,4 | 0.72 | 0.0011937 | 0 | 0
52327 | ПАО "Россети Сибирь" | "Омскэнерго" | ТП Нт-12-9 | 10/0,4 | 0.25 | 0.12171 | 0.0135 | 0.0135
52328 | ПАО "Россети Сибирь" | "Омскэнерго" | ТП Пв-1-1 | 10/0,4 | 0.1 | 0.025862 | 0 | 0
52329 | ПАО "Россети Сибирь" | "Омскэнерго" | ТП Пв-7-6 | 10/0,4 | 0.1 | 0.013762 | 0 | 0
52330 | ПАО "Россети Сибирь" | "Омскэнерго" | ТП Пв-7-5 | 10/0,4 | 0.16 | 0.015053 | 0 | 0
52331 | ПАО "Россети Сибирь" | "Омскэнерго" | ТП По-7-10 | 10/0,4 | 0.1 | 0.010368 | 0 | 0
52332 | ПАО "Россети Сибирь" | "Омскэнерго" | ТП Ао-4-1 | 10/0,4 | 0.16 | 0.032449 | 0 | 0
52333 | ПАО "Россети Сибирь" | "Омскэнерго" | ТП Ач-9-2 | 10/0,4 | 0.16 | 0.045725 | 0 | 0
52334 | ПАО "Россети Сибирь" | "Омскэнерго" | ТП Ао-8-2 | 10/0,4 | 0.1 | 0 | 0 | 0
52335 | ПАО "Россети Сибирь" | "Омскэнерго" | ТП Ан-6-2 | 10/0,4 | 0.25 | 0.038374 | 0 | 0
52336 | ПАО "Россети Сибирь" | "Омскэнерго" | КТП 18Н-1 | 10/0,4 | 0.16 | 0.033951 | 0 | 0
52337 | ПАО "Россети Сибирь" | "Омскэнерго" | КТП 3НТ-34 | 10/0,4 | 0.16 | 0.01714 | 0 | 0
52338 | ПАО "Россети Сибирь" | "Омскэнерго" | КТП 3НТ-4 | 10/0,4 | 0.16 | 0.0062823 | 0 | 0
52339 | ПАО "Россети Сибирь" | "Омскэнерго" | КТП 4НТ-26 | 10/0,4 | 0.1 | 0.037769 | 0 | 0
52340 | ПАО "Россети Сибирь" | "Омскэнерго" | КТП 19Н-9 | 10/0,4 | 0.16 | 0.00061454 | 0 | 0
52341 | ПАО "Россети Сибирь" | "Омскэнерго" | КТП 5ПС-9 | 10/0,4 | 0.1 | 0.0012824 | 0 | 0
52342 | ПАО "Россети Сибирь" | "Омскэнерго" | ТП 2НМ-17 | 10/0,4 | 0.25 | 0.0022788 | 0 | 0
52343 | ПАО "Россети Сибирь" | "Омскэнерго" | КТП 4НТ-34 | 10/0,4 | 0.16 | 0.024081 | 0 | 0
52344 | ПАО "Россети Сибирь" | "Омскэнерго" | КТП 5ПС-7 | 10/0,4 | 0.16 | 0.0031588 | 0 | 0
52345 | ПАО "Россети Сибирь" | "Омскэнерго" | КТП 2КЧ-3 | 10/0,4 | 0.16 | 0.01619 | 0 | 0
52346 | ПАО "Россети Сибирь" | "Омскэнерго" | ТП Нт-3-6 | 10/0,4 | 0.1 | 0 | 0 | 0
52347 | ПАО "Россети Сибирь" | "Омскэнерго" | ТП Нт-8-8 | 10/0,4 | 0.1 | 0 | 0 | 0.0225
52348 | ПАО "Россети Сибирь" | "Омскэнерго" | КТП 4НТ-3 | 10/0,4 | 0.16 | 0.042892 | 0 | 0
52349 | ПАО "Россети Сибирь" | "Омскэнерго" | КТП 3НТ-28 | 10/0,4 | 0.16 | 0.042184 | 0 | 0
52350 | ПАО "Россети Сибирь" | "Омскэнерго" | КТП 3НТ-8 | 10/0,4 | 0.16 | 0.036947 | 0 | 0
52351 | ПАО "Россети Сибирь" | "Омскэнерго" | КТП 8ВА-19 | 10/0,4 | 0.063 | 9.062e-05 | 0 | 0
52352 | ПАО "Россети Сибирь" | "Омскэнерго" | КТП 8ВА-15 | 10/0,4 | 0.16 | 0.023978 | 0 | 0
52353 | ПАО "Россети Сибирь" | "Омскэнерго" | ТП Ао-1-28 | 10/0,4 | 0.4 | 0.0053978 | 0 | 0
52354 | ПАО "Россети Сибирь" | "Омскэнерго" | ТП Бг-2-4 | 10/0,4 | 0.4 | 0 | 0 | 0
52355 | ПАО "Россети Сибирь" | "Омскэнерго" | ТП Ао-1-27 | 10/0,4 | 0.1 | 4.324e-05 | 0 | 0
52356 | ПАО "Россети Сибирь" | "Омскэнерго" | ТП Нт-8-7 | 10/0,4 | 0.25 | 0 | 0 | 0.1341
52357 | ПАО "Россети Сибирь" | "Омскэнерго" | КТП 21Н-27 | 10/0,4 | 0.063 | 0.00024978 | 0 | 0
52358 | ПАО "Россети Сибирь" | "Омскэнерго" | КТП 2КЧ-8 | 10/0,4 | 0.1 | 0.0045312 | 0 | 0
52359 | ПАО "Россети Сибирь" | "Омскэнерго" | КТП 2КЧ-7 | 10/0,4 | 0.06 | 0.0039818 | 0 | 0
52360 | ПАО "Россети Сибирь" | "Омскэнерго" | КТП 2КЧ-4 | 10/0,4 | 0.2 | 0.0060945 | 0 | 0
52361 | ПАО "Россети Сибирь" | "Омскэнерго" | ТП-ТК-6-13 | 10/0,4 | 0.16 | 0.02241 | 0 | 0
52362 | ПАО "Россети Сибирь" | "Омскэнерго" | ТП-ХТ-7-7 | 10/0,4 | 0.25 | 0.022142 | 0 | 0
52363 | ПАО "Россети Сибирь" | "Омскэнерго" | ТП-СС-3-5 | 10/0,4 | 0.4 | 0.027286 | 0 | 0
52364 | ПАО "Россети Сибирь" | "Омскэнерго" | ТП-НГ-4-2 | 10/0,4 | 0.1 | 0.0011092 | 0 | 0
52365 | ПАО "Россети Сибирь" | "Омскэнерго" | ТП-КШ-2-1 | 10/0,4 | 0.063 | 0.011758 | 0 | 0
52366 | ПАО "Россети Сибирь" | "Омскэнерго" | ТП-КШ-2-3 | 10/0,4 | 0.25 | 0.064919 | 0 | 0
52367 | ПАО "Россети Сибирь" | "Омскэнерго" | ТП-КШ-2-5 | 10/0,4 | 0.063 | 0.00065136 | 0 | 0
52368 | ПАО "Россети Сибирь" | "Омскэнерго" | ТП-КШ-3-2 | 10/0,4 | 0.16 | 0.007165 | 0 | 0
52369 | ПАО "Россети Сибирь" | "Омскэнерго" | ТП-КШ-5-8 | 10/0,4 | 0.1 | 0.014198 | 0 | 0
52370 | ПАО "Россети Сибирь" | "Омскэнерго" | ТП-КШ-5-10 | 10/0,4 | 0.1 | 0.015972 | 0 | 0
52371 | ПАО "Россети Сибирь" | "Омскэнерго" | ТП-М-4-18 | 10/0,4 | 0.32 | 0.0032568 | 0 | 0
52372 | ПАО "Россети Сибирь" | "Омскэнерго" | ТП-В-1-1 | 10/0,4 | 0.063 | 0.00043802 | 0 | 0
52373 | ПАО "Россети Сибирь" | "Омскэнерго" | ТП-В-5-20 | 10/0,4 | 0.16 | 0.00088736 | 0 | 0
52374 | ПАО "Россети Сибирь" | "Омскэнерго" | ТП-ТК-8-18 | 10/0,4 | 0.25 | 0.0020619 | 0 | 0
52375 | ПАО "Россети Сибирь" | "Омскэнерго" | ТП-ТК-11-20 | 10/0,4 | 0.25 | 0.0005428 | 0 | 0
52376 | ПАО "Россети Сибирь" | "Омскэнерго" | ТП-АТ-2-5 | 10/0,4 | 0.16 | 0.012429 | 0 | 0
52377 | ПАО "Россети Сибирь" | "Омскэнерго" | ТП-АТ-7-19 | 10/0,4 | 0.16 | 0.010027 | 0 | 0
52378 | ПАО "Россети Сибирь" | "Омскэнерго" | ТП-АТ-8-6 | 10/0,4 | 0.16 | 0.0064946 | 0 | 0
52379 | ПАО "Россети Сибирь" | "Омскэнерго" | ТП-ТК-4-8 | 10/0,4 | 0.4 | 0.048365 | 0 | 0
52380 | ПАО "Россети Сибирь" | "Омскэнерго" | ТП-ТК-4-26 | 10/0,4 | 0.25 | 0.07233 | 0 | 0
52381 | ПАО "Россети Сибирь" | "Омскэнерго" | ТП-ТК-12-1 | 10/0,4 | 0.16 | 0.042594 | 0 | 0
52382 | ПАО "Россети Сибирь" | "Омскэнерго" | ТП-ТК-14-1 | 10/0,4 | 0.1 | 0.011858 | 0 | 0
52383 | ПАО "Россети Сибирь" | "Омскэнерго" | ТП-6КС-1 | 10/0,4 | 0.1 | 0 | 0 | 0
52384 | ПАО "Россети Сибирь" | "Омскэнерго" | ТП 11НМ-2 | 10/0,4 | 0.25 | 0.0093786 | 0 | 0
52385 | ПАО "Россети Сибирь" | "Омскэнерго" | ТП 1К-1 | 10/0,4 | 0.1 | 0.026122 | 0 | 0
52386 | ПАО "Россети Сибирь" | "Омскэнерго" | ТП 1К-2 | 10/0,4 | 0.1 | 0.037158 | 0 | 0
52387 | ПАО "Россети Сибирь" | "Омскэнерго" | ТП 1НП-16 | 10/0,4 | 0.16 | 0.048456 | 0 | 0
52388 | ПАО "Россети Сибирь" | "Омскэнерго" | ТП 1НП-8 | 10/0,4 | 0.1 | 0.0044236 | 0.0135 | 0
52389 | ПАО "Россети Сибирь" | "Омскэнерго" | ТП 1УР-3 | 10/0,4 | 0.1 | 0.0098129 | 0 | 0
52390 | ПАО "Россети Сибирь" | "Омскэнерго" | ТП 1УР-5 | 10/0,4 | 0.16 | 0.010086 | 0 | 0
52391 | ПАО "Россети Сибирь" | "Омскэнерго" | ТП 2НМ-15 | 10/0,4 | 0.05 | 0.0011017 | 0 | 0
52392 | ПАО "Россети Сибирь" | "Омскэнерго" | ТП 2НМ-19 | 10/0,4 | 0.4 | 0.0095127 | 0 | 0
52393 | ПАО "Россети Сибирь" | "Омскэнерго" | ТП 2НМ-2 | 10/0,4 | 0.25 | 0.090832 | 0 | 0
52394 | ПАО "Россети Сибирь" | "Омскэнерго" | ТП 2НШ-1 | 10/0,4 | 0.1 | 0.033338 | 0 | 0.0135
52395 | ПАО "Россети Сибирь" | "Омскэнерго" | ТП 2НШ-2 | 10/0,4 | 0.1 | 0.057816 | 0 | 0
52396 | ПАО "Россети Сибирь" | "Омскэнерго" | ТП 2ОР-5 | 10/0,4 | 0.1 | 0.0064815 | 0 | 0
52397 | ПАО "Россети Сибирь" | "Омскэнерго" | ТП 3НП-3 | 10/0,4 | 0.1 | 0.043173 | 0 | 0
52398 | ПАО "Россети Сибирь" | "Омскэнерго" | ТП 3НП-4 | 10/0,4 | 0.25 | 0.070772 | 0 | 0
52399 | ПАО "Россети Сибирь" | "Омскэнерго" | ТП 3НШ-3 | 10/0,4 | 0.16 | 0.075196 | 0 | 0
52400 | ПАО "Россети Сибирь" | "Омскэнерго" | ТП 3УР-1 | 10/0,4 | 0.063 | 0.017761 | 0 | 0
52401 | ПАО "Россети Сибирь" | "Омскэнерго" | ТП 4К-1 | 10/0,4 | 0.4 | 0.0096798 | 0 | 0
52402 | ПАО "Россети Сибирь" | "Омскэнерго" | ТП 4К-2 | 10/0,4 | 0.25 | 0.12678 | 0 | 0
52403 | ПАО "Россети Сибирь" | "Омскэнерго" | ТП 4НМ-4 | 10/0,4 | 0.25 | 0.035246 | 0 | 0
52404 | ПАО "Россети Сибирь" | "Омскэнерго" | ТП 4НМ-5 | 10/0,4 | 0.16 | 0.061346 | 0 | 0
52405 | ПАО "Россети Сибирь" | "Омскэнерго" | ТП 4НМ-6 | 10/0,4 | 0.16 | 0.026607 | 0 | 0
52406 | ПАО "Россети Сибирь" | "Омскэнерго" | ТП 4НП-3 | 10/0,4 | 0.16 | 0.082348 | 0 | 0
52407 | ПАО "Россети Сибирь" | "Омскэнерго" | ТП 4НШ-14 | 10/0,4 | 0.16 | 0.017136 | 0 | 0
52408 | ПАО "Россети Сибирь" | "Омскэнерго" | ТП 4ОР-1 | 10/0,4 | 0.1 | 0.063794 | 0 | 0
52409 | ПАО "Россети Сибирь" | "Омскэнерго" | ТП 4УР-4 | 10/0,4 | 0.1 | 0.042823 | 0 | 0
52410 | ПАО "Россети Сибирь" | "Омскэнерго" | ТП 5К-1 | 10/0,4 | 0.25 | 0.083725 | 0 | 0
52411 | ПАО "Россети Сибирь" | "Омскэнерго" | ТП 5К-3 | 10/0,4 | 0.16 | 0.073116 | 0 | 0
52412 | ПАО "Россети Сибирь" | "Омскэнерго" | ТП 5НП-2 | 10/0,4 | 0.1 | 0.014998 | 0 | 0
52413 | ПАО "Россети Сибирь" | "Омскэнерго" | ТП 5НП-5 | 10/0,4 | 0.063 | 0.025319 | 0 | 0
52414 | ПАО "Россети Сибирь" | "Омскэнерго" | ТП 5УР-1 | 10/0,4 | 0.063 | 0.0015416 | 0 | 0
52415 | ПАО "Россети Сибирь" | "Омскэнерго" | ТП 5УР-6 | 10/0,4 | 0.1 | 0.030589 | 0 | 0
52416 | ПАО "Россети Сибирь" | "Омскэнерго" | ТП 5УР-7 | 10/0,4 | 0.16 | 0.033536 | 0 | 0
52417 | ПАО "Россети Сибирь" | "Омскэнерго" | ТП 5УР-8 | 10/0,4 | 0.063 | 0.032389 | 0 | 0
52418 | ПАО "Россети Сибирь" | "Омскэнерго" | ТП 6К-1 | 10/0,4 | 0.25 | 0.040608 | 0 | 0
52419 | ПАО "Россети Сибирь" | "Омскэнерго" | ТП 6К-3 | 10/0,4 | 0.25 | 0.1011 | 0 | 0
52420 | ПАО "Россети Сибирь" | "Омскэнерго" | ТП 6К-4 | 10/0,4 | 0.16 | 0.06218 | 0 | 0.045
52421 | ПАО "Россети Сибирь" | "Омскэнерго" | ТП 6К-5 | 10/0,4 | 0.63 | 0.068054 | 0 | 0
52422 | ПАО "Россети Сибирь" | "Омскэнерго" | ТП 6НМ-4 | 10/0,4 | 0.315 | 0.024445 | 0 | 0
52423 | ПАО "Россети Сибирь" | "Омскэнерго" | ТП 6НШ-3 | 10/0,4 | 0.16 | 0.031497 | 0 | 0
52424 | ПАО "Россети Сибирь" | "Омскэнерго" | ТП 6НШ-4 | 10/0,4 | 0.25 | 0.049977 | 0 | 0
52425 | ПАО "Россети Сибирь" | "Омскэнерго" | ТП 8НМ-33 | 10/0,4 | 0.16 | 0.0022212 | 0 | 0
52426 | ПАО "Россети Сибирь" | "Омскэнерго" | ТП 9НМ-3 | 10/0,4 | 0.1 | 0.040469 | 0 | 0
52427 | ПАО "Россети Сибирь" | "Омскэнерго" | ТП 7ОР-2 | 10/0,4 | 0.063 | 0.019784 | 0 | 0
52428 | ПАО "Россети Сибирь" | "Омскэнерго" | КТП 2КЧ-10 | 10/0,4 | 0.1 | 0.0050325 | 0 | 0
52429 | ПАО "Россети Сибирь" | "Омскэнерго" | КТП 3НЦ-1 | 10/0,4 | 0.16 | 0.035106 | 0 | 0
52430 | ПАО "Россети Сибирь" | "Омскэнерго" | КТП 6СК-25 | 10/0,4 | 0.1 | 0.028616 | 0 | 0
52431 | ПАО "Россети Сибирь" | "Омскэнерго" | КТП 2ТМ-20 | 10/0,4 | 0.16 | 0.035102 | 0 | 0
52432 | ПАО "Россети Сибирь" | "Омскэнерго" | КТП 1ЗВ-4 | 10/0,4 | 0.25 | 0.010055 | 0 | 0
52433 | ПАО "Россети Сибирь" | "Омскэнерго" | КТП 2ЗВ-1 | 10/0,4 | 0.16 | 0.0046882 | 0 | 0.0045
52434 | ПАО "Россети Сибирь" | "Омскэнерго" | КТП 2ЗВ-3 | 10/0,4 | 0.16 | 0.042299 | 0 | 0
52435 | ПАО "Россети Сибирь" | "Омскэнерго" | КТП 4СК-8 | 10/0,4 | 0.1 | 0.027618 | 0 | 0
52436 | ПАО "Россети Сибирь" | "Омскэнерго" | КТП 4СК-9 | 10/0,4 | 0.1 | 0.0073604 | 0 | 0
52437 | ПАО "Россети Сибирь" | "Омскэнерго" | КТП 5ЗВ-14 | 10/0,4 | 0.16 | 0.00038034 | 0 | 0
52438 | ПАО "Россети Сибирь" | "Омскэнерго" | КТП 5ЗВ-21 | 10/0,4 | 0.16 | 0.023103 | 0 | 0
52439 | ПАО "Россети Сибирь" | "Омскэнерго" | КТП 12СК-2 | 10/0,4 | 0.16 | 0.00052109 | 0 | 0
52440 | ПАО "Россети Сибирь" | "Омскэнерго" | КТП 5СК-1 | 10/0,4 | 0.16 | 0.028671 | 0 | 0
52441 | ПАО "Россети Сибирь" | "Омскэнерго" | КТП 5СК-3 | 10/0,4 | 0.4 | 0 | 0 | 0
52442 | ПАО "Россети Сибирь" | "Омскэнерго" | КТП 5СК-4 | 10/0,4 | 0.16 | 0.014909 | 0 | 0
52443 | ПАО "Россети Сибирь" | "Омскэнерго" | КТП 5СК-6 | 10/0,4 | 0.25 | 0.073267 | 0 | 0
52444 | ПАО "Россети Сибирь" | "Омскэнерго" | КТП 5СК-9 | 10/0,4 | 0.25 | 0 | 0 | 0
52445 | ПАО "Россети Сибирь" | "Омскэнерго" | КТП 5СК-11 | 10/0,4 | 0.1 | 0.037142 | 0 | 0
52446 | ПАО "Россети Сибирь" | "Омскэнерго" | КТП 5СК-17 | 10/0,4 | 0.1 | 0.023683 | 0 | 0
52447 | ПАО "Россети Сибирь" | "Омскэнерго" | КТП 5СК-27 | 10/0,4 | 0.16 | 0.016855 | 0 | 0
52448 | ПАО "Россети Сибирь" | "Омскэнерго" | КТП 8СК-5 | 10/0,4 | 0.1 | 0.012004 | 0 | 0
52449 | ПАО "Россети Сибирь" | "Омскэнерго" | КТП 8СК-10 | 10/0,4 | 0.1 | 0.027074 | 0 | 0
52450 | ПАО "Россети Сибирь" | "Омскэнерго" | КТП 2НЦ-14 | 10/0,4 | 0.25 | 0.028089 | 0 | 0
52451 | ПАО "Россети Сибирь" | "Омскэнерго" | КТП 3НЦ-7 | 10/0,4 | 0.25 | 0.010401 | 0 | 0
52452 | ПАО "Россети Сибирь" | "Омскэнерго" | КТП 3НЦ-8 | 10/0,4 | 0.25 | 0.011664 | 0 | 0
52453 | ПАО "Россети Сибирь" | "Омскэнерго" | КТП 3НЦ-9 | 10/0,4 | 0.1 | 0.0069038 | 0 | 0
52454 | ПАО "Россети Сибирь" | "Омскэнерго" | КТП 3НЦ-12 | 10/0,4 | 0.16 | 0.025765 | 0 | 0
52455 | ПАО "Россети Сибирь" | "Омскэнерго" | КТП 4НЦ-15 | 10/0,4 | 0.25 | 0.041829 | 0 | 0
52456 | ПАО "Россети Сибирь" | "Омскэнерго" | КТП 3НЦ-16 | 10/0,4 | 0.1 | 0.01331 | 0 | 0
52457 | ПАО "Россети Сибирь" | "Омскэнерго" | КТП 3НЦ-26 | 10/0,4 | 0.16 | 0.007513 | 0 | 0
52458 | ПАО "Россети Сибирь" | "Омскэнерго" | КТП 3НЦ-30 | 10/0,4 | 0.1 | 0.034745 | 0 | 0
52459 | ПАО "Россети Сибирь" | "Омскэнерго" | КТП 4НЦ-3 | 10/0,4 | 0.1 | 0.011574 | 0 | 0
52460 | ПАО "Россети Сибирь" | "Омскэнерго" | КТП 4НЦ-6 | 10/0,4 | 0.16 | 0.0025946 | 0 | 0
52461 | ПАО "Россети Сибирь" | "Омскэнерго" | КТП 5НЦ-3 | 10/0,4 | 0.1 | 0.015773 | 0 | 0
52462 | ПАО "Россети Сибирь" | "Омскэнерго" | КТП 5НЦ-5 | 10/0,4 | 0.16 | 0.014438 | 0 | 0
52463 | ПАО "Россети Сибирь" | "Омскэнерго" | КТП 6СК-7 | 10/0,4 | 0.16 | 0.023514 | 0 | 0
52464 | ПАО "Россети Сибирь" | "Омскэнерго" | КТП 7НЦ-2 | 10/0,4 | 0.16 | 0.018613 | 0 | 0
52465 | ПАО "Россети Сибирь" | "Омскэнерго" | КТП 7НЦ-3 | 10/0,4 | 0.1 | 0.051501 | 0 | 0
52466 | ПАО "Россети Сибирь" | "Омскэнерго" | КТП 7НЦ-10 | 10/0,4 | 0.1 | 0.0021888 | 0 | 0
52467 | ПАО "Россети Сибирь" | "Омскэнерго" | КТП 7СК-6 | 10/0,4 | 0.25 | 0 | 0 | 0
52468 | ПАО "Россети Сибирь" | "Омскэнерго" | КТП 7СК-14 | 10/0,4 | 0.16 | 0 | 0 | 0
52469 | ПАО "Россети Сибирь" | "Омскэнерго" | КТП 1ТМ-5 | 10/0,4 | 0.16 | 0.0029242 | 0 | 0
52470 | ПАО "Россети Сибирь" | "Омскэнерго" | КТП 2ТМ-15 | 10/0,4 | 0.1 | 0.033168 | 0 | 0
52471 | ПАО "Россети Сибирь" | "Омскэнерго" | КТП 2ТМ-18 | 10/0,4 | 0.16 | 0.016863 | 0 | 0
52472 | ПАО "Россети Сибирь" | "Омскэнерго" | КТП 2ТМ-27 | 10/0,4 | 0.1 | 0 | 0 | 0
52473 | ПАО "Россети Сибирь" | "Омскэнерго" | КТП 2ТМ-34 | 10/0,4 | 0.16 | 0.045615 | 0 | 0
52474 | ПАО "Россети Сибирь" | "Омскэнерго" | КТП 3ТМ-9 | 10/0,4 | 0.16 | 0.0068308 | 0 | 0
52475 | ПАО "Россети Сибирь" | "Омскэнерго" | КТП 3ТМ-19 | 10/0,4 | 0.63 | 0.035042 | 0 | 0
52476 | ПАО "Россети Сибирь" | "Омскэнерго" | КТП 5ТМ-2 | 10/0,4 | 0.1 | 0.001878 | 0 | 0
52477 | ПАО "Россети Сибирь" | "Омскэнерго" | КТП 5ТМ-3 | 10/0,4 | 0.16 | 0 | 0 | 0
52478 | ПАО "Россети Сибирь" | "Омскэнерго" | КТП 5ТМ-7 | 10/0,4 | 0.25 | 0.03576 | 0 | 0
52479 | ПАО "Россети Сибирь" | "Омскэнерго" | КТП 5ТМ-13 | 10/0,4 | 0.16 | 0.020515 | 0 | 0
52480 | ПАО "Россети Сибирь" | "Омскэнерго" | КТП 5ТМ-17 | 10/0,4 | 0.16 | 0.023675 | 0 | 0
52481 | ПАО "Россети Сибирь" | "Омскэнерго" | КТП 8ТМ-1 | 10/0,4 | 0.06 | 0.0049777 | 0 | 0
52482 | ПАО "Россети Сибирь" | "Омскэнерго" | КТП 8ТМ-2 | 10/0,4 | 0.1 | 0.001281 | 0 | 0
52483 | ПАО "Россети Сибирь" | "Омскэнерго" | КТП 1БШ-8 | 10/0,4 | 0.16 | 0.01165 | 0 | 0
52484 | ПАО "Россети Сибирь" | "Омскэнерго" | КТП 1БШ-10 | 10/0,4 | 0.063 | 0.00026054 | 0 | 0
52485 | ПАО "Россети Сибирь" | "Омскэнерго" | КТП 1БШ-11 | 10/0,4 | 0.4 | 0.045484 | 0 | 0
52486 | ПАО "Россети Сибирь" | "Омскэнерго" | КТП 2БШ-2 | 10/0,4 | 0.16 | 0.0021986 | 0 | 0
52487 | ПАО "Россети Сибирь" | "Омскэнерго" | КТП 5БШ-1 | 10/0,4 | 0.4 | 0.04979 | 0 | 0
52488 | ПАО "Россети Сибирь" | "Омскэнерго" | КТП 5БШ-3 | 10/0,4 | 0.4 | 0.035588 | 0 | 0
52489 | ПАО "Россети Сибирь" | "Омскэнерго" | КТП 5БШ-4 | 10/0,4 | 0.063 | 0.035842 | 0 | 0
52490 | ПАО "Россети Сибирь" | "Омскэнерго" | КТП 5БШ-5 | 10/0,4 | 0.1 | 0.031144 | 0 | 0
52491 | ПАО "Россети Сибирь" | "Омскэнерго" | КТП 11СК-1 | 10/0,4 | 0.16 | 0.045834 | 0 | 0
52492 | ПАО "Россети Сибирь" | "Омскэнерго" | КТП 11СК-7 | 10/0,4 | 0.1 | 0.02942 | 0 | 0
52493 | ПАО "Россети Сибирь" | "Омскэнерго" | КТП 11СК-8 | 10/0,4 | 0.315 | 0.037735 | 0 | 0
52494 | ПАО "Россети Сибирь" | "Омскэнерго" | КТП 11СК-11 | 10/0,4 | 0.16 | 0.029811 | 0 | 0
52495 | ПАО "Россети Сибирь" | "Омскэнерго" | КТП 11СК-13 | 10/0,4 | 0.16 | 0.02714 | 0 | 0
52496 | ПАО "Россети Сибирь" | "Омскэнерго" | КТП 11СК-19 | 10/0,4 | 0.25 | 0.035029 | 0 | 0
52497 | ПАО "Россети Сибирь" | "Омскэнерго" | КТП 11СК-20 | 10/0,4 | 0.18 | 0.048852 | 0 | 0
52498 | ПАО "Россети Сибирь" | "Омскэнерго" | КТП 11СК-25 | 10/0,4 | 0.25 | 0.075491 | 0 | 0
52499 | ПАО "Россети Сибирь" | "Омскэнерго" | КТП 1СК-22 | 10/0,4 | 0.25 | 0.16123 | 0 | 0
52500 | ПАО "Россети Сибирь" | "Омскэнерго" | КТП 2СК-6 | 10/0,4 | 0.16 | 0.017575 | 0 | 0
52501 | ПАО "Россети Сибирь" | "Омскэнерго" | КТП 2СК-27 | 10/0,4 | 0.25 | 0.0036604 | 0 | 0
52502 | ПАО "Россети Сибирь" | "Омскэнерго" | КТП 2СК-28 | 10/0,4 | 0.25 | 0.013635 | 0 | 0
52503 | ПАО "Россети Сибирь" | "Омскэнерго" | КТП 3ПЯ-10 | 10/0,4 | 0.25 | 0.065983 | 0 | 0
52504 | ПАО "Россети Сибирь" | "Омскэнерго" | КТП 3СК-11 | 10/0,4 | 0.4 | 0.012883 | 0 | 0
52505 | ПАО "Россети Сибирь" | "Омскэнерго" | ТП Ан-7-1 | 10/0,4 | 0.4 | 0.012999 | 0 | 0
52506 | ПАО "Россети Сибирь" | "Омскэнерго" | ТП Кс-3-27 | 10/0,4 | 0.25 | 0.0093871 | 0 | 0
52507 | ПАО "Россети Сибирь" | "Омскэнерго" | КТП 4КМ-7 | 10/0,4 | 0.16 | 0.05392 | 0 | 0
52508 | ПАО "Россети Сибирь" | "Омскэнерго" | ТП Пф-3-1 | 10/0,4 | 0.32 | 0.026157 | 0 | 0
52509 | ПАО "Россети Сибирь" | "Омскэнерго" | ТП Ан-3-8 | 10/0,4 | 0.16 | 0.095391 | 0 | 0.0045
52510 | ПАО "Россети Сибирь" | "Омскэнерго" | ТП Пш-5-8 | 10/0,4 | 0.32 | 0.026573 | 0 | 0
52511 | ПАО "Россети Сибирь" | "Омскэнерго" | КТП 4НТ-1 | 10/0,4 | 0.1 | 0.021332 | 0 | 0
52512 | ПАО "Россети Сибирь" | "Омскэнерго" | КТП 4НТ-2 | 10/0,4 | 0.04 | 0.0035957 | 0 | 0
52513 | ПАО "Россети Сибирь" | "Омскэнерго" | ТП-ХТ-2-4 | 10/0,4 | 0.16 | 0.00043424 | 0 | 0
52514 | ПАО "Россети Сибирь" | "Омскэнерго" | ТП-М-2-3 | 10/0,4 | 0.063 | 0.020192 | 0 | 0
52515 | ПАО "Россети Сибирь" | "Омскэнерго" | ТП-ТК-3-36 | 10/0,4 | 0.16 | 0.019852 | 0 | 0
52516 | ПАО "Россети Сибирь" | "Омскэнерго" | КТП 6БК-19 | 10/0,4 | 0.06 | 0.00048635 | 0 | 0
52517 | ПАО "Россети Сибирь" | "Омскэнерго" | КТП 7КЯ-6 | 10/0,4 | 0.16 | 0.044028 | 0 | 0.045
52518 | ПАО "Россети Сибирь" | "Омскэнерго" | КТП 8НА-20 | 10/0,4 | 0.25 | 0.023864 | 0 | 0
52519 | ПАО "Россети Сибирь" | "Омскэнерго" | КТП 4БК-1 | 10/0,4 | 0.1 | 0.00067307 | 0 | 0
52520 | ПАО "Россети Сибирь" | "Омскэнерго" | КТП 1НЛ-17 | 10/0,4 | 0.1 | 0.010663 | 0 | 0
52521 | ПАО "Россети Сибирь" | "Омскэнерго" | КТП 1НЛ-3 | 10/0,4 | 0.1 | 0.024716 | 0 | 0
52522 | ПАО "Россети Сибирь" | "Омскэнерго" | КТП 1НЛ-4 | 10/0,4 | 0.25 | 0.00043802 | 0 | 0
52523 | ПАО "Россети Сибирь" | "Омскэнерго" | КТП 1НЛ-6 | 10/0,4 | 0.16 | 0.044305 | 0 | 0
52524 | ПАО "Россети Сибирь" | "Омскэнерго" | КТП 1НЛ-14 | 10/0,4 | 0.25 | 0.0089406 | 0 | 0
52525 | ПАО "Россети Сибирь" | "Омскэнерго" | КТП 1НЛ-24 | 10/0,4 | 0.063 | 0.015167 | 0 | 0
52526 | ПАО "Россети Сибирь" | "Омскэнерго" | КТП 3НК-3 | 10/0,4 | 0.16 | 0.005681 | 0 | 0
52527 | ПАО "Россети Сибирь" | "Омскэнерго" | КТП 3НК-4 | 10/0,4 | 0.16 | 0.013225 | 0 | 0
52528 | ПАО "Россети Сибирь" | "Омскэнерго" | КТП 3НК-5 | 10/0,4 | 0.16 | 0.035035 | 0 | 0
52529 | ПАО "Россети Сибирь" | "Омскэнерго" | КТП 3НК-7 | 10/0,4 | 0.16 | 0.065982 | 0 | 0
52530 | ПАО "Россети Сибирь" | "Омскэнерго" | КТП 3НК-10 | 10/0,4 | 0.1 | 0.019165 | 0 | 0
52531 | ПАО "Россети Сибирь" | "Омскэнерго" | КТП 3НК-14 | 10/0,4 | 0.06 | 0.004923 | 0 | 0
52532 | ПАО "Россети Сибирь" | "Омскэнерго" | КТП 3НК-15 | 10/0,4 | 0.1 | 0.0223 | 0 | 0
52533 | ПАО "Россети Сибирь" | "Омскэнерго" | КТП 3НК-16 | 10/0,4 | 0.1 | 0.0047804 | 0.0135 | 0
52534 | ПАО "Россети Сибирь" | "Омскэнерго" | КТП 3НК-21 | 10/0,4 | 0.16 | 0.017859 | 0 | 0
52535 | ПАО "Россети Сибирь" | "Омскэнерго" | КТП 3НК-24 | 10/0,4 | 0.16 | 0.0087537 | 0 | 0
52536 | ПАО "Россети Сибирь" | "Омскэнерго" | КТП 3НК-28 | 10/0,4 | 0.16 | 0.022117 | 0 | 0
52537 | ПАО "Россети Сибирь" | "Омскэнерго" | КТП 1МГ-10 | 10/0,4 | 0.1 | 0.0072688 | 0 | 0
52538 | ПАО "Россети Сибирь" | "Омскэнерго" | ТП Кс-3-11 | 10/0,4 | 0.25 | 0.013441 | 0 | 0
52539 | ПАО "Россети Сибирь" | "Омскэнерго" | КТП 6КЗ-3 | 10/0,4 | 0.1 | 0.01693 | 0 | 0
52540 | ПАО "Россети Сибирь" | "Омскэнерго" | КТП 4СЛ-7 | 10/0,4 | 0.16 | 0.011411 | 0 | 0
52541 | ПАО "Россети Сибирь" | "Омскэнерго" | КТП 3БК-6 | 10/0,4 | 0.16 | 0.0004366 | 0 | 0
52542 | ПАО "Россети Сибирь" | "Омскэнерго" | ТП Рз-3-1 | 10/0,4 | 0.25 | 0.087499 | 0 | 0
52543 | ПАО "Россети Сибирь" | "Омскэнерго" | КТП 4СЛ-9 | 10/0,4 | 0.16 | 0.046988 | 0 | 0
52544 | ПАО "Россети Сибирь" | "Омскэнерго" | КТП 6КМ-4 | 10/0,4 | 0.16 | 0.060655 | 0 | 0
52545 | ПАО "Россети Сибирь" | "Омскэнерго" | КТП Бу-3-9 | 10/0,4 | 0.16 | 0.029594 | 0 | 0
52546 | ПАО "Россети Сибирь" | "Омскэнерго" | КТП Бу-2-1 | 10/0,4 | 0.1 | 0.007165 | 0 | 0
52547 | ПАО "Россети Сибирь" | "Омскэнерго" | КТП Бу-2-13 | 10/0,4 | 0.4 | 0.081826 | 0 | 0
52548 | ПАО "Россети Сибирь" | "Омскэнерго" | КТП Бу-2-6 | 10/0,4 | 0.16 | 0.051608 | 0 | 0
52549 | ПАО "Россети Сибирь" | "Омскэнерго" | КТП Бу-17-13 | 10/0,4 | 0.16 | 0.032689 | 0 | 0
52550 | ПАО "Россети Сибирь" | "Омскэнерго" | КТП Бу-17-7 | 10/0,4 | 0.16 | 0.01973 | 0 | 0
52551 | ПАО "Россети Сибирь" | "Омскэнерго" | КТП Ст-1-7 | 10/0,4 | 0.1 | 0.00020768 | 0 | 0
52552 | ПАО "Россети Сибирь" | "Омскэнерго" | КТП Ст-1-11 | 10/0,4 | 0.16 | 0.0074972 | 0 | 0
52553 | ПАО "Россети Сибирь" | "Омскэнерго" | КТП Рд-10-12 | 10/0,4 | 0.1 | 0.0093456 | 0 | 0
52554 | ПАО "Россети Сибирь" | "Омскэнерго" | КТП Рд-10-15 | 10/0,4 | 0.1 | 0.017632 | 0 | 0
52555 | ПАО "Россети Сибирь" | "Омскэнерго" | КТП Бу-13-7 | 10/0,4 | 0.4 | 0.0037175 | 0 | 0
52556 | ПАО "Россети Сибирь" | "Омскэнерго" | КТП Бу-13-9 | 10/0,4 | 0.16 | 0.0024506 | 0 | 0
52557 | ПАО "Россети Сибирь" | "Омскэнерго" | КТП Бу-13-4 | 10/0,4 | 0.16 | 0.0040082 | 0 | 0
52558 | ПАО "Россети Сибирь" | "Омскэнерго" | КТП Бу-17-14 | 10/0,4 | 0.25 | 0.037154 | 0 | 0
52559 | ПАО "Россети Сибирь" | "Омскэнерго" | КТП Бгр-11-3 | 10/0,4 | 0.063 | 0.0012045 | 0 | 0
52560 | ПАО "Россети Сибирь" | "Омскэнерго" | КТП Бгр-11-1 | 10/0,4 | 0.063 | 0.00062304 | 0 | 0
52561 | ПАО "Россети Сибирь" | "Омскэнерго" | КТП Бгр-11-6 | 10/0,4 | 0.1 | 0.0059604 | 0 | 0
52562 | ПАО "Россети Сибирь" | "Омскэнерго" | КТП Рд-5-3 | 10/0,4 | 0.063 | 0.0086395 | 0 | 0
52563 | ПАО "Россети Сибирь" | "Омскэнерго" | КТП Рд-8-2 | 10/0,4 | 0.1 | 0.0068742 | 0 | 0
52564 | ПАО "Россети Сибирь" | "Омскэнерго" | КТП Рд-10-6 | 10/0,4 | 0.16 | 0.00083072 | 0 | 0
52565 | ПАО "Россети Сибирь" | "Омскэнерго" | КТП Рд-5-6 | 10/0,4 | 0.1 | 0.0042159 | 0 | 0
52566 | ПАО "Россети Сибирь" | "Омскэнерго" | КТП Рд-8-1 | 10/0,4 | 0.1 | 0.028307 | 0 | 0
52567 | ПАО "Россети Сибирь" | "Омскэнерго" | КТП Бу-2-10 | 10/0,4 | 0.16 | 0.046936 | 0 | 0
52568 | ПАО "Россети Сибирь" | "Омскэнерго" | КТП Бу-3-3 | 10/0,4 | 0.1 | 0.0069365 | 0 | 0
52569 | ПАО "Россети Сибирь" | "Омскэнерго" | КТП Рд-5-1 | 10/0,4 | 0.16 | 0.0024922 | 0 | 0
52570 | ПАО "Россети Сибирь" | "Омскэнерго" | КТП Бгр-13-4 | 10/0,4 | 0.1 | 0.033042 | 0 | 0
52571 | ПАО "Россети Сибирь" | "Омскэнерго" | КТП Бгр-13-5 | 10/0,4 | 0.16 | 0.011859 | 0 | 0
52572 | ПАО "Россети Сибирь" | "Омскэнерго" | КТП Бу-5-4 | 10/0,4 | 0.16 | 0.0018691 | 0 | 0
52573 | ПАО "Россети Сибирь" | "Омскэнерго" | КТП Бу-17-1 | 10/0,4 | 0.1 | 0.00062304 | 0 | 0
52574 | ПАО "Россети Сибирь" | "Омскэнерго" | КТП Бу-2-3 | 10/0,4 | 0.16 | 0.0012461 | 0 | 0
52575 | ПАО "Россети Сибирь" | "Омскэнерго" | КТП Бу-13-8 | 10/0,4 | 0.1 | 0.011402 | 0 | 0
52576 | ПАО "Россети Сибирь" | "Омскэнерго" | КТП Рд-3-6 | 10/0,4 | 0.16 | 0.019896 | 0 | 0
52577 | ПАО "Россети Сибирь" | "Омскэнерго" | КТП Рд-3-13 | 10/0,4 | 0.063 | 0.00091379 | 0 | 0
52578 | ПАО "Россети Сибирь" | "Омскэнерго" | КТП Рд-3-11 | 10/0,4 | 0.1 | 0.0012461 | 0 | 0
52579 | ПАО "Россети Сибирь" | "Омскэнерго" | КТП Бгр-5-2 | 10/0,4 | 0.16 | 0.018712 | 0 | 0
52580 | ПАО "Россети Сибирь" | "Омскэнерго" | КТП Ву-1-1 | 10/0,4 | 0.1 | 0.0031775 | 0 | 0
52581 | ПАО "Россети Сибирь" | "Омскэнерго" | КТП Ву-1-2 | 10/0,4 | 0.063 | 0.00062304 | 0 | 0
52582 | ПАО "Россети Сибирь" | "Омскэнерго" | КТП Рд-10-14 | 10/0,4 | 0.25 | 0.010093 | 0 | 0
52583 | ПАО "Россети Сибирь" | "Омскэнерго" | КТП Рд-10-13 | 10/0,4 | 0.16 | 0.0070196 | 0 | 0
52584 | ПАО "Россети Сибирь" | "Омскэнерго" | КТП Рд-10-11 | 10/0,4 | 0.1 | 0.012689 | 0 | 0
52585 | ПАО "Россети Сибирь" | "Омскэнерго" | КТП Рд-10-3 | 10/0,4 | 0.1 | 0.0012461 | 0 | 0
52586 | ПАО "Россети Сибирь" | "Омскэнерго" | КТП Рд-8-4 | 10/0,4 | 0.1 | 0.014662 | 0 | 0
52587 | ПАО "Россети Сибирь" | "Омскэнерго" | КТП Бу-2-2 | 10/0,4 | 0.4 | 0.0085772 | 0 | 0
52588 | ПАО "Россети Сибирь" | "Омскэнерго" | КТП Бу-3-10 | 10/0,4 | 0.1 | 0.0090964 | 0 | 0
52589 | ПАО "Россети Сибирь" | "Омскэнерго" | КТП Бу-11-2 | 10/0,4 | 0.25 | 0.001433 | 0 | 0
52590 | ПАО "Россети Сибирь" | "Омскэнерго" | КТП Бу-11-12 | 10/0,4 | 0.1 | 0.0070819 | 0 | 0
52591 | ПАО "Россети Сибирь" | "Омскэнерго" | КТП Рд-3-9 | 10/0,4 | 0.4 | 0.0018691 | 0 | 0
52592 | ПАО "Россети Сибирь" | "Омскэнерго" | КТП Бу-15-9 | 10/0,4 | 0.16 | 0.023551 | 0 | 0
52593 | ПАО "Россети Сибирь" | "Омскэнерго" | КТП Бу-15-15 | 10/0,4 | 0.063 | 0.0019522 | 0 | 0
52594 | ПАО "Россети Сибирь" | "Омскэнерго" | КТП Бу-17-18 | 10/0,4 | 0.25 | 0.0035098 | 0 | 0
52595 | ПАО "Россети Сибирь" | "Омскэнерго" | КТП Рд-3-12 | 10/0,4 | 0.1 | 0.019107 | 0 | 0
52596 | ПАО "Россети Сибирь" | "Омскэнерго" | КТП Ву-4-3 | 10/0,4 | 0.1 | 0.004922 | 0 | 0
52597 | ПАО "Россети Сибирь" | "Омскэнерго" | КТП-Ст-1-1 | 10/0,4 | 0.25 | 0.014911 | 0 | 0
52598 | ПАО "Россети Сибирь" | "Омскэнерго" | КТП Бу-15-3 | 10/0,4 | 0.4 | 0.045004 | 0 | 0
52599 | ПАО "Россети Сибирь" | "Омскэнерго" | КТП Бу-15-18 | 10/0,4 | 0.25 | 0.024839 | 0 | 0
52600 | ПАО "Россети Сибирь" | "Омскэнерго" | КТП Бу-17-12 | 10/0,4 | 0.4 | 0.054828 | 0 | 0
52601 | ПАО "Россети Сибирь" | "Омскэнерго" | КТП Бгр-13-1 | 10/0,4 | 0.25 | 0.00014538 | 0 | 0
52602 | ПАО "Россети Сибирь" | "Омскэнерго" | КТП Бгр-5-1 | 10/0,4 | 0.25 | 0.0092833 | 0 | 0
52603 | ПАО "Россети Сибирь" | "Омскэнерго" | КТП Бгр-9-1 | 10/0,4 | 0.16 | 0.017923 | 0 | 0
52604 | ПАО "Россети Сибирь" | "Омскэнерго" | КТП 4ПС-4 | 10/0,4 | 0.063 | 0.00022656 | 0 | 0
52605 | ПАО "Россети Сибирь" | "Омскэнерго" | КТП 7ТМ-11 | 10/0,4 | 0.25 | 0 | 0 | 0
52606 | ПАО "Россети Сибирь" | "Омскэнерго" | ТП Ач-9-20 | 10/0,4 | 0.25 | 0.026119 | 0 | 0
52607 | ПАО "Россети Сибирь" | "Омскэнерго" | ТП-13КР-2 | 10/0,4 | 0.1 | 0.00084205 | 0 | 0
52608 | ПАО "Россети Сибирь" | "Омскэнерго" | ТП-3СА-5 | 10/0,4 | 0.25 | 0.0075803 | 0 | 0
52609 | ПАО "Россети Сибирь" | "Омскэнерго" | ТП 6НШ-2 | 10/0,4 | 0.16 | 0 | 0 | 0
52610 | ПАО "Россети Сибирь" | "Омскэнерго" | КТП 6БК-5 | 10/0,4 | 0.16 | 0.00023874 | 0 | 0
52611 | ПАО "Россети Сибирь" | "Омскэнерго" | ТП Рз-8-5 | 10/0,4 | 0.25 | 0.094668 | 0 | 0
52612 | ПАО "Россети Сибирь" | "Омскэнерго" | ТП 5К-2 | 10/0,4 | 0.16 | 0.065565 | 0 | 0
52613 | ПАО "Россети Сибирь" | "Омскэнерго" | КТП 6БК-1 | 10/0,4 | 0.16 | 0.0073821 | 0 | 0
52614 | ПАО "Россети Сибирь" | "Омскэнерго" | ТП 11НМ-19 | 10/0,4 | 0.1 | 0.046347 | 0 | 0
52615 | ПАО "Россети Сибирь" | "Омскэнерго" | КТП 1РС-5 | 10/0,4 | 0.1 | 0.026693 | 0 | 0
52616 | ПАО "Россети Сибирь" | "Омскэнерго" | КТП 6КМ-6 | 10/0,4 | 0.16 | 0.046517 | 0 | 0
52617 | ПАО "Россети Сибирь" | "Омскэнерго" | КТП 9ГЛ-2 | 10/0,4 | 0.1 | 0.0013735 | 0 | 0
52618 | ПАО "Россети Сибирь" | "Омскэнерго" | ТП Пф-6-10 | 10/0,4 | 0.25 | 0.08216 | 0.0135 | 0.0135
52619 | ПАО "Россети Сибирь" | "Омскэнерго" | ТП Ач-4-3 | 10/0,4 | 0.16 | 0.05995 | 0 | 0
52620 | ПАО "Россети Сибирь" | "Омскэнерго" | КТП 2НЛ-28 | 10/0,4 | 0.16 | 0.033125 | 0 | 0
52621 | ПАО "Россети Сибирь" | "Омскэнерго" | КТП 6ГЛ-9 | 10/0,4 | 0.1 | 0.012933 | 0 | 0
52622 | ПАО "Россети Сибирь" | "Омскэнерго" | ТП 6К-2 | 10/0,4 | 0.4 | 0.10703 | 0 | 0
52623 | ПАО "Россети Сибирь" | "Омскэнерго" | ТП Ач-7-13 | 10/0,4 | 0.25 | 0.061194 | 0 | 0
52624 | ПАО "Россети Сибирь" | "Омскэнерго" | КТП 5КМ-1 | 10/0,4 | 0.1 | 0.006321 | 0 | 0
52625 | ПАО "Россети Сибирь" | "Омскэнерго" | КТП 6БК-16 | 10/0,4 | 0.1 | 0.0076804 | 0 | 0
52626 | ПАО "Россети Сибирь" | "Омскэнерго" | КТП 7БК-1 | 10/0,4 | 0.1 | 0.0022243 | 0 | 0
52627 | ПАО "Россети Сибирь" | "Омскэнерго" | ТП-Из-2-15 | 10/0,4 | 0.4 | 0.028798 | 0 | 0
52628 | ПАО "Россети Сибирь" | "Омскэнерго" | ТП-Из-13-2 | 10/0,4 | 0.16 | 0.03 | 0 | 0
52629 | ПАО "Россети Сибирь" | "Омскэнерго" | ТП-Из-5-8 | 10/0,4 | 0.16 | 0.02 | 0 | 0
52630 | ПАО "Россети Сибирь" | "Омскэнерго" | ТП-Е-4-6 | 10/0,4 | 0.1 | 0.0090964 | 0 | 0
52631 | ПАО "Россети Сибирь" | "Омскэнерго" | ТП-АТ-1-6 | 10/0,4 | 0.1 | 0.013947 | 0 | 0
52632 | ПАО "Россети Сибирь" | "Омскэнерго" | ТП-К-7-13 | 10/0,4 | 0.16 | 0.03 | 0 | 0
52633 | ПАО "Россети Сибирь" | "Омскэнерго" | ТП-Из-2-10 | 10/0,4 | 0.16 | 0.03 | 0 | 0
52634 | ПАО "Россети Сибирь" | "Омскэнерго" | ТП-Из-3-2 | 10/0,4 | 0.16 | 0.034598 | 0 | 0
52635 | ПАО "Россети Сибирь" | "Омскэнерго" | ТП-Из-3-27 | 10/0,4 | 0.16 | 0.03 | 0 | 0
52636 | ПАО "Россети Сибирь" | "Омскэнерго" | ТП-Из-4-11 | 10/0,4 | 0.1 | 0.015066 | 0 | 0
52637 | ПАО "Россети Сибирь" | "Омскэнерго" | ТП-Из-5-21 | 10/0,4 | 0.1 | 0.03 | 0 | 0
52638 | ПАО "Россети Сибирь" | "Омскэнерго" | ТП-Из-4-13 | 10/0,4 | 0.1 | 0.03 | 0 | 0
52639 | ПАО "Россети Сибирь" | "Омскэнерго" | ТП-Из-11-13 | 10/0,4 | 0.1 | 0.03 | 0 | 0
52640 | ПАО "Россети Сибирь" | "Омскэнерго" | ТП-Из-11-2 | 10/0,4 | 0.16 | 0.03 | 0 | 0
52641 | ПАО "Россети Сибирь" | "Омскэнерго" | ТП-Из-3-29 | 10/0,4 | 0.16 | 0.014851 | 0 | 0
52642 | ПАО "Россети Сибирь" | "Омскэнерго" | ТП-Из-3-30 | 10/0,4 | 0.1 | 0.014205 | 0 | 0
52643 | ПАО "Россети Сибирь" | "Омскэнерго" | ТП-К-2-11 | 10/0,4 | 0.25 | 0.013775 | 0 | 0
52644 | ПАО "Россети Сибирь" | "Омскэнерго" | ТП-Из-6-10 | 10/0,4 | 0.4 | 0.031758 | 0 | 0
52645 | ПАО "Россети Сибирь" | "Омскэнерго" | ТП-Из-1-20 | 10/0,4 | 0.16 | 0.031758 | 0 | 0
52646 | ПАО "Россети Сибирь" | "Омскэнерго" | ТП-К-7-12 | 10/0,4 | 0.25 | 0.013072 | 0 | 0
52647 | ПАО "Россети Сибирь" | "Омскэнерго" | ТП-Из-5-22 | 10/0,4 | 0.063 | 0.014143 | 0 | 0
52648 | ПАО "Россети Сибирь" | "Омскэнерго" | ТП-Из-6-12 | 10/0,4 | 0.16 | 0.03 | 0 | 0
52649 | ПАО "Россети Сибирь" | "Омскэнерго" | ТП-Из-4-19 | 10/0,4 | 0.16 | 0.02 | 0 | 0
52650 | ПАО "Россети Сибирь" | "Омскэнерго" | ТП-Р-1-11 | 10/0,4 | 0.16 | 0.03 | 0 | 0
52651 | ПАО "Россети Сибирь" | "Омскэнерго" | ТП-Р-9-13 | 10/0,4 | 0.1 | 0.03 | 0 | 0
52652 | ПАО "Россети Сибирь" | "Омскэнерго" | ТП-Из-4-10 | 10/0,4 | 0.25 | 0.031811 | 0 | 0
52653 | ПАО "Россети Сибирь" | "Омскэнерго" | ТП-Из-12-12 | 10/0,4 | 0.4 | 0.034598 | 0 | 0
52654 | ПАО "Россети Сибирь" | "Омскэнерго" | ТП-Из-12-10 | 10/0,4 | 0.1 | 0.02 | 0 | 0
52655 | ПАО "Россети Сибирь" | "Омскэнерго" | ТП-ШП-2-3 | 10/0,4 | 0.063 | 0.0045944 | 0 | 0
52656 | ПАО "Россети Сибирь" | "Омскэнерго" | ТП-Из-4-7 | 10/0,4 | 0.1 | 0.02 | 0 | 0
52657 | ПАО "Россети Сибирь" | "Омскэнерго" | ТП-Из-6-11 | 10/0,4 | 0.1 | 0.02 | 0 | 0
52658 | ПАО "Россети Сибирь" | "Омскэнерго" | ТП-Из-11-14 | 10/0,4 | 0.1 | 0.03 | 0 | 0
52659 | ПАО "Россети Сибирь" | "Омскэнерго" | ТП-Из-11-16 | 10/0,4 | 0.1 | 0.03 | 0 | 0
52660 | ПАО "Россети Сибирь" | "Омскэнерго" | ТП-Из-11-5 | 10/0,4 | 0.16 | 0.015066 | 0 | 0
52661 | ПАО "Россети Сибирь" | "Омскэнерго" | ТП-Из-4-4 | 10/0,4 | 0.1 | 0.02 | 0 | 0
52662 | ПАО "Россети Сибирь" | "Омскэнерго" | ТП-Из-5-17 | 10/0,4 | 0.1 | 0.015712 | 0 | 0
52663 | ПАО "Россети Сибирь" | "Омскэнерго" | ТП-Р-9-18 | 10/0,4 | 0.1 | 0.014421 | 0 | 0
52664 | ПАО "Россети Сибирь" | "Омскэнерго" | ТП-БР-10-4 | 10/0,4 | 0.4 | 0.025835 | 0 | 0
52665 | ПАО "Россети Сибирь" | "Омскэнерго" | ТП-Из-2-18 | 10/0,4 | 0.1 | 0.015497 | 0 | 0
52666 | ПАО "Россети Сибирь" | "Омскэнерго" | ТП-Из-4-14 | 10/0,4 | 0.16 | 0.014421 | 0 | 0
52667 | ПАО "Россети Сибирь" | "Омскэнерго" | ТП-Из-12-16 | 10/0,4 | 0.16 | 0.03 | 0 | 0
52668 | ПАО "Россети Сибирь" | "Омскэнерго" | ТП-Из-1-1 | 10/0,4 | 0.25 | 0.029157 | 0 | 0
52669 | ПАО "Россети Сибирь" | "Омскэнерго" | ТП-Из-3-31 | 10/0,4 | 0.16 | 0.03 | 0 | 0
52670 | ПАО "Россети Сибирь" | "Омскэнерго" | ТП-Из-1-16 | 10/0,4 | 0.063 | 0.031367 | 0 | 0
52671 | ПАО "Россети Сибирь" | "Омскэнерго" | ТП-БР-17-11 | 10/0,4 | 0.4 | 0.078024 | 0 | 0
52672 | ПАО "Россети Сибирь" | "Омскэнерго" | ТП-БР-11-22 | 10/0,4 | 0.25 | 0.054553 | 0 | 0
52673 | ПАО "Россети Сибирь" | "Омскэнерго" | ТП-Из-12-19 | 10/0,4 | 0.16 | 0.03 | 0 | 0
52674 | ПАО "Россети Сибирь" | "Омскэнерго" | ТП-Из-12-8 | 10/0,4 | 0.16 | 0.024704 | 0 | 0
52675 | ПАО "Россети Сибирь" | "Омскэнерго" | ТП-Из-12-4 | 10/0,4 | 0.16 | 0.03 | 0 | 0
52676 | ПАО "Россети Сибирь" | "Омскэнерго" | ТП-Из-5-2 | 10/0,4 | 0.16 | 0.03 | 0 | 0
52677 | ПАО "Россети Сибирь" | "Омскэнерго" | ТП-Из-6-3 | 10/0,4 | 0.16 | 0.012699 | 0 | 0
52678 | ПАО "Россети Сибирь" | "Омскэнерго" | ТП-Из-12-9 | 10/0,4 | 0.4 | 0.023377 | 0 | 0
52679 | ПАО "Россети Сибирь" | "Омскэнерго" | ТП-ИН-6-17 | 10/0,4 | 0.1 | 0 | 0 | 0
52680 | ПАО "Россети Сибирь" | "Омскэнерго" | ТП-БР-10-2 | 10/0,4 | 0.25 | 0.088481 | 0 | 0
52681 | ПАО "Россети Сибирь" | "Омскэнерго" | ПС "Тайга" 35/0,4 | 35/0,4 | 0.1 | 0 | 0 | 0
52682 | ПАО "Россети Сибирь" | "Омскэнерго" | ТП-Е-4-15 | 10/0,4 | 0.25 | 0.0004248 | 0 | 0
52683 | ПАО "Россети Сибирь" | "Омскэнерго" | ТП-Ня-5-1 | 10/0,4 | 0.25 | 0.04896 | 0 | 0
52684 | ПАО "Россети Сибирь" | "Омскэнерго" | ТП-Зн-16-14 | 10/0,4 | 0.063 | 0.015946 | 0 | 0
52685 | ПАО "Россети Сибирь" | "Омскэнерго" | ТП-Зн-15-1 | 10/0,4 | 0.25 | 0.038369 | 0 | 0
52686 | ПАО "Россети Сибирь" | "Омскэнерго" | ТП-Зн-8-26 | 10/0,4 | 0.25 | 0.034584 | 0 | 0
52687 | ПАО "Россети Сибирь" | "Омскэнерго" | ТП-Зн-8-19 | 10/0,4 | 0.16 | 0.057624 | 0 | 0
52688 | ПАО "Россети Сибирь" | "Омскэнерго" | ТП-Ня-5-9 | 10/0,4 | 0.16 | 0.0074055 | 0 | 0
52689 | ПАО "Россети Сибирь" | "Омскэнерго" | ТП-Зн-7-32 | 10/0,4 | 0.25 | 0.015961 | 0 | 0
52690 | ПАО "Россети Сибирь" | "Омскэнерго" | ТП-П-13-8 | 10/0,4 | 0.1 | 0.034844 | 0 | 0
52691 | ПАО "Россети Сибирь" | "Омскэнерго" | ТП-ТВ-11-28 | 10/0,4 | 0.16 | 0.084494 | 0 | 0
52692 | ПАО "Россети Сибирь" | "Омскэнерго" | ТП Кур-3-1 | 10/0,4 | 0.1 | 0.0098015 | 0 | 0
52693 | ПАО "Россети Сибирь" | "Омскэнерго" | ТП Кур-8-9 | 10/0,4 | 0.4 | 0.059663 | 0 | 0
52694 | ПАО "Россети Сибирь" | "Омскэнерго" | ТП Кур-8-10 | 10/0,4 | 0.4 | 0.021676 | 0 | 0
52695 | ПАО "Россети Сибирь" | "Омскэнерго" | ТП Кур-9-7 | 10/0,4 | 0.1 | 0.0094938 | 0 | 0
52696 | ПАО "Россети Сибирь" | "Омскэнерго" | ТП-А-13-11 | 10/0,4 | 0.1 | 0.00021334 | 0 | 0
52697 | ПАО "Россети Сибирь" | "Омскэнерго" | КТП А-15-3 | 10/0,4 | 0.25 | 0.0059444 | 0 | 0
52698 | ПАО "Россети Сибирь" | "Омскэнерго" | ТП-В-14-15 | 10/0,4 | 0.1 | 0.0040922 | 0 | 0
52699 | ПАО "Россети Сибирь" | "Омскэнерго" | ТП-СК-3-13 | 10/0,4 | 0.01 | 0.0014849 | 0 | 0
52700 | ПАО "Россети Сибирь" | "Омскэнерго" | ТП-Е-12-10 | 10/0,4 | 0.063 | 0.005192 | 0 | 0
52701 | ПАО "Россети Сибирь" | "Омскэнерго" | ТП Чеб-5-9 | 10/0,4 | 0.16 | 0.0013348 | 0 | 0
52702 | ПАО "Россети Сибирь" | "Омскэнерго" | ТП Чеб-2-1 | 10/0,4 | 0.1 | 0.013655 | 0 | 0
52703 | ПАО "Россети Сибирь" | "Омскэнерго" | ТП Чеб-2-4 | 10/0,4 | 0.16 | 0.011994 | 0 | 0
52704 | ПАО "Россети Сибирь" | "Омскэнерго" | ТП-П-2-8 | 10/0,4 | 0.1 | 0.015035 | 0 | 0
52705 | ПАО "Россети Сибирь" | "Омскэнерго" | ТП-Лч-7-1 | 10/0,4 | 0.25 | 0.024163 | 0 | 0
52706 | ПАО "Россети Сибирь" | "Омскэнерго" | ТП-ТВ-7-14 | 10/0,4 | 0.25 | 0.064357 | 0 | 0
52707 | ПАО "Россети Сибирь" | "Омскэнерго" | ТП-Брж-8-10 | 10/0,4 | 0.1 | 0.0013263 | 0 | 0
52708 | ПАО "Россети Сибирь" | "Омскэнерго" | ТП-Брж-8-8 | 10/0,4 | 0.16 | 0.010659 | 0 | 0
52709 | ПАО "Россети Сибирь" | "Омскэнерго" | ТП-Брж-8-22 | 10/0,4 | 0.16 | 0.010443 | 0 | 0
52710 | ПАО "Россети Сибирь" | "Омскэнерго" | ТП-Брж-8-14 | 10/0,4 | 0.16 | 0.02754 | 0 | 0
52711 | ПАО "Россети Сибирь" | "Омскэнерго" | ТП-Брж-8-9 | 10/0,4 | 0.4 | 0.033613 | 0 | 0
52712 | ПАО "Россети Сибирь" | "Омскэнерго" | ТП-Кл-1-15 | 10/0,4 | 0.16 | 0.0029566 | 0 | 0
52713 | ПАО "Россети Сибирь" | "Омскэнерго" | ТП-Кл-1-8 | 10/0,4 | 0.25 | 0.038822 | 0 | 0
52714 | ПАО "Россети Сибирь" | "Омскэнерго" | ТП-Кл-1-16 | 10/0,4 | 0.16 | 0.04437 | 0 | 0
52715 | ПАО "Россети Сибирь" | "Омскэнерго" | ТП-Кл-1-17 | 10/0,4 | 0.1 | 0.018516 | 0 | 0
52716 | ПАО "Россети Сибирь" | "Омскэнерго" | ТП-Кл-1-7 | 10/0,4 | 0.1 | 0.017422 | 0 | 0
52717 | ПАО "Россети Сибирь" | "Омскэнерго" | ТП-Ч-14-2 | 10/0,4 | 0.16 | 0.0021721 | 0 | 0
52718 | ПАО "Россети Сибирь" | "Омскэнерго" | ТП-Тс-13-5 | 10/0,4 | 0.16 | 0.0066552 | 0 | 0
52719 | ПАО "Россети Сибирь" | "Омскэнерго" | ТП-Тс-13-8 | 10/0,4 | 0.1 | 0.0078409 | 0 | 0
52720 | ПАО "Россети Сибирь" | "Омскэнерго" | ТП-Тс-13-4 | 10/0,4 | 0.1 | 0.019153 | 0 | 0
52721 | ПАО "Россети Сибирь" | "Омскэнерго" | ТП-В-9-1 | 10/0,4 | 0.16 | 0.002983 | 0 | 0
52722 | ПАО "Россети Сибирь" | "Омскэнерго" | ТП-Лч-7-8 | 10/0,4 | 0.4 | 0.0013405 | 0 | 0
52723 | ПАО "Россети Сибирь" | "Омскэнерго" | ТП-СК-3-6 | 10/0,4 | 0.1 | 0.009539 | 0 | 0
52724 | ПАО "Россети Сибирь" | "Омскэнерго" | ТП-АК-14-7 | 10/0,4 | 0.25 | 0.012016 | 0 | 0
52725 | ПАО "Россети Сибирь" | "Омскэнерго" | ТП-АК-10-6 | 10/0,4 | 0.25 | 0.021295 | 0 | 0
52726 | ПАО "Россети Сибирь" | "Омскэнерго" | ТП-СК-14-1 | 10/0,4 | 0.063 | 0.016803 | 0 | 0
52727 | ПАО "Россети Сибирь" | "Омскэнерго" | ТП-МБ-2-9 | 10/0,4 | 0.063 | 0.013731 | 0 | 0
52728 | ПАО "Россети Сибирь" | "Омскэнерго" | ТП-ШП-2-7 | 10/0,4 | 0.63 | 0.004198 | 0 | 0
52729 | ПАО "Россети Сибирь" | "Омскэнерго" | ТП-УИ-2-19 | 10/0,4 | 0.1 | 0.018657 | 0 | 0
52730 | ПАО "Россети Сибирь" | "Омскэнерго" | ТП-БТ-4-3 | 10/0,4 | 0.1 | 0.015024 | 0 | 0
52731 | ПАО "Россети Сибирь" | "Омскэнерго" | ТП-УИ-5-8 | 10/0,4 | 0.1 | 0.010509 | 0 | 0
52732 | ПАО "Россети Сибирь" | "Омскэнерго" | ТП-Тс-5-8 | 10/0,4 | 0.1 | 0 | 0 | 0
52733 | ПАО "Россети Сибирь" | "Омскэнерго" | ТП-Тс-5-10 | 10/0,4 | 0.16 | 0.013667 | 0 | 0
52734 | ПАО "Россети Сибирь" | "Омскэнерго" | ТП-Тс-5-11 | 10/0,4 | 0.4 | 0 | 0 | 0
52735 | ПАО "Россети Сибирь" | "Омскэнерго" | ТП-Стр-5-1 | 10/0,4 | 0.16 | 0.0083506 | 0 | 0
52736 | ПАО "Россети Сибирь" | "Омскэнерго" | ТП-Стр-1-1 | 10/0,4 | 0.1 | 0.013892 | 0 | 0
52737 | ПАО "Россети Сибирь" | "Омскэнерго" | ТП-Тс-5-17 | 10/0,4 | 0.16 | 0.013226 | 0 | 0
52738 | ПАО "Россети Сибирь" | "Омскэнерго" | ТП-ПЧ-8-2 | 10/0,4 | 0.16 | 0 | 0 | 0
52739 | ПАО "Россети Сибирь" | "Омскэнерго" | ТП-ИН-13-1 | 10/0,4 | 0.1 | 0.025315 | 0 | 0
52740 | ПАО "Россети Сибирь" | "Омскэнерго" | ТП-ТК-12-5 | 10/0,4 | 0.16 | 0.041772 | 0 | 0
52741 | ПАО "Россети Сибирь" | "Омскэнерго" | ТП-БР-11-16 | 10/0,4 | 1.26 | 0.36662 | 0 | 0
52742 | ПАО "Россети Сибирь" | "Омскэнерго" | ТП-Е-12-15 | 10/0,4 | 0.1 | 0.0023373 | 0 | 0
52743 | ПАО "Россети Сибирь" | "Омскэнерго" | ТП-ТК-12-3 | 10/0,4 | 0.16 | 0.015378 | 0 | 0
52744 | ПАО "Россети Сибирь" | "Омскэнерго" | ТП-В-9-2 | 10/0,4 | 0.16 | 0.011274 | 0 | 0
52745 | ПАО "Россети Сибирь" | "Омскэнерго" | ТП-АТ-4-2 | 10/0,4 | 0.1 | 0.0027782 | 0 | 0
52746 | ПАО "Россети Сибирь" | "Омскэнерго" | ТП-Т-2в-31 | 10/0,4 | 0.4 | 0.040076 | 0 | 0
52747 | ПАО "Россети Сибирь" | "Омскэнерго" | ТП-Зл-10-7 | 10/0,4 | 0.25 | 0.04752 | 0 | 0
52748 | ПАО "Россети Сибирь" | "Омскэнерго" | ТП-БК-9-1 | 10/0,4 | 0.1 | 0.0087867 | 0 | 0
52749 | ПАО "Россети Сибирь" | "Омскэнерго" | ТП-Ни-1-1 | 10/0,4 | 0.1 | 0.0028112 | 0 | 0
52750 | ПАО "Россети Сибирь" | "Омскэнерго" | ТП-Ни-1-2 | 10/0,4 | 0.1 | 0.00021334 | 0 | 0
52751 | ПАО "Россети Сибирь" | "Омскэнерго" | ТП-Ни-1-6 | 10/0,4 | 0.16 | 0.010331 | 0 | 0
52752 | ПАО "Россети Сибирь" | "Омскэнерго" | ТП-Ни-1-7 | 10/0,4 | 0.1 | 0.00042008 | 0 | 0
52753 | ПАО "Россети Сибирь" | "Омскэнерго" | ТП-Ни-1-8 | 10/0,4 | 0.16 | 0.0086291 | 0 | 0
52754 | ПАО "Россети Сибирь" | "Омскэнерго" | ТП-Ни-1-9 | 10/0,4 | 0.16 | 0.001905 | 0 | 0
52755 | ПАО "Россети Сибирь" | "Омскэнерго" | ТП-Ни-2-1 | 10/0,4 | 0.16 | 0.0023185 | 0 | 0
52756 | ПАО "Россети Сибирь" | "Омскэнерго" | ТП-Ни-6-1 | 10/0,4 | 0.25 | 0.013282 | 0 | 0
52757 | ПАО "Россети Сибирь" | "Омскэнерго" | ТП-Ни-6-10 | 10/0,4 | 0.1 | 0.0034428 | 0 | 0
52758 | ПАО "Россети Сибирь" | "Омскэнерго" | ТП-Ни-6-3 | 10/0,4 | 0.16 | 0.0018871 | 0 | 0
52759 | ПАО "Россети Сибирь" | "Омскэнерго" | ТП-Ни-6-5 | 10/0,4 | 0.1 | 0.00021334 | 0 | 0
52760 | ПАО "Россети Сибирь" | "Омскэнерго" | ТП-Ни-6-7 | 10/0,4 | 0.1 | 0.0083374 | 0 | 0
52761 | ПАО "Россети Сибирь" | "Омскэнерго" | ТП-Ни-6-9 | 10/0,4 | 0.1 | 0.0050391 | 0 | 0
52762 | ПАО "Россети Сибирь" | "Омскэнерго" | ТП-Ни-7-1 | 10/0,4 | 0.16 | 0.00021051 | 0 | 0
52763 | ПАО "Россети Сибирь" | "Омскэнерго" | ТП-Кл-16-10 | 10/0,4 | 0.25 | 0.014748 | 0 | 0
52764 | ПАО "Россети Сибирь" | "Омскэнерго" | ТП-Кл-8-29 | 10/0,4 | 0.1 | 0.014175 | 0 | 0
52765 | ПАО "Россети Сибирь" | "Омскэнерго" | ТП-Кл-8-31 | 10/0,4 | 0.04 | 0 | 0 | 0
52766 | ПАО "Россети Сибирь" | "Омскэнерго" | ТП-Кл-8-30 | 10/0,4 | 0.25 | 0.029671 | 0 | 0
52767 | ПАО "Россети Сибирь" | "Омскэнерго" | ТП-Кл-8-14 | 10/0,4 | 0.25 | 0.031413 | 0 | 0
52768 | ПАО "Россети Сибирь" | "Омскэнерго" | ТП-Кл-8-7 | 10/0,4 | 0.1 | 0.004586 | 0 | 0
52769 | ПАО "Россети Сибирь" | "Омскэнерго" | ТП-Стр-7-4 | 10/0,4 | 0.063 | 0 | 0 | 0
52770 | ПАО "Россети Сибирь" | "Омскэнерго" | ТП-Кл-8-13 | 10/0,4 | 0.4 | 0.0046473 | 0 | 0
52771 | ПАО "Россети Сибирь" | "Омскэнерго" | ТП-Ч-1-8 | 10/0,4 | 0.1 | 0.0088981 | 0 | 0
52772 | ПАО "Россети Сибирь" | "Омскэнерго" | ТП-Кл-8-10 | 10/0,4 | 0.25 | 0.054549 | 0 | 0
52773 | ПАО "Россети Сибирь" | "Омскэнерго" | ТП-Кл-8-20 | 10/0,4 | 0.16 | 0.014126 | 0 | 0
52774 | ПАО "Россети Сибирь" | "Омскэнерго" | ТП-Кл-8-26 | 10/0,4 | 0.25 | 0.052273 | 0 | 0
52775 | ПАО "Россети Сибирь" | "Омскэнерго" | ТП-Кл-8-27 | 10/0,4 | 0.16 | 0.040288 | 0 | 0
52776 | ПАО "Россети Сибирь" | "Омскэнерго" | ТП-Кл-8-18 | 10/0,4 | 0.16 | 0.039709 | 0 | 0
52777 | ПАО "Россети Сибирь" | "Омскэнерго" | ТП-Кл-8-11 | 10/0,4 | 0.16 | 0.021306 | 0 | 0
52778 | ПАО "Россети Сибирь" | "Омскэнерго" | ТП-Кл-8-17 | 10/0,4 | 0.25 | 0.01741 | 0 | 0
52779 | ПАО "Россети Сибирь" | "Омскэнерго" | ТП-Кл-5-20 | 10/0,4 | 0.16 | 0.027993 | 0 | 0
52780 | ПАО "Россети Сибирь" | "Омскэнерго" | ТП-Кл-8-2 | 10/0,4 | 0.1 | 0.010037 | 0 | 0
52781 | ПАО "Россети Сибирь" | "Омскэнерго" | ТП-Кл-8-3 | 10/0,4 | 0.16 | 0.027457 | 0 | 0
52782 | ПАО "Россети Сибирь" | "Омскэнерго" | ТП-Кл-2-4 | 10/0,4 | 0.16 | 0.0033946 | 0 | 0
52783 | ПАО "Россети Сибирь" | "Омскэнерго" | ТП-Кл-5-7 | 10/0,4 | 0.16 | 0 | 0 | 0
52784 | ПАО "Россети Сибирь" | "Омскэнерго" | ТП-БР-10-24 | 10/0,4 | 0.16 | 0.098449 | 0 | 0
52785 | ПАО "Россети Сибирь" | "Омскэнерго" | ТП-БР-10-27 | 10/0,4 | 0.1 | 0.058588 | 0 | 0
52786 | ПАО "Россети Сибирь" | "Омскэнерго" | ТП-АТ-1-8 | 10/0,4 | 0.1 | 0.022394 | 0 | 0
52787 | ПАО "Россети Сибирь" | "Омскэнерго" | ТП-Е-12-17 | 10/0,4 | 0.1 | 0.00976 | 0 | 0
52788 | ПАО "Россети Сибирь" | "Омскэнерго" | ТП-Лмн-2-4 | 10/0,4 | 0.25 | 0.024898 | 0 | 0
52789 | ПАО "Россети Сибирь" | "Омскэнерго" | ТП-Лмн-2-5 | 10/0,4 | 0.25 | 0.032314 | 0 | 0
52790 | ПАО "Россети Сибирь" | "Омскэнерго" | ТП-А-7-7 | 10/0,4 | 0.16 | 0.0018446 | 0 | 0
52791 | ПАО "Россети Сибирь" | "Омскэнерго" | ТП-П-13-5 | 10/0,4 | 0.1 | 0.015631 | 0 | 0
52792 | ПАО "Россети Сибирь" | "Омскэнерго" | ТП-К-2-16 | 10/0,4 | 0.25 | 0.032022 | 0 | 0
52793 | ПАО "Россети Сибирь" | "Омскэнерго" | ТП-Лмн-5-10 | 10/0,4 | 0.25 | 0 | 0 | 0
52794 | ПАО "Россети Сибирь" | "Омскэнерго" | ТП-Из-11-17 | 10/0,4 | 0.1 | 0.03 | 0 | 0
52795 | ПАО "Россети Сибирь" | "Омскэнерго" | ТП-Из-1-10 | 10/0,4 | 0.1 | 0.028125 | 0 | 0
52796 | ПАО "Россети Сибирь" | "Омскэнерго" | ТП-Из-2-6 | 10/0,4 | 0.16 | 0.023009 | 0 | 0
52797 | ПАО "Россети Сибирь" | "Омскэнерго" | ТП-Из-2-8 | 10/0,4 | 0.16 | 0.052869 | 0 | 0
52798 | ПАО "Россети Сибирь" | "Омскэнерго" | ТП-Из-3-21 | 10/0,4 | 0.063 | 0.03 | 0 | 0
52799 | ПАО "Россети Сибирь" | "Омскэнерго" | ТП-Из-4-20 | 10/0,4 | 0.1 | 0.03 | 0 | 0
52800 | ПАО "Россети Сибирь" | "Омскэнерго" | ТП-Из-5-4 | 10/0,4 | 0.4 | 0.03 | 0 | 0
52801 | ПАО "Россети Сибирь" | "Омскэнерго" | ТП-Из-5-5 | 10/0,4 | 0.25 | 0.012699 | 0 | 0
52802 | ПАО "Россети Сибирь" | "Омскэнерго" | ТП-Из-5-23 | 10/0,4 | 0.1 | 0.03 | 0 | 0
52803 | ПАО "Россети Сибирь" | "Омскэнерго" | ТП-К-2-1 | 10/0,4 | 0.1 | 0.02 | 0 | 0
52804 | ПАО "Россети Сибирь" | "Омскэнерго" | ТП-К-7-4 | 10/0,4 | 0.16 | 0.015712 | 0 | 0
52805 | ПАО "Россети Сибирь" | "Омскэнерго" | ТП-Р-9-7 | 10/0,4 | 0.1 | 0.03 | 0 | 0
52806 | ПАО "Россети Сибирь" | "Омскэнерго" | ТП-Р-9-17 | 10/0,4 | 0.1 | 0.013775 | 0 | 0
52807 | ПАО "Россети Сибирь" | "Омскэнерго" | ТП-ЕР-2-8 | 10/0,4 | 0.1 | 0.0012829 | 0 | 0
52808 | ПАО "Россети Сибирь" | "Омскэнерго" | ТП-Из-11-21 | 10/0,4 | 0.1 | 0.03 | 0 | 0
52809 | ПАО "Россети Сибирь" | "Омскэнерго" | ТП-УИ-19-19 | 10/0,4 | 0.16 | 0.016152 | 0 | 0
52810 | ПАО "Россети Сибирь" | "Омскэнерго" | ТП-УИ-1-10 | 10/0,4 | 0.16 | 0.032996 | 0 | 0
52811 | ПАО "Россети Сибирь" | "Омскэнерго" | ТП-ОР-9-7 | 10/0,4 | 0.1 | 0.017147 | 0 | 0
52812 | ПАО "Россети Сибирь" | "Омскэнерго" | ТП-Ня-10-7 | 10/0,4 | 0.1 | 0.018936 | 0 | 0
52813 | ПАО "Россети Сибирь" | "Омскэнерго" | ТП-Ня-10-2 | 10/0,4 | 0.1 | 0.0092397 | 0 | 0
52814 | ПАО "Россети Сибирь" | "Омскэнерго" | ТП-Ня-10-16 | 10/0,4 | 0.25 | 0.0013679 | 0 | 0
52815 | ПАО "Россети Сибирь" | "Омскэнерго" | ТП-Ш-1-4 | 10/0,4 | 0.1 | 0.0022579 | 0 | 0
52816 | ПАО "Россети Сибирь" | "Омскэнерго" | ТП-Зн-16-24 | 10/0,4 | 0.25 | 0.0065754 | 0 | 0
52817 | ПАО "Россети Сибирь" | "Омскэнерго" | ТП-Зн-16-8 | 10/0,4 | 0.16 | 0.0037228 | 0 | 0
52818 | ПАО "Россети Сибирь" | "Омскэнерго" | ТП-Зн-8-4 | 10/0,4 | 0.16 | 0.017092 | 0 | 0
52819 | ПАО "Россети Сибирь" | "Омскэнерго" | ТП-ШП-8-5 | 10/0,4 | 0.16 | 0.041986 | 0 | 0
52820 | ПАО "Россети Сибирь" | "Омскэнерго" | ТП-Зн-12-5 | 10/0,4 | 0.16 | 0.01629 | 0 | 0
52821 | ПАО "Россети Сибирь" | "Омскэнерго" | ТП-Зн-13-10 | 10/0,4 | 0.1 | 0.020905 | 0 | 0
52822 | ПАО "Россети Сибирь" | "Омскэнерго" | ТП-Зн-13-6 | 10/0,4 | 0.16 | 0.016172 | 0 | 0
52823 | ПАО "Россети Сибирь" | "Омскэнерго" | ТП-Зн-15-8 | 10/0,4 | 0.1 | 0.052098 | 0 | 0
52824 | ПАО "Россети Сибирь" | "Омскэнерго" | ТП-Зн-16-11 | 10/0,4 | 0.1 | 0.0006457 | 0 | 0
52825 | ПАО "Россети Сибирь" | "Омскэнерго" | ТП-Зн-7-2 | 10/0,4 | 0.4 | 0.069336 | 0 | 0
52826 | ПАО "Россети Сибирь" | "Омскэнерго" | ТП-Зн-8-20 | 10/0,4 | 0.16 | 0.032107 | 0 | 0
52827 | ПАО "Россети Сибирь" | "Омскэнерго" | ТП-Зн-8-24 | 10/0,4 | 0.25 | 0.038078 | 0 | 0.027
52828 | ПАО "Россети Сибирь" | "Омскэнерго" | ТП-Зн-8-3 | 10/0,4 | 0.16 | 0.025696 | 0 | 0
52829 | ПАО "Россети Сибирь" | "Омскэнерго" | ТП-Зн-8-8 | 10/0,4 | 0.25 | 0.056544 | 0 | 0
52830 | ПАО "Россети Сибирь" | "Омскэнерго" | ТП-Зн-9-5 | 10/0,4 | 0.04 | 0.002233 | 0 | 0
52831 | ПАО "Россети Сибирь" | "Омскэнерго" | ТП-Ш-1-6 | 10/0,4 | 0.1 | 0.006881 | 0 | 0
52832 | ПАО "Россети Сибирь" | "Омскэнерго" | ТП-Ш-2-11 | 10/0,4 | 0.1 | 0.016947 | 0 | 0
52833 | ПАО "Россети Сибирь" | "Омскэнерго" | ТП-Ш-2-4 | 10/0,4 | 0.063 | 0.0074373 | 0 | 0
52834 | ПАО "Россети Сибирь" | "Омскэнерго" | ТП-Ш-6-1 | 10/0,4 | 0.16 | 0.0056629 | 0 | 0
52835 | ПАО "Россети Сибирь" | "Омскэнерго" | ТП-А-5-6 | 10/0,4 | 0.25 | 0.046273 | 0 | 0
52836 | ПАО "Россети Сибирь" | "Омскэнерго" | ТП-Е-8-4 | 10/0,4 | 0.25 | 0.0076615 | 0 | 0
52837 | ПАО "Россети Сибирь" | "Омскэнерго" | ТП-БЯ-14-1 | 10/0,4 | 0.16 | 0 | 0 | 0
52838 | ПАО "Россети Сибирь" | "Омскэнерго" | ТП-СК-9-1 | 10/0,4 | 0.1 | 0.012942 | 0 | 0
52839 | ПАО "Россети Сибирь" | "Омскэнерго" | ТП-Т-2а-27 | 10/0,4 | 0.4 | 0.21381 | 0 | 0
52840 | ПАО "Россети Сибирь" | "Омскэнерго" | КТП Бгр-5-11 | 10/0,4 | 0.25 | 0.0074972 | 0 | 0
52841 | ПАО "Россети Сибирь" | "Омскэнерго" | КТП Бгр-5-6 | 10/0,4 | 0.25 | 0.00062304 | 0 | 0
52842 | ПАО "Россети Сибирь" | "Омскэнерго" | КТП Бгр-13-3 | 10/0,4 | 0.4 | 6.23e-05 | 0 | 0
52843 | ПАО "Россети Сибирь" | "Омскэнерго" | КТП Бу-5-6 | 10/0,4 | 0.063 | 0.0018691 | 0 | 0
52844 | ПАО "Россети Сибирь" | "Омскэнерго" | КТП Бу-11-1 | 10/0,4 | 0.16 | 0.007788 | 0 | 0
52845 | ПАО "Россети Сибирь" | "Омскэнерго" | КТП Бу-11-11 | 10/0,4 | 0.1 | 0.0018276 | 0 | 0
52846 | ПАО "Россети Сибирь" | "Омскэнерго" | КТП Бгр-13-6 | 10/0,4 | 0.25 | 0.0019314 | 0 | 0
52847 | ПАО "Россети Сибирь" | "Омскэнерго" | КТП Рд-3-14 | 10/0,4 | 0.25 | 0.015223 | 0 | 0
52848 | ПАО "Россети Сибирь" | "Омскэнерго" | КТП Бу-13-6 | 10/0,4 | 0.16 | 0.030487 | 0 | 0
52849 | ПАО "Россети Сибирь" | "Омскэнерго" | КТП Бу-11-6 | 10/0,4 | 0.16 | 0.0021806 | 0 | 0
52850 | ПАО "Россети Сибирь" | "Омскэнерго" | КТП Бу-3-1 | 10/0,4 | 0.16 | 0.0039875 | 0 | 0
52851 | ПАО "Россети Сибирь" | "Омскэнерго" | КТП Бу-3-4 | 10/0,4 | 0.16 | 0.033769 | 0 | 0
52852 | ПАО "Россети Сибирь" | "Омскэнерго" | КТП Бу-17-2 | 10/0,4 | 0.16 | 0.0078295 | 0 | 0
52853 | ПАО "Россети Сибирь" | "Омскэнерго" | КТП Бу-17-4 | 10/0,4 | 0.1 | 0.0053997 | 0 | 0
52854 | ПАО "Россети Сибирь" | "Омскэнерго" | КТП Бу-3-17 | 10/0,4 | 0.1 | 0.00072688 | 0 | 0
52855 | ПАО "Россети Сибирь" | "Омскэнерго" | КТП Бгр-11-7 | 10/0,4 | 0.16 | 0.0020353 | 0 | 0
52856 | ПАО "Россети Сибирь" | "Омскэнерго" | КТП Бгр-11-4 | 10/0,4 | 0.16 | 0.0062927 | 0 | 0
52857 | ПАО "Россети Сибирь" | "Омскэнерго" | КТП Бу-15-2 | 10/0,4 | 0.1 | 0.018234 | 0 | 0
52858 | ПАО "Россети Сибирь" | "Омскэнерго" | КТП Бу-7-2 | 10/0,4 | 0.25 | 0.033063 | 0 | 0
52859 | ПАО "Россети Сибирь" | "Омскэнерго" | КТП Ву-4-2 | 10/0,4 | 0.1 | 0.0035721 | 0 | 0
52860 | ПАО "Россети Сибирь" | "Омскэнерго" | КТП Бу-15-17 | 10/0,4 | 0.4 | 0.00062304 | 0 | 0
52861 | ПАО "Россети Сибирь" | "Омскэнерго" | КТП Бу-11-5 | 10/0,4 | 0.1 | 0.0030321 | 0 | 0
52862 | ПАО "Россети Сибирь" | "Омскэнерго" | КТП Бу-2-8 | 10/0,4 | 0.25 | 0.014911 | 0 | 0
52863 | ПАО "Россети Сибирь" | "Омскэнерго" | КТП Бу-17-8 | 10/0,4 | 0.16 | 0.026334 | 0 | 0
52864 | ПАО "Россети Сибирь" | "Омскэнерго" | КТП Бу-13-13 | 10/0,4 | 0.16 | 0.023426 | 0 | 0
52865 | ПАО "Россети Сибирь" | "Омскэнерго" | ТП Чеб-2-2 | 10/0,4 | 0.16 | 0.0040985 | 0 | 0
52866 | ПАО "Россети Сибирь" | "Омскэнерго" | КТП Бу-17-17 | 10/0,4 | 0.1 | 0.00049843 | 0 | 0
52867 | ПАО "Россети Сибирь" | "Омскэнерго" | ТП-Из-2-7 | 10/0,4 | 0.16 | 0.03 | 0 | 0
52868 | ПАО "Россети Сибирь" | "Омскэнерго" | ТП-ОР-8-8 | 10/0,4 | 0.16 | 0.020498 | 0 | 0
52869 | ПАО "Россети Сибирь" | "Омскэнерго" | ТП-АК-10-2 | 10/0,4 | 0.063 | 0.0013546 | 0 | 0
52870 | ПАО "Россети Сибирь" | "Омскэнерго" | ТП-УИ-13-4 | 10/0,4 | 0.063 | 0.0068455 | 0 | 0
52871 | ПАО "Россети Сибирь" | "Омскэнерго" | ТП-ОР-9-6 | 10/0,4 | 0.16 | 0.0018191 | 0 | 0
52872 | ПАО "Россети Сибирь" | "Омскэнерго" | ТП-ОР-8-10 | 10/0,4 | 0.1 | 0.020169 | 0 | 0
52873 | ПАО "Россети Сибирь" | "Омскэнерго" | ТП-ОР-8-7 | 10/0,4 | 0.1 | 0.003 | 0 | 0
52874 | ПАО "Россети Сибирь" | "Омскэнерго" | ТП-УИ-1-16 | 10/0,4 | 0.16 | 0.046451 | 0 | 0
52875 | ПАО "Россети Сибирь" | "Омскэнерго" | ТП-АК-14-2 | 10/0,4 | 0.16 | 0.011186 | 0 | 0
52876 | ПАО "Россети Сибирь" | "Омскэнерго" | ТП-АК-14-5 | 10/0,4 | 0.16 | 0.0035835 | 0 | 0
52877 | ПАО "Россети Сибирь" | "Омскэнерго" | ТП-АК-14-4 | 10/0,4 | 0.16 | 0.0027365 | 0 | 0
52878 | ПАО "Россети Сибирь" | "Омскэнерго" | ТП-АК-14-1 | 10/0,4 | 0.25 | 0.012971 | 0 | 0
52879 | ПАО "Россети Сибирь" | "Омскэнерго" | ТП-АК-10-8 | 10/0,4 | 0.1 | 0.0032975 | 0 | 0
52880 | ПАО "Россети Сибирь" | "Омскэнерго" | ТП-ТВ-11-29 | 10/0,4 | 0.16 | 0.038161 | 0 | 0
52881 | ПАО "Россети Сибирь" | "Омскэнерго" | ТП-Зн-8-2 | 10/0,4 | 0.1 | 0.030396 | 0 | 0
52882 | ПАО "Россети Сибирь" | "Омскэнерго" | ТП-Зн-16-17 | 10/0,4 | 0.16 | 0.020495 | 0 | 0
52883 | ПАО "Россети Сибирь" | "Омскэнерго" | ТП-Зн-13-27 | 10/0,4 | 0.1 | 0.040028 | 0 | 0
52884 | ПАО "Россети Сибирь" | "Омскэнерго" | ТП-Зн-13-33 | 10/0,4 | 0.1 | 0.020537 | 0 | 0
52885 | ПАО "Россети Сибирь" | "Омскэнерго" | ТП-Зн-12-4 | 10/0,4 | 0.1 | 0.011373 | 0 | 0
52886 | ПАО "Россети Сибирь" | "Омскэнерго" | ТП-СК-9-4 | 10/0,4 | 0.16 | 2.322e-05 | 0 | 0
52887 | ПАО "Россети Сибирь" | "Омскэнерго" | ТП-СК-3-3 | 10/0,4 | 0.25 | 2.171e-05 | 0 | 0
52888 | ПАО "Россети Сибирь" | "Омскэнерго" | КТП Рд-3-5 | 10/0,4 | 0.16 | 0.00062304 | 0 | 0
52889 | ПАО "Россети Сибирь" | "Омскэнерго" | КТП Рд-3-3 | 10/0,4 | 0.1 | 0.00062304 | 0 | 0
52890 | ПАО "Россети Сибирь" | "Омскэнерго" | КТП Бу-17-15 | 10/0,4 | 0.16 | 0.010716 | 0 | 0
52891 | ПАО "Россети Сибирь" | "Омскэнерго" | КТП Бу-3-16 | 10/0,4 | 0.1 | 0.0086187 | 0 | 0
52892 | ПАО "Россети Сибирь" | "Омскэнерго" | КТП Бу-13-12 | 10/0,4 | 0.063 | 0.0077049 | 0 | 0
52893 | ПАО "Россети Сибирь" | "Омскэнерго" | КТП Бгр-9-2 | 10/0,4 | 0.063 | 0.0013499 | 0 | 0
52894 | ПАО "Россети Сибирь" | "Омскэнерго" | КТП Бу-2-15 | 10/0,4 | 0.16 | 0.022928 | 0 | 0
52895 | ПАО "Россети Сибирь" | "Омскэнерго" | КТП Бу-2-5 | 10/0,4 | 0.16 | 0.00062304 | 0 | 0
52896 | ПАО "Россети Сибирь" | "Омскэнерго" | КТП Бу-15-7 | 10/0,4 | 0.16 | 0.0013915 | 0 | 0
52897 | ПАО "Россети Сибирь" | "Омскэнерго" | КТП Бу-3-14 | 10/0,4 | 0.063 | 0.0013499 | 0 | 0
52898 | ПАО "Россети Сибирь" | "Омскэнерго" | КТП Бу-13-2 | 10/0,4 | 0.16 | 0.012482 | 0 | 0
52899 | ПАО "Россети Сибирь" | "Омскэнерго" | ТП-ИЗ-2-11 | 10/0,4 | 0.4 | 0.027696 | 0 | 0
52900 | ПАО "Россети Сибирь" | "Омскэнерго" | ТП-Брж-8-21 | 10/0,4 | 0.16 | 0.0076521 | 0 | 0
52901 | ПАО "Россети Сибирь" | "Омскэнерго" | ТП-Брж-8-4 | 10/0,4 | 0.1 | 0.011582 | 0 | 0
52902 | ПАО "Россети Сибирь" | "Омскэнерго" | ТП-Брж-8-2 | 10/0,4 | 0.16 | 0.027227 | 0 | 0
52903 | ПАО "Россети Сибирь" | "Омскэнерго" | ТП-Ктл-6-8 | 10/0,4 | 0.16 | 0.014258 | 0 | 0
52904 | ПАО "Россети Сибирь" | "Омскэнерго" | ТП-Брж-8-3 | 10/0,4 | 0.16 | 0.017596 | 0 | 0
52905 | ПАО "Россети Сибирь" | "Омскэнерго" | ТП-Зн-9-19 | 10/0,4 | 0.063 | 0.0036287 | 0 | 0
52906 | ПАО "Россети Сибирь" | "Омскэнерго" | ТП-Зн-9-20 | 10/0,4 | 0.25 | 0.070932 | 0 | 0
52907 | ПАО "Россети Сибирь" | "Омскэнерго" | ТП-Зн-9-21 | 10/0,4 | 0.1 | 0.0029491 | 0 | 0
52908 | ПАО "Россети Сибирь" | "Омскэнерго" | ТП-Кл-5-5 | 10/0,4 | 0.25 | 0.0091219 | 0 | 0
52909 | ПАО "Россети Сибирь" | "Омскэнерго" | ТП-Кл-2-3 | 10/0,4 | 0.4 | 0.016852 | 0 | 0
52910 | ПАО "Россети Сибирь" | "Омскэнерго" | ТП-Кл-5-12 | 10/0,4 | 0.32 | 0.029141 | 0 | 0
52911 | ПАО "Россети Сибирь" | "Омскэнерго" | ТП-Кл-5-18 | 10/0,4 | 0.16 | 0.012666 | 0 | 0
52912 | ПАО "Россети Сибирь" | "Омскэнерго" | ТП-Кл-2-6 | 10/0,4 | 0.16 | 0.012382 | 0 | 0
52913 | ПАО "Россети Сибирь" | "Омскэнерго" | ТП-Кл-5-11 | 10/0,4 | 0.16 | 0 | 0 | 0
52914 | ПАО "Россети Сибирь" | "Омскэнерго" | ТП-Ктл-2-5 | 10/0,4 | 0.16 | 0.010802 | 0 | 0
52915 | ПАО "Россети Сибирь" | "Омскэнерго" | ТП-Ктл-2-10 | 10/0,4 | 0.1 | 0.018139 | 0 | 0
52916 | ПАО "Россети Сибирь" | "Омскэнерго" | ТП-Ктл-1-2 | 10/0,4 | 0.1 | 0.0046133 | 0 | 0
52917 | ПАО "Россети Сибирь" | "Омскэнерго" | ТП-Ктл-6-10 | 10/0,4 | 0.1 | 0.013034 | 0 | 0
52918 | ПАО "Россети Сибирь" | "Омскэнерго" | ТП-Ктл-2-11 | 10/0,4 | 0.063 | 0.0065542 | 0 | 0
52919 | ПАО "Россети Сибирь" | "Омскэнерго" | ТП-НН-7-1 | 10/0,4 | 0.16 | 0.003995 | 0 | 0
52920 | ПАО "Россети Сибирь" | "Омскэнерго" | ТП-Кл-11-2 | 10/0,4 | 0.25 | 0.021997 | 0 | 0
52921 | ПАО "Россети Сибирь" | "Омскэнерго" | ТП-Кл-1-1 | 10/0,4 | 0.4 | 0.062382 | 0 | 0
52922 | ПАО "Россети Сибирь" | "Омскэнерго" | ТП-Кл-11-1 | 10/0,4 | 0.1 | 0.0044217 | 0 | 0
52923 | ПАО "Россети Сибирь" | "Омскэнерго" | ТП-Ктл-8-1 | 10/0,4 | 0.25 | 0.014012 | 0 | 0
52924 | ПАО "Россети Сибирь" | "Омскэнерго" | ТП-Ктл-1-1 | 10/0,4 | 0.1 | 0.0063399 | 0 | 0
52925 | ПАО "Россети Сибирь" | "Омскэнерго" | ТП-Лч-7-32 | 10/0,4 | 0.4 | 0.01127 | 0 | 0
52926 | ПАО "Россети Сибирь" | "Омскэнерго" | ТП-ЛБ-1-2 | 10/0,4 | 0.25 | 0 | 0 | 0
52927 | ПАО "Россети Сибирь" | "Омскэнерго" | ТП-НУТ-1-1 | 10/0,4 | 0.4 | 0 | 0 | 0
52928 | ПАО "Россети Сибирь" | "Омскэнерго" | ТП-Ст-12-19 | 10/0,4 | 0.25 | 0 | 0 | 0
52929 | ПАО "Россети Сибирь" | "Омскэнерго" | ТП-Ст-9-3 | 10/0,4 | 0.16 | 0 | 0 | 0
52930 | ПАО "Россети Сибирь" | "Омскэнерго" | ТП-НК-4-14 | 10/0,4 | 0.025 | 0.0080013 | 0 | 0
52931 | ПАО "Россети Сибирь" | "Омскэнерго" | ТП-КР-7-5 | 10/0,4 | 0.16 | 4.437e-05 | 0 | 0
52932 | ПАО "Россети Сибирь" | "Омскэнерго" | ТП-НО-10-20 | 10/0,4 | 0.1 | 0.0015585 | 0 | 0
52933 | ПАО "Россети Сибирь" | "Омскэнерго" | ТП-НО-10-11 | 10/0,4 | 0.25 | 0.091041 | 0 | 0
52934 | ПАО "Россети Сибирь" | "Омскэнерго" | ТП-НО-12-1 | 10/0,4 | 0.25 | 0.069643 | 0 | 0
52935 | ПАО "Россети Сибирь" | "Омскэнерго" | ТП-НО-5-5 | 10/0,4 | 0.25 | 0.031239 | 0 | 0
52936 | ПАО "Россети Сибирь" | "Омскэнерго" | ТП-ХМ-8-1 | 10/0,4 | 0.25 | 0.013953 | 0 | 0
52937 | ПАО "Россети Сибирь" | "Омскэнерго" | ТП-П-2-11 | 10/0,4 | 0.1 | 0 | 0 | 0
52938 | ПАО "Россети Сибирь" | "Омскэнерго" | ТП-П-3-1 | 10/0,4 | 0.1 | 0 | 0 | 0
52939 | ПАО "Россети Сибирь" | "Омскэнерго" | ТП-П-3-5 | 10/0,4 | 0.25 | 0 | 0 | 0
52940 | ПАО "Россети Сибирь" | "Омскэнерго" | ТП-П-3-6 | 10/0,4 | 0.4 | 0 | 0 | 0
52941 | ПАО "Россети Сибирь" | "Омскэнерго" | ТП-П-3-9 | 10/0,4 | 0.25 | 0 | 0 | 0
52942 | ПАО "Россети Сибирь" | "Омскэнерго" | ТП-П-3-12 | 10/0,4 | 0.4 | 0 | 0 | 0
52943 | ПАО "Россети Сибирь" | "Омскэнерго" | ТП-П-3-16 | 10/0,4 | 0.16 | 0.021781 | 0 | 0
52944 | ПАО "Россети Сибирь" | "Омскэнерго" | ТП-П-3-18 | 10/0,4 | 0.63 | 0 | 0 | 0
52945 | ПАО "Россети Сибирь" | "Омскэнерго" | ТП-П-3-19 | 10/0,4 | 0.16 | 0 | 0 | 0
52946 | ПАО "Россети Сибирь" | "Омскэнерго" | ТП-П-3-22 | 10/0,4 | 0.1 | 0 | 0 | 0
52947 | ПАО "Россети Сибирь" | "Омскэнерго" | ТП-П-3-26 | 10/0,4 | 0.25 | 0 | 0 | 0
52948 | ПАО "Россети Сибирь" | "Омскэнерго" | ТП-П-3-28 | 10/0,4 | 0.16 | 0 | 0 | 0
52949 | ПАО "Россети Сибирь" | "Омскэнерго" | ТП-П-3-32 | 10/0,4 | 0.16 | 0 | 0 | 0
52950 | ПАО "Россети Сибирь" | "Омскэнерго" | ТП-СГ-5-3 | 10/0,4 | 0.1 | 0.011852 | 0 | 0
52951 | ПАО "Россети Сибирь" | "Омскэнерго" | ТП-СГ-7-1 | 10/0,4 | 0.1 | 0.0081984 | 0 | 0
52952 | ПАО "Россети Сибирь" | "Омскэнерго" | ТП-СГ-7-2 | 10/0,4 | 0.1 | 0.00035948 | 0 | 0
52953 | ПАО "Россети Сибирь" | "Омскэнерго" | ТП-О-8-3 | 10/0,4 | 0.16 | 0.0025337 | 0 | 0
52954 | ПАО "Россети Сибирь" | "Омскэнерго" | ТП-О-8-15 | 10/0,4 | 0.06 | 0.005169 | 0 | 0
52955 | ПАО "Россети Сибирь" | "Омскэнерго" | ТП-О-8-17 | 10/0,4 | 0.4 | 0.083609 | 0 | 0
52956 | ПАО "Россети Сибирь" | "Омскэнерго" | ТП-О-8-8 | 10/0,4 | 0.4 | 0.021246 | 0 | 0
52957 | ПАО "Россети Сибирь" | "Омскэнерго" | ТП-НУ-5-18 | 10/0,4 | 0.16 | 0 | 0 | 0
52958 | ПАО "Россети Сибирь" | "Омскэнерго" | ТП-ЛГ-4-6 | 10/0,4 | 0.1 | 0 | 0 | 0
52959 | ПАО "Россети Сибирь" | "Омскэнерго" | ТП-О-9-5 | 10/0,4 | 0.4 | 0.06033 | 0.009 | 0
52960 | ПАО "Россети Сибирь" | "Омскэнерго" | ТП-НУ-5-15 | 10/0,4 | 0.4 | 0 | 0 | 0
52961 | ПАО "Россети Сибирь" | "Омскэнерго" | ТП-О-10-8 | 10/0,4 | 0.63 | 0.058118 | 0 | 0
52962 | ПАО "Россети Сибирь" | "Омскэнерго" | ТП-ЛБ-3-4 | 10/0,4 | 0.16 | 0.022284 | 0 | 0
52963 | ПАО "Россети Сибирь" | "Омскэнерго" | ТП-ЛБ-3-11 | 10/0,4 | 0.25 | 0.002056 | 0 | 0
52964 | ПАО "Россети Сибирь" | "Омскэнерго" | ТП-ЛБ-3-3 | 10/0,4 | 0.4 | 0.036514 | 0 | 0
52965 | ПАО "Россети Сибирь" | "Омскэнерго" | ТП-ЛБ-4-8 | 10/0,4 | 0.63 | 0.00078314 | 0 | 0
52966 | ПАО "Россети Сибирь" | "Омскэнерго" | ТП-З-6-2 | 10/0,4 | 0.1 | 0.0036759 | 0 | 0
52967 | ПАО "Россети Сибирь" | "Омскэнерго" | ТП-ЛБ-4-7 | 10/0,4 | 0.4 | 0 | 0 | 0
52968 | ПАО "Россети Сибирь" | "Омскэнерго" | ТП-О-7-4 | 10/0,4 | 0.63 | 0.00014934 | 0 | 0
52969 | ПАО "Россети Сибирь" | "Омскэнерго" | ТП-СГ-4-2 | 10/0,4 | 0.1 | 0.0114 | 0 | 0
52970 | ПАО "Россети Сибирь" | "Омскэнерго" | ТП-Лм-5-3 | 10/0,4 | 0.18 | 0.0013708 | 0 | 0
52971 | ПАО "Россети Сибирь" | "Омскэнерго" | ТП-О-9-1 | 10/0,4 | 0.32 | 0.03141 | 0 | 0
52972 | ПАО "Россети Сибирь" | "Омскэнерго" | ТП-О-9-2 | 10/0,4 | 0.25 | 0.048095 | 0 | 0
52973 | ПАО "Россети Сибирь" | "Омскэнерго" | ТП-О-9-4 | 10/0,4 | 0.25 | 0.056855 | 0 | 0
52974 | ПАО "Россети Сибирь" | "Омскэнерго" | ТП-О-9-10 | 10/0,4 | 0.1 | 0.0033871 | 0 | 0
52975 | ПАО "Россети Сибирь" | "Омскэнерго" | ТП-О-3-8 | 10/0,4 | 0.06 | 0.0018872 | 0 | 0
52976 | ПАО "Россети Сибирь" | "Омскэнерго" | ТП-СМ-10-15 | 10/0,4 | 0.16 | 0.054433 | 0 | 0
52977 | ПАО "Россети Сибирь" | "Омскэнерго" | ТП-О-2-3 | 10/0,4 | 0.1 | 0.0023449 | 0 | 0
52978 | ПАО "Россети Сибирь" | "Омскэнерго" | ТП-О-3-19 | 10/0,4 | 0.16 | 0.013958 | 0 | 0
52979 | ПАО "Россети Сибирь" | "Омскэнерго" | ТП-П-2-2 | 10/0,4 | 0.25 | 0 | 0 | 0
52980 | ПАО "Россети Сибирь" | "Омскэнерго" | ТП-П-2-6 | 10/0,4 | 0.16 | 0 | 0 | 0
52981 | ПАО "Россети Сибирь" | "Омскэнерго" | ТП-П-3-4 | 10/0,4 | 0.63 | 0 | 0 | 0
52982 | ПАО "Россети Сибирь" | "Омскэнерго" | ТП-П-3-14 | 10/0,4 | 0.16 | 0 | 0 | 0
52983 | ПАО "Россети Сибирь" | "Омскэнерго" | ТП-ЛГ-4-22 | 10/0,4 | 0.16 | 0 | 0 | 0
52984 | ПАО "Россети Сибирь" | "Омскэнерго" | ТП-ЛГ-4-23 | 10/0,4 | 0.1 | 0 | 0 | 0
52985 | ПАО "Россети Сибирь" | "Омскэнерго" | ТП-ЮЖ-3-12 | 10/0,4 | 0.16 | 0 | 0 | 0
52986 | ПАО "Россети Сибирь" | "Омскэнерго" | ТП-Лм-7-1 | 10/0,4 | 0.06 | 0.01938 | 0 | 0
52987 | ПАО "Россети Сибирь" | "Омскэнерго" | ТП-Н-3-11 | 10/0,4 | 0.25 | 0.0042574 | 0 | 0
52988 | ПАО "Россети Сибирь" | "Омскэнерго" | ТП-Пя-6-5 | 10/0,4 | 0.1 | 0.01609 | 0 | 0
52989 | ПАО "Россети Сибирь" | "Омскэнерго" | ТП-Ст-12-11 | 10/0,4 | 0.1 | 0.001928 | 0 | 0
52990 | ПАО "Россети Сибирь" | "Омскэнерго" | ТП-Тв-6-12 | 10/0,4 | 0.25 | 0.035982 | 0 | 0
52991 | ПАО "Россети Сибирь" | "Омскэнерго" | ТП-Тв-7-1 | 10/0,4 | 0.1 | 0 | 0 | 0
52992 | ПАО "Россети Сибирь" | "Омскэнерго" | ТП-Ло-4-4 | 10/0,4 | 0.16 | 0.0085199 | 0 | 0
52993 | ПАО "Россети Сибирь" | "Омскэнерго" | ТП-С-11-3 | 10/0,4 | 0.06 | 0.0069668 | 0 | 0
52994 | ПАО "Россети Сибирь" | "Омскэнерго" | ТП-НУ-1-1 | 10/0,4 | 0.63 | 0.0017256 | 0 | 0
52995 | ПАО "Россети Сибирь" | "Омскэнерго" | ТП-НО-6-12 | 10/0,4 | 0.4 | 0.0097874 | 0 | 0
52996 | ПАО "Россети Сибирь" | "Омскэнерго" | ТП-О-1-3 | 10/0,4 | 0.16 | 0.0063315 | 0 | 0
52997 | ПАО "Россети Сибирь" | "Омскэнерго" | ТП-О-5-6 | 10/0,4 | 0.1 | 0.0005664 | 0 | 0
52998 | ПАО "Россети Сибирь" | "Омскэнерго" | ТП-ЛБ-6-12 | 10/0,4 | 0.1 | 0.00061171 | 0 | 0
52999 | ПАО "Россети Сибирь" | "Омскэнерго" | ТП-ЛБ-6-3 | 10/0,4 | 0.1 | 0.0047974 | 0 | 0
53000 | ПАО "Россети Сибирь" | "Омскэнерго" | ТП-О-1-6 | 10/0,4 | 0.1 | 0.010138 | 0 | 0
53001 | ПАО "Россети Сибирь" | "Омскэнерго" | ТП-О-5-1 | 10/0,4 | 0.1 | 0.00085413 | 0 | 0
53002 | ПАО "Россети Сибирь" | "Омскэнерго" | ТП-О-5-11 | 10/0,4 | 0.1 | 0.005664 | 0 | 0
53003 | ПАО "Россети Сибирь" | "Омскэнерго" | ТП-О-5-7 | 10/0,4 | 0.1 | 0.011819 | 0 | 0
53004 | ПАО "Россети Сибирь" | "Омскэнерго" | ТП-О-1-4 | 10/0,4 | 0.16 | 0 | 0 | 0
53005 | ПАО "Россети Сибирь" | "Омскэнерго" | ТП-О-1-2 | 10/0,4 | 0.16 | 0.0094238 | 0 | 0
53006 | ПАО "Россети Сибирь" | "Омскэнерго" | ТП-О-5-4 | 10/0,4 | 0.16 | 0.018096 | 0 | 0
53007 | ПАО "Россети Сибирь" | "Омскэнерго" | ТП-ЛБ-1-5 | 10/0,4 | 0.16 | 0 | 0 | 0
53008 | ПАО "Россети Сибирь" | "Омскэнерго" | ТП-О-1-5 | 10/0,4 | 0.16 | 0.030804 | 0 | 0
53009 | ПАО "Россети Сибирь" | "Омскэнерго" | ТП-О-5-2 | 10/0,4 | 0.16 | 0.0092212 | 0 | 0
53010 | ПАО "Россети Сибирь" | "Омскэнерго" | ТП-О-9-12 | 10/0,4 | 0.16 | 0.030049 | 0 | 0
53011 | ПАО "Россети Сибирь" | "Омскэнерго" | ТП-О-1-13 | 10/0,4 | 0.03 | 8.685e-05 | 0 | 0
53012 | ПАО "Россети Сибирь" | "Омскэнерго" | ТП-ЛБ-6-13 | 10/0,4 | 0.06 | 0.0067883 | 0 | 0
53013 | ПАО "Россети Сибирь" | "Омскэнерго" | ТП-О-1-17 | 10/0,4 | 0.25 | 0.038892 | 0 | 0
53014 | ПАО "Россети Сибирь" | "Омскэнерго" | ТП-О-2-1 | 10/0,4 | 0.4 | 0.03766 | 0 | 0
53015 | ПАО "Россети Сибирь" | "Омскэнерго" | ТП-П-2-3 | 10/0,4 | 0.25 | 0 | 0 | 0
53016 | ПАО "Россети Сибирь" | "Омскэнерго" | ТП-П-2-15 | 10/0,4 | 0.1 | 0 | 0 | 0
53017 | ПАО "Россети Сибирь" | "Омскэнерго" | ТП-П-3-13 | 10/0,4 | 0.16 | 0 | 0 | 0
53018 | ПАО "Россети Сибирь" | "Омскэнерго" | ТП-П-4-3 | 10/0,4 | 0.25 | 0 | 0 | 0
53019 | ПАО "Россети Сибирь" | "Омскэнерго" | ТП-П-5-9 | 10/0,4 | 0.4 | 0 | 0 | 0
53020 | ПАО "Россети Сибирь" | "Омскэнерго" | ТП-П-10-27 | 10/0,4 | 0.25 | 0 | 0 | 0
53021 | ПАО "Россети Сибирь" | "Омскэнерго" | ТП-П-16-14 | 10/0,4 | 0.16 | 0 | 0 | 0
53022 | ПАО "Россети Сибирь" | "Омскэнерго" | ТП-П-18-1 | 10/0,4 | 0.4 | 0 | 0 | 0
53023 | ПАО "Россети Сибирь" | "Омскэнерго" | ТП-П-18-19 | 10/0,4 | 0.1 | 0 | 0 | 0
53024 | ПАО "Россети Сибирь" | "Омскэнерго" | ТП-П-18-20 | 10/0,4 | 0.25 | 0 | 0 | 0
53025 | ПАО "Россети Сибирь" | "Омскэнерго" | ТП-ЛГ-1-3 | 10/0,4 | 0.16 | 0 | 0 | 0
53026 | ПАО "Россети Сибирь" | "Омскэнерго" | ТП-ЛГ-1-4 | 10/0,4 | 0.4 | 0 | 0 | 0
53027 | ПАО "Россети Сибирь" | "Омскэнерго" | ТП-ЛГ-4-25 | 10/0,4 | 0.25 | 0 | 0 | 0
53028 | ПАО "Россети Сибирь" | "Омскэнерго" | ТП-ЛГ-4-30 | 10/0,4 | 0.16 | 0 | 0 | 0
53029 | ПАО "Россети Сибирь" | "Омскэнерго" | ТП-П-10-5 | 10/0,4 | 0.1 | 0 | 0 | 0
53030 | ПАО "Россети Сибирь" | "Омскэнерго" | ТП-П-10-12 | 10/0,4 | 0.16 | 0 | 0 | 0
53031 | ПАО "Россети Сибирь" | "Омскэнерго" | ТП-П-10-17 | 10/0,4 | 0.16 | 0 | 0 | 0
53032 | ПАО "Россети Сибирь" | "Омскэнерго" | ТП-НУ-5-11 | 10/0,4 | 0.4 | 0 | 0 | 0
53033 | ПАО "Россети Сибирь" | "Омскэнерго" | ТП-НУ-5-12 | 10/0,4 | 0.16 | 0 | 0 | 0
53034 | ПАО "Россети Сибирь" | "Омскэнерго" | ТП-НУ-5-13 | 10/0,4 | 0.25 | 0 | 0 | 0
53035 | ПАО "Россети Сибирь" | "Омскэнерго" | ТП-НУ-5-20 | 10/0,4 | 0.4 | 0 | 0 | 0
53036 | ПАО "Россети Сибирь" | "Омскэнерго" | ТП-НУ-5-26 | 10/0,4 | 0.4 | 0 | 0 | 0
53037 | ПАО "Россети Сибирь" | "Омскэнерго" | ТП-Лм-5-5 | 10/0,4 | 0.16 | 0.0036033 | 0 | 0
53038 | ПАО "Россети Сибирь" | "Омскэнерго" | ТП-Лм-5-9 | 10/0,4 | 0.1 | 0 | 0 | 0
53039 | ПАО "Россети Сибирь" | "Омскэнерго" | ТП-Н-7-1 | 10/0,4 | 0.16 | 0.016662 | 0 | 0
53040 | ПАО "Россети Сибирь" | "Омскэнерго" | ТП-ПР-3-1 | 10/0,4 | 0.06 | 0.0039931 | 0 | 0
53041 | ПАО "Россети Сибирь" | "Омскэнерго" | ТП-ПР-3-6 | 10/0,4 | 0.25 | 0.042354 | 0 | 0
53042 | ПАО "Россети Сибирь" | "Омскэнерго" | ТП-Нк-2-14 | 10/0,4 | 0.16 | 0.045042 | 0 | 0
53043 | ПАО "Россети Сибирь" | "Омскэнерго" | ТП-Ст-8-11 | 10/0,4 | 0.4 | 0.054354 | 0 | 0
53044 | ПАО "Россети Сибирь" | "Омскэнерго" | ТП-Ст-8-18 | 10/0,4 | 0.25 | 0.0087736 | 0 | 0
53045 | ПАО "Россети Сибирь" | "Омскэнерго" | ТП-Ст-8-20 | 10/0,4 | 0.25 | 0.046234 | 0 | 0
53046 | ПАО "Россети Сибирь" | "Омскэнерго" | ТП-Ст-8-26 | 10/0,4 | 0.25 | 0.056717 | 0 | 0
53047 | ПАО "Россети Сибирь" | "Омскэнерго" | ТП-Кпк-1-6 | 10/0,4 | 0.1 | 0.00012971 | 0 | 0
53048 | ПАО "Россети Сибирь" | "Омскэнерго" | ТП-Кпк-6-1 | 10/0,4 | 0.25 | 0.0030348 | 0 | 0
53049 | ПАО "Россети Сибирь" | "Омскэнерго" | ТП-Кпк-6-2 | 10/0,4 | 0.25 | 0.024439 | 0 | 0
53050 | ПАО "Россети Сибирь" | "Омскэнерго" | ТП-Кпк-6-3 | 10/0,4 | 0.16 | 0.043375 | 0 | 0
53051 | ПАО "Россети Сибирь" | "Омскэнерго" | ТП-Ст-13-9 | 10/0,4 | 0.1 | 0.021357 | 0 | 0
53052 | ПАО "Россети Сибирь" | "Омскэнерго" | ТП-НУ-5-23 | 10/0,4 | 0.16 | 0 | 0 | 0
53053 | ПАО "Россети Сибирь" | "Омскэнерго" | ТП-Ст-8-17 | 10/0,4 | 0.1 | 2.19e-05 | 0 | 0
53054 | ПАО "Россети Сибирь" | "Омскэнерго" | ТП-НУ-5-10 | 10/0,4 | 0.25 | 0 | 0 | 0
53055 | ПАО "Россети Сибирь" | "Омскэнерго" | ТП-НУ-2-5 | 10/0,4 | 0.06 | 0.0031822 | 0 | 0
53056 | ПАО "Россети Сибирь" | "Омскэнерго" | ТП-НУ-2-8 | 10/0,4 | 0.25 | 0.048635 | 0 | 0
53057 | ПАО "Россети Сибирь" | "Омскэнерго" | ТП-Ст-1-5 | 10/0,4 | 0.16 | 0 | 0 | 0
53058 | ПАО "Россети Сибирь" | "Омскэнерго" | ТП-НУ-6-1 | 10/0,4 | 0.56 | 0.053707 | 0 | 0
53059 | ПАО "Россети Сибирь" | "Омскэнерго" | ТП-З-2-10 | 10/0,4 | 0.1 | 0.026909 | 0 | 0
53060 | ПАО "Россети Сибирь" | "Омскэнерго" | ТП-СГ-5-2 | 10/0,4 | 0.16 | 0.02529 | 0 | 0
53061 | ПАО "Россети Сибирь" | "Омскэнерго" | ТП-КР-3-1 | 10/0,4 | 0.63 | 0.012024 | 0 | 0
53062 | ПАО "Россети Сибирь" | "Омскэнерго" | ТП-КР-5-1 | 10/0,4 | 0.16 | 0.025321 | 0 | 0
53063 | ПАО "Россети Сибирь" | "Омскэнерго" | ТП-СГ-7-3 | 10/0,4 | 0.1 | 0.0062077 | 0 | 0
53064 | ПАО "Россети Сибирь" | "Омскэнерго" | ТП-Нк-4-1 | 10/0,4 | 0.16 | 0.022837 | 0 | 0
53065 | ПАО "Россети Сибирь" | "Омскэнерго" | ТП-Ст-2-4 | 10/0,4 | 0.4 | 0.041779 | 0 | 0
53066 | ПАО "Россети Сибирь" | "Омскэнерго" | ТП-Ст-2-9 | 10/0,4 | 0.25 | 0.014924 | 0 | 0
53067 | ПАО "Россети Сибирь" | "Омскэнерго" | ТП-СЛ-1-3 | 10/0,4 | 0.16 | 0.018347 | 0 | 0
53068 | ПАО "Россети Сибирь" | "Омскэнерго" | ТП-СЛ-1-15 | 10/0,4 | 0.16 | 0.026155 | 0 | 0
53069 | ПАО "Россети Сибирь" | "Омскэнерго" | ТП-СЛ-1-10 | 10/0,4 | 0.16 | 0.0031586 | 0 | 0
53070 | ПАО "Россети Сибирь" | "Омскэнерго" | ТП-СЛ-1-16 | 10/0,4 | 0.063 | 0.014186 | 0 | 0
53071 | ПАО "Россети Сибирь" | "Омскэнерго" | ТП-НО-13-1 | 10/0,4 | 0.63 | 0.017878 | 0 | 0
53072 | ПАО "Россети Сибирь" | "Омскэнерго" | ТП-НО-2-3 | 10/0,4 | 0.1 | 0.018406 | 0 | 0
53073 | ПАО "Россети Сибирь" | "Омскэнерго" | ТП-СМ-3-4 | 10/0,4 | 0.25 | 0.032071 | 0 | 0
53074 | ПАО "Россети Сибирь" | "Омскэнерго" | ТП-КР-4-18 | 10/0,4 | 0.16 | 0.018335 | 0 | 0
53075 | ПАО "Россети Сибирь" | "Омскэнерго" | ТП-ЛБ-4-1 | 10/0,4 | 0.1 | 0.0043194 | 0 | 0
53076 | ПАО "Россети Сибирь" | "Омскэнерго" | ТП-О-10-1 | 10/0,4 | 0.25 | 0.031213 | 0 | 0
53077 | ПАО "Россети Сибирь" | "Омскэнерго" | ТП-О-9-16 | 10/0,4 | 0.1 | 0.012081 | 0 | 0
53078 | ПАО "Россети Сибирь" | "Омскэнерго" | ТП-КР-4-21 | 10/0,4 | 0.16 | 0.020941 | 0 | 0
53079 | ПАО "Россети Сибирь" | "Омскэнерго" | ТП-ЛБ-3-9 | 10/0,4 | 0.4 | 0.060761 | 0 | 0
53080 | ПАО "Россети Сибирь" | "Омскэнерго" | ТП-ЛБ-3-10 | 10/0,4 | 0.25 | 0.017337 | 0 | 0
53081 | ПАО "Россети Сибирь" | "Омскэнерго" | ТП-О-7-2 | 10/0,4 | 0.1 | 0.0088445 | 0 | 0
53082 | ПАО "Россети Сибирь" | "Омскэнерго" | ТП-О-9-6 | 10/0,4 | 0.1 | 0.01271 | 0 | 0
53083 | ПАО "Россети Сибирь" | "Омскэнерго" | ТП-О-9-8 | 10/0,4 | 0.1 | 0.0062358 | 0 | 0
53084 | ПАО "Россети Сибирь" | "Омскэнерго" | ТП-О-9-13 | 10/0,4 | 0.25 | 0.020164 | 0 | 0
53085 | ПАО "Россети Сибирь" | "Омскэнерго" | ТП-О-9-14 | 10/0,4 | 0.1 | 4.324e-05 | 0 | 0
53086 | ПАО "Россети Сибирь" | "Омскэнерго" | ТП-О-10-2 | 10/0,4 | 0.16 | 0.047102 | 0 | 0
53087 | ПАО "Россети Сибирь" | "Омскэнерго" | ТП-О-10-19 | 10/0,4 | 0.16 | 0.035034 | 0 | 0
53088 | ПАО "Россети Сибирь" | "Омскэнерго" | ТП-СГ-1-1 | 10/0,4 | 0.25 | 0.00048371 | 0 | 0
53089 | ПАО "Россети Сибирь" | "Омскэнерго" | ТП-СГ-1-2 | 10/0,4 | 0.16 | 0.0092819 | 0 | 0
53090 | ПАО "Россети Сибирь" | "Омскэнерго" | ТП-СГ-1-3 | 10/0,4 | 0.1 | 0.00070989 | 0 | 0
53091 | ПАО "Россети Сибирь" | "Омскэнерго" | ТП-СГ-1-4 | 10/0,4 | 0.4 | 0.041092 | 0 | 0
53092 | ПАО "Россети Сибирь" | "Омскэнерго" | ТП-СГ-2-4 | 10/0,4 | 0.1 | 0.0059642 | 0 | 0
53093 | ПАО "Россети Сибирь" | "Омскэнерго" | ТП-СГ-2-5 | 10/0,4 | 0.063 | 0.00079957 | 0 | 0
53094 | ПАО "Россети Сибирь" | "Омскэнерго" | ТП-СГ-2-6 | 10/0,4 | 0.1 | 0 | 0 | 0
53095 | ПАО "Россети Сибирь" | "Омскэнерго" | ТП-СГ-3-1 | 10/0,4 | 0.4 | 0.00026054 | 0 | 0
53096 | ПАО "Россети Сибирь" | "Омскэнерго" | ТП-СГ-3-3 | 10/0,4 | 0.25 | 0.00023987 | 0 | 0
53097 | ПАО "Россети Сибирь" | "Омскэнерго" | ТП-СГ-3-4 | 10/0,4 | 0.25 | 0.02364 | 0 | 0
53098 | ПАО "Россети Сибирь" | "Омскэнерго" | ТП-СГ-3-5 | 10/0,4 | 0.25 | 0.020583 | 0 | 0
53099 | ПАО "Россети Сибирь" | "Омскэнерго" | ТП-СГ-3-7 | 10/0,4 | 0.25 | 0.0079641 | 0 | 0
53100 | ПАО "Россети Сибирь" | "Омскэнерго" | ТП-ЮЖ-1-1 | 10/0,4 | 0.1 | 0 | 0 | 0
53101 | ПАО "Россети Сибирь" | "Омскэнерго" | ТП-ЮЖ-1-2 | 10/0,4 | 0.16 | 0 | 0 | 0
53102 | ПАО "Россети Сибирь" | "Омскэнерго" | ТП-Ло-3-1 | 10/0,4 | 0.25 | 0.056721 | 0 | 0
53103 | ПАО "Россети Сибирь" | "Омскэнерго" | ТП-Ло-3-12 | 10/0,4 | 0.25 | 0.026103 | 0 | 0
53104 | ПАО "Россети Сибирь" | "Омскэнерго" | ТП-ЮЖ-1-3 | 10/0,4 | 0.25 | 0 | 0 | 0
53105 | ПАО "Россети Сибирь" | "Омскэнерго" | ТП-Пя-8-4 | 10/0,4 | 0.1 | 0.00065136 | 0 | 0
53106 | ПАО "Россети Сибирь" | "Омскэнерго" | ТП-Ло-3-4 | 10/0,4 | 0.1 | 0.016414 | 0 | 0
53107 | ПАО "Россети Сибирь" | "Омскэнерго" | ТП-П-9-2 | 10/0,4 | 0.25 | 0 | 0 | 0
53108 | ПАО "Россети Сибирь" | "Омскэнерго" | ТП-П-2-13 | 10/0,4 | 0.4 | 0 | 0 | 0
53109 | ПАО "Россети Сибирь" | "Омскэнерго" | ТП-П-3-20 | 10/0,4 | 0.1 | 0 | 0 | 0
53110 | ПАО "Россети Сибирь" | "Омскэнерго" | ТП-П-3-23 | 10/0,4 | 0.1 | 0 | 0 | 0
53111 | ПАО "Россети Сибирь" | "Омскэнерго" | ТП-П-3-33 | 10/0,4 | 0.16 | 0 | 0 | 0
53112 | ПАО "Россети Сибирь" | "Омскэнерго" | ТП-П-3-35 | 10/0,4 | 0.63 | 0 | 0 | 0
53113 | ПАО "Россети Сибирь" | "Омскэнерго" | ТП-П-4-6 | 10/0,4 | 0.1 | 0 | 0 | 0
53114 | ПАО "Россети Сибирь" | "Омскэнерго" | ТП-П-8-11 | 10/0,4 | 0.16 | 0 | 0 | 0
53115 | ПАО "Россети Сибирь" | "Омскэнерго" | ТП-П-18-6 | 10/0,4 | 0.1 | 0 | 0 | 0
53116 | ПАО "Россети Сибирь" | "Омскэнерго" | ТП-ЛГ-3-7 | 10/0,4 | 0.16 | 0 | 0 | 0
53117 | ПАО "Россети Сибирь" | "Омскэнерго" | ТП-ЛГ-3-9 | 10/0,4 | 0.1 | 0 | 0 | 0
53118 | ПАО "Россети Сибирь" | "Омскэнерго" | ТП-ЛГ-4-5 | 10/0,4 | 0.4 | 0 | 0 | 0
53119 | ПАО "Россети Сибирь" | "Омскэнерго" | ТП-ЛГ-4-14 | 10/0,4 | 0.1 | 0 | 0 | 0
53120 | ПАО "Россети Сибирь" | "Омскэнерго" | ТП-ЛГ-5-3 | 10/0,4 | 0.1 | 0 | 0 | 0
53121 | ПАО "Россети Сибирь" | "Омскэнерго" | ТП-Ю-8-4 | 10/0,4 | 0.1 | 0 | 0 | 0
53122 | ПАО "Россети Сибирь" | "Омскэнерго" | ТП-Ю-8-5 | 10/0,4 | 0.16 | 0 | 0 | 0
53123 | ПАО "Россети Сибирь" | "Омскэнерго" | ТП-Ст-3-15 | 10/0,4 | 0.4 | 0 | 0 | 0
53124 | ПАО "Россети Сибирь" | "Омскэнерго" | ТП-Ю-8-18 | 10/0,4 | 0.1 | 0 | 0 | 0
53125 | ПАО "Россети Сибирь" | "Омскэнерго" | ТП-Пя-6-3 | 10/0,4 | 0.25 | 0.0019465 | 0 | 0
53126 | ПАО "Россети Сибирь" | "Омскэнерго" | ТП-ЛГ-2-3 | 10/0,4 | 0.1 | 0 | 0 | 0
53127 | ПАО "Россети Сибирь" | "Омскэнерго" | ТП-О-8-4 | 10/0,4 | 0.1 | 0.014839 | 0 | 0
53128 | ПАО "Россети Сибирь" | "Омскэнерго" | ТП-О-8-7 | 10/0,4 | 0.1 | 0.0078452 | 0 | 0
53129 | ПАО "Россети Сибирь" | "Омскэнерго" | ТП-О-8-19 | 10/0,4 | 0.1 | 0.0013084 | 0 | 0
53130 | ПАО "Россети Сибирь" | "Омскэнерго" | ТП-О-8-20 | 10/0,4 | 0.16 | 0.020776 | 0 | 0
53131 | ПАО "Россети Сибирь" | "Омскэнерго" | ТП-КР-1-1 | 10/0,4 | 0.1 | 0.018641 | 0 | 0
53132 | ПАО "Россети Сибирь" | "Омскэнерго" | ТП-КР-1-2 | 10/0,4 | 0.4 | 0.0020631 | 0 | 0
53133 | ПАО "Россети Сибирь" | "Омскэнерго" | ТП-КР-1-3 | 10/0,4 | 0.16 | 0.0062077 | 0 | 0
53134 | ПАО "Россети Сибирь" | "Омскэнерго" | ТП-КР-1-4 | 10/0,4 | 0.1 | 0.027482 | 0 | 0
53135 | ПАО "Россети Сибирь" | "Омскэнерго" | ТП-КР-1-5 | 10/0,4 | 0.06 | 0.0315 | 0 | 0
53136 | ПАО "Россети Сибирь" | "Омскэнерго" | ТП-КР-1-6 | 10/0,4 | 0.1 | 0.00024402 | 0 | 0
53137 | ПАО "Россети Сибирь" | "Омскэнерго" | ТП-ЛБ-2-2 | 10/0,4 | 0.16 | 0.011656 | 0 | 0
53138 | ПАО "Россети Сибирь" | "Омскэнерго" | ТП-О-3-10 | 10/0,4 | 0.16 | 0.004695 | 0 | 0
53139 | ПАО "Россети Сибирь" | "Омскэнерго" | ТП-О-3-11 | 10/0,4 | 0.25 | 0.016265 | 0 | 0
53140 | ПАО "Россети Сибирь" | "Омскэнерго" | ТП-О-3-14 | 10/0,4 | 0.1 | 0.010893 | 0 | 0
53141 | ПАО "Россети Сибирь" | "Омскэнерго" | ТП-П-10-2 | 10/0,4 | 0.1 | 0 | 0 | 0
53142 | ПАО "Россети Сибирь" | "Омскэнерго" | ТП-П-18-16 | 10/0,4 | 0.25 | 0 | 0 | 0
53143 | ПАО "Россети Сибирь" | "Омскэнерго" | ТП-Ю-5-3 | 10/0,4 | 0.25 | 0 | 0 | 0
53144 | ПАО "Россети Сибирь" | "Омскэнерго" | ТП-ЛГ-5-8 | 10/0,4 | 0.16 | 0 | 0 | 0
53145 | ПАО "Россети Сибирь" | "Омскэнерго" | ТП-П-2-9 | 10/0,4 | 0.8 | 0 | 0 | 0
53146 | ПАО "Россети Сибирь" | "Омскэнерго" | ТП-П-2-14 | 10/0,4 | 0.4 | 0 | 0 | 0
53147 | ПАО "Россети Сибирь" | "Омскэнерго" | ТП-П-3-11 | 10/0,4 | 0.16 | 0 | 0 | 0
53148 | ПАО "Россети Сибирь" | "Омскэнерго" | ТП-П-3-24 | 10/0,4 | 0.4 | 0 | 0 | 0
53149 | ПАО "Россети Сибирь" | "Омскэнерго" | ТП-НУ-5-14 | 10/0,4 | 0.16 | 0 | 0 | 0
53150 | ПАО "Россети Сибирь" | "Омскэнерго" | ТП-4КР-2 | 10/0,4 | 0.4 | 0.014461 | 0 | 0.0135
53151 | ПАО "Россети Сибирь" | "Омскэнерго" | ТП-4КР-6 | 10/0,4 | 0.25 | 0.016348 | 0 | 0
53152 | ПАО "Россети Сибирь" | "Омскэнерго" | ТП-4КР-7 | 10/0,4 | 0.16 | 0.0109 | 0 | 0
53153 | ПАО "Россети Сибирь" | "Омскэнерго" | ТП-4КР-8 | 10/0,4 | 0.25 | 0.03892 | 0 | 0
53154 | ПАО "Россети Сибирь" | "Омскэнерго" | ТП-4КР-9 | 10/0,4 | 0.4 | 0.040026 | 0 | 0
53155 | ПАО "Россети Сибирь" | "Омскэнерго" | ТП-6КР-2 | 10/0,4 | 0.16 | 0.0050485 | 0 | 0
53156 | ПАО "Россети Сибирь" | "Омскэнерго" | ТП-6КР-6 | 10/0,4 | 0.63 | 0.053024 | 0 | 0
53157 | ПАО "Россети Сибирь" | "Омскэнерго" | ТП-О-10-15 | 10/0,4 | 0.16 | 0.037967 | 0 | 0
53158 | ПАО "Россети Сибирь" | "Омскэнерго" | ТП-О-9-11 | 10/0,4 | 0.25 | 0.049802 | 0 | 0
53159 | ПАО "Россети Сибирь" | "Омскэнерго" | ТП-О-9-7 | 10/0,4 | 0.63 | 0.058028 | 0 | 0
53160 | ПАО "Россети Сибирь" | "Омскэнерго" | ТП-П-3-29 | 10/0,4 | 0.1 | 0 | 0 | 0
53161 | ПАО "Россети Сибирь" | "Омскэнерго" | ТП 5К-5 | 10/0,4 | 0.4 | 0.040316 | 0 | 0
53162 | ПАО "Россети Сибирь" | "Омскэнерго" | ТП 6НМ-15 | 10/0,4 | 0.4 | 0.023372 | 0 | 0
53163 | ПАО "Россети Сибирь" | "Омскэнерго" | ТП-13Ку | 6/0,4 | 1.8 | 0.4305 | 0 | 0
53164 | ПАО "Россети Сибирь" | "Омскэнерго" | ТП-14Ку | 6/0,4 | 0.32 | 0.080402 | 0 | 0
53165 | ПАО "Россети Сибирь" | "Омскэнерго" | ТП-8Ку | 6/0,4 | 0.4 | 0.011678 | 0 | 0
53166 | ПАО "Россети Сибирь" | "Омскэнерго" | ТП-15 | 6/0,4 | 0.32 | 0.042612 | 0 | 0
53167 | ПАО "Россети Сибирь" | "Омскэнерго" | ТП-16 | 6/0,4 | 0.4 | 0.19762 | 0 | 0
53168 | ПАО "Россети Сибирь" | "Омскэнерго" | ТП-19 | 6/0,4 | 0.32 | 0.095024 | 0 | 0.0135
53169 | ПАО "Россети Сибирь" | "Омскэнерго" | ТП-21 | 6/0,4 | 0.64 | 0.001402 | 0 | 0
53170 | ПАО "Россети Сибирь" | "Омскэнерго" | ТП-31 | 6/0,4 | 1.26 | 0.08242 | 0 | 0
53171 | ПАО "Россети Сибирь" | "Омскэнерго" | ТП-О-10-7 | 10/0,4 | 0.18 | 0.024063 | 0 | 0
53172 | ПАО "Россети Сибирь" | "Омскэнерго" | ТП Кр-2-6 | 10/0,4 | 0.16 | 0.00044557 | 0 | 0
53173 | ПАО "Россети Сибирь" | "Омскэнерго" | ТП Кр-10-12 | 10/0,4 | 0.315 | 0.071981 | 0 | 0
53174 | ПАО "Россети Сибирь" | "Омскэнерго" | ТП 8НМ-11 | 10/0,4 | 0.315 | 0.12176 | 0 | 0
53175 | ПАО "Россети Сибирь" | "Омскэнерго" | ТП 8НМ-10 | 10/0,4 | 0.25 | 0.13779 | 0 | 0
53176 | ПАО "Россети Сибирь" | "Омскэнерго" | ЗТП 11СК-14 | 10/0,4 | 0.715 | 0.22007 | 0 | 0
53177 | ПАО "Россети Сибирь" | "Омскэнерго" | ЗТП 11СК-15 | 10/0,4 | 0.4 | 0.052 | 0 | 0
53178 | ПАО "Россети Сибирь" | "Омскэнерго" | ЗТП 3ПЯ-2 | 10/0,4 | 0.65 | 0.082267 | 0 | 0
53179 | ПАО "Россети Сибирь" | "Омскэнерго" | ТП-П-3-10 | 10/0,4 | 0.25 | 0 | 0 | 0
53180 | ПАО "Россети Сибирь" | "Омскэнерго" | ТП-7 | 6/0,4 | 0.64 | 0.0021806 | 0 | 0.22005
53181 | ПАО "Россети Сибирь" | "Омскэнерго" | КТП Бу-2-12 | 10/0,4 | 0.25 | 0.026126 | 0 | 0
53182 | ПАО "Россети Сибирь" | "Омскэнерго" | КТП Бу-17-6 | 10/0,4 | 0.25 | 0.036386 | 0 | 0
53183 | ПАО "Россети Сибирь" | "Омскэнерго" | КТП Бу-17-9 | 10/0,4 | 0.25 | 0.042637 | 0 | 0
53184 | ПАО "Россети Сибирь" | "Омскэнерго" | ПС "Китерма" 35/0,4 | 35/0,4 | 1 | 0 | 0 | 0
53185 | ПАО "Россети Сибирь" | "Омскэнерго" | ТП-НО-12-17 | 10/0,4 | 0.25 | 0.059822 | 0 | 0
53186 | ПАО "Россети Сибирь" | "Омскэнерго" | ТП-УИ-3-9 | 10/0,4 | 0.4 | 0.16339 | 0 | 0
53187 | ПАО "Россети Сибирь" | "Омскэнерго" | ТП-НУ-5-5 | 10/0,4 | 0.4 | 0.036859 | 0 | 0
53188 | ПАО "Россети Сибирь" | "Омскэнерго" | ТП-П-3-27 | 10/0,4 | 0.1 | 0 | 0 | 0
53189 | ПАО "Россети Сибирь" | "Омскэнерго" | ТП-БР-13-11 | 10/0,4 | 0.16 | 0.092852 | 0 | 0
53190 | ПАО "Россети Сибирь" | "Омскэнерго" | ТП-ЕВ-5-7 | 10/0,4 | 0.063 | 0.011473 | 0 | 0
53191 | ПАО "Россети Сибирь" | "Омскэнерго" | ТП-БР-19-8 | 10/0,4 | 0.4 | 0.012834 | 0 | 0
53192 | ПАО "Россети Сибирь" | "Омскэнерго" | ТП-НЛ-7-2 | 10/0,4 | 0.4 | 0.039571 | 0 | 0
53193 | ПАО "Россети Сибирь" | "Омскэнерго" | ТП-БР-13-5 | 10/0,4 | 0.25 | 0.13535 | 0 | 0
53194 | ПАО "Россети Сибирь" | "Омскэнерго" | ТП-БР-11-18 | 10/0,4 | 0.16 | 0.062052 | 0 | 0
53195 | ПАО "Россети Сибирь" | "Омскэнерго" | ТП-БР-10-9 | 10/0,4 | 0.4 | 0.026167 | 0 | 0
53196 | ПАО "Россети Сибирь" | "Омскэнерго" | ТП-БР-11-12 | 10/0,4 | 0.25 | 0.11164 | 0 | 0
53197 | ПАО "Россети Сибирь" | "Омскэнерго" | ТП-Лч-1-175 | 10/0,4 | 0.5 | 0.064065 | 0 | 0
53198 | ПАО "Россети Сибирь" | "Омскэнерго" | ТП-Т-18-3 | 10/0,4 | 0.63 | 0.037312 | 0 | 0
53199 | ПАО "Россети Сибирь" | "Омскэнерго" | ТП-Т-18-2 | 10/0,4 | 0.63 | 0.092587 | 0 | 0
53200 | ПАО "Россети Сибирь" | "Омскэнерго" | ТП-НУ-4-5 | 10/0,4 | 0.63 | 0 | 0 | 0
53201 | ПАО "Россети Сибирь" | "Омскэнерго" | КТП Бу-2-14 | 10/0,4 | 0.4 | 0.0010384 | 0 | 0
53202 | ПАО "Россети Сибирь" | "Омскэнерго" | РТП-Уз-1-1 | 10/6 | 1.6 | 0 | 0 | 0
53203 | ПАО "Россети Сибирь" | "Омскэнерго" | ТП Ан-3-1 | 10/0,4 | 0.1 | 0.052071 | 0 | 0
53204 | ПАО "Россети Сибирь" | "Омскэнерго" | ТП Кн-5-5 | 10/0,4 | 0.16 | 0.14722 | 0 | 0
53205 | ПАО "Россети Сибирь" | "Омскэнерго" | ТП Ан-11-22 | 10/0,4 | 0.1 | 0.005833 | 0 | 0.0045
53206 | ПАО "Россети Сибирь" | "Омскэнерго" | ТП Кр-8-24 | 10/0,4 | 0.4 | 0.0039535 | 0 | 0.0135
53207 | ПАО "Россети Сибирь" | "Омскэнерго" | ТП 4БР-5 | 10/0,4 | 0.16 | 0.003691 | 0 | 0
53208 | ПАО "Россети Сибирь" | "Омскэнерго" | КТП 11ГЛ-1 | 10/0,4 | 0.1 | 0.011724 | 0 | 0
53209 | ПАО "Россети Сибирь" | "Омскэнерго" | КТП 4КЯ-14 | 10/0,4 | 0.025 | 0 | 0 | 0
53210 | ПАО "Россети Сибирь" | "Омскэнерго" | КТП 4СК-19 | 10/0,4 | 0.1 | 0.007838 | 0 | 0
53211 | ПАО "Россети Сибирь" | "Омскэнерго" | ТП Чн-3-77 | 10/0,4 | 0.1 | 0.026706 | 0 | 0
53212 | ПАО "Россети Сибирь" | "Омскэнерго" | ТП Кр-4-20 | 10/0,4 | 0.16 | 0.0013216 | 0 | 0
53213 | ПАО "Россети Сибирь" | "Омскэнерго" | ТП Уз-3-21 | 10/0,4 | 0.16 | 0.0026205 | 0 | 0.027
53214 | ПАО "Россети Сибирь" | "Омскэнерго" | ТП Жв-11-12 | 10/0,4 | 0.1 | 0.015378 | 0 | 0
53215 | ПАО "Россети Сибирь" | "Омскэнерго" | ТП Пш-1-12 | 10/0,4 | 0.16 | 0.22693 | 0 | 0.027
53216 | ПАО "Россети Сибирь" | "Омскэнерго" | ТП Уз-3-22 | 10/0,4 | 0.1 | 0 | 0 | 0
53217 | ПАО "Россети Сибирь" | "Омскэнерго" | ТП Кр-2-13 | 10/0,4 | 0.025 | 0 | 0 | 0
53218 | ПАО "Россети Сибирь" | "Омскэнерго" | КТП 7КЯ-19 | 10/0,4 | 0.1 | 0.0091115 | 0 | 0
53219 | ПАО "Россети Сибирь" | "Омскэнерго" | КТП 5РС-8 | 10/0,4 | 0.1 | 0 | 0 | 0
53220 | ПАО "Россети Сибирь" | "Омскэнерго" | ТП Жв-11-13 | 10/0,4 | 0.16 | 0 | 0 | 0.0135
53221 | ПАО "Россети Сибирь" | "Омскэнерго" | ТП-И-9-7 | 10/0,4 | 0.16 | 0.0019663 | 0 | 0
53222 | ПАО "Россети Сибирь" | "Омскэнерго" | ТП- 6/0,4 НСД-6-1 | 6/0,4 | 0.63 | 0.10791 | 0 | 0
53223 | ПАО "Россети Сибирь" | "Омскэнерго" | ТП-Од-6-27 | 10/0,4 | 0.25 | 0.01084 | 0 | 0
53224 | ПАО "Россети Сибирь" | "Омскэнерго" | КТП 4НК-3 | 10/0,4 | 0.1 | 0.031761 | 0 | 0
53225 | ПАО "Россети Сибирь" | "Омскэнерго" | ТП-Мр-5-1 | 10/0,4 | 0.25 | 0.050337 | 0 | 0.0135
53226 | ПАО "Россети Сибирь" | "Омскэнерго" | ТП-Чн-3-69 | 10/0,4 | 0.25 | 0.047549 | 0.027 | 0.081
53227 | ПАО "Россети Сибирь" | "Омскэнерго" | ТП-Чн-2-50 | 10/0,4 | 0.25 | 0.12658 | 0 | 0.0135
53228 | ПАО "Россети Сибирь" | "Омскэнерго" | ТП Бр-5-30 | 10/0,4 | 0.25 | 0.023859 | 0 | 0.009
53229 | ПАО "Россети Сибирь" | "Омскэнерго" | ТП Пш-3-38 | 10/0,4 | 0.4 | 0.032119 | 0 | 0.0135
53230 | ПАО "Россети Сибирь" | "Омскэнерго" | ТП Пш-7-15 | 10/0,4 | 0.4 | 0.084582 | 0 | 0.0945
53231 | ПАО "Россети Сибирь" | "Омскэнерго" | ТП Ао-2-2 | 10/0,4 | 0.16 | 0 | 0 | 0
53232 | ПАО "Россети Сибирь" | "Омскэнерго" | ТП Ао-2-1 | 10/0,4 | 0.16 | 0 | 0 | 0
53233 | ПАО "Россети Сибирь" | "Омскэнерго" | РП-820 | 10/0,4 | 2 | 0.31573 | 0 | 0
53234 | ПАО "Россети Сибирь" | "Омскэнерго" | РП-635 | 10/0,4 | 0.8 | 0.025186 | 0 | 0
53235 | ПАО "Россети Сибирь" | "Омскэнерго" | РП-1 Сибзавод | 10/0,4 | 2.56 | 0.39624 | 0 | 0
53236 | ПАО "Россети Сибирь" | "Омскэнерго" | ТП Бр-18-28 | 10/0,4 | 0.1 | 0.0012971 | 0.0135 | 0.009
53237 | ПАО "Россети Сибирь" | "Омскэнерго" | ТП Уз-3-28 | 10/0,4 | 0.1 | 0.005428 | 0 | 0
53238 | ПАО "Россети Сибирь" | "Омскэнерго" | ТП Чн-3-68 | 10/0,4 | 0.16 | 0.17218 | 0 | 0.0675
53239 | ПАО "Россети Сибирь" | "Омскэнерго" | ТП Чн-3-75 | 10/0,4 | 0.1 | 0.020626 | 0 | 0
53240 | ПАО "Россети Сибирь" | "Омскэнерго" | ТП Чн-3-76 | 10/0,4 | 0.1 | 0.045161 | 0 | 0
53241 | ПАО "Россети Сибирь" | "Омскэнерго" | ТП-ОД-3-1 | 10/0,4 | 0.25 | 0.033203 | 0 | 0
53242 | ПАО "Россети Сибирь" | "Омскэнерго" | ТП-БН-1-12 | 10/0,4 | 0.25 | 0.010323 | 0 | 0
53243 | ПАО "Россети Сибирь" | "Омскэнерго" | ТП 5Щ-6 | 10/0,4 | 0.025 | 0.00064758 | 0 | 0
53244 | ПАО "Россети Сибирь" | "Омскэнерго" | ТП-Кб-2313-41 | 10/0,4 | 0.16 | 0.11833 | 0 | 0
53245 | ПАО "Россети Сибирь" | "Омскэнерго" | ТП Чн-3-66 | 10/0,4 | 0.25 | 0 | 0 | 0
53246 | ПАО "Россети Сибирь" | "Омскэнерго" | ТП-Ло-5-1 | 10/0,4 | 0.63 | 0.00043046 | 0 | 0
53247 | ПАО "Россети Сибирь" | "Омскэнерго" | ТП-151 | 10/0,4 | 0.25 | 0.002532 | 0 | 0.0135
53248 | ПАО "Россети Сибирь" | "Омскэнерго" | ТП-28 | 10/0,4 | 0.025 | 0.0053361 | 0 | 0
53249 | ПАО "Россети Сибирь" | "Омскэнерго" | ТП Чн-3-65 | 10/0,4 | 0.25 | 0.16523 | 0 | 0
53250 | ПАО "Россети Сибирь" | "Омскэнерго" | ТП 1Цр-11 | 10/0,4 | 0.16 | 0 | 0 | 0
53251 | ПАО "Россети Сибирь" | "Омскэнерго" | ТП Кр-5-8 | 10/0,4 | 0.063 | 0 | 0 | 0
53252 | ПАО "Россети Сибирь" | "Омскэнерго" | ТП Бр-5-38 | 10/0,4 | 0.4 | 0.007113 | 0 | 0
53253 | ПАО "Россети Сибирь" | "Омскэнерго" | ТП-Сз-1914-6 | 10/0,4 | 0.1 | 0.0086135 | 0 | 0.0135
53254 | ПАО "Россети Сибирь" | "Омскэнерго" | КТП Бу-13-15 | 10/0,4 | 0.1 | 0.0055866 | 0 | 0
53255 | ПАО "Россети Сибирь" | "Омскэнерго" | КТП Ву-1-4 | 10/0,4 | 0.1 | 0.0037175 | 0 | 0
53256 | ПАО "Россети Сибирь" | "Омскэнерго" | ТП Нт-6-2 | 10/0,4 | 0.16 | 0.001331 | 0 | 0
53257 | ПАО "Россети Сибирь" | "Омскэнерго" | ТП Пш-4-25 | 10/0,4 | 0.25 | 0.0058292 | 0 | 0
53258 | ПАО "Россети Сибирь" | "Омскэнерго" | ТП ПА-11-42 | 10/0,4 | 0.1 | 0.052612 | 0 | 0.0135
53259 | ПАО "Россети Сибирь" | "Омскэнерго" | ТП Ао-5-4 | 10/0,4 | 0.1 | 0.00087981 | 0 | 0
53260 | ПАО "Россети Сибирь" | "Омскэнерго" | ТП Гф-2-8 | 10/0,4 | 0.1 | 0.0013027 | 0 | 0
53261 | ПАО "Россети Сибирь" | "Омскэнерго" | ТП Сд-1-7 | 10/0,4 | 0.16 | 0.0013424 | 0 | 0
53262 | ПАО "Россети Сибирь" | "Омскэнерго" | ТП Кг-3-2 | 6/0,4 | 0.16 | 0.0021901 | 0 | 0
53263 | ПАО "Россети Сибирь" | "Омскэнерго" | ТП-Цп-7-8 | 10/0,4 | 0.63 | 0 | 0 | 0
53264 | ПАО "Россети Сибирь" | "Омскэнерго" | ТП-Цп-8-20 | 10/0,4 | 0.63 | 0 | 0 | 0
53265 | ПАО "Россети Сибирь" | "Омскэнерго" | ТП-Аз-6-6 | 10/0,4 | 0.025 | 0 | 0 | 0
53266 | ПАО "Россети Сибирь" | "Омскэнерго" | ТП Сд-1-8 | 10/0,4 | 0.1 | 0.0069497 | 0 | 0.0135
53267 | ПАО "Россети Сибирь" | "Омскэнерго" | КТП 6214 | 10/0,4 | 2 | 0 | 0 | 0
53268 | ПАО "Россети Сибирь" | "Омскэнерго" | КТП 6212 | 10/0,4 | 2 | 0 | 0 | 0.3915
53269 | ПАО "Россети Сибирь" | "Омскэнерго" | КТП 6215 | 10/0,4 | 2 | 0 | 0 | 0
53270 | ПАО "Россети Сибирь" | "Омскэнерго" | ТП Уз-3-20 | 10/0,4 | 0.25 | 0 | 0 | 0
53271 | ПАО "Россети Сибирь" | "Омскэнерго" | ТП-БК-1-1 | 6/0,4 | 0.315 | 0.045477 | 0 | 0
53272 | ПАО "Россети Сибирь" | "Омскэнерго" | ТП-Бо-7-8 | 10/0,4 | 0.025 | 0 | 0 | 0
53273 | ПАО "Россети Сибирь" | "Омскэнерго" | ТП Автопереход | 6/0,4 | 0.16 | 0.075291 | 0 | 0
53274 | ПАО "Россети Сибирь" | "Омскэнерго" | ТП Чн-3-48 | 10/0,4 | 0.4 | 0.12593 | 0 | 0.0135
53275 | ПАО "Россети Сибирь" | "Омскэнерго" | ТП Чн-3-49 | 10/0,4 | 0.16 | 0.030397 | 0 | 0.0135
53276 | ПАО "Россети Сибирь" | "Омскэнерго" | ТП-Чн-2-51 | 10/0,4 | 0.4 | 0.16501 | 0 | 0
53277 | ПАО "Россети Сибирь" | "Омскэнерго" | ТП-Чн-3-47 | 10/0,4 | 0.25 | 0.026923 | 0 | 0
53278 | ПАО "Россети Сибирь" | "Омскэнерго" | ТП-Чн-3-51 | 10/0,4 | 0.4 | 0.073169 | 0 | 0
53279 | ПАО "Россети Сибирь" | "Омскэнерго" | ТП Гф-4-11 | 10/0,4 | 0.04 | 0.00065325 | 0 | 0
53280 | ПАО "Россети Сибирь" | "Омскэнерго" | ТП Кр-8-26 | 10/0,4 | 0.25 | 0.0013027 | 0 | 0
53281 | ПАО "Россети Сибирь" | "Омскэнерго" | ТП-Па-11-41 | 10/0,4 | 0.16 | 0.025372 | 0 | 0
53282 | ПАО "Россети Сибирь" | "Омскэнерго" | ТП-Тк-7-14 | 10/0,4 | 0.16 | 0.030067 | 0 | 0
53283 | ПАО "Россети Сибирь" | "Омскэнерго" | ТП-Тк-7-15 | 10/0,4 | 0.1 | 0.012214 | 0 | 0
53284 | ПАО "Россети Сибирь" | "Омскэнерго" | ТП-ВС-5-15 | 10/0,4 | 0.4 | 0.083387 | 0.009 | 0.0135
53285 | ПАО "Россети Сибирь" | "Омскэнерго" | ТП-139 | 10/0,4 | 0.25 | 0.046931 | 0 | 0
53286 | ПАО "Россети Сибирь" | "Омскэнерго" | ТП-141 | 10/0,4 | 0.5 | 0.017363 | 0 | 0
53287 | ПАО "Россети Сибирь" | "Омскэнерго" | ТП-140 | 10/0,4 | 0.4 | 0.15666 | 0 | 0
53288 | ПАО "Россети Сибирь" | "Омскэнерго" | ТП-Ст-13-17 (по БУ Ст-13-15) | 10/0,4 | 0.25 | 0.012094 | 0 | 0
53289 | ПАО "Россети Сибирь" | "Омскэнерго" | ТП-Ст-8-31 | 10/0,4 | 0.25 | 0.010993 | 0 | 0
53290 | ПАО "Россети Сибирь" | "Омскэнерго" | ТП-Тв-1-14 | 10/0,4 | 0.25 | 0.017213 | 0 | 0.027
53291 | ПАО "Россети Сибирь" | "Омскэнерго" | ТП-Тв-1-13 | 10/0,4 | 0.25 | 0.027887 | 0 | 0
53292 | ПАО "Россети Сибирь" | "Омскэнерго" | ТП-ЗВ-6-1 | 10/0,4 | 0.063 | 0 | 0 | 0
53293 | ПАО "Россети Сибирь" | "Омскэнерго" | ТП-ГА-2-6 | 10/0,4 | 0.063 | 0 | 0 | 0
53294 | ПАО "Россети Сибирь" | "Омскэнерго" | ТП-АЗ-3-15 (2 пит.) | 10/0,4 | 0.5 | 0 | 0 | 0
53295 | ПАО "Россети Сибирь" | "Омскэнерго" | ТП-РП-1-6-15 | 10/0,4 | 0.25 | 0 | 0 | 0
53296 | ПАО "Россети Сибирь" | "Омскэнерго" | ТП-РП-1-1-10 | 10/0,4 | 0.25 | 0 | 0 | 0
53297 | ПАО "Россети Сибирь" | "Омскэнерго" | ТП-РП-1-1-9 | 10/0,4 | 0.16 | 0 | 0 | 0.009
53298 | ПАО "Россети Сибирь" | "Омскэнерго" | ТП-АЗ-16-8 | 10/0,4 | 0.1 | 0 | 0 | 0
53299 | ПАО "Россети Сибирь" | "Омскэнерго" | ТП-НК-2-21 | 10/0,4 | 0.16 | 0.039185 | 0 | 0
53300 | ПАО "Россети Сибирь" | "Омскэнерго" | ТП-РП-2-8 | 10/0,4 | 0.32 | 0 | 0 | 0
53301 | ПАО "Россети Сибирь" | "Омскэнерго" | ТП-ТМ-10-16 | 10/0,4 | 0.16 | 0 | 0 | 0.0135
53302 | ПАО "Россети Сибирь" | "Омскэнерго" | ТП-ВС-13-2 | 10/0,4 | 0.2 | 0.024111 | 0 | 0
53303 | ПАО "Россети Сибирь" | "Омскэнерго" | ТП-РП-2-18 | 10/0,4 | 0.1 | 0 | 0 | 0
53304 | ПАО "Россети Сибирь" | "Омскэнерго" | ТП-СВ-3-11 | 10/0,4 | 0.1 | 0.001977 | 0 | 0
53305 | ПАО "Россети Сибирь" | "Омскэнерго" | ТП-Из-1-3 | 10/0,4 | 0.16 | 0.012914 | 0 | 0
53306 | ПАО "Россети Сибирь" | "Омскэнерго" | ТП-Бр-10-19 | 10/0,4 | 0.16 | 0.048321 | 0 | 0
53307 | ПАО "Россети Сибирь" | "Омскэнерго" | ТП-Бр-21-18 | 10/0,4 | 0.25 | 0.044561 | 0 | 0
53308 | ПАО "Россети Сибирь" | "Омскэнерго" | ТП-ПЛ-4-21 | 10/0,4 | 0.1 | 0.0025828 | 0 | 0
53309 | ПАО "Россети Сибирь" | "Омскэнерго" | ТП-Зл-11-6 | 10/0,4 | 0.16 | 0.022949 | 0 | 0
53310 | ПАО "Россети Сибирь" | "Омскэнерго" | ТП-ТВ-15-8 | 10/0,4 | 0.4 | 0.032955 | 0 | 0
53311 | ПАО "Россети Сибирь" | "Омскэнерго" | ТП-Бр-13-20 | 10/0,4 | 0.8 | 0.11745 | 0 | 0
53312 | ПАО "Россети Сибирь" | "Омскэнерго" | ТП-ПЛ-1-25 | 10/0,4 | 0.25 | 0.097166 | 0 | 0
53313 | ПАО "Россети Сибирь" | "Омскэнерго" | ТП-ПЛ-7-8 | 10/0,4 | 0.16 | 0 | 0 | 0
53314 | ПАО "Россети Сибирь" | "Омскэнерго" | ТП-Г-21-23 | 10/0,4 | 0.16 | 0 | 0 | 0
53315 | ПАО "Россети Сибирь" | "Омскэнерго" | ТП Кг-4-14 | 6/0,4 | 0.1 | 0.026678 | 0 | 0
53316 | ПАО "Россети Сибирь" | "Омскэнерго" | ТП Мр-2-8 | 10/0,4 | 0.4 | 0.020197 | 0 | 0
53317 | ПАО "Россети Сибирь" | "Омскэнерго" | ТП-РП-1-6-18 | 10/0,4 | 0.1 | 0 | 0 | 0
53318 | ПАО "Россети Сибирь" | "Омскэнерго" | ТП-Г-8-12 | 10/0,4 | 0.16 | 0 | 0 | 0
53319 | ПАО "Россети Сибирь" | "Омскэнерго" | ТП-ТК-12-17 | 10/0,4 | 0.63 | 0.0044432 | 0 | 0.108
53320 | ПАО "Россети Сибирь" | "Омскэнерго" | ТП-156 | 10/0,4 | 0.1 | 0.012368 | 0 | 0
53321 | ПАО "Россети Сибирь" | "Омскэнерго" | ТП-НИ-5-2 | 10/0,4 | 0.063 | 0.0062965 | 0 | 0
53322 | ПАО "Россети Сибирь" | "Омскэнерго" | ТП-Вс-3-5 | 10/0,4 | 0.1 | 0.0011073 | 0 | 0
53323 | ПАО "Россети Сибирь" | "Омскэнерго" | ТП-Кк-1-4 | 10/0,4 | 0.25 | 0.0037864 | 0 | 0
53324 | ПАО "Россети Сибирь" | "Омскэнерго" | ТП Кр-4-22 | 10/0,4 | 0.1 | 0.00032058 | 0 | 0
53325 | ПАО "Россети Сибирь" | "Омскэнерго" | ТП Кр-7-14 | 10/0,4 | 0.1 | 0.0031851 | 0 | 0
53326 | ПАО "Россети Сибирь" | "Омскэнерго" | ТП Нд-1-14 | 10/0,4 | 0.063 | 0.016771 | 0 | 0
53327 | ПАО "Россети Сибирь" | "Омскэнерго" | ТП Уз-3-37 | 10/0,4 | 0.1 | 0.0022395 | 0 | 0
53328 | ПАО "Россети Сибирь" | "Омскэнерго" | ТП Пв-1-6 | 10/0,4 | 0.1 | 0.0024327 | 0 | 0
53329 | ПАО "Россети Сибирь" | "Омскэнерго" | ТП-ПД-4-15 | 10/0,4 | 0.4 | 0.019868 | 0 | 0
53330 | ПАО "Россети Сибирь" | "Омскэнерго" | ТП Сз-1914-40 | 10/0,4 | 0.16 | 0.028561 | 0 | 0
53331 | ПАО "Россети Сибирь" | "Омскэнерго" | ТП-2345А | 10/0,4 | 1.26 | 0.11703 | 0 | 0.0135
53332 | ПАО "Россети Сибирь" | "Омскэнерго" | ТП Пш-4-30 | 10/0,4 | 0.25 | 0.041721 | 0 | 0
53333 | ПАО "Россети Сибирь" | "Омскэнерго" | ТП Пв-8-10 | 10/0,4 | 0.1 | 0 | 0 | 0
53334 | ПАО "Россети Сибирь" | "Омскэнерго" | ТП 2НП-4 | 10/0,4 | 0.063 | 0.023645 | 0 | 0
53335 | ПАО "Россети Сибирь" | "Омскэнерго" | ТП-Тв-15-17 | 10/0,4 | 0.4 | 0 | 0 | 0
53336 | ПАО "Россети Сибирь" | "Омскэнерго" | ТП-Крб-3-1 | 10/0,4 | 0.063 | 0.0035797 | 0 | 0
53337 | ПАО "Россети Сибирь" | "Омскэнерго" | ТП-П-12-4 | 10/0,4 | 0.25 | 0.025134 | 0 | 0
53338 | ПАО "Россети Сибирь" | "Омскэнерго" | ТП-Нл-7-6 | 10/0,4 | 0.4 | 0.10439 | 0 | 0
53339 | ПАО "Россети Сибирь" | "Омскэнерго" | ТП-Ев-11-7 | 10/0,4 | 0.25 | 0.025645 | 0 | 0
53340 | ПАО "Россети Сибирь" | "Омскэнерго" | ТП-Из-12-17 | 10/0,4 | 0.16 | 0.014421 | 0 | 0
53341 | ПАО "Россети Сибирь" | "Омскэнерго" | ТП-ВС-3-12 | 10/0,4 | 0.025 | 4.267e-05 | 0 | 0
53342 | ПАО "Россети Сибирь" | "Омскэнерго" | ТП-К-12-3 | 10/0,4 | 0.025 | 0 | 0 | 0
53343 | ПАО "Россети Сибирь" | "Омскэнерго" | ТП-Ле-1107-3 | 10/0,4 | 0.16 | 0.096184 | 0 | 0
53344 | ПАО "Россети Сибирь" | "Омскэнерго" | ТП Кр-4-19 | 10/0,4 | 0.16 | 0.0040347 | 0 | 0
53345 | ПАО "Россети Сибирь" | "Омскэнерго" | ТП Пв-7-10 | 10/0,4 | 0.25 | 0.038543 | 0 | 0
53346 | ПАО "Россети Сибирь" | "Омскэнерго" | ТП Уз-3-17 | 10/0,4 | 0.16 | 0.012483 | 0 | 0
53347 | ПАО "Россети Сибирь" | "Омскэнерго" | ТП-Т-2в-199 | 10/0,4 | 0.16 | 0.015234 | 0 | 0
53348 | ПАО "Россети Сибирь" | "Омскэнерго" | ТП 2НП-6 | 10/0,4 | 0.16 | 0.00091285 | 0 | 0
53349 | ПАО "Россети Сибирь" | "Омскэнерго" | ТП-Б-13-9 | 10/0,4 | 0.1 | 0.0085045 | 0 | 0
53350 | ПАО "Россети Сибирь" | "Омскэнерго" | ТП-Мр-2-7 | 10/0,4 | 0.25 | 0.036799 | 0 | 0
53351 | ПАО "Россети Сибирь" | "Омскэнерго" | ТП-Чн-2-28 | 10/0,4 | 0.16 | 0.12159 | 0 | 0.0135
53352 | ПАО "Россети Сибирь" | "Омскэнерго" | ТП-Сд-9-11 | 10/0,4 | 0.16 | 0.14778 | 0 | 0
53353 | ПАО "Россети Сибирь" | "Омскэнерго" | ТП-Чн-2-27 | 10/0,4 | 0.16 | 0.033654 | 0 | 0
53354 | ПАО "Россети Сибирь" | "Омскэнерго" | ТП-Чн-3-32 | 10/0,4 | 0.25 | 0.1928 | 0 | 0.0135
53355 | ПАО "Россети Сибирь" | "Омскэнерго" | ТП-П-9-14 | 10/0,4 | 0.1 | 0 | 0 | 0
53356 | ПАО "Россети Сибирь" | "Омскэнерго" | ТП-Кб-2313-22 | 10/0,4 | 0.63 | 0.18238 | 0 | 0.009
53357 | ПАО "Россети Сибирь" | "Омскэнерго" | ТП-Чн-3-34 | 10/0,4 | 0.4 | 0.37301 | 0 | 0
53358 | ПАО "Россети Сибирь" | "Омскэнерго" | ТП-Кб-2313-23 | 10/0,4 | 0.4 | 0.31808 | 0 | 0.0135
53359 | ПАО "Россети Сибирь" | "Омскэнерго" | ТП-ОД-10-3 | 10/0,4 | 0.16 | 0.0038889 | 0 | 0
53360 | ПАО "Россети Сибирь" | "Омскэнерго" | ТП-ОД-10-19 | 10/0,4 | 0.25 | 0.049004 | 0 | 0
53361 | ПАО "Россети Сибирь" | "Омскэнерго" | ТП-НК-2-20 | 10/0,4 | 0.63 | 0.041963 | 0 | 0
53362 | ПАО "Россети Сибирь" | "Омскэнерго" | ТП Пш-4-26 | 10/0,4 | 0.16 | 0.03892 | 0 | 0
53363 | ПАО "Россети Сибирь" | "Омскэнерго" | ТП-Пл-9-16 | 10/0,4 | 0.16 | 0 | 0 | 0
53364 | ПАО "Россети Сибирь" | "Омскэнерго" | ТП-Нв-3-17 | 10/0,4 | 0.4 | 0 | 0 | 0
53365 | ПАО "Россети Сибирь" | "Омскэнерго" | ТП-Бо-6-22 | 10/0,4 | 0.16 | 0 | 0 | 0
53366 | ПАО "Россети Сибирь" | "Омскэнерго" | ТП-Нв-6-19 | 10/0,4 | 0.16 | 0 | 0 | 0
53367 | ПАО "Россети Сибирь" | "Омскэнерго" | ТП-НО-7-1 | 10/0,4 | 0.4 | 0.027411 | 0 | 0
53368 | ПАО "Россети Сибирь" | "Омскэнерго" | ТП-ПД-4-14 | 10/0,4 | 0.063 | 0.011188 | 0 | 0
53369 | ПАО "Россети Сибирь" | "Омскэнерго" | ТП-Д-4-1 | 10/0,4 | 0.25 | 0.0040488 | 0 | 0
53370 | ПАО "Россети Сибирь" | "Омскэнерго" | ТП-Мс-7-10 | 10/0,4 | 0.063 | 0.010747 | 0 | 0
53371 | ПАО "Россети Сибирь" | "Омскэнерго" | ТП-Кд-4-19 | 10/0,4 | 0.25 | 0.0045388 | 0 | 0
53372 | ПАО "Россети Сибирь" | "Омскэнерго" | ТП-Мр-13-5 | 10/0,4 | 0.16 | 0.0068534 | 0 | 0
53373 | ПАО "Россети Сибирь" | "Омскэнерго" | ТП-КЦ-7-10 | 10/0,4 | 0.16 | 0.03094 | 0 | 0
53374 | ПАО "Россети Сибирь" | "Омскэнерго" | ТП-КЦ-7-11 | 10/0,4 | 0.1 | 0.014358 | 0 | 0.0135
53375 | ПАО "Россети Сибирь" | "Омскэнерго" | ТП ЧН-3-58 | 10/0,4 | 0.25 | 0.23362 | 0 | 0.0405
53376 | ПАО "Россети Сибирь" | "Омскэнерго" | ТП НСД-6-2 | 6/0,4 | 0.4 | 0.1522 | 0 | 0
53377 | ПАО "Россети Сибирь" | "Омскэнерго" | ТП Пш-4-27 | 10/0,4 | 0.1 | 0.019641 | 0 | 0
53378 | ПАО "Россети Сибирь" | "Омскэнерго" | ТП-НК-5-8 | 10/0,4 | 0.025 | 0.003625 | 0 | 0
53379 | ПАО "Россети Сибирь" | "Омскэнерго" | ТП-КН-7-3 | 10/0,4 | 0.16 | 0.005428 | 0 | 0
53380 | ПАО "Россети Сибирь" | "Омскэнерго" | ТП-К-7-15 | 10/0,4 | 0.16 | 0.02253 | 0 | 0
53381 | ПАО "Россети Сибирь" | "Омскэнерго" | ТП-ЧК-3-8 | 10/0,4 | 0.25 | 0.0093796 | 0 | 0
53382 | ПАО "Россети Сибирь" | "Омскэнерго" | ТП-УИ-2-22 | 10/0,4 | 0.4 | 0.014381 | 0 | 0
53383 | ПАО "Россети Сибирь" | "Омскэнерго" | ТП Гф-4-10 | 10/0,4 | 0.1 | 0.037512 | 0 | 0
53384 | ПАО "Россети Сибирь" | "Омскэнерго" | ТП Кр-8-18 | 10/0,4 | 0.4 | 0.091381 | 0 | 0.0405
53385 | ПАО "Россети Сибирь" | "Омскэнерго" | ТП Чн-2-45 | 10/0,4 | 0.4 | 0.066439 | 0 | 0.0135
53386 | ПАО "Россети Сибирь" | "Омскэнерго" | ТП-1ЯМ-3 | 10/0,4 | 0.063 | 0.013474 | 0 | 0
53387 | ПАО "Россети Сибирь" | "Омскэнерго" | ТП Жв-11-10 | 10/0,4 | 0.16 | 0.023258 | 0 | 0
53388 | ПАО "Россети Сибирь" | "Омскэнерго" | ТП Жв-11-11 | 10/0,4 | 0.16 | 0.026533 | 0 | 0
53389 | ПАО "Россети Сибирь" | "Омскэнерго" | ТП Уз-3-14 | 10/0,4 | 0.63 | 0.037071 | 0 | 0
53390 | ПАО "Россети Сибирь" | "Омскэнерго" | ТП-Чн-2-40 | 10/0,4 | 0.16 | 0.086414 | 0 | 0.009
53391 | ПАО "Россети Сибирь" | "Омскэнерго" | ТП 1Щ-28 | 10/0,4 | 0.25 | 0.003001 | 0 | 0.0135
53392 | ПАО "Россети Сибирь" | "Омскэнерго" | ТП-Ом-2-16 | 10/0,4 | 0.063 | 0.029528 | 0 | 0
53393 | ПАО "Россети Сибирь" | "Омскэнерго" | ТП Кн-5-11 | 10/0,4 | 0.25 | 0.0026036 | 0 | 0
53394 | ПАО "Россети Сибирь" | "Омскэнерго" | ТП Кр-4-18 | 10/0,4 | 0.4 | 0.006153 | 0 | 0
53395 | ПАО "Россети Сибирь" | "Омскэнерго" | ТП Кр-7-10 | 10/0,4 | 0.25 | 0.011198 | 0 | 0.0045
53396 | ПАО "Россети Сибирь" | "Омскэнерго" | ТП Нд-2-22 | 10/0,4 | 0.25 | 0.04825 | 0 | 0.0135
53397 | ПАО "Россети Сибирь" | "Омскэнерго" | ТП По-7-11 | 10/0,4 | 0.025 | 0.0022156 | 0 | 0
53398 | ПАО "Россети Сибирь" | "Омскэнерго" | ТП Бр-14-34 | 10/0,4 | 0.1 | 0 | 0 | 0
53399 | ПАО "Россети Сибирь" | "Омскэнерго" | ТП-Тм-10-18 | 10/0,4 | 0.16 | 0 | 0 | 0.0135
53400 | ПАО "Россети Сибирь" | "Омскэнерго" | ТП-Сг-5-5 | 10/0,4 | 0.063 | 0.0022917 | 0 | 0
53401 | ПАО "Россети Сибирь" | "Омскэнерго" | ТП-153 | 10/0,4 | 0.16 | 0.0095704 | 0 | 0
53402 | ПАО "Россети Сибирь" | "Омскэнерго" | ТП-Кг-4-12 | 6/0,4 | 0.25 | 0.0082241 | 0 | 0
53403 | ПАО "Россети Сибирь" | "Омскэнерго" | ТП 12Ю-14 | 10/0,4 | 0.16 | 0.089649 | 0 | 0
53404 | ПАО "Россети Сибирь" | "Омскэнерго" | ТП-Лт-1-15 | 10/0,4 | 0.16 | 0.002933 | 0 | 0
53405 | ПАО "Россети Сибирь" | "Омскэнерго" | ТП-Ом-5-28 | 10/0,4 | 0.63 | 0.64246 | 0.0135 | 0.0198
53406 | ПАО "Россети Сибирь" | "Омскэнерго" | ТП-Нд-6-15 | 10/0,4 | 0.4 | 0.161 | 0 | 0.027
53407 | ПАО "Россети Сибирь" | "Омскэнерго" | ТП Бр-14-30 | 10/0,4 | 0.1 | 0.034304 | 0 | 0
53408 | ПАО "Россети Сибирь" | "Омскэнерго" | ТП-Ст-8-34 | 10/0,4 | 0.25 | 0.0085495 | 0 | 0
53409 | ПАО "Россети Сибирь" | "Омскэнерго" | ТП Бр-14-27 | 10/0,4 | 0.4 | 0.057457 | 0 | 0
53410 | ПАО "Россети Сибирь" | "Омскэнерго" | ТП Пв-5-18 | 10/0,4 | 0.25 | 0.0037524 | 0 | 0
53411 | ПАО "Россети Сибирь" | "Омскэнерго" | ТП Чн-3-59 | 10/0,4 | 0.25 | 0.14851 | 0 | 0.0135
53412 | ПАО "Россети Сибирь" | "Омскэнерго" | ТП Кб-2313-27 | 10/0,4 | 0.63 | 0.50719 | 0 | 0
53413 | ПАО "Россети Сибирь" | "Омскэнерго" | ТП Ан-3-28 | 10/0,4 | 0.25 | 0.0065136 | 0 | 0
53414 | ПАО "Россети Сибирь" | "Омскэнерго" | ТП Ач-2-32 | 10/0,4 | 0.25 | 0.00063814 | 0 | 0
53415 | ПАО "Россети Сибирь" | "Омскэнерго" | ТП Ач-2-33 | 10/0,4 | 0.25 | 0.0044368 | 0 | 0
53416 | ПАО "Россети Сибирь" | "Омскэнерго" | КТП 3СК-1 | 10/0,4 | 0.16 | 0.0034088 | 0 | 0
53417 | ПАО "Россети Сибирь" | "Омскэнерго" | ТП-УБ-7-1 | 10/0,4 | 0.025 | 0 | 0 | 0
53418 | ПАО "Россети Сибирь" | "Омскэнерго" | ТП Мр-2-9 | 10/0,4 | 0.16 | 0.047005 | 0 | 0
53419 | ПАО "Россети Сибирь" | "Омскэнерго" | ТП Ан-11-23 | 10/0,4 | 0.16 | 0.0029028 | 0 | 0
53420 | ПАО "Россети Сибирь" | "Омскэнерго" | ТП Сд-3-2 | 10/0,4 | 0.25 | 0.0078163 | 0 | 0.027
53421 | ПАО "Россети Сибирь" | "Омскэнерго" | ТП-НВ-6-20 | 10/0,4 | 0.1 | 0 | 0 | 0
53422 | ПАО "Россети Сибирь" | "Омскэнерго" | ТП 1НР-9 | 10/0,4 | 0.1 | 0.015035 | 0 | 0
53423 | ПАО "Россети Сибирь" | "Омскэнерго" | КТП 1КЗ-3 | 10/0,4 | 0.1 | 0.025381 | 0 | 0
53424 | ПАО "Россети Сибирь" | "Омскэнерго" | КТП 6КЗ-13 | 10/0,4 | 0.025 | 0.0019966 | 0 | 0
53425 | ПАО "Россети Сибирь" | "Омскэнерго" | ТП-Чн-2-31 | 10/0,4 | 0.4 | 0.50438 | 0 | 0
53426 | ПАО "Россети Сибирь" | "Омскэнерго" | ТП-Чн-2-33 | 10/0,4 | 0.63 | 0.46594 | 0 | 0.1395
53427 | ПАО "Россети Сибирь" | "Омскэнерго" | ТП-Мр-1-8 | 10/0,4 | 0.16 | 0.042089 | 0 | 0
53428 | ПАО "Россети Сибирь" | "Омскэнерго" | ТП-Зн-15-14 | 10/0,4 | 0.5 | 0.014132 | 0 | 0
53429 | ПАО "Россети Сибирь" | "Омскэнерго" | КТП 3НЛ-3 | 10/0,4 | 0.1 | 0.017 | 0 | 0
53430 | ПАО "Россети Сибирь" | "Омскэнерго" | ТП 4К-4 | 10/0,4 | 0.16 | 0.068712 | 0 | 0
53431 | ПАО "Россети Сибирь" | "Омскэнерго" | ТП-Сз-1914-37 | 10/0,4 | 0.4 | 0.16458 | 0 | 0
53432 | ПАО "Россети Сибирь" | "Омскэнерго" | ТП-В-10-9 | 10/0,4 | 0.025 | 0.0004215 | 0 | 0
53433 | ПАО "Россети Сибирь" | "Омскэнерго" | ТП Сз-1914-51 | 10/0,4 | 0.16 | 0.045161 | 0 | 0.009
53434 | ПАО "Россети Сибирь" | "Омскэнерго" | ТП 5К-8 | 10/0,4 | 0.16 | 0.024092 | 0 | 0
53435 | ПАО "Россети Сибирь" | "Омскэнерго" | ТП-КБ-2313-28 | 10/0,4 | 0.4 | 0.23406 | 0 | 0
53436 | ПАО "Россети Сибирь" | "Омскэнерго" | ТП Пф-6-49 | 10/0,4 | 0.4 | 0.038854 | 0 | 0
53437 | ПАО "Россети Сибирь" | "Омскэнерго" | ТП-Чн-3-53 | 10/0,4 | 0.4 | 0.2625 | 0 | 0.0405
53438 | ПАО "Россети Сибирь" | "Омскэнерго" | ТП-Чн-2-49 | 10/0,4 | 0.4 | 0.16718 | 0 | 0.0135
53439 | ПАО "Россети Сибирь" | "Омскэнерго" | ТП-Чн-3-62 | 10/0,4 | 0.25 | 0.043207 | 0 | 0
53440 | ПАО "Россети Сибирь" | "Омскэнерго" | ТП-Чн-2-47 | 10/0,4 | 0.25 | 0.071432 | 0 | 0.0135
53441 | ПАО "Россети Сибирь" | "Омскэнерго" | ТП-Чн-2-30 | 10/0,4 | 0.4 | 0.16783 | 0 | 0.135
53442 | ПАО "Россети Сибирь" | "Омскэнерго" | ТП-Лт-1-14 | 10/0,4 | 0.1 | 0.022429 | 0 | 0
53443 | ПАО "Россети Сибирь" | "Омскэнерго" | ТП-6209 | 10/0,4 | 0.25 | 0 | 0 | 0
53444 | ПАО "Россети Сибирь" | "Омскэнерго" | ТП Ом-6-12 | 10/0,4 | 0.16 | 0.080986 | 0 | 0
53445 | ПАО "Россети Сибирь" | "Омскэнерго" | ТП-Ом-2-6 | 10/0,4 | 0.4 | 0.15307 | 0 | 0.027
53446 | ПАО "Россети Сибирь" | "Омскэнерго" | ТП Кр-6-3 | 10/0,4 | 0.063 | 0.0036504 | 0 | 0
53447 | ПАО "Россети Сибирь" | "Омскэнерго" | ТП Кр-8-25 | 10/0,4 | 0.4 | 0.0039931 | 0 | 0.027
53448 | ПАО "Россети Сибирь" | "Омскэнерго" | ТП Пф-6-48 | 10/0,4 | 0.4 | 0.0064757 | 0 | 0
53449 | ПАО "Россети Сибирь" | "Омскэнерго" | ТП Бр-5-29 | 10/0,4 | 0.25 | 0.045833 | 0 | 0
53450 | ПАО "Россети Сибирь" | "Омскэнерго" | ТП-Кр-1-7 | 10/0,4 | 0.025 | 4.38e-05 | 0 | 0
53451 | ПАО "Россети Сибирь" | "Омскэнерго" | ТП-ТТ-8-1 | 10/0,4 | 0.04 | 0.0039337 | 0 | 0
53452 | ПАО "Россети Сибирь" | "Омскэнерго" | ТП-И-3-3 | 10/0,4 | 0.25 | 0.0081401 | 0 | 0
53453 | ПАО "Россети Сибирь" | "Омскэнерго" | ТП-ВС-3-4 | 10/0,4 | 0.063 | 0 | 0 | 0
53454 | ПАО "Россети Сибирь" | "Омскэнерго" | ТП Уз-3-15 | 10/0,4 | 0.25 | 0.076397 | 0 | 0
53455 | ПАО "Россети Сибирь" | "Омскэнерго" | ТП Уз-3-7 | 10/0,4 | 0.4 | 0.050519 | 0 | 0.0135
53456 | ПАО "Россети Сибирь" | "Омскэнерго" | ТП Ом-6-25 | 10/0,4 | 0.025 | 0.019975 | 0 | 0.117
53457 | ПАО "Россети Сибирь" | "Омскэнерго" | ТП Ао-4-5 | 10/0,4 | 0.16 | 0 | 0 | 0
53458 | ПАО "Россети Сибирь" | "Омскэнерго" | КТП 1НЛ-1 | 10/0,4 | 0.1 | 0.022154 | 0 | 0
53459 | ПАО "Россети Сибирь" | "Омскэнерго" | ТП Чн-2-34 | 10/0,4 | 0.1 | 0.017152 | 0 | 0.027
53460 | ПАО "Россети Сибирь" | "Омскэнерго" | ТП-1122-8 | 10/0,4 | 0.025 | 0.013199 | 0 | 0
53461 | ПАО "Россети Сибирь" | "Омскэнерго" | ТП Чн-3-46 | 10/0,4 | 0.4 | 0.35108 | 0.018 | 0
53462 | ПАО "Россети Сибирь" | "Омскэнерго" | ТП Чн-2-48 | 10/0,4 | 0.4 | 0.18694 | 0 | 0.027
53463 | ПАО "Россети Сибирь" | "Омскэнерго" | ТП-Цп-10-11 | 10/0,4 | 0.16 | 0 | 0 | 0
53464 | ПАО "Россети Сибирь" | "Омскэнерго" | ТП-Мр-1-19 | 10/0,4 | 0.1 | 0.011962 | 0 | 0
53465 | ПАО "Россети Сибирь" | "Омскэнерго" | ТП Мр-8-6 | 10/0,4 | 0.16 | 0.0083093 | 0 | 0
53466 | ПАО "Россети Сибирь" | "Омскэнерго" | ТП-Т-1-185 | 10/0,4 | 0.4 | 0.040498 | 0 | 0
53467 | ПАО "Россети Сибирь" | "Омскэнерго" | ТП-Т-1-186 | 10/0,4 | 0.25 | 0.050245 | 0 | 0
53468 | ПАО "Россети Сибирь" | "Омскэнерго" | ТП-Чк-2-25 | 10/0,4 | 0.4 | 0.026885 | 0 | 0.0135
53469 | ПАО "Россети Сибирь" | "Омскэнерго" | КТП Лч-2-30 | 10/0,4 | 0.25 | 0.067594 | 0 | 0
53470 | ПАО "Россети Сибирь" | "Омскэнерго" | ТП-Лч-2-153 | 10/0,4 | 0.25 | 0.073056 | 0 | 0
53471 | ПАО "Россети Сибирь" | "Омскэнерго" | ТП-Т-4-111 | 10/0,4 | 0.25 | 0.028583 | 0 | 0
53472 | ПАО "Россети Сибирь" | "Омскэнерго" | ТП-РП-1-1-15 | 10/0,4 | 0.025 | 0 | 0 | 0
53473 | ПАО "Россети Сибирь" | "Омскэнерго" | ТП-РП-1-1-14 | 10/0,4 | 0.025 | 0 | 0 | 0
53474 | ПАО "Россети Сибирь" | "Омскэнерго" | ТП Пш-9-5 | 10/0,4 | 0.4 | 0.060765 | 0.027 | 0.0945
53475 | ПАО "Россети Сибирь" | "Омскэнерго" | ТП Пш-9-4 | 10/0,4 | 0.8 | 0.03608 | 0 | 0.063
53476 | ПАО "Россети Сибирь" | "Омскэнерго" | ТП-Ев-11-8 | 10/0,4 | 0.063 | 0.0097647 | 0 | 0
53477 | ПАО "Россети Сибирь" | "Омскэнерго" | ТП Пш-9-6 | 10/0,4 | 0.25 | 0.011145 | 0 | 0.027
53478 | ПАО "Россети Сибирь" | "Омскэнерго" | ТП 5Ю-14 | 10/0,4 | 0.1 | 0.020433 | 0 | 0
53479 | ПАО "Россети Сибирь" | "Омскэнерго" | ТП Бр-9-30 | 10/0,4 | 0.16 | 0.012414 | 0 | 0
53480 | ПАО "Россети Сибирь" | "Омскэнерго" | ТП Рз-4-9 | 10/0,4 | 0.25 | 0.0065136 | 0 | 0
53481 | ПАО "Россети Сибирь" | "Омскэнерго" | ТП Рз-7-13 | 10/0,4 | 0.25 | 0.04425 | 0 | 0
53482 | ПАО "Россети Сибирь" | "Омскэнерго" | ТП Пш-3-17 | 10/0,4 | 0.25 | 0.024972 | 0 | 0
53483 | ПАО "Россети Сибирь" | "Омскэнерго" | ТП Кн-1-2 | 10/0,4 | 0.063 | 0 | 0 | 0
53484 | ПАО "Россети Сибирь" | "Омскэнерго" | ТП-Тк-12-16 | 10/0,4 | 0.25 | 0.02801 | 0 | 0
53485 | ПАО "Россети Сибирь" | "Омскэнерго" | ТП Пш-3-37 | 10/0,4 | 0.16 | 0.036925 | 0 | 0.0135
53486 | ПАО "Россети Сибирь" | "Омскэнерго" | ТП-ЦЛ-5-2 | 10/0,4 | 0.025 | 0 | 0 | 0
53487 | ПАО "Россети Сибирь" | "Омскэнерго" | ТП-Мр-22-2 | 10/0,4 | 0.1 | 0.010238 | 0 | 0
53488 | ПАО "Россети Сибирь" | "Омскэнерго" | ТП-И-4-9 | 10/0,4 | 0.4 | 0.028652 | 0 | 0
53489 | ПАО "Россети Сибирь" | "Омскэнерго" | КТП 2НЛ-9 | 10/0,4 | 0.1 | 0.0097931 | 0 | 0
53490 | ПАО "Россети Сибирь" | "Омскэнерго" | ТП-ЧК-3-23 | 10/0,4 | 0.25 | 0.018844 | 0 | 0
53491 | ПАО "Россети Сибирь" | "Омскэнерго" | ТП-ЧК-3-24 | 10/0,4 | 0.25 | 0.016811 | 0 | 0
53492 | ПАО "Россети Сибирь" | "Омскэнерго" | ТП-8712 | 10/0,4 | 5 | 0.090918 | 0 | 0
53493 | ПАО "Россети Сибирь" | "Омскэнерго" | ТП Сз-1914-7 | 10/0,4 | 0.16 | 0.16089 | 0 | 0
53494 | ПАО "Россети Сибирь" | "Омскэнерго" | ТП-Из-12-18 | 10/0,4 | 0.25 | 0.014205 | 0 | 0
53495 | ПАО "Россети Сибирь" | "Омскэнерго" | ТП-УИ-2-27 | 10/0,4 | 0.25 | 0.011257 | 0 | 0
53496 | ПАО "Россети Сибирь" | "Омскэнерго" | КТП 2НЛ-8 | 10/0,4 | 0.25 | 0.0070234 | 0 | 0
53497 | ПАО "Россети Сибирь" | "Омскэнерго" | ТП-6411 | 10/0,4 | 2 | 0.099658 | 0 | 0.20661
53498 | ПАО "Россети Сибирь" | "Омскэнерго" | ТП Нд-2-24 | 10/0,4 | 0.1 | 0.0017377 | 0 | 0
53499 | ПАО "Россети Сибирь" | "Омскэнерго" | ТП-6581 | 10/0,4 | 2 | 0.11893 | 0 | 0
53500 | ПАО "Россети Сибирь" | "Омскэнерго" | ТП-6573 | 10/0,4 | 2 | 0.23927 | 0 | 0
53501 | ПАО "Россети Сибирь" | "Омскэнерго" | КТП Бу-5-1 | 10/0,4 | 0.1 | 0.0045482 | 0 | 0
53502 | ПАО "Россети Сибирь" | "Омскэнерго" | ТП Чн-3-54 | 10/0,4 | 0.4 | 0 | 0 | 0
53503 | ПАО "Россети Сибирь" | "Омскэнерго" | ТП Чн-3-55 | 10/0,4 | 0.25 | 0.036042 | 0 | 0
53504 | ПАО "Россети Сибирь" | "Омскэнерго" | ТП Чн-3-57 | 10/0,4 | 0.25 | 0.030614 | 0 | 0
53505 | ПАО "Россети Сибирь" | "Омскэнерго" | ТП Чн-3-56 | 10/0,4 | 0.25 | 0.042556 | 0 | 0.027
53506 | ПАО "Россети Сибирь" | "Омскэнерго" | КТП 3НЦ-3 | 10/0,4 | 0.1 | 0 | 0 | 0
53507 | ПАО "Россети Сибирь" | "Омскэнерго" | ТП Нд-2-23 | 10/0,4 | 0.16 | 0.031304 | 0 | 0.0135
53508 | ПАО "Россети Сибирь" | "Омскэнерго" | ТП-Аз-3-5 | 10/0,4 | 0.16 | 0 | 0 | 0
53509 | ПАО "Россети Сибирь" | "Омскэнерго" | ТП-Га-2-7 | 10/0,4 | 0.25 | 0 | 0 | 0
53510 | ПАО "Россети Сибирь" | "Омскэнерго" | ТП-Зв-12-2 | 10/0,4 | 0.1 | 0 | 0 | 0
53511 | ПАО "Россети Сибирь" | "Омскэнерго" | ТП-Тм-9-6 | 10/0,4 | 0.25 | 0 | 0 | 0.0135
53512 | ПАО "Россети Сибирь" | "Омскэнерго" | ТП-КОМ-2-9 | 10/0,4 | 0.025 | 0 | 0 | 0
53513 | ПАО "Россети Сибирь" | "Омскэнерго" | ТП 8ЛС-2 | 10/0,4 | 0.025 | 0.0062096 | 0 | 0
53514 | ПАО "Россети Сибирь" | "Омскэнерго" | ТП Бр-14-36 | 10/0,4 | 0.16 | 0.00022184 | 0 | 0
53515 | ПАО "Россети Сибирь" | "Омскэнерго" | ТП-И-6-1 | 10/0,4 | 0.025 | 0.00021806 | 0 | 0
53516 | ПАО "Россети Сибирь" | "Омскэнерго" | ТП-Зв-6-12 | 10/0,4 | 0.1 | 0 | 0 | 0
53517 | ПАО "Россети Сибирь" | "Омскэнерго" | ТП-Тм-9-10 | 10/0,4 | 0.1 | 0 | 0 | 0
53518 | ПАО "Россети Сибирь" | "Омскэнерго" | ТП-Тл-2-9 | 10/0,4 | 0.25 | 0 | 0 | 0
53519 | ПАО "Россети Сибирь" | "Омскэнерго" | ТП Чн-3-74 | 10/0,4 | 0.16 | 0.12094 | 0 | 0
53520 | ПАО "Россети Сибирь" | "Омскэнерго" | ТП-Зв-6-13 | 10/0,4 | 0.1 | 0 | 0 | 0
53521 | ПАО "Россети Сибирь" | "Омскэнерго" | ТП-Тм-10-21 | 10/0,4 | 0.1 | 0 | 0 | 0
53522 | ПАО "Россети Сибирь" | "Омскэнерго" | ТП-Ом-6-28 | 10/0,4 | 0.1 | 0.10791 | 0 | 0
53523 | ПАО "Россети Сибирь" | "Омскэнерго" | ТП-Лз-5-7 | 10/0,4 | 0.1 | 0.0042508 | 0 | 0
53524 | ПАО "Россети Сибирь" | "Омскэнерго" | ТП-Л-6-2 | 10/0,4 | 0.1 | 0.014146 | 0 | 0.0135
53525 | ПАО "Россети Сибирь" | "Омскэнерго" | ТП-Кб-2313-35 | 10/0,4 | 0.1 | 0.032351 | 0 | 0
53526 | ПАО "Россети Сибирь" | "Омскэнерго" | ТП-Л-2-4 | 10/0,4 | 0.1 | 0.0053006 | 0 | 0
53527 | ПАО "Россети Сибирь" | "Омскэнерго" | ТП-НВ-3-19 | 10/0,4 | 0.025 | 0 | 0 | 0
53528 | ПАО "Россети Сибирь" | "Омскэнерго" | ТП Мр-4-1 | 10/0,4 | 0.4 | 0.030015 | 0.0135 | 0
53529 | ПАО "Россети Сибирь" | "Омскэнерго" | ТП Мр-4-2 | 10/0,4 | 0.4 | 0.047727 | 0 | 0
53530 | ПАО "Россети Сибирь" | "Омскэнерго" | ТП Мр-4-3 | 10/0,4 | 0.63 | 0.052883 | 0 | 0
53531 | ПАО "Россети Сибирь" | "Омскэнерго" | ТП Мр-4-4 | 10/0,4 | 0.63 | 0.037785 | 0 | 0
53532 | ПАО "Россети Сибирь" | "Омскэнерго" | ТП Мр-4-5 | 10/0,4 | 0.4 | 0.036313 | 0 | 0
53533 | ПАО "Россети Сибирь" | "Омскэнерго" | ТП Мр-1-10 | 10/0,4 | 0.4 | 0.027566 | 0 | 0
53534 | ПАО "Россети Сибирь" | "Омскэнерго" | ТП-Ом-6-27 | 10/0,4 | 0.16 | 0.10813 | 0 | 0.0405
53535 | ПАО "Россети Сибирь" | "Омскэнерго" | ТП-Мр-22-16 | 10/0,4 | 0.025 | 0.0089963 | 0 | 0.0135
53536 | ПАО "Россети Сибирь" | "Омскэнерго" | ТП-Ом-6-37 | 10/0,4 | 0.63 | 0.016501 | 0 | 0
53537 | ПАО "Россети Сибирь" | "Омскэнерго" | КТП 8КЯ-12 | 10/0,4 | 0.025 | 0.0060432 | 0 | 0
53538 | ПАО "Россети Сибирь" | "Омскэнерго" | ТП-СР-5-7 | 10/0,4 | 0.025 | 0.0047955 | 0 | 0
53539 | ПАО "Россети Сибирь" | "Омскэнерго" | ТП Чн-2-46 | 10/0,4 | 0.4 | 0.20062 | 0 | 0.036
53540 | ПАО "Россети Сибирь" | "Омскэнерго" | ТП-ПД-6-6 | 10/0,4 | 0.063 | 0.0030302 | 0 | 0
53541 | ПАО "Россети Сибирь" | "Омскэнерго" | ТП Уз-3-18 | 10/0,4 | 0.16 | 0.00021995 | 0 | 0.0135
53542 | ПАО "Россети Сибирь" | "Омскэнерго" | ТП Кг-4-18 | 6/0,4 | 0.1 | 0.0093211 | 0 | 0
53543 | ПАО "Россети Сибирь" | "Омскэнерго" | ТП-Га-4-2 | 10/0,4 | 0.16 | 0 | 0 | 0
53544 | ПАО "Россети Сибирь" | "Омскэнерго" | ТП-Зв-3-3 | 10/0,4 | 0.1 | 0 | 0 | 0
53545 | ПАО "Россети Сибирь" | "Омскэнерго" | ТП-Га-4-1 | 10/0,4 | 0.1 | 0 | 0 | 0
53546 | ПАО "Россети Сибирь" | "Омскэнерго" | ТП 3А-1 | 10/0,4 | 0.04 | 0.0089283 | 0 | 0
53547 | ПАО "Россети Сибирь" | "Омскэнерго" | ТП-11КР-6 | 10/0,4 | 0.16 | 0.023477 | 0 | 0
53548 | ПАО "Россети Сибирь" | "Омскэнерго" | ТП-Тм-1-12 | 10/0,4 | 0.16 | 0 | 0 | 0
53549 | ПАО "Россети Сибирь" | "Омскэнерго" | ТП-ТМ-1-11 | 10/0,4 | 0.1 | 0 | 0 | 0
53550 | ПАО "Россети Сибирь" | "Омскэнерго" | КТП 3НА-3 | 10/0,4 | 0.16 | 0.029307 | 0 | 0
53551 | ПАО "Россети Сибирь" | "Омскэнерго" | ТП 9Ю-30 | 10/0,4 | 0.1 | 0.0011234 | 0 | 0
53552 | ПАО "Россети Сибирь" | "Омскэнерго" | ТП-Мр-11-12 | 10/0,4 | 0.63 | 0.088744 | 0 | 0
53553 | ПАО "Россети Сибирь" | "Омскэнерго" | ТП-Мр-11-13 | 10/0,4 | 0.63 | 0.027359 | 0 | 0
53554 | ПАО "Россети Сибирь" | "Омскэнерго" | ТП-Чн-2-37 | 10/0,4 | 0.25 | 0.21365 | 0 | 0.0135
53555 | ПАО "Россети Сибирь" | "Омскэнерго" | ТП-Чн-3-42 | 10/0,4 | 0.25 | 0.18803 | 0 | 0.036
53556 | ПАО "Россети Сибирь" | "Омскэнерго" | ТП-Ле-1107-1 | 10/0,4 | 0.25 | 0.021278 | 0 | 0
53557 | ПАО "Россети Сибирь" | "Омскэнерго" | ТП-Ле-1107-2 | 10/0,4 | 0.25 | 0.03018 | 0 | 0
53558 | ПАО "Россети Сибирь" | "Омскэнерго" | ТП-Ле-1121-10 | 10/0,4 | 0.1 | 0.0067307 | 0 | 0
53559 | ПАО "Россети Сибирь" | "Омскэнерго" | КТП 6РС-1 | 10/0,4 | 0.1 | 0.012471 | 0 | 0
53560 | ПАО "Россети Сибирь" | "Омскэнерго" | ТП 6НМ-1 | 10/0,4 | 0.25 | 0.039085 | 0 | 0
53561 | ПАО "Россети Сибирь" | "Омскэнерго" | ТП 2К-3 | 10/0,4 | 0.16 | 0.036988 | 0 | 0
53562 | ПАО "Россети Сибирь" | "Омскэнерго" | ТП Ан-4-7 | 10/0,4 | 0.25 | 0.0057943 | 0 | 0
53563 | ПАО "Россети Сибирь" | "Омскэнерго" | ТП Бр-9-31 | 10/0,4 | 0.4 | 0.019159 | 0 | 0
53564 | ПАО "Россети Сибирь" | "Омскэнерго" | ТП Бр-9-35 | 10/0,4 | 0.4 | 0.023082 | 0 | 0
53565 | ПАО "Россети Сибирь" | "Омскэнерго" | ТП Гф-4-13 | 10/0,4 | 0.1 | 0.012989 | 0 | 0
53566 | ПАО "Россети Сибирь" | "Омскэнерго" | ТП Кр-8-22 | 10/0,4 | 0.25 | 0.1173 | 0 | 0.0135
53567 | ПАО "Россети Сибирь" | "Омскэнерго" | ТП Нд-1-11 | 10/0,4 | 1 | 0.0087641 | 0 | 0
53568 | ПАО "Россети Сибирь" | "Омскэнерго" | ТП Нд-1-12 | 10/0,4 | 1 | 0.0071178 | 0 | 0.0135
53569 | ПАО "Россети Сибирь" | "Омскэнерго" | ТП Нд-2-20 | 10/0,4 | 0.63 | 0.035259 | 0.0135 | 0.0576
53570 | ПАО "Россети Сибирь" | "Омскэнерго" | ТП Пф-6-36 | 10/0,4 | 0.16 | 0.064677 | 0 | 0.0405
53571 | ПАО "Россети Сибирь" | "Омскэнерго" | ТП Пф-6-37 | 10/0,4 | 0.25 | 0.016716 | 0.0135 | 0.027
53572 | ПАО "Россети Сибирь" | "Омскэнерго" | ТП Пф-6-46 | 10/0,4 | 0.4 | 0.031387 | 0 | 0
53573 | ПАО "Россети Сибирь" | "Омскэнерго" | ТП Пф-6-47 | 10/0,4 | 0.25 | 0.0011994 | 0 | 0
53574 | ПАО "Россети Сибирь" | "Омскэнерго" | ТП Пш-3-21 | 10/0,4 | 0.63 | 0.040067 | 0 | 0
53575 | ПАО "Россети Сибирь" | "Омскэнерго" | ТП Пш-3-22 | 10/0,4 | 1 | 0.042284 | 0 | 0
53576 | ПАО "Россети Сибирь" | "Омскэнерго" | ТП Пш-3-23 | 10/0,4 | 0.4 | 0.022352 | 0.0135 | 0.0135
53577 | ПАО "Россети Сибирь" | "Омскэнерго" | ТП Пш-3-25 | 10/0,4 | 0.63 | 0.089601 | 0 | 0
53578 | ПАО "Россети Сибирь" | "Омскэнерго" | ТП Пш-3-26 | 10/0,4 | 0.63 | 0.16333 | 0 | 0.0135
53579 | ПАО "Россети Сибирь" | "Омскэнерго" | ТП Пш-3-27 | 10/0,4 | 0.63 | 0.0469 | 0 | 0
53580 | ПАО "Россети Сибирь" | "Омскэнерго" | ТП Пш-3-30 | 10/0,4 | 0.63 | 0.050114 | 0 | 0
53581 | ПАО "Россети Сибирь" | "Омскэнерго" | ТП Пш-3-31 | 10/0,4 | 0.4 | 0.092165 | 0 | 0
53582 | ПАО "Россети Сибирь" | "Омскэнерго" | ТП Рз-3-30 | 10/0,4 | 0.63 | 0.062043 | 0 | 0
53583 | ПАО "Россети Сибирь" | "Омскэнерго" | ТП Сд-1-6 | 10/0,4 | 0.4 | 0.073757 | 0 | 0
53584 | ПАО "Россети Сибирь" | "Омскэнерго" | ТП Уз-3-2 | 10/0,4 | 0.63 | 0.16053 | 0 | 0
53585 | ПАО "Россети Сибирь" | "Омскэнерго" | ТП Уз-3-3 | 10/0,4 | 0.63 | 0.088847 | 0 | 0
53586 | ПАО "Россети Сибирь" | "Омскэнерго" | ТП Уз-3-4 | 10/0,4 | 0.63 | 0.070427 | 0 | 0.027
53587 | ПАО "Россети Сибирь" | "Омскэнерго" | ТП Уз-3-5 | 10/0,4 | 0.4 | 0.018933 | 0 | 0
53588 | ПАО "Россети Сибирь" | "Омскэнерго" | ТП-ВЛ-3-39 | 10/0,4 | 0.25 | 0.0079343 | 0 | 0
53589 | ПАО "Россети Сибирь" | "Омскэнерго" | ТП-5ПЛ-7 | 10/0,4 | 0.25 | 0.038378 | 0 | 0
53590 | ПАО "Россети Сибирь" | "Омскэнерго" | ТП Пв-2-10 | 10/0,4 | 0.16 | 0.00055318 | 0 | 0
53591 | ПАО "Россети Сибирь" | "Омскэнерго" | ТП Пф-6-43 | 10/0,4 | 0.25 | 0.0059233 | 0 | 0
53592 | ПАО "Россети Сибирь" | "Омскэнерго" | ТП Пф-6-40 | 10/0,4 | 0.16 | 0.011767 | 0 | 0
53593 | ПАО "Россети Сибирь" | "Омскэнерго" | ТП Пф-6-41 | 10/0,4 | 0.25 | 0.017733 | 0 | 0
53594 | ПАО "Россети Сибирь" | "Омскэнерго" | ТП Пш-3-33 | 10/0,4 | 1 | 0.051615 | 0 | 0
53595 | ПАО "Россети Сибирь" | "Омскэнерго" | ТП-Д-3-16 | 10/0,4 | 0.4 | 0.078276 | 0 | 0
53596 | ПАО "Россети Сибирь" | "Омскэнерго" | ТП-ТК-3-10 | 10/0,4 | 0.25 | 0.062262 | 0 | 0
53597 | ПАО "Россети Сибирь" | "Омскэнерго" | ТП-Тм-4-10 | 10/0,4 | 0.16 | 0 | 0 | 0
53598 | ПАО "Россети Сибирь" | "Омскэнерго" | КТП 3СК-6 | 10/0,4 | 0.1 | 0.0033617 | 0 | 0
53599 | ПАО "Россети Сибирь" | "Омскэнерго" | ТП-Тм-2-1 | 10/0,4 | 0.16 | 0 | 0 | 0
53600 | ПАО "Россети Сибирь" | "Омскэнерго" | ТП Рз-3-29 | 10/0,4 | 0.63 | 0.029745 | 0 | 0.0405
53601 | ПАО "Россети Сибирь" | "Омскэнерго" | ТП-Чн-2-36 | 10/0,4 | 0.4 | 0.2816 | 0 | 0.153
53602 | ПАО "Россети Сибирь" | "Омскэнерго" | ТП Пф-6-42 | 10/0,4 | 0.16 | 0.0065251 | 0 | 0.0135
53603 | ПАО "Россети Сибирь" | "Омскэнерго" | ТП-1122-5/2 | 10/0,4 | 0.16 | 0.038645 | 0 | 0
53604 | ПАО "Россети Сибирь" | "Омскэнерго" | ТП-ОС-1-12 | 10/0,4 | 0.1 | 0.0071937 | 0 | 0
53605 | ПАО "Россети Сибирь" | "Омскэнерго" | КТП 6КЗ-15 | 10/0,4 | 0.1 | 0.014594 | 0 | 0
53606 | ПАО "Россети Сибирь" | "Омскэнерго" | ТП-МД-3-2 | 10/0,4 | 0.16 | 0.010406 | 0 | 0
53607 | ПАО "Россети Сибирь" | "Омскэнерго" | ТП-Со-2-3 | 10/0,4 | 0.1 | 0.030047 | 0 | 0
53608 | ПАО "Россети Сибирь" | "Омскэнерго" | ТП-ПД-2-2 | 10/0,4 | 0.16 | 0.026756 | 0 | 0
53609 | ПАО "Россети Сибирь" | "Омскэнерго" | ТП-Кб-2313-31 | 10/0,4 | 0.16 | 0.064702 | 0 | 0
53610 | ПАО "Россети Сибирь" | "Омскэнерго" | ТП-Ле-1121-13 | 10/0,4 | 0.25 | 0.066438 | 0 | 0
53611 | ПАО "Россети Сибирь" | "Омскэнерго" | ТП-Лз-8-11 | 10/0,4 | 0.1 | 0.016807 | 0 | 0.0135
53612 | ПАО "Россети Сибирь" | "Омскэнерго" | ТП-Д-3-18 | 10/0,4 | 0.16 | 0.021054 | 0 | 0
53613 | ПАО "Россети Сибирь" | "Омскэнерго" | ТП-НК-2-26 | 10/0,4 | 0.25 | 0.0078163 | 0 | 0
53614 | ПАО "Россети Сибирь" | "Омскэнерго" | ТП-НК-7-2 | 10/0,4 | 0.25 | 0.024168 | 0 | 0
53615 | ПАО "Россети Сибирь" | "Омскэнерго" | ТП Ан-3-24 | 10/0,4 | 0.4 | 0.0034853 | 0 | 0
53616 | ПАО "Россети Сибирь" | "Омскэнерго" | ТП Кр-8-23 | 10/0,4 | 0.63 | 0.042127 | 0 | 0.018
53617 | ПАО "Россети Сибирь" | "Омскэнерго" | ТП Нд-2-21 | 10/0,4 | 0.25 | 0.019694 | 0 | 0.0135
53618 | ПАО "Россети Сибирь" | "Омскэнерго" | ТП Пф-6-38 | 10/0,4 | 0.16 | 0.0098639 | 0 | 0
53619 | ПАО "Россети Сибирь" | "Омскэнерго" | ТП Пф-6-44 | 10/0,4 | 0.25 | 0.020368 | 0 | 0
53620 | ПАО "Россети Сибирь" | "Омскэнерго" | ТП Пф-6-45 | 10/0,4 | 0.16 | 0.0083421 | 0 | 0
53621 | ПАО "Россети Сибирь" | "Омскэнерго" | ТП Пш-3-34 | 10/0,4 | 0.1 | 0.0020598 | 0 | 0
53622 | ПАО "Россети Сибирь" | "Омскэнерго" | ТП Пф-6-39 | 10/0,4 | 0.25 | 0.031798 | 0 | 0
53623 | ПАО "Россети Сибирь" | "Омскэнерго" | ТП-В-6-2 | 6/0,4 | 0.4 | 0.055679 | 0 | 0
53624 | ПАО "Россети Сибирь" | "Омскэнерго" | ТП-ОД-2-3 | 10/0,4 | 0.1 | 0.001678 | 0 | 0
53625 | ПАО "Россети Сибирь" | "Омскэнерго" | ТП-ОД-2-10 | 10/0,4 | 0.025 | 0 | 0 | 0
53626 | ПАО "Россети Сибирь" | "Омскэнерго" | ТП-НК-9-10 | 10/0,4 | 1.25 | 0.11544 | 0 | 0
53627 | ПАО "Россети Сибирь" | "Омскэнерго" | ТП Бр-5-28 | 10/0,4 | 0.025 | 0 | 0 | 0
53628 | ПАО "Россети Сибирь" | "Омскэнерго" | ТП-Ом-5-29 | 10/0,4 | 0.1 | 0.17869 | 0 | 0
53629 | ПАО "Россети Сибирь" | "Омскэнерго" | ТП 15Ю-3 | 10/0,4 | 0.1 | 0.010381 | 0 | 0
53630 | ПАО "Россети Сибирь" | "Омскэнерго" | ТП-Лз-8-10 | 10/0,4 | 0.25 | 0.0042046 | 0 | 0
53631 | ПАО "Россети Сибирь" | "Омскэнерго" | ТП-Чн-2-35 | 10/0,4 | 0.4 | 0.36064 | 0.0135 | 0.027
53632 | ПАО "Россети Сибирь" | "Омскэнерго" | ТП-Чн-3-40 | 10/0,4 | 0.25 | 0.12702 | 0 | 0
53633 | ПАО "Россети Сибирь" | "Омскэнерго" | ТП-Чн-3-39 | 10/0,4 | 0.4 | 0.27097 | 0 | 0.027
53634 | ПАО "Россети Сибирь" | "Омскэнерго" | КТП 3Л-59 | 10/0,4 | 0.16 | 0.020853 | 0.018 | 0
53635 | ПАО "Россети Сибирь" | "Омскэнерго" | ТП-2608-7 | 10/0,4 | 0.16 | 0.032175 | 0 | 0.0135
53636 | ПАО "Россети Сибирь" | "Омскэнерго" | КТП 3Л-58 | 10/0,4 | 0.4 | 0.04926 | 0 | 0
53637 | ПАО "Россети Сибирь" | "Омскэнерго" | ТП 4НП-2 | 10/0,4 | 0.16 | 0.040332 | 0 | 0
53638 | ПАО "Россети Сибирь" | "Омскэнерго" | ТП-Кб-2313-24 | 10/0,4 | 0.25 | 0.29528 | 0 | 0.0225
53639 | ПАО "Россети Сибирь" | "Омскэнерго" | ТП Бг-7-10 | 10/0,4 | 0.25 | 0.0016917 | 0 | 0
53640 | ПАО "Россети Сибирь" | "Омскэнерго" | ТП Бг-7-9 | 10/0,4 | 0.1 | 0.0030529 | 0 | 0
53641 | ПАО "Россети Сибирь" | "Омскэнерго" | ТП Бр-9-34 | 10/0,4 | 0.16 | 0.015313 | 0 | 0.0135
53642 | ПАО "Россети Сибирь" | "Омскэнерго" | ТП Кр-7-8 | 10/0,4 | 0.25 | 0.009119 | 0.0135 | 0.0225
53643 | ПАО "Россети Сибирь" | "Омскэнерго" | ТП Кр-8-21 | 10/0,4 | 0.25 | 0.034814 | 0 | 0.0135
53644 | ПАО "Россети Сибирь" | "Омскэнерго" | ТП Нд-3-7 | 10/0,4 | 0.1 | 0.027003 | 0 | 0
53645 | ПАО "Россети Сибирь" | "Омскэнерго" | ТП Нт-1-34 | 10/0,4 | 0.4 | 0.0039535 | 0 | 0.036
53646 | ПАО "Россети Сибирь" | "Омскэнерго" | ТП Нт-3-13 | 10/0,4 | 0.1 | 0.011539 | 0 | 0
53647 | ПАО "Россети Сибирь" | "Омскэнерго" | ТП Нт-8-10 | 10/0,4 | 0.25 | 0.0027757 | 0 | 0.0135
53648 | ПАО "Россети Сибирь" | "Омскэнерго" | ТП Пш-3-16 | 10/0,4 | 0.25 | 0.075543 | 0 | 0.0045
53649 | ПАО "Россети Сибирь" | "Омскэнерго" | ТП Пш-3-19 | 10/0,4 | 0.063 | 0.0068034 | 0 | 0
53650 | ПАО "Россети Сибирь" | "Омскэнерго" | ТП Пш-3-20 | 10/0,4 | 0.25 | 0.027692 | 0 | 0
53651 | ПАО "Россети Сибирь" | "Омскэнерго" | ТП Пш-3-24 | 10/0,4 | 0.25 | 0.032426 | 0 | 0.0135
53652 | ПАО "Россети Сибирь" | "Омскэнерго" | ТП Рз-8-1 | 10/0,4 | 0.1 | 0.0037024 | 0 | 0
53653 | ПАО "Россети Сибирь" | "Омскэнерго" | ТП Рз-9-10 | 10/0,4 | 0.25 | 0.02181 | 0 | 0
53654 | ПАО "Россети Сибирь" | "Омскэнерго" | ТП Сд-7-16 | 10/0,4 | 0.4 | 0.077938 | 0 | 0.0441
53655 | ПАО "Россети Сибирь" | "Омскэнерго" | ТП-8837 "Серебряный берег" | 10/0,4 | 2 | 0.17174 | 0 | 0
53656 | ПАО "Россети Сибирь" | "Омскэнерго" | ТП-8836 "Серебряный берег" | 10/0,4 | 2 | 0.099441 | 0 | 0
53657 | ПАО "Россети Сибирь" | "Омскэнерго" | ТП-8832 "Серебряный берег" | 10/0,4 | 2 | 0.13744 | 0 | 0
53658 | ПАО "Россети Сибирь" | "Омскэнерго" | ТП-8838 "Серебряный берег" | 10/0,4 | 2 | 0.11594 | 0 | 0
53659 | ПАО "Россети Сибирь" | "Омскэнерго" | ТП-Ом-6-34 | 10/0,4 | 0.16 | 0.02714 | 0 | 0
53660 | ПАО "Россети Сибирь" | "Омскэнерго" | ТП Кр-8-19 | 10/0,4 | 0.4 | 0.30114 | 0 | 0
53661 | ПАО "Россети Сибирь" | "Омскэнерго" | РТП-838 "Серебряный берег" | 10/0,4 | 2 | 0.20179 | 0 | 0
53662 | ПАО "Россети Сибирь" | "Омскэнерго" | ТП Мр-1-18 | 10/0,4 | 0.16 | 0 | 0 | 0
53663 | ПАО "Россети Сибирь" | "Омскэнерго" | ТП Кр-7-6 | 10/0,4 | 0.4 | 0 | 0 | 0
53664 | ПАО "Россети Сибирь" | "Омскэнерго" | ТП-Ле-1121-8 | 10/0,4 | 0.25 | 0.062711 | 0 | 0.0315
53665 | ПАО "Россети Сибирь" | "Омскэнерго" | КТП 1КЗ-4 | 10/0,4 | 0.025 | 0.00044179 | 0 | 0
53666 | ПАО "Россети Сибирь" | "Омскэнерго" | ТП-2КС-6 | 10/0,4 | 0.1 | 0.0012612 | 0 | 0
53667 | ПАО "Россети Сибирь" | "Омскэнерго" | ТП-3КР-11 | 10/0,4 | 0.1 | 0 | 0 | 0
53668 | ПАО "Россети Сибирь" | "Омскэнерго" | ТП-6КР-12 | 10/0,4 | 0.1 | 0 | 0 | 0
53669 | ПАО "Россети Сибирь" | "Омскэнерго" | ТП Рз-8-12 | 10/0,4 | 0.1 | 0.0016709 | 0 | 0
53670 | ПАО "Россети Сибирь" | "Омскэнерго" | ТП Бр-9-36 | 10/0,4 | 0.25 | 0.011563 | 0 | 0.027
53671 | ПАО "Россети Сибирь" | "Омскэнерго" | ТП Уз-3-48 | 10/0,4 | 0.16 | 0.00043424 | 0 | 0
53672 | ПАО "Россети Сибирь" | "Омскэнерго" | ТП-РП-7-15 | 10/0,4 | 0.1 | 0 | 0 | 0
53673 | ПАО "Россети Сибирь" | "Омскэнерго" | ТП-НП-5-11 | 10/0,4 | 0.63 | 0 | 0 | 0
53674 | ПАО "Россети Сибирь" | "Омскэнерго" | ТП-КР-1-10 | 10/0,4 | 0.16 | 0 | 0 | 0
53675 | ПАО "Россети Сибирь" | "Омскэнерго" | ТП-Аз-6-9 | 10/0,4 | 0.025 | 0 | 0 | 0
53676 | ПАО "Россети Сибирь" | "Омскэнерго" | ТП-ТТ-7-8 | 10/0,4 | 0.25 | 0 | 0 | 0
53677 | ПАО "Россети Сибирь" | "Омскэнерго" | ТП Т-1-3 | 10/0,4 | 0.16 | 0 | 0 | 0
53678 | ПАО "Россети Сибирь" | "Омскэнерго" | ТП-Лч-7-16 | 10/0,4 | 0.16 | 0 | 0 | 0
53679 | ПАО "Россети Сибирь" | "Омскэнерго" | ТП-Мр-2-8 | 10/0,4 | 0.063 | 0.0072716 | 0 | 0
53680 | ПАО "Россети Сибирь" | "Омскэнерго" | ТП-Рз-10-3 | 10/0,4 | 0.04 | 0 | 0 | 0
53681 | ПАО "Россети Сибирь" | "Омскэнерго" | ТП Бг-7-13 | 10/0,4 | 0.1 | 0.00065136 | 0 | 0
53682 | ПАО "Россети Сибирь" | "Омскэнерго" | ТП Пш-7-18 | 10/0,4 | 0.04 | 0.0076067 | 0 | 0.0405
53683 | ПАО "Россети Сибирь" | "Омскэнерго" | ТП-РП-7-14 | 10/0,4 | 0.25 | 0 | 0 | 0
53684 | ПАО "Россети Сибирь" | "Омскэнерго" | ТП-Св-3-10 | 10/0,4 | 0.1 | 0.0027424 | 0 | 0
53685 | ПАО "Россети Сибирь" | "Омскэнерго" | ТП Мр-1-26 | 10/0,4 | 0.025 | 0 | 0 | 0.009
53686 | ПАО "Россети Сибирь" | "Омскэнерго" | ТП Бр-9-38 | 10/0,4 | 0.25 | 0.00066363 | 0 | 0.027
53687 | ПАО "Россети Сибирь" | "Омскэнерго" | ТП Бр-9-39 | 10/0,4 | 0.4 | 0.00043424 | 0 | 0
53688 | ПАО "Россети Сибирь" | "Омскэнерго" | ТП Бр-14-37 | 10/0,4 | 0.4 | 0 | 0 | 0
53689 | ПАО "Россети Сибирь" | "Омскэнерго" | ЗТП 11СК-4 | 10/0,4 | 0.25 | 0.018726 | 0 | 0
53690 | ПАО "Россети Сибирь" | "Омскэнерго" | ТП 2861 | 10/0,4 | 0.8 | 0 | 0 | 0
53691 | ПАО "Россети Сибирь" | "Омскэнерго" | КТП 2ТМ-35 | 10/0,4 | 0.025 | 0.0030831 | 0 | 0
53692 | ПАО "Россети Сибирь" | "Омскэнерго" | ТП-БА-5-4 | 10/0,4 | 0.025 | 0 | 0 | 0
53693 | ПАО "Россети Сибирь" | "Омскэнерго" | ТП-ТТ-9-3 | 10/0,4 | 0.025 | 0.00021901 | 0 | 0
53694 | ПАО "Россети Сибирь" | "Омскэнерго" | ТП-ЛБ-5-2 | 10/0,4 | 0.025 | 0.0015991 | 0 | 0
53695 | ПАО "Россети Сибирь" | "Омскэнерго" | ТП-О-10-3 | 10/0,4 | 0.16 | 0.060594 | 0 | 0
53696 | ПАО "Россети Сибирь" | "Омскэнерго" | ТП-142 | 10/0,4 | 0.25 | 0.02496 | 0 | 0
53697 | ПАО "Россети Сибирь" | "Омскэнерго" | ТП-159 | 10/0,4 | 0.25 | 8.883e-05 | 0 | 0
53698 | ПАО "Россети Сибирь" | "Омскэнерго" | ТП-155 | 10/0,4 | 0.1 | 0 | 0 | 0
53699 | ПАО "Россети Сибирь" | "Омскэнерго" | ТП-В-1-1 | 10/0,4 | 0.16 | 0.0077241 | 0 | 0
53700 | ПАО "Россети Сибирь" | "Омскэнерго" | ТП-161 | 10/0,4 | 0.1 | 0.0089712 | 0 | 0
53701 | ПАО "Россети Сибирь" | "Омскэнерго" | ТП-162 | 10/0,4 | 0.1 | 0.033155 | 0 | 0
53702 | ПАО "Россети Сибирь" | "Омскэнерго" | ТП-НСЖ-1-9 | 10/0,4 | 0.16 | 0 | 0 | 0
53703 | ПАО "Россети Сибирь" | "Омскэнерго" | ТП Пв-7-11 | 10/0,4 | 0.1 | 0 | 0 | 0
53704 | ПАО "Россети Сибирь" | "Омскэнерго" | ТП-Чн-3-37 | 10/0,4 | 0.4 | 0.33545 | 0 | 0.027
53705 | ПАО "Россети Сибирь" | "Омскэнерго" | РТП Бр-7-1 | 10/0,4 | 2 | 0.013364 | 0 | 0.135
53706 | ПАО "Россети Сибирь" | "Омскэнерго" | ТП-А-5-9 | 10/0,4 | 0.16 | 0.00088075 | 0 | 0
53707 | ПАО "Россети Сибирь" | "Омскэнерго" | ТП-НГ-1-2 | 10/0,4 | 0.1 | 0.0058622 | 0 | 0
53708 | ПАО "Россети Сибирь" | "Омскэнерго" | ТП-Ат-1-10 | 10/0,4 | 0.25 | 0.029039 | 0 | 0
53709 | ПАО "Россети Сибирь" | "Омскэнерго" | ТП-Лч-7-204 | 10/0,4 | 0.1 | 0 | 0 | 0
53710 | ПАО "Россети Сибирь" | "Омскэнерго" | ТП Бр-18-31 | 10/0,4 | 0.1 | 0.0020957 | 0 | 0
53711 | ПАО "Россети Сибирь" | "Омскэнерго" | ТП-М-13-5 | 10/0,4 | 0.16 | 0.0043065 | 0 | 0
53712 | ПАО "Россети Сибирь" | "Омскэнерго" | ТП-Чк-5-6 | 10/0,4 | 0.4 | 0.0013594 | 0 | 0
53713 | ПАО "Россети Сибирь" | "Омскэнерго" | ТП-Ат-1-9 | 10/0,4 | 0.16 | 0.0075945 | 0 | 0
53714 | ПАО "Россети Сибирь" | "Омскэнерго" | ТП-Т-4-112 | 10/0,4 | 0.4 | 0.03395 | 0 | 0
53715 | ПАО "Россети Сибирь" | "Омскэнерго" | ТП-Т-2а-116 | 10/0,4 | 0.4 | 0.13324 | 0 | 0
53716 | ПАО "Россети Сибирь" | "Омскэнерго" | ТП-Т-1-190 | 10/0,4 | 0.4 | 0.068895 | 0 | 0
53717 | ПАО "Россети Сибирь" | "Омскэнерго" | ТП-Лж-14-4 | 10/0,4 | 0.4 | 0.025433 | 0 | 0
53718 | ПАО "Россети Сибирь" | "Омскэнерго" | ТП-Е-12-2 | 10/0,4 | 0.1 | 0 | 0 | 0
53719 | ПАО "Россети Сибирь" | "Омскэнерго" | ТП-П-7-8 | 10/0,4 | 0.1 | 0.00063437 | 0 | 0
53720 | ПАО "Россети Сибирь" | "Омскэнерго" | ТП-Т-2в-202 | 10/0,4 | 0.16 | 0.091346 | 0 | 0
53721 | ПАО "Россети Сибирь" | "Омскэнерго" | ТП-А-7-10 | 10/0,4 | 0.1 | 0.0046331 | 0 | 0
53722 | ПАО "Россети Сибирь" | "Омскэнерго" | ТП-Чк-5-25 | 10/0,4 | 0.063 | 0.00067968 | 0 | 0
53723 | ПАО "Россети Сибирь" | "Омскэнерго" | ТП-П-2-6 | 10/0,4 | 0.025 | 0 | 0 | 0
53724 | ПАО "Россети Сибирь" | "Омскэнерго" | ТП-В-9-8 | 10/0,4 | 0.025 | 0.0018049 | 0 | 0
53725 | ПАО "Россети Сибирь" | "Омскэнерго" | ТП-Лч-7-205 | 10/0,4 | 0.025 | 0.0027187 | 0 | 0
53726 | ПАО "Россети Сибирь" | "Омскэнерго" | ТП-Ни-6-11 | 10/0,4 | 0.025 | 0.003826 | 0 | 0
53727 | ПАО "Россети Сибирь" | "Омскэнерго" | ТП-Тл-4-8 | 10/0,4 | 0.1 | 0.0013594 | 0 | 0
53728 | ПАО "Россети Сибирь" | "Омскэнерго" | ТП-В-6-1 | 6/0,4 | 0.1 | 0.0036448 | 0 | 0
53729 | ПАО "Россети Сибирь" | "Омскэнерго" | ТП-Кб-2313-25 | 10/0,4 | 0.4 | 0.48505 | 0 | 0.0135
53730 | ПАО "Россети Сибирь" | "Омскэнерго" | ТП-Чн-2-39 | 10/0,4 | 0.4 | 0.2334 | 0 | 0.0405
53731 | ПАО "Россети Сибирь" | "Омскэнерго" | ТП-Чн-2-38 | 10/0,4 | 0.25 | 0.22667 | 0 | 0.054
53732 | ПАО "Россети Сибирь" | "Омскэнерго" | ТП-Пя-6-6 | 10/0,4 | 0.1 | 0 | 0 | 0
53733 | ПАО "Россети Сибирь" | "Омскэнерго" | ТП-Ст-8-24 | 10/0,4 | 0.1 | 0 | 0 | 0
53734 | ПАО "Россети Сибирь" | "Омскэнерго" | ТП-НУ-5-7 | 10/0,4 | 0.04 | 0.0047644 | 0 | 0
53735 | ПАО "Россети Сибирь" | "Омскэнерго" | ТП-Кпк-13-1 | 10/0,4 | 0.16 | 0 | 0 | 0
53736 | ПАО "Россети Сибирь" | "Омскэнерго" | ТП-СД-9-13 | 10/0,4 | 0.25 | 0.12103 | 0 | 0.0135
53737 | ПАО "Россети Сибирь" | "Омскэнерго" | ТП-Кр-1-7 | 10/0,4 | 0.16 | 0.0012631 | 0 | 0
53738 | ПАО "Россети Сибирь" | "Омскэнерго" | ТП-Зн-8-17 | 10/0,4 | 0.16 | 0.030786 | 0 | 0
53739 | ПАО "Россети Сибирь" | "Омскэнерго" | ТП-РП-1-1-13 | 10/0,4 | 0.025 | 0 | 0 | 0
53740 | ПАО "Россети Сибирь" | "Омскэнерго" | ТП 5К-7 | 10/0,4 | 0.4 | 0.054981 | 0 | 0.0135
53741 | ПАО "Россети Сибирь" | "Омскэнерго" | ТП 6П-5 | 10/0,4 | 0.1 | 0.0018389 | 0 | 0
53742 | ПАО "Россети Сибирь" | "Омскэнерго" | ТП 4НШ-25 | 10/0,4 | 0.1 | 0.0218 | 0 | 0
53743 | ПАО "Россети Сибирь" | "Омскэнерго" | ТП 2К-6 | 10/0,4 | 0.025 | 0.00014122 | 0 | 0
53744 | ПАО "Россети Сибирь" | "Омскэнерго" | ТП 7ОР-1 | 10/0,4 | 0.1 | 0.034545 | 0 | 0
53745 | ПАО "Россети Сибирь" | "Омскэнерго" | ТП 3НП-8 | 10/0,4 | 0.16 | 0.029489 | 0 | 0
53746 | ПАО "Россети Сибирь" | "Омскэнерго" | ТП 11НМ-14 | 10/0,4 | 0.025 | 0.0025488 | 0 | 0
53747 | ПАО "Россети Сибирь" | "Омскэнерго" | ТП 3УР-2 | 10/0,4 | 0.025 | 0.0013933 | 0 | 0
53748 | ПАО "Россети Сибирь" | "Омскэнерго" | ТП 11НМ-16 | 10/0,4 | 0.025 | 0.009289 | 0 | 0
53749 | ПАО "Россети Сибирь" | "Омскэнерго" | ТП 2К-7 | 10/0,4 | 0.04 | 0.0077672 | 0 | 0
53750 | ПАО "Россети Сибирь" | "Омскэнерго" | ТП 1УР-6 | 10/0,4 | 0.025 | 0.00034598 | 0 | 0
53751 | ПАО "Россети Сибирь" | "Омскэнерго" | ТП Мр-11-24 | 10/0,4 | 0.16 | 0.0096332 | 0 | 0.027
53752 | ПАО "Россети Сибирь" | "Омскэнерго" | ТП-Мр-11-22 | 10/0,4 | 0.1 | 0.030249 | 0 | 0
53753 | ПАО "Россети Сибирь" | "Омскэнерго" | ТП-Мр-11-23 | 10/0,4 | 0.1 | 0.031189 | 0 | 0
53754 | ПАО "Россети Сибирь" | "Омскэнерго" | ТП-Мр-11-18 | 10/0,4 | 0.16 | 0.030384 | 0 | 0.0135
53755 | ПАО "Россети Сибирь" | "Омскэнерго" | ТП-Бр-21-20 | 10/0,4 | 0.1 | 0.012584 | 0 | 0
53756 | ПАО "Россети Сибирь" | "Омскэнерго" | ТП-РП-1-1-16 | 10/0,4 | 0.1 | 0 | 0 | 0.0135
53757 | ПАО "Россети Сибирь" | "Омскэнерго" | КТП 2НЛ-10 | 10/0,4 | 0.16 | 0.010856 | 0 | 0
53758 | ПАО "Россети Сибирь" | "Омскэнерго" | ТП Бт-5-19 | 10/0,4 | 0.025 | 0 | 0 | 0.0135
53759 | ПАО "Россети Сибирь" | "Омскэнерго" | ТП-38 | 6/0,4 | 0.025 | 0.0010913 | 0 | 0
53760 | ПАО "Россети Сибирь" | "Омскэнерго" | ТП-39 | 6/0,4 | 0.16 | 0.00086848 | 0 | 0
53761 | ПАО "Россети Сибирь" | "Омскэнерго" | ТП Ан-11-20 | 10/0,4 | 0.025 | 0.0033078 | 0 | 0
53762 | ПАО "Россети Сибирь" | "Омскэнерго" | ТП Ан-11-21 | 10/0,4 | 0.25 | 0.013315 | 0 | 0
53763 | ПАО "Россети Сибирь" | "Омскэнерго" | ТП Ан-11-24 | 10/0,4 | 0.025 | 0.00065891 | 0 | 0
53764 | ПАО "Россети Сибирь" | "Омскэнерго" | ТП Ан-11-25 | 10/0,4 | 0.025 | 0.00065136 | 0.009 | 0
53765 | ПАО "Россети Сибирь" | "Омскэнерго" | ТП Ан-11-26 | 10/0,4 | 0.1 | 0.0022467 | 0 | 0.0126
53766 | ПАО "Россети Сибирь" | "Омскэнерго" | ТП Ан-3-23 | 10/0,4 | 0.1 | 0.0021589 | 0 | 0
53767 | ПАО "Россети Сибирь" | "Омскэнерго" | ТП Ан-3-25 | 10/0,4 | 0.1 | 0.0019626 | 0 | 0
53768 | ПАО "Россети Сибирь" | "Омскэнерго" | ТП Ан-6-12 | 10/0,4 | 0.4 | 0.0013556 | 0 | 0
53769 | ПАО "Россети Сибирь" | "Омскэнерго" | ТП Ан-6-13 | 10/0,4 | 0.25 | 0.027456 | 0 | 0
53770 | ПАО "Россети Сибирь" | "Омскэнерго" | ТП Ао-1-32 | 10/0,4 | 0.1 | 0.0011328 | 0 | 0
53771 | ПАО "Россети Сибирь" | "Омскэнерго" | ТП Ао-4-2 | 10/0,4 | 0.16 | 0.0075142 | 0 | 0
53772 | ПАО "Россети Сибирь" | "Омскэнерго" | ТП Ао-4-3 | 10/0,4 | 0.16 | 0.094898 | 0 | 0
53773 | ПАО "Россети Сибирь" | "Омскэнерго" | ТП Ао-4-4 | 10/0,4 | 0.25 | 0.075037 | 0 | 0
53774 | ПАО "Россети Сибирь" | "Омскэнерго" | ТП Ао-5-6 | 10/0,4 | 0.16 | 0.0043046 | 0 | 0
53775 | ПАО "Россети Сибирь" | "Омскэнерго" | ТП Ач-2-37 | 10/0,4 | 0.1 | 0 | 0 | 0
53776 | ПАО "Россети Сибирь" | "Омскэнерго" | ТП Ач-2-38 | 10/0,4 | 0.025 | 0 | 0 | 0
53777 | ПАО "Россети Сибирь" | "Омскэнерго" | ТП Ач-2-39 | 10/0,4 | 0.025 | 0 | 0 | 0
53778 | ПАО "Россети Сибирь" | "Омскэнерго" | ТП Ач-9-42 | 10/0,4 | 0.4 | 0.016869 | 0 | 0
53779 | ПАО "Россети Сибирь" | "Омскэнерго" | ТП Ач-9-43 | 10/0,4 | 0.1 | 0.0096505 | 0 | 0
53780 | ПАО "Россети Сибирь" | "Омскэнерго" | ТП Бг-7-8 | 10/0,4 | 0.025 | 0.0097704 | 0 | 0
53781 | ПАО "Россети Сибирь" | "Омскэнерго" | ТП Бр-10-1 | 10/0,4 | 0.4 | 0.00065136 | 0 | 0
53782 | ПАО "Россети Сибирь" | "Омскэнерго" | ТП Бр-10-4 | 10/0,4 | 0.025 | 0.00065608 | 0 | 0
53783 | ПАО "Россети Сибирь" | "Омскэнерго" | ТП Бр-1-2 | 10/0,4 | 0.16 | 0.0014868 | 0 | 0
53784 | ПАО "Россети Сибирь" | "Омскэнерго" | ТП Бр-1-3 | 10/0,4 | 0.025 | 0.00066269 | 0 | 0
53785 | ПАО "Россети Сибирь" | "Омскэнерго" | ТП Бр-14-32 | 10/0,4 | 0.1 | 0.011741 | 0 | 0
53786 | ПАО "Россети Сибирь" | "Омскэнерго" | ТП Бр-14-35 | 10/0,4 | 0.1 | 0.020807 | 0 | 0.0045
53787 | ПАО "Россети Сибирь" | "Омскэнерго" | ТП Бр-18-24 | 10/0,4 | 0.16 | 0.026623 | 0 | 0.0135
53788 | ПАО "Россети Сибирь" | "Омскэнерго" | ТП Бр-18-29 | 10/0,4 | 0.1 | 0.0040356 | 0 | 0
53789 | ПАО "Россети Сибирь" | "Омскэнерго" | ТП Бр-18-34 | 10/0,4 | 0.1 | 0.0010667 | 0 | 0
53790 | ПАО "Россети Сибирь" | "Омскэнерго" | ТП Бр-5-27 | 10/0,4 | 0.4 | 0.042423 | 0 | 0.02025
53791 | ПАО "Россети Сибирь" | "Омскэнерго" | ТП Бр-5-31 | 10/0,4 | 0.16 | 0.0081335 | 0.0135 | 0
53792 | ПАО "Россети Сибирь" | "Омскэнерго" | ТП Бр-5-39 | 10/0,4 | 0.025 | 0.00067968 | 0 | 0
53793 | ПАО "Россети Сибирь" | "Омскэнерго" | ТП Бр-9-33 | 10/0,4 | 0.25 | 0.012159 | 0 | 0.0135
53794 | ПАО "Россети Сибирь" | "Омскэнерго" | ТП Бр-9-37 | 10/0,4 | 0.1 | 0.0044146 | 0 | 0
53795 | ПАО "Россети Сибирь" | "Омскэнерго" | ТП Гф-2-6 | 10/0,4 | 0.25 | 0.011362 | 0 | 0
53796 | ПАО "Россети Сибирь" | "Омскэнерго" | ТП Гф-2-7 | 10/0,4 | 0.25 | 0.0029972 | 0 | 0
53797 | ПАО "Россети Сибирь" | "Омскэнерго" | ТП Гф-3-6 | 10/0,4 | 0.16 | 0.00011139 | 0 | 0
53798 | ПАО "Россети Сибирь" | "Омскэнерго" | ТП Гф-3-7 | 10/0,4 | 0.025 | 0.00065136 | 0 | 0
53799 | ПАО "Россети Сибирь" | "Омскэнерго" | ТП Кн-5-13 | 10/0,4 | 0.1 | 0.00177 | 0 | 0
53800 | ПАО "Россети Сибирь" | "Омскэнерго" | ТП Кн-7-10 | 10/0,4 | 0.1 | 0.0026111 | 0 | 0
53801 | ПАО "Россети Сибирь" | "Омскэнерго" | ТП Кн-7-11 | 10/0,4 | 0.025 | 0.00067024 | 0 | 0
53802 | ПАО "Россети Сибирь" | "Омскэнерго" | ТП Кр-10-19 | 10/0,4 | 0.16 | 0.010248 | 0 | 0
53803 | ПАО "Россети Сибирь" | "Омскэнерго" | ТП Кр-4-24 | 10/0,4 | 0.1 | 0.0017997 | 0 | 0
53804 | ПАО "Россети Сибирь" | "Омскэнерго" | ТП Кр-4-25 | 10/0,4 | 0.63 | 0.019651 | 0 | 0
53805 | ПАО "Россети Сибирь" | "Омскэнерго" | ТП Кр-7-7 | 10/0,4 | 0.4 | 0.0019682 | 0 | 0.0135
53806 | ПАО "Россети Сибирь" | "Омскэнерго" | ТП Кр-8-29 | 10/0,4 | 0.1 | 0.00035749 | 0 | 0
53807 | ПАО "Россети Сибирь" | "Омскэнерго" | ТП Кс-10-11 | 10/0,4 | 0.1 | 0.00086093 | 0 | 0
53808 | ПАО "Россети Сибирь" | "Омскэнерго" | ТП Кс-10-12 | 10/0,4 | 0.025 | 0.0013122 | 0 | 0
53809 | ПАО "Россети Сибирь" | "Омскэнерго" | ТП Кс-1-2 | 10/0,4 | 0.1 | 0.0061624 | 0 | 0.0054
53810 | ПАО "Россети Сибирь" | "Омскэнерго" | ТП Кс-3-31 | 10/0,4 | 0.16 | 0.017302 | 0 | 0
53811 | ПАО "Россети Сибирь" | "Омскэнерго" | ТП Кс-3-32 | 10/0,4 | 0.25 | 0.017835 | 0 | 0
53812 | ПАО "Россети Сибирь" | "Омскэнерго" | ТП Нд-1-10 | 10/0,4 | 0.4 | 0.017472 | 0 | 0
53813 | ПАО "Россети Сибирь" | "Омскэнерго" | ТП Нд-1-13 | 10/0,4 | 0.4 | 0.0086005 | 0 | 0
53814 | ПАО "Россети Сибирь" | "Омскэнерго" | ТП Нд-1-9 | 10/0,4 | 0.025 | 0.0015312 | 0 | 0
53815 | ПАО "Россети Сибирь" | "Омскэнерго" | ТП Нд-2-26 | 10/0,4 | 0.1 | 0.021024 | 0 | 0
53816 | ПАО "Россети Сибирь" | "Омскэнерго" | ТП Нд-3-8 | 10/0,4 | 0.1 | 0.02972 | 0 | 0
53817 | ПАО "Россети Сибирь" | "Омскэнерго" | ТП Нт-2-23 | 10/0,4 | 0.16 | 0.0011811 | 0 | 0
53818 | ПАО "Россети Сибирь" | "Омскэнерго" | ТП Нт-2-24 | 10/0,4 | 0.16 | 0.00021429 | 0.0045 | 0.0009
53819 | ПАО "Россети Сибирь" | "Омскэнерго" | ТП Нт-2-28 | 10/0,4 | 0.025 | 0.00066363 | 0 | 0
53820 | ПАО "Россети Сибирь" | "Омскэнерго" | ТП Нт-2-29 | 10/0,4 | 0.025 | 0.00067402 | 0 | 0.0135
53821 | ПАО "Россети Сибирь" | "Омскэнерго" | ТП Нт-3-11 | 10/0,4 | 0.4 | 0.0017955 | 0 | 0
53822 | ПАО "Россети Сибирь" | "Омскэнерго" | ТП Нт-3-12 | 10/0,4 | 0.4 | 0.0013103 | 0 | 0
53823 | ПАО "Россети Сибирь" | "Омскэнерго" | ТП Нт-3-14 | 10/0,4 | 0.1 | 0.011596 | 0 | 0
53824 | ПАО "Россети Сибирь" | "Омскэнерго" | ТП Нт-8-11 | 10/0,4 | 0.025 | 0.00065136 | 0 | 0
53825 | ПАО "Россети Сибирь" | "Омскэнерго" | ТП Пв-6-16 | 10/0,4 | 0.025 | 0.0039639 | 0 | 0
53826 | ПАО "Россети Сибирь" | "Омскэнерго" | ТП Пв-7-12 | 10/0,4 | 0.025 | 0.00015359 | 0 | 0
53827 | ПАО "Россети Сибирь" | "Омскэнерго" | ТП По-7-12 | 10/0,4 | 0.1 | 0.0026696 | 0 | 0
53828 | ПАО "Россети Сибирь" | "Омскэнерго" | ТП Пф-3-13 | 10/0,4 | 0.16 | 8.609e-05 | 0 | 0
53829 | ПАО "Россети Сибирь" | "Омскэнерго" | ТП Пф-6-51 | 10/0,4 | 0.025 | 0.0006608 | 0 | 0.0135
53830 | ПАО "Россети Сибирь" | "Омскэнерго" | ТП Пш-3-18 | 10/0,4 | 0.25 | 0.040435 | 0 | 0
53831 | ПАО "Россети Сибирь" | "Омскэнерго" | ТП Пш-3-28 | 10/0,4 | 0.4 | 0.070083 | 0 | 0
53832 | ПАО "Россети Сибирь" | "Омскэнерго" | ТП Пш-3-32 | 10/0,4 | 1 | 0.079154 | 0 | 0.054
53833 | ПАО "Россети Сибирь" | "Омскэнерго" | ТП Пш-3-35 | 10/0,4 | 0.25 | 0.045505 | 0 | 0.0405
53834 | ПАО "Россети Сибирь" | "Омскэнерго" | ТП Пш-3-36 | 10/0,4 | 0.63 | 0.051905 | 0 | 0
53835 | ПАО "Россети Сибирь" | "Омскэнерго" | ТП Пш-3-40 | 10/0,4 | 0.16 | 0.014193 | 0 | 0
53836 | ПАО "Россети Сибирь" | "Омскэнерго" | ТП Пш-3-44 | 10/0,4 | 0.1 | 0.0039204 | 0 | 0
53837 | ПАО "Россети Сибирь" | "Омскэнерго" | ТП Пш-3-46 | 10/0,4 | 0.1 | 0.0013329 | 0 | 0
53838 | ПАО "Россети Сибирь" | "Омскэнерго" | ТП Пш-3-48 | 10/0,4 | 0.025 | 0.00065136 | 0 | 0
53839 | ПАО "Россети Сибирь" | "Омскэнерго" | ТП Пш-4-24 | 10/0,4 | 0.25 | 0.014442 | 0 | 0
53840 | ПАО "Россети Сибирь" | "Омскэнерго" | ТП Пш-4-32 | 10/0,4 | 0.16 | 0.0023034 | 0 | 0
53841 | ПАО "Россети Сибирь" | "Омскэнерго" | ТП Пш-4-33 | 10/0,4 | 0.1 | 0.009356 | 0 | 0
53842 | ПАО "Россети Сибирь" | "Омскэнерго" | ТП Пш-9-7 | 10/0,4 | 0.16 | 0.026749 | 0 | 0.0765
53843 | ПАО "Россети Сибирь" | "Омскэнерго" | ТП Пш-9-9 | 10/0,4 | 0.025 | 0.0002209 | 0 | 0.0135
53844 | ПАО "Россети Сибирь" | "Омскэнерго" | ТП Рз-7-15 | 10/0,4 | 0.1 | 0.0089907 | 0 | 0.009
53845 | ПАО "Россети Сибирь" | "Омскэнерго" | ТП Рз-8-15 | 10/0,4 | 0.25 | 0.038868 | 0 | 0.1035
53846 | ПАО "Россети Сибирь" | "Омскэнерго" | ТП Рз-8-17 | 10/0,4 | 0.025 | 0.00066835 | 0 | 0
53847 | ПАО "Россети Сибирь" | "Омскэнерго" | ТП Рз-8-2 | 10/0,4 | 0.16 | 0.002039 | 0 | 0.0315
53848 | ПАО "Россети Сибирь" | "Омскэнерго" | ТП Рз-9-11 | 10/0,4 | 0.1 | 0.0013292 | 0 | 0.009
53849 | ПАО "Россети Сибирь" | "Омскэнерго" | ТП Рз-9-9 | 10/0,4 | 0.25 | 0.011826 | 0 | 0
53850 | ПАО "Россети Сибирь" | "Омскэнерго" | ТП Сд-1-11 | 10/0,4 | 0.16 | 0.0012914 | 0 | 0
53851 | ПАО "Россети Сибирь" | "Омскэнерго" | ТП Сд-1-13 | 10/0,4 | 0.025 | 0.00066646 | 0 | 0
53852 | ПАО "Россети Сибирь" | "Омскэнерго" | ТП Сд-1-14 | 10/0,4 | 0.1 | 0.0039404 | 0 | 0
53853 | ПАО "Россети Сибирь" | "Омскэнерго" | ТП Сд-1-15 | 10/0,4 | 0.16 | 0.00066835 | 0 | 0
53854 | ПАО "Россети Сибирь" | "Омскэнерго" | ТП Сд-1-16 | 10/0,4 | 0.063 | 0.0013027 | 0 | 0.0135
53855 | ПАО "Россети Сибирь" | "Омскэнерго" | ТП Сд-1-17 | 10/0,4 | 0.063 | 0.00065136 | 0 | 0
53856 | ПАО "Россети Сибирь" | "Омскэнерго" | ТП Сд-1-18 | 10/0,4 | 0.025 | 0.00065702 | 0 | 0
53857 | ПАО "Россети Сибирь" | "Омскэнерго" | ТП Сд-7-17 | 10/0,4 | 0.1 | 0.010367 | 0 | 0.0135
53858 | ПАО "Россети Сибирь" | "Омскэнерго" | ТП Сд-7-18 | 10/0,4 | 0.1 | 0.0015897 | 0 | 0
53859 | ПАО "Россети Сибирь" | "Омскэнерго" | ТП Сд-8-3 | 10/0,4 | 0.16 | 0.012423 | 0 | 0.0405
53860 | ПАО "Россети Сибирь" | "Омскэнерго" | ТП Уз-3-24 | 10/0,4 | 0.1 | 0.0046613 | 0 | 0.0135
53861 | ПАО "Россети Сибирь" | "Омскэнерго" | ТП Уз-3-25 | 10/0,4 | 0.16 | 0.0017407 | 0 | 0.0135
53862 | ПАО "Россети Сибирь" | "Омскэнерго" | ТП Уз-3-26 | 10/0,4 | 0.16 | 0.0017558 | 0 | 0
53863 | ПАО "Россети Сибирь" | "Омскэнерго" | ТП Уз-3-27 | 10/0,4 | 0.1 | 0.0013367 | 0 | 0.0135
53864 | ПАО "Россети Сибирь" | "Омскэнерго" | ТП Уз-3-29 | 10/0,4 | 0.1 | 0.0013178 | 0 | 0
53865 | ПАО "Россети Сибирь" | "Омскэнерго" | ТП Уз-3-31 | 10/0,4 | 0.1 | 0.00043613 | 0 | 0.0135
53866 | ПАО "Россети Сибирь" | "Омскэнерго" | ТП Уз-3-32 | 10/0,4 | 0.1 | 0.0036939 | 0 | 0
53867 | ПАО "Россети Сибирь" | "Омскэнерго" | ТП Уз-3-33 | 10/0,4 | 0.1 | 0.0016674 | 0 | 0.0063
53868 | ПАО "Россети Сибирь" | "Омскэнерго" | ТП Уз-3-34 | 10/0,4 | 0.1 | 0.00086848 | 0 | 0.009
53869 | ПАО "Россети Сибирь" | "Омскэнерго" | ТП Уз-3-36 | 10/0,4 | 0.1 | 0.0013122 | 0 | 0
53870 | ПАО "Россети Сибирь" | "Омскэнерго" | ТП Уз-3-39 | 10/0,4 | 0.1 | 0.0017082 | 0 | 0
53871 | ПАО "Россети Сибирь" | "Омскэнерго" | ТП Уз-3-40 | 10/0,4 | 0.1 | 0.00043471 | 0 | 0
53872 | ПАО "Россети Сибирь" | "Омскэнерго" | ТП Уз-3-41 | 10/0,4 | 0.1 | 0.0013027 | 0 | 0
53873 | ПАО "Россети Сибирь" | "Омскэнерго" | ТП Уз-3-42 | 10/0,4 | 0.1 | 0.00098299 | 0 | 0.027
53874 | ПАО "Россети Сибирь" | "Омскэнерго" | ТП Уз-3-43 | 10/0,4 | 0.1 | 0.0003591 | 0 | 0.009
53875 | ПАО "Россети Сибирь" | "Омскэнерго" | ТП Уз-3-45 | 10/0,4 | 0.1 | 0.0013403 | 0 | 0
53876 | ПАО "Россети Сибирь" | "Омскэнерго" | ТП Уз-3-47 | 10/0,4 | 0.1 | 0.00065419 | 0 | 0
53877 | ПАО "Россети Сибирь" | "Омскэнерго" | ТП Уз-3-6 | 10/0,4 | 0.4 | 0.028049 | 0 | 0.009
53878 | ПАО "Россети Сибирь" | "Омскэнерго" | ТП-Бр-13-12 | 10/0,4 | 0.25 | 0.016903 | 0 | 0
53879 | ПАО "Россети Сибирь" | "Омскэнерго" | ТП-С-1-28 | 10/0,4 | 0.16 | 0.0003861 | 0 | 0
53880 | ПАО "Россети Сибирь" | "Омскэнерго" | ТП-Бр-10-8 | 10/0,4 | 0.63 | 0.026399 | 0 | 0
53881 | ПАО "Россети Сибирь" | "Омскэнерго" | ТП-Бр-11-25 | 10/0,4 | 0.063 | 0.0053053 | 0 | 0
53882 | ПАО "Россети Сибирь" | "Омскэнерго" | ТП-Ин-13-16 | 10/0,4 | 0.16 | 0.00045312 | 0 | 0
53883 | ПАО "Россети Сибирь" | "Омскэнерго" | ТП-Ин-6-2 | 10/0,4 | 0.4 | 0.020454 | 0 | 0
53884 | ПАО "Россети Сибирь" | "Омскэнерго" | ТП-Мк-5-8 | 10/0,4 | 0.4 | 0.043564 | 0 | 0
53885 | ПАО "Россети Сибирь" | "Омскэнерго" | ТП-Мк-12-9 | 10/0,4 | 0.025 | 0 | 0 | 0
53886 | ПАО "Россети Сибирь" | "Омскэнерго" | ТП-Пч-6-11 | 10/0,4 | 0.16 | 0.083259 | 0 | 0
53887 | ПАО "Россети Сибирь" | "Омскэнерго" | ТП-Тк-7-2 | 10/0,4 | 0.16 | 0.0060784 | 0 | 0
53888 | ПАО "Россети Сибирь" | "Омскэнерго" | ТП-Ул-2-3 | 10/0,4 | 0.04 | 0.0065155 | 0 | 0
53889 | ПАО "Россети Сибирь" | "Омскэнерго" | ТП-Шп-7-24 | 10/0,4 | 0.025 | 0.0040073 | 0 | 0
53890 | ПАО "Россети Сибирь" | "Омскэнерго" | ТП-Вс-3-6 | 10/0,4 | 0.025 | 0 | 0 | 0
53891 | ПАО "Россети Сибирь" | "Омскэнерго" | ТП-Р-2-2 | 10/0,4 | 0.25 | 0 | 0 | 0
53892 | ПАО "Россети Сибирь" | "Омскэнерго" | ТП-Г-21-24 | 10/0,4 | 0.1 | 0 | 0 | 0
53893 | ПАО "Россети Сибирь" | "Омскэнерго" | ТП-Г-2-13 | 10/0,4 | 0.8 | 0 | 0 | 0
53894 | ПАО "Россети Сибирь" | "Омскэнерго" | ТП-НГ-2-7 | 10/0,4 | 0.063 | 0.019966 | 0 | 0
53895 | ПАО "Россети Сибирь" | "Омскэнерго" | ТП-Мк-6-5 | 10/0,4 | 0.025 | 0.0072235 | 0 | 0
53896 | ПАО "Россети Сибирь" | "Омскэнерго" | ТП-Кг-5-10 | 6/0,4 | 0.063 | 0 | 0 | 0.036
53897 | ПАО "Россети Сибирь" | "Омскэнерго" | ТП-Нд-6-23 | 10/0,4 | 0.1 | 0.0063786 | 0 | 0
53898 | ПАО "Россети Сибирь" | "Омскэнерго" | ТП Л-4-7 | 10/0,4 | 0.1 | 0.0096628 | 0 | 0
53899 | ПАО "Россети Сибирь" | "Омскэнерго" | ТП-Лз-8-15 | 10/0,4 | 0.063 | 0.0010931 | 0 | 0
53900 | ПАО "Россети Сибирь" | "Омскэнерго" | ТП Сг-1-15 | 10/0,4 | 0.1 | 0.0091946 | 0 | 0
53901 | ПАО "Россети Сибирь" | "Омскэнерго" | ТП Бр-28-1 | 10/0,4 | 0.63 | 0.0025715 | 0 | 0
53902 | ПАО "Россети Сибирь" | "Омскэнерго" | ТП Бр-7-2 | 10/0,4 | 0.63 | 0.0025715 | 0 | 0
53903 | ПАО "Россети Сибирь" | "Омскэнерго" | КТП 9МГ-1 | 10/0,4 | 0.16 | 0.020305 | 0 | 0
53904 | ПАО "Россети Сибирь" | "Омскэнерго" | КТП 7МГ-3 | 10/0,4 | 0.025 | 0.0048522 | 0 | 0
53905 | ПАО "Россети Сибирь" | "Омскэнерго" | КТП 4Н-7 | 10/0,4 | 0.25 | 0.036222 | 0 | 0
53906 | ПАО "Россети Сибирь" | "Омскэнерго" | КТП 4НТ-9 | 10/0,4 | 0.1 | 0.012939 | 0 | 0
53907 | ПАО "Россети Сибирь" | "Омскэнерго" | ТП-ТМ-10-23 | 10/0,4 | 0.1 | 0 | 0 | 0.0054
53908 | ПАО "Россети Сибирь" | "Омскэнерго" | ТП Нд-2-25 | 10/0,4 | 0.1 | 0 | 0 | 0
53909 | ПАО "Россети Сибирь" | "Омскэнерго" | ТП Нт-2-22 | 10/0,4 | 0.1 | 0 | 0 | 0
53910 | ПАО "Россети Сибирь" | "Омскэнерго" | ТП Уз-3-19 | 10/0,4 | 0.1 | 0 | 0 | 0.0135
53911 | ПАО "Россети Сибирь" | "Омскэнерго" | ТП Уз-3-35 | 10/0,4 | 0.1 | 0 | 0 | 0.0135
53912 | ПАО "Россети Сибирь" | "Омскэнерго" | ТП Уз-3-38 | 10/0,4 | 0.1 | 0 | 0 | 0
53913 | ПАО "Россети Сибирь" | "Омскэнерго" | ТП Пш-3-45 | 10/0,4 | 0.1 | 0.0065891 | 0 | 0
53914 | ПАО "Россети Сибирь" | "Омскэнерго" | ТП Пш-3-47 | 10/0,4 | 0.1 | 0 | 0 | 0
53915 | ПАО "Россети Сибирь" | "Омскэнерго" | ТП Кс-9-9 | 10/0,4 | 0.025 | 0 | 0 | 0
53916 | ПАО "Россети Сибирь" | "Омскэнерго" | ТП Кр-4-26 | 10/0,4 | 0.1 | 0 | 0 | 0
53917 | ПАО "Россети Сибирь" | "Омскэнерго" | ТП Ан-3-26 | 10/0,4 | 0.1 | 0 | 0 | 0
53918 | ПАО "Россети Сибирь" | "Омскэнерго" | ТП Кр-7-15 | 10/0,4 | 0.1 | 0 | 0 | 0
53919 | ПАО "Россети Сибирь" | "Омскэнерго" | ТП Пш-4-31 | 10/0,4 | 0.1 | 0.043726 | 0 | 0.027
53920 | ПАО "Россети Сибирь" | "Омскэнерго" | ТП Пш-3-43 | 10/0,4 | 0.025 | 0.0064994 | 0 | 0
53921 | ПАО "Россети Сибирь" | "Омскэнерго" | ТП Пв-8-9 | 10/0,4 | 0.1 | 0 | 0 | 0
53922 | ПАО "Россети Сибирь" | "Омскэнерго" | ТП Кр-8-27 | 10/0,4 | 0.16 | 0.011209 | 0 | 0
53923 | ПАО "Россети Сибирь" | "Омскэнерго" | ТП Кр-8-28 | 10/0,4 | 0.1 | 0 | 0 | 0
53924 | ПАО "Россети Сибирь" | "Омскэнерго" | ТП Тр-4-9 | 10/0,4 | 0.025 | 0 | 0 | 0
53925 | ПАО "Россети Сибирь" | "Омскэнерго" | ТП Нт-2-26 | 10/0,4 | 0.025 | 0 | 0 | 0
53926 | ПАО "Россети Сибирь" | "Омскэнерго" | ТП-ТМ-10-24 | 10/0,4 | 0.025 | 0 | 0 | 0
53927 | ПАО "Россети Сибирь" | "Омскэнерго" | ТП-Ст-3-31 | 10/0,4 | 0.25 | 0.0014866 | 0 | 0
53928 | ПАО "Россети Сибирь" | "Омскэнерго" | ТП-Ст-10-14 | 10/0,4 | 0.1 | 0.0025572 | 0 | 0
53929 | ПАО "Россети Сибирь" | "Омскэнерго" | ТП-Ст-8-37 | 10/0,4 | 0.4 | 0.0049923 | 0 | 0
53930 | ПАО "Россети Сибирь" | "Омскэнерго" | ТП-ПР-6-11 | 10/0,4 | 0.16 | 0.00088642 | 0 | 0
53931 | ПАО "Россети Сибирь" | "Омскэнерго" | ТП-Н-2-1 | 10/0,4 | 0.025 | 0 | 0 | 0
53932 | ПАО "Россети Сибирь" | "Омскэнерго" | ТП-И-4-10 | 10/0,4 | 0.25 | 0.024708 | 0 | 0
53933 | ПАО "Россети Сибирь" | "Омскэнерго" | ТП-И-3-1 | 10/0,4 | 0.1 | 0.004366 | 0 | 0
53934 | ПАО "Россети Сибирь" | "Омскэнерго" | ТП-ЧК-9-3 | 10/0,4 | 0.025 | 0.00066552 | 0 | 0
53935 | ПАО "Россети Сибирь" | "Омскэнерго" | ТП-БА-4-9 | 10/0,4 | 0.025 | 0 | 0 | 0
53936 | ПАО "Россети Сибирь" | "Омскэнерго" | ТП-КОМ-2-13 | 10/0,4 | 0.025 | 0 | 0 | 0
53937 | ПАО "Россети Сибирь" | "Омскэнерго" | ТП-ЧК-10-5 | 10/0,4 | 0.25 | 0.0065891 | 0 | 0
53938 | ПАО "Россети Сибирь" | "Омскэнерго" | ТП-ЧК-8-12 | 10/0,4 | 0.063 | 0.00021995 | 0 | 0
53939 | ПАО "Россети Сибирь" | "Омскэнерго" | ТП-БА-5-5 | 10/0,4 | 0.025 | 0 | 0 | 0
53940 | ПАО "Россети Сибирь" | "Омскэнерго" | ТП-ЧК-10-21 | 10/0,4 | 0.063 | 0.00021806 | 0 | 0
53941 | ПАО "Россети Сибирь" | "Омскэнерго" | ТП-ЧК-10-22 | 10/0,4 | 0.25 | 0 | 0 | 0
53942 | ПАО "Россети Сибирь" | "Омскэнерго" | ТП-Из-12-22 | 10/0,4 | 0.063 | 0.016358 | 0 | 0
53943 | ПАО "Россети Сибирь" | "Омскэнерго" | ТП Ан-3-27 | 10/0,4 | 0.25 | 0.00010809 | 0 | 0
53944 | ПАО "Россети Сибирь" | "Омскэнерго" | ТП По-7-13 | 10/0,4 | 0.025 | 0.00022184 | 0 | 0
53945 | ПАО "Россети Сибирь" | "Омскэнерго" | КТП 2Л-61 | 10/0,4 | 0.25 | 0 | 0 | 0
53946 | ПАО "Россети Сибирь" | "Омскэнерго" | ТП-Тв-7-37 | 10/0,4 | 0.25 | 0.031533 | 0 | 0
53947 | ПАО "Россети Сибирь" | "Омскэнерго" | ТП-БЯ-14-11 | 10/0,4 | 0.4 | 0.01793 | 0 | 0
53948 | ПАО "Россети Сибирь" | "Омскэнерго" | ТП-ТВ-15-23 | 10/0,4 | 0.1 | 0.017691 | 0 | 0
53949 | ПАО "Россети Сибирь" | "Омскэнерго" | ТП-УТ-12-6 | 10/0,4 | 0.025 | 0.018317 | 0 | 0
53950 | ПАО "Россети Сибирь" | "Омскэнерго" | ТП-Тв-7-39 | 10/0,4 | 0.16 | 0.019844 | 0 | 0
53951 | ПАО "Россети Сибирь" | "Омскэнерго" | ТП-Тв-15-24 | 10/0,4 | 0.025 | 0.0076322 | 0 | 0
53952 | ПАО "Россети Сибирь" | "Омскэнерго" | ТП-РП-6-7 | 10/0,4 | 0.025 | 0 | 0 | 0
53953 | ПАО "Россети Сибирь" | "Омскэнерго" | ТП-РП-16-9 | 10/0,4 | 0.025 | 0 | 0 | 0
53954 | ПАО "Россети Сибирь" | "Омскэнерго" | ТП-ХД-2-9 | 10/0,4 | 0.025 | 0 | 0 | 0
53955 | ПАО "Россети Сибирь" | "Омскэнерго" | ТП 5УР-12 | 10/0,4 | 0.1 | 0.0167 | 0 | 0
53956 | ПАО "Россети Сибирь" | "Омскэнерго" | ТП Па-11-47 | 10/0,4 | 0.025 | 0 | 0 | 0.0135
53957 | ПАО "Россети Сибирь" | "Омскэнерго" | ТП Па-11-48 | 10/0,4 | 0.063 | 0 | 0 | 0
53958 | ПАО "Россети Сибирь" | "Омскэнерго" | ТП Бр-18-22 | 10/0,4 | 0.063 | 0.0012744 | 0 | 0
53959 | ПАО "Россети Сибирь" | "Омскэнерго" | ТП 1Ю-1 | 10/0,4 | 0.4 | 0.015551 | 0 | 0
53960 | ПАО "Россети Сибирь" | "Омскэнерго" | ТП 1БВ-4 | 10/0,4 | 0.16 | 0.007417 | 0 | 0
53961 | ПАО "Россети Сибирь" | "Омскэнерго" | ТП 8ПЧ-2 | 10/0,4 | 0.063 | 0.0044415 | 0 | 0
53962 | ПАО "Россети Сибирь" | "Омскэнерго" | ТП Пш-4-28 | 10/0,4 | 0.63 | 0.05526 | 0.027 | 0.0225
53963 | ПАО "Россети Сибирь" | "Омскэнерго" | КТП 3ПЯ-11 | 10/0,4 | 0.16 | 0.13396 | 0 | 0
53964 | ПАО "Россети Сибирь" | "Омскэнерго" | ТП-Ле-1121-18 | 10/0,4 | 0.1 | 0.013419 | 0 | 0.0135
53965 | ПАО "Россети Сибирь" | "Омскэнерго" | ТП Нт-2-25 | 10/0,4 | 0.1 | 0 | 0 | 0
53966 | ПАО "Россети Сибирь" | "Омскэнерго" | ТП Уз-3-49 | 10/0,4 | 0.063 | 0.00021523 | 0 | 0.009
53967 | ПАО "Россети Сибирь" | "Омскэнерго" | ТП Кс-9-10 | 10/0,4 | 0.16 | 0.00054365 | 0 | 0
53968 | ПАО "Россети Сибирь" | "Омскэнерго" | ТП Чн-3-89 | 10/0,4 | 0.1 | 0.01281 | 0 | 0
53969 | ПАО "Россети Сибирь" | "Омскэнерго" | ТП 3424-1 | 10/0,4 | 0.025 | 0.0052109 | 0 | 0
53970 | ПАО "Россети Сибирь" | "Омскэнерго" | ТП-ЮП-1-5 | 10/0,4 | 0.25 | 0.0054922 | 0 | 0
53971 | ПАО "Россети Сибирь" | "Омскэнерго" | ТП 3Л-39 | 10/0,4 | 0.8 | 0.03237 | 0 | 0
53972 | ПАО "Россети Сибирь" | "Омскэнерго" | ТП-Мр-1-21 | 10/0,4 | 0.025 | 0.013744 | 0 | 0
53973 | ПАО "Россети Сибирь" | "Омскэнерго" | ТП-Мр-1-22 | 10/0,4 | 0.1 | 0.0075128 | 0 | 0.0135
53974 | ПАО "Россети Сибирь" | "Омскэнерго" | ТП-ВС-5-6 | 10/0,4 | 0.1 | 0.010105 | 0 | 0
53975 | ПАО "Россети Сибирь" | "Омскэнерго" | КТП 7КЯ-17 | 10/0,4 | 0.25 | 0.022641 | 0 | 0
53976 | ПАО "Россети Сибирь" | "Омскэнерго" | ТП Пф-3-14 | 10/0,4 | 0.16 | 0.00064286 | 0 | 0
53977 | ПАО "Россети Сибирь" | "Омскэнерго" | ТП Сд-1-9 | 10/0,4 | 0.25 | 0.010493 | 0 | 0
53978 | ПАО "Россети Сибирь" | "Омскэнерго" | ТП Сд-1-10 | 10/0,4 | 0.25 | 0.013424 | 0 | 0.0135
53979 | ПАО "Россети Сибирь" | "Омскэнерго" | ТП Рз-4-11 | 10/0,4 | 0.16 | 0.00064853 | 0 | 0
53980 | ПАО "Россети Сибирь" | "Омскэнерго" | ТП Пш-3-49 | 10/0,4 | 0.025 | 0.0022137 | 0 | 0
53981 | ПАО "Россети Сибирь" | "Омскэнерго" | ТП Кр-8-34 | 10/0,4 | 0.025 | 0.00021712 | 0 | 0.0063
53982 | ПАО "Россети Сибирь" | "Омскэнерго" | ТП Пш-3-50 | 10/0,4 | 0.1 | 0.00088453 | 0 | 0
53983 | ПАО "Россети Сибирь" | "Омскэнерго" | ТП Кр-8-32 | 10/0,4 | 0.025 | 0.00021712 | 0 | 0
53984 | ПАО "Россети Сибирь" | "Омскэнерго" | ТП Кр-8-33 | 10/0,4 | 0.1 | 0.0005428 | 0 | 0.02025
53985 | ПАО "Россети Сибирь" | "Омскэнерго" | ТП-Ом-6-36 | 10/0,4 | 0.4 | 0.2612 | 0 | 0.16425
53986 | ПАО "Россети Сибирь" | "Омскэнерго" | ТП Рз-8-16 | 10/0,4 | 0.16 | 0.00066363 | 0 | 0
53987 | ПАО "Россети Сибирь" | "Омскэнерго" | ТП 4070 | 10/0,4 | 0.25 | 0.02022 | 0 | 0
53988 | ПАО "Россети Сибирь" | "Омскэнерго" | КТП 3Л-23 | 10/0,4 | 0.1 | 0.025362 | 0 | 0
53989 | ПАО "Россети Сибирь" | "Омскэнерго" | КТП 6КЗ-14 | 10/0,4 | 0.16 | 0.00066552 | 0 | 0
53990 | ПАО "Россети Сибирь" | "Омскэнерго" | ТП Кр-6-4 | 10/0,4 | 0.16 | 0 | 0 | 0
53991 | ПАО "Россети Сибирь" | "Омскэнерго" | ТП Кр-4-27 | 10/0,4 | 0.16 | 0.00020768 | 0 | 0
53992 | ПАО "Россети Сибирь" | "Омскэнерго" | ТП Сд-1-19 | 10/0,4 | 0.025 | 0.0008647 | 0 | 0
53993 | ПАО "Россети Сибирь" | "Омскэнерго" | ТП Кр-8-35 | 10/0,4 | 0.25 | 0.0099828 | 0 | 0.0675
53994 | ПАО "Россети Сибирь" | "Омскэнерго" | ТП Чн-2-61 | 10/0,4 | 0.25 | 0.019541 | 0 | 0
53995 | ПАО "Россети Сибирь" | "Омскэнерго" | ТП Па-11-50 | 10/0,4 | 0.025 | 0 | 0 | 0
53996 | ПАО "Россети Сибирь" | "Омскэнерго" | ТП Б-12-29 | 10/0,4 | 0.1 | 0.0073821 | 0 | 0.0135
53997 | ПАО "Россети Сибирь" | "Омскэнерго" | ТП-Кг-4-10 | 6/0,4 | 0.25 | 0 | 0 | 0
53998 | ПАО "Россети Сибирь" | "Омскэнерго" | ТП-В-6-3 | 6/0,4 | 0.1 | 0.0071816 | 0 | 0
53999 | ПАО "Россети Сибирь" | "Омскэнерго" | ТП-НСД-4-6 | 6/0,4 | 0.1 | 0.027574 | 0 | 0
54000 | ПАО "Россети Сибирь" | "Омскэнерго" | ТП 8835 | 10/0,4 | 2 | 0.43142 | 0 | 0
54001 | ПАО "Россети Сибирь" | "Омскэнерго" | ТП 8834 | 10/0,4 | 2 | 0.22494 | 0 | 0
54002 | ПАО "Россети Сибирь" | "Омскэнерго" | ТП 8831 | 10/0,4 | 2 | 0.15611 | 0 | 0
54003 | ПАО "Россети Сибирь" | "Омскэнерго" | ТП 8833 | 10/0,4 | 2 | 0.087499 | 0 | 0
54004 | ПАО "Россети Сибирь" | "Омскэнерго" | ТП Нд-6-17 | 10/0,4 | 0.16 | 0.014455 | 0 | 0
54005 | ПАО "Россети Сибирь" | "Омскэнерго" | ТП-6565 | 10/0,4 | 2 | 0.137 | 0 | 0
54006 | ПАО "Россети Сибирь" | "Омскэнерго" | ТП-2201 | 10/0,4 | 0.1 | 0.01551 | 0 | 0
54007 | ПАО "Россети Сибирь" | "Омскэнерго" | ТП Лз-8-12 | 10/0,4 | 0.1 | 0.0044217 | 0 | 0
54008 | ПАО "Россети Сибирь" | "Омскэнерго" | ТП-Сз-1914-43 | 10/0,4 | 0.1 | 0.020315 | 0 | 0
54009 | ПАО "Россети Сибирь" | "Омскэнерго" | ТП-6566 | 10/0,4 | 2 | 0 | 0 | 0
54010 | ПАО "Россети Сибирь" | "Омскэнерго" | ТП-Кб-2313-36 | 10/0,4 | 0.16 | 0.10291 | 0 | 0
54011 | ПАО "Россети Сибирь" | "Омскэнерго" | ТП-2608-9 | 10/0,4 | 0.1 | 0.033503 | 0 | 0.0135
54012 | ПАО "Россети Сибирь" | "Омскэнерго" | ТП-Лт-1-18 | 10/0,4 | 0.16 | 0.011509 | 0 | 0
54013 | ПАО "Россети Сибирь" | "Омскэнерго" | ТП-2608-11 | 10/0,4 | 0.1 | 0.023081 | 0 | 0.0135
54014 | ПАО "Россети Сибирь" | "Омскэнерго" | ТП-Сз-1914-44 | 10/0,4 | 0.16 | 0.036558 | 0 | 0.009
54015 | ПАО "Россети Сибирь" | "Омскэнерго" | ТП-8711 | 10/0,4 | 5 | 0.26402 | 0 | 0
54016 | ПАО "Россети Сибирь" | "Омскэнерго" | ТП-Лз-8-14 | 10/0,4 | 0.1 | 0.007332 | 0 | 0
54017 | ПАО "Россети Сибирь" | "Омскэнерго" | ТП-2608-12 | 10/0,4 | 0.16 | 0.0028226 | 0 | 0
54018 | ПАО "Россети Сибирь" | "Омскэнерго" | ТП-Чн-2-57 | 10/0,4 | 0.025 | 0.016284 | 0 | 0.0135
54019 | ПАО "Россети Сибирь" | "Омскэнерго" | ТП-Ом-1-14 | 10/0,4 | 0.1 | 0.032568 | 0 | 0.045
54020 | ПАО "Россети Сибирь" | "Омскэнерго" | ТП-Ом-6-33 | 10/0,4 | 0.1 | 0.022798 | 0 | 0
54021 | ПАО "Россети Сибирь" | "Омскэнерго" | ТП-Сз-1914-47 | 10/0,4 | 0.1 | 0.016831 | 0 | 0
54022 | ПАО "Россети Сибирь" | "Омскэнерго" | ТП-Сд-9-18 | 10/0,4 | 0.16 | 0.015242 | 0 | 0.0765
54023 | ПАО "Россети Сибирь" | "Омскэнерго" | ТП-Пш-1-15 | 10/0,4 | 0.1 | 0.0076343 | 0 | 0
54024 | ПАО "Россети Сибирь" | "Омскэнерго" | ТП-Кб-2313-42 | 10/0,4 | 0.16 | 0.020192 | 0 | 0
54025 | ПАО "Россети Сибирь" | "Омскэнерго" | ТП-Кб-2313-43 | 10/0,4 | 0.1 | 0.016284 | 0 | 0
54026 | ПАО "Россети Сибирь" | "Омскэнерго" | ТП-Кб-2313-44 | 10/0,4 | 0.1 | 0.011942 | 0 | 0
54027 | ПАО "Россети Сибирь" | "Омскэнерго" | ТП-Сз-1914-48 | 10/0,4 | 0.63 | 0.086414 | 0 | 0
54028 | ПАО "Россети Сибирь" | "Омскэнерго" | ТП-Сз-1914-49 | 10/0,4 | 0.63 | 0.057537 | 0 | 0
54029 | ПАО "Россети Сибирь" | "Омскэнерго" | ТП-Д-8-10 | 10/0,4 | 0.04 | 0.0052364 | 0 | 0
54030 | ПАО "Россети Сибирь" | "Омскэнерго" | ТП-Чн-3-94 | 10/0,4 | 0.063 | 0.03843 | 0 | 0
54031 | ПАО "Россети Сибирь" | "Омскэнерго" | ТП-Мр-1-24 | 10/0,4 | 0.025 | 0 | 0 | 0
54032 | ПАО "Россети Сибирь" | "Омскэнерго" | ТП-1107-6 | 10/0,4 | 0.16 | 0.029528 | 0 | 0.0459
54033 | ПАО "Россети Сибирь" | "Омскэнерго" | ТП Чн-3-90 | 10/0,4 | 0.1 | 0.060576 | 0 | 0.0135
54034 | ПАО "Россети Сибирь" | "Омскэнерго" | ТП Л-4-8 | 10/0,4 | 0.1 | 0 | 0 | 0
54035 | ПАО "Россети Сибирь" | "Омскэнерго" | ТП Мр-1-17 | 10/0,4 | 0.1 | 0.0058226 | 0 | 0
54036 | ПАО "Россети Сибирь" | "Омскэнерго" | ТП Мр-1-16 | 10/0,4 | 0.1 | 0.015617 | 0 | 0
54037 | ПАО "Россети Сибирь" | "Омскэнерго" | ТП НСО-2-3 | 6/0,4 | 0.025 | 0.016501 | 0 | 0
54038 | ПАО "Россети Сибирь" | "Омскэнерго" | ТП-Жв-11-9 | 10/0,4 | 0.16 | 0.015984 | 0 | 0
54039 | ПАО "Россети Сибирь" | "Омскэнерго" | ТП-Нд-6-2 | 10/0,4 | 0.25 | 0.04732 | 0 | 0.0135
54040 | ПАО "Россети Сибирь" | "Омскэнерго" | ТП Мр-11-16 | 10/0,4 | 0.16 | 0.011225 | 0 | 0.0135
54041 | ПАО "Россети Сибирь" | "Омскэнерго" | ТП Ом-1-13 | 10/0,4 | 0.1 | 0.058188 | 0 | 0.0063
54042 | ПАО "Россети Сибирь" | "Омскэнерго" | ТП Мр-1-13 | 10/0,4 | 0.025 | 0.0078258 | 0 | 0
54043 | ПАО "Россети Сибирь" | "Омскэнерго" | ТП Нд-6-20 | 10/0,4 | 0.1 | 0.014981 | 0 | 0.081
54044 | ПАО "Россети Сибирь" | "Омскэнерго" | ТП Кг-4-16 | 6/0,4 | 0.063 | 0.0060765 | 0 | 0
54045 | ПАО "Россети Сибирь" | "Омскэнерго" | ТП Кг-4-15 | 6/0,4 | 0.1 | 0.0098431 | 0 | 0
54046 | ПАО "Россети Сибирь" | "Омскэнерго" | ТП-Кг-4-13 | 6/0,4 | 0.1 | 0.005664 | 0 | 0
54047 | ПАО "Россети Сибирь" | "Омскэнерго" | ТП 8Щ-9 | 10/0,4 | 0.16 | 0 | 0 | 0
54048 | ПАО "Россети Сибирь" | "Омскэнерго" | ТП Кр-7-12 | 10/0,4 | 0.16 | 0.0006389 | 0 | 0.0135
54049 | ПАО "Россети Сибирь" | "Омскэнерго" | ТП-НСД-6-3 | 6/0,4 | 0.025 | 0 | 0 | 0
54050 | ПАО "Россети Сибирь" | "Омскэнерго" | ТП-6568 | 10/0,4 | 2 | 0.035391 | 0.8667 | 0
54051 | ПАО "Россети Сибирь" | "Омскэнерго" | ТП-6569 | 10/0,4 | 2 | 0 | 0 | 0
54052 | ПАО "Россети Сибирь" | "Омскэнерго" | ТП-Лз-9-2 | 10/0,4 | 0.1 | 0.013478 | 0 | 0
54053 | ПАО "Россети Сибирь" | "Омскэнерго" | ТП-Пш-1-14 | 10/0,4 | 0.025 | 0.003691 | 0 | 0
54054 | ПАО "Россети Сибирь" | "Омскэнерго" | ТП-Сз-1914-45 | 10/0,4 | 0.16 | 0.04627 | 0 | 0
54055 | ПАО "Россети Сибирь" | "Омскэнерго" | ТП-Кб-2313-38 | 10/0,4 | 0.63 | 0.36672 | 0 | 0.0855
54056 | ПАО "Россети Сибирь" | "Омскэнерго" | ТП-Кб-2313-40 | 10/0,4 | 0.1 | 0.046681 | 0 | 0
54057 | ПАО "Россети Сибирь" | "Омскэнерго" | ТП-2608-13 | 10/0,4 | 0.025 | 0.0095564 | 0 | 0
54058 | ПАО "Россети Сибирь" | "Омскэнерго" | ТП-Кб-2313-45 | 10/0,4 | 0.025 | 0.016284 | 0 | 0.045
54059 | ПАО "Россети Сибирь" | "Омскэнерго" | ТП-2932 | 10/0,4 | 0.8 | 0 | 0 | 0
54060 | ПАО "Россети Сибирь" | "Омскэнерго" | ТП-Б-13-20 | 10/0,4 | 0.063 | 0.011339 | 0 | 0.018
54061 | ПАО "Россети Сибирь" | "Омскэнерго" | ТП-Кб-2313-46 | 10/0,4 | 0.025 | 0.0065136 | 0 | 0
54062 | ПАО "Россети Сибирь" | "Омскэнерго" | ТП-Лз-7-8 | 10/0,4 | 0.04 | 0 | 0 | 0
54063 | ПАО "Россети Сибирь" | "Омскэнерго" | ТП-Сз-1914-50 | 10/0,4 | 0.25 | 0.016109 | 0 | 0
54064 | ПАО "Россети Сибирь" | "Омскэнерго" | ТП-1121-19 | 10/0,4 | 0.16 | 0.006869 | 0 | 0
54065 | ПАО "Россети Сибирь" | "Омскэнерго" | ТП-Д-3-19 | 10/0,4 | 0.1 | 0.036088 | 0 | 0.027
54066 | ПАО "Россети Сибирь" | "Омскэнерго" | ТП-Бт-5-17 | 10/0,4 | 0.16 | 0.0097685 | 0 | 0
54067 | ПАО "Россети Сибирь" | "Омскэнерго" | ТП-Сг-1-16 | 10/0,4 | 0.16 | 0.0067647 | 0 | 0
54068 | ПАО "Россети Сибирь" | "Омскэнерго" | ТП-М-4-2 | 10/0,4 | 0.04 | 0.01965 | 0 | 0
54069 | ПАО "Россети Сибирь" | "Омскэнерго" | ТП-1212-1 | 10/0,4 | 0.025 | 0 | 0 | 0
54070 | ПАО "Россети Сибирь" | "Омскэнерго" | ТП-Б-21-12 | 10/0,4 | 0.25 | 0 | 0 | 0
54071 | ПАО "Россети Сибирь" | "Омскэнерго" | ТП-Б-12-28 | 10/0,4 | 0.25 | 0 | 0 | 0
54072 | ПАО "Россети Сибирь" | "Омскэнерго" | ТП-Лз-8-16 | 10/0,4 | 0.025 | 0 | 0 | 0
54073 | ПАО "Россети Сибирь" | "Омскэнерго" | ТП-НСО-3-1 | 10/0,4 | 0.1 | 0.0065136 | 0 | 0
54074 | ПАО "Россети Сибирь" | "Омскэнерго" | ТП-НСО-3-2 | 10/0,4 | 0.025 | 0.0065136 | 0 | 0
54075 | ПАО "Россети Сибирь" | "Омскэнерго" | ТП-Сз-1914-53 | 10/0,4 | 0.025 | 0.020062 | 0 | 0
54076 | ПАО "Россети Сибирь" | "Омскэнерго" | ТП Чн-2-58 | 10/0,4 | 0.025 | 0.019541 | 0 | 0
54077 | ПАО "Россети Сибирь" | "Омскэнерго" | ТП М-3-7 | 10/0,4 | 0.025 | 0.0022429 | 0 | 0
54078 | ПАО "Россети Сибирь" | "Омскэнерго" | ТП Л-4-10 | 10/0,4 | 0.025 | 0 | 0 | 0.0135
54079 | ПАО "Россети Сибирь" | "Омскэнерго" | ТП Ом-6-29 | 10/0,4 | 0.025 | 0.0043424 | 0 | 0
54080 | ПАО "Россети Сибирь" | "Омскэнерго" | ТП Ом-6-30 | 10/0,4 | 0.025 | 0.026489 | 0 | 0
54081 | ПАО "Россети Сибирь" | "Омскэнерго" | ТП Мр-11-17 | 10/0,4 | 0.1 | 0.0069308 | 0 | 0
54082 | ПАО "Россети Сибирь" | "Омскэнерго" | ТП "СНТ Тополёк" | 10/0,4 | 0.1 | 0.05124 | 0 | 0
54083 | ПАО "Россети Сибирь" | "Омскэнерго" | ТП-Си-9-6 | 10/0,4 | 0.025 | 0 | 0 | 0
54084 | ПАО "Россети Сибирь" | "Омскэнерго" | ТП-СО-3-4 | 10/0,4 | 0.1 | 0.023449 | 0 | 0
54085 | ПАО "Россети Сибирь" | "Омскэнерго" | ТП-ПЛ-2-31 | 10/0,4 | 0.25 | 0.060346 | 0 | 0
54086 | ПАО "Россети Сибирь" | "Омскэнерго" | ТП-2ПЛ-32 | 10/0,4 | 0.25 | 0.08111 | 0 | 0
54087 | ПАО "Россети Сибирь" | "Омскэнерго" | ТП-ЕР-3-5 | 10/0,4 | 0.063 | 0.0019012 | 0 | 0
54088 | ПАО "Россети Сибирь" | "Омскэнерго" | ТП-НК-5-33 | 10/0,4 | 0.025 | 0 | 0 | 0
54089 | ПАО "Россети Сибирь" | "Омскэнерго" | ТП-6204 | 10/0,4 | 0.063 | 0.0039958 | 0 | 0
54090 | ПАО "Россети Сибирь" | "Омскэнерго" | ТП-Ом-2-8 | 10/0,4 | 0.1 | 0.089453 | 0 | 0
54091 | ПАО "Россети Сибирь" | "Омскэнерго" | ТП-Чн-2-29 | 10/0,4 | 0.4 | 0.345 | 0.0135 | 0.0198
54092 | ПАО "Россети Сибирь" | "Омскэнерго" | ТП-Ом-5-14 | 10/0,4 | 0.1 | 0.07686 | 0 | 0
54093 | ПАО "Россети Сибирь" | "Омскэнерго" | ТП-Мр-1-6 | 10/0,4 | 0.25 | 0.017046 | 0 | 0.0135
54094 | ПАО "Россети Сибирь" | "Омскэнерго" | ТП Мр-1-7 | 10/0,4 | 0.16 | 0.024583 | 0 | 0.027
54095 | ПАО "Россети Сибирь" | "Омскэнерго" | ТП-Чн-3-36 | 10/0,4 | 0.4 | 0.24426 | 0 | 0
54096 | ПАО "Россети Сибирь" | "Омскэнерго" | ТП-2608-8 | 10/0,4 | 0.4 | 0.13953 | 0 | 0.018
54097 | ПАО "Россети Сибирь" | "Омскэнерго" | ТП-Б-21-2 | 10/0,4 | 0.16 | 0.081822 | 0 | 0.0135
54098 | ПАО "Россети Сибирь" | "Омскэнерго" | ТП-Б-21-3 | 10/0,4 | 0.4 | 0.17663 | 0.0135 | 0.027
54099 | ПАО "Россети Сибирь" | "Омскэнерго" | ТП-Бт-5-13 | 10/0,4 | 0.063 | 0.030025 | 0 | 0.135
54100 | ПАО "Россети Сибирь" | "Омскэнерго" | ТП-Д-2-22 | 10/0,4 | 0.63 | 0.22474 | 0 | 0.0135
54101 | ПАО "Россети Сибирь" | "Омскэнерго" | ТП-Л-3-7 | 10/0,4 | 0.1 | 0.0024922 | 0.0054 | 0
54102 | ПАО "Россети Сибирь" | "Омскэнерго" | ТП-Тк-5-2 | 10/0,4 | 0.1 | 0.012754 | 0 | 0
54103 | ПАО "Россети Сибирь" | "Омскэнерго" | ТП-Д-2-23 | 10/0,4 | 0.4 | 0.050177 | 0 | 0.0621
54104 | ПАО "Россети Сибирь" | "Омскэнерго" | ТП Чн-2-32 | 10/0,4 | 0.4 | 0.13418 | 0 | 0
54105 | ПАО "Россети Сибирь" | "Омскэнерго" | ТП-Чн-3-41 | 10/0,4 | 0.4 | 0.38995 | 0 | 0.0135
54106 | ПАО "Россети Сибирь" | "Омскэнерго" | ТП-Чн-3-43 | 10/0,4 | 0.16 | 0.069261 | 0 | 0
54107 | ПАО "Россети Сибирь" | "Омскэнерго" | ТП Чн-3-61 | 10/0,4 | 0.4 | 0.045595 | 0 | 0.009
54108 | ПАО "Россети Сибирь" | "Омскэнерго" | ТП Чн-3-70 | 10/0,4 | 0.4 | 0.019975 | 0 | 0.324
54109 | ПАО "Россети Сибирь" | "Омскэнерго" | ТП 1121-15 | 10/0,4 | 0.16 | 0.011073 | 0 | 0.027
54110 | ПАО "Россети Сибирь" | "Омскэнерго" | ТП 1121-16 | 10/0,4 | 0.16 | 0.052109 | 0 | 0.0135
54111 | ПАО "Россети Сибирь" | "Омскэнерго" | ТП-Ом-6-26 | 10/0,4 | 0.25 | 0.14721 | 0 | 0
54112 | ПАО "Россети Сибирь" | "Омскэнерго" | ТП Ом-2-14 | 10/0,4 | 0.16 | 0.12267 | 0 | 0
54113 | ПАО "Россети Сибирь" | "Омскэнерго" | ТП Ом-3-13 | 10/0,4 | 0.1 | 0.045161 | 0 | 0.009
54114 | ПАО "Россети Сибирь" | "Омскэнерго" | ТП-516-1 | 10/0,4 | 0.16 | 0.10313 | 0 | 0
54115 | ПАО "Россети Сибирь" | "Омскэнерго" | ТП Лз-7-7 | 10/0,4 | 0.16 | 0.0091549 | 0 | 0
54116 | ПАО "Россети Сибирь" | "Омскэнерго" | ТП-Нд-6-16 | 10/0,4 | 0.16 | 0.013754 | 0 | 0.126
54117 | ПАО "Россети Сибирь" | "Омскэнерго" | ТП Чн-3-81 | 10/0,4 | 0.16 | 0.010422 | 0 | 0
54118 | ПАО "Россети Сибирь" | "Омскэнерго" | ТП Мр-2-10 | 10/0,4 | 0.16 | 0.019276 | 0 | 0.0135
54119 | ПАО "Россети Сибирь" | "Омскэнерго" | ТП Б-21-10 | 10/0,4 | 0.1 | 0.012648 | 0 | 0
54120 | ПАО "Россети Сибирь" | "Омскэнерго" | ТП Ом-3-14 | 10/0,4 | 0.1 | 0.060794 | 0 | 0.1215
54121 | ПАО "Россети Сибирь" | "Омскэнерго" | ТП-Пт-2-4 | 10/0,4 | 0.25 | 0.0058349 | 0 | 0
54122 | ПАО "Россети Сибирь" | "Омскэнерго" | ТП-Б-13-19 | 10/0,4 | 0.025 | 0.0081033 | 0 | 0
54123 | ПАО "Россети Сибирь" | "Омскэнерго" | ТП-Ом-1-15 | 10/0,4 | 0.025 | 0.017587 | 0 | 0
54124 | ПАО "Россети Сибирь" | "Омскэнерго" | ТП-Бт-5-16 | 10/0,4 | 0.16 | 0.027633 | 0 | 0
54125 | ПАО "Россети Сибирь" | "Омскэнерго" | ТП Нд-6-19 | 10/0,4 | 0.1 | 0.0072584 | 0 | 0.027
54126 | ПАО "Россети Сибирь" | "Омскэнерго" | ТП-Сз-1914-42 | 10/0,4 | 0.1 | 0.01287 | 0 | 0
54127 | ПАО "Россети Сибирь" | "Омскэнерго" | ТП-Д-2-24 | 10/0,4 | 0.025 | 0.0084563 | 0 | 0
54128 | ПАО "Россети Сибирь" | "Омскэнерго" | ТП Б-21-4 | 10/0,4 | 0.1 | 0.011826 | 0 | 0.027
54129 | ПАО "Россети Сибирь" | "Омскэнерго" | ТП Нд-6-18 | 10/0,4 | 0.1 | 0.02474 | 0 | 0
54130 | ПАО "Россети Сибирь" | "Омскэнерго" | ТП-Сд-9-17 | 10/0,4 | 0.025 | 0.0059642 | 0 | 0
54131 | ПАО "Россети Сибирь" | "Омскэнерго" | ТП Лт-1-16 | 10/0,4 | 0.1 | 0.0053478 | 0 | 0
54132 | ПАО "Россети Сибирь" | "Омскэнерго" | ТП-516-2 | 10/0,4 | 0.25 | 0.030397 | 0 | 0
54133 | ПАО "Россети Сибирь" | "Омскэнерго" | ТП-Ом-2-10 | 10/0,4 | 0.4 | 0.38799 | 0 | 0.0135
54134 | ПАО "Россети Сибирь" | "Омскэнерго" | ТП Ом-2-11 | 10/0,4 | 0.1 | 0.015416 | 0 | 0
54135 | ПАО "Россети Сибирь" | "Омскэнерго" | ТП Ом-3-16 | 10/0,4 | 0.1 | 0.045378 | 0 | 0.018
54136 | ПАО "Россети Сибирь" | "Омскэнерго" | ТП-Ом-6-32 | 10/0,4 | 0.1 | 0.074906 | 0 | 0.1125
54137 | ПАО "Россети Сибирь" | "Омскэнерго" | ТП-Ом-6-38 | 10/0,4 | 0.16 | 0.025186 | 0 | 0
54138 | ПАО "Россети Сибирь" | "Омскэнерго" | ТП Лз-12-5 | 10/0,4 | 0.025 | 0.00043424 | 0 | 0
54139 | ПАО "Россети Сибирь" | "Омскэнерго" | ТП-Ом-6-31 | 10/0,4 | 0.16 | 0.034739 | 0 | 0
54140 | ПАО "Россети Сибирь" | "Омскэнерго" | ТП-3594 | 10/0,4 | 0.1 | 0.056832 | 0 | 0.0477
54141 | ПАО "Россети Сибирь" | "Омскэнерго" | ТП-3897 | 10/0,4 | 0.16 | 0.074857 | 0 | 0.0135
54142 | ПАО "Россети Сибирь" | "Омскэнерго" | ТП-Чн-3-93 | 10/0,4 | 0.025 | 0.012159 | 0 | 0
54143 | ПАО "Россети Сибирь" | "Омскэнерго" | ТП Чн-3-88 | 10/0,4 | 0.16 | 0.079683 | 0 | 0
54144 | ПАО "Россети Сибирь" | "Омскэнерго" | ТП-Чн-3-85 | 10/0,4 | 0.1 | 0.041253 | 0 | 0
54145 | ПАО "Россети Сибирь" | "Омскэнерго" | ТП-Чн-3-82 | 10/0,4 | 0.1 | 0.023883 | 0 | 0
54146 | ПАО "Россети Сибирь" | "Омскэнерго" | ТП Чн-3-78 | 10/0,4 | 0.16 | 0.11008 | 0 | 0
54147 | ПАО "Россети Сибирь" | "Омскэнерго" | ТП Чн-2-54 | 10/0,4 | 0.16 | 0.022735 | 0 | 0.027
54148 | ПАО "Россети Сибирь" | "Омскэнерго" | ТП-Сд-9-10 | 10/0,4 | 0.25 | 0.13396 | 0.0135 | 0.0135
54149 | ПАО "Россети Сибирь" | "Омскэнерго" | ТП-Кб-2313-30 | 10/0,4 | 0.25 | 0.23948 | 0 | 0
54150 | ПАО "Россети Сибирь" | "Омскэнерго" | ТП Кб-2313-34 | 10/0,4 | 0.063 | 0.021061 | 0 | 0
54151 | ПАО "Россети Сибирь" | "Омскэнерго" | ТП-5731 | 10/0,4 | 0.4 | 0.040626 | 0 | 0
54152 | ПАО "Россети Сибирь" | "Омскэнерго" | ТП-Л-4-9 | 10/0,4 | 0.1 | 0 | 0 | 0
54153 | ПАО "Россети Сибирь" | "Омскэнерго" | ТП-Чм-10-11 | 10/0,4 | 0.025 | 0 | 0 | 0
54154 | ПАО "Россети Сибирь" | "Омскэнерго" | ТП Мр-11-25 | 10/0,4 | 0.63 | 0.057243 | 0 | 0
54155 | ПАО "Россети Сибирь" | "Омскэнерго" | ТП Мр-11-26 | 10/0,4 | 0.16 | 0.030737 | 0 | 0.0135
54156 | ПАО "Россети Сибирь" | "Омскэнерго" | ТП-Па-7-1 | 10/0,4 | 0.025 | 0.0037943 | 0 | 0
54157 | ПАО "Россети Сибирь" | "Омскэнерго" | ТП Мр-11-28 | 10/0,4 | 0.025 | 0.021282 | 0 | 0
54158 | ПАО "Россети Сибирь" | "Омскэнерго" | ТП-Па-7-2 | 10/0,4 | 0.025 | 0.0098478 | 0 | 0
54159 | ПАО "Россети Сибирь" | "Омскэнерго" | ТП Чн-3-86 | 10/0,4 | 0.1 | 0.10313 | 0 | 0.0135
54160 | ПАО "Россети Сибирь" | "Омскэнерго" | ТП Д-3-20 | 10/0,4 | 0.025 | 0.022736 | 0 | 0
54161 | ПАО "Россети Сибирь" | "Омскэнерго" | ТП Лз-5-6 | 10/0,4 | 0.16 | 0 | 0 | 0
54162 | ПАО "Россети Сибирь" | "Омскэнерго" | ТП Чн-3-72 | 10/0,4 | 0.16 | 0.013679 | 0 | 0.0135
54163 | ПАО "Россети Сибирь" | "Омскэнерго" | ТП Ом-3-15 | 10/0,4 | 0.025 | 0.0056451 | 0 | 0
54164 | ПАО "Россети Сибирь" | "Омскэнерго" | ТП-Нд-6-22 | 10/0,4 | 0.1 | 0.011994 | 0 | 0
54165 | ПАО "Россети Сибирь" | "Омскэнерго" | ТП-Нд-6-24 | 10/0,4 | 0.1 | 0.0052562 | 0 | 0.0135
54166 | ПАО "Россети Сибирь" | "Омскэнерго" | ТП-6567 | 10/0,4 | 2 | 0.077946 | 0 | 0
54167 | ПАО "Россети Сибирь" | "Омскэнерго" | ТП-Чн-3-79 | 10/0,4 | 0.1 | 0.014113 | 0 | 0
54168 | ПАО "Россети Сибирь" | "Омскэнерго" | ТП-Нд-6-27 | 10/0,4 | 0.4 | 0.032351 | 0 | 0
54169 | ПАО "Россети Сибирь" | "Омскэнерго" | ТП-Чн-2-56 | 10/0,4 | 0.1 | 0.042773 | 0 | 0.027
54170 | ПАО "Россети Сибирь" | "Омскэнерго" | ТП НСО-3-3 | 10/0,4 | 0.063 | 0.020192 | 0 | 0
54171 | ПАО "Россети Сибирь" | "Омскэнерго" | ТП-Бт-5-18 | 10/0,4 | 0.1 | 0.0011375 | 0 | 0.0135
54172 | ПАО "Россети Сибирь" | "Омскэнерго" | ТП-Чн-3-45 | 10/0,4 | 0.1 | 0.049286 | 0 | 0
54173 | ПАО "Россети Сибирь" | "Омскэнерго" | ТП-Чн-3-44 | 10/0,4 | 0.4 | 0.18064 | 0 | 0.0135
54174 | ПАО "Россети Сибирь" | "Омскэнерго" | ТП Чн-3-50 | 10/0,4 | 0.16 | 0.043858 | 0 | 0
54175 | ПАО "Россети Сибирь" | "Омскэнерго" | ТП Чн-3-60 | 10/0,4 | 0.25 | 0.056885 | 0 | 0.0135
54176 | ПАО "Россети Сибирь" | "Омскэнерго" | ТП-5732 | 10/0,4 | 0.4 | 0.077004 | 0 | 0
54177 | ПАО "Россети Сибирь" | "Омскэнерго" | ТП Чн-3-80 | 10/0,4 | 0.16 | 0.10943 | 0 | 0
54178 | ПАО "Россети Сибирь" | "Омскэнерго" | ТП-Сг-6-9 | 10/0,4 | 0.16 | 0.019088 | 0 | 0.0162
54179 | ПАО "Россети Сибирь" | "Омскэнерго" | ТП-Сд-9-19 | 10/0,4 | 0.025 | 0.0386 | 0 | 0
54180 | ПАО "Россети Сибирь" | "Омскэнерго" | ТП Тк-9-6 | 10/0,4 | 0.025 | 0.0026281 | 0 | 0
54181 | ПАО "Россети Сибирь" | "Омскэнерго" | ТП 6821 | 10/0,4 | 0.16 | 0 | 0 | 0.04275
54182 | ПАО "Россети Сибирь" | "Омскэнерго" | ТП 6823 | 10/0,4 | 0.63 | 0 | 0 | 0
54183 | ПАО "Россети Сибирь" | "Омскэнерго" | ТП 1122-9 | 10/0,4 | 0.25 | 0 | 0 | 0
54184 | ПАО "Россети Сибирь" | "Омскэнерго" | ТП Ле-1121-21 | 10/0,4 | 0.16 | 0 | 0 | 0
54185 | ПАО "Россети Сибирь" | "Омскэнерго" | ТП Па-11-44 | 10/0,4 | 0.25 | 0.036675 | 0 | 0.045
54186 | ПАО "Россети Сибирь" | "Омскэнерго" | НСО БКТП-6/10 | 10/6 | 2.5 | 0 | 0 | 0
54187 | ПАО "Россети Сибирь" | "Омскэнерго" | ТП-Кб-2313-37 | 10/0,4 | 0.25 | 0.070564 | 0 | 0
54188 | ПАО "Россети Сибирь" | "Омскэнерго" | ТП-ОБВ-7 | 6/0,4 | 0.16 | 0.021365 | 0 | 0
54189 | ПАО "Россети Сибирь" | "Омскэнерго" | ТП-1107-7 | 10/0,4 | 0.16 | 0.013896 | 0 | 0
54190 | ПАО "Россети Сибирь" | "Омскэнерго" | ТП-Кг-5-7 | 6/0,4 | 0.25 | 0 | 0 | 0
54191 | ПАО "Россети Сибирь" | "Омскэнерго" | ТП Кб-2313-32 | 10/0,4 | 0.25 | 0.12984 | 0 | 0.0135
54192 | ПАО "Россети Сибирь" | "Омскэнерго" | ТП-Ом-5-31 | 10/0,4 | 0.25 | 0.15719 | 0 | 0.0135
54193 | ПАО "Россети Сибирь" | "Омскэнерго" | ТП-Мр-11-19 | 10/0,4 | 0.25 | 0.027259 | 0 | 0.0045
54194 | ПАО "Россети Сибирь" | "Омскэнерго" | ТП-Мр-1-25 | 10/0,4 | 0.16 | 0 | 0 | 0
54195 | ПАО "Россети Сибирь" | "Омскэнерго" | ТП 6587 | 10/0,4 | 1.26 | 0 | 0 | 0
54196 | ПАО "Россети Сибирь" | "Омскэнерго" | ТП 1107-8 | 10/0,4 | 0.04 | 0 | 0 | 0
54197 | ПАО "Россети Сибирь" | "Омскэнерго" | ТП ЛЕ-1107-5 | 10/0,4 | 0.16 | 0.0010856 | 0 | 0
54198 | ПАО "Россети Сибирь" | "Омскэнерго" | ТП ОБВ-8 | 6/0,4 | 0.025 | 0 | 0 | 0.0135
54199 | ПАО "Россети Сибирь" | "Омскэнерго" | ТП Чн-3-73 | 10/0,4 | 0.16 | 0.01433 | 0 | 0
54200 | ПАО "Россети Сибирь" | "Омскэнерго" | ТП-Нд-6-21 | 10/0,4 | 0.1 | 0.0041791 | 0 | 0
54201 | ПАО "Россети Сибирь" | "Омскэнерго" | ТП-1121-17 | 10/0,4 | 0.16 | 0.050806 | 0.0135 | 0.054
54202 | ПАО "Россети Сибирь" | "Омскэнерго" | ТП Сз-1914-46 | 10/0,4 | 0.16 | 0.019426 | 0.0135 | 0.027
54203 | ПАО "Россети Сибирь" | "Омскэнерго" | ТП Ао-1-35 | 10/0,4 | 0.025 | 0.00077408 | 0 | 0
54204 | ПАО "Россети Сибирь" | "Омскэнерго" | ТП Пш-4-29 | 10/0,4 | 0.025 | 0.0002275 | 0 | 0
54205 | ПАО "Россети Сибирь" | "Омскэнерго" | ТП Сд-1-12 | 10/0,4 | 0.16 | 0.0013424 | 0 | 0.0135
54206 | ПАО "Россети Сибирь" | "Омскэнерго" | ТП Бр-5-33 | 10/0,4 | 0.1 | 0.013849 | 0 | 0
54207 | ПАО "Россети Сибирь" | "Омскэнерго" | ТП Бр-5-41 | 10/0,4 | 0.025 | 0.00065136 | 0 | 0
54208 | ПАО "Россети Сибирь" | "Омскэнерго" | ТП Рз-8-19 | 10/0,4 | 0.025 | 0.00021712 | 0 | 0.0315
54209 | ПАО "Россети Сибирь" | "Омскэнерго" | ТП Ан-1-7 | 10/0,4 | 0.063 | 0 | 0 | 0
54210 | ПАО "Россети Сибирь" | "Омскэнерго" | ТП Бг-7-11 | 10/0,4 | 0.063 | 0.00011186 | 0 | 0
54211 | ПАО "Россети Сибирь" | "Омскэнерго" | ТП Бг-7-14 | 10/0,4 | 0.063 | 0 | 0 | 0
54212 | ПАО "Россети Сибирь" | "Омскэнерго" | ТП Бг-7-12 | 10/0,4 | 0.063 | 0.00021995 | 0 | 0
54213 | ПАО "Россети Сибирь" | "Омскэнерго" | ТП Кн-7-12 | 10/0,4 | 0.025 | 0.00067307 | 0 | 0
54214 | ПАО "Россети Сибирь" | "Омскэнерго" | ТП Ан-4-8 | 10/0,4 | 0.025 | 0.00065702 | 0 | 0
54215 | ПАО "Россети Сибирь" | "Омскэнерго" | ТП Уз-3-46 | 10/0,4 | 0.04 | 0.0013403 | 0 | 0.0135
54216 | ПАО "Россети Сибирь" | "Омскэнерго" | ТП Пш-7-17 | 10/0,4 | 0.063 | 0.0098856 | 0 | 0
54217 | ПАО "Россети Сибирь" | "Омскэнерго" | ТП Нт-2-31 | 10/0,4 | 0.025 | 0.00065136 | 0 | 0
54218 | ПАО "Россети Сибирь" | "Омскэнерго" | ТП Бр-5-34 | 10/0,4 | 0.1 | 0 | 0 | 0
54219 | ПАО "Россети Сибирь" | "Омскэнерго" | ТП Бр-5-35 | 10/0,4 | 0.1 | 0 | 0 | 0
54220 | ПАО "Россети Сибирь" | "Омскэнерго" | ТП Сд-7-15 | 10/0,4 | 0.4 | 0.14291 | 0 | 0.072
54221 | ПАО "Россети Сибирь" | "Омскэнерго" | ТП Пш-9-8 | 10/0,4 | 0.16 | 0.035436 | 0 | 0
54222 | ПАО "Россети Сибирь" | "Омскэнерго" | ТП Зк-1-5 | 6/0,4 | 0.1 | 0.0019541 | 0 | 0
54223 | ПАО "Россети Сибирь" | "Омскэнерго" | ТП Уз-3-1 | 10/0,4 | 0.4 | 0.11079 | 0 | 0.027
54224 | ПАО "Россети Сибирь" | "Омскэнерго" | ТП Нт-4-7 | 10/0,4 | 0.025 | 0.00064853 | 0 | 0
54225 | ПАО "Россети Сибирь" | "Омскэнерго" | ТП Кр-4-28 | 10/0,4 | 0.063 | 0.00065136 | 0 | 0
54226 | ПАО "Россети Сибирь" | "Омскэнерго" | ТП Кр-7-16 | 10/0,4 | 0.025 | 0.00066363 | 0 | 0
54227 | ПАО "Россети Сибирь" | "Омскэнерго" | ТП Кс-9-11 | 10/0,4 | 0.1 | 0.0012857 | 0 | 0
54228 | ПАО "Россети Сибирь" | "Омскэнерго" | ТП Кр-4-21 | 10/0,4 | 0.1 | 0.013332 | 0 | 0
54229 | ПАО "Россети Сибирь" | "Омскэнерго" | ТП Кр-8-31 | 10/0,4 | 0.025 | 0.00066835 | 0 | 0.0135
54230 | ПАО "Россети Сибирь" | "Омскэнерго" | ТП Кр-8-30 | 10/0,4 | 0.025 | 0.00065608 | 0 | 0
54231 | ПАО "Россети Сибирь" | "Омскэнерго" | ТП Ач-2-36 | 10/0,4 | 0.16 | 0.055072 | 0 | 0
54232 | ПАО "Россети Сибирь" | "Омскэнерго" | ТП Рз-4-10 | 10/0,4 | 0.1 | 0 | 0 | 0
54233 | ПАО "Россети Сибирь" | "Омскэнерго" | ТП Бг-3-8 | 10/0,4 | 0.1 | 0 | 0 | 0
54234 | ПАО "Россети Сибирь" | "Омскэнерго" | ТП Нд-3-9 | 10/0,4 | 0.16 | 0 | 0 | 0
54235 | ПАО "Россети Сибирь" | "Омскэнерго" | ТП Кр-4-23 | 10/0,4 | 0.16 | 0 | 0 | 0
54236 | ПАО "Россети Сибирь" | "Омскэнерго" | ТП Бр-18-33 | 10/0,4 | 0.1 | 0 | 0 | 0
54237 | ПАО "Россети Сибирь" | "Омскэнерго" | ТП Бр-5-36 | 10/0,4 | 0.04 | 0 | 0 | 0
54238 | ПАО "Россети Сибирь" | "Омскэнерго" | ТП Рз-8-18 | 10/0,4 | 0.025 | 0.00020768 | 0 | 0
54239 | ПАО "Россети Сибирь" | "Омскэнерго" | ТП-КЛ-4-16 | 10/0,4 | 0.1 | 0.0034294 | 0 | 0
54240 | ПАО "Россети Сибирь" | "Омскэнерго" | ТП-Т-1-1 | 10/0,4 | 0.4 | 0 | 0 | 0
54241 | ПАО "Россети Сибирь" | "Омскэнерго" | ТП-Чк-7-1 | 10/0,4 | 0.025 | 0 | 0 | 0
54242 | ПАО "Россети Сибирь" | "Омскэнерго" | ТП-Лч-7-11 | 10/0,4 | 0.025 | 0.00067968 | 0 | 0
54243 | ПАО "Россети Сибирь" | "Омскэнерго" | ТП-А-13-15 | 10/0,4 | 0.04 | 0.00021146 | 0 | 0
54244 | ПАО "Россети Сибирь" | "Омскэнерго" | ТП-Т-1-4 | 10/0,4 | 0.4 | 0.025606 | 0 | 0
54245 | ПАО "Россети Сибирь" | "Омскэнерго" | ТП-Т-1-69 | 10/0,4 | 0.25 | 0.020192 | 0 | 0
54246 | ПАО "Россети Сибирь" | "Омскэнерго" | ТП-ЧК-5-5 | 10/0,4 | 0.4 | 0.020107 | 0 | 0
54247 | ПАО "Россети Сибирь" | "Омскэнерго" | ТП-Т-2в-65 | 10/0,4 | 0.1 | 0.0078852 | 0 | 0
54248 | ПАО "Россети Сибирь" | "Омскэнерго" | ТП-Лч-7-4 | 10/0,4 | 0.1 | 0.009423 | 0 | 0
54249 | ПАО "Россети Сибирь" | "Омскэнерго" | ТП-Т-1-188 (Лч-1-189) | 10/0,4 | 0.8 | 0.021041 | 0 | 0
54250 | ПАО "Россети Сибирь" | "Омскэнерго" | ТП-Тл-10-12 | 10/0,4 | 0.4 | 0.092495 | 0 | 0
54251 | ПАО "Россети Сибирь" | "Омскэнерго" | ТП-Лч-1-75 | 10/0,4 | 0.16 | 0.057342 | 0 | 0
54252 | ПАО "Россети Сибирь" | "Омскэнерго" | ТП-Чк-5-13 | 10/0,4 | 0.16 | 0.0033701 | 0 | 0
54253 | ПАО "Россети Сибирь" | "Омскэнерго" | ТП-Лч-7-192 | 10/0,4 | 0.1 | 0.00089869 | 0 | 0
54254 | ПАО "Россети Сибирь" | "Омскэнерго" | ТП-Т-1-193 | 10/0,4 | 0.1 | 0.022468 | 0 | 0
54255 | ПАО "Россети Сибирь" | "Омскэнерго" | ТП-Лч-1-197 | 10/0,4 | 0.1 | 0.010979 | 0 | 0
54256 | ПАО "Россети Сибирь" | "Омскэнерго" | ТП-Т-4-196 | 10/0,4 | 0.1 | 0.007484 | 0 | 0
54257 | ПАО "Россети Сибирь" | "Омскэнерго" | ТП-Т-4-92 | 10/0,4 | 0.1 | 0.0013594 | 0 | 0
54258 | ПАО "Россети Сибирь" | "Омскэнерго" | ТП-Т-2в-198 | 10/0,4 | 0.1 | 0.01869 | 0 | 0
54259 | ПАО "Россети Сибирь" | "Омскэнерго" | ТП-Лч-1-201 | 10/0,4 | 0.1 | 0.0049503 | 0 | 0
54260 | ПАО "Россети Сибирь" | "Омскэнерго" | ТП-Чк-2-9 | 10/0,4 | 0.16 | 0.0033984 | 0 | 0
54261 | ПАО "Россети Сибирь" | "Омскэнерго" | ТП-Тл-4-14 | 10/0,4 | 0.4 | 0.10202 | 0 | 0
54262 | ПАО "Россети Сибирь" | "Омскэнерго" | ТП-Лч-7-13 | 10/0,4 | 0.4 | 0.01499 | 0 | 0
54263 | ПАО "Россети Сибирь" | "Омскэнерго" | ТП-Тл-10-13 | 10/0,4 | 0.25 | 0.010799 | 0 | 0.0135
54264 | ПАО "Россети Сибирь" | "Омскэнерго" | ТП-Тл-4-9 | 10/0,4 | 0.25 | 0.00067968 | 0 | 0
54265 | ПАО "Россети Сибирь" | "Омскэнерго" | ТП-Т-2в-77 | 10/0,4 | 0.4 | 0.12081 | 0 | 0
54266 | ПАО "Россети Сибирь" | "Омскэнерго" | ТП-92 | 10/0,4 | 0.5 | 0 | 0 | 0
54267 | ПАО "Россети Сибирь" | "Омскэнерго" | ТП-Аз-4-6 | 10/0,4 | 0.1 | 0 | 0 | 0
54268 | ПАО "Россети Сибирь" | "Омскэнерго" | ТП-Аз-16-9 | 10/0,4 | 0.063 | 0 | 0 | 0
54269 | ПАО "Россети Сибирь" | "Омскэнерго" | ТП-Га-4-3 | 10/0,4 | 0.16 | 0 | 0 | 0
54270 | ПАО "Россети Сибирь" | "Омскэнерго" | ТП-РП-1-2-7 | 10/0,4 | 0.25 | 0 | 0 | 0.0135
54271 | ПАО "Россети Сибирь" | "Омскэнерго" | ТП-РП-1-2-8 | 10/0,4 | 0.16 | 0 | 0 | 0
54272 | ПАО "Россети Сибирь" | "Омскэнерго" | ТП-РП-1-1-11 | 10/0,4 | 0.25 | 0 | 0 | 0
54273 | ПАО "Россети Сибирь" | "Омскэнерго" | ТП-РП-1-1-12 | 10/0,4 | 0.1 | 0 | 0 | 0
54274 | ПАО "Россети Сибирь" | "Омскэнерго" | ТП-ЦП-8-18 | 10/0,4 | 0.1 | 0 | 0 | 0
54275 | ПАО "Россети Сибирь" | "Омскэнерго" | ТП-Аз-4-8 | 10/0,4 | 0.063 | 0 | 0 | 0
54276 | ПАО "Россети Сибирь" | "Омскэнерго" | ТП-Ф-1-7 | 10/0,4 | 0.063 | 0 | 0 | 0
54277 | ПАО "Россети Сибирь" | "Омскэнерго" | ТП-Га-1-2 | 10/0,4 | 0.1 | 0 | 0 | 0
54278 | ПАО "Россети Сибирь" | "Омскэнерго" | ТП-Га-1-3 | 10/0,4 | 0.1 | 0 | 0 | 0
54279 | ПАО "Россети Сибирь" | "Омскэнерго" | ТП-Зв-3-4 | 10/0,4 | 0.1 | 0 | 0 | 0
54280 | ПАО "Россети Сибирь" | "Омскэнерго" | ТП-Аз-6-8 | 10/0,4 | 0.1 | 0 | 0 | 0
54281 | ПАО "Россети Сибирь" | "Омскэнерго" | ТП-Аз-10-20 | 10/0,4 | 0.1 | 0 | 0 | 0
54282 | ПАО "Россети Сибирь" | "Омскэнерго" | ТП-Аз-10-21 | 10/0,4 | 0.1 | 0 | 0 | 0
54283 | ПАО "Россети Сибирь" | "Омскэнерго" | ТП-Аз-10-22 | 10/0,4 | 0.25 | 0 | 0 | 0
54284 | ПАО "Россети Сибирь" | "Омскэнерго" | ТП-Га-3-5 | 10/0,4 | 0.1 | 0 | 0 | 0
54285 | ПАО "Россети Сибирь" | "Омскэнерго" | ТП-РП-1-5-3 | 10/0,4 | 0.1 | 0 | 0 | 0
54286 | ПАО "Россети Сибирь" | "Омскэнерго" | ТП-РП-1-6-19 | 10/0,4 | 0.1 | 0 | 0 | 0
54287 | ПАО "Россети Сибирь" | "Омскэнерго" | ТП-Га-2-9 | 10/0,4 | 0.16 | 0 | 0 | 0
54288 | ПАО "Россети Сибирь" | "Омскэнерго" | ТП-Ф-1-8 | 10/0,4 | 0.025 | 0 | 0 | 0
54289 | ПАО "Россети Сибирь" | "Омскэнерго" | ТП-Ф-1-9 | 10/0,4 | 0.025 | 0 | 0 | 0
54290 | ПАО "Россети Сибирь" | "Омскэнерго" | ТП-ЦП-9-16 | 10/0,4 | 0.025 | 0 | 0 | 0
54291 | ПАО "Россети Сибирь" | "Омскэнерго" | ТП-РП-1-6-20 | 10/0,4 | 0.4 | 0 | 0 | 0
54292 | ПАО "Россети Сибирь" | "Омскэнерго" | КТП 6КМ-8 | 10/0,4 | 0.25 | 0.016941 | 0 | 0
54293 | ПАО "Россети Сибирь" | "Омскэнерго" | КТП 2Л-54 | 10/0,4 | 0.25 | 0.01146 | 0 | 0
54294 | ПАО "Россети Сибирь" | "Омскэнерго" | КТП 2Л-56 | 10/0,4 | 0.25 | 0.023919 | 0 | 0
54295 | ПАО "Россети Сибирь" | "Омскэнерго" | КТП 3Л-57 | 10/0,4 | 0.16 | 0.0019597 | 0 | 0
54296 | ПАО "Россети Сибирь" | "Омскэнерго" | КТП 8КЯ-8 | 10/0,4 | 0.16 | 0.040147 | 0 | 0.135
54297 | ПАО "Россети Сибирь" | "Омскэнерго" | КТП 1РС-12 | 10/0,4 | 0.063 | 0.0043499 | 0 | 0
54298 | ПАО "Россети Сибирь" | "Омскэнерго" | КТП 7КЯ-15 | 10/0,4 | 0.25 | 0.044734 | 0 | 0
54299 | ПАО "Россети Сибирь" | "Омскэнерго" | КТП 1РС-17 | 10/0,4 | 0.063 | 0.0079334 | 0 | 0
54300 | ПАО "Россети Сибирь" | "Омскэнерго" | КТП 1РС-20 | 10/0,4 | 0.1 | 0.0015019 | 0 | 0
54301 | ПАО "Россети Сибирь" | "Омскэнерго" | КТП 1РС-19 | 10/0,4 | 0.1 | 0 | 0 | 0
54302 | ПАО "Россети Сибирь" | "Омскэнерго" | КТП 5НА-10 | 10/0,4 | 0.1 | 0.026088 | 0 | 0
54303 | ПАО "Россети Сибирь" | "Омскэнерго" | КТП 7КМ-5 | 10/0,4 | 0.025 | 0.0011017 | 0 | 0
54304 | ПАО "Россети Сибирь" | "Омскэнерго" | КТП 4СЛ-12 | 10/0,4 | 0.1 | 0.0053185 | 0 | 0
54305 | ПАО "Россети Сибирь" | "Омскэнерго" | КТП 3НЛ-5 | 10/0,4 | 0.1 | 0.01511 | 0 | 0
54306 | ПАО "Россети Сибирь" | "Омскэнерго" | КТП 3НЛ-9 | 10/0,4 | 0.025 | 0.0004399 | 0 | 0
54307 | ПАО "Россети Сибирь" | "Омскэнерго" | КТП 1РС-24 | 10/0,4 | 0.025 | 0.0030293 | 0 | 0
54308 | ПАО "Россети Сибирь" | "Омскэнерго" | КТП 8НА-2 | 10/0,4 | 0.063 | 0.0006372 | 0 | 0
54309 | ПАО "Россети Сибирь" | "Омскэнерго" | КТП 7КМ-6 | 10/0,4 | 0.025 | 0.00087037 | 0 | 0
54310 | ПАО "Россети Сибирь" | "Омскэнерго" | КТП 3НЛ-14 | 10/0,4 | 0.025 | 0.00038742 | 0 | 0
54311 | ПАО "Россети Сибирь" | "Омскэнерго" | КТП 7НЛ-8 | 10/0,4 | 0.1 | 0 | 0 | 0
54312 | ПАО "Россети Сибирь" | "Омскэнерго" | ТП-ТМ-1-15 | 10/0,4 | 0.25 | 0 | 0 | 0
54313 | ПАО "Россети Сибирь" | "Омскэнерго" | КТП 1КМ-7 | 10/0,4 | 0.1 | 0 | 0 | 0
54314 | ПАО "Россети Сибирь" | "Омскэнерго" | КТП 1РС-21 | 10/0,4 | 0.25 | 0.0036986 | 0 | 0
54315 | ПАО "Россети Сибирь" | "Омскэнерго" | ТП-Га-1-5 | 10/0,4 | 0.16 | 0 | 0 | 0
54316 | ПАО "Россети Сибирь" | "Омскэнерго" | ТП-Га-3-15 | 10/0,4 | 0.025 | 0 | 0 | 0
54317 | ПАО "Россети Сибирь" | "Омскэнерго" | ТП-Зв-6-14 | 10/0,4 | 0.025 | 0 | 0 | 0
54318 | ПАО "Россети Сибирь" | "Омскэнерго" | ТП-РП-1-2-11 | 10/0,4 | 0.04 | 0 | 0 | 0
54319 | ПАО "Россети Сибирь" | "Омскэнерго" | ТП-Тм-10-19 | 10/0,4 | 0.1 | 0 | 0 | 0
54320 | ПАО "Россети Сибирь" | "Омскэнерго" | КТП 7КЯ-12 | 10/0,4 | 0.1 | 0.050224 | 0 | 0
54321 | ПАО "Россети Сибирь" | "Омскэнерго" | КТП 7КЯ-16 | 10/0,4 | 0.4 | 0.015036 | 0 | 0
54322 | ПАО "Россети Сибирь" | "Омскэнерго" | КТП 2НК-1 | 10/0,4 | 0.025 | 0 | 0 | 0
54323 | ПАО "Россети Сибирь" | "Омскэнерго" | КТП 1РС-15 | 10/0,4 | 0.063 | 0.029278 | 0 | 0
54324 | ПАО "Россети Сибирь" | "Омскэнерго" | КТП 2Л-28 | 10/0,4 | 0.16 | 0.022026 | 0 | 0
54325 | ПАО "Россети Сибирь" | "Омскэнерго" | КТП 2Л-55 | 10/0,4 | 0.25 | 0.034887 | 0 | 0
54326 | ПАО "Россети Сибирь" | "Омскэнерго" | КТП 1НК-1 | 10/0,4 | 0.1 | 0.033096 | 0 | 0
54327 | ПАО "Россети Сибирь" | "Омскэнерго" | КТП 8КЯ-11 | 10/0,4 | 0.16 | 0.0064289 | 0 | 0
54328 | ПАО "Россети Сибирь" | "Омскэнерго" | КТП 2Л-60 | 10/0,4 | 0.25 | 0.061813 | 0 | 0
54329 | ПАО "Россети Сибирь" | "Омскэнерго" | КТП 3НЛ-11 | 10/0,4 | 0.1 | 0.01189 | 0 | 0
54330 | ПАО "Россети Сибирь" | "Омскэнерго" | ТП-Бр-11-3 | 10/0,4 | 0.16 | 0.074255 | 0 | 0
54331 | ПАО "Россети Сибирь" | "Омскэнерго" | ТП-Бр-11-24 | 10/0,4 | 0.1 | 0.021788 | 0 | 0
54332 | ПАО "Россети Сибирь" | "Омскэнерго" | ТП-Бр-17-3 | 10/0,4 | 0.025 | 0.0093522 | 0 | 0
54333 | ПАО "Россети Сибирь" | "Омскэнерго" | ТП-Бр-13-4 | 10/0,4 | 0.16 | 0.012876 | 0 | 0
54334 | ПАО "Россети Сибирь" | "Омскэнерго" | ТП-Бр-21-10 | 10/0,4 | 0.025 | 0.00043802 | 0 | 0
54335 | ПАО "Россети Сибирь" | "Омскэнерго" | ТП Кур-9-8 | 10/0,4 | 0.25 | 0.010166 | 0 | 0
54336 | ПАО "Россети Сибирь" | "Омскэнерго" | ТП-Мр-15-1 | 10/0,4 | 0.25 | 0.079187 | 0 | 0
54337 | ПАО "Россети Сибирь" | "Омскэнерго" | ТП-Крб-1-1 | 10/0,4 | 0.16 | 0.0053827 | 0 | 0
54338 | ПАО "Россети Сибирь" | "Омскэнерго" | ТП-Мр-14-32 | 10/0,4 | 0.16 | 0.06069 | 0 | 0
54339 | ПАО "Россети Сибирь" | "Омскэнерго" | ТП-Ев-13-14 | 10/0,4 | 0.1 | 0.03031 | 0 | 0
54340 | ПАО "Россети Сибирь" | "Омскэнерго" | ТП-Бр-19-9 | 10/0,4 | 0.063 | 0.0053553 | 0 | 0
54341 | ПАО "Россети Сибирь" | "Омскэнерго" | ТП-Мс-1-4 | 10/0,4 | 0.1 | 0.015281 | 0 | 0
54342 | ПАО "Россети Сибирь" | "Омскэнерго" | ТП-Ев-5-13 | 10/0,4 | 0.025 | 0 | 0 | 0
54343 | ПАО "Россети Сибирь" | "Омскэнерго" | ТП-Ев-13-9 | 10/0,4 | 0.63 | 0.068668 | 0 | 0
54344 | ПАО "Россети Сибирь" | "Омскэнерго" | ТП-Бр-20-18 | 10/0,4 | 0.025 | 0.004652 | 0 | 0
54345 | ПАО "Россети Сибирь" | "Омскэнерго" | ТП-Кд-4-21 | 10/0,4 | 0.1 | 0.001348 | 0 | 0
54346 | ПАО "Россети Сибирь" | "Омскэнерго" | ТП-Пр-2-14 | 10/0,4 | 0.1 | 0.0069781 | 0 | 0
54347 | ПАО "Россети Сибирь" | "Омскэнерго" | ТП-Рз-3-4 | 10/0,4 | 0.1 | 0.0046785 | 0 | 0
54348 | ПАО "Россети Сибирь" | "Омскэнерго" | ТП-Мр-24-18 | 10/0,4 | 0.063 | 0.031526 | 0 | 0
54349 | ПАО "Россети Сибирь" | "Омскэнерго" | ТП-Мр-1-12 | 10/0,4 | 0.1 | 0.028544 | 0 | 0
54350 | ПАО "Россети Сибирь" | "Омскэнерго" | ТП-Мр-24-3 | 10/0,4 | 0.1 | 0.018551 | 0 | 0
54351 | ПАО "Россети Сибирь" | "Омскэнерго" | ТП-Мр-15-8 | 10/0,4 | 0.025 | 0 | 0 | 0
54352 | ПАО "Россети Сибирь" | "Омскэнерго" | ТП-Мр-1-13 | 10/0,4 | 0.1 | 0.0073934 | 0 | 0
54353 | ПАО "Россети Сибирь" | "Омскэнерго" | ТП-Мр-1-14 | 10/0,4 | 0.063 | 0 | 0 | 0
54354 | ПАО "Россети Сибирь" | "Омскэнерго" | ТП-Кд-4-2 | 10/0,4 | 0.1 | 0.018693 | 0 | 0
54355 | ПАО "Россети Сибирь" | "Омскэнерго" | ТП-Пр-2-3 | 10/0,4 | 0.1 | 0.0043679 | 0 | 0
54356 | ПАО "Россети Сибирь" | "Омскэнерго" | ТП-Мп-12-14 | 10/0,4 | 0.063 | 0.016672 | 0 | 0
54357 | ПАО "Россети Сибирь" | "Омскэнерго" | ТП-Мр-2-17 | 10/0,4 | 0.063 | 0.0021618 | 0 | 0
54358 | ПАО "Россети Сибирь" | "Омскэнерго" | ТП-МП-13-2 | 10/0,4 | 0.25 | 0 | 0 | 0
54359 | ПАО "Россети Сибирь" | "Омскэнерго" | ТП-Мр-22-14 | 10/0,4 | 0.1 | 0.010595 | 0 | 0
54360 | ПАО "Россети Сибирь" | "Омскэнерго" | ТП-Мр-13-7 | 10/0,4 | 0.63 | 0.051008 | 0 | 0
54361 | ПАО "Россети Сибирь" | "Омскэнерго" | ТП-Кд-1-1 | 10/0,4 | 0.063 | 0.0033418 | 0 | 0
54362 | ПАО "Россети Сибирь" | "Омскэнерго" | ТП-Крб-1-2 | 10/0,4 | 0.1 | 0.0078843 | 0 | 0
54363 | ПАО "Россети Сибирь" | "Омскэнерго" | ТП-Пр-2-4 | 10/0,4 | 0.025 | 0 | 0 | 0
54364 | ПАО "Россети Сибирь" | "Омскэнерго" | ТП-Мр-22-23 | 10/0,4 | 0.1 | 0 | 0 | 0.0072
54365 | ПАО "Россети Сибирь" | "Омскэнерго" | ТП-Мр-13-6 | 10/0,4 | 0.1 | 0.033796 | 0 | 0
54366 | ПАО "Россети Сибирь" | "Омскэнерго" | ТП-Мр-22-15 | 10/0,4 | 0.16 | 0.0008496 | 0 | 0
54367 | ПАО "Россети Сибирь" | "Омскэнерго" | ТП-144 | 10/0,4 | 0.25 | 0.029045 | 0 | 0
54368 | ПАО "Россети Сибирь" | "Омскэнерго" | ТП-147 | 10/0,4 | 0.1 | 0.012705 | 0 | 0
54369 | ПАО "Россети Сибирь" | "Омскэнерго" | ТП-ВЛ-1-2 | 10/0,4 | 0.1 | 0.0012956 | 0 | 0
54370 | ПАО "Россети Сибирь" | "Омскэнерго" | ТП-157 | 10/0,4 | 0.63 | 0.067856 | 0 | 0
54371 | ПАО "Россети Сибирь" | "Омскэнерго" | ТП-Кл-1-5 | 10/0,4 | 0.025 | 0.0011942 | 0 | 0
54372 | ПАО "Россети Сибирь" | "Омскэнерго" | ТП-КЛ-1-12 | 10/0,4 | 0.16 | 8.685e-05 | 0 | 0
54373 | ПАО "Россети Сибирь" | "Омскэнерго" | ТП-146 | 10/0,4 | 0.063 | 0 | 0 | 0
54374 | ПАО "Россети Сибирь" | "Омскэнерго" | ТП-К-12-4 | 10/0,4 | 0.025 | 0.00026668 | 0 | 0
54375 | ПАО "Россети Сибирь" | "Омскэнерго" | ТП-160 | 10/0,4 | 0.25 | 0.0013491 | 0 | 0
54376 | ПАО "Россети Сибирь" | "Омскэнерго" | ТП-164 | 10/0,4 | 0.025 | 0 | 0 | 0
54377 | ПАО "Россети Сибирь" | "Омскэнерго" | ТП-КЛ-2-15 | 10/0,4 | 0.025 | 0 | 0 | 0
54378 | ПАО "Россети Сибирь" | "Омскэнерго" | ТП-Кк-3-3 | 10/0,4 | 0.1 | 0.0090906 | 0 | 0
54379 | ПАО "Россети Сибирь" | "Омскэнерго" | ТП-Со-6-1 | 10/0,4 | 0.063 | 0 | 0 | 0
54380 | ПАО "Россети Сибирь" | "Омскэнерго" | ТП-Тв-15-21 | 10/0,4 | 0.1 | 0.017761 | 0 | 0
54381 | ПАО "Россети Сибирь" | "Омскэнерго" | ТП-ТВ-15-12 | 10/0,4 | 0.4 | 0.054857 | 0 | 0
54382 | ПАО "Россети Сибирь" | "Омскэнерго" | ТП-ТВ-7-36 | 10/0,4 | 0.4 | 0.065883 | 0 | 0
54383 | ПАО "Россети Сибирь" | "Омскэнерго" | ТП-ТВ-7-5 | 10/0,4 | 0.63 | 0 | 0 | 0
54384 | ПАО "Россети Сибирь" | "Омскэнерго" | ТП-ЧК-10-4 | 10/0,4 | 0.4 | 0.011009 | 0.0045 | 0
54385 | ПАО "Россети Сибирь" | "Омскэнерго" | ТП-И-4-3 | 10/0,4 | 0.25 | 0.015392 | 0 | 0
54386 | ПАО "Россети Сибирь" | "Омскэнерго" | ТП-ЮП-7-4 | 10/0,4 | 0.1 | 0.0011139 | 0 | 0
54387 | ПАО "Россети Сибирь" | "Омскэнерго" | ТП-КОМ-5-19 | 10/0,4 | 0.4 | 0.0074312 | 0 | 0
54388 | ПАО "Россети Сибирь" | "Омскэнерго" | ТП-ЧК-2-18 | 10/0,4 | 0.25 | 0 | 0 | 0
54389 | ПАО "Россети Сибирь" | "Омскэнерго" | ТП-ЧК-2-19 | 10/0,4 | 0.25 | 0.012186 | 0 | 0
54390 | ПАО "Россети Сибирь" | "Омскэнерго" | ТП-ЧК-3-28 | 10/0,4 | 0.25 | 0 | 0 | 0
54391 | ПАО "Россети Сибирь" | "Омскэнерго" | ТП-БА-4-10 | 10/0,4 | 0.25 | 0.00087981 | 0 | 0
54392 | ПАО "Россети Сибирь" | "Омскэнерго" | ТП-ЧК-10-17 | 10/0,4 | 0.04 | 0.0024157 | 0 | 0
54393 | ПАО "Россети Сибирь" | "Омскэнерго" | ТП-ЧК-3-27 | 10/0,4 | 0.1 | 0.00044179 | 0 | 0
54394 | ПАО "Россети Сибирь" | "Омскэнерго" | ТП-ЧК-6-4 | 10/0,4 | 0.063 | 0.0090662 | 0 | 0
54395 | ПАО "Россети Сибирь" | "Омскэнерго" | ТП-ЧК-9-23 | 10/0,4 | 0.1 | 0.0024006 | 0 | 0
54396 | ПАО "Россети Сибирь" | "Омскэнерго" | КТП Бгр-5-3 | 10/0,4 | 0.1 | 0.00062304 | 0 | 0
54397 | ПАО "Россети Сибирь" | "Омскэнерго" | КТП Бу-17-19 | 10/0,4 | 0.25 | 0.017341 | 0 | 0
54398 | ПАО "Россети Сибирь" | "Омскэнерго" | КТП Бу-15-1 | 10/0,4 | 0.16 | 0.012108 | 0 | 0
54399 | ПАО "Россети Сибирь" | "Омскэнерго" | КТП Бу-3-18 | 10/0,4 | 0.25 | 0.01649 | 0 | 0
54400 | ПАО "Россети Сибирь" | "Омскэнерго" | ТП-НК-5-5 | 10/0,4 | 0.25 | 0.0085394 | 0 | 0
54401 | ПАО "Россети Сибирь" | "Омскэнерго" | ТП-КН-7-13 | 10/0,4 | 0.25 | 0.063182 | 0 | 0
54402 | ПАО "Россети Сибирь" | "Омскэнерго" | ТП-Д-5-7 | 10/0,4 | 0.1 | 0.0090077 | 0 | 0
54403 | ПАО "Россети Сибирь" | "Омскэнерго" | ТП-ПД-2-8 | 10/0,4 | 0.025 | 0.00065136 | 0 | 0
54404 | ПАО "Россети Сибирь" | "Омскэнерго" | ТП-ПД-6-7 | 10/0,4 | 0.025 | 0.0045992 | 0 | 0
54405 | ПАО "Россети Сибирь" | "Омскэнерго" | ТП-КН-7-14 | 10/0,4 | 0.1 | 0.015869 | 0 | 0
54406 | ПАО "Россети Сибирь" | "Омскэнерго" | ТП-Д-3-2 | 10/0,4 | 0.025 | 0.005344 | 0 | 0
54407 | ПАО "Россети Сибирь" | "Омскэнерго" | ТП-ПД-6-8 | 10/0,4 | 0.025 | 0.0048852 | 0 | 0
54408 | ПАО "Россети Сибирь" | "Омскэнерго" | ТП-Н-1-2 | 10/0,4 | 0.16 | 0 | 0 | 0
54409 | ПАО "Россети Сибирь" | "Омскэнерго" | ТП-Нк-4-8 | 10/0,4 | 0.1 | 0 | 0 | 0
54410 | ПАО "Россети Сибирь" | "Омскэнерго" | ТП-Пд-6-4 | 10/0,4 | 0.063 | 0.00043046 | 0 | 0
54411 | ПАО "Россети Сибирь" | "Омскэнерго" | ТП-Пд-6-5 | 10/0,4 | 0.1 | 0.0013027 | 0 | 0
54412 | ПАО "Россети Сибирь" | "Омскэнерго" | ТП-ПД-6-10 | 10/0,4 | 0.025 | 0 | 0 | 0
54413 | ПАО "Россети Сибирь" | "Омскэнерго" | ТП-СР-5-10 | 10/0,4 | 0.025 | 0.00063154 | 0 | 0
54414 | ПАО "Россети Сибирь" | "Омскэнерго" | ТП-СР-5-8 | 10/0,4 | 0.1 | 0.0026054 | 0 | 0
54415 | ПАО "Россети Сибирь" | "Омскэнерго" | ТП-СР-5-9 | 10/0,4 | 0.025 | 0.0022892 | 0 | 0
54416 | ПАО "Россети Сибирь" | "Омскэнерго" | ТП-НК-5-23 | 10/0,4 | 0.063 | 0.0034522 | 0 | 0
54417 | ПАО "Россети Сибирь" | "Омскэнерго" | ТП-НК-5-26 | 10/0,4 | 0.16 | 0 | 0 | 0
54418 | ПАО "Россети Сибирь" | "Омскэнерго" | ТП-НК-10-21 | 10/0,4 | 0.025 | 0.0038572 | 0 | 0
54419 | ПАО "Россети Сибирь" | "Омскэнерго" | ТП-КН-7-16 | 10/0,4 | 0.025 | 0.001737 | 0 | 0
54420 | ПАО "Россети Сибирь" | "Омскэнерго" | ТП-НК-1-6 | 10/0,4 | 0.063 | 0.00065136 | 0 | 0
54421 | ПАО "Россети Сибирь" | "Омскэнерго" | ТП-СР-5-11 | 10/0,4 | 0.025 | 0.00064192 | 0 | 0
54422 | ПАО "Россети Сибирь" | "Омскэнерго" | ТП-НК-2-8 | 10/0,4 | 0.4 | 0.054129 | 0 | 0
54423 | ПАО "Россети Сибирь" | "Омскэнерго" | ТП-КН-7-18 | 10/0,4 | 0.025 | 0 | 0 | 0
54424 | ПАО "Россети Сибирь" | "Омскэнерго" | ТП-СР-5-13 | 10/0,4 | 0.025 | 0 | 0 | 0.0135
54425 | ПАО "Россети Сибирь" | "Омскэнерго" | ТП-КН-7-17 | 10/0,4 | 0.025 | 0.00065136 | 0 | 0
54426 | ПАО "Россети Сибирь" | "Омскэнерго" | ТП-СР-5-12 | 10/0,4 | 0.025 | 0.0013216 | 0 | 0
54427 | ПАО "Россети Сибирь" | "Омскэнерго" | ТП-НК-9-2 | 10/0,4 | 0.16 | 0.0058679 | 0 | 0
54428 | ПАО "Россети Сибирь" | "Омскэнерго" | ТП-НК-8-3 | 10/0,4 | 0.1 | 0.01986 | 0 | 0
54429 | ПАО "Россети Сибирь" | "Омскэнерго" | ТП-ПД-6-9 | 10/0,4 | 0.1 | 0.0016841 | 0 | 0
54430 | ПАО "Россети Сибирь" | "Омскэнерго" | ТП-НК-5-32 | 10/0,4 | 0.025 | 0 | 0 | 0
54431 | ПАО "Россети Сибирь" | "Омскэнерго" | ТП-Тв-6-15 | 10/0,4 | 0.4 | 0.049459 | 0 | 0
54432 | ПАО "Россети Сибирь" | "Омскэнерго" | ТП-НУ-1-3 | 10/0,4 | 0.16 | 0 | 0 | 0
54433 | ПАО "Россети Сибирь" | "Омскэнерго" | ТП 5Ю-7 | 10/0,4 | 0.16 | 0.01609 | 0 | 0
54434 | ПАО "Россети Сибирь" | "Омскэнерго" | ТП 6Ю-10 | 10/0,4 | 0.16 | 0.048125 | 0 | 0.0135
54435 | ПАО "Россети Сибирь" | "Омскэнерго" | ТП 12Ю-12 | 10/0,4 | 0.25 | 0.10463 | 0 | 0
54436 | ПАО "Россети Сибирь" | "Омскэнерго" | ТП 9Ю-17 | 10/0,4 | 0.25 | 0.011738 | 0 | 0
54437 | ПАО "Россети Сибирь" | "Омскэнерго" | ТП 5БР-10 | 10/0,4 | 0.1 | 0.036102 | 0 | 0
54438 | ПАО "Россети Сибирь" | "Омскэнерго" | ТП 6Ю-34 | 10/0,4 | 0.25 | 0.027436 | 0 | 0
54439 | ПАО "Россети Сибирь" | "Омскэнерго" | ТП 6Ю-35 | 10/0,4 | 0.25 | 0.028186 | 0 | 0
54440 | ПАО "Россети Сибирь" | "Омскэнерго" | ТП 12Ю-16 | 10/0,4 | 0.1 | 0.018905 | 0 | 0
54441 | ПАО "Россети Сибирь" | "Омскэнерго" | ТП 1УК-5 | 10/0,4 | 0.063 | 0 | 0 | 0
54442 | ПАО "Россети Сибирь" | "Омскэнерго" | ТП 6Ю-36 | 10/0,4 | 0.1 | 0 | 0 | 0
54443 | ПАО "Россети Сибирь" | "Омскэнерго" | ТП 4ЛС-2 | 10/0,4 | 0.063 | 0.0023893 | 0 | 0
54444 | ПАО "Россети Сибирь" | "Омскэнерго" | ТП 2МС-6 | 10/0,4 | 0.025 | 0.0016614 | 0 | 0
54445 | ПАО "Россети Сибирь" | "Омскэнерго" | ТП 12Ю-17 | 10/0,4 | 0.1 | 0.0046586 | 0 | 0
54446 | ПАО "Россети Сибирь" | "Омскэнерго" | ТП 9Ю-43 | 10/0,4 | 0.1 | 0 | 0 | 0
54447 | ПАО "Россети Сибирь" | "Омскэнерго" | ТП 5Ук-11 | 10/0,4 | 0.025 | 0.0017596 | 0 | 0
54448 | ПАО "Россети Сибирь" | "Омскэнерго" | ТП 4Бр-7 | 10/0,4 | 0.063 | 0 | 0 | 0
54449 | ПАО "Россети Сибирь" | "Омскэнерго" | ТП 8ПЧ-9 | 10/0,4 | 0.025 | 0 | 0 | 0
54450 | ПАО "Россети Сибирь" | "Омскэнерго" | ТП 9Ю-44 | 10/0,4 | 0.025 | 0.008192 | 0 | 0
54451 | ПАО "Россети Сибирь" | "Омскэнерго" | ТП 4МЖ-1 | 10/0,4 | 0.16 | 0 | 0 | 0
54452 | ПАО "Россети Сибирь" | "Омскэнерго" | ТП 1БР-13 | 10/0,4 | 0.16 | 0.010414 | 0 | 0
54453 | ПАО "Россети Сибирь" | "Омскэнерго" | ТП 4БР-9 | 10/0,4 | 0.04 | 0 | 0 | 0
54454 | ПАО "Россети Сибирь" | "Омскэнерго" | ТП 9Ю-45 | 10/0,4 | 0.4 | 0.0028773 | 0 | 0
54455 | ПАО "Россети Сибирь" | "Омскэнерго" | ТП 3И-18 | 10/0,4 | 0.4 | 0 | 0 | 0
54456 | ПАО "Россети Сибирь" | "Омскэнерго" | ТП 8УК-10 | 10/0,4 | 0.1 | 0.001737 | 0 | 0
54457 | ПАО "Россети Сибирь" | "Омскэнерго" | ТП 4ЛС-8 | 10/0,4 | 0.63 | 0.1298 | 0 | 0
54458 | ПАО "Россети Сибирь" | "Омскэнерго" | КТП 5Ю-8 | 10/0,4 | 0.025 | 0.0010856 | 0 | 0
54459 | ПАО "Россети Сибирь" | "Омскэнерго" | ТП 2Ю-1 | 10/0,4 | 0.063 | 0.0066609 | 0 | 0
54460 | ПАО "Россети Сибирь" | "Омскэнерго" | КТП 8СК-1 | 10/0,4 | 0.16 | 0 | 0 | 0
54461 | ПАО "Россети Сибирь" | "Омскэнерго" | КТП 2СК-11 | 10/0,4 | 0.25 | 0.0096944 | 0 | 0
54462 | ПАО "Россети Сибирь" | "Омскэнерго" | КТП 12СК-4 | 10/0,4 | 0.4 | 0.046165 | 0 | 0
54463 | ПАО "Россети Сибирь" | "Омскэнерго" | КТП 7СК-1 | 10/0,4 | 0.16 | 0.075265 | 0 | 0
54464 | ПАО "Россети Сибирь" | "Омскэнерго" | КТП 4СК-16 | 10/0,4 | 0.16 | 0 | 0 | 0
54465 | ПАО "Россети Сибирь" | "Омскэнерго" | КТП 2МКТ-7 | 10/0,4 | 0.1 | 0.0070989 | 0 | 0
54466 | ПАО "Россети Сибирь" | "Омскэнерго" | КТП 4СК-17 | 10/0,4 | 0.1 | 0.0088151 | 0 | 0
54467 | ПАО "Россети Сибирь" | "Омскэнерго" | КТП 4НЦ-1 | 10/0,4 | 0.04 | 0 | 0 | 0
54468 | ПАО "Россети Сибирь" | "Омскэнерго" | КТП 1ЗВ-2 | 10/0,4 | 0.1 | 0.030749 | 0 | 0
54469 | ПАО "Россети Сибирь" | "Омскэнерго" | КТП 2ТМ-6 | 10/0,4 | 0.025 | 0 | 0 | 0
54470 | ПАО "Россети Сибирь" | "Омскэнерго" | КТП 1ЗВ-3 | 10/0,4 | 0.025 | 0 | 0 | 0
54471 | ПАО "Россети Сибирь" | "Омскэнерго" | ТП-ТК-12-19 | 10/0,4 | 0.025 | 0.0058255 | 0 | 0
54472 | ПАО "Россети Сибирь" | "Омскэнерго" | ТП-М-6-2 | 10/0,4 | 0.025 | 0.0033276 | 0 | 0
54473 | ПАО "Россети Сибирь" | "Омскэнерго" | ТП-В-1-5 | 10/0,4 | 0.063 | 0.0021901 | 0 | 0
54474 | ПАО "Россети Сибирь" | "Омскэнерго" | СТП-ТК-8-3 | 10/0,4 | 0.025 | 0.0040088 | 0 | 0
54475 | ПАО "Россети Сибирь" | "Омскэнерго" | ТП-ВА-8-3 | 10/0,4 | 0.063 | 0.0019909 | 0 | 0
54476 | ПАО "Россети Сибирь" | "Омскэнерго" | ТП 4Сс-12 | 10/0,4 | 0.025 | 0.00066552 | 0 | 0
54477 | ПАО "Россети Сибирь" | "Омскэнерго" | ТП-В-2-5 | 10/0,4 | 0.16 | 0.0058896 | 0 | 0
54478 | ПАО "Россети Сибирь" | "Омскэнерго" | ТП Тк-11-11 | 10/0,4 | 0.025 | 0 | 0 | 0
54479 | ПАО "Россети Сибирь" | "Омскэнерго" | ТП ТК-7-16 | 10/0,4 | 0.16 | 0.029547 | 0 | 0
54480 | ПАО "Россети Сибирь" | "Омскэнерго" | ТП-Тк-11-3 | 10/0,4 | 0.25 | 0.00021051 | 0 | 0
54481 | ПАО "Россети Сибирь" | "Омскэнерго" | СТП-Тк-3-15 | 10/0,4 | 0.16 | 0.040801 | 0 | 0
54482 | ПАО "Россети Сибирь" | "Омскэнерго" | ТП-Из-1-12 | 10/0,4 | 0.1 | 0.018295 | 0 | 0
54483 | ПАО "Россети Сибирь" | "Омскэнерго" | ТП-Из-3-4 | 10/0,4 | 0.1 | 0.025967 | 0 | 0
54484 | ПАО "Россети Сибирь" | "Омскэнерго" | ТП-Р-12-1 | 10/0,4 | 0.1 | 0.017649 | 0 | 0
54485 | ПАО "Россети Сибирь" | "Омскэнерго" | ТП-Из-13-9 | 10/0,4 | 0.25 | 0.048378 | 0 | 0
54486 | ПАО "Россети Сибирь" | "Омскэнерго" | ТП-Из-13-7 | 10/0,4 | 0.25 | 0.0064381 | 0 | 0
54487 | ПАО "Россети Сибирь" | "Омскэнерго" | КТП 4Н-6 | 10/0,4 | 0.4 | 0.034334 | 0 | 0
54488 | ПАО "Россети Сибирь" | "Омскэнерго" | ТП-2СХ-14 | 10/0,4 | 0.1 | 0.0012593 | 0 | 0
54489 | ПАО "Россети Сибирь" | "Омскэнерго" | ТП 2П-5 | 10/0,4 | 0.25 | 0.07441 | 0 | 0
54490 | ПАО "Россети Сибирь" | "Омскэнерго" | ТП 11НМ-11 | 10/0,4 | 0.25 | 0.009019 | 0 | 0
54491 | ПАО "Россети Сибирь" | "Омскэнерго" | ТП-ПЛ-4-18 | 10/0,4 | 0.25 | 0.052531 | 0 | 0
54492 | ПАО "Россети Сибирь" | "Омскэнерго" | ТП-ПЛ-2-33 | 10/0,4 | 0.1 | 0.015892 | 0 | 0
54493 | ПАО "Россети Сибирь" | "Омскэнерго" | ТП-ВЛ-6-31 | 10/0,4 | 0.16 | 0.0097808 | 0 | 0
54494 | ПАО "Россети Сибирь" | "Омскэнерго" | ТП-ПЛ-4-20 | 10/0,4 | 0.16 | 0.020753 | 0 | 0
54495 | ПАО "Россети Сибирь" | "Омскэнерго" | ТП-Зн-9-2 | 10/0,4 | 0.4 | 0.016019 | 0 | 0
54496 | ПАО "Россети Сибирь" | "Омскэнерго" | ТП-БН-2-10 | 10/0,4 | 0.16 | 0.0061407 | 0 | 0
54497 | ПАО "Россети Сибирь" | "Омскэнерго" | ТП ВЛ-3-40 | 10/0,4 | 0.4 | 0.01785 | 0 | 0
54498 | ПАО "Россети Сибирь" | "Омскэнерго" | ТП-С-8-21 | 10/0,4 | 0.25 | 0.01802 | 0 | 0
54499 | ПАО "Россети Сибирь" | "Омскэнерго" | ТП-Зн-5-2 | 10/0,4 | 0.16 | 0.010158 | 0 | 0
54500 | ПАО "Россети Сибирь" | "Омскэнерго" | ТП-УБ-6-13 | 10/0,4 | 0.04 | 0.0043922 | 0 | 0
54501 | ПАО "Россети Сибирь" | "Омскэнерго" | ТП-С-1-27 | 10/0,4 | 0.1 | 0.0030331 | 0 | 0
54502 | ПАО "Россети Сибирь" | "Омскэнерго" | ТП-С-2-18 | 10/0,4 | 0.1 | 0.0017614 | 0 | 0
54503 | ПАО "Россети Сибирь" | "Омскэнерго" | ТП-НО-6-9 | 10/0,4 | 0.4 | 0.037573 | 0 | 0
54504 | ПАО "Россети Сибирь" | "Омскэнерго" | ТП 2Цр-14 | 10/0,4 | 0.16 | 0 | 0 | 0
54505 | ПАО "Россети Сибирь" | "Омскэнерго" | ТП 4А-4 | 10/0,4 | 0.25 | 0.0062512 | 0 | 0
54506 | ПАО "Россети Сибирь" | "Омскэнерго" | ТП 5Щ-5 | 10/0,4 | 0.025 | 0.00064192 | 0 | 0
54507 | ПАО "Россети Сибирь" | "Омскэнерго" | ТП 3А-7 | 10/0,4 | 0.16 | 0.040025 | 0 | 0
54508 | ПАО "Россети Сибирь" | "Омскэнерго" | ТП 1Тл-1 | 10/0,4 | 0.1 | 0.00086093 | 0 | 0
54509 | ПАО "Россети Сибирь" | "Омскэнерго" | ТП 8Щ-6 | 10/0,4 | 0.1 | 0.00065514 | 0 | 0
54510 | ПАО "Россети Сибирь" | "Омскэнерго" | ТП 5А-1 | 10/0,4 | 0.025 | 0.00088453 | 0 | 0
54511 | ПАО "Россети Сибирь" | "Омскэнерго" | ТП 8Ек-1 | 10/0,4 | 0.25 | 0.0023675 | 0 | 0
54512 | ПАО "Россети Сибирь" | "Омскэнерго" | ТП 8Щ-8 | 10/0,4 | 0.025 | 0 | 0 | 0
54513 | ПАО "Россети Сибирь" | "Омскэнерго" | ТП 5Щ-3 | 10/0,4 | 0.025 | 0.0066873 | 0 | 0
54514 | ПАО "Россети Сибирь" | "Омскэнерго" | ТП 2Тл-2 | 10/0,4 | 0.04 | 0.0015179 | 0 | 0
54515 | ПАО "Россети Сибирь" | "Омскэнерго" | ТП 3Ек-4 | 10/0,4 | 0.063 | 0.0006457 | 0 | 0
54516 | ПАО "Россети Сибирь" | "Омскэнерго" | ТП-ОР-3-5 | 10/0,4 | 0.04 | 0.0012302 | 0 | 0
54517 | ПАО "Россети Сибирь" | "Омскэнерго" | ТП-Од-3-3 | 10/0,4 | 0.025 | 0.0017281 | 0 | 0
54518 | ПАО "Россети Сибирь" | "Омскэнерго" | ТП-ОР-1-1 | 10/0,4 | 0.04 | 0 | 0 | 0
54519 | ПАО "Россети Сибирь" | "Омскэнерго" | ТП-СИ-11-14 | 10/0,4 | 0.25 | 0 | 0 | 0
54520 | ПАО "Россети Сибирь" | "Омскэнерго" | ТП-НВ-11-3 | 10/0,4 | 0.025 | 0 | 0 | 0
54521 | ПАО "Россети Сибирь" | "Омскэнерго" | ТП-УИ-19-6 | 10/0,4 | 0.025 | 0.0019242 | 0 | 0
54522 | ПАО "Россети Сибирь" | "Омскэнерго" | ТП-УИ-2-4 | 10/0,4 | 0.1 | 0.030415 | 0 | 0
54523 | ПАО "Россети Сибирь" | "Омскэнерго" | ТП-УИ-2-17 | 10/0,4 | 0.4 | 0.067303 | 0 | 0
54524 | ПАО "Россети Сибирь" | "Омскэнерго" | ТП-УИ-5-5 | 10/0,4 | 0.025 | 0.00039865 | 0 | 0
54525 | ПАО "Россети Сибирь" | "Омскэнерго" | ТП-НВ-12-27 | 10/0,4 | 0.4 | 0 | 0 | 0
54526 | ПАО "Россети Сибирь" | "Омскэнерго" | ТП-7КР-30 | 10/0,4 | 0.16 | 0.051133 | 0 | 0
54527 | ПАО "Россети Сибирь" | "Омскэнерго" | ТП-4КС-23 | 10/0,4 | 0.1 | 0.0023062 | 0 | 0
54528 | ПАО "Россети Сибирь" | "Омскэнерго" | ТП-Ня-10-1 | 10/0,4 | 0.1 | 0.00053553 | 0 | 0
54529 | ПАО "Россети Сибирь" | "Омскэнерго" | ТП-Зн-8-14 | 10/0,4 | 0.1 | 0.0033474 | 0 | 0
54530 | ПАО "Россети Сибирь" | "Омскэнерго" | ТП-Зн-16-1 | 10/0,4 | 0.025 | 0.0024504 | 0 | 0
54531 | ПАО "Россети Сибирь" | "Омскэнерго" | ТП-Г-8-11 | 10/0,4 | 0.25 | 0 | 0 | 0
54532 | ПАО "Россети Сибирь" | "Омскэнерго" | ТП-ПВ-11-2 | 10/0,4 | 0.4 | 0 | 0 | 0
54533 | ПАО "Россети Сибирь" | "Омскэнерго" | ТП-Лу-7-1 | 10/0,4 | 0.025 | 0 | 0 | 0
54534 | ПАО "Россети Сибирь" | "Омскэнерго" | ТП-Зн-16-20 | 10/0,4 | 0.025 | 0.0044432 | 0 | 0
54535 | ПАО "Россети Сибирь" | "Омскэнерго" | ТП-НВ-8-18 | 10/0,4 | 0.4 | 0 | 0 | 0
54536 | ПАО "Россети Сибирь" | "Омскэнерго" | ТП-СИ-1-24 | 10/0,4 | 0.25 | 0 | 0 | 0
54537 | ПАО "Россети Сибирь" | "Омскэнерго" | ТП-ЛБ-3-6 | 10/0,4 | 0.063 | 0.013159 | 0 | 0
54538 | ПАО "Россети Сибирь" | "Омскэнерго" | ТП-ЛБ-6-1 | 10/0,4 | 0.25 | 0.0049163 | 0 | 0
54539 | ПАО "Россети Сибирь" | "Омскэнерго" | ТП-Нв-3-20 | 10/0,4 | 0.25 | 0 | 0 | 0
54540 | ПАО "Россети Сибирь" | "Омскэнерго" | ТП-Бо-6-23 | 10/0,4 | 0.25 | 0 | 0 | 0
54541 | ПАО "Россети Сибирь" | "Омскэнерго" | ТП-ОГ-4-7 | 10/0,4 | 0.1 | 0.0077285 | 0 | 0
54542 | ПАО "Россети Сибирь" | "Омскэнерго" | ТП-ПЛ-5-32 | 10/0,4 | 0.1 | 0.0053242 | 0 | 0
54543 | ПАО "Россети Сибирь" | "Омскэнерго" | ТП-ПЛ-6-19 | 10/0,4 | 0.1 | 0 | 0 | 0
54544 | ПАО "Россети Сибирь" | "Омскэнерго" | ТП-4ПЛ-23 | 10/0,4 | 0.025 | 0.0019371 | 0 | 0
54545 | ПАО "Россети Сибирь" | "Омскэнерго" | ТП-ВЛ-4-25 | 10/0,4 | 0.1 | 0 | 0 | 0
54546 | ПАО "Россети Сибирь" | "Омскэнерго" | ТП-Тл-2-8 | 10/0,4 | 0.25 | 0 | 0 | 0
54547 | ПАО "Россети Сибирь" | "Омскэнерго" | ТП 6Ек-3 | 10/0,4 | 0.16 | 0.013325 | 0 | 0
54548 | ПАО "Россети Сибирь" | "Омскэнерго" | ТП 3Щ-2 | 10/0,4 | 0.063 | 0.0046181 | 0 | 0
54549 | ПАО "Россети Сибирь" | "Омскэнерго" | ТП 3Ек-5 | 10/0,4 | 0.1 | 0.011125 | 0 | 0
54550 | ПАО "Россети Сибирь" | "Омскэнерго" | ТП-МБ-2-15 | 10/0,4 | 0.063 | 0.00015 | 0 | 0
54551 | ПАО "Россети Сибирь" | "Омскэнерго" | ТП-Стр-1-3 | 10/0,4 | 0.16 | 0.0075256 | 0 | 0
54552 | ПАО "Россети Сибирь" | "Омскэнерго" | ТП-КЛ-5-15 | 10/0,4 | 0.4 | 0.025692 | 0 | 0
54553 | ПАО "Россети Сибирь" | "Омскэнерго" | ТП-УИ-19-21 | 10/0,4 | 0.63 | 0.10258 | 0 | 0
54554 | ПАО "Россети Сибирь" | "Омскэнерго" | ТП-Г-5-2 | 10/0,4 | 0.25 | 0 | 0 | 0
54555 | ПАО "Россети Сибирь" | "Омскэнерго" | ТП-Г-6-10 | 10/0,4 | 0.1 | 0 | 0 | 0
54556 | ПАО "Россети Сибирь" | "Омскэнерго" | ТП-7КР-32 | 10/0,4 | 0.025 | 0.0027319 | 0 | 0
54557 | ПАО "Россети Сибирь" | "Омскэнерго" | ТП-Г-3-13 | 10/0,4 | 0.025 | 0 | 0 | 0
54558 | ПАО "Россети Сибирь" | "Омскэнерго" | ТП-НО-2-6 | 10/0,4 | 0.1 | 0.013312 | 0 | 0
54559 | ПАО "Россети Сибирь" | "Омскэнерго" | ТП-НО-13-9 | 10/0,4 | 0.1 | 0.028583 | 0 | 0
54560 | ПАО "Россети Сибирь" | "Омскэнерго" | ТП-ХР-7-7 | 10/0,4 | 0.16 | 0.005023 | 0 | 0
54561 | ПАО "Россети Сибирь" | "Омскэнерго" | ТП-См-3-9 | 10/0,4 | 0.063 | 0.017082 | 0 | 0
54562 | ПАО "Россети Сибирь" | "Омскэнерго" | ТП-Юж-1-16 | 10/0,4 | 0.25 | 0 | 0 | 0
54563 | ПАО "Россети Сибирь" | "Омскэнерго" | ТП-П-10-21 | 10/0,4 | 0.16 | 0 | 0 | 0
54564 | ПАО "Россети Сибирь" | "Омскэнерго" | ТП-КР-1-8 | 10/0,4 | 0.025 | 6.797e-05 | 0 | 0
54565 | ПАО "Россети Сибирь" | "Омскэнерго" | ТП-Кл-5-6 | 10/0,4 | 0.1 | 0.0091436 | 0 | 0
54566 | ПАО "Россети Сибирь" | "Омскэнерго" | ТП-КР-1-9 | 10/0,4 | 0.025 | 0 | 0 | 0
54567 | ПАО "Россети Сибирь" | "Омскэнерго" | ТП-КР-4-7 | 10/0,4 | 0.025 | 4.569e-05 | 0 | 0
54568 | ПАО "Россети Сибирь" | "Омскэнерго" | ТП-Нп-5-8 | 10/0,4 | 0.025 | 0 | 0 | 0
54569 | ПАО "Россети Сибирь" | "Омскэнерго" | ТП-РП-6-11 | 10/0,4 | 0.063 | 0 | 0 | 0
54570 | ПАО "Россети Сибирь" | "Омскэнерго" | ТП-Брж-8-1 | 10/0,4 | 0.025 | 0.0033984 | 0 | 0
54571 | ПАО "Россети Сибирь" | "Омскэнерго" | ТП-СЛ-10-10 | 10/0,4 | 0.025 | 0.0081911 | 0 | 0
54572 | ПАО "Россети Сибирь" | "Омскэнерго" | ТП-НО-13-10 | 10/0,4 | 0.1 | 0.019866 | 0 | 0
54573 | ПАО "Россети Сибирь" | "Омскэнерго" | ТП-12КР-2 | 10/0,4 | 0.1 | 0.001467 | 0 | 0
54574 | ПАО "Россети Сибирь" | "Омскэнерго" | ТП-НП-5-7 | 10/0,4 | 0.1 | 0 | 0 | 0
54575 | ПАО "Россети Сибирь" | "Омскэнерго" | ТП-АЛ-3-1 | 10/0,4 | 0.025 | 0 | 0 | 0
54576 | ПАО "Россети Сибирь" | "Омскэнерго" | ТП-ВС-5-5 | 10/0,4 | 0.1 | 0.016516 | 0 | 0
54577 | ПАО "Россети Сибирь" | "Омскэнерго" | КТП 4КЗ-8 | 10/0,4 | 0.1 | 0.0042235 | 0 | 0
54578 | ПАО "Россети Сибирь" | "Омскэнерго" | ТП Пш-3-51 | 10/0,4 | 0.063 | 0.0012517 | 0 | 0.0135
54579 | ПАО "Россети Сибирь" | "Омскэнерго" | КТП 4КЗ-5 | 10/0,4 | 0.16 | 0.029828 | 0 | 0
54580 | ПАО "Россети Сибирь" | "Омскэнерго" | ТП-ВС-5-3 | 10/0,4 | 0.16 | 0.036983 | 0 | 0
54581 | ПАО "Россети Сибирь" | "Омскэнерго" | ТП-ВС-5-2 | 10/0,4 | 0.25 | 0 | 0 | 0
54582 | ПАО "Россети Сибирь" | "Омскэнерго" | ТП-ВС-5-1 | 10/0,4 | 0.4 | 0.019505 | 0 | 0
54583 | ПАО "Россети Сибирь" | "Омскэнерго" | ТП 2НП-7 | 10/0,4 | 0.16 | 0.04353 | 0 | 0
54584 | ПАО "Россети Сибирь" | "Омскэнерго" | ТП-ИН-1-2 | 10/0,4 | 0.16 | 0.0047728 | 0 | 0
54585 | ПАО "Россети Сибирь" | "Омскэнерго" | КТП 2МГ-1 | 10/0,4 | 0.063 | 0.041989 | 0 | 0
54586 | ПАО "Россети Сибирь" | "Омскэнерго" | КТП 11Н-13 | 10/0,4 | 0.1 | 0.025517 | 0 | 0
54587 | ПАО "Россети Сибирь" | "Омскэнерго" | КТП 2БП-2 | 10/0,4 | 0.1 | 0.040819 | 0 | 0
54588 | ПАО "Россети Сибирь" | "Омскэнерго" | КТП 2БП-4 | 10/0,4 | 0.16 | 0.021604 | 0 | 0
54589 | ПАО "Россети Сибирь" | "Омскэнерго" | КТП 3НТ-24 | 10/0,4 | 0.25 | 0.025025 | 0 | 0
54590 | ПАО "Россети Сибирь" | "Омскэнерго" | КТП 3ПК-2 | 10/0,4 | 0.16 | 0.0089057 | 0 | 0
54591 | ПАО "Россети Сибирь" | "Омскэнерго" | КТП 11Н-9 | 10/0,4 | 0.063 | 0.0074595 | 0 | 0
54592 | ПАО "Россети Сибирь" | "Омскэнерго" | КТП 11Н-18 | 10/0,4 | 0.16 | 0.027064 | 0 | 0
54593 | ПАО "Россети Сибирь" | "Омскэнерго" | КТП 3НТ-35 | 10/0,4 | 0.25 | 0.0036674 | 0 | 0
54594 | ПАО "Россети Сибирь" | "Омскэнерго" | ТП-В-14-9 | 10/0,4 | 0.16 | 0.0074265 | 0 | 0
54595 | ПАО "Россети Сибирь" | "Омскэнерго" | КТП 2БП-5 | 10/0,4 | 0.16 | 0.056748 | 0 | 0
54596 | ПАО "Россети Сибирь" | "Омскэнерго" | ТП-В-3-11 | 10/0,4 | 0.25 | 0.014005 | 0 | 0
54597 | ПАО "Россети Сибирь" | "Омскэнерго" | ТП 7К-1 | 10/0,4 | 0.1 | 0.0075492 | 0 | 0
54598 | ПАО "Россети Сибирь" | "Омскэнерго" | ТП-ЛУ-5-1 | 10/0,4 | 0.25 | 0.012392 | 0 | 0
54599 | ПАО "Россети Сибирь" | "Омскэнерго" | КТП 6НЛ-1 | 10/0,4 | 0.01 | 0.0019966 | 0 | 0
54600 | ПАО "Россети Сибирь" | "Омскэнерго" | ТП-НГ-2-14 | 10/0,4 | 0.1 | 0.026399 | 0 | 0
54601 | ПАО "Россети Сибирь" | "Омскэнерго" | ТП-ЛУ-3-3 | 10/0,4 | 0.16 | 0.0076626 | 0 | 0
54602 | ПАО "Россети Сибирь" | "Омскэнерго" | ТП-ЛУ-3-4 | 10/0,4 | 0.25 | 0.0013282 | 0 | 0
54603 | ПАО "Россети Сибирь" | "Омскэнерго" | ТП-КШ-2-4 | 10/0,4 | 0.063 | 0.016935 | 0 | 0
54604 | ПАО "Россети Сибирь" | "Омскэнерго" | ТП-КШ-2-6 | 10/0,4 | 0.1 | 0.029283 | 0 | 0
54605 | ПАО "Россети Сибирь" | "Омскэнерго" | ТП-Стр-1-14 | 10/0,4 | 0.25 | 0.0039223 | 0 | 0
54606 | ПАО "Россети Сибирь" | "Омскэнерго" | ТП-Стр-1-22 | 10/0,4 | 0.16 | 0.0015812 | 0 | 0
54607 | ПАО "Россети Сибирь" | "Омскэнерго" | ТП-Тс-13-11 | 10/0,4 | 0.16 | 0.028227 | 0 | 0
54608 | ПАО "Россети Сибирь" | "Омскэнерго" | ТП-Тс-13-2 | 10/0,4 | 0.1 | 0.013994 | 0 | 0
54609 | ПАО "Россети Сибирь" | "Омскэнерго" | ТП-КШ-4-1 | 10/0,4 | 0.063 | 0.020844 | 0 | 0
54610 | ПАО "Россети Сибирь" | "Омскэнерго" | ТП-КЛ-4-8 | 10/0,4 | 0.16 | 0.012254 | 0 | 0
54611 | ПАО "Россети Сибирь" | "Омскэнерго" | ТП-Стр-5-10 | 10/0,4 | 0.06 | 0.011724 | 0 | 0
54612 | ПАО "Россети Сибирь" | "Омскэнерго" | ТП-Стр-5-5 | 10/0,4 | 0.25 | 0.020358 | 0 | 0
54613 | ПАО "Россети Сибирь" | "Омскэнерго" | ТП 11НМ-15 | 10/0,4 | 0.16 | 0.029195 | 0 | 0
54614 | ПАО "Россети Сибирь" | "Омскэнерго" | ТП 9НМ-21 | 10/0,4 | 0.25 | 0.10754 | 0 | 0
54615 | ПАО "Россети Сибирь" | "Омскэнерго" | ТП 1К-3 | 10/0,4 | 0.25 | 0.0015557 | 0 | 0
54616 | ПАО "Россети Сибирь" | "Омскэнерго" | ТП 1ОР-1 | 10/0,4 | 0.16 | 0.016987 | 0 | 0
54617 | ПАО "Россети Сибирь" | "Омскэнерго" | ТП 1П-1 | 10/0,4 | 0.063 | 0.0055271 | 0 | 0
54618 | ПАО "Россети Сибирь" | "Омскэнерго" | ТП 2К-4 | 10/0,4 | 0.25 | 0.01818 | 0 | 0
54619 | ПАО "Россети Сибирь" | "Омскэнерго" | ТП 2НМ-1 | 10/0,4 | 0.063 | 0.0032559 | 0 | 0
54620 | ПАО "Россети Сибирь" | "Омскэнерго" | ТП 2НМ-8 | 10/0,4 | 0.25 | 0.026022 | 0 | 0
54621 | ПАО "Россети Сибирь" | "Омскэнерго" | ТП 2П-2 | 10/0,4 | 0.16 | 0.084875 | 0 | 0
54622 | ПАО "Россети Сибирь" | "Омскэнерго" | ТП 2П-4 | 10/0,4 | 0.4 | 0.12212 | 0 | 0.0135
54623 | ПАО "Россети Сибирь" | "Омскэнерго" | ТП 2УР-1 | 10/0,4 | 0.4 | 0.0069743 | 0 | 0
54624 | ПАО "Россети Сибирь" | "Омскэнерго" | ТП 2УР-3 | 10/0,4 | 0.16 | 0.015982 | 0 | 0
54625 | ПАО "Россети Сибирь" | "Омскэнерго" | ТП 2УР-4 | 10/0,4 | 0.25 | 0.0075152 | 0 | 0
54626 | ПАО "Россети Сибирь" | "Омскэнерго" | ТП 2УР-6 | 10/0,4 | 0.25 | 0 | 0 | 0
54627 | ПАО "Россети Сибирь" | "Омскэнерго" | ТП 3НШ-5 | 10/0,4 | 0.16 | 0.020271 | 0 | 0
54628 | ПАО "Россети Сибирь" | "Омскэнерго" | ТП 4НШ-16 | 10/0,4 | 0.25 | 0.015438 | 0 | 0
54629 | ПАО "Россети Сибирь" | "Омскэнерго" | ТП 4НШ-19 | 10/0,4 | 0.1 | 0.013511 | 0 | 0
54630 | ПАО "Россети Сибирь" | "Омскэнерго" | ТП 4ОР-2 | 10/0,4 | 0.1 | 0.0073594 | 0 | 0
54631 | ПАО "Россети Сибирь" | "Омскэнерго" | ТП 4УР-3 | 10/0,4 | 0.25 | 0.0037335 | 0 | 0
54632 | ПАО "Россети Сибирь" | "Омскэнерго" | ТП 5УР-5 | 10/0,4 | 0.25 | 0.007113 | 0 | 0
54633 | ПАО "Россети Сибирь" | "Омскэнерго" | ТП 6НМ-26 | 10/0,4 | 0.4 | 0.044453 | 0 | 0
54634 | ПАО "Россети Сибирь" | "Омскэнерго" | ТП 6ОР-12 | 10/0,4 | 0.25 | 0.063528 | 0 | 0
54635 | ПАО "Россети Сибирь" | "Омскэнерго" | ТП 7НШ-1 | 10/0,4 | 0.4 | 0.011885 | 0 | 0
54636 | ПАО "Россети Сибирь" | "Омскэнерго" | ТП 8НМ-13 | 10/0,4 | 0.25 | 0.1091 | 0 | 0
54637 | ПАО "Россети Сибирь" | "Омскэнерго" | ТП 8НМ-19 | 10/0,4 | 0.4 | 0.1314 | 0 | 0
54638 | ПАО "Россети Сибирь" | "Омскэнерго" | ТП 8НМ-12 | 10/0,4 | 0.1 | 0.034166 | 0 | 0
54639 | ПАО "Россети Сибирь" | "Омскэнерго" | ТП 4ОР-3 | 10/0,4 | 0.1 | 0.028882 | 0 | 0
54640 | ПАО "Россети Сибирь" | "Омскэнерго" | ТП-Т-2а-1 | 10/0,4 | 0.16 | 0.055674 | 0 | 0
54641 | ПАО "Россети Сибирь" | "Омскэнерго" | ТП-НЕК-3-11 | 10/0,4 | 0.1 | 0.022383 | 0 | 0
54642 | ПАО "Россети Сибирь" | "Омскэнерго" | ТП-НЕК-3-13 | 10/0,4 | 0.1 | 0.028613 | 0 | 0
54643 | ПАО "Россети Сибирь" | "Омскэнерго" | ТП-НК-5-20 | 10/0,4 | 0.1 | 0.015831 | 0 | 0
54644 | ПАО "Россети Сибирь" | "Омскэнерго" | ТП-ПБ-3-3 | 10/0,4 | 0.1 | 0.017595 | 0 | 0
54645 | ПАО "Россети Сибирь" | "Омскэнерго" | ТП-ПБ-3-4 | 10/0,4 | 0.1 | 0.0013395 | 0 | 0
54646 | ПАО "Россети Сибирь" | "Омскэнерго" | ТП-ПБ-8-8 | 10/0,4 | 0.1 | 0.011243 | 0 | 0
54647 | ПАО "Россети Сибирь" | "Омскэнерго" | ТП-НЕК-3-9 | 10/0,4 | 0.16 | 0.038542 | 0 | 0
54648 | ПАО "Россети Сибирь" | "Омскэнерго" | ТП-НЕК-5-8 | 10/0,4 | 0.16 | 0.035476 | 0 | 0
54649 | ПАО "Россети Сибирь" | "Омскэнерго" | ТП-НЕК-6-4 | 10/0,4 | 0.16 | 0.0034399 | 0 | 0
54650 | ПАО "Россети Сибирь" | "Омскэнерго" | ТП-НК-10-11 | 10/0,4 | 0.16 | 0.0020957 | 0 | 0
54651 | ПАО "Россети Сибирь" | "Омскэнерго" | ТП-НК-12-7 | 10/0,4 | 0.16 | 0.0074576 | 0 | 0
54652 | ПАО "Россети Сибирь" | "Омскэнерго" | ТП-НК-12-9 | 10/0,4 | 0.16 | 0.033665 | 0 | 0
54653 | ПАО "Россети Сибирь" | "Омскэнерго" | ТП-НК-1-4 | 10/0,4 | 0.16 | 0.002124 | 0 | 0
54654 | ПАО "Россети Сибирь" | "Омскэнерго" | ТП-НК-4-4 | 10/0,4 | 0.16 | 0.00043046 | 0 | 0
54655 | ПАО "Россети Сибирь" | "Омскэнерго" | ТП-НК-5-13 | 10/0,4 | 0.16 | 0.0032549 | 0 | 0
54656 | ПАО "Россети Сибирь" | "Омскэнерго" | ТП-НК-5-15 | 10/0,4 | 0.16 | 0.0014972 | 0 | 0
54657 | ПАО "Россети Сибирь" | "Омскэнерго" | ТП-НК-5-2 | 10/0,4 | 0.16 | 0.035281 | 0 | 0
54658 | ПАО "Россети Сибирь" | "Омскэнерго" | ТП-НС-1-2 | 10/0,4 | 0.16 | 0.013358 | 0 | 0
54659 | ПАО "Россети Сибирь" | "Омскэнерго" | ТП-НС-1-7 | 10/0,4 | 0.16 | 0.0085262 | 0 | 0
54660 | ПАО "Россети Сибирь" | "Омскэнерго" | ТП-НС-1-9 | 10/0,4 | 0.16 | 0.011305 | 0 | 0
54661 | ПАО "Россети Сибирь" | "Омскэнерго" | ТП-НС-7-6 | 10/0,4 | 0.16 | 0.0028877 | 0 | 0
54662 | ПАО "Россети Сибирь" | "Омскэнерго" | ТП-НС-7-8 | 10/0,4 | 0.16 | 0.018215 | 0 | 0
54663 | ПАО "Россети Сибирь" | "Омскэнерго" | ТП-ПБ-3-1 | 10/0,4 | 0.16 | 0.029292 | 0 | 0
54664 | ПАО "Россети Сибирь" | "Омскэнерго" | ТП-НК-12-6 | 10/0,4 | 0.25 | 0.026898 | 0 | 0
54665 | ПАО "Россети Сибирь" | "Омскэнерго" | ТП-НК-4-7 | 10/0,4 | 0.25 | 0.039154 | 0 | 0
54666 | ПАО "Россети Сибирь" | "Омскэнерго" | ТП-НЕК-7-3 | 10/0,4 | 0.25 | 0.038926 | 0 | 0
54667 | ПАО "Россети Сибирь" | "Омскэнерго" | ТП-КЦ-5-1 | 10/0,4 | 0.16 | 0.0037845 | 0 | 0
54668 | ПАО "Россети Сибирь" | "Омскэнерго" | ТП-КЦ-7-4 | 10/0,4 | 0.16 | 0.0015 | 0 | 0
54669 | ПАО "Россети Сибирь" | "Омскэнерго" | ТП-КЦ-7-2 | 10/0,4 | 0.16 | 0.015467 | 0 | 0
54670 | ПАО "Россети Сибирь" | "Омскэнерго" | ТП-КЦ-5-5 | 10/0,4 | 0.16 | 0.010424 | 0 | 0
54671 | ПАО "Россети Сибирь" | "Омскэнерго" | ТП-НЕК-5-6 | 10/0,4 | 0.1 | 0.020426 | 0 | 0
54672 | ПАО "Россети Сибирь" | "Омскэнерго" | ТП-НК-12-12 | 10/0,4 | 0.1 | 0.018939 | 0 | 0
54673 | ПАО "Россети Сибирь" | "Омскэнерго" | ТП-НЕК-5-10 | 10/0,4 | 0.16 | 0.034673 | 0 | 0
54674 | ПАО "Россети Сибирь" | "Омскэнерго" | ТП-НЕК-5-5 | 10/0,4 | 0.16 | 0.065457 | 0 | 0
54675 | ПАО "Россети Сибирь" | "Омскэнерго" | ТП-НЕК-5-9 | 10/0,4 | 0.16 | 0.0062587 | 0 | 0
54676 | ПАО "Россети Сибирь" | "Омскэнерго" | ТП-НЕК-7-1 | 10/0,4 | 0.16 | 0.00043235 | 0 | 0
54677 | ПАО "Россети Сибирь" | "Омскэнерго" | ТП-НС-1-1 | 10/0,4 | 0.16 | 0.030284 | 0 | 0
54678 | ПАО "Россети Сибирь" | "Омскэнерго" | ТП-НЕК-2-1 | 10/0,4 | 0.25 | 0.00047351 | 0 | 0
54679 | ПАО "Россети Сибирь" | "Омскэнерго" | ТП-НК-2-6 | 10/0,4 | 0.25 | 0.057283 | 0 | 0
54680 | ПАО "Россети Сибирь" | "Омскэнерго" | ТП-НЕК-5-4 | 10/0,4 | 0.63 | 0.03789 | 0.0135 | 0
54681 | ПАО "Россети Сибирь" | "Омскэнерго" | ТП-НЕК-5-7 | 10/0,4 | 0.25 | 0.014982 | 0 | 0
54682 | ПАО "Россети Сибирь" | "Омскэнерго" | ТП-ПД-1-4 | 10/0,4 | 0.1 | 0.016523 | 0 | 0
54683 | ПАО "Россети Сибирь" | "Омскэнерго" | ТП-ПД-2-7 | 10/0,4 | 0.1 | 0.012705 | 0 | 0
54684 | ПАО "Россети Сибирь" | "Омскэнерго" | ТП-ПД-3-1 | 10/0,4 | 0.25 | 0.019655 | 0 | 0
54685 | ПАО "Россети Сибирь" | "Омскэнерго" | ТП-ПД-4-10 | 10/0,4 | 0.1 | 0.010943 | 0 | 0
54686 | ПАО "Россети Сибирь" | "Омскэнерго" | ТП-ПД-4-8 | 10/0,4 | 0.1 | 0.0069271 | 0 | 0
54687 | ПАО "Россети Сибирь" | "Омскэнерго" | ТП-ПД-1-3 | 10/0,4 | 0.16 | 0.07419 | 0 | 0
54688 | ПАО "Россети Сибирь" | "Омскэнерго" | ТП-ПД-4-5 | 10/0,4 | 0.16 | 0.0006372 | 0 | 0
54689 | ПАО "Россети Сибирь" | "Омскэнерго" | ТП-ПД-4-1 | 10/0,4 | 0.1 | 0.024735 | 0 | 0
54690 | ПАО "Россети Сибирь" | "Омскэнерго" | ТП-ПД-1-2 | 10/0,4 | 0.25 | 0.084607 | 0 | 0
54691 | ПАО "Россети Сибирь" | "Омскэнерго" | ТП-ПД-2-3 | 10/0,4 | 0.25 | 0.066645 | 0 | 0
54692 | ПАО "Россети Сибирь" | "Омскэнерго" | ТП-ПД-2-5 | 10/0,4 | 0.25 | 0.024789 | 0 | 0
54693 | ПАО "Россети Сибирь" | "Омскэнерго" | ТП-ПД-4-3 | 10/0,4 | 0.25 | 0.0006372 | 0 | 0
54694 | ПАО "Россети Сибирь" | "Омскэнерго" | ТП-ВЛ-1-12 | 10/0,4 | 0.1 | 0.0018514 | 0 | 0.009
54695 | ПАО "Россети Сибирь" | "Омскэнерго" | ТП-ВЛ-1-13 | 10/0,4 | 0.1 | 0.0061762 | 0 | 0
54696 | ПАО "Россети Сибирь" | "Омскэнерго" | ТП-ВЛ-1-19 | 10/0,4 | 0.32 | 0.012493 | 0 | 0
54697 | ПАО "Россети Сибирь" | "Омскэнерго" | ТП-Аз-3-12 | 10/0,4 | 0.16 | 0 | 0 | 0
54698 | ПАО "Россети Сибирь" | "Омскэнерго" | ТП-ЛУ-2-6 | 10/0,4 | 0.63 | 0.086986 | 0 | 0
54699 | ПАО "Россети Сибирь" | "Омскэнерго" | ТП-Га-2-2 | 10/0,4 | 0.16 | 0 | 0 | 0
54700 | ПАО "Россети Сибирь" | "Омскэнерго" | ТП-Цп-8-15 | 10/0,4 | 0.16 | 0 | 0 | 0
54701 | ПАО "Россети Сибирь" | "Омскэнерго" | ТП-Цп-9-9 | 10/0,4 | 0.16 | 0 | 0 | 0
54702 | ПАО "Россети Сибирь" | "Омскэнерго" | ТП-ВР-2-9 | 10/0,4 | 0.16 | 0.031618 | 0 | 0
54703 | ПАО "Россети Сибирь" | "Омскэнерго" | ТП-Цп-10-5 | 10/0,4 | 0.16 | 0 | 0 | 0
54704 | ПАО "Россети Сибирь" | "Омскэнерго" | ТП-Тм-10-14 | 10/0,4 | 0.16 | 0 | 0 | 0
54705 | ПАО "Россети Сибирь" | "Омскэнерго" | ТП-Мр-23-2 | 10/0,4 | 0.16 | 0.023497 | 0 | 0
54706 | ПАО "Россети Сибирь" | "Омскэнерго" | ТП-Тм-10-15 | 10/0,4 | 0.16 | 0 | 0 | 0
54707 | ПАО "Россети Сибирь" | "Омскэнерго" | ТП-Мр-23-4 | 10/0,4 | 0.25 | 0.048176 | 0 | 0
54708 | ПАО "Россети Сибирь" | "Омскэнерго" | ТП-Т-1-96 | 10/0,4 | 0.4 | 0.030402 | 0 | 0
54709 | ПАО "Россети Сибирь" | "Омскэнерго" | ТП-Лч-7-149 | 10/0,4 | 0.16 | 0.0027187 | 0 | 0
54710 | ПАО "Россети Сибирь" | "Омскэнерго" | ТП-Т-4-26 | 10/0,4 | 0.4 | 0 | 0 | 0
54711 | ПАО "Россети Сибирь" | "Омскэнерго" | ТП-Бр-20-1 | 10/0,4 | 0.4 | 0.0053383 | 0 | 0
54712 | ПАО "Россети Сибирь" | "Омскэнерго" | ТП-Т-16-1 | 10/0,4 | 0.25 | 0.026066 | 0 | 0
54713 | ПАО "Россети Сибирь" | "Омскэнерго" | ТП-Кл-1-9 | 10/0,4 | 0.1 | 0.0049333 | 0 | 0
54714 | ПАО "Россети Сибирь" | "Омскэнерго" | ТП-УБ-5-4 | 10/0,4 | 0.25 | 0.039378 | 0.0045 | 0
54715 | ПАО "Россети Сибирь" | "Омскэнерго" | ТП-В-1-2 | 10/0,4 | 0.063 | 0.01429 | 0 | 0
54716 | ПАО "Россети Сибирь" | "Омскэнерго" | ТП-9 | 10/0,4 | 0.063 | 0.006322 | 0 | 0
54717 | ПАО "Россети Сибирь" | "Омскэнерго" | ТП-33 | 10/0,4 | 0.63 | 0.037822 | 0 | 0
54718 | ПАО "Россети Сибирь" | "Омскэнерго" | ТП-83 | 10/0,4 | 0.4 | 0.0062905 | 0 | 0
54719 | ПАО "Россети Сибирь" | "Омскэнерго" | ТП-107 | 10/0,4 | 0.65 | 0.058201 | 0 | 0
54720 | ПАО "Россети Сибирь" | "Омскэнерго" | ТП-109 | 10/0,4 | 0.4 | 0.041687 | 0 | 0
54721 | ПАО "Россети Сибирь" | "Омскэнерго" | ТП-111 | 10/0,4 | 0.16 | 0.013783 | 0 | 0
54722 | ПАО "Россети Сибирь" | "Омскэнерго" | ТП-ВС-7-5 | 10/0,4 | 0.4 | 0.11393 | 0 | 0
54723 | ПАО "Россети Сибирь" | "Омскэнерго" | ТП-Нв-8-13 | 10/0,4 | 0.16 | 0 | 0 | 0
54724 | ПАО "Россети Сибирь" | "Омскэнерго" | ТП-Нв-3-9 | 10/0,4 | 0.1 | 0 | 0 | 0
54725 | ПАО "Россети Сибирь" | "Омскэнерго" | ТП-Нв-3-12 | 10/0,4 | 0.16 | 0 | 0 | 0
54726 | ПАО "Россети Сибирь" | "Омскэнерго" | ТП-НВ-4-15 | 10/0,4 | 0.063 | 0 | 0 | 0
54727 | ПАО "Россети Сибирь" | "Омскэнерго" | ТП-Си-1-11 | 10/0,4 | 0.16 | 0 | 0 | 0
54728 | ПАО "Россети Сибирь" | "Омскэнерго" | ТП-Пл-7-6 | 10/0,4 | 0.063 | 0 | 0 | 0
54729 | ПАО "Россети Сибирь" | "Омскэнерго" | ТП-П-10-16 | 10/0,4 | 0.4 | 0 | 0 | 0
54730 | ПАО "Россети Сибирь" | "Омскэнерго" | ТП-Ю-8-13 | 10/0,4 | 0.1 | 0 | 0 | 0
54731 | ПАО "Россети Сибирь" | "Омскэнерго" | ТП-РП-6-1 | 10/0,4 | 0.25 | 0 | 0 | 0
54732 | ПАО "Россети Сибирь" | "Омскэнерго" | ТП-РП-11-5 | 10/0,4 | 0.63 | 0 | 0 | 0
54733 | ПАО "Россети Сибирь" | "Омскэнерго" | ТП-Ст-4-23 | 10/0,4 | 0.16 | 0.016295 | 0 | 0
54734 | ПАО "Россети Сибирь" | "Омскэнерго" | ТП-Кпк-1-1 | 10/0,4 | 0.25 | 0.050846 | 0 | 0
54735 | ПАО "Россети Сибирь" | "Омскэнерго" | ТП-БА-2-1 | 10/0,4 | 0.1 | 0.01428 | 0 | 0
54736 | ПАО "Россети Сибирь" | "Омскэнерго" | КТП 1ТВ-1 | 10/0,4 | 0.25 | 0.04025 | 0 | 0
54737 | ПАО "Россети Сибирь" | "Омскэнерго" | ТП-ТК-9-9 | 10/0,4 | 0.4 | 0.00027706 | 0 | 0
54738 | ПАО "Россети Сибирь" | "Омскэнерго" | ТП-ТК-2-4 | 10/0,4 | 0.16 | 0.018782 | 0 | 0
54739 | ПАО "Россети Сибирь" | "Омскэнерго" | ТП-ТК-11-17 | 10/0,4 | 0.63 | 0.0093739 | 0 | 0
54740 | ПАО "Россети Сибирь" | "Омскэнерго" | ТП-ТК-3-8 | 10/0,4 | 0.1 | 0.015413 | 0 | 0
54741 | ПАО "Россети Сибирь" | "Омскэнерго" | ТП-ТК-3-19 | 10/0,4 | 0.63 | 0.071959 | 0 | 0
54742 | ПАО "Россети Сибирь" | "Омскэнерго" | ТП-ТК-4-25 | 10/0,4 | 0.63 | 0.052912 | 0 | 0
54743 | ПАО "Россети Сибирь" | "Омскэнерго" | ТП-ТК-4-28 | 10/0,4 | 0.25 | 0.061332 | 0 | 0
54744 | ПАО "Россети Сибирь" | "Омскэнерго" | ТП Кс-3-12 | 10/0,4 | 0.63 | 0.072001 | 0 | 0
54745 | ПАО "Россети Сибирь" | "Омскэнерго" | ТП-ТВ-11-13 | 10/0,4 | 0.1 | 0.039897 | 0 | 0
54746 | ПАО "Россети Сибирь" | "Омскэнерго" | ТП-3КР-8 | 10/0,4 | 0.16 | 0.023259 | 0 | 0
54747 | ПАО "Россети Сибирь" | "Омскэнерго" | ТП-Зн-15-11 | 10/0,4 | 0.16 | 0.018878 | 0 | 0
54748 | ПАО "Россети Сибирь" | "Омскэнерго" | ТП-Зн-8-12 | 10/0,4 | 0.25 | 0.015973 | 0 | 0
54749 | ПАО "Россети Сибирь" | "Омскэнерго" | ТП-Зн-8-7 | 10/0,4 | 0.25 | 0.0070828 | 0 | 0
54750 | ПАО "Россети Сибирь" | "Омскэнерго" | ТП-Зн-7-29 | 10/0,4 | 0.25 | 0.0019897 | 0 | 0
54751 | ПАО "Россети Сибирь" | "Омскэнерго" | ТП-Зн-7-1 | 10/0,4 | 0.16 | 0.037858 | 0 | 0
54752 | ПАО "Россети Сибирь" | "Омскэнерго" | ТП-4133 | 10/0,4 | 0.4 | 0 | 0 | 0
54753 | ПАО "Россети Сибирь" | "Омскэнерго" | ТП-Ом-1-12 | 10/0,4 | 0.4 | 0.41839 | 0 | 0.0135
54754 | ПАО "Россети Сибирь" | "Омскэнерго" | ТП-Ом-6-23 | 10/0,4 | 0.63 | 0.49916 | 0 | 0.042
54755 | ПАО "Россети Сибирь" | "Омскэнерго" | КТП 1СК-20 | 10/0,4 | 0.4 | 0.068349 | 0 | 0
54756 | ПАО "Россети Сибирь" | "Омскэнерго" | ТП-СД-9-12 | 10/0,4 | 0.25 | 0.08142 | 0 | 0
54757 | ПАО "Россети Сибирь" | "Омскэнерго" | ТП-Ом-6-35 | 10/0,4 | 0.63 | 0.040167 | 0 | 0.252
54758 | ПАО "Россети Сибирь" | "Омскэнерго" | ТП-Ле-1121-20 | 10/0,4 | 0.04 | 0.016456 | 0 | 0
54759 | ПАО "Россети Сибирь" | "Омскэнерго" | ТП Кб-2313-47 | 10/0,4 | 0.63 | 0.020409 | 0 | 0
54760 | ПАО "Россети Сибирь" | "Омскэнерго" | ТП-6139 | 10/0,4 | 0.25 | 0 | 0 | 0
54761 | ПАО "Россети Сибирь" | "Омскэнерго" | ТП-2136 |  | 0.25 | 0.0089019 | 0 | 0
54762 | ПАО "Россети Сибирь" | "Омскэнерго" | ТП-7015 |  | 0.25 | 0.018672 | 0 | 0
54763 | ПАО "Россети Сибирь" | "Омскэнерго" | ТП-3462 |  | 0.25 | 0.018021 | 0 | 0
54764 | ПАО "Россети Сибирь" | "Омскэнерго" | ТП-6629 |  | 0.25 | 0.010856 | 0 | 0
54765 | ПАО "Россети Сибирь" | "Омскэнерго" | ТП-5220 |  | 0.25 | 0.018021 | 0 | 0
54766 | ПАО "Россети Сибирь" | "Омскэнерго" | ТП-3199 |  | 0.25 | 0 | 0 | 0
54767 | ПАО "Россети Сибирь" | "Омскэнерго" | ТП-2218 |  | 2 | 0.54063 | 0 | 0
54768 | ПАО "Россети Сибирь" | "Омскэнерго" | ТП-2219 |  | 2 | 0 | 0.1332 | 0
54769 | ПАО "Россети Сибирь" | "Омскэнерго" | ТП Уз-3-51 | 10/0,4 | 0.1 | 0 | 0 | 0.054
54770 | ПАО "Россети Сибирь" | "Омскэнерго" | ТП-Га-2-10 | 10/0,4 | 0.1 | 0 | 0 | 0
54771 | ПАО "Россети Сибирь" | "Омскэнерго" | ТП-Нв-8-8 | 10/0,4 | 0.4 | 0 | 0 | 0
54772 | ПАО "Россети Сибирь" | "Омскэнерго" | ТП Рз-3-32 | 10/0,4 | 0.025 | 0 | 0 | 0.0135
54773 | ПАО "Россети Сибирь" | "Омскэнерго" | ТП-БР-13-9 | 10/0,4 | 0.5 | 0.04856 | 0 | 0
54774 | ПАО "Россети Сибирь" | "Омскэнерго" | ТП-БР-11-17 | 10/0,4 | 0.4 | 0.096895 | 0 | 0
54775 | ПАО "Россети Сибирь" | "Омскэнерго" | ТП-БР-11-19 | 10/0,4 | 0.4 | 0.055298 | 0 | 0
54776 | ПАО "Россети Сибирь" | "Омскэнерго" | ТП-БР-11-7 | 10/0,4 | 0.25 | 0.061361 | 0 | 0
54777 | ПАО "Россети Сибирь" | "Омскэнерго" | ТП-БР-11-8 | 10/0,4 | 0.25 | 0.063076 | 0 | 0
54778 | ПАО "Россети Сибирь" | "Омскэнерго" | ТП-БР-11-13 | 10/0,4 | 0.16 | 0.032412 | 0 | 0
54779 | ПАО "Россети Сибирь" | "Омскэнерго" | ТП-БР-11-1 | 10/0,4 | 0.1 | 0 | 0 | 0
54780 | ПАО "Россети Сибирь" | "Омскэнерго" | ТП-Кг-5-6 | 6/0,4 | 0.25 | 0.023815 | 0 | 0
54781 | ПАО "Россети Сибирь" | "Омскэнерго" | ТП-КТП-4599 | 10/0,4 | 0.1 | 0.05208 | 0 | 0
54782 | ПАО "Россети Сибирь" | "Омскэнерго" | ТП-Кб-2313-29 | 10/0,4 | 0.63 | 0.47593 | 0 | 0.0225
54783 | ПАО "Россети Сибирь" | "Омскэнерго" | ПC "ЛНО" 35/0,4 | 35/0,4 | 1.6 | 0 | 0 | 0
54784 | ПАО "Россети Сибирь" | "Омскэнерго" | РПП 6/10 Парниковый (Черёмушки) | 10/6 | 2.5 | 0 | 0 | 0
54785 | ПАО "Россети Сибирь" | "Омскэнерго" | ТП-Кг-5-5 | 6/0,4 | 0.18 | 0.032473 | 0 | 0
54786 | ПАО "Россети Сибирь" | "Омскэнерго" | ТП-Ом-1-4 | 10/0,4 | 0.4 | 0.24817 | 0 | 0
54787 | ПАО "Россети Сибирь" | "Омскэнерго" | ТП-Кб-2313-14 | 10/0,4 | 0.16 | 0.13049 | 0 | 0
54788 | ПАО "Россети Сибирь" | "Омскэнерго" | ТП-Цр-3-1 | 10/0,4 | 0.5 | 0.19048 | 0 | 0
54789 | ПАО "Россети Сибирь" | "Омскэнерго" | ТП-Д-2-15 | 10/0,4 | 0.16 | 0.014929 | 0 | 0
54790 | ПАО "Россети Сибирь" | "Омскэнерго" | ТП-6576 | 10/0,4 | 2 | 0.22198 | 0 | 0
54791 | ПАО "Россети Сибирь" | "Омскэнерго" | ТП-6575 | 10/0,4 | 2 | 0.23045 | 0 | 0
54792 | ПАО "Россети Сибирь" | "Омскэнерго" | ТП-6577 | 10/0,4 | 2 | 0.18238 | 0 | 0
54793 | ПАО "Россети Сибирь" | "Омскэнерго" | ТП-8695 | 10/0,4 | 2 | 0.10044 | 0 | 0
54794 | ПАО "Россети Сибирь" | "Омскэнерго" | ТП-Кг-3-1 | 6/0,4 | 0.25 | 0.015039 | 0 | 0
54795 | ПАО "Россети Сибирь" | "Омскэнерго" | ТП-Кг-5-3 | 6/0,4 | 0.4 | 0.04237 | 0 | 0
54796 | ПАО "Россети Сибирь" | "Омскэнерго" | ТП-Чн-2-21 | 10/0,4 | 0.25 | 0.18585 | 0 | 0.0135
54797 | ПАО "Россети Сибирь" | "Омскэнерго" | ТП-Кб-2313-6 | 10/0,4 | 0.25 | 0.16371 | 0 | 0.009
54798 | ПАО "Россети Сибирь" | "Омскэнерго" | ТП-Сз-1914-2 | 10/0,4 | 0.25 | 0.027717 | 0 | 0
54799 | ПАО "Россети Сибирь" | "Омскэнерго" | ТП-4025 | 10/0,4 | 0.8 | 0.42726 | 0 | 0
54800 | ПАО "Россети Сибирь" | "Омскэнерго" | ТП-Мр-11-5 | 10/0,4 | 0.16 | 0.041641 | 0 | 0
54801 | ПАО "Россети Сибирь" | "Омскэнерго" | ТП-Мр-1-4 | 10/0,4 | 0.8 | 0.19318 | 0 | 0
54802 | ПАО "Россети Сибирь" | "Омскэнерго" | ТП-Пш-1-3 | 10/0,4 | 0.25 | 0.0317 | 0 | 0
54803 | ПАО "Россети Сибирь" | "Омскэнерго" | ТП-Ом-6-24 | 10/0,4 | 0.4 | 0.36194 | 0 | 0.1125
54804 | ПАО "Россети Сибирь" | "Омскэнерго" | ТП-6571 | 10/0,4 | 2 | 0.31833 | 0 | 0
54805 | ПАО "Россети Сибирь" | "Омскэнерго" | ТП-6574 | 10/0,4 | 2 | 0.14823 | 0 | 0
54806 | ПАО "Россети Сибирь" | "Омскэнерго" | ТП-6572 | 10/0,4 | 2 | 0.26185 | 0 | 0.405
54807 | ПАО "Россети Сибирь" | "Омскэнерго" | ТП Мр-1-9 | 10/0,4 | 0.16 | 0.032849 | 0 | 0
54808 | ПАО "Россети Сибирь" | "Омскэнерго" | ТП-6578 | 10/0,4 | 2 | 0.18694 | 0 | 0
54809 | ПАО "Россети Сибирь" | "Омскэнерго" | ТП Д-8-11 | 10/0,4 | 0.025 | 0 | 0 | 0.0135
54810 | ПАО "Россети Сибирь" | "Омскэнерго" | ТП 3327Б | 10/0,4 | 0.25 | 0 | 0 | 0.027
54811 | ПАО "Россети Сибирь" | "Омскэнерго" | КТП 10Ю-3 | 10/0,4 | 0.16 | 0 | 0 | 0
54812 | ПАО "Россети Сибирь" | "Омскэнерго" | ТП Кб-2313-51 | 10/0,4 | 0.025 | 0 | 0 | 0
54813 | ПАО "Россети Сибирь" | "Омскэнерго" | ТП Б-12-30 | 10/0,4 | 0.63 | 0 | 0 | 0
54814 | ПАО "Россети Сибирь" | "Омскэнерго" | ТП-Т-18-36 | 10/0,4 | 0.16 | 0.0033635 | 0 | 0
54815 | ПАО "Россети Сибирь" | "Омскэнерго" | ТП-Т-18-122 | 10/0,4 | 0.16 | 0.056122 | 0 | 0
54816 | ПАО "Россети Сибирь" | "Омскэнерго" | ТП-2215 | 10/0,4 | 0.25 | 0.10473 | 0 | 0
54817 | ПАО "Россети Сибирь" | "Омскэнерго" | ТП Сд-9-20 | 10/0,4 | 0.025 | 0 | 0 | 0.027
54818 | ПАО "Россети Сибирь" | "Омскэнерго" | ТП Кр-8-37 | 10/0,4 | 0.025 | 0 | 0 | 0
54819 | ПАО "Россети Сибирь" | "Омскэнерго" | ТП-Аз-16-10 | 10/0,4 | 0.04 | 0 | 0 | 0
54820 | ПАО "Россети Сибирь" | "Омскэнерго" | ТП Ан-3-14 | 10/0,4 | 0.4 | 0.047651 | 0 | 0.0135
54821 | ПАО "Россети Сибирь" | "Омскэнерго" | ТП Пф-3-6 | 10/0,4 | 0.25 | 0.22265 | 0 | 0
54822 | ПАО "Россети Сибирь" | "Омскэнерго" | ТП Кс-1-3 | 10/0,4 | 0.1 | 0.015024 | 0 | 0
54823 | ПАО "Россети Сибирь" | "Омскэнерго" | ТП Бр-14-33 | 10/0,4 | 0.4 | 0 | 0 | 0
54824 | ПАО "Россети Сибирь" | "Омскэнерго" | ТП Бр-18-15 | 10/0,4 | 0.1 | 0.034418 | 0 | 0
54825 | ПАО "Россети Сибирь" | "Омскэнерго" | ТП Ао-1-25 | 10/0,4 | 0.16 | 0.0017275 | 0 | 0
54826 | ПАО "Россети Сибирь" | "Омскэнерго" | ТП Ан-11-3 | 10/0,4 | 0.16 | 0.025219 | 0 | 0
54827 | ПАО "Россети Сибирь" | "Омскэнерго" | ТП Сд-5-8 | 10/0,4 | 0.4 | 0.050439 | 0 | 0
54828 | ПАО "Россети Сибирь" | "Омскэнерго" | ТП Сд-7-5 | 10/0,4 | 0.25 | 0.015689 | 0 | 0.0135
54829 | ПАО "Россети Сибирь" | "Омскэнерго" | ТП По-4-17 | 10/0,4 | 0.16 | 0.037051 | 0 | 0
54830 | ПАО "Россети Сибирь" | "Омскэнерго" | ТП По-6-1 | 10/0,4 | 0.16 | 0.008985 | 0 | 0
54831 | ПАО "Россети Сибирь" | "Омскэнерго" | ТП Нт-3-15 | 10/0,4 | 0.16 | 0.00067118 | 0 | 0
54832 | ПАО "Россети Сибирь" | "Омскэнерго" | ТП Кр-3-15 | 10/0,4 | 0.16 | 0.002664 | 0 | 0
54833 | ПАО "Россети Сибирь" | "Омскэнерго" | ТП Пф-6-32 | 10/0,4 | 0.4 | 0.17445 | 0 | 0
54834 | ПАО "Россети Сибирь" | "Омскэнерго" | ТП Рз-3-20 | 10/0,4 | 0.25 | 0.022145 | 0 | 0
54835 | ПАО "Россети Сибирь" | "Омскэнерго" | ТП Пф-3-7 | 10/0,4 | 0.18 | 0.08777 | 0 | 0
54836 | ПАО "Россети Сибирь" | "Омскэнерго" | ТП Кс-3-14 | 10/0,4 | 0.16 | 0.0065419 | 0 | 0
54837 | ПАО "Россети Сибирь" | "Омскэнерго" | ТП Бр-9-25 | 10/0,4 | 0.5 | 0.046389 | 0 | 0
54838 | ПАО "Россети Сибирь" | "Омскэнерго" | ТП Бр-9-26 | 10/0,4 | 0.5 | 0.17121 | 0 | 0
54839 | ПАО "Россети Сибирь" | "Омскэнерго" | ТП Сд-7-10 | 10/0,4 | 0.8 | 0.044949 | 0 | 0
54840 | ПАО "Россети Сибирь" | "Омскэнерго" | ТП Тр-2-5 | 10/0,4 | 0.16 | 0.01644 | 0 | 0
54841 | ПАО "Россети Сибирь" | "Омскэнерго" | ТП По-4-7 | 10/0,4 | 0.4 | 0.0034003 | 0 | 0
54842 | ПАО "Россети Сибирь" | "Омскэнерго" | ТП Нт-1-4 | 10/0,4 | 0.25 | 0.0035244 | 0 | 0
54843 | ПАО "Россети Сибирь" | "Омскэнерго" | ТП Кр-10-2 | 10/0,4 | 0.16 | 0.082809 | 0 | 0
54844 | ПАО "Россети Сибирь" | "Омскэнерго" | ТП Кр-10-9 | 10/0,4 | 0.1 | 0.046135 | 0 | 0
54845 | ПАО "Россети Сибирь" | "Омскэнерго" | ТП Бг-6-1 | 10/0,4 | 0.1 | 0.035079 | 0 | 0
54846 | ПАО "Россети Сибирь" | "Омскэнерго" | ТП Ач-7-1 | 10/0,4 | 0.16 | 0.087775 | 0 | 0
54847 | ПАО "Россети Сибирь" | "Омскэнерго" | ТП Ао-3-2 | 10/0,4 | 0.16 | 0.022376 | 0 | 0
54848 | ПАО "Россети Сибирь" | "Омскэнерго" | ТП Ан-11-6 | 10/0,4 | 0.16 | 0.025036 | 0 | 0
54849 | ПАО "Россети Сибирь" | "Омскэнерго" | ТП Ан-11-12 | 10/0,4 | 0.1 | 0.0040271 | 0 | 0
54850 | ПАО "Россети Сибирь" | "Омскэнерго" | ТП Сд-6-1 | 10/0,4 | 0.4 | 0.034964 | 0 | 0
54851 | ПАО "Россети Сибирь" | "Омскэнерго" | ТП Пв-5-1 | 10/0,4 | 0.25 | 0.0086895 | 0 | 0
54852 | ПАО "Россети Сибирь" | "Омскэнерго" | ТП-ЛУ-2-7 | 10/0,4 | 0.4 | 0.024746 | 0 | 0
54853 | ПАО "Россети Сибирь" | "Омскэнерго" | ТП-Чн-3-52 | 10/0,4 | 0.16 | 0.046247 | 0 | 0.0135
54854 | ПАО "Россети Сибирь" | "Омскэнерго" | ТП-2093 |  | 1.26 | 0 | 0 | 0
54855 | ПАО "Россети Сибирь" | "Омскэнерго" | ТП-ИН-1-3 | 10/0,4 | 0.5 | 0.045385 | 0 | 0
54856 | ПАО "Россети Сибирь" | "Омскэнерго" | ТП-НН-1-4 | 10/0,4 | 0.25 | 0.054982 | 0 | 0
54857 | ПАО "Россети Сибирь" | "Омскэнерго" | ТП-НН-1-6 | 10/0,4 | 0.16 | 0.010716 | 0 | 0
54858 | ПАО "Россети Сибирь" | "Омскэнерго" | ТП Бр-18-6 | 10/0,4 | 0.63 | 0 | 0 | 0
54859 | ПАО "Россети Сибирь" | "Омскэнерго" | ТП Кн-5-6 | 10/0,4 | 0.4 | 0 | 0 | 0
54860 | ПАО "Россети Сибирь" | "Омскэнерго" | ТП Нт-4-6 | 10/0,4 | 0.25 | 0 | 0 | 0
54861 | ПАО "Россети Сибирь" | "Омскэнерго" | ТП-Зн-8-28 | 10/0,4 | 0.16 | 0.012697 | 0 | 0
54862 | ПАО "Россети Сибирь" | "Омскэнерго" | ТП Нт-12-4 | 10/0,4 | 0.25 | 0 | 0 | 0
54863 | ПАО "Россети Сибирь" | "Омскэнерго" | ТП Кр-2-10 | 10/0,4 | 0.1 | 0 | 0 | 0
54864 | ПАО "Россети Сибирь" | "Омскэнерго" | ТП 2Цр-12 | 10/0,4 | 0.4 | 0 | 0 | 0
54865 | ПАО "Россети Сибирь" | "Омскэнерго" | ТП ПЛ-4-24 | 10/0,4 | 0.025 | 0 | 0 | 0
54866 | ПАО "Россети Сибирь" | "Омскэнерго" | ТП-2803 | 10/0,4 | 2 | 0 | 0 | 0
54867 | ПАО "Россети Сибирь" | "Омскэнерго" | ТП-Аз-1-16 | 10/0,4 | 0.025 | 0 | 0 | 0
54868 | ПАО "Россети Сибирь" | "Читаэнерго" | ТП-563 с.Верхняя Куэнга | 10/0,4 | 0.1 | 0.037901 | 0 | 0
54869 | ПАО "Россети Сибирь" | "Читаэнерго" | ТП-8 ВЛ-10-МАНГУТ | 10 | 0.1 | 0.074151 | 0 | 0
54870 | ПАО "Россети Сибирь" | "Читаэнерго" | ТП-564 с.Верхняя Куэнга | 10/0,4 | 0.063 | 0.017226 | 0 | 0.0045
54871 | ПАО "Россети Сибирь" | "Читаэнерго" | ТП-610 АСКУЭ | 6/0,4 | 0.63 | 0.33852 | 0 | 0.117
54872 | ПАО "Россети Сибирь" | "Читаэнерго" | ТП-560 с.Нижняя Куэнга | 10/0,4 | 0.25 | 0.058783 | 0 | 0
54873 | ПАО "Россети Сибирь" | "Читаэнерго" | ТП-561 с.Нижняя Куэнга | 10/0,4 | 0.1 | 0.026757 | 0 | 0
54874 | ПАО "Россети Сибирь" | "Читаэнерго" | ТП-566 с.Нижняя Куэнга | 10/0,4 | 0.1 | 0.053212 | 0 | 0
54875 | ПАО "Россети Сибирь" | "Читаэнерго" | ТП-568 с.Нижняя Куэнга | 10/0,4 | 0.063 | 0.034379 | 0 | 0
54876 | ПАО "Россети Сибирь" | "Читаэнерго" | ЗТП-13 г.Сретенск АСКУЭ | 10/0,4 | 0.4 | 0.20993 | 0 | 0
54877 | ПАО "Россети Сибирь" | "Читаэнерго" | ЗТП-23 г.Сретенск | 10/0,4 | 0.1 | 0.064765 | 0 | 0
54878 | ПАО "Россети Сибирь" | "Читаэнерго" | ЗТП-26 г.Сретенск АСКУЭ | 10/0,4 | 0.4 | 0.34869 | 0 | 0
54879 | ПАО "Россети Сибирь" | "Читаэнерго" | ТП-1-49 ВЛ-10-БИЛЮТУЙ | 10/0,4 | 0.1 | 0.062166 | 0 | 0
54880 | ПАО "Россети Сибирь" | "Читаэнерго" | ТП-1 Шилка | 6/0,4 | 0.04 | 0.013813 | 0.00225 | 0
54881 | ПАО "Россети Сибирь" | "Читаэнерго" | КТП-852 (Солоневич) | 6/0,4 | 0.4 | 0 | 0 | 0.2583
54882 | ПАО "Россети Сибирь" | "Читаэнерго" | ТП-409 ф.Поселок-3 | 10/0,4 | 0.063 | 0.009807 | 0 | 0.0045
54883 | ПАО "Россети Сибирь" | "Читаэнерго" | КТП №1614 от ВЛ-10 кВ ф.№16 "Заводский" | 10/0,4 | 0.25 | 0.090209 | 0 | 0.009
54884 | ПАО "Россети Сибирь" | "Читаэнерго" | ТП 310 "27 кв.дом" | 10/0,4 | 0.16 | 0.057014 | 0 | 0
54885 | ПАО "Россети Сибирь" | "Читаэнерго" | ТП-215 Тужи | 10/0,4 | 1 | 0.12357 | 0 | 0
54886 | ПАО "Россети Сибирь" | "Читаэнерго" | КТП 33 ул. Советская | 10/0,4 | 0.25 | 0.14406 | 0 | 0.00405
54887 | ПАО "Россети Сибирь" | "Читаэнерго" | КТП 4 Боллерная | 10/0,4 | 0.63 | 0.029226 | 0 | 0
54888 | ПАО "Россети Сибирь" | "Читаэнерго" | КТП 23 Больница | 10/0,4 | 0.25 | 0.10268 | 0 | 0
54889 | ПАО "Россети Сибирь" | "Читаэнерго" | КТП-Котельная ЗДС | 10/0,4 | 0.25 | 0.02014 | 0 | 0
54890 | ПАО "Россети Сибирь" | "Читаэнерго" | КТП 22 Дет.сад | 10/0,4 | 0.25 | 0.16271 | 0 | 0
54891 | ПАО "Россети Сибирь" | "Читаэнерго" | КТП 38 Суд | 10/0,4 | 0.25 | 0.073894 | 0 | 0
54892 | ПАО "Россети Сибирь" | "Читаэнерго" | ЗТП 2 Школа интернат | 10/0,4 | 0.4 | 0.31764 | 0 | 0
54893 | ПАО "Россети Сибирь" | "Читаэнерго" | КТП 7 ул.Удоканская | 10/0,4 | 0.63 | 0.050295 | 0 | 0
54894 | ПАО "Россети Сибирь" | "Читаэнерго" | КТП Сохондо | 10/0,4 | 0.4 | 0.027298 | 0 | 0.0135
54895 | ПАО "Россети Сибирь" | "Читаэнерго" | ЗТП 31 ул.Магистральная | 10/0,4 | 0.8 | 0.06081 | 0 | 0
54896 | ПАО "Россети Сибирь" | "Читаэнерго" | КТП 3 ул. Самаркандская | 10/0,4 | 0.4 | 0.024853 | 0 | 0
54897 | ПАО "Россети Сибирь" | "Читаэнерго" | КТП 5 База Байкал | 10/0,4 | 0.8 | 0.039648 | 0 | 0
54898 | ПАО "Россети Сибирь" | "Читаэнерго" | КТП 9 ул.Удоканская | 10/0,4 | 0.63 | 0.02675 | 0 | 0
54899 | ПАО "Россети Сибирь" | "Читаэнерго" | КТП 11 ул.Забайкальская | 10/0,4 | 0.16 | 0.047121 | 0 | 0
54900 | ПАО "Россети Сибирь" | "Читаэнерго" | КТП 4 ул.Витимская | 10/0,4 | 0.4 | 0.041108 | 0 | 0
54901 | ПАО "Россети Сибирь" | "Читаэнерго" | ТП-14 В.Усугли | 6/0,4 | 0.25 | 0.071349 | 0 | 0
54902 | ПАО "Россети Сибирь" | "Читаэнерго" | КТП 2 ул. Кодарская | 10/0,4 | 0.25 | 0.10062 | 0 | 0.0315
54903 | ПАО "Россети Сибирь" | "Читаэнерго" | СТП-101 Чемус |  | 0.025 | 0 | 0 | 0
54904 | ПАО "Россети Сибирь" | "Читаэнерго" | КТП 9 ул.Спортивная | 10/0,4 | 0.4 | 0.11709 | 0 | 0
54905 | ПАО "Россети Сибирь" | "Читаэнерго" | ТП-19 В.Усугли | 6/0,4 | 0.4 | 0.05747 | 0 | 0.0135
54906 | ПАО "Россети Сибирь" | "Читаэнерго" | ТП-20 В.Усугли | 6/0,4 | 0.25 | 0.087784 | 0.0009 | 0.037215
54907 | ПАО "Россети Сибирь" | "Читаэнерго" | ТП-21 В.Усугли | 6/0,4 | 0.25 | 0.053049 | 0 | 0.009
54908 | ПАО "Россети Сибирь" | "Читаэнерго" | ТП-2 ф. Дульдурга | 10/0,4 | 0.16 | 0.063491 | 0 | 0.0405
54909 | ПАО "Россети Сибирь" | "Читаэнерго" | ТП-22 В.Усугли | 6/0,4 | 0.25 | 0.021262 | 0 | 0
54910 | ПАО "Россети Сибирь" | "Читаэнерго" | ТП-23 В.Усугли | 6/0,4 | 0.1 | 0.021472 | 0 | 0
54911 | ПАО "Россети Сибирь" | "Читаэнерго" | КТП-481 с.Бородинск | 6/0,4 | 0.025 | 0.0054488 | 0 | 0
54912 | ПАО "Россети Сибирь" | "Читаэнерго" | ЗТП-486 п.Букачача | 6/0,4 | 0.1 | 0.017629 | 0 | 0
54913 | ПАО "Россети Сибирь" | "Читаэнерго" | ТП-1003 | 6 | 0.63 | 0 | 0 | 0.0027
54914 | ПАО "Россети Сибирь" | "Читаэнерго" | ЗТП-487 п.Букачача | 6/0,4 | 0.1 | 0.06059 | 0 | 0
54915 | ПАО "Россети Сибирь" | "Читаэнерго" | ЗТП-489 п.Букачача | 6/0,4 | 0.1 | 0.0046105 | 0 | 0
54916 | ПАО "Россети Сибирь" | "Читаэнерго" | ЗТП-493 п.Букачача | 6/0,4 | 0.1 | 0.013084 | 0 | 0
54917 | ПАО "Россети Сибирь" | "Читаэнерго" | ЗТП-495 п.Букачача | 6/0,4 | 0.25 | 0.024748 | 0 | 0
54918 | ПАО "Россети Сибирь" | "Читаэнерго" | ЗТП-503 п.Букачача | 6/0,4 | 0.1 | 0.022146 | 0 | 0
54919 | ПАО "Россети Сибирь" | "Читаэнерго" | ЗТП-504 п.Букачача | 6/0,4 | 0.63 | 0.013473 | 0 | 0
54920 | ПАО "Россети Сибирь" | "Читаэнерго" | МТП-506 п.Букачача | 6/0,4 | 0.16 | 0.019414 | 0 | 0
54921 | ПАО "Россети Сибирь" | "Читаэнерго" | ЗТП-507 п.Букачача | 6/0,4 | 0.63 | 0.037398 | 0 | 0
54922 | ПАО "Россети Сибирь" | "Читаэнерго" | КТП-1 Могоча АСКУЭ | 6/0,4 | 0.75 | 0.11453 | 0 | 0.0135
54923 | ПАО "Россети Сибирь" | "Читаэнерго" | ЗТП-5 Могоча | 6/0,4 | 0.4 | 0.11821 | 0 | 0.036
54924 | ПАО "Россети Сибирь" | "Читаэнерго" | КТП-12 Могоча | 6/0,4 | 0.4 | 0.15242 | 0 | 0
54925 | ПАО "Россети Сибирь" | "Читаэнерго" | ТП-1-42 ВЛ-10-КЫРА-2 | 10/0,4 | 0.1 | 0.087623 | 0 | 0.0117
54926 | ПАО "Россети Сибирь" | "Читаэнерго" | КТП-2 Ключевский | 6/0,4 | 0.25 | 0.044684 | 0.0243 | 0
54927 | ПАО "Россети Сибирь" | "Читаэнерго" | КТП-3 Ключевский | 6/0,4 | 0.25 | 0.038782 | 0 | 0
54928 | ПАО "Россети Сибирь" | "Читаэнерго" | КТП-4 Ключевский | 6/0,4 | 0.25 | 0.064507 | 0 | 0
54929 | ПАО "Россети Сибирь" | "Читаэнерго" | КТП-5 Ключевский | 6/0,4 | 0.25 | 0.1388 | 0 | 0
54930 | ПАО "Россети Сибирь" | "Читаэнерго" | КТП-6 Ключевский | 6/0,4 | 0.63 | 0.079795 | 0 | 0
54931 | ПАО "Россети Сибирь" | "Читаэнерго" | КТП-7 Ключевский | 6/0,4 | 0.4 | 0.035637 | 0 | 0
54932 | ПАО "Россети Сибирь" | "Читаэнерго" | КТП-2 Давенда | 6/0,4 | 0.4 | 0.080633 | 0 | 0
54933 | ПАО "Россети Сибирь" | "Читаэнерго" | КТП-3 Давенда | 6/0,4 | 0.4 | 0.01533 | 0 | 0
54934 | ПАО "Россети Сибирь" | "Читаэнерго" | МТП-4 Давенда | 6/0,4 | 0.25 | 0.026369 | 0 | 0
54935 | ПАО "Россети Сибирь" | "Читаэнерго" | КТП-5 Давенда | 6/0,4 | 0.063 | 0.001501 | 0 | 0
54936 | ПАО "Россети Сибирь" | "Читаэнерго" | КТП-35 В.Дарасун | 6/0,4 | 0.16 | 0.0015132 | 0 | 0
54937 | ПАО "Россети Сибирь" | "Читаэнерго" | КТП-49 Кудеча | 6/0,4 | 0.4 | 0.02076 | 0 | 0
54938 | ПАО "Россети Сибирь" | "Читаэнерго" | КТП-526 п.Заречный | 10/0,4 | 0.16 | 0.061681 | 0.00918 | 0
54939 | ПАО "Россети Сибирь" | "Читаэнерго" | ТП-19 с.Кудея | 10/0,4 | 0.063 | 0.018397 | 0 | 0
54940 | ПАО "Россети Сибирь" | "Читаэнерго" | ТП-23 с.Мангидай | 10/0,4 | 0.1 | 0.036145 | 0 | 0.00675
54941 | ПАО "Россети Сибирь" | "Читаэнерго" | ТП-26 с.Боты | 10/0,4 | 0.16 | 0.070307 | 0 | 0
54942 | ПАО "Россети Сибирь" | "Читаэнерго" | СТП-814 освещ.федер.трасса | 10/0,4 | 0.025 | 0.0042522 | 0 | 0
54943 | ПАО "Россети Сибирь" | "Читаэнерго" | ТП-29 с.Чалбучи | 10/0,4 | 0.025 | 0.012899 | 0 | 0
54944 | ПАО "Россети Сибирь" | "Читаэнерго" | ТП-3 Н.Усугли | 10/0,4 | 0.1 | 0.016513 | 0 | 0
54945 | ПАО "Россети Сибирь" | "Читаэнерго" | ТП-17 ОПХ | 10/0,4 | 0.1 | 0 | 0 | 0
54946 | ПАО "Россети Сибирь" | "Читаэнерго" | ТП-32 ОПХ | 10/0,4 | 0.063 | 0.0048389 | 0 | 0
54947 | ПАО "Россети Сибирь" | "Читаэнерго" | ЗТП-561 г.Нерчинск | 6/0,4 | 0.63 | 0.16262 | 0 | 0
54948 | ПАО "Россети Сибирь" | "Читаэнерго" | ТП-29 г.Шилка АСКУЭ | 10/0,4 | 0.25 | 0.039875 | 0 | 0
54949 | ПАО "Россети Сибирь" | "Читаэнерго" | ТП-37 ОПХ | 10/0,4 | 0.063 | 0.0072273 | 0 | 0
54950 | ПАО "Россети Сибирь" | "Читаэнерго" | ТП-39 ОПХ | 10/0,4 | 0.025 | 6.457e-05 | 0 | 0
54951 | ПАО "Россети Сибирь" | "Читаэнерго" | ТП-79 ОПХ | 10/0,4 | 0.04 | 0.0022278 | 0 | 0
54952 | ПАО "Россети Сибирь" | "Читаэнерго" | ТП-1-34 ВЛ-10-КЫРА-2 | 10/0,4 | 0.1 | 0.03659 | 0 | 0
54953 | ПАО "Россети Сибирь" | "Читаэнерго" | КТП-80 ОПХ | 10/0,4 | 0.1 | 0.00077144 | 0 | 0
54954 | ПАО "Россети Сибирь" | "Читаэнерго" | МТП-212 Холбон | 10/0,4 | 0.25 | 0.037713 | 0 | 0
54955 | ПАО "Россети Сибирь" | "Читаэнерго" | ТП-260 Казаново | 10/0,4 | 0.063 | 0.006372 | 0 | 0
54956 | ПАО "Россети Сибирь" | "Читаэнерго" | ТП-299 Казаново | 10/0,4 | 0.16 | 0.0045793 | 0 | 0
54957 | ПАО "Россети Сибирь" | "Читаэнерго" | ТП-295 Казаново | 10/0,4 | 0.1 | 0.012921 | 0 | 0
54958 | ПАО "Россети Сибирь" | "Читаэнерго" | ТП-250 Уненкер | 10/0,4 | 0.25 | 0.016286 | 0 | 0
54959 | ПАО "Россети Сибирь" | "Читаэнерго" | ТП-247 Уненкер | 10/0,4 | 0.1 | 0.013292 | 0 | 0
54960 | ПАО "Россети Сибирь" | "Читаэнерго" | ТП-259 Уненкер | 10/0,4 | 0.4 | 0.015177 | 0 | 0
54961 | ПАО "Россети Сибирь" | "Читаэнерго" | ТП-54 Шилка АСКУЭ | 10/0,4 | 0.16 | 0.0041914 | 0 | 0
54962 | ПАО "Россети Сибирь" | "Читаэнерго" | ТП-324 Шилка | 10/0,4 | 0.025 | 0.018036 | 0 | 0
54963 | ПАО "Россети Сибирь" | "Читаэнерго" | СТП 22044 РТРС от ф.Адриановка | 10/0,4 | 0.025 | 0 | 0 | 0
54964 | ПАО "Россети Сибирь" | "Читаэнерго" | ТП-29 Дарасун | 10/0,4 | 0.16 | 0.0036429 | 0 | 0
54965 | ПАО "Россети Сибирь" | "Читаэнерго" | КТП-14 Шилка АСКУЭ | 10/0,4 | 0.25 | 0.049929 | 0 | 0
54966 | ПАО "Россети Сибирь" | "Читаэнерго" | ТП-139 Сухайтуй | 10/0,4 | 0.025 | 0.0057858 | 0 | 0
54967 | ПАО "Россети Сибирь" | "Читаэнерго" | ТП-708 ТП-10 кВ | 10/0,4 | 0.16 | 0.0034437 | 0 | 0.099
54968 | ПАО "Россети Сибирь" | "Читаэнерго" | ТП-2 В.Дарасун | 10/0,4 | 0.25 | 0.085005 | 0 | 0.0045
54969 | ПАО "Россети Сибирь" | "Читаэнерго" | ТП-4 В.Дарасун | 10/0,4 | 0.1 | 0.04694 | 0 | 0.009
54970 | ПАО "Россети Сибирь" | "Читаэнерго" | ТП-8 В.Дарасун | 10/0,4 | 0.25 | 0.099096 | 0 | 0.0045
54971 | ПАО "Россети Сибирь" | "Читаэнерго" | ТП-9 В.Дарасун | 10/0,4 | 0.4 | 0.10779 | 0 | 0.0135
54972 | ПАО "Россети Сибирь" | "Читаэнерго" | ТП-10 В.Дарасун | 10/0,4 | 0.1 | 0.0079277 | 0 | 0.0018
54973 | ПАО "Россети Сибирь" | "Читаэнерго" | ТП-14 В.Дарасун | 10/0,4 | 0.25 | 0.043185 | 0 | 0
54974 | ПАО "Россети Сибирь" | "Читаэнерго" | ТП-16 В.Дарасун | 10/0,4 | 0.25 | 0.080737 | 0 | 0
54975 | ПАО "Россети Сибирь" | "Читаэнерго" | ТП-23 В.Дарасун | 10/0,4 | 0.25 | 0.073018 | 0 | 0
54976 | ПАО "Россети Сибирь" | "Читаэнерго" | ТП-24 В.Дарасун | 10/0,4 | 0.4 | 0.121 | 0 | 0
54977 | ПАО "Россети Сибирь" | "Читаэнерго" | ТП-27 В.Дарасун | 10/0,4 | 0.16 | 0.0242 | 0 | 0
54978 | ПАО "Россети Сибирь" | "Читаэнерго" | ТП-29 ОПХ | 10/0,4 | 0.025 | 0.00083072 | 0 | 0
54979 | ПАО "Россети Сибирь" | "Читаэнерго" | ТП-28 В.Дарасун | 10/0,4 | 0.16 | 0.037552 | 0 | 0
54980 | ПАО "Россети Сибирь" | "Читаэнерго" | ТП-31 В.Дарасун АСКУЭ | 10/0,4 | 0.16 | 0.032963 | 0 | 0
54981 | ПАО "Россети Сибирь" | "Читаэнерго" | ТП-32 В.Дарасун | 10/0,4 | 0.4 | 0.047578 | 0 | 0
54982 | ПАО "Россети Сибирь" | "Читаэнерго" | КТП-33 В.Дарасун | 10/0,4 | 0.25 | 0.12286 | 0 | 0.1215
54983 | ПАО "Россети Сибирь" | "Читаэнерго" | ТП-34 ОПХ | 10/0,4 | 0.4 | 0.053979 | 0 | 0
54984 | ПАО "Россети Сибирь" | "Читаэнерго" | ТП-35 ОПХ | 10/0,4 | 0.16 | 0.048291 | 0 | 0
54985 | ПАО "Россети Сибирь" | "Читаэнерго" | ТП-7 Н.Усугли | 10/0,4 | 0.1 | 0.022017 | 0 | 0
54986 | ПАО "Россети Сибирь" | "Читаэнерго" | ТП-4 ведомст отп п.Жирекен | 10/0,4 | 0.4 | 0.012115 | 0 | 0
54987 | ПАО "Россети Сибирь" | "Читаэнерго" | ЗТП-5 п.Жирекен | 10/0,4 | 0.4 | 0.072598 | 0 | 0.028944
54988 | ПАО "Россети Сибирь" | "Читаэнерго" | ТП-16 п.Жирекен | 10/0,4 | 0.4 | 0.040819 | 0 | 0.0027
54989 | ПАО "Россети Сибирь" | "Читаэнерго" | ТП-9 ведомст отп п.Жирекен | 10/0,4 | 0.4 | 0.0042858 | 0 | 0
54990 | ПАО "Россети Сибирь" | "Читаэнерго" | ТП-10 ведомст отп п.Жирекен | 10/0,4 | 0.4 | 0.45743 | 0 | 0
54991 | ПАО "Россети Сибирь" | "Читаэнерго" | КТП-749 с.Укурей | 10/0,4 | 0.16 | 0.086657 | 0 | 0
54992 | ПАО "Россети Сибирь" | "Читаэнерго" | КТП-755 с.Икшица | 10/0,4 | 0.1 | 0.021376 | 0 | 0
54993 | ПАО "Россети Сибирь" | "Читаэнерго" | КТП-764 с.Мильгидун | 10/0,4 | 0.16 | 0.034525 | 0 | 0
54994 | ПАО "Россети Сибирь" | "Читаэнерго" | КТП-713А п.Чернышевск АСКУЭ | 10/0,4 | 0.4 | 0.045595 | 0 | 0.02079
54995 | ПАО "Россети Сибирь" | "Читаэнерго" | КТП-744 п.Чернышевск | 10/0,4 | 0.16 | 0.035917 | 0 | 0.0135
54996 | ПАО "Россети Сибирь" | "Читаэнерго" | КТП-739 ведомст отп с.Старый Олов | 10/0,4 | 0.25 | 0.040778 | 0 | 0
54997 | ПАО "Россети Сибирь" | "Читаэнерго" | КТП-741А с.Новый Олов | 10/0,4 | 0.063 | 0.012841 | 0 | 0
54998 | ПАО "Россети Сибирь" | "Читаэнерго" | КТП-736 ведомст отп с.Новый Олов | 10/0,4 | 0.18 | 0.039294 | 0 | 0
54999 | ПАО "Россети Сибирь" | "Читаэнерго" | КТП-890 с.Байгул | 10/0,4 | 0.1 | 0.025941 | 0 | 0
55000 | ПАО "Россети Сибирь" | "Читаэнерго" | КТП-802 с.Комсомольское | 10/0,4 | 0.16 | 0.017472 | 0 | 0
55001 | ПАО "Россети Сибирь" | "Читаэнерго" | КТП-804 с.Комсомольское | 10/0,4 | 0.16 | 0.079153 | 0 | 0
55002 | ПАО "Россети Сибирь" | "Читаэнерго" | КТП-805 с.Комсомольское | 10/0,4 | 0.1 | 0.021472 | 0 | 0
55003 | ПАО "Россети Сибирь" | "Читаэнерго" | КТП-822 ОТФ | 10/0,4 | 0.04 | 0.003101 | 0 | 0
55004 | ПАО "Россети Сибирь" | "Читаэнерго" | ТП-11 В.Дарасун | 10/0,4 | 0.25 | 0.051739 | 0 | 0
55005 | ПАО "Россети Сибирь" | "Читаэнерго" | ТП-48 г.Шилка АСКУЭ | 10/0,4 | 0.1 | 0.022787 | 0 | 0
55006 | ПАО "Россети Сибирь" | "Читаэнерго" | КТП № 42 Сбега | 10/0,4 | 0.16 | 0.054753 | 0 | 0
55007 | ПАО "Россети Сибирь" | "Читаэнерго" | КТП № 43 Сбега | 10/0,4 | 0.1 | 0.026734 | 0 | 0
55008 | ПАО "Россети Сибирь" | "Читаэнерго" | КТП-245 чаб.стоянка ф.Байцетуй | 10/0,4 | 0.04 | 0.0014934 | 0 | 0
55009 | ПАО "Россети Сибирь" | "Читаэнерго" | ЗТП-26 В.Дарасун | 10/0,4 | 0.4 | 0.066835 | 0 | 0
55010 | ПАО "Россети Сибирь" | "Читаэнерго" | ТП-1-28 ВЛ-10-КЫРА-1 | 10/0,4 | 0.4 | 0.1138 | 0 | 0
55011 | ПАО "Россети Сибирь" | "Читаэнерго" | ТП-853 (ТП-311) | 6/0,4 | 0.4 | 0 | 0 | 0
55012 | ПАО "Россети Сибирь" | "Читаэнерго" | ТП-22 ТУСМ | 6/0,4 | 0.1 | 0 | 0 | 0
55013 | ПАО "Россети Сибирь" | "Читаэнерго" | КТПС-18-09 ф.Ушарбай | 10/0,4 | 0.025 | 0.001618 | 0 | 0
55014 | ПАО "Россети Сибирь" | "Читаэнерго" | КТП 2 Береговой | 10/0,4 | 0.16 | 0.040428 | 0 | 0
55015 | ПАО "Россети Сибирь" | "Читаэнерго" | КТП Лесной городок | 10/0,4 | 0.4 | 0.016614 | 0.009 | 0
55016 | ПАО "Россети Сибирь" | "Читаэнерго" | КТП Кислый ключ | 10 | 0.1 | 0.0006608 | 0 | 0
55017 | ПАО "Россети Сибирь" | "Читаэнерго" | КТП 7 Груз БАМ | 10/0,4 | 0.63 | 558.643 | 0 | 0
55018 | ПАО "Россети Сибирь" | "Читаэнерго" | КТП Леспромхоз | 10/0,4 | 0.25 | 0.011808 | 0 | 0
55019 | ПАО "Россети Сибирь" | "Читаэнерго" | КТП 10/0,4кВ №303 | 6/0,4 | 0.25 | 0.017406 | 0 | 0
55020 | ПАО "Россети Сибирь" | "Читаэнерго" | СТП 26023 | 10/0,4 | 0.1 | 0.019435 | 0 | 0
55021 | ПАО "Россети Сибирь" | "Читаэнерго" | ТП-9 ВЛ-10-МАНГУТ | 10/0,4 | 0.1 | 0.07606 | 0 | 0
55022 | ПАО "Россети Сибирь" | "Читаэнерго" | ТП-0082 "Очистные" | 6/0,4 | 0.25 | 0 | 0 | 0
55023 | ПАО "Россети Сибирь" | "Читаэнерго" | ТП 1736 | 10 | 0.25 | 0 | 0 | 0
55024 | ПАО "Россети Сибирь" | "Читаэнерго" | ТП-392 | 6/0,4 | 0.4 | 0.049973 | 0 | 0.1755
55025 | ПАО "Россети Сибирь" | "Читаэнерго" | ТП-854 (ТП-478) | 6/0,4 | 0.063 | 0 | 0 | 0
55026 | ПАО "Россети Сибирь" | "Читаэнерго" | КТП 1 ул.Десантная | 10/0,4 | 0.4 | 0.27323 | 0 | 0.0135
55027 | ПАО "Россети Сибирь" | "Читаэнерго" | КТП 36 Кюсть Кемда | 10/0,4 | 0.4 | 0.1616 | 0 | 0.009
55028 | ПАО "Россети Сибирь" | "Читаэнерго" | ТП-24411 | 10/0,4 | 0.025 | 0 | 0 | 0
55029 | ПАО "Россети Сибирь" | "Читаэнерго" | ЗТП КБВЛ 1 | 6/0,4 | 1 | 0.48801 | 0 | 0.55672
55030 | ПАО "Россети Сибирь" | "Читаэнерго" | ЗТП КБВЛ 2 | 6/0,4 | 0.5 | 0.15078 | 0 | 0.081
55031 | ПАО "Россети Сибирь" | "Читаэнерго" | ТП 0311 Бугутуй | 6 | 0.1 | 0 | 0 | 0
55032 | ПАО "Россети Сибирь" | "Читаэнерго" | ТП 03121 Центральная | 6 | 0.63 | 0 | 0 | 0.0063
55033 | ПАО "Россети Сибирь" | "Читаэнерго" | ТП 03122 Микрорайон | 6 | 0.4 | 0 | 0 | 0
55034 | ПАО "Россети Сибирь" | "Читаэнерго" | ТП 03123 ЖКХ | 6 | 0.16 | 0 | 0 | 0
55035 | ПАО "Россети Сибирь" | "Читаэнерго" | ТП 12113 Школа | 10/0,4 | 0.16 | 0 | 0 | 0
55036 | ПАО "Россети Сибирь" | "Читаэнерго" | ТП-68 | 6/0,4 | 0.25 | 0.030748 | 0 | 0
55037 | ПАО "Россети Сибирь" | "Читаэнерго" | ТП "Автомобильная", ВЛ №3 Автомобильный | 10/0,4 | 0.25 | 0.1543 | 0 | 0.009
55038 | ПАО "Россети Сибирь" | "Читаэнерго" | ТП-768 ф.Витимский | 10/0,4 | 0.16 | 0.070134 | 0 | 0.0954
55039 | ПАО "Россети Сибирь" | "Читаэнерго" | ТП-"Кирзавод" АСКУЭ МАТРИЦА | 10/0,4 | 0.4 | 0.13658 | 0 | 0.0045
55040 | ПАО "Россети Сибирь" | "Читаэнерго" | Читинский уч-к. ТП-21261 | 6/0,4 | 0.25 | 0 | 0 | 0
55041 | ПАО "Россети Сибирь" | "Читаэнерго" | КТП-315"Рудник" ПС Оловянная ф.3 | 6/0,4 | 0.1 | 0.00021712 | 0 | 0
55042 | ПАО "Россети Сибирь" | "Читаэнерго" | ТП-"Рай СЭС" ПС 110/35/10 Б-В | 10/0,4 | 0.4 | 0.31022 | 0 | 0
55043 | ПАО "Россети Сибирь" | "Читаэнерго" | ЗТП Лазо 14 ПС Б-В/ ф. № 3 Автомобильная | 10/0,4 | 0.25 | 0.078173 | 0 | 0.0927
55044 | ПАО "Россети Сибирь" | "Читаэнерго" | ТП-304 | 6/0,4 | 0.16 | 0.03573 | 0 | 0
55045 | ПАО "Россети Сибирь" | "Читаэнерго" | МТП-711"Гражданская" ПС Оловянная ф.7 | 6/0,4 | 0.25 | 0.018746 | 0 | 0
55046 | ПАО "Россети Сибирь" | "Читаэнерго" | ТП-"Чехова" ПС 110/35/10 Б-В | 10/0,4 | 0.4 | 0.059065 | 0 | 0
55047 | ПАО "Россети Сибирь" | "Читаэнерго" | СТП - 10 кВ №14121 Пост | 10/0,4 | 0.025 | 0 | 0 | 0
55048 | ПАО "Россети Сибирь" | "Читаэнерго" | КТП №1007 Славянский (Казачий) | 10/0,4 | 0.4 | 0.069617 | 0 | 0.0585
55049 | ПАО "Россети Сибирь" | "Читаэнерго" | КТП 10/0,4 кВ Кривенко | 10 | 0.1 | 0 | 0 | 0.0135
55050 | ПАО "Россети Сибирь" | "Читаэнерго" | ЗТП-"ГПТУ-32" ПС 110/35/10 Б-В | 10/0,4 | 0.25 | 0.072037 | 0 | 0
55051 | ПАО "Россети Сибирь" | "Читаэнерго" | ТП 24360 | 6/0,4 | 0.16 | 0.057195 | 0 | 0.027
55052 | ПАО "Россети Сибирь" | "Читаэнерго" | СТП 10/0,4 кВ 754 "Мелентьев" | 10/0,4 | 0.025 | 0 | 0 | 0
55053 | ПАО "Россети Сибирь" | "Читаэнерго" | КТПН-436 ВЛ 10 кВ ф.Поселок-3 | 10/0,4 | 0.63 | 0 | 0 | 0
55054 | ПАО "Россети Сибирь" | "Читаэнерго" | СТП-9-35 ф.Ага | 10/0,4 | 0.025 | 0.00034739 | 0 | 0
55055 | ПАО "Россети Сибирь" | "Читаэнерго" | СТП-9-28 ф.Ага | 10/0,4 | 0.025 | 0.00023883 | 0 | 0
55056 | ПАО "Россети Сибирь" | "Читаэнерго" | СТП-9-25 ф.Ага | 10/0,4 | 0.025 | 0.00053808 | 0 | 0
55057 | ПАО "Россети Сибирь" | "Читаэнерго" | СТП-9-24 ф.Ага | 10/0,4 | 0.025 | 0 | 0 | 0
55058 | ПАО "Россети Сибирь" | "Читаэнерго" | СТП-9-14 ф.Ага | 10/0,4 | 0.025 | 0.00044604 | 0 | 0
55059 | ПАО "Россети Сибирь" | "Читаэнерго" | ТП-4 ВЛ-10-МАНГУТ | 10/0,4 | 0.16 | 0.11843 | 0 | 0
55060 | ПАО "Россети Сибирь" | "Читаэнерго" | ТП-"Нагорная-1" ПС 110/35/10 Б-З | 10/0,4 | 0.4 | 0.12002 | 0 | 0
55061 | ПАО "Россети Сибирь" | "Читаэнерго" | ТП-"Победа"(Котельная) ПС 110/35/10 Б-З | 10/0,4 | 0.25 | 0.037894 | 0 | 0
55062 | ПАО "Россети Сибирь" | "Читаэнерго" | ЗТП 10/0,4 кВ "Коррекционный дом" | 10/0,4 | 0.8 | 0.15813 | 0 | 0
55063 | ПАО "Россети Сибирь" | "Читаэнерго" | ТП-"Ломоносова", ВЛ №10 Бульварная | 10/0,4 | 0.16 | 0.080774 | 0.018 | 0.0045
55064 | ПАО "Россети Сибирь" | "Читаэнерго" | ТП-21185 | 10/0,4 | 0.063 | 0.0052392 | 0 | 0
55065 | ПАО "Россети Сибирь" | "Читаэнерго" | ТП-"Пушкина" ПС 110/35/10 Б-В | 10/0,4 | 1.26 | 0.15499 | 0 | 0.009
55066 | ПАО "Россети Сибирь" | "Читаэнерго" | КТП-470 г.Нерчинск | 6/0,4 | 0.16 | 0.069337 | 0 | 0.0063
55067 | ПАО "Россети Сибирь" | "Читаэнерго" | МТП-22008 | 10/0,4 | 0.16 | 0.02587 | 0 | 0.045
55068 | ПАО "Россети Сибирь" | "Читаэнерго" | ТП-598 АСКУЭ | 6/0,4 | 0.63 | 0.21647 | 0 | 0.0135
55069 | ПАО "Россети Сибирь" | "Читаэнерго" | СТП 21214 63/6 | 6/0,4 | 0.063 | 0.069369 | 0 | 0.081
55070 | ПАО "Россети Сибирь" | "Читаэнерго" | ТП-1-80 ВЛ-10-КЫРА-1 | 10/0,4 | 0.16 | 0.053702 | 0 | 0
55071 | ПАО "Россети Сибирь" | "Читаэнерго" | ТП-636 | 10/0,4 | 1.26 | 0.16807 | 0 | 0
55072 | ПАО "Россети Сибирь" | "Читаэнерго" | ТП 208 Сел.строитель, ф2 Поселок, РПШССК | 10/0,4 | 0.4 | 0.091319 | 0 | 0
55073 | ПАО "Россети Сибирь" | "Читаэнерго" | МТП 40/6/0,4 24396 | 6/0,4 | 0.04 | 0.014274 | 0.0135 | 0.0945
55074 | ПАО "Россети Сибирь" | "Читаэнерго" | ТП-1-29 ВЛ-10-КЫРА-1 | 10/0,4 | 0.25 | 0.071631 | 0.0108 | 0
55075 | ПАО "Россети Сибирь" | "Читаэнерго" | СТП-421 г.Балей | 6/0,4 | 0.025 | 0.014231 | 0 | 0
55076 | ПАО "Россети Сибирь" | "Читаэнерго" | ЗТП 307 "Чайковского" ПС 110/35/10 Б-В | 10/0,4 | 1.26 | 0.34703 | 0 | 0.0135
55077 | ПАО "Россети Сибирь" | "Читаэнерго" | ТП 2113 | 6 | 0.063 | 0 | 0 | 0
55078 | ПАО "Россети Сибирь" | "Читаэнерго" | ТП-668 ф.Северный Кадалы | 6/0,4 | 0.4 | 0.2749 | 0.0225 | 0.1692
55079 | ПАО "Россети Сибирь" | "Читаэнерго" | ТП-20 СМП | 6/0,4 | 0.1 | 0.0013084 | 0 | 0
55080 | ПАО "Россети Сибирь" | "Читаэнерго" | ТП-Газозапрвка | 10/0,4 | 0.1 | 0.0064305 | 0 | 0
55081 | ПАО "Россети Сибирь" | "Читаэнерго" | КТП-Томских 5 | 6/0,4 | 0.16 | 0.016262 | 0.0135 | 0.027
55082 | ПАО "Россети Сибирь" | "Читаэнерго" | МТП-21530 | 10/0,4 | 0.16 | 0.039991 | 0 | 0
55083 | ПАО "Россети Сибирь" | "Читаэнерго" | ТП-1076 | 6 | 0.63 | 0 | 0 | 0
55084 | ПАО "Россети Сибирь" | "Читаэнерго" | ТП 512 | 10 | 0.25 | 0 | 0 | 0
55085 | ПАО "Россети Сибирь" | "Читаэнерго" | ТП 6237 | 6 | 0.25 | 0 | 0 | 0
55086 | ПАО "Россети Сибирь" | "Читаэнерго" | ТП-1068 | 10 | 0.8 | 0 | 0 | 0
55087 | ПАО "Россети Сибирь" | "Читаэнерго" | ТП 6/0,4 кВ 62313 |  | 0.025 | 0 | 0 | 0
55088 | ПАО "Россети Сибирь" | "Читаэнерго" | ТП-1031 |  | 0.04 | 0 | 0 | 0
55089 | ПАО "Россети Сибирь" | "Читаэнерго" | ТП 0034 ДЭУ | 6 | 0.25 | 0 | 0 | 0
55090 | ПАО "Россети Сибирь" | "Читаэнерго" | СТП 10/0,4 кВ 911 "Нурписов" | 10 | 0.025 | 0 | 0 | 0
55091 | ПАО "Россети Сибирь" | "Читаэнерго" | МТП-781 | 6/0,4 | 0.25 | 0 | 0 | 0
55092 | ПАО "Россети Сибирь" | "Читаэнерго" | СТП-811 10/0,4 | 10/0,4 | 0.04 | 0.00087981 | 0 | 0
55093 | ПАО "Россети Сибирь" | "Читаэнерго" | КТП-630 с.Глинянка | 10/0,4 | 0.25 | 0.027595 | 0 | 0
55094 | ПАО "Россети Сибирь" | "Читаэнерго" | КТП-593 Ростелеком | 6/0,4 | 0.25 | 0.0071895 | 0 | 0
55095 | ПАО "Россети Сибирь" | "Читаэнерго" | КТП 10/0,4 кВ №29111 | 10 | 0.16 | 0.027223 | 0 | 0
55096 | ПАО "Россети Сибирь" | "Читаэнерго" | ЗТП-11 пгт.Кокуй | 6/0,4 | 0.4 | 0.095325 | 0 | 0
55097 | ПАО "Россети Сибирь" | "Читаэнерго" | ЗТП-15 пгт.Кокуй | 6/0,4 | 0.4 | 0.35944 | 0 | 0
55098 | ПАО "Россети Сибирь" | "Читаэнерго" | ЗТП-16 пгт.Кокуй | 6/0,4 | 0.56 | 0.22363 | 0 | 0
55099 | ПАО "Россети Сибирь" | "Читаэнерго" | МТП-32 пгт.Кокуй | 6/0,4 | 0.25 | 0.069977 | 0 | 0
55100 | ПАО "Россети Сибирь" | "Читаэнерго" | МТП-33 пгт.Кокуй | 6/0,4 | 0.25 | 0.06955 | 0 | 0
55101 | ПАО "Россети Сибирь" | "Читаэнерго" | МТП-34 пгт.Кокуй | 6/0,4 | 0.16 | 0.086144 | 0 | 0
55102 | ПАО "Россети Сибирь" | "Читаэнерго" | ТП-1049 2 сек. | 6/0,4 | 1 | 0 | 0 | 0
55103 | ПАО "Россети Сибирь" | "Читаэнерго" | ТП-1059 (1 сек) | 6/0,4 | 1 | 0 | 0 | 0
55104 | ПАО "Россети Сибирь" | "Читаэнерго" | КТПС 23 ф. Булактуй | 10/0,4 | 0.025 | 0.0036457 | 0 | 0
55105 | ПАО "Россети Сибирь" | "Читаэнерго" | СТП-448 ВЛ-10кВ ф. Поселок-3 |  | 0.063 | 0 | 0 | 0
55106 | ПАО "Россети Сибирь" | "Читаэнерго" | ЗТП-"ДК ЖД" ПС 110/35/10 Б-В | 10/0,4 | 0.4 | 0.15699 | 0 | 0
55107 | ПАО "Россети Сибирь" | "Читаэнерго" | ТП-144 АСКУЭ | 6/0,4 | 0.4 | 0 | 0.0369 | 0.2565
55108 | ПАО "Россети Сибирь" | "Читаэнерго" | ТП-422 | 10/0,4 | 1.26 | 0 | 0 | 0
55109 | ПАО "Россети Сибирь" | "Читаэнерго" | ТП-378,ул.Бабушкина,93 | 10/0,4 | 0.8 | 0 | 0 | 0
55110 | ПАО "Россети Сибирь" | "Читаэнерго" | ТП-481 | 10/0,4 | 1.26 | 0.21962 | 0 | 0
55111 | ПАО "Россети Сибирь" | "Читаэнерго" | ТП Дом Ветеранов | 10 | 0.32 | 0.045126 | 0 | 0
55112 | ПАО "Россети Сибирь" | "Читаэнерго" | ТП 21569 | 10/0,4 | 0.4 | 0 | 0 | 0
55113 | ПАО "Россети Сибирь" | "Читаэнерго" | КТП-842 | 10/6 | 3.2 | 0.15787 | 0 | 0
55114 | ПАО "Россети Сибирь" | "Читаэнерго" | СТП-22310 | 10 | 0.025 | 0.00015991 | 0 | 0
55115 | ПАО "Россети Сибирь" | "Читаэнерго" | МТП-24407 |  | 0.025 | 0.07148 | 0 | 0.018
55116 | ПАО "Россети Сибирь" | "Читаэнерго" | ТП-1037 | 10/0,4 | 1.26 | 0 | 0 | 0
55117 | ПАО "Россети Сибирь" | "Читаэнерго" | ТП-1059 (2 сек) | 6/0,4 | 1 | 0 | 0 | 0
55118 | ПАО "Россети Сибирь" | "Читаэнерго" | ТП-1067 1сш | 10/0,4 | 0.63 | 0 | 0 | 0
55119 | ПАО "Россети Сибирь" | "Читаэнерго" | ТП-1067 2сш | 10/0,4 | 0.63 | 0 | 0 | 0
55120 | ПАО "Россети Сибирь" | "Читаэнерго" | ТП-1066 (1сш) | 6/0,4 | 0.4 | 0 | 0 | 0
55121 | ПАО "Россети Сибирь" | "Читаэнерго" | ТП-1066 (2сш) | 6/0,4 | 0.4 | 0 | 0 | 0
55122 | ПАО "Россети Сибирь" | "Читаэнерго" | ТП 925 "ФОК", ВЛ №9 Поселок | 6 | 0.4 | 0 | 0 | 0
55123 | ПАО "Россети Сибирь" | "Читаэнерго" | ТП-830 (по проекту ТП-2) | 10/0,4 | 2 | 0.033935 | 0 | 0
55124 | ПАО "Россети Сибирь" | "Читаэнерго" | ТП 26263 (Школа Черемхово) | 10/0,4 | 0.4 | 0 | 0 | 0
55125 | ПАО "Россети Сибирь" | "Читаэнерго" | ЗТП-17 Первомайск | 6/0,4 | 1.26 | 0.23005 | 0 | 0.0045
55126 | ПАО "Россети Сибирь" | "Читаэнерго" | ТП-01 насосная 1 от ПС Ю-Западная | 6/0,4 | 0.4 | 0.049481 | 0 | 0
55127 | ПАО "Россети Сибирь" | "Читаэнерго" | СТП - 8 "Абсолют" | 10/0,4 | 0.25 | 0.04104 | 0 | 0
55128 | ПАО "Россети Сибирь" | "Читаэнерго" | КТП-591 Станция водоподготовки | 10/0,4 | 0.25 | 0.01331 | 0 | 0
55129 | ПАО "Россети Сибирь" | "Читаэнерго" | СТП-22023 | 10 | 0.025 | 0.0042779 | 0 | 0
55130 | ПАО "Россети Сибирь" | "Читаэнерго" | ТП №1903, ВЛ-10кВ №19 "Поселок" АСКУЭ | 10/0,4 | 0.4 | 0.072016 | 0 | 0
55131 | ПАО "Россети Сибирь" | "Читаэнерго" | СТП-45 Освещение УПРДОР | 6/0,4 | 0.025 | 0.0038798 | 0 | 0
55132 | ПАО "Россети Сибирь" | "Читаэнерго" | СТП-42 п.Первомайский | 6/0,4 | 0.025 | 0.00022467 | 0 | 0
55133 | ПАО "Россети Сибирь" | "Читаэнерго" | СТП №792 п.Чернышевск Кибирев | 10/0,4 | 0.025 | 0.0039082 | 0 | 0
55134 | ПАО "Россети Сибирь" | "Читаэнерго" | СТП 44 п.А-Зилово Суворов | 10/0,4 | 0.025 | 0.0017629 | 0 | 0
55135 | ПАО "Россети Сибирь" | "Читаэнерго" | СТП 573 Туранов | 10/0,4 | 0.025 | 0.0043802 | 0 | 0
55136 | ПАО "Россети Сибирь" | "Читаэнерго" | СТП-516 Бутин АА | 10/0,4 | 0.025 | 0.00083827 | 0 | 0
55137 | ПАО "Россети Сибирь" | "Читаэнерго" | ТП-251 Байцетуй | 10/0,4 | 0.025 | 0.011234 | 0 | 0
55138 | ПАО "Россети Сибирь" | "Читаэнерго" | КТП-298 с.Б-Казаково | 10/0,4 | 0.025 | 8.496e-05 | 0 | 0
55139 | ПАО "Россети Сибирь" | "Читаэнерго" | КТП-131 с.Матусово | 10/0,4 | 0.04 | 0.0056838 | 0 | 0
55140 | ПАО "Россети Сибирь" | "Читаэнерго" | КТП-487 г.Нерчинск | 6/0,4 | 0.025 | 0.013143 | 0 | 0
55141 | ПАО "Россети Сибирь" | "Читаэнерго" | СТП-7 п.Жирекен | 10/0,4 | 0.04 | 0.0016142 | 0 | 0.0063
55142 | ПАО "Россети Сибирь" | "Читаэнерго" | ТП-11 Ульдурга | 10/0,4 | 0.04 | 0.017339 | 0 | 0
55143 | ПАО "Россети Сибирь" | "Читаэнерго" | СКТП-750 10/0,4 кВ "ИП Пальманова" | 10 | 0.025 | 0 | 0 | 0
55144 | ПАО "Россети Сибирь" | "Читаэнерго" | ЗТП-605 с.Шелопугино | 10/0,4 | 0.8 | 0.0441 | 0 | 0
55145 | ПАО "Россети Сибирь" | "Читаэнерго" | ЗТП-50 Шилка АСКУЭ | 10/0,4 | 0.65 | 0.15719 | 0 | 0
55146 | ПАО "Россети Сибирь" | "Читаэнерго" | ЗТП-1 п.Жирекен | 10/0,4 | 0.8 | 0.10559 | 0 | 0
55147 | ПАО "Россети Сибирь" | "Читаэнерго" | ЗТП-2 АСКУЭ п.Жирекен | 10/0,4 | 0.8 | 0.031568 | 0 | 0
55148 | ПАО "Россети Сибирь" | "Читаэнерго" | ЗТП-3 п.Жирекен | 10/0,4 | 0.8 | 0.17588 | 0 | 0
55149 | ПАО "Россети Сибирь" | "Читаэнерго" | ЗТП-6 п.Жирекен | 10/0,4 | 0.8 | 0.1397 | 0 | 0
55150 | ПАО "Россети Сибирь" | "Читаэнерго" | ЗТП-788 п.Чернышевск АСКУЭ | 10/0,4 | 1.26 | 0.2801 | 0 | 0.036
55151 | ПАО "Россети Сибирь" | "Читаэнерго" | МТП-21499 100/6/0,4 |  | 0.1 | 0.057276 | 0 | 0.0135
55152 | ПАО "Россети Сибирь" | "Читаэнерго" | ЗТП-18 Шилка АСКУЭ | 10/0,4 | 0.5 | 0.14125 | 0 | 0
55153 | ПАО "Россети Сибирь" | "Читаэнерго" | СТП-734 | 10/0,4 | 0.16 | 0.043896 | 0 | 0
55154 | ПАО "Россети Сибирь" | "Читаэнерго" | ТП-1069 | 6/0,4 | 0.16 | 0 | 0 | 0
55155 | ПАО "Россети Сибирь" | "Читаэнерго" | ЗТП-432 г.Балей АСКУЭ | 6/0,4 | 0.48 | 0.057348 | 0 | 0
55156 | ПАО "Россети Сибирь" | "Читаэнерго" | ЗТП-12 пгт.Кокуй | 6/0,4 | 1.03 | 0.57048 | 0 | 0
55157 | ПАО "Россети Сибирь" | "Читаэнерго" | ЗТП-21 пгт.Кокуй | 6/0,4 | 1.63 | 1.0429 | 0 | 0.0045
55158 | ПАО "Россети Сибирь" | "Читаэнерго" | ЗТП-58 п.Первомайский | 6/0,4 | 0.96 | 0.17923 | 0 | 0.0045
55159 | ПАО "Россети Сибирь" | "Читаэнерго" | ЗТП-62 п.Первомайский | 6/0,4 | 0.64 | 0.054351 | 0 | 0
55160 | ПАО "Россети Сибирь" | "Читаэнерго" | ЗТП-9 Первомайск | 6/0,4 | 0.58 | 0.086731 | 0 | 0
55161 | ПАО "Россети Сибирь" | "Читаэнерго" | ЗТП-10 Первомайск (Госпиталь) | 6/0,4 | 0.5 | 0.22059 | 0 | 0
55162 | ПАО "Россети Сибирь" | "Читаэнерго" | ЗТП-20 Первомайск | 6/0,4 | 0.72 | 0.081042 | 0 | 0.0315
55163 | ПАО "Россети Сибирь" | "Читаэнерго" | ЗТП-27 Первомайск | 6/0,4 | 0.8 | 0.10147 | 0 | 0
55164 | ПАО "Россети Сибирь" | "Читаэнерго" | ЗТП-30 Первомайск | 6/0,4 | 1.19 | 0.064838 | 0 | 0
55165 | ПАО "Россети Сибирь" | "Читаэнерго" | ЗТП- 50 Первомайск | 6/0,4 | 1.26 | 0 | 0 | 0
55166 | ПАО "Россети Сибирь" | "Читаэнерго" | ЗТП-22 п.Первомайский | 6/0,4 | 0.5 | 0.14629 | 0 | 0.027
55167 | ПАО "Россети Сибирь" | "Читаэнерго" | ЗТП-29 "4 подъём" | 6/0,4 | 0.8 | 0.1461 | 0 | 0
55168 | ПАО "Россети Сибирь" | "Читаэнерго" | ЗТП-30 "3 подъём" | 6/0,4 | 0.8 | 0.14938 | 0 | 0
55169 | ПАО "Россети Сибирь" | "Читаэнерго" | ЗТП-33 "2 подъём" | 6/0,4 | 0.8 | 0.004652 | 0 | 0
55170 | ПАО "Россети Сибирь" | "Читаэнерго" | КТПН-397 г.Балей | 10/0,4 | 1.26 | 0.47015 | 0 | 0
55171 | ПАО "Россети Сибирь" | "Читаэнерго" | ТП-43 Шилка АСКУЭ | 10/0,4 | 0.8 | 0.12778 | 0 | 0
55172 | ПАО "Россети Сибирь" | "Читаэнерго" | КТП-489 г.Нерчинск | 6/0,4 | 0.72 | 0.25207 | 0 | 0
55173 | ПАО "Россети Сибирь" | "Читаэнерго" | ТП-4 с.Нижние Куларки | 6/0,4 | 0.063 | 0.038263 | 0 | 0
55174 | ПАО "Россети Сибирь" | "Читаэнерго" | ТП-053 Могоча ул.Плясова 13а | 6/0,4 | 0.56 | 0.087244 | 0 | 0
55175 | ПАО "Россети Сибирь" | "Читаэнерго" | КТП-326 с.Подойницыно | 10/0,4 | 0.05 | 0.026996 | 0 | 0
55176 | ПАО "Россети Сибирь" | "Читаэнерго" | ТП-"РУС" ПС 110/35/10 Б-В | 10/0,4 | 0.65 | 0.13212 | 0 | 0
55177 | ПАО "Россети Сибирь" | "Читаэнерго" | ЗТП-029 п.Кокуй пож.часть ВЛ-6кВ ф.Пос.1 | 6/0,4 | 0.1 | 0.0068846 | 0 | 0
55178 | ПАО "Россети Сибирь" | "Читаэнерго" | ТП-01 ВЛ-10 кВ ф.2 с.Н.Усугли | 10/0,4 | 0.1 | 0.0054733 | 0 | 0
55179 | ПАО "Россети Сибирь" | "Читаэнерго" | ТП-60 п.Первомайский (Вед) | 6/0,4 | 0.1 | 0.013084 | 0 | 0
55180 | ПАО "Россети Сибирь" | "Читаэнерго" | КТПН-436 г.Балей | 6/0,4 | 0.1 | 0.026338 | 0 | 0
55181 | ПАО "Россети Сибирь" | "Читаэнерго" | КТП-531 "Дедюхин" | 6/0,4 | 0.1 | 0.039818 | 0 | 0
55182 | ПАО "Россети Сибирь" | "Читаэнерго" | КТП-321 с.Буторино | 10/0,4 | 0.1 | 0.014932 | 0 | 0
55183 | ПАО "Россети Сибирь" | "Читаэнерго" | КТП 755А с.Икшица | 10/0,4 | 0.1 | 0.023095 | 0 | 0
55184 | ПАО "Россети Сибирь" | "Читаэнерго" | КТП-310 с.Жидка | 10/0,4 | 0.1 | 0.010068 | 0 | 0
55185 | ПАО "Россети Сибирь" | "Читаэнерго" | КТП-651 с.Большой Тонтой | 10/0,4 | 0.1 | 0.005866 | 0 | 0
55186 | ПАО "Россети Сибирь" | "Читаэнерго" | КТП-674 с.Дая | 10/0,4 | 0.1 | 0.029228 | 0 | 0
55187 | ПАО "Россети Сибирь" | "Читаэнерго" | КТП-675 с.Селекционная | 10/0,4 | 0.1 | 0.0083572 | 0 | 0
55188 | ПАО "Россети Сибирь" | "Читаэнерго" | КТП-284 с.Унда | 10/0,4 | 0.1 | 0.015894 | 0 | 0
55189 | ПАО "Россети Сибирь" | "Читаэнерго" | КТПН-641 с.В-Ягъё | 10/0,4 | 0.1 | 0.012264 | 0 | 0
55190 | ПАО "Россети Сибирь" | "Читаэнерго" | ТП-17 Шилка 10/0,4 кВ Детская деревня | 10/0,4 | 0.1 | 0.0061879 | 0 | 0
55191 | ПАО "Россети Сибирь" | "Читаэнерго" | КТПН-409 г.Балей АСКУЭ | 10/0,4 | 0.1 | 0.0085923 | 0 | 0
55192 | ПАО "Россети Сибирь" | "Читаэнерго" | ЗТП-12 г.Сретенск | 10/0,4 | 0.2 | 0.14462 | 0 | 0
55193 | ПАО "Россети Сибирь" | "Читаэнерго" | ЗТП-6 г.Сретенск АСКУЭ | 10/0,4 | 0.2 | 0.12856 | 0 | 0
55194 | ПАО "Россети Сибирь" | "Читаэнерго" | КТП-799 с.Гаур | 10/0,4 | 0.2 | 0.068405 | 0 | 0.0135
55195 | ПАО "Россети Сибирь" | "Читаэнерго" | КТП-282(03) Больница с.Размахнино | 10/0,4 | 0.25 | 0.035471 | 0 | 0
55196 | ПАО "Россети Сибирь" | "Читаэнерго" | ТП-200 (016) - Школа (Холбон) - 250 кВА | 10/0,4 | 0.25 | 0.0058113 | 0 | 0
55197 | ПАО "Россети Сибирь" | "Читаэнерго" | ТП-15 (037) ЛЕСХОЗ Шилка | 6/0,4 | 0.25 | 0.0037713 | 0 | 0
55198 | ПАО "Россети Сибирь" | "Читаэнерго" | СТП - 7 "Абсолют" | 6/0,4 | 0.25 | 0.055341 | 0 | 0
55199 | ПАО "Россети Сибирь" | "Читаэнерго" | ТП-264 Казаново | 10/0,4 | 0.25 | 0.025777 | 0 | 0
55200 | ПАО "Россети Сибирь" | "Читаэнерго" | КТП-607 с.Шелопугино | 10/0,4 | 0.25 | 0.014808 | 0 | 0.099
55201 | ПАО "Россети Сибирь" | "Читаэнерго" | КТПН-620 с.Шелопугино | 10/0,4 | 0.25 | 0.049786 | 0 | 0
55202 | ПАО "Россети Сибирь" | "Читаэнерго" | КТП-451 с.Зюльзя | 10/0,4 | 0.25 | 0.042102 | 0 | 0
55203 | ПАО "Россети Сибирь" | "Читаэнерго" | КТП-127А с.Васильевка | 10/0,4 | 0.25 | 0.035588 | 0 | 0
55204 | ПАО "Россети Сибирь" | "Читаэнерго" | КТП-790 п.Чернышевск АСКУЭ | 10/0,4 | 0.25 | 0.12299 | 0 | 0.0135
55205 | ПАО "Россети Сибирь" | "Читаэнерго" | КТП-504 с.П-Кумаки | 10/0,4 | 0.25 | 0.04163 | 0 | 0
55206 | ПАО "Россети Сибирь" | "Читаэнерго" | КТП-828 п.Ареда | 10/0,4 | 0.25 | 0.059095 | 0 | 0
55207 | ПАО "Россети Сибирь" | "Читаэнерго" | КТПН-413 г.Балей АСКУЭ | 6/0,4 | 0.25 | 0.10047 | 0 | 0
55208 | ПАО "Россети Сибирь" | "Читаэнерго" | ЗТП-563 Д/сад,ДОС-91,Гаражи | 6/0,4 | 0.5 | 0.12876 | 0 | 0
55209 | ПАО "Россети Сибирь" | "Читаэнерго" | КТП-422 |  | 0.04 | 0.0040828 | 0 | 0
55210 | ПАО "Россети Сибирь" | "Читаэнерго" | ТП-2 ВЛ-10-МАНГУТ | 10/0,4 | 0.1 | 0.052281 | 0.0135 | 0
55211 | ПАО "Россети Сибирь" | "Читаэнерго" | ТП-540 | 10/0,4 | 1.26 | 0.1891 | 0 | 0.027
55212 | ПАО "Россети Сибирь" | "Читаэнерго" | СТП 10/0,4 №3124 Зеленый бор |  | 0.025 | 0.0090511 | 0 | 0
55213 | ПАО "Россети Сибирь" | "Читаэнерго" | СТП-445 ВЛ-10кВ ф. Агинск | 10/0,4 | 0.025 | 0 | 0 | 0
55214 | ПАО "Россети Сибирь" | "Читаэнерго" | ТП-597 АСКУЭ | 6/0,4 | 0.63 | 0.0547 | 0 | 0
55215 | ПАО "Россети Сибирь" | "Читаэнерго" | КТП 404 ОТФ ф.4 Усть Борзя |  | 0.0025 | 0.00042669 | 0 | 0
55216 | ПАО "Россети Сибирь" | "Читаэнерго" | КТП 1121 ОТФ ф.11 Кулусутай |  | 0.04 | 0.00064286 | 0 | 0
55217 | ПАО "Россети Сибирь" | "Читаэнерго" | КТП 1120 ОТФ ф.11 Кулусутай |  | 0.025 | 0.0019239 | 0 | 0
55218 | ПАО "Россети Сибирь" | "Читаэнерго" | КТП 1119 ОТФ ф. 11 Кулусутай |  | 0.063 | 0.00042858 | 0 | 0
55219 | ПАО "Россети Сибирь" | "Читаэнерго" | КТП 1112 ОТФ ф.11 Кулусутай |  | 0.04 | 0 | 0 | 0
55220 | ПАО "Россети Сибирь" | "Читаэнерго" | КТП 403 ОТФ ф.4 Усть Борзя |  | 0.063 | 0.00042669 | 0 | 0
55221 | ПАО "Россети Сибирь" | "Читаэнерго" | СТП-438 ВЛ-10кВ ф. Цокто-Хангил | 10/0,4 | 0.1 | 0 | 0 | 0
55222 | ПАО "Россети Сибирь" | "Читаэнерго" | ТП-577 | 10/0,4 | 0.56 | 0.042134 | 0 | 0
55223 | ПАО "Россети Сибирь" | "Читаэнерго" | ТП-1077 | 6/0,4 | 1 | 0 | 0 | 0.099
55224 | ПАО "Россети Сибирь" | "Читаэнерго" | ТП-1030 | 6/0,4 | 0.4 | 0 | 0 | 0.09
55225 | ПАО "Россети Сибирь" | "Читаэнерго" | ТП-93(Непомнящий) |  | 0.025 | 0 | 0.0135 | 0
55226 | ПАО "Россети Сибирь" | "Читаэнерго" | ТП-1071 | 10/0,4 | 0.4 | 0 | 0 | 0
55227 | ПАО "Россети Сибирь" | "Читаэнерго" | КТП-6кВ 21437 | 6 | 0.63 | 0.012532 | 0 | 0
55228 | ПАО "Россети Сибирь" | "Читаэнерго" | КТП-6кВ 846 | 6/0,4 | 1.26 | 0 | 0 | 0
55229 | ПАО "Россети Сибирь" | "Читаэнерго" | КТП 6/0,4 кВ № 21553 | 6/0,4 | 0.4 | 0 | 0 | 0
55230 | ПАО "Россети Сибирь" | "Читаэнерго" | КТП 6/0,4 кВ № 21554 | 6/0,4 | 0.25 | 0 | 0 | 0
55231 | ПАО "Россети Сибирь" | "Читаэнерго" | ТП-21357 | 6/0,4 | 0.04 | 4.031e-05 | 0 | 0
55232 | ПАО "Россети Сибирь" | "Читаэнерго" | КТП-6 кВ № 21456 | 6/0,4 | 0.63 | 0.15066 | 0 | 0.081
55233 | ПАО "Россети Сибирь" | "Читаэнерго" | КТП-6кВ 21436 | 6 | 0.63 | 0.020162 | 0 | 0
55234 | ПАО "Россети Сибирь" | "Читаэнерго" | СТП 6/0,4 кВ № 24401 | 6/0,4 | 0.25 | 0.0085762 | 0 | 0.054
55235 | ПАО "Россети Сибирь" | "Читаэнерго" | СТП 6/0,4 кВА № 24404 | 6/0,4 | 0.025 | 0.007603 | 0 | 0
55236 | ПАО "Россети Сибирь" | "Читаэнерго" | СТП 6/0,4 №21460 | 6/0,4 | 0.16 | 0.01412 | 0 | 0
55237 | ПАО "Россети Сибирь" | "Читаэнерго" | СТП 6/0,4 кВ № 24397 | 6/0,4 | 0.025 | 0.0061511 | 0 | 0
55238 | ПАО "Россети Сибирь" | "Читаэнерго" | СТП 6/0,4 кВ № 24512 | 6/0,4 | 0.063 | 0.0078295 | 0.0135 | 0
55239 | ПАО "Россети Сибирь" | "Читаэнерго" | СТП 6/0,4 кВ № 21501 | 6/0,4 | 0.025 | 0.021693 | 0 | 0.0405
55240 | ПАО "Россети Сибирь" | "Читаэнерго" | КТП 6/0,4 кВ № 21464 | 6/0,4 | 0.063 | 0.057571 | 0.0135 | 0.0675
55241 | ПАО "Россети Сибирь" | "Читаэнерго" | СТП 6/0,4 кВ № 24402 | 6/0,4 | 0.025 | 0 | 0 | 0
55242 | ПАО "Россети Сибирь" | "Читаэнерго" | CТП 6/0,4 кВ № 21478 | 6/0,4 | 0.025 | 0.023419 | 0 | 0.1008
55243 | ПАО "Россети Сибирь" | "Читаэнерго" | СТП 6/0,4 кВ № 21481 | 6/0,4 | 0.025 | 0.014668 | 0 | 0.0045
55244 | ПАО "Россети Сибирь" | "Читаэнерго" | СТП 6/0,4 кВ № 21482 | 6/0,4 | 0.025 | 0.008091 | 0 | 0.027
55245 | ПАО "Россети Сибирь" | "Читаэнерго" | КТП 6/0,4 кВ № 21525 | 6/0,4 | 0.25 | 0.0089803 | 0 | 0.0135
55246 | ПАО "Россети Сибирь" | "Читаэнерго" | ТП-755 | 6/0,4 | 0.1 | 0.062892 | 0 | 0.0405
55247 | ПАО "Россети Сибирь" | "Читаэнерго" | КТП 10/0,4 кВ № 21777 | 10/0,4 | 0.25 | 0.01622 | 0 | 0
55248 | ПАО "Россети Сибирь" | "Читаэнерго" | СТП 10/0,4 кВ № 21438 | 10/0,4 | 0.25 | 0.0049466 | 0 | 0
55249 | ПАО "Россети Сибирь" | "Читаэнерго" | СТП 10/0,4 кВ № 21439 | 10/0,4 | 0.04 | 0.0094881 | 0 | 0.027
55250 | ПАО "Россети Сибирь" | "Читаэнерго" | СТП 10/0,4 кВ № 21447 | 10/0,4 | 0.16 | 0.0087084 | 0 | 0.0225
55251 | ПАО "Россети Сибирь" | "Читаэнерго" | СТП 10/0,4 кВ № 21440 | 10/0,4 | 0.04 | 0.0038761 | 0 | 0
55252 | ПАО "Россети Сибирь" | "Читаэнерго" | СТП 10/0,4 кВ № 21441 | 10/0,4 | 0.04 | 0.0047389 | 0 | 0
55253 | ПАО "Россети Сибирь" | "Читаэнерго" | СТП 10/0,4 кВ № 21442 | 10/0,4 | 0.025 | 0.0069629 | 0 | 0.0675
55254 | ПАО "Россети Сибирь" | "Читаэнерго" | CТП 10/0,4 кВ № 21450 | 10/0,4 | 0.25 | 0.015383 | 0 | 0
55255 | ПАО "Россети Сибирь" | "Читаэнерго" | ЗТП-343 г.Балей | 10/0,4 | 0.16 | 0.049069 | 0 | 0
55256 | ПАО "Россети Сибирь" | "Читаэнерго" | ЗТП-356 г.Балей АСКУЭ | 10/0,4 | 0.16 | 0.046275 | 0 | 0
55257 | ПАО "Россети Сибирь" | "Читаэнерго" | ЗТП-404 г.Балей АСКУЭ | 10/0,4 | 0.16 | 0.028841 | 0 | 0
55258 | ПАО "Россети Сибирь" | "Читаэнерго" | ЗТП-405 г.Балей АСКУЭ | 10/0,4 | 0.16 | 0.0091332 | 0 | 0
55259 | ПАО "Россети Сибирь" | "Читаэнерго" | ЗТП-606 с.Шелопугино | 10/0,4 | 0.16 | 0.064547 | 0 | 0
55260 | ПАО "Россети Сибирь" | "Читаэнерго" | ЗТП-608 с.Шелопугино | 10/0,4 | 0.16 | 0.01678 | 0 | 0
55261 | ПАО "Россети Сибирь" | "Читаэнерго" | ЗТП-18 г.Сретенск | 10/0,4 | 0.16 | 0.092523 | 0 | 0
55262 | ПАО "Россети Сибирь" | "Читаэнерго" | ЗТП-20 г.Сретенск | 10/0,4 | 0.16 | 0.12582 | 0 | 0
55263 | ПАО "Россети Сибирь" | "Читаэнерго" | ЗТП-202 Холбон | 10/0,4 | 0.16 | 0.03101 | 0 | 0
55264 | ПАО "Россети Сибирь" | "Читаэнерго" | ЗТП-263 Казаново | 10/0,4 | 0.16 | 0.015463 | 0 | 0
55265 | ПАО "Россети Сибирь" | "Читаэнерго" | ЗТП-442 г.Нерчинск | 6/0,4 | 0.16 | 0.073703 | 0 | 0
55266 | ПАО "Россети Сибирь" | "Читаэнерго" | ЗТП-485 База ДЭУ | 6/0,4 | 0.16 | 0.10981 | 0.0126 | 0.0189
55267 | ПАО "Россети Сибирь" | "Читаэнерго" | ТП-Алеурская (0794) АСКУЭ | 10/0,4 | 0.16 | 0.097898 | 0 | 0.0045
55268 | ПАО "Россети Сибирь" | "Читаэнерго" | ТП-273(012) ДЕТ.ДОМ с.Митрофаново | 10/0,4 | 0.16 | 0.026855 | 0 | 0
55269 | ПАО "Россети Сибирь" | "Читаэнерго" | КТП-136 с.Матусово | 10/0,4 | 0.16 | 0.023357 | 0 | 0
55270 | ПАО "Россети Сибирь" | "Читаэнерго" | ТП-270 Митрофаново | 10/0,4 | 0.16 | 0.017653 | 0 | 0
55271 | ПАО "Россети Сибирь" | "Читаэнерго" | ТП-215 РРС | 10/0,4 | 0.16 | 0.00022184 | 0 | 0
55272 | ПАО "Россети Сибирь" | "Читаэнерго" | КТП-309 с.Жидка | 10/0,4 | 0.16 | 0.0333 | 0 | 0
55273 | ПАО "Россети Сибирь" | "Читаэнерго" | КТПН-219 с.Унда | 10/0,4 | 0.16 | 0.026635 | 0 | 0
55274 | ПАО "Россети Сибирь" | "Читаэнерго" | КТП-619 с.Шелопугино | 10/0,4 | 0.16 | 0.064796 | 0 | 0
55275 | ПАО "Россети Сибирь" | "Читаэнерго" | КТП-653 с.Малый Тонтой | 10/0,4 | 0.16 | 0.035298 | 0 | 0
55276 | ПАО "Россети Сибирь" | "Читаэнерго" | КТП-548 с.Верх.Ключи | 10/0,4 | 0.16 | 0.065595 | 0 | 0
55277 | ПАО "Россети Сибирь" | "Читаэнерго" | КТП-520 п.Заречный | 10/0,4 | 0.16 | 0.089047 | 0 | 0.0144
55278 | ПАО "Россети Сибирь" | "Читаэнерго" | КТП-433 с.Олекан | 10/0,4 | 0.16 | 0.066906 | 0 | 0
55279 | ПАО "Россети Сибирь" | "Читаэнерго" | ТП-280 Казаново | 10/0,4 | 0.16 | 0.020807 | 0 | 0
55280 | ПАО "Россети Сибирь" | "Читаэнерго" | КТП-796 с.Гаур | 10/0,4 | 0.16 | 0.035564 | 0 | 0
55281 | ПАО "Россети Сибирь" | "Читаэнерго" | КТП-705 с.Утан | 10/0,4 | 0.16 | 0.053876 | 0 | 0.0225
55282 | ПАО "Россети Сибирь" | "Читаэнерго" | ТП-028 ПУ-30 от ВЛ-6 кВ ф.2 Поселок-1 | 6/0,4 | 0.18 | 0.0090001 | 0 | 0
55283 | ПАО "Россети Сибирь" | "Читаэнерго" | КТП-611 с.Шелопугино | 10/0,4 | 0.03 | 0.0033531 | 0 | 0
55284 | ПАО "Россети Сибирь" | "Читаэнерго" | КТП-546 с.Верх.Ключи | 10/0,4 | 0.03 | 0.010105 | 0 | 0.0045
55285 | ПАО "Россети Сибирь" | "Читаэнерго" | ТП-690 (6 кВ) | 6/0,4 | 0.4 | 0.21378 | 0 | 0.0405
55286 | ПАО "Россети Сибирь" | "Читаэнерго" | КТП-03 Ведом Нерчинск кооп Рассвет | 6/0,4 | 0.32 | 0.048002 | 0 | 0
55287 | ПАО "Россети Сибирь" | "Читаэнерго" | МТП-30 пгт.Кокуй | 6/0,4 | 0.32 | 0.13424 | 0 | 0
55288 | ПАО "Россети Сибирь" | "Читаэнерго" | ЗТП-61 Шилка АСКУЭ | 6/0,4 | 0.32 | 0.036374 | 0 | 0
55289 | ПАО "Россети Сибирь" | "Читаэнерго" | ЗТП-4 Первомайск | 6/0,4 | 0.32 | 0.057478 | 0 | 0
55290 | ПАО "Россети Сибирь" | "Читаэнерго" | ЗТП-15 Первомайск | 6/0,4 | 0.32 | 0 | 0 | 0
55291 | ПАО "Россети Сибирь" | "Читаэнерго" | КТП-699 | 6/0,4 | 0.4 | 0.25614 | 0 | 0.0405
55292 | ПАО "Россети Сибирь" | "Читаэнерго" | КТП-276 Митрофаново | 10/0,4 | 0.32 | 0.026171 | 0 | 0
55293 | ПАО "Россети Сибирь" | "Читаэнерго" | СТП 10/0,4 кВ № 21453 | 10/0,4 | 0.025 | 0.004535 | 0 | 0.0135
55294 | ПАО "Россети Сибирь" | "Читаэнерго" | КТПН-617 с.Шелопугино | 10/0,4 | 0.4 | 0.13664 | 0 | 0.009
55295 | ПАО "Россети Сибирь" | "Читаэнерго" | ЗТП-491 п.Букачача | 6/0,4 | 0.4 | 0.023262 | 0 | 0
55296 | ПАО "Россети Сибирь" | "Читаэнерго" | КТП-609 с.Шелопугино | 10/0,4 | 0.4 | 0.24897 | 0 | 0
55297 | ПАО "Россети Сибирь" | "Читаэнерго" | КТП-772 п.Чернышевск АСКУЭ | 10/0,4 | 0.4 | 0.13079 | 0.0135 | 0.04365
55298 | ПАО "Россети Сибирь" | "Читаэнерго" | КТП-793 п.Чернышевск АСКУЭ | 10/0,4 | 0.4 | 0.21959 | 0 | 0.05085
55299 | ПАО "Россети Сибирь" | "Читаэнерго" | КТП-620 | 6/0,4 | 0.32 | 0.14164 | 0.0045 | 0.099
55300 | ПАО "Россети Сибирь" | "Читаэнерго" | КТПН-418 г.Балей | 6/0,4 | 0.4 | 0.025837 | 0 | 0
55301 | ПАО "Россети Сибирь" | "Читаэнерго" | СТП 10/0,4 кВ № 21455 | 10/0,4 | 0.25 | 0.015459 | 0 | 0
55302 | ПАО "Россети Сибирь" | "Читаэнерго" | СТП 10/0,4 кВ № 21457 | 10/0,4 | 0.063 | 0.013738 | 0 | 0
55303 | ПАО "Россети Сибирь" | "Читаэнерго" | СТП 10/0,4 кВ № 21458 | 10/0,4 | 0.025 | 0.0079353 | 0 | 0
55304 | ПАО "Россети Сибирь" | "Читаэнерго" | СТП-101 ф.Тарбагатай | 10/0,4 | 0.025 | 0 | 0 | 0
55305 | ПАО "Россети Сибирь" | "Читаэнерго" | КТП 10/0,4 кВ № 21477 | 10/0,4 | 0.4 | 0.23351 | 0 | 0.2115
55306 | ПАО "Россети Сибирь" | "Читаэнерго" | ЗТП-31 Первомайск | 6/0,4 | 0.56 | 0.10672 | 0.0135 | 0
55307 | ПАО "Россети Сибирь" | "Читаэнерго" | ЗТП-776 п.Чернышевск АСКУЭ | 10/0,4 | 0.63 | 0.37698 | 0 | 0.0018
55308 | ПАО "Россети Сибирь" | "Читаэнерго" | КТП-544 г.Нерчинск | 6/0,4 | 0.06 | 0.027187 | 0 | 0
55309 | ПАО "Россети Сибирь" | "Читаэнерго" | ТП-3 Целик | 6/0,4 | 0.06 | 0.037335 | 0 | 0
55310 | ПАО "Россети Сибирь" | "Читаэнерго" | ТП-272 Митрофаново | 10/0,4 | 1 | 0.067402 | 0 | 0
55311 | ПАО "Россети Сибирь" | "Читаэнерго" | ЗТП-412 г.Балей | 6/0,4 | 0.63 | 0.063295 | 0 | 0
55312 | ПАО "Россети Сибирь" | "Читаэнерго" | КТПН-414 г.Балей | 6/0,4 | 0.4 | 0.001062 | 0 | 0
55313 | ПАО "Россети Сибирь" | "Читаэнерго" | КТПН-415 г.Балей | 6/0,4 | 0.4 | 0.02124 | 0 | 0
55314 | ПАО "Россети Сибирь" | "Читаэнерго" | КТПН-417 г.Балей | 6/0,4 | 0.16 | 0.011682 | 0 | 0
55315 | ПАО "Россети Сибирь" | "Читаэнерго" | КТПН-419 г.Балей | 6/0,4 | 0.25 | 0.029524 | 0 | 0
55316 | ПАО "Россети Сибирь" | "Читаэнерго" | КТПН-416 г.Балей | 6/0,4 | 0.4 | 0.014636 | 0 | 0
55317 | ПАО "Россети Сибирь" | "Читаэнерго" | КТПН-422 г.Балей АСКУЭ | 6/0,4 | 0.4 | 0.038444 | 0 | 0
55318 | ПАО "Россети Сибирь" | "Читаэнерго" | КТПН-423 г.Балей АСКУЭ | 6/0,4 | 0.25 | 0.030027 | 0 | 0
55319 | ПАО "Россети Сибирь" | "Читаэнерго" | ЗТП-424 г.Балей АСКУЭ | 6/0,4 | 0.4 | 0.012593 | 0 | 0
55320 | ПАО "Россети Сибирь" | "Читаэнерго" | ЗТП-427 г.Балей АСКУЭ | 6/0,4 | 0.4 | 0.12022 | 0 | 0
55321 | ПАО "Россети Сибирь" | "Читаэнерго" | КТП-428 г.Балей АСКУЭ | 6/0,4 | 0.063 | 0.0080353 | 0 | 0
55322 | ПАО "Россети Сибирь" | "Читаэнерго" | КТП 10/0,4 кВ № 21463 | 10/0,4 | 0.25 | 0.027049 | 0 | 0
55323 | ПАО "Россети Сибирь" | "Читаэнерго" | СТП 10/0,4 кВ № 21459 | 10/0,4 | 0.025 | 0.012105 | 0 | 0
55324 | ПАО "Россети Сибирь" | "Читаэнерго" | КТПН-425 г.Балей АСКУЭ | 6/0,4 | 0.4 | 0.086144 | 0 | 0
55325 | ПАО "Россети Сибирь" | "Читаэнерго" | КТПН-442 г.Балей АСКУЭ | 6/0,4 | 0.63 | 0.055861 | 0 | 0
55326 | ПАО "Россети Сибирь" | "Читаэнерго" | СТП 10/0,4 кВ № 21492 | 10/0,4 | 0.025 | 0.013706 | 0 | 0
55327 | ПАО "Россети Сибирь" | "Читаэнерго" | КТП-481 Чит Вода г.Нерчинск | 6/0,4 | 0.1 | 0.050115 | 0 | 0
55328 | ПАО "Россети Сибирь" | "Читаэнерго" | КТП 10/0,4 кВ № 21467 | 10/0,4 | 0.25 | 0.15827 | 0 | 0.1872
55329 | ПАО "Россети Сибирь" | "Читаэнерго" | КТП-461 г.Нерчинск | 6/0,4 | 0.16 | 0.056628 | 0 | 1e-07
55330 | ПАО "Россети Сибирь" | "Читаэнерго" | КТП-695 | 6/0,4 | 0.25 | 0.20489 | 0 | 0.0045
55331 | ПАО "Россети Сибирь" | "Читаэнерго" | СТП 10/0,4 кВ № 21488 | 10/0,4 | 0.063 | 0.016338 | 0 | 0.0135
55332 | ПАО "Россети Сибирь" | "Читаэнерго" | СТП 10/0,4 кВ № 21511 | 10/0,4 | 0.04 | 0.011954 | 0 | 0
55333 | ПАО "Россети Сибирь" | "Читаэнерго" | КТП 10/0,4 кВ № 21524 | 10/0,4 | 0.4 | 0.047175 | 0 | 0
55334 | ПАО "Россети Сибирь" | "Читаэнерго" | ЗТП-7134 Школа | 6 | 0.63 | 0 | 0 | 0
55335 | ПАО "Россети Сибирь" | "Читаэнерго" | КТП 10/0,4 кВ № 21538 | 10/0,4 | 0.1 | 0.23784 | 0 | 0
55336 | ПАО "Россети Сибирь" | "Читаэнерго" | ТП №1908, ВЛ №19 Поселок | 10/0,4 | 0.4 | 0.073421 | 0 | 0
55337 | ПАО "Россети Сибирь" | "Читаэнерго" | СТП 10/0,4 кВ №5 | 10/0,4 | 0.025 | 0 | 0 | 0
55338 | ПАО "Россети Сибирь" | "Читаэнерго" | ТП 1821 Школа | 10/0,4 | 0.063 | 0 | 0 | 0
55339 | ПАО "Россети Сибирь" | "Читаэнерго" | ТП-21403 | 10/0,4 | 0 | 0 | 0 | 0.1215
55340 | ПАО "Россети Сибирь" | "Читаэнерго" | КТП-"Ветлечебница", ВЛ №3 Автомобильный | 10/0,4 | 1 | 0.056933 | 0 | 0
55341 | ПАО "Россети Сибирь" | "Читаэнерго" | ТП-803 | 6/0,4 | 1.26 | 0.04528 | 0 | 0
55342 | ПАО "Россети Сибирь" | "Читаэнерго" | ТП-24355 | 6/0,4 | 0.63 | 0.049447 | 0 | 0.0585
55343 | ПАО "Россети Сибирь" | "Читаэнерго" | ТП-831 (по проекту ТП-4) | 10 | 2 | 0 | 0 | 0.62415
55344 | ПАО "Россети Сибирь" | "Читаэнерго" | ТП-3-93 ВЛ-10-УСТЬ-ИЛЯ | 10/0,4 | 0.063 | 0.021801 | 0 | 0
55345 | ПАО "Россети Сибирь" | "Читаэнерго" | ТП-3-117 ВЛ-10-ОРОЙ | 10/0,4 | 0.04 | 0.027186 | 0 | 0
55346 | ПАО "Россети Сибирь" | "Читаэнерго" | ТП-1-15 ВЛ-10-МОРДОЙ | 10/0,4 | 0.025 | 0.018616 | 0 | 0
55347 | ПАО "Россети Сибирь" | "Читаэнерго" | ТП-1-16 ВЛ-10-КЫРА-1 | 10/0,4 | 0.1 | 0.021436 | 0 | 0
55348 | ПАО "Россети Сибирь" | "Читаэнерго" | ТП-1-38 ВЛ-10-КЫРА-2 | 10/0,4 | 0.16 | 0.063904 | 0 | 0
55349 | ПАО "Россети Сибирь" | "Читаэнерго" | ТП-1-26 ВЛ-10-КЫРА-1 | 10/0,4 | 0.63 | 0.085023 | 0 | 0
55350 | ПАО "Россети Сибирь" | "Читаэнерго" | СТП-592 Весовой контроль | 10/0,4 | 0.025 | 0.010947 | 0 | 0
55351 | ПАО "Россети Сибирь" | "Читаэнерго" | ТП-647 | 6/0,4 | 0.1 | 0.00042197 | 0 | 0
55352 | ПАО "Россети Сибирь" | "Читаэнерго" | МТП-718 | 10/0,4 | 0.063 | 0.0053733 | 0 | 0
55353 | ПАО "Россети Сибирь" | "Читаэнерго" | ТП-21131 | 10/0,4 | 0.4 | 0.12064 | 0 | 0.0405
55354 | ПАО "Россети Сибирь" | "Читаэнерго" | ТП-1 ВЛ-10-МАНГУТ | 10/0,4 | 0.063 | 0.034092 | 0 | 0
55355 | ПАО "Россети Сибирь" | "Читаэнерго" | ТП Очистные 2 | 10 | 0.4 | 0.047647 | 0 | 0
55356 | ПАО "Россети Сибирь" | "Читаэнерго" | ТП 103 п. Ш-Гора | 10 | 0.1 | 0 | 0 | 0
55357 | ПАО "Россети Сибирь" | "Читаэнерго" | КТП 10/0.4 кВ (ОМиК) №1205 | 10/0,4 | 0.025 | 0.0052269 | 0 | 0
55358 | ПАО "Россети Сибирь" | "Читаэнерго" | ТП-34 ВЛ-10-ВЕРХНИЙ УЛЬХУН | 10/0,4 | 0.16 | 0.052569 | 0 | 0.0135
55359 | ПАО "Россети Сибирь" | "Читаэнерго" | КТП 10/0,4 кВ № 21521 | 10/0,4 | 1 | 0.063221 | 0 | 0.0675
55360 | ПАО "Россети Сибирь" | "Читаэнерго" | ТП-7 ВЛ-10-МАНГУТ | 10/0,4 | 0.4 | 0.16739 | 0 | 0
55361 | ПАО "Россети Сибирь" | "Читаэнерго" | ТП-039 | 6/0,4 | 0.16 | 0 | 0.0018 | 0
55362 | ПАО "Россети Сибирь" | "Читаэнерго" | Новинский уч-к ТП-24313 | 10/0,4 | 0.25 | 0.081995 | 0 | 0.027
55363 | ПАО "Россети Сибирь" | "Читаэнерго" | Новинский уч-к ТП-24314 | 10/0,4 | 0.16 | 0.21046 | 0 | 0
55364 | ПАО "Россети Сибирь" | "Читаэнерго" | ТП-229 | 10/0,4 | 1.26 | 0 | 0 | 0.0135
55365 | ПАО "Россети Сибирь" | "Читаэнерго" | ТП-291 | 6/0,4 | 0.32 | 0 | 0 | 0
55366 | ПАО "Россети Сибирь" | "Читаэнерго" | ТП-4 ф.Усть-Нарин | 10/0,4 | 0.1 | 0.040226 | 0 | 0
55367 | ПАО "Россети Сибирь" | "Читаэнерго" | ТП-1-01 ф.Пищекомбинат | 10/0,4 | 0.25 | 0.10227 | 0 | 0
55368 | ПАО "Россети Сибирь" | "Читаэнерго" | ТП-1-02 ф.Пищекомбинат | 10/0,4 | 0.16 | 0.052073 | 0 | 0.024471
55369 | ПАО "Россети Сибирь" | "Читаэнерго" | ТП-1-05 ф.Пищекомбинат | 10/0,4 | 0.25 | 0.076024 | 0 | 0.03051
55370 | ПАО "Россети Сибирь" | "Читаэнерго" | ТП-3-01 ф.Поселок-1 | 10/0,4 | 0.063 | 0.018299 | 0 | 0
55371 | ПАО "Россети Сибирь" | "Читаэнерго" | ТП-3-02 ф.Поселок-1 | 10/0,4 | 0.1 | 0.031186 | 0 | 0
55372 | ПАО "Россети Сибирь" | "Читаэнерго" | ТП-3-03 ф.Поселок-1 | 10/0,4 | 0.25 | 0.10593 | 0 | 0.06705
55373 | ПАО "Россети Сибирь" | "Читаэнерго" | ТП-3-04 ф.Поселок-1 | 10/0,4 | 0.25 | 0.035572 | 0 | 0.018
55374 | ПАО "Россети Сибирь" | "Читаэнерго" | ТП-3-05 ф.Поселок-1 | 10/0,4 | 0.4 | 0.27243 | 0 | 0.16695
55375 | ПАО "Россети Сибирь" | "Читаэнерго" | ТП-3-06 ф.Поселок-1 | 10/0,4 | 0.4 | 0.11473 | 0 | 0
55376 | ПАО "Россети Сибирь" | "Читаэнерго" | ТП-3-07 ф.Поселок-1 | 10/0,4 | 0.1 | 0.075558 | 0 | 0.0135
55377 | ПАО "Россети Сибирь" | "Читаэнерго" | ТП-3-08 ф.Поселок-1 | 10/0,4 | 0.1 | 0.036315 | 0 | 0.009
55378 | ПАО "Россети Сибирь" | "Читаэнерго" | ТП-3-09 ф.Поселок-1 | 10/0,4 | 0.1 | 0.088929 | 0 | 0.0279
55379 | ПАО "Россети Сибирь" | "Читаэнерго" | ТП-6-01 ф.ОГОК | 10/0,4 | 0.4 | 0.16703 | 0 | 0.009
55380 | ПАО "Россети Сибирь" | "Читаэнерго" | ТП-6-02 ф.ОГОК | 10/0,4 | 0.25 | 0.13044 | 0.009 | 0.05436
55381 | ПАО "Россети Сибирь" | "Читаэнерго" | ТП-12-01 ф.Кусочи | 10/0,4 | 0.16 | 0.040465 | 0 | 0
55382 | ПАО "Россети Сибирь" | "Читаэнерго" | ТП-12-02 ф.Кусочи | 10/0,4 | 0.4 | 0.15022 | 0 | 0.009
55383 | ПАО "Россети Сибирь" | "Читаэнерго" | ТП-12-03 ф.Кусочи | 10/0,4 | 0.4 | 0.086533 | 0 | 0
55384 | ПАО "Россети Сибирь" | "Читаэнерго" | ТП-18-17 ф.Ушарбай | 10/0,4 | 0.01 | 0.0010977 | 0 | 0
55385 | ПАО "Россети Сибирь" | "Читаэнерго" | ТП-12-07 ф.Кусочи | 10/0,4 | 0.04 | 0.0098482 | 0 | 0
55386 | ПАО "Россети Сибирь" | "Читаэнерго" | ТП-12-06 ф.Хлебозавод АСКУЭ | 10/0,4 | 0.16 | 0.11053 | 0 | 0.13437
55387 | ПАО "Россети Сибирь" | "Читаэнерго" | ТП-12-07 ф.Хлебозавод АСКУЭ | 10/0,4 | 0.4 | 0.13564 | 0 | 0.036
55388 | ПАО "Россети Сибирь" | "Читаэнерго" | ТП-12-08 ф.Хлебозавод АСКУЭ | 10/0,4 | 0.16 | 0.10535 | 0.0135 | 0.08253
55389 | ПАО "Россети Сибирь" | "Читаэнерго" | ТП-12-09 ф.Хлебозавод АСКУЭ | 10/0,4 | 0.25 | 0.12365 | 0 | 0.02853
55390 | ПАО "Россети Сибирь" | "Читаэнерго" | ТП-12-10 ф.Хлебозавод АСКУЭ | 10/0,4 | 0.4 | 0.082025 | 0 | 0.0495
55391 | ПАО "Россети Сибирь" | "Читаэнерго" | ТП-12-11 ф.Хлебозавод АСКУЭ | 10/0,4 | 0.4 | 0.11878 | 0 | 0.07497
55392 | ПАО "Россети Сибирь" | "Читаэнерго" | ТП-12-12 ф.Хлебозавод АСКУЭ | 10/0,4 | 0.25 | 0.15076 | 0 | 0.009
55393 | ПАО "Россети Сибирь" | "Читаэнерго" | ТП-17-01 ф.Поселок-2 АСКУЭ | 10/0,4 | 0.25 | 0.13487 | 0 | 0.0135
55394 | ПАО "Россети Сибирь" | "Читаэнерго" | ТП-17-02 ф.Поселок-2 | 10/0,4 | 0.25 | 0.22194 | 0 | 0
55395 | ПАО "Россети Сибирь" | "Читаэнерго" | ТП-17-03 ф.Поселок-2 | 10/0,4 | 0.4 | 0.040821 | 0 | 0
55396 | ПАО "Россети Сибирь" | "Читаэнерго" | ТП-17-04 ф.Поселок-2 АСКУЭ | 10/0,4 | 0.25 | 0.16805 | 0 | 0.12726
55397 | ПАО "Россети Сибирь" | "Читаэнерго" | ТП-17-05 ф.Поселок-2 АСКУЭ | 10/0,4 | 0.4 | 0.20437 | 0 | 0.0495
55398 | ПАО "Россети Сибирь" | "Читаэнерго" | ТП-12-18 ф.Хлебозавод | 10/0,4 | 0.25 | 0.013651 | 0.0135 | 0.0891
55399 | ПАО "Россети Сибирь" | "Читаэнерго" | ТП-17 ф.Хара-Шибирь | 10/0,4 | 0.025 | 0.0053043 | 0 | 0
55400 | ПАО "Россети Сибирь" | "Читаэнерго" | ТП-9 ВЛ-6кВ ф. Поселок-2 Ст.Орловск | 6/0,4 | 0.25 | 0.035612 | 0 | 0
55401 | ПАО "Россети Сибирь" | "Читаэнерго" | ТП-10 ВЛ-6кВ ф. Поселок-1 Н.Орловск | 6/0,4 | 0.4 | 0.11328 | 0 | 0
55402 | ПАО "Россети Сибирь" | "Читаэнерго" | ТП-3 ВЛ-6кВ ф. Поселок-1 Ст.Орловск | 6/0,4 | 0.16 | 0.084233 | 0 | 0.018
55403 | ПАО "Россети Сибирь" | "Читаэнерго" | ТП-2 ВЛ-6кВ ф. Очистные | 6/0,4 | 0.18 | 0.022102 | 0 | 0.0567
55404 | ПАО "Россети Сибирь" | "Читаэнерго" | ТП-15 ВЛ-6кВ ф. Водовод | 6/0,4 | 0.4 | 0.10893 | 0 | 0
55405 | ПАО "Россети Сибирь" | "Читаэнерго" | ТП-16 ВЛ-6кВ Водовод | 6/0,4 | 0.25 | 0.089938 | 0 | 0
55406 | ПАО "Россети Сибирь" | "Читаэнерго" | ТП-17 ВЛ-6кВ ф. поселок-2 Ст.Орловск | 6/0,4 | 0.25 | 0.05299 | 0 | 0
55407 | ПАО "Россети Сибирь" | "Читаэнерго" | ТП-1 ВЛ-6кВ ф. Поселок-1 Ст.Орловск | 6/0,4 | 0.25 | 0.046775 | 0 | 0.0117
55408 | ПАО "Россети Сибирь" | "Читаэнерго" | ТП-4 ВЛ-6кВ ф. Очистные | 6/0,4 | 0.4 | 0.011158 | 0 | 0
55409 | ПАО "Россети Сибирь" | "Читаэнерго" | ТП-11 ВЛ-6кВ ф. Поселок-2 Ст.Орловск | 6/0,4 | 0.25 | 0.090612 | 0 | 0.027
55410 | ПАО "Россети Сибирь" | "Читаэнерго" | ТП-15 ВЛ-6кВ ф. Поселок-2 Ст.Орловск | 6/0,4 | 0.25 | 0.030124 | 0 | 0.009
55411 | ПАО "Россети Сибирь" | "Читаэнерго" | ТП-17 ВЛ-6кВ ф. Водовод | 6/0,4 | 0.4 | 0.1042 | 0 | 0
55412 | ПАО "Россети Сибирь" | "Читаэнерго" | ТП-10 ВЛ-6кВ ф. Поселок-2 Ст.Орловск | 6/0,4 | 0.25 | 0.041021 | 0 | 0
55413 | ПАО "Россети Сибирь" | "Читаэнерго" | ТП-58 ВЛ-10кВ ф. Поселок-1 | 10/0,4 | 0.25 | 0.22117 | 0 | 0.0135
55414 | ПАО "Россети Сибирь" | "Читаэнерго" | ТП-90 ВЛ-10кВ ф. Поселок-1 АСКУЭ | 10/0,4 | 0.16 | 0.093035 | 0 | 0.0315
55415 | ПАО "Россети Сибирь" | "Читаэнерго" | ТП-96 ВЛ-10кВ ф. Поселок-1 АСКУЭ | 10/0,4 | 0.1 | 0.047274 | 0 | 0
55416 | ПАО "Россети Сибирь" | "Читаэнерго" | ТП-67 ВЛ-10кВ ф. Нуртуй | 10/0,4 | 0.04 | 0.0015278 | 0 | 0
55417 | ПАО "Россети Сибирь" | "Читаэнерго" | ТП-1 ВЛ-10кВ ф. Поселок-1 АСКУЭ | 10/0,4 | 0.25 | 0.13756 | 0 | 0.054
55418 | ПАО "Россети Сибирь" | "Читаэнерго" | ТП-14 ВЛ-10кВ ф. Поселок-1 АСКУЭ | 10/0,4 | 0.4 | 0.37757 | 0 | 0
55419 | ПАО "Россети Сибирь" | "Читаэнерго" | ТП-102 ВЛ-10кВ ф. Поселок-2 | 10/0,4 | 0.1 | 0.031018 | 0 | 0.018
55420 | ПАО "Россети Сибирь" | "Читаэнерго" | ТП-74 ВЛ-10кВ ф. Поселок-2 | 10/0,4 | 0.25 | 0.093973 | 0.0135 | 0.027
55421 | ПАО "Россети Сибирь" | "Читаэнерго" | ТП-69 ВЛ-10кВ ф. Поселок | 10/0,4 | 0.1 | 0.038865 | 0 | 0.009
55422 | ПАО "Россети Сибирь" | "Читаэнерго" | ТП-99 ВЛ-10кВ ф. Поселок-2 | 10/0,4 | 0.16 | 0.12193 | 0 | 0.0873
55423 | ПАО "Россети Сибирь" | "Читаэнерго" | ТП-28 ВЛ-10кВ ф. Поселок-3 АСКУЭ | 10/0,4 | 0.25 | 0.127 | 0.009 | 0.0576
55424 | ПАО "Россети Сибирь" | "Читаэнерго" | ТП-32 ВЛ-10кВ ф. Хойто-Ага | 10/0,4 | 0.025 | 0.0016312 | 0 | 0
55425 | ПАО "Россети Сибирь" | "Читаэнерго" | ТП-108 ВЛ-10кВ ф. Поселок-3 АСКУЭ | 10/0,4 | 0.16 | 0.089481 | 0 | 0.0252
55426 | ПАО "Россети Сибирь" | "Читаэнерго" | ТП-27 ВЛ-10кВ ф. Хойто-Ага | 10/0,4 | 0.4 | 0.093117 | 0 | 0
55427 | ПАО "Россети Сибирь" | "Читаэнерго" | ТП-19 ВЛ-10кВ ф. Поселок-3 АСКУЭ | 10/0,4 | 0.25 | 0.15715 | 0.0045 | 0.1107
55428 | ПАО "Россети Сибирь" | "Читаэнерго" | ТП-26 ВЛ-10кВ ф. Поселок-3 АСКУЭ | 10/0,4 | 0.1 | 0.054853 | 0 | 0.009
55429 | ПАО "Россети Сибирь" | "Читаэнерго" | ТП-17 ВЛ-10кВ ф. Агинск | 10/0,4 | 0.063 | 0.0016263 | 0 | 0
55430 | ПАО "Россети Сибирь" | "Читаэнерго" | ТП-16 ВЛ-10кВ ф. Агинск | 10/0,4 | 0.063 | 0.0018491 | 0 | 0
55431 | ПАО "Россети Сибирь" | "Читаэнерго" | ТП-10 ВЛ-10 ф. Сахюрта | 10/0,4 | 0.25 | 0.028698 | 0 | 0
55432 | ПАО "Россети Сибирь" | "Читаэнерго" | ТП-40 ВЛ-10кВ ф. Поселок-3 АСКУЭ | 10/0,4 | 0.25 | 0.21374 | 0 | 0.1971
55433 | ПАО "Россети Сибирь" | "Читаэнерго" | ТП-12 ВЛ-10кВ ф. Хойто-Ага | 10/0,4 | 0.25 | 0.0015567 | 0 | 0
55434 | ПАО "Россети Сибирь" | "Читаэнерго" | ТП-401 ВЛ-10кВ ф. Цокто-Хангил | 10/0,4 | 0.025 | 0.0015511 | 0 | 0
55435 | ПАО "Россети Сибирь" | "Читаэнерго" | ТП-15 ВЛ-10кВ ф. Хойто-Ага | 10/0,4 | 0.063 | 0.0097269 | 0 | 0
55436 | ПАО "Россети Сибирь" | "Читаэнерго" | ТП-13 ВЛ-10кВ ф. Хилинский | 10/0,4 | 0.063 | 0.0039497 | 0 | 0
55437 | ПАО "Россети Сибирь" | "Читаэнерго" | ТП-104 ВЛ-10кВ ф. Поселок-4 АСКУЭ | 10/0,4 | 0.25 | 0.16535 | 0 | 0.0315
55438 | ПАО "Россети Сибирь" | "Читаэнерго" | ТП-111 ВЛ-10кВ ф. Поселок-4 АСКУЭ | 10/0,4 | 0.25 | 0.12586 | 0 | 0.018
55439 | ПАО "Россети Сибирь" | "Читаэнерго" | ТП-80 ВЛ-10кВ ф.Cортоучасток АСКУЭ | 10/0,4 | 0.25 | 0.037192 | 0 | 0
55440 | ПАО "Россети Сибирь" | "Читаэнерго" | ТП-3 ВЛ-10кВ ф. Сахюрта | 10/0,4 | 0.4 | 0.065889 | 0 | 0
55441 | ПАО "Россети Сибирь" | "Читаэнерго" | ТП-100 ВЛ-10кВ ф. Поселок-4 АСКУЭ | 10/0,4 | 0.25 | 0.055528 | 0 | 0.0855
55442 | ПАО "Россети Сибирь" | "Читаэнерго" | ТП-9 ВЛ-10кВ ф. Агинск | 10/0,4 | 0.025 | 0.0020719 | 0 | 0
55443 | ПАО "Россети Сибирь" | "Читаэнерго" | ТП-11 ВЛ-10кВ ф. Агинск | 10/0,4 | 0.025 | 0.0017525 | 0 | 0
55444 | ПАО "Россети Сибирь" | "Читаэнерго" | ТП-38 ВЛ-10кВ ф. Поселок-4 АСКУЭ | 10/0,4 | 0.25 | 0.14167 | 0 | 0.009
55445 | ПАО "Россети Сибирь" | "Читаэнерго" | ТП-8 ВЛ-10кВ ф. Сахюрта | 10/0,4 | 0.4 | 0.072193 | 0 | 0
55446 | ПАО "Россети Сибирь" | "Читаэнерго" | ТП-133 ВЛ-10кВ ф.Челутай | 10/0,4 | 0.1 | 0.0016448 | 0 | 0
55447 | ПАО "Россети Сибирь" | "Читаэнерго" | ТП-171 ВЛ-10кВ ф. Челутай | 10/0,4 | 0.063 | 0.0015179 | 0 | 0
55448 | ПАО "Россети Сибирь" | "Читаэнерго" | ТП-121 ВЛ-10кВ ф. Челутай | 10/0,4 | 0.04 | 0.0018351 | 0 | 0
55449 | ПАО "Россети Сибирь" | "Читаэнерго" | ТП-119 ВЛ-10кВ ф. Челутай | 10/0,4 | 0.025 | 0.0011009 | 0 | 0
55450 | ПАО "Россети Сибирь" | "Читаэнерго" | ТП-117 ВЛ-10кВ ф. Челутай | 10/0,4 | 0.025 | 0.0014105 | 0 | 0
55451 | ПАО "Россети Сибирь" | "Читаэнерго" | ТП-118 ВЛ-10кВ ф. Челутай | 10/0,4 | 0.1 | 0.0019097 | 0 | 0
55452 | ПАО "Россети Сибирь" | "Читаэнерго" | ТП-173 ВЛ-10кВ ф. Челутай | 10/0,4 | 0.025 | 0.0014164 | 0 | 0
55453 | ПАО "Россети Сибирь" | "Читаэнерго" | ТП-131 ВЛ-10кВ ф. Челутай | 10/0,4 | 0.25 | 0.0019854 | 0 | 0
55454 | ПАО "Россети Сибирь" | "Читаэнерго" | ТП-134 ВЛ-10кВ ф. Челутай | 10/0,4 | 0.25 | 0.05782 | 0 | 0
55455 | ПАО "Россети Сибирь" | "Читаэнерго" | ТП-226 ВЛ-10кВ ф. Челутай | 10/0,4 | 0.16 | 0.020638 | 0 | 0
55456 | ПАО "Россети Сибирь" | "Читаэнерго" | ТП-137 ВЛ-10кВ ф. Челутай | 10/0,4 | 0.04 | 0.010897 | 0 | 0
55457 | ПАО "Россети Сибирь" | "Читаэнерго" | ТП-136 ВЛ-10кВ ф. Челутай | 10/0,4 | 0.16 | 0.041702 | 0 | 0
55458 | ПАО "Россети Сибирь" | "Читаэнерго" | ТП-135 ВЛ-10кВ ф. Челутай | 10/0,4 | 0.16 | 0.049316 | 0 | 0
55459 | ПАО "Россети Сибирь" | "Читаэнерго" | ТП-123 ВЛ-10кВ ф. Челутай | 10/0,4 | 0.025 | 0.0014665 | 0 | 0
55460 | ПАО "Россети Сибирь" | "Читаэнерго" | ТП-222 ВЛ-10кВ ф. Челутай | 10/0,4 | 0.025 | 0.00086093 | 0 | 0
55461 | ПАО "Россети Сибирь" | "Читаэнерго" | ТП-140 ВЛ-10кВ ф. Челутай | 10/0,4 | 0.025 | 0.0016539 | 0 | 0
55462 | ПАО "Россети Сибирь" | "Читаэнерго" | ТП-106 ВЛ-10кВ ф. Челутай | 10/0,4 | 0.025 | 0.0014726 | 0 | 0
55463 | ПАО "Россети Сибирь" | "Читаэнерго" | ТП-142 ВЛ-10кВ ф. Челутай | 10/0,4 | 0.025 | 0.001499 | 0 | 0
55464 | ПАО "Россети Сибирь" | "Читаэнерго" | ТП-127 ВЛ-10кВ ф. Челутай | 10/0,4 | 0.1 | 0.0011879 | 0 | 0
55465 | ПАО "Россети Сибирь" | "Читаэнерго" | ТП-128 ВЛ-10кВ ф. Челутай | 10/0,4 | 0.1 | 0.0011055 | 0 | 0
55466 | ПАО "Россети Сибирь" | "Читаэнерго" | ТП-129 ВЛ10кВ ф. Челутай | 10/0,4 | 0.1 | 0.02746 | 0 | 0
55467 | ПАО "Россети Сибирь" | "Читаэнерго" | ТП-139 ВЛ-10кВ ф. Челутай | 10/0,4 | 0.025 | 0.00092503 | 0 | 0
55468 | ПАО "Россети Сибирь" | "Читаэнерго" | ТП-145 ВЛ-10кВ ф. Южный-Аргалей | 10/0,4 | 0.025 | 0.0017675 | 0 | 0
55469 | ПАО "Россети Сибирь" | "Читаэнерго" | ТП-146 ВЛ-10кВ ф. Южный-Аргалей | 10/0,4 | 0.025 | 0.0018578 | 0 | 0
55470 | ПАО "Россети Сибирь" | "Читаэнерго" | ТП-149 ВЛ-10кВ ф. Южный-Аргалей | 10/0,4 | 0.25 | 0.059253 | 0 | 0
55471 | ПАО "Россети Сибирь" | "Читаэнерго" | ТП-153 ВЛ-10кВ ф. Южный-Аргалей | 10/0,4 | 0.025 | 0.010102 | 0 | 0
55472 | ПАО "Россети Сибирь" | "Читаэнерго" | ТП-154 ВЛ-10кВ ф. Южный-Аргалей | 10/0,4 | 0.025 | 0.00406 | 0 | 0
55473 | ПАО "Россети Сибирь" | "Читаэнерго" | ТП-159 ВЛ-10кВ ф. Южный-Аргалей | 10/0,4 | 0.025 | 0.0013311 | 0 | 0
55474 | ПАО "Россети Сибирь" | "Читаэнерго" | ТП-158 ВЛ-10кВ ф. Южный-Аргалей | 10/0,4 | 0.025 | 0.0014621 | 0 | 0
55475 | ПАО "Россети Сибирь" | "Читаэнерго" | ТП-101 ВЛ-10кВ ф.Южный-Аргалей | 10/0,4 | 0.025 | 0.001092 | 0 | 0
55476 | ПАО "Россети Сибирь" | "Читаэнерго" | ТП-147 ВЛ-10кВ ф. Южный-Аргалей | 10/0,4 | 0.025 | 0.0015567 | 0 | 0
55477 | ПАО "Россети Сибирь" | "Читаэнерго" | ТП-150 ВЛ-10кВ ф. Южный-Аргалей | 10/0,4 | 0.4 | 0.081756 | 0 | 0
55478 | ПАО "Россети Сибирь" | "Читаэнерго" | ТП-157 ВЛ-10кВ ф. Южный-Аргалей | 10/0,4 | 0.1 | 0.0055817 | 0 | 0
55479 | ПАО "Россети Сибирь" | "Читаэнерго" | ТП-160 ВЛ-10кВ ф. Южный-Аргалей | 10/0,4 | 0.025 | 0.0016539 | 0 | 0
55480 | ПАО "Россети Сибирь" | "Читаэнерго" | ТП-5/1 ВЛ-10кВ ф. Поселок-4 | 10/0,4 | 0.4 | 0.071097 | 0 | 0.072
55481 | ПАО "Россети Сибирь" | "Читаэнерго" | ТП-83 ВЛ-10кВ ф. Цокто-Хангил | 10/0,4 | 0.025 | 0.0016176 | 0 | 0
55482 | ПАО "Россети Сибирь" | "Читаэнерго" | ТП-86 ВЛ-10кВ ф. Урдо-Ага | 10/0,4 | 0.1 | 0.04595 | 0 | 0.009
55483 | ПАО "Россети Сибирь" | "Читаэнерго" | ТП-105 ВЛ-10кВ ф. Цокто-Хангил | 10/0,4 | 0.025 | 0.001206 | 0 | 0
55484 | ПАО "Россети Сибирь" | "Читаэнерго" | ТП-81 ВЛ-10кВ ф. Харганаши | 10/0,4 | 0.063 | 0.0016567 | 0 | 0
55485 | ПАО "Россети Сибирь" | "Читаэнерго" | ТП-47 ВЛ-10кВ ф. Хотогор | 10/0,4 | 0.025 | 0.0013705 | 0 | 0
55486 | ПАО "Россети Сибирь" | "Читаэнерго" | ТП-48 ВЛ-10кВ ф. Цокто-Хангил | 10/0,4 | 0.025 | 0.0014665 | 0 | 0
55487 | ПАО "Россети Сибирь" | "Читаэнерго" | ТП-85 ВЛ-10кВ ф. Урдо-Ага | 10/0,4 | 0.25 | 0.057395 | 0 | 0
55488 | ПАО "Россети Сибирь" | "Читаэнерго" | ТП-50 ВЛ-10кВ ф. Цокто-Хангил | 10/0,4 | 0.25 | 0.001604 | 0 | 0.009
55489 | ПАО "Россети Сибирь" | "Читаэнерго" | ТП-51 ВЛ-10 ф. Хотогор | 10/0,4 | 0.025 | 0.0012264 | 0 | 0
55490 | ПАО "Россети Сибирь" | "Читаэнерго" | ТП-262 ВЛ-10кВ ф. Булактуй | 10/0,4 | 0.25 | 0.13537 | 0 | 0.0108
55491 | ПАО "Россети Сибирь" | "Читаэнерго" | ТП-168 ВЛ-10кВ ф. Булактуй АСКУЭ | 10/0,4 | 0.16 | 0.11607 | 0 | 0.0225
55492 | ПАО "Россети Сибирь" | "Читаэнерго" | ТП-221 ВЛ-10кВ ф. Булактуй АСКУЭ | 10/0,4 | 0.25 | 0.18486 | 0 | 0.108
55493 | ПАО "Россети Сибирь" | "Читаэнерго" | ТП-65 ВЛ-10кВ ф. Поселок | 10/0,4 | 0.25 | 0.064472 | 0 | 0
55494 | ПАО "Россети Сибирь" | "Читаэнерго" | ТП-66 ВЛ-10кВ ф. Улан-Туя | 10/0,4 | 0.025 | 0.0018776 | 0 | 0
55495 | ПАО "Россети Сибирь" | "Читаэнерго" | ТП-167 ВЛ-10кВ ф. Булактуй АСКУЭ | 10/0,4 | 0.25 | 0.17889 | 0 | 0.0675
55496 | ПАО "Россети Сибирь" | "Читаэнерго" | ТП-263 ВЛ-10кВ ф. Булактуй | 10/0,4 | 0.25 | 0.091061 | 0 | 0
55497 | ПАО "Россети Сибирь" | "Читаэнерго" | ТП-169 ВЛ-10кВ ф. Булактуй АСКУЭ | 10/0,4 | 0.16 | 0.15146 | 0 | 0.0135
55498 | ПАО "Россети Сибирь" | "Читаэнерго" | ТП-52 ВЛ-10кВ ф. Булактуй | 10/0,4 | 0.063 | 0.056079 | 0 | 0.009
55499 | ПАО "Россети Сибирь" | "Читаэнерго" | ТП-166 ВЛ-10кВ ф. Булактуй АСКУЭ | 10/0,4 | 0.25 | 0.17686 | 0.0135 | 0.0315
55500 | ПАО "Россети Сибирь" | "Читаэнерго" | ТП-28 ВЛ-10 ф. Улан-Туя | 10/0,4 | 0.025 | 0.0014358 | 0 | 0
55501 | ПАО "Россети Сибирь" | "Читаэнерго" | ТП-37 ВЛ-10кВ ф. Хойто-Ага | 10/0,4 | 0.025 | 0.0019996 | 0 | 0
55502 | ПАО "Россети Сибирь" | "Читаэнерго" | ТП-29 ВЛ-10кВ ф. Поселок-3 АСКУЭ | 10/0,4 | 0.25 | 0.2133 | 0 | 0.0909
55503 | ПАО "Россети Сибирь" | "Читаэнерго" | ТП-216 ВЛ-10кВ ф. Улан-Туя | 10/0,4 | 0.025 | 0.0016638 | 0 | 0
55504 | ПАО "Россети Сибирь" | "Читаэнерго" | ТП-32 ВЛ-10кВ ф. Улан-Туя | 10/0,4 | 0.025 | 0.0013647 | 0 | 0
55505 | ПАО "Россети Сибирь" | "Читаэнерго" | ТП-36 ВЛ-10кВ ф. Улан-Туя | 10/0,4 | 0.025 | 0.001359 | 0 | 0
55506 | ПАО "Россети Сибирь" | "Читаэнерго" | ТП-22 ВЛ-10кВ ф. Хойто-Ага | 10/0,4 | 0.025 | 0.0017973 | 0 | 0
55507 | ПАО "Россети Сибирь" | "Читаэнерго" | ТП-33 ВЛ-10кВ ф. Хойто-Ага | 10/0,4 | 0.16 | 0.00080882 | 0 | 0
55508 | ПАО "Россети Сибирь" | "Читаэнерго" | ТП-322 ВЛ-10кВ ф. Улан-Туя | 10/0,4 | 0.025 | 0.0019136 | 0 | 0
55509 | ПАО "Россети Сибирь" | "Читаэнерго" | TТП-113 ВЛ-10кВ ф. Харганаши | 10/0,4 | 0.1 | 0.0019605 | 0 | 0
55510 | ПАО "Россети Сибирь" | "Читаэнерго" | ТП-120 ВЛ-10кВ ф. Челутай | 10/0,4 | 0.04 | 0.0011506 | 0 | 0
55511 | ПАО "Россети Сибирь" | "Читаэнерго" | ТП-115 ВЛ-10кВ ф. Харганаши | 10/0,4 | 0.025 | 0.0013871 | 0 | 0
55512 | ПАО "Россети Сибирь" | "Читаэнерго" | ТП-112 ВЛ-10кВ ф. Харганаши | 10/0,4 | 0.1 | 0.0016332 | 0 | 0
55513 | ПАО "Россети Сибирь" | "Читаэнерго" | ТП-114 ВЛ-10кВ ф. Харганаши | 10/0,4 | 0.025 | 0.001604 | 0 | 0
55514 | ПАО "Россети Сибирь" | "Читаэнерго" | ТП-111 ВЛ-10кВ ф. Харганаши | 10/0,4 | 0.04 | 0.001685 | 0 | 0
55515 | ПАО "Россети Сибирь" | "Читаэнерго" | ТП-68 ВЛ-10кВ ф. Булактуй АСКУЭ | 10/0,4 | 0.25 | 0.30027 | 0 | 0.16638
55516 | ПАО "Россети Сибирь" | "Читаэнерго" | ТП-20 ВЛ-10кВ ф. Поселок | 10/0,4 | 0.25 | 0.098679 | 0 | 0.036
55517 | ПАО "Россети Сибирь" | "Читаэнерго" | ТП-22 ВЛ-10кВ ф. Улан-Туя | 10/0,4 | 0.025 | 0.0017227 | 0 | 0
55518 | ПАО "Россети Сибирь" | "Читаэнерго" | ТП-24 ВЛ-10кВ ф. Поселок | 10/0,4 | 0.063 | 0.062299 | 0 | 0
55519 | ПАО "Россети Сибирь" | "Читаэнерго" | ТП-65 ВЛ-10кВ ф. Нуртуй | 10/0,4 | 0.025 | 0.0013763 | 0 | 0
55520 | ПАО "Россети Сибирь" | "Читаэнерго" | ТП-21 ВЛ-10кВ ф. Хойто-Ага | 10/0,4 | 0.04 | 0.0017365 | 0 | 0
55521 | ПАО "Россети Сибирь" | "Читаэнерго" | ТП-23 ВЛ-10кВ ф. Хойто-Ага | 10/0,4 | 0.025 | 0.0020895 | 0 | 0
55522 | ПАО "Россети Сибирь" | "Читаэнерго" | ТП-59 ВЛ-10кВ ф. Хилинский | 10/0,4 | 0.025 | 0.0016788 | 0 | 0
55523 | ПАО "Россети Сибирь" | "Читаэнерго" | ТП-201 ВЛ-10кВ ф. Хилинский | 10/0,4 | 0.025 | 0.0012867 | 0 | 0
55524 | ПАО "Россети Сибирь" | "Читаэнерго" | ТП-202 ВЛ-10кВ ф. Хилинский | 10/0,4 | 0.1 | 0.0019159 | 0 | 0
55525 | ПАО "Россети Сибирь" | "Читаэнерго" | ТП-215 ВЛ-10кВ ф. Хилинский | 10/0,4 | 0.025 | 0.0015214 | 0 | 0.0135
55526 | ПАО "Россети Сибирь" | "Читаэнерго" | ТП-213 ВЛ-10кВ ф. Хилинский | 10/0,4 | 0.025 | 0.0017675 | 0 | 0
55527 | ПАО "Россети Сибирь" | "Читаэнерго" | ТП-212 ВЛ-10кВ ф. Хилинский | 10/0,4 | 0.025 | 0.0014095 | 0 | 0
55528 | ПАО "Россети Сибирь" | "Читаэнерго" | ТП-205 ВЛ-10кВ ф. Хилинский | 10/0,4 | 0.025 | 0.001604 | 0 | 0
55529 | ПАО "Россети Сибирь" | "Читаэнерго" | ТП-303 ВЛ-10кВ ф. Хилинский | 10/0,4 | 0.25 | 0.0014035 | 0 | 0.0045
55530 | ПАО "Россети Сибирь" | "Читаэнерго" | ТП-208 ВЛ-10кВ ф. Хилинский | 10/0,4 | 0.025 | 0.0018635 | 0 | 0
55531 | ПАО "Россети Сибирь" | "Читаэнерго" | ТП-207 ВЛ-10кВ ф. Хилинский | 10/0,4 | 0.025 | 0.0022149 | 0 | 0
55532 | ПАО "Россети Сибирь" | "Читаэнерго" | ТП-203 ВЛ-10кВ ф. Хилинский | 10/0,4 | 0.1 | 0.00099828 | 0 | 0
55533 | ПАО "Россети Сибирь" | "Читаэнерго" | ТП-194 ВЛ-10кВ ф. Хилинский | 10/0,4 | 0.16 | 0 | 0 | 0
55534 | ПАО "Россети Сибирь" | "Читаэнерго" | ТП-198 ВЛ-10кВ ф. Хилинский | 10/0,4 | 0.1 | 0 | 0 | 0
55535 | ПАО "Россети Сибирь" | "Читаэнерго" | ТП-245 ВЛ-10кВ ф. Хилинский | 10/0,4 | 0.025 | 0.0019241 | 0 | 0
55536 | ПАО "Россети Сибирь" | "Читаэнерго" | ТП-237 ВЛ-10кВ ф. Ножей | 10/0,4 | 0.04 | 0.0015177 | 0 | 0
55537 | ПАО "Россети Сибирь" | "Читаэнерго" | ТП-43 ВЛ-10кВ ф. Хойто-Ага | 10/0,4 | 0.025 | 0.0011707 | 0 | 0
55538 | ПАО "Россети Сибирь" | "Читаэнерго" | ТП-44 ВЛ-10кВ ф. Ножей | 10/0,4 | 0.1 | 0.0015085 | 0 | 0
55539 | ПАО "Россети Сибирь" | "Читаэнерго" | ТП-42 ВЛ-10кВ ф. Хойто-Ага | 10/0,4 | 0.025 | 0 | 0 | 0
55540 | ПАО "Россети Сибирь" | "Читаэнерго" | ТП-236 ВЛ-10кВ ф. Ножей | 10/0,4 | 0.04 | 0.0013532 | 0 | 0
55541 | ПАО "Россети Сибирь" | "Читаэнерго" | ТП-81 ВЛ-10кВ ф. Цокто-Хангил | 10/0,4 | 0.063 | 0 | 0 | 0
55542 | ПАО "Россети Сибирь" | "Читаэнерго" | ТП-80 ВЛ-10кВ ф. Харганаши | 10/0,4 | 0.025 | 0.0019097 | 0 | 0
55543 | ПАО "Россети Сибирь" | "Читаэнерго" | ТП-85 ВЛ-10кВ ф. Цокто--Хангил | 10/0,4 | 0.025 | 0.0017248 | 0 | 0
55544 | ПАО "Россети Сибирь" | "Читаэнерго" | ТП-87 ВЛ-10кВ ф. Харганаши | 10/0,4 | 0.04 | 0.0019241 | 0 | 0
55545 | ПАО "Россети Сибирь" | "Читаэнерго" | ТП-88 ВЛ-10кВ ф. Харганаши | 10/0,4 | 0.1 | 0.0014035 | 0 | 0
55546 | ПАО "Россети Сибирь" | "Читаэнерго" | ТП-86 ВЛ-10кВ ф. Харганаши | 10/0,4 | 0.04 | 0.0015529 | 0 | 0
55547 | ПАО "Россети Сибирь" | "Читаэнерго" | ТП-83 ВЛ-10кВ ф. Харганаши | 10/0,4 | 0.04 | 0.0013705 | 0 | 0
55548 | ПАО "Россети Сибирь" | "Читаэнерго" | ТП-82 ВЛ-10кВ Харганаши | 10/0,4 | 0.025 | 0.00024506 | 0 | 0
55549 | ПАО "Россети Сибирь" | "Читаэнерго" | ТП-8 ВЛ-10кВ ф. Поселок-4 АСКУЭ | 10/0,4 | 0.25 | 0.088639 | 0 | 0.0135
55550 | ПАО "Россети Сибирь" | "Читаэнерго" | ТП-9 ВЛ-10кВ ф. Поселок-4 | 10/0,4 | 1 | 0.29969 | 0.063 | 0.081
55551 | ПАО "Россети Сибирь" | "Читаэнерго" | ТП-15 ВЛ-10кВ ф. Агинск | 10/0,4 | 0.025 | 0.0018268 | 0 | 0
55552 | ПАО "Россети Сибирь" | "Читаэнерго" | ТП-16 ВЛ-10кВ ф. Поселок-3 АСКУЭ | 10/0,4 | 0.25 | 0.093958 | 0 | 0.0585
55553 | ПАО "Россети Сибирь" | "Читаэнерго" | ТП-17 ВЛ-10кВ ф. Поселок-3 АСКУЭ | 10/0,4 | 0.4 | 0.29641 | 0 | 0.0126
55554 | ПАО "Россети Сибирь" | "Читаэнерго" | ТП-19 ВЛ-10кВ ф. Агинск | 10/0,4 | 0.1 | 0.0013475 | 0 | 0
55555 | ПАО "Россети Сибирь" | "Читаэнерго" | ТП-12 ВЛ-10кВ ф. Агинск | 10/0,4 | 0.025 | 0.0015021 | 0 | 0
55556 | ПАО "Россети Сибирь" | "Читаэнерго" | ТП-83 ВЛ-10кВ ф. Урдо-Ага | 10/0,4 | 0.25 | 0.038282 | 0 | 0
55557 | ПАО "Россети Сибирь" | "Читаэнерго" | ТП-85 ВЛ-10кВ ф. Харганаши | 10/0,4 | 0.04 | 0.001604 | 0 | 0
55558 | ПАО "Россети Сибирь" | "Читаэнерго" | ТП-82 ВЛ-10кВ ф. Урдо-Ага | 10/0,4 | 0.1 | 0.036755 | 0 | 0.0225
55559 | ПАО "Россети Сибирь" | "Читаэнерго" | ТП-88 ВЛ-10кВ ф. Урдо-Ага | 10/0,4 | 0.4 | 0.057842 | 0 | 0.027
55560 | ПАО "Россети Сибирь" | "Читаэнерго" | ТП-89 ВЛ-10кВ ф. Поселок-2 | 10/0,4 | 0.16 | 0 | 0 | 0
55561 | ПАО "Россети Сибирь" | "Читаэнерго" | ТП-3 ВЛ-10кВ Поселок-4 АСКУЭ | 10/0,4 | 0.25 | 0.15112 | 0 | 0.009
55562 | ПАО "Россети Сибирь" | "Читаэнерго" | ТП-45 ВЛ-10кв ф. Хотогор | 10/0,4 | 0.063 | 0.0019322 | 0 | 0
55563 | ПАО "Россети Сибирь" | "Читаэнерго" | ТП-48 ВЛ-10кВ ф. Хотогор | 10/0,4 | 0.025 | 0.0016626 | 0 | 0
55564 | ПАО "Россети Сибирь" | "Читаэнерго" | ТП-50 ВЛ-10кВ ф. Хотогор | 10/0,4 | 0.025 | 0.0011757 | 0 | 0
55565 | ПАО "Россети Сибирь" | "Читаэнерго" | ТП-53 ВЛ-10кВ ф. Хотогор | 10/0,4 | 0.1 | 0.010344 | 0 | 0
55566 | ПАО "Россети Сибирь" | "Читаэнерго" | ТП-56 ВЛ-10кВ ф. Агинск | 10/0,4 | 0.025 | 0.00027074 | 0 | 0
55567 | ПАО "Россети Сибирь" | "Читаэнерго" | ТП-58 ТП-10кВ ф. Хотогор | 10/0,4 | 0.04 | 0.0015818 | 0 | 0
55568 | ПАО "Россети Сибирь" | "Читаэнерго" | ТП-62 ВЛ-10кВ ф. Хотогор | 10/0,4 | 0.025 | 0.0014828 | 0 | 0
55569 | ПАО "Россети Сибирь" | "Читаэнерго" | ТП-63 ВЛ-10кВ ф. Хотогор | 10/0,4 | 0.063 | 0.0014273 | 0 | 0
55570 | ПАО "Россети Сибирь" | "Читаэнерго" | ТП-61 ВЛ-10кВ ф. Хотогор | 10/0,4 | 0.04 | 0.0014319 | 0 | 0
55571 | ПАО "Россети Сибирь" | "Читаэнерго" | ТП-57 ВЛ-10кВ ф. Хотогор | 10/0,4 | 0.025 | 0.0018122 | 0 | 0
55572 | ПАО "Россети Сибирь" | "Читаэнерго" | ТП-54 ВЛ-10кВ ф. Хотогор | 10/0,4 | 0.025 | 0.0020496 | 0 | 0
55573 | ПАО "Россети Сибирь" | "Читаэнерго" | ТП-51 ВЛ-10кВ ф. Цокто-Хангил | 10/0,4 | 0.025 | 0.0014983 | 0 | 0
55574 | ПАО "Россети Сибирь" | "Читаэнерго" | ТП-46 ВЛ-10кВ ф.Хотогор | 10/0,4 | 0.025 | 0.0014766 | 0 | 0
55575 | ПАО "Россети Сибирь" | "Читаэнерго" | ТП-2 ВЛ-10кВ ф. Сахюрта | 10/0,4 | 0.1 | 0.02465 | 0 | 0
55576 | ПАО "Россети Сибирь" | "Читаэнерго" | ТП-4 ВЛ-10кВ ф. Поселок-1 АСКУЭ | 10/0,4 | 0.16 | 0.13114 | 0 | 0.0603
55577 | ПАО "Россети Сибирь" | "Читаэнерго" | ТП-7 ВЛ-10кВ ф. Сахюрта | 10/0,4 | 0.1 | 0.050054 | 0 | 0.0135
55578 | ПАО "Россети Сибирь" | "Читаэнерго" | ТП-8 ВЛ-10кВ ф. Агинск | 10/0,4 | 0.063 | 0.00024402 | 0 | 0
55579 | ПАО "Россети Сибирь" | "Читаэнерго" | ТП-6 ВЛ-10кВ ф. Сахюрта | 10/0,4 | 0.4 | 0.033279 | 0 | 0.0135
55580 | ПАО "Россети Сибирь" | "Читаэнерго" | ТП-9 ВЛ-10кВ ф. Сахюрта | 10/0,4 | 0.025 | 0.0016176 | 0 | 0
55581 | ПАО "Россети Сибирь" | "Читаэнерго" | ТП-10 ВЛ-10кВ ф. Поселок-3 АСКУЭ | 10/0,4 | 0.16 | 0.10473 | 0 | 0.0675
55582 | ПАО "Россети Сибирь" | "Читаэнерго" | ТП-5 ВЛ-10кВ ф. Поселок-4 | 10/0,4 | 0.25 | 0.1793 | 0 | 0.1566
55583 | ПАО "Россети Сибирь" | "Читаэнерго" | ТП-35 ВЛ-10кВ ф. Поселок-4 АСКУЭ | 10/0,4 | 0.1 | 0.07709 | 0 | 0.009
55584 | ПАО "Россети Сибирь" | "Читаэнерго" | ТП-65 ВЛ-10кВ ф. Булактуй АСКУЭ | 10/0,4 | 0.25 | 0.079444 | 0.018 | 0.0486
55585 | ПАО "Россети Сибирь" | "Читаэнерго" | ТП-73 ВЛ-10кВ ф. Нуртуй | 10/0,4 | 0.04 | 0.0016086 | 0 | 0
55586 | ПАО "Россети Сибирь" | "Читаэнерго" | ТП-72 ВЛ-10кВ ф. Поселок-2 | 10/0,4 | 0.25 | 0.15912 | 0 | 0
55587 | ПАО "Россети Сибирь" | "Читаэнерго" | ТП-75 ВЛ-10кВ ф. Поселок-2 | 10/0,4 | 0.25 | 0.29155 | 0 | 0.0981
55588 | ПАО "Россети Сибирь" | "Читаэнерго" | ТП-68 ВЛ-10кВ ф. Нуртуй | 10/0,4 | 0.063 | 0.0016696 | 0 | 0
55589 | ПАО "Россети Сибирь" | "Читаэнерго" | ТП-71 ВЛ-10кВ ф. Нуртуй | 10/0,4 | 0.025 | 0.0015567 | 0 | 0
55590 | ПАО "Россети Сибирь" | "Читаэнерго" | ТП-19 ВЛ-10кВ ф. Хойто-Ага | 10/0,4 | 0.025 | 0 | 0 | 0
55591 | ПАО "Россети Сибирь" | "Читаэнерго" | ТП-20 ВЛ-10кВ ф. Хойто-Ага | 10/0,4 | 0.025 | 0.0013705 | 0 | 0
55592 | ПАО "Россети Сибирь" | "Читаэнерго" | ТП-18 ВЛ-10кВ ф. Хойто-Ага | 10/0,4 | 0.025 | 0.0016401 | 0 | 0
55593 | ПАО "Россети Сибирь" | "Читаэнерго" | ТП-22 ВЛ-10кВ ф. Поселок | 10/0,4 | 0.4 | 0.018023 | 0 | 0
55594 | ПАО "Россети Сибирь" | "Читаэнерго" | ТП-24 ВЛ-10кВ ф. Хойто-Ага | 10/0,4 | 0.25 | 0.025467 | 0 | 0
55595 | ПАО "Россети Сибирь" | "Читаэнерго" | ТП-26 ВЛ-10кВ ф. Хойто-Ага | 10/0,4 | 0.16 | 0.067896 | 0 | 0
55596 | ПАО "Россети Сибирь" | "Читаэнерго" | ТП-29 ВЛ-10кВ ф. Хойто-Ага | 10/0,4 | 0.025 | 0.0020982 | 0 | 0
55597 | ПАО "Россети Сибирь" | "Читаэнерго" | ТП-30 ВЛ-10кВ ф. Хойто-Ага | 10/0,4 | 0.025 | 0.0014214 | 0 | 0
55598 | ПАО "Россети Сибирь" | "Читаэнерго" | ТП-32 ВЛ-10кВ ф. Поселок-3 АСКУЭ | 10/0,4 | 0.25 | 0.11582 | 0 | 0.108
55599 | ПАО "Россети Сибирь" | "Читаэнерго" | ТП-37 ВЛ-10кВ ф. Поселок-4 АСКУЭ | 10/0,4 | 0.25 | 0.20097 | 0 | 0.1467
55600 | ПАО "Россети Сибирь" | "Читаэнерго" | ТП-15 ВЛ-10кВ ф. Поселок-3 АСКУЭ | 10/0,4 | 0.4 | 0.25326 | 0 | 0.063
55601 | ПАО "Россети Сибирь" | "Читаэнерго" | ТП-23 ВЛ-10кВ ф. Поселок | 10/0,4 | 0.1 | 0.03454 | 0 | 0
55602 | ПАО "Россети Сибирь" | "Читаэнерго" | ТП-39 ВЛ-10кВ ф. Хойто-Ага | 10/0,4 | 0.063 | 0.0016709 | 0 | 0
55603 | ПАО "Россети Сибирь" | "Читаэнерго" | ТП-38 ВЛ-10кВ ф. Хойто-Ага | 10/0,4 | 0.04 | 0.0013311 | 0 | 0
55604 | ПАО "Россети Сибирь" | "Читаэнерго" | ТП-40 ВЛ-10кВ ф. Хойто-Ага | 10/0,4 | 0.025 | 0.0015242 | 0 | 0
55605 | ПАО "Россети Сибирь" | "Читаэнерго" | ТП-42 ВЛ-10кВ ф. Ножей | 10/0,4 | 0.04 | 0.0019522 | 0 | 0
55606 | ПАО "Россети Сибирь" | "Читаэнерго" | ТП-43 ВЛ-10кВ ф. Ножей | 10/0,4 | 0.1 | 0.0016263 | 0 | 0
55607 | ПАО "Россети Сибирь" | "Читаэнерго" | ТП-31 ВЛ-10кВ ф. Хойто-Ага | 10/0,4 | 0.025 | 0.0014766 | 0 | 0
55608 | ПАО "Россети Сибирь" | "Читаэнерго" | ТП-36 ВЛ-10кВ ф. Хойто-Ага | 10/0,4 | 0.025 | 0.0015015 | 0 | 0
55609 | ПАО "Россети Сибирь" | "Читаэнерго" | ТП-33 ВЛ-10кВ ф. Улан-Туя | 10/0,4 | 0.04 | 0.0016416 | 0 | 0
55610 | ПАО "Россети Сибирь" | "Читаэнерго" | ТП-35 ВЛ-10кВ ф. Улан-Туя | 10/0,4 | 0.04 | 0.0016332 | 0 | 0
55611 | ПАО "Россети Сибирь" | "Читаэнерго" | ТП-34 ВЛ-10кВ ф. Поселок-1 АСКУЭ | 10/0,4 | 0.63 | 0.37372 | 0 | 0.0297
55612 | ПАО "Россети Сибирь" | "Читаэнерго" | ТП-82 ВЛ-10кВ ф. Жимбира Кордон | 10/0,4 | 0.1 | 0.018467 | 0 | 0
55613 | ПАО "Россети Сибирь" | "Читаэнерго" | ТП-4 ф. Дульдурга | 10/0,4 | 0.25 | 0.034867 | 0 | 0.045
55614 | ПАО "Россети Сибирь" | "Читаэнерго" | КТПН-1304"Армянская" ПС Калангуй ф.13 | 3/0,4 | 0.16 | 0 | 0 | 0
55615 | ПАО "Россети Сибирь" | "Читаэнерго" | ЗТП-1305"Микрорайон" ПС "Калангуй" ф.13 | 3/0,4 | 0.65 | 0 | 0 | 0
55616 | ПАО "Россети Сибирь" | "Читаэнерго" | КТПН-1307"Поликлиника" ПС Калангуй ф.13 | 3/0,4 | 0.4 | 0 | 0 | 0
55617 | ПАО "Россети Сибирь" | "Читаэнерго" | ЗТП-307"Школа" ПС Оловянная ф.3 | 6/0,4 | 0.4 | 0.039733 | 0 | 0
55618 | ПАО "Россети Сибирь" | "Читаэнерго" | КТП-306"Котельная завода ПТО" ПС Оловянн | 6/0,4 | 0.4 | 0.015997 | 0 | 0
55619 | ПАО "Россети Сибирь" | "Читаэнерго" | ТП-310"Автоколонна" ПС Оловянная ф.3 | 6/0,4 | 0.16 | 0.0015198 | 0 | 0
55620 | ПАО "Россети Сибирь" | "Читаэнерго" | ЗТП-321"Каменная" ПС Оловянная ф.3 | 6/0,4 | 0.4 | 0.03735 | 0 | 0
55621 | ПАО "Россети Сибирь" | "Читаэнерго" | ТП-2001"Пождепо" ПС Турга ф.5-20 | 6/0,4 | 0.4 | 0.018578 | 0 | 0
55622 | ПАО "Россети Сибирь" | "Читаэнерго" | ЗТП-16 ПС Турга ф.5-20 | 6/0,4 | 0.41 | 0.029641 | 0 | 0
55623 | ПАО "Россети Сибирь" | "Читаэнерго" | ЗТП-17 ПС Турга ф.5-20 | 6/0,4 | 0.32 | 0.026189 | 0 | 0
55624 | ПАО "Россети Сибирь" | "Читаэнерго" | ЗТП-18 ПС Турга ф.5-20 | 6/0,4 | 0.16 | 0.026272 | 0 | 0
55625 | ПАО "Россети Сибирь" | "Читаэнерго" | ЗТП-10 ПС Турга ф.5-20 | 6/0,4 | 1.03 | 0.069623 | 0.027 | 0.0405
55626 | ПАО "Россети Сибирь" | "Читаэнерго" | ЗТП-15 ПС Турга ф.5-20 | 6/0,4 | 1.26 | 0.063675 | 0 | 0
55627 | ПАО "Россети Сибирь" | "Читаэнерго" | ЗТП-14 ПС Турга ф.5-20 | 6/0,4 | 1.26 | 0.10511 | 0 | 0
55628 | ПАО "Россети Сибирь" | "Читаэнерго" | ЗТП-7 ПС Турга ф.5-20 | 6/0,4 | 1.26 | 0.091296 | 0 | 0
55629 | ПАО "Россети Сибирь" | "Читаэнерго" | ЗТП-12 ПС Турга ф.5-20 | 6/0,4 | 1.26 | 0.01314 | 0 | 0.0405
55630 | ПАО "Россети Сибирь" | "Читаэнерго" | ТП-8 ф.АВМ | 10/0,4 | 0.063 | 0.0063172 | 0 | 0
55631 | ПАО "Россети Сибирь" | "Читаэнерго" | ТП-64 ф.АВМ | 10/0,4 | 0.063 | 0 | 0 | 0
55632 | ПАО "Россети Сибирь" | "Читаэнерго" | ТП-65 ф.АВМ | 10/0,4 | 0.025 | 0 | 0 | 0
55633 | ПАО "Россети Сибирь" | "Читаэнерго" | ТП 88 ф.Будалан | 10/0,4 | 0.025 | 0.00091002 | 0 | 0
55634 | ПАО "Россети Сибирь" | "Читаэнерго" | ТП 90 ф.Будалан | 10/0,4 | 0.063 | 0.00085715 | 0 | 0
55635 | ПАО "Россети Сибирь" | "Читаэнерго" | ТП 91 ф.Будалан | 10/0,4 | 0.025 | 0.00085338 | 0 | 0
55636 | ПАО "Россети Сибирь" | "Читаэнерго" | ТП 92 ф.Будалан | 10/0,4 | 0.025 | 0.00042858 | 0 | 0
55637 | ПАО "Россети Сибирь" | "Читаэнерго" | ТП 93 ф.Будалан | 10/0,4 | 0.063 | 0.00064003 | 0 | 0
55638 | ПАО "Россети Сибирь" | "Читаэнерго" | ТП 94 ф.Будалан | 10/0,4 | 0.025 | 0.0012744 | 0 | 0
55639 | ПАО "Россети Сибирь" | "Читаэнерго" | ТП 95 ф.Будалан | 10/0,4 | 0.1 | 0.0004569 | 0 | 0
55640 | ПАО "Россети Сибирь" | "Читаэнерго" | ТП 96 ф.Будалан | 10/0,4 | 0.063 | 0.00042858 | 0 | 0
55641 | ПАО "Россети Сибирь" | "Читаэнерго" | ТП 97 ф.Будалан | 10/0,4 | 0.063 | 0.0018276 | 0 | 0
55642 | ПАО "Россети Сибирь" | "Читаэнерго" | ТП 99 ф.Будалан | 10/0,4 | 0.063 | 0.011651 | 0 | 0
55643 | ПАО "Россети Сибирь" | "Читаэнерго" | ТП 101 ф.Будалан | 10/0,4 | 0.25 | 0.040998 | 0 | 0
55644 | ПАО "Россети Сибирь" | "Читаэнерго" | ТП 103 ф.Будалан | 10/0,4 | 0.1 | 0 | 0 | 0
55645 | ПАО "Россети Сибирь" | "Читаэнерго" | ТП 104 ф.Будалан | 10/0,4 | 0.1 | 0.010509 | 0 | 0
55646 | ПАО "Россети Сибирь" | "Читаэнерго" | ТП 106 ф.Будалан | 10/0,4 | 0.1 | 0.035866 | 0 | 0
55647 | ПАО "Россети Сибирь" | "Читаэнерго" | ТП 109 ф.Будалан | 10/0,4 | 0.1 | 0.016448 | 0 | 0
55648 | ПАО "Россети Сибирь" | "Читаэнерго" | ТП 11 ф.Булактуй | 10/0,4 | 0.1 | 0.009896 | 0.009 | 0.009
55649 | ПАО "Россети Сибирь" | "Читаэнерго" | ТП-13 ф.Булактуй | 10/0,4 | 0.063 | 0 | 0 | 0
55650 | ПАО "Россети Сибирь" | "Читаэнерго" | ТП-14 ф.Булактуй | 10/0,4 | 0.025 | 0 | 0 | 0
55651 | ПАО "Россети Сибирь" | "Читаэнерго" | ТП-18 ф.Булактуй | 10/0,4 | 0.025 | 0.0015821 | 0 | 0
55652 | ПАО "Россети Сибирь" | "Читаэнерго" | ТП-19 ф.Булактуй | 10/0,4 | 0.025 | 0.00042669 | 0 | 0
55653 | ПАО "Россети Сибирь" | "Читаэнерго" | ТП-20 ф.Булактуй | 10/0,4 | 0.063 | 0.0015793 | 0 | 0
55654 | ПАО "Россети Сибирь" | "Читаэнерго" | ТП-21 ф.Булактуй | 10/0,4 | 0.025 | 0.0011281 | 0 | 0
55655 | ПАО "Россети Сибирь" | "Читаэнерго" | ТП-22 ф.Булактуй | 10/0,4 | 0.063 | 0 | 0 | 0
55656 | ПАО "Россети Сибирь" | "Читаэнерго" | ТП-23 ф.Булактуй | 10/0,4 | 0.025 | 0 | 0 | 0
55657 | ПАО "Россети Сибирь" | "Читаэнерго" | ТП-42 ф.Культбаза | 10/0,4 | 0.04 | 0.0013594 | 0 | 0
55658 | ПАО "Россети Сибирь" | "Читаэнерго" | ТП-44 ф.Культбаза | 10/0,4 | 0.063 | 0.0014972 | 0 | 0
55659 | ПАО "Россети Сибирь" | "Читаэнерго" | ТП-48 ф.Культбаза | 10/0,4 | 0.025 | 0.0010629 | 0 | 0
55660 | ПАО "Россети Сибирь" | "Читаэнерго" | ТП-49 ф.Культбаза | 10/0,4 | 0.063 | 0.0010667 | 0 | 0
55661 | ПАО "Россети Сибирь" | "Читаэнерго" | ТП-55 ф.Культбаза | 10/0,4 | 0.25 | 0.021925 | 0 | 0
55662 | ПАО "Россети Сибирь" | "Читаэнерго" | ТП-56 ф.Культбаза | 10/0,4 | 0.063 | 0.0012801 | 0 | 0
55663 | ПАО "Россети Сибирь" | "Читаэнерго" | ТП-57 ф.Культбаза | 10/0,4 | 0.063 | 0.0014868 | 0 | 0
55664 | ПАО "Россети Сибирь" | "Читаэнерго" | ТП-151 ф. Кункур | 10/0,4 | 0.063 | 0.00034135 | 0 | 0
55665 | ПАО "Россети Сибирь" | "Читаэнерго" | ТП-29 ф. Ульба | 10/0,4 | 0.025 | 0.00064003 | 0 | 0
55666 | ПАО "Россети Сибирь" | "Читаэнерго" | ТП-31 ф. Ульба | 10/0,4 | 0.025 | 0.0014906 | 0 | 0
55667 | ПАО "Россети Сибирь" | "Читаэнерго" | ТП-32 ф. Ульба | 10/0,4 | 0.025 | 0.0015793 | 0 | 0
55668 | ПАО "Россети Сибирь" | "Читаэнерго" | ТП-35 ф. Ульба | 10/0,4 | 0.025 | 0.0008496 | 0 | 0
55669 | ПАО "Россети Сибирь" | "Читаэнерго" | ТП-36 ф. Ульба | 10/0,4 | 0.025 | 0.0011281 | 0 | 0
55670 | ПАО "Россети Сибирь" | "Читаэнерго" | ТП-37 ф. Ульба | 10/0,4 | 0.063 | 0.0018087 | 0 | 0
55671 | ПАО "Россети Сибирь" | "Читаэнерго" | ТП-38 ф. Ульба | 10/0,4 | 0.04 | 0.0013537 | 0 | 0
55672 | ПАО "Россети Сибирь" | "Читаэнерго" | ТП-40 ф. Ульба | 10/0,4 | 0.063 | 0.0011375 | 0 | 0
55673 | ПАО "Россети Сибирь" | "Читаэнерго" | ТП 1 ф. Поселок | 10/0,4 | 0.1 | 0.010022 | 0 | 0
55674 | ПАО "Россети Сибирь" | "Читаэнерго" | ТП-2 ф. Поселок | 10/0,4 | 0.25 | 0.024714 | 0 | 0
55675 | ПАО "Россети Сибирь" | "Читаэнерго" | ТП-3 ф. Поселок | 10/0,4 | 0.063 | 0.0020258 | 0 | 0
55676 | ПАО "Россети Сибирь" | "Читаэнерго" | ТП-4 ф. Поселок | 10/0,4 | 0.16 | 0.010592 | 0 | 0
55677 | ПАО "Россети Сибирь" | "Читаэнерго" | ТП-5 ф. Поселок | 10/0,4 | 0.1 | 0.0085375 | 0 | 0
55678 | ПАО "Россети Сибирь" | "Читаэнерго" | ТП-6 ф. Поселок | 10/0,4 | 0.063 | 0.0099271 | 0 | 0
55679 | ПАО "Россети Сибирь" | "Читаэнерго" | ТП-7 ф. Поселок | 10/0,4 | 0.25 | 0.020136 | 0 | 0
55680 | ПАО "Россети Сибирь" | "Читаэнерго" | ТП-70 ф.Кункур | 10/0,4 | 0.1 | 0 | 0 | 0
55681 | ПАО "Россети Сибирь" | "Читаэнерго" | ТП 72 ф.Кункур | 10/0,4 | 0.063 | 0.00022562 | 0 | 0
55682 | ПАО "Россети Сибирь" | "Читаэнерго" | ТП-77 ф.Кункур | 10/0,4 | 0.063 | 0.00063531 | 0 | 0
55683 | ПАО "Россети Сибирь" | "Читаэнерго" | ТП-79 Зерноток ф.Кункур | 10/0,4 | 0.1 | 0.003827 | 0 | 0
55684 | ПАО "Россети Сибирь" | "Читаэнерго" | ТП-80 ф.Кункур | 10/0,4 | 0.025 | 0.0002124 | 0 | 0
55685 | ПАО "Россети Сибирь" | "Читаэнерго" | ТП 85 ф.Кункур | 10/0,4 | 0.063 | 0.00042291 | 0 | 0
55686 | ПАО "Россети Сибирь" | "Читаэнерго" | ТП 87 ф.Кункур | 10/0,4 | 0.025 | 0.00063154 | 0 | 0
55687 | ПАО "Россети Сибирь" | "Читаэнерго" | ТП-132 ф.Кункур | 10/0,4 | 0.025 | 0.0004248 | 0 | 0
55688 | ПАО "Россети Сибирь" | "Читаэнерго" | ТП-112 ф.Кункур | 10/0,4 | 0.025 | 0.0004248 | 0 | 0
55689 | ПАО "Россети Сибирь" | "Читаэнерго" | ТП-113 ф.Кункур | 10/0,4 | 0.025 | 0.0015727 | 0 | 0
55690 | ПАО "Россети Сибирь" | "Читаэнерго" | ТП-114 ф.Кункур | 10/0,4 | 0.04 | 0.0012574 | 0 | 0
55691 | ПАО "Россети Сибирь" | "Читаэнерго" | ТП-115 ф.Кункур | 10/0,4 | 0.4 | 0.042238 | 0 | 0
55692 | ПАО "Россети Сибирь" | "Читаэнерго" | ТП-116 ф.Кункур | 10/0,4 | 0.063 | 0.037565 | 0 | 0.0216
55693 | ПАО "Россети Сибирь" | "Читаэнерго" | ТП-117 ф.Кункур | 10/0,4 | 0.1 | 0.031156 | 0 | 0
55694 | ПАО "Россети Сибирь" | "Читаэнерго" | ТП-120 ф.Кункур | 10/0,4 | 0.16 | 0.057626 | 0 | 0.027
55695 | ПАО "Россети Сибирь" | "Читаэнерго" | ТП-121 ф.Кункур | 10/0,4 | 0.1 | 0.041928 | 0 | 0.009
55696 | ПАО "Россети Сибирь" | "Читаэнерго" | ТП-123 ф.Кункур | 10/0,4 | 0.1 | 0 | 0 | 0
55697 | ПАО "Россети Сибирь" | "Читаэнерго" | ТП-125 ф.Кункур | 10/0,4 | 0.25 | 0 | 0 | 0
55698 | ПАО "Россети Сибирь" | "Читаэнерго" | ТП-2302 "Дальний" ПС 110/35/10 Б-З | 10/0,4 | 0.16 | 0.092727 | 0 | 0
55699 | ПАО "Россети Сибирь" | "Читаэнерго" | ТП-"Нагорная-2" ПС 110/35/10 Б-З | 10/0,4 | 0.16 | 0.064615 | 0 | 0.009
55700 | ПАО "Россети Сибирь" | "Читаэнерго" | ТП-1701 "Хлебозавод", ВЛ №17 "Город-2" | 10/0,4 | 0.1 | 0.026171 | 0 | 0
55701 | ПАО "Россети Сибирь" | "Читаэнерго" | ТП-3007 "Соловьевская", ВЛ №30 "К-700" | 10/0,4 | 0.1 | 0.027868 | 0 | 0
55702 | ПАО "Россети Сибирь" | "Читаэнерго" | ТП- 3009 "Военторг" АСКУЭ МАТРИЦА | 10/0,4 | 0.25 | 0.053251 | 0 | 0
55703 | ПАО "Россети Сибирь" | "Читаэнерго" | ТП-3013 "Товарная" ПС 110/35/10 Б-З | 10/0,4 | 0.25 | 0.052424 | 0 | 0.0027
55704 | ПАО "Россети Сибирь" | "Читаэнерго" | ТП-"Савватеевская" ПС 110/35/10 Б-В | 10/0,4 | 0.4 | 0.13461 | 0 | 0.0045
55705 | ПАО "Россети Сибирь" | "Читаэнерго" | ТП-"Партизанская", ВЛ №26 Савватеевский | 10/0,4 | 0.25 | 0.037903 | 0 | 0
55706 | ПАО "Россети Сибирь" | "Читаэнерго" | ТП 1708 "Дет Комплекс" ПС 110/35/10 Б-В | 10/0,4 | 0.4 | 0.07557 | 0 | 0.0585
55707 | ПАО "Россети Сибирь" | "Читаэнерго" | ТП- №1601 "Жил масив", Борзя-2 ПС Б-З | 10/0,4 | 0.63 | 0.12183 | 0 | 0
55708 | ПАО "Россети Сибирь" | "Читаэнерго" | ТП "Промышленная",ВЛ № 23 Город-1 | 10/0,4 | 0.4 | 0.06985 | 0 | 0
55709 | ПАО "Россети Сибирь" | "Читаэнерго" | ТП-"Забхлеб", ВЛ №10 Бульварная | 10/0,4 | 0.4 | 0.11997 | 0 | 0.0225
55710 | ПАО "Россети Сибирь" | "Читаэнерго" | ТП-2401 "Ведерникова", ВЛ №24 Восточный | 10/0,4 | 0.25 | 0.16154 | 0.0225 | 0.009
55711 | ПАО "Россети Сибирь" | "Читаэнерго" | КТП-1302 "8 марта" ПС 110/35/10 Б-З | 10/0,4 | 0.25 | 0.099148 | 0 | 0.0081
55712 | ПАО "Россети Сибирь" | "Читаэнерго" | ЗТП-1301 "Водозабор" ПС 110/35/10 Б-З | 10/0,4 | 1.63 | 0.19304 | 0 | 0
55713 | ПАО "Россети Сибирь" | "Читаэнерго" | ТП-1904 "ЮЭС-2" ПС 110/35/10 Б-З | 10/0,4 | 0.63 | 0.053467 | 0 | 0
55714 | ПАО "Россети Сибирь" | "Читаэнерго" | ЗТП №1304 "Аэропорт", ВЛ №13 Водозабор | 10/0,4 | 0.063 | 0.012894 | 0 | 0
55715 | ПАО "Россети Сибирь" | "Читаэнерго" | ТП-"Метеостанция" ПС 110/35/10 Б.-В | 10/0,4 | 0.063 | 0.036076 | 0 | 0
55716 | ПАО "Россети Сибирь" | "Читаэнерго" | ТП 3106 "ОТФ Баранов", ВЛ №31 Хада-Булак | 10/0,4 | 0.063 | 0.0076691 | 0 | 0
55717 | ПАО "Россети Сибирь" | "Читаэнерго" | ТП-3114 Дмитриев Хада-Булак | 10/0,4 | 0.1 | 0.0099545 | 0 | 0
55718 | ПАО "Россети Сибирь" | "Читаэнерго" | КТП № 3117 "ОТФ", ВЛ №31 Х-Булак | 10/0,4 | 0.025 | 0.0094768 | 0 | 0
55719 | ПАО "Россети Сибирь" | "Читаэнерго" | ТП-3120 ПС 110/35/10 Борзя-Западная | 10/0,4 | 0.063 | 0.010832 | 0 | 0
55720 | ПАО "Россети Сибирь" | "Читаэнерго" | КТП 3121 "ОТФ ", ВЛ №31 Х-Булак | 10/0,4 | 0.063 | 0.014479 | 0 | 0
55721 | ПАО "Россети Сибирь" | "Читаэнерго" | +ТП №1204 Поселок, ВЛ №12 Новоборзинское | 10/0,4 | 0.25 | 0.016456 | 0 | 0
55722 | ПАО "Россети Сибирь" | "Читаэнерго" | ТП №1209 Школа №12 Новоборзинское | 10/0,4 | 0.16 | 0 | 0 | 0
55723 | ПАО "Россети Сибирь" | "Читаэнерго" | ТП №1208 "МРМ", ВЛ №12 Новоборзинское | 10/0,4 | 0.16 | 0.039267 | 0 | 0
55724 | ПАО "Россети Сибирь" | "Читаэнерго" | ТП №1207 "Поселок№12 Новоборзинское | 10/0,4 | 0.25 | 0.049121 | 0 | 0
55725 | ПАО "Россети Сибирь" | "Читаэнерго" | ТП №1210 Поселок, ВЛ №12 Новоборзинское | 10/0,4 | 0.1 | 0.01348 | 0 | 0
55726 | ПАО "Россети Сибирь" | "Читаэнерго" | ТП №1101 "ОТФ" от ВЛ-10 кВ №11 Дурбачи" | 10/0,4 | 0.04 | 0.011943 | 0 | 0
55727 | ПАО "Россети Сибирь" | "Читаэнерго" | КТП № 1102 "ОТФ" от ВЛ-10 кВ №11 Дурбачи | 10/0,4 | 0.1 | 0.015549 | 0 | 0
55728 | ПАО "Россети Сибирь" | "Читаэнерго" | ТП-1501 c.Ключевское | 10/0,4 | 0.04 | 0.0049541 | 0 | 0
55729 | ПАО "Россети Сибирь" | "Читаэнерго" | ТП-1502 с.Ключевское | 10/0,4 | 0.1 | 0.0049428 | 0 | 0
55730 | ПАО "Россети Сибирь" | "Читаэнерго" | ТП-1505 с.Ключевское | 10/0,4 | 0.025 | 0.0024648 | 0 | 0
55731 | ПАО "Россети Сибирь" | "Читаэнерго" | ТП-1506 ПС 110/35/10 Борзя-Восточная | 10/0,4 | 0.25 | 0.020136 | 0 | 0
55732 | ПАО "Россети Сибирь" | "Читаэнерго" | КТП 204 МРМ Передняя Бырка | 10/0,4 | 0.1 | 0 | 0 | 0
55733 | ПАО "Россети Сибирь" | "Читаэнерго" | ТП-1508 с.Ключевское | 10/0,4 | 0.1 | 0.012444 | 0 | 0
55734 | ПАО "Россети Сибирь" | "Читаэнерго" | ТП-1509 с.Ключевское | 10/0,4 | 0.04 | 0.0076247 | 0 | 0
55735 | ПАО "Россети Сибирь" | "Читаэнерго" | ТП №3504 Поселок-2, ВЛ №35 Оросительная | 10/0,4 | 0.25 | 0.038224 | 0 | 0
55736 | ПАО "Россети Сибирь" | "Читаэнерго" | ТП-3505 ПС 110/35/10 Борзя-Западная | 10/0,4 | 0.16 | 0.039881 | 0 | 0
55737 | ПАО "Россети Сибирь" | "Читаэнерго" | ТП №3511 Полев стан, ВЛ №35 Оросительная | 10/0,4 | 0.025 | 0.006759 | 0 | 0
55738 | ПАО "Россети Сибирь" | "Читаэнерго" | ТП №3512 "ОТФ, ВЛ №35 Оросительная | 10/0,4 | 0.04 | 0.0090492 | 0 | 0
55739 | ПАО "Россети Сибирь" | "Читаэнерго" | ТП №3513 "ОТФ", ВЛ №35 Оросительная | 10/0,4 | 0.04 | 0.01448 | 0 | 0
55740 | ПАО "Россети Сибирь" | "Читаэнерго" | ТП №3514 "ОТФ", ВЛ №35 Оросительная | 10/0,4 | 0.025 | 0.0090482 | 0 | 0
55741 | ПАО "Россети Сибирь" | "Читаэнерго" | ТП № 1902 от ВЛ-10кВ №19 "Поселок" | 10/0,4 | 0.4 | 0.057851 | 0 | 0.009
55742 | ПАО "Россети Сибирь" | "Читаэнерго" | ТП №1906, ВЛ №19 Поселок | 10/0,4 | 0.16 | 0.044381 | 0 | 0
55743 | ПАО "Россети Сибирь" | "Читаэнерго" | ТП №1907, ВЛ №19 Поселок | 10/0,4 | 0.25 | 0.085628 | 0 | 0
55744 | ПАО "Россети Сибирь" | "Читаэнерго" | КТП №1615 от ВЛ-10 кВ ф.№16 "Заводский" | 10/0,4 | 0.4 | 0.072507 | 0 | 0
55745 | ПАО "Россети Сибирь" | "Читаэнерго" | ТП-1702 ПС 35/6 Шерловая ССК | 10/0,4 | 0.4 | 0 | 0 | 0
55746 | ПАО "Россети Сибирь" | "Читаэнерго" | КТП №1704 АСКУЭ | 10/0,4 | 0.25 | 0.061048 | 0 | 0
55747 | ПАО "Россети Сибирь" | "Читаэнерго" | ТП №1001, ВЛ №10 Чаб.стоянка, ПС У-Озерн | 10/0,4 | 0.025 | 0.0074246 | 0 | 0
55748 | ПАО "Россети Сибирь" | "Читаэнерго" | ТП-1003 ПС 35/10 Усть-Озерное | 10/0,4 | 0.063 | 0 | 0 | 0
55749 | ПАО "Россети Сибирь" | "Читаэнерго" | ТП-304 СПТУ ПС 110/10 Харанор | 10/0,4 | 0.16 | 0.026062 | 0 | 0
55750 | ПАО "Россети Сибирь" | "Читаэнерго" | ТП-403 ПС 35/10 Курунзулай | 10/0,4 | 0.16 | 0.027712 | 0 | 0
55751 | ПАО "Россети Сибирь" | "Читаэнерго" | ТП-404 ПС 35/10 Курунзулай | 10/0,4 | 0.1 | 0.02369 | 0 | 0
55752 | ПАО "Россети Сибирь" | "Читаэнерго" | ТП-101 ПС 35/10 Усть-Озерное | 10/0,4 | 0.25 | 0.015523 | 0 | 0
55753 | ПАО "Россети Сибирь" | "Читаэнерго" | ТП-102 ПС 35/10 Курунзулай | 10/0,4 | 0.1 | 0.040112 | 0 | 0
55754 | ПАО "Россети Сибирь" | "Читаэнерго" | ТП-103 ПС 35/10 Курунзулай | 10/0,4 | 0.16 | 0.02794 | 0 | 0
55755 | ПАО "Россети Сибирь" | "Читаэнерго" | ТП-208 Шоноктуй | 10/0,4 | 0.1 | 0.034869 | 0 | 0
55756 | ПАО "Россети Сибирь" | "Читаэнерго" | ТП-1503 с.Акурай | 10/0,4 | 0.063 | 0.023752 | 0 | 0
55757 | ПАО "Россети Сибирь" | "Читаэнерго" | ТП-1504 с.Акурай | 10/0,4 | 0.04 | 0.032223 | 0 | 0
55758 | ПАО "Россети Сибирь" | "Читаэнерго" | ТП-1505 с.Акурай | 10/0,4 | 0.063 | 0.020921 | 0 | 0
55759 | ПАО "Россети Сибирь" | "Читаэнерго" | ТП-1506 с.Акурай | 10/0,4 | 0.16 | 0.041678 | 0 | 0
55760 | ПАО "Россети Сибирь" | "Читаэнерго" | ТП-1509 с.Акурай | 10/0,4 | 0.025 | 0.010815 | 0 | 0
55761 | ПАО "Россети Сибирь" | "Читаэнерго" | ТП-501 с.Биликтуй | 10/0,4 | 0.04 | 0.013028 | 0 | 0
55762 | ПАО "Россети Сибирь" | "Читаэнерго" | ТП-502 с. Биликтуй | 10/0,4 | 0.16 | 0.040003 | 0 | 0
55763 | ПАО "Россети Сибирь" | "Читаэнерго" | ТП-503 с.Биликтуй | 10/0,4 | 0.16 | 0.052637 | 0 | 0
55764 | ПАО "Россети Сибирь" | "Читаэнерго" | ТП-504 с.Биликтуй | 10/0,4 | 0.1 | 0.050984 | 0 | 0
55765 | ПАО "Россети Сибирь" | "Читаэнерго" | ТП-506 с. Биликтуй | 10/0,4 | 0.025 | 0.012461 | 0 | 0
55766 | ПАО "Россети Сибирь" | "Читаэнерго" | ТП-207 Магазин Шоноктуй | 10/0,4 | 0.1 | 0.013102 | 0 | 0
55767 | ПАО "Россети Сибирь" | "Читаэнерго" | ТП-201 Школа с.Приозерное, АСКУЭ | 10/0,4 | 0.4 | 0.045337 | 0 | 0
55768 | ПАО "Россети Сибирь" | "Читаэнерго" | ТП-202 Поселок с.Приозерное, АСКУЭ | 10/0,4 | 0.25 | 0.052858 | 0 | 0
55769 | ПАО "Россети Сибирь" | "Читаэнерго" | ТП-208 ПС 35/10 Усть-Озерная | 10/0,4 | 0.25 | 0.028162 | 0 | 0
55770 | ПАО "Россети Сибирь" | "Читаэнерго" | ТП-211 ПС 35/10 Усть-Озерная ф. Передняя | 10/0,4 | 0.063 | 0.0068147 | 0 | 0
55771 | ПАО "Россети Сибирь" | "Читаэнерго" | ТП-606 "ЖД" | 10/0,4 | 0.63 | 0.034956 | 0 | 0.009
55772 | ПАО "Россети Сибирь" | "Читаэнерго" | ТП-701 "Сафронов" | 10/0,4 | 0.025 | 0.0027187 | 0 | 0
55773 | ПАО "Россети Сибирь" | "Читаэнерго" | ТП-614 Нагадан | 10/0,4 | 0.1 | 0.0031718 | 0 | 0
55774 | ПАО "Россети Сибирь" | "Читаэнерго" | ТП-717 "Южный" | 10/0,4 | 0.16 | 0.031945 | 0 | 0.045
55775 | ПАО "Россети Сибирь" | "Читаэнерго" | ТП-702 "Саетгараев" | 10/0,4 | 0.063 | 0.0043046 | 0 | 0
55776 | ПАО "Россети Сибирь" | "Читаэнерго" | ТП-705 "Микрорайон" | 10/0,4 | 0.4 | 0.11487 | 0.0135 | 0.0423
55777 | ПАО "Россети Сибирь" | "Читаэнерго" | ТП-1910 | 10/0,4 | 0.063 | 0 | 0 | 0
55778 | ПАО "Россети Сибирь" | "Читаэнерго" | ТП-502 "Контора", ВЛ 10 №5 Степное | 10/0,4 | 0.16 | 0.017147 | 0 | 0
55779 | ПАО "Россети Сибирь" | "Читаэнерго" | ТП-503 "Водокачка" | 10/0,4 | 0.25 | 0.054148 | 0 | 0
55780 | ПАО "Россети Сибирь" | "Читаэнерго" | ТП №1005 Поселок 2, ВЛ №10 Соктуй | 10/0,4 | 0.16 | 0.019031 | 0 | 0
55781 | ПАО "Россети Сибирь" | "Читаэнерго" | ТП-1007 "Школа", ВЛ №10 Соктуй | 10/0,4 | 0.25 | 0.040101 | 0 | 0
55782 | ПАО "Россети Сибирь" | "Читаэнерго" | ТП-1008 поселок Соктуй | 10/0,4 | 0.25 | 0.035343 | 0 | 0
55783 | ПАО "Россети Сибирь" | "Читаэнерго" | ТП-1502 "Зерноток" | 10/0,4 | 0.1 | 0.0063437 | 0 | 0
55784 | ПАО "Россети Сибирь" | "Читаэнерго" | ТП-705 "Бирюков" | 10/0,4 | 0.16 | 0.033701 | 0 | 0
55785 | ПАО "Россети Сибирь" | "Читаэнерго" | ТП-1204 поселок 3 | 10/0,4 | 0.16 | 0.032568 | 0 | 0
55786 | ПАО "Россети Сибирь" | "Читаэнерго" | ТП-501 "Хоз. нужды" | 10/0,4 | 0.4 | 0.029311 | 0 | 0
55787 | ПАО "Россети Сибирь" | "Читаэнерго" | ТП-505 "Аксенова" | 10/0,4 | 0.063 | 0.014604 | 0 | 0
55788 | ПАО "Россети Сибирь" | "Читаэнерго" | ТП-302 Кооперативная с. Харанор | 10/0,4 | 0.16 | 0 | 0 | 0
55789 | ПАО "Россети Сибирь" | "Читаэнерго" | ТП-303 ПУ Холмогоры | 10/0,4 | 0.063 | 0 | 0 | 0
55790 | ПАО "Россети Сибирь" | "Читаэнерго" | ТП-603 | 10/0,4 | 0.063 | 0.015793 | 0 | 0
55791 | ПАО "Россети Сибирь" | "Читаэнерго" | ТП-709 Амбулаторная Даурия | 10/0,4 | 0.4 | 0 | 0 | 0
55792 | ПАО "Россети Сибирь" | "Читаэнерго" | ТП-708 п.Даурия | 10/0,4 | 0.4 | 0.05007 | 0 | 0.0072
55793 | ПАО "Россети Сибирь" | "Читаэнерго" | ТП-807 "Школа", ВЛ №8 Кр.великан | 10/0,4 | 0.4 | 0.0090605 | 0 | 0
55794 | ПАО "Россети Сибирь" | "Читаэнерго" | КТПН-701"РЭС" ПС Калангуй ф.7 РЭС | 10/0,4 | 0.4 | 0.052936 | 0 | 0
55795 | ПАО "Россети Сибирь" | "Читаэнерго" | КТП-704"Бережок" ПС Калангуй ф.7 РЭС | 10/0,4 | 0.16 | 0.042145 | 0 | 0
55796 | ПАО "Россети Сибирь" | "Читаэнерго" | КТП-705"Ст.пилорама" ПС Калангуй ф.7 РЭС | 10/0,4 | 0.18 | 0.049765 | 0 | 0
55797 | ПАО "Россети Сибирь" | "Читаэнерго" | КТПН-707"ШРМ" ПС Калангуй ф.7 РЭС | 10/0,4 | 0.4 | 0.05061 | 0 | 0
55798 | ПАО "Россети Сибирь" | "Читаэнерго" | КТП-402"Школа" ПС Калангуй ф.4 Булум | 10/0,4 | 0.25 | 0.036499 | 0 | 0
55799 | ПАО "Россети Сибирь" | "Читаэнерго" | КТП-403"Зерноток" ПС Калангуй ф.4 Булум | 10/0,4 | 0.063 | 0.011298 | 0 | 0
55800 | ПАО "Россети Сибирь" | "Читаэнерго" | КТП-404"МТМ " ПС Калангуй ф.4 Булум | 10/0,4 | 0.063 | 0.00067968 | 0 | 0
55801 | ПАО "Россети Сибирь" | "Читаэнерго" | КТП-405"Почта" ПС Калангуй ф.4 Булум | 10/0,4 | 0.1 | 0.030422 | 0 | 0
55802 | ПАО "Россети Сибирь" | "Читаэнерго" | КТП-407"Землянки" ПС Калангуй ф.4 Булум | 10/0,4 | 0.1 | 0.012816 | 0 | 0
55803 | ПАО "Россети Сибирь" | "Читаэнерго" | КТП-408"Пилорама" ПС Калангуй ф.4 Булум | 10/0,4 | 0.063 | 0.007434 | 0 | 0
55804 | ПАО "Россети Сибирь" | "Читаэнерго" | КТП-410"Баня" ПС Калангуй ф.4 Булум | 10/0,4 | 0.1 | 0.020738 | 0 | 0
55805 | ПАО "Россети Сибирь" | "Читаэнерго" | КТП-417"Жапов" ПС Калангуй ф.4 Булум | 10/0,4 | 0.025 | 0.00084205 | 0 | 0
55806 | ПАО "Россети Сибирь" | "Читаэнерго" | КТП-601"Ст.зерноток" ПСКалангуй ф.6Турга | 10/0,4 | 0.16 | 0.019828 | 0 | 0
55807 | ПАО "Россети Сибирь" | "Читаэнерго" | КТП-602"Школа" ПС Калангуй ф.6 Турга | 10/0,4 | 0.25 | 0.052986 | 0 | 0
55808 | ПАО "Россети Сибирь" | "Читаэнерго" | КТП-605"Пилорама" ПС Калангуй ф.6 Турга | 10/0,4 | 0.4 | 0.020018 | 0 | 0
55809 | ПАО "Россети Сибирь" | "Читаэнерго" | КТП-802"Гаглоев" ПС Долгокыча ф.8 Ключев | 10/0,4 | 0.04 | 0.00042102 | 0 | 0
55810 | ПАО "Россети Сибирь" | "Читаэнерго" | КТПН-124"ЖКХ" ПС Золотореченск ф.12 | 10/0,4 | 0.4 | 0.047345 | 0 | 0
55811 | ПАО "Россети Сибирь" | "Читаэнерго" | КТПН-123"Центральная" ПС Золотореченск | 10/0,4 | 0.4 | 0.061627 | 0 | 0
55812 | ПАО "Россети Сибирь" | "Читаэнерго" | КТПН-100"Котельная КЕВ" ПС Золотореченск | 10/0,4 | 1.26 | 0 | 0 | 0
55813 | ПАО "Россети Сибирь" | "Читаэнерго" | КТПН-107"Водозабор" ПС Золотореченск | 10/0,4 | 0.4 | 0.065735 | 0 | 0
55814 | ПАО "Россети Сибирь" | "Читаэнерго" | КТП-502"с.Ложниково" ПС35/10 с.Жетково | 10/0,4 | 0.063 | 0.0044217 | 0 | 0
55815 | ПАО "Россети Сибирь" | "Читаэнерго" | КТП-102"Школа" ПС35/10 с.Жетково ф.1 | 10/0,4 | 0.063 | 0.0072688 | 0 | 0
55816 | ПАО "Россети Сибирь" | "Читаэнерго" | КТП-305"Школа" ПС Долгокыча ф.3 | 10/0,4 | 0.1 | 0.0068091 | 0 | 0
55817 | ПАО "Россети Сибирь" | "Читаэнерго" | КТП-307"Почта" ПС Долгокыча ф.3 | 10/0,4 | 0.1 | 0.012672 | 0 | 0
55818 | ПАО "Россети Сибирь" | "Читаэнерго" | КТП-308"Контора" ПС Долгокыча ф.3 | 10/0,4 | 0.1 | 0.017353 | 0 | 0
55819 | ПАО "Россети Сибирь" | "Читаэнерго" | КТП-309"Клуб" ПС Долгокыча ф.3 | 10/0,4 | 0.1 | 0.015481 | 0 | 0
55820 | ПАО "Россети Сибирь" | "Читаэнерго" | КТП-310"Поселок" ПС Долгокыча ф.3 | 10/0,4 | 0.063 | 0.0098308 | 0 | 0
55821 | ПАО "Россети Сибирь" | "Читаэнерго" | КТП-601"Стройцех" ПС Долгокыча ф.6 Бурул | 10/0,4 | 0.1 | 0.0095561 | 0 | 0
55822 | ПАО "Россети Сибирь" | "Читаэнерго" | КТП-602"Магазин" ПС Долгокыча ф.6 Бурул | 10/0,4 | 0.16 | 0.0076842 | 0 | 0
55823 | ПАО "Россети Сибирь" | "Читаэнерго" | КТП-603"Центральная" ПС Долгокыча ф.6 Бу | 10/0,4 | 0.1 | 0.012053 | 0 | 0
55824 | ПАО "Россети Сибирь" | "Читаэнерго" | КТП-604" Садовая" ПС Долгокыча ф.6 Бурул | 10/0,4 | 0.1 | 0.0053534 | 0 | 0
55825 | ПАО "Россети Сибирь" | "Читаэнерго" | КТП-605" Детский дом" ПС Долгокыча ф.6 | 10/0,4 | 0.1 | 0.015153 | 0 | 0.009
55826 | ПАО "Россети Сибирь" | "Читаэнерго" | КТПН-606"Котельная" ПС Долгокыча ф.6 | 10/0,4 | 0.1 | 0 | 0 | 0
55827 | ПАО "Россети Сибирь" | "Читаэнерго" | ТП-1303"Закалетуй" ПС Улятуй ф.13 Улан-Ц | 10/0,4 | 0.04 | 0.0011186 | 0 | 0
55828 | ПАО "Россети Сибирь" | "Читаэнерго" | КТП-1309"Рыбкин" ПС Улятуй ф.13 Улан-Цац | 10/0,4 | 0.04 | 0.0013339 | 0 | 0
55829 | ПАО "Россети Сибирь" | "Читаэнерго" | КТП-1310"Новая МТМ" ПС Улятуй ф.13 | 10/0,4 | 0.25 | 0.0011007 | 0 | 0
55830 | ПАО "Россети Сибирь" | "Читаэнерго" | КТП-1311"Школа" ПС Улятуй ф.13 | 10/0,4 | 0.25 | 0.029282 | 0 | 0
55831 | ПАО "Россети Сибирь" | "Читаэнерго" | КТП-1313"Поселок" ПС Улятуй ф.13 | 10/0,4 | 0.063 | 0.029794 | 0 | 0
55832 | ПАО "Россети Сибирь" | "Читаэнерго" | КТП-1314"Баня" ПС Улятуй ф.13 | 10/0,4 | 0.063 | 0.018897 | 0 | 0
55833 | ПАО "Россети Сибирь" | "Читаэнерго" | КТП-1315"Сампилов" ПС Улятуй ф.13 | 10/0,4 | 0.25 | 0.001331 | 0 | 0
55834 | ПАО "Россети Сибирь" | "Читаэнерго" | ТП-1316"Рабданов" ПС Улятуй ф.13 Улан-Ц | 10/0,4 | 0.063 | 0.00065702 | 0 | 0
55835 | ПАО "Россети Сибирь" | "Читаэнерго" | КТП-211"Пляскин" ПС Улятуй ф.2 Шивия | 10/0,4 | 0.04 | 0.0011696 | 0 | 0
55836 | ПАО "Россети Сибирь" | "Читаэнерго" | КТП-214"Коврижка" ПС Улятуй ф.2 Шивия | 10/0,4 | 0.04 | 0.00046067 | 0 | 0
55837 | ПАО "Россети Сибирь" | "Читаэнерго" | ТП-501 Хоз.нужды | 10/0,4 | 0.063 | 0.0013669 | 0 | 0
55838 | ПАО "Россети Сибирь" | "Читаэнерго" | ТП-407 Зимовьинская | 10/0,4 | 0.04 | 0.0069233 | 0 | 0
55839 | ПАО "Россети Сибирь" | "Читаэнерго" | ТП-411 Хлебозавод | 10/0,4 | 0.063 | 0.0084875 | 0 | 0
55840 | ПАО "Россети Сибирь" | "Читаэнерго" | ТП-412 Ключевая | 10/0,4 | 0.063 | 0.0099743 | 0 | 0
55841 | ПАО "Россети Сибирь" | "Читаэнерго" | ТП-506 Пилорама | 10/0,4 | 0.1 | 0.018319 | 0 | 0
55842 | ПАО "Россети Сибирь" | "Читаэнерго" | ТП-507 Школа | 10/0,4 | 0.25 | 0.0038393 | 0 | 0
55843 | ПАО "Россети Сибирь" | "Читаэнерго" | ТП-508 Детский сад | 10/0,4 | 0.1 | 0.019521 | 0 | 0
55844 | ПАО "Россети Сибирь" | "Читаэнерго" | ТП-509 Андросюк | 10/0,4 | 0.025 | 0.00045312 | 0 | 0
55845 | ПАО "Россети Сибирь" | "Читаэнерго" | ТП-510 Деревянко | 10/0,4 | 0.04 | 0.00021429 | 0 | 0
55846 | ПАО "Россети Сибирь" | "Читаэнерго" | ТП-511 Леонов | 10/0,4 | 0.063 | 0.011328 | 0 | 0
55847 | ПАО "Россети Сибирь" | "Читаэнерго" | ТП-512 Школа | 10/0,4 | 0.25 | 0.020034 | 0 | 0
55848 | ПАО "Россети Сибирь" | "Читаэнерго" | ТП-514 Мост | 10/0,4 | 0.1 | 0.01382 | 0 | 0
55849 | ПАО "Россети Сибирь" | "Читаэнерго" | ТП-1202"Караксар" ф.12 Караксар | 10/0,4 | 0.1 | 0.01106 | 0 | 0
55850 | ПАО "Россети Сибирь" | "Читаэнерго" | КТП-608"Клубная" ПС Оловянная ф.6 | 10/0,4 | 0.16 | 0.019711 | 0 | 0
55851 | ПАО "Россети Сибирь" | "Читаэнерго" | КТПН-609 "Кулинда" ПС Оловянная ф.6 | 10/0,4 | 0.16 | 0.018672 | 0 | 0
55852 | ПАО "Россети Сибирь" | "Читаэнерго" | КТП-610"АЗС 272 км" ПС Оловянная ф.6 | 10/0,4 | 0.04 | 0.00067968 | 0 | 0
55853 | ПАО "Россети Сибирь" | "Читаэнерго" | КТП-612"Освещение моста"ПС Оловянная ф.6 | 10/0,4 | 0.063 | 0 | 0 | 0
55854 | ПАО "Россети Сибирь" | "Читаэнерго" | КТП-304"Сельхозбаза"ПС Оловянная ф.3 Кур | 10/0,4 | 0.16 | 0.00065136 | 0 | 0
55855 | ПАО "Россети Сибирь" | "Читаэнерго" | ТП-702 Зерноток ПС Хара-Бырка | 10/0,4 | 0.25 | 0.01433 | 0 | 0
55856 | ПАО "Россети Сибирь" | "Читаэнерго" | ТП-204 Поселок В.Цасучей | 10/0,4 | 0.25 | 0.022379 | 0 | 0.045
55857 | ПАО "Россети Сибирь" | "Читаэнерго" | ТП-206 Поселок В.Цасучей | 10/0,4 | 0.16 | 0.099141 | 0 | 0.0387
55858 | ПАО "Россети Сибирь" | "Читаэнерго" | ТП-207 Школа В.Цасучей | 10/0,4 | 0.16 | 0.10306 | 0 | 0.0135
55859 | ПАО "Россети Сибирь" | "Читаэнерго" | ТП-211 МСО с.Н.Цасучей | 10/0,4 | 0.1 | 0.011603 | 0 | 0
55860 | ПАО "Россети Сибирь" | "Читаэнерго" | ТП-607 Детсад с.Кубухай | 10/0,4 | 0.16 | 0.036314 | 0 | 0
55861 | ПАО "Россети Сибирь" | "Читаэнерго" | ТП 617 Урта-Харгана | 10/0,4 | 0.063 | 0.0085017 | 0 | 0
55862 | ПАО "Россети Сибирь" | "Читаэнерго" | ТП-618 Поселок с.Большевик | 10/0,4 | 0.16 | 0.018537 | 0 | 0.009
55863 | ПАО "Россети Сибирь" | "Читаэнерго" | ТП-620 Гараж с.Большевик | 10/0,4 | 0.25 | 0.00022562 | 0 | 0
55864 | ПАО "Россети Сибирь" | "Читаэнерго" | ТП-622 Школа с.Большевик | 10/0,4 | 0.1 | 0.0327 | 0 | 0
55865 | ПАО "Россети Сибирь" | "Читаэнерго" | ТП-623 Контора с.Большевик | 10/0,4 | 0.16 | 0.015969 | 0 | 0.0135
55866 | ПАО "Россети Сибирь" | "Читаэнерго" | ТП-624 Поселок с.Большевик | 10/0,4 | 0.025 | 0 | 0 | 0
55867 | ПАО "Россети Сибирь" | "Читаэнерго" | ТП-625 Поселок с.Большевик | 10/0,4 | 0.1 | 0.0062738 | 0 | 0
55868 | ПАО "Россети Сибирь" | "Читаэнерго" | ТП-809 Банк | 10/0,4 | 0.16 | 0.042543 | 0 | 0
55869 | ПАО "Россети Сибирь" | "Читаэнерго" | ТП-812 Детсад | 10/0,4 | 0.4 | 0.077351 | 0 | 0.05742
55870 | ПАО "Россети Сибирь" | "Читаэнерго" | ТП-813 Поселок | 10/0,4 | 0.16 | 0.070524 | 0 | 0.0225
55871 | ПАО "Россети Сибирь" | "Читаэнерго" | ТП 1101 ОТФ от ф.11 Кулусутай | 10/0,4 | 0.025 | 0.0011281 | 0 | 0
55872 | ПАО "Россети Сибирь" | "Читаэнерго" | ТП-1301 Поселок | 10/0,4 | 0.4 | 0.23622 | 0 | 0.1395
55873 | ПАО "Россети Сибирь" | "Читаэнерго" | ТП-1303 Поселок с.Н.Цасучей | 10/0,4 | 0.25 | 0.15949 | 0 | 0.0513
55874 | ПАО "Россети Сибирь" | "Читаэнерго" | ТП-1304 с.Н.Цасучей | 10/0,4 | 0.25 | 0.10491 | 0 | 0.018
55875 | ПАО "Россети Сибирь" | "Читаэнерго" | ТП-1305 ГРП | 10/0,4 | 0.25 | 0.14259 | 0 | 0.0045
55876 | ПАО "Россети Сибирь" | "Читаэнерго" | ТП-1501 ОТФ ф. Усть Лиска | 10/0,4 | 0.025 | 0.0012801 | 0 | 0
55877 | ПАО "Россети Сибирь" | "Читаэнерго" | ТП-1308 Ветлечебница | 10/0,4 | 0.16 | 0.02639 | 0 | 0
55878 | ПАО "Россети Сибирь" | "Читаэнерго" | ТП-1309 МУП с.Н.Цасучей | 10/0,4 | 0.25 | 0.069725 | 0 | 0.1125
55879 | ПАО "Россети Сибирь" | "Читаэнерго" | ТП-1402 Население с.Икарал | 10/0,4 | 0.063 | 0.016237 | 0 | 0
55880 | ПАО "Россети Сибирь" | "Читаэнерго" | ТП-1403 ОТФ П.Чиндант | 10/0,4 | 0.025 | 0.0012801 | 0 | 0
55881 | ПАО "Россети Сибирь" | "Читаэнерго" | ТП 1405 ОТФ ф.Чиндант | 10/0,4 | 0.025 | 0.0014934 | 0 | 0
55882 | ПАО "Россети Сибирь" | "Читаэнерго" | ТП-1406 Население с.П.Чиндант | 10/0,4 | 0.4 | 0.065469 | 0 | 0.009
55883 | ПАО "Россети Сибирь" | "Читаэнерго" | ТП-1407 Почта с.П.Чиндант | 10/0,4 | 0.1 | 0.060858 | 0 | 0
55884 | ПАО "Россети Сибирь" | "Читаэнерго" | ТП-1409 Школа с.П.Чиндант | 10/0,4 | 0.1 | 0.034678 | 0 | 0
55885 | ПАО "Россети Сибирь" | "Читаэнерго" | ТП 101 Поселок ф.1 Старый Дурулгуй | 10/0,4 | 0.063 | 0.0069941 | 0 | 0
55886 | ПАО "Россети Сибирь" | "Читаэнерго" | ТП 104 Поселок от ф.1 Старый Дурулгуй | 10/0,4 | 0.063 | 0.0062115 | 0 | 0
55887 | ПАО "Россети Сибирь" | "Читаэнерго" | ТП 108 Поселок Тут-Халтуй | 10/0,4 | 0.063 | 0.017358 | 0 | 0
55888 | ПАО "Россети Сибирь" | "Читаэнерго" | ТП 109 Поселок с.Тут-Халтуй | 10/0,4 | 0.1 | 0.010153 | 0 | 0
55889 | ПАО "Россети Сибирь" | "Читаэнерго" | ТП-114 Поселок с.Куранжа | 10/0,4 | 0.063 | 0.010241 | 0 | 0
55890 | ПАО "Россети Сибирь" | "Читаэнерго" | ТП-115 с.Куранжа | 10/0,4 | 0.063 | 0.010241 | 0 | 0
55891 | ПАО "Россети Сибирь" | "Читаэнерго" | ТП-116 с. Куранжа | 10/0,4 | 0.063 | 0.0031586 | 0 | 0
55892 | ПАО "Россети Сибирь" | "Читаэнерго" | ТП-602 Поселок с.Новый Дурулгуй | 10/0,4 | 0.16 | 0.035258 | 0 | 0.018
55893 | ПАО "Россети Сибирь" | "Читаэнерго" | ТП-603 МТМ с.Новый Дурулгуй | 10/0,4 | 0.063 | 0 | 0 | 0
55894 | ПАО "Россети Сибирь" | "Читаэнерго" | ТП-604 Поселок с.Новый Дурулгуй | 10/0,4 | 0.16 | 0.059111 | 0 | 0
55895 | ПАО "Россети Сибирь" | "Читаэнерго" | ТП-605 Поселок с.Н.Дурулгуй | 10/0,4 | 0.16 | 0.028794 | 0 | 0.009
55896 | ПАО "Россети Сибирь" | "Читаэнерго" | ТП-609 Школа с.Н.Дурулгуй | 10/0,4 | 0.063 | 0 | 0 | 0
55897 | ПАО "Россети Сибирь" | "Читаэнерго" | ТП-611 Поселок Н.Дурулгуй | 10/0,4 | 0.1 | 0.033027 | 0 | 0.009
55898 | ПАО "Россети Сибирь" | "Читаэнерго" | ТП 1101 ОТФ ф.11 Ононские чаб.стоянки | 10/0,4 | 0.025 | 0 | 0 | 0
55899 | ПАО "Россети Сибирь" | "Читаэнерго" | ТП 1102 ОТФ Жигмитов А | 10/0,4 | 0.063 | 0.0014868 | 0 | 0
55900 | ПАО "Россети Сибирь" | "Читаэнерго" | ТП 1103 ОТФ Жигмитов В | 10/0,4 | 0.025 | 0.00042858 | 0 | 0
55901 | ПАО "Россети Сибирь" | "Читаэнерго" | ТП 1105 ОТФ ф.11 Ононские чаб.стоянки | 10/0,4 | 0.063 | 0.00064003 | 0 | 0
55902 | ПАО "Россети Сибирь" | "Читаэнерго" | ТП 1108 ОТФ Карасев | 10/0,4 | 0.063 | 0.0008496 | 0 | 0
55903 | ПАО "Россети Сибирь" | "Читаэнерго" | ТП-1109 ОТФ Федоров | 10/0,4 | 0.025 | 0.0012744 | 0 | 0
55904 | ПАО "Россети Сибирь" | "Читаэнерго" | ТП-1111 ОТФ ф.11 Ононские чаб.стоянки | 10/0,4 | 0.025 | 0.0006372 | 0 | 0
55905 | ПАО "Россети Сибирь" | "Читаэнерго" | ТП-1112 ОТФ ф.11 Ононские чаб.стоянки | 10/0,4 | 0.025 | 0.0014868 | 0 | 0
55906 | ПАО "Россети Сибирь" | "Читаэнерго" | ТП-1502 Поселок с. Усть Лиска | 10/0,4 | 0.1 | 0.010153 | 0 | 0
55907 | ПАО "Россети Сибирь" | "Читаэнерго" | ТП-1503 Поселок с. Усть Лиска | 10/0,4 | 0.063 | 0.013449 | 0 | 0
55908 | ПАО "Россети Сибирь" | "Читаэнерго" | ТП 104 ОТФ от ф.1 Буйлэсан | 10/0,4 | 0.025 | 0.0012744 | 0 | 0
55909 | ПАО "Россети Сибирь" | "Читаэнерго" | ТП 105 ОТФ от ф.1 Буйлэсан | 10/0,4 | 0.025 | 0.0012782 | 0 | 0
55910 | ПАО "Россети Сибирь" | "Читаэнерго" | ТП 106 ОТФ от ф.1 Буйлэсан | 10/0,4 | 0.04 | 0.00042669 | 0 | 0
55911 | ПАО "Россети Сибирь" | "Читаэнерго" | ТП 107 ОТФ от ф.1 Буйлэсан | 10/0,4 | 0.025 | 0.001062 | 0 | 0
55912 | ПАО "Россети Сибирь" | "Читаэнерго" | ТП 109 ОТФ от ф.1 Буйлэсан | 10/0,4 | 0.025 | 0.0008496 | 0 | 0
55913 | ПАО "Россети Сибирь" | "Читаэнерго" | ТП 110 ОТФ от ф.1 Буйлэсан | 10/0,4 | 0.025 | 0 | 0 | 0
55914 | ПАО "Россети Сибирь" | "Читаэнерго" | ТП-115 Поселок с.БуйлэсанТП-115 Поселок | 10/0,4 | 0.25 | 0.025222 | 0 | 0.009
55915 | ПАО "Россети Сибирь" | "Читаэнерго" | ТП-401 Поселок Красная Ималка | 10/0,4 | 0.1 | 0.017996 | 0 | 0
55916 | ПАО "Россети Сибирь" | "Читаэнерго" | ТП-402 Хозмаг с. Красная Ималка | 10/0,4 | 0.16 | 0.031812 | 0 | 0
55917 | ПАО "Россети Сибирь" | "Читаэнерго" | ТП-403 Школа с. Красная Ималка | 10/0,4 | 0.16 | 0.025955 | 0 | 0
55918 | ПАО "Россети Сибирь" | "Читаэнерго" | ТП-404 Клуб с. Красная Ималка | 10/0,4 | 0.1 | 0.012143 | 0 | 0
55919 | ПАО "Россети Сибирь" | "Читаэнерго" | ТП-405 Поселок с.Красная Ималка | 10/0,4 | 0.25 | 0.026623 | 0 | 0
55920 | ПАО "Россети Сибирь" | "Читаэнерго" | ТП-406 Зерноток с. Красная Ималка | 10/0,4 | 0.1 | 0 | 0 | 0
55921 | ПАО "Россети Сибирь" | "Читаэнерго" | ТП-603 ОТФ ф. Усть Ималка | 10/0,4 | 0.025 | 0.0023402 | 0 | 0
55922 | ПАО "Россети Сибирь" | "Читаэнерго" | ТП-610 Баня с. Усть Ималка | 10/0,4 | 0.1 | 0.010963 | 0 | 0
55923 | ПАО "Россети Сибирь" | "Читаэнерго" | ТП-612 Поселок с. Усть Ималка | 10/0,4 | 0.063 | 0 | 0 | 0
55924 | ПАО "Россети Сибирь" | "Читаэнерго" | ТП-616 КФХ ф.Усть Ималка | 10/0,4 | 0.04 | 0.0015727 | 0 | 0
55925 | ПАО "Россети Сибирь" | "Читаэнерго" | ТП-617 ОТФ ф.Усть Ималка | 10/0,4 | 0.04 | 0.0011234 | 0 | 0
55926 | ПАО "Россети Сибирь" | "Читаэнерго" | ТП-618 ОТФ ф.Усть Ималка | 10/0,4 | 0.04 | 0.0015765 | 0 | 0
55927 | ПАО "Россети Сибирь" | "Читаэнерго" | ТП 1102 ОТФ от ф.11 Кулусутай | 10/0,4 | 0.1 | 0.00045501 | 0 | 0
55928 | ПАО "Россети Сибирь" | "Читаэнерго" | ТП 1104 ОТФ от ф.11 Кулусутай | 10/0,4 | 0.025 | 0.0014934 | 0 | 0
55929 | ПАО "Россети Сибирь" | "Читаэнерго" | ТП 1105 ОТФ от ф.11 Кулусутай | 10/0,4 | 0.025 | 0.00064286 | 0 | 0
55930 | ПАО "Россети Сибирь" | "Читаэнерго" | ТП 1106 ОТФ от ф.11 Кулусутай | 10/0,4 | 0.025 | 0.0013537 | 0 | 0
55931 | ПАО "Россети Сибирь" | "Читаэнерго" | ТП-1109 с.Кулусутай | 10/0,4 | 0.1 | 0.02292 | 0 | 0
55932 | ПАО "Россети Сибирь" | "Читаэнерго" | ТП-1114 Население с. Кулусутай | 10/0,4 | 0.16 | 0.015925 | 0 | 0
55933 | ПАО "Россети Сибирь" | "Читаэнерго" | ТП-1116 Поселок с. Кулусутай | 10/0,4 | 0.16 | 0.027073 | 0 | 0.009
55934 | ПАО "Россети Сибирь" | "Читаэнерго" | ТП-1117 Школа с.Кулусутай | 10/0,4 | 0.1 | 0.066431 | 0 | 0
55935 | ПАО "Россети Сибирь" | "Читаэнерго" | ТП-1122 ОТФ ф.11 Кулусутай | 10/0,4 | 0.025 | 0.00085715 | 0 | 0
55936 | ПАО "Россети Сибирь" | "Читаэнерго" | ТП-1123 ОТФ ф.11 Кулусутай | 10/0,4 | 0.04 | 0.0023496 | 0 | 0
55937 | ПАО "Россети Сибирь" | "Читаэнерго" | ТП-1124 ОТФ ф.11 Кулусутай | 10/0,4 | 0.025 | 0.0014868 | 0 | 0
55938 | ПАО "Россети Сибирь" | "Читаэнерго" | ТП-1125 ОТФ ф.Кулусутай | 10/0,4 | 0.063 | 0.00042858 | 0 | 0
55939 | ПАО "Россети Сибирь" | "Читаэнерго" | ТП-1403 ОТФ от ф.14 Баин-Цаган | 10/0,4 | 0.04 | 0.00045312 | 0 | 0
55940 | ПАО "Россети Сибирь" | "Читаэнерго" | ТП-1404 ОТФ ф. Баин Цаган | 10/0,4 | 0.025 | 0.00045501 | 0 | 0
55941 | ПАО "Россети Сибирь" | "Читаэнерго" | ТП-1405 ОТФ ф. Баин Цаган | 10/0,4 | 0.025 | 0.0012744 | 0 | 0
55942 | ПАО "Россети Сибирь" | "Читаэнерго" | ТП-1406 ОТФ ф. Баин Цаган | 10/0,4 | 0.025 | 0.001062 | 0 | 0
55943 | ПАО "Россети Сибирь" | "Читаэнерго" | ТП-1409 ОТФ ф. Баин Цаган | 10/0,4 | 0.025 | 0.00042858 | 0 | 0
55944 | ПАО "Россети Сибирь" | "Читаэнерго" | ТП-1410 Поселок Баин Цаган | 10/0,4 | 0.1 | 0.011628 | 0 | 0
55945 | ПАО "Россети Сибирь" | "Читаэнерго" | ТП 103 ОТФ Старый Чиндант | 10/0,4 | 0.025 | 0.00064003 | 0 | 0
55946 | ПАО "Россети Сибирь" | "Читаэнерго" | ТП 104 ОТФ от ф.1 Старый Чиндант | 10/0,4 | 0.025 | 0.00038572 | 0 | 0
55947 | ПАО "Россети Сибирь" | "Читаэнерго" | ТП-405 ОТФ ф.4 Усть Борзя | 10/0,4 | 0.025 | 0.00042669 | 0 | 0
55948 | ПАО "Россети Сибирь" | "Читаэнерго" | ТП-601 ОТФ ф.6 Лаха | 10/0,4 | 0.025 | 0.00064003 | 0 | 0
55949 | ПАО "Россети Сибирь" | "Читаэнерго" | ТП-602 ОТФ Леонтьев ф.6 Лаха | 10/0,4 | 0.04 | 0.00021429 | 0 | 0
55950 | ПАО "Россети Сибирь" | "Читаэнерго" | ТП-605 ОТФ Надцалов ф.6 Лаха | 10/0,4 | 0.1 | 0.00021429 | 0 | 0
55951 | ПАО "Россети Сибирь" | "Читаэнерго" | ТП-607 ОТФ Будуев ф.6 Лаха | 10/0,4 | 0.063 | 0.00042858 | 0 | 0
55952 | ПАО "Россети Сибирь" | "Читаэнерго" | ТП-613 Стрижка ф.Лаха | 10/0,4 | 0.025 | 0.0040611 | 0 | 0
55953 | ПАО "Россети Сибирь" | "Читаэнерго" | ТП-614 ОТФ ф.Лаха | 10/0,4 | 0.04 | 0.00034135 | 0 | 0
55954 | ПАО "Россети Сибирь" | "Читаэнерго" | ТП-622 Поселок с.Холуй База | 10/0,4 | 0.1 | 0 | 0 | 0
55955 | ПАО "Россети Сибирь" | "Читаэнерго" | ТП-624 МТМ с. Холуй База | 10/0,4 | 0.25 | 0.024452 | 0 | 0
55956 | ПАО "Россети Сибирь" | "Читаэнерго" | ТП-625 Контора с.Холуй База | 10/0,4 | 0.16 | 0.018669 | 0 | 0
55957 | ПАО "Россети Сибирь" | "Читаэнерго" | ТП-626 Холуй База | 10/0,4 | 0.25 | 0.010378 | 0 | 0
55958 | ПАО "Россети Сибирь" | "Читаэнерго" | ТП 1102 ОТФ от ф.11 Новая Заря | 10/0,4 | 0.04 | 0.00043046 | 0 | 0
55959 | ПАО "Россети Сибирь" | "Читаэнерго" | ТП 1107 ОТФ ф.Новая Заря | 10/0,4 | 0.025 | 0.00090624 | 0 | 0
55960 | ПАО "Россети Сибирь" | "Читаэнерго" | ТП-1108 ОТФ ф. Новая Заря | 10/0,4 | 0.063 | 0.00085715 | 0 | 0
55961 | ПАО "Россети Сибирь" | "Читаэнерго" | ТП-1109 ОТФ ф.Новая Заря | 10/0,4 | 0.025 | 0.00064286 | 0 | 0
55962 | ПАО "Россети Сибирь" | "Читаэнерго" | ТП-1110 ОТФ ф. Новая Заря | 10/0,4 | 0.025 | 0.00043046 | 0 | 0
55963 | ПАО "Россети Сибирь" | "Читаэнерго" | ТП-1111 ОТФ ф. Новая Заря | 10/0,4 | 0.025 | 0.0010667 | 0 | 0
55964 | ПАО "Россети Сибирь" | "Читаэнерго" | ТП-1112 ОТФ ф. Новая Заря | 10/0,4 | 0.063 | 0.0010667 | 0 | 0
55965 | ПАО "Россети Сибирь" | "Читаэнерго" | ТП-1113 ОТФ ф.Новая Заря | 10/0,4 | 0.025 | 0.00045501 | 0 | 0
55966 | ПАО "Россети Сибирь" | "Читаэнерго" | ТП-1115 ОТФ ф. Новая Заря | 10/0,4 | 0.1 | 0.0025601 | 0 | 0
55967 | ПАО "Россети Сибирь" | "Читаэнерго" | ТП-1116 ОТФ ф. Новая Заря | 10/0,4 | 0.1 | 0.00085338 | 0 | 0
55968 | ПАО "Россети Сибирь" | "Читаэнерго" | ТП-1120 Клуб с.Новая Заря | 10/0,4 | 0.4 | 0.06031 | 0 | 0.0225
55969 | ПАО "Россети Сибирь" | "Читаэнерго" | ТП-2542"ОТФ ЛСП,ул.Аргунская,Погранич-я" | 10/0,4 | 0.1 | 0 | 0 | 0
55970 | ПАО "Россети Сибирь" | "Читаэнерго" | ТП-07412 | 10/0,4 | 0.1 | 0 | 0 | 0
55971 | ПАО "Россети Сибирь" | "Читаэнерго" | ТП-18-01 ф.Ушарбай | 10/0,4 | 0.1 | 0.0012194 | 0 | 0
55972 | ПАО "Россети Сибирь" | "Читаэнерго" | ТП-18-11 ф.Ушарбай | 10/0,4 | 0.04 | 0.0010382 | 0 | 0
55973 | ПАО "Россети Сибирь" | "Читаэнерго" | ТП-18-12 ф.Ушарбай | 10/0,4 | 0.063 | 0.0029712 | 0 | 0
55974 | ПАО "Россети Сибирь" | "Читаэнерго" | ТП-18-14 ф.Ушарбай | 10/0,4 | 0.04 | 0.0032317 | 0 | 0
55975 | ПАО "Россети Сибирь" | "Читаэнерго" | ТП-18-15 ф.Ушарбай | 10/0,4 | 0.04 | 0.0043339 | 0 | 0
55976 | ПАО "Россети Сибирь" | "Читаэнерго" | ТП-18-16 ф.Ушарбай | 10/0,4 | 0.025 | 0.001675 | 0 | 0
55977 | ПАО "Россети Сибирь" | "Читаэнерго" | ТП-18-18 ф.Ушарбай | 10/0,4 | 0.025 | 0.0019247 | 0 | 0
55978 | ПАО "Россети Сибирь" | "Читаэнерго" | ТП-18-56 ф.Ушарбай | 10/0,4 | 0.1 | 0.0090063 | 0 | 0
55979 | ПАО "Россети Сибирь" | "Читаэнерго" | ТП-18-44 ф.Ушарбай | 10/0,4 | 0.063 | 0.00054044 | 0 | 0
55980 | ПАО "Россети Сибирь" | "Читаэнерго" | ТП-18-45 ф.Ушарбай | 10/0,4 | 0.04 | 0.0095507 | 0 | 0
55981 | ПАО "Россети Сибирь" | "Читаэнерго" | ТП-18-46 ф.Ушарбай | 10/0,4 | 0.025 | 0.0003489 | 0 | 0
55982 | ПАО "Россети Сибирь" | "Читаэнерго" | ТП-18-47 ф.Ушарбай | 10/0,4 | 0.025 | 0.00067307 | 0 | 0
55983 | ПАО "Россети Сибирь" | "Читаэнерго" | ТП-18-50 ф.Ушарбай | 10/0,4 | 0.063 | 0.00039252 | 0 | 0
55984 | ПАО "Россети Сибирь" | "Читаэнерго" | ТП-18-54 ф.Ушарбай | 10/0,4 | 0.1 | 0.0018841 | 0 | 0
55985 | ПАО "Россети Сибирь" | "Читаэнерго" | ТП-18-37 ф.Ушарбай | 10/0,4 | 0.04 | 0.00050523 | 0 | 0
55986 | ПАО "Россети Сибирь" | "Читаэнерго" | ТП-18-39 ф.Ушарбай | 10/0,4 | 0.04 | 0.00054044 | 0 | 0
55987 | ПАО "Россети Сибирь" | "Читаэнерго" | ТП-18-40 ф.Ушарбай | 10/0,4 | 0.004 | 0.00045595 | 0 | 0
55988 | ПАО "Россети Сибирь" | "Читаэнерго" | ТП-18-42 ф.Ушарбай | 10/0,4 | 0.025 | 0.00053808 | 0 | 0
55989 | ПАО "Россети Сибирь" | "Читаэнерго" | ТП-18-41 ф.Ушарбай | 10/0,4 | 0.063 | 0.0009255 | 0 | 0
55990 | ПАО "Россети Сибирь" | "Читаэнерго" | ТП-18-03 ф.Ушарбай | 10/0,4 | 0.4 | 0.13052 | 0 | 0
55991 | ПАО "Россети Сибирь" | "Читаэнерго" | ТП-18-04 ф.Ушарбай | 10/0,4 | 0.4 | 0.15596 | 0 | 0
55992 | ПАО "Россети Сибирь" | "Читаэнерго" | ТП-18-20 ф.Ушарбай | 10/0,4 | 0.04 | 0.0036738 | 0 | 0
55993 | ПАО "Россети Сибирь" | "Читаэнерго" | ТП-18-22 ф.Ушарбай | 10/0,4 | 0.025 | 0.00066429 | 0 | 0
55994 | ПАО "Россети Сибирь" | "Читаэнерго" | ТП-18-24 ф.Ушарбай | 10/0,4 | 0.04 | 0.00088632 | 0 | 0
55995 | ПАО "Россети Сибирь" | "Читаэнерго" | ТП-18-23 ф.Ушарбай | 10/0,4 | 0.025 | 0.00081429 | 0 | 0
55996 | ПАО "Россети Сибирь" | "Читаэнерго" | ТП-18-29 ф.Ушарбай | 10/0,4 | 0.04 | 0.0003 | 0 | 0
55997 | ПАО "Россети Сибирь" | "Читаэнерго" | ТП-18-30 ф.Ушарбай | 10/0,4 | 0.04 | 0.014978 | 0 | 0
55998 | ПАО "Россети Сибирь" | "Читаэнерго" | ТП-21 ф.Хара-Шибирь | 10/0,4 | 0.025 | 0.0043849 | 0 | 0
55999 | ПАО "Россети Сибирь" | "Читаэнерго" | ТП-18-35 ф.Ушарбай | 10/0,4 | 0.025 | 0.00068874 | 0 | 0
56000 | ПАО "Россети Сибирь" | "Читаэнерго" | ТП-6 ф.Усть-Нарин | 10/0,4 | 0.25 | 0.023493 | 0 | 0
56001 | ПАО "Россети Сибирь" | "Читаэнерго" | ТП-4 ф.Цаган-Оль | 10/0,4 | 0.1 | 0.048127 | 0 | 0
56002 | ПАО "Россети Сибирь" | "Читаэнерго" | ТП-3 ф.Цаган-Оль | 10/0,4 | 0.16 | 0.020445 | 0 | 0
56003 | ПАО "Россети Сибирь" | "Читаэнерго" | ТП-2 ф.Жарань | 10/0,4 | 0.025 | 0.005951 | 0 | 0
56004 | ПАО "Россети Сибирь" | "Читаэнерго" | ТП-6 ф.Цаган-Оль | 10/0,4 | 0.25 | 0.052998 | 0 | 0
56005 | ПАО "Россети Сибирь" | "Читаэнерго" | ТП-4 ф.Жарань | 10/0,4 | 0.025 | 0.0063673 | 0 | 0
56006 | ПАО "Россети Сибирь" | "Читаэнерго" | ТП-3 ф.Жарань | 10/0,4 | 0.025 | 0.0077512 | 0 | 0
56007 | ПАО "Россети Сибирь" | "Читаэнерго" | ТП-1 ф.Цаган-Оль | 10/0,4 | 0.1 | 0.030216 | 0 | 0
56008 | ПАО "Россети Сибирь" | "Читаэнерго" | ТП-5 ф.Соел | 10/0,4 | 0.025 | 0.0068421 | 0 | 0
56009 | ПАО "Россети Сибирь" | "Читаэнерго" | ТП-4 ф.Хатькин | 10/0,4 | 0.025 | 0.0049579 | 0 | 0
56010 | ПАО "Россети Сибирь" | "Читаэнерго" | ТП-3 ф.Соел | 10/0,4 | 0.025 | 0.0084082 | 0 | 0
56011 | ПАО "Россети Сибирь" | "Читаэнерго" | ТП-2 ф.Соел | 10/0,4 | 0.063 | 0.0053081 | 0 | 0
56012 | ПАО "Россети Сибирь" | "Читаэнерго" | ТП-1 ф.Соел | 10/0,4 | 0.025 | 0.0053081 | 0 | 0
56013 | ПАО "Россети Сибирь" | "Читаэнерго" | ТП-11 ф.Хатькин | 10/0,4 | 0.025 | 0.0026073 | 0 | 0
56014 | ПАО "Россети Сибирь" | "Читаэнерго" | ТП-12 ф.Хатькин | 10/0,4 | 0.025 | 0.0044264 | 0 | 0
56015 | ПАО "Россети Сибирь" | "Читаэнерго" | ТП-9 ф.Хатькин | 10/0,4 | 0.025 | 0.0045793 | 0 | 0
56016 | ПАО "Россети Сибирь" | "Читаэнерго" | ТП-7 ф.Хатькин | 10/0,4 | 0.025 | 0.0034248 | 0 | 0
56017 | ПАО "Россети Сибирь" | "Читаэнерго" | ТП-4 ф.Соел | 10/0,4 | 0.025 | 0.0068346 | 0 | 0
56018 | ПАО "Россети Сибирь" | "Читаэнерго" | ТП-3 ф.Хатькин | 10/0,4 | 0.025 | 0.0032068 | 0 | 0
56019 | ПАО "Россети Сибирь" | "Читаэнерго" | ТП-2 ф.Хатькин | 10/0,4 | 0.025 | 0.0036495 | 0 | 0
56020 | ПАО "Россети Сибирь" | "Читаэнерго" | ТП-1 ф.Хатькин | 10/0,4 | 0.025 | 0.002562 | 0 | 0
56021 | ПАО "Россети Сибирь" | "Читаэнерго" | ТП-8 ф.Боржигантай | 10/0,4 | 0.25 | 0.03631 | 0 | 0
56022 | ПАО "Россети Сибирь" | "Читаэнерго" | ТП-7 ф.Боржигантай | 10/0,4 | 0.1 | 0.025664 | 0 | 0
56023 | ПАО "Россети Сибирь" | "Читаэнерго" | ТП-6 ф.Боржигантай | 10/0,4 | 0.4 | 0.029577 | 0 | 0
56024 | ПАО "Россети Сибирь" | "Читаэнерго" | ТП-5 ф.Боржигантай | 10/0,4 | 0.063 | 0.019849 | 0 | 0
56025 | ПАО "Россети Сибирь" | "Читаэнерго" | ТП-3 ф.Боржигантай | 10/0,4 | 0.063 | 0 | 0 | 0
56026 | ПАО "Россети Сибирь" | "Читаэнерго" | ТП-2 ф.Боржигантай | 10/0,4 | 0.4 | 0.016454 | 0 | 0.018
56027 | ПАО "Россети Сибирь" | "Читаэнерго" | ТП-1 ф.Боржигантай | 10/0,4 | 0.1 | 0.024835 | 0 | 0
56028 | ПАО "Россети Сибирь" | "Читаэнерго" | ТП-3 ф.Усть-Нарин | 10/0,4 | 0.063 | 0.026481 | 0 | 0
56029 | ПАО "Россети Сибирь" | "Читаэнерго" | ТП-2 ф.Усть-Нарин | 10/0,4 | 0.25 | 0.043469 | 0 | 0.009
56030 | ПАО "Россети Сибирь" | "Читаэнерго" | ТП-1 ф.Усть-Нарин | 10/0,4 | 0.1 | 0.013545 | 0 | 0
56031 | ПАО "Россети Сибирь" | "Читаэнерго" | ТП-20-09 ф.Ага-Хангил | 10/0,4 | 0.16 | 0.076872 | 0 | 0
56032 | ПАО "Россети Сибирь" | "Читаэнерго" | ТП-20 ф.Булактуй | 10/0,4 | 0.025 | 0.0031133 | 0 | 0
56033 | ПАО "Россети Сибирь" | "Читаэнерго" | ТП-20-20 ф.Ага-Хангил | 10/0,4 | 0.4 | 0.020834 | 0 | 0
56034 | ПАО "Россети Сибирь" | "Читаэнерго" | ТП-19 ф.Булактуй | 10/0,4 | 0.025 | 0.0032927 | 0 | 0
56035 | ПАО "Россети Сибирь" | "Читаэнерго" | ТП-18 ф.Булактуй | 10/0,4 | 0.025 | 0.0036958 | 0 | 0
56036 | ПАО "Россети Сибирь" | "Читаэнерго" | ТП-17 ф.Булактуй | 10/0,4 | 0.063 | 0.0032936 | 0 | 0
56037 | ПАО "Россети Сибирь" | "Читаэнерго" | ТП-16 ф.Булактуй | 10/0,4 | 0.025 | 0.0020268 | 0 | 0
56038 | ПАО "Россети Сибирь" | "Читаэнерго" | ТП-14 ф.Булактуй | 10/0,4 | 0.025 | 0.0047559 | 0 | 0
56039 | ПАО "Россети Сибирь" | "Читаэнерго" | ТП-20-11 ф.Ага-Хангил | 10/0,4 | 0.16 | 0.062416 | 0 | 0
56040 | ПАО "Россети Сибирь" | "Читаэнерго" | ТП-13 ф.Булактуй | 10/0,4 | 0.025 | 0.0038968 | 0 | 0
56041 | ПАО "Россети Сибирь" | "Читаэнерго" | ТП-20-08 ф.Ага-Хангил | 10/0,4 | 0.25 | 0.022074 | 0 | 0
56042 | ПАО "Россети Сибирь" | "Читаэнерго" | ТП-11 ф.Булактуй | 10/0,4 | 0.04 | 0.0026102 | 0 | 0
56043 | ПАО "Россети Сибирь" | "Читаэнерго" | ТП-10 ф.Булактуй | 10/0,4 | 0.025 | 0.0024468 | 0 | 0
56044 | ПАО "Россети Сибирь" | "Читаэнерго" | ТП-9-05 ф.Ага | 10/0,4 | 0.25 | 0.10861 | 0 | 0.0135
56045 | ПАО "Россети Сибирь" | "Читаэнерго" | ТП-9-06 ф.Ага | 10/0,4 | 0.1 | 0.041174 | 0 | 0.01089
56046 | ПАО "Россети Сибирь" | "Читаэнерго" | ТП-9-07 ф.Ага | 10/0,4 | 0.16 | 0.078628 | 0 | 0
56047 | ПАО "Россети Сибирь" | "Читаэнерго" | ТП-9-08 ф.Ага | 10/0,4 | 0.16 | 0.093175 | 0 | 0
56048 | ПАО "Россети Сибирь" | "Читаэнерго" | ТП-9-10 ф.Ага | 10/0,4 | 0.1 | 0.001374 | 0 | 0
56049 | ПАО "Россети Сибирь" | "Читаэнерго" | ТП-9-12 ф.Ага | 10/0,4 | 0.063 | 0.00053808 | 0 | 0
56050 | ПАО "Россети Сибирь" | "Читаэнерго" | ТП-9-15 ф.Ага | 10/0,4 | 0.04 | 0.00041073 | 0 | 0
56051 | ПАО "Россети Сибирь" | "Читаэнерго" | ТП-9-16 ф.Ага | 10/0,4 | 0.063 | 0.0012752 | 0 | 0
56052 | ПАО "Россети Сибирь" | "Читаэнерго" | ТП-9-20 ф.Ага | 10/0,4 | 0.025 | 0.00057962 | 0 | 0
56053 | ПАО "Россети Сибирь" | "Читаэнерго" | ТП-9-22 ф.Ага | 10/0,4 | 0.063 | 0.00090161 | 0 | 0
56054 | ПАО "Россети Сибирь" | "Читаэнерго" | ТП-9-26 ф.Ага | 10/0,4 | 0.025 | 0.0012752 | 0 | 0
56055 | ПАО "Россети Сибирь" | "Читаэнерго" | ТП-9-27 ф.Ага | 10/0,4 | 0.025 | 0.00034739 | 0 | 0
56056 | ПАО "Россети Сибирь" | "Читаэнерго" | ТП-9-29 ф.Ага | 10/0,4 | 0.025 | 0.0011588 | 0 | 0
56057 | ПАО "Россети Сибирь" | "Читаэнерго" | ТП-9-30 ф.Ага | 10/0,4 | 0.025 | 0.00025941 | 0 | 0
56058 | ПАО "Россети Сибирь" | "Читаэнерго" | ТП-9-31 ф.Ага | 10/0,4 | 0.025 | 0.0012752 | 0 | 0
56059 | ПАО "Россети Сибирь" | "Читаэнерго" | ТП-9-33 ф.Ага | 10/0,4 | 0.025 | 0.00030132 | 0 | 0
56060 | ПАО "Россети Сибирь" | "Читаэнерго" | ТП-12-01 ф.Хлебозавод АСКУЭ | 10/0,4 | 0.25 | 0.069915 | 0 | 0.09
56061 | ПАО "Россети Сибирь" | "Читаэнерго" | ТП-12-02 ф.Хлебозавод | 10/0,4 | 0.1 | 0.073072 | 0 | 0.0531
56062 | ПАО "Россети Сибирь" | "Читаэнерго" | ТП-12-04 ф.Хлебозавод АСКУЭ | 10/0,4 | 0.25 | 0.2165 | 0 | 0.096876
56063 | ПАО "Россети Сибирь" | "Читаэнерго" | ТП-12-05 ф.Хлебозавод АСКУЭ | 10/0,4 | 0.4 | 0.087342 | 0 | 0.027
56064 | ПАО "Россети Сибирь" | "Читаэнерго" | ТП-12-05 ф.Кусочи | 10/0,4 | 0.1 | 0.029225 | 0 | 0
56065 | ПАО "Россети Сибирь" | "Читаэнерго" | ТП-12-08 ф.Кусочи | 10/0,4 | 0.063 | 0.0078114 | 0 | 0
56066 | ПАО "Россети Сибирь" | "Читаэнерго" | ТП-79 ф.Зугалай | 10/0,4 | 0.25 | 0.029576 | 0 | 0
56067 | ПАО "Россети Сибирь" | "Читаэнерго" | ТП-81 ф.Зугалай | 10/0,4 | 0.063 | 0.016023 | 0 | 0
56068 | ПАО "Россети Сибирь" | "Читаэнерго" | ТП-78 ф.Зугалай | 10/0,4 | 0.25 | 0.074686 | 0 | 0
56069 | ПАО "Россети Сибирь" | "Читаэнерго" | ТП-77 ф.Зугалай | 10/0,4 | 0.1 | 0.058359 | 0 | 0
56070 | ПАО "Россети Сибирь" | "Читаэнерго" | ТП-76 ф.Зугалай | 10/0,4 | 0.1 | 0.025867 | 0 | 0
56071 | ПАО "Россети Сибирь" | "Читаэнерго" | ТП-75 ф.Зугалай | 10/0,4 | 0.4 | 0.081389 | 0 | 0
56072 | ПАО "Россети Сибирь" | "Читаэнерго" | ТП-74 ф.Зугалай | 10/0,4 | 0.1 | 0.027936 | 0 | 0
56073 | ПАО "Россети Сибирь" | "Читаэнерго" | ТП-80 ф.Зугалай | 10/0,4 | 0.1 | 0.04055 | 0 | 0
56074 | ПАО "Россети Сибирь" | "Читаэнерго" | ТП-73 ф.Зугалай | 10/0,4 | 0.063 | 0.027789 | 0 | 0
56075 | ПАО "Россети Сибирь" | "Читаэнерго" | ТП-15 ф.Зугалай | 10/0,4 | 0.025 | 0.0038393 | 0 | 0
56076 | ПАО "Россети Сибирь" | "Читаэнерго" | ТП-14 ф.Зугалай | 10/0,4 | 0.025 | 0.0017237 | 0 | 0
56077 | ПАО "Россети Сибирь" | "Читаэнерго" | ТП-13 ф.Зугалай | 10/0,4 | 0.025 | 0.0030992 | 0 | 0
56078 | ПАО "Россети Сибирь" | "Читаэнерго" | ТП-12 ф.Зугалай | 10/0,4 | 0.025 | 0.0019475 | 0 | 0
56079 | ПАО "Россети Сибирь" | "Читаэнерго" | ТП-9 ф.Зугалай | 10/0,4 | 0.025 | 0.0019701 | 0 | 0
56080 | ПАО "Россети Сибирь" | "Читаэнерго" | ТП-7 ф.Зугалай | 10/0,4 | 0.025 | 0.0036854 | 0 | 0
56081 | ПАО "Россети Сибирь" | "Читаэнерго" | ТП-4 ф.Зугалай | 10/0,4 | 0.025 | 0.0030897 | 0 | 0
56082 | ПАО "Россети Сибирь" | "Читаэнерго" | ТП-3 ф.Зугалай | 10/0,4 | 0.025 | 0.0015368 | 0 | 0
56083 | ПАО "Россети Сибирь" | "Читаэнерго" | ТП-2 ф.Зугалай | 10/0,4 | 0.025 | 0.0019475 | 0 | 0
56084 | ПАО "Россети Сибирь" | "Читаэнерго" | ТП-33 ф.Номоконово | 10/0,4 | 0.1 | 0.01217 | 0 | 0
56085 | ПАО "Россети Сибирь" | "Читаэнерго" | ТП-32 ф.Номоконово | 10/0,4 | 0.1 | 0.0068232 | 0 | 0
56086 | ПАО "Россети Сибирь" | "Читаэнерго" | ТП-24 ф.Номоконово | 10/0,4 | 0.1 | 0.025794 | 0 | 0
56087 | ПАО "Россети Сибирь" | "Читаэнерго" | ТП-23 ф.Номоконово | 10/0,4 | 0.4 | 0.051677 | 0 | 0
56088 | ПАО "Россети Сибирь" | "Читаэнерго" | ТП-12 ф.Номоконово | 10/0,4 | 0.1 | 0.030882 | 0 | 0
56089 | ПАО "Россети Сибирь" | "Читаэнерго" | ТП-17 ф.Номоконово | 10/0,4 | 0.025 | 0.0064343 | 0 | 0
56090 | ПАО "Россети Сибирь" | "Читаэнерго" | ТП-16 ф.Номоконово | 10/0,4 | 0.025 | 0.0068912 | 0 | 0
56091 | ПАО "Россети Сибирь" | "Читаэнерго" | ТП-15 ф.Номоконово | 10/0,4 | 0.025 | 0.0046832 | 0 | 0
56092 | ПАО "Россети Сибирь" | "Читаэнерго" | ТП-21 ф.Булактуй | 10/0,4 | 0.25 | 0.0041376 | 0 | 0
56093 | ПАО "Россети Сибирь" | "Читаэнерго" | ТП-14 ф.Номоконово | 10/0,4 | 0.025 | 0.0047087 | 0 | 0
56094 | ПАО "Россети Сибирь" | "Читаэнерго" | ТП-13 ф.Номоконово | 10/0,4 | 0.025 | 0.0079296 | 0 | 0
56095 | ПАО "Россети Сибирь" | "Читаэнерго" | ТП-11 ф.Номоконово | 10/0,4 | 0.063 | 0.0054308 | 0 | 0
56096 | ПАО "Россети Сибирь" | "Читаэнерго" | ТП-9 ф.Номоконово | 10/0,4 | 0.063 | 0.0050353 | 0 | 0
56097 | ПАО "Россети Сибирь" | "Читаэнерго" | ТП-8 ф.Номоконово | 10/0,4 | 0.025 | 0.0045737 | 0 | 0
56098 | ПАО "Россети Сибирь" | "Читаэнерго" | ТП-7 ф.Номоконово | 10/0,4 | 0.025 | 0.0023619 | 0 | 0
56099 | ПАО "Россети Сибирь" | "Читаэнерго" | ТП-5 ф.Номоконово | 10/0,4 | 0.025 | 0.0040771 | 0 | 0
56100 | ПАО "Россети Сибирь" | "Читаэнерго" | ТП-4 ф.Номоконово | 10/0,4 | 0.025 | 0.0041357 | 0 | 0
56101 | ПАО "Россети Сибирь" | "Читаэнерго" | ТП-3 ф.Номоконово | 10/0,4 | 0.025 | 0.0031775 | 0 | 0
56102 | ПАО "Россети Сибирь" | "Читаэнерго" | ТП-13 ф.Хара-Шибирь | 10/0,4 | 0.025 | 0.0062691 | 0 | 0
56103 | ПАО "Россети Сибирь" | "Читаэнерго" | ТП-20 ф.Хара-Шибирь | 10/0,4 | 0.025 | 0.0046992 | 0 | 0
56104 | ПАО "Россети Сибирь" | "Читаэнерго" | ТП-19 ф.Хара-Шибирь | 10/0,4 | 0.063 | 0.0078824 | 0 | 0
56105 | ПАО "Россети Сибирь" | "Читаэнерго" | ТП-18 ф.Хара-Шибирь | 10/0,4 | 0.063 | 0.0085611 | 0 | 0
56106 | ПАО "Россети Сибирь" | "Читаэнерго" | ТП-16 ф.Хара-Шибирь | 10/0,4 | 0.025 | 0.0038997 | 0 | 0
56107 | ПАО "Россети Сибирь" | "Читаэнерго" | ТП-14 ф.Хара-Шибирь | 10/0,4 | 0.025 | 0.0047021 | 0 | 0
56108 | ПАО "Россети Сибирь" | "Читаэнерго" | ТП-9 ф.Хара-Шибирь | 10/0,4 | 0.25 | 0.064892 | 0 | 0.0135
56109 | ПАО "Россети Сибирь" | "Читаэнерго" | ТП-8 ф.Хара-Шибирь | 10/0,4 | 0.063 | 0.017351 | 0 | 0
56110 | ПАО "Россети Сибирь" | "Читаэнерго" | ТП-7 ф.Хара-Шибирь | 10/0,4 | 0.16 | 0.036991 | 0 | 0.009
56111 | ПАО "Россети Сибирь" | "Читаэнерго" | ТП-5 ф.Хара-Шибирь | 10/0,4 | 0.25 | 0.067207 | 0 | 0
56112 | ПАО "Россети Сибирь" | "Читаэнерго" | ТП-4 ф.Хара-Шибирь | 10/0,4 | 0.25 | 0.037365 | 0 | 0
56113 | ПАО "Россети Сибирь" | "Читаэнерго" | ТП-3 ф.Хара-Шибирь | 10/0,4 | 0.16 | 0.016772 | 0 | 0
56114 | ПАО "Россети Сибирь" | "Читаэнерго" | ТП-14 ф.Курульжа | 10/0,4 | 0.04 | 0.00045793 | 0 | 0
56115 | ПАО "Россети Сибирь" | "Читаэнерго" | ТП-11 ф.Курульжа | 10/0,4 | 0.063 | 0.00075662 | 0 | 0
56116 | ПАО "Россети Сибирь" | "Читаэнерго" | ТП-10 ф.Курульжа | 10/0,4 | 0.063 | 0.00052335 | 0 | 0
56117 | ПАО "Россети Сибирь" | "Читаэнерго" | ТП-9 ф.Курульжа | 10/0,4 | 0.04 | 0.00051656 | 0 | 0
56118 | ПАО "Россети Сибирь" | "Читаэнерго" | ТП-8 ф.Курульжа | 10/0,4 | 0.025 | 0.00074142 | 0 | 0
56119 | ПАО "Россети Сибирь" | "Читаэнерго" | ТП-7 ф.Курульжа | 10/0,4 | 0.04 | 0.00057188 | 0 | 0
56120 | ПАО "Россети Сибирь" | "Читаэнерго" | ТП-6 ф.Курульжа | 10/0,4 | 0.04 | 0.0010402 | 0 | 0
56121 | ПАО "Россети Сибирь" | "Читаэнерго" | ТП-5 ф.Курульжа | 10/0,4 | 0.04 | 0.001189 | 0 | 0
56122 | ПАО "Россети Сибирь" | "Читаэнерго" | ТП-4 ф.Курульжа | 10/0,4 | 0.025 | 0.0015663 | 0 | 0
56123 | ПАО "Россети Сибирь" | "Читаэнерго" | ТП-2 ф.Курульжа | 10/0,4 | 0.16 | 0.038044 | 0 | 0
56124 | ПАО "Россети Сибирь" | "Читаэнерго" | ТП-1 ф.Курульжа | 10/0,4 | 0.025 | 0.00099752 | 0 | 0
56125 | ПАО "Россети Сибирь" | "Читаэнерго" | ТП-4-01 ф.Улан-Одон | 10/0,4 | 0.1 | 0.0013426 | 0 | 0
56126 | ПАО "Россети Сибирь" | "Читаэнерго" | ТП-4-02 ф.Улан-Одон | 10/0,4 | 0.025 | 0.0026838 | 0 | 0
56127 | ПАО "Россети Сибирь" | "Читаэнерго" | ТП-4-03 ф.Улан-Одон | 10/0,4 | 0.16 | 0.006806 | 0 | 0
56128 | ПАО "Россети Сибирь" | "Читаэнерго" | ТП-4-05 ф.Улан-Одон | 10/0,4 | 0.4 | 0.06261 | 0 | 0
56129 | ПАО "Россети Сибирь" | "Читаэнерго" | ТП-4-07 ф.Улан-Одон | 10/0,4 | 0.4 | 0.060319 | 0 | 0
56130 | ПАО "Россети Сибирь" | "Читаэнерго" | ТП-4-08 ф.Улан-Одон | 10/0,4 | 0.25 | 0.064841 | 0 | 0
56131 | ПАО "Россети Сибирь" | "Читаэнерго" | ТП-4-09 ф.Улан-Одон | 10/0,4 | 0.1 | 0.020397 | 0 | 0.009
56132 | ПАО "Россети Сибирь" | "Читаэнерго" | ТП-4-10 ф.Улан-Одон | 10/0,4 | 0.16 | 0.036615 | 0 | 0
56133 | ПАО "Россети Сибирь" | "Читаэнерго" | ТП-4-11 ф.Улан-Одон | 10/0,4 | 0.16 | 0.027003 | 0 | 0
56134 | ПАО "Россети Сибирь" | "Читаэнерго" | ТП-26304 | 10/0,4 | 0.25 | 0.080871 | 0 | 0
56135 | ПАО "Россети Сибирь" | "Читаэнерго" | ТП-26306 | 10/0,4 | 0.4 | 0.08137 | 0 | 0
56136 | ПАО "Россети Сибирь" | "Читаэнерго" | ТП-26314 | 10/0,4 | 0.4 | 0.01535 | 0 | 0
56137 | ПАО "Россети Сибирь" | "Читаэнерго" | ТП-26322 | 10/0,4 | 0.16 | 0 | 0 | 0
56138 | ПАО "Россети Сибирь" | "Читаэнерго" | ТП-26324 | 10/0,4 | 0.1 | 0.03495 | 0 | 0.0135
56139 | ПАО "Россети Сибирь" | "Читаэнерго" | ТП-26336 | 10/0,4 | 0.4 | 0.070068 | 0 | 0.09
56140 | ПАО "Россети Сибирь" | "Читаэнерго" | ТП-26338 АСКУЭ | 10/0,4 | 0.063 | 0.027457 | 0 | 0
56141 | ПАО "Россети Сибирь" | "Читаэнерго" | ТП-26321 | 10/0,4 | 0.1 | 0.034732 | 0 | 0
56142 | ПАО "Россети Сибирь" | "Читаэнерго" | ТП-26042 | 10/0,4 | 0.16 | 0.059513 | 0 | 0
56143 | ПАО "Россети Сибирь" | "Читаэнерго" | ТП-26353 | 10/0,4 | 0.25 | 0.065867 | 0 | 0.0135
56144 | ПАО "Россети Сибирь" | "Читаэнерго" | ТП-26286 | 10/0,4 | 0.063 | 0.02265 | 0 | 0
56145 | ПАО "Россети Сибирь" | "Читаэнерго" | ТП-26016 | 10/0,4 | 0.16 | 0.050269 | 0 | 0
56146 | ПАО "Россети Сибирь" | "Читаэнерго" | ТП-26017 | 10/0,4 | 0.1 | 0.030769 | 0 | 0.027
56147 | ПАО "Россети Сибирь" | "Читаэнерго" | ТП-26018 | 10/0,4 | 0.16 | 0.046659 | 0 | 0
56148 | ПАО "Россети Сибирь" | "Читаэнерго" | ТП-26095 | 10/0,4 | 0.25 | 0.01296 | 0 | 0
56149 | ПАО "Россети Сибирь" | "Читаэнерго" | ТП-26019 | 10/0,4 | 0.1 | 0.057388 | 0 | 0
56150 | ПАО "Россети Сибирь" | "Читаэнерго" | ТП-26076 | 10/0,4 | 0.063 | 0.014861 | 0 | 0
56151 | ПАО "Россети Сибирь" | "Читаэнерго" | ТП-26069 | 10/0,4 | 0.025 | 0.00015264 | 0 | 0
56152 | ПАО "Россети Сибирь" | "Читаэнерго" | ТП-26071 | 10/0,4 | 0.4 | 0.0099586 | 0 | 0
56153 | ПАО "Россети Сибирь" | "Читаэнерго" | ТП-26079 | 10/0,4 | 0.16 | 0.014809 | 0 | 0
56154 | ПАО "Россети Сибирь" | "Читаэнерго" | ТП-26099 | 10/0,4 | 0.1 | 0.0094187 | 0 | 0
56155 | ПАО "Россети Сибирь" | "Читаэнерго" | ТП-26012 | 10/0,4 | 0.1 | 0.00017785 | 0 | 0
56156 | ПАО "Россети Сибирь" | "Читаэнерго" | ТП-26009 | 10/0,4 | 0.025 | 0.0016846 | 0 | 0
56157 | ПАО "Россети Сибирь" | "Читаэнерго" | ТП-26014 | 10/0,4 | 0.063 | 0.00037769 | 0 | 0
56158 | ПАО "Россети Сибирь" | "Читаэнерго" | ТП-26015 | 10/0,4 | 0.25 | 0 | 0 | 0
56159 | ПАО "Россети Сибирь" | "Читаэнерго" | ТП-26043 | 10/0,4 | 0.1 | 0.0036127 | 0 | 0
56160 | ПАО "Россети Сибирь" | "Читаэнерго" | ТП-26044 | 10/0,4 | 0.04 | 0.0040554 | 0 | 0
56161 | ПАО "Россети Сибирь" | "Читаэнерго" | ТП-26037 | 10/0,4 | 0.25 | 0.039367 | 0 | 0.0045
56162 | ПАО "Россети Сибирь" | "Читаэнерго" | ТП-26039 | 10/0,4 | 0.1 | 0.00017624 | 0 | 0
56163 | ПАО "Россети Сибирь" | "Читаэнерго" | ТП-26041 | 10/0,4 | 0.1 | 0.015181 | 0 | 0
56164 | ПАО "Россети Сибирь" | "Читаэнерго" | ТП-26051 | 10/0,4 | 0.1 | 0.0067628 | 0 | 0
56165 | ПАО "Россети Сибирь" | "Читаэнерго" | ТП-26055 | 10/0,4 | 0.025 | 0.00063342 | 0 | 0
56166 | ПАО "Россети Сибирь" | "Читаэнерго" | ТП-26105 | 10/0,4 | 0.063 | 0.008529 | 0 | 0
56167 | ПАО "Россети Сибирь" | "Читаэнерго" | ТП-26106 | 10/0,4 | 0.04 | 0.0053463 | 0 | 0
56168 | ПАО "Россети Сибирь" | "Читаэнерго" | ТП-26108 | 10/0,4 | 0.1 | 0 | 0 | 0
56169 | ПАО "Россети Сибирь" | "Читаэнерго" | ТП-26107 | 10/0,4 | 0.063 | 0.014387 | 0 | 0
56170 | ПАО "Россети Сибирь" | "Читаэнерго" | ТП-26045 | 10/0,4 | 0.1 | 0.015768 | 0 | 0
56171 | ПАО "Россети Сибирь" | "Читаэнерго" | ТП-26175 | 10/0,4 | 0.1 | 0.011656 | 0 | 0
56172 | ПАО "Россети Сибирь" | "Читаэнерго" | ТП-26176 | 10/0,4 | 0.1 | 0.0024151 | 0 | 0
56173 | ПАО "Россети Сибирь" | "Читаэнерго" | ТП-26177 | 10/0,4 | 0.025 | 0.0016963 | 0 | 0
56174 | ПАО "Россети Сибирь" | "Читаэнерго" | ТП-26213 | 10/0,4 | 0.16 | 0.032243 | 0 | 0
56175 | ПАО "Россети Сибирь" | "Читаэнерго" | ТП-26180 | 10/0,4 | 0.1 | 0.0047915 | 0 | 0
56176 | ПАО "Россети Сибирь" | "Читаэнерго" | ТП-26185 | 10/0,4 | 0.1 | 0.0023096 | 0 | 0
56177 | ПАО "Россети Сибирь" | "Читаэнерго" | ТП-26186 | 10/0,4 | 0.04 | 0.0010325 | 0 | 0
56178 | ПАО "Россети Сибирь" | "Читаэнерго" | ТП-26200 | 10/0,4 | 0.025 | 0.0037007 | 0 | 0
56179 | ПАО "Россети Сибирь" | "Читаэнерго" | ТП-26217 | 10/0,4 | 0.063 | 0.010814 | 0 | 0
56180 | ПАО "Россети Сибирь" | "Читаэнерго" | ТП-26218 | 10/0,4 | 0.16 | 0.052853 | 0 | 0.00963
56181 | ПАО "Россети Сибирь" | "Читаэнерго" | ТП-26221 | 10/0,4 | 0.1 | 0.0067362 | 0 | 0
56182 | ПАО "Россети Сибирь" | "Читаэнерго" | ТП-26205 | 10/0,4 | 0.063 | 6.391e-05 | 0 | 0
56183 | ПАО "Россети Сибирь" | "Читаэнерго" | ТП-26144 | 10/0,4 | 0.1 | 0 | 0 | 0
56184 | ПАО "Россети Сибирь" | "Читаэнерго" | ТП-26252 | 10/0,4 | 0.16 | 0.017519 | 0 | 0
56185 | ПАО "Россети Сибирь" | "Читаэнерго" | ТП-26249 | 10/0,4 | 0.1 | 0.007737 | 0 | 0
56186 | ПАО "Россети Сибирь" | "Читаэнерго" | ТП-26250 | 10/0,4 | 0.04 | 0.0024799 | 0 | 0
56187 | ПАО "Россети Сибирь" | "Читаэнерго" | ТП-26236 | 10/0,4 | 0.04 | 0.0013584 | 0 | 0
56188 | ПАО "Россети Сибирь" | "Читаэнерго" | ТП-26243 | 10/0,4 | 0.16 | 0.015185 | 0 | 0
56189 | ПАО "Россети Сибирь" | "Читаэнерго" | ТП-26245 | 10/0,4 | 0.04 | 0.0054478 | 0 | 0
56190 | ПАО "Россети Сибирь" | "Читаэнерго" | ТП-26258 | 10/0,4 | 0.16 | 0 | 0 | 0
56191 | ПАО "Россети Сибирь" | "Читаэнерго" | ТП-26241 | 10/0,4 | 0.16 | 0.025572 | 0 | 0
56192 | ПАО "Россети Сибирь" | "Читаэнерго" | ТП-26237 | 10/0,4 | 0.04 | 0.0088491 | 0 | 0
56193 | ПАО "Россети Сибирь" | "Читаэнерго" | ТП-26239 | 10/0,4 | 0.04 | 0.010897 | 0 | 0
56194 | ПАО "Россети Сибирь" | "Читаэнерго" | ТП-26238 | 10/0,4 | 0.16 | 0.0062191 | 0 | 0
56195 | ПАО "Россети Сибирь" | "Читаэнерго" | ТП-26234 | 10/0,4 | 0.063 | 0.013502 | 0 | 0
56196 | ПАО "Россети Сибирь" | "Читаэнерго" | ТП-26235 | 10/0,4 | 0.16 | 0.016694 | 0 | 0
56197 | ПАО "Россети Сибирь" | "Читаэнерго" | ТП-26143 | 10/0,4 | 0.063 | 0.0040819 | 0 | 0
56198 | ПАО "Россети Сибирь" | "Читаэнерго" | ТП-26141 | 10/0,4 | 0.063 | 0.013854 | 0 | 0
56199 | ПАО "Россети Сибирь" | "Читаэнерго" | ТП-26148 | 10/0,4 | 0.1 | 0.020042 | 0 | 0
56200 | ПАО "Россети Сибирь" | "Читаэнерго" | ТП-26109 | 10/0,4 | 0.16 | 0.020625 | 0 | 0
56201 | ПАО "Россети Сибирь" | "Читаэнерго" | ТП-26110 | 10/0,4 | 0.1 | 0.021873 | 0 | 0
56202 | ПАО "Россети Сибирь" | "Читаэнерго" | ТП-26111 | 10/0,4 | 0.1 | 0.014697 | 0 | 0
56203 | ПАО "Россети Сибирь" | "Читаэнерго" | ТП-26113 | 10/0,4 | 0.04 | 0.00075784 | 0 | 0
56204 | ПАО "Россети Сибирь" | "Читаэнерго" | ТП-26118 | 10/0,4 | 0.063 | 0.046658 | 0 | 0
56205 | ПАО "Россети Сибирь" | "Читаэнерго" | ТП-26119 | 10/0,4 | 0.1 | 0.038481 | 0 | 0
56206 | ПАО "Россети Сибирь" | "Читаэнерго" | ТП-26120 | 10/0,4 | 0.063 | 0.025606 | 0 | 0
56207 | ПАО "Россети Сибирь" | "Читаэнерго" | ТП-26121 | 10/0,4 | 0.063 | 0.019517 | 0 | 0
56208 | ПАО "Россети Сибирь" | "Читаэнерго" | ТП-26363 | 10/0,4 | 0.16 | 0.031862 | 0 | 0
56209 | ПАО "Россети Сибирь" | "Читаэнерго" | ТП-26365 | 10/0,4 | 0.1 | 0.021027 | 0 | 0
56210 | ПАО "Россети Сибирь" | "Читаэнерго" | ТП-26360 | 10/0,4 | 0.04 | 0.003824 | 0 | 0
56211 | ПАО "Россети Сибирь" | "Читаэнерго" | ТП-26361 | 10/0,4 | 0.025 | 2.322e-05 | 0 | 0
56212 | ПАО "Россети Сибирь" | "Читаэнерго" | ТП-26379 | 10/0,4 | 0.16 | 0.012448 | 0 | 0
56213 | ПАО "Россети Сибирь" | "Читаэнерго" | ТП-26380 | 10/0,4 | 0.16 | 0.00095278 | 0 | 0
56214 | ПАО "Россети Сибирь" | "Читаэнерго" | ТП-26364 | 10/0,4 | 0.063 | 0.007286 | 0 | 0
56215 | ПАО "Россети Сибирь" | "Читаэнерго" | ТП-26370 | 10/0,4 | 0.16 | 0.026579 | 0 | 0
56216 | ПАО "Россети Сибирь" | "Читаэнерго" | ТП-26371 | 10/0,4 | 0.1 | 0.021601 | 0 | 0
56217 | ПАО "Россети Сибирь" | "Читаэнерго" | ТП-26372 | 10/0,4 | 0.063 | 0.0040948 | 0 | 0
56218 | ПАО "Россети Сибирь" | "Читаэнерго" | ТП-26373 | 10/0,4 | 0.1 | 0.018328 | 0 | 0
56219 | ПАО "Россети Сибирь" | "Читаэнерго" | ТП-26366 | 10/0,4 | 0.025 | 0.0090939 | 0 | 0
56220 | ПАО "Россети Сибирь" | "Читаэнерго" | ТП-26375 | 10/0,4 | 0.063 | 0.022215 | 0 | 0
56221 | ПАО "Россети Сибирь" | "Читаэнерго" | ТП-26376 | 10/0,4 | 0.063 | 0.023452 | 0 | 0
56222 | ПАО "Россети Сибирь" | "Читаэнерго" | ТП-26378 | 10/0,4 | 0.063 | 0.0083558 | 0 | 0
56223 | ПАО "Россети Сибирь" | "Читаэнерго" | ТП-26130 | 10/0,4 | 0.04 | 0.01283 | 0 | 0
56224 | ПАО "Россети Сибирь" | "Читаэнерго" | ТП-26131 | 10/0,4 | 0.1 | 0.013447 | 0 | 0
56225 | ПАО "Россети Сибирь" | "Читаэнерго" | ТП-26132 | 10/0,4 | 0.1 | 0.01166 | 0 | 0
56226 | ПАО "Россети Сибирь" | "Читаэнерго" | ТП-26135 | 10/0,4 | 0.1 | 0.02055 | 0 | 0
56227 | ПАО "Россети Сибирь" | "Читаэнерго" | ТП-26137 | 10/0,4 | 0.063 | 0.0070841 | 0 | 0.01935
56228 | ПАО "Россети Сибирь" | "Читаэнерго" | ТП-74 | 6/0,4 | 0.16 | 0.021484 | 0 | 0
56229 | ПАО "Россети Сибирь" | "Читаэнерго" | ТП-72 | 6/0,4 | 0.1 | 0.0039223 | 0 | 0
56230 | ПАО "Россети Сибирь" | "Читаэнерго" | ТП-602 | 10/0,4 | 0.16 | 0.052245 | 0 | 0
56231 | ПАО "Россети Сибирь" | "Читаэнерго" | ТП-603 | 10/0,4 | 0.4 | 0.043489 | 0 | 0
56232 | ПАО "Россети Сибирь" | "Читаэнерго" | ТП-604 | 10/0,4 | 0.16 | 0.034011 | 0 | 0
56233 | ПАО "Россети Сибирь" | "Читаэнерго" | ТП-1(повышающая) | 10/0,4 | 0.25 | 0 | 0 | 0
56234 | ПАО "Россети Сибирь" | "Читаэнерго" | ТП-101А | 10/0,4 | 0.1 | 0.019913 | 0 | 0
56235 | ПАО "Россети Сибирь" | "Читаэнерго" | ТП-089 | 6/0,4 | 1.26 | 0 | 0 | 0
56236 | ПАО "Россети Сибирь" | "Читаэнерго" | ТП-25027 | 10/0,4 | 0.1 | 0 | 0 | 0
56237 | ПАО "Россети Сибирь" | "Читаэнерго" | ТП-25053 | 10/0,4 | 0.04 | 0.0043592 | 0 | 0
56238 | ПАО "Россети Сибирь" | "Читаэнерго" | ТП-25056 | 10/0,4 | 0.063 | 0.0088195 | 0 | 0
56239 | ПАО "Россети Сибирь" | "Читаэнерго" | ТП-25062 | 10/0,4 | 0.1 | 0.011564 | 0 | 0
56240 | ПАО "Россети Сибирь" | "Читаэнерго" | ТП-25068 | 10/0,4 | 0.1 | 0.013782 | 0 | 0
56241 | ПАО "Россети Сибирь" | "Читаэнерго" | ТП-25069 | 10/0,4 | 0.1 | 0.017829 | 0 | 0
56242 | ПАО "Россети Сибирь" | "Читаэнерго" | ТП-418 | 10/0,4 | 0.25 | 0.013766 | 0 | 0
56243 | ПАО "Россети Сибирь" | "Читаэнерго" | ТП-419 | 10/0,4 | 0.25 | 0.025124 | 0 | 0
56244 | ПАО "Россети Сибирь" | "Читаэнерго" | ТП-403 | 10/0,4 | 0.4 | 0.033762 | 0 | 0.0135
56245 | ПАО "Россети Сибирь" | "Читаэнерго" | ТП-404 | 10/0,4 | 0.25 | 0.041561 | 0 | 0
56246 | ПАО "Россети Сибирь" | "Читаэнерго" | ТП-406 | 10/0,4 | 0.1 | 0.017524 | 0 | 0
56247 | ПАО "Россети Сибирь" | "Читаэнерго" | ТП-414 | 10/0,4 | 0.16 | 0.037229 | 0 | 0
56248 | ПАО "Россети Сибирь" | "Читаэнерго" | ТП-415 | 10/0,4 | 0.4 | 0.021655 | 0 | 0
56249 | ПАО "Россети Сибирь" | "Читаэнерго" | ТП-416 | 10/0,4 | 0.1 | 0.0060322 | 0 | 0
56250 | ПАО "Россети Сибирь" | "Читаэнерго" | ТП-417 | 10/0,4 | 0.25 | 0.026938 | 0 | 0
56251 | ПАО "Россети Сибирь" | "Читаэнерго" | ТП-407 А | 10/0,4 | 1 | 0.00069762 | 0 | 0
56252 | ПАО "Россети Сибирь" | "Читаэнерго" | ТП-407 | 10/0,4 | 0.63 | 0.044571 | 0 | 0
56253 | ПАО "Россети Сибирь" | "Читаэнерго" | ТП-408 | 10/0,4 | 0.4 | 0 | 0 | 0
56254 | ПАО "Россети Сибирь" | "Читаэнерго" | ТП-410 | 10/0,4 | 0.063 | 0.00023034 | 0 | 0
56255 | ПАО "Россети Сибирь" | "Читаэнерго" | ТП-420 | 10/0,4 | 0.063 | 0.0094136 | 0 | 0.0135
56256 | ПАО "Россети Сибирь" | "Читаэнерго" | ТП-202 | 10/0,4 | 0.025 | 0.0039554 | 0 | 0
56257 | ПАО "Россети Сибирь" | "Читаэнерго" | ТП-215 | 10/0,4 | 0.25 | 0.0072273 | 0.008 | 0
56258 | ПАО "Россети Сибирь" | "Читаэнерго" | ТП-25106 | 10/0,4 | 0.16 | 0.010142 | 0 | 0
56259 | ПАО "Россети Сибирь" | "Читаэнерго" | ТП-201 Кули | 10/0,4 | 0.1 | 0.026792 | 0 | 0
56260 | ПАО "Россети Сибирь" | "Читаэнерго" | ТП-321 | 6/0,4 | 0.4 | 0.0037552 | 0 | 0
56261 | ПАО "Россети Сибирь" | "Читаэнерго" | ТП-322 (2) | 6/0,4 | 1 | 0.0093881 | 0 | 0
56262 | ПАО "Россети Сибирь" | "Читаэнерго" | ТП-322 (1) | 6/0,4 | 1 | 0.085813 | 0 | 0
56263 | ПАО "Россети Сибирь" | "Читаэнерго" | ТП-315 | 6/0,4 | 0.1 | 0.0046011 | 0 | 0
56264 | ПАО "Россети Сибирь" | "Читаэнерго" | ТП-316 | 6/0,4 | 0.1 | 0.040537 | 0 | 0
56265 | ПАО "Россети Сибирь" | "Читаэнерго" | ТП-317 | 6/0,4 | 0.4 | 0.038876 | 0 | 0
56266 | ПАО "Россети Сибирь" | "Читаэнерго" | ТП-318 | 6/0,4 | 0.1 | 0.037996 | 0 | 0
56267 | ПАО "Россети Сибирь" | "Читаэнерго" | ТП-319 | 6/0,4 | 0.25 | 0.026733 | 0 | 0
56268 | ПАО "Россети Сибирь" | "Читаэнерго" | ТП-324 | 6/0,4 | 0.18 | 0.0036523 | 0 | 0
56269 | ПАО "Россети Сибирь" | "Читаэнерго" | ТП-300 | 6/0,4 | 0.16 | 0.0093267 | 0 | 0.027
56270 | ПАО "Россети Сибирь" | "Читаэнерго" | ТП-302 | 6/0,4 | 0.1 | 0 | 0 | 0
56271 | ПАО "Россети Сибирь" | "Читаэнерго" | ТП-305 | 6/0,4 | 0.18 | 0.043529 | 0 | 0
56272 | ПАО "Россети Сибирь" | "Читаэнерго" | ТП-306 | 6/0,4 | 0.18 | 0.082607 | 0 | 0
56273 | ПАО "Россети Сибирь" | "Читаэнерго" | ТП-307 | 6/0,4 | 0.63 | 0.038038 | 0 | 0.0063
56274 | ПАО "Россети Сибирь" | "Читаэнерго" | ТП-308 | 6/0,4 | 0.18 | 0.034848 | 0 | 0.0045
56275 | ПАО "Россети Сибирь" | "Читаэнерго" | ТП-310 | 6/0,4 | 0.25 | 0.023125 | 0 | 0
56276 | ПАО "Россети Сибирь" | "Читаэнерго" | ТП-311 | 6/0,4 | 0.18 | 0.018686 | 0 | 0
56277 | ПАО "Россети Сибирь" | "Читаэнерго" | ТП-312 | 6/0,4 | 0.16 | 0.047392 | 0 | 0.0063
56278 | ПАО "Россети Сибирь" | "Читаэнерго" | ТП-325 | 6/0,4 | 0.1 | 0.0057839 | 0 | 0
56279 | ПАО "Россети Сибирь" | "Читаэнерго" | ТП-900 | 10/0,4 | 0.1 | 0.021023 | 0 | 0
56280 | ПАО "Россети Сибирь" | "Читаэнерго" | ТП-901 | 10/0,4 | 0.4 | 0.049792 | 0 | 0.013
56281 | ПАО "Россети Сибирь" | "Читаэнерго" | ТП-902 | 10/0,4 | 0.4 | 0.062492 | 0 | 0
56282 | ПАО "Россети Сибирь" | "Читаэнерго" | ТП-903 | 10/0,4 | 0.1 | 0.043168 | 0 | 0
56283 | ПАО "Россети Сибирь" | "Читаэнерго" | ТП-904 | 10/0,4 | 0.063 | 0.01448 | 0 | 0
56284 | ПАО "Россети Сибирь" | "Читаэнерго" | ТП-905 | 10/0,4 | 0.1 | 0.0061473 | 0 | 0
56285 | ПАО "Россети Сибирь" | "Читаэнерго" | ТП-906 | 10/0,4 | 0.1 | 0.0090869 | 0 | 0
56286 | ПАО "Россети Сибирь" | "Читаэнерго" | ТП-908 | 10/0,4 | 0.1 | 0.015988 | 0 | 0
56287 | ПАО "Россети Сибирь" | "Читаэнерго" | ТП-910 | 10/0,4 | 0.04 | 0.0041461 | 0 | 0
56288 | ПАО "Россети Сибирь" | "Читаэнерго" | ТП-913 | 10/0,4 | 0.16 | 0.0048871 | 0 | 0
56289 | ПАО "Россети Сибирь" | "Читаэнерго" | ТП-914 | 10/0,4 | 0.4 | 0.026851 | 0 | 0
56290 | ПАО "Россети Сибирь" | "Читаэнерго" | ТП-915 | 10/0,4 | 0.1 | 0.022316 | 0 | 0
56291 | ПАО "Россети Сибирь" | "Читаэнерго" | ТП-916 | 10/0,4 | 0.1 | 0.015525 | 0 | 0.0108
56292 | ПАО "Россети Сибирь" | "Читаэнерго" | ТП-917 | 10/0,4 | 0.16 | 0.010556 | 0 | 0
56293 | ПАО "Россети Сибирь" | "Читаэнерго" | ТП-918 | 10/0,4 | 0.16 | 0.016633 | 0 | 0
56294 | ПАО "Россети Сибирь" | "Читаэнерго" | ТП-919 | 10/0,4 | 0.04 | 0.00067874 | 0 | 0
56295 | ПАО "Россети Сибирь" | "Читаэнерго" | ТП-920 | 10/0,4 | 0.16 | 0.010794 | 0 | 0
56296 | ПАО "Россети Сибирь" | "Читаэнерго" | ТП-921 | 10/0,4 | 0.4 | 0.036425 | 0 | 0
56297 | ПАО "Россети Сибирь" | "Читаэнерго" | ТП-922 | 10/0,4 | 0.4 | 0.0089869 | 0 | 0
56298 | ПАО "Россети Сибирь" | "Читаэнерго" | ТП-925 | 10/0,4 | 0.1 | 0.0050523 | 0 | 0
56299 | ПАО "Россети Сибирь" | "Читаэнерго" | ТП-931 | 10/0,4 | 0.25 | 0.054645 | 0.009 | 0
56300 | ПАО "Россети Сибирь" | "Читаэнерго" | ТП-933 | 10/0,4 | 0.4 | 0.023384 | 0 | 0
56301 | ПАО "Россети Сибирь" | "Читаэнерго" | ТП-939 | 10/0,4 | 0.4 | 0.03877 | 0 | 0
56302 | ПАО "Россети Сибирь" | "Читаэнерго" | ТП-924 | 10/0,4 | 0.4 | 0.059506 | 0 | 0.0054
56303 | ПАО "Россети Сибирь" | "Читаэнерго" | ТП-927 | 10/0,4 | 0.1 | 0.041364 | 0 | 0
56304 | ПАО "Россети Сибирь" | "Читаэнерго" | ТП-935 | 10/0,4 | 0.4 | 0.13818 | 0 | 0
56305 | ПАО "Россети Сибирь" | "Читаэнерго" | ТП-930 | 10/0,4 | 0.25 | 0.0020636 | 0 | 0
56306 | ПАО "Россети Сибирь" | "Читаэнерго" | ТП-24007 | 10/0,4 | 0.4 | 0.084533 | 0 | 0.0135
56307 | ПАО "Россети Сибирь" | "Читаэнерго" | ТП-24005 | 10/0,4 | 0.16 | 0.015921 | 0 | 0
56308 | ПАО "Россети Сибирь" | "Читаэнерго" | ТП-811 | 6/0,4 | 0.25 | 0.063603 | 0 | 0
56309 | ПАО "Россети Сибирь" | "Читаэнерго" | ТП-814 | 6/0,4 | 0.25 | 0.060717 | 0 | 0
56310 | ПАО "Россети Сибирь" | "Читаэнерго" | ТП-802 | 6/0,4 | 0.063 | 0.012648 | 0 | 0
56311 | ПАО "Россети Сибирь" | "Читаэнерго" | ТП-819 | 6/0,4 | 0.1 | 0.0073962 | 0 | 0
56312 | ПАО "Россети Сибирь" | "Читаэнерго" | ТП-209 | 10/0,4 | 0.25 | 0.013059 | 0 | 0
56313 | ПАО "Россети Сибирь" | "Читаэнерго" | ТП-73 | 6/0,4 | 0.063 | 0.010114 | 0 | 0
56314 | ПАО "Россети Сибирь" | "Читаэнерго" | ТП-23182 | 10/0,4 | 0.1 | 0.053152 | 0 | 0
56315 | ПАО "Россети Сибирь" | "Читаэнерго" | ТП-23110 | 10/0,4 | 0.4 | 0.044392 | 0 | 0
56316 | ПАО "Россети Сибирь" | "Читаэнерго" | ТП-23054 | 10/0,4 | 0.04 | 0.0064768 | 0 | 0
56317 | ПАО "Россети Сибирь" | "Читаэнерго" | ТП-23318 | 10/0,4 | 0.25 | 0.041862 | 0 | 0
56318 | ПАО "Россети Сибирь" | "Читаэнерго" | ТП-23335 | 10/0,4 | 0.063 | 0.033214 | 0 | 0
56319 | ПАО "Россети Сибирь" | "Читаэнерго" | ТП-23337 | 10/0,4 | 0.25 | 0.01866 | 0 | 0
56320 | ПАО "Россети Сибирь" | "Читаэнерго" | ТП-23310 | 10/0,4 | 0.16 | 0.05542 | 0 | 0
56321 | ПАО "Россети Сибирь" | "Читаэнерго" | ТП-23321 | 10/0,4 | 0.16 | 0.016029 | 0 | 0
56322 | ПАО "Россети Сибирь" | "Читаэнерго" | ТП-23328 | 10/0,4 | 0.315 | 0.041906 | 0 | 0
56323 | ПАО "Россети Сибирь" | "Читаэнерго" | ТП-23329 | 10/0,4 | 0.25 | 0.064773 | 0 | 0
56324 | ПАО "Россети Сибирь" | "Читаэнерго" | ТП-23330 | 10/0,4 | 0.4 | 0.044189 | 0 | 0.0108
56325 | ПАО "Россети Сибирь" | "Читаэнерго" | ТП-23365 | 6/0,4 | 0.16 | 0.066618 | 0 | 0
56326 | ПАО "Россети Сибирь" | "Читаэнерго" | ТП-23370 | 6/0,4 | 0.1 | 0.039116 | 0 | 0
56327 | ПАО "Россети Сибирь" | "Читаэнерго" | ТП-23371 | 6/0,4 | 0.16 | 0.057033 | 0 | 0
56328 | ПАО "Россети Сибирь" | "Читаэнерго" | ТП-23369 | 6/0,4 | 0.16 | 0.05022 | 0 | 0.0135
56329 | ПАО "Россети Сибирь" | "Читаэнерго" | ТП-23367 | 6/0,4 | 0.1 | 0.022137 | 0 | 0
56330 | ПАО "Россети Сибирь" | "Читаэнерго" | ТП-23368 | 6/0,4 | 0.4 | 0.021986 | 0 | 0.0135
56331 | ПАО "Россети Сибирь" | "Читаэнерго" | ТП-23373 | 6/0,4 | 0.4 | 0.017337 | 0 | 0
56332 | ПАО "Россети Сибирь" | "Читаэнерго" | ТП-23380 | 6/0,4 | 0.315 | 0.047762 | 0 | 0
56333 | ПАО "Россети Сибирь" | "Читаэнерго" | ТП-23381 | 6/0,4 | 0.1 | 0.0016935 | 0 | 0
56334 | ПАО "Россети Сибирь" | "Читаэнерго" | ТП-23122 | 10/0,4 | 0.04 | 0.021032 | 0 | 0.0108
56335 | ПАО "Россети Сибирь" | "Читаэнерго" | ТП-23126 | 10/0,4 | 0.063 | 0.0086952 | 0 | 0
56336 | ПАО "Россети Сибирь" | "Читаэнерго" | ТП-23128 | 10/0,4 | 0.025 | 0.0028424 | 0 | 0
56337 | ПАО "Россети Сибирь" | "Читаэнерго" | ТП-23130 | 10/0,4 | 0.04 | 0.0044557 | 0 | 0
56338 | ПАО "Россети Сибирь" | "Читаэнерго" | ТП-23131 | 10/0,4 | 0.063 | 0.021585 | 0 | 0
56339 | ПАО "Россети Сибирь" | "Читаэнерго" | ТП-23171 | 10/0,4 | 0.04 | 0.006372 | 0 | 0
56340 | ПАО "Россети Сибирь" | "Читаэнерго" | ТП-23151 | 10/0,4 | 0.06 | 0.0033993 | 0 | 0
56341 | ПАО "Россети Сибирь" | "Читаэнерго" | ТП-23155 | 10/0,4 | 0.04 | 0.016377 | 0 | 0
56342 | ПАО "Россети Сибирь" | "Читаэнерго" | ТП-23156 | 10/0,4 | 0.063 | 0.038051 | 0 | 0.018
56343 | ПАО "Россети Сибирь" | "Читаэнерго" | ТП-23160 | 10/0,4 | 0.25 | 0.031751 | 0 | 0
56344 | ПАО "Россети Сибирь" | "Читаэнерго" | ТП-23161 | 10/0,4 | 0.1 | 0.019532 | 0 | 0
56345 | ПАО "Россети Сибирь" | "Читаэнерго" | ТП-23162 | 10/0,4 | 0.04 | 0.011507 | 0 | 0
56346 | ПАО "Россети Сибирь" | "Читаэнерго" | ТП-23338 | 10/0,4 | 0.16 | 0.046988 | 0.10224 | 0
56347 | ПАО "Россети Сибирь" | "Читаэнерго" | ТП-23214 | 10/0,4 | 0.025 | 0 | 0 | 0
56348 | ПАО "Россети Сибирь" | "Читаэнерго" | ТП-23218 | 10/0,4 | 0.063 | 0.0096288 | 0 | 0
56349 | ПАО "Россети Сибирь" | "Читаэнерго" | ТП-23258 | 10/0,4 | 0.1 | 0.030071 | 0 | 0
56350 | ПАО "Россети Сибирь" | "Читаэнерго" | ТП-23260 | 10/0,4 | 0.25 | 0.069288 | 0 | 0
56351 | ПАО "Россети Сибирь" | "Читаэнерго" | ТП-23261 | 10/0,4 | 0.25 | 0.029604 | 0 | 0.018
56352 | ПАО "Россети Сибирь" | "Читаэнерго" | ТП-23263 | 10/0,4 | 0.063 | 0.017069 | 0 | 0
56353 | ПАО "Россети Сибирь" | "Читаэнерго" | ТП-11110ДК | 10/0,4 | 0.1 | 0 | 0 | 0
56354 | ПАО "Россети Сибирь" | "Читаэнерго" | ТП № 11323 «Школа» | 10/0,4 | 0.16 | 0 | 0 | 0
56355 | ПАО "Россети Сибирь" | "Читаэнерго" | ТП № 11319 «Пилорама» | 10/0,4 | 0.063 | 0 | 0 | 0
56356 | ПАО "Россети Сибирь" | "Читаэнерго" | ТП-0445 Гидромехцех | 6/0,4 | 0.16 | 0 | 0 | 0
56357 | ПАО "Россети Сибирь" | "Читаэнерго" | ТП-0431 Детсад | 6/0,4 | 0.16 | 0 | 0 | 0
56358 | ПАО "Россети Сибирь" | "Читаэнерго" | ТП-0444 Мастерские | 6/0,4 | 0.4 | 0 | 0 | 0
56359 | ПАО "Россети Сибирь" | "Читаэнерго" | ТП-0436 Выселки | 6/0,4 | 0.16 | 0 | 0 | 0
56360 | ПАО "Россети Сибирь" | "Читаэнерго" | ТП-0411 Низовская | 6/0,4 | 0.1 | 0 | 0 | 0
56361 | ПАО "Россети Сибирь" | "Читаэнерго" | ТП-0414 МТФ | 6/0,4 | 0.063 | 0 | 0 | 0
56362 | ПАО "Россети Сибирь" | "Читаэнерго" | ТП-0418 Село | 6/0,4 | 0.16 | 0 | 0 | 0
56363 | ПАО "Россети Сибирь" | "Читаэнерго" | ТП-0519 Школьная | 6/0,4 | 0.4 | 0 | 0 | 0
56364 | ПАО "Россети Сибирь" | "Читаэнерго" | ТП-0517 Продснаб | 6/0,4 | 0.16 | 0 | 0 | 0
56365 | ПАО "Россети Сибирь" | "Читаэнерго" | ТП-0521 Лесхоз | 6/0,4 | 0.4 | 0 | 0 | 0
56366 | ПАО "Россети Сибирь" | "Читаэнерго" | ТП-0522 Дучар | 6/0,4 | 0.25 | 0 | 0 | 0
56367 | ПАО "Россети Сибирь" | "Читаэнерго" | ТП-0591 Благодатка | 6/0,4 | 0.1 | 0 | 0 | 0
56368 | ПАО "Россети Сибирь" | "Читаэнерго" | ТП-0593 Черемушки | 6/0,4 | 0.16 | 0 | 0 | 0
56369 | ПАО "Россети Сибирь" | "Читаэнерго" | ТП-0592 Фингородок | 6/0,4 | 0.16 | 0 | 0 | 0
56370 | ПАО "Россети Сибирь" | "Читаэнерго" | ТП-0594 Центральная | 6/0,4 | 0.4 | 0 | 0 | 0
56371 | ПАО "Россети Сибирь" | "Читаэнерго" | ТП-1223 Село | 10/0,4 | 0.25 | 0 | 0 | 0
56372 | ПАО "Россети Сибирь" | "Читаэнерго" | ТП-2446 ФКРС | 10/0,4 | 0.06 | 0 | 0 | 0
56373 | ПАО "Россети Сибирь" | "Читаэнерго" | ТП-2449 Клуб | 10/0,4 | 0.1 | 0 | 0.0054 | 0
56374 | ПАО "Россети Сибирь" | "Читаэнерго" | ТП-12102 Аэропорт | 10/0,4 | 0.063 | 0 | 0 | 0
56375 | ПАО "Россети Сибирь" | "Читаэнерго" | ТП-12101 РЭС | 10/0,4 | 0.16 | 0 | 0 | 0
56376 | ПАО "Россети Сибирь" | "Читаэнерго" | TП-12103 Милиция | 10/0,4 | 0.1 | 0 | 0 | 0
56377 | ПАО "Россети Сибирь" | "Читаэнерго" | ТП-12104 Заготконтора | 10/0,4 | 0.16 | 0 | 0 | 0
56378 | ПАО "Россети Сибирь" | "Читаэнерго" | ТП-121011 Микрорайон | 10/0,4 | 0.25 | 0 | 0 | 0.0135
56379 | ПАО "Россети Сибирь" | "Читаэнерго" | ТП-2451 Школа | 10/0,4 | 0.25 | 0 | 0 | 0
56380 | ПАО "Россети Сибирь" | "Читаэнерго" | ТП-0326 Пилорама | 10/0,4 | 0.063 | 0 | 0 | 0
56381 | ПАО "Россети Сибирь" | "Читаэнерго" | ТП-03212 Набережная | 10/0,4 | 0.063 | 0 | 0 | 0
56382 | ПАО "Россети Сибирь" | "Читаэнерго" | ТП-03213 Зерноток | 10/0,4 | 0.16 | 0 | 0 | 0.00675
56383 | ПАО "Россети Сибирь" | "Читаэнерго" | ТП-03215 Школа | 10/0,4 | 0.1 | 0 | 0 | 0
56384 | ПАО "Россети Сибирь" | "Читаэнерго" | ТП-1829 Ферма | 10/0,4 | 0.16 | 0 | 0 | 0
56385 | ПАО "Россети Сибирь" | "Читаэнерго" | ТП-0357 Нагорная | 10/0,4 | 0.4 | 0 | 0 | 0
56386 | ПАО "Россети Сибирь" | "Читаэнерго" | ТП-0358 Клуб | 10/0,4 | 0.4 | 0 | 0 | 0
56387 | ПАО "Россети Сибирь" | "Читаэнерго" | ТП-0359 Набережная | 10/0,4 | 0.16 | 0 | 0 | 0
56388 | ПАО "Россети Сибирь" | "Читаэнерго" | ТП-1237 Село | 10/0,4 | 0.16 | 0 | 0 | 0
56389 | ПАО "Россети Сибирь" | "Читаэнерго" | ТП-1236 Зерноток | 10/0,4 | 0.25 | 0 | 0 | 0
56390 | ПАО "Россети Сибирь" | "Читаэнерго" | ТП-1245 Пекарня | 10/0,4 | 0.16 | 0 | 0 | 0
56391 | ПАО "Россети Сибирь" | "Читаэнерго" | ТП-1253 Зерноток | 10/0,4 | 0.16 | 0 | 0 | 0
56392 | ПАО "Россети Сибирь" | "Читаэнерго" | ТП-1272 Автоколонна | 10/0,4 | 0.1 | 0 | 0 | 0
56393 | ПАО "Россети Сибирь" | "Читаэнерго" | ТП-1273 Детсад | 10/0,4 | 0.16 | 0 | 0 | 0
56394 | ПАО "Россети Сибирь" | "Читаэнерго" | ТП-1275 Советская | 10/0,4 | 0.1 | 0 | 0 | 0
56395 | ПАО "Россети Сибирь" | "Читаэнерго" | ТП-1276 Красноармейская | 10/0,4 | 0.1 | 0 | 0 | 0
56396 | ПАО "Россети Сибирь" | "Читаэнерго" | ТП-1278 Микрорайон | 10/0,4 | 0.16 | 0 | 0 | 0
56397 | ПАО "Россети Сибирь" | "Читаэнерго" | ТП-1279 Ветбаклаборатория | 10/0,4 | 0.16 | 0 | 0 | 0
56398 | ПАО "Россети Сибирь" | "Читаэнерго" | ТП-12712 Нагорная | 10/0,4 | 0.1 | 0 | 0 | 0
56399 | ПАО "Россети Сибирь" | "Читаэнерго" | ТП-12713 Жилой массив | 10/0,4 | 0.25 | 0 | 0 | 0
56400 | ПАО "Россети Сибирь" | "Читаэнерго" | ТП-1282 Склад РайПО | 10/0,4 | 0.16 | 0 | 0 | 0
56401 | ПАО "Россети Сибирь" | "Читаэнерго" | ТП-1283 Савватеева | 10/0,4 | 0.25 | 0 | 0 | 0
56402 | ПАО "Россети Сибирь" | "Читаэнерго" | ТП-1286 Универмаг | 10/0,4 | 0.25 | 0 | 0 | 0
56403 | ПАО "Россети Сибирь" | "Читаэнерго" | ТП-1287 РВК | 10/0,4 | 0.16 | 0 | 0 | 0.0225
56404 | ПАО "Россети Сибирь" | "Читаэнерго" | ТП-1288 Клуб | 10/0,4 | 0.16 | 0 | 0 | 0.009
56405 | ПАО "Россети Сибирь" | "Читаэнерго" | ТП-2419 Кузница | 10/0,4 | 0.1 | 0 | 0 | 0
56406 | ПАО "Россети Сибирь" | "Читаэнерго" | ТП-24112 Речка | 10/0,4 | 0.16 | 0 | 0 | 0
56407 | ПАО "Россети Сибирь" | "Читаэнерго" | ТП-2425 Низ села | 10/0,4 | 0.1 | 0 | 0 | 0
56408 | ПАО "Россети Сибирь" | "Читаэнерго" | ТП-2426 Мельница | 10/0,4 | 0.1 | 0 | 0 | 0
56409 | ПАО "Россети Сибирь" | "Читаэнерго" | ТП-2411 Богословка | 10/0,4 | 0.063 | 0 | 0 | 0
56410 | ПАО "Россети Сибирь" | "Читаэнерго" | ТП-1277 БМТС | 10/0,4 | 0.25 | 0 | 0 | 0
56411 | ПАО "Россети Сибирь" | "Читаэнерго" | ТП-1291 МСО | 10/0,4 | 0.25 | 0 | 0 | 0.0036
56412 | ПАО "Россети Сибирь" | "Читаэнерго" | ТП-1294 Новая | 10/0,4 | 0.1 | 0 | 0 | 0
56413 | ПАО "Россети Сибирь" | "Читаэнерго" | ТП-1343 Пионер лагерь | 10/0,4 | 0.1 | 0 | 0 | 0
56414 | ПАО "Россети Сибирь" | "Читаэнерго" | ТП-1349 МТФ | 10/0,4 | 0.063 | 0 | 0 | 0
56415 | ПАО "Россети Сибирь" | "Читаэнерго" | ТП-13411 Школа | 10/0,4 | 0.25 | 0 | 0 | 0
56416 | ПАО "Россети Сибирь" | "Читаэнерго" | ТП-13413 Пекарня | 10/0,4 | 0.1 | 0 | 0 | 0
56417 | ПАО "Россети Сибирь" | "Читаэнерго" | ТП-13421 Набережная | 10/0,4 | 0.063 | 0 | 0 | 0
56418 | ПАО "Россети Сибирь" | "Читаэнерго" | ТП-1363 Школа | 10/0,4 | 0.4 | 0 | 0 | 0
56419 | ПАО "Россети Сибирь" | "Читаэнерго" | ТП-1364 Зерноток | 10/0,4 | 0.25 | 0 | 0 | 0
56420 | ПАО "Россети Сибирь" | "Читаэнерго" | ТП-13619 Столярка | 10/0,4 | 0.1 | 0 | 0 | 0
56421 | ПАО "Россети Сибирь" | "Читаэнерго" | ТП-1369 МТФ | 10/0,4 | 0.063 | 0 | 0 | 0
56422 | ПАО "Россети Сибирь" | "Читаэнерго" | ТП-13616 Школа | 10/0,4 | 0.25 | 0 | 0 | 0
56423 | ПАО "Россети Сибирь" | "Читаэнерго" | ТП-13617 МТФ | 10/0,4 | 0.16 | 0 | 0 | 0
56424 | ПАО "Россети Сибирь" | "Читаэнерго" | ТП-13622 Село | 10/0,4 | 0.1 | 0 | 0 | 0
56425 | ПАО "Россети Сибирь" | "Читаэнерго" | ТП-14112 МТФ | 10/0,4 | 0.063 | 0 | 0 | 0
56426 | ПАО "Россети Сибирь" | "Читаэнерго" | ТП-14123 Пилорама Лесхоз | 10/0,4 | 0.025 | 0 | 0 | 0
56427 | ПАО "Россети Сибирь" | "Читаэнерго" | ТП-14122 Больница | 10/0,4 | 0.16 | 0 | 0 | 0
56428 | ПАО "Россети Сибирь" | "Читаэнерго" | ТП-1418 Пекарня | 10/0,4 | 0.1 | 0 | 0 | 0
56429 | ПАО "Россети Сибирь" | "Читаэнерго" | ТП-1417 Школа | 10/0,4 | 0.16 | 0 | 0 | 0
56430 | ПАО "Россети Сибирь" | "Читаэнерго" | ТП-14120 Центральная | 10/0,4 | 0.1 | 0 | 0 | 0
56431 | ПАО "Россети Сибирь" | "Читаэнерго" | ТП-14119 Село | 10/0,4 | 0.1 | 0 | 0 | 0
56432 | ПАО "Россети Сибирь" | "Читаэнерго" | ТП-1412 Школа | 10/0,4 | 0.03 | 0 | 0 | 0
56433 | ПАО "Россети Сибирь" | "Читаэнерго" | ТП-1415 Магазин | 10/0,4 | 0.1 | 0 | 0 | 0
56434 | ПАО "Россети Сибирь" | "Читаэнерго" | ТП-1424 Клуб | 10/0,4 | 0.25 | 0 | 0 | 0
56435 | ПАО "Россети Сибирь" | "Читаэнерго" | ТП-1426 Таможня | 10/0,4 | 0.063 | 0 | 0 | 0
56436 | ПАО "Россети Сибирь" | "Читаэнерго" | ТП-1428 Зерноток | 10/0,4 | 0.25 | 0 | 0 | 0
56437 | ПАО "Россети Сибирь" | "Читаэнерго" | ТП-1422 МТФ | 10/0,4 | 0.4 | 0 | 0 | 0
56438 | ПАО "Россети Сибирь" | "Читаэнерго" | ТП-1429 Село | 10/0,4 | 0.25 | 0 | 0 | 0
56439 | ПАО "Россети Сибирь" | "Читаэнерго" | ТП-1822 Булдуруй-2 | 10/0,4 | 0.16 | 0 | 0 | 0
56440 | ПАО "Россети Сибирь" | "Читаэнерго" | ТП-1826 Зерноток | 10/0,4 | 0.063 | 0 | 0 | 0
56441 | ПАО "Россети Сибирь" | "Читаэнерго" | ТП-1827 Село | 10/0,4 | 0.04 | 0 | 0 | 0
56442 | ПАО "Россети Сибирь" | "Читаэнерго" | ТП-1828 Школа | 10/0,4 | 0.063 | 0 | 0 | 0
56443 | ПАО "Россети Сибирь" | "Читаэнерго" | ТП-1835 Магазин | 10/0,4 | 0.16 | 0 | 0 | 0.00675
56444 | ПАО "Россети Сибирь" | "Читаэнерго" | ТП № 11316 «Село» | 10/0,4 | 0.04 | 0 | 0 | 0
56445 | ПАО "Россети Сибирь" | "Читаэнерго" | ТП-1132 | 10/0,4 | 0.25 | 0 | 0 | 0
56446 | ПАО "Россети Сибирь" | "Читаэнерго" | ТП №1177 «Ветстанция» | 10/0,4 | 0.1 | 0 | 0 | 0.0045
56447 | ПАО "Россети Сибирь" | "Читаэнерго" | ТП №1197 «Село» | 10/0,4 | 0.1 | 0 | 0 | 0
56448 | ПАО "Россети Сибирь" | "Читаэнерго" | ТП №1198 «Школа» | 10/0,4 | 0.16 | 0 | 0 | 0
56449 | ПАО "Россети Сибирь" | "Читаэнерго" | ТП №1199 «МТМ» | 10/0,4 | 0.25 | 0 | 0 | 0
56450 | ПАО "Россети Сибирь" | "Читаэнерго" | ТП №11911 «Куликово» | 10/0,4 | 0.04 | 0 | 0 | 0
56451 | ПАО "Россети Сибирь" | "Читаэнерго" | ТП №11916 «Кузница» | 10/0,4 | 0.1 | 0 | 0 | 0
56452 | ПАО "Россети Сибирь" | "Читаэнерго" | ТП №514 «Молокозавод» | 10/0,4 | 0.1 | 0 | 0 | 0
56453 | ПАО "Россети Сибирь" | "Читаэнерго" | ТП №517 «Пилорама» | 10/0,4 | 0.1 | 0 | 0 | 0
56454 | ПАО "Россети Сибирь" | "Читаэнерго" | ТП №518 «МТМ» | 10/0,4 | 0.25 | 0 | 0 | 0
56455 | ПАО "Россети Сибирь" | "Читаэнерго" | ТП №520 «Школа» | 10/0,4 | 0.1 | 0 | 0 | 0
56456 | ПАО "Россети Сибирь" | "Читаэнерго" | ТП №56 «Поселок » | 10/0,4 | 0.1 | 0 | 0 | 0
56457 | ПАО "Россети Сибирь" | "Читаэнерго" | ТП №57 «Поселок » | 10/0,4 | 0.063 | 0 | 0 | 0
56458 | ПАО "Россети Сибирь" | "Читаэнерго" | ТП №58 «Водокачка» | 10/0,4 | 0.1 | 0 | 0 | 0
56459 | ПАО "Россети Сибирь" | "Читаэнерго" | ТП №510 «Поселок» | 10/0,4 | 0.16 | 0 | 0 | 0.00675
56460 | ПАО "Россети Сибирь" | "Читаэнерго" | ТП №511 «Поселок » | 10/0,4 | 0.1 | 0 | 0 | 0
56461 | ПАО "Россети Сибирь" | "Читаэнерго" | ТП №512 «Поселок 2» | 10/0,4 | 0.1 | 0 | 0 | 0
56462 | ПАО "Россети Сибирь" | "Читаэнерго" | ТП №59 «Школа» | 10/0,4 | 0.1 | 0 | 0 | 0
56463 | ПАО "Россети Сибирь" | "Читаэнерго" | ТП-20111МТФ" | 10/0,4 | 0.1 | 0 | 0 | 0
56464 | ПАО "Россети Сибирь" | "Читаэнерго" | ТП-20114"Село" | 10/0,4 | 0.1 | 0 | 0 | 0
56465 | ПАО "Россети Сибирь" | "Читаэнерго" | ТП-20174 ФКРС | 10/0,4 | 0.16 | 0 | 0 | 0
56466 | ПАО "Россети Сибирь" | "Читаэнерго" | ТП-20192 | 10/0,4 | 0.16 | 0 | 0 | 0
56467 | ПАО "Россети Сибирь" | "Читаэнерго" | ТП-201910 АТК | 10/0,4 | 0.16 | 0 | 0 | 0
56468 | ПАО "Россети Сибирь" | "Читаэнерго" | ТП-201918" Красная" | 10/0,4 | 0.16 | 0 | 0 | 0.03375
56469 | ПАО "Россети Сибирь" | "Читаэнерго" | Беклемишевский уч-к. ТП-21063 | 10/0,4 | 0.25 | 0.040582 | 0 | 0
56470 | ПАО "Россети Сибирь" | "Читаэнерго" | Беклемишевский уч-к. ТП-21067 | 10/0,4 | 0.25 | 0.11187 | 0 | 0
56471 | ПАО "Россети Сибирь" | "Читаэнерго" | Беклемишевский уч-к. ТП-21126 | 10/0,4 | 0.025 | 0.01253 | 0 | 0.0405
56472 | ПАО "Россети Сибирь" | "Читаэнерго" | Беклемишевский уч-к. ТП-21133 | 10/0,4 | 0.063 | 0.058661 | 0 | 0
56473 | ПАО "Россети Сибирь" | "Читаэнерго" | Беклемишевский уч-к. ТП-21140 | 10/0,4 | 0.25 | 0.043885 | 0 | 0
56474 | ПАО "Россети Сибирь" | "Читаэнерго" | Беклемишевский уч-к. ТП-21164 | 10/0,4 | 0.1 | 0.005664 | 0 | 0
56475 | ПАО "Россети Сибирь" | "Читаэнерго" | Беклемишевский уч-к. ТП-21165 | 10/0,4 | 0.063 | 0.016209 | 0 | 0
56476 | ПАО "Россети Сибирь" | "Читаэнерго" | ТП-24028 | 6/0,4 | 0.4 | 0.039691 | 0 | 0.0945
56477 | ПАО "Россети Сибирь" | "Читаэнерго" | ТП-0023 "ул. Спортивная" АСКУЭ | 6/0,4 | 0.1 | 0 | 0 | 0
56478 | ПАО "Россети Сибирь" | "Читаэнерго" | ТП-0024 "Школа" АСКУЭ | 6/0,4 | 0.4 | 0 | 0 | 0
56479 | ПАО "Россети Сибирь" | "Читаэнерго" | ТП-00214 "Детсад" АСКУЭ | 6/0,4 | 0.4 | 0 | 0 | 0
56480 | ПАО "Россети Сибирь" | "Читаэнерго" | ТП-0025 "ул.Федорова" АСКУЭ | 6/0,4 | 0.18 | 0 | 0 | 0
56481 | ПАО "Россети Сибирь" | "Читаэнерго" | ТП-00315 "ул.Баженова" | 6/0,4 | 0.16 | 0 | 0 | 0
56482 | ПАО "Россети Сибирь" | "Читаэнерго" | ТП-0036 "Рыбзавод" | 6/0,4 | 0.25 | 0 | 0 | 0
56483 | ПАО "Россети Сибирь" | "Читаэнерго" | ТП-0039 "жилые дома Кирзавод" | 6/0,4 | 0.025 | 0 | 0 | 0
56484 | ПАО "Россети Сибирь" | "Читаэнерго" | ТП-00316 "п/лагерь Хомутинка районо" | 6/0,4 | 0.1 | 0 | 0 | 0
56485 | ПАО "Россети Сибирь" | "Читаэнерго" | ТП-0094 "Военторг" | 6/0,4 | 0.16 | 0 | 0 | 0
56486 | ПАО "Россети Сибирь" | "Читаэнерго" | ТП-0099 "РПО ЖКХ" | 6/0,4 | 0.16 | 0 | 0 | 0.018
56487 | ПАО "Россети Сибирь" | "Читаэнерго" | ТП-0096 "Ч/п Васканян" | 6/0,4 | 0.63 | 0 | 0 | 0
56488 | ПАО "Россети Сибирь" | "Читаэнерго" | ТП-6234 "Заречная" | 6/0,4 | 0.16 | 0 | 0 | 0
56489 | ПАО "Россети Сибирь" | "Читаэнерго" | ТП-6235 "Село" | 6/0,4 | 0.25 | 0 | 0 | 0
56490 | ПАО "Россети Сибирь" | "Читаэнерго" | ТП-62310 "Гаражи" | 6/0,4 | 0.1 | 0 | 0 | 0
56491 | ПАО "Россети Сибирь" | "Читаэнерго" | ТП-62311 "Верхняя база" | 6/0,4 | 0.1 | 0 | 0 | 0
56492 | ПАО "Россети Сибирь" | "Читаэнерго" | ТП-6137 "Степная" | 6/0,4 | 0.4 | 0 | 0 | 0
56493 | ПАО "Россети Сибирь" | "Читаэнерго" | ТП-0123 "Село" | 6/0,4 | 0.16 | 0 | 0 | 0
56494 | ПАО "Россети Сибирь" | "Читаэнерго" | ТП-0117 "Клуб" | 6/0,4 | 0.1 | 0 | 0 | 0
56495 | ПАО "Россети Сибирь" | "Читаэнерго" | ТП-01110 "Зерноток" | 6/0,4 | 0.1 | 0 | 0 | 0
56496 | ПАО "Россети Сибирь" | "Читаэнерго" | ТП-01112 "Село" | 6/0,4 | 0.16 | 0 | 0 | 0
56497 | ПАО "Россети Сибирь" | "Читаэнерго" | ЗТП-6134 "Школа" | 6/0,4 | 0.4 | 0 | 0 | 0
56498 | ПАО "Россети Сибирь" | "Читаэнерго" | ТП-01117 "МТФ" | 6/0,4 | 0.04 | 0 | 0 | 0
56499 | ПАО "Россети Сибирь" | "Читаэнерго" | ТП-01114 "Село" | 6/0,4 | 0.1 | 0 | 0 | 0
56500 | ПАО "Россети Сибирь" | "Читаэнерго" | ТП-01118 "Зерноток" | 6/0,4 | 0.25 | 0 | 0 | 0
56501 | ПАО "Россети Сибирь" | "Читаэнерго" | ТП-2713"МЖК" | 10/0,4 | 0.16 | 0 | 0 | 0
56502 | ПАО "Россети Сибирь" | "Читаэнерго" | ТП-27110 "(Гаражи) Кооператив " | 10/0,4 | 0.16 | 0 | 0 | 0
56503 | ПАО "Россети Сибирь" | "Читаэнерго" | ТП-0014 "Детсад" | 10/0,4 | 0.16 | 0 | 0 | 0
56504 | ПАО "Россети Сибирь" | "Читаэнерго" | ЗТП-0012 "ЭТУС" | 10/0,4 | 1.26 | 0 | 0 | 0
56505 | ПАО "Россети Сибирь" | "Читаэнерго" | ТП-2614 "Аргуньстрой" | 10/0,4 | 0.16 | 0 | 0 | 0
56506 | ПАО "Россети Сибирь" | "Читаэнерго" | ТП-2613"Аэропорт" | 10/0,4 | 0.1 | 0 | 0 | 0.0135
56507 | ПАО "Россети Сибирь" | "Читаэнерго" | ТП-0624 "Верхняя" | 10/0,4 | 0.063 | 0 | 0 | 0
56508 | ПАО "Россети Сибирь" | "Читаэнерго" | ТП-06216 "Заправка" | 10/0,4 | 0.1 | 0 | 0 | 0
56509 | ПАО "Россети Сибирь" | "Читаэнерго" | ТП-06214 "Клуб, Школа"" | 10/0,4 | 0.063 | 0 | 0 | 0
56510 | ПАО "Россети Сибирь" | "Читаэнерго" | ТП-06215 "ул.Школьная" | 10/0,4 | 0.16 | 0 | 0 | 0
56511 | ПАО "Россети Сибирь" | "Читаэнерго" | ТП-0628 "Зерноток" | 10/0,4 | 0.25 | 0 | 0 | 0
56512 | ПАО "Россети Сибирь" | "Читаэнерго" | ТП-06217 "Новая улица" | 10/0,4 | 0.1 | 0 | 0 | 0
56513 | ПАО "Россети Сибирь" | "Читаэнерго" | ТП-0633 "Село" | 10/0,4 | 0.1 | 0 | 0 | 0
56514 | ПАО "Россети Сибирь" | "Читаэнерго" | ТП-0638 "ЭТУС" | 10/0,4 | 0.063 | 0 | 0 | 0
56515 | ПАО "Россети Сибирь" | "Читаэнерго" | ТП-0651 "Клуб" | 10/0,4 | 0.1 | 0 | 0 | 0
56516 | ПАО "Россети Сибирь" | "Читаэнерго" | ТП-0652 "ул.Новая" | 10/0,4 | 0.025 | 0 | 0 | 0
56517 | ПАО "Россети Сибирь" | "Читаэнерго" | ТП-0653 "МТМ" | 10/0,4 | 0.25 | 0 | 0 | 0
56518 | ПАО "Россети Сибирь" | "Читаэнерго" | ТП-06615 "МТМ" | 10/0,4 | 0.1 | 0 | 0 | 0
56519 | ПАО "Россети Сибирь" | "Читаэнерго" | ТП-0669 "Село" | 10/0,4 | 0.063 | 0 | 0 | 0
56520 | ПАО "Россети Сибирь" | "Читаэнерго" | ТП-06610 "Село" | 10/0,4 | 0.1 | 0 | 0 | 0
56521 | ПАО "Россети Сибирь" | "Читаэнерго" | ТП-06614 "Зерноток" | 10/0,4 | 0.1 | 0 | 0 | 0
56522 | ПАО "Россети Сибирь" | "Читаэнерго" | ТП-0671 "Гараж участка ЮВЭС" | 10/0,4 | 0.04 | 0 | 0 | 0
56523 | ПАО "Россети Сибирь" | "Читаэнерго" | ТП-0672 "Партизан" | 10/0,4 | 0.1 | 0 | 0 | 0
56524 | ПАО "Россети Сибирь" | "Читаэнерго" | ТП-0689 "Котельная" | 10/0,4 | 0.1 | 0 | 0 | 0
56525 | ПАО "Россети Сибирь" | "Читаэнерго" | ТП-0687 "ДК" | 10/0,4 | 0.1 | 0 | 0 | 0
56526 | ПАО "Россети Сибирь" | "Читаэнерго" | ТП-0688 "Село" | 10/0,4 | 0.1 | 0 | 0 | 0.009
56527 | ПАО "Россети Сибирь" | "Читаэнерго" | ТП-0685 "Зерноток" | 10/0,4 | 0.16 | 0 | 0 | 0
56528 | ПАО "Россети Сибирь" | "Читаэнерго" | ТП-08220 "Село" | 10/0,4 | 0.25 | 0 | 0 | 0
56529 | ПАО "Россети Сибирь" | "Читаэнерго" | ТП-08222 "Село (д/сад, школа, водокачка) | 10/0,4 | 0.16 | 0 | 0 | 0
56530 | ПАО "Россети Сибирь" | "Читаэнерго" | ТП-0823 "село ул.Центральная,Набережная" | 10/0,4 | 0.25 | 0 | 0 | 0
56531 | ПАО "Россети Сибирь" | "Читаэнерго" | ТП-08238 "Школа" | 10/0,4 | 0.25 | 0 | 0 | 0
56532 | ПАО "Россети Сибирь" | "Читаэнерго" | ТП-08218 "Гараж" | 10/0,4 | 0.16 | 0 | 0 | 0
56533 | ПАО "Россети Сибирь" | "Читаэнерго" | ТП-08212 "Бузулук" | 10/0,4 | 0.025 | 0 | 0 | 0
56534 | ПАО "Россети Сибирь" | "Читаэнерго" | ТП-0829 "ОТФ" | 10/0,4 | 0.025 | 0 | 0 | 0
56535 | ПАО "Россети Сибирь" | "Читаэнерго" | ТП-08510 "ул.Советская" | 10/0,4 | 0.16 | 0 | 0 | 0
56536 | ПАО "Россети Сибирь" | "Читаэнерго" | ТП-0864 "МТМ" | 10/0,4 | 0.25 | 0 | 0 | 0
56537 | ПАО "Россети Сибирь" | "Читаэнерго" | ТП-0869 "ГСМ" | 10/0,4 | 0.04 | 0 | 0 | 0
56538 | ПАО "Россети Сибирь" | "Читаэнерго" | ТП-08610 "ул.Гранитная" | 10/0,4 | 0.1 | 0 | 0 | 0
56539 | ПАО "Россети Сибирь" | "Читаэнерго" | ТП-0867 "ул.Кооперативная" | 10/0,4 | 0.16 | 0 | 0 | 0
56540 | ПАО "Россети Сибирь" | "Читаэнерго" | ТП-08718 "Село" | 10/0,4 | 0.16 | 0 | 0 | 0
56541 | ПАО "Россети Сибирь" | "Читаэнерго" | ТП-08715 "Детсад" | 10/0,4 | 0.4 | 0 | 0 | 0
56542 | ПАО "Россети Сибирь" | "Читаэнерго" | ТП-0911 "Село" | 10/0,4 | 0.063 | 0 | 0 | 0
56543 | ПАО "Россети Сибирь" | "Читаэнерго" | ТП-1039 "Зерноток2" | 10/0,4 | 0.16 | 0 | 0 | 0
56544 | ПАО "Россети Сибирь" | "Читаэнерго" | ТП-1041 "Село-ул.Мира, ул.Новая" | 10/0,4 | 0.16 | 0 | 0 | 0
56545 | ПАО "Россети Сибирь" | "Читаэнерго" | ТП-1042 "ул.Нагорная,Пионерская,Северная | 10/0,4 | 0.4 | 0 | 0 | 0
56546 | ПАО "Россети Сибирь" | "Читаэнерго" | ТП-1715 "Село ул.Юбилейная" | 10/0,4 | 0.063 | 0 | 0 | 0
56547 | ПАО "Россети Сибирь" | "Читаэнерго" | ТП-1712 "Село" | 10/0,4 | 0.1 | 0 | 0 | 0
56548 | ПАО "Россети Сибирь" | "Читаэнерго" | ТП-1714 "Школа" | 10/0,4 | 0.25 | 0 | 0 | 0
56549 | ПАО "Россети Сибирь" | "Читаэнерго" | ТП-1711"Детсад" | 10/0,4 | 0.16 | 0 | 0 | 0
56550 | ПАО "Россети Сибирь" | "Читаэнерго" | ТП-17212 "Заречная" | 10/0,4 | 0.1 | 0 | 0 | 0
56551 | ПАО "Россети Сибирь" | "Читаэнерго" | ТП-2528 "Водокачка" | 10/0,4 | 0.063 | 0 | 0 | 0
56552 | ПАО "Россети Сибирь" | "Читаэнерго" | ТП-2573 "Зерноток Абрамово" | 10/0,4 | 0.1 | 0 | 0 | 0
56553 | ПАО "Россети Сибирь" | "Читаэнерго" | ТП-2585 "Село" | 10/0,4 | 0.1 | 0 | 0 | 0
56554 | ПАО "Россети Сибирь" | "Читаэнерго" | ТП-07324 "Зерноток" | 10/0,4 | 0.16 | 0 | 0 | 0
56555 | ПАО "Россети Сибирь" | "Читаэнерго" | ТП-07318 "Водокачка" | 10/0,4 | 0.16 | 0 | 0 | 0
56556 | ПАО "Россети Сибирь" | "Читаэнерго" | ТП-07329 "Детсад" | 10/0,4 | 0.25 | 0 | 0 | 0
56557 | ПАО "Россети Сибирь" | "Читаэнерго" | ТП-19110 "Село(Курлыча)" | 10/0,4 | 0.1 | 0 | 0 | 0
56558 | ПАО "Россети Сибирь" | "Читаэнерго" | ТП-1918 "Село (ГСМ)" | 10/0,4 | 0.063 | 0 | 0 | 0
56559 | ПАО "Россети Сибирь" | "Читаэнерго" | ТП-19218 "ГСМ" | 10/0,4 | 0.1 | 0 | 0 | 0
56560 | ПАО "Россети Сибирь" | "Читаэнерго" | ТП-19216 "Детсад" | 10/0,4 | 0.4 | 0 | 0 | 0.00675
56561 | ПАО "Россети Сибирь" | "Читаэнерго" | ТП-19211 "Село" | 10/0,4 | 0.1 | 0 | 0 | 0
56562 | ПАО "Россети Сибирь" | "Читаэнерго" | ТП-19219 "Школа" | 10/0,4 | 0.25 | 0 | 0 | 0
56563 | ПАО "Россети Сибирь" | "Читаэнерго" | ТП-0742 "МТМ" | 10/0,4 | 0.25 | 0 | 0 | 0
56564 | ПАО "Россети Сибирь" | "Читаэнерго" | ТП-0745 "Село " | 10/0,4 | 0.1 | 0 | 0 | 0
56565 | ПАО "Россети Сибирь" | "Читаэнерго" | ТП-07413 "ФКРС" | 10/0,4 | 0.1 | 0 | 0 | 0
56566 | ПАО "Россети Сибирь" | "Читаэнерго" | ТП-1523 "МТМ" | 10/0,4 | 0.63 | 0 | 0 | 0
56567 | ПАО "Россети Сибирь" | "Читаэнерго" | ТП-108 "Школа" | 10/0,4 | 0.16 | 0 | 0 | 0
56568 | ПАО "Россети Сибирь" | "Читаэнерго" | ТП-109 "Нагорная" | 10/0,4 | 0.063 | 0 | 0 | 0
56569 | ПАО "Россети Сибирь" | "Читаэнерго" | ТП-111"МТМ" | 10/0,4 | 0.1 | 0 | 0 | 0
56570 | ПАО "Россети Сибирь" | "Читаэнерго" | ТП-113 "Село" | 10/0,4 | 0.1 | 0 | 0 | 0
56571 | ПАО "Россети Сибирь" | "Читаэнерго" | ТП-115 "Стрижка" | 10/0,4 | 0.063 | 0 | 0 | 0
56572 | ПАО "Россети Сибирь" | "Читаэнерго" | ТП-116 "КФХ Чинам" | 10/0,4 | 0.25 | 0 | 0 | 0
56573 | ПАО "Россети Сибирь" | "Читаэнерго" | ТП-305 "ОТФ" | 10/0,4 | 0.1 | 0 | 0 | 0
56574 | ПАО "Россети Сибирь" | "Читаэнерго" | ТП-309 "ОТФ З.Нарын" | 10/0,4 | 0.04 | 0 | 0 | 0
56575 | ПАО "Россети Сибирь" | "Читаэнерго" | ТП-320 "Бородин" | 10/0,4 | 0.16 | 0 | 0 | 0
56576 | ПАО "Россети Сибирь" | "Читаэнерго" | ТП-310 "Копчил" | 10/0,4 | 0.1 | 0 | 0 | 0
56577 | ПАО "Россети Сибирь" | "Читаэнерго" | ТП-307 "Золотая" | 10/0,4 | 0.063 | 0 | 0 | 0
56578 | ПАО "Россети Сибирь" | "Читаэнерго" | ТП-313 "Стрижка" | 10/0,4 | 0.063 | 0 | 0 | 0
56579 | ПАО "Россети Сибирь" | "Читаэнерго" | ТП-321 "Мыс" | 10/0,4 | 0.1 | 0 | 0 | 0
56580 | ПАО "Россети Сибирь" | "Читаэнерго" | ТП-314 "Стрижка" | 10/0,4 | 0.1 | 0 | 0 | 0
56581 | ПАО "Россети Сибирь" | "Читаэнерго" | ТП-316 "КРС" | 10/0,4 | 0.25 | 0 | 0 | 0
56582 | ПАО "Россети Сибирь" | "Читаэнерго" | ТП-508 "Зерноток" | 10/0,4 | 0.25 | 0 | 0 | 0
56583 | ПАО "Россети Сибирь" | "Читаэнерго" | ТП-507 "Село" | 10/0,4 | 0.25 | 0 | 0 | 0
56584 | ПАО "Россети Сибирь" | "Читаэнерго" | ТП-501 "МТМ" | 10/0,4 | 0.16 | 0 | 0 | 0
56585 | ПАО "Россети Сибирь" | "Читаэнерго" | ТП-502 "Больница" | 10/0,4 | 0.1 | 0 | 0 | 0
56586 | ПАО "Россети Сибирь" | "Читаэнерго" | ТП-104 "Арбулак" | 10/0,4 | 0.025 | 0 | 0 | 0
56587 | ПАО "Россети Сибирь" | "Читаэнерго" | ТП №1183 «Райком» | 10/0,4 | 0.4 | 0 | 0 | 0
56588 | ПАО "Россети Сибирь" | "Читаэнерго" | ТП-24346 | 6/0,4 | 0.16 | 0.025053 | 0.0135 | 0.0225
56589 | ПАО "Россети Сибирь" | "Читаэнерго" | Новинский уч-к ТП-24192 | 10/0,4 | 0.25 | 0.047696 | 0 | 0.0135
56590 | ПАО "Россети Сибирь" | "Читаэнерго" | Новинский уч-к ТП-24193 | 10/0,4 | 0.25 | 0.085289 | 0 | 0
56591 | ПАО "Россети Сибирь" | "Читаэнерго" | Новинский уч-к ТП-24235 | 10/0,4 | 0.16 | 0.048963 | 0 | 0
56592 | ПАО "Россети Сибирь" | "Читаэнерго" | ТП №11915 «Мельница» | 10/0,4 | 0.1 | 0 | 0 | 0
56593 | ПАО "Россети Сибирь" | "Читаэнерго" | ТП-601 | 10/0,4 | 0.16 | 0.00072433 | 0 | 0
56594 | ПАО "Россети Сибирь" | "Читаэнерго" | ТП-912 | 10/0,4 | 0.1 | 0.021771 | 0 | 0
56595 | ПАО "Россети Сибирь" | "Читаэнерго" | ТП-932 | 10/0,4 | 0.25 | 0.029961 | 0 | 0
56596 | ПАО "Россети Сибирь" | "Читаэнерго" | ТП-320 | 6/0,4 | 0.063 | 0.0009053 | 0 | 0
56597 | ПАО "Россети Сибирь" | "Читаэнерго" | ТП-26310 | 10/0,4 | 0.25 | 0.097283 | 0 | 0
56598 | ПАО "Россети Сибирь" | "Читаэнерго" | ТП-26020 | 10/0,4 | 0.25 | 0.041811 | 0 | 0.009
56599 | ПАО "Россети Сибирь" | "Читаэнерго" | ТП-26028 | 10/0,4 | 0.4 | 0.018901 | 0.0135 | 0
56600 | ПАО "Россети Сибирь" | "Читаэнерго" | ТП-26073 | 10/0,4 | 0.04 | 0.0040327 | 0 | 0
56601 | ПАО "Россети Сибирь" | "Читаэнерго" | ТП-26078 | 10/0,4 | 0.1 | 0.032192 | 0 | 0
56602 | ПАО "Россети Сибирь" | "Читаэнерго" | ТП-26013 | 10/0,4 | 0.1 | 0.017613 | 0 | 0
56603 | ПАО "Россети Сибирь" | "Читаэнерго" | ТП-26104 | 10/0,4 | 0.063 | 0.014677 | 0 | 0
56604 | ПАО "Россети Сибирь" | "Читаэнерго" | ТП-26173 | 10/0,4 | 0.063 | 0.005847 | 0 | 0
56605 | ПАО "Россети Сибирь" | "Читаэнерго" | TП-26199 | 10/0,4 | 0.16 | 0.011204 | 0 | 0
56606 | ПАО "Россети Сибирь" | "Читаэнерго" | ТП-26224 | 10/0,4 | 0.16 | 0.0056501 | 0 | 0
56607 | ПАО "Россети Сибирь" | "Читаэнерго" | ТП-26253 | 10/0,4 | 0.04 | 0.00113 | 0 | 0
56608 | ПАО "Россети Сибирь" | "Читаэнерго" | ТП-23313 | 10/0,4 | 0.16 | 0.048606 | 0 | 0
56609 | ПАО "Россети Сибирь" | "Читаэнерго" | ТП-26256 | 10/0,4 | 0.16 | 0.013654 | 0 | 0
56610 | ПАО "Россети Сибирь" | "Читаэнерго" | ТП-26149 | 10/0,4 | 0.16 | 0.023632 | 0 | 0
56611 | ПАО "Россети Сибирь" | "Читаэнерго" | ТП-13417 МТФ | 10/0,4 | 0.25 | 0 | 0 | 0
56612 | ПАО "Россети Сибирь" | "Читаэнерго" | ТП-14111 ОТФ | 10/0,4 | 0.025 | 0 | 0 | 0
56613 | ПАО "Россети Сибирь" | "Читаэнерго" | ТП-14114 Школа | 10/0,4 | 0.06 | 0 | 0 | 0
56614 | ПАО "Россети Сибирь" | "Читаэнерго" | ТП-23333 | 10/0,4 | 0.16 | 0.048152 | 0.0108 | 0
56615 | ПАО "Россети Сибирь" | "Читаэнерго" | ТП-26248 | 10/0,4 | 0.16 | 0.024262 | 0 | 0
56616 | ПАО "Россети Сибирь" | "Читаэнерго" | ТП-26232 | 10/0,4 | 0.16 | 0.014118 | 0 | 0.00144
56617 | ПАО "Россети Сибирь" | "Читаэнерго" | ТП-26339 | 10/0,4 | 0.25 | 0.052554 | 0 | 0
56618 | ПАО "Россети Сибирь" | "Читаэнерго" | ТП-26246 | 10/0,4 | 0.25 | 0.0085574 | 0 | 0
56619 | ПАО "Россети Сибирь" | "Читаэнерго" | ТП-26038 | 10/0,4 | 0.1 | 0.014547 | 0 | 0
56620 | ПАО "Россети Сибирь" | "Читаэнерго" | ТП-23317 | 10/0,4 | 0.16 | 0.039747 | 0 | 0
56621 | ПАО "Россети Сибирь" | "Читаэнерго" | ТП-23351 АСКУЭ | 10/0,4 | 0.1 | 0.040235 | 0 | 0
56622 | ПАО "Россети Сибирь" | "Читаэнерго" | ТП-23001 | 10/0,4 | 0.1 | 0.040049 | 0 | 0
56623 | ПАО "Россети Сибирь" | "Читаэнерго" | ТП-26158 | 10/0,4 | 0.063 | 0.011426 | 0 | 0
56624 | ПАО "Россети Сибирь" | "Читаэнерго" | ТП-75 | 6/0,4 | 0.4 | 0.048207 | 0 | 0
56625 | ПАО "Россети Сибирь" | "Читаэнерго" | ТП-26011 | 10/0,4 | 0.1 | 0.032172 | 0 | 0
56626 | ПАО "Россети Сибирь" | "Читаэнерго" | ТП-26216 | 10/0,4 | 0.1 | 0.0063208 | 0 | 0
56627 | ПАО "Россети Сибирь" | "Читаэнерго" | ТП-413 | 10/0,4 | 0.4 | 0.025171 | 0 | 0
56628 | ПАО "Россети Сибирь" | "Читаэнерго" | ТП-402 | 10/0,4 | 0.1 | 0.045297 | 0 | 0
56629 | ПАО "Россети Сибирь" | "Читаэнерго" | ТП-001 | 10/0,4 | 0.4 | 0.014175 | 0 | 0
56630 | ПАО "Россети Сибирь" | "Читаэнерго" | ТП-26300 | 10/0,4 | 0.25 | 0.080615 | 0 | 0
56631 | ПАО "Россети Сибирь" | "Читаэнерго" | ТП-412 | 10/0,4 | 0.16 | 0.012363 | 0 | 0
56632 | ПАО "Россети Сибирь" | "Читаэнерго" | ТП-105 | 10/0,4 | 0.25 | 0.048014 | 0 | 0
56633 | ПАО "Россети Сибирь" | "Читаэнерго" | ТП-101 | 10/0,4 | 0.1 | 0.027015 | 0 | 0
56634 | ПАО "Россети Сибирь" | "Читаэнерго" | ТП-23100 | 10/0,4 | 0.25 | 0.017096 | 0 | 0
56635 | ПАО "Россети Сибирь" | "Читаэнерго" | ТП-26128 | 10/0,4 | 0.1 | 0.0057348 | 0 | 0
56636 | ПАО "Россети Сибирь" | "Читаэнерго" | ТП-26129 | 10/0,4 | 0.1 | 0.008416 | 0 | 0
56637 | ПАО "Россети Сибирь" | "Читаэнерго" | ТП-26021 | 10/0,4 | 0.4 | 0.068413 | 0 | 0.027
56638 | ПАО "Россети Сибирь" | "Читаэнерго" | ТП-26333 | 10/0,4 | 0.25 | 0.15356 | 0 | 0
56639 | ПАО "Россети Сибирь" | "Читаэнерго" | ТП-26337 | 10/0,4 | 0.16 | 0.068691 | 0 | 0
56640 | ПАО "Россети Сибирь" | "Читаэнерго" | ТП-26351 | 10/0,4 | 0.4 | 0.047208 | 0 | 0
56641 | ПАО "Россети Сибирь" | "Читаэнерго" | ТП-26319 | 10/0,4 | 0.4 | 0.090666 | 0 | 0
56642 | ПАО "Россети Сибирь" | "Читаэнерго" | ТП-26323 | 10/0,4 | 0.25 | 0.047578 | 0 | 0
56643 | ПАО "Россети Сибирь" | "Читаэнерго" | ТП-26312 | 10/0,4 | 0.25 | 0.042799 | 0 | 0
56644 | ПАО "Россети Сибирь" | "Читаэнерго" | ТП-26032 | 10/0,4 | 0.1 | 0.0087099 | 0 | 0
56645 | ПАО "Россети Сибирь" | "Читаэнерго" | ТП-26035 | 10/0,4 | 0.16 | 0.018348 | 0 | 0
56646 | ПАО "Россети Сибирь" | "Читаэнерго" | ТП-26001 | 10/0,4 | 0.063 | 0.011416 | 0 | 0
56647 | ПАО "Россети Сибирь" | "Читаэнерго" | ТП-26334 | 10/0,4 | 0.25 | 0.053695 | 0 | 0
56648 | ПАО "Россети Сибирь" | "Читаэнерго" | ТП-26301 | 10/0,4 | 0.25 | 0.20401 | 0 | 0
56649 | ПАО "Россети Сибирь" | "Читаэнерго" | ТП-26139 | 10/0,4 | 0.4 | 0.070486 | 0 | 0
56650 | ПАО "Россети Сибирь" | "Читаэнерго" | ТП-26313 | 10/0,4 | 0.25 | 0.077067 | 0 | 0.054
56651 | ПАО "Россети Сибирь" | "Читаэнерго" | ТП-26034 | 10/0,4 | 0.063 | 0.021367 | 0 | 0
56652 | ПАО "Россети Сибирь" | "Читаэнерго" | ТП-26120 "ул.Энтузиастов" | 10/0,4 | 0.25 | 0 | 0 | 0.072
56653 | ПАО "Россети Сибирь" | "Читаэнерго" | ТП-26113 "Коттеджи Военторг" | 10/0,4 | 0.25 | 0 | 0 | 0
56654 | ПАО "Россети Сибирь" | "Читаэнерго" | ТП-1842 МТМ | 10/0,4 | 0.25 | 0 | 0 | 0
56655 | ПАО "Россети Сибирь" | "Читаэнерго" | ТП-327 | 6/0,4 | 0.63 | 0.038662 | 0 | 0
56656 | ПАО "Россети Сибирь" | "Читаэнерго" | ТП-00213 "ул.Содружества" АСКУЭ | 6/0,4 | 0.1 | 0 | 0 | 0
56657 | ПАО "Россети Сибирь" | "Читаэнерго" | ТП-804 | 6/0,4 | 0.63 | 0.029576 | 0 | 0
56658 | ПАО "Россети Сибирь" | "Читаэнерго" | ТП-2526 "Пилорама" | 10/0,4 | 0.25 | 0 | 0 | 0
56659 | ПАО "Россети Сибирь" | "Читаэнерго" | ТП №515 «Водокачка» | 10/0,4 | 0.063 | 0 | 0 | 0
56660 | ПАО "Россети Сибирь" | "Читаэнерго" | ТП №524 «Магазин» | 10/0,4 | 0.1 | 0 | 0 | 0
56661 | ПАО "Россети Сибирь" | "Читаэнерго" | ТП №525 «МТФ» | 10/0,4 | 0.1 | 0 | 0 | 0
56662 | ПАО "Россети Сибирь" | "Читаэнерго" | ТП №55 «Пилорама » | 10/0,4 | 0.25 | 0 | 0 | 0
56663 | ПАО "Россети Сибирь" | "Читаэнерго" | ТП-2025"с.Догъё" | 10/0,4 | 0.063 | 0 | 0 | 0
56664 | ПАО "Россети Сибирь" | "Читаэнерго" | ТП-20146"Село-низ" | 10/0,4 | 0.16 | 0 | 0 | 0.009
56665 | ПАО "Россети Сибирь" | "Читаэнерго" | ТП-20148"Столовая" | 10/0,4 | 0.1 | 0 | 0 | 0
56666 | ПАО "Россети Сибирь" | "Читаэнерго" | ТП-201410"Село" | 10/0,4 | 0.1 | 0 | 0 | 0
56667 | ПАО "Россети Сибирь" | "Читаэнерго" | ТП-201411 МТФ-3 | 10/0,4 | 0.1 | 0 | 0 | 0.00747
56668 | ПАО "Россети Сибирь" | "Читаэнерго" | ТП-201412 Гараж | 10/0,4 | 0.063 | 0 | 0 | 0
56669 | ПАО "Россети Сибирь" | "Читаэнерго" | ТП-201413"Село" | 10/0,4 | 0.06 | 0 | 0 | 0
56670 | ПАО "Россети Сибирь" | "Читаэнерго" | ТП-20181"СЕЛО" | 10/0,4 | 0.1 | 0 | 0 | 0
56671 | ПАО "Россети Сибирь" | "Читаэнерго" | ТП-20182"Зерноток" | 10/0,4 | 0.1 | 0 | 0 | 0
56672 | ПАО "Россети Сибирь" | "Читаэнерго" | ТП-20184"Село" | 10/0,4 | 0.063 | 0 | 0 | 0
56673 | ПАО "Россети Сибирь" | "Читаэнерго" | ТП-201916 ЦК | 10/0,4 | 0.16 | 0 | 0 | 0.0054
56674 | ПАО "Россети Сибирь" | "Читаэнерго" | ТП-20202"Село" | 10/0,4 | 0.063 | 0 | 0 | 0
56675 | ПАО "Россети Сибирь" | "Читаэнерго" | ТП-20212" Магазин" | 10/0,4 | 0.04 | 0 | 0 | 0
56676 | ПАО "Россети Сибирь" | "Читаэнерго" | ТП-20213" Зерноток" | 10/0,4 | 0.063 | 0 | 0 | 0
56677 | ПАО "Россети Сибирь" | "Читаэнерго" | ТП-20216 МТМ | 10/0,4 | 0.063 | 0 | 0 | 0
56678 | ПАО "Россети Сибирь" | "Читаэнерго" | ТП-20218" Село" | 10/0,4 | 0.1 | 0 | 0 | 0
56679 | ПАО "Россети Сибирь" | "Читаэнерго" | ТП-20219" Соб/нужды" | 10/0,4 | 0.1 | 0 | 0 | 0.063
56680 | ПАО "Россети Сибирь" | "Читаэнерго" | ТП №513 «МТФ» | 10/0,4 | 0.16 | 0 | 0 | 0
56681 | ПАО "Россети Сибирь" | "Читаэнерго" | ТП-26331 | 10/0,4 | 0.16 | 0.0071211 | 0 | 0.0135
56682 | ПАО "Россети Сибирь" | "Читаэнерго" | ТП-0412 Почта | 6/0,4 | 0.16 | 0 | 0 | 0
56683 | ПАО "Россети Сибирь" | "Читаэнерго" | ТП-00322 "ул.Юбилейная" | 6/0,4 | 0.16 | 0 | 0 | 0
56684 | ПАО "Россети Сибирь" | "Читаэнерго" | ТП-23125 | 10/0,4 | 0.16 | 0.018221 | 0 | 0
56685 | ПАО "Россети Сибирь" | "Читаэнерго" | ТП-00211 ул.Партизанская" АСКУЭ | 6/0,4 | 0.04 | 0 | 0 | 0
56686 | ПАО "Россети Сибирь" | "Читаэнерго" | ТП-0084 "ул. Электрическая,коттеджи" | 6/0,4 | 0.1 | 0 | 0 | 0
56687 | ПАО "Россети Сибирь" | "Читаэнерго" | ТП-26382 | 10/0,4 | 0.04 | 0.0068081 | 0 | 0
56688 | ПАО "Россети Сибирь" | "Читаэнерго" | ТП-20215" К0нтора" | 10/0,4 | 0.1 | 0 | 0 | 0
56689 | ПАО "Россети Сибирь" | "Читаэнерго" | ТП-91 ф.Судунтуй | 10/0,4 | 0.025 | 0.0035623 | 0 | 0
56690 | ПАО "Россети Сибирь" | "Читаэнерго" | КТП-22039 | 10/0,4 | 0.04 | 0.0051429 | 0 | 0
56691 | ПАО "Россети Сибирь" | "Читаэнерго" | КТП-22015 | 10/0,4 | 0.025 | 0.00027178 | 0 | 0
56692 | ПАО "Россети Сибирь" | "Читаэнерго" | КТП-22332 | 10/0,4 | 0.16 | 0.028784 | 0 | 0
56693 | ПАО "Россети Сибирь" | "Читаэнерго" | КТП-22331 | 10/0,4 | 0.1 | 0.029075 | 0.036 | 0
56694 | ПАО "Россети Сибирь" | "Читаэнерго" | ЗТП-22329 | 10/0,4 | 0.16 | 0.036227 | 0 | 0.0135
56695 | ПАО "Россети Сибирь" | "Читаэнерго" | КТП-22341 | 10/0,4 | 0.25 | 0.054594 | 0 | 0.0243
56696 | ПАО "Россети Сибирь" | "Читаэнерго" | КТП-22328 | 10/0,4 | 0.063 | 0.019813 | 0 | 0.0315
56697 | ПАО "Россети Сибирь" | "Читаэнерго" | КТП-22116 | 10/0,4 | 0.1 | 0.020475 | 0 | 0
56698 | ПАО "Россети Сибирь" | "Читаэнерго" | КТП-22087 | 10/0,4 | 0.1 | 0.019875 | 0 | 0
56699 | ПАО "Россети Сибирь" | "Читаэнерго" | КТП-22089 | 10/0,4 | 0.04 | 0.004352 | 0 | 0
56700 | ПАО "Россети Сибирь" | "Читаэнерго" | КТПН-22406 | 10/0,4 | 0.63 | 0.076506 | 0 | 0.0135
56701 | ПАО "Россети Сибирь" | "Читаэнерго" | КТП-22421 | 10/0,4 | 0.25 | 0.04227 | 0 | 0
56702 | ПАО "Россети Сибирь" | "Читаэнерго" | КТП-22316 | 10/0,4 | 0.16 | 0.018929 | 0 | 0
56703 | ПАО "Россети Сибирь" | "Читаэнерго" | КТП-22203 | 10/0,4 | 0.025 | 0.0001129 | 0 | 0
56704 | ПАО "Россети Сибирь" | "Читаэнерго" | ТП-78 ВЛ-10кВ ф. Поселок-1 АСКУЭ | 10/0,4 | 0.25 | 0.11555 | 0 | 0.036
56705 | ПАО "Россети Сибирь" | "Читаэнерго" | ТП-92 ВЛ-10кВ ф. Поселок-1 АСКУЭ | 10/0,4 | 0.25 | 0.057364 | 0 | 0.0225
56706 | ПАО "Россети Сибирь" | "Читаэнерго" | ТП-4 ВЛ-10кВ ф. Сахюрта | 10/0,4 | 0.1 | 0.053897 | 0 | 0
56707 | ПАО "Россети Сибирь" | "Читаэнерго" | ТП-89 ВЛ-10кВ ф. Урдо-Ага | 10/0,4 | 0.1 | 0.022829 | 0 | 0
56708 | ПАО "Россети Сибирь" | "Читаэнерго" | ТП-39 ВЛ-10кВ ф. Поселок-3 АСКУЭ | 10/0,4 | 0.25 | 0.020531 | 0 | 0
56709 | ПАО "Россети Сибирь" | "Читаэнерго" | ТП-29 ВЛ-10кВ ф. Улан-Туя | 10/0,4 | 0.04 | 0.0014258 | 0 | 0
56710 | ПАО "Россети Сибирь" | "Читаэнерго" | ТП-5 ВЛ-10кВ ф. Сахюрта | 10/0,4 | 0.1 | 0.018882 | 0 | 0
56711 | ПАО "Россети Сибирь" | "Читаэнерго" | ТП-126 ВЛ-10кВ ф. Челутай | 10/0,4 | 0.025 | 0.0014953 | 0 | 0
56712 | ПАО "Россети Сибирь" | "Читаэнерго" | ТП-314 | 6/0,4 | 0.1 | 0.01523 | 0 | 0
56713 | ПАО "Россети Сибирь" | "Читаэнерго" | ТП-24003 | 10/0,4 | 0.4 | 0.060545 | 0 | 0
56714 | ПАО "Россети Сибирь" | "Читаэнерго" | ТП-47 ВЛ-10кВ ф. Цокто-Хангил | 10/0,4 | 0.1 | 0.035896 | 0 | 0.0225
56715 | ПАО "Россети Сибирь" | "Читаэнерго" | ТП-64 ВЛ-10кВ ф. Поселок | 10/0,4 | 0.063 | 0.036434 | 0 | 0.018
56716 | ПАО "Россети Сибирь" | "Читаэнерго" | ТП-15-02 ф.Боршигорто | 10/0,4 | 0.04 | 0.00043046 | 0 | 0
56717 | ПАО "Россети Сибирь" | "Читаэнерго" | ТП-15-03 ф.Боршигорто | 10/0,4 | 0.04 | 0.00034437 | 0 | 0
56718 | ПАО "Россети Сибирь" | "Читаэнерго" | ТП-23322 | 10/0,4 | 0.4 | 0.075298 | 0 | 0.009
56719 | ПАО "Россети Сибирь" | "Читаэнерго" | ТП-23325 | 10/0,4 | 0.25 | 0.033082 | 0 | 0
56720 | ПАО "Россети Сибирь" | "Читаэнерго" | ТП-23332 | 10/0,4 | 0.4 | 0.016849 | 0 | 0
56721 | ПАО "Россети Сибирь" | "Читаэнерго" | Ингодинский уч-к. ТП-21035 | 10/0,4 | 0.25 | 0.043046 | 0 | 0
56722 | ПАО "Россети Сибирь" | "Читаэнерго" | Ингодинский уч-к. ТП-21116 | 10/0,4 | 0.25 | 0.034857 | 0 | 0
56723 | ПАО "Россети Сибирь" | "Читаэнерго" | Беклемишевский уч-к. ТП-21080 | 10/0,4 | 0.04 | 0.0012744 | 0 | 0
56724 | ПАО "Россети Сибирь" | "Читаэнерго" | Беклемишевский уч-к. ТП-21082 | 10/0,4 | 0.1 | 0.053384 | 0 | 0
56725 | ПАО "Россети Сибирь" | "Читаэнерго" | ТП-400 | 10/0,4 | 2 | 0 | 0 | 0
56726 | ПАО "Россети Сибирь" | "Читаэнерго" | ТП-24343 | 6/0,4 | 0.4 | 0.15298 | 0 | 0
56727 | ПАО "Россети Сибирь" | "Читаэнерго" | ТП-132 | 6/0,4 | 0.4 | 0 | 0 | 0
56728 | ПАО "Россети Сибирь" | "Читаэнерго" | ТП-7131 "Село" | 6/0,4 | 0.4 | 0 | 0 | 0
56729 | ПАО "Россети Сибирь" | "Читаэнерго" | ТП-7132 "ФКРС" | 6/0,4 | 0.25 | 0 | 0 | 0
56730 | ПАО "Россети Сибирь" | "Читаэнерго" | ТП-7133 "Село" | 6/0,4 | 0.16 | 0 | 0 | 0
56731 | ПАО "Россети Сибирь" | "Читаэнерго" | Читинский уч-к. ТП-21154 | 6/0,4 | 0.25 | 0.18403 | 0 | 0.0288
56732 | ПАО "Россети Сибирь" | "Читаэнерго" | Читинский уч-к. ТП-21156 | 6/0,4 | 0.16 | 0.13925 | 0 | 0
56733 | ПАО "Россети Сибирь" | "Читаэнерго" | Читинский уч-к. ТП-21163 | 6/0,4 | 0.063 | 0.077185 | 0 | 0.0675
56734 | ПАО "Россети Сибирь" | "Читаэнерго" | Читинский уч-к. ТП-21187 | 10/0,4 | 0.1 | 0.020996 | 0 | 0.0405
56735 | ПАО "Россети Сибирь" | "Читаэнерго" | Читинский уч-к. ТП-21022 | 10/0,4 | 0.063 | 0.0086149 | 0 | 0
56736 | ПАО "Россети Сибирь" | "Читаэнерго" | Читинский уч-к. ТП-21024 | 10/0,4 | 0.25 | 0.032526 | 0 | 0.0405
56737 | ПАО "Россети Сибирь" | "Читаэнерго" | Читинский уч-к. ТП-21025 | 10/0,4 | 0.16 | 0.099248 | 0 | 0.045
56738 | ПАО "Россети Сибирь" | "Читаэнерго" | ТП-24336 | 6/0,4 | 2 | 0.019757 | 0 | 0
56739 | ПАО "Россети Сибирь" | "Читаэнерго" | Читинский уч-к. ТП-21137 | 10/0,4 | 0.063 | 0.0035494 | 0 | 0
56740 | ПАО "Россети Сибирь" | "Читаэнерго" | Читинский уч-к. ТП-21141 | 10/0,4 | 0.16 | 0.01891 | 0 | 0
56741 | ПАО "Россети Сибирь" | "Читаэнерго" | Читинский уч-к. ТП-21044 | 10/0,4 | 0.16 | 0.029787 | 0 | 0.045
56742 | ПАО "Россети Сибирь" | "Читаэнерго" | Читинский уч-к. ТП-21047 | 10/0,4 | 0.1 | 0.025459 | 0 | 0.027
56743 | ПАО "Россети Сибирь" | "Читаэнерго" | ТП-24349 | 6/0,4 | 0.4 | 0.089548 | 0 | 0
56744 | ПАО "Россети Сибирь" | "Читаэнерго" | ТП-24344 | 6/0,4 | 0.4 | 0.35033 | 0 | 0.0045
56745 | ПАО "Россети Сибирь" | "Читаэнерго" | Новинский уч-к ТП-24195 | 10/0,4 | 0.4 | 0.11465 | 0 | 0.0135
56746 | ПАО "Россети Сибирь" | "Читаэнерго" | Новинский уч-к ТП-24309 | 6/0,4 | 0.25 | 0.13986 | 0 | 0
56747 | ПАО "Россети Сибирь" | "Читаэнерго" | Новинский уч-к ТП-24331 | 10/0,4 | 0.04 | 0.024597 | 0 | 0
56748 | ПАО "Россети Сибирь" | "Читаэнерго" | ТП-601 | 6/0,4 | 0.25 | 0 | 0 | 0
56749 | ПАО "Россети Сибирь" | "Читаэнерго" | ТП-401 | 10/0,4 | 0.63 | 0.067521 | 0 | 0.0054
56750 | ПАО "Россети Сибирь" | "Читаэнерго" | ТП-1506 Анданов | 10/0,4 | 0.025 | 0 | 0 | 0
56751 | ПАО "Россети Сибирь" | "Читаэнерго" | ТП-23375 | 6/0,4 | 0.8 | 0.049141 | 0 | 0
56752 | ПАО "Россети Сибирь" | "Читаэнерго" | ТП-1-03 ф.Пищекомбинат | 10/0,4 | 0.16 | 0.03061 | 0 | 0.0225
56753 | ПАО "Россети Сибирь" | "Читаэнерго" | ТП-84 ВЛ-10кВ ф. Цокто-Хангил | 10/0,4 | 0.025 | 0.0014726 | 0 | 0
56754 | ПАО "Россети Сибирь" | "Читаэнерго" | ТП-26342 | 10/0,4 | 0.4 | 0.091823 | 0 | 0
56755 | ПАО "Россети Сибирь" | "Читаэнерго" | ТП-151 ВЛ-10кВ ф. Южный-Аргалей | 10/0,4 | 0.1 | 0.058631 | 0 | 0.018
56756 | ПАО "Россети Сибирь" | "Читаэнерго" | ТП-21 ВЛ-10кВ ф. Поселок | 10/0,4 | 0.16 | 0 | 0 | 0
56757 | ПАО "Россети Сибирь" | "Читаэнерго" | КТПС-12-20 ф.Хлебозавод | 10/0,4 | 0.063 | 0.01973 | 0 | 0.0576
56758 | ПАО "Россети Сибирь" | "Читаэнерго" | КТПС-12-19 ф.Хлебозавод | 10/0,4 | 0.063 | 0.01522 | 0 | 0.0432
56759 | ПАО "Россети Сибирь" | "Читаэнерго" | ТП-260-1 ВЛ-10кВ ф. Южный-Аргалей | 10/0,4 | 0.16 | 0.067765 | 0 | 0.009
56760 | ПАО "Россети Сибирь" | "Читаэнерго" | ТП-1202 "МТМ" с. Абагайтуй | 10/0,4 | 0.25 | 0.066609 | 0 | 0
56761 | ПАО "Россети Сибирь" | "Читаэнерго" | ТП-39 ф. Ульба | 10/0,4 | 0.025 | 0.00042858 | 0 | 0
56762 | ПАО "Россети Сибирь" | "Читаэнерго" | ТП-33 ф. Ульба | 10/0,4 | 0.063 | 0 | 0 | 0
56763 | ПАО "Россети Сибирь" | "Читаэнерго" | ТП 108 ОТФ от ф.1 Буйлэсан | 10/0,4 | 0.025 | 0 | 0 | 0
56764 | ПАО "Россети Сибирь" | "Читаэнерго" | КТП-22026 | 10/0,4 | 0.16 | 0.038539 | 0 | 0
56765 | ПАО "Россети Сибирь" | "Читаэнерго" | ТП-117 ВЛ-10кВ ф. Харганаши | 10/0,4 | 0.16 | 0.0016332 | 0 | 0
56766 | ПАО "Россети Сибирь" | "Читаэнерго" | ТП-3508 ПС 110/35/10 Борзя-Западная | 10/0,4 | 0.063 | 0.011284 | 0 | 0
56767 | ПАО "Россети Сибирь" | "Читаэнерго" | ТП-1502 с.Акурай | 10/0,4 | 0.04 | 0.015278 | 0 | 0
56768 | ПАО "Россети Сибирь" | "Читаэнерго" | ТП-703 контора | 10/0,4 | 0.63 | 0.17694 | 0 | 0
56769 | ПАО "Россети Сибирь" | "Читаэнерго" | ТП-323 | 6/0,4 | 0.56 | 0.046247 | 0 | 0
56770 | ПАО "Россети Сибирь" | "Читаэнерго" | ТП-18-08 ф.Ушарбай | 10/0,4 | 0.25 | 0.077534 | 0 | 0
56771 | ПАО "Россети Сибирь" | "Читаэнерго" | Читинский уч-к. ТП-21153 | 6/0,4 | 0.25 | 0.28665 | 0 | 0.0135
56772 | ПАО "Россети Сибирь" | "Читаэнерго" | ТП-21206 | 10/0,4 | 0.63 | 0.040849 | 0 | 0
56773 | ПАО "Россети Сибирь" | "Читаэнерго" | Читинский уч-к. ТП-21048 | 10/0,4 | 0.1 | 0.015213 | 0 | 0
56774 | ПАО "Россети Сибирь" | "Читаэнерго" | Новинский уч-к ТП-24194 | 10/0,4 | 0.4 | 0.16407 | 0 | 0.0135
56775 | ПАО "Россети Сибирь" | "Читаэнерго" | ТП-27 ВЛ-10кВ ф. Поселок-3 АСКУЭ | 10/0,4 | 0.25 | 0.099211 | 0 | 0.0522
56776 | ПАО "Россети Сибирь" | "Читаэнерго" | ТП- 603 Детский лагерь | 10/0,4 | 0.16 | 0 | 0 | 0
56777 | ПАО "Россети Сибирь" | "Читаэнерго" | ТП-11 ВЛ-10кВ ф. Поселок-4 АСКУЭ | 10/0,4 | 0.25 | 0.12365 | 0 | 0.072
56778 | ПАО "Россети Сибирь" | "Читаэнерго" | ТП-124 ф.Кункур | 10/0,4 | 0.16 | 0.07897 | 0 | 0.0135
56779 | ПАО "Россети Сибирь" | "Читаэнерго" | ТП-002 | 6/0,4 | 0.57 | 0 | 0 | 0
56780 | ПАО "Россети Сибирь" | "Читаэнерго" | ТП-6 ВЛ-10кВ ф. Поселок-4 АСКУЭ | 10/0,4 | 0.4 | 0.30066 | 0 | 0.0846
56781 | ПАО "Россети Сибирь" | "Читаэнерго" | ТП-7 ВЛ-10кВ ф. Поселок-4 АСКУЭ | 10/0,4 | 0.4 | 0.30095 | 0 | 0.0783
56782 | ПАО "Россети Сибирь" | "Читаэнерго" | ТП-206 Стелла с.П-Бырка | 10/0,4 | 0.1 | 0.021375 | 0 | 0
56783 | ПАО "Россети Сибирь" | "Читаэнерго" | ТП-403 ВЛ-10кВ ф. Водовод | 6/0,4 | 0.025 | 0 | 0 | 0
56784 | ПАО "Россети Сибирь" | "Читаэнерго" | ТП-18-10 ф.Ушарбай | 10/0,4 | 0.16 | 0 | 0 | 0
56785 | ПАО "Россети Сибирь" | "Читаэнерго" | ТП-23376 | 6/0,4 | 0.56 | 0.15152 | 0 | 0
56786 | ПАО "Россети Сибирь" | "Читаэнерго" | Ингодинский уч-к. ТП-21152 | 10/0,4 | 0.315 | 0.11724 | 0 | 0.0135
56787 | ПАО "Россети Сибирь" | "Читаэнерго" | КТП-801"Ключевая" ПС Долгокыча ф.8 Ключе | 10/0,4 | 0.063 | 0.0019824 | 0 | 0
56788 | ПАО "Россети Сибирь" | "Читаэнерго" | КТП-303"Лесхозбаза"ПС Оловянная ф.3Курул | 10/0,4 | 0.025 | 0.00065136 | 0 | 0
56789 | ПАО "Россети Сибирь" | "Читаэнерго" | КТП № 3108 "Уметов", ВЛ №31 Хада-Булак | 10/0,4 | 0.1 | 0.026056 | 0 | 0
56790 | ПАО "Россети Сибирь" | "Читаэнерго" | ТП-172 ВЛ-10кВ ф. Челутай | 10/0,4 | 0.063 | 0.0025828 | 0 | 0
56791 | ПАО "Россети Сибирь" | "Читаэнерго" | ТП-23336 | 10/0,4 | 0.25 | 0.04851 | 0 | 0
56792 | ПАО "Россети Сибирь" | "Читаэнерго" | КТП №1701 ст.Хадабулак | 10/0,4 | 0.16 | 0.050969 | 0 | 0
56793 | ПАО "Россети Сибирь" | "Читаэнерго" | ТП-3107 Шемелин Хада-Булак | 10/0,4 | 0.1 | 0.02466 | 0 | 0
56794 | ПАО "Россети Сибирь" | "Читаэнерго" | КТП № 3112 школа, ВЛ №31 Хада-Булак | 10/0,4 | 0.25 | 0.02379 | 0 | 0
56795 | ПАО "Россети Сибирь" | "Читаэнерго" | ТП № 203 Данзанов с.Приозерное, АСКУЭ | 10/0,4 | 0.1 | 0.013239 | 0 | 0
56796 | ПАО "Россети Сибирь" | "Читаэнерго" | ТП № 204 Шестакова с.Приозерное, АСКУЭ | 10/0,4 | 0.063 | 0.017148 | 0 | 0
56797 | ПАО "Россети Сибирь" | "Читаэнерго" | ТП № 205 Томашева с.Приозерное | 10/0,4 | 0.063 | 0 | 0 | 0
56798 | ПАО "Россети Сибирь" | "Читаэнерго" | ТП № 206 Пашинова с.Приозерное АСКУЭ | 10/0,4 | 0.063 | 0.017326 | 0 | 0
56799 | ПАО "Россети Сибирь" | "Читаэнерго" | ТП-103 ВЛ-10кВ ф. Поселок-3 АСКУЭ | 10/0,4 | 0.16 | 0.10997 | 0 | 0.0522
56800 | ПАО "Россети Сибирь" | "Читаэнерго" | ТП-252 ВЛ-10кВ ф. Сортучасток АСКУЭ | 10/0,4 | 0.16 | 0.083585 | 0 | 0.09243
56801 | ПАО "Россети Сибирь" | "Читаэнерго" | ТП № 3111 Зарубин Хада-Булак | 10/0,4 | 0.04 | 0.0060482 | 0 | 0
56802 | ПАО "Россети Сибирь" | "Читаэнерго" | ТП-24002 | 10/0,4 | 0.4 | 0.047629 | 0 | 0.018
56803 | ПАО "Россети Сибирь" | "Читаэнерго" | ТП-24008 | 10/0,4 | 0.4 | 0.017851 | 0 | 0.0135
56804 | ПАО "Россети Сибирь" | "Читаэнерго" | ТП-242 | 6/0,4 | 0.4 | 0 | 0 | 0
56805 | ПАО "Россети Сибирь" | "Читаэнерго" | ТП-283 | 6/0,4 | 0.8 | 0 | 0 | 0
56806 | ПАО "Россети Сибирь" | "Читаэнерго" | СТП-1932 ЧС Алиев | 10/0,4 | 0.025 | 0.0065702 | 0 | 0
56807 | ПАО "Россети Сибирь" | "Читаэнерго" | РП-02 | 6/0,4 | 0.63 | 0 | 0 | 0
56808 | ПАО "Россети Сибирь" | "Читаэнерго" | РП-06 | 6/0,4 | 0.4 | 0 | 0 | 0
56809 | ПАО "Россети Сибирь" | "Читаэнерго" | РП-16 | 6/0,4 | 3.2 | 0 | 0 | 0
56810 | ПАО "Россети Сибирь" | "Читаэнерго" | РП-19 | 6/0,4 | 0.8 | 0 | 0 | 0
56811 | ПАО "Россети Сибирь" | "Читаэнерго" | РП-1 п.Ясногорск | 6/0,4 | 0.8 | 0 | 0 | 0
56812 | ПАО "Россети Сибирь" | "Читаэнерго" | СТП-23107 | 10/0,4 | 0.025 | 0.0011658 | 0 | 0
56813 | ПАО "Россети Сибирь" | "Читаэнерго" | ТП-113 ОТФ от ф.1 Буйлэсан | 10/0,4 | 0.04 | 0.0021268 | 0 | 0
56814 | ПАО "Россети Сибирь" | "Читаэнерго" | ТП-603 ОТФ ф.6 Кубухай | 10 | 0.025 | 0.00034135 | 0 | 0
56815 | ПАО "Россети Сибирь" | "Читаэнерго" | РП-307 п.Уртуйск | 6/0,4 | 0.4 | 0 | 0 | 0
56816 | ПАО "Россети Сибирь" | "Читаэнерго" | ТП-3-134 ВЛ-10-АКША-2 | 10/0,4 | 0.4 | 0.20009 | 0.0108 | 0.0108
56817 | ПАО "Россети Сибирь" | "Читаэнерго" | КТП 10/0,4 кВ №612 "Заготконтора" | 10 | 0.1 | 0 | 0 | 0
56818 | ПАО "Россети Сибирь" | "Читаэнерго" | ТП-21400 | 10/0,4 | 0.4 | 0.20148 | 0 | 0
56819 | ПАО "Россети Сибирь" | "Читаэнерго" | РП-26 | 10/0,4 | 0.63 | 0 | 0 | 0
56820 | ПАО "Россети Сибирь" | "Читаэнерго" | КТП № 21430 | 10/0,4 | 0.1 | 0.0077276 | 0 | 0.0225
56821 | ПАО "Россети Сибирь" | "Читаэнерго" | ТП-1070 | 6/0,4 | 0.025 | 0 | 0 | 0.1206
56822 | ПАО "Россети Сибирь" | "Читаэнерго" | КТП-302 с.Казаковский Промысел | 10/0,4 | 0.063 | 0.024341 | 0 | 0
56823 | ПАО "Россети Сибирь" | "Читаэнерго" | ТП 040 с.Ургучан | 10/0,4 | 0.4 | 0.069242 | 0 | 0
56824 | ПАО "Россети Сибирь" | "Читаэнерго" | ТП 08316 | 10 | 0.16 | 0 | 0 | 0
56825 | ПАО "Россети Сибирь" | "Читаэнерго" | ТП 0741 | 10 | 0.25 | 0 | 0 | 0
56826 | ПАО "Россети Сибирь" | "Читаэнерго" | ТП 08611 | 10 | 0.2 | 0 | 0 | 0
56827 | ПАО "Россети Сибирь" | "Читаэнерго" | ТП 0856 | 10 | 0.25 | 0 | 0 | 0
56828 | ПАО "Россети Сибирь" | "Читаэнерго" | ТП 503 | 10 | 0.1 | 0 | 0 | 0
56829 | ПАО "Россети Сибирь" | "Читаэнерго" | ТП 1735 | 10 | 0.16 | 0 | 0 | 0
56830 | ПАО "Россети Сибирь" | "Читаэнерго" | ТП 0916 | 10 | 0.25 | 0 | 0 | 0
56831 | ПАО "Россети Сибирь" | "Читаэнерго" | ТП 1528 | 10 | 0.4 | 0 | 0 | 0
56832 | ПАО "Россети Сибирь" | "Читаэнерго" | ТП 0133 | 6 | 0.4 | 0 | 0 | 0
56833 | ПАО "Россети Сибирь" | "Читаэнерго" | ТП 6132 | 6/0,4 | 0.16 | 0 | 0 | 0
56834 | ПАО "Россети Сибирь" | "Читаэнерго" | ТП 6233 | 6 | 0.16 | 0 | 0 | 0
56835 | ПАО "Россети Сибирь" | "Читаэнерго" | КТП-051 Ведомственная кооп. Родник | 6/0,4 | 0.16 | 0.10404 | 0 | 0
56836 | ПАО "Россети Сибирь" | "Читаэнерго" | КТП-422 с.Олекан | 10/0,4 | 0.1 | 0.047126 | 0 | 0
56837 | ПАО "Россети Сибирь" | "Читаэнерго" | КТП-458 с.Зюльзя | 10/0,4 | 0.04 | 0.021761 | 0 | 0
56838 | ПАО "Россети Сибирь" | "Читаэнерго" | ТП б/н Профилакторий | 6 | 0.4 | 0.032441 | 0 | 0
56839 | ПАО "Россети Сибирь" | "Читаэнерго" | ТП-Хушенга | 10 | 0.25 | 0.033455 | 0 | 0
56840 | ПАО "Россети Сибирь" | "Читаэнерго" | ТП-02 Таптугары Лесхоз (безхозная) | 10/0,4 | 0.1 | 0.034946 | 0 | 0
56841 | ПАО "Россети Сибирь" | "Читаэнерго" | ТП-034 Ксеньевская (на обслуживании) | 10/0,4 | 0.25 | 0.075916 | 0 | 0
56842 | ПАО "Россети Сибирь" | "Читаэнерго" | ТП-21419 | 10/0,4 | 0.16 | 0.021834 | 0 | 0
56843 | ПАО "Россети Сибирь" | "Читаэнерго" | Читинский участок ТП № 21422 | 10/0,4 | 0.25 | 0.011188 | 0 | 0.0135
56844 | ПАО "Россети Сибирь" | "Читаэнерго" | ТП-45 ВЛ-10кВ ф. Поселок-1 | 10/0,4 | 0.4 | 0.13946 | 0 | 0.045
56845 | ПАО "Россети Сибирь" | "Читаэнерго" | ТП-54 ф.Сортучасток | 10/0,4 | 0.16 | 0 | 0 | 0
56846 | ПАО "Россети Сибирь" | "Читаэнерго" | ТП-26311 | 10/0,4 | 0.063 | 0.004889 | 0 | 0
56847 | ПАО "Россети Сибирь" | "Читаэнерго" | ТП РТРС (ООО Оборонэнергосбыт) | 6/0,4 | 0.16 | 0 | 0 | 0
56848 | ПАО "Россети Сибирь" | "Читаэнерго" | ТП-26343 Техникум | 10/0,4 | 0.4 | 0.0007772 | 0 | 0
56849 | ПАО "Россети Сибирь" | "Читаэнерго" | ТП-46 ВЛ-10кВ ф. Поселок-1 | 10/0,4 | 0.25 | 0.13664 | 0 | 0
56850 | ПАО "Россети Сибирь" | "Читаэнерго" | ТП-20 ВЛ-10кВ ф. Поселок-1 | 10/0,4 | 0.16 | 0 | 0 | 0
56851 | ПАО "Россети Сибирь" | "Читаэнерго" | ТП 87 ф.Поселок-4 | 10/0,4 | 0.1 | 0.17243 | 0 | 0
56852 | ПАО "Россети Сибирь" | "Читаэнерго" | ТП-1057(Общ.Пол-инст.) | 10 | 0.8 | 0 | 0 | 0
56853 | ПАО "Россети Сибирь" | "Читаэнерго" | ТП-1046 | 10 | 0.4 | 0 | 0 | 0
56854 | ПАО "Россети Сибирь" | "Читаэнерго" | ТП-1050 РУС (630 кВА) | 10 | 1.26 | 0.00971 | 0 | 0
56855 | ПАО "Россети Сибирь" | "Читаэнерго" | ТП № 1160 «Союз и К» | 10 | 0.06 | 0 | 0 | 0
56856 | ПАО "Россети Сибирь" | "Читаэнерго" | ТП №519 «Школа | 10 | 0.16 | 0 | 0 | 0
56857 | ПАО "Россети Сибирь" | "Читаэнерго" | ЗТП 10/0,4 кВ РП-1 | 10/0,4 | 0.4 | 0.13415 | 0 | 0.0765
56858 | ПАО "Россети Сибирь" | "Читаэнерго" | КТП 1201"Хознужды" | 3 | 0.1 | 0 | 0 | 0
56859 | ПАО "Россети Сибирь" | "Читаэнерго" | КТП 73(30 кв.дом РЖД)от ПС Оловянная,ф.7 | 6 | 0.25 | 0.011598 | 0 | 0
56860 | ПАО "Россети Сибирь" | "Читаэнерго" | ТП 308 от ПС Мирная, ф.3 | 6/0,4 | 0.4 | 0.0021665 | 0 | 0
56861 | ПАО "Россети Сибирь" | "Читаэнерго" | КТП 309 от ПС Мирная ф.3 | 6/0,4 | 0.25 | 0.0061549 | 0 | 0
56862 | ПАО "Россети Сибирь" | "Читаэнерго" | ТП 310 от ПС Мирная,ф.3 | 6/0,4 | 0.25 | 0 | 0 | 0
56863 | ПАО "Россети Сибирь" | "Читаэнерго" | КТП 10/0,4 кВ №608 "База" | 10 | 0.25 | 0 | 0 | 0
56864 | ПАО "Россети Сибирь" | "Читаэнерго" | ТП 1209 с. Абагайтуй | 10 | 0.25 | 0 | 0 | 0
56865 | ПАО "Россети Сибирь" | "Читаэнерго" | ЗТП-24014 | 10/0,4 | 0.4 | 0.031335 | 0 | 0
56866 | ПАО "Россети Сибирь" | "Читаэнерго" | ТП-118-ШКОЛА с.Новоберезовское | 10/0,4 | 0.16 | 0.0078963 | 0 | 0
56867 | ПАО "Россети Сибирь" | "Читаэнерго" | ТП: 030 Вед - У-Теленгуй КТП № 15 | 10/0,4 | 0.05 | 0.013882 | 0 | 0.009
56868 | ПАО "Россети Сибирь" | "Читаэнерго" | ТП: 031 Вед - У-Теленгуй КТП №9 | 10/0,4 | 0.063 | 0.0010762 | 0 | 0
56869 | ПАО "Россети Сибирь" | "Читаэнерго" | МТП-486 с.Илим школа | 10/0,4 | 0.25 | 0.042055 | 0 | 0
56870 | ПАО "Россети Сибирь" | "Читаэнерго" | ТП 00310 | 6 | 0.025 | 0 | 0 | 0
56871 | ПАО "Россети Сибирь" | "Читаэнерго" | ТП - 21 ЖД | 10/0,4 | 0.25 | 0.0019059 | 0 | 0
56872 | ПАО "Россети Сибирь" | "Читаэнерго" | ЗТП 29 ул.Магистральная | 10/0,4 | 0.8 | 0.033339 | 0 | 0
56873 | ПАО "Россети Сибирь" | "Читаэнерго" | ТП 2111- на обслуж-Угольная | 6 | 0.4 | 0 | 0 | 0
56874 | ПАО "Россети Сибирь" | "Читаэнерго" | ТП 2112- на обслуж-Вышка | 6 | 0.025 | 0 | 0 | 0
56875 | ПАО "Россети Сибирь" | "Читаэнерго" | ТП 2114 на обслуж-Дер. дома | 6 | 0.25 | 0 | 0 | 0
56876 | ПАО "Россети Сибирь" | "Читаэнерго" | ТП 2115 на обслуж-5этажка | 6 | 0.4 | 0 | 0 | 0
56877 | ПАО "Россети Сибирь" | "Читаэнерго" | ТП 2116 на обслуж-очистные | 6 | 0.1 | 0 | 0 | 0
56878 | ПАО "Россети Сибирь" | "Читаэнерго" | ТП 2125 на обслуж-пожарка | 6 | 0.4 | 0 | 0 | 0
56879 | ПАО "Россети Сибирь" | "Читаэнерго" | ТП 2126 на обслуж-школа | 6 | 0.25 | 0 | 0 | 0
56880 | ПАО "Россети Сибирь" | "Читаэнерго" | КТП №52(028) ВЛ №5 Ромашка,ул.ТУСМ-4 | 6/0,4 | 0.16 | 0.044189 | 0 | 0
56881 | ПАО "Россети Сибирь" | "Читаэнерго" | КТП №54(029)ВЛ № 5 Ромашка,ул.Зеленая,4 | 6/0,4 | 0.063 | 0.017547 | 0 | 0
56882 | ПАО "Россети Сибирь" | "Читаэнерго" | КТП-1702"УПТК" ПС Турга ф.17 | 6/0,4 | 0.4 | 0.00043424 | 0 | 0
56883 | ПАО "Россети Сибирь" | "Читаэнерго" | ТП-5 ф.Хатькин | 10/0,4 | 0.025 | 0.0036401 | 0 | 0
56884 | ПАО "Россети Сибирь" | "Читаэнерго" | ТП-10 ф.Цаган-Оль | 10/0,4 | 0.1 | 0.024803 | 0 | 0
56885 | ПАО "Россети Сибирь" | "Читаэнерго" | ТП-9-18 ф.Ага | 10/0,4 | 0.063 | 0.00023779 | 0 | 0
56886 | ПАО "Россети Сибирь" | "Читаэнерго" | ТП-18-31 ф.Ушарбай | 10/0,4 | 0.04 | 0.00039421 | 0 | 0
56887 | ПАО "Россети Сибирь" | "Читаэнерго" | ТП-56 ф.Поселок-4 | 10 | 0.25 | 0.13233 | 0.0027 | 0.1719
56888 | ПАО "Россети Сибирь" | "Читаэнерго" | ТП-041 кооп. Вектор г.Сретенск ВЛ-10ф.17 | 10/0,4 | 0.16 | 0.020957 | 0 | 0
56889 | ПАО "Россети Сибирь" | "Читаэнерго" | ТП№6 ф.Зугалай | 10/0,4 | 0.01 | 0.0034853 | 0 | 0
56890 | ПАО "Россети Сибирь" | "Читаэнерго" | ТП-6 ф.Хатькин | 10/0,4 | 0.025 | 0.0043065 | 0 | 0
56891 | ПАО "Россети Сибирь" | "Читаэнерго" | КТПС-18-05 ф.Ушарбай | 10/0,4 | 0.025 | 0.0020354 | 0 | 0
56892 | ПАО "Россети Сибирь" | "Читаэнерго" | ТП№4-27 ф.Улан-Одон | 10/0,4 | 0.16 | 0.022135 | 0 | 0
56893 | ПАО "Россети Сибирь" | "Читаэнерго" | ТП 1247 Промкомбинат | 10/0,4 | 0.25 | 0 | 0 | 0
56894 | ПАО "Россети Сибирь" | "Читаэнерго" | ТП 0312 Щитовая | 6/0,4 | 0.32 | 0 | 0 | 0
56895 | ПАО "Россети Сибирь" | "Читаэнерго" | ТП 1295 ХПП | 10/0,4 | 0.25 | 0 | 0 | 0
56896 | ПАО "Россети Сибирь" | "Читаэнерго" | ТП 12714 Котеджы ДРСУ | 10/0,4 | 0.16 | 0 | 0 | 0
56897 | ПАО "Россети Сибирь" | "Читаэнерго" | ТП-513 | 6 | 0.8 | 0.11689 | 0 | 0
56898 | ПАО "Россети Сибирь" | "Читаэнерго" | РП-21 | 6/0,4 | 1.26 | 0 | 0 | 0
56899 | ПАО "Россети Сибирь" | "Читаэнерго" | ТП 8 ф. Зугалай | 10/0,4 | 0.01 | 0.0039053 | 0 | 0
56900 | ПАО "Россети Сибирь" | "Читаэнерго" | ТП-98 ВЛ-10кВ ф. Поселок-1 | 10/0,4 | 0.25 | 0 | 0 | 0
56901 | ПАО "Россети Сибирь" | "Читаэнерго" | ТП 1507 ЧС Вотинцев | 10/0,4 | 0.025 | 0.0054374 | 0 | 0
56902 | ПАО "Россети Сибирь" | "Читаэнерго" | ТП 1206 школа с. Новоборзинское | 10 | 0.1 | 0.030543 | 0 | 0
56903 | ПАО "Россети Сибирь" | "Читаэнерго" | ТП 407 Школа с.Курунзулай | 10 | 0.4 | 0 | 0 | 0
56904 | ПАО "Россети Сибирь" | "Читаэнерго" | КТП 204 МТМ Шоноктуй | 10 | 0.063 | 0.014356 | 0 | 0
56905 | ПАО "Россети Сибирь" | "Читаэнерго" | ТП 203 поселок Шоноктуй | 10 | 0.1 | 0.027671 | 0 | 0
56906 | ПАО "Россети Сибирь" | "Читаэнерго" | ТП 206 Школа Шоноктуй | 10 | 0.063 | 0.023306 | 0 | 0
56907 | ПАО "Россети Сибирь" | "Читаэнерго" | ТП 501( Автокалонна ХУР ) | 6 | 0.25 | 0 | 0 | 0
56908 | ПАО "Россети Сибирь" | "Читаэнерго" | СТП-22069 | 10/0,4 | 0.025 | 0.00038836 | 0 | 0
56909 | ПАО "Россети Сибирь" | "Читаэнерго" | КТП-22510 | 10/0,4 | 0.25 | 0.017685 | 0 | 0
56910 | ПАО "Россети Сибирь" | "Читаэнерго" | КТП-22207 Колтыгей | 10/0,4 | 0.025 | 0.0030699 | 0 | 0
56911 | ПАО "Россети Сибирь" | "Читаэнерго" | КТП-1 с.Чирон (6/0,4 ТО 2018) | 6/0,4 | 0.25 | 0.046928 | 0 | 0
56912 | ПАО "Россети Сибирь" | "Читаэнерго" | КТП-2 с.Чирон (6/0,4 ТО 2018) | 6/0,4 | 0.25 | 0.061058 | 0 | 0
56913 | ПАО "Россети Сибирь" | "Читаэнерго" | КТП-3 с.Чирон (6/0,4 ТО 2018) | 6/0,4 | 0.25 | 0.026736 | 0 | 0
56914 | ПАО "Россети Сибирь" | "Читаэнерго" | ТП 10/0,4 кВ №632 ООО «Рейл-инвест» | 10 | 0.4 | 0.02764 | 0 | 0
56915 | ПАО "Россети Сибирь" | "Читаэнерго" | ТП 10/0,4 кВ №2306 ТСЖ Элита | 10/0,4 | 0.4 | 0.04089 | 0 | 0.027
56916 | ПАО "Россети Сибирь" | "Читаэнерго" | КТП 10/0,4 кВ №2303 РОСТЕК | 10 | 0.25 | 0 | 0 | 0
56917 | ПАО "Россети Сибирь" | "Читаэнерго" | ТП-59 Ф: Хотогор | 10/0,4 | 0.025 | 0.0015278 | 0 | 0
56918 | ПАО "Россети Сибирь" | "Читаэнерго" | ТП-91 Ф: Урдо-Ага | 10 | 0.04 | 0.0011622 | 0 | 0
56919 | ПАО "Россети Сибирь" | "Читаэнерго" | ТП-1053, Столярова 14б | 6 | 0.58 | 0 | 0 | 0
56920 | ПАО "Россети Сибирь" | "Читаэнерго" | ТП-1054, Чкалова 131в | 6 | 0.25 | 0 | 0 | 0
56921 | ПАО "Россети Сибирь" | "Читаэнерго" | ТП-377 г.Балей | 10/0,4 | 0.25 | 0.018774 | 0 | 0
56922 | ПАО "Россети Сибирь" | "Читаэнерго" | ТП-44 Ф: Поселок 3 | 10/0,4 | 0.4 | 0.27419 | 0 | 0.1242
56923 | ПАО "Россети Сибирь" | "Читаэнерго" | ТП-71 ф.Кункур | 10/0,4 | 0.025 | 0 | 0 | 0
56924 | ПАО "Россети Сибирь" | "Читаэнерго" | ТП б/н Мегафон (ф.Ульба) | 10 | 0.025 | 0.0053968 | 0 | 0
56925 | ПАО "Россети Сибирь" | "Читаэнерго" | ТП-22 ф.Гуней | 10 | 0.16 | 0 | 0 | 0
56926 | ПАО "Россети Сибирь" | "Читаэнерго" | ТП-12 ф.Таптанай | 10 | 0.16 | 0 | 0 | 0
56927 | ПАО "Россети Сибирь" | "Читаэнерго" | КТПН-38 Первомайск | 6/0,4 | 0.4 | 0.018045 | 0 | 0
56928 | ПАО "Россети Сибирь" | "Читаэнерго" | КТПН-39 Первомайск | 6/0,4 | 0.4 | 0.021974 | 0 | 0
56929 | ПАО "Россети Сибирь" | "Читаэнерго" | ТП-5 с.Ералга | 10/0,4 | 0.063 | 0.011924 | 0 | 0
56930 | ПАО "Россети Сибирь" | "Читаэнерго" | ТП-7 с.Ломы | 10/0,4 | 0.16 | 0.040101 | 0 | 0
56931 | ПАО "Россети Сибирь" | "Читаэнерго" | ТП-9 с.Ломы | 10/0,4 | 0.063 | 0.040924 | 0 | 0.0045
56932 | ПАО "Россети Сибирь" | "Читаэнерго" | ТП-8 с.Ломы | 10/0,4 | 0.16 | 0.035895 | 0 | 0
56933 | ПАО "Россети Сибирь" | "Читаэнерго" | ТП-13 с.Молодовск | 10/0,4 | 0.16 | 0.04269 | 0 | 0
56934 | ПАО "Россети Сибирь" | "Читаэнерго" | ТП-14 с.Молодовск | 10/0,4 | 0.063 | 0.028841 | 0 | 0
56935 | ПАО "Россети Сибирь" | "Читаэнерго" | ТП-15 с.Молодовск | 10/0,4 | 0.063 | 0.027048 | 0 | 0
56936 | ПАО "Россети Сибирь" | "Читаэнерго" | ТП-16 с.Молодовск | 10/0,4 | 0.04 | 0.021906 | 0 | 0
56937 | ПАО "Россети Сибирь" | "Читаэнерго" | ТП-21 с.Бори | 10/0,4 | 0.063 | 0.041904 | 0 | 0
56938 | ПАО "Россети Сибирь" | "Читаэнерго" | ТП-20 с.Бори | 10/0,4 | 0.16 | 0.043576 | 0 | 0
56939 | ПАО "Россети Сибирь" | "Читаэнерго" | ТП-30 д/о Чалбучи | 10/0,4 | 0.063 | 0.0113 | 0 | 0
56940 | ПАО "Россети Сибирь" | "Читаэнерго" | ТП-22 с.Уктыча | 10/0,4 | 0.1 | 0.021708 | 0 | 0
56941 | ПАО "Россети Сибирь" | "Читаэнерго" | ТП-24 с.Боты | 10/0,4 | 0.063 | 0.028416 | 0 | 0
56942 | ПАО "Россети Сибирь" | "Читаэнерго" | ТП-27 с.Аргун | 10/0,4 | 0.063 | 0.017762 | 0 | 0
56943 | ПАО "Россети Сибирь" | "Читаэнерго" | ТП-32 г.Сретенск | 10/0,4 | 0.16 | 0.0792 | 0 | 0
56944 | ПАО "Россети Сибирь" | "Читаэнерго" | ТП-2 Школа г.Сретенск | 10/0,4 | 0.16 | 0 | 0 | 0
56945 | ПАО "Россети Сибирь" | "Читаэнерго" | ТП-40 г.Сретенск | 10/0,4 | 0.25 | 0.073915 | 0 | 0
56946 | ПАО "Россети Сибирь" | "Читаэнерго" | ТП-3 с.Фирсово | 10/0,4 | 0.4 | 0.088163 | 0 | 0
56947 | ПАО "Россети Сибирь" | "Читаэнерго" | ТП-32 с.Фирсово | 10/0,4 | 0.16 | 0.033638 | 0 | 0
56948 | ПАО "Россети Сибирь" | "Читаэнерго" | ТП-6кВ Монастырь | 6/0,4 | 0.16 | 0.020411 | 0 | 0
56949 | ПАО "Россети Сибирь" | "Читаэнерго" | СТП-732 Население ф№7 чаб. стоянки | 10/0,4 | 0.1 | 0.021297 | 0 | 0.0288
56950 | ПАО "Россети Сибирь" | "Читаэнерго" | ТП-411 | 10/0,4 | 0.063 | 0.0009119 | 0 | 0
56951 | ПАО "Россети Сибирь" | "Читаэнерго" | ТП 10/0,4 кВ №806 Пилорама | 10 | 0.16 | 0 | 0 | 0
56952 | ПАО "Россети Сибирь" | "Читаэнерго" | ТП 06220 | 10 | 0.1 | 0 | 0 | 0
56953 | ПАО "Россети Сибирь" | "Читаэнерго" | ТП 2122 на обслуж-столовая | 6 | 0.4 | 0 | 0 | 0
56954 | ПАО "Россети Сибирь" | "Читаэнерго" | ТП 2123 на обслуж-комендатура | 6 | 0.4 | 0 | 0 | 0
56955 | ПАО "Россети Сибирь" | "Читаэнерго" | ТП 1111-ЛТУ | 10 | 0.1 | 0 | 0 | 0
56956 | ПАО "Россети Сибирь" | "Читаэнерго" | ТП 20116- на обсл " Луговское" | 10 | 0.1 | 0 | 0 | 0
56957 | ПАО "Россети Сибирь" | "Читаэнерго" | ТП 20117-на обслуж "ДК" | 10 | 0.1 | 0 | 0 | 0
56958 | ПАО "Россети Сибирь" | "Читаэнерго" | ТП 20118-на обслуж-школа | 10 | 0.16 | 0 | 0 | 0
56959 | ПАО "Россети Сибирь" | "Читаэнерго" | ТП 20119-на обслуж-Берег | 10 | 0.063 | 0 | 0 | 0
56960 | ПАО "Россети Сибирь" | "Читаэнерго" | ТП 20120- на обслуж-"МТМ" | 10 | 0.063 | 0 | 0 | 0
56961 | ПАО "Россети Сибирь" | "Читаэнерго" | ТП 20121- на обслуж-ДЭУ | 10 | 0.1 | 0 | 0 | 0
56962 | ПАО "Россети Сибирь" | "Читаэнерго" | ТП 20122-на обслуж-Закаменная | 10 | 0.063 | 0 | 0 | 0
56963 | ПАО "Россети Сибирь" | "Читаэнерго" | ТП 20201- на обслуж-совхоз | 10 | 0.063 | 0 | 0 | 0
56964 | ПАО "Россети Сибирь" | "Читаэнерго" | ТП - 24170 | 10/0,4 | 0.16 | 0.037805 | 0 | 0
56965 | ПАО "Россети Сибирь" | "Читаэнерго" | КТП 613 КФХ Горизонт ф.6 Усть Ималка | 10/0,4 | 0.04 | 0.00042669 | 0 | 0
56966 | ПАО "Россети Сибирь" | "Читаэнерго" | ТП-1778 | 10 | 0.025 | 0 | 0 | 0
56967 | ПАО "Россети Сибирь" | "Читаэнерго" | ТП-2615 | 10 | 0.025 | 0 | 0 | 0
56968 | ПАО "Россети Сибирь" | "Читаэнерго" | ТП 20214- на обслуж-школа | 10/0,4 | 0.063 | 0 | 0 | 0
56969 | ПАО "Россети Сибирь" | "Читаэнерго" | ТП-62312 | 6 | 0.025 | 0 | 0 | 0
56970 | ПАО "Россети Сибирь" | "Читаэнерго" | КТП-22175 | 10/0,4 | 0.18 | 0.037532 | 0 | 0
56971 | ПАО "Россети Сибирь" | "Читаэнерго" | ТП-23309 | 10/0,4 | 0.4 | 0.028533 | 0 | 0
56972 | ПАО "Россети Сибирь" | "Читаэнерго" | КТП №103 Поселок ПС Шерловая 220 / ф.№ | 10/0,4 | 0.4 | 0.038463 | 0 | 0
56973 | ПАО "Россети Сибирь" | "Читаэнерго" | КТПН №209 ПС Усть-Озерная / ф. № 2 П-Бы | 10/0,4 | 0.1 | 0 | 0 | 0
56974 | ПАО "Россети Сибирь" | "Читаэнерго" | КТП № 1507 Зерноток, ВЛ №15 Ключевчкое | 10/0,4 | 0.25 | 0.020333 | 0 | 0
56975 | ПАО "Россети Сибирь" | "Читаэнерго" | КТП №1510 ОТФ, ВЛ №15 Ключевское | 10/0,4 | 0.063 | 0 | 0 | 0
56976 | ПАО "Россети Сибирь" | "Читаэнерго" | КТП №1202 Лагерь, ВЛ №12 Пионер.лагерь | 10/0,4 | 0.1 | 0.010642 | 0 | 0
56977 | ПАО "Россети Сибирь" | "Читаэнерго" | ТП№ 1 Береговой | 10/0,4 | 0.4 | 0.023485 | 0 | 0
56978 | ПАО "Россети Сибирь" | "Читаэнерго" | КТПН-22088 школа | 10/0,4 | 0.25 | 0.017836 | 0 | 0
56979 | ПАО "Россети Сибирь" | "Читаэнерго" | ТП-10/0,4 № 21256 | 10/0,4 | 0.025 | 0.0033861 | 0 | 0
56980 | ПАО "Россети Сибирь" | "Читаэнерго" | КТП-6кВ 21362 | 6/0,4 | 0.4 | 0.068384 | 0 | 0.0135
56981 | ПАО "Россети Сибирь" | "Читаэнерго" | ТП-24020 | 10/0,4 | 0.063 | 0.010156 | 0 | 0.036
56982 | ПАО "Россети Сибирь" | "Читаэнерго" | СТП - 10 кВ №21345 | 10/0,4 | 0.04 | 0.0045671 | 0 | 0
56983 | ПАО "Россети Сибирь" | "Читаэнерго" | СТП - 10 кВ №21319 | 10/0,4 | 0.04 | 0.0091275 | 0 | 0.0135
56984 | ПАО "Россети Сибирь" | "Читаэнерго" | СТП - 10 кВ 21346 | 10/0,4 | 0.04 | 0.00065325 | 0 | 0
56985 | ПАО "Россети Сибирь" | "Читаэнерго" | КТП-21316 6/0,4 кВ | 6/0,4 | 0.63 | 0.47799 | 0 | 0.009
56986 | ПАО "Россети Сибирь" | "Читаэнерго" | ТП-15 ф.Курульжа | 10/0,4 | 0.063 | 0.00071735 | 0 | 0
56987 | ПАО "Россети Сибирь" | "Читаэнерго" | СТП-21271 | 10/0,4 | 0.025 | 0.0043046 | 0 | 0
56988 | ПАО "Россети Сибирь" | "Читаэнерго" | ТП-013 пгт.Кокуй от ВЛ-6 ф.12 Поселок-2 | 6/0,4 | 1.26 | 0 | 0 | 0
56989 | ПАО "Россети Сибирь" | "Читаэнерго" | ТП РТС АСКУЭ Энергосервисный 2013 | 10/0,4 | 0.1 | 0 | 0 | 0
56990 | ПАО "Россети Сибирь" | "Читаэнерго" | СТП - 21384 | 10/0,4 | 0.063 | 0.0056385 | 0 | 0.0063
56991 | ПАО "Россети Сибирь" | "Читаэнерго" | СТП - 21380 | 10/0,4 | 0.025 | 0.0081505 | 0 | 0
56992 | ПАО "Россети Сибирь" | "Читаэнерго" | ТП 1741 Мегафон | 10/0,4 | 0.025 | 0 | 0 | 0
56993 | ПАО "Россети Сибирь" | "Читаэнерго" | ТП "ДорУРС " | 6/0,4 | 0.25 | 0 | 0 | 0
56994 | ПАО "Россети Сибирь" | "Читаэнерго" | КТП-СМП пгт.Забайкальск,ул.Железнодорожн | 10/0,4 | 0.16 | 0 | 0 | 0
56995 | ПАО "Россети Сибирь" | "Читаэнерго" | СТП-1511 ООО "ИБС Экспертиза" | 10/0,4 | 0.025 | 0 | 0 | 0
56996 | ПАО "Россети Сибирь" | "Читаэнерго" | СТП-1934 ИБС Экспертиза"(Мациевская) | 10/0,4 | 0.025 | 0 | 0 | 0
56997 | ПАО "Россети Сибирь" | "Читаэнерго" | ТП 12213 МТМ | 10/0,4 | 0.16 | 0 | 0 | 0
56998 | ПАО "Россети Сибирь" | "Читаэнерго" | ТП 0432 Рудник | 6 | 0.1 | 0 | 0 | 0
56999 | ПАО "Россети Сибирь" | "Читаэнерго" | ТП-26332 | 10/0,4 | 0.25 | 0.021038 | 0 | 0
57000 | ПАО "Россети Сибирь" | "Читаэнерго" | ТП 12214 Детсад | 10/0,4 | 0.16 | 0 | 0 | 0
57001 | ПАО "Россети Сибирь" | "Читаэнерго" | ТП 12212 К/Х Победа | 10/0,4 | 0.1 | 0 | 0 | 0
57002 | ПАО "Россети Сибирь" | "Читаэнерго" | ТП 12109 РУС | 10/0,4 | 0.25 | 0 | 0 | 0
57003 | ПАО "Россети Сибирь" | "Читаэнерго" | ТП 12710 Больница | 10/0,4 | 0.4 | 0 | 0 | 0
57004 | ПАО "Россети Сибирь" | "Читаэнерго" | ТП 1284 Полиция | 10/0,4 | 0.1 | 0 | 0 | 0
57005 | ПАО "Россети Сибирь" | "Читаэнерго" | КТП-527 с.Нагорное, Школа | 10/0,4 | 0.063 | 0.051384 | 0 | 0
57006 | ПАО "Россети Сибирь" | "Читаэнерго" | Читинский уч-к. ТП-21056 | 10/0,4 | 0.25 | 0.020368 | 0 | 0
57007 | ПАО "Россети Сибирь" | "Читаэнерго" | МТП - 21281 | 10/0,4 | 0.16 | 0.01396 | 0 | 0.09
57008 | ПАО "Россети Сибирь" | "Читаэнерго" | ТП-1 Лапочкина падь с ф. Кутузовка | 10/0,4 | 0.16 | 0.039931 | 0 | 0
57009 | ПАО "Россети Сибирь" | "Читаэнерго" | КТП ул. Связи 45б | 6 | 0.4 | 0 | 0 | 0
57010 | ПАО "Россети Сибирь" | "Читаэнерго" | СТП-21199 | 10/0,4 | 0.063 | 0.0019767 | 0 | 0.0135
57011 | ПАО "Россети Сибирь" | "Читаэнерго" | СТП-21254 | 10/0,4 | 0.025 | 0.0044 | 0 | 0.0135
57012 | ПАО "Россети Сибирь" | "Читаэнерго" | СТП-21244 | 10/0,4 | 0.1 | 0.0067638 | 0 | 0.027
57013 | ПАО "Россети Сибирь" | "Читаэнерго" | КТП-566 | 10/0,4 | 0.63 | 0 | 0.0135 | 0.0135
57014 | ПАО "Россети Сибирь" | "Читаэнерго" | КТП-16 (БФО) | 10/0,4 | 0.1 | 6.042e-05 | 0 | 0.018
57015 | ПАО "Россети Сибирь" | "Читаэнерго" | КТП-1321 ИП Шестаков | 10/0,4 | 0.16 | 0 | 0 | 0
57016 | ПАО "Россети Сибирь" | "Читаэнерго" | ТП 6/04 кВ №500 от ВЛ 10 кВ ф.№ 5 | 6/0,4 | 0.25 | 0.072159 | 0 | 0
57017 | ПАО "Россети Сибирь" | "Читаэнерго" | КТП-540 с.Алеур | 10/0,4 | 0.16 | 0.030807 | 0 | 0
57018 | ПАО "Россети Сибирь" | "Читаэнерго" | КТП-418 с.Знаменка | 10/0,4 | 0.4 | 0.11073 | 0 | 0
57019 | ПАО "Россети Сибирь" | "Читаэнерго" | ТП-7 ф. Булактуй | 10/0,4 | 0.025 | 0.0033304 | 0 | 0
57020 | ПАО "Россети Сибирь" | "Читаэнерго" | ТП-1 ф. Номоконово | 10/0,4 | 0.025 | 0.0080561 | 0 | 0
57021 | ПАО "Россети Сибирь" | "Читаэнерго" | ТП-1 ф. Хара-Шибирь | 10/0,4 | 0.16 | 0.033108 | 0 | 0
57022 | ПАО "Россети Сибирь" | "Читаэнерго" | ТП-17-06 ф. Посёлок-2 АСКУЭ | 10/0,4 | 0.25 | 0.19179 | 0 | 0.063
57023 | ПАО "Россети Сибирь" | "Читаэнерго" | ТП-9-09 ф. Ага | 10/0,4 | 0.16 | 0.060229 | 0 | 0.0225
57024 | ПАО "Россети Сибирь" | "Читаэнерго" | ТП-20-26 ф. Ага-Хангил | 10/0,4 | 0.25 | 0.10972 | 0 | 0.0135
57025 | ПАО "Россети Сибирь" | "Читаэнерго" | ТП-6-03 ф. ОГОК | 10/0,4 | 0.63 | 0 | 0 | 0
57026 | ПАО "Россети Сибирь" | "Читаэнерго" | ТП б/н ЦТП Молокозавод | 6/0,4 | 0.4 | 0.0021698 | 0 | 0
57027 | ПАО "Россети Сибирь" | "Читаэнерго" | ТП Дет.сад (Биофабрика) | 10/0,4 | 0.25 | 4.22e-05 | 0 | 0
57028 | ПАО "Россети Сибирь" | "Читаэнерго" | КТП 10/0,4 кВ 207 "Стадион с.П-бырка | 10/0,4 | 0.25 | 0.017799 | 0 | 0
57029 | ПАО "Россети Сибирь" | "Читаэнерго" | ТП-64 ф. Поселок-3 | 10/0,4 | 0.4 | 0.2108 | 0 | 0.1233
57030 | ПАО "Россети Сибирь" | "Читаэнерго" | ТП-141 ВЛ-10кВ ф.Поселок-3 | 10/0,4 | 0.1 | 0.049276 | 0 | 0.0666
57031 | ПАО "Россети Сибирь" | "Читаэнерго" | ТП-10/0,4 кВ №23085 | 10/0,4 | 0.063 | 0.016892 | 0 | 0.009
57032 | ПАО "Россети Сибирь" | "Читаэнерго" | ТП- 24009 | 10/0,4 | 0.16 | 0.0077314 | 0 | 0
57033 | ПАО "Россети Сибирь" | "Читаэнерго" | ТП-664 АСКУЭ | 6/0,4 | 0.25 | 0.087988 | 0 | 0.027
57034 | ПАО "Россети Сибирь" | "Читаэнерго" | КТП-21288 | 10/0,4 | 0.4 | 0.021565 | 0 | 0.0225
57035 | ПАО "Россети Сибирь" | "Читаэнерго" | КТП-21289 | 10/0,4 | 0.25 | 0.017007 | 0 | 0.081
57036 | ПАО "Россети Сибирь" | "Читаэнерго" | СТП-21268 | 10/0,4 | 0.063 | 0.016265 | 0 | 0.0135
57037 | ПАО "Россети Сибирь" | "Читаэнерго" | КТПН-22071 | 10/0,4 | 0.1 | 0.00059368 | 0 | 0
57038 | ПАО "Россети Сибирь" | "Читаэнерго" | СТП - 10 кВ 24374 | 10/0,4 | 0.063 | 0.0065495 | 0 | 0
57039 | ПАО "Россети Сибирь" | "Читаэнерго" | ТП Дзержинского | 6 | 0.063 | 0.0084799 | 0 | 0
57040 | ПАО "Россети Сибирь" | "Читаэнерго" | КТП-235 с.Пешково ул.Центральная51 | 10/0,4 | 0.1 | 0.015788 | 0 | 0
57041 | ПАО "Россети Сибирь" | "Читаэнерго" | СТП №21365 100 кВА | 6/0,4 | 0.1 | 0.032359 | 0 | 0
57042 | ПАО "Россети Сибирь" | "Читаэнерго" | ТП 12211 Чингильтуйчик | 10/0,4 | 0.025 | 0 | 0 | 0
57043 | ПАО "Россети Сибирь" | "Читаэнерго" | ТП 1293 СХТ | 10/0,4 | 0.4 | 0 | 0 | 0
57044 | ПАО "Россети Сибирь" | "Читаэнерго" | ТП 121010 Детсад | 10/0,4 | 0.25 | 0 | 0 | 0
57045 | ПАО "Россети Сибирь" | "Читаэнерго" | ТП 1285 Пожарка | 10/0,4 | 0.16 | 0 | 0 | 0
57046 | ПАО "Россети Сибирь" | "Читаэнерго" | СТП-21253 | 10/0,4 | 0.1 | 0.0088783 | 0 | 0.171
57047 | ПАО "Россети Сибирь" | "Читаэнерго" | СТП - 10/0,4 кВ №23219 | 10/0,4 | 0.025 | 0.0039431 | 0 | 0
57048 | ПАО "Россети Сибирь" | "Читаэнерго" | ТП-22158 ф.Ленинск | 20/0,4 | 0.1 | 0 | 0 | 0
57049 | ПАО "Россети Сибирь" | "Читаэнерго" | ТП-22157 ф.Ленинск | 20 | 0.1 | 0 | 0 | 0
57050 | ПАО "Россети Сибирь" | "Читаэнерго" | ТП-722 | 6/0,4 | 0.25 | 0.074045 | 0 | 0.0135
57051 | ПАО "Россети Сибирь" | "Читаэнерго" | ТП-209 | 10/0,4 | 0.25 | 0 | 0 | 0.009
57052 | ПАО "Россети Сибирь" | "Читаэнерго" | КТПН-433 г.Балей АСКУЭ | 6/0,4 | 0.4 | 0.05756 | 0.0045 | 0
57053 | ПАО "Россети Сибирь" | "Читаэнерго" | КТПН-431 г.Балей | 6/0,4 | 0.025 | 0.0010667 | 0 | 0
57054 | ПАО "Россети Сибирь" | "Читаэнерго" | КТП-334 с.Нижний Кокуй | 6/0,4 | 0.18 | 0.015046 | 0 | 0
57055 | ПАО "Россети Сибирь" | "Читаэнерго" | КТП-335 с.Нижний Кокуй | 6/0,4 | 0.16 | 0.030661 | 0 | 0
57056 | ПАО "Россети Сибирь" | "Читаэнерго" | КТП-336 с.Нижний Кокуй | 6/0,4 | 0.16 | 0.023152 | 0 | 0
57057 | ПАО "Россети Сибирь" | "Читаэнерго" | КТПН-350 г.Балей АСКУЭ | 10/0,4 | 0.4 | 0.059404 | 0 | 0.0045
57058 | ПАО "Россети Сибирь" | "Читаэнерго" | ТП-23084 | 10/0,4 | 0.063 | 0.0031671 | 0 | 0
57059 | ПАО "Россети Сибирь" | "Читаэнерго" | ЗТП-355 г.Балей АСКУЭ | 10/0,4 | 0.25 | 0.0588 | 0 | 0
57060 | ПАО "Россети Сибирь" | "Читаэнерго" | КТПН-378 г.Балей АСКУЭ | 10/0,4 | 0.1 | 0.024214 | 0 | 0
57061 | ПАО "Россети Сибирь" | "Читаэнерго" | КТПН-380 г.Балей | 10/0,4 | 0.25 | 0.11107 | 0 | 0
57062 | ПАО "Россети Сибирь" | "Читаэнерго" | ЗТП-383 г.Балей | 10/0,4 | 0.25 | 0.10736 | 0 | 0
57063 | ПАО "Россети Сибирь" | "Читаэнерго" | КТПН-387 г.Балей | 10/0,4 | 0.4 | 0.076252 | 0 | 0.0045
57064 | ПАО "Россети Сибирь" | "Читаэнерго" | ЗТП-390 г.Балей | 10/0,4 | 0.4 | 0.049489 | 0 | 0
57065 | ПАО "Россети Сибирь" | "Читаэнерго" | СТП 10/0,4 кВ Огородная | 10 | 0.025 | 0.010844 | 0 | 0
57066 | ПАО "Россети Сибирь" | "Читаэнерго" | КТП №53 (026) ВЛ №14 В/Ч,ул.Березовая | 6/0,4 | 0.16 | 0.0078371 | 0 | 0
57067 | ПАО "Россети Сибирь" | "Читаэнерго" | КТП 55(030) Могоча, ул.Зеленая 3 | 6/0,4 | 0.4 | 0.13061 | 0 | 0.0135
57068 | ПАО "Россети Сибирь" | "Читаэнерго" | ТП 26328 250кВА | 10/0,4 | 0.25 | 0.00032577 | 0 | 0
57069 | ПАО "Россети Сибирь" | "Читаэнерго" | КТП №51А(023) ВЛ №12 Горняцкий,ул.Горня | 6/0,4 | 0.4 | 0.080416 | 0 | 0
57070 | ПАО "Россети Сибирь" | "Читаэнерго" | ТП-1051 | 6/0,4 | 0.04 | 0 | 0 | 0
57071 | ПАО "Россети Сибирь" | "Читаэнерго" | ТП - 201921 "Семенихина" | 10/0,4 | 0.063 | 0 | 0 | 0
57072 | ПАО "Россети Сибирь" | "Читаэнерго" | ТП 23385 | 6/0,4 | 0.1 | 0.016142 | 0 | 0
57073 | ПАО "Россети Сибирь" | "Читаэнерго" | ТП-0461 Агломирация | 6/0,4 | 0.63 | 0 | 0 | 0
57074 | ПАО "Россети Сибирь" | "Читаэнерго" | ТП-0462 Дробильный цех | 6/0,4 | 0.63 | 0 | 0 | 0
57075 | ПАО "Россети Сибирь" | "Читаэнерго" | ТП-0463 МРМ | 6/0,4 | 0.25 | 0 | 0 | 0
57076 | ПАО "Россети Сибирь" | "Читаэнерго" | КТПН-391 г.Балей АСКУЭ | 10/0,4 | 0.25 | 0.12702 | 0 | 0.063
57077 | ПАО "Россети Сибирь" | "Читаэнерго" | КТПН-43 250 кВА - ул. 60 лет Октября,6а | 10/0,4 | 0.25 | 0.069325 | 0 | 0
57078 | ПАО "Россети Сибирь" | "Читаэнерго" | КТП-40 250 кВА -ул. Береговая | 10/0,4 | 0.25 | 0.023676 | 0.009 | 0
57079 | ПАО "Россети Сибирь" | "Читаэнерго" | КТПН-41 160 кВА -ул. Набережная 15а | 10/0,4 | 0.16 | 0.0083544 | 0 | 0
57080 | ПАО "Россети Сибирь" | "Читаэнерго" | КТПН-42 250 кВА -ул. Молодежная | 10/0,4 | 0.25 | 0.026511 | 0 | 0
57081 | ПАО "Россети Сибирь" | "Читаэнерго" | КТПН-398 г.Балей АСКУЭ | 10/0,4 | 0.16 | 0.014764 | 0 | 0
57082 | ПАО "Россети Сибирь" | "Читаэнерго" | СТП-805 | 6/0,4 | 0.025 | 0.0015029 | 0 | 0.054
57083 | ПАО "Россети Сибирь" | "Читаэнерго" | КТПН-399 г.Балей АСКУЭ | 10/0,4 | 0.16 | 0.039294 | 0 | 0
57084 | ПАО "Россети Сибирь" | "Читаэнерго" | КТПН-400 г.Балей АСКУЭ | 10/0,4 | 0.25 | 0.069261 | 0 | 0
57085 | ПАО "Россети Сибирь" | "Читаэнерго" | КТПН-403 г.Балей | 10/0,4 | 0.1 | 0.042831 | 0 | 0
57086 | ПАО "Россети Сибирь" | "Читаэнерго" | КТПН-407 г.Балей АСКУЭ | 10/0,4 | 0.25 | 0.044179 | 0 | 0.0135
57087 | ПАО "Россети Сибирь" | "Читаэнерго" | КТП-408 г.Балей АСКУЭ | 10/0,4 | 0.063 | 0.0025488 | 0 | 0
57088 | ПАО "Россети Сибирь" | "Читаэнерго" | КТП-322 с.Ложниково | 10/0,4 | 0.16 | 0.014974 | 0 | 0
57089 | ПАО "Россети Сибирь" | "Читаэнерго" | КТП-327 с.Подойницыно | 10/0,4 | 0.16 | 0.0087858 | 0 | 0
57090 | ПАО "Россети Сибирь" | "Читаэнерго" | КТП-337 с.Онохово | 10/0,4 | 0.1 | 0.0081429 | 0 | 0
57091 | ПАО "Россети Сибирь" | "Читаэнерго" | КТП-330 с.В-Кокуй | 10/0,4 | 0.04 | 0.0034196 | 0 | 0
57092 | ПАО "Россети Сибирь" | "Читаэнерго" | КТП-331 с.В-Кокуй | 10/0,4 | 0.1 | 0.0094173 | 0 | 0
57093 | ПАО "Россети Сибирь" | "Читаэнерго" | КТП-220 с.Унда | 10/0,4 | 0.1 | 0.016788 | 0 | 0
57094 | ПАО "Россети Сибирь" | "Читаэнерго" | КТП-296 с.Лесково | 10/0,4 | 0.063 | 0.0049938 | 0 | 0
57095 | ПАО "Россети Сибирь" | "Читаэнерго" | КТП-10 кВ №21331 | 10/0,4 | 0.025 | 0.008428 | 0 | 0
57096 | ПАО "Россети Сибирь" | "Читаэнерго" | КТП-10 кВ №21332 | 10/0,4 | 0.025 | 0.023468 | 0 | 0.054
57097 | ПАО "Россети Сибирь" | "Читаэнерго" | ТП-1023 | 6/0,4 | 0.25 | 0 | 0 | 0
57098 | ПАО "Россети Сибирь" | "Читаэнерго" | ТП-1024 | 6/0,4 | 0.25 | 0 | 0 | 0.0054
57099 | ПАО "Россети Сибирь" | "Читаэнерго" | КТП-299 с.Б-Казаково | 10/0,4 | 0.063 | 0.015144 | 0 | 0
57100 | ПАО "Россети Сибирь" | "Читаэнерго" | КТПН-300 с.Казаковский Промысел | 10/0,4 | 0.16 | 0.054752 | 0 | 0.0135
57101 | ПАО "Россети Сибирь" | "Читаэнерго" | КТП-301 с.Казаковский Промысел | 10/0,4 | 0.063 | 0.017119 | 0 | 0
57102 | ПАО "Россети Сибирь" | "Читаэнерго" | КТП-303 с.Казаковский Промысел | 10/0,4 | 0.1 | 0.025941 | 0 | 0
57103 | ПАО "Россети Сибирь" | "Читаэнерго" | КТП-304 с.Колобово | 10/0,4 | 0.1 | 0.024321 | 0 | 0
57104 | ПАО "Россети Сибирь" | "Читаэнерго" | КТП-306 с.Колобово | 10/0,4 | 0.16 | 0.0083261 | 0 | 0
57105 | ПАО "Россети Сибирь" | "Читаэнерго" | КТП-311 с.Усть-Ягъё | 10/0,4 | 0.25 | 0.010286 | 0 | 0
57106 | ПАО "Россети Сибирь" | "Читаэнерго" | КТП-286 с.Гробово | 10/0,4 | 0.063 | 0.0094702 | 0 | 0
57107 | ПАО "Россети Сибирь" | "Читаэнерго" | КТПН-287 с.Нижняя Алия | 10/0,4 | 0.25 | 0.030798 | 0 | 0
57108 | ПАО "Россети Сибирь" | "Читаэнерго" | КТП-289 с.Ильдикан | 10/0,4 | 0.25 | 0.023576 | 0 | 0
57109 | ПАО "Россети Сибирь" | "Читаэнерго" | КТП-290 с.Ильдикан | 10/0,4 | 0.1 | 0.023883 | 0 | 0
57110 | ПАО "Россети Сибирь" | "Читаэнерго" | КТП-291 с.Ильдикан | 10/0,4 | 0.063 | 0.0065844 | 0 | 0
57111 | ПАО "Россети Сибирь" | "Читаэнерго" | КТП-292 с.Ильдикан | 10/0,4 | 0.1 | 0.0096854 | 0 | 0
57112 | ПАО "Россети Сибирь" | "Читаэнерго" | КТП-293 с.Журавлево | 10/0,4 | 0.1 | 0.029099 | 0 | 0
57113 | ПАО "Россети Сибирь" | "Читаэнерго" | КТПН-3кВ №1801 "Водокачка" | 3/0,4 | 0.25 | 0.011079 | 0 | 0
57114 | ПАО "Россети Сибирь" | "Читаэнерго" | ТП-3кВ №1802 "Пионерский лагерь" | 3 | 0.25 | 0 | 0 | 0
57115 | ПАО "Россети Сибирь" | "Читаэнерго" | СТП 21406 10 кВ ф.Шакша | 10/0,4 | 0.1 | 0.041777 | 0 | 0
57116 | ПАО "Россети Сибирь" | "Читаэнерго" | ЗТП-288 с.Ильдикан | 10/0,4 | 0.4 | 0.038443 | 0 | 0
57117 | ПАО "Россети Сибирь" | "Читаэнерго" | КТП-294 с.Унда | 10/0,4 | 0.16 | 0.046722 | 0 | 0
57118 | ПАО "Россети Сибирь" | "Читаэнерго" | ТП-89 Детский сад №1 | 6/0,4 | 0.4 | 0.010401 | 0 | 0
57119 | ПАО "Россети Сибирь" | "Читаэнерго" | ТП-90 Чебурашка | 6/0,4 | 0.4 | 0.0021446 | 0 | 0
57120 | ПАО "Россети Сибирь" | "Читаэнерго" | КТП-295 с.Унда | 10/0,4 | 0.16 | 0.043011 | 0 | 0
57121 | ПАО "Россети Сибирь" | "Читаэнерго" | ТП-411 | 6/0,4 | 0.4 | 0 | 0 | 0.1935
57122 | ПАО "Россети Сибирь" | "Читаэнерго" | КТПН-218 с.Унда | 10/0,4 | 0.25 | 0.038829 | 0 | 0
57123 | ПАО "Россети Сибирь" | "Читаэнерго" | КТП-217 с.Унда | 10/0,4 | 0.25 | 0.0037071 | 0 | 0
57124 | ПАО "Россети Сибирь" | "Читаэнерго" | КТП-283 с.Ёлкино | 10/0,4 | 0.1 | 0.013594 | 0 | 0
57125 | ПАО "Россети Сибирь" | "Читаэнерго" | КТП-333 с.Бочкарево | 10/0,4 | 0.063 | 0.0065136 | 0 | 0
57126 | ПАО "Россети Сибирь" | "Читаэнерго" | КТП-332 с.Подойницыно | 10/0,4 | 0.1 | 0.015441 | 0 | 0
57127 | ПАО "Россети Сибирь" | "Читаэнерго" | КТПН-328 с.Подойницыно | 10/0,4 | 0.16 | 0.024044 | 0 | 0.018
57128 | ПАО "Россети Сибирь" | "Читаэнерго" | КТП-126 с.Ундино-Поселье | 10/0,4 | 0.063 | 0.019937 | 0 | 0
57129 | ПАО "Россети Сибирь" | "Читаэнерго" | КТП-121 с.Ундино-Поселье | 10/0,4 | 0.1 | 0.04359 | 0 | 0
57130 | ПАО "Россети Сибирь" | "Читаэнерго" | КТПН-182 с.Ундино-Поселье | 10/0,4 | 0.1 | 0.053525 | 0 | 0.0135
57131 | ПАО "Россети Сибирь" | "Читаэнерго" | КТП-124 с.Ундино-Поселье | 10/0,4 | 0.1 | 0.02866 | 0 | 0
57132 | ПАО "Россети Сибирь" | "Читаэнерго" | КТП-120 с.Ундино-Поселье | 10/0,4 | 0.16 | 0.04569 | 0 | 0
57133 | ПАО "Россети Сибирь" | "Читаэнерго" | КТП-122 с.Ундино-Поселье | 10/0,4 | 0.16 | 0.057735 | 0 | 0
57134 | ПАО "Россети Сибирь" | "Читаэнерго" | КТП-125 с.Ундино-Поселье | 10/0,4 | 0.063 | 0.0438 | 0 | 0
57135 | ПАО "Россети Сибирь" | "Читаэнерго" | КТП-115 с.Ундино-Поселье | 10/0,4 | 0.04 | 0.0096836 | 0 | 0
57136 | ПАО "Россети Сибирь" | "Читаэнерго" | КТПН-118 с.Ундино-Поселье | 10/0,4 | 0.25 | 0.0018776 | 0 | 0
57137 | ПАО "Россети Сибирь" | "Читаэнерго" | КТП-119 с.Ундино-Поселье | 10/0,4 | 0.1 | 0.025276 | 0 | 0
57138 | ПАО "Россети Сибирь" | "Читаэнерго" | КТП-142 с.Ундино-Поселье | 10/0,4 | 0.063 | 0.012045 | 0 | 0
57139 | ПАО "Россети Сибирь" | "Читаэнерго" | КТП-133 с.Матусово | 10/0,4 | 0.1 | 0.058312 | 0 | 0
57140 | ПАО "Россети Сибирь" | "Читаэнерго" | КТП-134 с.Матусово | 10/0,4 | 0.1 | 0.060627 | 0 | 0
57141 | ПАО "Россети Сибирь" | "Читаэнерго" | КТП-135 с.Матусово | 10/0,4 | 0.16 | 0.028969 | 0 | 0
57142 | ПАО "Россети Сибирь" | "Читаэнерго" | КТП-144 с.Новоивановка | 10/0,4 | 0.1 | 0.026196 | 0 | 0
57143 | ПАО "Россети Сибирь" | "Читаэнерго" | КТП-145 с.Новоивановка | 10/0,4 | 0.1 | 0.023049 | 0 | 0
57144 | ПАО "Россети Сибирь" | "Читаэнерго" | КТП-129 с.Барановск | 10/0,4 | 0.025 | 0.0057858 | 0 | 0
57145 | ПАО "Россети Сибирь" | "Читаэнерго" | КТП-130 с.Барановск | 10/0,4 | 0.16 | 0.024001 | 0 | 0
57146 | ПАО "Россети Сибирь" | "Читаэнерго" | КТП-601 с.Шелопугино | 10/0,4 | 0.1 | 0.015633 | 0 | 0.0135
57147 | ПАО "Россети Сибирь" | "Читаэнерго" | КТП-602 с.Шелопугино | 10/0,4 | 0.1 | 0.10525 | 0 | 0
57148 | ПАО "Россети Сибирь" | "Читаэнерго" | КТП-603 с.Шелопугино | 10/0,4 | 0.25 | 0.081142 | 0 | 0
57149 | ПАО "Россети Сибирь" | "Читаэнерго" | КТПН-604 с.Шелопугино | 10/0,4 | 0.25 | 0.060322 | 0 | 0
57150 | ПАО "Россети Сибирь" | "Читаэнерго" | КТП-610 с.Шелопугино | 10/0,4 | 0.18 | 0.026796 | 0 | 0
57151 | ПАО "Россети Сибирь" | "Читаэнерго" | КТП-612 с.Шелопугино | 10/0,4 | 0.1 | 0.013473 | 0 | 0
57152 | ПАО "Россети Сибирь" | "Читаэнерго" | КТП-614 с.Шелопугино | 10/0,4 | 0.1 | 0.010568 | 0 | 0
57153 | ПАО "Россети Сибирь" | "Читаэнерго" | КТП-615 с.Шелопугино | 10/0,4 | 0.1 | 0.010273 | 0 | 0
57154 | ПАО "Россети Сибирь" | "Читаэнерго" | КТП-616 с.Шелопугино | 10/0,4 | 0.25 | 0.01354 | 0 | 0
57155 | ПАО "Россети Сибирь" | "Читаэнерго" | КТП-621 с.Шелопугино | 10/0,4 | 0.25 | 0.027619 | 0 | 0
57156 | ПАО "Россети Сибирь" | "Читаэнерго" | КТП-624 с.Малышево | 10/0,4 | 0.25 | 0.037279 | 0 | 0
57157 | ПАО "Россети Сибирь" | "Читаэнерго" | КТП-625 с.Сивачи | 10/0,4 | 0.16 | 0.048001 | 0 | 0
57158 | ПАО "Россети Сибирь" | "Читаэнерго" | КТП-82"Дачи" ПС Золотореченск ф.8Самостр | 10/0,4 | 0.04 | 0.0024119 | 0 | 0
57159 | ПАО "Россети Сибирь" | "Читаэнерго" | КТПН-83"Самострой" ПС Золотореченск ф.8 | 10/0,4 | 0.4 | 0.0056678 | 0 | 0
57160 | ПАО "Россети Сибирь" | "Читаэнерго" | ТП-504"Гора" ПС Улятуй ф.5 Шаранай | 10/0,4 | 0.16 | 0.0091171 | 0 | 0
57161 | ПАО "Россети Сибирь" | "Читаэнерго" | СТП - 6 кВ №21342 | 6/0,4 | 0.063 | 0.0085951 | 0 | 0.0135
57162 | ПАО "Россети Сибирь" | "Читаэнерго" | КТП-6 кВ №23387 | 6/0,4 | 0.025 | 0.0029972 | 0 | 0
57163 | ПАО "Россети Сибирь" | "Читаэнерго" | ТП - 1743 Ерохин | 10/0,4 | 0.025 | 0 | 0 | 0
57164 | ПАО "Россети Сибирь" | "Читаэнерго" | ТП 10/0,4 кВ №601 Казаков | 10 | 0.16 | 0 | 0 | 0
57165 | ПАО "Россети Сибирь" | "Читаэнерго" | ТП-2 Лапочкина падь от ВЛ 10 кВ ф.Маяк | 10/0,4 | 0.4 | 0.026469 | 0 | 0
57166 | ПАО "Россети Сибирь" | "Читаэнерго" | СТП-813 | 6/0,4 | 0.16 | 0.1011 | 0 | 0.0891
57167 | ПАО "Россети Сибирь" | "Читаэнерго" | СТП-21235 | 10/0,4 | 0.1 | 0.0086395 | 0 | 0
57168 | ПАО "Россети Сибирь" | "Читаэнерго" | СТП-22103 Кутузов | 10 | 0.04 | 0.001005 | 0 | 0
57169 | ПАО "Россети Сибирь" | "Читаэнерго" | СТП №24372 | 10/0,4 | 0.063 | 0.0041045 | 0 | 0
57170 | ПАО "Россети Сибирь" | "Читаэнерго" | СТП №24371 | 10/0,4 | 0.063 | 0.0067279 | 0 | 0
57171 | ПАО "Россети Сибирь" | "Читаэнерго" | СТП №21245 | 10/0,4 | 0.025 | 0.00065608 | 0 | 0.0135
57172 | ПАО "Россети Сибирь" | "Читаэнерго" | ТП-23268 | 10/0,4 | 0.063 | 0.016107 | 0 | 0
57173 | ПАО "Россети Сибирь" | "Читаэнерго" | ТП-23113 | 10/0,4 | 0.063 | 0.013076 | 0 | 0
57174 | ПАО "Россети Сибирь" | "Читаэнерго" | СТП - 21287 | 10/0,4 | 0.1 | 0.017866 | 0 | 0.0135
57175 | ПАО "Россети Сибирь" | "Читаэнерго" | ТП-848 с ф.Дачи | 6/0,4 | 0.063 | 0.065449 | 0 | 0
57176 | ПАО "Россети Сибирь" | "Читаэнерго" | СТП - 21382 | 10/0,4 | 0.063 | 0.0083903 | 0 | 0
57177 | ПАО "Россети Сибирь" | "Читаэнерго" | СТП - 21383 | 10/0,4 | 0.1 | 0.021677 | 0 | 0.0135
57178 | ПАО "Россети Сибирь" | "Читаэнерго" | ТП-3111" ДСК" | 6/0,4 | 0.63 | 0 | 0 | 0
57179 | ПАО "Россети Сибирь" | "Читаэнерго" | ТП-1065 | 6/0,4 | 0.025 | 0 | 0 | 0
57180 | ПАО "Россети Сибирь" | "Читаэнерго" | СТП - 10/0,4 кВ №24378 | 10/0,4 | 0.025 | 0.0062861 | 0 | 0
57181 | ПАО "Россети Сибирь" | "Читаэнерго" | ТП- 93 ф.Хотогор | 10/0,4 | 0.025 | 0.0014095 | 0 | 0
57182 | ПАО "Россети Сибирь" | "Читаэнерго" | СТП - 21272 | 10/0,4 | 0.1 | 0.027723 | 0 | 0.027
57183 | ПАО "Россети Сибирь" | "Читаэнерго" | КТПС-6-04 ф.Огок | 10/0,4 | 0.025 | 0.00052109 | 0 | 0
57184 | ПАО "Россети Сибирь" | "Читаэнерго" | СТП-10/0,4кВ №1315 "Детсад" | 10/0,4 | 0.16 | 0 | 0 | 0
57185 | ПАО "Россети Сибирь" | "Читаэнерго" | ТП-011 (вед) В-Теленгуй КТП № 11 | 10/0,4 | 0.25 | 0 | 0 | 0
57186 | ПАО "Россети Сибирь" | "Читаэнерго" | КТПМ-2 с.Нуринск | 10/0,4 | 0.25 | 0 | 0 | 0
57187 | ПАО "Россети Сибирь" | "Читаэнерго" | СТП-21277 | 10/0,4 | 0.025 | 0.0058906 | 0 | 0
57188 | ПАО "Россети Сибирь" | "Читаэнерго" | СТП № 24206 25 кВА | 10/0,4 | 0.025 | 0.0090397 | 0 | 0
57189 | ПАО "Россети Сибирь" | "Читаэнерго" | СТП - 10 кВ №21283 | 10/0,4 | 0.04 | 0.0081647 | 0 | 0
57190 | ПАО "Россети Сибирь" | "Читаэнерго" | СТП - 21318 | 10/0,4 | 0.025 | 0.005259 | 0 | 0
57191 | ПАО "Россети Сибирь" | "Читаэнерго" | РП-36 | 6 | 0.4 | 0 | 0 | 0
57192 | ПАО "Россети Сибирь" | "Читаэнерго" | ТП-801 | 10/0,4 | 0.16 | 0.09084 | 0 | 0
57193 | ПАО "Россети Сибирь" | "Читаэнерго" | СТП - 6/0,4 кВ №21340 | 6/0,4 | 0.1 | 0.12105 | 0 | 0
57194 | ПАО "Россети Сибирь" | "Читаэнерго" | ТП-381 | 10/0,4 | 0.25 | 0 | 0 | 0
57195 | ПАО "Россети Сибирь" | "Читаэнерго" | ТП-1052, Баргузинская 76 | 10 | 1.26 | 0 | 0 | 0
57196 | ПАО "Россети Сибирь" | "Читаэнерго" | СТП-21252 | 10/0,4 | 0.025 | 0.008345 | 0 | 0.027
57197 | ПАО "Россети Сибирь" | "Читаэнерго" | СТП-21263 | 10/0,4 | 0.1 | 0.037077 | 0 | 0
57198 | ПАО "Россети Сибирь" | "Читаэнерго" | КТП - 6 кВ №803 "Пождепо" | 6 | 0.16 | 0.024022 | 0 | 0
57199 | ПАО "Россети Сибирь" | "Читаэнерго" | СТП-944 | 10/0,4 | 0.04 | 0.00070045 | 0 | 0
57200 | ПАО "Россети Сибирь" | "Читаэнерго" | СТП-793 | 6/0,4 | 0.16 | 0.010418 | 0 | 0
57201 | ПАО "Россети Сибирь" | "Читаэнерго" | РП "Кайластуй" 6/10кВ | 10/0,4 | 1.6 | 0 | 0 | 0
57202 | ПАО "Россети Сибирь" | "Читаэнерго" | СТП - 21312 | 10/0,4 | 0.025 | 0.0017775 | 0 | 0.0405
57203 | ПАО "Россети Сибирь" | "Читаэнерго" | СТП - 21310 | 10/0,4 | 0.25 | 0.010633 | 0 | 0
57204 | ПАО "Россети Сибирь" | "Читаэнерго" | СТП - 21309 | 10/0,4 | 0.025 | 0.0030737 | 0 | 0.0045
57205 | ПАО "Россети Сибирь" | "Читаэнерго" | СТП - 21311 | 10/0,4 | 0.025 | 0.0048021 | 0 | 0
57206 | ПАО "Россети Сибирь" | "Читаэнерго" | КТП-10 кВ №23086 | 10/0,4 | 0.025 | 0.005326 | 0 | 0
57207 | ПАО "Россети Сибирь" | "Читаэнерго" | КТП-10 кВ №23056 | 10/0,4 | 0.025 | 0.0043471 | 0 | 0
57208 | ПАО "Россети Сибирь" | "Читаэнерго" | ТП-23055 | 10/0,4 | 0.04 | 0.0035117 | 0 | 0
57209 | ПАО "Россети Сибирь" | "Читаэнерго" | ЗТП-1 с.Нуринск | 10/0,4 | 0.4 | 0 | 0 | 0
57210 | ПАО "Россети Сибирь" | "Читаэнерго" | СТП - 10 кВ №21391 | 10/0,4 | 0.025 | 0.0048144 | 0 | 0
57211 | ПАО "Россети Сибирь" | "Читаэнерго" | СТП - 10 кВ №21348 | 10/0,4 | 0.04 | 0.00042858 | 0 | 0.0135
57212 | ПАО "Россети Сибирь" | "Читаэнерго" | ТП-2715 Пекарня | 10/0,4 | 0.4 | 0 | 0 | 0.0072
57213 | ПАО "Россети Сибирь" | "Читаэнерго" | ТП-1308 БАМ | 10/0,4 | 0.04 | 0.00022656 | 0 | 0
57214 | ПАО "Россети Сибирь" | "Читаэнерго" | ТП-23383 Мкр.Победа | 6/0,4 | 1 | 0.0097364 | 0 | 0
57215 | ПАО "Россети Сибирь" | "Читаэнерго" | СТП - 21407 250/6 | 6/0,4 | 0.25 | 0.26912 | 0 | 0.027
57216 | ПАО "Россети Сибирь" | "Читаэнерго" | ТП б/н ООО Маяк | 6 | 0.25 | 0.0072235 | 0 | 0
57217 | ПАО "Россети Сибирь" | "Читаэнерго" | ТП-346 | 6/0,4 | 0.4 | 0 | 0 | 0
57218 | ПАО "Россети Сибирь" | "Читаэнерго" | КТПС-9-21 ф.Ага | 10/0,4 | 0.025 | 0.00030132 | 0 | 0
57219 | ПАО "Россети Сибирь" | "Читаэнерго" | СТП-424 ВЛ-10кВ ф. Челутай | 10/0,4 | 0.025 | 0.0018501 | 0 | 0
57220 | ПАО "Россети Сибирь" | "Читаэнерго" | СТП 10/0,4 кВ №1744 | 10/0,4 | 0.025 | 0 | 0 | 0
57221 | ПАО "Россети Сибирь" | "Читаэнерго" | СТП - 324 ГКУ "СЕЗ" | 6 | 0.025 | 0 | 0 | 0
57222 | ПАО "Россети Сибирь" | "Читаэнерго" | РП-61 | 10/0,4 | 1.26 | 0 | 0 | 0
57223 | ПАО "Россети Сибирь" | "Читаэнерго" | РП-60(по проекту РП-1) | 10/0,4 | 2 | 0 | 0 | 0
57224 | ПАО "Россети Сибирь" | "Читаэнерго" | СТП 10/0,4 кВ №1005 Алексеев | 10/0,4 | 0.025 | 0 | 0 | 0
57225 | ПАО "Россети Сибирь" | "Читаэнерго" | КТП 054 трансп РЖД(Удокан) | 6/0,4 | 0.4 | 0.052091 | 0 | 0
57226 | ПАО "Россети Сибирь" | "Читаэнерго" | ТП-934 | 10/0,4 | 0.16 | 0.0030359 | 0 | 0
57227 | ПАО "Россети Сибирь" | "Читаэнерго" | ТП-821 | 6/0,4 | 0.063 | 0.0049654 | 0 | 0
57228 | ПАО "Россети Сибирь" | "Читаэнерго" | СТП №21377 | 10/0,4 | 0.1 | 0.029226 | 0 | 0.009
57229 | ПАО "Россети Сибирь" | "Читаэнерго" | СТП - 33 Котельная Островского | 10/0,4 | 0.1 | 0.069865 | 0 | 0
57230 | ПАО "Россети Сибирь" | "Читаэнерго" | ТП-806 | 6/0,4 | 0.04 | 0.0082751 | 0 | 0
57231 | ПАО "Россети Сибирь" | "Читаэнерго" | РП-59 6 кВ | 6/0,4 | 3.2 | 0.070263 | 0 | 0
57232 | ПАО "Россети Сибирь" | "Читаэнерго" | ТП №21378 | 10/0,4 | 0.16 | 0.0036099 | 0 | 0
57233 | ПАО "Россети Сибирь" | "Читаэнерго" | СТП-812 10/0,4 | 10/0,4 | 0.1 | 0.0037231 | 0.0135 | 0.0405
57234 | ПАО "Россети Сибирь" | "Читаэнерго" | ТП-9-04 ф.Ага | 10/0,4 | 0.1 | 0.012955 | 0 | 0
57235 | ПАО "Россети Сибирь" | "Читаэнерго" | ТП-1005 | 6/0,4 | 0.16 | 0 | 0 | 0
57236 | ПАО "Россети Сибирь" | "Читаэнерго" | КТП 203 МРМ | 10/0,4 | 0.16 | 0.019351 | 0 | 0
57237 | ПАО "Россети Сибирь" | "Читаэнерго" | СТП-22146 | 10 | 0.04 | 0.00040139 | 0 | 0
57238 | ПАО "Россети Сибирь" | "Читаэнерго" | ТП - 24022 | 6/0,4 | 0.4 | 0.14924 | 0 | 0
57239 | ПАО "Россети Сибирь" | "Читаэнерго" | ТП-799 | 6/0,4 | 0.4 | 0.01209 | 0 | 0
57240 | ПАО "Россети Сибирь" | "Читаэнерго" | ТП-23187 | 10/0,4 | 0.063 | 0.0077653 | 0 | 0
57241 | ПАО "Россети Сибирь" | "Читаэнерго" | СТП - 10 кВ № 21408 | 10/0,4 | 0.04 | 0.010777 | 0 | 0
57242 | ПАО "Россети Сибирь" | "Читаэнерго" | ТП-409 | 10/0,4 | 0.1 | 0 | 0 | 0
57243 | ПАО "Россети Сибирь" | "Читаэнерго" | МТП - 10 кВ ТП 21421 | 10/0,4 | 0.16 | 0.0021901 | 0 | 0
57244 | ПАО "Россети Сибирь" | "Читаэнерго" | КТПН 26347 | 10/0,4 | 0.1 | 0.025877 | 0 | 0
57245 | ПАО "Россети Сибирь" | "Читаэнерго" | СТП-942 | 10/0,4 | 0.063 | 0.0011413 | 0 | 0
57246 | ПАО "Россети Сибирь" | "Читаэнерго" | ТП - 21666 | 10/0,4 | 0.16 | 0.01872 | 0 | 0
57247 | ПАО "Россети Сибирь" | "Читаэнерго" | СТП-22201 ф. Талача(Черняков) | 10 | 0.025 | 0.00078192 | 0 | 0
57248 | ПАО "Россети Сибирь" | "Читаэнерго" | ТП-300а | 10/0,4 | 0.63 | 0 | 0 | 0.1449
57249 | ПАО "Россети Сибирь" | "Читаэнерго" | ТП-1033 | 10/0,4 | 2 | 0 | 0 | 0
57250 | ПАО "Россети Сибирь" | "Читаэнерго" | СТП-433 ВЛ-10кВ ф. Хилинский | 10/0,4 | 0.025 | 0.0014095 | 0 | 0
57251 | ПАО "Россети Сибирь" | "Читаэнерго" | СТП №21420 | 10/0,4 | 0.16 | 0 | 0 | 0.036
57252 | ПАО "Россети Сибирь" | "Читаэнерго" | СТП-778 | 6/0,4 | 0.04 | 0.0020051 | 0 | 0
57253 | ПАО "Россети Сибирь" | "Читаэнерго" | ТП-21353 | 10/0,4 | 0.04 | 0.0015293 | 0 | 0
57254 | ПАО "Россети Сибирь" | "Читаэнерго" | ТП-21354 | 10/0,4 | 0.04 | 0.0071555 | 0 | 0
57255 | ПАО "Россети Сибирь" | "Читаэнерго" | СТП-21234 | 10/0,4 | 0.1 | 0.0045085 | 0 | 0.027
57256 | ПАО "Россети Сибирь" | "Читаэнерго" | СТП-21255 | 10/0,4 | 0.025 | 0.011078 | 0 | 0
57257 | ПАО "Россети Сибирь" | "Читаэнерго" | СТП - ф.1511 Новоивановка | 10 | 0.025 | 0 | 0 | 0
57258 | ПАО "Россети Сибирь" | "Читаэнерго" | СТП-06611 | 10 | 0.025 | 0 | 0 | 0
57259 | ПАО "Россети Сибирь" | "Читаэнерго" | МТП - 21274 | 10/0,4 | 0.16 | 0.02758 | 0 | 0
57260 | ПАО "Россети Сибирь" | "Читаэнерго" | ТП-1025 | 6/0,4 | 0.25 | 0 | 0 | 0
57261 | ПАО "Россети Сибирь" | "Читаэнерго" | СТП - 10 кВ 21344 | 10/0,4 | 0.04 | 0.0015189 | 0 | 0
57262 | ПАО "Россети Сибирь" | "Читаэнерго" | ТП-23018 | 10/0,4 | 0.063 | 0.012036 | 0 | 0
57263 | ПАО "Россети Сибирь" | "Читаэнерго" | СТП-826 10 кВ | 10/0,4 | 0.063 | 0.00853 | 0 | 0.108
57264 | ПАО "Россети Сибирь" | "Читаэнерго" | КТПС-5 ф.Зугалай | 10/0,4 | 0.04 | 0.0048021 | 0 | 0
57265 | ПАО "Россети Сибирь" | "Читаэнерго" | КТПС-2 ф.Номоконово | 10/0,4 | 0.025 | 0.0034371 | 0 | 0
57266 | ПАО "Россети Сибирь" | "Читаэнерго" | СТП-887 Байгул Ермолаев | 10/0,4 | 0.025 | 0.0041253 | 0 | 0
57267 | ПАО "Россети Сибирь" | "Читаэнерго" | ТП-1040 | 6/0,4 | 0.25 | 0 | 0 | 0
57268 | ПАО "Россети Сибирь" | "Читаэнерго" | ТП-797 | 10/0,4 | 0.16 | 0.0046936 | 0 | 0.0135
57269 | ПАО "Россети Сибирь" | "Читаэнерго" | МТП-20 пгт.Кокуй | 6/0,4 | 0.4 | 0.27879 | 0 | 0
57270 | ПАО "Россети Сибирь" | "Читаэнерго" | ТП-1058 | 6/0,4 | 0.063 | 0 | 0 | 0.08325
57271 | ПАО "Россети Сибирь" | "Читаэнерго" | СТП-434 ВЛ-10кВ ф. Улан-Туя | 10/0,4 | 0.025 | 0.0013813 | 0 | 0
57272 | ПАО "Россети Сибирь" | "Читаэнерго" | МТП-23 пгт.Кокуй | 6/0,4 | 0.4 | 0.24293 | 0.0099 | 0
57273 | ПАО "Россети Сибирь" | "Читаэнерго" | СТП - 21388 | 6/0,4 | 0.063 | 0.06504 | 0 | 0.036
57274 | ПАО "Россети Сибирь" | "Читаэнерго" | СТП - 21373 | 10/0,4 | 0.1 | 0.00509 | 0 | 0.0675
57275 | ПАО "Россети Сибирь" | "Читаэнерго" | ТП-782 | 6/0,4 | 0.63 | 0.093683 | 0 | 0
57276 | ПАО "Россети Сибирь" | "Читаэнерго" | МТП-26 пгт.Кокуй | 6/0,4 | 0.18 | 0.16185 | 0 | 0.0027
57277 | ПАО "Россети Сибирь" | "Читаэнерго" | МТП-27 пгт.Кокуй | 6/0,4 | 0.18 | 0.13333 | 0 | 0.0135
57278 | ПАО "Россети Сибирь" | "Читаэнерго" | ТП-2351-на обслуж-Зиловая | 10/0,4 | 0.1 | 0 | 0 | 0
57279 | ПАО "Россети Сибирь" | "Читаэнерго" | ТП-2352- на обслуж-Зерноток | 10/0,4 | 0.25 | 0 | 0 | 0
57280 | ПАО "Россети Сибирь" | "Читаэнерго" | ТП-1029 | 10/0,4 | 0.4 | 0 | 0 | 0.1125
57281 | ПАО "Россети Сибирь" | "Читаэнерго" | МТП-40 п.Вавилон | 6/0,4 | 0.1 | 0.06059 | 0 | 0
57282 | ПАО "Россети Сибирь" | "Читаэнерго" | ТП-1 с.Лужанки | 6/0,4 | 0.025 | 0.0074784 | 0 | 0
57283 | ПАО "Россети Сибирь" | "Читаэнерго" | КТПН-2 п.Усть-Кара | 6/0,4 | 0.16 | 0.1226 | 0 | 0
57284 | ПАО "Россети Сибирь" | "Читаэнерго" | КТПН-3 п.Усть-Кара | 6/0,4 | 0.16 | 0.087573 | 0 | 0
57285 | ПАО "Россети Сибирь" | "Читаэнерго" | СТП-22016 Немеров | 10/0,4 | 0.063 | 0.0010804 | 0 | 0
57286 | ПАО "Россети Сибирь" | "Читаэнерго" | ТП-4 Поселье | 6/0,4 | 0.063 | 0.030857 | 0 | 0
57287 | ПАО "Россети Сибирь" | "Читаэнерго" | КТП-22045 ф. Адриановка яч.9 (БФО) | 10/0,4 | 0.63 | 0.012587 | 0 | 0
57288 | ПАО "Россети Сибирь" | "Читаэнерго" | ТП-5 с.Нижние Куларки | 6/0,4 | 0.1 | 0.05675 | 0 | 0
57289 | ПАО "Россети Сибирь" | "Читаэнерго" | ТП-1 п.Усть-Кара | 6/0,4 | 0.4 | 0.27969 | 0 | 0
57290 | ПАО "Россети Сибирь" | "Читаэнерго" | ТП-2 с.В.Куларки | 6/0,4 | 0.16 | 0.086848 | 0 | 0.0099
57291 | ПАО "Россети Сибирь" | "Читаэнерго" | ТП-1032 | 6/0,4 | 1.6 | 0 | 0 | 0.0063
57292 | ПАО "Россети Сибирь" | "Читаэнерго" | СТП-22079 | 10/0,4 | 0.025 | 8.996e-05 | 0 | 0
57293 | ПАО "Россети Сибирь" | "Читаэнерго" | СТП 21405 | 10/0,4 | 0.1 | 0.006203 | 0 | 0
57294 | ПАО "Россети Сибирь" | "Читаэнерго" | КТП-804 6 кВ | 6 | 0.25 | 0.01019 | 0 | 0
57295 | ПАО "Россети Сибирь" | "Читаэнерго" | СТП-796 | 6/0,4 | 0.025 | 0.00022278 | 0 | 0
57296 | ПАО "Россети Сибирь" | "Читаэнерго" | СТП-10/0,4кВ №26005 25кВА | 10/0,4 | 0.025 | 4.38e-05 | 0 | 0
57297 | ПАО "Россети Сибирь" | "Читаэнерго" | СТП - 21324 | 10/0,4 | 0.025 | 0.032717 | 0 | 0
57298 | ПАО "Россети Сибирь" | "Читаэнерго" | СТП - 24380 | 10/0,4 | 0.04 | 0.0027773 | 0 | 0
57299 | ПАО "Россети Сибирь" | "Читаэнерго" | СТП-775 | 6/0,4 | 0.1 | 0.033501 | 0 | 0
57300 | ПАО "Россети Сибирь" | "Читаэнерго" | СТП - 10 кВ №21356 | 10/0,4 | 0.04 | 0.015095 | 0 | 0
57301 | ПАО "Россети Сибирь" | "Читаэнерго" | СТП 6/0,4 кВ №727 "Дугаржапов" | 6/0,4 | 0.025 | 0 | 0 | 0
57302 | ПАО "Россети Сибирь" | "Читаэнерго" | ТП-44/1 ВЛ-10кВ ф. Поселок-3 | 10/0,4 | 0.4 | 0.20434 | 0 | 0.1458
57303 | ПАО "Россети Сибирь" | "Читаэнерго" | СТП №24392 10кВ 40кВа | 10/0,4 | 0.04 | 0.00772 | 0 | 0.0135
57304 | ПАО "Россети Сибирь" | "Читаэнерго" | ТП-405 | 10/0,4 | 0.25 | 0 | 0 | 0
57305 | ПАО "Россети Сибирь" | "Читаэнерго" | ТП №1181 «Убойный цех» | 10/0,4 | 0.025 | 0 | 0 | 0
57306 | ПАО "Россети Сибирь" | "Читаэнерго" | СТП 21217 | 10/0,4 | 0.025 | 0.0039082 | 0 | 0
57307 | ПАО "Россети Сибирь" | "Читаэнерго" | СТП № 24370 | 10/0,4 | 0.063 | 0.010006 | 0 | 0
57308 | ПАО "Россети Сибирь" | "Читаэнерго" | СТП 21233 25/10 КВА | 10/0,4 | 0.025 | 0.018455 | 0.0135 | 0.0135
57309 | ПАО "Россети Сибирь" | "Читаэнерго" | ТП № 207 Ушакова с.Приозерное, АСКУЭ | 10/0,4 | 0.1 | 0.011542 | 0 | 0
57310 | ПАО "Россети Сибирь" | "Читаэнерго" | ТП № 208 Баралдуев с.Приозерное, АСКУЭ | 10/0,4 | 0.1 | 0.016245 | 0 | 0
57311 | ПАО "Россети Сибирь" | "Читаэнерго" | СТП - 21322 | 10/0,4 | 0.063 | 0.0065278 | 0 | 0.045
57312 | ПАО "Россети Сибирь" | "Читаэнерго" | СТП - 21343 | 10/0,4 | 0.04 | 0.008496 | 0 | 0.0054
57313 | ПАО "Россети Сибирь" | "Читаэнерго" | СТП - 24379 | 10/0,4 | 0.025 | 0.0081014 | 0 | 0.0135
57314 | ПАО "Россети Сибирь" | "Читаэнерго" | ТП-795 д/с Малышок | 6/0,4 | 0.1 | 0 | 0 | 0
57315 | ПАО "Россети Сибирь" | "Читаэнерго" | СТП 10кВ- 2015 МТС | 10/0,4 | 0.025 | 0 | 0 | 0
57316 | ПАО "Россети Сибирь" | "Читаэнерго" | ТП-02 насосная 2 от ПС Ю-Западная | 6/0,4 | 0.4 | 0.043226 | 0 | 0
57317 | ПАО "Россети Сибирь" | "Читаэнерго" | ТП-03 насосная 3 от ПС Ю-Западная | 6/0,4 | 0.4 | 0.040715 | 0 | 0
57318 | ПАО "Россети Сибирь" | "Читаэнерго" | РП-23 | 10/0,4 | 1.26 | 0 | 0 | 0
57319 | ПАО "Россети Сибирь" | "Читаэнерго" | ТП-285 | 6/0,4 | 0.63 | 0 | 0 | 0
57320 | ПАО "Россети Сибирь" | "Читаэнерго" | РП-33 | 6/0,4 | 0.63 | 0 | 0 | 0
57321 | ПАО "Россети Сибирь" | "Читаэнерго" | СТП-21198 | 10/0,4 | 0.1 | 0.036523 | 0 | 0
57322 | ПАО "Россети Сибирь" | "Читаэнерго" | СТП-21194 | 10/0,4 | 0.1 | 0.01722 | 0 | 0.0072
57323 | ПАО "Россети Сибирь" | "Читаэнерго" | СТП - 10 кВ № 810 | 10/0,4 | 0.16 | 0.0053015 | 0 | 0.0135
57324 | ПАО "Россети Сибирь" | "Читаэнерго" | СТП - 10 кВ №21390 | 10/0,4 | 0.025 | 0.012255 | 0 | 0
57325 | ПАО "Россети Сибирь" | "Читаэнерго" | СТП - 10 кВ №12105 "Контакт" | 10/0,4 | 0.04 | 0 | 0 | 0
57326 | ПАО "Россети Сибирь" | "Читаэнерго" | МТП-174 ВЛ-10кВ ф. Булактуй | 10/0,4 | 0.025 | 0.011336 | 0 | 0
57327 | ПАО "Россети Сибирь" | "Читаэнерго" | МТП - 21330 | 10/0,4 | 0.16 | 0.021374 | 0 | 0.0135
57328 | ПАО "Россети Сибирь" | "Читаэнерго" | СТП 24390 10/0,4 кВ | 10/0,4 | 0.04 | 0.0071404 | 0 | 0
57329 | ПАО "Россети Сибирь" | "Читаэнерго" | Читинский уч-к. ТП-21139 | 10/0,4 | 0.25 | 0.04494 | 0 | 0.0495
57330 | ПАО "Россети Сибирь" | "Читаэнерго" | СТП-21262 | 10/0,4 | 0.025 | 0.0040601 | 0 | 0
57331 | ПАО "Россети Сибирь" | "Читаэнерго" | СТП-21258 | 10/0,4 | 0.1 | 0.0090681 | 0 | 0
57332 | ПАО "Россети Сибирь" | "Читаэнерго" | ТП - 201920"Черемушки" | 10/0,4 | 0.063 | 0 | 0 | 0
57333 | ПАО "Россети Сибирь" | "Читаэнерго" | ТП №1184 «Новая» | 10/0,4 | 0.1 | 0 | 0 | 0
57334 | ПАО "Россети Сибирь" | "Читаэнерго" | СТП - 21285 | 10/0,4 | 0.025 | 0.0021514 | 0 | 0.0135
57335 | ПАО "Россети Сибирь" | "Читаэнерго" | СТП - 10 кВ №21351 | 10/0,4 | 0.04 | 0.0039563 | 0 | 0
57336 | ПАО "Россети Сибирь" | "Читаэнерго" | МТП - 21275 | 10/0,4 | 0.16 | 0.051491 | 0 | 0.126
57337 | ПАО "Россети Сибирь" | "Читаэнерго" | МТП - 21323 | 10/0,4 | 0.16 | 0.0061303 | 0 | 0
57338 | ПАО "Россети Сибирь" | "Читаэнерго" | ТП-132 ф.Челутай | 10/0,4 | 0.025 | 0.0013367 | 0 | 0
57339 | ПАО "Россети Сибирь" | "Читаэнерго" | СТП - 10/0,4 кВ №21329 | 10/0,4 | 0.1 | 0.008345 | 0 | 0.0135
57340 | ПАО "Россети Сибирь" | "Читаэнерго" | ТП-1049 1 сек. | 6/0,4 | 1 | 0 | 0 | 0
57341 | ПАО "Россети Сибирь" | "Читаэнерго" | ТП №1191 «Стоянка» | 10/0,4 | 0.025 | 0 | 0 | 0
57342 | ПАО "Россети Сибирь" | "Читаэнерго" | СТП №21273 10 кВ | 10/0,4 | 0.025 | 0.0048946 | 0 | 0
57343 | ПАО "Россети Сибирь" | "Читаэнерго" | СТП - 21269 | 10/0,4 | 0.025 | 0.009845 | 0 | 0.0135
57344 | ПАО "Россети Сибирь" | "Читаэнерго" | СТП - 21270 | 10/0,4 | 0.025 | 0.0073906 | 0 | 0
57345 | ПАО "Россети Сибирь" | "Читаэнерго" | ТП-21267 | 10/0,4 | 0.1 | 0.0094938 | 0 | 0.0981
57346 | ПАО "Россети Сибирь" | "Читаэнерго" | КТП-21385 | 10/0,4 | 0.1 | 0.022366 | 0 | 0
57347 | ПАО "Россети Сибирь" | "Читаэнерго" | ТП-70 ВЛ-10кВ ф. Поселок-1 | 10/0,4 | 0.1 | 0.030447 | 0 | 0.0423
57348 | ПАО "Россети Сибирь" | "Читаэнерго" | СТП 10/0,4 кВ № 21487 | 10/0,4 | 0.025 | 0.01264 | 0 | 0
57349 | ПАО "Россети Сибирь" | "Читаэнерго" | КТПМ-Зерноток с.Нуринск | 10/0,4 | 0.025 | 0 | 0 | 0
57350 | ПАО "Россети Сибирь" | "Читаэнерго" | СТП - 621 Сушков Ча.стоянка | 10/0,4 | 0.025 | 0.00065136 | 0 | 0
57351 | ПАО "Россети Сибирь" | "Читаэнерго" | СТП - 10 кВ №21473 | 10/0,4 | 0.04 | 0.0024129 | 0 | 0.0495
57352 | ПАО "Россети Сибирь" | "Читаэнерго" | СТП- 10/0,4 кВ №304 | 10 | 0.025 | 0 | 0 | 0
57353 | ПАО "Россети Сибирь" | "Читаэнерго" | СТП - 21215 | 10/0,4 | 0.025 | 0 | 0 | 0
57354 | ПАО "Россети Сибирь" | "Читаэнерго" | ТП-1055 (Подсобное хозяйство) | 6/0,4 | 0.25 | 0.0021193 | 0 | 0.0135
57355 | ПАО "Россети Сибирь" | "Читаэнерго" | КТПМ-МТФ (Ерама) с.Нуринск | 10/0,4 | 0.04 | 0 | 0 | 0
57356 | ПАО "Россети Сибирь" | "Читаэнерго" | ТП-1036 Высокогорье (21264) | 6/0,4 | 1.63 | 0.078133 | 0 | 0
57357 | ПАО "Россети Сибирь" | "Читаэнерго" | КТПН-437 ВЛ 10 кВ ф.Поселок-3 | 10/0,4 | 0.63 | 0 | 0 | 0
57358 | ПАО "Россети Сибирь" | "Читаэнерго" | ТП №1192 «Ушаков» | 10/0,4 | 0.025 | 0 | 0 | 0
57359 | ПАО "Россети Сибирь" | "Читаэнерго" | ТП-1031 | 6/0,4 | 1 | 0 | 0 | 0
57360 | ПАО "Россети Сибирь" | "Читаэнерго" | ТП-Хэн-Да | 10/0,4 | 0.25 | 0 | 0 | 0
57361 | ПАО "Россети Сибирь" | "Читаэнерго" | КТП-6кВ -808 | 6/0,4 | 0.063 | 0.030182 | 0 | 0
57362 | ПАО "Россети Сибирь" | "Читаэнерго" | ТП-809 ООО Мир | 10/0,4 | 0.8 | 0.035049 | 0 | 0
57363 | ПАО "Россети Сибирь" | "Читаэнерго" | СТП 21192 ф.12 Еремино | 10/0,4 | 0.1 | 0.0084866 | 0 | 0
57364 | ПАО "Россети Сибирь" | "Читаэнерго" | ТП-798 | 10/0,4 | 0.16 | 0.037762 | 0 | 0
57365 | ПАО "Россети Сибирь" | "Читаэнерго" | ТП-36/1 ВЛ-10кВ ф. Поселок-3 | 10/0,4 | 0.16 | 0.14575 | 0 | 0.0864
57366 | ПАО "Россети Сибирь" | "Читаэнерго" | КТПС-21480 250 кВ | 6/0,4 | 0.25 | 0.16335 | 0 | 0.0675
57367 | ПАО "Россети Сибирь" | "Читаэнерго" | СТП - 10 кВ 21424 | 10 | 0.1 | 0.016911 | 0 | 0
57368 | ПАО "Россети Сибирь" | "Читаэнерго" | ТП 21178 Читинский участок 25/10 ф.Маяк | 10/0,4 | 0.025 | 0.0027942 | 0 | 0
57369 | ПАО "Россети Сибирь" | "Читаэнерго" | ТП 21433 | 10/0,4 | 0.25 | 0.028748 | 0 | 0
57370 | ПАО "Россети Сибирь" | "Читаэнерго" | СТП 21177 | 10/0,4 | 0.04 | 0.0070337 | 0 | 0
57371 | ПАО "Россети Сибирь" | "Читаэнерго" | СТП 24369 | 10/0,4 | 0.025 | 0.0086499 | 0 | 0.1458
57372 | ПАО "Россети Сибирь" | "Читаэнерго" | ТП - 3110 сотовая вышка | 6/0,4 | 0.025 | 0 | 0 | 0
57373 | ПАО "Россети Сибирь" | "Читаэнерго" | КТП-56 "Лесная" потребит.Ключевский | 6/0,4 | 0.25 | 0.012081 | 0 | 0
57374 | ПАО "Россети Сибирь" | "Читаэнерго" | СТП-800 | 10/0,4 | 0.16 | 0.00042386 | 0 | 0
57375 | ПАО "Россети Сибирь" | "Читаэнерго" | ТП-035 п.Кокуй от ВЛ-6 кВ ф.2 Поселок-1 | 6/0,4 | 0.16 | 0.0050296 | 0 | 0
57376 | ПАО "Россети Сибирь" | "Читаэнерго" | КТП-10 кВ №24382 | 10/0,4 | 0.04 | 0.0071291 | 0 | 0
57377 | ПАО "Россети Сибирь" | "Читаэнерго" | СТП - 10 кВ №21326 | 10/0,4 | 0.025 | 0.0034683 | 0 | 0
57378 | ПАО "Россети Сибирь" | "Читаэнерго" | СТП – 21435 (25/6/0,4) | 6/0,4 | 0.025 | 0.021152 | 0 | 0
57379 | ПАО "Россети Сибирь" | "Читаэнерго" | ТП-21265 | 10/0,4 | 0.063 | 0.0081411 | 0 | 0.0135
57380 | ПАО "Россети Сибирь" | "Читаэнерго" | СТП № 21369 | 10/0,4 | 0.063 | 0.01017 | 0 | 0.0135
57381 | ПАО "Россети Сибирь" | "Читаэнерго" | СТП № 21368 | 10/0,4 | 0.063 | 0.020331 | 0 | 0.027
57382 | ПАО "Россети Сибирь" | "Читаэнерго" | ТП-0352 Макруша | 10/0,4 | 0.025 | 0 | 0 | 0
57383 | ПАО "Россети Сибирь" | "Читаэнерго" | КТП-21510 | 6/0,4 | 0.25 | 0.05881 | 0 | 0.081
57384 | ПАО "Россети Сибирь" | "Читаэнерго" | ТП-19/1 ВЛ-10кВ ф. Поселок-3 | 10/0,4 | 0.1 | 0.029286 | 0 | 0.036
57385 | ПАО "Россети Сибирь" | "Читаэнерго" | ТП-1026 | 6/0,4 | 0.63 | 0 | 0.009 | 0.0225
57386 | ПАО "Россети Сибирь" | "Читаэнерго" | СТП-10 кВ №26030 | 10/0,4 | 0.16 | 0.063142 | 0.0135 | 0.0405
57387 | ПАО "Россети Сибирь" | "Читаэнерго" | СТП - 10 кВ №112 | 10/0,4 | 0.025 | 0 | 0 | 0
57388 | ПАО "Россети Сибирь" | "Читаэнерго" | КТП-10 кВ "ДРП" 23114 | 10/0,4 | 0.063 | 0.006304 | 0 | 0
57389 | ПАО "Россети Сибирь" | "Читаэнерго" | КТП-21417 ИНТЕГРА | 10/0,4 | 0.063 | 0.01557 | 0 | 0
57390 | ПАО "Россети Сибирь" | "Читаэнерго" | ТП - 201919"Матвеева" | 10/0,4 | 0.063 | 0 | 0 | 0
57391 | ПАО "Россети Сибирь" | "Читаэнерго" | СТП - 701 | 10/0,4 | 0.025 | 0 | 0 | 0
57392 | ПАО "Россети Сибирь" | "Читаэнерго" | СТП-432 ВЛ-10кВ ф. Челутай | 10/0,4 | 0.025 | 0.0011732 | 0 | 0
57393 | ПАО "Россети Сибирь" | "Читаэнерго" | СТП-22066 ГО | 10 | 0.063 | 0.035113 | 0 | 0.0891
57394 | ПАО "Россети Сибирь" | "Читаэнерго" | МТП-818 | 6/0,4 | 0.16 | 0.00065797 | 0 | 0.09
57395 | ПАО "Россети Сибирь" | "Читаэнерго" | СТП - 23115 | 10/0,4 | 0.16 | 0.019765 | 0 | 0
57396 | ПАО "Россети Сибирь" | "Читаэнерго" | СТП - 23270 | 10/0,4 | 0.025 | 0.0036693 | 0 | 0
57397 | ПАО "Россети Сибирь" | "Читаэнерго" | КТП-10 кВ №23269 | 10/0,4 | 0.16 | 0.016893 | 0 | 0.027
57398 | ПАО "Россети Сибирь" | "Читаэнерго" | СТП - 10 кВ №21339 | 10/0,4 | 0.025 | 0.0073018 | 0 | 0
57399 | ПАО "Россети Сибирь" | "Читаэнерго" | СТП-10 кВ №23305 | 10/0,4 | 0.1 | 0.0039488 | 0 | 0
57400 | ПАО "Россети Сибирь" | "Читаэнерго" | СТП-306 | 10/0,4 | 0.025 | 0 | 0 | 0
57401 | ПАО "Россети Сибирь" | "Читаэнерго" | ТП №24376 | 10/0,4 | 0.16 | 0.014275 | 0 | 0
57402 | ПАО "Россети Сибирь" | "Читаэнерго" | КТП 35 Мкр. Сосновка п.Чара | 10/0,4 | 0.25 | 0.026154 | 0 | 0
57403 | ПАО "Россети Сибирь" | "Читаэнерго" | СТП-416 ВЛ-10кВ ф. Южный-Аргалей | 10/0,4 | 0.025 | 0.001274 | 0 | 0
57404 | ПАО "Россети Сибирь" | "Читаэнерго" | СТП-21472 10 кВ | 10/0,4 | 0.16 | 0.022493 | 0 | 0.135
57405 | ПАО "Россети Сибирь" | "Читаэнерго" | CТП №21454 6 кВ | 6/0,4 | 0.16 | 0.16985 | 0 | 0.0324
57406 | ПАО "Россети Сибирь" | "Читаэнерго" | СТП №21366 | 6/0,4 | 0.1 | 0.072045 | 0 | 0.027
57407 | ПАО "Россети Сибирь" | "Читаэнерго" | СТП 810 | 10/0,4 | 0.025 | 0.0063437 | 0 | 0
57408 | ПАО "Россети Сибирь" | "Читаэнерго" | КТП-807 6/0,4 | 6/0,4 | 0.16 | 0.001483 | 0 | 0.081
57409 | ПАО "Россети Сибирь" | "Читаэнерго" | КТПС 22 ф.Булактуй | 10/0,4 | 0.025 | 0.004281 | 0 | 0
57410 | ПАО "Россети Сибирь" | "Читаэнерго" | СТП-425 ВЛ-10кВ ф. Жимбира | 10/0,4 | 0.025 | 0.0021234 | 0 | 0
57411 | ПАО "Россети Сибирь" | "Читаэнерго" | ТП-1027 | 6/0,4 | 0.025 | 0 | 0 | 0
57412 | ПАО "Россети Сибирь" | "Читаэнерго" | ТП-1028 | 6/0,4 | 0.4 | 0 | 0 | 0
57413 | ПАО "Россети Сибирь" | "Читаэнерго" | ТП-402 | 10/0,4 | 1.26 | 0 | 0 | 0
57414 | ПАО "Россети Сибирь" | "Читаэнерго" | КТП 29 АЗС п. Чара | 10/0,4 | 0.04 | 0.14204 | 0 | 0
57415 | ПАО "Россети Сибирь" | "Читаэнерго" | МТП 21429 40/6 | 6 | 0.04 | 0.016399 | 0 | 0
57416 | ПАО "Россети Сибирь" | "Читаэнерго" | СТП-10 кВ №21341 | 10/0,4 | 0.04 | 0.005462 | 0 | 0
57417 | ПАО "Россети Сибирь" | "Читаэнерго" | СТП - 10 кВ №21337 | 10/0,4 | 0.1 | 0 | 0 | 0
57418 | ПАО "Россети Сибирь" | "Читаэнерго" | СТП-814( Курмазов) | 6/0,4 | 0.04 | 0.0066174 | 0 | 0.0135
57419 | ПАО "Россети Сибирь" | "Читаэнерго" | СТП 21374 | 10/0,4 | 0.063 | 0.010144 | 0 | 0
57420 | ПАО "Россети Сибирь" | "Читаэнерго" | ТП-1048 | 6/0,4 | 0.4 | 0 | 0 | 0
57421 | ПАО "Россети Сибирь" | "Читаэнерго" | ТП-1042 | 6/0,4 | 0.16 | 0 | 0 | 0
57422 | ПАО "Россети Сибирь" | "Читаэнерго" | ТП-792 | 10/0,4 | 0.63 | 0.14538 | 0 | 0.135
57423 | ПАО "Россети Сибирь" | "Читаэнерго" | СТП-426 ВЛ-10кВ ф. Челутай | 10/0,4 | 0.063 | 0 | 0 | 0
57424 | ПАО "Россети Сибирь" | "Читаэнерго" | СТП-427 ВЛ-10кВ ф. Ножей | 10/0,4 | 0.025 | 0.0013532 | 0 | 0
57425 | ПАО "Россети Сибирь" | "Читаэнерго" | ТП-21531 | 6/0,4 | 0.4 | 0.32832 | 0 | 0.2025
57426 | ПАО "Россети Сибирь" | "Читаэнерго" | СТП-10/1 ВЛ-10кВ ф. Поселок-3 | 10/0,4 | 0.1 | 0.088551 | 0 | 0.0225
57427 | ПАО "Россети Сибирь" | "Читаэнерго" | СТП - 21328 | 10/0,4 | 0.063 | 0.0018465 | 0 | 0
57428 | ПАО "Россети Сибирь" | "Читаэнерго" | СТП - 21327 | 10/0,4 | 0.04 | 0.0015416 | 0 | 0
57429 | ПАО "Россети Сибирь" | "Читаэнерго" | СТП - 21325 | 10/0,4 | 0.025 | 0.0054157 | 0 | 0
57430 | ПАО "Россети Сибирь" | "Читаэнерго" | ТП-210/1 ВЛ-10кВ ф. Булактуй | 10/0,4 | 0.4 | 0.059061 | 0 | 0.018
57431 | ПАО "Россети Сибирь" | "Читаэнерго" | СТП-23271 | 10/0,4 | 0.025 | 0.015525 | 0 | 0
57432 | ПАО "Россети Сибирь" | "Читаэнерго" | СТП - 10 кВ № 03217 Пост | 10/0,4 | 0.025 | 0 | 0 | 0
57433 | ПАО "Россети Сибирь" | "Читаэнерго" | КТПН-104 | 10/0,4 | 0.63 | 0 | 0 | 0
57434 | ПАО "Россети Сибирь" | "Читаэнерго" | СТП - 24024 | 10/0,4 | 0.025 | 0.0028716 | 0 | 0
57435 | ПАО "Россети Сибирь" | "Читаэнерго" | СТП - 102 | 10/0,4 | 0.025 | 0 | 0 | 0
57436 | ПАО "Россети Сибирь" | "Читаэнерго" | СТП 10/0,4кВ № 742 ИП Балданов | 10 | 0.025 | 0.0083827 | 0 | 0
57437 | ПАО "Россети Сибирь" | "Читаэнерго" | КТП-20 с. У Теленгуй 40 кВа | 10/0,4 | 0.04 | 0.011422 | 0 | 0
57438 | ПАО "Россети Сибирь" | "Читаэнерго" | СТП-423 ВЛ-10кВ ф. Хойто-Ага | 10/0,4 | 0.025 | 0.001348 | 0 | 0
57439 | ПАО "Россети Сибирь" | "Читаэнерго" | ТП-1180 |  | 0.4 | 0 | 0 | 0
57440 | ПАО "Россети Сибирь" | "Читаэнерго" | ТП-1047 | 6/0,4 | 0.025 | 0.0031813 | 0 | 0
57441 | ПАО "Россети Сибирь" | "Читаэнерго" | ТП-1060 | 6/0,4 | 0.063 | 0 | 0 | 0
57442 | ПАО "Россети Сибирь" | "Читаэнерго" | КТПН-22022 | 10/0,4 | 0.1 | 0.00062776 | 0 | 0
57443 | ПАО "Россети Сибирь" | "Читаэнерго" | СТП № 21446 | 10/0,4 | 0.025 | 0.0046039 | 0 | 0
57444 | ПАО "Россети Сибирь" | "Читаэнерго" | ТП-1064 | 6/0,4 | 0.8 | 0 | 0 | 0
57445 | ПАО "Россети Сибирь" | "Читаэнерго" | СТП-21475 10/0,4 | 10/0,4 | 0.04 | 0.0089529 | 0 | 0
57446 | ПАО "Россети Сибирь" | "Читаэнерго" | ТП-1062 | 10/0,4 | 1.26 | 0 | 0 | 0
57447 | ПАО "Россети Сибирь" | "Читаэнерго" | СТП - 303 | 10/0,4 | 0.025 | 0 | 0 | 0
57448 | ПАО "Россети Сибирь" | "Читаэнерго" | СТП-430 ВЛ-10кВ ф. Челутай | 10/0,4 | 0.025 | 0.0016019 | 0 | 0
57449 | ПАО "Россети Сибирь" | "Читаэнерго" | ТП-611 Оловяннинский кооператив | 10/0,4 | 0.16 | 0.02248 | 0 | 0
57450 | ПАО "Россети Сибирь" | "Читаэнерго" | СТП - 1146-геологи отключено | 10/0,4 | 0.025 | 0 | 0 | 0
57451 | ПАО "Россети Сибирь" | "Читаэнерго" | МТП -21520 | 6/0,4 | 0.063 | 0.041629 | 0 | 0.099
57452 | ПАО "Россети Сибирь" | "Читаэнерго" | КТП Ипподром | 10/0,4 | 0.16 | 0.018312 | 0 | 0
57453 | ПАО "Россети Сибирь" | "Читаэнерго" | СТП-7 Могзон | 10/0,4 | 0.04 | 0.001146 | 0 | 0
57454 | ПАО "Россети Сибирь" | "Читаэнерго" | КТП-21175 | 10/0,4 | 0.16 | 0.044576 | 0 | 0.0405
57455 | ПАО "Россети Сибирь" | "Читаэнерго" | СТП-21176 | 10/0,4 | 0.063 | 0.0044085 | 0 | 0.0045
57456 | ПАО "Россети Сибирь" | "Читаэнерго" | СТП-21174 | 10/0,4 | 0.025 | 0.0063097 | 0 | 0
57457 | ПАО "Россети Сибирь" | "Читаэнерго" | СТП-428 ВЛ-10кВ ф. Челутай | 10/0,4 | 0.025 | 0.0086238 | 0 | 0.0135
57458 | ПАО "Россети Сибирь" | "Читаэнерго" | СТП-429 ВЛ-10кВ ф. Харганаши | 10/0,4 | 0.025 | 0.0018714 | 0 | 0
57459 | ПАО "Россети Сибирь" | "Читаэнерго" | СТП - 85 "Залинейная" | 6/0,4 | 0.1 | 0.0012338 | 0 | 0
57460 | ПАО "Россети Сибирь" | "Читаэнерго" | СТП - 10 кВ 21432(25/10/0,4) | 10/0,4 | 0.025 | 0.0034966 | 0 | 0
57461 | ПАО "Россети Сибирь" | "Читаэнерго" | СТП - 10 кВ 21431(25/10/0,4) | 10/0,4 | 0.025 | 0.0087084 | 0 | 0
57462 | ПАО "Россети Сибирь" | "Читаэнерго" | СТП-10/0,4кВ №1214 "Фермерская стоянка" | 10/0,4 | 0.025 | 0 | 0 | 0
57463 | ПАО "Россети Сибирь" | "Читаэнерго" | ЗТП № 24 "ул. Магистральная , 24в" | 10/0,4 | 0.8 | 0.14663 | 0 | 0
57464 | ПАО "Россети Сибирь" | "Читаэнерго" | ЗТП № 25 "ул. Магистральная , 28г" | 10/0,4 | 0.8 | 0.16007 | 0 | 0
57465 | ПАО "Россети Сибирь" | "Читаэнерго" | КТП №16 "Ретранслятор" | 10/0,4 | 0.1 | 0.016166 | 0 | 0
57466 | ПАО "Россети Сибирь" | "Читаэнерго" | КТПН №19 "Музыкальная школа" | 10/0,4 | 0.25 | 0.24804 | 0.036 | 0.0018
57467 | ПАО "Россети Сибирь" | "Читаэнерго" | СТП 6/0,4 кВ № 21461 | 6/0,4 | 0.025 | 0.014179 | 0 | 0
57468 | ПАО "Россети Сибирь" | "Читаэнерго" | РП-14 | 10 | 0.8 | 0 | 0 | 0
57469 | ПАО "Россети Сибирь" | "Читаэнерго" | КТП - 6/0,4 кВ №21398 | 6/0,4 | 0.4 | 0.29781 | 0 | 0.0468
57470 | ПАО "Россети Сибирь" | "Читаэнерго" | СТП-816 10/0,4 | 10/0,4 | 0.16 | 0.0011045 | 0.9459 | 0
57471 | ПАО "Россети Сибирь" | "Читаэнерго" | ТП-13 ВЛ-10 кВ ф. Хойто-Ага | 10/0,4 | 0.04 | 0 | 0 | 0
57472 | ПАО "Россети Сибирь" | "Читаэнерго" | ТП-16 ВЛ-10 кВ ф. Хойто-Ага | 10/0,4 | 0.04 | 0 | 0 | 0
57473 | ПАО "Россети Сибирь" | "Читаэнерго" | ТП-14 ВЛ-10 кВ ф. Хойто-Ага | 10/0,4 | 0.04 | 0 | 0 | 0
57474 | ПАО "Россети Сибирь" | "Читаэнерго" | КТП-10 кВ 736 "Континент плюс" ф№7 | 10/0,4 | 0.25 | 0 | 0 | 0
57475 | ПАО "Россети Сибирь" | "Читаэнерго" | СТП № 622 Чаб. стоянка Кибирев | 10/0,4 | 0.025 | 0.0010894 | 0 | 0
57476 | ПАО "Россети Сибирь" | "Читаэнерго" | СТП-22185 | 10 | 0.025 | 0.0027036 | 0 | 0
57477 | ПАО "Россети Сибирь" | "Читаэнерго" | СТП - 21333 | 10/0,4 | 0.025 | 0.002393 | 0 | 0
57478 | ПАО "Россети Сибирь" | "Читаэнерго" | СТП - 21334 | 10/0,4 | 0.04 | 0.00067496 | 0 | 0
57479 | ПАО "Россети Сибирь" | "Читаэнерго" | СТП-21462 ООО "Эверест плюс" | 10/0,4 | 0.025 | 0.012008 | 0 | 0
57480 | ПАО "Россети Сибирь" | "Читаэнерго" | КТП 1 Междуозерное | 10/0,4 | 0.4 | 0.017916 | 0 | 0.027
57481 | ПАО "Россети Сибирь" | "Читаэнерго" | КТП 2 Междуозерное | 10/0,4 | 0.25 | 0.022985 | 0 | 0.0108
57482 | ПАО "Россети Сибирь" | "Читаэнерго" | ТП-18 Водозабор | 10/0,4 | 0.25 | 0.036126 | 0 | 0
57483 | ПАО "Россети Сибирь" | "Читаэнерго" | ТП-17 Водозабор | 10/0,4 | 0.25 | 0.036131 | 0 | 0
57484 | ПАО "Россети Сибирь" | "Читаэнерго" | ТП - 6 Водозабор | 10/0,4 | 0.25 | 0.020782 | 0 | 0
57485 | ПАО "Россети Сибирь" | "Читаэнерго" | СТП - 21282 | 10/0,4 | 0.1 | 0.0063305 | 0 | 0.0135
57486 | ПАО "Россети Сибирь" | "Читаэнерго" | ТП 2028-Телевышка | 10 | 0.025 | 0 | 0 | 0
57487 | ПАО "Россети Сибирь" | "Читаэнерго" | СТП 10/0,4 кВ №304 | 10 | 0.1 | 0.042977 | 0 | 0
57488 | ПАО "Россети Сибирь" | "Читаэнерго" | СТП-22427 Мариев | 10 | 0.025 | 0.0010088 | 0 | 0
57489 | ПАО "Россети Сибирь" | "Читаэнерго" | СТП - 6 кВ №23388 | 6 | 0.063 | 0.0089878 | 0 | 0.0495
57490 | ПАО "Россети Сибирь" | "Читаэнерго" | МТП-819 6/0,4 кВ | 6/0,4 | 0.16 | 0 | 0 | 0
57491 | ПАО "Россети Сибирь" | "Читаэнерго" | СТП-23304 | 10/0,4 | 0.025 | 0 | 0 | 0
57492 | ПАО "Россети Сибирь" | "Читаэнерго" | ТП-21315 | 6/0,4 | 0.63 | 0.33761 | 0 | 0.0135
57493 | ПАО "Россети Сибирь" | "Читаэнерго" | КТП 21083 | 6/0,4 | 0.25 | 0.015174 | 0 | 0.009
57494 | ПАО "Россети Сибирь" | "Читаэнерго" | ТП-669 ф.Дачи | 6/0,4 | 0.63 | 0.14517 | 0.0288 | 0.1413
57495 | ПАО "Россети Сибирь" | "Читаэнерго" | ТП-16 ВЛ-10-СХТ | 10/0,4 | 0.25 | 0.20206 | 0 | 0
57496 | ПАО "Россети Сибирь" | "Читаэнерго" | ТП-74 Шухуртуев ф.Кункур | 10/0,4 | 0.1 | 0.00022562 | 0 | 0
57497 | ПАО "Россети Сибирь" | "Читаэнерго" | СТП 82 ОТФ Ешеев ф.Кункур | 10/0,4 | 0.063 | 0.00044934 | 0 | 0
57498 | ПАО "Россети Сибирь" | "Читаэнерго" | СТП 1408 ОТФ Васильев | 10/0,4 | 0.025 | 0.0012857 | 0 | 0
57499 | ПАО "Россети Сибирь" | "Читаэнерго" | СТП №737 10/0,4кВ от ВЛ-10кВ ф№7 Чабанск | 10/0,4 | 0.025 | 0.0065155 | 0 | 0
57500 | ПАО "Россети Сибирь" | "Читаэнерго" | ТП-702 "Садовая" ПС Оловянная ф.7 | 6/0,4 | 0.4 | 0.01834 | 0 | 0.009
57501 | ПАО "Россети Сибирь" | "Читаэнерго" | КТП № 24198 160 кВА | 10/0,4 | 0.16 | 0.085082 | 0 | 0
57502 | ПАО "Россети Сибирь" | "Читаэнерго" | ТП-21444 (ЧЛ Хмылева О.М.дог.1077(944) | 10/0,4 | 0.063 | 0.0088085 | 0 | 0
57503 | ПАО "Россети Сибирь" | "Читаэнерго" | СТП №21032 Карманова | 10/0,4 | 0.063 | 0.0092351 | 0 | 0
57504 | ПАО "Россети Сибирь" | "Читаэнерго" | СТП 21371 63/10 от оп.58/49 ф.Угдан | 10/0,4 | 0.063 | 0.0080079 | 0 | 0
57505 | ПАО "Россети Сибирь" | "Читаэнерго" | СТП №24367 63 кВА ф.Поселок | 10/0,4 | 0.063 | 0.0095146 | 0 | 0
57506 | ПАО "Россети Сибирь" | "Читаэнерго" | СТП №21364 25 кВА ф.Маяк | 10/0,4 | 0.025 | 0.0055007 | 0 | 0
57507 | ПАО "Россети Сибирь" | "Читаэнерго" | СТП №21033 Нагаев | 10/0,4 | 0.063 | 0.11718 | 0 | 0
57508 | ПАО "Россети Сибирь" | "Читаэнерго" | ТП-116 ф.Бальзино | 10 | 0.025 | 0 | 0 | 0
57509 | ПАО "Россети Сибирь" | "Читаэнерго" | ТП-849 с ф.Дальний привод | 6/0,4 | 0.63 | 0.046477 | 0 | 0
57510 | ПАО "Россети Сибирь" | "Читаэнерго" | ТП-791 (21259) | 10/0,4 | 0.063 | 0.0016888 | 0 | 0
57511 | ПАО "Россети Сибирь" | "Читаэнерго" | КТП-716 с.Алеур | 10/0,4 | 0.25 | 0.045357 | 0 | 0
57512 | ПАО "Россети Сибирь" | "Читаэнерго" | ЗТП-778 п.Чернышевск АСКУЭ | 10/0,4 | 0.25 | 0.061322 | 0 | 0
57513 | ПАО "Россети Сибирь" | "Читаэнерго" | СТП-22110 (УПРДОР) | 10/0,4 | 0.025 | 0 | 0 | 0
57514 | ПАО "Россети Сибирь" | "Читаэнерго" | КТПН 22428 ШБ | 10/0,4 | 1 | 0.069102 | 0 | 0
57515 | ПАО "Россети Сибирь" | "Читаэнерго" | КТПН 22090 ШБ | 10/0,4 | 1 | 0 | 0 | 0
57516 | ПАО "Россети Сибирь" | "Читаэнерго" | СТП №1 10/0,4 кВ АЗС | 10/0,4 | 0.025 | 0.0052798 | 0 | 0
57517 | ПАО "Россети Сибирь" | "Читаэнерго" | ТП-530 | 6/0,4 | 0.4 | 0.076784 | 0 | 0
57518 | ПАО "Россети Сибирь" | "Читаэнерго" | КТП 32 ул.Труда | 10/0,4 | 0.63 | 0.095089 | 0 | 0
57519 | ПАО "Россети Сибирь" | "Читаэнерго" | КТП 2 Детский сад | 10/0,4 | 0.25 | 0.048533 | 0 | 0
57520 | ПАО "Россети Сибирь" | "Читаэнерго" | КТП 10 ул.Восточная | 10/0,4 | 0.63 | 0.0037477 | 0 | 0
57521 | ПАО "Россети Сибирь" | "Читаэнерго" | ТП-592 | 10/0,4 | 1.26 | 0.16561 | 0 | 0.1665
57522 | ПАО "Россети Сибирь" | "Читаэнерго" | ТП-1 | 6/0,4 | 0.18 | 0.017813 | 0 | 0
57523 | ПАО "Россети Сибирь" | "Читаэнерго" | ТП-55 | 6/0,4 | 1.03 | 0.039426 | 0 | 0
57524 | ПАО "Россети Сибирь" | "Читаэнерго" | ТП-2 | 6/0,4 | 0.16 | 0.0020221 | 0 | 0
57525 | ПАО "Россети Сибирь" | "Читаэнерго" | ТП-10 | 6/0,4 | 0.16 | 0.033962 | 0 | 0
57526 | ПАО "Россети Сибирь" | "Читаэнерго" | ТП-11 | 6/0,4 | 0.16 | 0.014303 | 0 | 0.0045
57527 | ПАО "Россети Сибирь" | "Читаэнерго" | ТП-12 | 6/0,4 | 0.4 | 0.049005 | 0 | 0
57528 | ПАО "Россети Сибирь" | "Читаэнерго" | ТП-22 | 6/0,4 | 0.4 | 0.034927 | 0 | 0.0117
57529 | ПАО "Россети Сибирь" | "Читаэнерго" | ТП-26 | 6/0,4 | 0.1 | 0.047841 | 0 | 0
57530 | ПАО "Россети Сибирь" | "Читаэнерго" | ТП-35 | 6/0,4 | 0.32 | 0.012219 | 0 | 0
57531 | ПАО "Россети Сибирь" | "Читаэнерго" | ТП-39 | 6/0,4 | 0.1 | 0 | 0 | 0
57532 | ПАО "Россети Сибирь" | "Читаэнерго" | ТП-3 | 6/0,4 | 0.16 | 0.02479 | 0 | 0.0045
57533 | ПАО "Россети Сибирь" | "Читаэнерго" | ТП-4 | 6/0,4 | 0.16 | 0.0049182 | 0 | 0
57534 | ПАО "Россети Сибирь" | "Читаэнерго" | ТП-5 АСКУЭ | 6/0,4 | 0.16 | 0.055362 | 0 | 0
57535 | ПАО "Россети Сибирь" | "Читаэнерго" | ТП-25 АСКУЭ | 6/0,4 | 0.16 | 0.023328 | 0 | 0
57536 | ПАО "Россети Сибирь" | "Читаэнерго" | ТП-28 АСКУЭ | 6/0,4 | 0.16 | 0.02532 | 0 | 0
57537 | ПАО "Россети Сибирь" | "Читаэнерго" | ТП-9 | 6/0,4 | 0.25 | 0.035645 | 0 | 0
57538 | ПАО "Россети Сибирь" | "Читаэнерго" | ТП-37 | 6/0,4 | 0.5 | 0 | 0 | 0
57539 | ПАО "Россети Сибирь" | "Читаэнерго" | ТП-38 | 6/0,4 | 0.5 | 0.058312 | 0 | 0
57540 | ПАО "Россети Сибирь" | "Читаэнерго" | ТП-24 | 6/0,4 | 0.16 | 0.030888 | 0 | 0
57541 | ПАО "Россети Сибирь" | "Читаэнерго" | ТП-32 | 6/0,4 | 0.4 | 0.0088604 | 0 | 0
57542 | ПАО "Россети Сибирь" | "Читаэнерго" | ТП-56 | 6/0,4 | 0.8 | 0.017927 | 0 | 0.00855
57543 | ПАО "Россети Сибирь" | "Читаэнерго" | ТП-41 | 6/0,4 | 0.32 | 0.050186 | 0 | 0
57544 | ПАО "Россети Сибирь" | "Читаэнерго" | ТП-42 | 6/0,4 | 0.32 | 0.08449 | 0 | 0.0018
57545 | ПАО "Россети Сибирь" | "Читаэнерго" | ТП-51 | 6/0,4 | 0.4 | 0.058595 | 0 | 0
57546 | ПАО "Россети Сибирь" | "Читаэнерго" | ТП-52 | 6/0,4 | 0.18 | 0.031354 | 0 | 0
57547 | ПАО "Россети Сибирь" | "Читаэнерго" | ТП-36-1 | 6/0,4 | 0.32 | 0.013241 | 0 | 0
57548 | ПАО "Россети Сибирь" | "Читаэнерго" | ТП-53 | 6/0,4 | 1.03 | 0.16962 | 0 | 0
57549 | ПАО "Россети Сибирь" | "Читаэнерго" | ТП-63 | 6/0,4 | 0.4 | 0.084116 | 0 | 0
57550 | ПАО "Россети Сибирь" | "Читаэнерго" | ТП-70 | 6/0,4 | 0.4 | 0.0024053 | 0 | 0
57551 | ПАО "Россети Сибирь" | "Читаэнерго" | ТП-71 | 6/0,4 | 0.2 | 0 | 0 | 0
57552 | ПАО "Россети Сибирь" | "Читаэнерго" | ТП-8 "Строительная" (АСКУЭ) | 6/0,4 | 0.25 | 0.061107 | 0 | 0.0054
57553 | ПАО "Россети Сибирь" | "Читаэнерго" | ТП-13 | 6/0,4 | 0.4 | 0.062971 | 0.0135 | 0.0225
57554 | ПАО "Россети Сибирь" | "Читаэнерго" | ТП-34 | 6/0,4 | 0.18 | 0.00066061 | 0 | 0.0315
57555 | ПАО "Россети Сибирь" | "Читаэнерго" | ТП-67 | 6/0,4 | 0.25 | 0 | 0 | 0
57556 | ПАО "Россети Сибирь" | "Читаэнерго" | ТП-69 | 6/0,4 | 0.25 | 0.011156 | 0 | 0
57557 | ПАО "Россети Сибирь" | "Читаэнерго" | ТП-31 | 6/0,4 | 0.4 | 0.02368 | 0 | 0
57558 | ПАО "Россети Сибирь" | "Читаэнерго" | ТП-36-2 | 6/0,4 | 0.4 | 0.062922 | 0 | 0.0009
57559 | ПАО "Россети Сибирь" | "Читаэнерго" | ТП-58 | 6/0,4 | 0.25 | 0.038412 | 0 | 0
57560 | ПАО "Россети Сибирь" | "Читаэнерго" | ТП-59 | 6/0,4 | 0.56 | 0.14422 | 0 | 0
57561 | ПАО "Россети Сибирь" | "Читаэнерго" | ТП-60 | 6/0,4 | 0.4 | 0.039318 | 0 | 0
57562 | ПАО "Россети Сибирь" | "Читаэнерго" | ТП-64 | 6/0,4 | 0.63 | 0 | 0 | 0
57563 | ПАО "Россети Сибирь" | "Читаэнерго" | ТП-66 | 6/0,4 | 0.4 | 0 | 0 | 0
57564 | ПАО "Россети Сибирь" | "Читаэнерго" | ТП-62 | 6/0,4 | 0.18 | 0.0031813 | 0 | 0
57565 | ПАО "Россети Сибирь" | "Читаэнерго" | ТП-605(питается от 0,4 кВ ПС Забайкальс) | 6/0,4 | 0.16 | 0 | 0 | 0
57566 | ПАО "Россети Сибирь" | "Читаэнерго" | ТП-25079 | 10/0,4 | 0.16 | 0.039822 | 0 | 0
57567 | ПАО "Россети Сибирь" | "Читаэнерго" | ТП-25078 | 10/0,4 | 0.25 | 0.053923 | 0 | 0
57568 | ПАО "Россети Сибирь" | "Читаэнерго" | ТП-25081 | 10/0,4 | 0.4 | 0.090311 | 0 | 0
57569 | ПАО "Россети Сибирь" | "Читаэнерго" | ТП-25082 | 10/0,4 | 0.063 | 0.011962 | 0 | 0
57570 | ПАО "Россети Сибирь" | "Читаэнерго" | ТП-013 | 6/0,4 | 0.4 | 0.33312 | 0.0063 | 0.0405
57571 | ПАО "Россети Сибирь" | "Читаэнерго" | ТП-015 | 6/0,4 | 0.4 | 0 | 0 | 0.009
57572 | ПАО "Россети Сибирь" | "Читаэнерго" | ТП-019 | 6/0,4 | 0.4 | 0 | 0 | 0
57573 | ПАО "Россети Сибирь" | "Читаэнерго" | ТП-022 | 6/0,4 | 0.4 | 0 | 0 | 0
57574 | ПАО "Россети Сибирь" | "Читаэнерго" | ТП-037 | 6/0,4 | 1.03 | 0 | 0 | 0
57575 | ПАО "Россети Сибирь" | "Читаэнерго" | ТП-038 | 6/0,4 | 0.32 | 0 | 0 | 0
57576 | ПАО "Россети Сибирь" | "Читаэнерго" | ТП-046 | 6/0,4 | 0.18 | 0 | 0 | 0
57577 | ПАО "Россети Сибирь" | "Читаэнерго" | ТП-054 | 6/0,4 | 0.63 | 0 | 0 | 0
57578 | ПАО "Россети Сибирь" | "Читаэнерго" | ТП-055 | 6/0,4 | 0.4 | 0 | 0 | 0
57579 | ПАО "Россети Сибирь" | "Читаэнерго" | ТП-063 | 6/0,4 | 0.4 | 0 | 0 | 0.0135
57580 | ПАО "Россети Сибирь" | "Читаэнерго" | ТП-069 | 6/0,4 | 0.63 | 0 | 0 | 0
57581 | ПАО "Россети Сибирь" | "Читаэнерго" | ТП-074 | 6/0,4 | 0.4 | 0 | 0 | 0.081
57582 | ПАО "Россети Сибирь" | "Читаэнерго" | ТП-076 | 6/0,4 | 0.4 | 0 | 0 | 0
57583 | ПАО "Россети Сибирь" | "Читаэнерго" | ТП-077 | 6/0,4 | 0.63 | 0 | 0 | 0
57584 | ПАО "Россети Сибирь" | "Читаэнерго" | ТП-086 | 6/0,4 | 0.8 | 0 | 0 | 0
57585 | ПАО "Россети Сибирь" | "Читаэнерго" | ТП-087 | 6/0,4 | 0.4 | 0 | 0 | 0
57586 | ПАО "Россети Сибирь" | "Читаэнерго" | ТП-105 | 6/0,4 | 0.4 | 0 | 0 | 0
57587 | ПАО "Россети Сибирь" | "Читаэнерго" | ТП-114 | 6/0,4 | 0.63 | 0 | 0 | 0.0225
57588 | ПАО "Россети Сибирь" | "Читаэнерго" | ТП-115 | 6/0,4 | 0.18 | 0 | 0 | 0
57589 | ПАО "Россети Сибирь" | "Читаэнерго" | ТП-117 | 6/0,4 | 1 | 0 | 0 | 0
57590 | ПАО "Россети Сибирь" | "Читаэнерго" | ТП-118 АСКУЭ | 6/0,4 | 0.63 | 0 | 0.009 | 0
57591 | ПАО "Россети Сибирь" | "Читаэнерго" | ТП-124 | 6/0,4 | 0.4 | 0 | 0 | 0.027
57592 | ПАО "Россети Сибирь" | "Читаэнерго" | ТП-133 | 6/0,4 | 0.63 | 0 | 0 | 0
57593 | ПАО "Россети Сибирь" | "Читаэнерго" | ТП-134 | 10/0,4 | 0.4 | 0 | 0 | 0
57594 | ПАО "Россети Сибирь" | "Читаэнерго" | ТП-135 | 6/0,4 | 0.32 | 0 | 0 | 0.0135
57595 | ПАО "Россети Сибирь" | "Читаэнерго" | ТП-142 | 6/0,4 | 0.8 | 0 | 0 | 0.009
57596 | ПАО "Россети Сибирь" | "Читаэнерго" | ТП-143 | 6/0,4 | 0.4 | 0 | 0 | 0.0045
57597 | ПАО "Россети Сибирь" | "Читаэнерго" | ТП-146 | 6/0,4 | 0.4 | 0 | 0 | 0
57598 | ПАО "Россети Сибирь" | "Читаэнерго" | ТП-151 | 6/0,4 | 1.26 | 0 | 0 | 0
57599 | ПАО "Россети Сибирь" | "Читаэнерго" | ТП-156 | 6/0,4 | 0.72 | 0 | 0 | 0
57600 | ПАО "Россети Сибирь" | "Читаэнерго" | ТП-158 | 6/0,4 | 0.63 | 0 | 0 | 0.027
57601 | ПАО "Россети Сибирь" | "Читаэнерго" | ТП-160 | 6/0,4 | 0.63 | 0 | 0 | 0.09
57602 | ПАО "Россети Сибирь" | "Читаэнерго" | ТП-163 АСКУЭ | 6/0,4 | 0.4 | 0 | 0.0135 | 0.1215
57603 | ПАО "Россети Сибирь" | "Читаэнерго" | ТП-168 | 6/0,4 | 0.18 | 0 | 0 | 0
57604 | ПАО "Россети Сибирь" | "Читаэнерго" | ТП-179 | 6/0,4 | 0.4 | 0 | 0 | 0
57605 | ПАО "Россети Сибирь" | "Читаэнерго" | ТП-182 | 6/0,4 | 0.4 | 0 | 0 | 0
57606 | ПАО "Россети Сибирь" | "Читаэнерго" | ТП-187 | 6/0,4 | 1.03 | 0 | 0 | 0
57607 | ПАО "Россети Сибирь" | "Читаэнерго" | ТП-189 | 6/0,4 | 0.4 | 0 | 0 | 0
57608 | ПАО "Россети Сибирь" | "Читаэнерго" | ТП-191 | 6/0,4 | 0.25 | 0 | 0 | 0
57609 | ПАО "Россети Сибирь" | "Читаэнерго" | ТП-199 | 6/0,4 | 1.26 | 0 | 0 | 0.0027
57610 | ПАО "Россети Сибирь" | "Читаэнерго" | ТП-212 | 6/0,4 | 0.4 | 0 | 0 | 0
57611 | ПАО "Россети Сибирь" | "Читаэнерго" | ТП-213 | 6/0,4 | 0.8 | 0 | 0 | 0
57612 | ПАО "Россети Сибирь" | "Читаэнерго" | ТП-215 | 6/0,4 | 0.4 | 0 | 0 | 0
57613 | ПАО "Россети Сибирь" | "Читаэнерго" | ТП-216 | 6/0,4 | 1.26 | 0 | 0 | 0
57614 | ПАО "Россети Сибирь" | "Читаэнерго" | ТП-220 | 6/0,4 | 0.4 | 0 | 0 | 0
57615 | ПАО "Россети Сибирь" | "Читаэнерго" | ТП-221 | 6/0,4 | 0.4 | 0 | 0 | 0.0045
57616 | ПАО "Россети Сибирь" | "Читаэнерго" | ТП-234 | 6/0,4 | 0.32 | 0 | 0 | 0.18
57617 | ПАО "Россети Сибирь" | "Читаэнерго" | ТП-240 | 6/0,4 | 0.63 | 0 | 0 | 0
57618 | ПАО "Россети Сибирь" | "Читаэнерго" | ТП-243 | 6/0,4 | 0.4 | 0 | 0 | 0
57619 | ПАО "Россети Сибирь" | "Читаэнерго" | ТП-246 | 6/0,4 | 0.4 | 0 | 0 | 0
57620 | ПАО "Россети Сибирь" | "Читаэнерго" | ТП-249 | 6/0,4 | 0.63 | 0 | 0 | 0.0927
57621 | ПАО "Россети Сибирь" | "Читаэнерго" | ТП-251 | 6/0,4 | 1.26 | 0 | 0 | 0
57622 | ПАО "Россети Сибирь" | "Читаэнерго" | ТП-253 | 6/0,4 | 0.63 | 0 | 0 | 0
57623 | ПАО "Россети Сибирь" | "Читаэнерго" | ТП-256 | 6/0,4 | 0.8 | 0 | 0 | 0
57624 | ПАО "Россети Сибирь" | "Читаэнерго" | ТП-259 | 6/0,4 | 0.8 | 0 | 0 | 0
57625 | ПАО "Россети Сибирь" | "Читаэнерго" | ТП-261 | 6/0,4 | 1 | 0 | 0 | 0.0117
57626 | ПАО "Россети Сибирь" | "Читаэнерго" | ТП-264 | 6/0,4 | 0.8 | 0 | 0 | 0
57627 | ПАО "Россети Сибирь" | "Читаэнерго" | ТП-269 | 10/0,4 | 0.63 | 0 | 0 | 0.20205
57628 | ПАО "Россети Сибирь" | "Читаэнерго" | ТП-273 | 6/0,4 | 0.63 | 0 | 0 | 0
57629 | ПАО "Россети Сибирь" | "Читаэнерго" | ТП-274 | 6/0,4 | 0.4 | 0 | 0 | 0
57630 | ПАО "Россети Сибирь" | "Читаэнерго" | ТП-277 | 10/0,4 | 0.8 | 0 | 0 | 0
57631 | ПАО "Россети Сибирь" | "Читаэнерго" | ТП-322 АСКУЭ | 6/0,4 | 0.8 | 0 | 0 | 0.0792
57632 | ПАО "Россети Сибирь" | "Читаэнерго" | ТП-326 | 10/0,4 | 0.63 | 0 | 0 | 0
57633 | ПАО "Россети Сибирь" | "Читаэнерго" | ТП-329 | 6/0,4 | 1.26 | 0 | 0 | 0
57634 | ПАО "Россети Сибирь" | "Читаэнерго" | ТП-333 | 6/0,4 | 0.8 | 0 | 0 | 0.144
57635 | ПАО "Россети Сибирь" | "Читаэнерго" | ТП-335 | 6/0,4 | 0.63 | 0 | 0 | 0
57636 | ПАО "Россети Сибирь" | "Читаэнерго" | ТП-336 | 6/0,4 | 0.5 | 0.064068 | 0 | 0.009
57637 | ПАО "Россети Сибирь" | "Читаэнерго" | ТП-340 | 6/0,4 | 0.63 | 0 | 0 | 0
57638 | ПАО "Россети Сибирь" | "Читаэнерго" | ТП-341 | 6/0,4 | 1.26 | 0 | 0 | 0
57639 | ПАО "Россети Сибирь" | "Читаэнерго" | ТП-347 | 6/0,4 | 0.4 | 0 | 0 | 0
57640 | ПАО "Россети Сибирь" | "Читаэнерго" | ТП-349 | 6/0,4 | 0.16 | 0 | 0 | 0.0135
57641 | ПАО "Россети Сибирь" | "Читаэнерго" | ТП-350 | 6/0,4 | 1.26 | 0 | 0 | 0
57642 | ПАО "Россети Сибирь" | "Читаэнерго" | ТП-354 АСКУЭ | 6/0,4 | 1.03 | 0 | 0 | 0.009
57643 | ПАО "Россети Сибирь" | "Читаэнерго" | ТП-360 | 6/0,4 | 0.8 | 0 | 0 | 0
57644 | ПАО "Россети Сибирь" | "Читаэнерго" | ТП-365 | 6/0,4 | 0.25 | 0 | 0 | 0.009
57645 | ПАО "Россети Сибирь" | "Читаэнерго" | ТП-373 | 6/0,4 | 0.4 | 0 | 0 | 0.135
57646 | ПАО "Россети Сибирь" | "Читаэнерго" | ТП-376 | 6/0,4 | 0.63 | 0 | 0 | 0
57647 | ПАО "Россети Сибирь" | "Читаэнерго" | ТП-377 | 6/0,4 | 1.03 | 0 | 0 | 0
57648 | ПАО "Россети Сибирь" | "Читаэнерго" | ТП-379 | 6/0,4 | 1.26 | 0 | 0 | 0
57649 | ПАО "Россети Сибирь" | "Читаэнерго" | ТП-384 | 10/0,4 | 1.63 | 0 | 0 | 0
57650 | ПАО "Россети Сибирь" | "Читаэнерго" | ТП-387 | 6/0,4 | 1.26 | 0 | 0 | 0
57651 | ПАО "Россети Сибирь" | "Читаэнерго" | ТП-390 | 6/0,4 | 0.16 | 0 | 0 | 0
57652 | ПАО "Россети Сибирь" | "Читаэнерго" | ТП-394 | 6/0,4 | 0.4 | 0 | 0 | 0.0225
57653 | ПАО "Россети Сибирь" | "Читаэнерго" | ТП-397 | 6/0,4 | 0.25 | 0 | 0 | 0.0324
57654 | ПАО "Россети Сибирь" | "Читаэнерго" | ТП-399 | 10/0,4 | 1.26 | 0 | 0 | 0
57655 | ПАО "Россети Сибирь" | "Читаэнерго" | ТП-406 | 6/0,4 | 0.16 | 0 | 0 | 0.0027
57656 | ПАО "Россети Сибирь" | "Читаэнерго" | ТП-413 | 10/0,4 | 0.63 | 0 | 0 | 0
57657 | ПАО "Россети Сибирь" | "Читаэнерго" | ТП-415 | 10/0,4 | 0.4 | 0 | 0 | 0
57658 | ПАО "Россети Сибирь" | "Читаэнерго" | ТП-416 | 10/0,4 | 0.5 | 0 | 0 | 0
57659 | ПАО "Россети Сибирь" | "Читаэнерго" | ТП-433-ул.Ковыльная27в | 6/0,4 | 0.1 | 0 | 0 | 0.045
57660 | ПАО "Россети Сибирь" | "Читаэнерго" | ТП-435-мкр.Чистые поляны | 6/0,4 | 0.25 | 0 | 0 | 0.018
57661 | ПАО "Россети Сибирь" | "Читаэнерго" | ТП-502 | 6/0,4 | 0.1 | 0.01674 | 0 | 0
57662 | ПАО "Россети Сибирь" | "Читаэнерго" | ТП-508 | 6/0,4 | 0.16 | 0.10987 | 0 | 0.0117
57663 | ПАО "Россети Сибирь" | "Читаэнерго" | ТП-512 | 6/0,4 | 0.4 | 0.035529 | 0 | 0.018
57664 | ПАО "Россети Сибирь" | "Читаэнерго" | ТП-515 | 6/0,4 | 0.25 | 0.096666 | 0 | 0
57665 | ПАО "Россети Сибирь" | "Читаэнерго" | ТП-528 | 6/0,4 | 0.4 | 0.035091 | 0 | 0
57666 | ПАО "Россети Сибирь" | "Читаэнерго" | ТП-532 | 6/0,4 | 0.25 | 0.0052557 | 0 | 0
57667 | ПАО "Россети Сибирь" | "Читаэнерго" | ТП-544 | 6/0,4 | 0.4 | 0.24983 | 0 | 0.0135
57668 | ПАО "Россети Сибирь" | "Читаэнерго" | ТП-570 | 6/0,4 | 0.04 | 0.00022278 | 0 | 0
57669 | ПАО "Россети Сибирь" | "Читаэнерго" | ТП-593 АСКУЭ х/с | 6/0,4 | 0.63 | 0.33278 | 0.0135 | 0.045
57670 | ПАО "Россети Сибирь" | "Читаэнерго" | ТП-615 | 6/0,4 | 0.4 | 0.051025 | 0 | 0
57671 | ПАО "Россети Сибирь" | "Читаэнерго" | ТП-616 | 6/0,4 | 0.1 | 0 | 0 | 0
57672 | ПАО "Россети Сибирь" | "Читаэнерго" | ТП-618 | 6/0,4 | 2 | 0.030387 | 0 | 0
57673 | ПАО "Россети Сибирь" | "Читаэнерго" | ТП-621 | 6/0,4 | 0.25 | 0.11134 | 0 | 0.018
57674 | ПАО "Россети Сибирь" | "Читаэнерго" | ТП-623 | 6/0,4 | 0.1 | 0.052668 | 0 | 0
57675 | ПАО "Россети Сибирь" | "Читаэнерго" | ТП-628 | 6/0,4 | 0.25 | 0.030797 | 0 | 0.072
57676 | ПАО "Россети Сибирь" | "Читаэнерго" | ТП-630 | 6/0,4 | 0.16 | 0.0795 | 0 | 0
57677 | ПАО "Россети Сибирь" | "Читаэнерго" | ТП-643 | 6/0,4 | 0.025 | 0.0062965 | 0 | 0
57678 | ПАО "Россети Сибирь" | "Читаэнерго" | ТП-651 | 6/0,4 | 0.25 | 0 | 0 | 0
57679 | ПАО "Россети Сибирь" | "Читаэнерго" | ТП-652 | 6/0,4 | 0.4 | 0 | 0 | 0
57680 | ПАО "Россети Сибирь" | "Читаэнерго" | ТП-788 (21054) | 6/0,4 | 0.04 | 0.018801 | 0 | 0
57681 | ПАО "Россети Сибирь" | "Читаэнерго" | ТП-787 (21053) | 6/0,4 | 0.063 | 0.043117 | 0.0225 | 0
57682 | ПАО "Россети Сибирь" | "Читаэнерго" | ТП-26102 | 10/0,4 | 0.16 | 0.020277 | 0 | 0
57683 | ПАО "Россети Сибирь" | "Читаэнерго" | ТП-26026 | 10/0,4 | 0.63 | 0.0129 | 0 | 0.0135
57684 | ПАО "Россети Сибирь" | "Читаэнерго" | ТП-26066 | 10/0,4 | 0.16 | 0.00028858 | 0 | 0
57685 | ПАО "Россети Сибирь" | "Читаэнерго" | ТП-26074 | 10/0,4 | 0.063 | 0.0098538 | 0 | 0
57686 | ПАО "Россети Сибирь" | "Читаэнерго" | ТП-26070 | 10/0,4 | 0.25 | 0.019132 | 0 | 0
57687 | ПАО "Россети Сибирь" | "Читаэнерго" | ТП-26087 | 10/0,4 | 0.063 | 0.00093786 | 0 | 0
57688 | ПАО "Россети Сибирь" | "Читаэнерго" | ТП-26098 | 10/0,4 | 0.63 | 0.031696 | 0 | 0
57689 | ПАО "Россети Сибирь" | "Читаэнерго" | ТП-26007 | 10/0,4 | 0.1 | 0.0086125 | 0 | 0
57690 | ПАО "Россети Сибирь" | "Читаэнерго" | ТП-26033 | 10/0,4 | 0.063 | 0.010596 | 0 | 0
57691 | ПАО "Россети Сибирь" | "Читаэнерго" | ТП-26031 | 10/0,4 | 0.1 | 0.006477 | 0 | 0
57692 | ПАО "Россети Сибирь" | "Читаэнерго" | ТП-26165 | 10/0,4 | 0.025 | 6.334e-05 | 0 | 0
57693 | ПАО "Россети Сибирь" | "Читаэнерго" | ТП-26194 | 10/0,4 | 0.063 | 6.278e-05 | 0 | 0
57694 | ПАО "Россети Сибирь" | "Читаэнерго" | ТП-26196 | 10/0,4 | 0.063 | 0.002368 | 0 | 0
57695 | ПАО "Россети Сибирь" | "Читаэнерго" | ТП-26184 | 10/0,4 | 0.16 | 0.0019833 | 0 | 0
57696 | ПАО "Россети Сибирь" | "Читаэнерго" | ТП-26201 | 10/0,4 | 0.1 | 0.0052773 | 0 | 0
57697 | ПАО "Россети Сибирь" | "Читаэнерго" | ТП-26215 | 10/0,4 | 0.025 | 0 | 0 | 0
57698 | ПАО "Россети Сибирь" | "Читаэнерго" | ТП-26168 | 10/0,4 | 0.25 | 0.033184 | 0 | 0
57699 | ПАО "Россети Сибирь" | "Читаэнерго" | ТП-26257 | 10/0,4 | 0.25 | 0.03632 | 0 | 0
57700 | ПАО "Россети Сибирь" | "Читаэнерго" | ТП-500 | 10/0,4 | 0.16 | 0.019141 | 0 | 0
57701 | ПАО "Россети Сибирь" | "Читаэнерго" | ТП-511 | 10/0,4 | 0.04 | 0.0074859 | 0 | 0
57702 | ПАО "Россети Сибирь" | "Читаэнерго" | ТП-26142 | 10/0,4 | 0.04 | 0.0023609 | 0 | 0
57703 | ПАО "Россети Сибирь" | "Читаэнерго" | ТП-26140 | 10/0,4 | 0.25 | 0.010039 | 0 | 0
57704 | ПАО "Россети Сибирь" | "Читаэнерго" | ТП-26150 | 10/0,4 | 0.04 | 0.0062804 | 0 | 0
57705 | ПАО "Россети Сибирь" | "Читаэнерго" | ТП-26151 | 10/0,4 | 0.25 | 0 | 0 | 0
57706 | ПАО "Россети Сибирь" | "Читаэнерго" | ТП-26153 | 10/0,4 | 0.25 | 0.01617 | 0 | 0
57707 | ПАО "Россети Сибирь" | "Читаэнерго" | ТП-26114 | 10/0,4 | 0.25 | 0.083638 | 0 | 0
57708 | ПАО "Россети Сибирь" | "Читаэнерго" | ТП-26115 | 10/0,4 | 0.1 | 0.041316 | 0 | 0
57709 | ПАО "Россети Сибирь" | "Читаэнерго" | ТП-26116 | 10/0,4 | 0.1 | 0 | 0 | 0
57710 | ПАО "Россети Сибирь" | "Читаэнерго" | ТП-26117 | 10/0,4 | 0.1 | 0.016123 | 0 | 0
57711 | ПАО "Россети Сибирь" | "Читаэнерго" | ТП-26127 | 10/0,4 | 0.063 | 0.0019255 | 0 | 0
57712 | ПАО "Россети Сибирь" | "Читаэнерго" | ТП-26133 | 10/0,4 | 0.16 | 0.010513 | 0.0135 | 0
57713 | ПАО "Россети Сибирь" | "Читаэнерго" | ТП-26134 | 10/0,4 | 0.063 | 0.0084052 | 0 | 0
57714 | ПАО "Россети Сибирь" | "Читаэнерго" | ТП-26136 | 10/0,4 | 0.063 | 0.0015011 | 0 | 0
57715 | ПАО "Россети Сибирь" | "Читаэнерго" | ТП-589 | 10/0,4 | 0.4 | 0.15216 | 0 | 0
57716 | ПАО "Россети Сибирь" | "Читаэнерго" | ТП-586 | 10/0,4 | 1.03 | 0.067725 | 0 | 0
57717 | ПАО "Россети Сибирь" | "Читаэнерго" | ТП-25083 | 10/0,4 | 0.04 | 0.012139 | 0 | 0
57718 | ПАО "Россети Сибирь" | "Читаэнерго" | ТП-25085 | 10/0,4 | 0.4 | 0.088454 | 0 | 0
57719 | ПАО "Россети Сибирь" | "Читаэнерго" | ТП-25118 | 10/0,4 | 0.25 | 0.026642 | 0 | 0
57720 | ПАО "Россети Сибирь" | "Читаэнерго" | ТП-109 | 10/0,4 | 0.025 | 0.000472 | 0 | 0
57721 | ПАО "Россети Сибирь" | "Читаэнерго" | ТП-102 | 10/0,4 | 0.25 | 0.03696 | 0 | 0
57722 | ПАО "Россети Сибирь" | "Читаэнерго" | ТП-25046 | 10/0,4 | 0.04 | 0.0088341 | 0 | 0
57723 | ПАО "Россети Сибирь" | "Читаэнерго" | ТП-25123 | 10/0,4 | 0.063 | 0.034994 | 0 | 0
57724 | ПАО "Россети Сибирь" | "Читаэнерго" | ТП-25033 | 10/0,4 | 0.1 | 0.0093792 | 0 | 0.0054
57725 | ПАО "Россети Сибирь" | "Читаэнерго" | ТП-25034 | 10/0,4 | 0.25 | 0.0285 | 0 | 0
57726 | ПАО "Россети Сибирь" | "Читаэнерго" | ЗТП-25038 | 10/0,4 | 0.4 | 0.077283 | 0 | 0
57727 | ПАО "Россети Сибирь" | "Читаэнерго" | ТП-25039 | 10/0,4 | 0.16 | 0.009693 | 0 | 0
57728 | ПАО "Россети Сибирь" | "Читаэнерго" | ТП-25041 | 10/0,4 | 0.25 | 0.048849 | 0 | 0
57729 | ПАО "Россети Сибирь" | "Читаэнерго" | ТП-25042 | 10/0,4 | 0.4 | 0.01231 | 0 | 0.045
57730 | ПАО "Россети Сибирь" | "Читаэнерго" | ТП-25043 | 10/0,4 | 0.1 | 0.027249 | 0 | 0
57731 | ПАО "Россети Сибирь" | "Читаэнерго" | ТП-25122 | 10/0,4 | 0.4 | 0.042557 | 0 | 0
57732 | ПАО "Россети Сибирь" | "Читаэнерго" | ТП-25003 | 10/0,4 | 0.063 | 0.0060633 | 0 | 0
57733 | ПАО "Россети Сибирь" | "Читаэнерго" | ТП-25005 | 10/0,4 | 0.063 | 0.0063767 | 0 | 0
57734 | ПАО "Россети Сибирь" | "Читаэнерго" | ТП-25007 | 10/0,4 | 0.025 | 0.00038062 | 0 | 0
57735 | ПАО "Россети Сибирь" | "Читаэнерго" | ТП-25008 | 10/0,4 | 0.1 | 0.0091502 | 0 | 0
57736 | ПАО "Россети Сибирь" | "Читаэнерго" | ТП-25009 | 10/0,4 | 0.25 | 0.034283 | 0 | 0
57737 | ПАО "Россети Сибирь" | "Читаэнерго" | ТП-25011 | 10/0,4 | 0.1 | 0.0037736 | 0 | 0
57738 | ПАО "Россети Сибирь" | "Читаэнерго" | ТП-25010 | 10/0,4 | 0.4 | 0.014059 | 0 | 0
57739 | ПАО "Россети Сибирь" | "Читаэнерго" | ТП-25013 | 10/0,4 | 0.25 | 0.028458 | 0 | 0
57740 | ПАО "Россети Сибирь" | "Читаэнерго" | ТП-25015 | 10/0,4 | 0.16 | 0.026748 | 0.0072 | 0.0108
57741 | ПАО "Россети Сибирь" | "Читаэнерго" | ТП-25018 | 10/0,4 | 0.063 | 0.0085057 | 0 | 0.018
57742 | ПАО "Россети Сибирь" | "Читаэнерго" | ТП-25025 | 10/0,4 | 0.1 | 0.0059061 | 0 | 0
57743 | ПАО "Россети Сибирь" | "Читаэнерго" | ТП-25026 | 10/0,4 | 0.1 | 0.010543 | 0 | 0
57744 | ПАО "Россети Сибирь" | "Читаэнерго" | ТП-25031 | 10/0,4 | 0.04 | 0.0097058 | 0 | 0.0054
57745 | ПАО "Россети Сибирь" | "Читаэнерго" | ТП-25051 | 10/0,4 | 0.1 | 0.018403 | 0 | 0
57746 | ПАО "Россети Сибирь" | "Читаэнерго" | ТП-25054 | 10/0,4 | 0.063 | 0 | 0 | 0
57747 | ПАО "Россети Сибирь" | "Читаэнерго" | ТП-25055 | 10/0,4 | 0.063 | 0.018515 | 0 | 0
57748 | ПАО "Россети Сибирь" | "Читаэнерго" | ТП-25057 | 10/0,4 | 0.025 | 0.00017634 | 0 | 0
57749 | ПАО "Россети Сибирь" | "Читаэнерго" | ТП-25060 | 10/0,4 | 0.025 | 0.0013818 | 0 | 0
57750 | ПАО "Россети Сибирь" | "Читаэнерго" | ТП-25063 | 10/0,4 | 0.16 | 0.00012989 | 0 | 0
57751 | ПАО "Россети Сибирь" | "Читаэнерго" | ТП-25064 | 10/0,4 | 0.063 | 0.0050153 | 0 | 0
57752 | ПАО "Россети Сибирь" | "Читаэнерго" | ТП-25066 | 10/0,4 | 0.4 | 0.01161 | 0 | 0
57753 | ПАО "Россети Сибирь" | "Читаэнерго" | ТП-25070 | 10/0,4 | 0.1 | 0.01299 | 0 | 0
57754 | ПАО "Россети Сибирь" | "Читаэнерго" | ТП-25071 | 10/0,4 | 0.16 | 0.0021959 | 0 | 0
57755 | ПАО "Россети Сибирь" | "Читаэнерго" | ТП-25115 | 10/0,4 | 0.063 | 0.00045992 | 0 | 0
57756 | ПАО "Россети Сибирь" | "Читаэнерго" | ТП-1-04 ф.Пищекомбинат | 10/0,4 | 0.1 | 0.054272 | 0 | 0.0225
57757 | ПАО "Россети Сибирь" | "Читаэнерго" | ТП-12-14 ф.Хлебозавод АСКУЭ | 10/0,4 | 0.16 | 0.10283 | 0 | 0.20146
57758 | ПАО "Россети Сибирь" | "Читаэнерго" | КТПН-22060 | 10/0,4 | 0.25 | 0.073128 | 0 | 0
57759 | ПАО "Россети Сибирь" | "Читаэнерго" | ТП-15 ф.Хатькин | 10/0,4 | 0.025 | 0.0033776 | 0 | 0
57760 | ПАО "Россети Сибирь" | "Читаэнерго" | КТП-22046 | 10/0,4 | 0.063 | 0.039002 | 0 | 0
57761 | ПАО "Россети Сибирь" | "Читаэнерго" | ТП-18-07 ф.Ушарбай | 10/0,4 | 0.1 | 0.05535 | 0 | 0
57762 | ПАО "Россети Сибирь" | "Читаэнерго" | ТП-19-01 ф.Догой | 10/0,4 | 0.025 | 0.0011507 | 0 | 0
57763 | ПАО "Россети Сибирь" | "Читаэнерго" | ТП-19-02 ф.Догой | 10/0,4 | 0.025 | 0.00082506 | 0 | 0
57764 | ПАО "Россети Сибирь" | "Читаэнерго" | ТП-19-03 ф.Догой | 10/0,4 | 0.04 | 0.00030397 | 0 | 0
57765 | ПАО "Россети Сибирь" | "Читаэнерго" | ТП-5 ф.Цаган-Оль | 10/0,4 | 0.4 | 0.036854 | 0 | 0
57766 | ПАО "Россети Сибирь" | "Читаэнерго" | ТП-19-04 ф.Догой | 10/0,4 | 0.025 | 0.00026281 | 0 | 0
57767 | ПАО "Россети Сибирь" | "Читаэнерго" | ТП-19-05 ф.Догой | 10/0,4 | 0.025 | 0.00050372 | 0 | 0
57768 | ПАО "Россети Сибирь" | "Читаэнерго" | ТП-19-07 ф.Догой | 10/0,4 | 0.025 | 0.00052232 | 0 | 0
57769 | ПАО "Россети Сибирь" | "Читаэнерго" | ТП-19-09 ф.Догой | 10/0,4 | 0.063 | 0.001494 | 0 | 0
57770 | ПАО "Россети Сибирь" | "Читаэнерго" | ТП-19-10 ф.Догой | 10/0,4 | 0.04 | 0.00050155 | 0 | 0
57771 | ПАО "Россети Сибирь" | "Читаэнерго" | ТП-19-11 ф.Догой | 10/0,4 | 0.04 | 0.00051882 | 0 | 0
57772 | ПАО "Россети Сибирь" | "Читаэнерго" | ТП-19-12 ф.Догой | 10/0,4 | 0.04 | 0.0010241 | 0 | 0
57773 | ПАО "Россети Сибирь" | "Читаэнерго" | ТП-19-14 ф.Догой | 10/0,4 | 0.063 | 0.039415 | 0 | 0
57774 | ПАО "Россети Сибирь" | "Читаэнерго" | ТП-19-15 ф.Догой | 10/0,4 | 0.4 | 0.099207 | 0 | 0
57775 | ПАО "Россети Сибирь" | "Читаэнерго" | ТП-19-16 ф.Догой | 10/0,4 | 0.4 | 0.047398 | 0 | 0
57776 | ПАО "Россети Сибирь" | "Читаэнерго" | ТП-19-17 ф.Догой | 10/0,4 | 0.25 | 0.069736 | 0 | 0
57777 | ПАО "Россети Сибирь" | "Читаэнерго" | ТП-19-19 ф.Догой | 10/0,4 | 0.025 | 0.0012212 | 0 | 0
57778 | ПАО "Россети Сибирь" | "Читаэнерго" | ТП-19-20 ф.Догой | 10/0,4 | 0.025 | 0.00058481 | 0 | 0
57779 | ПАО "Россети Сибирь" | "Читаэнерго" | ТП-20-04 ф.Ага-Хангил | 10/0,4 | 0.16 | 0.061373 | 0 | 0
57780 | ПАО "Россети Сибирь" | "Читаэнерго" | ТП-20-03 ф.Ага-Хангил | 10/0,4 | 0.063 | 0.039731 | 0 | 0.0135
57781 | ПАО "Россети Сибирь" | "Читаэнерго" | ТП-20-10 ф.Ага-Хангил | 10/0,4 | 0.25 | 0.099309 | 0 | 0.0135
57782 | ПАО "Россети Сибирь" | "Читаэнерго" | ТП-15 ф.Булактуй | 10/0,4 | 0.063 | 0.0045897 | 0 | 0
57783 | ПАО "Россети Сибирь" | "Читаэнерго" | ТП-12 ф.Булактуй | 10/0,4 | 0.025 | 0.0036656 | 0 | 0
57784 | ПАО "Россети Сибирь" | "Читаэнерго" | ТП-20-05 ф.Ага-Хангил | 10/0,4 | 0.25 | 0.066819 | 0 | 0
57785 | ПАО "Россети Сибирь" | "Читаэнерго" | ТП-3 ф.Кирово | 10/0,4 | 0.01 | 0 | 0 | 0
57786 | ПАО "Россети Сибирь" | "Читаэнерго" | ТП-2 ф.Кирово | 10/0,4 | 0.063 | 0.0026111 | 0 | 0
57787 | ПАО "Россети Сибирь" | "Читаэнерго" | ТП-9-32 ф.Ага | 10/0,4 | 0.025 | 0.00057962 | 0 | 0
57788 | ПАО "Россети Сибирь" | "Читаэнерго" | ТП-9-34 ф.Ага | 10/0,4 | 0.025 | 0.00090161 | 0 | 0
57789 | ПАО "Россети Сибирь" | "Читаэнерго" | ТП-14-02 ф.Цаган-Челутай (отп.Балданов) | 10/0,4 | 0.04 | 0.0017796 | 0 | 0
57790 | ПАО "Россети Сибирь" | "Читаэнерго" | ТП-14-23 ф.Цаган-Челутай | 10/0,4 | 0.16 | 0.062014 | 0 | 0
57791 | ПАО "Россети Сибирь" | "Читаэнерго" | ТП-1 ф.Зугалай | 10/0,4 | 0.1 | 0.0049919 | 0 | 0
57792 | ПАО "Россети Сибирь" | "Читаэнерго" | ТП-19-08 ф.Догой | 10/0,4 | 0.025 | 0.0012568 | 0 | 0
57793 | ПАО "Россети Сибирь" | "Читаэнерго" | ТП-10 ф.Хара-Шибирь | 10/0,4 | 0.16 | 0.035695 | 0 | 0
57794 | ПАО "Россети Сибирь" | "Читаэнерго" | ТП-113 | 10/0,4 | 0.63 | 0 | 0 | 0
57795 | ПАО "Россети Сибирь" | "Читаэнерго" | КТПН-441 с.Саранная | 6/0,4 | 0.25 | 0.039506 | 0 | 0
57796 | ПАО "Россети Сибирь" | "Читаэнерго" | КТПН-344 г.Балей АСКУЭ | 10/0,4 | 0.25 | 0.081562 | 0 | 0.0738
57797 | ПАО "Россети Сибирь" | "Читаэнерго" | ЗТП-352 г.Балей АСКУЭ | 10/0,4 | 0.4 | 0.061826 | 0 | 0
57798 | ПАО "Россети Сибирь" | "Читаэнерго" | КТП-360 г.Балей | 10/0,4 | 0.25 | 0.056923 | 0 | 0
57799 | ПАО "Россети Сибирь" | "Читаэнерго" | КТП-341 г.Балей АСКУЭ | 10/0,4 | 0.16 | 0.10323 | 0 | 0
57800 | ПАО "Россети Сибирь" | "Читаэнерго" | КТП-342 г.Балей | 10/0,4 | 0.8 | 0.10113 | 0 | 0
57801 | ПАО "Россети Сибирь" | "Читаэнерго" | КТП-160 с.Ундино-Поселье | 10/0,4 | 0.1 | 0.025452 | 0 | 0
57802 | ПАО "Россети Сибирь" | "Читаэнерго" | КТП-127 с.Ундино-Поселье | 10/0,4 | 0.04 | 0.012517 | 0 | 0
57803 | ПАО "Россети Сибирь" | "Читаэнерго" | ТП-2 с.Фирсово | 10/0,4 | 0.16 | 0.064839 | 0 | 0
57804 | ПАО "Россети Сибирь" | "Читаэнерго" | ЗТП-15 г.Сретенск | 10/0,4 | 0.4 | 0.208 | 0 | 0
57805 | ПАО "Россети Сибирь" | "Читаэнерго" | ТП-36 г.Сретенск | 10/0,4 | 0.25 | 0.12886 | 0 | 0
57806 | ПАО "Россети Сибирь" | "Читаэнерго" | ТП-44 г.Сретенск | 10/0,4 | 0.25 | 0.057252 | 0 | 0
57807 | ПАО "Россети Сибирь" | "Читаэнерго" | ТП-45 г.Сретенск | 10/0,4 | 0.16 | 0.058785 | 0 | 0
57808 | ПАО "Россети Сибирь" | "Читаэнерго" | ЗТП-46 г.Сретенск | 10/0,4 | 0.63 | 0.28436 | 0 | 0
57809 | ПАО "Россети Сибирь" | "Читаэнерго" | ЗТП-47 г.Сретенск | 10/0,4 | 0.63 | 0.1766 | 0 | 0
57810 | ПАО "Россети Сибирь" | "Читаэнерго" | ТП-17 с.Молодовск | 10/0,4 | 0.063 | 0.019059 | 0 | 0
57811 | ПАО "Россети Сибирь" | "Читаэнерго" | ТП-43 г.Сретенск АСКУЭ | 10/0,4 | 0.25 | 0.17743 | 0 | 0
57812 | ПАО "Россети Сибирь" | "Читаэнерго" | ТП-10 шилка АСКУЭ | 6/0,4 | 0.25 | 0.043171 | 0 | 0
57813 | ПАО "Россети Сибирь" | "Читаэнерго" | ТП-137 с.Богомягково | 10/0,4 | 0.1 | 0.015583 | 0 | 0
57814 | ПАО "Россети Сибирь" | "Читаэнерго" | ЗТП-482 п.Букачача | 6/0,4 | 0.4 | 0.076226 | 0 | 0
57815 | ПАО "Россети Сибирь" | "Читаэнерго" | МТП-494 п.Букачача | 6/0,4 | 0.25 | 0.01692 | 0 | 0
57816 | ПАО "Россети Сибирь" | "Читаэнерго" | ЗТП-501 п.Букачача | 6/0,4 | 0.4 | 0.067526 | 0 | 0
57817 | ПАО "Россети Сибирь" | "Читаэнерго" | ЗТП-502 п.Букачача | 6/0,4 | 0.4 | 0.04743 | 0 | 0
57818 | ПАО "Россети Сибирь" | "Читаэнерго" | КТП-724 с.Новоильинск | 10/0,4 | 0.1 | 0.047153 | 0 | 0
57819 | ПАО "Россети Сибирь" | "Читаэнерго" | КТП-753 с.Шивия | 10/0,4 | 0.063 | 0.038143 | 0 | 0
57820 | ПАО "Россети Сибирь" | "Читаэнерго" | КТП-704 с.Утан | 10/0,4 | 0.16 | 0.060008 | 0.0135 | 0.02898
57821 | ПАО "Россети Сибирь" | "Читаэнерго" | КТП-762 с.Мильгидун | 10/0,4 | 0.1 | 0.084626 | 0 | 0
57822 | ПАО "Россети Сибирь" | "Читаэнерго" | КТП-767 с.Кумаканда | 10/0,4 | 0.063 | 0.053668 | 0 | 0
57823 | ПАО "Россети Сибирь" | "Читаэнерго" | КТП-768 с.Мильгидун | 10/0,4 | 0.4 | 0.0099441 | 0 | 0
57824 | ПАО "Россети Сибирь" | "Читаэнерго" | КТП-766 с.Мильгидун | 10/0,4 | 0.063 | 0.017334 | 0 | 0
57825 | ПАО "Россети Сибирь" | "Читаэнерго" | КТП-773 п.Чернышевск АСКУЭ | 10/0,4 | 0.16 | 0.051463 | 0.01215 | 0.036
57826 | ПАО "Россети Сибирь" | "Читаэнерго" | КТП-775 п.Чернышевск | 10/0,4 | 0.4 | 0.080376 | 0 | 0
57827 | ПАО "Россети Сибирь" | "Читаэнерго" | КТП-777 п.Чернышевск АСКУЭ | 10/0,4 | 0.16 | 0.053457 | 0 | 0.0108
57828 | ПАО "Россети Сибирь" | "Читаэнерго" | КТП-791 ведомст отп п.Чернышевск | 10/0,4 | 0.16 | 0.10404 | 0 | 0.0135
57829 | ПАО "Россети Сибирь" | "Читаэнерго" | КТП-730 с.Старый Олов | 10/0,4 | 0.16 | 0.065934 | 0 | 0
57830 | ПАО "Россети Сибирь" | "Читаэнерго" | КТП-733 с.Старый Олов | 10/0,4 | 0.16 | 0.085017 | 0 | 0
57831 | ПАО "Россети Сибирь" | "Читаэнерго" | КТП-735 ведомст отп с.Старый Олов | 10/0,4 | 0.25 | 0.0063239 | 0 | 0
57832 | ПАО "Россети Сибирь" | "Читаэнерго" | КТП-737 с.Кадая | 10/0,4 | 0.1 | 0.053378 | 0 | 0
57833 | ПАО "Россети Сибирь" | "Читаэнерго" | КТП-738 с.Кадая | 10/0,4 | 0.1 | 0.044358 | 0 | 0
57834 | ПАО "Россети Сибирь" | "Читаэнерго" | КТП-741 с.Новый Олов | 10/0,4 | 0.16 | 0.048192 | 0 | 0
57835 | ПАО "Россети Сибирь" | "Читаэнерго" | КТП-813 ведомст отп ОТФ | 10/0,4 | 0.063 | 0.013619 | 0 | 0
57836 | ПАО "Россети Сибирь" | "Читаэнерго" | КТП-815 ОТФ | 10/0,4 | 0.063 | 0.0046728 | 0 | 0
57837 | ПАО "Россети Сибирь" | "Читаэнерго" | КТП-816 ОТФ | 10/0,4 | 0.063 | 0.015014 | 0 | 0
57838 | ПАО "Россети Сибирь" | "Читаэнерго" | КТП-817 ОТФ | 10/0,4 | 0.063 | 0.0033701 | 0 | 0
57839 | ПАО "Россети Сибирь" | "Читаэнерго" | КТП-819 ОТФ | 10/0,4 | 0.063 | 0 | 0 | 0
57840 | ПАО "Россети Сибирь" | "Читаэнерго" | КТП-831 А ведомст отп ОТФ | 10/0,4 | 0.63 | 0.2612 | 0 | 0
57841 | ПАО "Россети Сибирь" | "Читаэнерго" | КТП-821 А ведомст отп п.Ареда | 10/0,4 | 0.1 | 0.048805 | 0 | 0
57842 | ПАО "Россети Сибирь" | "Читаэнерго" | КТП-866 ОТФ | 10/0,4 | 0.025 | 0.0028943 | 0 | 0
57843 | ПАО "Россети Сибирь" | "Читаэнерго" | КТП-876 с.Байгул | 10/0,4 | 0.25 | 0 | 0 | 0
57844 | ПАО "Россети Сибирь" | "Читаэнерго" | КТП-883 ОТФ | 10/0,4 | 0.025 | 0.0027367 | 0 | 0
57845 | ПАО "Россети Сибирь" | "Читаэнерго" | КТП-885 с.Байгул | 10/0,4 | 0.25 | 0 | 0 | 0
57846 | ПАО "Россети Сибирь" | "Читаэнерго" | КТП-888 с.Байгул | 10/0,4 | 0.16 | 0.11036 | 0 | 0
57847 | ПАО "Россети Сибирь" | "Читаэнерго" | КТП-889 с.Байгул | 10/0,4 | 0.25 | 0.071242 | 0 | 0
57848 | ПАО "Россети Сибирь" | "Читаэнерго" | КТП-891 с.Байгул | 10/0,4 | 0.16 | 0.016284 | 0 | 0
57849 | ПАО "Россети Сибирь" | "Читаэнерго" | КТП-808 ведомст отп с.Багульное | 10/0,4 | 0.063 | 0.031209 | 0 | 0
57850 | ПАО "Россети Сибирь" | "Читаэнерго" | КТП-809 с.Багульное | 10/0,4 | 0.16 | 0.042494 | 0 | 0
57851 | ПАО "Россети Сибирь" | "Читаэнерго" | КТП-811 с.Багульное | 10/0,4 | 0.063 | 0.0094306 | 0 | 0
57852 | ПАО "Россети Сибирь" | "Читаэнерго" | КТП-800 с.Комсомольское | 10/0,4 | 0.063 | 0.038829 | 0 | 0
57853 | ПАО "Россети Сибирь" | "Читаэнерго" | КТП-801 с.Комсомольское | 10/0,4 | 0.25 | 0.099807 | 0 | 0.00855
57854 | ПАО "Россети Сибирь" | "Читаэнерго" | КТП-823 ОТФ | 10/0,4 | 0.025 | 0.0018691 | 0 | 0
57855 | ПАО "Россети Сибирь" | "Читаэнерго" | КТП-827 ОТФ | 10/0,4 | 0.04 | 0.0020768 | 0 | 0
57856 | ПАО "Россети Сибирь" | "Читаэнерго" | КТП-830 ОТФ | 10/0,4 | 0.025 | 0.0035466 | 0 | 0
57857 | ПАО "Россети Сибирь" | "Читаэнерго" | КТП-837 ОТФ | 10/0,4 | 0.04 | 0.0018861 | 0 | 0
57858 | ПАО "Россети Сибирь" | "Читаэнерго" | КТП-844 Степной трактир | 10/0,4 | 0.063 | 0.026314 | 0 | 0
57859 | ПАО "Россети Сибирь" | "Читаэнерго" | КТП-846 ОТФ | 10/0,4 | 0.025 | 0 | 0 | 0
57860 | ПАО "Россети Сибирь" | "Читаэнерго" | КТП-847 ОТФ | 10/0,4 | 0.025 | 0 | 0 | 0
57861 | ПАО "Россети Сибирь" | "Читаэнерго" | ТП-016 | 6/0,4 | 0.4 | 0 | 0 | 0.0135
57862 | ПАО "Россети Сибирь" | "Читаэнерго" | ТП-021 АСКУЭ | 6/0,4 | 0.4 | 0 | 0 | 0.0045
57863 | ПАО "Россети Сибирь" | "Читаэнерго" | ТП-026 | 6/0,4 | 0.4 | 0 | 0 | 0
57864 | ПАО "Россети Сибирь" | "Читаэнерго" | ТП-034 АСКУЭ | 6/0,4 | 0.25 | 0 | 0 | 0.009
57865 | ПАО "Россети Сибирь" | "Читаэнерго" | ТП-040 | 6/0,4 | 0.63 | 0 | 0 | 0.0135
57866 | ПАО "Россети Сибирь" | "Читаэнерго" | ТП-573 | 10/0,4 | 0.4 | 0.14181 | 0 | 0
57867 | ПАО "Россети Сибирь" | "Читаэнерго" | ЗТП-404 г. Нерчинск | 6/0,4 | 0.4 | 0.1813 | 0 | 0.0198
57868 | ПАО "Россети Сибирь" | "Читаэнерго" | ТП-26335 | 10/0,4 | 0.4 | 0.15016 | 0 | 0
57869 | ПАО "Россети Сибирь" | "Читаэнерго" | ТП-11 ф.Холболджи | 10/0,4 | 0.063 | 0 | 0 | 0
57870 | ПАО "Россети Сибирь" | "Читаэнерго" | ТП-26345 | 10/0,4 | 0.25 | 0.10881 | 0 | 0.0072
57871 | ПАО "Россети Сибирь" | "Читаэнерго" | ТП-024 | 6/0,4 | 0.8 | 0 | 0 | 0
57872 | ПАО "Россети Сибирь" | "Читаэнерго" | ТП-60 ф. Тарбагатай | 10/0,4 | 0.025 | 0.0015184 | 0 | 0
57873 | ПАО "Россети Сибирь" | "Читаэнерго" | ТП-61 ф. Тарбагатай | 10/0,4 | 0.04 | 0.00028254 | 0 | 0
57874 | ПАО "Россети Сибирь" | "Читаэнерго" | ТП-62 ф. Тарбагатай | 10/0,4 | 0.04 | 0.00045746 | 0 | 0
57875 | ПАО "Россети Сибирь" | "Читаэнерго" | ТП-63 ф. Тарбагатай | 10/0,4 | 0.04 | 0.0035531 | 0 | 0
57876 | ПАО "Россети Сибирь" | "Читаэнерго" | ТП-64 ф. Тарбагатай | 10/0,4 | 0.025 | 0.00088245 | 0 | 0
57877 | ПАО "Россети Сибирь" | "Читаэнерго" | ТП-65 ф. Тарбагатай | 10/0,4 | 0.025 | 0.0013087 | 0 | 0
57878 | ПАО "Россети Сибирь" | "Читаэнерго" | ТП-66 ф. Тарбагатай | 10/0,4 | 0.025 | 0.0010411 | 0 | 0
57879 | ПАО "Россети Сибирь" | "Читаэнерго" | ТП-68 ф. Тарбагатай | 10/0,4 | 0.025 | 0.0024772 | 0 | 0
57880 | ПАО "Россети Сибирь" | "Читаэнерго" | ТП-69 ф. Тарбагатай | 10/0,4 | 0.025 | 0.0016586 | 0 | 0
57881 | ПАО "Россети Сибирь" | "Читаэнерго" | ТП-70 ф. Тарбагатай | 10/0,4 | 0.063 | 0.0021085 | 0 | 0
57882 | ПАО "Россети Сибирь" | "Читаэнерго" | ТП-71 ф. Тарбагатай | 10/0,4 | 0.04 | 0.0023284 | 0 | 0
57883 | ПАО "Россети Сибирь" | "Читаэнерго" | ТП-72 ф. Тарбагатай | 10/0,4 | 0.063 | 0.0031998 | 0 | 0
57884 | ПАО "Россети Сибирь" | "Читаэнерго" | ТП-74 ф. Тарбагатай | 10/0,4 | 0.025 | 0.00090945 | 0 | 0
57885 | ПАО "Россети Сибирь" | "Читаэнерго" | ТП-75 ф. Тарбагатай | 10/0,4 | 0.025 | 0.0017275 | 0 | 0
57886 | ПАО "Россети Сибирь" | "Читаэнерго" | ТП-76 ф. Тарбагатай | 10/0,4 | 0.025 | 0.0008917 | 0 | 0
57887 | ПАО "Россети Сибирь" | "Читаэнерго" | ТП-77 ф. Тарбагатай | 10/0,4 | 0.025 | 0.00154 | 0 | 0
57888 | ПАО "Россети Сибирь" | "Читаэнерго" | ТП-79 ф. Тарбагатай | 10/0,4 | 0.063 | 0.0025569 | 0 | 0
57889 | ПАО "Россети Сибирь" | "Читаэнерго" | ТП-80 ф. Тарбагатай | 10/0,4 | 0.025 | 0.0012713 | 0 | 0
57890 | ПАО "Россети Сибирь" | "Читаэнерго" | ТП-81 ф. Тарбагатай | 10/0,4 | 0.025 | 0.00049909 | 0 | 0
57891 | ПАО "Россети Сибирь" | "Читаэнерго" | ТП-83 ф. Тарбагатай | 10/0,4 | 0.025 | 0.0018572 | 0 | 0
57892 | ПАО "Россети Сибирь" | "Читаэнерго" | ТП-84 ф. Тарбагатай | 10/0,4 | 0.025 | 0.00079844 | 0 | 0
57893 | ПАО "Россети Сибирь" | "Читаэнерго" | ТП-86 ф. Тарбагатай | 10/0,4 | 0.063 | 0.0018779 | 0 | 0
57894 | ПАО "Россети Сибирь" | "Читаэнерго" | ТП-88 ф. Тарбагатай | 10/0,4 | 0.04 | 0.0014769 | 0 | 0
57895 | ПАО "Россети Сибирь" | "Читаэнерго" | ТП-89 ф. Тарбагатай | 10/0,4 | 0.025 | 0.0011151 | 0 | 0
57896 | ПАО "Россети Сибирь" | "Читаэнерго" | ТП-90 ф. Тарбагатай | 10/0,4 | 0.04 | 0.0037972 | 0 | 0
57897 | ПАО "Россети Сибирь" | "Читаэнерго" | ТП-91 ф. Тарбагатай | 10/0,4 | 0.04 | 0.0037779 | 0 | 0
57898 | ПАО "Россети Сибирь" | "Читаэнерго" | ТП-92 ф. Тарбагатай | 10/0,4 | 0.04 | 0.00087226 | 0 | 0
57899 | ПАО "Россети Сибирь" | "Читаэнерго" | ТП-93 ф. Тарбагатай | 10/0,4 | 0.025 | 0.0018887 | 0 | 0
57900 | ПАО "Россети Сибирь" | "Читаэнерго" | ТП-43 ф. РРС | 10/0,4 | 0.025 | 0.0016221 | 0 | 0
57901 | ПАО "Россети Сибирь" | "Читаэнерго" | ТП-44 ф. РРС | 10/0,4 | 0.04 | 0.0023473 | 0 | 0
57902 | ПАО "Россети Сибирь" | "Читаэнерго" | ТП-1 ф.Таптанай | 10/0,4 | 0.1 | 0.019589 | 0 | 0.018
57903 | ПАО "Россети Сибирь" | "Читаэнерго" | ТП-2 ф.Таптанай | 10/0,4 | 0.16 | 0.043861 | 0 | 0.027
57904 | ПАО "Россети Сибирь" | "Читаэнерго" | ТП-7 ф.Таптанай | 10/0,4 | 0.025 | 8.798e-05 | 0 | 0
57905 | ПАО "Россети Сибирь" | "Читаэнерго" | ТП-8 ф.Таптанай | 10/0,4 | 0.025 | 0.00012574 | 0 | 0
57906 | ПАО "Россети Сибирь" | "Читаэнерго" | ТП-9 ф.Таптанай | 10/0,4 | 0.025 | 2.115e-05 | 0 | 0
57907 | ПАО "Россети Сибирь" | "Читаэнерго" | ТП-10 ф.Таптанай | 10/0,4 | 0.063 | 0.00030246 | 0 | 0
57908 | ПАО "Россети Сибирь" | "Читаэнерго" | ТП-11 ф.Таптанай | 10/0,4 | 0.16 | 0.0011498 | 0 | 0
57909 | ПАО "Россети Сибирь" | "Читаэнерго" | ТП-99 ф. Тарбагатай | 10/0,4 | 0.025 | 0.0011578 | 0 | 0
57910 | ПАО "Россети Сибирь" | "Читаэнерго" | ТП-19 ф.Таптанай | 10/0,4 | 0.16 | 0.035807 | 0 | 0.0135
57911 | ПАО "Россети Сибирь" | "Читаэнерго" | ТП-25 ф.Таптанай | 10/0,4 | 0.063 | 0.0032476 | 0 | 0
57912 | ПАО "Россети Сибирь" | "Читаэнерго" | ТП-26 ф.Таптанай | 10/0,4 | 0.04 | 0.00074142 | 0 | 0
57913 | ПАО "Россети Сибирь" | "Читаэнерго" | ТП-30 ф.Таптанай | 10/0,4 | 0.025 | 0.00029736 | 0 | 0
57914 | ПАО "Россети Сибирь" | "Читаэнерго" | ТП-28 ф.Таптанай | 10/0,4 | 0.025 | 0.0012579 | 0 | 0
57915 | ПАО "Россети Сибирь" | "Читаэнерго" | ТП-29 ф.Таптанай | 10/0,4 | 0.025 | 0.0019967 | 0 | 0
57916 | ПАО "Россети Сибирь" | "Читаэнерго" | ТП-31 ф.Таптанай | 10/0,4 | 0.025 | 0.001399 | 0 | 0
57917 | ПАО "Россети Сибирь" | "Читаэнерго" | ТП-32 ф.Таптанай | 10/0,4 | 0.025 | 0.00060794 | 0 | 0
57918 | ПАО "Россети Сибирь" | "Читаэнерго" | ТП-20 ф.Таптанай | 10/0,4 | 0.25 | 0.016532 | 0 | 0
57919 | ПАО "Россети Сибирь" | "Читаэнерго" | ТП-36 ф.Таптанай | 10/0,4 | 0.4 | 0.013887 | 0 | 0
57920 | ПАО "Россети Сибирь" | "Читаэнерго" | ТП-38 ф.Таптанай | 10/0,4 | 0.25 | 0.026771 | 0 | 0
57921 | ПАО "Россети Сибирь" | "Читаэнерго" | ТП-39 ф.Таптанай | 10/0,4 | 0.4 | 0.13069 | 0 | 0
57922 | ПАО "Россети Сибирь" | "Читаэнерго" | ТП-40 ф.Таптанай | 10/0,4 | 0.1 | 0.035736 | 0.0315 | 0.0135
57923 | ПАО "Россети Сибирь" | "Читаэнерго" | ТП-11 ф. Дульдурга | 10/0,4 | 0.16 | 0.067451 | 0 | 0
57924 | ПАО "Россети Сибирь" | "Читаэнерго" | ТП-99 ф. Бальзино | 10/0,4 | 0.1 | 0.0067696 | 0 | 0
57925 | ПАО "Россети Сибирь" | "Читаэнерго" | ТП-100 ф. Бальзино | 10/0,4 | 0.04 | 0.00041092 | 0 | 0
57926 | ПАО "Россети Сибирь" | "Читаэнерго" | ТП-101 ф. Бальзино | 10/0,4 | 0.063 | 0.014873 | 0 | 0.0135
57927 | ПАО "Россети Сибирь" | "Читаэнерго" | ТП-102 ф. Бальзино | 10/0,4 | 0.025 | 0.0015633 | 0 | 0
57928 | ПАО "Россети Сибирь" | "Читаэнерго" | ТП-103 ф. Бальзино | 10/0,4 | 0.025 | 0.0014863 | 0 | 0
57929 | ПАО "Россети Сибирь" | "Читаэнерго" | ТП-104 ф. Бальзино | 10/0,4 | 0.04 | 0.00087377 | 0 | 0
57930 | ПАО "Россети Сибирь" | "Читаэнерго" | ТП-106 ф. Бальзино | 10/0,4 | 0.025 | 0.0017473 | 0 | 0
57931 | ПАО "Россети Сибирь" | "Читаэнерго" | ТП-107 ф. Бальзино | 10/0,4 | 0.025 | 0.00010573 | 0 | 0
57932 | ПАО "Россети Сибирь" | "Читаэнерго" | ТП-108 ф. Бальзино | 10/0,4 | 0.025 | 8.477e-05 | 0 | 0
57933 | ПАО "Россети Сибирь" | "Читаэнерго" | ТП-109 ф. Бальзино | 10/0,4 | 0.025 | 0.00074142 | 0 | 0
57934 | ПАО "Россети Сибирь" | "Читаэнерго" | ТП-110 ф. Бальзино | 10/0,4 | 0.4 | 0.029189 | 0 | 0
57935 | ПАО "Россети Сибирь" | "Читаэнерго" | ТП-111 ф. Бальзино | 10/0,4 | 0.063 | 0.0018024 | 0 | 0
57936 | ПАО "Россети Сибирь" | "Читаэнерго" | ТП-112 ф. Бальзино | 10/0,4 | 0.063 | 0.011422 | 0 | 0
57937 | ПАО "Россети Сибирь" | "Читаэнерго" | ТП-114 ф. Бальзино | 10/0,4 | 0.16 | 0.024134 | 0 | 0
57938 | ПАО "Россети Сибирь" | "Читаэнерго" | ТП-115 ф. Бальзино | 10/0,4 | 0.025 | 0.0012668 | 0 | 0
57939 | ПАО "Россети Сибирь" | "Читаэнерго" | ТП-120 ф. Бальзино | 10/0,4 | 0.025 | 0.0020086 | 0 | 0
57940 | ПАО "Россети Сибирь" | "Читаэнерго" | ТП-121 ф. Бальзино | 10/0,4 | 0.16 | 0.0021446 | 0 | 0
57941 | ПАО "Россети Сибирь" | "Читаэнерго" | ТП-122 ф. Бальзино | 10/0,4 | 0.025 | 0.00028226 | 0 | 0
57942 | ПАО "Россети Сибирь" | "Читаэнерго" | ТП-123 ф. Бальзино | 10/0,4 | 0.025 | 0.00018946 | 0 | 0
57943 | ПАО "Россети Сибирь" | "Читаэнерго" | ТП-124 ф.Бальзино | 10/0,4 | 0.25 | 0.020115 | 0 | 0
57944 | ПАО "Россети Сибирь" | "Читаэнерго" | ТП-125 ф. Бальзино | 10/0,4 | 0.25 | 0.0016352 | 0 | 0
57945 | ПАО "Россети Сибирь" | "Читаэнерго" | ТП-126 ф. Бальзино | 10/0,4 | 0.16 | 0.049971 | 0 | 0
57946 | ПАО "Россети Сибирь" | "Читаэнерго" | ТП-127 ф. Бальзино | 10/0,4 | 0.16 | 0.015374 | 0 | 0
57947 | ПАО "Россети Сибирь" | "Читаэнерго" | ТП-129 ф. Бальзино | 10/0,4 | 0.16 | 0.037885 | 0 | 0
57948 | ПАО "Россети Сибирь" | "Читаэнерго" | ТП-131 ф. Бальзино | 10/0,4 | 0.1 | 0.019542 | 0 | 0.0189
57949 | ПАО "Россети Сибирь" | "Читаэнерго" | ТП-133 ф. Бальзино | 10/0,4 | 0.063 | 0.0010909 | 0 | 0
57950 | ПАО "Россети Сибирь" | "Читаэнерго" | ТП-134 ф. Бальзино | 10/0,4 | 0.25 | 0.006085 | 0 | 0
57951 | ПАО "Россети Сибирь" | "Читаэнерго" | ТП-136 ф. Бальзино | 10/0,4 | 0.1 | 0.016228 | 0 | 0
57952 | ПАО "Россети Сибирь" | "Читаэнерго" | ТП-160 ф. Алханай | 10/0,4 | 0.04 | 0.0065976 | 0 | 0
57953 | ПАО "Россети Сибирь" | "Читаэнерго" | ТП-161 ф. Алханай | 10/0,4 | 0.04 | 0.011404 | 0 | 0
57954 | ПАО "Россети Сибирь" | "Читаэнерго" | ТП-162 ф. Алханай | 10/0,4 | 0.16 | 0.023502 | 0 | 0.009
57955 | ПАО "Россети Сибирь" | "Читаэнерго" | ТП-164 ф. Алханай | 10/0,4 | 0.25 | 0.0094431 | 0 | 0
57956 | ПАО "Россети Сибирь" | "Читаэнерго" | ТП-165 ф. Алханай | 10/0,4 | 0.16 | 0.0094627 | 0 | 0
57957 | ПАО "Россети Сибирь" | "Читаэнерго" | ТП-166 ф. Алханай | 10/0,4 | 0.1 | 0.00022184 | 0 | 0
57958 | ПАО "Россети Сибирь" | "Читаэнерго" | ТП-169 ф. Алханай | 10/0,4 | 0.063 | 0.0017455 | 0 | 0
57959 | ПАО "Россети Сибирь" | "Читаэнерго" | ТП-171 ф. Алханай | 10/0,4 | 0.04 | 0.0017941 | 0 | 0
57960 | ПАО "Россети Сибирь" | "Читаэнерго" | ТП-173 ф. Алханай | 10/0,4 | 0.063 | 0.02402 | 0 | 0
57961 | ПАО "Россети Сибирь" | "Читаэнерго" | ТП-148 ф. УООС | 10/0,4 | 0.4 | 0.046559 | 0 | 0.027
57962 | ПАО "Россети Сибирь" | "Читаэнерго" | ТП-155 ф. УООС | 10/0,4 | 0.4 | 0.043053 | 0 | 0.0135
57963 | ПАО "Россети Сибирь" | "Читаэнерго" | ТП-158 ф. УООС | 10/0,4 | 0.16 | 0.075194 | 0 | 0.0135
57964 | ПАО "Россети Сибирь" | "Читаэнерго" | ТП-159 ф. УООС | 10/0,4 | 0.4 | 0.051782 | 0 | 0.0045
57965 | ПАО "Россети Сибирь" | "Читаэнерго" | ТП-4 ф.Гуней | 10/0,4 | 0.1 | 0.0033538 | 0 | 0
57966 | ПАО "Россети Сибирь" | "Читаэнерго" | ТП-5 ф.Гуней | 10/0,4 | 0.16 | 0.010715 | 0 | 0.0045
57967 | ПАО "Россети Сибирь" | "Читаэнерго" | ТП-71 ф.Гуней | 10/0,4 | 0.1 | 0.004484 | 0 | 0
57968 | ПАО "Россети Сибирь" | "Читаэнерго" | ТП-72 ф.Гуней | 10/0,4 | 0.025 | 0.0019378 | 0 | 0
57969 | ПАО "Россети Сибирь" | "Читаэнерго" | ТП-73 ф.Гуней | 10/0,4 | 0.063 | 0.0049995 | 0 | 0
57970 | ПАО "Россети Сибирь" | "Читаэнерго" | ТП-74 ф.Гуней | 10/0,4 | 0.025 | 0.0017894 | 0 | 0
57971 | ПАО "Россети Сибирь" | "Читаэнерго" | ТП-75 ф.Гуней | 10/0,4 | 0.025 | 0.0024209 | 0 | 0
57972 | ПАО "Россети Сибирь" | "Читаэнерго" | ТП-76 ф.Гуней | 10/0,4 | 0.025 | 0.0056726 | 0 | 0
57973 | ПАО "Россети Сибирь" | "Читаэнерго" | ТП-1 ф.Зуткулей | 10/0,4 | 0.25 | 0.040537 | 0 | 0.027
57974 | ПАО "Россети Сибирь" | "Читаэнерго" | ТП-3 ф.Зуткулей | 10/0,4 | 0.1 | 0.0096601 | 0 | 0
57975 | ПАО "Россети Сибирь" | "Читаэнерго" | ТП-6 ф.Зуткулей | 10/0,4 | 0.16 | 0.0075028 | 0 | 0
57976 | ПАО "Россети Сибирь" | "Читаэнерго" | ТП-7 ф.Зуткулей | 10/0,4 | 0.25 | 0.038711 | 0 | 0
57977 | ПАО "Россети Сибирь" | "Читаэнерго" | ТП-8 ф.Зуткулей | 10/0,4 | 0.4 | 0.03816 | 0 | 0.0225
57978 | ПАО "Россети Сибирь" | "Читаэнерго" | ТП-9 ф.Зуткулей | 10/0,4 | 0.025 | 0.0027983 | 0 | 0
57979 | ПАО "Россети Сибирь" | "Читаэнерго" | ТП-11 ф.Зуткулей | 10/0,4 | 0.063 | 4.267e-05 | 0 | 0
57980 | ПАО "Россети Сибирь" | "Читаэнерго" | ТП-12 ф.Зуткулей | 10/0,4 | 0.025 | 0.002354 | 0 | 0
57981 | ПАО "Россети Сибирь" | "Читаэнерго" | ТП-13 ф.Зуткулей | 10/0,4 | 0.025 | 0.0018 | 0 | 0
57982 | ПАО "Россети Сибирь" | "Читаэнерго" | ТП-14 ф.Зуткулей | 10/0,4 | 0.025 | 0.0012159 | 0 | 0
57983 | ПАО "Россети Сибирь" | "Читаэнерго" | ТП-15 ф.Зуткулей | 10/0,4 | 0.025 | 0.0050891 | 0 | 0
57984 | ПАО "Россети Сибирь" | "Читаэнерго" | ТП-16 ф.Зуткулей | 10/0,4 | 0.025 | 0.0057273 | 0 | 0
57985 | ПАО "Россети Сибирь" | "Читаэнерго" | ТП-17 ф.Зуткулей | 10/0,4 | 0.025 | 0.0061039 | 0 | 0
57986 | ПАО "Россети Сибирь" | "Читаэнерго" | ТП-18 ф.Зуткулей | 10/0,4 | 0.025 | 0.0048552 | 0 | 0
57987 | ПАО "Россети Сибирь" | "Читаэнерго" | ТП-19 ф.Зуткулей | 10/0,4 | 0.063 | 0.0039882 | 0 | 0
57988 | ПАО "Россети Сибирь" | "Читаэнерго" | ТП-20 ф.Зуткулей | 10/0,4 | 0.04 | 0.0064339 | 0 | 0
57989 | ПАО "Россети Сибирь" | "Читаэнерго" | ТП-21 ф.Зуткулей | 10/0,4 | 0.025 | 0.0029017 | 0 | 0
57990 | ПАО "Россети Сибирь" | "Читаэнерго" | ТП-23 ф.Зуткулей | 10/0,4 | 0.025 | 0.0039388 | 0 | 0
57991 | ПАО "Россети Сибирь" | "Читаэнерго" | ТП-24 ф.Зуткулей | 10/0,4 | 0.025 | 0.0020537 | 0 | 0
57992 | ПАО "Россети Сибирь" | "Читаэнерго" | ТП-26 ф.Зуткулей | 10/0,4 | 0.025 | 0.0022618 | 0 | 0
57993 | ПАО "Россети Сибирь" | "Читаэнерго" | ТП-28 ф.Судунтуй | 10/0,4 | 0.025 | 0.0074936 | 0 | 0
57994 | ПАО "Россети Сибирь" | "Читаэнерго" | ТП-33 ф.Судунтуй | 10/0,4 | 0.1 | 0.017108 | 0 | 0
57995 | ПАО "Россети Сибирь" | "Читаэнерго" | ТП-34 ф.Судунтуй | 10/0,4 | 0.25 | 0.024878 | 0 | 0
57996 | ПАО "Россети Сибирь" | "Читаэнерго" | ТП-36 ф.Судунтуй | 10/0,4 | 0.16 | 0.010316 | 0 | 0
57997 | ПАО "Россети Сибирь" | "Читаэнерго" | ТП-37 ф.Судунтуй | 10/0,4 | 0.04 | 0.0058394 | 0 | 0
57998 | ПАО "Россети Сибирь" | "Читаэнерго" | ТП-38 ф.Судунтуй | 10/0,4 | 0.063 | 0.0032191 | 0 | 0
57999 | ПАО "Россети Сибирь" | "Читаэнерго" | ТП-40 ф.Судунтуй | 10/0,4 | 0.063 | 0.0057916 | 0 | 0
58000 | ПАО "Россети Сибирь" | "Читаэнерго" | СТП-71 ф.Судунтуй | 10/0,4 | 0.025 | 0.0018487 | 0 | 0
58001 | ПАО "Россети Сибирь" | "Читаэнерго" | ТП-44 ф.Судунтуй | 10/0,4 | 0.025 | 0.0043229 | 0 | 0
58002 | ПАО "Россети Сибирь" | "Читаэнерго" | ТП-45 ф.Судунтуй | 10/0,4 | 0.025 | 0.0056355 | 0 | 0
58003 | ПАО "Россети Сибирь" | "Читаэнерго" | ТП-46 ф.Судунтуй | 10/0,4 | 0.025 | 0.0053531 | 0 | 0
58004 | ПАО "Россети Сибирь" | "Читаэнерго" | ТП-47 ф.Судунтуй | 10/0,4 | 0.025 | 0.0041549 | 0 | 0
58005 | ПАО "Россети Сибирь" | "Читаэнерго" | ТП-48 ф.Судунтуй | 10/0,4 | 0.025 | 0.0050817 | 0 | 0
58006 | ПАО "Россети Сибирь" | "Читаэнерго" | ТП-50 ф.Судунтуй | 10/0,4 | 0.025 | 0.002963 | 0 | 0
58007 | ПАО "Россети Сибирь" | "Читаэнерго" | ТП-51 ф.Судунтуй | 10/0,4 | 0.025 | 0.0054399 | 0 | 0
58008 | ПАО "Россети Сибирь" | "Читаэнерго" | ТП-52 ф.Судунтуй | 10/0,4 | 0.025 | 0.0020724 | 0 | 0
58009 | ПАО "Россети Сибирь" | "Читаэнерго" | ТП-53 ф.Судунтуй | 10/0,4 | 0.025 | 0.0082667 | 0 | 0
58010 | ПАО "Россети Сибирь" | "Читаэнерго" | ТП-55 ф.Судунтуй | 10/0,4 | 0.025 | 0.0053799 | 0 | 0
58011 | ПАО "Россети Сибирь" | "Читаэнерго" | ТП-58 ф.Судунтуй | 10/0,4 | 0.04 | 0.0029094 | 0 | 0
58012 | ПАО "Россети Сибирь" | "Читаэнерго" | ТП-13 ф. Дульдурга | 10/0,4 | 0.4 | 0.044729 | 0 | 0.018
58013 | ПАО "Россети Сибирь" | "Читаэнерго" | ТП-59 ф.Судунтуй | 10/0,4 | 0.025 | 0.0024884 | 0 | 0
58014 | ПАО "Россети Сибирь" | "Читаэнерго" | ТП-61 ф.Судунтуй | 10/0,4 | 0.063 | 0.0017494 | 0 | 0
58015 | ПАО "Россети Сибирь" | "Читаэнерго" | ТП-62 ф.Судунтуй | 10/0,4 | 0.1 | 0.0080681 | 0 | 0
58016 | ПАО "Россети Сибирь" | "Читаэнерго" | ТП-63 ф.Судунтуй | 10/0,4 | 0.04 | 0.0018776 | 0 | 0
58017 | ПАО "Россети Сибирь" | "Читаэнерго" | ТП-64 ф.Судунтуй | 10/0,4 | 0.04 | 0.0096492 | 0 | 0
58018 | ПАО "Россети Сибирь" | "Читаэнерго" | ТП-65 ф.Судунтуй | 10/0,4 | 0.025 | 0.0090043 | 0 | 0
58019 | ПАО "Россети Сибирь" | "Читаэнерго" | ТП-66 ф.Судунтуй | 10/0,4 | 0.025 | 0.0025815 | 0 | 0
58020 | ПАО "Россети Сибирь" | "Читаэнерго" | ТП-67 ф.Судунтуй | 10/0,4 | 0.063 | 0.0025163 | 0.018 | 0
58021 | ПАО "Россети Сибирь" | "Читаэнерго" | ТП-68 ф.Судунтуй | 10/0,4 | 0.1 | 0.0035046 | 0 | 0
58022 | ПАО "Россети Сибирь" | "Читаэнерго" | ТП-69 ф.Судунтуй | 10/0,4 | 0.063 | 0.0023775 | 0 | 0
58023 | ПАО "Россети Сибирь" | "Читаэнерго" | ТП-70 ф.Судунтуй | 10/0,4 | 0.1 | 0.0040026 | 0 | 0
58024 | ПАО "Россети Сибирь" | "Читаэнерго" | ТП-80 ф.Судунтуй | 10/0,4 | 0.1 | 0.0086698 | 0 | 0
58025 | ПАО "Россети Сибирь" | "Читаэнерго" | ТП-81 ф.Судунтуй | 10/0,4 | 0.04 | 0.00076804 | 0 | 0
58026 | ПАО "Россети Сибирь" | "Читаэнерго" | ТП-85 ф.Судунтуй | 10/0,4 | 0.1 | 0.0066355 | 0 | 0
58027 | ПАО "Россети Сибирь" | "Читаэнерго" | ТП-86 ф.Судунтуй | 10/0,4 | 0.025 | 0.0022514 | 0 | 0
58028 | ПАО "Россети Сибирь" | "Читаэнерго" | ТП-87 ф.Судунтуй | 10/0,4 | 0.025 | 0.0016614 | 0 | 0
58029 | ПАО "Россети Сибирь" | "Читаэнерго" | ТП-88 ф.Судунтуй | 10/0,4 | 0.025 | 0.0025035 | 0 | 0
58030 | ПАО "Россети Сибирь" | "Читаэнерго" | ТП-131 ф. Могойтуй | 10/0,4 | 0.1 | 0.0062417 | 0 | 0.009
58031 | ПАО "Россети Сибирь" | "Читаэнерго" | ТП-134 ф. Могойтуй | 10/0,4 | 0.04 | 0.0025394 | 0 | 0
58032 | ПАО "Россети Сибирь" | "Читаэнерго" | ТП-135 ф. Могойтуй | 10/0,4 | 0.025 | 0.0052502 | 0 | 0
58033 | ПАО "Россети Сибирь" | "Читаэнерго" | ТП-136 ф. Могойтуй | 10/0,4 | 0.025 | 0.0019286 | 0 | 0
58034 | ПАО "Россети Сибирь" | "Читаэнерго" | ТП-137 ф. Могойтуй | 10/0,4 | 0.04 | 0.007812 | 0 | 0
58035 | ПАО "Россети Сибирь" | "Читаэнерго" | ТП-139 ф. Могойтуй | 10/0,4 | 0.025 | 0.0074708 | 0 | 0
58036 | ПАО "Россети Сибирь" | "Читаэнерго" | ТП-140 ф. Могойтуй | 10/0,4 | 0.025 | 0.0033301 | 0 | 0
58037 | ПАО "Россети Сибирь" | "Читаэнерго" | ТП-142 ф. Могойтуй | 10/0,4 | 0.063 | 0.0082243 | 0 | 0
58038 | ПАО "Россети Сибирь" | "Читаэнерго" | ТП-146 ф. Могойтуй | 10/0,4 | 0.025 | 0.003118 | 0 | 0
58039 | ПАО "Россети Сибирь" | "Читаэнерго" | ТП-147 ф. Могойтуй | 10/0,4 | 0.04 | 0.0085568 | 0 | 0
58040 | ПАО "Россети Сибирь" | "Читаэнерго" | ТП-148 ф. Могойтуй | 10/0,4 | 0.025 | 0.0016898 | 0 | 0
58041 | ПАО "Россети Сибирь" | "Читаэнерго" | ТП-149 ф. Могойтуй | 10/0,4 | 0.063 | 0.004282 | 0 | 0
58042 | ПАО "Россети Сибирь" | "Читаэнерго" | ТП-153 ф. Могойтуй | 10/0,4 | 0.025 | 0.01588 | 0 | 0
58043 | ПАО "Россети Сибирь" | "Читаэнерго" | ТП-3-142 ВЛ-10-АКША-1 | 10/0,4 | 0.4 | 0.10879 | 0 | 0
58044 | ПАО "Россети Сибирь" | "Читаэнерго" | ТП-3-143 ВЛ-10-АКША-1 | 10/0,4 | 0.25 | 0.063488 | 0 | 0.0207
58045 | ПАО "Россети Сибирь" | "Читаэнерго" | ТП-3-146 ВЛ-10-АКША-1 | 10/0,4 | 0.25 | 0.22269 | 0 | 0
58046 | ПАО "Россети Сибирь" | "Читаэнерго" | ТП-3-147 ВЛ-10-АКША-1 | 10/0,4 | 0.4 | 0.38427 | 0 | 0.0594
58047 | ПАО "Россети Сибирь" | "Читаэнерго" | ТП-3-148 ВЛ-10-АКША-1 | 10/0,4 | 0.16 | 0.096745 | 0 | 0
58048 | ПАО "Россети Сибирь" | "Читаэнерго" | ТП-3-150 ВЛ-10-АКША-1 | 10/0,4 | 0.25 | 0.10915 | 0 | 0
58049 | ПАО "Россети Сибирь" | "Читаэнерго" | ТП-3-135 ВЛ-10-АКША-2 | 10/0,4 | 0.063 | 0.040685 | 0 | 0
58050 | ПАО "Россети Сибирь" | "Читаэнерго" | ТП-3-131 ВЛ-10-АКША-2 | 10/0,4 | 0.16 | 0.14919 | 0 | 0.009
58051 | ПАО "Россети Сибирь" | "Читаэнерго" | ТП-3-18 ВЛ-10-БЫТЭВ | 10/0,4 | 0.16 | 0.078387 | 0 | 0
58052 | ПАО "Россети Сибирь" | "Читаэнерго" | ТП-3-22 ВЛ-10-БЫТЭВ | 10/0,4 | 0.16 | 0.10157 | 0 | 0
58053 | ПАО "Россети Сибирь" | "Читаэнерго" | ТП-3-24 ВЛ-10-БЫТЭВ | 10/0,4 | 0.1 | 0.051288 | 0 | 0
58054 | ПАО "Россети Сибирь" | "Читаэнерго" | ТП-3-25 ВЛ-10-БЫТЭВ | 10/0,4 | 0.025 | 0.020569 | 0 | 0
58055 | ПАО "Россети Сибирь" | "Читаэнерго" | ТП-3-26 ВЛ-10-БЫТЭВ | 10/0,4 | 0.1 | 0.031662 | 0 | 0
58056 | ПАО "Россети Сибирь" | "Читаэнерго" | ТП-3-21 ВЛ-10-БЫТЭВ | 10/0,4 | 0.063 | 0.025168 | 0 | 0
58057 | ПАО "Россети Сибирь" | "Читаэнерго" | ТП-3-33 ВЛ-10-БЫТЭВ | 10/0,4 | 0.25 | 0.083293 | 0 | 0
58058 | ПАО "Россети Сибирь" | "Читаэнерго" | ТП-3-34 ВЛ-10-БЫТЭВ | 10/0,4 | 0.063 | 0.053753 | 0 | 0
58059 | ПАО "Россети Сибирь" | "Читаэнерго" | ТП-3-5 ВЛ-10-НОВО-КУРГАТАЙ | 10/0,4 | 0.25 | 0.088442 | 0 | 0
58060 | ПАО "Россети Сибирь" | "Читаэнерго" | ТП-3-7 ВЛ-10-НОВО-КУРГАТАЙ | 10/0,4 | 0.25 | 0.10958 | 0 | 0
58061 | ПАО "Россети Сибирь" | "Читаэнерго" | ТП-3-8 ВЛ-10-НОВО-КУРГАТАЙ | 10/0,4 | 0.04 | 0.033175 | 0 | 0
58062 | ПАО "Россети Сибирь" | "Читаэнерго" | ТП-3-10 ВЛ-10-НОВО-КУРГАТАЙ | 10/0,4 | 0.063 | 0.029636 | 0 | 0
58063 | ПАО "Россети Сибирь" | "Читаэнерго" | ТП-3-11 ВЛ-10-НОВО-КУРГАТАЙ | 10/0,4 | 0.063 | 0.053692 | 0 | 0
58064 | ПАО "Россети Сибирь" | "Читаэнерго" | ТП-3-13 ВЛ-10-НОВО-КУРГАТАЙ | 10/0,4 | 0.063 | 0.020764 | 0 | 0
58065 | ПАО "Россети Сибирь" | "Читаэнерго" | ТП-158 ф. Чиндалей | 10/0,4 | 0.025 | 0.0091021 | 0 | 0
58066 | ПАО "Россети Сибирь" | "Читаэнерго" | ТП-159 ф. Чиндалей | 10/0,4 | 0.063 | 0.005377 | 0 | 0
58067 | ПАО "Россети Сибирь" | "Читаэнерго" | ТП-160 ф. Чиндалей | 10/0,4 | 0.025 | 0.0011894 | 0 | 0
58068 | ПАО "Россети Сибирь" | "Читаэнерго" | ТП-3-101 ВЛ-10-МОГОЙТУЙ | 10/0,4 | 0.025 | 0.017689 | 0 | 0
58069 | ПАО "Россети Сибирь" | "Читаэнерго" | ТП-161 ф. Чиндалей | 10/0,4 | 0.04 | 0.0017864 | 0 | 0
58070 | ПАО "Россети Сибирь" | "Читаэнерго" | ТП-162 ф. Чиндалей | 10/0,4 | 0.04 | 0.0021548 | 0 | 0
58071 | ПАО "Россети Сибирь" | "Читаэнерго" | ТП-163 ф. Чиндалей | 10/0,4 | 0.04 | 0.0055481 | 0 | 0
58072 | ПАО "Россети Сибирь" | "Читаэнерго" | ТП-3-103 ВЛ-10-МОГОЙТУЙ | 10/0,4 | 0.1 | 0.084812 | 0 | 0
58073 | ПАО "Россети Сибирь" | "Читаэнерго" | ТП-165 ф. Чиндалей | 10/0,4 | 0.063 | 0.0052692 | 0 | 0
58074 | ПАО "Россети Сибирь" | "Читаэнерго" | ТП-3-104 ВЛ-10-МОГОЙТУЙ | 10/0,4 | 0.16 | 0.40705 | 0 | 0
58075 | ПАО "Россети Сибирь" | "Читаэнерго" | ТП-166 ф. Чиндалей | 10/0,4 | 0.063 | 0.0012107 | 0 | 0
58076 | ПАО "Россети Сибирь" | "Читаэнерго" | ТП-167 ф. Чиндалей | 10/0,4 | 0.04 | 0.0054434 | 0 | 0
58077 | ПАО "Россети Сибирь" | "Читаэнерго" | ТП-3-106 ВЛ-10-МОГОЙТУЙ | 10/0,4 | 0.025 | 0.022465 | 0 | 0
58078 | ПАО "Россети Сибирь" | "Читаэнерго" | ТП-168 ф. Чиндалей | 10/0,4 | 0.063 | 0.0020764 | 0 | 0
58079 | ПАО "Россети Сибирь" | "Читаэнерго" | ТП-3-108 ВЛ-10-МОГОЙТУЙ | 10/0,4 | 0.25 | 0.10774 | 0.0135 | 0
58080 | ПАО "Россети Сибирь" | "Читаэнерго" | ТП-169 ф. Чиндалей | 10/0,4 | 0.04 | 0.0062553 | 0 | 0
58081 | ПАО "Россети Сибирь" | "Читаэнерго" | ТП-170 ф. Чиндалей | 10/0,4 | 0.063 | 0.0033121 | 0 | 0
58082 | ПАО "Россети Сибирь" | "Читаэнерго" | ТП-171 ф. Чиндалей | 10/0,4 | 0.025 | 0.0015293 | 0 | 0
58083 | ПАО "Россети Сибирь" | "Читаэнерго" | ТП-172 ф. Чиндалей | 10/0,4 | 0.025 | 0.0018159 | 0 | 0
58084 | ПАО "Россети Сибирь" | "Читаэнерго" | ТП-173 ф. Чиндалей | 10/0,4 | 0.025 | 0.0042216 | 0 | 0
58085 | ПАО "Россети Сибирь" | "Читаэнерго" | ТП-3-110 ВЛ-10-МОГОЙТУЙ | 10/0,4 | 0.04 | 0.034443 | 0 | 0
58086 | ПАО "Россети Сибирь" | "Читаэнерго" | ТП-3-111 ВЛ-10-МОГОЙТУЙ | 10/0,4 | 0.04 | 0.026379 | 0 | 0
58087 | ПАО "Россети Сибирь" | "Читаэнерго" | ТП-174 ф. Чиндалей | 10/0,4 | 0.1 | 0.01109 | 0 | 0
58088 | ПАО "Россети Сибирь" | "Читаэнерго" | ТП-175 ф. Чиндалей | 10/0,4 | 0.063 | 0.0094668 | 0 | 0
58089 | ПАО "Россети Сибирь" | "Читаэнерго" | ТП-176 ф. Чиндалей | 10/0,4 | 0.025 | 0.0021408 | 0 | 0
58090 | ПАО "Россети Сибирь" | "Читаэнерго" | ТП-3-114 ВЛ-10-МОГОЙТУЙ | 10/0,4 | 0.025 | 0.016267 | 0 | 0
58091 | ПАО "Россети Сибирь" | "Читаэнерго" | ТП-177 ф. Чиндалей | 10/0,4 | 0.025 | 0.0013714 | 0 | 0
58092 | ПАО "Россети Сибирь" | "Читаэнерго" | ТП-3-115 ВЛ-10-МОГОЙТУЙ | 10/0,4 | 0.025 | 0.016802 | 0 | 0
58093 | ПАО "Россети Сибирь" | "Читаэнерго" | ТП-178 ф. Чиндалей | 10/0,4 | 0.063 | 0.0013579 | 0 | 0
58094 | ПАО "Россети Сибирь" | "Читаэнерго" | ТП-179 ф. Чиндалей | 10/0,4 | 0.1 | 0.0063806 | 0 | 0.018
58095 | ПАО "Россети Сибирь" | "Читаэнерго" | ТП-3-116 ВЛ-10-МОГОЙТУЙ | 10/0,4 | 0.025 | 0.017005 | 0 | 0
58096 | ПАО "Россети Сибирь" | "Читаэнерго" | ТП-180 ф. Чиндалей | 10/0,4 | 0.16 | 0.013401 | 0 | 0
58097 | ПАО "Россети Сибирь" | "Читаэнерго" | ТП-181 ф. Чиндалей | 10/0,4 | 0.4 | 0.039009 | 0 | 0
58098 | ПАО "Россети Сибирь" | "Читаэнерго" | ТП-3-120 ВЛ-10-ОРОЙ | 10/0,4 | 0.1 | 0.077116 | 0 | 0
58099 | ПАО "Россети Сибирь" | "Читаэнерго" | ТП-182 ф. Чиндалей | 10/0,4 | 0.4 | 0.011749 | 0 | 0
58100 | ПАО "Россети Сибирь" | "Читаэнерго" | ТП-188 ф. Чиндалей | 10/0,4 | 0.025 | 0.0031645 | 0 | 0
58101 | ПАО "Россети Сибирь" | "Читаэнерго" | ТП-189 ф. Чиндалей | 10/0,4 | 0.063 | 0.0030081 | 0 | 0
58102 | ПАО "Россети Сибирь" | "Читаэнерго" | ТП-3-127 ВЛ-10-ОРОЙ | 10/0,4 | 0.16 | 0.036354 | 0 | 0
58103 | ПАО "Россети Сибирь" | "Читаэнерго" | ТП-3-92 ВЛ-10-УСТЬ-ИЛЯ | 10/0,4 | 0.063 | 0.055308 | 0 | 0
58104 | ПАО "Россети Сибирь" | "Читаэнерго" | ТП-3-94 ВЛ-10-УСТЬ-ИЛЯ | 10/0,4 | 0.04 | 0.035883 | 0 | 0
58105 | ПАО "Россети Сибирь" | "Читаэнерго" | ТП-3-95 ВЛ-10-УСТЬ-ИЛЯ | 10/0,4 | 0.063 | 0.041656 | 0 | 0
58106 | ПАО "Россети Сибирь" | "Читаэнерго" | ТП-3-96 ВЛ-10-УСТЬ-ИЛЯ | 10/0,4 | 0.25 | 0.071535 | 0 | 0
58107 | ПАО "Россети Сибирь" | "Читаэнерго" | ТП-3-97 ВЛ-10-УСТЬ-ИЛЯ | 10/0,4 | 0.16 | 0.045013 | 0 | 0
58108 | ПАО "Россети Сибирь" | "Читаэнерго" | ТП-3-66 ВЛ-10-КУРУЛГА | 10/0,4 | 0.16 | 0.11011 | 0 | 0.0108
58109 | ПАО "Россети Сибирь" | "Читаэнерго" | ТП-3-64 ВЛ-10-КУРУЛГА | 10/0,4 | 0.025 | 0.016904 | 0 | 0
58110 | ПАО "Россети Сибирь" | "Читаэнерго" | ТП-3-62 ВЛ-10-КУРУЛГА | 10/0,4 | 0.1 | 0.066641 | 0 | 0
58111 | ПАО "Россети Сибирь" | "Читаэнерго" | ТП-3-60 ВЛ-10-КУРУЛГА | 10/0,4 | 0.1 | 0.086932 | 0 | 0
58112 | ПАО "Россети Сибирь" | "Читаэнерго" | ТП-3-59 ВЛ-10-КУРУЛГА | 10/0,4 | 0.4 | 0.10578 | 0 | 0.0108
58113 | ПАО "Россети Сибирь" | "Читаэнерго" | ТП-3-58 ВЛ-10-КУРУЛГА | 10/0,4 | 0.04 | 0.026862 | 0 | 0
58114 | ПАО "Россети Сибирь" | "Читаэнерго" | ТП-3-55 ВЛ-10-КУРУЛГА | 10/0,4 | 0.063 | 0.055055 | 0 | 0
58115 | ПАО "Россети Сибирь" | "Читаэнерго" | ТП-3-91 ВЛ-10-СХТ | 10/0,4 | 0.1 | 0.049718 | 0 | 0
58116 | ПАО "Россети Сибирь" | "Читаэнерго" | ТП-3-71 ВЛ-10-УЛАЧА | 10/0,4 | 0.1 | 0.026753 | 0 | 0
58117 | ПАО "Россети Сибирь" | "Читаэнерго" | ТП-3-72 ВЛ-10-УЛАЧА | 10/0,4 | 0.063 | 0.053568 | 0 | 0
58118 | ПАО "Россети Сибирь" | "Читаэнерго" | ТП-3-75 ВЛ-10-УЛАЧА | 10/0,4 | 0.1 | 0.082115 | 0 | 0
58119 | ПАО "Россети Сибирь" | "Читаэнерго" | ТП-3-79 ВЛ-10-УЛАЧА | 10/0,4 | 0.063 | 0.053921 | 0 | 0
58120 | ПАО "Россети Сибирь" | "Читаэнерго" | ТП-3-80 ВЛ-10-УЛАЧА | 10/0,4 | 0.063 | 0.053246 | 0 | 0
58121 | ПАО "Россети Сибирь" | "Читаэнерго" | ТП-1-74 ВЛ-10-АЛТАН | 10/0,4 | 0.1 | 0.019311 | 0 | 0
58122 | ПАО "Россети Сибирь" | "Читаэнерго" | ТП-1-73 ВЛ-10-АЛТАН | 10/0,4 | 0.1 | 0.16404 | 0 | 0
58123 | ПАО "Россети Сибирь" | "Читаэнерго" | ТП-1-71 ВЛ-10-АЛТАН | 10/0,4 | 0.063 | 0.032442 | 0 | 0
58124 | ПАО "Россети Сибирь" | "Читаэнерго" | ТП-1-69 ВЛ-10-АЛТАН | 10/0,4 | 0.1 | 0.062151 | 0 | 0
58125 | ПАО "Россети Сибирь" | "Читаэнерго" | ТП-3-41 ВЛ-10-УРЕЙСК | 10/0,4 | 0.1 | 0.03674 | 0 | 0
58126 | ПАО "Россети Сибирь" | "Читаэнерго" | ТП-1-67 ВЛ-10-АЛТАН | 10/0,4 | 0.1 | 0.080598 | 0 | 0
58127 | ПАО "Россети Сибирь" | "Читаэнерго" | ТП-3-42 ВЛ-10-УРЕЙСК | 10/0,4 | 0.1 | 0.054016 | 0 | 0
58128 | ПАО "Россети Сибирь" | "Читаэнерго" | ТП-1-66 ВЛ-10-АЛТАН | 10/0,4 | 0.1 | 0.048793 | 0 | 0
58129 | ПАО "Россети Сибирь" | "Читаэнерго" | ТП-1-64 ВЛ-10-АЛТАН | 10/0,4 | 0.1 | 0.020839 | 0 | 0
58130 | ПАО "Россети Сибирь" | "Читаэнерго" | ТП-1-63 ВЛ-10-АЛТАН | 10/0,4 | 0.1 | 0.047534 | 0 | 0
58131 | ПАО "Россети Сибирь" | "Читаэнерго" | ТП-1-62 ВЛ-10 АЛТАН | 10/0,4 | 0.1 | 0.024935 | 0 | 0
58132 | ПАО "Россети Сибирь" | "Читаэнерго" | ТП-1-61 ВЛ-10-АЛТАН | 10/0,4 | 0.1 | 0.022401 | 0 | 0
58133 | ПАО "Россети Сибирь" | "Читаэнерго" | ТП-1-58 ВЛ-10-БЫЛЫРА | 10/0,4 | 0.04 | 0.020198 | 0 | 0
58134 | ПАО "Россети Сибирь" | "Читаэнерго" | ТП-1-57 ВЛ-10-БЫЛЫРА | 10/0,4 | 0.1 | 0.046119 | 0 | 0
58135 | ПАО "Россети Сибирь" | "Читаэнерго" | ТП-1-55 ВЛ-10-БИЛЮТУЙ | 10/0,4 | 0.025 | 0.009221 | 0 | 0
58136 | ПАО "Россети Сибирь" | "Читаэнерго" | ТП-1-54 ВЛ-10-БИЛЮТУЙ | 10/0,4 | 0.025 | 0.012613 | 0 | 0
58137 | ПАО "Россети Сибирь" | "Читаэнерго" | ТП-1-53 ВЛ-10-БИЛЮТУЙ | 10/0,4 | 0.025 | 0.018213 | 0 | 0
58138 | ПАО "Россети Сибирь" | "Читаэнерго" | ТП-1-52 ВЛ-10-БИЛЮТУЙ | 10/0,4 | 0.025 | 0.018029 | 0 | 0
58139 | ПАО "Россети Сибирь" | "Читаэнерго" | ТП-1-51 ВЛ-10-БИЛЮТУЙ | 10/0,4 | 0.1 | 0.018036 | 0 | 0
58140 | ПАО "Россети Сибирь" | "Читаэнерго" | ТП-35 ВЛ-10-ВЕРХНИЙ УЛЬХУН | 10/0,4 | 0.25 | 0.06438 | 0 | 0
58141 | ПАО "Россети Сибирь" | "Читаэнерго" | ТП-1-47 ВЛ-10-БИЛЮТУЙ | 10/0,4 | 0.16 | 0.063202 | 0 | 0.00675
58142 | ПАО "Россети Сибирь" | "Читаэнерго" | ТП-38 ВЛ-10-ВЕРХНИЙ УЛЬХУН | 10/0,4 | 0.16 | 0.061481 | 0 | 0
58143 | ПАО "Россети Сибирь" | "Читаэнерго" | ТП-1-46 ВЛ-10-БИЛЮТУЙ | 10/0,4 | 0.25 | 0.082793 | 0 | 0
58144 | ПАО "Россети Сибирь" | "Читаэнерго" | ТП-39 ВЛ-10-ВЕРХНИЙ УЛЬХУН | 10/0,4 | 0.16 | 0.070432 | 0 | 0
58145 | ПАО "Россети Сибирь" | "Читаэнерго" | ТП-41 ВЛ-10-ВЕРХНИЙ УЛЬХУН | 10/0,4 | 0.1 | 0.054607 | 0 | 0
58146 | ПАО "Россети Сибирь" | "Читаэнерго" | ТП-42 ВЛ-10-ВЕРХНИЙ УЛЬХУН | 10/0,4 | 0.16 | 0.080886 | 0 | 0
58147 | ПАО "Россети Сибирь" | "Читаэнерго" | ТП-50 ВЛ-10-М.ПАВЛОВСК | 10/0,4 | 0.063 | 0.043174 | 0 | 0
58148 | ПАО "Россети Сибирь" | "Читаэнерго" | ТП-59 ВЛ-10-М.ПАВЛОВСК | 10/0,4 | 0.1 | 0.024401 | 0 | 0
58149 | ПАО "Россети Сибирь" | "Читаэнерго" | ТП-15 ВЛ-10-СХТ | 10/0,4 | 0.16 | 0.077838 | 0 | 0
58150 | ПАО "Россети Сибирь" | "Читаэнерго" | ТП-23 ВЛ-10-УЛЬХУН ПАРТИЯ | 10/0,4 | 0.16 | 0.061511 | 0 | 0.0108
58151 | ПАО "Россети Сибирь" | "Читаэнерго" | ТП-28 ВЛ-10-УЛЬХУН ПАРТИЯ | 10/0,4 | 0.04 | 0.020958 | 0 | 0
58152 | ПАО "Россети Сибирь" | "Читаэнерго" | ТП-62 ВЛ-10-ХАПЧЕРАНГА | 10/0,4 | 0.1 | 0.051837 | 0 | 0
58153 | ПАО "Россети Сибирь" | "Читаэнерго" | ТП-63 ВЛ-10-ХАПЧЕРАНГА | 10/0,4 | 0.1 | 0.046173 | 0 | 0
58154 | ПАО "Россети Сибирь" | "Читаэнерго" | ТП-67 ВЛ-10-ХАПЧЕРАНГА | 10/0,4 | 0.4 | 0.057319 | 0 | 0
58155 | ПАО "Россети Сибирь" | "Читаэнерго" | ТП-68 ВЛ-10-ХАПЧЕРАНГА | 10/0,4 | 0.4 | 0.078037 | 0 | 0
58156 | ПАО "Россети Сибирь" | "Читаэнерго" | ТП-1-2 ВЛ-10-КЫРА-2 | 10/0,4 | 0.4 | 0.10408 | 0 | 0
58157 | ПАО "Россети Сибирь" | "Читаэнерго" | ТП-1-3 ВЛ-10-КЫРА-2 | 10/0,4 | 0.1 | 0.052738 | 0 | 0
58158 | ПАО "Россети Сибирь" | "Читаэнерго" | ТП-1-7 ВЛ-10-КЫРА-2 | 10/0,4 | 0.315 | 0.052004 | 0 | 0
58159 | ПАО "Россети Сибирь" | "Читаэнерго" | ТП-1-8 ВЛ-10-КЫРА-2 | 10/0,4 | 0.1 | 0.054586 | 0 | 0
58160 | ПАО "Россети Сибирь" | "Читаэнерго" | ТП-1-9 ВЛ-10-КЫРА-2 | 10/0,4 | 0.16 | 0.043962 | 0 | 0
58161 | ПАО "Россети Сибирь" | "Читаэнерго" | ТП-1-44 ВЛ-10-КЫРА-2 | 10/0,4 | 0.04 | 0.015024 | 0 | 0
58162 | ПАО "Россети Сибирь" | "Читаэнерго" | ТП-1-43 ВЛ-10-КЫРА-2 | 10/0,4 | 0.4 | 0.21356 | 0 | 0.063
58163 | ПАО "Россети Сибирь" | "Читаэнерго" | ТП-1-40 ВЛ-10-КЫРА-2 | 10/0,4 | 0.25 | 0.14596 | 0 | 0.0108
58164 | ПАО "Россети Сибирь" | "Читаэнерго" | ТП-1-37 ВЛ-10-КЫРА-2 | 10/0,4 | 0.4 | 0.2026 | 0 | 0.0063
58165 | ПАО "Россети Сибирь" | "Читаэнерго" | ТП-1-35 ВЛ-10-КЫРА-2 | 10/0,4 | 0.25 | 0.1052 | 0 | 0
58166 | ПАО "Россети Сибирь" | "Читаэнерго" | ТП-1-33 ВЛ-10-КЫРА-2 | 10/0,4 | 0.025 | 0.02032 | 0 | 0
58167 | ПАО "Россети Сибирь" | "Читаэнерго" | ТП-1-32 ВЛ-10-КЫРА-2 | 10/0,4 | 0.04 | 0.017399 | 0 | 0
58168 | ПАО "Россети Сибирь" | "Читаэнерго" | ТП-1-31 ВЛ-10-КЫРА-1 | 10/0,4 | 0.1 | 0.020887 | 0 | 0
58169 | ПАО "Россети Сибирь" | "Читаэнерго" | ТП-1-30 ВЛ-10-КЫРА-1 | 10/0,4 | 0.25 | 0.15303 | 0 | 0
58170 | ПАО "Россети Сибирь" | "Читаэнерго" | ТП-1-27 ВЛ-10-КЫРА-1 | 10/0,4 | 0.4 | 0.32402 | 0.0225 | 0
58171 | ПАО "Россети Сибирь" | "Читаэнерго" | ТП-1-24 ВЛ-10-КЫРА-1 | 10/0,4 | 0.25 | 0.11781 | 0 | 0.0135
58172 | ПАО "Россети Сибирь" | "Читаэнерго" | ТП-1-23 ВЛ-10-КЫРА-1 | 10/0,4 | 0.4 | 0.12239 | 0 | 0
58173 | ПАО "Россети Сибирь" | "Читаэнерго" | ТП-1-21 ВЛ-10-КЫРА-1 | 10/0,4 | 0.16 | 0.084252 | 0 | 0.08874
58174 | ПАО "Россети Сибирь" | "Читаэнерго" | ТП-1-20 ВЛ-10-КЫРА-1 | 10/0,4 | 0.16 | 0.11981 | 0 | 0
58175 | ПАО "Россети Сибирь" | "Читаэнерго" | ТП-1-19 ВЛ-10-КЫРА-1 | 10/0,4 | 0.16 | 0.086093 | 0 | 0
58176 | ПАО "Россети Сибирь" | "Читаэнерго" | ТП-1-18 ВЛ-10-КЫРА-1 | 10/0,4 | 0.1 | 0.066996 | 0 | 0
58177 | ПАО "Россети Сибирь" | "Читаэнерго" | ТП-1-17 ВЛ-10-КЫРА-1 | 10/0,4 | 0.16 | 0.043719 | 0 | 0
58178 | ПАО "Россети Сибирь" | "Читаэнерго" | ТП-1-14 ВЛ-10-МОРДОЙ | 10/0,4 | 0.16 | 0.079785 | 0 | 0
58179 | ПАО "Россети Сибирь" | "Читаэнерго" | ТП-1-12 ВЛ-10-МОРДОЙ | 10/0,4 | 0.16 | 0.07477 | 0 | 0
58180 | ПАО "Россети Сибирь" | "Читаэнерго" | ТП-1-11 ВЛ-10-МОРДОЙ | 10/0,4 | 0.16 | 0.068941 | 0 | 0
58181 | ПАО "Россети Сибирь" | "Читаэнерго" | ТП-3-73 ВЛ-10-УЛАЧА | 10/0,4 | 0.1 | 0.040902 | 0 | 0
58182 | ПАО "Россети Сибирь" | "Читаэнерго" | КТП-22032 | 10/0,4 | 0.1 | 0.010431 | 0 | 0
58183 | ПАО "Россети Сибирь" | "Читаэнерго" | КТП-22031 | 10/0,4 | 0.1 | 0.0058924 | 0 | 0
58184 | ПАО "Россети Сибирь" | "Читаэнерго" | КТП-22034 | 10/0,4 | 0.1 | 0.036825 | 0 | 0
58185 | ПАО "Россети Сибирь" | "Читаэнерго" | КТП-22007 | 10/0,4 | 0.1 | 0.0098367 | 0 | 0
58186 | ПАО "Россети Сибирь" | "Читаэнерго" | КТП-22005 | 10/0,4 | 0.1 | 0.010021 | 0 | 0
58187 | ПАО "Россети Сибирь" | "Читаэнерго" | КТП-22014 | 10/0,4 | 0.04 | 0.0026753 | 0 | 0
58188 | ПАО "Россети Сибирь" | "Читаэнерго" | КТП-22055 | 10/0,4 | 0.025 | 0.01234 | 0 | 0
58189 | ПАО "Россети Сибирь" | "Читаэнерго" | КТП-22067 | 10/0,4 | 0.16 | 0.015656 | 0 | 0
58190 | ПАО "Россети Сибирь" | "Читаэнерго" | КТП-22047 | 10/0,4 | 0.063 | 0.017624 | 0 | 0
58191 | ПАО "Россети Сибирь" | "Читаэнерго" | КТП-22021 | 10/0,4 | 0.1 | 0.003472 | 0 | 0
58192 | ПАО "Россети Сибирь" | "Читаэнерго" | КТП-22018 | 10/0,4 | 0.063 | 7.75e-06 | 0 | 0
58193 | ПАО "Россети Сибирь" | "Читаэнерго" | КТП-22030 | 10/0,4 | 0.025 | 0.0017945 | 0 | 0
58194 | ПАО "Россети Сибирь" | "Читаэнерго" | КТП-22019 | 10/0,4 | 0.025 | 0.0036023 | 0 | 0
58195 | ПАО "Россети Сибирь" | "Читаэнерго" | КТП-22076 | 10/0,4 | 0.063 | 0.0046266 | 0 | 0.0135
58196 | ПАО "Россети Сибирь" | "Читаэнерго" | КТП-22056 | 10/0,4 | 0.1 | 0.0039761 | 0 | 0
58197 | ПАО "Россети Сибирь" | "Читаэнерго" | КТПН-22001 | 10/0,4 | 0.63 | 0.078575 | 0 | 0
58198 | ПАО "Россети Сибирь" | "Читаэнерго" | КТПН-22003 | 10/0,4 | 0.4 | 0.087564 | 0.0045 | 0
58199 | ПАО "Россети Сибирь" | "Читаэнерго" | КТП-22050 | 10/0,4 | 0.25 | 0.027592 | 0 | 0
58200 | ПАО "Россети Сибирь" | "Читаэнерго" | КТП-22004 | 10/0,4 | 0.25 | 0.0014245 | 0 | 0
58201 | ПАО "Россети Сибирь" | "Читаэнерго" | КТП-22361 | 10/0,4 | 0.063 | 0.01243 | 0 | 0
58202 | ПАО "Россети Сибирь" | "Читаэнерго" | КТПН-22363 | 10/0,4 | 0.25 | 0.15141 | 0 | 0.036
58203 | ПАО "Россети Сибирь" | "Читаэнерго" | КТП-22365 | 10/0,4 | 0.25 | 0.10558 | 0 | 0
58204 | ПАО "Россети Сибирь" | "Читаэнерго" | ЗТП-22366 | 10/0,4 | 0.25 | 0.066688 | 0 | 0
58205 | ПАО "Россети Сибирь" | "Читаэнерго" | ЗТП-22367 | 10/0,4 | 0.1 | 0.027701 | 0 | 0
58206 | ПАО "Россети Сибирь" | "Читаэнерго" | КТПН-22369 | 10/0,4 | 0.4 | 0.14408 | 0 | 0.009
58207 | ПАО "Россети Сибирь" | "Читаэнерго" | КТПН-22368 | 10/0,4 | 0.1 | 0.038243 | 0.0135 | 0.009
58208 | ПАО "Россети Сибирь" | "Читаэнерго" | КТП-22370 | 10/0,4 | 0.16 | 0.037948 | 0 | 0.0063
58209 | ПАО "Россети Сибирь" | "Читаэнерго" | КТПН-22371 | 10/0,4 | 0.16 | 0.011857 | 0 | 0
58210 | ПАО "Россети Сибирь" | "Читаэнерго" | КТП-22372 | 10/0,4 | 0.04 | 0 | 0 | 1e-07
58211 | ПАО "Россети Сибирь" | "Читаэнерго" | КТП-22373 | 10/0,4 | 0.1 | 0.030667 | 0 | 0
58212 | ПАО "Россети Сибирь" | "Читаэнерго" | КТПН-22374 | 10/0,4 | 0.16 | 0.086471 | 0 | 0.0225
58213 | ПАО "Россети Сибирь" | "Читаэнерго" | ЗТП-22321 | 10/0,4 | 0.4 | 0.08768 | 0 | 0.0198
58214 | ПАО "Россети Сибирь" | "Читаэнерго" | КТПН-22322 | 10/0,4 | 0.25 | 0.029301 | 0 | 0.0108
58215 | ПАО "Россети Сибирь" | "Читаэнерго" | ЗТП-22323 | 10/0,4 | 0.25 | 0.091711 | 0 | 0.0099
58216 | ПАО "Россети Сибирь" | "Читаэнерго" | КТПН-22324 | 10/0,4 | 0.25 | 0.089167 | 0 | 0.0135
58217 | ПАО "Россети Сибирь" | "Читаэнерго" | ЗТП-22325 | 10/0,4 | 0.25 | 0.074044 | 0 | 0
58218 | ПАО "Россети Сибирь" | "Читаэнерго" | ЗТП-22326 | 10/0,4 | 0.4 | 0.047305 | 0 | 0
58219 | ПАО "Россети Сибирь" | "Читаэнерго" | КТПН-22327 | 10/0,4 | 0.4 | 0.058876 | 0 | 0
58220 | ПАО "Россети Сибирь" | "Читаэнерго" | ЗТП-22330 | 10/0,4 | 0.25 | 0.0091912 | 0 | 0
58221 | ПАО "Россети Сибирь" | "Читаэнерго" | КТПН-22342 | 10/0,4 | 0.4 | 0.24235 | 0 | 0.054
58222 | ПАО "Россети Сибирь" | "Читаэнерго" | КТПН-22345 | 10/0,4 | 0.1 | 0.009154 | 0 | 0
58223 | ПАО "Россети Сибирь" | "Читаэнерго" | ЗТП-22343 | 10/0,4 | 0.25 | 0.04971 | 0 | 0
58224 | ПАО "Россети Сибирь" | "Читаэнерго" | ЗТП-22301 | 10/0,4 | 0.25 | 0.1243 | 0 | 0.0432
58225 | ПАО "Россети Сибирь" | "Читаэнерго" | ЗТП-22302 | 10/0,4 | 0.4 | 0.082773 | 0 | 0
58226 | ПАО "Россети Сибирь" | "Читаэнерго" | ЗТП-22303 | 10/0,4 | 0.4 | 0.23024 | 0 | 0
58227 | ПАО "Россети Сибирь" | "Читаэнерго" | ЗТП-22305 | 10/0,4 | 0.25 | 0.14151 | 0 | 0
58228 | ПАО "Россети Сибирь" | "Читаэнерго" | ЗТП-22307 | 10/0,4 | 0.25 | 0.036714 | 0 | 0
58229 | ПАО "Россети Сибирь" | "Читаэнерго" | КТП-22128 | 10/0,4 | 0.1 | 0.018884 | 0 | 0
58230 | ПАО "Россети Сибирь" | "Читаэнерго" | КТПН-22129 | 10/0,4 | 0.1 | 0.053041 | 0 | 0
58231 | ПАО "Россети Сибирь" | "Читаэнерго" | КТПН-22132 | 10/0,4 | 0.4 | 0.073696 | 0 | 0
58232 | ПАО "Россети Сибирь" | "Читаэнерго" | КТП-22131 | 10/0,4 | 0.1 | 0.011117 | 0 | 0
58233 | ПАО "Россети Сибирь" | "Читаэнерго" | КТП-22152 | 10/0,4 | 0.1 | 0.0057055 | 0 | 0
58234 | ПАО "Россети Сибирь" | "Читаэнерго" | КТП-22142 | 10/0,4 | 0.1 | 0.018918 | 0 | 0
58235 | ПАО "Россети Сибирь" | "Читаэнерго" | КТПН-22144 | 10/0,4 | 0.16 | 0.034154 | 0 | 0
58236 | ПАО "Россети Сибирь" | "Читаэнерго" | КТПН-22138 | 10/0,4 | 0.25 | 0.029504 | 0 | 0
58237 | ПАО "Россети Сибирь" | "Читаэнерго" | КТП-22154 | 10/0,4 | 0.063 | 0.01278 | 0 | 0
58238 | ПАО "Россети Сибирь" | "Читаэнерго" | КТП-22114 | 10/0,4 | 0.25 | 0.18017 | 0 | 0
58239 | ПАО "Россети Сибирь" | "Читаэнерго" | КТПН-22119 | 10/0,4 | 0.1 | 0.0030967 | 0 | 0
58240 | ПАО "Россети Сибирь" | "Читаэнерго" | КТПН-22172 | 10/0,4 | 0.1 | 0.0099055 | 0 | 0
58241 | ПАО "Россети Сибирь" | "Читаэнерго" | КТП-22081 | 10/0,4 | 0.1 | 0.0041931 | 0 | 0
58242 | ПАО "Россети Сибирь" | "Читаэнерго" | КТП-22112 | 10/0,4 | 0.1 | 0.00971 | 0 | 0
58243 | ПАО "Россети Сибирь" | "Читаэнерго" | КТП-22124 | 10/0,4 | 0.025 | 0.0029802 | 0 | 0
58244 | ПАО "Россети Сибирь" | "Читаэнерго" | КТП-22125 | 10/0,4 | 0.025 | 0.0012156 | 0 | 0
58245 | ПАО "Россети Сибирь" | "Читаэнерго" | КТП-22127 | 10/0,4 | 0.025 | 0.0067996 | 0 | 0
58246 | ПАО "Россети Сибирь" | "Читаэнерго" | КТП-22099 | 10/0,4 | 0.16 | 0.017374 | 0 | 0
58247 | ПАО "Россети Сибирь" | "Читаэнерго" | КТПН-22100 | 10/0,4 | 0.16 | 0.028639 | 0 | 0
58248 | ПАО "Россети Сибирь" | "Читаэнерго" | КТП-22102 | 10/0,4 | 0.16 | 0.053431 | 0 | 0
58249 | ПАО "Россети Сибирь" | "Читаэнерго" | КТП-22106 | 10/0,4 | 0.1 | 0.015913 | 0 | 0
58250 | ПАО "Россети Сибирь" | "Читаэнерго" | КТП-22084 | 10/0,4 | 0.063 | 0.0066742 | 0 | 0
58251 | ПАО "Россети Сибирь" | "Читаэнерго" | КТП-22082 | 10/0,4 | 0.063 | 0.027092 | 0 | 0
58252 | ПАО "Россети Сибирь" | "Читаэнерго" | КТП-22083 | 10/0,4 | 0.025 | 0.0016992 | 0 | 0
58253 | ПАО "Россети Сибирь" | "Читаэнерго" | ЗТП-22410 | 10/0,4 | 0.4 | 0.053786 | 0 | 0.0045
58254 | ПАО "Россети Сибирь" | "Читаэнерго" | КТП-22412 | 10/0,4 | 0.25 | 0.056153 | 0 | 0.0405
58255 | ПАО "Россети Сибирь" | "Читаэнерго" | КТП-22413 | 10/0,4 | 0.16 | 0.031619 | 0 | 0.0135
58256 | ПАО "Россети Сибирь" | "Читаэнерго" | КТПН-22414 | 10/0,4 | 0.4 | 0.017904 | 0 | 0
58257 | ПАО "Россети Сибирь" | "Читаэнерго" | КТПН-22415 | 10/0,4 | 0.4 | 0.053803 | 0 | 0
58258 | ПАО "Россети Сибирь" | "Читаэнерго" | КТПН-22416 | 10/0,4 | 0.16 | 0.030895 | 0 | 0
58259 | ПАО "Россети Сибирь" | "Читаэнерго" | КТП-22420 | 10/0,4 | 0.25 | 0.042034 | 0 | 0
58260 | ПАО "Россети Сибирь" | "Читаэнерго" | КТП-22408 | 10/0,4 | 0.25 | 0.088394 | 0 | 0
58261 | ПАО "Россети Сибирь" | "Читаэнерго" | КТПН-22409 | 10/0,4 | 0.1 | 0.0003861 | 0 | 0
58262 | ПАО "Россети Сибирь" | "Читаэнерго" | КТП-22402 | 10/0,4 | 0.1 | 0.049373 | 0 | 0.0027
58263 | ПАО "Россети Сибирь" | "Читаэнерго" | КТП-22403 | 10/0,4 | 0.4 | 0.045759 | 0 | 0
58264 | ПАО "Россети Сибирь" | "Читаэнерго" | ЗТП-22405 | 10/0,4 | 0.16 | 0.071895 | 0 | 0.0045
58265 | ПАО "Россети Сибирь" | "Читаэнерго" | КТП-22407 | 10/0,4 | 0.04 | 0.0081864 | 0 | 0
58266 | ПАО "Россети Сибирь" | "Читаэнерго" | КТПН-22417 | 10/0,4 | 0.16 | 0.012305 | 0 | 0
58267 | ПАО "Россети Сибирь" | "Читаэнерго" | КТПН-22419 | 10/0,4 | 0.16 | 0.014413 | 0 | 0
58268 | ПАО "Россети Сибирь" | "Читаэнерго" | КТПН-22418 | 10/0,4 | 0.25 | 0.067665 | 0 | 0
58269 | ПАО "Россети Сибирь" | "Читаэнерго" | ЗТП-22404 | 10/0,4 | 0.4 | 0.16222 | 0 | 0.0081
58270 | ПАО "Россети Сибирь" | "Читаэнерго" | КТП-22118 | 10/0,4 | 0.1 | 0.0084361 | 0 | 0
58271 | ПАО "Россети Сибирь" | "Читаэнерго" | КТП-22117 | 10/0,4 | 0.1 | 0.023737 | 0 | 0
58272 | ПАО "Россети Сибирь" | "Читаэнерго" | КТП-22217 | 10/0,4 | 0.1 | 0.033907 | 0 | 0
58273 | ПАО "Россети Сибирь" | "Читаэнерго" | КТП-22224 | 10/0,4 | 0.063 | 0.016803 | 0 | 0
58274 | ПАО "Россети Сибирь" | "Читаэнерго" | КТП-22315 | 10/0,4 | 0.1 | 0.021169 | 0 | 0
58275 | ПАО "Россети Сибирь" | "Читаэнерго" | КТП-22317 | 10/0,4 | 0.16 | 0.038697 | 0 | 0
58276 | ПАО "Россети Сибирь" | "Читаэнерго" | КТП-22318 | 10/0,4 | 0.1 | 0.016885 | 0 | 0
58277 | ПАО "Россети Сибирь" | "Читаэнерго" | КТП-22215 | 10/0,4 | 0.063 | 0.035071 | 0 | 0
58278 | ПАО "Россети Сибирь" | "Читаэнерго" | КТП-22216 | 10/0,4 | 0.16 | 0.063112 | 0 | 0
58279 | ПАО "Россети Сибирь" | "Читаэнерго" | КТП-22242 | 10/0,4 | 0.25 | 0.02491 | 0 | 0
58280 | ПАО "Россети Сибирь" | "Читаэнерго" | КТП-22219 | 10/0,4 | 0.063 | 0.010342 | 0 | 0
58281 | ПАО "Россети Сибирь" | "Читаэнерго" | КТП-22177 | 10/0,4 | 0.16 | 0.026515 | 0 | 0
58282 | ПАО "Россети Сибирь" | "Читаэнерго" | КТП-22179 | 10/0,4 | 0.1 | 0.0046766 | 0 | 0
58283 | ПАО "Россети Сибирь" | "Читаэнерго" | КТП-22187 | 10/0,4 | 0.063 | 0.0080438 | 0 | 0
58284 | ПАО "Россети Сибирь" | "Читаэнерго" | КТП-22227 | 10/0,4 | 0.04 | 0.0012954 | 0 | 0
58285 | ПАО "Россети Сибирь" | "Читаэнерго" | КТП-22231 | 10/0,4 | 0.063 | 0.0087764 | 0 | 0
58286 | ПАО "Россети Сибирь" | "Читаэнерго" | КТП-22194 | 10/0,4 | 0.25 | 0.00033493 | 0 | 0
58287 | ПАО "Россети Сибирь" | "Читаэнерго" | КТП-22192 | 10/0,4 | 0.16 | 0.01971 | 0 | 0
58288 | ПАО "Россети Сибирь" | "Читаэнерго" | КТП-22196 | 10/0,4 | 0.25 | 0.022182 | 0 | 0
58289 | ПАО "Россети Сибирь" | "Читаэнерго" | КТП-22195 | 10/0,4 | 0.25 | 0.046622 | 0 | 0
58290 | ПАО "Россети Сибирь" | "Читаэнерго" | КТП-22197 | 10/0,4 | 0.16 | 0.0050325 | 0 | 0
58291 | ПАО "Россети Сибирь" | "Читаэнерго" | КТП-22230 | 10/0,4 | 0.1 | 0.0087481 | 0 | 0
58292 | ПАО "Россети Сибирь" | "Читаэнерго" | КТПН-22062 | 10/0,4 | 0.16 | 0.11339 | 0.0135 | 0.0207
58293 | ПАО "Россети Сибирь" | "Читаэнерго" | КТПН-22375 | 10/0,4 | 0.16 | 0.061324 | 0 | 0.018
58294 | ПАО "Россети Сибирь" | "Читаэнерго" | КТПН-22376 | 10/0,4 | 0.16 | 0.022412 | 0 | 0
58295 | ПАО "Россети Сибирь" | "Читаэнерго" | КТП-22213 | 10/0,4 | 0.04 | 0.010535 | 0 | 0
58296 | ПАО "Россети Сибирь" | "Читаэнерго" | ТП-301 | 6/0,4 | 0.4 | 0 | 0 | 0
58297 | ПАО "Россети Сибирь" | "Читаэнерго" | ТП-302 | 6/0,4 | 1.26 | 0 | 0 | 0
58298 | ПАО "Россети Сибирь" | "Читаэнерго" | ТП-303 АСКУЭ | 6/0,4 | 0.8 | 0 | 0 | 0.009
58299 | ПАО "Россети Сибирь" | "Читаэнерго" | ТП-305 | 6/0,4 | 0.4 | 0 | 0 | 0
58300 | ПАО "Россети Сибирь" | "Читаэнерго" | ТП-306 | 6/0,4 | 0.4 | 0 | 0 | 0
58301 | ПАО "Россети Сибирь" | "Читаэнерго" | ТП-232 | 6/0,4 | 0.8 | 0 | 0 | 0
58302 | ПАО "Россети Сибирь" | "Читаэнерго" | ТП-24356 | 6/0,4 | 0.04 | 0.014335 | 0 | 0
58303 | ПАО "Россети Сибирь" | "Читаэнерго" | ТП-314 | 6/0,4 | 0.4 | 0 | 0 | 0
58304 | ПАО "Россети Сибирь" | "Читаэнерго" | ТП-584 | 10/0,4 | 1.03 | 0.15743 | 0 | 0
58305 | ПАО "Россети Сибирь" | "Читаэнерго" | ТП-315 | 6/0,4 | 0.25 | 0 | 0 | 0
58306 | ПАО "Россети Сибирь" | "Читаэнерго" | ТП-24022 | 6/0,4 | 0.1 | 0.028473 | 0 | 0
58307 | ПАО "Россети Сибирь" | "Читаэнерго" | ТП-24023 | 6/0,4 | 0.4 | 0.22311 | 0 | 0.063
58308 | ПАО "Россети Сибирь" | "Читаэнерго" | ТП-006 | 6/0,4 | 0.32 | 0 | 0 | 0
58309 | ПАО "Россети Сибирь" | "Читаэнерго" | ТП-24024 АСКУЭ | 6/0,4 | 0.16 | 0.17518 | 0 | 0.027
58310 | ПАО "Россети Сибирь" | "Читаэнерго" | ТП-24027 АСКУЭ | 6/0,4 | 0.25 | 0.063697 | 0 | 0.0135
58311 | ПАО "Россети Сибирь" | "Читаэнерго" | ТП-316 | 6/0,4 | 0.63 | 0 | 0 | 0
58312 | ПАО "Россети Сибирь" | "Читаэнерго" | Читинский уч-к. ТП-24152 | 6/0,4 | 0.25 | 0.05231 | 0 | 0.027
58313 | ПАО "Россети Сибирь" | "Читаэнерго" | ТП-24157 | 6/0,4 | 0.4 | 0.015829 | 0 | 0
58314 | ПАО "Россети Сибирь" | "Читаэнерго" | ТП-317 АСКУЭ | 6/0,4 | 0.4 | 0 | 0 | 0.0225
58315 | ПАО "Россети Сибирь" | "Читаэнерго" | ТП-24158 | 6/0,4 | 0.25 | 0.0082477 | 0 | 0
58316 | ПАО "Россети Сибирь" | "Читаэнерго" | ТП-318 | 6/0,4 | 0.4 | 0 | 0 | 0
58317 | ПАО "Россети Сибирь" | "Читаэнерго" | ТП-319 | 6/0,4 | 0.63 | 0 | 0 | 0
58318 | ПАО "Россети Сибирь" | "Читаэнерго" | ТП-24173 АСКУЭ | 6/0,4 | 0.16 | 0.05321 | 0 | 0
58319 | ПАО "Россети Сибирь" | "Читаэнерго" | ТП-24262 | 6/0,4 | 0.63 | 0.040106 | 0 | 0
58320 | ПАО "Россети Сибирь" | "Читаэнерго" | ТП-320 | 6/0,4 | 0.63 | 0 | 0 | 0
58321 | ПАО "Россети Сибирь" | "Читаэнерго" | ТП-321 | 6/0,4 | 0.4 | 0 | 0 | 0.0585
58322 | ПАО "Россети Сибирь" | "Читаэнерго" | ТП-24263 | 6/0,4 | 0.25 | 0.06807 | 0 | 0.0153
58323 | ПАО "Россети Сибирь" | "Читаэнерго" | ТП-24323 | 6/0,4 | 0.16 | 0.025955 | 0 | 0.054
58324 | ПАО "Россети Сибирь" | "Читаэнерго" | ТП-24324 | 6/0,4 | 0.1 | 0.046263 | 0 | 0.027
58325 | ПАО "Россети Сибирь" | "Читаэнерго" | ТП-24325 | 6/0,4 | 0.4 | 0.068667 | 0 | 0.081
58326 | ПАО "Россети Сибирь" | "Читаэнерго" | ТП-330 | 6/0,4 | 0.4 | 0 | 0 | 0
58327 | ПАО "Россети Сибирь" | "Читаэнерго" | ТП-331 | 6/0,4 | 1.26 | 0 | 0 | 0
58328 | ПАО "Россети Сибирь" | "Читаэнерго" | ТП-332 | 6/0,4 | 0.63 | 0 | 0 | 0
58329 | ПАО "Россети Сибирь" | "Читаэнерго" | ТП-24332 | 6/0,4 | 0.16 | 0.037255 | 0 | 0
58330 | ПАО "Россети Сибирь" | "Читаэнерго" | ТП-057 | 6/0,4 | 0.4 | 0 | 0 | 0
58331 | ПАО "Россети Сибирь" | "Читаэнерго" | ТП-334 | 6/0,4 | 0.63 | 0 | 0 | 0.054
58332 | ПАО "Россети Сибирь" | "Читаэнерго" | ТП-337 | 6/0,4 | 0.63 | 0 | 0 | 0
58333 | ПАО "Россети Сибирь" | "Читаэнерго" | ТП-066 АСКУЭ | 6/0,4 | 1 | 0 | 0 | 0.0117
58334 | ПАО "Россети Сибирь" | "Читаэнерго" | ТП-338 | 6/0,4 | 0.63 | 0 | 0 | 0
58335 | ПАО "Россети Сибирь" | "Читаэнерго" | ТП-339 | 6/0,4 | 0.4 | 0 | 0 | 0
58336 | ПАО "Россети Сибирь" | "Читаэнерго" | ТП-342 | 6/0,4 | 1.26 | 0 | 0 | 0.081
58337 | ПАО "Россети Сибирь" | "Читаэнерго" | ТП-24334 | 6/0,4 | 0.16 | 0.070862 | 0 | 0.0405
58338 | ПАО "Россети Сибирь" | "Читаэнерго" | ТП-343 | 6/0,4 | 2 | 0 | 0 | 0
58339 | ПАО "Россети Сибирь" | "Читаэнерго" | ТП-24341 | 6/0,4 | 0.63 | 0.1299 | 0 | 0
58340 | ПАО "Россети Сибирь" | "Читаэнерго" | ТП-353 | 6/0,4 | 0.8 | 0 | 0 | 0
58341 | ПАО "Россети Сибирь" | "Читаэнерго" | ТП-355 | 6/0,4 | 1.03 | 0 | 0 | 0
58342 | ПАО "Россети Сибирь" | "Читаэнерго" | Читинский уч-к. ТП-21136 | 10/0,4 | 0.1 | 0.0027404 | 0 | 0.0135
58343 | ПАО "Россети Сибирь" | "Читаэнерго" | Читинский уч-к. ТП-21002 | 10/0,4 | 0.1 | 0.016141 | 0 | 0.0135
58344 | ПАО "Россети Сибирь" | "Читаэнерго" | ТП-033 | 10/0,4 | 0.25 | 0 | 0 | 0.054
58345 | ПАО "Россети Сибирь" | "Читаэнерго" | Читинский уч-к. ТП-21019 | 10/0,4 | 0.4 | 0.038703 | 0 | 0
58346 | ПАО "Россети Сибирь" | "Читаэнерго" | ТП-092 АСКУЭ | 10/0,4 | 2 | 0 | 0 | 0
58347 | ПАО "Россети Сибирь" | "Читаэнерго" | ТП-368 | 6/0,4 | 0.8 | 0 | 0 | 0.0135
58348 | ПАО "Россети Сибирь" | "Читаэнерго" | ТП-204 | 10/0,4 | 0.8 | 0 | 0 | 0
58349 | ПАО "Россети Сибирь" | "Читаэнерго" | ТП-201 | 10/0,4 | 0.4 | 0 | 0 | 0
58350 | ПАО "Россети Сибирь" | "Читаэнерго" | ТП-370 | 6/0,4 | 1.03 | 0 | 0 | 0
58351 | ПАО "Россети Сибирь" | "Читаэнерго" | ТП-371 | 6/0,4 | 0.63 | 0 | 0 | 0
58352 | ПАО "Россети Сибирь" | "Читаэнерго" | ТП-372 | 6/0,4 | 0.63 | 0 | 0 | 0
58353 | ПАО "Россети Сибирь" | "Читаэнерго" | ТП-21241 | 10/0,4 | 0.25 | 0.019966 | 0 | 0
58354 | ПАО "Россети Сибирь" | "Читаэнерго" | ТП-581 | 10/0,4 | 1.26 | 0.13781 | 0 | 0
58355 | ПАО "Россети Сибирь" | "Читаэнерго" | ТП-374 | 6/0,4 | 0.8 | 0 | 0 | 0.0675
58356 | ПАО "Россети Сибирь" | "Читаэнерго" | ТП-388 | 6/0,4 | 2 | 0 | 0 | 0.0009
58357 | ПАО "Россети Сибирь" | "Читаэнерго" | ТП-395 АСКУЭ | 6/0,4 | 0.4 | 0 | 0 | 0.0045
58358 | ПАО "Россети Сибирь" | "Читаэнерго" | ТП-405 | 6/0,4 | 0.25 | 0 | 0 | 0
58359 | ПАО "Россети Сибирь" | "Читаэнерго" | ТП-408 | 6/0,4 | 1.26 | 0 | 0 | 0.369
58360 | ПАО "Россети Сибирь" | "Читаэнерго" | ТП-409 | 6/0,4 | 1.26 | 0 | 0 | 0
58361 | ПАО "Россети Сибирь" | "Читаэнерго" | ТП-419 | 6/0,4 | 1.26 | 0 | 0 | 0
58362 | ПАО "Россети Сибирь" | "Читаэнерго" | ТП-1010 | 6/0,4 | 0.4 | 0 | 0 | 0.18
58363 | ПАО "Россети Сибирь" | "Читаэнерго" | ТП-116 | 6/0,4 | 0.4 | 0 | 0 | 0
58364 | ПАО "Россети Сибирь" | "Читаэнерго" | ТП-128 | 6/0,4 | 0.63 | 0 | 0.1431 | 0
58365 | ПАО "Россети Сибирь" | "Читаэнерго" | ТП-138 | 6/0,4 | 0.25 | 0 | 0 | 0.027
58366 | ПАО "Россети Сибирь" | "Читаэнерго" | ТП-147 | 6/0,4 | 0.4 | 0 | 0 | 0
58367 | ПАО "Россети Сибирь" | "Читаэнерго" | ТП-148 | 6/0,4 | 0.63 | 0 | 0 | 0
58368 | ПАО "Россети Сибирь" | "Читаэнерго" | ТП-157 | 6/0,4 | 0.63 | 0 | 0 | 0
58369 | ПАО "Россети Сибирь" | "Читаэнерго" | ТП-159 | 6/0,4 | 0.4 | 0 | 0 | 0
58370 | ПАО "Россети Сибирь" | "Читаэнерго" | ТП-161 | 6/0,4 | 0.32 | 0 | 0 | 0
58371 | ПАО "Россети Сибирь" | "Читаэнерго" | ТП-164 АСКУЭ | 6/0,4 | 0.18 | 0 | 0 | 0.0225
58372 | ПАО "Россети Сибирь" | "Читаэнерго" | ТП-165 АСКУЭ | 6/0,4 | 0.4 | 0 | 0.009 | 0.1215
58373 | ПАО "Россети Сибирь" | "Читаэнерго" | ТП-173 | 6/0,4 | 0.32 | 0 | 0 | 0.009
58374 | ПАО "Россети Сибирь" | "Читаэнерго" | ТП-177 | 6/0,4 | 0.63 | 0 | 0 | 0.0135
58375 | ПАО "Россети Сибирь" | "Читаэнерго" | ТП-193 | 6/0,4 | 0.4 | 0 | 0 | 0
58376 | ПАО "Россети Сибирь" | "Читаэнерго" | ТП-197 | 6/0,4 | 0.63 | 0 | 0 | 0
58377 | ПАО "Россети Сибирь" | "Читаэнерго" | ТП-200 | 6/0,4 | 0.63 | 0 | 0 | 0
58378 | ПАО "Россети Сибирь" | "Читаэнерго" | ТП-203 АСКУЭ | 6/0,4 | 0.32 | 0 | 0 | 0
58379 | ПАО "Россети Сибирь" | "Читаэнерго" | ТП-210 | 6/0,4 | 0.63 | 0 | 0 | 0.009
58380 | ПАО "Россети Сибирь" | "Читаэнерго" | ТП-217 | 6/0,4 | 0.8 | 0 | 0 | 0.036
58381 | ПАО "Россети Сибирь" | "Читаэнерго" | ТП-257 | 6/0,4 | 0.4 | 0 | 0 | 0
58382 | ПАО "Россети Сибирь" | "Читаэнерго" | ТП-279 | 6/0,4 | 0.4 | 0 | 0 | 0.0135
58383 | ПАО "Россети Сибирь" | "Читаэнерго" | ТП-1118 | 10/0,4 | 0.16 | 0 | 0 | 0
58384 | ПАО "Россети Сибирь" | "Читаэнерго" | ТП-351 | 6/0,4 | 0.4 | 0 | 0 | 0
58385 | ПАО "Россети Сибирь" | "Читаэнерго" | ТП-352 | 6/0,4 | 0.25 | 0 | 0 | 0
58386 | ПАО "Россети Сибирь" | "Читаэнерго" | ТП-364 | 6/0,4 | 0.4 | 0 | 0 | 0
58387 | ПАО "Россети Сибирь" | "Читаэнерго" | ТП-369 | 6/0,4 | 1.26 | 0 | 0 | 0
58388 | ПАО "Россети Сибирь" | "Читаэнерго" | ТП-389 | 6/0,4 | 1 | 0 | 0 | 0
58389 | ПАО "Россети Сибирь" | "Читаэнерго" | ТП-393 | 6/0,4 | 0.25 | 0 | 0 | 0
58390 | ПАО "Россети Сибирь" | "Читаэнерго" | ТП-410 | 6/0,4 | 0.5 | 0 | 0 | 0
58391 | ПАО "Россети Сибирь" | "Читаэнерго" | ТП-00212" Сельхозэнерго" АСКУЭ | 6/0,4 | 0.1 | 0 | 0 | 0
58392 | ПАО "Россети Сибирь" | "Читаэнерго" | ТП-0022 "МТМ" АСКУЭ | 6/0,4 | 0.04 | 0 | 0 | 0
58393 | ПАО "Россети Сибирь" | "Читаэнерго" | ТП-00210 "Село" АСКУЭ | 6/0,4 | 0.25 | 0 | 0 | 0
58394 | ПАО "Россети Сибирь" | "Читаэнерго" | ТП-00311"СТФ" | 6/0,4 | 0.025 | 0 | 0 | 0
58395 | ПАО "Россети Сибирь" | "Читаэнерго" | ТП-00312 "Телятник" | 6/0,4 | 0.025 | 0 | 0 | 0
58396 | ПАО "Россети Сибирь" | "Читаэнерго" | ТП-00313 "Никитиха" | 6/0,4 | 0.04 | 0 | 0 | 0
58397 | ПАО "Россети Сибирь" | "Читаэнерго" | ТП-00319 "Узкое место" | 6/0,4 | 0.025 | 0 | 0 | 0
58398 | ПАО "Россети Сибирь" | "Читаэнерго" | ТП-00320 "Ключевая" | 6/0,4 | 0.04 | 0 | 0 | 0
58399 | ПАО "Россети Сибирь" | "Читаэнерго" | ЗТП-0086 "Д/К" | 6/0,4 | 0.63 | 0 | 0 | 0.027
58400 | ПАО "Россети Сибирь" | "Читаэнерго" | ТП-0085 "Рынок" | 6/0,4 | 0.4 | 0 | 0 | 0
58401 | ПАО "Россети Сибирь" | "Читаэнерго" | ЗТП-6238 "Поссовет" | 6/0,4 | 0.4 | 0 | 0 | 0
58402 | ПАО "Россети Сибирь" | "Читаэнерго" | ЗТП-6239 "Школа" | 6/0,4 | 0.25 | 0 | 0 | 0
58403 | ПАО "Россети Сибирь" | "Читаэнерго" | ТП-6131 "Село" (дачи) | 6/0,4 | 0.25 | 0 | 0 | 0
58404 | ПАО "Россети Сибирь" | "Читаэнерго" | ЗТП-6133 "Село" | 6/0,4 | 0.4 | 0 | 0 | 0
58405 | ПАО "Россети Сибирь" | "Читаэнерго" | ТП-0124 "Стрижка" | 6/0,4 | 0.1 | 0 | 0 | 0
58406 | ПАО "Россети Сибирь" | "Читаэнерго" | ТП-0119 "МТМ" | 6/0,4 | 0.04 | 0 | 0 | 0
58407 | ПАО "Россети Сибирь" | "Читаэнерго" | ТП-01115 "Мастерские" | 6/0,4 | 0.063 | 0 | 0 | 0
58408 | ПАО "Россети Сибирь" | "Читаэнерго" | ТП-01116 "Школа" | 6/0,4 | 0.4 | 0 | 0 | 0
58409 | ПАО "Россети Сибирь" | "Читаэнерго" | ТП-01120 "Магазин" | 6/0,4 | 0.16 | 0 | 0 | 0
58410 | ПАО "Россети Сибирь" | "Читаэнерго" | ТП-2718 "База ЮВЭС" | 10/0,4 | 0.16 | 0 | 0 | 0.0135
58411 | ПАО "Россети Сибирь" | "Читаэнерго" | ТП-0016 "Редакция" | 10/0,4 | 0.25 | 0 | 0 | 0
58412 | ПАО "Россети Сибирь" | "Читаэнерго" | ЗТП-0015 "Магазин" | 10/0,4 | 0.63 | 0 | 0 | 0
58413 | ПАО "Россети Сибирь" | "Читаэнерго" | ТП-0011 "Школа" | 10/0,4 | 0.63 | 0 | 0 | 0
58414 | ПАО "Россети Сибирь" | "Читаэнерго" | ТП-2619 с/х энерго (племстанция) | 10/0,4 | 0.16 | 0 | 0 | 0.0225
58415 | ПАО "Россети Сибирь" | "Читаэнерго" | ТП-2621 "Коттеджи 4-й микрорайон" | 10/0,4 | 0.16 | 0 | 0 | 0
58416 | ПАО "Россети Сибирь" | "Читаэнерго" | ТП-2624 "Песчанная" | 10/0,4 | 0.063 | 0 | 0 | 0
58417 | ПАО "Россети Сибирь" | "Читаэнерго" | ТП-2625 "ОТФ Ревенная" | 10/0,4 | 0.063 | 0 | 0 | 0
58418 | ПАО "Россети Сибирь" | "Читаэнерго" | ТП-2628 "ОТФ Мысовая" | 10/0,4 | 0.04 | 0 | 0 | 0
58419 | ПАО "Россети Сибирь" | "Читаэнерго" | ТП-2627 "Тымен" | 10/0,4 | 0.063 | 0 | 0 | 0
58420 | ПАО "Россети Сибирь" | "Читаэнерго" | ТП-0629 "МТФ" | 10/0,4 | 0.25 | 0 | 0 | 0
58421 | ПАО "Россети Сибирь" | "Читаэнерго" | ТП-0626 "Заречная" | 10/0,4 | 0.063 | 0 | 0 | 0
58422 | ПАО "Россети Сибирь" | "Читаэнерго" | ТП-0627 "Село" | 10/0,4 | 0.25 | 0 | 0 | 0
58423 | ПАО "Россети Сибирь" | "Читаэнерго" | ТП-06312 "ул.Новая" | 10/0,4 | 0.063 | 0 | 0 | 0
58424 | ПАО "Россети Сибирь" | "Читаэнерго" | ТП-06313 "Синяя школа" | 10/0,4 | 0.16 | 0 | 0 | 0
58425 | ПАО "Россети Сибирь" | "Читаэнерго" | ТП-0634 "Село" | 10/0,4 | 0.063 | 0 | 0 | 0
58426 | ПАО "Россети Сибирь" | "Читаэнерго" | ТП-0637 "Магазин" | 10/0,4 | 0.16 | 0 | 0.009 | 0
58427 | ПАО "Россети Сибирь" | "Читаэнерго" | ТП-06311 "Водокачка" | 10/0,4 | 0.25 | 0 | 0 | 0
58428 | ПАО "Россети Сибирь" | "Читаэнерго" | ТП-06310 "Школа" | 10/0,4 | 0.25 | 0 | 0 | 0
58429 | ПАО "Россети Сибирь" | "Читаэнерго" | ТП-06625 "Кирзавод" | 10/0,4 | 0.16 | 0 | 0 | 0
58430 | ПАО "Россети Сибирь" | "Читаэнерго" | ТП-06624 "ОТФ Мельникова" | 10/0,4 | 0.025 | 0 | 0 | 0
58431 | ПАО "Россети Сибирь" | "Читаэнерго" | ТП-06616 "Контора" | 10/0,4 | 0.25 | 0 | 0 | 0.0075
58432 | ПАО "Россети Сибирь" | "Читаэнерго" | ТП-0824 "АВМ" | 10/0,4 | 0.25 | 0 | 0 | 0
58433 | ПАО "Россети Сибирь" | "Читаэнерго" | ТП-0825 "Кормоцех" | 10/0,4 | 0.063 | 0 | 0 | 0
58434 | ПАО "Россети Сибирь" | "Читаэнерго" | ТП-08221 "Зерноток" | 10/0,4 | 0.25 | 0 | 0 | 0
58435 | ПАО "Россети Сибирь" | "Читаэнерго" | ТП-08229 "ОТФ Орёл" | 10/0,4 | 0.063 | 0 | 0 | 0
58436 | ПАО "Россети Сибирь" | "Читаэнерго" | ТП-08211 "Большой Копчил" | 10/0,4 | 0.04 | 0 | 0 | 0
58437 | ПАО "Россети Сибирь" | "Читаэнерго" | ТП-0827 "ОТФ №10" | 10/0,4 | 0.025 | 0 | 0 | 0
58438 | ПАО "Россети Сибирь" | "Читаэнерго" | ТП-0826 "ОТФ" | 10/0,4 | 0.063 | 0 | 0 | 0
58439 | ПАО "Россети Сибирь" | "Читаэнерго" | ТП-0839 "Контора" | 10/0,4 | 0.4 | 0 | 0 | 0
58440 | ПАО "Россети Сибирь" | "Читаэнерго" | ТП-0838 "Школа" | 10/0,4 | 0.1 | 0 | 0 | 0
58441 | ПАО "Россети Сибирь" | "Читаэнерго" | ТП-0833 "Ферма 2 совхоза Погодаево" | 10/0,4 | 0.25 | 0 | 0 | 0
58442 | ПАО "Россети Сибирь" | "Читаэнерго" | ТП-08310 "МТМ" | 10/0,4 | 0.25 | 0 | 0 | 0
58443 | ПАО "Россети Сибирь" | "Читаэнерго" | ТП-0859 "Сельский совет" | 10/0,4 | 0.25 | 0 | 0 | 0
58444 | ПАО "Россети Сибирь" | "Читаэнерго" | ТП-0852 "Население Агропром с/химия" | 10/0,4 | 0.25 | 0 | 0 | 0
58445 | ПАО "Россети Сибирь" | "Читаэнерго" | ТП-0851 "Чермет" | 10/0,4 | 0.16 | 0 | 0 | 0
58446 | ПАО "Россети Сибирь" | "Читаэнерго" | ТП-0868 "ул.Юбилейная" | 10/0,4 | 0.063 | 0 | 0 | 0
58447 | ПАО "Россети Сибирь" | "Читаэнерго" | ТП-0865 "ул.Советская" | 10/0,4 | 0.1 | 0 | 0 | 0
58448 | ПАО "Россети Сибирь" | "Читаэнерго" | ТП-0917"Борзянка ОТФ 60 лет ВЛКСМ" | 10/0,4 | 0.1 | 0 | 0 | 0
58449 | ПАО "Россети Сибирь" | "Читаэнерго" | ТП-0929 "ФКРС" | 10/0,4 | 0.25 | 0 | 0 | 0
58450 | ПАО "Россети Сибирь" | "Читаэнерго" | ТП-0943 "ОТФ Добрыкай" | 10/0,4 | 0.025 | 0 | 0 | 0
58451 | ПАО "Россети Сибирь" | "Читаэнерго" | ТП-0944 "Стрижка" | 10/0,4 | 0.04 | 0 | 0 | 0
58452 | ПАО "Россети Сибирь" | "Читаэнерго" | ТП-0942 "Зерноток" | 10/0,4 | 0.4 | 0 | 0 | 0
58453 | ПАО "Россети Сибирь" | "Читаэнерго" | ТП-0941"Школа" | 10/0,4 | 0.4 | 0 | 0 | 0
58454 | ПАО "Россети Сибирь" | "Читаэнерго" | ТП-0951 "Зерноток" | 10/0,4 | 0.25 | 0 | 0 | 0
58455 | ПАО "Россети Сибирь" | "Читаэнерго" | ТП-1017 "Коновальчиков" | 10/0,4 | 0.04 | 0 | 0 | 0
58456 | ПАО "Россети Сибирь" | "Читаэнерго" | ТП-1016 "ОТФ Богданова" | 10/0,4 | 0.04 | 0 | 0 | 0
58457 | ПАО "Россети Сибирь" | "Читаэнерго" | ТП-1025 "Зерноток" | 10/0,4 | 0.25 | 0 | 0 | 0
58458 | ПАО "Россети Сибирь" | "Читаэнерго" | ТП-1024 "3-й Гурт" | 10/0,4 | 0.1 | 0 | 0 | 0
58459 | ПАО "Россети Сибирь" | "Читаэнерго" | ТП-1023 "ул.Ленина" | 10/0,4 | 0.1 | 0 | 0 | 0
58460 | ПАО "Россети Сибирь" | "Читаэнерго" | ТП-1022 "Пилорама (ул.Мира,Первомайская) | 10/0,4 | 0.16 | 0 | 0 | 0
58461 | ПАО "Россети Сибирь" | "Читаэнерго" | ТП-1021"Торговый центр" | 10/0,4 | 0.63 | 0 | 0 | 0
58462 | ПАО "Россети Сибирь" | "Читаэнерго" | ТП-1028 "Школа" | 10/0,4 | 0.4 | 0 | 0 | 0
58463 | ПАО "Россети Сибирь" | "Читаэнерго" | ТП-1027 "Коттеджи (ул.Первомайская,Мира) | 10/0,4 | 0.25 | 0 | 0 | 0
58464 | ПАО "Россети Сибирь" | "Читаэнерго" | ТП-1026 "Картофелехранилище" | 10/0,4 | 0.16 | 0 | 0 | 0
58465 | ПАО "Россети Сибирь" | "Читаэнерго" | ТП-1033 "Ферма" | 10/0,4 | 0.063 | 0 | 0 | 0
58466 | ПАО "Россети Сибирь" | "Читаэнерго" | ТП-1035 "Волошин" | 10/0,4 | 0.063 | 0 | 0 | 0
58467 | ПАО "Россети Сибирь" | "Читаэнерго" | ТП-1032 "ОТФ Шар" | 10/0,4 | 0.063 | 0 | 0 | 0
58468 | ПАО "Россети Сибирь" | "Читаэнерго" | ТП-1055 "4-й Гурт" | 10/0,4 | 0.1 | 0 | 0 | 0
58469 | ПАО "Россети Сибирь" | "Читаэнерго" | ТП-1058 "Кирзавод" | 10/0,4 | 0.4 | 0 | 0 | 0
58470 | ПАО "Россети Сибирь" | "Читаэнерго" | ТП-1051 "МТМ" | 10/0,4 | 0.4 | 0 | 0 | 0
58471 | ПАО "Россети Сибирь" | "Читаэнерго" | ТП-1713 "Село" | 10/0,4 | 0.16 | 0 | 0 | 0
58472 | ПАО "Россети Сибирь" | "Читаэнерго" | ТП-1726 "Водокачка" | 10/0,4 | 0.1 | 0 | 0 | 0
58473 | ПАО "Россети Сибирь" | "Читаэнерго" | ТП-17211 "Школа" | 10/0,4 | 0.25 | 0 | 0 | 0
58474 | ПАО "Россети Сибирь" | "Читаэнерго" | ТП-17210 "Село" | 10/0,4 | 0.4 | 0 | 0 | 0
58475 | ПАО "Россети Сибирь" | "Читаэнерго" | ТП-1727 "Зерноток" | 10/0,4 | 0.16 | 0 | 0 | 0
58476 | ПАО "Россети Сибирь" | "Читаэнерго" | ТП-1728 "МТМ" | 10/0,4 | 0.1 | 0 | 0 | 0
58477 | ПАО "Россети Сибирь" | "Читаэнерго" | ТП-1733 "Село" | 10/0,4 | 0.1 | 0 | 0 | 0
58478 | ПАО "Россети Сибирь" | "Читаэнерго" | ТП-1732 "Зерноток" | 10/0,4 | 0.06 | 0 | 0 | 0
58479 | ПАО "Россети Сибирь" | "Читаэнерго" | ТП-1751 "Гараж ЮВЭС (хоз.нужды)" | 10/0,4 | 0.063 | 0 | 0 | 0
58480 | ПАО "Россети Сибирь" | "Читаэнерго" | ТП-2524 "Школа" | 10/0,4 | 0.4 | 0 | 0 | 0
58481 | ПАО "Россети Сибирь" | "Читаэнерго" | ТП-2522 "ФКРС" | 10/0,4 | 0.1 | 0 | 0 | 0
58482 | ПАО "Россети Сибирь" | "Читаэнерго" | ТП-2527 "МТМ" | 10/0,4 | 0.25 | 0 | 0 | 0
58483 | ПАО "Россети Сибирь" | "Читаэнерго" | ТП-2525 "Черемушки" | 10/0,4 | 0.25 | 0 | 0 | 0
58484 | ПАО "Россети Сибирь" | "Читаэнерго" | ТП-2529 "Насосная" | 10/0,4 | 0.1 | 0 | 0 | 0
58485 | ПАО "Россети Сибирь" | "Читаэнерго" | ТП-2571 "Весовая" | 10/0,4 | 0.1 | 0 | 0 | 0
58486 | ПАО "Россети Сибирь" | "Читаэнерго" | ТП-2574 "Сарафан" | 10/0,4 | 0.025 | 0 | 0 | 0
58487 | ПАО "Россети Сибирь" | "Читаэнерго" | ТП-2575 "ОТФ Лесная" | 10/0,4 | 0.1 | 0 | 0 | 0
58488 | ПАО "Россети Сибирь" | "Читаэнерго" | ТП-2576 "Коврижка" | 10/0,4 | 0.063 | 0 | 0 | 0
58489 | ПАО "Россети Сибирь" | "Читаэнерго" | ТП-2577 "1-я бригада" | 10/0,4 | 0.04 | 0 | 0 | 0
58490 | ПАО "Россети Сибирь" | "Читаэнерго" | ТП-2578 "Шанежная" | 10/0,4 | 0.025 | 0 | 0 | 0
58491 | ПАО "Россети Сибирь" | "Читаэнерго" | ТП-25710 "ОТФ Курчажина" | 10/0,4 | 0.1 | 0 | 0 | 0
58492 | ПАО "Россети Сибирь" | "Читаэнерго" | ТП-2581 "Пожарная" | 10/0,4 | 0.1 | 0 | 0 | 0
58493 | ПАО "Россети Сибирь" | "Читаэнерго" | ТП-2582 "Большелужная" | 10/0,4 | 0.1 | 0 | 0 | 0
58494 | ПАО "Россети Сибирь" | "Читаэнерго" | ТП-2583 "2-я бригада" | 10/0,4 | 0.25 | 0 | 0 | 0
58495 | ПАО "Россети Сибирь" | "Читаэнерго" | ТП-25811 "Кошара" | 10/0,4 | 0.063 | 0 | 0 | 0
58496 | ПАО "Россети Сибирь" | "Читаэнерго" | ТП-2588 "Поселок" | 10/0,4 | 0.16 | 0 | 0 | 0
58497 | ПАО "Россети Сибирь" | "Читаэнерго" | ТП-0722 "МТМ" | 10/0,4 | 0.16 | 0 | 0 | 0
58498 | ПАО "Россети Сибирь" | "Читаэнерго" | ТП-0723 "Село 1" | 10/0,4 | 0.1 | 0 | 0 | 0
58499 | ПАО "Россети Сибирь" | "Читаэнерго" | ТП-0724 "Пилорама" | 10/0,4 | 0.16 | 0 | 0 | 0
58500 | ПАО "Россети Сибирь" | "Читаэнерго" | ТП-0725 "Столовая" | 10/0,4 | 0.16 | 0 | 0 | 0
58501 | ПАО "Россети Сибирь" | "Читаэнерго" | ТП-0726 "Школа" | 10/0,4 | 0.4 | 0 | 0 | 0
58502 | ПАО "Россети Сибирь" | "Читаэнерго" | ТП-0727 "Коттеджи" | 10/0,4 | 0.25 | 0 | 0 | 0
58503 | ПАО "Россети Сибирь" | "Читаэнерго" | ТП-0728 "МТФ" | 10/0,4 | 0.1 | 0 | 0 | 0
58504 | ПАО "Россети Сибирь" | "Читаэнерго" | ТП-07210 "Село 2" | 10/0,4 | 0.16 | 0 | 0 | 0
58505 | ПАО "Россети Сибирь" | "Читаэнерго" | ТП-0732 "Школа" | 10/0,4 | 0.16 | 0 | 0 | 0
58506 | ПАО "Россети Сибирь" | "Читаэнерго" | ТП-0734 "Комплекс" | 10/0,4 | 0.25 | 0 | 0 | 0
58507 | ПАО "Россети Сибирь" | "Читаэнерго" | ТП-0736 "Зерноток" | 10/0,4 | 0.25 | 0 | 0 | 0
58508 | ПАО "Россети Сибирь" | "Читаэнерго" | ТП-0737 "ДК" | 10/0,4 | 0.4 | 0 | 0 | 0.0135
58509 | ПАО "Россети Сибирь" | "Читаэнерго" | ТП-07319 "Хоз. маг" | 10/0,4 | 0.16 | 0 | 0 | 0
58510 | ПАО "Россети Сибирь" | "Читаэнерго" | ТП-07320 "Село" | 10/0,4 | 0.1 | 0 | 0 | 0
58511 | ПАО "Россети Сибирь" | "Читаэнерго" | ТП-0739 "Цирентуй" | 10/0,4 | 0.025 | 0 | 0 | 0
58512 | ПАО "Россети Сибирь" | "Читаэнерго" | ТП-07312 "Тунгусский тором" | 10/0,4 | 0.1 | 0 | 0 | 0
58513 | ПАО "Россети Сибирь" | "Читаэнерго" | ТП-07313 "Карьер" | 10/0,4 | 0.1 | 0 | 0 | 0
58514 | ПАО "Россети Сибирь" | "Читаэнерго" | ТП-07314 "Ветряк" | 10/0,4 | 0.1 | 0 | 0 | 0
58515 | ПАО "Россети Сибирь" | "Читаэнерго" | ТП-07315 "Шагаево" | 10/0,4 | 0.025 | 0 | 0 | 0
58516 | ПАО "Россети Сибирь" | "Читаэнерго" | ТП-07317 "Горда2" | 10/0,4 | 0.1 | 0 | 0 | 0
58517 | ПАО "Россети Сибирь" | "Читаэнерго" | ТП-1911 "Село(больница)" | 10/0,4 | 0.25 | 0 | 0 | 0
58518 | ПАО "Россети Сибирь" | "Читаэнерго" | ТП-1912 "Село(Столовая)" | 10/0,4 | 0.16 | 0 | 0 | 0.0135
58519 | ПАО "Россети Сибирь" | "Читаэнерго" | ТП-1913 "Село (МТМ)" | 10/0,4 | 0.16 | 0 | 0 | 0
58520 | ПАО "Россети Сибирь" | "Читаэнерго" | ТП-1914 "Село (Новая)" | 10/0,4 | 0.1 | 0 | 0 | 0
58521 | ПАО "Россети Сибирь" | "Читаэнерго" | ТП-1915 "Село (Аргунская)" | 10/0,4 | 0.25 | 0 | 0 | 0
58522 | ПАО "Россети Сибирь" | "Читаэнерго" | ТП-1926 "МТМ" (мастерские) | 10/0,4 | 0.4 | 0 | 0 | 0
58523 | ПАО "Россети Сибирь" | "Читаэнерго" | ТП-1927 "Село " | 10/0,4 | 0.25 | 0 | 0 | 0
58524 | ПАО "Россети Сибирь" | "Читаэнерго" | ТП-0743 "Склад,овощехранилище" | 10/0,4 | 0.1 | 0 | 0 | 0
58525 | ПАО "Россети Сибирь" | "Читаэнерго" | ТП-07416 "ЗАВ" | 10/0,4 | 0.1 | 0 | 0 | 0
58526 | ПАО "Россети Сибирь" | "Читаэнерго" | ЗТП-0746 "Школа" | 10/0,4 | 0.65 | 0 | 0 | 0
58527 | ПАО "Россети Сибирь" | "Читаэнерго" | ТП-1527 "ул.Целинная" | 10/0,4 | 0.25 | 0 | 0 | 0
58528 | ПАО "Россети Сибирь" | "Читаэнерго" | ТП-1521 "Село" (Целинный) | 10/0,4 | 0.25 | 0 | 0 | 0
58529 | ПАО "Россети Сибирь" | "Читаэнерго" | ЗТП-1524 "Школа" | 10/0,4 | 0.4 | 0 | 0 | 0
58530 | ПАО "Россети Сибирь" | "Читаэнерго" | ТП-1525 "Село" | 10/0,4 | 0.25 | 0 | 0 | 0
58531 | ПАО "Россети Сибирь" | "Читаэнерго" | ТП-1518 "Село" | 10/0,4 | 0.16 | 0 | 0 | 0
58532 | ПАО "Россети Сибирь" | "Читаэнерго" | ТП-15112 "Водокачка" | 10/0,4 | 0.16 | 0 | 0 | 0
58533 | ПАО "Россети Сибирь" | "Читаэнерго" | ТП-15113 "Зерноток" | 10/0,4 | 0.25 | 0 | 0 | 0
58534 | ПАО "Россети Сибирь" | "Читаэнерго" | ТП-15111 "Школа" | 10/0,4 | 0.16 | 0 | 0 | 0
58535 | ПАО "Россети Сибирь" | "Читаэнерго" | ТП-15110 "МТФ" | 10/0,4 | 0.16 | 0 | 0 | 0
58536 | ПАО "Россети Сибирь" | "Читаэнерго" | ТП-1552 "Зерноток" | 10/0,4 | 0.63 | 0 | 0 | 0
58537 | ПАО "Россети Сибирь" | "Читаэнерго" | ТП-1542 "Водокачка" | 10/0,4 | 0.1 | 0 | 0 | 0
58538 | ПАО "Россети Сибирь" | "Читаэнерго" | ТП-1532 "Караганатуй" | 10/0,4 | 0.04 | 0 | 0 | 0
58539 | ПАО "Россети Сибирь" | "Читаэнерго" | ТП-710 "Лихачев" | 10/0,4 | 0.04 | 0 | 0 | 0
58540 | ПАО "Россети Сибирь" | "Читаэнерго" | ТП-301 "Хоз.нужды" | 10/0,4 | 0.1 | 0 | 0 | 0
58541 | ПАО "Россети Сибирь" | "Читаэнерго" | ТП-315 ""Черепанов" | 10/0,4 | 0.1 | 0 | 0 | 0
58542 | ПАО "Россети Сибирь" | "Читаэнерго" | ТП-318 "Пилорама" | 10/0,4 | 0.16 | 0 | 0 | 0
58543 | ПАО "Россети Сибирь" | "Читаэнерго" | ТП-505 "Отделение 1" | 10/0,4 | 0.16 | 0 | 0 | 0
58544 | ПАО "Россети Сибирь" | "Читаэнерго" | ТП-506 "Детский сад" | 10/0,4 | 0.16 | 0 | 0 | 0
58545 | ПАО "Россети Сибирь" | "Читаэнерго" | ТП-509 "Ж/Д" | 10/0,4 | 0.25 | 0 | 0 | 0
58546 | ПАО "Россети Сибирь" | "Читаэнерго" | ТП-504 "Магазин" | 10/0,4 | 0.25 | 0 | 0 | 0.0135
58547 | ПАО "Россети Сибирь" | "Читаэнерго" | ТП-1723 "Село" | 10/0,4 | 0.25 | 0 | 0 | 0
58548 | ПАО "Россети Сибирь" | "Читаэнерго" | ТП-044 АСКУЭ | 6/0,4 | 0.63 | 0 | 0 | 0.045
58549 | ПАО "Россети Сибирь" | "Читаэнерго" | ТП-22168 ф.Каланга | 6/0,4 | 0.1 | 0.033227 | 0 | 0
58550 | ПАО "Россети Сибирь" | "Читаэнерго" | ТП-22171 ф.Каланга | 6/0,4 | 0.025 | 0.0012338 | 0 | 0
58551 | ПАО "Россети Сибирь" | "Читаэнерго" | ТП-22169 ф.Каланга | 6/0,4 | 0.25 | 0.0052715 | 0 | 0
58552 | ПАО "Россети Сибирь" | "Читаэнерго" | ТП-22061 ф.Каланга | 6/0,4 | 0.16 | 0.013078 | 0 | 0
58553 | ПАО "Россети Сибирь" | "Читаэнерго" | ТП-6 ВЛ-6кВ ф. Поселок-3 Ст.Орловск | 6/0,4 | 0.25 | 0.058069 | 0 | 0
58554 | ПАО "Россети Сибирь" | "Читаэнерго" | ТП-7 ВЛ-6кВ ф. Поселок-3 Ст.Орловск | 6/0,4 | 0.25 | 0.080724 | 0 | 0.0135
58555 | ПАО "Россети Сибирь" | "Читаэнерго" | ТП-1 ВЛ-6кВ ф. Очистные | 6/0,4 | 0.25 | 0.034595 | 0 | 0
58556 | ПАО "Россети Сибирь" | "Читаэнерго" | ТП-6 ВЛ-6кВ ф. Поселок-2 Н.Орловск | 6/0,4 | 0.4 | 0.052892 | 0 | 0
58557 | ПАО "Россети Сибирь" | "Читаэнерго" | ТП-7 ВЛ-6кВ ф. Поселок-2 Н.Орловск | 6/0,4 | 0.4 | 0.11941 | 0 | 0
58558 | ПАО "Россети Сибирь" | "Читаэнерго" | ТП-97 ВЛ-10кВ ф. Поселок-1 АСКУЭ | 10/0,4 | 0.4 | 0.29479 | 0 | 0.252
58559 | ПАО "Россети Сибирь" | "Читаэнерго" | ТП-2 ВЛ-10кВ ф. Поселок-1 АСКУЭ | 10/0,4 | 1 | 0.56298 | 0.0099 | 0.1611
58560 | ПАО "Россети Сибирь" | "Читаэнерго" | ТП-76 ВЛ-10кВ ф. Поселок-2 | 10/0,4 | 0.63 | 0.17002 | 0 | 0.0576
58561 | ПАО "Россети Сибирь" | "Читаэнерго" | ТП-72 ВЛ-10кВ ф. Нуртуй | 10/0,4 | 0.025 | 0.0014047 | 0 | 0
58562 | ПАО "Россети Сибирь" | "Читаэнерго" | ТП-75 ВЛ-10кВ ф. Нуртуй | 10/0,4 | 0.063 | 0.0018648 | 0 | 0
58563 | ПАО "Россети Сибирь" | "Читаэнерго" | ТП-18 ВЛ-10кВ ф. Поселок-3 АСКУЭ | 10/0,4 | 0.63 | 0.28707 | 0 | 0.018
58564 | ПАО "Россети Сибирь" | "Читаэнерго" | ТП-369 ВЛ-10кВ ф. Цокто-Хангил | 10/0,4 | 0.025 | 0 | 0 | 0
58565 | ПАО "Россети Сибирь" | "Читаэнерго" | ТП-367 ВЛ-10кВ ф. Челутай | 10/0,4 | 0.025 | 0 | 0 | 0
58566 | ПАО "Россети Сибирь" | "Читаэнерго" | ТП-210 ВЛ-10кВ ф. Булактуй | 10/0,4 | 0.25 | 0.1205 | 0 | 0.0495
58567 | ПАО "Россети Сибирь" | "Читаэнерго" | ТП-66 ВЛ-10кВ ф. Булактуй | 10/0,4 | 0.25 | 0.12982 | 0 | 0.0315
58568 | ПАО "Россети Сибирь" | "Читаэнерго" | ТП-110 ВЛ-10кВ ф. Поселок-4 | 10/0,4 | 0.63 | 0.24774 | 0 | 0.0387
58569 | ПАО "Россети Сибирь" | "Читаэнерго" | ТП-69 ВЛ-10кВ ф. Поселок-2 | 10/0,4 | 0.25 | 0.092842 | 0 | 0.045
58570 | ПАО "Россети Сибирь" | "Читаэнерго" | ТП-174 ВЛ-10кВ ф. Поселок | 10/0,4 | 0.25 | 0.070562 | 0 | 0
58571 | ПАО "Россети Сибирь" | "Читаэнерго" | ТП-25 ВЛ-10кВ ф. Хойто-Ага | 10/0,4 | 0.4 | 0.050098 | 0 | 0
58572 | ПАО "Россети Сибирь" | "Читаэнерго" | ТП-79 ВЛ-10кВ ф. Харганаши | 10/0,4 | 0.25 | 0.0019348 | 0 | 0
58573 | ПАО "Россети Сибирь" | "Читаэнерго" | ТП-13 ВЛ-10кВ ф. Поселок-3 | 10/0,4 | 0.25 | 0.078356 | 0 | 0
58574 | ПАО "Россети Сибирь" | "Читаэнерго" | ТП-78 ВЛ-10кВ ф. Харганаши | 10/0,4 | 0.04 | 0.00057678 | 0 | 0
58575 | ПАО "Россети Сибирь" | "Читаэнерго" | ТП-1 ВЛ-10кВ ф. Сахюрта | 10/0,4 | 0.1 | 0.0093482 | 0 | 0
58576 | ПАО "Россети Сибирь" | "Читаэнерго" | ТП-55 ВЛ-10кВ ф. Хотогор | 10/0,4 | 0.1 | 0.0016426 | 0 | 0
58577 | ПАО "Россети Сибирь" | "Читаэнерго" | ТП-22163 ф.Каланга | 6/0,4 | 0.63 | 0.052844 | 0 | 0
58578 | ПАО "Россети Сибирь" | "Читаэнерго" | ТП-22164 ф.Каланга | 6/0,4 | 0.63 | 0.068356 | 0 | 0
58579 | ПАО "Россети Сибирь" | "Читаэнерго" | ТП-22165 ф.Каланга | 6/0,4 | 0.18 | 0.039426 | 0 | 0
58580 | ПАО "Россети Сибирь" | "Читаэнерго" | ТП-22166 ф.Курорт-1 | 6/0,4 | 0.18 | 0.01463 | 0 | 0
58581 | ПАО "Россети Сибирь" | "Читаэнерго" | ТП-22167 ф.Курорт-1 | 6/0,4 | 0.16 | 0.02773 | 0 | 0
58582 | ПАО "Россети Сибирь" | "Читаэнерго" | ТП-3 ф. Дульдурга | 10/0,4 | 0.25 | 0.071213 | 0 | 0.0315
58583 | ПАО "Россети Сибирь" | "Читаэнерго" | ТП-5 ф. Дульдурга | 10/0,4 | 0.16 | 0.066283 | 0 | 0.0054
58584 | ПАО "Россети Сибирь" | "Читаэнерго" | ТП-6 ф. Дульдурга | 10/0,4 | 0.4 | 0.10545 | 0 | 0
58585 | ПАО "Россети Сибирь" | "Читаэнерго" | ТП-7 ф. Дульдурга | 10/0,4 | 0.25 | 0.087488 | 0.0045 | 0.054
58586 | ПАО "Россети Сибирь" | "Читаэнерго" | ТП-10 ф. Дульдурга | 10/0,4 | 0.4 | 0.23911 | 0 | 0.045
58587 | ПАО "Россети Сибирь" | "Читаэнерго" | ТП-12 ф. Дульдурга | 10/0,4 | 0.25 | 0.062221 | 0 | 0
58588 | ПАО "Россети Сибирь" | "Читаэнерго" | ТП-15 ф. Дульдурга | 10/0,4 | 0.16 | 0.018034 | 0 | 0
58589 | ПАО "Россети Сибирь" | "Читаэнерго" | ТП-18 ф. Дульдурга | 10/0,4 | 0.16 | 0.020805 | 0 | 0
58590 | ПАО "Россети Сибирь" | "Читаэнерго" | ТП-21 ф.Таптанай | 10/0,4 | 0.16 | 0.065906 | 0 | 0.018
58591 | ПАО "Россети Сибирь" | "Читаэнерго" | ТП-22 ф.Таптанай | 10/0,4 | 0.16 | 0.0011739 | 0 | 0
58592 | ПАО "Россети Сибирь" | "Читаэнерго" | ТП-25 ф.Дульдурга | 10/0,4 | 0.63 | 0.043444 | 0 | 0
58593 | ПАО "Россети Сибирь" | "Читаэнерго" | ТП-26 ф.Дульдурга | 10/0,4 | 0.16 | 0.044805 | 0 | 0
58594 | ПАО "Россети Сибирь" | "Читаэнерго" | ТП-27 ф.Дульдурга | 10/0,4 | 0.25 | 0.021511 | 0 | 0
58595 | ПАО "Россети Сибирь" | "Читаэнерго" | ТП-29 ф.Дульдурга | 10/0,4 | 0.25 | 0.05826 | 0 | 0.018
58596 | ПАО "Россети Сибирь" | "Читаэнерго" | ТП-31 ф.Дульдурга | 10/0,4 | 0.4 | 0.062571 | 0 | 0
58597 | ПАО "Россети Сибирь" | "Читаэнерго" | Новинский уч-к ТП-24031 | 10/0,4 | 0.16 | 0.07985 | 0 | 0
58598 | ПАО "Россети Сибирь" | "Читаэнерго" | Новинский уч-к ТП-24176 | 10/0,4 | 0.25 | 0.037435 | 0 | 0
58599 | ПАО "Россети Сибирь" | "Читаэнерго" | КТПН-1303"Подхоз" ПС Калангуй ф.13 Киоск | 3/0,4 | 0.16 | 0 | 0 | 0
58600 | ПАО "Россети Сибирь" | "Читаэнерго" | КТП-1306"Маслозавод" ПС Калангуй ф.13 | 3/0,4 | 0.1 | 0 | 0 | 0
58601 | ПАО "Россети Сибирь" | "Читаэнерго" | ЗТП-317 Центральная котельная | 6/0,4 | 0.4 | 0.041365 | 0 | 0.1296
58602 | ПАО "Россети Сибирь" | "Читаэнерго" | КТП-701"Ветлечебница"ПС Оловянная ф.7 | 6/0,4 | 0.63 | 0.027612 | 0 | 0
58603 | ПАО "Россети Сибирь" | "Читаэнерго" | КТП-719"Контора" ПС Оловянная ф.7 | 6/0,4 | 0.4 | 0.011121 | 0 | 0
58604 | ПАО "Россети Сибирь" | "Читаэнерго" | КТП-703"Доротдел" ПС Оловянная ф.7 | 6/0,4 | 0.4 | 0.021149 | 0 | 0
58605 | ПАО "Россети Сибирь" | "Читаэнерго" | КТП-710"Песчанная" ПС Оловянная ф.7 | 6/0,4 | 0.16 | 0.025643 | 0 | 0
58606 | ПАО "Россети Сибирь" | "Читаэнерго" | КТП-725"Поселок" ПС Оловянная ф.7 | 6/0,4 | 0.16 | 0.023297 | 0 | 0
58607 | ПАО "Россети Сибирь" | "Читаэнерго" | КТП-713"Клубная" ПС Оловянная ф.7 | 6/0,4 | 0.63 | 0.031482 | 0 | 0.0135
58608 | ПАО "Россети Сибирь" | "Читаэнерго" | КТП-706"Карьер" ПС Оловянная ф.7 | 6/0,4 | 0.16 | 0.01433 | 0 | 0
58609 | ПАО "Россети Сибирь" | "Читаэнерго" | ЗТП-716"Три богатыря" ПС Оловянная ф.7 | 6/0,4 | 0.1 | 0.03843 | 0 | 0
58610 | ПАО "Россети Сибирь" | "Читаэнерго" | КТП-715"Военный городок" ПС Оловянная | 6/0,4 | 0.25 | 0.058122 | 0 | 0
58611 | ПАО "Россети Сибирь" | "Читаэнерго" | КТП-717"Гагарина" ПС Оловянная ф.7 | 6/0,4 | 0.4 | 0.046548 | 0 | 0
58612 | ПАО "Россети Сибирь" | "Читаэнерго" | ТП-718"Новая" ПС Оловянная ф.7 | 6/0,4 | 0.16 | 0.041253 | 0 | 0
58613 | ПАО "Россети Сибирь" | "Читаэнерго" | КТП-323"Смоленская" ПС Оловянная ф.3 | 6/0,4 | 0.25 | 0.016167 | 0 | 0
58614 | ПАО "Россети Сибирь" | "Читаэнерго" | КТП-313"Нижний поселок" ПС Оловянная ф.3 | 6/0,4 | 0.4 | 0.057469 | 0 | 0
58615 | ПАО "Россети Сибирь" | "Читаэнерго" | КТП-302"Амазар" ПС Оловянная ф.3 | 6/0,4 | 0.16 | 0.019309 | 0 | 0
58616 | ПАО "Россети Сибирь" | "Читаэнерго" | КТП-318"ОРС" ПС Оловянная ф.3 | 6/0,4 | 0.4 | 0.014905 | 0 | 0.072
58617 | ПАО "Россети Сибирь" | "Читаэнерго" | КТП-319"Савицкая" ПС Оловянная ф.3 | 6/0,4 | 0.25 | 0.04211 | 0 | 0
58618 | ПАО "Россети Сибирь" | "Читаэнерго" | КТП-301"Гвардейская" ПС Оловянная ф.3 | 6/0,4 | 0.25 | 0.021943 | 0 | 0
58619 | ПАО "Россети Сибирь" | "Читаэнерго" | КТП-320"Новая пятиэтажка" ПС Оловянная | 6/0,4 | 0.63 | 0.004569 | 0 | 0
58620 | ПАО "Россети Сибирь" | "Читаэнерго" | ЗТП-8 ПС Турга ф.5-20 | 6/0,4 | 1.26 | 0.13966 | 0 | 0
58621 | ПАО "Россети Сибирь" | "Читаэнерго" | ЗТП-4 ПС Турга ф.5-20 | 6/0,4 | 1.03 | 0.057983 | 0 | 0.0225
58622 | ПАО "Россети Сибирь" | "Читаэнерго" | ЗТП-6 ПС Турга ф.5-20 | 6/0,4 | 1.03 | 0.052369 | 0 | 0
58623 | ПАО "Россети Сибирь" | "Читаэнерго" | ЗТП-5 ПС Турга ф.5-20 | 6/0,4 | 0.8 | 0.014598 | 0 | 0.0135
58624 | ПАО "Россети Сибирь" | "Читаэнерго" | ТП-801 Пождепо ПС Турга | 6/0,4 | 0.4 | 0.033356 | 0 | 0.009
58625 | ПАО "Россети Сибирь" | "Читаэнерго" | ТП-802 Пождепо ПС Турга | 6/0,4 | 0.63 | 0.060018 | 0 | 0.027
58626 | ПАО "Россети Сибирь" | "Читаэнерго" | КТП-503 Базарная ПС Безречная ф.5 | 6/0,4 | 0.63 | 0.0091795 | 0 | 0
58627 | ПАО "Россети Сибирь" | "Читаэнерго" | ТП-504 Первомайская ПС Безречная | 6/0,4 | 0.16 | 0.0043424 | 0 | 0
58628 | ПАО "Россети Сибирь" | "Читаэнерго" | ТП-505 Школьная ПС Безречная ф.5 | 6/0,4 | 0.4 | 0.011177 | 0 | 0
58629 | ПАО "Россети Сибирь" | "Читаэнерго" | ТП-506 Рабочая ПС Безречная ф.5 | 6/0,4 | 0.25 | 0.0065136 | 0 | 0
58630 | ПАО "Россети Сибирь" | "Читаэнерго" | КТП-601 Журавлева ПС Безречная | 6/0,4 | 0.16 | 0.0078163 | 0 | 0
58631 | ПАО "Россети Сибирь" | "Читаэнерго" | КТП-402 Лесозаводская ПС Безречная | 6/0,4 | 0.16 | 0.0063437 | 0 | 0
58632 | ПАО "Россети Сибирь" | "Читаэнерго" | КТП-403 Авиагарнизон ПС Безречная | 6/0,4 | 0.16 | 0.0073821 | 0 | 0
58633 | ПАО "Россети Сибирь" | "Читаэнерго" | ТП-901 ДЭС | 6/0,4 | 0.63 | 0.015633 | 0 | 0
58634 | ПАО "Россети Сибирь" | "Читаэнерго" | КТП-301 Почта ф.3 Военхоз ПС Мирная | 6/0,4 | 0.16 | 0.029094 | 0 | 0
58635 | ПАО "Россети Сибирь" | "Читаэнерго" | КТП-302 Песчанная ф.3 Военхоз ПС Мирная | 6/0,4 | 0.25 | 0.035391 | 0 | 0
58636 | ПАО "Россети Сибирь" | "Читаэнерго" | КТП-304 Новая ПС Мирная ф.3 Военхоз | 6/0,4 | 0.4 | 0.0012461 | 0 | 0
58637 | ПАО "Россети Сибирь" | "Читаэнерго" | КТПН-305"Юбилейная" ПС Мирная ф.3Военхоз | 6/0,4 | 0.16 | 0.0052864 | 0 | 0
58638 | ПАО "Россети Сибирь" | "Читаэнерго" | КТП-306 Шанхай ПС Мирная ф.3 Военхоз | 6/0,4 | 0.1 | 0.00062304 | 0 | 0
58639 | ПАО "Россети Сибирь" | "Читаэнерго" | КТП-803 Кирпичная ПС Мирная ф.8 АЗС | 6/0,4 | 0.25 | 0.023449 | 0 | 0
58640 | ПАО "Россети Сибирь" | "Читаэнерго" | КТП-504 Котельная ПС Мирная ф.5 Маяк | 6/0,4 | 0.4 | 0.0013594 | 0 | 0
58641 | ПАО "Россети Сибирь" | "Читаэнерго" | КТП-505 КНС ПС Мирная ф.5 Маяк | 6/0,4 | 0.4 | 0.0043802 | 0 | 0
58642 | ПАО "Россети Сибирь" | "Читаэнерго" | КТП-506 Радость 2 ПС Мирная ф.5 Маяк | 6/0,4 | 0.25 | 0.018214 | 0 | 0
58643 | ПАО "Россети Сибирь" | "Читаэнерго" | ТП 101 Коттеджи с. Усть Борзя | 6/0,4 | 0.063 | 0.0024818 | 0 | 0
58644 | ПАО "Россети Сибирь" | "Читаэнерго" | ТП 103 Администрация | 6/0,4 | 0.4 | 0.039658 | 0 | 0
58645 | ПАО "Россети Сибирь" | "Читаэнерго" | ЗТП 201 Микрорайон с. Усть Борзя | 6/0,4 | 0.25 | 0.0060454 | 0 | 0
58646 | ПАО "Россети Сибирь" | "Читаэнерго" | ЗТП 202 Школа с. Усть Борзя | 6/0,4 | 0.25 | 0.0011281 | 0 | 0
58647 | ПАО "Россети Сибирь" | "Читаэнерго" | ТП-118 ф.Кункур | 10/0,4 | 0.25 | 0.027109 | 0 | 0
58648 | ПАО "Россети Сибирь" | "Читаэнерго" | ТП-119 ф.Кункур | 10/0,4 | 0.063 | 0.018872 | 0 | 0
58649 | ПАО "Россети Сибирь" | "Читаэнерго" | ТП-"Модуль" ПС 110/35/10 Б-З | 10/0,4 | 2 | 0.22873 | 0 | 0
58650 | ПАО "Россети Сибирь" | "Читаэнерго" | ТП-"Гаражи" ПС 110/35/10 Б-З | 10/0,4 | 0.063 | 0.047537 | 0 | 0.0045
58651 | ПАО "Россети Сибирь" | "Читаэнерго" | ТП- 1704 "Горького" ПС 110/35/10 Б-З | 10/0,4 | 0.4 | 0.12224 | 0 | 0
58652 | ПАО "Россети Сибирь" | "Читаэнерго" | ТП-1702 "П-Осипенко" ПС 110/35/10 Б-З | 10/0,4 | 0.25 | 0.10521 | 0 | 0
58653 | ПАО "Россети Сибирь" | "Читаэнерго" | ТП-1703 "Школа 20" ПС 110/35/10 Б-З | 10/0,4 | 0.8 | 0.10784 | 0 | 0
58654 | ПАО "Россети Сибирь" | "Читаэнерго" | ЗТП-2501 Дом престарелых, АСКУЭ | 10/0,4 | 0.25 | 0.073497 | 0.027 | 0.0135
58655 | ПАО "Россети Сибирь" | "Читаэнерго" | ТП-2502 Военкомат АСКУЭ | 10/0,4 | 0.16 | 0.056709 | 0 | 0
58656 | ПАО "Россети Сибирь" | "Читаэнерго" | ТП-2503 Чапаева, АСКУЭ МАТРИЦА | 10/0,4 | 0.25 | 0.086171 | 0 | 0.0225
58657 | ПАО "Россети Сибирь" | "Читаэнерго" | ТП №3004 "Дорожная", АСКУЭ МАТРИЦА | 10/0,4 | 0.25 | 0.042025 | 0 | 0
58658 | ПАО "Россети Сибирь" | "Читаэнерго" | ТП-3003 "Учанина" ПС 110/35/10 Б-З | 10/0,4 | 0.1 | 0.026878 | 0 | 0.0036
58659 | ПАО "Россети Сибирь" | "Читаэнерго" | ТП-"ЦРММ" ПС 110/35/10 Б-В | 10/0,4 | 0.4 | 0.16922 | 0 | 0.018
58660 | ПАО "Россети Сибирь" | "Читаэнерго" | ТП-"Метелица-2" ПС 110/35/10 Б-В | 10/0,4 | 0.25 | 0.089971 | 0 | 0.0135
58661 | ПАО "Россети Сибирь" | "Читаэнерго" | ТП-"Дом ЮЭС" ПС 110/35/10 Б-В | 10/0,4 | 0.8 | 0.30496 | 0 | 0
58662 | ПАО "Россети Сибирь" | "Читаэнерго" | ЗТП-"Школа 43" ПС 110/35/10 Б-В | 10/0,4 | 0.8 | 0.32893 | 0 | 0.0045
58663 | ПАО "Россети Сибирь" | "Читаэнерго" | ТП-"Каравай" ПС 110/35/10 Б-З | 10/0,4 | 0.16 | 0.068192 | 0.0405 | 0
58664 | ПАО "Россети Сибирь" | "Читаэнерго" | ТП-"Бульварная" АСКУЭ МАТРИЦА | 10/0,4 | 0.25 | 0.071265 | 0 | 0.018
58665 | ПАО "Россети Сибирь" | "Читаэнерго" | ЗТП-"Школа 15" ПС 110/35/10 Б-В | 10/0,4 | 0.4 | 0.1052 | 0 | 0
58666 | ПАО "Россети Сибирь" | "Читаэнерго" | ТП-1005 "Манчак" АСКУЭ МАТРИЦА | 10/0,4 | 0.25 | 0.047544 | 0 | 0
58667 | ПАО "Россети Сибирь" | "Читаэнерго" | ЗТП-"ДОСА" ПС 110/35/10 Б-В | 10/0,4 | 0.63 | 0.097376 | 0 | 0
58668 | ПАО "Россети Сибирь" | "Читаэнерго" | ТП-"Пак" ПС 110/35/10 Б-В | 10/0,4 | 0.1 | 0.043675 | 0 | 0
58669 | ПАО "Россети Сибирь" | "Читаэнерго" | ЗТП-"Метелица-1" ПС 110/35/10 Б-В | 10/0,4 | 0.4 | 0.11593 | 0 | 0.0045
58670 | ПАО "Россети Сибирь" | "Читаэнерго" | ТП-"Химчистка" ПС 110/35/10 Б-В | 10/0,4 | 0.25 | 0.12364 | 0 | 0.0045
58671 | ПАО "Россети Сибирь" | "Читаэнерго" | ТП-"Гурьева" АСКУЭ МАТРИЦА | 10/0,4 | 0.25 | 0.065385 | 0 | 0
58672 | ПАО "Россети Сибирь" | "Читаэнерго" | ТП-"79 квартал" ПС 110/35/10 Б-В | 10/0,4 | 0.8 | 0.22893 | 0 | 0
58673 | ПАО "Россети Сибирь" | "Читаэнерго" | ТП-"МТБ" ПС 110/35/10 Б-З | 10/0,4 | 0.4 | 0.1131 | 0 | 0.0162
58674 | ПАО "Россети Сибирь" | "Читаэнерго" | ТП-"Пекарня" ПС 110/35/10 Б-В | 10/0,4 | 0.1 | 0.028698 | 0 | 0
58675 | ПАО "Россети Сибирь" | "Читаэнерго" | ТП-"К-Маркса" ПС 110/35/10 Б-В | 10/0,4 | 0.16 | 0.047286 | 0 | 0
58676 | ПАО "Россети Сибирь" | "Читаэнерго" | ТП-"СХТ" ПС 110/35/10 Б-В | 10/0,4 | 0.63 | 0.13892 | 0 | 0
58677 | ПАО "Россети Сибирь" | "Читаэнерго" | ТП-"Сельхозмонтаж" ПС 110/35/10 Б-В | 10/0,4 | 0.16 | 0.047924 | 0 | 0
58678 | ПАО "Россети Сибирь" | "Читаэнерго" | ТП-"70 кв дома" ПС 110/35/10 Б-В | 10/0,4 | 1.03 | 0.23347 | 0 | 0
58679 | ПАО "Россети Сибирь" | "Читаэнерго" | ТП-"Диспетчерский" ПС 110/35/10 Б-В | 10/0,4 | 0.16 | 0.045249 | 0 | 0
58680 | ПАО "Россети Сибирь" | "Читаэнерго" | ТП-"Ген дома" ПС 110/35/10 Б-В | 10/0,4 | 0.18 | 0.013967 | 0 | 0
58681 | ПАО "Россети Сибирь" | "Читаэнерго" | ТП-"ГПО-ЖКХ" ПС 110/35/10 Б-В | 10/0,4 | 0.25 | 0.17213 | 0 | 0
58682 | ПАО "Россети Сибирь" | "Читаэнерго" | ТП-"Милиция" ПС 110/35/10 Б-З | 10/0,4 | 0.4 | 0.10272 | 0 | 0
58683 | ПАО "Россети Сибирь" | "Читаэнерго" | ТП-1903 "ЮЭС-1" ПС 110/35/10 Б-З | 10/0,4 | 0.16 | 0.034031 | 0 | 0
58684 | ПАО "Россети Сибирь" | "Читаэнерго" | ЗТП- №3301 "МК Поселок" АСКУЭ | 10/0,4 | 0.63 | 0.21892 | 0 | 0.0198
58685 | ПАО "Россети Сибирь" | "Читаэнерго" | ТП №3102 "ГАИ", ВЛ №31 Хада-Булак | 10/0,4 | 0.1 | 0.015143 | 0 | 0
58686 | ПАО "Россети Сибирь" | "Читаэнерго" | ТП 3110 Медведева №31 Хада-Булак | 10/0,4 | 0.063 | 0.031678 | 0 | 0
58687 | ПАО "Россети Сибирь" | "Читаэнерго" | ТП 3113 "Стрижка", ВЛ №31 Хада-Булак | 10/0,4 | 0.1 | 0.017743 | 0 | 0
58688 | ПАО "Россети Сибирь" | "Читаэнерго" | ТП 3115 "ОТФ", ВЛ №31 Хада-Булак | 10/0,4 | 0.04 | 0.011303 | 0 | 0
58689 | ПАО "Россети Сибирь" | "Читаэнерго" | КТП 3118"ОТФ", ВЛ №31 Х-Булак | 10/0,4 | 0.063 | 0.010861 | 0 | 0
58690 | ПАО "Россети Сибирь" | "Читаэнерго" | ТП 3122 "Свинарник ", ВЛ №31 Хада-Булак | 10/0,4 | 0.025 | 0.0058358 | 0 | 0
58691 | ПАО "Россети Сибирь" | "Читаэнерго" | +ТП №1205 Поселок, ВЛ №12 Новоборзинское | 10/0,4 | 0.063 | 0.03109 | 0 | 0
58692 | ПАО "Россети Сибирь" | "Читаэнерго" | ТП-1503 с.Ключевское | 10/0,4 | 0.025 | 0 | 0 | 0
58693 | ПАО "Россети Сибирь" | "Читаэнерго" | ТП-1504 с.Ключевское | 10/0,4 | 0.16 | 0.0031548 | 0 | 0
58694 | ПАО "Россети Сибирь" | "Читаэнерго" | ТП №3502 Поселок-1, ВЛ №35 Оросительная | 10/0,4 | 0.4 | 0.043483 | 0 | 0
58695 | ПАО "Россети Сибирь" | "Читаэнерго" | ТП №3506 ОТФ Цырен, ВЛ №35 Оросительная | 10/0,4 | 0.063 | 0.012896 | 0 | 0
58696 | ПАО "Россети Сибирь" | "Читаэнерго" | ТП №3509 ОТФ, ВЛ № 35 Оросительная | 10/0,4 | 0.025 | 0.010376 | 0 | 0
58697 | ПАО "Россети Сибирь" | "Читаэнерго" | ТП №1901, ВЛ-10кВ №19 "Поселок" | 10/0,4 | 0.25 | 0.069516 | 0 | 0.018
58698 | ПАО "Россети Сибирь" | "Читаэнерго" | ТП №1904, ВЛ №19 Поселок | 10/0,4 | 0.4 | 0.13533 | 0 | 0
58699 | ПАО "Россети Сибирь" | "Читаэнерго" | КТП №1905 от ВЛ-10кВ №19 "Поселок" | 10/0,4 | 0.4 | 0.11606 | 0 | 0
58700 | ПАО "Россети Сибирь" | "Читаэнерго" | ТП № 1909 "Молочка", ВЛ №19 Поселок | 10/0,4 | 0.4 | 0.15704 | 0 | 0.0072
58701 | ПАО "Россети Сибирь" | "Читаэнерго" | ТП-205 Ш. Гора | 10/0,4 | 0.4 | 0.10351 | 0 | 0
58702 | ПАО "Россети Сибирь" | "Читаэнерго" | ТП 207 Поликлинника, ф.2 Поселок РП ШССК | 10/0,4 | 0.4 | 0.081221 | 0 | 0.0135
58703 | ПАО "Россети Сибирь" | "Читаэнерго" | ТП 209 СМУ, ф.2 Поселок, РП ШССК | 10/0,4 | 0.16 | 0.041969 | 0 | 0
58704 | ПАО "Россети Сибирь" | "Читаэнерго" | КТП №1617 от ВЛ-10 кВ ф.№16 "Заводский" | 10/0,4 | 0.16 | 0.052937 | 0 | 0
58705 | ПАО "Россети Сибирь" | "Читаэнерго" | КТП №1705 АСКУЭ | 10/0,4 | 0.25 | 0.036123 | 0 | 0
58706 | ПАО "Россети Сибирь" | "Читаэнерго" | ТП-1914 ПС 110/35/10 Забайкальск | 10/0,4 | 0.16 | 0 | 0 | 0.1017
58707 | ПАО "Россети Сибирь" | "Читаэнерго" | ТП-1915 ПС 110/35/10 Забайкальск | 10/0,4 | 0.25 | 0.029528 | 0 | 0.0585
58708 | ПАО "Россети Сибирь" | "Читаэнерго" | ТП №610 Маслозавод | 10/0,4 | 0.16 | 0.014047 | 0 | 0
58709 | ПАО "Россети Сибирь" | "Читаэнерго" | КТП №2317 Муниц.стоянка, ВЛ №23 ОКПП | 10/0,4 | 0.025 | 0.0065702 | 0 | 0.0207
58710 | ПАО "Россети Сибирь" | "Читаэнерго" | ТП №301, ВЛ №3 Холмогоры | 10/0,4 | 0.06 | 0.03415 | 0 | 0
58711 | ПАО "Россети Сибирь" | "Читаэнерго" | ТП-402 ПС 35/10 Курунзулай | 10/0,4 | 0.1 | 0.0252 | 0 | 0
58712 | ПАО "Россети Сибирь" | "Читаэнерго" | ТП-101 ПС 110-35/10 Курунзулай | 10/0,4 | 0.25 | 0.03015 | 0 | 0
58713 | ПАО "Россети Сибирь" | "Читаэнерго" | ТП-102 ПС 35/10 Усть-Озерное | 10/0,4 | 0.25 | 0.025163 | 0 | 0
58714 | ПАО "Россети Сибирь" | "Читаэнерго" | ТП-103 ПС 35/10 Усть-Озерное | 10/0,4 | 0.063 | 0.015294 | 0 | 0
58715 | ПАО "Россети Сибирь" | "Читаэнерго" | ТП-104 ПС 35/10 Усть-Озерное | 10/0,4 | 0.063 | 0.02929 | 0 | 0
58716 | ПАО "Россети Сибирь" | "Читаэнерго" | ТП-205 П-Бырка | 10/0,4 | 0.1 | 0.028733 | 0 | 0
58717 | ПАО "Россети Сибирь" | "Читаэнерго" | ТП-601 Красноармейская | 10/0,4 | 0.4 | 0.051656 | 0 | 0.0252
58718 | ПАО "Россети Сибирь" | "Читаэнерго" | ТП-604 "Жил.масс.ПМК" | 10/0,4 | 0.4 | 0.045161 | 0 | 0.0675
58719 | ПАО "Россети Сибирь" | "Читаэнерго" | ТП-613 70 лет Октября, ВЛ №6 Кирзавод | 10/0,4 | 0.16 | 0.022599 | 0 | 0
58720 | ПАО "Россети Сибирь" | "Читаэнерго" | ТП-616 | 10/0,4 | 0.25 | 0.022883 | 0 | 0.0135
58721 | ПАО "Россети Сибирь" | "Читаэнерго" | ТП-301 Х.Н. РУС | 10/0,4 | 0.25 | 0.04939 | 0 | 0.0558
58722 | ПАО "Россети Сибирь" | "Читаэнерго" | ТП-609 "Жил.масс." | 10/0,4 | 0.4 | 0.057999 | 0 | 0
58723 | ПАО "Россети Сибирь" | "Читаэнерго" | ТП-704 "Турфирмы МАПП" | 10/0,4 | 0.16 | 0.030614 | 0 | 0.0576
58724 | ПАО "Россети Сибирь" | "Читаэнерго" | ТП-710 "Солнечный" | 10/0,4 | 0.4 | 0.058906 | 0 | 0.009
58725 | ПАО "Россети Сибирь" | "Читаэнерго" | КТП-302 "Администрация" | 10/0,4 | 0.4 | 0.034211 | 0 | 0.26373
58726 | ПАО "Россети Сибирь" | "Читаэнерго" | ТП-718 Мурзин | 10/0,4 | 0.16 | 0.026961 | 0 | 0.0117
58727 | ПАО "Россети Сибирь" | "Читаэнерго" | ТП-1907 Дизельная | 10/0,4 | 0.4 | 0.056168 | 0 | 0
58728 | ПАО "Россети Сибирь" | "Читаэнерго" | ЗТП № 1911, от ВЛ 10кВ № 19 Билитуй в/ч | 10/0,4 | 0.25 | 0.021976 | 0 | 0
58729 | ПАО "Россети Сибирь" | "Читаэнерго" | ТП-2301 "Сницар" | 10/0,4 | 0.4 | 0.1056 | 0 | 0.07137
58730 | ПАО "Россети Сибирь" | "Читаэнерго" | ТП-1719 Казанов | 10/0,4 | 0.1 | 0.020445 | 0 | 0.1026
58731 | ПАО "Россети Сибирь" | "Читаэнерго" | ТП-2311 Дет. сад "Гармония" | 10/0,4 | 0.16 | 0.0069941 | 0 | 0
58732 | ПАО "Россети Сибирь" | "Читаэнерго" | ЗТП № 1908 СП Билитуйское | 10/0,4 | 0.63 | 0.019875 | 0 | 0
58733 | ПАО "Россети Сибирь" | "Читаэнерго" | ТП-501 "Школа" | 10/0,4 | 0.25 | 0.041234 | 0 | 0
58734 | ПАО "Россети Сибирь" | "Читаэнерго" | ТП-2312 ЦРБ Забайкальск | 10/0,4 | 0.16 | 0.029679 | 0 | 0
58735 | ПАО "Россети Сибирь" | "Читаэнерго" | ТП-504 "Центр" | 10/0,4 | 0.16 | 0.084733 | 0 | 0
58736 | ПАО "Россети Сибирь" | "Читаэнерго" | ТП №1004 "МТМ" от ВЛ №10 Соктуй | 10/0,4 | 0.4 | 0.026736 | 0 | 0
58737 | ПАО "Россети Сибирь" | "Читаэнерго" | ТП-502 "Гараж Чибышев" | 10/0,4 | 0.063 | 0 | 0 | 0
58738 | ПАО "Россети Сибирь" | "Читаэнерго" | ТП-1203 с. Абагайтуй | 10/0,4 | 0.063 | 0.017944 | 0 | 0
58739 | ПАО "Россети Сибирь" | "Читаэнерго" | ТП-801 "Семиозерье" | 10/0,4 | 0.16 | 0.001501 | 0 | 0
58740 | ПАО "Россети Сибирь" | "Читаэнерго" | ТП-804 "Клуб", ВЛ №8 Красный Великан | 10/0,4 | 0.25 | 0.0023883 | 0 | 0
58741 | ПАО "Россети Сибирь" | "Читаэнерго" | ТП-507 "Пилорама" | 10/0,4 | 0.16 | 0.036622 | 0 | 0
58742 | ПАО "Россети Сибирь" | "Читаэнерго" | ТП 806 Пилорама, ВЛ №8 Кр.Великан | 10/0,4 | 0.16 | 0 | 0 | 0
58743 | ПАО "Россети Сибирь" | "Читаэнерго" | ТП-305 "Трехэтажки" Холмогоры | 10/0,4 | 0.063 | 0.046058 | 0 | 0
58744 | ПАО "Россети Сибирь" | "Читаэнерго" | ТП-706 совхозная | 10/0,4 | 0.63 | 0.056617 | 0 | 0
58745 | ПАО "Россети Сибирь" | "Читаэнерго" | ТП-302 ДОС 600 | 10/0,4 | 0.4 | 0.20018 | 0 | 0
58746 | ПАО "Россети Сибирь" | "Читаэнерго" | ТП-304, ДОС 700, п.Даурия | 10/0,4 | 0.4 | 0.031492 | 0 | 0
58747 | ПАО "Россети Сибирь" | "Читаэнерго" | ТП-303 п.Даурия ДОС №815 | 10/0,4 | 0.63 | 0.10605 | 0 | 0.0135
58748 | ПАО "Россети Сибирь" | "Читаэнерго" | ТП - 1505 Доржициренов водокачка | 10/0,4 | 0.4 | 0 | 0 | 0
58749 | ПАО "Россети Сибирь" | "Читаэнерго" | ТП-602 | 10/0,4 | 0.063 | 0.011781 | 0 | 0
58750 | ПАО "Россети Сибирь" | "Читаэнерго" | СТП 516 Чаб.стоянка ф.5 Шаранай | 10/0,4 | 0.025 | 0.0012546 | 0 | 0
58751 | ПАО "Россети Сибирь" | "Читаэнерго" | КТП-411"Больница" ПС Калангуй ф.4 Булум | 10/0,4 | 0.25 | 0.024587 | 0 | 0
58752 | ПАО "Россети Сибирь" | "Читаэнерго" | КТП-606"Водокачка" ПС Калангуй ф.6 Турга | 10/0,4 | 0.18 | 0.015306 | 0 | 0
58753 | ПАО "Россети Сибирь" | "Читаэнерго" | ЗТП-31"Поселок" ПС Золотореченск ф.12 | 10/0,4 | 1.26 | 0.19829 | 0 | 0
58754 | ПАО "Россети Сибирь" | "Читаэнерго" | КТПН-108"Водозабор"резервПСЗолотореченск | 10/0,4 | 0.4 | 0 | 0 | 0
58755 | ПАО "Россети Сибирь" | "Читаэнерго" | ЗТП-163"Верхняя" ПС Золотореченск ф.16 | 10/0,4 | 0.25 | 0.030481 | 0 | 0
58756 | ПАО "Россети Сибирь" | "Читаэнерго" | КТП-501"с.Жетково" ПС35/10 с.Жетково ф.5 | 10/0,4 | 0.063 | 0.0033021 | 0 | 0
58757 | ПАО "Россети Сибирь" | "Читаэнерго" | КТП-101"Пилорама" ПС 35/10 с.Жетково ф.1 | 10/0,4 | 0.1 | 0.017375 | 0 | 0
58758 | ПАО "Россети Сибирь" | "Читаэнерго" | КТП-303"Мельница" ПС Долгокыча ф.3 | 10/0,4 | 0.1 | 0.014851 | 0 | 0
58759 | ПАО "Россети Сибирь" | "Читаэнерго" | КТПН-607"Школа" ПС Долгокыча ф.6 Бурул | 10/0,4 | 0.4 | 0.02288 | 0 | 0
58760 | ПАО "Россети Сибирь" | "Читаэнерго" | КТПН-609"Зерноток" ПС Долгокыча ф.6 Буру | 10/0,4 | 0.4 | 0.0020022 | 0 | 0
58761 | ПАО "Россети Сибирь" | "Читаэнерго" | КТП-610"МТП" ПС Долгокыча ф.6 Бурулятуй | 10/0,4 | 0.063 | 0.0017908 | 0 | 0
58762 | ПАО "Россети Сибирь" | "Читаэнерго" | КТП-1301"Клуб" ПС Улятуй ф.13 Улан-Цацык | 10/0,4 | 0.25 | 0.021777 | 0 | 0
58763 | ПАО "Россети Сибирь" | "Читаэнерго" | ТП-1302"Зерноток"ПС Улятуй ф.13 Улан-Цац | 10/0,4 | 0.16 | 0 | 0 | 0
58764 | ПАО "Россети Сибирь" | "Читаэнерго" | КТП-1304"Бронников" ПС Улятуй ф.13 | 10/0,4 | 0.025 | 0.00062398 | 0 | 0
58765 | ПАО "Россети Сибирь" | "Читаэнерго" | КТП-1305"Жилин" ПС Улятуй ф.13 | 10/0,4 | 0.063 | 0.001112 | 0 | 0
58766 | ПАО "Россети Сибирь" | "Читаэнерго" | ТП-201"Глыново" ПС Улятуй ф.2 Шивия | 10/0,4 | 0.025 | 0.005141 | 0 | 0
58767 | ПАО "Россети Сибирь" | "Читаэнерго" | ТП-205"Котельная" ПС Улятуй ф.2 Шивия | 10/0,4 | 0.1 | 0.014049 | 0 | 0
58768 | ПАО "Россети Сибирь" | "Читаэнерго" | ТП-206"Туктарев" ПС Улятуй ф.2 Шивия | 10/0,4 | 0.1 | 0.0039516 | 0 | 0
58769 | ПАО "Россети Сибирь" | "Читаэнерго" | ТП-402 МТМ | 10/0,4 | 0.25 | 0.014502 | 0 | 0
58770 | ПАО "Россети Сибирь" | "Читаэнерго" | ТП-406 Широкая | 10/0,4 | 0.1 | 0.017826 | 0 | 0
58771 | ПАО "Россети Сибирь" | "Читаэнерго" | ТП-410 Школа ф.4 Камкай | 10/0,4 | 0.25 | 0.023293 | 0 | 0
58772 | ПАО "Россети Сибирь" | "Читаэнерго" | ТП-414 Камкай | 10/0,4 | 0.1 | 0.0089236 | 0 | 0
58773 | ПАО "Россети Сибирь" | "Читаэнерго" | КТП-505 МТМ ф.5 Шаранай с.Единение | 10/0,4 | 0.16 | 0.0048021 | 0 | 0
58774 | ПАО "Россети Сибирь" | "Читаэнерго" | ТП-1201"Заря" ПС Улятуй ф.12 Караксар | 10/0,4 | 0.1 | 0.0079051 | 0 | 0
58775 | ПАО "Россети Сибирь" | "Читаэнерго" | КТП-601"Хоз.нужды" ПС Оловянная ф.6 | 10/0,4 | 0.04 | 0.00045312 | 0 | 0
58776 | ПАО "Россети Сибирь" | "Читаэнерго" | КТП-605"Школа" ПС Оловянная ф.6 | 10/0,4 | 0.063 | 0.020186 | 0 | 0
58777 | ПАО "Россети Сибирь" | "Читаэнерго" | КТП-607 "Дет.сад" ПС Оловянная ф.6 | 10/0,4 | 0.1 | 0.030359 | 0 | 0
58778 | ПАО "Россети Сибирь" | "Читаэнерго" | КТП-701 Школа ПС Хара-Бырка | 10/0,4 | 0.25 | 0.014547 | 0 | 0
58779 | ПАО "Россети Сибирь" | "Читаэнерго" | ТП-201 Хознужды | 10/0,4 | 0.16 | 0.057104 | 0 | 0
58780 | ПАО "Россети Сибирь" | "Читаэнерго" | ТП-202 Поселок В.Цасучей | 10/0,4 | 0.16 | 0.016148 | 0 | 0
58781 | ПАО "Россети Сибирь" | "Читаэнерго" | ТП-209 Клуб В.Цасучей | 10/0,4 | 0.25 | 0.071895 | 0 | 0.009
58782 | ПАО "Россети Сибирь" | "Читаэнерго" | ТП-210 Население с.Н.Цасучей | 10/0,4 | 0.25 | 0.088409 | 0 | 0.0315
58783 | ПАО "Россети Сибирь" | "Читаэнерго" | ТП-212 Население с.В.Цасучей | 10/0,4 | 0.063 | 0.01546 | 0 | 0.009
58784 | ПАО "Россети Сибирь" | "Читаэнерго" | ТП-601 Лагерь "Звездный" | 10/0,4 | 0.1 | 0.0012744 | 0 | 0
58785 | ПАО "Россети Сибирь" | "Читаэнерго" | ТП-605 СХТ с. Кубухай | 10/0,4 | 0.25 | 0.024695 | 0 | 0
58786 | ПАО "Россети Сибирь" | "Читаэнерго" | ТП-606 Поселок с.Кубухай | 10/0,4 | 0.1 | 0.032297 | 0 | 0
58787 | ПАО "Россети Сибирь" | "Читаэнерго" | ТП-608 Поселок с.Кубухай | 10/0,4 | 0.1 | 0.012127 | 0 | 0
58788 | ПАО "Россети Сибирь" | "Читаэнерго" | ТП-609 Население с.Кубухай | 10/0,4 | 0.063 | 0.0069648 | 0 | 0
58789 | ПАО "Россети Сибирь" | "Читаэнерго" | ТП-803 Водокачка | 10/0,4 | 0.1 | 0.022454 | 0 | 0.018
58790 | ПАО "Россети Сибирь" | "Читаэнерго" | ТП-806 Больница | 10/0,4 | 0.4 | 0.1226 | 0 | 0.0171
58791 | ПАО "Россети Сибирь" | "Читаэнерго" | ТП-808 с.Нижний Цасучей | 10/0,4 | 0.025 | 0 | 0 | 0
58792 | ПАО "Россети Сибирь" | "Читаэнерго" | ТП-810 Начальная Школа | 10/0,4 | 0.16 | 0.072488 | 0 | 0
58793 | ПАО "Россети Сибирь" | "Читаэнерго" | ТП-811 Школа | 10/0,4 | 0.25 | 0.023009 | 0 | 0
58794 | ПАО "Россети Сибирь" | "Читаэнерго" | ТП-814 Луч | 10/0,4 | 0.04 | 0.017714 | 0 | 0
58795 | ПАО "Россети Сибирь" | "Читаэнерго" | ТП-815 Комхоз с.Н.Цасучей | 10/0,4 | 0.16 | 0.050813 | 0 | 0
58796 | ПАО "Россети Сибирь" | "Читаэнерго" | ТП-817 Население | 10/0,4 | 0.25 | 0.08314 | 0 | 0.045
58797 | ПАО "Россети Сибирь" | "Читаэнерго" | ТП-1401 Население с.Икарал | 10/0,4 | 0.063 | 0.01093 | 0 | 0
58798 | ПАО "Россети Сибирь" | "Читаэнерго" | ТП 100 ОТФ ф.1 Старый Дурулгуй | 10/0,4 | 0.1 | 0 | 0 | 0
58799 | ПАО "Россети Сибирь" | "Читаэнерго" | ТП 102 Поселок ф.1 Старый Дурулгуй | 10/0,4 | 0.1 | 0.018019 | 0 | 0
58800 | ПАО "Россети Сибирь" | "Читаэнерго" | ТП 106 Поселок с.Тут-Халтуй | 10/0,4 | 0.1 | 0.029691 | 0 | 0
58801 | ПАО "Россети Сибирь" | "Читаэнерго" | ТП-610 Поселок Н.Дурулгуй | 10/0,4 | 0.1 | 0.025043 | 0 | 0.018
58802 | ПАО "Россети Сибирь" | "Читаэнерго" | ТП 1107 ОТФ Дюкарев | 10/0,4 | 0.063 | 0.00085338 | 0 | 0
58803 | ПАО "Россети Сибирь" | "Читаэнерго" | ТП-1113 ОТФ ф.11 Ононские чаб.стоянки | 10/0,4 | 0.025 | 0.0008496 | 0 | 0
58804 | ПАО "Россети Сибирь" | "Читаэнерго" | ТП-111 ОТФ ф.1 Буйлэсан | 10/0,4 | 0.04 | 0.001703 | 0 | 0
58805 | ПАО "Россети Сибирь" | "Читаэнерго" | ТП-118 МТФ с.Буйлэсан | 10/0,4 | 0.25 | 0.03921 | 0 | 0.009
58806 | ПАО "Россети Сибирь" | "Читаэнерго" | ТП-119 Водокачка с. Буйлэсан | 10/0,4 | 0.16 | 0.050786 | 0 | 0.009
58807 | ПАО "Россети Сибирь" | "Читаэнерго" | ТП-120 МТМ с.Буйлэсан | 10/0,4 | 0.1 | 0.023925 | 0 | 0
58808 | ПАО "Россети Сибирь" | "Читаэнерго" | ТП-601 ОТФ ф.Усть Ималка | 10/0,4 | 0.025 | 0.0017086 | 0 | 0
58809 | ПАО "Россети Сибирь" | "Читаэнерго" | ТП-602 ОТФ ф. Усть Ималка | 10/0,4 | 0.025 | 0.0011328 | 0 | 0
58810 | ПАО "Россети Сибирь" | "Читаэнерго" | ТП-604 ОТФ ф. Усть Ималка | 10/0,4 | 0.04 | 0.00045501 | 0 | 0
58811 | ПАО "Россети Сибирь" | "Читаэнерго" | ТП-606 ОТФ ф. Усть Ималка | 10/0,4 | 0.025 | 0.0013594 | 0 | 0
58812 | ПАО "Россети Сибирь" | "Читаэнерго" | ТП-607 ОТФ ф. Усть Ималка | 10/0,4 | 0.025 | 0.0015831 | 0 | 0
58813 | ПАО "Россети Сибирь" | "Читаэнерго" | ТП-609 ОТФ ф. Усть Ималка | 10/0,4 | 0.025 | 0.0011281 | 0 | 0
58814 | ПАО "Россети Сибирь" | "Читаэнерго" | ТП-611 Зерноток с. Усть-Ималка | 10/0,4 | 0.1 | 0.0049683 | 0 | 0.0135
58815 | ПАО "Россети Сибирь" | "Читаэнерго" | ТП 1108 Баня с. Кулусутай | 10/0,4 | 0.1 | 0.011422 | 0 | 0.0135
58816 | ПАО "Россети Сибирь" | "Читаэнерго" | ТП-1115 Зерноток с. Кулусутай | 10/0,4 | 0.1 | 0 | 0 | 0
58817 | ПАО "Россети Сибирь" | "Читаэнерго" | ТП-1118 Магазин с.Кулусутай | 10/0,4 | 0.16 | 0.017938 | 0 | 0.009
58818 | ПАО "Россети Сибирь" | "Читаэнерго" | ТП-1402 ОТФ ф. Баин Цаган | 10/0,4 | 0.04 | 0.00067968 | 0 | 0
58819 | ПАО "Россети Сибирь" | "Читаэнерго" | ТП-1407 ОТФ ф. Баин Цаган | 10/0,4 | 0.025 | 0.00090246 | 0 | 0
58820 | ПАО "Россети Сибирь" | "Читаэнерго" | ТП-1408 ОТФ ф. Баин Цаган | 10/0,4 | 0.025 | 0.0019239 | 0 | 0
58821 | ПАО "Россети Сибирь" | "Читаэнерго" | ТП 101 ОТФ от ф.1 Ст.Чиндант | 10/0,4 | 0.025 | 0.0003 | 0 | 0
58822 | ПАО "Россети Сибирь" | "Читаэнерго" | ТП-401 Поселок ф.4 Усть Борзя | 10/0,4 | 0.1 | 0.0052033 | 0 | 0
58823 | ПАО "Россети Сибирь" | "Читаэнерго" | ТП-402 ОТФ ф.4 Усть Борзя | 10/0,4 | 0.06 | 0.00021334 | 0 | 0
58824 | ПАО "Россети Сибирь" | "Читаэнерго" | ТП-604 ОТФ ф.6 Лаха | 10/0,4 | 0.025 | 0 | 0 | 0
58825 | ПАО "Россети Сибирь" | "Читаэнерго" | ТП-615 Население с.Лаха | 10/0,4 | 0.16 | 0.01083 | 0 | 0
58826 | ПАО "Россети Сибирь" | "Читаэнерго" | ТП 1106 ОТФ от ф.11 Новая Заря | 10/0,4 | 0.025 | 0.0012801 | 0 | 0
58827 | ПАО "Россети Сибирь" | "Читаэнерго" | ТП-1121 Поселок с.Новая Заря | 10/0,4 | 0.25 | 0.052393 | 0 | 0.018
58828 | ПАО "Россети Сибирь" | "Читаэнерго" | ТП-1123 Школа с.Новая Заря | 10/0,4 | 0.4 | 0.039648 | 0 | 0
58829 | ПАО "Россети Сибирь" | "Читаэнерго" | ТП-1124 Поселок Новая Заря | 10/0,4 | 0.25 | 0.028438 | 0 | 0.009
58830 | ПАО "Россети Сибирь" | "Читаэнерго" | ТП-19 ф. Дульдурга | 10/0,4 | 0.025 | 0.0024896 | 0 | 0
58831 | ПАО "Россети Сибирь" | "Читаэнерго" | ТП-14 ф. Дульдурга | 10/0,4 | 0.063 | 0.028033 | 0 | 0.0045
58832 | ПАО "Россети Сибирь" | "Читаэнерго" | ТП-16 ф. Дульдурга | 10/0,4 | 0.1 | 0.013241 | 0 | 0.0135
58833 | ПАО "Россети Сибирь" | "Читаэнерго" | ТП-3-123 ВЛ-10-ОРОЙ | 10/0,4 | 0.25 | 0.069658 | 0 | 0
58834 | ПАО "Россети Сибирь" | "Читаэнерго" | ТП-94 ф. Тарбагатай | 10/0,4 | 0.025 | 0.0019031 | 0 | 0
58835 | ПАО "Россети Сибирь" | "Читаэнерго" | ТП-95 ф. Тарбагатай | 10/0,4 | 0.025 | 0.0015551 | 0 | 0
58836 | ПАО "Россети Сибирь" | "Читаэнерго" | ТП-96 ф. Тарбагатай | 10/0,4 | 0.04 | 0.0015366 | 0 | 0
58837 | ПАО "Россети Сибирь" | "Читаэнерго" | ТП-97 ф. Тарбагатай | 10/0,4 | 0.04 | 0.00085715 | 0 | 0
58838 | ПАО "Россети Сибирь" | "Читаэнерго" | ТП-98 ф. Тарбагатай | 10/0,4 | 0.025 | 0.0011607 | 0 | 0
58839 | ПАО "Россети Сибирь" | "Читаэнерго" | ТП-42 ф. Узон | 10/0,4 | 0.16 | 0.045857 | 0 | 0.01035
58840 | ПАО "Россети Сибирь" | "Читаэнерго" | ТП-46 ф. Узон | 10/0,4 | 0.1 | 0.0024608 | 0 | 0.0135
58841 | ПАО "Россети Сибирь" | "Читаэнерго" | ТП-47 ф. Узон | 10/0,4 | 0.063 | 0.01462 | 0 | 0
58842 | ПАО "Россети Сибирь" | "Читаэнерго" | ТП-48 ф. Узон | 10/0,4 | 0.16 | 0.034625 | 0 | 0
58843 | ПАО "Россети Сибирь" | "Читаэнерго" | ТП-49 ф. Узон | 10/0,4 | 0.025 | 0.00067024 | 0 | 0
58844 | ПАО "Россети Сибирь" | "Читаэнерго" | ТП-50 ф. Узон | 10/0,4 | 0.025 | 0.00030132 | 0 | 0
58845 | ПАО "Россети Сибирь" | "Читаэнерго" | ТП-51 ф. Узон | 10/0,4 | 0.1 | 0.00012857 | 0 | 0
58846 | ПАО "Россети Сибирь" | "Читаэнерго" | ТП-53 ф. Узон | 10/0,4 | 0.1 | 0.062608 | 0 | 0
58847 | ПАО "Россети Сибирь" | "Читаэнерго" | ТП-53а ф. Узон | 10/0,4 | 0.1 | 0.014825 | 0 | 0.0072
58848 | ПАО "Россети Сибирь" | "Читаэнерго" | ТП-54 ф. Узон | 10/0,4 | 0.063 | 0.024669 | 0 | 0
58849 | ПАО "Россети Сибирь" | "Читаэнерго" | ТП-87 ф. Тарбагатай | 10/0,4 | 0.04 | 0.0026385 | 0 | 0
58850 | ПАО "Россети Сибирь" | "Читаэнерго" | ТП-55 ф. Узон | 10/0,4 | 0.4 | 0.044687 | 0 | 0
58851 | ПАО "Россети Сибирь" | "Читаэнерго" | ТП-56 ф. Узон | 10/0,4 | 0.063 | 0.04473 | 0 | 0
58852 | ПАО "Россети Сибирь" | "Читаэнерго" | ТП-58 ф. Узон | 10/0,4 | 0.1 | 0.00015397 | 0 | 0
58853 | ПАО "Россети Сибирь" | "Читаэнерго" | ТП-802 | 6 | 0.1 | 0.058223 | 0 | 0
58854 | ПАО "Россети Сибирь" | "Читаэнерго" | ТП-18-36 ф.Ушарбай | 10/0,4 | 0.025 | 0.00054044 | 0 | 0
58855 | ПАО "Россети Сибирь" | "Читаэнерго" | ТП-14-03 ф.Цаган-Челутай (отп.Балданов) | 10/0,4 | 0.04 | 0.00080825 | 0 | 0
58856 | ПАО "Россети Сибирь" | "Читаэнерго" | ТП-14-05 ф.Цаган-Челутай (отп.Шокодей) | 10/0,4 | 0.04 | 0.0029957 | 0 | 0
58857 | ПАО "Россети Сибирь" | "Читаэнерго" | ТП-14-06 ф.Цаган-Челутай(отп.Шокодей) | 10/0,4 | 0.1 | 0.002329 | 0 | 0
58858 | ПАО "Россети Сибирь" | "Читаэнерго" | ТП-3-4 ВЛ-10-НОВО-КУРГАТАЙ | 10/0,4 | 0.1 | 0.072625 | 0 | 0
58859 | ПАО "Россети Сибирь" | "Читаэнерго" | ТП-14-801 ф.Цаган-Челутай | 10/0,4 | 0.16 | 0.032923 | 0 | 0
58860 | ПАО "Россети Сибирь" | "Читаэнерго" | ТП-14-24 ф.Цаган-Челутай | 10/0,4 | 0.16 | 0.054263 | 0 | 0.00495
58861 | ПАО "Россети Сибирь" | "Читаэнерго" | ТП-14-18 ф.Цаган-Челутай | 10/0,4 | 0.25 | 0.17358 | 0 | 0
58862 | ПАО "Россети Сибирь" | "Читаэнерго" | ТП-14-22 ф.Цаган-Челутай | 10/0,4 | 0.1 | 0.042571 | 0 | 0
58863 | ПАО "Россети Сибирь" | "Читаэнерго" | ТП-14-21 ф.Цаган-Челутай | 10/0,4 | 0.063 | 0.038699 | 0 | 0
58864 | ПАО "Россети Сибирь" | "Читаэнерго" | ТП-14-20 ф.Цаган-Челутай | 10/0,4 | 0.25 | 0.040161 | 0 | 0
58865 | ПАО "Россети Сибирь" | "Читаэнерго" | ТП-9-19 ф.Ага | 10/0,4 | 0.063 | 0.0011588 | 0 | 0
58866 | ПАО "Россети Сибирь" | "Читаэнерго" | ТП-9-01 ф.Ага | 10/0,4 | 0.025 | 0.00040177 | 0 | 0
58867 | ПАО "Россети Сибирь" | "Читаэнерго" | ТП-9-23 ф.Ага | 10/0,4 | 0.025 | 0.00034739 | 0 | 0
58868 | ПАО "Россети Сибирь" | "Читаэнерго" | ТП-9-02 ф.Ага | 10/0,4 | 0.025 | 0.00023468 | 0 | 0
58869 | ПАО "Россети Сибирь" | "Читаэнерго" | ТП-9-03 ф.Ага | 10/0,4 | 0.25 | 0.034296 | 0 | 0
58870 | ПАО "Россети Сибирь" | "Читаэнерго" | ТП-26 ф.Кирово | 10/0,4 | 0.025 | 0.004281 | 0 | 0
58871 | ПАО "Россети Сибирь" | "Читаэнерго" | ТП-6 ф.Кирово | 10/0,4 | 0.025 | 0.0060973 | 0 | 0
58872 | ПАО "Россети Сибирь" | "Читаэнерго" | ТП-23 ф.Кирово | 10/0,4 | 0.04 | 0.0049097 | 0 | 0
58873 | ПАО "Россети Сибирь" | "Читаэнерго" | ТП-8 ф.Кирово | 10/0,4 | 0.025 | 0.0047294 | 0 | 0
58874 | ПАО "Россети Сибирь" | "Читаэнерго" | ТП-12 ф.Кирово | 10/0,4 | 0.025 | 0.0023506 | 0 | 0
58875 | ПАО "Россети Сибирь" | "Читаэнерго" | ТП-3-130 ВЛ-10-АКША-2 | 10/0,4 | 0.25 | 0.20396 | 0 | 0
58876 | ПАО "Россети Сибирь" | "Читаэнерго" | ТП-16 ф.Кирово | 10/0,4 | 0.063 | 0.0040063 | 0 | 0
58877 | ПАО "Россети Сибирь" | "Читаэнерго" | ТП-17 ф.Кирово | 10/0,4 | 0.025 | 0.0047304 | 0 | 0
58878 | ПАО "Россети Сибирь" | "Читаэнерго" | ТП-24 ф.Кирово | 10/0,4 | 0.025 | 0.0030255 | 0 | 0
58879 | ПАО "Россети Сибирь" | "Читаэнерго" | ТП-9 ф.Кирово | 10/0,4 | 0.025 | 0.003186 | 0 | 0
58880 | ПАО "Россети Сибирь" | "Читаэнерго" | ТП 10 ф.Кирово | 10/0,4 | 0.025 | 0.0036693 | 0 | 0
58881 | ПАО "Россети Сибирь" | "Читаэнерго" | ТП-11 ф.Кирово | 10/0,4 | 0.025 | 0.0044925 | 0 | 0
58882 | ПАО "Россети Сибирь" | "Читаэнерго" | ТП-13 ф.Кирово | 10/0,4 | 0.025 | 0.0036684 | 0 | 0
58883 | ПАО "Россети Сибирь" | "Читаэнерго" | ТП-5 ф.Кирово | 10/0,4 | 0.063 | 0.0047634 | 0 | 0
58884 | ПАО "Россети Сибирь" | "Читаэнерго" | ТП-15 ф.Кирово | 10/0,4 | 0.063 | 0.0037467 | 0 | 0
58885 | ПАО "Россети Сибирь" | "Читаэнерго" | ТП-18 ф.Кирово | 10/0,4 | 0.025 | 0.0058783 | 0 | 0
58886 | ПАО "Россети Сибирь" | "Читаэнерго" | ТП-19 ф.Кирово | 10/0,4 | 0.025 | 0.0021769 | 0 | 0
58887 | ПАО "Россети Сибирь" | "Читаэнерго" | ТП-22 ф.Кирово | 10/0,4 | 0.025 | 0.0030085 | 0 | 0
58888 | ПАО "Россети Сибирь" | "Читаэнерго" | ТП-32 Кирово | 10/0,4 | 0.025 | 0.0040611 | 0 | 0
58889 | ПАО "Россети Сибирь" | "Читаэнерго" | ТП-28 ф.Кирово | 10/0,4 | 0.04 | 0.0043594 | 0 | 0
58890 | ПАО "Россети Сибирь" | "Читаэнерго" | ТП-29 ф.Кирово | 10/0,4 | 0.025 | 0.0045085 | 0 | 0
58891 | ПАО "Россети Сибирь" | "Читаэнерго" | ТП-31 ф.Кирово | 10/0,4 | 0.025 | 0.0034862 | 0 | 0
58892 | ПАО "Россети Сибирь" | "Читаэнерго" | ТП-2 ф.Булактуй | 10/0,4 | 0.01 | 0.0015 | 0 | 0
58893 | ПАО "Россети Сибирь" | "Читаэнерго" | ТП-3 ф.Булактуй | 10/0,4 | 0.025 | 0.0023836 | 0 | 0
58894 | ПАО "Россети Сибирь" | "Читаэнерго" | ТП-4 ф.Холболджи | 10/0,4 | 0.025 | 0.0054016 | 0 | 0
58895 | ПАО "Россети Сибирь" | "Читаэнерго" | ТП-5 ф.Холболджи | 10/0,4 | 0.063 | 0.0038336 | 0 | 0
58896 | ПАО "Россети Сибирь" | "Читаэнерго" | ТП-7 ф.Холболджи | 10/0,4 | 0.025 | 0.0027763 | 0 | 0
58897 | ПАО "Россети Сибирь" | "Читаэнерго" | ТП-8 ф.Холболджи | 10/0,4 | 0.025 | 0.0021976 | 0 | 0
58898 | ПАО "Россети Сибирь" | "Читаэнерго" | ТП-9 ф.Холболджи | 10/0,4 | 0.025 | 0.0036656 | 0 | 0
58899 | ПАО "Россети Сибирь" | "Читаэнерго" | ТП-1 ф.Булактуй | 10/0,4 | 0.063 | 0.0019796 | 0 | 0
58900 | ПАО "Россети Сибирь" | "Читаэнерго" | ТП-6 ф.Холболджи | 10/0,4 | 0.025 | 0.0030255 | 0 | 0
58901 | ПАО "Россети Сибирь" | "Читаэнерго" | ТП-18-02 ф.Ушарбай | 10/0,4 | 0.16 | 0.071735 | 0 | 0
58902 | ПАО "Россети Сибирь" | "Читаэнерго" | ТП-4 ф.Булактуй | 10/0,4 | 0.04 | 0.0048021 | 0 | 0
58903 | ПАО "Россети Сибирь" | "Читаэнерго" | ТП-33 ф.Кирово | 10/0,4 | 0.025 | 0.0042433 | 0 | 0
58904 | ПАО "Россети Сибирь" | "Читаэнерго" | ТП-34 ф.Кирово | 10/0,4 | 0.025 | 0.0041055 | 0 | 0
58905 | ПАО "Россети Сибирь" | "Читаэнерго" | ТП-21 ф.Кирово | 10/0,4 | 0.01 | 0.003776 | 0 | 0
58906 | ПАО "Россети Сибирь" | "Читаэнерго" | ТП-4 ф.Кирово | 10/0,4 | 0.025 | 0.0023524 | 0 | 0
58907 | ПАО "Россети Сибирь" | "Читаэнерго" | ТП-9 ф.Булактуй | 10/0,4 | 0.025 | 0.0045284 | 0 | 0
58908 | ПАО "Россети Сибирь" | "Читаэнерго" | ТП-8 ф.Булактуй | 10/0,4 | 0.025 | 0.0037363 | 0 | 0
58909 | ПАО "Россети Сибирь" | "Читаэнерго" | ТП-6 ф.Булактуй | 10/0,4 | 0.04 | 0.0049239 | 0 | 0
58910 | ПАО "Россети Сибирь" | "Читаэнерго" | ТП-8 ф.Шивия | 10/0,4 | 0.063 | 0.026481 | 0 | 0.009
58911 | ПАО "Россети Сибирь" | "Читаэнерго" | ТП-5 ф.Булактуй | 10/0,4 | 0.04 | 0.0058358 | 0 | 0
58912 | ПАО "Россети Сибирь" | "Читаэнерго" | ТП-20-07 ф.Ага-Хангил | 10/0,4 | 0.1 | 0.036483 | 0 | 0
58913 | ПАО "Россети Сибирь" | "Читаэнерго" | ТП-1 ф.Холболджи | 10/0,4 | 0.025 | 0.0062229 | 0 | 0
58914 | ПАО "Россети Сибирь" | "Читаэнерго" | ТП-2 ф.Холболджи | 10/0,4 | 0.063 | 0.0053638 | 0 | 0
58915 | ПАО "Россети Сибирь" | "Читаэнерго" | ТП-3 ф.Таптанай | 10/0,4 | 0.04 | 0.0030187 | 0 | 0
58916 | ПАО "Россети Сибирь" | "Читаэнерго" | ТП-5 ф.Таптанай | 10/0,4 | 0.025 | 0.00051306 | 0 | 0
58917 | ПАО "Россети Сибирь" | "Читаэнерго" | ТП-225 | 6/0,4 | 0.63 | 0 | 0 | 0
58918 | ПАО "Россети Сибирь" | "Читаэнерго" | ТП-7 Дамская | 6/0,4 | 0.315 | 0.048435 | 0 | 0
58919 | ПАО "Россети Сибирь" | "Читаэнерго" | ТП-21 | 6/0,4 | 0.18 | 0.019095 | 0 | 0
58920 | ПАО "Россети Сибирь" | "Читаэнерго" | ТП-16 ф.Таптанай | 10/0,4 | 0.063 | 0.0019479 | 0 | 0
58921 | ПАО "Россети Сибирь" | "Читаэнерго" | ТП-252 | 6/0,4 | 1.26 | 0 | 0 | 0
58922 | ПАО "Россети Сибирь" | "Читаэнерго" | ТП-255 | 6/0,4 | 0.63 | 0 | 0 | 0
58923 | ПАО "Россети Сибирь" | "Читаэнерго" | ТП-078 | 6/0,4 | 0.4 | 0 | 0 | 0.009
58924 | ПАО "Россети Сибирь" | "Читаэнерго" | ТП-079 | 6/0,4 | 0.4 | 0 | 0 | 0.1485
58925 | ПАО "Россети Сибирь" | "Читаэнерго" | ТП-085 | 6/0,4 | 0.4 | 0 | 0 | 0.063
58926 | ПАО "Россети Сибирь" | "Читаэнерго" | ТП-090 | 6/0,4 | 0.25 | 0 | 0 | 0.0198
58927 | ПАО "Россети Сибирь" | "Читаэнерго" | ТП-096 | 6/0,4 | 0.63 | 0 | 0 | 0
58928 | ПАО "Россети Сибирь" | "Читаэнерго" | ТП-097 | 6/0,4 | 0.63 | 0 | 0 | 0
58929 | ПАО "Россети Сибирь" | "Читаэнерго" | ТП-099 | 6/0,4 | 0.63 | 0 | 0 | 0
58930 | ПАО "Россети Сибирь" | "Читаэнерго" | ТП-100 | 6/0,4 | 0.4 | 0 | 0 | 0
58931 | ПАО "Россети Сибирь" | "Читаэнерго" | ТП-101 | 6/0,4 | 0.4 | 0 | 0 | 0.009
58932 | ПАО "Россети Сибирь" | "Читаэнерго" | ТП-102 | 6/0,4 | 0.4 | 0 | 0 | 0.09
58933 | ПАО "Россети Сибирь" | "Читаэнерго" | ТП-104 | 6/0,4 | 0.4 | 0 | 0 | 0
58934 | ПАО "Россети Сибирь" | "Читаэнерго" | ТП-106 | 6/0,4 | 0.25 | 0 | 0 | 0.0468
58935 | ПАО "Россети Сибирь" | "Читаэнерго" | ТП-107 АСКУЭ | 6/0,4 | 0.25 | 0 | 0 | 0.027
58936 | ПАО "Россети Сибирь" | "Читаэнерго" | ТП-112 | 6/0,4 | 0.25 | 0 | 0 | 0
58937 | ПАО "Россети Сибирь" | "Читаэнерго" | ТП-119 | 6/0,4 | 1.26 | 0 | 0 | 0
58938 | ПАО "Россети Сибирь" | "Читаэнерго" | ТП-120 | 6/0,4 | 0.25 | 0 | 0 | 0.0045
58939 | ПАО "Россети Сибирь" | "Читаэнерго" | ТП-121 | 6/0,4 | 0.63 | 0 | 0 | 0.0108
58940 | ПАО "Россети Сибирь" | "Читаэнерго" | ТП-122 | 6/0,4 | 0.65 | 0 | 0 | 0
58941 | ПАО "Россети Сибирь" | "Читаэнерго" | ТП-123 | 6/0,4 | 0.4 | 0 | 0 | 0.0207
58942 | ПАО "Россети Сибирь" | "Читаэнерго" | ТП-125 | 6/0,4 | 0.4 | 0 | 0 | 0.009
58943 | ПАО "Россети Сибирь" | "Читаэнерго" | ТП-127 | 6/0,4 | 0.4 | 0 | 0 | 0
58944 | ПАО "Россети Сибирь" | "Читаэнерго" | ТП-129 | 6/0,4 | 0.4 | 0 | 0 | 0
58945 | ПАО "Россети Сибирь" | "Читаэнерго" | ТП-130 | 6/0,4 | 0.4 | 0 | 0 | 0
58946 | ПАО "Россети Сибирь" | "Читаэнерго" | ТП-131 | 6/0,4 | 0.32 | 0 | 0 | 0
58947 | ПАО "Россети Сибирь" | "Читаэнерго" | ТП-137 | 6/0,4 | 0.32 | 0 | 0 | 0.0225
58948 | ПАО "Россети Сибирь" | "Читаэнерго" | ТП-139 | 6/0,4 | 0.4 | 0 | 0 | 0
58949 | ПАО "Россети Сибирь" | "Читаэнерго" | ТП-141 | 6/0,4 | 0.4 | 0 | 0 | 0
58950 | ПАО "Россети Сибирь" | "Читаэнерго" | ТП-145 АСКУЭ х/с | 6/0,4 | 0.4 | 0 | 0.0135 | 0.018
58951 | ПАО "Россети Сибирь" | "Читаэнерго" | ТП-149 АСКУЭ | 6/0,4 | 0.4 | 0 | 0 | 0.0765
58952 | ПАО "Россети Сибирь" | "Читаэнерго" | ТП-152 | 6/0,4 | 0.8 | 0 | 0 | 0
58953 | ПАО "Россети Сибирь" | "Читаэнерго" | ТП-153-ул.Кастринская,3 | 6/0,4 | 0.72 | 0 | 0 | 0
58954 | ПАО "Россети Сибирь" | "Читаэнерго" | ТП-154 | 6/0,4 | 1.03 | 0 | 0 | 0
58955 | ПАО "Россети Сибирь" | "Читаэнерго" | ТП-155 | 6/0,4 | 0.25 | 0 | 0 | 0
58956 | ПАО "Россети Сибирь" | "Читаэнерго" | ТП-162 | 6/0,4 | 0.18 | 0 | 0 | 0
58957 | ПАО "Россети Сибирь" | "Читаэнерго" | ТП-167 | 6/0,4 | 0.25 | 0 | 0 | 0.027
58958 | ПАО "Россети Сибирь" | "Читаэнерго" | ТП-169 | 6/0,4 | 0.4 | 0 | 0 | 0.0045
58959 | ПАО "Россети Сибирь" | "Читаэнерго" | ТП-170 | 6/0,4 | 0.4 | 0 | 0 | 0.009
58960 | ПАО "Россети Сибирь" | "Читаэнерго" | ТП-171 АСКУЭ | 6/0,4 | 0.32 | 0 | 0 | 0.0396
58961 | ПАО "Россети Сибирь" | "Читаэнерго" | ТП-172 | 6/0,4 | 0.4 | 0 | 0 | 0
58962 | ПАО "Россети Сибирь" | "Читаэнерго" | ТП-174 | 6/0,4 | 0.63 | 0 | 0 | 0.0063
58963 | ПАО "Россети Сибирь" | "Читаэнерго" | ТП-176 | 6/0,4 | 0.8 | 0 | 0 | 0
58964 | ПАО "Россети Сибирь" | "Читаэнерго" | ТП-177а | 6/0,4 | 1 | 0 | 0.0045 | 0.018
58965 | ПАО "Россети Сибирь" | "Читаэнерго" | ТП-178 | 6/0,4 | 1.03 | 0 | 0 | 0.0324
58966 | ПАО "Россети Сибирь" | "Читаэнерго" | ТП-180 | 6/0,4 | 0.8 | 0 | 0 | 0
58967 | ПАО "Россети Сибирь" | "Читаэнерго" | ТП-181 | 6/0,4 | 0.4 | 0 | 0 | 0
58968 | ПАО "Россети Сибирь" | "Читаэнерго" | ТП-184 | 6/0,4 | 1.26 | 0 | 0 | 0
58969 | ПАО "Россети Сибирь" | "Читаэнерго" | ТП-185 | 6/0,4 | 1.26 | 0 | 0 | 0
58970 | ПАО "Россети Сибирь" | "Читаэнерго" | ТП-186 | 6/0,4 | 0.63 | 0 | 0 | 0
58971 | ПАО "Россети Сибирь" | "Читаэнерго" | ТП-188 | 6/0,4 | 0.8 | 0 | 0 | 0
58972 | ПАО "Россети Сибирь" | "Читаэнерго" | ТП-190 | 6/0,4 | 0.8 | 0 | 0 | 0
58973 | ПАО "Россети Сибирь" | "Читаэнерго" | ТП-192 | 6/0,4 | 0.63 | 0 | 0 | 0.135
58974 | ПАО "Россети Сибирь" | "Читаэнерго" | ТП-194 | 6/0,4 | 1.26 | 0 | 0 | 0
58975 | ПАО "Россети Сибирь" | "Читаэнерго" | ТП-196 | 6/0,4 | 0.4 | 0 | 0 | 0
58976 | ПАО "Россети Сибирь" | "Читаэнерго" | ТП-205 | 6/0,4 | 1.26 | 0 | 0 | 0
58977 | ПАО "Россети Сибирь" | "Читаэнерго" | ТП-206 | 6/0,4 | 0.25 | 0 | 0 | 0.0135
58978 | ПАО "Россети Сибирь" | "Читаэнерго" | ТП-208 АСКУЭ | 6/0,4 | 0.4 | 0 | 0 | 0.0954
58979 | ПАО "Россети Сибирь" | "Читаэнерго" | ТП-211 | 6/0,4 | 0.25 | 0 | 0 | 0
58980 | ПАО "Россети Сибирь" | "Читаэнерго" | ТП-218 | 6/0,4 | 0.4 | 0 | 0 | 0
58981 | ПАО "Россети Сибирь" | "Читаэнерго" | ТП-222 | 6/0,4 | 0.4 | 0 | 0 | 0
58982 | ПАО "Россети Сибирь" | "Читаэнерго" | ТП-224 | 6/0,4 | 0.4 | 0 | 0 | 0
58983 | ПАО "Россети Сибирь" | "Читаэнерго" | ТП-226 | 6/0,4 | 0.4 | 0 | 0 | 0
58984 | ПАО "Россети Сибирь" | "Читаэнерго" | ТП-227 | 6/0,4 | 0.4 | 0 | 0 | 0.0135
58985 | ПАО "Россети Сибирь" | "Читаэнерго" | ТП-233 | 10/0,4 | 1.26 | 0 | 0 | 0
58986 | ПАО "Россети Сибирь" | "Читаэнерго" | ТП-230 | 6/0,4 | 0.4 | 0 | 0 | 0.0027
58987 | ПАО "Россети Сибирь" | "Читаэнерго" | ТП-267 | 10/0,4 | 1.26 | 0 | 0 | 0
58988 | ПАО "Россети Сибирь" | "Читаэнерго" | ТП-268 | 10/0,4 | 0.4 | 0 | 0 | 0
58989 | ПАО "Россети Сибирь" | "Читаэнерго" | ТП-231 | 6/0,4 | 0.8 | 0 | 0 | 0
58990 | ПАО "Россети Сибирь" | "Читаэнерго" | ТП-235 | 6/0,4 | 0.8 | 0 | 0 | 0
58991 | ПАО "Россети Сибирь" | "Читаэнерго" | ТП-236 | 6/0,4 | 0.4 | 0 | 0 | 0
58992 | ПАО "Россети Сибирь" | "Читаэнерго" | ТП-270 | 10/0,4 | 0.63 | 0 | 0 | 0
58993 | ПАО "Россети Сибирь" | "Читаэнерго" | ТП-276 | 10/0,4 | 1.26 | 0 | 0 | 0
58994 | ПАО "Россети Сибирь" | "Читаэнерго" | ТП-238 | 6/0,4 | 0.63 | 0 | 0 | 0
58995 | ПАО "Россети Сибирь" | "Читаэнерго" | РП-53-ул.Оленгуйская,15 | 6/0,4 | 2 | 0 | 0 | 0
58996 | ПАО "Россети Сибирь" | "Читаэнерго" | ТП-239 | 6/0,4 | 0.25 | 0 | 0 | 0
58997 | ПАО "Россети Сибирь" | "Читаэнерго" | РП-09 | 6/0,4 | 0.63 | 0 | 0 | 0
58998 | ПАО "Россети Сибирь" | "Читаэнерго" | ТП-278 | 10/0,4 | 1.26 | 0 | 0 | 0
58999 | ПАО "Россети Сибирь" | "Читаэнерго" | ТП-244 | 6/0,4 | 0.32 | 0 | 0.2457 | 0
59000 | ПАО "Россети Сибирь" | "Читаэнерго" | ТП-248 | 6/0,4 | 0.64 | 0 | 0 | 0
59001 | ПАО "Россети Сибирь" | "Читаэнерго" | ТП-250 | 6/0,4 | 0.25 | 0 | 0 | 0.0135
59002 | ПАО "Россети Сибирь" | "Читаэнерго" | ТП-281 | 10/0,4 | 1.26 | 0 | 0 | 0.135
59003 | ПАО "Россети Сибирь" | "Читаэнерго" | ТП-282 | 10/0,4 | 1.26 | 0 | 0 | 0
59004 | ПАО "Россети Сибирь" | "Читаэнерго" | ТП-290 | 10/0,4 | 1.26 | 0 | 0 | 0
59005 | ПАО "Россети Сибирь" | "Читаэнерго" | ТП-296 | 10/0,4 | 0.4 | 0 | 0 | 0
59006 | ПАО "Россети Сибирь" | "Читаэнерго" | ТП-297 | 10/0,4 | 1.26 | 0 | 0 | 0
59007 | ПАО "Россети Сибирь" | "Читаэнерго" | ТП-310 | 6/0,4 | 1.03 | 0 | 0 | 0
59008 | ПАО "Россети Сибирь" | "Читаэнерго" | ТП-304 | 10/0,4 | 0.4 | 0 | 0.0027 | 0
59009 | ПАО "Россети Сибирь" | "Читаэнерго" | ТП-307 | 10/0,4 | 0.63 | 0 | 0 | 0
59010 | ПАО "Россети Сибирь" | "Читаэнерго" | ТП-312 | 10/0,4 | 0.5 | 0 | 0 | 0
59011 | ПАО "Россети Сибирь" | "Читаэнерго" | ТП-258 | 6/0,4 | 0.4 | 0 | 0 | 0
59012 | ПАО "Россети Сибирь" | "Читаэнерго" | ТП-324 | 10/0,4 | 1.03 | 0 | 0 | 0
59013 | ПАО "Россети Сибирь" | "Читаэнерго" | ТП-260 | 6/0,4 | 0.63 | 0 | 0 | 0
59014 | ПАО "Россети Сибирь" | "Читаэнерго" | ТП-325 | 10/0,4 | 0.63 | 0 | 0 | 0.0135
59015 | ПАО "Россети Сибирь" | "Читаэнерго" | ТП-262 | 6/0,4 | 0.4 | 0 | 0 | 0
59016 | ПАО "Россети Сибирь" | "Читаэнерго" | ТП-327 | 10/0,4 | 1.26 | 0 | 0 | 0
59017 | ПАО "Россети Сибирь" | "Читаэнерго" | ТП-344 | 10/0,4 | 0.63 | 0 | 0 | 0
59018 | ПАО "Россети Сибирь" | "Читаэнерго" | ТП-263 | 6/0,4 | 0.4 | 0 | 0.009 | 0.0072
59019 | ПАО "Россети Сибирь" | "Читаэнерго" | ТП-345 | 10/0,4 | 1.26 | 0 | 0 | 0
59020 | ПАО "Россети Сибирь" | "Читаэнерго" | ТП-356 | 10/0,4 | 1.03 | 0 | 0 | 0
59021 | ПАО "Россети Сибирь" | "Читаэнерго" | ТП-265 | 6/0,4 | 0.25 | 0 | 0.0135 | 0.009
59022 | ПАО "Россети Сибирь" | "Читаэнерго" | ТП-357 (1сш 10кВ, 2сш 6 кВ) | 10/0,4 | 0.72 | 0 | 0 | 0
59023 | ПАО "Россети Сибирь" | "Читаэнерго" | ТП-359 | 10/0,4 | 1.26 | 0 | 0 | 0
59024 | ПАО "Россети Сибирь" | "Читаэнерго" | ТП-266 | 6/0,4 | 0.4 | 0 | 0 | 0
59025 | ПАО "Россети Сибирь" | "Читаэнерго" | ТП-375 | 10/0,4 | 0.63 | 0 | 0 | 0
59026 | ПАО "Россети Сибирь" | "Читаэнерго" | ТП-380 | 10/0,4 | 0.63 | 0.37855 | 0 | 0
59027 | ПАО "Россети Сибирь" | "Читаэнерго" | ТП-275 | 6/0,4 | 0.4 | 0 | 0 | 0
59028 | ПАО "Россети Сибирь" | "Читаэнерго" | ТП-492 | 10/0,4 | 0.63 | 0 | 0 | 0
59029 | ПАО "Россети Сибирь" | "Читаэнерго" | ТП-421 | 10/0,4 | 1.26 | 0 | 0 | 0
59030 | ПАО "Россети Сибирь" | "Читаэнерго" | ТП-280 | 6/0,4 | 0.4 | 0 | 0 | 0
59031 | ПАО "Россети Сибирь" | "Читаэнерго" | ТП-386 | 10/0,4 | 2 | 0 | 0 | 0.8649
59032 | ПАО "Россети Сибирь" | "Читаэнерго" | ТП-420 | 10/0,4 | 0.63 | 0 | 0 | 0
59033 | ПАО "Россети Сибирь" | "Читаэнерго" | ТП-418 | 10/0,4 | 2 | 0 | 0 | 0
59034 | ПАО "Россети Сибирь" | "Читаэнерго" | ТП-286 | 6/0,4 | 0.4 | 0 | 0 | 0
59035 | ПАО "Россети Сибирь" | "Читаэнерго" | ТП-398 | 10/0,4 | 2 | 0 | 0 | 0.1413
59036 | ПАО "Россети Сибирь" | "Читаэнерго" | ТП-417 | 10/0,4 | 1.26 | 0 | 0 | 0
59037 | ПАО "Россети Сибирь" | "Читаэнерго" | ТП-288 | 6/0,4 | 1.26 | 0 | 0 | 0
59038 | ПАО "Россети Сибирь" | "Читаэнерго" | ТП-401 | 10/0,4 | 1.26 | 0 | 0 | 0
59039 | ПАО "Россети Сибирь" | "Читаэнерго" | ТП-403 | 10/0,4 | 0.4 | 0 | 0 | 0
59040 | ПАО "Россети Сибирь" | "Читаэнерго" | ТП-404 | 10/0,4 | 2 | 0 | 0 | 0.0135
59041 | ПАО "Россети Сибирь" | "Читаэнерго" | ТП-407 | 10/0,4 | 0.8 | 0 | 0 | 0.054
59042 | ПАО "Россети Сибирь" | "Читаэнерго" | ТП-289 | 6/0,4 | 0.63 | 0 | 0 | 0
59043 | ПАО "Россети Сибирь" | "Читаэнерго" | ТП-292 | 6/0,4 | 0.4 | 0 | 0 | 0
59044 | ПАО "Россети Сибирь" | "Читаэнерго" | ТП-293 | 6/0,4 | 0.4 | 0 | 0 | 0
59045 | ПАО "Россети Сибирь" | "Читаэнерго" | ТП-295 | 6/0,4 | 0.4 | 0 | 0 | 0
59046 | ПАО "Россети Сибирь" | "Читаэнерго" | ТП-298 | 6/0,4 | 1.26 | 0 | 0 | 0
59047 | ПАО "Россети Сибирь" | "Читаэнерго" | ТП-444-1МКР,1а | 6/0,4 | 0.63 | 0 | 0 | 0
59048 | ПАО "Россети Сибирь" | "Читаэнерго" | ТП-438-ул.Советская-5а соор.1 | 6/0,4 | 0.16 | 0 | 0 | 0
59049 | ПАО "Россети Сибирь" | "Читаэнерго" | ТП-564 | 6/0,4 | 0.4 | 0.045214 | 0 | 0
59050 | ПАО "Россети Сибирь" | "Читаэнерго" | ТП-587 | 6/0,4 | 0.4 | 0.075704 | 0 | 0.0045
59051 | ПАО "Россети Сибирь" | "Читаэнерго" | ТП-588 | 6/0,4 | 0.4 | 0.047215 | 0 | 0
59052 | ПАО "Россети Сибирь" | "Читаэнерго" | ТП-595 АСКУЭ | 6/0,4 | 0.25 | 0.030747 | 0 | 0.0135
59053 | ПАО "Россети Сибирь" | "Читаэнерго" | ТП-599 АСКУЭ | 6/0,4 | 0.1 | 0.00044557 | 0 | 0
59054 | ПАО "Россети Сибирь" | "Читаэнерго" | ТП-604 | 6/0,4 | 0.63 | 0 | 0 | 0
59055 | ПАО "Россети Сибирь" | "Читаэнерго" | ТП-605 | 6/0,4 | 0.1 | 0.0024771 | 0 | 0
59056 | ПАО "Россети Сибирь" | "Читаэнерго" | ТП-609 | 6/0,4 | 0.063 | 0.062904 | 0 | 0.1215
59057 | ПАО "Россети Сибирь" | "Читаэнерго" | ТП-617 | 6/0,4 | 0.18 | 0 | 0 | 0
59058 | ПАО "Россети Сибирь" | "Читаэнерго" | ТП-625 | 6/0,4 | 1.12 | 0 | 0 | 0
59059 | ПАО "Россети Сибирь" | "Читаэнерго" | ТП-627 | 6/0,4 | 1.03 | 0.18913 | 0 | 0
59060 | ПАО "Россети Сибирь" | "Читаэнерго" | ТП-629 | 6/0,4 | 0.63 | 0.081798 | 0 | 0
59061 | ПАО "Россети Сибирь" | "Читаэнерго" | ТП-633 | 6/0,4 | 0.4 | 0 | 0 | 0
59062 | ПАО "Россети Сибирь" | "Читаэнерго" | ТП-638 | 6/0,4 | 0.34 | 0.09612 | 0 | 0
59063 | ПАО "Россети Сибирь" | "Читаэнерго" | ТП-639 | 6/0,4 | 0.65 | 0.11588 | 0 | 0.018
59064 | ПАО "Россети Сибирь" | "Читаэнерго" | ТП-648 | 6/0,4 | 0.25 | 0.0019371 | 0 | 0
59065 | ПАО "Россети Сибирь" | "Читаэнерго" | ТП-784 (21049) | 6/0,4 | 0.063 | 0.019893 | 0 | 0
59066 | ПАО "Россети Сибирь" | "Читаэнерго" | ТП-785 (21050) | 6/0,4 | 0.4 | 0.12808 | 0 | 0
59067 | ПАО "Россети Сибирь" | "Читаэнерго" | ТП-195 | 6/0,4 | 0.4 | 0 | 0 | 0
59068 | ПАО "Россети Сибирь" | "Читаэнерго" | ЗТП-381 г.Балей АСКУЭ | 10/0,4 | 0.25 | 0.055077 | 0 | 0
59069 | ПАО "Россети Сибирь" | "Читаэнерго" | КТП-139 с.Сарбактуй | 10/0,4 | 0.1 | 0.042367 | 0 | 0
59070 | ПАО "Россети Сибирь" | "Читаэнерго" | КТП-143 с.Новоивановка | 10/0,4 | 0.025 | 0.015361 | 0 | 0
59071 | ПАО "Россети Сибирь" | "Читаэнерго" | КТП-669 с.Шивия | 10/0,4 | 0.1 | 0.017281 | 0 | 0
59072 | ПАО "Россети Сибирь" | "Читаэнерго" | ЗТП-407 г.Нерчинск | 6/0,4 | 0.63 | 0.3477 | 0 | 0
59073 | ПАО "Россети Сибирь" | "Читаэнерго" | КТП-497 г.Нерчинск | 6/0,4 | 0.25 | 0.09875 | 0 | 0.0243
59074 | ПАО "Россети Сибирь" | "Читаэнерго" | КТП-445 г.Нерчинск | 6/0,4 | 0.16 | 0.11713 | 0 | 0.0216
59075 | ПАО "Россети Сибирь" | "Читаэнерго" | ЗТП-466 мкр.Ленский | 6/0,4 | 0.25 | 0.2016 | 0 | 0
59076 | ПАО "Россети Сибирь" | "Читаэнерго" | КТП-445 с.Зюльзя | 10/0,4 | 0.1 | 0.025063 | 0 | 0
59077 | ПАО "Россети Сибирь" | "Читаэнерго" | КТП-522 п.Заречный | 10/0,4 | 0.1 | 0.029261 | 0 | 0.01575
59078 | ПАО "Россети Сибирь" | "Читаэнерго" | КТП-523 с.Заречное | 10/0,4 | 0.1 | 0.01433 | 0 | 0
59079 | ПАО "Россети Сибирь" | "Читаэнерго" | КТП-549 с.Верх.Ключи | 10/0,4 | 0.04 | 0.0089208 | 0 | 0
59080 | ПАО "Россети Сибирь" | "Читаэнерго" | КТП-576 с.Шивки | 10/0,4 | 0.063 | 0.016765 | 0 | 0
59081 | ПАО "Россети Сибирь" | "Читаэнерго" | КТП-578 с.Шивки | 10/0,4 | 0.04 | 0.028335 | 0 | 0
59082 | ПАО "Россети Сибирь" | "Читаэнерго" | КТП-584 В. Ключи | 10/0,4 | 0.025 | 0.014018 | 0 | 0
59083 | ПАО "Россети Сибирь" | "Читаэнерго" | КТП-233 с.Кулаково | 10/0,4 | 0.04 | 0.019966 | 0 | 0
59084 | ПАО "Россети Сибирь" | "Читаэнерго" | КТП-241 с.Савватеево | 10/0,4 | 0.063 | 0.027788 | 0 | 0
59085 | ПАО "Россети Сибирь" | "Читаэнерго" | КТП-245 с.Котельниково | 10/0,4 | 0.04 | 0.020957 | 0 | 0
59086 | ПАО "Россети Сибирь" | "Читаэнерго" | КТП-246 с.Зайково | 10/0,4 | 0.025 | 0.0088019 | 0 | 0
59087 | ПАО "Россети Сибирь" | "Читаэнерго" | КТП-247 с.Андронниково | 10/0,4 | 0.1 | 0.034196 | 0 | 0
59088 | ПАО "Россети Сибирь" | "Читаэнерго" | КТП-250 с.Андронниково | 10/0,4 | 0.063 | 0.031435 | 0 | 0
59089 | ПАО "Россети Сибирь" | "Читаэнерго" | КТП-251 с.Волочаевка | 10/0,4 | 0.063 | 0.021472 | 0 | 0
59090 | ПАО "Россети Сибирь" | "Читаэнерго" | КТП-253 с.Бишигино | 10/0,4 | 0.1 | 0.057939 | 0 | 0
59091 | ПАО "Россети Сибирь" | "Читаэнерго" | КТП-254 с.Бишигино | 10/0,4 | 0.063 | 0.033261 | 0.0135 | 0
59092 | ПАО "Россети Сибирь" | "Читаэнерго" | МТП-255 с.Бишигино | 10/0,4 | 0.1 | 0.018776 | 0 | 0
59093 | ПАО "Россети Сибирь" | "Читаэнерго" | КТП-429 с.Олекан | 10/0,4 | 0.1 | 0.03186 | 0 | 0
59094 | ПАО "Россети Сибирь" | "Читаэнерго" | КТП-434 с.Олекан | 10/0,4 | 0.063 | 0.042338 | 0 | 0
59095 | ПАО "Россети Сибирь" | "Читаэнерго" | КТП-441 с.Большой Луг | 10/0,4 | 0.04 | 0.017204 | 0 | 0
59096 | ПАО "Россети Сибирь" | "Читаэнерго" | ЗТП-553 г.Нерчинск | 6/0,4 | 0.16 | 0.12585 | 0 | 0.0108
59097 | ПАО "Россети Сибирь" | "Читаэнерго" | КТП-452 с.Зюльзя | 10/0,4 | 0.25 | 0.036136 | 0 | 0
59098 | ПАО "Россети Сибирь" | "Читаэнерго" | КТП-416 с.Березово | 10/0,4 | 0.1 | 0.053179 | 0 | 0
59099 | ПАО "Россети Сибирь" | "Читаэнерго" | КТП-412 с.Знаменка | 10/0,4 | 0.04 | 0.018348 | 0 | 0
59100 | ПАО "Россети Сибирь" | "Читаэнерго" | КТП-507 З/Т Марчиха | 10/0,4 | 0.1 | 0.015157 | 0 | 0.018
59101 | ПАО "Россети Сибирь" | "Читаэнерго" | КТП-401 с.Знаменка | 10/0,4 | 0.25 | 0.036805 | 0 | 0
59102 | ПАО "Россети Сибирь" | "Читаэнерго" | КТП-444 с.Крупянка | 10/0,4 | 0.063 | 0.042926 | 0 | 0
59103 | ПАО "Россети Сибирь" | "Читаэнерго" | КТП-457 с.Илим | 10/0,4 | 0.1 | 0.013806 | 0 | 0
59104 | ПАО "Россети Сибирь" | "Читаэнерго" | КТП-472 г.Нерчинск | 6/0,4 | 0.16 | 0.077258 | 0 | 0
59105 | ПАО "Россети Сибирь" | "Читаэнерго" | ЗТП-478 г.Нерчинск | 6/0,4 | 0.63 | 0.17043 | 0 | 0.0279
59106 | ПАО "Россети Сибирь" | "Читаэнерго" | КТП-446 с.Зюльзя | 10/0,4 | 0.16 | 0.053312 | 0 | 0
59107 | ПАО "Россети Сибирь" | "Читаэнерго" | КТП-465 ОТФ с.Знаменка | 10/0,4 | 0.04 | 0.009761 | 0 | 0
59108 | ПАО "Россети Сибирь" | "Читаэнерго" | КТП-509 ОТФ | 10/0,4 | 0.025 | 0.0076464 | 0 | 0
59109 | ПАО "Россети Сибирь" | "Читаэнерго" | КТП-503 с.Л-Кумаки | 10/0,4 | 0.1 | 0.033261 | 0 | 0
59110 | ПАО "Россети Сибирь" | "Читаэнерго" | КТП-558 с.Нижние Ключи | 10/0,4 | 0.063 | 0.02463 | 0 | 0
59111 | ПАО "Россети Сибирь" | "Читаэнерго" | КТП-421 с.Знаменка | 10/0,4 | 0.1 | 0.051613 | 0 | 0
59112 | ПАО "Россети Сибирь" | "Читаэнерго" | КТП-403 с.Знаменка | 10/0,4 | 0.16 | 0.088679 | 0 | 0
59113 | ПАО "Россети Сибирь" | "Читаэнерго" | КТП-436 с.Олинск | 10/0,4 | 0.16 | 0.074686 | 0 | 0
59114 | ПАО "Россети Сибирь" | "Читаэнерго" | КТП-437 с.Олинск | 10/0,4 | 0.16 | 0.063295 | 0 | 0
59115 | ПАО "Россети Сибирь" | "Читаэнерго" | КТП-439 с.Олинск | 10/0,4 | 0.063 | 0.058469 | 0 | 0
59116 | ПАО "Россети Сибирь" | "Читаэнерго" | КТП-440 с.Олинск | 10/0,4 | 0.04 | 0.018068 | 0 | 0
59117 | ПАО "Россети Сибирь" | "Читаэнерго" | КТП-462 с.Илим | 10/0,4 | 0.1 | 0.080075 | 0 | 0
59118 | ПАО "Россети Сибирь" | "Читаэнерго" | КТП-501 с.Л-Кумаки | 10/0,4 | 0.1 | 0.039506 | 0 | 0
59119 | ПАО "Россети Сибирь" | "Читаэнерго" | КТП-448 с.Зюльзя | 10/0,4 | 0.2 | 0.035525 | 0 | 0
59120 | ПАО "Россети Сибирь" | "Читаэнерго" | КТП-413 с.Верхний-Умыкей | 10/0,4 | 0.16 | 0.06085 | 0 | 0
59121 | ПАО "Россети Сибирь" | "Читаэнерго" | КТП-420 с.Умыкей | 10/0,4 | 0.18 | 0.018479 | 0 | 0
59122 | ПАО "Россети Сибирь" | "Читаэнерго" | КТП-435 с.Олинск | 10/0,4 | 0.063 | 0.03632 | 0 | 0
59123 | ПАО "Россети Сибирь" | "Читаэнерго" | КТП-438 с.Олекан | 10/0,4 | 0.16 | 0.031775 | 0 | 0.01035
59124 | ПАО "Россети Сибирь" | "Читаэнерго" | КТП-468 с.Илим | 10/0,4 | 0.04 | 0.0047351 | 0 | 0
59125 | ПАО "Россети Сибирь" | "Читаэнерго" | КТП-402 с.Беломестново | 10/0,4 | 0.1 | 0.050764 | 0 | 0.009
59126 | ПАО "Россети Сибирь" | "Читаэнерго" | КТП-410 с.Кангил | 10/0,4 | 0.1 | 0.049914 | 0 | 0
59127 | ПАО "Россети Сибирь" | "Читаэнерго" | КТП-454 с.Олинск | 10/0,4 | 0.1 | 0.056498 | 0 | 0
59128 | ПАО "Россети Сибирь" | "Читаэнерго" | КТП-460 с.Илим | 10/0,4 | 0.1 | 0.053287 | 0 | 0
59129 | ПАО "Россети Сибирь" | "Читаэнерго" | КТП-471 с.Знаменка | 10/0,4 | 0.1 | 0.063932 | 0 | 0
59130 | ПАО "Россети Сибирь" | "Читаэнерго" | КТП-502 с.Л-Кумаки | 10/0,4 | 0.16 | 0.051786 | 0 | 0
59131 | ПАО "Россети Сибирь" | "Читаэнерго" | КТП-449 с.Зюльзя | 10/0,4 | 0.1 | 0.051416 | 0 | 0
59132 | ПАО "Россети Сибирь" | "Читаэнерго" | КТП-450 с.Зюльзикан | 10/0,4 | 0.063 | 0.0406 | 0 | 0
59133 | ПАО "Россети Сибирь" | "Читаэнерго" | КТП-506 с.Сенная | 10/0,4 | 0.1 | 0.013707 | 0 | 0
59134 | ПАО "Россети Сибирь" | "Читаэнерго" | КТП-447 с.Зюльзя | 10/0,4 | 0.1 | 0.052483 | 0 | 0
59135 | ПАО "Россети Сибирь" | "Читаэнерго" | ЗТП-1 г.Сретенск | 10/0,4 | 0.25 | 0.094272 | 0 | 0
59136 | ПАО "Россети Сибирь" | "Читаэнерго" | ЗТП-9 г.Сретенск | 10/0,4 | 0.25 | 0.14527 | 0 | 0
59137 | ПАО "Россети Сибирь" | "Читаэнерго" | ТП-5 г.Сретенск | 10/0,4 | 0.16 | 0.15 | 0 | 0.0045
59138 | ПАО "Россети Сибирь" | "Читаэнерго" | ТП-7 г.Сретенск | 10/0,4 | 0.1 | 0.025026 | 0 | 0
59139 | ПАО "Россети Сибирь" | "Читаэнерго" | ТП-30 г.Сретенск | 10/0,4 | 0.16 | 0.12441 | 0 | 0.0216
59140 | ПАО "Россети Сибирь" | "Читаэнерго" | ЗТП-19 г.Сретенск | 10/0,4 | 0.25 | 0.17186 | 0 | 0
59141 | ПАО "Россети Сибирь" | "Читаэнерго" | ЗТП-21 г.Сретенск | 10/0,4 | 0.25 | 0.21022 | 0 | 0
59142 | ПАО "Россети Сибирь" | "Читаэнерго" | ЗТП-14 г.Сретенск | 10/0,4 | 0.4 | 0.15152 | 0 | 0.018
59143 | ПАО "Россети Сибирь" | "Читаэнерго" | Ингодинский уч-к. ТП-21086 | 10/0,4 | 0.16 | 0.036061 | 0 | 0.009
59144 | ПАО "Россети Сибирь" | "Читаэнерго" | Ингодинский уч-к. ТП-21087 | 10/0,4 | 0.25 | 0.047488 | 0 | 0.0405
59145 | ПАО "Россети Сибирь" | "Читаэнерго" | Ингодинский уч-к. ТП-21089 | 10/0,4 | 0.25 | 0.035914 | 0 | 0.0243
59146 | ПАО "Россети Сибирь" | "Читаэнерго" | Ингодинский уч-к. ТП-21090 | 10/0,4 | 0.16 | 0.026561 | 0 | 0.0243
59147 | ПАО "Россети Сибирь" | "Читаэнерго" | Ингодинский уч-к. ТП-21091 | 10/0,4 | 0.16 | 0.039893 | 0 | 0
59148 | ПАО "Россети Сибирь" | "Читаэнерго" | Ингодинский уч-к. ТП-21092 | 10/0,4 | 0.4 | 0.062604 | 0 | 0
59149 | ПАО "Россети Сибирь" | "Читаэнерго" | Ингодинский уч-к. ТП-21093 | 10/0,4 | 0.16 | 0.028551 | 0 | 0
59150 | ПАО "Россети Сибирь" | "Читаэнерго" | Ингодинский уч-к. ТП-21094 | 10/0,4 | 0.16 | 0.031482 | 0 | 0.0135
59151 | ПАО "Россети Сибирь" | "Читаэнерго" | Ингодинский уч-к. ТП-21095 | 10/0,4 | 0.16 | 0.11148 | 0 | 0
59152 | ПАО "Россети Сибирь" | "Читаэнерго" | Ингодинский уч-к. ТП-21096 | 10/0,4 | 0.1 | 0.025738 | 0 | 0
59153 | ПАО "Россети Сибирь" | "Читаэнерго" | Ингодинский уч-к. ТП-21097 | 10/0,4 | 0.25 | 0.033306 | 0 | 0
59154 | ПАО "Россети Сибирь" | "Читаэнерго" | Ингодинский уч-к. ТП-21098 | 10/0,4 | 0.25 | 0.040949 | 0 | 0.011034
59155 | ПАО "Россети Сибирь" | "Читаэнерго" | Ингодинский уч-к. ТП-21099 | 10/0,4 | 0.16 | 0.032568 | 0 | 0
59156 | ПАО "Россети Сибирь" | "Читаэнерго" | Ингодинский уч-к. ТП-21100 | 10/0,4 | 0.1 | 0.035696 | 0 | 0.0153
59157 | ПАО "Россети Сибирь" | "Читаэнерго" | Ингодинский уч-к. ТП-21102 | 10/0,4 | 0.25 | 0.020268 | 0 | 0.01386
59158 | ПАО "Россети Сибирь" | "Читаэнерго" | Ингодинский уч-к. ТП-21103 | 10/0,4 | 0.063 | 0.021806 | 0 | 0
59159 | ПАО "Россети Сибирь" | "Читаэнерго" | Ингодинский уч-к. ТП-21104 | 10/0,4 | 0.25 | 0.04788 | 0 | 0
59160 | ПАО "Россети Сибирь" | "Читаэнерго" | Ингодинский уч-к. ТП-21105 | 10/0,4 | 0.04 | 0.018889 | 0 | 0
59161 | ПАО "Россети Сибирь" | "Читаэнерго" | Ингодинский уч-к. ТП-21106 | 10/0,4 | 0.4 | 0.050863 | 0 | 0.1116
59162 | ПАО "Россети Сибирь" | "Читаэнерго" | Ингодинский уч-к. ТП-21107 | 10/0,4 | 0.1 | 0.016341 | 0 | 0
59163 | ПАО "Россети Сибирь" | "Читаэнерго" | Ингодинский уч-к. ТП-21108 | 10/0,4 | 0.16 | 0.036177 | 0 | 0.0072
59164 | ПАО "Россети Сибирь" | "Читаэнерго" | Ингодинский уч-к. ТП-21109 | 10/0,4 | 0.1 | 0.022587 | 0 | 0
59165 | ПАО "Россети Сибирь" | "Читаэнерго" | Ингодинский уч-к. ТП-21110 | 10/0,4 | 0.16 | 0.030233 | 0 | 0.0045
59166 | ПАО "Россети Сибирь" | "Читаэнерго" | Ингодинский уч-к. ТП-21112 | 10/0,4 | 0.25 | 0.034522 | 0 | 0
59167 | ПАО "Россети Сибирь" | "Читаэнерго" | Ингодинский уч-к. ТП-21113 | 10/0,4 | 0.025 | 0.0019777 | 0 | 0
59168 | ПАО "Россети Сибирь" | "Читаэнерго" | Ингодинский уч-к. ТП-21114 | 10/0,4 | 0.16 | 0.014122 | 0 | 0
59169 | ПАО "Россети Сибирь" | "Читаэнерго" | Ингодинский уч-к. ТП-21115 | 10/0,4 | 0.16 | 0.036673 | 0 | 0
59170 | ПАО "Россети Сибирь" | "Читаэнерго" | Ингодинский уч-к. ТП-21117 | 10/0,4 | 0.1 | 0.014559 | 0 | 0
59171 | ПАО "Россети Сибирь" | "Читаэнерго" | Ингодинский уч-к. ТП-21121 | 10/0,4 | 0.1 | 0.013577 | 0 | 0
59172 | ПАО "Россети Сибирь" | "Читаэнерго" | Ингодинский уч-к. ТП-21130 | 10/0,4 | 0.25 | 0.034036 | 0 | 0.009
59173 | ПАО "Россети Сибирь" | "Читаэнерго" | Ингодинский уч-к. ТП-21151 | 10/0,4 | 0.4 | 0.10813 | 0 | 0.0504
59174 | ПАО "Россети Сибирь" | "Читаэнерго" | Ингодинский уч-к. ТП-21181 | 10/0,4 | 0.1 | 0.0095788 | 0 | 0
59175 | ПАО "Россети Сибирь" | "Читаэнерго" | Ингодинский уч-к. ТП-21182 | 10/0,4 | 0.4 | 0.011104 | 0 | 0
59176 | ПАО "Россети Сибирь" | "Читаэнерго" | Беклемишевский уч-к. ТП-21070 | 10/0,4 | 0.25 | 0.065458 | 0.0198 | 0.018
59177 | ПАО "Россети Сибирь" | "Читаэнерго" | Беклемишевский уч-к. ТП-21072 | 10/0,4 | 0.16 | 0.030586 | 0 | 0
59178 | ПАО "Россети Сибирь" | "Читаэнерго" | Беклемишевский уч-к. ТП-21074 | 10/0,4 | 0.16 | 0.058184 | 0 | 0.0135
59179 | ПАО "Россети Сибирь" | "Читаэнерго" | Беклемишевский уч-к. ТП-21122 | 10/0,4 | 0.4 | 0 | 0 | 0
59180 | ПАО "Россети Сибирь" | "Читаэнерго" | Беклемишевский уч-к. ТП-21128 | 10/0,4 | 0.4 | 0.22785 | 0 | 0
59181 | ПАО "Россети Сибирь" | "Читаэнерго" | ТП-001 | 6/0,4 | 0.4 | 0 | 0 | 0
59182 | ПАО "Россети Сибирь" | "Читаэнерго" | ТП-005 | 6/0,4 | 0.715 | 0.18076 | 0 | 0.0675
59183 | ПАО "Россети Сибирь" | "Читаэнерго" | ТП-027 | 6/0,4 | 0.4 | 0 | 0 | 0.0045
59184 | ПАО "Россети Сибирь" | "Читаэнерго" | ТП-028 | 6/0,4 | 0.4 | 0 | 0.045 | 0
59185 | ПАО "Россети Сибирь" | "Читаэнерго" | ТП-029 | 6/0,4 | 1.26 | 0 | 0 | 0
59186 | ПАО "Россети Сибирь" | "Читаэнерго" | ТП-030 | 6/0,4 | 0.8 | 0 | 0 | 0
59187 | ПАО "Россети Сибирь" | "Читаэнерго" | ТП-042 | 6/0,4 | 0.58 | 0 | 0 | 0
59188 | ПАО "Россети Сибирь" | "Читаэнерго" | ТП-043 | 6/0,4 | 1.26 | 0 | 0 | 0.01
59189 | ПАО "Россети Сибирь" | "Читаэнерго" | ТП-045 АСКУЭ | 6/0,4 | 0.63 | 0 | 0 | 0.0378
59190 | ПАО "Россети Сибирь" | "Читаэнерго" | ТП-048 | 6/0,4 | 0.4 | 0 | 0 | 0.063
59191 | ПАО "Россети Сибирь" | "Читаэнерго" | ТП-049 | 6/0,4 | 0.63 | 0 | 0 | 0
59192 | ПАО "Россети Сибирь" | "Читаэнерго" | ТП-052 | 6/0,4 | 0.32 | 0 | 0 | 0
59193 | ПАО "Россети Сибирь" | "Читаэнерго" | ТП-053 | 6/0,4 | 0.63 | 0 | 0 | 0.072
59194 | ПАО "Россети Сибирь" | "Читаэнерго" | ТП-056 | 6/0,4 | 0.8 | 0 | 0 | 0
59195 | ПАО "Россети Сибирь" | "Читаэнерго" | ТП-059 | 6/0,4 | 0.63 | 0 | 0 | 0
59196 | ПАО "Россети Сибирь" | "Читаэнерго" | ТП-060 | 6/0,4 | 1.26 | 0 | 0 | 0
59197 | ПАО "Россети Сибирь" | "Читаэнерго" | ТП-062 | 6/0,4 | 0.4 | 0 | 0.009 | 0.0144
59198 | ПАО "Россети Сибирь" | "Читаэнерго" | ТП-064 | 6/0,4 | 0.63 | 0 | 0 | 0
59199 | ПАО "Россети Сибирь" | "Читаэнерго" | ТП-073 | 6/0,4 | 0.63 | 0 | 0 | 0.027
59200 | ПАО "Россети Сибирь" | "Читаэнерго" | ТП-579 | 10/0,4 | 1.26 | 0.10962 | 0 | 0
59201 | ПАО "Россети Сибирь" | "Читаэнерго" | КТП-419 г. Нерчинск | 6/0,4 | 0.63 | 0.25318 | 0 | 0
59202 | ПАО "Россети Сибирь" | "Читаэнерго" | КТП-463 г.Нерчинск | 6/0,4 | 0.25 | 0.081562 | 0 | 0
59203 | ПАО "Россети Сибирь" | "Читаэнерго" | КТП-495 г. Нерчинск | 6/0,4 | 0.16 | 0.081562 | 0.00774 | 0.0081
59204 | ПАО "Россети Сибирь" | "Читаэнерго" | КТП-491 г.Нерчинск | 6/0,4 | 0.25 | 0.11942 | 0 | 0.01575
59205 | ПАО "Россети Сибирь" | "Читаэнерго" | КТП-425 г.Нерчинск | 6/0,4 | 0.25 | 0.11682 | 0 | 0.0081
59206 | ПАО "Россети Сибирь" | "Читаэнерго" | КТП-430 г.Нерчинск | 6/0,4 | 0.25 | 0.16669 | 0 | 0.00648
59207 | ПАО "Россети Сибирь" | "Читаэнерго" | КТП-473 г.Нерчинск | 6/0,4 | 0.4 | 0.17059 | 0 | 0.0468
59208 | ПАО "Россети Сибирь" | "Читаэнерго" | КТП-474 г.Нерчинск | 6/0,4 | 0.25 | 0.11694 | 0 | 0.0027
59209 | ПАО "Россети Сибирь" | "Читаэнерго" | КТП-475 г.Нерчинск | 6/0,4 | 0.16 | 0.050733 | 0 | 0
59210 | ПАО "Россети Сибирь" | "Читаэнерго" | КТП-476 г.Нерчинск | 6/0,4 | 0.16 | 0.090695 | 0 | 0
59211 | ПАО "Россети Сибирь" | "Читаэнерго" | КТП-414 г.Нерчинск | 6/0,4 | 0.4 | 0.18733 | 0 | 0
59212 | ПАО "Россети Сибирь" | "Читаэнерго" | КТП-545 г. Нерчинск | 6/0,4 | 0.4 | 0.17077 | 0 | 0.0063
59213 | ПАО "Россети Сибирь" | "Читаэнерго" | КТП-547 г.Нерчинск | 6/0,4 | 0.25 | 0.16627 | 0 | 0.0513
59214 | ПАО "Россети Сибирь" | "Читаэнерго" | КТП-550 г.Нерчинск | 6/0,4 | 0.25 | 0.11736 | 0.0135 | 0.0027
59215 | ПАО "Россети Сибирь" | "Читаэнерго" | ЗТП-552 г.Нерчинск | 6/0,4 | 0.4 | 0.25588 | 0 | 0.00972
59216 | ПАО "Россети Сибирь" | "Читаэнерго" | КТП-534 г.Нерчинск | 6/0,4 | 0.063 | 0.018104 | 0 | 0
59217 | ПАО "Россети Сибирь" | "Читаэнерго" | КТП-529 г.Нерчинск | 6/0,4 | 0.1 | 0.011474 | 0 | 0
59218 | ПАО "Россети Сибирь" | "Читаэнерго" | КТП-528 г.Нерчинск | 6/0,4 | 0.1 | 0.009221 | 0 | 0
59219 | ПАО "Россети Сибирь" | "Читаэнерго" | КТП-536 г.Нерчинск,АБЗ | 6/0,4 | 0.25 | 0.018276 | 0 | 0.0108
59220 | ПАО "Россети Сибирь" | "Читаэнерго" | КТП-477 г.Нерчинск | 6/0,4 | 0.25 | 0.16185 | 0 | 0.009
59221 | ПАО "Россети Сибирь" | "Читаэнерго" | КТП-524 г.Нерчинск | 6/0,4 | 0.16 | 0.059154 | 0 | 0
59222 | ПАО "Россети Сибирь" | "Читаэнерго" | КТП-484 г.Нерчинск | 6/0,4 | 0.25 | 0.085889 | 0 | 0
59223 | ПАО "Россети Сибирь" | "Читаэнерго" | КТП-543 г.Нерчинск | 6/0,4 | 0.16 | 0.062032 | 0 | 0
59224 | ПАО "Россети Сибирь" | "Читаэнерго" | КТП-482 г.Нерчинск | 6/0,4 | 0.16 | 0.06355 | 0 | 0.0315
59225 | ПАО "Россети Сибирь" | "Читаэнерго" | КТП-488 г.Нерчинск | 6/0,4 | 0.1 | 0.055564 | 0 | 0.02142
59226 | ПАО "Россети Сибирь" | "Читаэнерго" | КТП-483 г.Нерчинск | 6/0,4 | 0.18 | 0.12357 | 0.0135 | 0
59227 | ПАО "Россети Сибирь" | "Читаэнерго" | КТП-480 г.Нерчинск | 6/0,4 | 0.25 | 0.10322 | 0 | 0
59228 | ПАО "Россети Сибирь" | "Читаэнерго" | КТП-530 г.Нерчинск | 6/0,4 | 0.063 | 0.02934 | 0 | 0.009
59229 | ПАО "Россети Сибирь" | "Читаэнерго" | КТП-586 с.Михайловка | 6/0,4 | 0.1 | 0.040866 | 0 | 0
59230 | ПАО "Россети Сибирь" | "Читаэнерго" | КТП-588 с.Приисковая | 6/0,4 | 0.16 | 0.080372 | 0 | 0.0045
59231 | ПАО "Россети Сибирь" | "Читаэнерго" | КТП-589 с.Приисковая | 6/0,4 | 0.25 | 0.062446 | 0 | 0
59232 | ПАО "Россети Сибирь" | "Читаэнерго" | ЗТП-562 Русская душа | 6/0,4 | 0.4 | 0.26687 | 0 | 0.0135
59233 | ПАО "Россети Сибирь" | "Читаэнерго" | ЗТП-564 г.Нерчинск | 6/0,4 | 0.65 | 0.29953 | 0 | 0.0171
59234 | ПАО "Россети Сибирь" | "Читаэнерго" | ЗТП-566 Водовод г.Нерчинск | 6/0,4 | 0.1 | 0.026432 | 0 | 0
59235 | ПАО "Россети Сибирь" | "Читаэнерго" | КТП-511 г.Нерчинск | 6/0,4 | 0.25 | 0.21103 | 0 | 0.02295
59236 | ПАО "Россети Сибирь" | "Читаэнерго" | КТП-512 г.Нерчинск | 6/0,4 | 0.63 | 0.18989 | 0 | 0
59237 | ПАО "Россети Сибирь" | "Читаэнерго" | КТП-579 г.Нерчинск | 10/0,4 | 0.16 | 0.027824 | 0 | 0
59238 | ПАО "Россети Сибирь" | "Читаэнерго" | КТП-551 с.Верх.Ключи | 10/0,4 | 0.04 | 0.020747 | 0 | 0
59239 | ПАО "Россети Сибирь" | "Читаэнерго" | КТП-585 В. Ключи | 10/0,4 | 0.025 | 0.0029472 | 0 | 0
59240 | ПАО "Россети Сибирь" | "Читаэнерго" | КТП-555 с.Нижн.Ключи | 10/0,4 | 0.16 | 0.06217 | 0 | 0
59241 | ПАО "Россети Сибирь" | "Читаэнерго" | КТП-556 с.Нижн.Ключи | 10/0,4 | 0.063 | 0.030597 | 0 | 0
59242 | ПАО "Россети Сибирь" | "Читаэнерго" | КТП-557 с.Нижние Ключи | 10/0,4 | 0.063 | 0.051154 | 0 | 0.027
59243 | ПАО "Россети Сибирь" | "Читаэнерго" | КТП-559 с.Нижние Ключи | 10/0,4 | 0.025 | 0.013806 | 0 | 0
59244 | ПАО "Россети Сибирь" | "Читаэнерго" | КТП-554 с.Нижн.Ключи | 10/0,4 | 0.1 | 0.047997 | 0 | 0
59245 | ПАО "Россети Сибирь" | "Читаэнерго" | КТП-533 с.Алеур | 10/0,4 | 0.04 | 0.025682 | 0 | 0
59246 | ПАО "Россети Сибирь" | "Читаэнерго" | КТП-537 ОТФ Холзаниха | 10/0,4 | 0.025 | 0.0079995 | 0 | 0
59247 | ПАО "Россети Сибирь" | "Читаэнерго" | КТП-539 З/ток Иваниха | 10/0,4 | 0.1 | 0.016992 | 0 | 0
59248 | ПАО "Россети Сибирь" | "Читаэнерго" | КТП-514 п.Нагорный | 10/0,4 | 0.25 | 0.077951 | 0 | 0.01008
59249 | ПАО "Россети Сибирь" | "Читаэнерго" | КТП-515 п.Нагорный | 10/0,4 | 0.16 | 0.035896 | 0 | 0
59250 | ПАО "Россети Сибирь" | "Читаэнерго" | КТП-517 п.Заречный | 10/0,4 | 0.1 | 0.051613 | 0 | 0
59251 | ПАО "Россети Сибирь" | "Читаэнерго" | КТП-525 п.Заречный | 10/0,4 | 0.063 | 0.028674 | 0 | 0
59252 | ПАО "Россети Сибирь" | "Читаэнерго" | КТП-505 с.Сенная | 10/0,4 | 0.025 | 0.0089302 | 0 | 0
59253 | ПАО "Россети Сибирь" | "Читаэнерго" | КТП-568 с.Калинино | 10/0,4 | 0.16 | 0.052417 | 0 | 0.01017
59254 | ПАО "Россети Сибирь" | "Читаэнерго" | КТП-569 с.Калинино | 10/0,4 | 0.1 | 0.060565 | 0 | 0
59255 | ПАО "Россети Сибирь" | "Читаэнерго" | КТП-570 с.Калинино | 10/0,4 | 0.25 | 0.029759 | 0 | 0
59256 | ПАО "Россети Сибирь" | "Читаэнерго" | КТП-572 с.Калинино | 10/0,4 | 0.1 | 0.025261 | 0 | 0
59257 | ПАО "Россети Сибирь" | "Читаэнерго" | КТП-236 с.Пешково | 10/0,4 | 0.025 | 0.0065844 | 0 | 0
59258 | ПАО "Россети Сибирь" | "Читаэнерго" | КТП-240 с.Пешково | 10/0,4 | 0.063 | 0.023681 | 0 | 0
59259 | ПАО "Россети Сибирь" | "Читаэнерго" | КТП-237 с.Пешково | 10/0,4 | 0.1 | 0.061745 | 0 | 0.0171
59260 | ПАО "Россети Сибирь" | "Читаэнерго" | КТП-239 с.Пешково | 10/0,4 | 0.16 | 0.064838 | 0 | 0
59261 | ПАО "Россети Сибирь" | "Читаэнерго" | КТП-242 с.Савватеево | 10/0,4 | 0.16 | 0.039608 | 0 | 0
59262 | ПАО "Россети Сибирь" | "Читаэнерго" | КТП-244 с.Савватеево | 10/0,4 | 0.1 | 0.055401 | 0 | 0
59263 | ПАО "Россети Сибирь" | "Читаэнерго" | КТП-493 г.Нерчинск,Баки | 10/0,4 | 0.063 | 0.023364 | 0 | 0
59264 | ПАО "Россети Сибирь" | "Читаэнерго" | КТП-581 п.Заречный | 10/0,4 | 0.025 | 0.01446 | 0 | 0
59265 | ПАО "Россети Сибирь" | "Читаэнерго" | КТП-406 с.Знаменка | 10/0,4 | 0.04 | 0.01593 | 0 | 0
59266 | ПАО "Россети Сибирь" | "Читаэнерго" | КТП-409 с. Кангил | 10/0,4 | 0.04 | 0.015788 | 0 | 0
59267 | ПАО "Россети Сибирь" | "Читаэнерго" | КТП-417 с.Березово | 10/0,4 | 0.16 | 0.028037 | 0 | 0
59268 | ПАО "Россети Сибирь" | "Читаэнерго" | КТП-469 с.Илим | 10/0,4 | 0.16 | 0.023576 | 0 | 0
59269 | ПАО "Россети Сибирь" | "Читаэнерго" | КТП-459 с.Илим | 10/0,4 | 0.1 | 0.019753 | 0 | 0
59270 | ПАО "Россети Сибирь" | "Читаэнерго" | КТП-464 с.Кангил | 10/0,4 | 0.025 | 0.010592 | 0 | 0
59271 | ПАО "Россети Сибирь" | "Читаэнерго" | КТП-432 с.Олекан | 10/0,4 | 0.16 | 0.013027 | 0 | 0
59272 | ПАО "Россети Сибирь" | "Читаэнерго" | КТП-431 с.Олекан | 10/0,4 | 0.25 | 0.057985 | 0 | 0
59273 | ПАО "Россети Сибирь" | "Читаэнерго" | КТП-453 с.Зюльзя | 10/0,4 | 0.1 | 0.045267 | 0 | 0
59274 | ПАО "Россети Сибирь" | "Читаэнерго" | КТП-423 с.Зюльзя | 10/0,4 | 0.16 | 0.030508 | 0 | 0
59275 | ПАО "Россети Сибирь" | "Читаэнерго" | КТП-443 с.Зюльзя | 10/0,4 | 0.25 | 0.038869 | 0 | 0
59276 | ПАО "Россети Сибирь" | "Читаэнерго" | КТП-455 с.Зюльзикан | 10/0,4 | 0.04 | 0.027187 | 0 | 0
59277 | ПАО "Россети Сибирь" | "Читаэнерго" | КТП-560 с.Зюльзикан | 10/0,4 | 0.1 | 0.029736 | 0 | 0
59278 | ПАО "Россети Сибирь" | "Читаэнерго" | КТПС-9-13 ф.Ага (Читаоблгаз) | 10/0,4 | 0.025 | 0.00071027 | 0 | 0
59279 | ПАО "Россети Сибирь" | "Читаэнерго" | КТПС-14-19 ф.Цаган-Челутай РТРС | 10/0,4 | 0.025 | 0.0016064 | 0 | 0
59280 | ПАО "Россети Сибирь" | "Читаэнерго" | ЗТП-697 с. В-Шахтама | 6/0,4 | 0.25 | 0.065406 | 0 | 0
59281 | ПАО "Россети Сибирь" | "Читаэнерго" | ЗТП-698 с. В-Шахтама | 6/0,4 | 0.18 | 0.034812 | 0 | 0
59282 | ПАО "Россети Сибирь" | "Читаэнерго" | ЗТП-4 шилка АСКУЭ | 6/0,4 | 0.4 | 0.050506 | 0 | 0
59283 | ПАО "Россети Сибирь" | "Читаэнерго" | ЗТП-5 шилка АСКУЭ | 6/0,4 | 0.63 | 0.12669 | 0.009 | 0
59284 | ПАО "Россети Сибирь" | "Читаэнерго" | ЗТП-31 Шилка АСКУЭ | 6/0,4 | 0.4 | 0.11002 | 0 | 0.0027
59285 | ПАО "Россети Сибирь" | "Читаэнерго" | ЗТП-3 шилка АСКУЭ | 6/0,4 | 0.4 | 0.17143 | 0.0135 | 0.0612
59286 | ПАО "Россети Сибирь" | "Читаэнерго" | ЗТП-46 Шилка АСКУЭ | 6/0,4 | 0.25 | 0.10744 | 0 | 0
59287 | ПАО "Россети Сибирь" | "Читаэнерго" | ЗТП-35 Шилка АСКУЭ | 6/0,4 | 0.25 | 0.042781 | 0 | 0
59288 | ПАО "Россети Сибирь" | "Читаэнерго" | ЗТП-80 шилка АСКУЭ | 6/0,4 | 0.25 | 0.061194 | 0 | 0
59289 | ПАО "Россети Сибирь" | "Читаэнерго" | ЗТП-63 Шилка АСКУЭ | 6/0,4 | 0.4 | 0.04321 | 0 | 0
59290 | ПАО "Россети Сибирь" | "Читаэнерго" | ЗТП-62 Шилка АСКУЭ | 6/0,4 | 0.25 | 0.050944 | 0 | 0
59291 | ПАО "Россети Сибирь" | "Читаэнерго" | ЗТП-16 шилка АСКУЭ | 6/0,4 | 0.63 | 0.080353 | 0 | 0
59292 | ПАО "Россети Сибирь" | "Читаэнерго" | ЗТП-9 шилка АСКУЭ | 6/0,4 | 0.4 | 0.043953 | 0 | 0.0225
59293 | ПАО "Россети Сибирь" | "Читаэнерго" | ЗТП-26 шилка АСКУЭ | 6/0,4 | 0.25 | 0.069472 | 0 | 0
59294 | ПАО "Россети Сибирь" | "Читаэнерго" | ЗТП-18 В.Усугли | 6/0,4 | 0.4 | 0.0076653 | 0 | 0
59295 | ПАО "Россети Сибирь" | "Читаэнерго" | КТП-36 БССС «Бедовый» | 10/0,4 | 0.04 | 0.0025752 | 0 | 0
59296 | ПАО "Россети Сибирь" | "Читаэнерго" | КТП-17 БССС «Жирекен» | 10/0,4 | 0.04 | 0.0028226 | 0 | 0
59297 | ПАО "Россети Сибирь" | "Читаэнерго" | ТП-16 В.Усугли | 6/0,4 | 0.16 | 0.031366 | 0 | 0
59298 | ПАО "Россети Сибирь" | "Читаэнерго" | ТП-17 В.Усугли | 6/0,4 | 0.25 | 0.029051 | 0 | 0.0036
59299 | ПАО "Россети Сибирь" | "Читаэнерго" | ТП-25 В.Усугли | 6/0,4 | 0.25 | 0.0040101 | 0 | 0
59300 | ПАО "Россети Сибирь" | "Читаэнерго" | КТПН-345 г.Балей АСКУЭ | 10/0,4 | 0.16 | 0.070381 | 0 | 0
59301 | ПАО "Россети Сибирь" | "Читаэнерго" | КТПН-348 г.Балей | 10/0,4 | 0.16 | 0.021954 | 0 | 0
59302 | ПАО "Россети Сибирь" | "Читаэнерго" | КТПН-349 г.Балей | 10/0,4 | 0.25 | 0.041904 | 0 | 0
59303 | ПАО "Россети Сибирь" | "Читаэнерго" | КТПН-354 г.Балей АСКУЭ | 10/0,4 | 0.25 | 0.05803 | 0 | 0.0135
59304 | ПАО "Россети Сибирь" | "Читаэнерго" | КТПН-361 г.Балей | 10/0,4 | 0.16 | 0.056498 | 0 | 0
59305 | ПАО "Россети Сибирь" | "Читаэнерго" | КТП-369 г.Балей | 10/0,4 | 0.25 | 0.032855 | 0 | 0
59306 | ПАО "Россети Сибирь" | "Читаэнерго" | КТПН-370 г.Балей | 10/0,4 | 0.25 | 0.077017 | 0 | 0
59307 | ПАО "Россети Сибирь" | "Читаэнерго" | КТПН-371 г.Балей | 10/0,4 | 0.25 | 0.038274 | 0 | 0
59308 | ПАО "Россети Сибирь" | "Читаэнерго" | КТПН-372 г.Балей | 10/0,4 | 0.25 | 0.052696 | 0 | 0
59309 | ПАО "Россети Сибирь" | "Читаэнерго" | КТПН-373 г.Балей | 10/0,4 | 0.16 | 0.049923 | 0 | 0
59310 | ПАО "Россети Сибирь" | "Читаэнерго" | КТПН-374 г.Балей | 10/0,4 | 0.25 | 0.042714 | 0 | 0
59311 | ПАО "Россети Сибирь" | "Читаэнерго" | КТПН-379 г.Балей АСКУЭ | 10/0,4 | 0.4 | 0.042734 | 0 | 0.0135
59312 | ПАО "Россети Сибирь" | "Читаэнерго" | КТПН-388 г.Балей | 10/0,4 | 0.4 | 0.052417 | 0 | 0.0135
59313 | ПАО "Россети Сибирь" | "Читаэнерго" | КТПН-396 г.Балей | 10/0,4 | 0.1 | 0.026272 | 0 | 0
59314 | ПАО "Россети Сибирь" | "Читаэнерго" | КТПН-401 г.Балей | 10/0,4 | 0.1 | 0.011623 | 0 | 0
59315 | ПАО "Россети Сибирь" | "Читаэнерго" | КТПН-402 г.Балей АСКУЭ | 10/0,4 | 0.1 | 0.011838 | 0 | 0
59316 | ПАО "Россети Сибирь" | "Читаэнерго" | КТПН-406 г.Балей АСКУЭ | 10/0,4 | 0.16 | 0.015718 | 0 | 0
59317 | ПАО "Россети Сибирь" | "Читаэнерго" | КТПН-618 с.Шелопугино | 10/0,4 | 0.25 | 0.046461 | 0 | 0.0135
59318 | ПАО "Россети Сибирь" | "Читаэнерго" | КТП-622 с.Банщиково | 10/0,4 | 0.063 | 0.0051684 | 0 | 0
59319 | ПАО "Россети Сибирь" | "Читаэнерго" | КТП-627 с.Ундинские Кавыкучи | 10/0,4 | 0.04 | 0.0052392 | 0 | 0
59320 | ПАО "Россети Сибирь" | "Читаэнерго" | КТП-628 с.Нижняя Шахтама | 10/0,4 | 0.1 | 0.0012687 | 0 | 0
59321 | ПАО "Россети Сибирь" | "Читаэнерго" | КТП-629 с.Нижняя Шахтама | 10/0,4 | 0.1 | 0.07899 | 0 | 0
59322 | ПАО "Россети Сибирь" | "Читаэнерго" | КТП-631 с.Нижняя Шахтама | 10/0,4 | 0.1 | 0.012268 | 0 | 0
59323 | ПАО "Россети Сибирь" | "Читаэнерго" | КТП-632 с.Шелопугино | 10/0,4 | 0.063 | 0.0066156 | 0 | 0
59324 | ПАО "Россети Сибирь" | "Читаэнерго" | КТПН-633 с.Шелопугино | 10/0,4 | 0.25 | 0.041203 | 0 | 0
59325 | ПАО "Россети Сибирь" | "Читаэнерго" | КТП-634 с.Шелопугино | 10/0,4 | 0.025 | 0.0040177 | 0 | 0
59326 | ПАО "Россети Сибирь" | "Читаэнерго" | КТП-635 с.Купряково | 10/0,4 | 0.063 | 0.0044406 | 0 | 0
59327 | ПАО "Россети Сибирь" | "Читаэнерго" | КТПН-638 с.Глинянка | 10/0,4 | 0.16 | 0.012155 | 0 | 0
59328 | ПАО "Россети Сибирь" | "Читаэнерго" | КТП-637 с.Тергень | 10/0,4 | 0.1 | 0.013679 | 0 | 0.0045
59329 | ПАО "Россети Сибирь" | "Читаэнерго" | КТП-639 с.Глинянка | 10/0,4 | 0.1 | 0.0046105 | 0 | 0
59330 | ПАО "Россети Сибирь" | "Читаэнерго" | КТПН-640 с.Глинянка | 10/0,4 | 0.063 | 0.00041536 | 0 | 0
59331 | ПАО "Россети Сибирь" | "Читаэнерго" | КТП-652 с.Большой Тонтой | 10/0,4 | 0.1 | 0.021548 | 0 | 0
59332 | ПАО "Россети Сибирь" | "Читаэнерго" | КТП-656 с.Деревцово | 10/0,4 | 0.1 | 0.022429 | 0 | 0
59333 | ПАО "Россети Сибирь" | "Читаэнерго" | КТПН-655 с.Копунь | 10/0,4 | 0.1 | 0.015147 | 0 | 0
59334 | ПАО "Россети Сибирь" | "Читаэнерго" | КТП-657 с.Копунь | 10/0,4 | 0.1 | 0.038957 | 0 | 0
59335 | ПАО "Россети Сибирь" | "Читаэнерго" | КТП-658 с.Копунь | 10/0,4 | 0.1 | 0.01062 | 0 | 0
59336 | ПАО "Россети Сибирь" | "Читаэнерго" | КТП-659 с.Мироново | 10/0,4 | 0.1 | 0.022939 | 0 | 0
59337 | ПАО "Россети Сибирь" | "Читаэнерго" | КТП-660 с.Копунь | 10/0,4 | 0.16 | 0.010249 | 0 | 0
59338 | ПАО "Россети Сибирь" | "Читаэнерго" | КТП-661 с.Чонгуль | 10/0,4 | 0.04 | 0.012593 | 0 | 0
59339 | ПАО "Россети Сибирь" | "Читаэнерго" | КТП-662 с.Копунь | 10/0,4 | 0.16 | 0.024939 | 0 | 0
59340 | ПАО "Россети Сибирь" | "Читаэнерго" | КТП-663 с.Ишикан | 10/0,4 | 0.16 | 0.0067893 | 0 | 0
59341 | ПАО "Россети Сибирь" | "Читаэнерго" | КТП-664 с.Ишикан | 10/0,4 | 0.1 | 0.0071574 | 0 | 0
59342 | ПАО "Россети Сибирь" | "Читаэнерго" | КТПН-665 с.Мироново | 10/0,4 | 0.1 | 0.013619 | 0 | 0
59343 | ПАО "Россети Сибирь" | "Читаэнерго" | КТП-666 с.Богданово | 10/0,4 | 0.1 | 0.0072537 | 0 | 0
59344 | ПАО "Россети Сибирь" | "Читаэнерго" | КТП-667 с.Некрасово | 10/0,4 | 0.1 | 0.006827 | 0 | 0
59345 | ПАО "Россети Сибирь" | "Читаэнерго" | КТП-668 с.Шивия | 10/0,4 | 0.1 | 0.009643 | 0 | 0
59346 | ПАО "Россети Сибирь" | "Читаэнерго" | КТП-600 с.Шелопугино | 10/0,4 | 0.04 | 0.024209 | 0 | 0
59347 | ПАО "Россети Сибирь" | "Читаэнерго" | КТП-671 с.Шивия | 10/0,4 | 0.1 | 0.028937 | 0 | 0
59348 | ПАО "Россети Сибирь" | "Читаэнерго" | КТП-673 с.Даякон | 10/0,4 | 0.16 | 0.043754 | 0 | 0
59349 | ПАО "Россети Сибирь" | "Читаэнерго" | КТПН-642 с.Шелопугино | 10/0,4 | 0.16 | 0.022429 | 0 | 0
59350 | ПАО "Россети Сибирь" | "Читаэнерго" | КТП-670 с.Шивия | 10/0,4 | 0.16 | 0.087716 | 0 | 0
59351 | ПАО "Россети Сибирь" | "Читаэнерго" | ТП-4 с.Макарово | 10/0,4 | 0.25 | 0.0015712 | 0 | 0
59352 | ПАО "Россети Сибирь" | "Читаэнерго" | ТП-6 с.Усть-Теленгуй | 10/0,4 | 0.25 | 0.02058 | 0 | 0
59353 | ПАО "Россети Сибирь" | "Читаэнерго" | ТП-13 с.Кироча | 10/0,4 | 0.04 | 0.0030793 | 0 | 0
59354 | ПАО "Россети Сибирь" | "Читаэнерго" | ТП-16 ОПХ | 10/0,4 | 0.04 | 0.017503 | 0 | 0
59355 | ПАО "Россети Сибирь" | "Читаэнерго" | ТП-19 ОПХ | 10/0,4 | 0.025 | 0.0066 | 0 | 0
59356 | ПАО "Россети Сибирь" | "Читаэнерго" | ТП-31 ОПХ | 10/0,4 | 0.25 | 0.0035343 | 0 | 0
59357 | ПАО "Россети Сибирь" | "Читаэнерго" | ТП-34 В.Дарасун | 10/0,4 | 0.1 | 0.040839 | 0 | 0
59358 | ПАО "Россети Сибирь" | "Читаэнерго" | ТП-22 ОПХ | 10/0,4 | 0.04 | 0.0023789 | 0 | 0
59359 | ПАО "Россети Сибирь" | "Читаэнерго" | ТП-26 ОПХ | 10/0,4 | 0.04 | 0.0018125 | 0 | 0
59360 | ПАО "Россети Сибирь" | "Читаэнерго" | ТП-77 ОПХ | 10/0,4 | 0.04 | 0.0010378 | 0 | 0
59361 | ПАО "Россети Сибирь" | "Читаэнерго" | КТП-41 ОПХ | 10/0,4 | 0.04 | 0.00079183 | 0 | 0
59362 | ПАО "Россети Сибирь" | "Читаэнерго" | КТП-318 Мирсаново | 10/0,4 | 0.025 | 0.0045001 | 0 | 0
59363 | ПАО "Россети Сибирь" | "Читаэнерго" | КТП-255 Арбагар | 10/0,4 | 0.4 | 0.002124 | 0 | 0
59364 | ПАО "Россети Сибирь" | "Читаэнерго" | КТП-326 Арбагар | 10/0,4 | 0.063 | 0.0071574 | 0 | 0
59365 | ПАО "Россети Сибирь" | "Читаэнерго" | КТП-224 Холбон | 10/0,4 | 0.1 | 0.0042867 | 0 | 0
59366 | ПАО "Россети Сибирь" | "Читаэнерго" | КТП-211 Холбон | 10/0,4 | 0.1 | 0.029379 | 0 | 0
59367 | ПАО "Россети Сибирь" | "Читаэнерго" | КТП-225 Холбон | 10/0,4 | 0.16 | 0.015198 | 0 | 0
59368 | ПАО "Россети Сибирь" | "Читаэнерго" | КТП-201 Холбон | 10/0,4 | 0.1 | 0.0037331 | 0 | 0
59369 | ПАО "Россети Сибирь" | "Читаэнерго" | КТП-238 Холбон | 10/0,4 | 0.063 | 0.006457 | 0 | 0
59370 | ПАО "Россети Сибирь" | "Читаэнерго" | КТП-302 Холбон | 10/0,4 | 0.1 | 0.034256 | 0 | 0
59371 | ПАО "Россети Сибирь" | "Читаэнерго" | КТП-237 Холбон | 10/0,4 | 0.1 | 0.0096401 | 0 | 0
59372 | ПАО "Россети Сибирь" | "Читаэнерго" | КТП-210 Холбон | 10/0,4 | 0.16 | 0.032642 | 0.0135 | 0
59373 | ПАО "Россети Сибирь" | "Читаэнерго" | КТП-301 Холбон | 10/0,4 | 0.04 | 0.0049843 | 0 | 0
59374 | ПАО "Россети Сибирь" | "Читаэнерго" | КТП-315 Холбон | 10/0,4 | 0.1 | 0.0074453 | 0 | 0
59375 | ПАО "Россети Сибирь" | "Читаэнерго" | КТП-101 Золотухино | 10/0,4 | 0.1 | 0.012999 | 0.008 | 0
59376 | ПАО "Россети Сибирь" | "Читаэнерго" | КТП-102 Золотухино | 10/0,4 | 0.1 | 0.0020862 | 0 | 0
59377 | ПАО "Россети Сибирь" | "Читаэнерго" | КТП-102А Золотухино | 10/0,4 | 0.25 | 0.0018774 | 0 | 0
59378 | ПАО "Россети Сибирь" | "Читаэнерго" | КТП-103 Новоберезовское | 10/0,4 | 0.1 | 0.02384 | 0.0135 | 0
59379 | ПАО "Россети Сибирь" | "Читаэнерго" | КТП-104А Новоберезовское | 10/0,4 | 0.1 | 0.018988 | 0 | 0
59380 | ПАО "Россети Сибирь" | "Читаэнерго" | КТП-106 Новоберезовское | 10/0,4 | 0.1 | 0.0030132 | 0 | 0
59381 | ПАО "Россети Сибирь" | "Читаэнерго" | КТП-107 Н.Хила | 10/0,4 | 0.1 | 0.0043365 | 0 | 0
59382 | ПАО "Россети Сибирь" | "Читаэнерго" | КТП-107А Н.Хила | 10/0,4 | 0.1 | 0.0030747 | 0 | 0
59383 | ПАО "Россети Сибирь" | "Читаэнерго" | КТП-108 Н.Хила | 10/0,4 | 0.1 | 0.0051826 | 0 | 0
59384 | ПАО "Россети Сибирь" | "Читаэнерго" | КТП-122 Островки | 10/0,4 | 0.1 | 0.0076983 | 0 | 0
59385 | ПАО "Россети Сибирь" | "Читаэнерго" | КТП-109 В.Хила | 10/0,4 | 0.16 | 0.015383 | 0 | 0
59386 | ПАО "Россети Сибирь" | "Читаэнерго" | КТП-112 В.Хила | 10/0,4 | 0.16 | 0.064259 | 0 | 0.0108
59387 | ПАО "Россети Сибирь" | "Читаэнерго" | КТП-116 В.Хила | 10/0,4 | 0.1 | 0.0085385 | 0 | 0
59388 | ПАО "Россети Сибирь" | "Читаэнерго" | КТП-120 Ульяновка | 10/0,4 | 0.1 | 0.0043405 | 0 | 0
59389 | ПАО "Россети Сибирь" | "Читаэнерго" | КТП-121 Ульяновка | 10/0,4 | 0.025 | 0.00045312 | 0 | 0
59390 | ПАО "Россети Сибирь" | "Читаэнерго" | КТП-124 с.Васильевка | 10/0,4 | 0.1 | 0.0011994 | 0 | 0
59391 | ПАО "Россети Сибирь" | "Читаэнерго" | КТП-125А с.Васильевка | 10/0,4 | 0.1 | 0.0017762 | 0 | 0
59392 | ПАО "Россети Сибирь" | "Читаэнерго" | КТП-127 Богомягково | 10/0,4 | 0.1 | 0.0085338 | 0 | 0
59393 | ПАО "Россети Сибирь" | "Читаэнерго" | ТП-132 Богомягково | 10/0,4 | 0.16 | 0.099362 | 0 | 0.018
59394 | ПАО "Россети Сибирь" | "Читаэнерго" | ТП-135 Кокуй-Комогорцево | 10/0,4 | 0.1 | 0.015003 | 0 | 0.009
59395 | ПАО "Россети Сибирь" | "Читаэнерго" | ТП-148 Кокуй-Комогорцево | 10/0,4 | 0.1 | 0.018616 | 0 | 0
59396 | ПАО "Россети Сибирь" | "Читаэнерго" | ТП-131 Ср.Кия | 10/0,4 | 0.1 | 0.014373 | 0 | 0.0243
59397 | ПАО "Россети Сибирь" | "Читаэнерго" | ТП-149 Ср.Кия | 10/0,4 | 0.1 | 0.036951 | 0 | 0
59398 | ПАО "Россети Сибирь" | "Читаэнерго" | ТП-287 Казаново | 10/0,4 | 0.1 | 0.0063786 | 0 | 0
59399 | ПАО "Россети Сибирь" | "Читаэнерго" | ТП-289 ведом.отп Казаново | 10/0,4 | 0.16 | 0.011107 | 0 | 0
59400 | ПАО "Россети Сибирь" | "Читаэнерго" | ТП-265 Казаново | 10/0,4 | 0.1 | 0.054582 | 0 | 0
59401 | ПАО "Россети Сибирь" | "Читаэнерго" | ТП-279 Казаново | 10/0,4 | 0.1 | 0.01221 | 0 | 0
59402 | ПАО "Россети Сибирь" | "Читаэнерго" | ТП-266 Казаново | 10/0,4 | 0.16 | 0.028335 | 0.009 | 0
59403 | ПАО "Россети Сибирь" | "Читаэнерго" | ТП-267 Казаново | 10/0,4 | 0.16 | 0.025488 | 0 | 0
59404 | ПАО "Россети Сибирь" | "Читаэнерго" | ТП-269 Казаново | 10/0,4 | 0.04 | 0.0195 | 0 | 0.02133
59405 | ПАО "Россети Сибирь" | "Читаэнерго" | ТП-277 Казаново | 10/0,4 | 0.1 | 0.044983 | 0 | 0.0054
59406 | ПАО "Россети Сибирь" | "Читаэнерго" | ТП-281 Казаново | 10/0,4 | 0.1 | 0.022798 | 0 | 0
59407 | ПАО "Россети Сибирь" | "Читаэнерго" | ТП-244 Казаново | 10/0,4 | 0.063 | 0.026614 | 0 | 0
59408 | ПАО "Россети Сибирь" | "Читаэнерго" | ТП-275 Казаново | 10/0,4 | 0.063 | 0.010382 | 0 | 0
59409 | ПАО "Россети Сибирь" | "Читаэнерго" | ТП-271 Митрофаново | 10/0,4 | 0.063 | 0.022597 | 0 | 0
59410 | ПАО "Россети Сибирь" | "Читаэнерго" | ТП-278А Размахнино | 10/0,4 | 0.25 | 0.0089208 | 0 | 0
59411 | ПАО "Россети Сибирь" | "Читаэнерго" | ТП-283 Размахнино | 10/0,4 | 0.1 | 0.019159 | 0 | 0
59412 | ПАО "Россети Сибирь" | "Читаэнерго" | ТП-279 Размахнино | 10/0,4 | 0.1 | 0.012201 | 0 | 0
59413 | ПАО "Россети Сибирь" | "Читаэнерго" | ТП-278Б Размахнино | 10/0,4 | 0.1 | 0.038696 | 0 | 0.0315
59414 | ПАО "Россети Сибирь" | "Читаэнерго" | ТП-280А Размахнино | 10/0,4 | 0.025 | 0.014621 | 0 | 0
59415 | ПАО "Россети Сибирь" | "Читаэнерго" | ТП-253 Уненкер | 10/0,4 | 0.25 | 0.033671 | 0 | 0
59416 | ПАО "Россети Сибирь" | "Читаэнерго" | ТП-276 Размахнино | 10/0,4 | 0.04 | 0.011357 | 0 | 0
59417 | ПАО "Россети Сибирь" | "Читаэнерго" | ТП-248 Байцетуй | 10/0,4 | 0.16 | 0.013403 | 0 | 0
59418 | ПАО "Россети Сибирь" | "Читаэнерго" | ТП-249 Байцетуй | 10/0,4 | 0.16 | 0.022939 | 0 | 0
59419 | ПАО "Россети Сибирь" | "Читаэнерго" | ТП-300 Красноярово | 10/0,4 | 0.1 | 0.0066552 | 0 | 0
59420 | ПАО "Россети Сибирь" | "Читаэнерго" | ТП-68 Шилка АСКУЭ | 10/0,4 | 0.25 | 0.031639 | 0 | 0.0135
59421 | ПАО "Россети Сибирь" | "Читаэнерго" | ТП-40 Шилка АСКУЭ | 10/0,4 | 0.1 | 0.020445 | 0 | 0
59422 | ПАО "Россети Сибирь" | "Читаэнерго" | ТП-147 Н.Стан | 10/0,4 | 0.025 | 0.0048389 | 0 | 0
59423 | ПАО "Россети Сибирь" | "Читаэнерго" | ТП-146 Н.Стан | 10/0,4 | 0.025 | 0.0023468 | 0 | 0
59424 | ПАО "Россети Сибирь" | "Читаэнерго" | ТП-22 В.Дарасун | 10/0,4 | 0.1 | 0.029207 | 0 | 0
59425 | ПАО "Россети Сибирь" | "Читаэнерго" | ТП-25 В.Дарасун | 10/0,4 | 0.18 | 0.067118 | 0 | 0
59426 | ПАО "Россети Сибирь" | "Читаэнерго" | ТП-1 Н.Усугли | 10/0,4 | 0.1 | 0.0089869 | 0 | 0
59427 | ПАО "Россети Сибирь" | "Читаэнерго" | КТП-719 с.Алеур | 10/0,4 | 0.1 | 0.040384 | 0 | 0.01161
59428 | ПАО "Россети Сибирь" | "Читаэнерго" | КТП-720 с.Алеур | 10/0,4 | 0.1 | 0.040342 | 0 | 0.0135
59429 | ПАО "Россети Сибирь" | "Читаэнерго" | КТП-832 вед.отп с.Комсомольское | 10/0,4 | 0.16 | 0.021028 | 0 | 0
59430 | ПАО "Россети Сибирь" | "Читаэнерго" | ТП-26090 | 10/0,4 | 0.63 | 0.08422 | 0 | 0
59431 | ПАО "Россети Сибирь" | "Читаэнерго" | ТП-0232 | 6/0,4 | 0.04 | 0 | 0 | 0
59432 | ПАО "Россети Сибирь" | "Читаэнерго" | ТП-1112 | 10/0,4 | 0.16 | 0 | 0 | 0
59433 | ПАО "Россети Сибирь" | "Читаэнерго" | ТП-1113ДЭУ | 10/0,4 | 0.16 | 0 | 0 | 0
59434 | ПАО "Россети Сибирь" | "Читаэнерго" | ТП-1114 | 10/0,4 | 0.063 | 0 | 0 | 0
59435 | ПАО "Россети Сибирь" | "Читаэнерго" | ТП-1115 | 10/0,4 | 0.4 | 0 | 0 | 0
59436 | ПАО "Россети Сибирь" | "Читаэнерго" | ТП-1116 | 10/0,4 | 0.25 | 0 | 0 | 0
59437 | ПАО "Россети Сибирь" | "Читаэнерго" | ТП-11111ПМК | 10/0,4 | 0.25 | 0 | 0 | 0
59438 | ПАО "Россети Сибирь" | "Читаэнерго" | ТП-11115школа | 10/0,4 | 0.4 | 0 | 0 | 0
59439 | ПАО "Россети Сибирь" | "Читаэнерго" | ТП № 11318 «Село» | 10/0,4 | 0.063 | 0 | 0 | 0
59440 | ПАО "Россети Сибирь" | "Читаэнерго" | ТП № 11320 «Водокачка» | 10/0,4 | 0.25 | 0 | 0 | 0
59441 | ПАО "Россети Сибирь" | "Читаэнерго" | ТП № 11321 «Село» | 10/0,4 | 0.063 | 0 | 0 | 0
59442 | ПАО "Россети Сибирь" | "Читаэнерго" | ТП-0451 Гидромехцех | 6/0,4 | 1 | 0 | 0 | 0
59443 | ПАО "Россети Сибирь" | "Читаэнерго" | ТП-0441 Вахтовый поселок | 6/0,4 | 0.25 | 0 | 0 | 0
59444 | ПАО "Россети Сибирь" | "Читаэнерго" | ТП-0442 ДСК | 6/0,4 | 1 | 0 | 0 | 0
59445 | ПАО "Россети Сибирь" | "Читаэнерго" | ТП-0443 Водозабор | 6/0,4 | 0.16 | 0 | 0 | 0
59446 | ПАО "Россети Сибирь" | "Читаэнерго" | ТП-0435 Школа | 6/0,4 | 0.25 | 0 | 0 | 0
59447 | ПАО "Россети Сибирь" | "Читаэнерго" | ТП-0416 Школа | 6/0,4 | 0.16 | 0 | 0 | 0
59448 | ПАО "Россети Сибирь" | "Читаэнерго" | ТП-0415 МТМ | 6/0,4 | 0.16 | 0 | 0 | 0
59449 | ПАО "Россети Сибирь" | "Читаэнерго" | ТП-0417 Зерноток | 6/0,4 | 0.1 | 0 | 0 | 0
59450 | ПАО "Россети Сибирь" | "Читаэнерго" | ТП-0515 ГСМ | 6/0,4 | 0.16 | 0 | 0 | 0
59451 | ПАО "Россети Сибирь" | "Читаэнерго" | ТП-12111 Зерноток | 10/0,4 | 0.16 | 0 | 0 | 0
59452 | ПАО "Россети Сибирь" | "Читаэнерго" | ТП-12116 Ключевая | 10/0,4 | 0.063 | 0 | 0 | 0
59453 | ПАО "Россети Сибирь" | "Читаэнерго" | ТП-12117 Концевая | 10/0,4 | 0.04 | 0 | 0 | 0
59454 | ПАО "Россети Сибирь" | "Читаэнерго" | ТП-12119 Село | 10/0,4 | 0.16 | 0 | 0 | 0
59455 | ПАО "Россети Сибирь" | "Читаэнерго" | ТП-1221 ФКРС | 10/0,4 | 0.025 | 0 | 0 | 0
59456 | ПАО "Россети Сибирь" | "Читаэнерго" | ТП-12120 Стрижка | 10/0,4 | 0.04 | 0 | 0 | 0
59457 | ПАО "Россети Сибирь" | "Читаэнерго" | ТП-12121 СТФ | 10/0,4 | 0.063 | 0 | 0 | 0
59458 | ПАО "Россети Сибирь" | "Читаэнерго" | ТП-12132 Возрождение | 10/0,4 | 0.1 | 0 | 0 | 0
59459 | ПАО "Россети Сибирь" | "Читаэнерго" | ТП-12112 Сопка | 10/0,4 | 0.1 | 0 | 0 | 0
59460 | ПАО "Россети Сибирь" | "Читаэнерго" | ТП-12114 Детсад | 10/0,4 | 0.25 | 0 | 0 | 0
59461 | ПАО "Россети Сибирь" | "Читаэнерго" | ТП-1225 Водокачка | 10/0,4 | 0.25 | 0 | 0 | 0
59462 | ПАО "Россети Сибирь" | "Читаэнерго" | ТП-24413 Солонечная | 10/0,4 | 0.1 | 0 | 0 | 0
59463 | ПАО "Россети Сибирь" | "Читаэнерго" | ТП-2448 Ванчиково | 10/0,4 | 0.063 | 0 | 0 | 0
59464 | ПАО "Россети Сибирь" | "Читаэнерго" | ТП-24410 Зерноток | 10/0,4 | 0.25 | 0 | 0 | 0
59465 | ПАО "Россети Сибирь" | "Читаэнерго" | ТП-0323 Горшино | 10/0,4 | 0.06 | 0 | 0 | 0
59466 | ПАО "Россети Сибирь" | "Читаэнерго" | ТП-03216 Село | 10/0,4 | 0.4 | 0 | 0 | 0
59467 | ПАО "Россети Сибирь" | "Читаэнерго" | ТП-0356 МТМ | 10/0,4 | 0.4 | 0 | 0 | 0
59468 | ПАО "Россети Сибирь" | "Читаэнерго" | ТП-0354 Зерноток | 10/0,4 | 0.4 | 0 | 0 | 0
59469 | ПАО "Россети Сибирь" | "Читаэнерго" | ТП-12313 Запокровск | 10/0,4 | 0.025 | 0 | 0 | 0
59470 | ПАО "Россети Сибирь" | "Читаэнерго" | ТП-1235 МТМ | 10/0,4 | 0.063 | 0 | 0 | 0
59471 | ПАО "Россети Сибирь" | "Читаэнерго" | ТП-1238 Пилорама | 10/0,4 | 0.1 | 0 | 0 | 0
59472 | ПАО "Россети Сибирь" | "Читаэнерго" | ТП-1244 Село | 10/0,4 | 0.1 | 0 | 0 | 0
59473 | ПАО "Россети Сибирь" | "Читаэнерго" | ТП-1252 Нижняя | 10/0,4 | 0.16 | 0 | 0 | 0
59474 | ПАО "Россети Сибирь" | "Читаэнерго" | ТП-1259 Новая | 10/0,4 | 0.063 | 0 | 0 | 0
59475 | ПАО "Россети Сибирь" | "Читаэнерго" | ТП-1257Д/сад | 10/0,4 | 0.4 | 0 | 0.0054 | 0
59476 | ПАО "Россети Сибирь" | "Читаэнерго" | ТП-12711 Зерноток | 10/0,4 | 0.1 | 0 | 0 | 0
59477 | ПАО "Россети Сибирь" | "Читаэнерго" | ТП-2431 Караганатуй | 10/0,4 | 0.1 | 0 | 0 | 0
59478 | ПАО "Россети Сибирь" | "Читаэнерго" | ТП-24116 Верх села | 10/0,4 | 0.1 | 0 | 0 | 0
59479 | ПАО "Россети Сибирь" | "Читаэнерго" | ТП-2422 Стадион | 10/0,4 | 0.16 | 0 | 0 | 0
59480 | ПАО "Россети Сибирь" | "Читаэнерго" | ТП-2423 Ц/Ток | 10/0,4 | 0.4 | 0 | 0 | 0
59481 | ПАО "Россети Сибирь" | "Читаэнерго" | ТП-2424 МТМ | 10/0,4 | 0.25 | 0 | 0 | 0
59482 | ПАО "Россети Сибирь" | "Читаэнерго" | ТП-2421 Магазин | 10/0,4 | 0.04 | 0 | 0 | 0
59483 | ПАО "Россети Сибирь" | "Читаэнерго" | ТП-1312 Садовая | 10/0,4 | 0.16 | 0 | 0 | 0
59484 | ПАО "Россети Сибирь" | "Читаэнерго" | ТП-1311 Школа | 10/0,4 | 0.1 | 0 | 0 | 0
59485 | ПАО "Россети Сибирь" | "Читаэнерго" | ТП-1313 Подгорная | 10/0,4 | 0.04 | 0 | 0 | 0
59486 | ПАО "Россети Сибирь" | "Читаэнерго" | ТП-1314 Ключевая | 10/0,4 | 0.1 | 0 | 0 | 0
59487 | ПАО "Россети Сибирь" | "Читаэнерго" | ТП-1316 Нагорная | 10/0,4 | 0.4 | 0 | 0 | 0
59488 | ПАО "Россети Сибирь" | "Читаэнерго" | ТП-1317 Водокачка | 10/0,4 | 0.16 | 0 | 0 | 0
59489 | ПАО "Россети Сибирь" | "Читаэнерго" | ТП-1318 Столованя РайПо | 10/0,4 | 0.25 | 0 | 0 | 0
59490 | ПАО "Россети Сибирь" | "Читаэнерго" | ТП-1319 Райком | 10/0,4 | 0.4 | 0 | 0.03375 | 0.009
59491 | ПАО "Россети Сибирь" | "Читаэнерго" | ТП-13110 Лесная | 10/0,4 | 0.16 | 0 | 0 | 0
59492 | ПАО "Россети Сибирь" | "Читаэнерго" | ТП-13111 МТМ | 10/0,4 | 0.25 | 0 | 0 | 0
59493 | ПАО "Россети Сибирь" | "Читаэнерго" | ТП-13112 Почта | 10/0,4 | 0.1 | 0 | 0 | 0
59494 | ПАО "Россети Сибирь" | "Читаэнерго" | ТП-13113 Редакция | 10/0,4 | 0.1 | 0 | 0 | 0
59495 | ПАО "Россети Сибирь" | "Читаэнерго" | ТП-13115 Маслозавод | 10/0,4 | 0.1 | 0 | 0 | 0
59496 | ПАО "Россети Сибирь" | "Читаэнерго" | ТП-13117 ПДУ | 10/0,4 | 0.25 | 0 | 0 | 0
59497 | ПАО "Россети Сибирь" | "Читаэнерго" | ТП-1322 Центр | 10/0,4 | 0.063 | 0 | 0 | 0
59498 | ПАО "Россети Сибирь" | "Читаэнерго" | ТП-1323 Верхняя улица | 10/0,4 | 0.063 | 0 | 0 | 0.00675
59499 | ПАО "Россети Сибирь" | "Читаэнерго" | ТП-1324 АТП | 10/0,4 | 0.063 | 0 | 0 | 0
59500 | ПАО "Россети Сибирь" | "Читаэнерго" | ТП-1325 Зерноток | 10/0,4 | 0.063 | 0 | 0 | 0
59501 | ПАО "Россети Сибирь" | "Читаэнерго" | ТП-1327 Село | 10/0,4 | 0.063 | 0 | 0 | 0
59502 | ПАО "Россети Сибирь" | "Читаэнерго" | ТП-1334 МТМ | 10/0,4 | 0.025 | 0 | 0 | 0
59503 | ПАО "Россети Сибирь" | "Читаэнерго" | ТП-1336 Село | 10/0,4 | 0.25 | 0 | 0 | 0
59504 | ПАО "Россети Сибирь" | "Читаэнерго" | ТП-13412 МТМ | 10/0,4 | 0.16 | 0 | 0 | 0
59505 | ПАО "Россети Сибирь" | "Читаэнерго" | ТП-13414 Клубная | 10/0,4 | 0.1 | 0 | 0 | 0
59506 | ПАО "Россети Сибирь" | "Читаэнерго" | ТП-13415 Заречная | 10/0,4 | 0.063 | 0 | 0 | 0
59507 | ПАО "Россети Сибирь" | "Читаэнерго" | ТП-13420 Дачная | 10/0,4 | 0.1 | 0 | 0 | 0
59508 | ПАО "Россети Сибирь" | "Читаэнерго" | ТП-1361 Контора | 10/0,4 | 0.16 | 0 | 0 | 0
59509 | ПАО "Россети Сибирь" | "Читаэнерго" | ТП-13620 Нижняя улица | 10/0,4 | 0.063 | 0 | 0 | 0
59510 | ПАО "Россети Сибирь" | "Читаэнерго" | ТП-1368 Школа | 10/0,4 | 0.1 | 0 | 0 | 0
59511 | ПАО "Россети Сибирь" | "Читаэнерго" | ТП-13621 Зерноток | 10/0,4 | 0.1 | 0 | 0 | 0
59512 | ПАО "Россети Сибирь" | "Читаэнерго" | ТП-13623 Нижняя | 10/0,4 | 0.063 | 0 | 0 | 0
59513 | ПАО "Россети Сибирь" | "Читаэнерго" | ТП-13710 Хутор | 10/0,4 | 0.25 | 0 | 0 | 0
59514 | ПАО "Россети Сибирь" | "Читаэнерго" | ТП-1377 Роддом | 10/0,4 | 0.25 | 0 | 0 | 0
59515 | ПАО "Россети Сибирь" | "Читаэнерго" | ТП-1379 Пилорама | 10/0,4 | 0.1 | 0 | 0 | 0
59516 | ПАО "Россети Сибирь" | "Читаэнерго" | ТП-1376 РТПЦ | 10/0,4 | 0.025 | 0 | 0 | 0
59517 | ПАО "Россети Сибирь" | "Читаэнерго" | ТП-14118 Перспектива | 10/0,4 | 0.1 | 0 | 0 | 0
59518 | ПАО "Россети Сибирь" | "Читаэнерго" | ТП-1411 МТМ | 10/0,4 | 0.1 | 0 | 0 | 0
59519 | ПАО "Россети Сибирь" | "Читаэнерго" | ТП-1836 Набережная | 10/0,4 | 0.1 | 0 | 0 | 0
59520 | ПАО "Россети Сибирь" | "Читаэнерго" | ТП-1841 Зерноток | 10/0,4 | 0.25 | 0 | 0 | 0
59521 | ПАО "Россети Сибирь" | "Читаэнерго" | ТП-2326 Школа | 10/0,4 | 0.1 | 0 | 0 | 0
59522 | ПАО "Россети Сибирь" | "Читаэнерго" | ТП-2327 Село | 10/0,4 | 0.16 | 0 | 0 | 0
59523 | ПАО "Россети Сибирь" | "Читаэнерго" | ТП-1831 Верхняя улица | 10/0,4 | 0.1 | 0 | 0 | 0
59524 | ПАО "Россети Сибирь" | "Читаэнерго" | ТП-0223 | 6/0,4 | 0.4 | 0 | 0 | 0
59525 | ПАО "Россети Сибирь" | "Читаэнерго" | ТП-0224 | 6/0,4 | 0.25 | 0 | 0 | 0
59526 | ПАО "Россети Сибирь" | "Читаэнерго" | ТП-0225 | 6/0,4 | 0.25 | 0 | 0 | 0
59527 | ПАО "Россети Сибирь" | "Читаэнерго" | ТП-0221 | 6/0,4 | 0.16 | 0 | 0 | 0
59528 | ПАО "Россети Сибирь" | "Читаэнерго" | ТП-0222 | 6/0,4 | 0.25 | 0 | 0 | 0
59529 | ПАО "Россети Сибирь" | "Читаэнерго" | ТП № 11322 «Детсад» | 10/0,4 | 0.16 | 0 | 0 | 0
59530 | ПАО "Россети Сибирь" | "Читаэнерго" | ТП № 11317 «Гараж» | 10/0,4 | 0.25 | 0 | 0 | 0
59531 | ПАО "Россети Сибирь" | "Читаэнерго" | ТП № 11313 «Магазин» | 10/0,4 | 0.1 | 0 | 0.0045 | 0
59532 | ПАО "Россети Сибирь" | "Читаэнерго" | ТП № 1138 «Село» | 10/0,4 | 0.1 | 0 | 0 | 0
59533 | ПАО "Россети Сибирь" | "Читаэнерго" | ТП № 1139 «Кузница» | 10/0,4 | 0.1 | 0 | 0 | 0
59534 | ПАО "Россети Сибирь" | "Читаэнерго" | ТП-11310 | 10/0,4 | 0.1 | 0 | 0 | 0
59535 | ПАО "Россети Сибирь" | "Читаэнерго" | ТП № 1143 «МТФ» | 10/0,4 | 0.25 | 0 | 0 | 0
59536 | ПАО "Россети Сибирь" | "Читаэнерго" | ТП-1147 | 10/0,4 | 0.04 | 0 | 0 | 0
59537 | ПАО "Россети Сибирь" | "Читаэнерго" | ТП № 11417 «Сахалинская» | 10/0,4 | 0.16 | 0 | 0 | 0
59538 | ПАО "Россети Сибирь" | "Читаэнерго" | ТП-11415 | 10/0,4 | 0.1 | 0 | 0 | 0
59539 | ПАО "Россети Сибирь" | "Читаэнерго" | ТП № 11418 «СДК» | 10/0,4 | 0.1 | 0 | 0 | 0
59540 | ПАО "Россети Сибирь" | "Читаэнерго" | ТП-1148 | 10/0,4 | 0.25 | 0 | 0 | 0
59541 | ПАО "Россети Сибирь" | "Читаэнерго" | ТП № 1161 «Магазин» | 10/0,4 | 0.1 | 0 | 0 | 0
59542 | ПАО "Россети Сибирь" | "Читаэнерго" | ТП № 11611 «Заправка» | 10/0,4 | 0.063 | 0 | 0 | 0
59543 | ПАО "Россети Сибирь" | "Читаэнерго" | ТП № 11614 «МТМ» | 10/0,4 | 0.1 | 0 | 0 | 0
59544 | ПАО "Россети Сибирь" | "Читаэнерго" | ТП № 11615 «Концевая» | 10/0,4 | 0.063 | 0 | 0 | 0
59545 | ПАО "Россети Сибирь" | "Читаэнерго" | ТП № 11612 «Гора» | 10/0,4 | 0.16 | 0 | 0 | 0
59546 | ПАО "Россети Сибирь" | "Читаэнерго" | ТП №1182 «Зерноток» | 10/0,4 | 0.4 | 0 | 0 | 0
59547 | ПАО "Россети Сибирь" | "Читаэнерго" | ТП №1174 «РЭС» | 10/0,4 | 0.25 | 0 | 0 | 0
59548 | ПАО "Россети Сибирь" | "Читаэнерго" | ТП №1176 «Военкомат» | 10/0,4 | 0.25 | 0 | 0 | 0.0045
59549 | ПАО "Россети Сибирь" | "Читаэнерго" | ТП №11910 «МТФ» | 10/0,4 | 0.063 | 0 | 0 | 0
59550 | ПАО "Россети Сибирь" | "Читаэнерго" | ТП №11922 «Тепляк» | 10/0,4 | 0.25 | 0 | 0 | 0
59551 | ПАО "Россети Сибирь" | "Читаэнерго" | ТП №521 «Поселок» | 10/0,4 | 0.063 | 0 | 0 | 0
59552 | ПАО "Россети Сибирь" | "Читаэнерго" | ТП-2013"Школа" | 10/0,4 | 0.16 | 0 | 0 | 0
59553 | ПАО "Россети Сибирь" | "Читаэнерго" | ТП-2014"Магазин" | 10/0,4 | 0.1 | 0 | 0.018 | 0.0072
59554 | ПАО "Россети Сибирь" | "Читаэнерго" | ТП-2017"Село" | 10/0,4 | 0.16 | 0 | 0 | 0
59555 | ПАО "Россети Сибирь" | "Читаэнерго" | ТП-2018"Село" | 10/0,4 | 0.063 | 0 | 0 | 0
59556 | ПАО "Россети Сибирь" | "Читаэнерго" | ТП-2019 МТФ | 10/0,4 | 0.063 | 0 | 0 | 0
59557 | ПАО "Россети Сибирь" | "Читаэнерго" | ТП-20171"Село" | 10/0,4 | 0.063 | 0 | 0 | 0.009
59558 | ПАО "Россети Сибирь" | "Читаэнерго" | ТП-20183"Село" | 10/0,4 | 0.063 | 0 | 0 | 0
59559 | ПАО "Россети Сибирь" | "Читаэнерго" | ТП-20191 | 10/0,4 | 0.04 | 0 | 0 | 0
59560 | ПАО "Россети Сибирь" | "Читаэнерго" | ТП-20193 | 10/0,4 | 0.063 | 0 | 0 | 0.0135
59561 | ПАО "Россети Сибирь" | "Читаэнерго" | ТП-20194 | 10/0,4 | 0.16 | 0 | 0 | 0.0405
59562 | ПАО "Россети Сибирь" | "Читаэнерго" | ТП-20196 | 10/0,4 | 0.16 | 0 | 0 | 0
59563 | ПАО "Россети Сибирь" | "Читаэнерго" | ТП-20199 | 10/0,4 | 0.16 | 0 | 0 | 0.027
59564 | ПАО "Россети Сибирь" | "Читаэнерго" | ТП-201913 ДЭУ | 10/0,4 | 0.16 | 0 | 0 | 0.009
59565 | ПАО "Россети Сибирь" | "Читаэнерго" | ТП-201914 | 10/0,4 | 0.25 | 0 | 0 | 0
59566 | ПАО "Россети Сибирь" | "Читаэнерго" | ТП-201917 ДК | 10/0,4 | 0.4 | 0 | 0.0243 | 0.1305
59567 | ПАО "Россети Сибирь" | "Читаэнерго" | ТП-20204"Аэропорт" | 10/0,4 | 0.16 | 0 | 0 | 0
59568 | ПАО "Россети Сибирь" | "Читаэнерго" | ТП-20217"МРМ" | 10/0,4 | 0.4 | 0 | 0 | 0
59569 | ПАО "Россети Сибирь" | "Читаэнерго" | Беклемишевский уч-к. ТП-21004 | 10/0,4 | 0.1 | 0.02457 | 0 | 0
59570 | ПАО "Россети Сибирь" | "Читаэнерго" | Беклемишевский уч-к. ТП-21064 | 10/0,4 | 0.4 | 0.062772 | 0 | 0
59571 | ПАО "Россети Сибирь" | "Читаэнерго" | Беклемишевский уч-к. ТП-21065 | 10/0,4 | 0.1 | 0 | 0 | 0
59572 | ПАО "Россети Сибирь" | "Читаэнерго" | Беклемишевский уч-к. ТП-21066 | 10/0,4 | 0.25 | 0.023541 | 0 | 0
59573 | ПАО "Россети Сибирь" | "Читаэнерго" | Беклемишевский уч-к. ТП-21077 | 10/0,4 | 0.04 | 0.0034078 | 0 | 0.0135
59574 | ПАО "Россети Сибирь" | "Читаэнерго" | Беклемишевский уч-к. ТП-21078 | 10/0,4 | 0.1 | 0.064116 | 0.0135 | 0
59575 | ПАО "Россети Сибирь" | "Читаэнерго" | Беклемишевский уч-к. ТП-21079 | 10/0,4 | 0.16 | 0.039195 | 0 | 0.0585
59576 | ПАО "Россети Сибирь" | "Читаэнерго" | Беклемишевский уч-к. ТП-21084 | 10/0,4 | 0.1 | 0.0015765 | 0 | 0
59577 | ПАО "Россети Сибирь" | "Читаэнерго" | Беклемишевский уч-к. ТП-21146 | 10/0,4 | 0.4 | 0.014331 | 0 | 0
59578 | ПАО "Россети Сибирь" | "Читаэнерго" | Беклемишевский уч-к. ТП-21147 | 10/0,4 | 0.25 | 0.074765 | 0 | 0
59579 | ПАО "Россети Сибирь" | "Читаэнерго" | Беклемишевский уч-к. ТП-21207 | 10/0,4 | 0.1 | 0.03415 | 0 | 0
59580 | ПАО "Россети Сибирь" | "Читаэнерго" | Беклемишевский уч-к. ТП-21210 | 10/0,4 | 0.063 | 0.0045944 | 0 | 0
59581 | ПАО "Россети Сибирь" | "Читаэнерго" | Беклемишевский уч-к. ТП-21278 | 10/0,4 | 0.1 | 0.0047417 | 0 | 0
59582 | ПАО "Россети Сибирь" | "Читаэнерго" | Беклемишевский учк. ТП-21075 | 10/0,4 | 0.4 | 0.1348 | 0 | 0.0135
59583 | ПАО "Россети Сибирь" | "Читаэнерго" | ТП-15 | 6/0,4 | 0.4 | 0.039146 | 0 | 0
59584 | ПАО "Россети Сибирь" | "Читаэнерго" | ТП-3-31 ВЛ-10-БЫТЭВ | 10/0,4 | 0.16 | 0.065127 | 0 | 0
59585 | ПАО "Россети Сибирь" | "Читаэнерго" | ТП-60 ВЛ-10-М.ПАВЛОВСК | 10/0,4 | 0.16 | 0.071023 | 0 | 0
59586 | ПАО "Россети Сибирь" | "Читаэнерго" | ТП-27 ВЛ-10-УЛЬХУН ПАРТИЯ | 10/0,4 | 0.16 | 0.092797 | 0 | 0
59587 | ПАО "Россети Сибирь" | "Читаэнерго" | ТП-1-56 ВЛ-10-БЫЛЫРА | 10/0,4 | 0.16 | 0.071551 | 0 | 0
59588 | ПАО "Россети Сибирь" | "Читаэнерго" | ТП-3-43 ВЛ-10-УРЕЙСК | 10/0,4 | 0.4 | 0.099423 | 0 | 0
59589 | ПАО "Россети Сибирь" | "Читаэнерго" | ТП-54 ВЛ-10-М.ПАВЛОВСК | 10/0,4 | 0.25 | 0.083359 | 0 | 0
59590 | ПАО "Россети Сибирь" | "Читаэнерго" | ТП-1-68 ВЛ-10-АЛТАН | 10/0,4 | 0.25 | 0.06821 | 0 | 0.01395
59591 | ПАО "Россети Сибирь" | "Читаэнерго" | ТП-1-4 ВЛ-10-КЫРА-2 | 10/0,4 | 0.16 | 0.089284 | 0 | 0
59592 | ПАО "Россети Сибирь" | "Читаэнерго" | ТП-3-102 ВЛ-10-МОГОЙТУЙ | 10/0,4 | 0.1 | 0.049823 | 0 | 0
59593 | ПАО "Россети Сибирь" | "Читаэнерго" | ТП-3-126 ВЛ-10-ОРОЙ | 10/0,4 | 0.1 | 0.072719 | 0.0075 | 0
59594 | ПАО "Россети Сибирь" | "Читаэнерго" | ТП-3-74 ВЛ-10-УЛАЧА | 10/0,4 | 0.1 | 0.071476 | 0 | 0
59595 | ПАО "Россети Сибирь" | "Читаэнерго" | ТП-52 ВЛ-10-М.ПАВЛОВСК | 10/0,4 | 0.1 | 0.041561 | 0 | 0
59596 | ПАО "Россети Сибирь" | "Читаэнерго" | ТП-3-44 ВЛ-10-УРЕЙСК | 10/0,4 | 0.025 | 0.020101 | 0 | 0
59597 | ПАО "Россети Сибирь" | "Читаэнерго" | ТП-3-112 ВЛ-10-МОГОЙТУЙ | 10/0,4 | 0.025 | 0.018862 | 0 | 0
59598 | ПАО "Россети Сибирь" | "Читаэнерго" | ТП-1-65 ВЛ-10-АЛТАН | 10/0,4 | 0.1 | 0.084314 | 0 | 0
59599 | ПАО "Россети Сибирь" | "Читаэнерго" | ТП-17 АСКУЭ | 6/0,4 | 0.4 | 0.03003 | 0 | 0.0225
59600 | ПАО "Россети Сибирь" | "Читаэнерго" | Новинский уч-к ТП-24305 | 6/0,4 | 0.16 | 0.069044 | 0 | 0
59601 | ПАО "Россети Сибирь" | "Читаэнерго" | ТП-23109 | 10/0,4 | 0.04 | 0.015659 | 0 | 0
59602 | ПАО "Россети Сибирь" | "Читаэнерго" | ТП-094 | 6/0,4 | 0.4 | 0 | 0 | 0
59603 | ПАО "Россети Сибирь" | "Читаэнерго" | ТП-136 | 10/0,4 | 0.25 | 0 | 0 | 0
59604 | ПАО "Россети Сибирь" | "Читаэнерго" | ТП-061 | 6/0,4 | 0.4 | 0 | 0 | 0
59605 | ПАО "Россети Сибирь" | "Читаэнерго" | ТП-084 | 6/0,4 | 0.63 | 0 | 0 | 0.18
59606 | ПАО "Россети Сибирь" | "Читаэнерго" | ТП-396 | 6/0,4 | 2 | 0 | 0 | 0
59607 | ПАО "Россети Сибирь" | "Читаэнерго" | ТП-198 | 6/0,4 | 0.8 | 0 | 0 | 0
59608 | ПАО "Россети Сибирь" | "Читаэнерго" | ТП-163 ф. Алханай | 10/0,4 | 0.1 | 0.058216 | 0 | 0.0135
59609 | ПАО "Россети Сибирь" | "Читаэнерго" | ТП-3-105 ВЛ-10-МОГОЙТУЙ | 10/0,4 | 0.063 | 0.021735 | 0 | 0
59610 | ПАО "Россети Сибирь" | "Читаэнерго" | ТП-21229 | 6/0,4 | 0.25 | 0.22582 | 0 | 0.0927
59611 | ПАО "Россети Сибирь" | "Читаэнерго" | ТП-21219 | 6/0,4 | 0.5 | 0.29333 | 0 | 0.0063
59612 | ПАО "Россети Сибирь" | "Читаэнерго" | Читинский уч-к. ТП-21157 | 6/0,4 | 0.4 | 0.38188 | 0 | 0.0963
59613 | ПАО "Россети Сибирь" | "Читаэнерго" | Читинский уч-к. ТП-21158 | 6/0,4 | 0.25 | 0.26636 | 0.009 | 0.0405
59614 | ПАО "Россети Сибирь" | "Читаэнерго" | Читинский уч-к. ТП-21223 | 6/0,4 | 0.4 | 0.43554 | 0 | 0.00054
59615 | ПАО "Россети Сибирь" | "Читаэнерго" | Читинский уч-к. ТП-21160 | 6/0,4 | 0.63 | 0.45324 | 0 | 0.009
59616 | ПАО "Россети Сибирь" | "Читаэнерго" | Читинский уч-к. ТП-21159 | 6/0,4 | 0.63 | 0.53487 | 0.0045 | 0.0558
59617 | ПАО "Россети Сибирь" | "Читаэнерго" | ТП-21292 АСКУЭ | 6/0,4 | 0.4 | 0.70038 | 0 | 0.05859
59618 | ПАО "Россети Сибирь" | "Читаэнерго" | ТП-21295 АСКУЭ | 6/0,4 | 0.4 | 0.079072 | 0 | 0.081
59619 | ПАО "Россети Сибирь" | "Читаэнерго" | ТП-21296 | 6/0,4 | 0.4 | 0.33402 | 0 | 0.027
59620 | ПАО "Россети Сибирь" | "Читаэнерго" | Читинский уч-к. ТП-21242 | 10/0,4 | 0.16 | 0.074515 | 0 | 0.0666
59621 | ПАО "Россети Сибирь" | "Читаэнерго" | Читинский уч-к. ТП-21291 | 10/0,4 | 0.16 | 0.012574 | 0 | 0.027
59622 | ПАО "Россети Сибирь" | "Читаэнерго" | Читинский уч-к. ТП-21017 АСКУЭ | 10/0,4 | 0.1 | 0.023381 | 0 | 0.0414
59623 | ПАО "Россети Сибирь" | "Читаэнерго" | Читинский уч-к. ТП-21020 | 10/0,4 | 0.16 | 0.053978 | 0 | 0.027
59624 | ПАО "Россети Сибирь" | "Читаэнерго" | Читинский уч-к. ТП-21016 | 10/0,4 | 0.16 | 0.04438 | 0 | 0.0243
59625 | ПАО "Россети Сибирь" | "Читаэнерго" | Читинский уч-к. ТП-21179 | 10/0,4 | 0.25 | 0.066263 | 0 | 0.027477
59626 | ПАО "Россети Сибирь" | "Читаэнерго" | Читинский уч-к. ТП-21195 | 10/0,4 | 0.16 | 0.21509 | 0 | 0.0198
59627 | ПАО "Россети Сибирь" | "Читаэнерго" | Читинский уч-к. ТП-21134 | 10/0,4 | 0.16 | 0.022385 | 0 | 0
59628 | ПАО "Россети Сибирь" | "Читаэнерго" | Читинский уч-к. ТП-21184 АСКУЭ | 10/0,4 | 0.25 | 0.085654 | 0 | 0.0405
59629 | ПАО "Россети Сибирь" | "Читаэнерго" | ТП-21243 | 10/0,4 | 0.25 | 0.031733 | 0 | 0
59630 | ПАО "Россети Сибирь" | "Читаэнерго" | Читинский уч-к. ТП-21021 | 10/0,4 | 0.25 | 0.04683 | 0 | 0.027
59631 | ПАО "Россети Сибирь" | "Читаэнерго" | ТП-24347 | 6/0,4 | 0.25 | 0.038038 | 0 | 0.0189
59632 | ПАО "Россети Сибирь" | "Читаэнерго" | ТП-24342 | 6/0,4 | 0.4 | 0.097445 | 0 | 0.1566
59633 | ПАО "Россети Сибирь" | "Читаэнерго" | ТП-21247 | 10/0,4 | 0.16 | 0.030312 | 0.0045 | 0.027
59634 | ПАО "Россети Сибирь" | "Читаэнерго" | Читинский уч-к. ТП-21125 | 10/0,4 | 0.1 | 0.01613 | 0 | 0
59635 | ПАО "Россети Сибирь" | "Читаэнерго" | Читинский уч-к. ТП-21011 | 10/0,4 | 0.25 | 0.035434 | 0 | 0
59636 | ПАО "Россети Сибирь" | "Читаэнерго" | Читинский уч-к. ТП-21015 | 10/0,4 | 0.16 | 0.022327 | 0 | 0.0207
59637 | ПАО "Россети Сибирь" | "Читаэнерго" | Читинский уч-к. ТП-21058 | 10/0,4 | 0.25 | 0.045893 | 0 | 0
59638 | ПАО "Россети Сибирь" | "Читаэнерго" | Читинский уч-к. ТП-21007 | 10/0,4 | 0.25 | 0.070095 | 0 | 0.0135
59639 | ПАО "Россети Сибирь" | "Читаэнерго" | ТП-21228 | 10/0,4 | 0.16 | 0.010337 | 0 | 0
59640 | ПАО "Россети Сибирь" | "Читаэнерго" | Читинский уч-к. ТП-21249 | 10/0,4 | 0.16 | 0.038323 | 0 | 0.0045
59641 | ПАО "Россети Сибирь" | "Читаэнерго" | Читинский уч-к. ТП-21250 | 10/0,4 | 0.16 | 0.0049872 | 0 | 0
59642 | ПАО "Россети Сибирь" | "Читаэнерго" | Читинский уч-к. ТП-21138 | 10/0,4 | 0.04 | 0.011456 | 0 | 0.0135
59643 | ПАО "Россети Сибирь" | "Читаэнерго" | Читинский уч-к. ТП-21018 | 10/0,4 | 0.25 | 0.0098384 | 0 | 0
59644 | ПАО "Россети Сибирь" | "Читаэнерго" | Читинский ТП-21183 | 10/0,4 | 0.25 | 0.088483 | 0 | 0.0495
59645 | ПАО "Россети Сибирь" | "Читаэнерго" | Читинский уч-к. ТП-21238 | 10/0,4 | 0.16 | 0.035223 | 0 | 0.0081
59646 | ПАО "Россети Сибирь" | "Читаэнерго" | Читинский уч-к. ТП-21170 | 10/0,4 | 0.063 | 0.03839 | 0 | 0
59647 | ПАО "Россети Сибирь" | "Читаэнерго" | Читиский уч-к. ТП-21010 | 10/0,4 | 0.4 | 0.026473 | 0 | 0
59648 | ПАО "Россети Сибирь" | "Читаэнерго" | Читинский уч-к. ТП-21041 | 10/0,4 | 0.4 | 0.022784 | 0 | 0
59649 | ПАО "Россети Сибирь" | "Читаэнерго" | Читинский уч-к. ТП-21014 | 10/0,4 | 0.4 | 0.066086 | 0 | 0.009
59650 | ПАО "Россети Сибирь" | "Читаэнерго" | Читинский уч-к. ТП-21042 | 10/0,4 | 0.25 | 0.017126 | 0 | 0.0135
59651 | ПАО "Россети Сибирь" | "Читаэнерго" | Читинский уч-к. ТП-21161 | 10/0,4 | 0.25 | 0.022124 | 0 | 0
59652 | ПАО "Россети Сибирь" | "Читаэнерго" | Читинский уч-к. ТП-21043 | 10/0,4 | 0.16 | 0.0082572 | 0 | 0
59653 | ПАО "Россети Сибирь" | "Читаэнерго" | Читинский уч-к. ТП-21045 | 10/0,4 | 0.63 | 0.02445 | 0 | 0.0135
59654 | ПАО "Россети Сибирь" | "Читаэнерго" | Читинский уч-к. ТП-21216 | 10/0,4 | 0.16 | 0.045665 | 0 | 0
59655 | ПАО "Россети Сибирь" | "Читаэнерго" | ТП-24345 | 6/0,4 | 0.25 | 0.03958 | 0 | 0.027
59656 | ПАО "Россети Сибирь" | "Читаэнерго" | Читинский уч-к. ТП-24154 | 10/0,4 | 0.1 | 0.0057329 | 0 | 0
59657 | ПАО "Россети Сибирь" | "Читаэнерго" | Читинский уч-к. ТП-24150 | 10/0,4 | 0.4 | 0.042478 | 0 | 0
59658 | ПАО "Россети Сибирь" | "Читаэнерго" | Читинский уч-к. ТП-21260 | 6/0,4 | 0.4 | 0.00079485 | 0 | 0
59659 | ПАО "Россети Сибирь" | "Читаэнерго" | Читинский уч-к. ТП-21188 | 10/0,4 | 0.1 | 0.086055 | 0 | 0.027
59660 | ПАО "Россети Сибирь" | "Читаэнерго" | Читинский уч-к. ТП-21062 | 10/0,4 | 0.025 | 0.0084847 | 0.0135 | 0.0135
59661 | ПАО "Россети Сибирь" | "Читаэнерго" | Читинский уч-к. ТП-21061 | 10/0,4 | 0.1 | 0.015544 | 0 | 0
59662 | ПАО "Россети Сибирь" | "Читаэнерго" | Читинский уч-к. ТП-21059 | 10/0,4 | 0.25 | 0.043436 | 0 | 0
59663 | ПАО "Россети Сибирь" | "Читаэнерго" | Читинский уч-к. ТП-21057 | 10/0,4 | 0.25 | 0.0031633 | 0 | 0
59664 | ПАО "Россети Сибирь" | "Читаэнерго" | Читинский уч-к. ТП-21012 | 10/0,4 | 0.063 | 0.011644 | 0 | 0
59665 | ПАО "Россети Сибирь" | "Читаэнерго" | ТП-24348 | 6/0,4 | 0.2 | 0.25464 | 0 | 0
59666 | ПАО "Россети Сибирь" | "Читаэнерго" | ТП-24202 | 10/0,4 | 0.16 | 0.0049163 | 0 | 0
59667 | ПАО "Россети Сибирь" | "Читаэнерго" | ТП-24200 | 10/0,4 | 0.063 | 0.0043641 | 0 | 0
59668 | ПАО "Россети Сибирь" | "Читаэнерго" | ТП-24161 | 10/0,4 | 0.1 | 0.0090397 | 0 | 0
59669 | ПАО "Россети Сибирь" | "Читаэнерго" | ТП-24159 | 10/0,4 | 0.1 | 0.029442 | 0 | 0
59670 | ПАО "Россети Сибирь" | "Читаэнерго" | Новинский уч-к ТП-24029 | 10/0,4 | 0.025 | 0.027621 | 0 | 0
59671 | ПАО "Россети Сибирь" | "Читаэнерго" | Новинский уч-к ТП-24030 | 10/0,4 | 0.25 | 0.040732 | 0 | 0.0135
59672 | ПАО "Россети Сибирь" | "Читаэнерго" | Новинский уч-к ТП-24036 | 10/0,4 | 0.1 | 0.055372 | 0 | 0
59673 | ПАО "Россети Сибирь" | "Читаэнерго" | Новинский уч-к ТП-24164 | 10/0,4 | 0.1 | 0.028146 | 0 | 0
59674 | ПАО "Россети Сибирь" | "Читаэнерго" | Новинский уч-к ТП-24166 | 10/0,4 | 0.4 | 0.055494 | 0 | 0
59675 | ПАО "Россети Сибирь" | "Читаэнерго" | Новинский уч-к ТП-24167 | 10/0,4 | 0.1 | 0.018548 | 0 | 0
59676 | ПАО "Россети Сибирь" | "Читаэнерго" | Новинский уч-к ТП-24171 | 10/0,4 | 0.1 | 0.036606 | 0 | 0
59677 | ПАО "Россети Сибирь" | "Читаэнерго" | Новинский уч-к ТП-24177 | 10/0,4 | 0.1 | 0.032962 | 0 | 0
59678 | ПАО "Россети Сибирь" | "Читаэнерго" | ТП-21290 | 10/0,4 | 0.25 | 0.054601 | 0 | 0.0288
59679 | ПАО "Россети Сибирь" | "Читаэнерго" | ТП-21246 | 10/0,4 | 0.16 | 0.048839 | 0 | 0.0135
59680 | ПАО "Россети Сибирь" | "Читаэнерго" | ТП-21226 | 6/0,4 | 0.16 | 0.10666 | 0 | 0.077814
59681 | ПАО "Россети Сибирь" | "Читаэнерго" | ТП-21225 | 6/0,4 | 0.25 | 0.16054 | 0 | 0.0279
59682 | ПАО "Россети Сибирь" | "Читаэнерго" | ТП-21222 | 10/0,4 | 0.315 | 0.12384 | 0 | 0
59683 | ПАО "Россети Сибирь" | "Читаэнерго" | ТП-21218 АСКУЭ | 6/0,4 | 0.4 | 0.24736 | 0 | 0.027
59684 | ПАО "Россети Сибирь" | "Читаэнерго" | Новинский уч-к ТП-24188 | 10/0,4 | 0.4 | 0.14718 | 0.0045 | 0.027
59685 | ПАО "Россети Сибирь" | "Читаэнерго" | Новинский уч-к ТП-24189 | 10/0,4 | 0.16 | 0.038681 | 0 | 0
59686 | ПАО "Россети Сибирь" | "Читаэнерго" | Новинский уч-к ТП-24191 | 10/0,4 | 0.4 | 0.10818 | 0 | 0.00081
59687 | ПАО "Россети Сибирь" | "Читаэнерго" | Новинский уч-к ТП-24236 | 10/0,4 | 0.063 | 0.0073991 | 0 | 0.0135
59688 | ПАО "Россети Сибирь" | "Читаэнерго" | Новинский уч-к ТП-24237 | 10/0,4 | 0.4 | 0.080838 | 0 | 0.0225
59689 | ПАО "Россети Сибирь" | "Читаэнерго" | Новинский уч-к ТП-24266 | 10/0,4 | 0.16 | 0.014595 | 0 | 0
59690 | ПАО "Россети Сибирь" | "Читаэнерго" | Новинский уч-к ТП-24267 | 10/0,4 | 0.1 | 0.01207 | 0 | 0
59691 | ПАО "Россети Сибирь" | "Читаэнерго" | Новинский уч-к ТП-24284 | 10/0,4 | 0.16 | 0.019952 | 0 | 0
59692 | ПАО "Россети Сибирь" | "Читаэнерго" | Новинский уч-к ТП-24285 | 10/0,4 | 0.16 | 0.018103 | 0 | 0
59693 | ПАО "Россети Сибирь" | "Читаэнерго" | Новинский уч-к ТП-24302 | 6/0,4 | 0.18 | 0.077804 | 0 | 0
59694 | ПАО "Россети Сибирь" | "Читаэнерго" | Новинский уч-к ТП-24303 | 6/0,4 | 0.16 | 0.014242 | 0 | 0.0135
59695 | ПАО "Россети Сибирь" | "Читаэнерго" | Новинский уч-к ТП-24304 | 6/0,4 | 0.25 | 0.03441 | 0 | 0
59696 | ПАО "Россети Сибирь" | "Читаэнерго" | Новинский уч-к ТП-24306 | 6/0,4 | 0.1 | 0.04768 | 0 | 0
59697 | ПАО "Россети Сибирь" | "Читаэнерго" | Новинский уч-к ТП-24307 | 6/0,4 | 0.04 | 0.002613 | 0 | 0
59698 | ПАО "Россети Сибирь" | "Читаэнерго" | Новинский уч-к ТП-24308 | 6/0,4 | 0.4 | 0.092099 | 0 | 0
59699 | ПАО "Россети Сибирь" | "Читаэнерго" | Новинский уч-к ТП-24310 | 6/0,4 | 0.4 | 0.10057 | 0 | 0.0135
59700 | ПАО "Россети Сибирь" | "Читаэнерго" | Новинский уч-к ТП-24311 | 6/0,4 | 0.4 | 0.083793 | 0 | 0
59701 | ПАО "Россети Сибирь" | "Читаэнерго" | Новинский участок ТП 24032 | 10/0,4 | 0.4 | 0.051328 | 0 | 0
59702 | ПАО "Россети Сибирь" | "Читаэнерго" | Новинский уч-к ТП-24340 | 10/0,4 | 0.25 | 0.069615 | 0 | 0.0045
59703 | ПАО "Россети Сибирь" | "Читаэнерго" | Новинский уч-к ТП-24339 | 10/0,4 | 0.4 | 0.063903 | 0 | 0
59704 | ПАО "Россети Сибирь" | "Читаэнерго" | Новинский уч-к ТП-24338 | 10/0,4 | 0.63 | 0.092521 | 0 | 0.0045
59705 | ПАО "Россети Сибирь" | "Читаэнерго" | Новинский уч-к ТП-24337 | 10/0,4 | 0.4 | 0.048917 | 0 | 0
59706 | ПАО "Россети Сибирь" | "Читаэнерго" | Новинский уч-к ТП-24335 | 10/0,4 | 0.4 | 0.16589 | 0 | 0.0135
59707 | ПАО "Россети Сибирь" | "Читаэнерго" | Новинский уч-к ТП-24326 | 10/0,4 | 0.25 | 0.034867 | 0 | 0
59708 | ПАО "Россети Сибирь" | "Читаэнерго" | Новинский уч-к ТП-24330 | 6/0,4 | 0.25 | 0.03585 | 0 | 0.0063
59709 | ПАО "Россети Сибирь" | "Читаэнерго" | Новинский уч-к ТП-24329 | 6/0,4 | 0.25 | 0.013261 | 0 | 0
59710 | ПАО "Россети Сибирь" | "Читаэнерго" | Новинский уч-к ТП-24327 | 10/0,4 | 0.4 | 0.16297 | 0.009 | 0.0378
59711 | ПАО "Россети Сибирь" | "Читаэнерго" | беклемишевский уч-к. ТП-21076 | 10/0,4 | 0.16 | 0.066835 | 0.0072 | 0
59712 | ПАО "Россети Сибирь" | "Читаэнерго" | Читинский уч-к. ТП-24153 | 10/0,4 | 0.1 | 0.025019 | 0 | 0
59713 | ПАО "Россети Сибирь" | "Читаэнерго" | Беклемишевский уч-к. ТП-21124 | 10/0,4 | 0.4 | 0 | 0 | 0
59714 | ПАО "Россети Сибирь" | "Читаэнерго" | ТП-24333 АСКУЭ | 6/0,4 | 0.16 | 0.086862 | 0 | 0.0297
59715 | ПАО "Россети Сибирь" | "Читаэнерго" | ТП-21220 | 6/0,4 | 0.4 | 0.48276 | 0 | 0.0135
59716 | ПАО "Россети Сибирь" | "Читаэнерго" | ТП-21294 АСКУЭ | 6/0,4 | 0.4 | 0.36684 | 0 | 0.0729
59717 | ПАО "Россети Сибирь" | "Читаэнерго" | Читинский уч-к. ТП-24151 | 6/0,4 | 0.16 | 0.0032917 | 0 | 0
59718 | ПАО "Россети Сибирь" | "Читаэнерго" | ТП-21221 | 6/0,4 | 0.63 | 0.39845 | 0.0027 | 0.1377
59719 | ПАО "Россети Сибирь" | "Читаэнерго" | ТП-24172 | 6/0,4 | 0.25 | 0.023064 | 0 | 0.0765
59720 | ПАО "Россети Сибирь" | "Читаэнерго" | Читинский уч-к. ТП-21142 | 10/0,4 | 0.25 | 0.080327 | 0 | 0.0135
59721 | ПАО "Россети Сибирь" | "Читаэнерго" | Читинский уч-к. ТП-21162 АСКУЭ | 6/0,4 | 0.4 | 0.24977 | 0 | 0.0333
59722 | ПАО "Россети Сибирь" | "Читаэнерго" | ТП-21224 | 6/0,4 | 0.25 | 0.18714 | 0.0315 | 0.0054
59723 | ПАО "Россети Сибирь" | "Читаэнерго" | Читинский уч-к. ТП-24155 | 10/0,4 | 0.4 | 0.022171 | 0 | 0
59724 | ПАО "Россети Сибирь" | "Читаэнерго" | Новинский уч-к ТП-24312 | 6/0,4 | 0.25 | 0.034278 | 0 | 0.0135
59725 | ПАО "Россети Сибирь" | "Читаэнерго" | Читинский уч-к. ТП-21155 | 6/0,4 | 0.25 | 0.31402 | 0 | 0.009
59726 | ПАО "Россети Сибирь" | "Читаэнерго" | ТП-24156 | 10/0,4 | 0.1 | 0.015954 | 0 | 0
59727 | ПАО "Россети Сибирь" | "Читаэнерго" | ТП-24160 | 10/0,4 | 0.16 | 0.02818 | 0 | 0
59728 | ПАО "Россети Сибирь" | "Читаэнерго" | Читинский уч-к. ТП-24149 | 10/0,4 | 0.25 | 0.017053 | 0 | 0
59729 | ПАО "Россети Сибирь" | "Читаэнерго" | Новинский уч-к ТП-24190 | 10/0,4 | 0.16 | 0.042858 | 0 | 0
59730 | ПАО "Россети Сибирь" | "Читаэнерго" | Беклемишевский уч-к. ТП-21127 | 10/0,4 | 0.063 | 0.019484 | 0 | 0
59731 | ПАО "Россети Сибирь" | "Читаэнерго" | Беклемишевский уч-к. ТП-21068 | 10/0,4 | 0.4 | 0.044498 | 0 | 0
59732 | ПАО "Россети Сибирь" | "Читаэнерго" | Беклемишевский уч-к. ТП-21071 | 10/0,4 | 0.25 | 0.085696 | 0 | 0
59733 | ПАО "Россети Сибирь" | "Читаэнерго" | Беклемишевский уч-к. ТП-21081 | 10/0,4 | 0.063 | 0.0021721 | 0 | 0
59734 | ПАО "Россети Сибирь" | "Читаэнерго" | Беклемишевский уч-к. ТП-21208 | 10/0,4 | 0.16 | 0.030284 | 0 | 0
59735 | ПАО "Россети Сибирь" | "Читаэнерго" | Беклемишевский уч-к. ТП-21085 | 10/0,4 | 0.4 | 0.023267 | 0 | 0
59736 | ПАО "Россети Сибирь" | "Читаэнерго" | Ингодинский уч-к. ТП-21101 | 10/0,4 | 0.16 | 0.05563 | 0 | 0
59737 | ПАО "Россети Сибирь" | "Читаэнерго" | Ингодинский уч-к. ТП-21119 | 10/0,4 | 0.16 | 0.033771 | 0.009 | 0
59738 | ПАО "Россети Сибирь" | "Читаэнерго" | Ингодинский уч-к. ТП-21118 | 10/0,4 | 0.063 | 0.019596 | 0 | 0
59739 | ПАО "Россети Сибирь" | "Читаэнерго" | Ингодинский уч-к. ТП-21197 | 10/0,4 | 0.25 | 0.018395 | 0 | 0
59740 | ПАО "Россети Сибирь" | "Читаэнерго" | Ингодинский уч-к. ТП-21111 | 10/0,4 | 0.1 | 0.016471 | 0 | 0.0027
59741 | ПАО "Россети Сибирь" | "Читаэнерго" | Ингодинский уч-к. ТП-21088 | 10/0,4 | 0.16 | 0.053075 | 0 | 0
59742 | ПАО "Россети Сибирь" | "Читаэнерго" | Ингодинский уч-к. ТП-21150 | 10/0,4 | 0.4 | 0.070677 | 0 | 0.0216
59743 | ПАО "Россети Сибирь" | "Читаэнерго" | Читинский уч-к. ТП-21009 | 10/0,4 | 0.16 | 0.031947 | 0 | 0.0405
59744 | ПАО "Россети Сибирь" | "Читаэнерго" | Читинский уч-к. ТП-21251 | 10/0,4 | 0.4 | 0.031965 | 0.0135 | 0.1845
59745 | ПАО "Россети Сибирь" | "Читаэнерго" | Читинский уч-к. ТП-21129 | 10/0,4 | 0.25 | 0.0088273 | 0 | 0
59746 | ПАО "Россети Сибирь" | "Читаэнерго" | Читинский уч-к. ТП-21143 | 10/0,4 | 0.1 | 0.016963 | 0 | 0.009
59747 | ПАО "Россети Сибирь" | "Читаэнерго" | Читинский уч-к. ТП-21144 | 10/0,4 | 0.1 | 0.013972 | 0 | 0
59748 | ПАО "Россети Сибирь" | "Читаэнерго" | Читинский уч-к. ТП-21005 | 10/0,4 | 0.16 | 0.022185 | 0 | 0.0135
59749 | ПАО "Россети Сибирь" | "Читаэнерго" | Читинский уч-к. ТП-21135 | 10/0,4 | 0.25 | 0.057424 | 0 | 0.1268
59750 | ПАО "Россети Сибирь" | "Читаэнерго" | Беклемишевский уч-к. ТП-21073 | 10/0,4 | 0.16 | 0.056903 | 0 | 0
59751 | ПАО "Россети Сибирь" | "Читаэнерго" | Читинский уч-к. ТП-21196 АСКУЭ | 10/0,4 | 0.16 | 0.072662 | 0 | 0.0513
59752 | ПАО "Россети Сибирь" | "Читаэнерго" | Читинский уч-к. ТП-21060 | 10/0,4 | 0.1 | 0.032538 | 0 | 0
59753 | ПАО "Россети Сибирь" | "Читаэнерго" | Читинский уч-к. ТП-21046 | 10/0,4 | 0.4 | 0.040354 | 0 | 0.0135
59754 | ПАО "Россети Сибирь" | "Читаэнерго" | Читинский уч-к. ТП-21013 | 10/0,4 | 0.4 | 0.064109 | 0 | 0.081
59755 | ПАО "Россети Сибирь" | "Читаэнерго" | Беклемишевский уч-к. ТП-21069 | 10/0,4 | 0.063 | 0.011235 | 0 | 0
59756 | ПАО "Россети Сибирь" | "Читаэнерго" | ТП-24322 | 6/0,4 | 0.16 | 0.033685 | 0 | 0.0666
59757 | ПАО "Россети Сибирь" | "Читаэнерго" | ТП-24026 АСКУЭ | 6/0,4 | 0.25 | 0.048527 | 0 | 0
59758 | ПАО "Россети Сибирь" | "Читаэнерго" | ТП-24286 | 6/0,4 | 0.16 | 0.031911 | 0 | 0.0135
59759 | ПАО "Россети Сибирь" | "Читаэнерго" | ТП-24025 АСКУЭ | 6/0,4 | 0.25 | 0.087065 | 0 | 0.02147
59760 | ПАО "Россети Сибирь" | "Читаэнерго" | Беклемишевский уч-к. ТП-21123 | 10/0,4 | 0.4 | 0 | 0 | 0
59761 | ПАО "Россети Сибирь" | "Читаэнерго" | ЗТП-18 ОПХ | 10/0,4 | 0.63 | 0.10792 | 0 | 0
59762 | ПАО "Россети Сибирь" | "Читаэнерго" | ЗТП-73 ОПХ | 10/0,4 | 0.25 | 0.0010195 | 0 | 0
59763 | ПАО "Россети Сибирь" | "Читаэнерго" | ЗТП-21 Шилка АСКУЭ | 10/0,4 | 0.4 | 0.1218 | 0 | 0
59764 | ПАО "Россети Сибирь" | "Читаэнерго" | МТП-41 АСКУЭ Кибасово | 6/0,4 | 0.05 | 0.0060265 | 0 | 0
59765 | ПАО "Россети Сибирь" | "Читаэнерго" | МТП-36 шилка АСКУЭ | 6/0,4 | 0.25 | 0.041143 | 0 | 0.0405
59766 | ПАО "Россети Сибирь" | "Читаэнерго" | МТП-11 шилка АСКУЭ | 6/0,4 | 0.25 | 0.069715 | 0 | 0
59767 | ПАО "Россети Сибирь" | "Читаэнерго" | СТП №152 Козина | 10/0,4 | 0.04 | 0.00042102 | 0 | 0
59768 | ПАО "Россети Сибирь" | "Читаэнерго" | КТП-281 с.Красноярово | 10/0,4 | 0.1 | 0.011838 | 0 | 0
59769 | ПАО "Россети Сибирь" | "Читаэнерго" | ТП-49 Шилка АСКУЭ | 6/0,4 | 0.25 | 0.078429 | 0 | 0
59770 | ПАО "Россети Сибирь" | "Читаэнерго" | ТП-10 Н.Усугли | 10/0,4 | 0.4 | 0.0028962 | 0 | 0
59771 | ПАО "Россети Сибирь" | "Читаэнерго" | ТП-278 Размахнино | 10/0,4 | 0.18 | 0.053549 | 0 | 0
59772 | ПАО "Россети Сибирь" | "Читаэнерго" | ТП-166 Халтуй | 10/0,4 | 0.1 | 0.015298 | 0 | 0
59773 | ПАО "Россети Сибирь" | "Читаэнерго" | ТП-163 Халтуй | 10/0,4 | 0.025 | 0.0046105 | 0 | 0
59774 | ПАО "Россети Сибирь" | "Читаэнерго" | ТП-277А с.Размахнино ведом.отп | 10/0,4 | 0.1 | 0.0043811 | 0 | 0
59775 | ПАО "Россети Сибирь" | "Читаэнерго" | ТП-254 ОБВЛ №2 | 10/0,4 | 0.4 | 0.023255 | 0 | 0
59776 | ПАО "Россети Сибирь" | "Читаэнерго" | ТП-322 Шилка АСКУЭ | 10/0,4 | 0.25 | 0.062718 | 0 | 0.027
59777 | ПАО "Россети Сибирь" | "Читаэнерго" | ТП-330 Шилка АСКУЭ | 10/0,4 | 0.25 | 0.11292 | 0 | 0
59778 | ПАО "Россети Сибирь" | "Читаэнерго" | ТП-152 Халтуй | 10/0,4 | 0.16 | 0.0073519 | 0 | 0.00675
59779 | ПАО "Россети Сибирь" | "Читаэнерго" | ТП-141 Н.Стан | 10/0,4 | 0.16 | 0.058622 | 0 | 0
59780 | ПАО "Россети Сибирь" | "Читаэнерго" | ТП-144 Н.Стан | 10/0,4 | 0.025 | 0.0051656 | 0 | 0
59781 | ПАО "Россети Сибирь" | "Читаэнерго" | ТП-24 В.Усугли АСКУЭ | 6/0,4 | 0.16 | 0.025708 | 0 | 0
59782 | ПАО "Россети Сибирь" | "Читаэнерго" | ТП-293 ведом.отп Казаново | 10/0,4 | 0.025 | 0.0089095 | 0 | 0
59783 | ПАО "Россети Сибирь" | "Читаэнерго" | ТП-284 Казаново | 10/0,4 | 0.025 | 0.011055 | 0 | 0
59784 | ПАО "Россети Сибирь" | "Читаэнерго" | ТП-274 Казаново | 10/0,4 | 0.25 | 0.012264 | 0 | 0
59785 | ПАО "Россети Сибирь" | "Читаэнерго" | ТП-268 Казаново | 10/0,4 | 0.063 | 0.021761 | 0 | 0
59786 | ПАО "Россети Сибирь" | "Читаэнерго" | ТП-326 Казаново | 10/0,4 | 0.025 | 0.0092956 | 0 | 0
59787 | ПАО "Россети Сибирь" | "Читаэнерго" | ТП-2 Н.Усугли | 10/0,4 | 0.1 | 0.026706 | 0 | 0
59788 | ПАО "Россети Сибирь" | "Читаэнерго" | ТП-3 с.Новое | 10/0,4 | 0.063 | 0.02031 | 0 | 0
59789 | ПАО "Россети Сибирь" | "Читаэнерго" | ТП-4 Н.Усугли | 10/0,4 | 0.1 | 0.010515 | 0 | 0
59790 | ПАО "Россети Сибирь" | "Читаэнерго" | ТП-12 Н.Усугли | 10/0,4 | 0.1 | 0.02209 | 0 | 0.0135
59791 | ПАО "Россети Сибирь" | "Читаэнерго" | ТП-5 с.Усть-Теленгуй | 10/0,4 | 0.16 | 0.028962 | 0 | 0
59792 | ПАО "Россети Сибирь" | "Читаэнерго" | ТП-6 Н.Усугли | 10/0,4 | 0.16 | 0.021017 | 0 | 0
59793 | ПАО "Россети Сибирь" | "Читаэнерго" | ТП-8 Ульдурга | 10/0,4 | 0.25 | 0.01286 | 0 | 0
59794 | ПАО "Россети Сибирь" | "Читаэнерго" | ТП-9 Ульдурга | 10/0,4 | 0.1 | 0.018068 | 0 | 0.0045
59795 | ПАО "Россети Сибирь" | "Читаэнерго" | ТП-12 В.Дарасун | 10/0,4 | 0.063 | 0.018985 | 0 | 0
59796 | ПАО "Россети Сибирь" | "Читаэнерго" | ТП-13 В.Дарасун | 10/0,4 | 0.25 | 0.034423 | 0 | 0
59797 | ПАО "Россети Сибирь" | "Читаэнерго" | ТП-20 В.Дарасун | 10/0,4 | 0.4 | 0.12079 | 0 | 0.054
59798 | ПАО "Россети Сибирь" | "Читаэнерго" | ТП-154 Н. Стан | 10/0,4 | 0.063 | 0.010526 | 0 | 0
59799 | ПАО "Россети Сибирь" | "Читаэнерго" | ТП-168 Н.Стан | 10/0,4 | 0.16 | 0.034581 | 0 | 0
59800 | ПАО "Россети Сибирь" | "Читаэнерго" | ТП-1 В.Дарасун | 10/0,4 | 0.1 | 0.041109 | 0 | 0
59801 | ПАО "Россети Сибирь" | "Читаэнерго" | ТП-3 В.Дарасун | 10/0,4 | 0.25 | 0.061913 | 0 | 0
59802 | ПАО "Россети Сибирь" | "Читаэнерго" | ТП-6 В.Дарасун | 10/0,4 | 0.1 | 0.02128 | 0 | 0
59803 | ПАО "Россети Сибирь" | "Читаэнерго" | ТП-5 Н.Усугли | 10/0,4 | 0.1 | 0.0095967 | 0 | 0
59804 | ПАО "Россети Сибирь" | "Читаэнерго" | ТП-7 В.Дарасун | 10/0,4 | 0.025 | 0.01815 | 0 | 0
59805 | ПАО "Россети Сибирь" | "Читаэнерго" | ТП-138 Бутиха | 10/0,4 | 0.063 | 0.01523 | 0 | 0
59806 | ПАО "Россети Сибирь" | "Читаэнерго" | ТП-140 Н.Стан | 10/0,4 | 0.25 | 0.043093 | 0 | 0.04095
59807 | ПАО "Россети Сибирь" | "Читаэнерго" | ТП-150 Н.Стан | 10/0,4 | 0.16 | 0.0055715 | 0 | 0
59808 | ПАО "Россети Сибирь" | "Читаэнерго" | ТП-1 Усть-Ножовая | 10/0,4 | 0.063 | 0.024643 | 0 | 0
59809 | ПАО "Россети Сибирь" | "Читаэнерго" | ТП-5 В.Дарасун | 10/0,4 | 0.16 | 0.0098941 | 0 | 0
59810 | ПАО "Россети Сибирь" | "Читаэнерго" | ТП-7 с.Усть-Теленгуй | 10/0,4 | 0.25 | 0.0062313 | 0 | 0
59811 | ПАО "Россети Сибирь" | "Читаэнерго" | ТП-10 с.В.Теленгуй | 10/0,4 | 0.063 | 0.0089406 | 0 | 0
59812 | ПАО "Россети Сибирь" | "Читаэнерго" | ТП-12 с.Усть-Ага | 10/0,4 | 0.16 | 0.0081033 | 0 | 0
59813 | ПАО "Россети Сибирь" | "Читаэнерго" | ТП-14 с.Кироча | 10/0,4 | 0.16 | 0.0099403 | 0 | 0
59814 | ПАО "Россети Сибирь" | "Читаэнерго" | ТП-33 ОПХ | 10/0,4 | 0.25 | 0.10518 | 0 | 0
59815 | ПАО "Россети Сибирь" | "Читаэнерго" | ТП-129 Ср.Кия | 10/0,4 | 0.063 | 0.0022917 | 0 | 0
59816 | ПАО "Россети Сибирь" | "Читаэнерго" | ТП-164 Кыэкен | 10/0,4 | 0.063 | 0.0060407 | 0 | 0
59817 | ПАО "Россети Сибирь" | "Читаэнерго" | ТП-19 АСКУЭ Кибасово | 6/0,4 | 0.1 | 0.030935 | 0 | 0
59818 | ПАО "Россети Сибирь" | "Читаэнерго" | ТП-7 Шилка АСКУЭ | 6/0,4 | 0.25 | 0.073964 | 0 | 0.018
59819 | ПАО "Россети Сибирь" | "Читаэнерго" | ТП-45 Шилка АСКУЭ | 6/0,4 | 0.25 | 0.118 | 0 | 0.0135
59820 | ПАО "Россети Сибирь" | "Читаэнерго" | ТП-67 Шилка АСКУЭ | 6/0,4 | 0.25 | 0.04864 | 0 | 0
59821 | ПАО "Россети Сибирь" | "Читаэнерго" | ТП-58 Шилка АСКУЭ | 6/0,4 | 0.4 | 0.046734 | 0 | 0.0045
59822 | ПАО "Россети Сибирь" | "Читаэнерго" | ТП-2 шилка АСКУЭ | 6/0,4 | 0.1 | 0.038912 | 0 | 0
59823 | ПАО "Россети Сибирь" | "Читаэнерго" | ТП-53 Шилка АСКУЭ | 6/0,4 | 0.25 | 0.015837 | 0 | 0
59824 | ПАО "Россети Сибирь" | "Читаэнерго" | ТП-20 шилка АСКУЭ | 6/0,4 | 0.16 | 0.023895 | 0 | 0
59825 | ПАО "Россети Сибирь" | "Читаэнерго" | ТП-15 В.Усугли | 6/0,4 | 0.25 | 0.042185 | 0 | 0
59826 | ПАО "Россети Сибирь" | "Читаэнерго" | ТП-6 шилка АСКУЭ | 6/0,4 | 0.16 | 0.073394 | 0 | 0
59827 | ПАО "Россети Сибирь" | "Читаэнерго" | КТП-227 Мирсаново | 10/0,4 | 0.063 | 0.017204 | 0 | 0
59828 | ПАО "Россети Сибирь" | "Читаэнерго" | КТП-305 Мирсаново | 10/0,4 | 0.1 | 0.013187 | 0 | 0
59829 | ПАО "Россети Сибирь" | "Читаэнерго" | КТП-219 Мирсаново | 10/0,4 | 0.25 | 0.049368 | 0 | 0
59830 | ПАО "Россети Сибирь" | "Читаэнерго" | КТП-328 Арбагар | 10/0,4 | 0.25 | 0.0045397 | 0 | 0
59831 | ПАО "Россети Сибирь" | "Читаэнерго" | КТП-223 Арбагар | 10/0,4 | 0.025 | 0.0079626 | 0 | 0
59832 | ПАО "Россети Сибирь" | "Читаэнерго" | КТП-327 Холбон | 10/0,4 | 0.1 | 0.0097421 | 0 | 0
59833 | ПАО "Россети Сибирь" | "Читаэнерго" | КТП-316 Холбон | 10/0,4 | 0.025 | 0.011683 | 0 | 0
59834 | ПАО "Россети Сибирь" | "Читаэнерго" | КТП-308 Холбон | 10/0,4 | 0.18 | 0.020136 | 0 | 0
59835 | ПАО "Россети Сибирь" | "Читаэнерго" | КТП-321 Холбон | 10/0,4 | 0.1 | 0.01311 | 0 | 0
59836 | ПАО "Россети Сибирь" | "Читаэнерго" | КТП-206 Холбон | 10/0,4 | 0.25 | 0.023315 | 0 | 0
59837 | ПАО "Россети Сибирь" | "Читаэнерго" | КТП-205 Холбон | 10/0,4 | 0.1 | 0.0016426 | 0 | 0
59838 | ПАО "Россети Сибирь" | "Читаэнерго" | КТП-303 Холбон | 10/0,4 | 0.063 | 0.010031 | 0 | 0
59839 | ПАО "Россети Сибирь" | "Читаэнерго" | КТП-329 Холбон | 10/0,4 | 0.16 | 0.013543 | 0 | 0
59840 | ПАО "Россети Сибирь" | "Читаэнерго" | КТП-207 Холбон | 10/0,4 | 0.25 | 0.041709 | 0 | 0
59841 | ПАО "Россети Сибирь" | "Читаэнерго" | КТП-203 Холбон | 10/0,4 | 0.25 | 0.10105 | 0 | 0
59842 | ПАО "Россети Сибирь" | "Читаэнерго" | КТП-209 Холбон | 10/0,4 | 0.16 | 0.0042329 | 0 | 0
59843 | ПАО "Россети Сибирь" | "Читаэнерго" | КТП-204 Холбон | 10/0,4 | 0.1 | 0.026009 | 0 | 0
59844 | ПАО "Россети Сибирь" | "Читаэнерго" | КТП-213 Холбон | 10/0,4 | 0.4 | 0.047766 | 0 | 0
59845 | ПАО "Россети Сибирь" | "Читаэнерго" | КТП-232 Апрелково | 10/0,4 | 0.04 | 0.0057112 | 0 | 0
59846 | ПАО "Россети Сибирь" | "Читаэнерго" | КТП-104 Новоберезовское | 10/0,4 | 0.1 | 0.028533 | 0 | 0
59847 | ПАО "Россети Сибирь" | "Читаэнерго" | КТП-105 Новоберезовское | 10/0,4 | 0.16 | 0.010072 | 0 | 0
59848 | ПАО "Россети Сибирь" | "Читаэнерго" | КТП-106А Новоберезовское | 10/0,4 | 0.1 | 0.0037303 | 0 | 0.0072
59849 | ПАО "Россети Сибирь" | "Читаэнерго" | КТП-122А Островки | 10/0,4 | 0.1 | 0.008491 | 0 | 0
59850 | ПАО "Россети Сибирь" | "Читаэнерго" | КТП-110 В.Хила | 10/0,4 | 0.1 | 0.0072103 | 0 | 0
59851 | ПАО "Россети Сибирь" | "Читаэнерго" | КТП-111 В.Хила | 10/0,4 | 0.25 | 0.022714 | 0 | 0
59852 | ПАО "Россети Сибирь" | "Читаэнерго" | КТП-115 В.Хила | 10/0,4 | 0.1 | 0.032101 | 0 | 0
59853 | ПАО "Россети Сибирь" | "Читаэнерго" | КТП-119 Ульяновка | 10/0,4 | 0.1 | 0.0045429 | 0 | 0
59854 | ПАО "Россети Сибирь" | "Читаэнерго" | КТП-125 с.Васильевка | 10/0,4 | 0.1 | 0.0083228 | 0 | 0
59855 | ПАО "Россети Сибирь" | "Читаэнерго" | КТП-126А Богомягково | 10/0,4 | 0.1 | 0 | 0 | 0
59856 | ПАО "Россети Сибирь" | "Читаэнерго" | КТП-149 А БССС «Средняя Кия» ведом.отп | 10/0,4 | 0.04 | 0.01924 | 0 | 0
59857 | ПАО "Россети Сибирь" | "Читаэнерго" | ТП-38 Шилка АСКУЭ | 10/0,4 | 0.25 | 0.03045 | 0 | 0.04824
59858 | ПАО "Россети Сибирь" | "Читаэнерго" | ТП-2 Усть-Ножовая | 10/0,4 | 0.16 | 0.021146 | 0 | 0
59859 | ПАО "Россети Сибирь" | "Читаэнерго" | ТП-142 Н.Стан | 10/0,4 | 0.1 | 0.015372 | 0 | 0
59860 | ПАО "Россети Сибирь" | "Читаэнерго" | ЗТП-306 Арбагар | 10/0,4 | 0.25 | 0.013935 | 0 | 0
59861 | ПАО "Россети Сибирь" | "Читаэнерго" | ЗТП-216 Арбагар | 10/0,4 | 0.25 | 0.021262 | 0 | 0
59862 | ПАО "Россети Сибирь" | "Читаэнерго" | КТП-132 А БССС «Богомяково» ведом.отп | 10/0,4 | 0.04 | 0.0042088 | 0 | 0
59863 | ПАО "Россети Сибирь" | "Читаэнерго" | ТП-124 А БССС «Островки» ведом.отп | 10/0,4 | 0.04 | 0.0042014 | 0 | 0
59864 | ПАО "Россети Сибирь" | "Читаэнерго" | КТП-12 шилка АСКУЭ | 6/0,4 | 0.16 | 0.045378 | 0 | 0.0135
59865 | ПАО "Россети Сибирь" | "Читаэнерго" | КТП-8 шилка АСКУЭ | 6/0,4 | 0.25 | 0.091362 | 0 | 0.027
59866 | ПАО "Россети Сибирь" | "Читаэнерго" | КТП-220 Мирсаново | 10/0,4 | 0.1 | 0.023975 | 0 | 0
59867 | ПАО "Россети Сибирь" | "Читаэнерго" | КТП-25 АСКУЭ Кибасово | 6/0,4 | 0.25 | 0.015712 | 0 | 0
59868 | ПАО "Россети Сибирь" | "Читаэнерго" | КТП-44 Шилка АСКУЭ | 6/0,4 | 0.25 | 0.092059 | 0 | 0.018
59869 | ПАО "Россети Сибирь" | "Читаэнерго" | КТП-64 АСКУЭ Кибасово | 6/0,4 | 0.1 | 0.037639 | 0 | 0
59870 | ПАО "Россети Сибирь" | "Читаэнерго" | МТП-226 Холбон | 10/0,4 | 0.16 | 0.010478 | 0 | 0
59871 | ПАО "Россети Сибирь" | "Читаэнерго" | CТП-8 Бородин У-Теленгуй | 10/0,4 | 0.025 | 0.00097015 | 0 | 0
59872 | ПАО "Россети Сибирь" | "Читаэнерго" | ТП-21 В.Дарасун | 10/0,4 | 0.16 | 0.050278 | 0 | 0
59873 | ПАО "Россети Сибирь" | "Читаэнерго" | КТП-298 Казаново | 10/0,4 | 0.025 | 0 | 0 | 0
59874 | ПАО "Россети Сибирь" | "Читаэнерго" | ЗТП-221 Шилка АСКУЭ | 10/0,4 | 0.25 | 0.20612 | 0 | 0.0297
59875 | ПАО "Россети Сибирь" | "Читаэнерго" | ЗТП-30 В.Дарасун | 10/0,4 | 0.4 | 0.099151 | 0 | 0
59876 | ПАО "Россети Сибирь" | "Читаэнерго" | ЗТП-78 Усть-Ножовая | 10/0,4 | 0.4 | 0.0021146 | 0 | 0
59877 | ПАО "Россети Сибирь" | "Читаэнерго" | ТП-25112 | 10/0,4 | 0.25 | 0.054042 | 0 | 0
59878 | ПАО "Россети Сибирь" | "Читаэнерго" | ТП-25113 | 10/0,4 | 0.4 | 0.037429 | 0.0036 | 0
59879 | ПАО "Россети Сибирь" | "Читаэнерго" | ТП-25114 | 10/0,4 | 0.4 | 0.031453 | 0 | 0
59880 | ПАО "Россети Сибирь" | "Читаэнерго" | ТП-25108 | 10/0,4 | 0.25 | 0.045559 | 0 | 0
59881 | ПАО "Россети Сибирь" | "Читаэнерго" | ТП-25109 | 10/0,4 | 0.063 | 0.0063607 | 0 | 0
59882 | ПАО "Россети Сибирь" | "Читаэнерго" | ТП-25111 | 10/0,4 | 0.4 | 0.0017898 | 0 | 0
59883 | ПАО "Россети Сибирь" | "Читаэнерго" | ТП-25104 | 10/0,4 | 0.25 | 0.024756 | 0 | 0
59884 | ПАО "Россети Сибирь" | "Читаэнерго" | ТП-25105 | 10/0,4 | 0.1 | 0.0075133 | 0 | 0
59885 | ПАО "Россети Сибирь" | "Читаэнерго" | ТП-25090 | 10/0,4 | 0.25 | 0.0078135 | 0 | 0
59886 | ПАО "Россети Сибирь" | "Читаэнерго" | ТП-25091 | 10/0,4 | 0.03 | 0.00021712 | 0 | 0
59887 | ПАО "Россети Сибирь" | "Читаэнерго" | ТП-25092 | 10/0,4 | 0.25 | 0.018139 | 0 | 0
59888 | ПАО "Россети Сибирь" | "Читаэнерго" | ТП-25093 | 10/0,4 | 0.4 | 0.013419 | 0 | 0
59889 | ПАО "Россети Сибирь" | "Читаэнерго" | ТП-25094 | 10/0,4 | 0.025 | 0.00023128 | 0 | 0
59890 | ПАО "Россети Сибирь" | "Читаэнерго" | ТП-25096 | 10/0,4 | 0.16 | 0.0070356 | 0 | 0
59891 | ПАО "Россети Сибирь" | "Читаэнерго" | ТП-25117 | 10/0,4 | 0.4 | 0 | 0 | 0
59892 | ПАО "Россети Сибирь" | "Читаэнерго" | ТП-301 | 6/0,4 | 0.25 | 0 | 0 | 0
59893 | ПАО "Россети Сибирь" | "Читаэнерго" | ТП-909 | 10/0,4 | 0.04 | 0.012225 | 0 | 0
59894 | ПАО "Россети Сибирь" | "Читаэнерго" | ТП-911 | 10/0,4 | 0.04 | 0.0029859 | 0 | 0.0075
59895 | ПАО "Россети Сибирь" | "Читаэнерго" | ТП-929 | 10/0,4 | 0.1 | 0.031027 | 0 | 0
59896 | ПАО "Россети Сибирь" | "Читаэнерго" | ТП-2401 | 10/0,4 | 0.4 | 0.011994 | 0 | 0
59897 | ПАО "Россети Сибирь" | "Читаэнерго" | ТП-24001 | 10/0,4 | 0.063 | 0.036534 | 0 | 0.0045
59898 | ПАО "Россети Сибирь" | "Читаэнерго" | ТП-240012 | 10/0,4 | 0.16 | 0.042498 | 0 | 0.0063
59899 | ПАО "Россети Сибирь" | "Читаэнерго" | ТП-24006 | 10/0,4 | 0.1 | 0.0079693 | 0 | 0
59900 | ПАО "Россети Сибирь" | "Читаэнерго" | ТП-809 | 6/0,4 | 0.063 | 0.01643 | 0 | 0.0027
59901 | ПАО "Россети Сибирь" | "Читаэнерго" | ТП-810 | 6/0,4 | 0.25 | 0.0083204 | 0 | 0
59902 | ПАО "Россети Сибирь" | "Читаэнерго" | ТП-815 | 6/0,4 | 0.18 | 0.022946 | 0 | 1e-05
59903 | ПАО "Россети Сибирь" | "Читаэнерго" | ТП-818 | 6/0,4 | 0.18 | 0.02675 | 0 | 0
59904 | ПАО "Россети Сибирь" | "Читаэнерго" | ТП-201 Харагун | 10/0,4 | 0.1 | 0.04605 | 0 | 0
59905 | ПАО "Россети Сибирь" | "Читаэнерго" | ТП-207 | 10/0,4 | 0.1 | 0.055913 | 0 | 0
59906 | ПАО "Россети Сибирь" | "Читаэнерго" | ТП-16 | 6/0,4 | 0.4 | 0.012075 | 0 | 0
59907 | ПАО "Россети Сибирь" | "Читаэнерго" | ТП-170 ф. Алханай | 10/0,4 | 0.04 | 0.0015112 | 0 | 0
59908 | ПАО "Россети Сибирь" | "Читаэнерго" | ТП-79 ф.Судунтуй | 10/0,4 | 0.1 | 0.0079619 | 0 | 0
59909 | ПАО "Россети Сибирь" | "Читаэнерго" | ТП-39 ф.Судунтуй | 10/0,4 | 0.063 | 0.0025356 | 0 | 0
59910 | ПАО "Россети Сибирь" | "Читаэнерго" | ТП-32 ф.Судунтуй | 10/0,4 | 0.1 | 0.010683 | 0 | 0
59911 | ПАО "Россети Сибирь" | "Читаэнерго" | ТП-42 ф.Судунтуй | 10/0,4 | 0.25 | 0.033263 | 0 | 0
59912 | ПАО "Россети Сибирь" | "Читаэнерго" | ТП-35 ф.Судунтуй | 10/0,4 | 0.1 | 0.0046218 | 0 | 0
59913 | ПАО "Россети Сибирь" | "Читаэнерго" | ТП-41 ф.Судунтуй | 10/0,4 | 0.1 | 0.0055123 | 0 | 0
59914 | ПАО "Россети Сибирь" | "Читаэнерго" | ТП-89 ф.Судунтуй | 10/0,4 | 0.04 | 0.0014604 | 0 | 0
59915 | ПАО "Россети Сибирь" | "Читаэнерго" | ТП-1-72 ВЛ-10-АЛТАН | 10/0,4 | 0.1 | 0.0415 | 0 | 0
59916 | ПАО "Россети Сибирь" | "Читаэнерго" | ТП-25058 | 10/0,4 | 0.16 | 0.00010856 | 0 | 0
59917 | ПАО "Россети Сибирь" | "Читаэнерго" | ТП-15-05 ф.Боршигорто | 10/0,4 | 0.1 | 0.016629 | 0 | 0
59918 | ПАО "Россети Сибирь" | "Читаэнерго" | ТП-15-24 ф.Боршигорто | 10/0,4 | 0.1 | 0.0014272 | 0 | 0
59919 | ПАО "Россети Сибирь" | "Читаэнерго" | ТП-23013 | 10/0,4 | 0.1 | 0.034867 | 0 | 0
59920 | ПАО "Россети Сибирь" | "Читаэнерго" | ТП-23016 | 10/0,4 | 0.063 | 0.016402 | 0 | 0
59921 | ПАО "Россети Сибирь" | "Читаэнерго" | ТП-23017 | 10/0,4 | 0.1 | 0.031831 | 0 | 0
59922 | ПАО "Россети Сибирь" | "Читаэнерго" | ТП-23030 | 10/0,4 | 0.1 | 0.0072018 | 0 | 0
59923 | ПАО "Россети Сибирь" | "Читаэнерго" | ТП-23032 | 10/0,4 | 0.063 | 0.0029453 | 0 | 0
59924 | ПАО "Россети Сибирь" | "Читаэнерго" | ТП-23035 | 10/0,4 | 0.1 | 0.013854 | 0 | 0
59925 | ПАО "Россети Сибирь" | "Читаэнерго" | ТП-23037 | 10/0,4 | 0.04 | 0.0072169 | 0 | 0
59926 | ПАО "Россети Сибирь" | "Читаэнерго" | ТП-23038 | 10/0,4 | 0.063 | 0.016548 | 0 | 0
59927 | ПАО "Россети Сибирь" | "Читаэнерго" | ТП-23039 | 10/0,4 | 0.1 | 0.016443 | 0 | 0
59928 | ПАО "Россети Сибирь" | "Читаэнерго" | ТП-23040 | 10/0,4 | 0.063 | 0.011559 | 0 | 0
59929 | ПАО "Россети Сибирь" | "Читаэнерго" | ТП-23041 | 10/0,4 | 0.063 | 0.0026489 | 0 | 0
59930 | ПАО "Россети Сибирь" | "Читаэнерго" | ТП-23063 | 10/0,4 | 0.16 | 0.014146 | 0 | 0
59931 | ПАО "Россети Сибирь" | "Читаэнерго" | ТП-23067 | 10/0,4 | 0.25 | 0.035147 | 0 | 0
59932 | ПАО "Россети Сибирь" | "Читаэнерго" | ТП-23068 | 10/0,4 | 0.1 | 0.0071612 | 0 | 0
59933 | ПАО "Россети Сибирь" | "Читаэнерго" | ТП-23076 | 10/0,4 | 0.16 | 0.028328 | 0 | 0
59934 | ПАО "Россети Сибирь" | "Читаэнерго" | ТП-23082 | 10/0,4 | 0.063 | 0.0034031 | 0 | 0
59935 | ПАО "Россети Сибирь" | "Читаэнерго" | ТП-23090 | 10/0,4 | 0.025 | 0.010143 | 0 | 0
59936 | ПАО "Россети Сибирь" | "Читаэнерго" | ТП-23091 | 10/0,4 | 0.063 | 0.019785 | 0 | 0
59937 | ПАО "Россети Сибирь" | "Читаэнерго" | ТП-23092 | 10/0,4 | 0.1 | 0.039283 | 0 | 0
59938 | ПАО "Россети Сибирь" | "Читаэнерго" | ТП-23095 | 10/0,4 | 0.16 | 0.026255 | 0 | 0
59939 | ПАО "Россети Сибирь" | "Читаэнерго" | ТП-23098 | 10/0,4 | 0.16 | 0.033088 | 0 | 0
59940 | ПАО "Россети Сибирь" | "Читаэнерго" | ТП-23099 | 10/0,4 | 0.063 | 0.024971 | 0 | 0
59941 | ПАО "Россети Сибирь" | "Читаэнерго" | ТП-23101 | 10/0,4 | 0.63 | 0.015803 | 0 | 0
59942 | ПАО "Россети Сибирь" | "Читаэнерго" | ТП-23108 | 10/0,4 | 0.1 | 0.0053855 | 0 | 0
59943 | ПАО "Россети Сибирь" | "Читаэнерго" | ТП-23176 | 10/0,4 | 0.16 | 0.0088509 | 0 | 0
59944 | ПАО "Россети Сибирь" | "Читаэнерго" | ТП-23179 | 10/0,4 | 0.05 | 0.024777 | 0 | 0
59945 | ПАО "Россети Сибирь" | "Читаэнерго" | ТП-23180 | 10/0,4 | 0.04 | 0.0099026 | 0 | 0
59946 | ПАО "Россети Сибирь" | "Читаэнерго" | ТП-23181 | 10/0,4 | 0.1 | 0.01013 | 0 | 0
59947 | ПАО "Россети Сибирь" | "Читаэнерго" | ТП-23183 | 10/0,4 | 0.063 | 0.017215 | 0 | 0
59948 | ПАО "Россети Сибирь" | "Читаэнерго" | ТП-23184 | 10/0,4 | 0.4 | 0.055591 | 0 | 0
59949 | ПАО "Россети Сибирь" | "Читаэнерго" | ТП-23185 | 10/0,4 | 0.04 | 0.050291 | 0 | 0
59950 | ПАО "Россети Сибирь" | "Читаэнерго" | ТП-23186 | 10/0,4 | 0.04 | 0.0021703 | 0 | 0
59951 | ПАО "Россети Сибирь" | "Читаэнерго" | ТП-23111 | 10/0,4 | 0.25 | 0.047306 | 0 | 0
59952 | ПАО "Россети Сибирь" | "Читаэнерго" | ТП-23112 | 10/0,4 | 0.1 | 0.044561 | 0 | 0
59953 | ПАО "Россети Сибирь" | "Читаэнерго" | ТП-23047 | 10/0,4 | 0.16 | 0.028228 | 0 | 0
59954 | ПАО "Россети Сибирь" | "Читаэнерго" | ТП-23048 | 10/0,4 | 0.16 | 0.05916 | 0 | 0
59955 | ПАО "Россети Сибирь" | "Читаэнерго" | ТП-23049 | 10/0,4 | 0.16 | 0.055167 | 0 | 0
59956 | ПАО "Россети Сибирь" | "Читаэнерго" | ТП-23050 | 10/0,4 | 0.063 | 0.020994 | 0 | 0
59957 | ПАО "Россети Сибирь" | "Читаэнерго" | ТП-23051 | 10/0,4 | 0.04 | 0.010209 | 0 | 0
59958 | ПАО "Россети Сибирь" | "Читаэнерго" | ТП-23052 | 10/0,4 | 0.1 | 0.053427 | 0 | 0.0135
59959 | ПАО "Россети Сибирь" | "Читаэнерго" | ТП-23300 | 10/0,4 | 0.025 | 0.040191 | 0 | 0
59960 | ПАО "Россети Сибирь" | "Читаэнерго" | ТП-23314 | 10/0,4 | 0.25 | 0.078202 | 0 | 0
59961 | ПАО "Россети Сибирь" | "Читаэнерго" | ТП-23315 | 10/0,4 | 0.25 | 0.089113 | 0 | 0.0135
59962 | ПАО "Россети Сибирь" | "Читаэнерго" | ТП-23316 | 10/0,4 | 0.63 | 0.063578 | 0 | 0.036
59963 | ПАО "Россети Сибирь" | "Читаэнерго" | ТП-23320 | 10/0,4 | 0.4 | 0.029379 | 0 | 0
59964 | ПАО "Россети Сибирь" | "Читаэнерго" | ТП-23323 | 10/0,4 | 0.16 | 0.031392 | 0 | 0
59965 | ПАО "Россети Сибирь" | "Читаэнерго" | ТП-23324 | 10/0,4 | 0.26 | 0.043436 | 0 | 0
59966 | ПАО "Россети Сибирь" | "Читаэнерго" | ТП-23326 | 10/0,4 | 0.25 | 0.076001 | 0 | 0
59967 | ПАО "Россети Сибирь" | "Читаэнерго" | ТП-23331 | 10/0,4 | 0.16 | 0.043171 | 0 | 0
59968 | ПАО "Россети Сибирь" | "Читаэнерго" | ТП-23360 | 6/0,4 | 0.25 | 0.075296 | 0 | 0
59969 | ПАО "Россети Сибирь" | "Читаэнерго" | ТП-23361 | 6/0,4 | 0.16 | 0.014745 | 0 | 0
59970 | ПАО "Россети Сибирь" | "Читаэнерго" | ТП-23362 | 6/0,4 | 0.25 | 0.099196 | 0 | 0.0108
59971 | ПАО "Россети Сибирь" | "Читаэнерго" | ТП-23366 | 6/0,4 | 0.16 | 0.064437 | 0 | 0.0135
59972 | ПАО "Россети Сибирь" | "Читаэнерго" | ТП-23363 | 6/0,4 | 0.4 | 0.081351 | 0 | 0
59973 | ПАО "Россети Сибирь" | "Читаэнерго" | ТП-23364 | 6/0,4 | 0.03 | 0.010515 | 0 | 0
59974 | ПАО "Россети Сибирь" | "Читаэнерго" | ТП-23377 | 6/0,4 | 0.1 | 0 | 0 | 0
59975 | ПАО "Россети Сибирь" | "Читаэнерго" | ТП-23382 | 6/0,4 | 0.4 | 0.085124 | 0 | 0
59976 | ПАО "Россети Сибирь" | "Читаэнерго" | ТП-23120 | 10/0,4 | 0.1 | 0.00089114 | 0 | 0
59977 | ПАО "Россети Сибирь" | "Читаэнерго" | ТП-23121 | 10/0,4 | 0.25 | 0.027236 | 0 | 0
59978 | ПАО "Россети Сибирь" | "Читаэнерго" | ТП-23123 | 10/0,4 | 0.063 | 0.0090312 | 0 | 0
59979 | ПАО "Россети Сибирь" | "Читаэнерго" | ТП-23132 | 10/0,4 | 0.16 | 0.0061841 | 0 | 0
59980 | ПАО "Россети Сибирь" | "Читаэнерго" | ТП-23134 | 10/0,4 | 0.25 | 0.035692 | 0 | 0
59981 | ПАО "Россети Сибирь" | "Читаэнерго" | ТП-23141 | 10/0,4 | 0.04 | 0.01033 | 0 | 0
59982 | ПАО "Россети Сибирь" | "Читаэнерго" | ТП-23142 | 10/0,4 | 0.04 | 0.014368 | 0 | 0
59983 | ПАО "Россети Сибирь" | "Читаэнерго" | ТП-23143 | 10/0,4 | 0.18 | 0.023316 | 0 | 0
59984 | ПАО "Россети Сибирь" | "Читаэнерго" | ТП-23144 | 10/0,4 | 0.1 | 0.017989 | 0 | 0
59985 | ПАО "Россети Сибирь" | "Читаэнерго" | ТП-23174 | 10/0,4 | 0.04 | 0.010002 | 0 | 0
59986 | ПАО "Россети Сибирь" | "Читаэнерго" | ТП-23150 | 10/0,4 | 0.16 | 0.0081769 | 0 | 0
59987 | ПАО "Россети Сибирь" | "Читаэнерго" | ТП-23153 | 10/0,4 | 0.1 | 0.032511 | 0 | 0.0072
59988 | ПАО "Россети Сибирь" | "Читаэнерго" | ТП-23163 | 10/0,4 | 0.16 | 0.030005 | 0 | 0
59989 | ПАО "Россети Сибирь" | "Читаэнерго" | ТП-23215 | 10/0,4 | 0.1 | 0.016565 | 0 | 0
59990 | ПАО "Россети Сибирь" | "Читаэнерго" | ТП-23217 | 10/0,4 | 0.063 | 0.012241 | 0 | 0.0072
59991 | ПАО "Россети Сибирь" | "Читаэнерго" | ТП-23226 | 10/0,4 | 0.025 | 0.0094022 | 0 | 0
59992 | ПАО "Россети Сибирь" | "Читаэнерго" | ТП-23236 | 10/0,4 | 0.063 | 0.022305 | 0 | 0
59993 | ПАО "Россети Сибирь" | "Читаэнерго" | ТП-23237 | 10/0,4 | 0.1 | 0.038801 | 0 | 0
59994 | ПАО "Россети Сибирь" | "Читаэнерго" | ТП-23239 | 10/0,4 | 0.063 | 0.013726 | 0 | 0
59995 | ПАО "Россети Сибирь" | "Читаэнерго" | ТП-23240 | 10/0,4 | 0.25 | 0.04343 | 0 | 0
59996 | ПАО "Россети Сибирь" | "Читаэнерго" | ТП-23244 | 10/0,4 | 0.063 | 0.012404 | 0 | 0
59997 | ПАО "Россети Сибирь" | "Читаэнерго" | ТП-23245 | 10/0,4 | 0.1 | 0.017879 | 0 | 0
59998 | ПАО "Россети Сибирь" | "Читаэнерго" | ТП-23246 | 10/0,4 | 0.063 | 0.020822 | 0 | 0
59999 | ПАО "Россети Сибирь" | "Читаэнерго" | ТП-23247 | 10/0,4 | 0.4 | 0.045512 | 0 | 0
60000 | ПАО "Россети Сибирь" | "Читаэнерго" | ТП-23249 | 10/0,4 | 0.4 | 0.017021 | 0 | 0.027
60001 | ПАО "Россети Сибирь" | "Читаэнерго" | ТП-23250 | 10/0,4 | 0.1 | 0.056685 | 0 | 0
60002 | ПАО "Россети Сибирь" | "Читаэнерго" | ТП-23251 | 10/0,4 | 0.1 | 0.01813 | 0 | 0
60003 | ПАО "Россети Сибирь" | "Читаэнерго" | ТП-23252 | 10/0,4 | 0.063 | 0.017473 | 0 | 0
60004 | ПАО "Россети Сибирь" | "Читаэнерго" | ТП-23254 | 10/0,4 | 0.063 | 0.008698 | 0 | 0
60005 | ПАО "Россети Сибирь" | "Читаэнерго" | ТП-23257 | 10/0,4 | 0.25 | 0.0082241 | 0 | 0
60006 | ПАО "Россети Сибирь" | "Читаэнерго" | ТП-23259 | 10/0,4 | 0.16 | 0.016458 | 0 | 0
60007 | ПАО "Россети Сибирь" | "Читаэнерго" | Улётовский уч-к. ТП-21180 | 10/0,4 | 0.1 | 0.051371 | 0 | 0
60008 | ПАО "Россети Сибирь" | "Читаэнерго" | ТП-1-70 ВЛ-10-АЛТАН | 10/0,4 | 0.16 | 0.05589 | 0 | 0
60009 | ПАО "Россети Сибирь" | "Читаэнерго" | ТП-30 ф.Дульдурга | 10/0,4 | 0.4 | 0.032987 | 0 | 0.0045
60010 | ПАО "Россети Сибирь" | "Читаэнерго" | ТП-801 | 6/0,4 | 0.16 | 0.038905 | 0 | 0
60011 | ПАО "Россети Сибирь" | "Читаэнерго" | ТП-26003 | 10/0,4 | 0.4 | 0.0058052 | 0 | 0
60012 | ПАО "Россети Сибирь" | "Читаэнерго" | ТП-817 | 6/0,4 | 0.2 | 0.014138 | 0 | 0
60013 | ПАО "Россети Сибирь" | "Читаэнерго" | ТП-25080 | 10/0,4 | 0.1 | 0.010174 | 0 | 0
60014 | ПАО "Россети Сибирь" | "Читаэнерго" | ТП-25037 | 10/0,4 | 0.1 | 0.0025473 | 0 | 0
60015 | ПАО "Россети Сибирь" | "Читаэнерго" | ТП-907 | 10/0,4 | 0.025 | 0.0063475 | 0 | 0
60016 | ПАО "Россети Сибирь" | "Читаэнерго" | ТП-240013 | 10/0,4 | 0.063 | 0.031092 | 0 | 0
60017 | ПАО "Россети Сибирь" | "Читаэнерго" | ТП-812 | 6/0,4 | 0.18 | 0.012345 | 0 | 0
60018 | ПАО "Россети Сибирь" | "Читаэнерго" | ТП-808 | 6/0,4 | 0.1 | 0.052633 | 0 | 0
60019 | ПАО "Россети Сибирь" | "Читаэнерго" | ТП-25077 | 10/0,4 | 0.1 | 0.016957 | 0 | 0
60020 | ПАО "Россети Сибирь" | "Читаэнерго" | ТП-26027 | 10/0,4 | 0.04 | 0.010898 | 0 | 0
60021 | ПАО "Россети Сибирь" | "Читаэнерго" | ТП-26101 | 10/0,4 | 0.16 | 0.0023675 | 0 | 0
60022 | ПАО "Россети Сибирь" | "Читаэнерго" | ТП-26010 | 10/0,4 | 0.04 | 0 | 0 | 0
60023 | ПАО "Россети Сибирь" | "Читаэнерго" | ТП-26040 | 10/0,4 | 0.063 | 0.020794 | 0 | 0
60024 | ПАО "Россети Сибирь" | "Читаэнерго" | ТП-26174 | 10/0,4 | 0.16 | 0.0071688 | 0 | 0
60025 | ПАО "Россети Сибирь" | "Читаэнерго" | ТП-26212 | 10/0,4 | 0.25 | 0.04867 | 0 | 0
60026 | ПАО "Россети Сибирь" | "Читаэнерго" | ТП-26161 | 10/0,4 | 0.1 | 0.012954 | 0 | 0
60027 | ПАО "Россети Сибирь" | "Читаэнерго" | ТП-23175 | 10/0,4 | 0.1 | 0.017363 | 0 | 0
60028 | ПАО "Россети Сибирь" | "Читаэнерго" | ТП-23374 | 6/0,4 | 0.16 | 0.0021693 | 0 | 0
60029 | ПАО "Россети Сибирь" | "Читаэнерго" | ТП-26138 | 10/0,4 | 0.1 | 0.02589 | 0 | 0
60030 | ПАО "Россети Сибирь" | "Читаэнерго" | ТП-26147 | 10/0,4 | 0.16 | 0.0098487 | 0 | 0
60031 | ПАО "Россети Сибирь" | "Читаэнерго" | ТП-26156 | 10/0,4 | 0.16 | 0.030898 | 0 | 0
60032 | ПАО "Россети Сибирь" | "Читаэнерго" | ТП-26160 | 10/0,4 | 0.16 | 0.0097298 | 0 | 0
60033 | ПАО "Россети Сибирь" | "Читаэнерго" | ТП-26327 | 10/0,4 | 0.1 | 0.030677 | 0 | 0
60034 | ПАО "Россети Сибирь" | "Читаэнерго" | ТП-26247 | 10/0,4 | 0.4 | 0.020656 | 0 | 0.00216
60035 | ПАО "Россети Сибирь" | "Читаэнерго" | ТП-26282 | 10/0,4 | 0.063 | 0.019895 | 0 | 0
60036 | ПАО "Россети Сибирь" | "Читаэнерго" | ТП-23372 | 6/0,4 | 0.16 | 0.1142 | 0 | 0
60037 | ПАО "Россети Сибирь" | "Читаэнерго" | ТП-23334 | 10/0,4 | 0.4 | 0.088621 | 0 | 0
60038 | ПАО "Россети Сибирь" | "Читаэнерго" | ТП-23350 | 10/0,4 | 0.16 | 0.052182 | 0.0135 | 0
60039 | ПАО "Россети Сибирь" | "Читаэнерго" | ТП-23012 | 10/0,4 | 0.04 | 0.0064286 | 0 | 0
60040 | ПАО "Россети Сибирь" | "Читаэнерго" | ТП-23014 | 10/0,4 | 0.025 | 0.0073717 | 0 | 0
60041 | ПАО "Россети Сибирь" | "Читаэнерго" | ТП-23015 | 10/0,4 | 0.16 | 0.029896 | 0 | 0
60042 | ПАО "Россети Сибирь" | "Читаэнерго" | ТП-23077 | 10/0,4 | 0.1 | 0.014558 | 0 | 0
60043 | ПАО "Россети Сибирь" | "Читаэнерго" | ТП-23177 | 10/0,4 | 0.063 | 0.0014953 | 0 | 0
60044 | ПАО "Россети Сибирь" | "Читаэнерго" | ТП-23133 | 10/0,4 | 0.25 | 0.024224 | 0 | 0
60045 | ПАО "Россети Сибирь" | "Читаэнерго" | ТП-23233 | 10/0,4 | 0.04 | 0.0096628 | 0 | 0
60046 | ПАО "Россети Сибирь" | "Читаэнерго" | ТП-23241 | 10/0,4 | 0.04 | 0.013499 | 0 | 0
60047 | ПАО "Россети Сибирь" | "Читаэнерго" | ТП-23053 | 10/0,4 | 0.16 | 0.040112 | 0 | 0
60048 | ПАО "Россети Сибирь" | "Читаэнерго" | ТП-25002 | 10/0,4 | 0.063 | 0.0021575 | 0 | 0
60049 | ПАО "Россети Сибирь" | "Читаэнерго" | ТП-26220 | 10/0,4 | 0.063 | 6.259e-05 | 0 | 0
60050 | ПАО "Россети Сибирь" | "Читаэнерго" | ТП-18 | 6/0,4 | 0.063 | 0.0044396 | 0 | 0
60051 | ПАО "Россети Сибирь" | "Читаэнерго" | ТП-26197 | 10/0,4 | 0.16 | 6.4e-05 | 0 | 0
60052 | ПАО "Россети Сибирь" | "Читаэнерго" | ТП-26195 | 10/0,4 | 0.025 | 0.0013383 | 0 | 0
60053 | ПАО "Россети Сибирь" | "Читаэнерго" | ТП-26210 | 10/0,4 | 0.25 | 0.017928 | 0 | 0
60054 | ПАО "Россети Сибирь" | "Читаэнерго" | ТП-26211 | 10/0,4 | 0.16 | 0.012349 | 0 | 0.0135
60055 | ПАО "Россети Сибирь" | "Читаэнерго" | ТП-26206 | 10/0,4 | 0.04 | 0.0038461 | 0 | 0
60056 | ПАО "Россети Сибирь" | "Читаэнерго" | ТП-25006 | 10/0,4 | 0.04 | 0.0046662 | 0 | 0
60057 | ПАО "Россети Сибирь" | "Читаэнерго" | ТП-25017 | 10/0,4 | 0.1 | 0.021617 | 0 | 0.009
60058 | ПАО "Россети Сибирь" | "Читаэнерго" | ТП-25036 | 10/0,4 | 0.1 | 0.025115 | 0 | 0
60059 | ПАО "Россети Сибирь" | "Читаэнерго" | КТПН-22150 | 10/0,4 | 0.1 | 0.011807 | 0 | 0
60060 | ПАО "Россети Сибирь" | "Читаэнерго" | ТП-25044 | 10/0,4 | 0.063 | 0.033233 | 0 | 0
60061 | ПАО "Россети Сибирь" | "Читаэнерго" | ТП-26171 | 10/0,4 | 0.1 | 0.0045104 | 0 | 0
60062 | ПАО "Россети Сибирь" | "Читаэнерго" | ТП-208 | 10/0,4 | 0.25 | 0.057569 | 0 | 0.009
60063 | ПАО "Россети Сибирь" | "Читаэнерго" | ТП-205 | 10/0,4 | 0.1 | 0.048621 | 0 | 0.0135
60064 | ПАО "Россети Сибирь" | "Читаэнерго" | ТП-108 | 10/0,4 | 0.25 | 0.068246 | 0 | 0
60065 | ПАО "Россети Сибирь" | "Читаэнерго" | ТП-107 | 10/0,4 | 0.1 | 0.048994 | 0 | 0
60066 | ПАО "Россети Сибирь" | "Читаэнерго" | ТП-103 | 10/0,4 | 0.1 | 0.020322 | 0 | 0
60067 | ПАО "Россети Сибирь" | "Читаэнерго" | ТП-106 | 10/0,4 | 0.1 | 0.044292 | 0 | 0
60068 | ПАО "Россети Сибирь" | "Читаэнерго" | ТП-26100 | 10/0,4 | 0.16 | 0.0071433 | 0 | 0
60069 | ПАО "Россети Сибирь" | "Читаэнерго" | ТП-26002 | 10/0,4 | 0.04 | 0.00033559 | 0 | 0
60070 | ПАО "Россети Сибирь" | "Читаэнерго" | ТП-12-03 ф.Хлебозавод (Дет сад РУС) | 10/0,4 | 0.4 | 0.11569 | 0 | 0
60071 | ПАО "Россети Сибирь" | "Читаэнерго" | ТП-226 ф.Токчин | 10/0,4 | 0.025 | 0.0039622 | 0 | 0
60072 | ПАО "Россети Сибирь" | "Читаэнерго" | ТП-229 ф.Токчин | 10/0,4 | 0.025 | 0.0041411 | 0 | 0
60073 | ПАО "Россети Сибирь" | "Читаэнерго" | ТП-230 ф.Токчин | 10/0,4 | 0.025 | 0.002797 | 0 | 0
60074 | ПАО "Россети Сибирь" | "Читаэнерго" | ТП-234 ф.Токчин | 10/0,4 | 0.025 | 0.0063928 | 0 | 0
60075 | ПАО "Россети Сибирь" | "Читаэнерго" | ТП-235 ф.Токчин | 10/0,4 | 0.025 | 0.0032106 | 0 | 0
60076 | ПАО "Россети Сибирь" | "Читаэнерго" | ТП-237 ф.Токчин | 10/0,4 | 0.16 | 0.0037609 | 0 | 0
60077 | ПАО "Россети Сибирь" | "Читаэнерго" | ТП-224 ф.Токчин | 10/0,4 | 0.025 | 0.0033783 | 0 | 0
60078 | ПАО "Россети Сибирь" | "Читаэнерго" | ТП-233 ф.Токчин | 10/0,4 | 0.025 | 0.0036204 | 0 | 0
60079 | ПАО "Россети Сибирь" | "Читаэнерго" | ТП-238 ф.Токчин | 10/0,4 | 0.1 | 0.0047887 | 0 | 0
60080 | ПАО "Россети Сибирь" | "Читаэнерго" | ТП-217 ф.Токчин | 10/0,4 | 0.063 | 0.0029534 | 0 | 0
60081 | ПАО "Россети Сибирь" | "Читаэнерго" | ТП-220 ф.Токчин | 10/0,4 | 0.1 | 0.0050641 | 0 | 0
60082 | ПАО "Россети Сибирь" | "Читаэнерго" | ТП-221 ф.Токчин | 10/0,4 | 0.025 | 0.0032207 | 0 | 0
60083 | ПАО "Россети Сибирь" | "Читаэнерго" | ТП-204 ф.Токчин | 10/0,4 | 0.025 | 0.0015021 | 0 | 0
60084 | ПАО "Россети Сибирь" | "Читаэнерго" | ТП-205 ф.Токчин | 10/0,4 | 0.063 | 0.0050895 | 0 | 0
60085 | ПАО "Россети Сибирь" | "Читаэнерго" | ТП-206 ф.Токчин | 10/0,4 | 0.04 | 0.0026136 | 0 | 0
60086 | ПАО "Россети Сибирь" | "Читаэнерго" | ТП-208 ф.Токчин | 10/0,4 | 0.025 | 0.0033597 | 0 | 0
60087 | ПАО "Россети Сибирь" | "Читаэнерго" | ТП-209 ф.Токчин | 10/0,4 | 0.025 | 0.0040283 | 0 | 0
60088 | ПАО "Россети Сибирь" | "Читаэнерго" | ТП-211 ф.Токчин | 10/0,4 | 0.025 | 0.0067876 | 0 | 0
60089 | ПАО "Россети Сибирь" | "Читаэнерго" | ТП-212 ф.Токчин | 10/0,4 | 0.025 | 0.0030779 | 0 | 0
60090 | ПАО "Россети Сибирь" | "Читаэнерго" | ТП-213 ф.Токчин | 10/0,4 | 0.025 | 0.0048994 | 0 | 0
60091 | ПАО "Россети Сибирь" | "Читаэнерго" | ТП-215 ф.Токчин | 10/0,4 | 0.025 | 0.0018053 | 0 | 0
60092 | ПАО "Россети Сибирь" | "Читаэнерго" | ТП-216 ф.Токчин | 10/0,4 | 0.025 | 0.003266 | 0 | 0
60093 | ПАО "Россети Сибирь" | "Читаэнерго" | ТП-219 ф.Токчин | 10/0,4 | 0.025 | 0.001474 | 0 | 0
60094 | ПАО "Россети Сибирь" | "Читаэнерго" | ТП-240 ф.Токчин | 10/0,4 | 0.025 | 0.0021262 | 0 | 0
60095 | ПАО "Россети Сибирь" | "Читаэнерго" | ТП-199 ф.Токчин | 10/0,4 | 0.04 | 0.0016854 | 0 | 0
60096 | ПАО "Россети Сибирь" | "Читаэнерго" | ТП-200 ф.Токчин | 10/0,4 | 0.025 | 0.0019242 | 0 | 0
60097 | ПАО "Россети Сибирь" | "Читаэнерго" | ТП-201 ф.Токчин | 10/0,4 | 0.025 | 0.0012784 | 0 | 0
60098 | ПАО "Россети Сибирь" | "Читаэнерго" | ТП-202 ф.Токчин | 10/0,4 | 0.025 | 0.0043047 | 0 | 0
60099 | ПАО "Россети Сибирь" | "Читаэнерго" | ТП-218 ф.Токчин | 10/0,4 | 0.025 | 0.0045906 | 0 | 0
60100 | ПАО "Россети Сибирь" | "Читаэнерго" | ТП-195 ф.Токчин | 10/0,4 | 0.25 | 0.024174 | 0 | 0
60101 | ПАО "Россети Сибирь" | "Читаэнерго" | ТП-196 ф.Токчин | 10/0,4 | 0.16 | 0.06115 | 0 | 0.009
60102 | ПАО "Россети Сибирь" | "Читаэнерго" | ТП-184 ф.Токчин | 10/0,4 | 0.1 | 0.0061092 | 0 | 0
60103 | ПАО "Россети Сибирь" | "Читаэнерго" | ТП-185 ф.Токчин | 10/0,4 | 0.025 | 0.0020017 | 0 | 0
60104 | ПАО "Россети Сибирь" | "Читаэнерго" | ТП-186 ф.Токчин | 10/0,4 | 0.04 | 0.0015574 | 0 | 0
60105 | ПАО "Россети Сибирь" | "Читаэнерго" | ТП-187 ф.Токчин | 10/0,4 | 0.025 | 0.0065059 | 0 | 0
60106 | ПАО "Россети Сибирь" | "Читаэнерго" | ТП-191 ф.Токчин | 10/0,4 | 0.04 | 0.0016748 | 0 | 0
60107 | ПАО "Россети Сибирь" | "Читаэнерго" | ТП-192 ф.Токчин | 10/0,4 | 0.4 | 0.041722 | 0 | 0
60108 | ПАО "Россети Сибирь" | "Читаэнерго" | ТП-193 ф.Токчин | 10/0,4 | 0.4 | 0.049009 | 0 | 0
60109 | ПАО "Россети Сибирь" | "Читаэнерго" | ТП-194 ф.Токчин | 10/0,4 | 0.1 | 0.026969 | 0 | 0.0135
60110 | ПАО "Россети Сибирь" | "Читаэнерго" | ТП-198 ф.Токчин | 10/0,4 | 0.025 | 0.0040779 | 0 | 0
60111 | ПАО "Россети Сибирь" | "Читаэнерго" | ТП-207 ф.Токчин | 10/0,4 | 0.025 | 0.0047774 | 0 | 0
60112 | ПАО "Россети Сибирь" | "Читаэнерго" | КТП-22091 | 10/0,4 | 0.025 | 0.0014169 | 0 | 0
60113 | ПАО "Россети Сибирь" | "Читаэнерго" | КТП-22176 | 10/0,4 | 0.063 | 0.0044783 | 0 | 0
60114 | ПАО "Россети Сибирь" | "Читаэнерго" | ТП-7-12 ф.Улан-Одон | 10/0,4 | 0.025 | 0 | 0 | 0
60115 | ПАО "Россети Сибирь" | "Читаэнерго" | ТП-7-16 ф.Улан-Одон | 10/0,4 | 0.025 | 0 | 0 | 0
60116 | ПАО "Россети Сибирь" | "Читаэнерго" | ТП-26029 | 10/0,4 | 0.4 | 0.15709 | 0 | 0
60117 | ПАО "Россети Сибирь" | "Читаэнерго" | КТП-22020 | 10/0,4 | 0.063 | 0.011083 | 0 | 0
60118 | ПАО "Россети Сибирь" | "Читаэнерго" | КТПН-22137 | 10/0,4 | 0.25 | 0.040544 | 0 | 0
60119 | ПАО "Россети Сибирь" | "Читаэнерго" | КТПН-22411 | 10/0,4 | 0.4 | 0.0087573 | 0 | 0
60120 | ПАО "Россети Сибирь" | "Читаэнерго" | КТП-22214 | 10/0,4 | 0.25 | 0.067855 | 0 | 0
60121 | ПАО "Россети Сибирь" | "Читаэнерго" | КТП-22240 | 10/0,4 | 0.16 | 0.021064 | 0 | 0
60122 | ПАО "Россети Сибирь" | "Читаэнерго" | КТПН-22086 | 10/0,4 | 0.63 | 0.017967 | 0 | 0
60123 | ПАО "Россети Сибирь" | "Читаэнерго" | ТП-12-13 ф.Хлебозавод АСКУЭ | 10/0,4 | 0.25 | 0.13314 | 0 | 0.1197
60124 | ПАО "Россети Сибирь" | "Читаэнерго" | ТП-70 ВЛ-10-ХАПЧЕРАНГА | 10/0,4 | 0.025 | 0.018144 | 0 | 0
60125 | ПАО "Россети Сибирь" | "Читаэнерго" | ТП-1-5 ВЛ-10-КЫРА-2 | 10/0,4 | 0.1 | 0.040385 | 0 | 0
60126 | ПАО "Россети Сибирь" | "Читаэнерго" | ТП-1-41 ВЛ-10-КЫРА-2 | 10/0,4 | 0.1 | 0.077179 | 0 | 0.018
60127 | ПАО "Россети Сибирь" | "Читаэнерго" | ТП-1-48 ВЛ-10-БИЛЮТУЙ | 10/0,4 | 0.1 | 0.089723 | 0 | 0
60128 | ПАО "Россети Сибирь" | "Читаэнерго" | ТП-25 ВЛ-10-УЛЬХУН ПАРТИЯ | 10/0,4 | 0.025 | 0.021788 | 0 | 0.0108
60129 | ПАО "Россети Сибирь" | "Читаэнерго" | ТП-1-60 ВЛ-10-АЛТАН | 10/0,4 | 0.025 | 0.015844 | 0 | 0
60130 | ПАО "Россети Сибирь" | "Читаэнерго" | ТП-3-40 ВЛ-10-УРЕЙСК | 10/0,4 | 0.063 | 0.051321 | 0 | 0.0243
60131 | ПАО "Россети Сибирь" | "Читаэнерго" | ТП-3-46 ВЛ-10-УРЕЙСК | 10/0,4 | 0.063 | 0.034412 | 0 | 0
60132 | ПАО "Россети Сибирь" | "Читаэнерго" | ТП-3-49 ВЛ-10-УРЕЙСК | 10/0,4 | 0.063 | 0.0462 | 0 | 0
60133 | ПАО "Россети Сибирь" | "Читаэнерго" | ТП-1-13 ВЛ-10-МОРДОЙ | 10/0,4 | 0.063 | 0.031492 | 0 | 0
60134 | ПАО "Россети Сибирь" | "Читаэнерго" | ТП-3-133 ВЛ-10-АКША-2 | 10/0,4 | 0.1 | 0.082936 | 0 | 0.0135
60135 | ПАО "Россети Сибирь" | "Читаэнерго" | ТП-1-22 ВЛ-10-КЫРА-1 | 10/0,4 | 1 | 0.24637 | 0 | 0
60136 | ПАО "Россети Сибирь" | "Читаэнерго" | ТП-14 ВЛ-10-СХТ | 10/0,4 | 0.25 | 0.17072 | 0 | 0
60137 | ПАО "Россети Сибирь" | "Читаэнерго" | ТП-1-45 ВЛ-10-КЫРА-2 | 10/0,4 | 0.063 | 0.029725 | 0 | 0
60138 | ПАО "Россети Сибирь" | "Читаэнерго" | ТП-7-03 ф.Улан-Одон | 10/0,4 | 0.25 | 0 | 0 | 0
60139 | ПАО "Россети Сибирь" | "Читаэнерго" | ТП-7-13 ф.Улан-Одон | 10/0,4 | 0.025 | 0 | 0 | 0
60140 | ПАО "Россети Сибирь" | "Читаэнерго" | ТП-3-67 ВЛ-10-АКША-1 | 10/0,4 | 0.16 | 0.090596 | 0 | 0.009
60141 | ПАО "Россети Сибирь" | "Читаэнерго" | КТП-22025 | 10/0,4 | 0.04 | 0.0010847 | 0 | 0
60142 | ПАО "Россети Сибирь" | "Читаэнерго" | ТП-119 ф. Бальзино | 10/0,4 | 0.04 | 0.0022504 | 0 | 0
60143 | ПАО "Россети Сибирь" | "Читаэнерго" | ТП-11 ф. РРС | 10/0,4 | 0.04 | 0.0081903 | 0 | 0
60144 | ПАО "Россети Сибирь" | "Читаэнерго" | ТП-158 ф. Могойтуй | 10/0,4 | 0.1 | 0.029283 | 0 | 0
60145 | ПАО "Россети Сибирь" | "Читаэнерго" | ТП-151 ф. Могойтуй | 10/0,4 | 0.1 | 0.0121 | 0 | 0
60146 | ПАО "Россети Сибирь" | "Читаэнерго" | ТП-90 ф.Судунтуй | 10/0,4 | 0.025 | 0.0027536 | 0 | 0
60147 | ПАО "Россети Сибирь" | "Читаэнерго" | ТП-168 ф. Алханай | 10/0,4 | 0.16 | 0.074608 | 0 | 0.045
60148 | ПАО "Россети Сибирь" | "Читаэнерго" | ТП-1-39 ВЛ-10-КЫРА-2 | 10/0,4 | 0.4 | 0.094273 | 0 | 0
60149 | ПАО "Россети Сибирь" | "Читаэнерго" | ТП-110 ВЛ-10кВ ф. Харганаши | 10/0,4 | 0.04 | 0.0014035 | 0 | 0
60150 | ПАО "Россети Сибирь" | "Читаэнерго" | ТП-20-15 ф.Ага-Хангил | 10/0,4 | 0.025 | 0 | 0 | 0
60151 | ПАО "Россети Сибирь" | "Читаэнерго" | ТП-20-17 ф.Ага-Хангил | 10/0,4 | 0.01 | 0 | 0 | 0
60152 | ПАО "Россети Сибирь" | "Читаэнерго" | ТП-20-13 ф.Ага-Хангил | 10/0,4 | 0.025 | 0 | 0 | 0
60153 | ПАО "Россети Сибирь" | "Читаэнерго" | ТП-20-14 ф.Ага-Хангил | 10/0,4 | 0.04 | 0 | 0 | 0
60154 | ПАО "Россети Сибирь" | "Читаэнерго" | ТП-7-17 ф.Улан-Одон | 10/0,4 | 0.025 | 0 | 0 | 0
60155 | ПАО "Россети Сибирь" | "Читаэнерго" | ТП-7-06 ф.Улан-Одон | 10/0,4 | 0.025 | 0 | 0 | 0
60156 | ПАО "Россети Сибирь" | "Читаэнерго" | ТП-7-02 ф.Улан-Одон | 10/0,4 | 0.04 | 0 | 0 | 0
60157 | ПАО "Россети Сибирь" | "Читаэнерго" | ТП-7-04 ф.Улан-Одон | 10/0,4 | 0.025 | 0 | 0 | 0
60158 | ПАО "Россети Сибирь" | "Читаэнерго" | ТП-309 | 6/0,4 | 0.1 | 0.0011413 | 0 | 0
60159 | ПАО "Россети Сибирь" | "Читаэнерго" | ТП-59 ВЛ-10кВ ф. Поселок-4 | 10/0,4 | 0.25 | 0.044928 | 0 | 0.036
60160 | ПАО "Россети Сибирь" | "Читаэнерго" | ТП-3-138 ВЛ-10-АКША-1 | 10/0,4 | 0.1 | 0.06782 | 0 | 0
60161 | ПАО "Россети Сибирь" | "Читаэнерго" | ТП-1 ф. Дульдурга | 10/0,4 | 0.25 | 0.057975 | 0 | 0.0045
60162 | ПАО "Россети Сибирь" | "Читаэнерго" | ТП-13 отп.Харганаша (потр.) | 10/0,4 | 0.025 | 0 | 0 | 0
60163 | ПАО "Россети Сибирь" | "Читаэнерго" | ТП-26152 | 10/0,4 | 0.1 | 0 | 0 | 0
60164 | ПАО "Россети Сибирь" | "Читаэнерго" | ТП-56 ф.Судунтуй | 10/0,4 | 0.025 | 0.0024001 | 0 | 0
60165 | ПАО "Россети Сибирь" | "Читаэнерго" | ТП-23078 | 10/0,4 | 0.063 | 0.023892 | 0 | 0
60166 | ПАО "Россети Сибирь" | "Читаэнерго" | ТП-23319 | 10/0,4 | 0.16 | 0.059323 | 0 | 0
60167 | ПАО "Россети Сибирь" | "Читаэнерго" | ТП-25045 | 10/0,4 | 0.25 | 0.00069573 | 0 | 0
60168 | ПАО "Россети Сибирь" | "Читаэнерго" | ТП-25016 | 10/0,4 | 0.16 | 0.029256 | 0 | 0
60169 | ПАО "Россети Сибирь" | "Читаэнерго" | КТП-22212 | 10/0,4 | 0.25 | 0.070834 | 0 | 0
60170 | ПАО "Россети Сибирь" | "Читаэнерго" | КТП-22364 | 10/0,4 | 0.25 | 0.069739 | 0 | 0
60171 | ПАО "Россети Сибирь" | "Читаэнерго" | КТПН-22362 | 10/0,4 | 0.25 | 0.048639 | 0 | 0.009
60172 | ПАО "Россети Сибирь" | "Читаэнерго" | ТП-156 ф. УООС | 10/0,4 | 0.1 | 0.025691 | 0 | 0
60173 | ПАО "Россети Сибирь" | "Читаэнерго" | ТП-3-45 ВЛ-10-УРЕЙСК | 10/0,4 | 0.16 | 0.10861 | 0 | 0
60174 | ПАО "Россети Сибирь" | "Читаэнерго" | ТП-19-22 ф.Догой | 10/0,4 | 0.25 | 0.0052581 | 0 | 0
60175 | ПАО "Россети Сибирь" | "Читаэнерго" | СТП-3-14 ВЛ-10-НОВО-КУРГАТАЙ | 10/0,4 | 0.04 | 0.023725 | 0 | 0
60176 | ПАО "Россети Сибирь" | "Читаэнерго" | ТП-12 ВЛ-10кВ ф. Поселок-3 АСКУЭ | 10/0,4 | 0.4 | 0.29654 | 0 | 0.1233
60177 | ПАО "Россети Сибирь" | "Читаэнерго" | ТП-37А ф.Таптанай | 10/0,4 | 0.4 | 0.033934 | 0 | 0
60178 | ПАО "Россети Сибирь" | "Читаэнерго" | ТП-3-121 ВЛ-10-ОРОЙ | 10/0,4 | 0.063 | 0.035438 | 0 | 0
60179 | ПАО "Россети Сибирь" | "Читаэнерго" | ТП-3-122 ВЛ-10-ОРОЙ | 10/0,4 | 0.1 | 0.069775 | 0 | 0
60180 | ПАО "Россети Сибирь" | "Читаэнерго" | ТП-3-136 ВЛ-10-АКША-2 | 10/0,4 | 0.16 | 0.11966 | 0 | 0
60181 | ПАО "Россети Сибирь" | "Читаэнерго" | ТП-3-139 ВЛ-10-АКША-2 | 10/0,4 | 0.4 | 0.19666 | 0 | 0.0198
60182 | ПАО "Россети Сибирь" | "Читаэнерго" | ТП-26381 | 10/0,4 | 0.04 | 0.005394 | 0 | 0
60183 | ПАО "Россети Сибирь" | "Читаэнерго" | ТП-3-137 ВЛ-10-АКША-2 | 10/0,4 | 0.25 | 0.22336 | 0 | 0.0198
60184 | ПАО "Россети Сибирь" | "Читаэнерго" | КТПН-22072 | 10/0,4 | 0.063 | 0.049093 | 0 | 0
60185 | ПАО "Россети Сибирь" | "Читаэнерго" | ТП-6 ВЛ-10-МАНГУТ | 10/0,4 | 0.25 | 0.10225 | 0 | 0
60186 | ПАО "Россети Сибирь" | "Читаэнерго" | ТП-3-56 ВЛ-10-КУРУЛГА | 10/0,4 | 0.1 | 0.084981 | 0 | 0
60187 | ПАО "Россети Сибирь" | "Читаэнерго" | КТП-424 г.Нерчинск | 6/0,4 | 0.063 | 0.053789 | 0 | 0
60188 | ПАО "Россети Сибирь" | "Читаэнерго" | КТП-4 Могоча АСКУЭ | 6/0,4 | 0.63 | 0.14319 | 0 | 0
60189 | ПАО "Россети Сибирь" | "Читаэнерго" | КТП-6 Могоча | 6/0,4 | 0.63 | 0.16201 | 0 | 0.0045
60190 | ПАО "Россети Сибирь" | "Читаэнерго" | КТП-9 Могоча АСКУЭ | 6/0,4 | 0.25 | 0.087708 | 0 | 0
60191 | ПАО "Россети Сибирь" | "Читаэнерго" | КТП-10 Могоча | 6/0,4 | 0.4 | 0.0804 | 0 | 0
60192 | ПАО "Россети Сибирь" | "Читаэнерго" | КТП-21 Могоча АСКУЭ | 6/0,4 | 0.18 | 0.037458 | 0 | 0
60193 | ПАО "Россети Сибирь" | "Читаэнерго" | КТП-22 Могоча АСКУЭ | 6/0,4 | 0.063 | 0.031095 | 0 | 0
60194 | ПАО "Россети Сибирь" | "Читаэнерго" | КТП-15 Могоча АСКУЭ | 6/0,4 | 0.25 | 0.048624 | 0 | 0
60195 | ПАО "Россети Сибирь" | "Читаэнерго" | КТП-16 Могоча | 6/0,4 | 0.4 | 0.076495 | 0 | 0
60196 | ПАО "Россети Сибирь" | "Читаэнерго" | КТП-1 Ключевский | 6/0,4 | 0.56 | 0.012572 | 0 | 0
60197 | ПАО "Россети Сибирь" | "Читаэнерго" | КТП-1 Давенда | 6/0,4 | 0.25 | 0.057213 | 0 | 0
60198 | ПАО "Россети Сибирь" | "Читаэнерго" | КТП-1 Кудеча | 6/0,4 | 0.4 | 0.017893 | 0 | 0
60199 | ПАО "Россети Сибирь" | "Читаэнерго" | КТП-35 БССС «Таптугары» | 10/0,4 | 0.04 | 0 | 0 | 0
60200 | ПАО "Россети Сибирь" | "Читаэнерго" | КТП-26 Семиозерный | 10/0,4 | 0.4 | 0.091689 | 0 | 0
60201 | ПАО "Россети Сибирь" | "Читаэнерго" | КТП-24 Семиозерный | 10/0,4 | 0.25 | 0.038568 | 0 | 0
60202 | ПАО "Россети Сибирь" | "Читаэнерго" | КТП-7 Могоча АСКУЭ | 6/0,4 | 0.25 | 0.051722 | 0 | 0
60203 | ПАО "Россети Сибирь" | "Читаэнерго" | КТП-779 п.Чернышевск | 10/0,4 | 0.1 | 0.034196 | 0 | 0
60204 | ПАО "Россети Сибирь" | "Читаэнерго" | КТПН-699 с. В-Шахтама | 6/0,4 | 0.16 | 0.013329 | 0 | 0
60205 | ПАО "Россети Сибирь" | "Читаэнерго" | КТПН-308 с.Жидка | 10/0,4 | 0.25 | 0.00821 | 0 | 0
60206 | ПАО "Россети Сибирь" | "Читаэнерго" | ТП-23 БССС «Бушулей» Жирекен | 10/0,4 | 0.04 | 0.0023143 | 0 | 0
60207 | ПАО "Россети Сибирь" | "Читаэнерго" | ТП-13 п.Жирекен | 10/0,4 | 0.4 | 0.016984 | 0 | 0
60208 | ПАО "Россети Сибирь" | "Читаэнерго" | ТП-14 п.Жирекен | 10/0,4 | 0.1 | 0.0076623 | 0 | 0
60209 | ПАО "Россети Сибирь" | "Читаэнерго" | ТП-15 п.Жирекен | 10/0,4 | 0.4 | 0.017683 | 0 | 0
60210 | ПАО "Россети Сибирь" | "Читаэнерго" | ТП-29 Сбега | 10/0,4 | 0.1 | 0.041097 | 0 | 0.036
60211 | ПАО "Россети Сибирь" | "Читаэнерго" | ТП-30 Сбега | 10/0,4 | 0.25 | 0.062249 | 0 | 0
60212 | ПАО "Россети Сибирь" | "Читаэнерго" | ТП-31 Сбега | 10/0,4 | 0.4 | 0.037205 | 0 | 0
60213 | ПАО "Россети Сибирь" | "Читаэнерго" | ТП-32 Джелонда | 10/0,4 | 0.25 | 0.012204 | 0 | 0
60214 | ПАО "Россети Сибирь" | "Читаэнерго" | ТП-23 Семиозерный | 10/0,4 | 0.25 | 0.023014 | 0 | 0
60215 | ПАО "Россети Сибирь" | "Читаэнерго" | ТП-25 Семиозерный | 10/0,4 | 0.25 | 0.030043 | 0 | 0.0135
60216 | ПАО "Россети Сибирь" | "Читаэнерго" | ТП-27 Таптугары | 10/0,4 | 0.1 | 0.026556 | 0 | 0
60217 | ПАО "Россети Сибирь" | "Читаэнерго" | ТП-28 Ксеньевка | 10/0,4 | 0.25 | 0.05216 | 0 | 0.0045
60218 | ПАО "Россети Сибирь" | "Читаэнерго" | ТП-8 ведомст отп п.Жирекен | 10/0,4 | 0.4 | 0.0035736 | 0 | 0
60219 | ПАО "Россети Сибирь" | "Читаэнерго" | КТП-702 с.Утан | 10/0,4 | 0.25 | 0.17193 | 0 | 0
60220 | ПАО "Россети Сибирь" | "Читаэнерго" | КТП-708 с.Утан | 10/0,4 | 0.25 | 0.054329 | 0 | 0.0135
60221 | ПАО "Россети Сибирь" | "Читаэнерго" | КТП-713 п.Чернышевск АСКУЭ | 10/0,4 | 0.25 | 0.39859 | 0 | 0.0342
60222 | ПАО "Россети Сибирь" | "Читаэнерго" | КТП-718 ведомст отп с.Алеур | 10/0,4 | 0.25 | 0.050976 | 0 | 0
60223 | ПАО "Россети Сибирь" | "Читаэнерго" | КТП-729 с.Старый Олов | 10/0,4 | 0.063 | 0.014231 | 0 | 0
60224 | ПАО "Россети Сибирь" | "Читаэнерго" | КТП-731 с.Старый Олов | 10/0,4 | 0.1 | 0.076103 | 0 | 0
60225 | ПАО "Россети Сибирь" | "Читаэнерго" | КТП-743А п.Чернышевск АСКУЭ | 10/0,4 | 0.25 | 0.041755 | 0 | 0.03807
60226 | ПАО "Россети Сибирь" | "Читаэнерго" | КТП-750 с.Укурей | 10/0,4 | 0.063 | 0.042629 | 0 | 0
60227 | ПАО "Россети Сибирь" | "Читаэнерго" | КТП-721 п.Чернышевск | 10/0,4 | 0.1 | 0.035046 | 0 | 0
60228 | ПАО "Россети Сибирь" | "Читаэнерго" | КТП-757А с.Курлыч | 10/0,4 | 0.1 | 0.044123 | 0 | 0
60229 | ПАО "Россети Сибирь" | "Читаэнерго" | КТП-732 с.Старый Олов | 10/0,4 | 0.063 | 0.032553 | 0 | 0
60230 | ПАО "Россети Сибирь" | "Читаэнерго" | КТП-751А с.Укурей | 10/0,4 | 0.063 | 0.027612 | 0 | 0
60231 | ПАО "Россети Сибирь" | "Читаэнерго" | КТП-820 ОТФ | 10/0,4 | 0.063 | 0.0041725 | 0 | 0
60232 | ПАО "Россети Сибирь" | "Читаэнерго" | КТП-752 с.Укурей | 10/0,4 | 0.04 | 0.027643 | 0 | 0
60233 | ПАО "Россети Сибирь" | "Читаэнерго" | КТП-810 с.Багульное | 10/0,4 | 0.025 | 0.0070611 | 0 | 0
60234 | ПАО "Россети Сибирь" | "Читаэнерго" | КТП-825 ОТФ | 10/0,4 | 0.025 | 0.0021051 | 0 | 0
60235 | ПАО "Россети Сибирь" | "Читаэнерго" | КТП-852 ОТФ | 10/0,4 | 0.025 | 0.0029339 | 0 | 0
60236 | ПАО "Россети Сибирь" | "Читаэнерго" | КТП-740 с.Новый Олов | 10/0,4 | 0.1 | 0.056885 | 0 | 0
60237 | ПАО "Россети Сибирь" | "Читаэнерго" | КТП-725 с.Новоильинск | 10/0,4 | 0.25 | 0.054952 | 0 | 0
60238 | ПАО "Россети Сибирь" | "Читаэнерго" | КТП-763 с.Мильгидун | 10/0,4 | 0.1 | 0.037111 | 0 | 0
60239 | ПАО "Россети Сибирь" | "Читаэнерго" | КТП-714 п.Чернышевск | 10/0,4 | 0.1 | 0.063556 | 0 | 0.0243
60240 | ПАО "Россети Сибирь" | "Читаэнерго" | КТП-703 с.Утан | 10/0,4 | 0.25 | 0.038868 | 0 | 0.0135
60241 | ПАО "Россети Сибирь" | "Читаэнерго" | КТП-757с.Курлыча | 10/0,4 | 0.16 | 0.048856 | 0 | 0
60242 | ПАО "Россети Сибирь" | "Читаэнерго" | КТП-771 п.Чернышевск АСКУЭ | 10/0,4 | 0.16 | 0.085487 | 0 | 0.0135
60243 | ПАО "Россети Сибирь" | "Читаэнерго" | КТП-758 с.Курлыча | 10/0,4 | 0.063 | 0.015177 | 0 | 0
60244 | ПАО "Россети Сибирь" | "Читаэнерго" | КТП-807 с.Багульное | 10/0,4 | 0.16 | 0.075445 | 0 | 0
60245 | ПАО "Россети Сибирь" | "Читаэнерго" | КТП-806 с.Комсомольское | 10/0,4 | 0.25 | 0.021452 | 0 | 0
60246 | ПАО "Россети Сибирь" | "Читаэнерго" | КТП-728 ведомст отп с.Алеур | 10/0,4 | 0.25 | 0.12819 | 0 | 0.0198
60247 | ПАО "Россети Сибирь" | "Читаэнерго" | КТП-701 ведомст отп п.Чернышевск | 10/0,4 | 0.25 | 0.022829 | 0 | 0.0027
60248 | ПАО "Россети Сибирь" | "Читаэнерго" | КТП-723 с.Новоильинск | 10/0,4 | 0.25 | 0.03632 | 0 | 0
60249 | ПАО "Россети Сибирь" | "Читаэнерго" | КТП-717 с.Алеур | 10/0,4 | 0.25 | 0.049073 | 0 | 0
60250 | ПАО "Россети Сибирь" | "Читаэнерго" | КТП-707 с.Утан | 10/0,4 | 0.25 | 0.068605 | 0 | 0
60251 | ПАО "Россети Сибирь" | "Читаэнерго" | КТП-715 с.Алеур | 10/0,4 | 0.25 | 0.015147 | 0 | 0
60252 | ПАО "Россети Сибирь" | "Читаэнерго" | КТП-759 п.Чернышевск | 10/0,4 | 0.4 | 0.069157 | 0 | 0
60253 | ПАО "Россети Сибирь" | "Читаэнерго" | КТП-497 п.Букачача | 6/0,4 | 0.1 | 0.0084582 | 0 | 0
60254 | ПАО "Россети Сибирь" | "Читаэнерго" | КТП-803 с.Комсомольское | 10/0,4 | 0.16 | 0.073024 | 0 | 0
60255 | ПАО "Россети Сибирь" | "Читаэнерго" | КТП-748 с.Укурей | 10/0,4 | 0.16 | 0.086441 | 0 | 0
60256 | ПАО "Россети Сибирь" | "Читаэнерго" | КТП-743 п.Чернышевск | 10/0,4 | 0.18 | 0.081637 | 0.018 | 0.00855
60257 | ПАО "Россети Сибирь" | "Читаэнерго" | КТП-2 Могоча АСКУЭ | 6/0,4 | 0.25 | 0.057684 | 0 | 0.0018
60258 | ПАО "Россети Сибирь" | "Читаэнерго" | КТП-855 | 10/0,4 | 0.25 | 0.044331 | 0 | 0.01035
60259 | ПАО "Россети Сибирь" | "Читаэнерго" | КТП-427 Мал.Ивалей Демонт. нет тр-ра | 10/0,4 | 0.063 | 0 | 0 | 0
60260 | ПАО "Россети Сибирь" | "Читаэнерго" | КТП-834 п.Ареда | 10/0,4 | 0.1 | 0.034407 | 0 | 0
60261 | ПАО "Россети Сибирь" | "Читаэнерго" | ТП-1 с.Фирсово | 10/0,4 | 0.16 | 0.037392 | 0 | 0
60262 | ПАО "Россети Сибирь" | "Читаэнерго" | ТП-10 г.Сретенск | 10/0,4 | 0.16 | 0.06399 | 0 | 0
60263 | ПАО "Россети Сибирь" | "Читаэнерго" | КТП-140 с.Сарбактуй | 10/0,4 | 0.1 | 0.021357 | 0 | 0
60264 | ПАО "Россети Сибирь" | "Читаэнерго" | ТП-0226 | 6/0,4 | 0.063 | 0 | 0 | 0
60265 | ПАО "Россети Сибирь" | "Читаэнерго" | ТП-109 | 6/0,4 | 0.63 | 0 | 0 | 0
60266 | ПАО "Россети Сибирь" | "Читаэнерго" | ТП-183 | 6/0,4 | 0.8 | 0 | 0 | 0
60267 | ПАО "Россети Сибирь" | "Читаэнерго" | ТП-032 | 6/0,4 | 0.65 | 0 | 0 | 0
60268 | ПАО "Россети Сибирь" | "Читаэнерго" | ТП-068 | 6/0,4 | 0.63 | 0 | 0 | 0
60269 | ПАО "Россети Сибирь" | "Читаэнерго" | ТП-012 | 6/0,4 | 0.4 | 0 | 0 | 0
60270 | ПАО "Россети Сибирь" | "Читаэнерго" | ТП-050 | 6/0,4 | 0.63 | 0 | 0 | 0
60271 | ПАО "Россети Сибирь" | "Читаэнерго" | ТП-223 | 6/0,4 | 0.8 | 0 | 0 | 0
60272 | ПАО "Россети Сибирь" | "Читаэнерго" | ТП-391 | 10/0,4 | 0.8 | 0 | 0 | 0.09
60273 | ПАО "Россети Сибирь" | "Читаэнерго" | ТП-284 | 10/0,4 | 1.26 | 0 | 0 | 0
60274 | ПАО "Россети Сибирь" | "Читаэнерго" | ТП-254 | 6/0,4 | 0.32 | 0 | 0.054 | 0
60275 | ПАО "Россети Сибирь" | "Читаэнерго" | ТП-110 | 6/0,4 | 0.4 | 0 | 0 | 0
60276 | ПАО "Россети Сибирь" | "Читаэнерго" | ТП-082 | 6/0,4 | 0.63 | 0 | 0 | 0
60277 | ПАО "Россети Сибирь" | "Читаэнерго" | ТП-088 | 10/0,4 | 0.8 | 0 | 0 | 0
60278 | ПАО "Россети Сибирь" | "Читаэнерго" | ТП-219 | 6/0,4 | 0.72 | 0 | 0 | 0
60279 | ПАО "Россети Сибирь" | "Читаэнерго" | ТП-103 | 6/0,4 | 0.4 | 0 | 0 | 0
60280 | ПАО "Россети Сибирь" | "Читаэнерго" | ТП-214 | 6/0,4 | 1.26 | 0 | 0 | 0
60281 | ПАО "Россети Сибирь" | "Читаэнерго" | ТП-108 | 6/0,4 | 1.26 | 0 | 0 | 0
60282 | ПАО "Россети Сибирь" | "Читаэнерго" | ТП-175 | 6/0,4 | 1.03 | 0 | 0 | 0
60283 | ПАО "Россети Сибирь" | "Читаэнерго" | ТП-111 | 6/0,4 | 0.8 | 0 | 0 | 0
60284 | ПАО "Россети Сибирь" | "Читаэнерго" | ТП-25 | 6/0,4 | 0.8 | 0 | 0 | 0.063
60285 | ПАО "Россети Сибирь" | "Читаэнерго" | ТП-271 | 10/0,4 | 1.26 | 0 | 0 | 0
60286 | ПАО "Россети Сибирь" | "Читаэнерго" | ТП-010-Ул.Баргузинская,13 | 6/0,4 | 0.8 | 0 | 0 | 0
60287 | ПАО "Россети Сибирь" | "Читаэнерго" | ТП-126 | 6/0,4 | 0.4 | 0 | 0 | 0
60288 | ПАО "Россети Сибирь" | "Читаэнерго" | ТП-602 | 6/0,4 | 0.5 | 0.019701 | 0 | 0
60289 | ПАО "Россети Сибирь" | "Читаэнерго" | ТП-516 | 6/0,4 | 0.63 | 0.17997 | 0.018 | 0.0585
60290 | ПАО "Россети Сибирь" | "Читаэнерго" | ТП-247 | 6/0,4 | 0.63 | 0 | 0 | 0
60291 | ПАО "Россети Сибирь" | "Читаэнерго" | ТП-518 | 6/0,4 | 1.26 | 0.15042 | 0.0018 | 0
60292 | ПАО "Россети Сибирь" | "Читаэнерго" | ТП-626 | 6/0,4 | 0.5 | 0 | 0 | 0
60293 | ПАО "Россети Сибирь" | "Читаэнерго" | ТП-560 | 6/0,4 | 0.8 | 0.11666 | 0 | 0.045
60294 | ПАО "Россети Сибирь" | "Читаэнерго" | ТП-23311 | 10/0,4 | 0.4 | 0.021267 | 0 | 0
60295 | ПАО "Россети Сибирь" | "Читаэнерго" | ТП-23327 | 10/0,4 | 0.25 | 0.10229 | 0 | 0
60296 | ПАО "Россети Сибирь" | "Читаэнерго" | ТП-574 | 10/0,4 | 0.63 | 0.13084 | 0 | 0.135
60297 | ПАО "Россети Сибирь" | "Читаэнерго" | ТП-004 | 6/0,4 | 1.63 | 0.09879 | 0 | 0
60298 | ПАО "Россети Сибирь" | "Читаэнерго" | ТП-634 | 10/0,4 | 0.56 | 0.033984 | 0 | 0
60299 | ПАО "Россети Сибирь" | "Читаэнерго" | ТП-008 | 6/0,4 | 1.26 | 0 | 0 | 0
60300 | ПАО "Россети Сибирь" | "Читаэнерго" | ТП-009 | 6/0,4 | 1.26 | 0 | 0 | 0
60301 | ПАО "Россети Сибирь" | "Читаэнерго" | ТП-058 | 6/0,4 | 0.8 | 0 | 0 | 0.009
60302 | ПАО "Россети Сибирь" | "Читаэнерго" | ТП-047 | 6/0,4 | 0.63 | 0 | 0 | 0.0225
60303 | ПАО "Россети Сибирь" | "Читаэнерго" | ТП-241 | 6/0,4 | 0.25 | 0 | 0 | 0.0081
60304 | ПАО "Россети Сибирь" | "Читаэнерго" | ТП-600 АСКУЭ | 6/0,4 | 0.4 | 0.26595 | 0 | 0.072
60305 | ПАО "Россети Сибирь" | "Читаэнерго" | ТП-451 | 10/0,4 | 2 | 0 | 0 | 0
60306 | ПАО "Россети Сибирь" | "Читаэнерго" | ТП-1142 | 10/0,4 | 0.04 | 0 | 0 | 0
60307 | ПАО "Россети Сибирь" | "Читаэнерго" | ТП-594 АСКУЭ | 6/0,4 | 0.32 | 0 | 0 | 0
60308 | ПАО "Россети Сибирь" | "Читаэнерго" | ТП-612 | 6/0,4 | 0.8 | 0 | 0 | 0
60309 | ПАО "Россети Сибирь" | "Читаэнерго" | ТП-611 | 6/0,4 | 0.4 | 0.0087046 | 0 | 0
60310 | ПАО "Россети Сибирь" | "Читаэнерго" | ТП-509 | 6/0,4 | 0.715 | 0.16335 | 0 | 0.009
60311 | ПАО "Россети Сибирь" | "Читаэнерго" | ТП-510 | 6/0,4 | 0.98 | 0.25339 | 0 | 0
60312 | ПАО "Россети Сибирь" | "Читаэнерго" | ТП-522 | 6/0,4 | 0.4 | 0.1514 | 0 | 0
60313 | ПАО "Россети Сибирь" | "Читаэнерго" | ТП-523 | 6/0,4 | 0.315 | 0.086517 | 0 | 0
60314 | ПАО "Россети Сибирь" | "Читаэнерго" | ТП-524 | 6/0,4 | 0.25 | 0.03745 | 0 | 0
60315 | ПАО "Россети Сибирь" | "Читаэнерго" | ТП-525 | 6/0,4 | 0.8 | 0.12017 | 0 | 0
60316 | ПАО "Россети Сибирь" | "Читаэнерго" | ТП-526 | 6/0,4 | 0.25 | 0.076628 | 0 | 0
60317 | ПАО "Россети Сибирь" | "Читаэнерго" | ТП-527 | 6/0,4 | 0.25 | 0.023874 | 0 | 0
60318 | ПАО "Россети Сибирь" | "Читаэнерго" | ТП-541 | 6/0,4 | 0.32 | 0.18045 | 0 | 0.0225
60319 | ПАО "Россети Сибирь" | "Читаэнерго" | ТП-501 | 6/0,4 | 0.16 | 0.052435 | 0 | 0.0225
60320 | ПАО "Россети Сибирь" | "Читаэнерго" | ТП-503 | 6/0,4 | 0.4 | 0.026627 | 0 | 0
60321 | ПАО "Россети Сибирь" | "Читаэнерго" | ТП-504 | 6/0,4 | 0.16 | 0.074224 | 0 | 0
60322 | ПАО "Россети Сибирь" | "Читаэнерго" | ТП-542 | 6/0,4 | 0.25 | 0.049103 | 0 | 0.0135
60323 | ПАО "Россети Сибирь" | "Читаэнерго" | ТП-367 | 6/0,4 | 1.26 | 0 | 0 | 0
60324 | ПАО "Россети Сибирь" | "Читаэнерго" | ТП-545 | 6/0,4 | 0.63 | 0.24215 | 0 | 0.0369
60325 | ПАО "Россети Сибирь" | "Читаэнерго" | ТП-546 | 6/0,4 | 0.25 | 0.061825 | 0 | 0.0108
60326 | ПАО "Россети Сибирь" | "Читаэнерго" | ТП-674 | 6/0,4 | 0.25 | 0.0045323 | 0 | 0
60327 | ПАО "Россети Сибирь" | "Читаэнерго" | ТП-679 | 6/0,4 | 0.04 | 0.0072273 | 0 | 0
60328 | ПАО "Россети Сибирь" | "Читаэнерго" | ТП-554 | 6/0,4 | 0.1 | 0.028599 | 0 | 0
60329 | ПАО "Россети Сибирь" | "Читаэнерго" | ТП-555 | 6/0,4 | 0.25 | 0.025783 | 0 | 0
60330 | ПАО "Россети Сибирь" | "Читаэнерго" | ТП-561 | 6/0,4 | 1.26 | 0.041515 | 0 | 0
60331 | ПАО "Россети Сибирь" | "Читаэнерго" | ТП-576 | 10/0,4 | 1.03 | 0.057941 | 0.0135 | 0.1143
60332 | ПАО "Россети Сибирь" | "Читаэнерго" | ТП-653 | 10/0,4 | 0.4 | 0.17 | 0 | 0.045
60333 | ПАО "Россети Сибирь" | "Читаэнерго" | ТП-655 | 10/0,4 | 0.4 | 0.24232 | 0.135 | 0.0441
60334 | ПАО "Россети Сибирь" | "Читаэнерго" | ТП-657 | 10/0,4 | 2 | 0.058086 | 0 | 0.027
60335 | ПАО "Россети Сибирь" | "Читаэнерго" | ТП-578 | 10/0,4 | 1.26 | 0.072827 | 0 | 0
60336 | ПАО "Россети Сибирь" | "Читаэнерго" | ТП-507 | 6/0,4 | 0.4 | 0.046838 | 0.009 | 0
60337 | ПАО "Россети Сибирь" | "Читаэнерго" | ТП-081 | 6/0,4 | 0.4 | 0 | 0 | 0
60338 | ПАО "Россети Сибирь" | "Читаэнерго" | ТП-631 | 10/0,4 | 0.8 | 0.090046 | 0 | 0
60339 | ПАО "Россети Сибирь" | "Читаэнерго" | ТП-637 | 10/0,4 | 1.03 | 0.10072 | 0 | 0
60340 | ПАО "Россети Сибирь" | "Читаэнерго" | ТП-632 | 10/0,4 | 0.8 | 0.018776 | 0 | 0.045
60341 | ПАО "Россети Сибирь" | "Читаэнерго" | ТП-607 | 10/0,4 | 1.26 | 0.16592 | 0 | 0.0279
60342 | ПАО "Россети Сибирь" | "Читаэнерго" | ТП-635 | 10/0,4 | 1.26 | 0.13317 | 0 | 0
60343 | ПАО "Россети Сибирь" | "Читаэнерго" | ТП-590 | 10/0,4 | 0.65 | 0.10816 | 0 | 0
60344 | ПАО "Россети Сибирь" | "Читаэнерго" | ТП-582 | 10/0,4 | 1.26 | 0.14029 | 0 | 0
60345 | ПАО "Россети Сибирь" | "Читаэнерго" | ТП-642 | 10/0,4 | 0.16 | 0.040086 | 0 | 0.036
60346 | ПАО "Россети Сибирь" | "Читаэнерго" | ТП-606 | 10/0,4 | 0.4 | 0.06228 | 0 | 0
60347 | ПАО "Россети Сибирь" | "Читаэнерго" | ТП-654 | 10/0,4 | 0.25 | 0.088764 | 0 | 0.0135
60348 | ПАО "Россети Сибирь" | "Читаэнерго" | ТП-366 | 6/0,4 | 0.63 | 0 | 0 | 0
60349 | ПАО "Россети Сибирь" | "Читаэнерго" | ТП-624 | 6/0,4 | 1.03 | 0.1231 | 0 | 0.009
60350 | ПАО "Россети Сибирь" | "Читаэнерго" | ТП-514 | 6/0,4 | 0.5 | 0.14568 | 0 | 0
60351 | ПАО "Россети Сибирь" | "Читаэнерго" | ТП-656 | 10/0,4 | 0.1 | 0.021703 | 0 | 0
60352 | ПАО "Россети Сибирь" | "Читаэнерго" | ТП-646 | 10/0,4 | 0.16 | 0.011701 | 0 | 0.0045
60353 | ПАО "Россети Сибирь" | "Читаэнерго" | ТП-294 | 6/0,4 | 0.63 | 0 | 0 | 0
60354 | ПАО "Россети Сибирь" | "Читаэнерго" | ТП-051 | 6/0,4 | 0.18 | 0 | 0 | 0
60355 | ПАО "Россети Сибирь" | "Читаэнерго" | ТП-067 | 6/0,4 | 0.32 | 0 | 0 | 0
60356 | ПАО "Россети Сибирь" | "Читаэнерго" | ТП-070 | 6/0,4 | 0.4 | 0 | 0 | 0
60357 | ПАО "Россети Сибирь" | "Читаэнерго" | ТП-072 | 6/0,4 | 0.4 | 0 | 0 | 0
60358 | ПАО "Россети Сибирь" | "Читаэнерго" | ТП-083 | 6/0,4 | 1.03 | 0 | 0 | 0.0747
60359 | ПАО "Россети Сибирь" | "Читаэнерго" | ТП-091 | 6/0,4 | 0.4 | 0 | 0 | 0.018
60360 | ПАО "Россети Сибирь" | "Читаэнерго" | ТП-098 | 6/0,4 | 0.4 | 0 | 0 | 0.135
60361 | ПАО "Россети Сибирь" | "Читаэнерго" | ТП-080 | 6/0,4 | 0.63 | 0 | 0 | 0
60362 | ПАО "Россети Сибирь" | "Читаэнерго" | ТП-383 | 10/0,4 | 1.26 | 0 | 0 | 0
60363 | ПАО "Россети Сибирь" | "Читаэнерго" | ТП-035 | 6/0,4 | 0.63 | 0 | 0 | 0
60364 | ПАО "Россети Сибирь" | "Читаэнерго" | ТП-237 | 6/0,4 | 0.63 | 0 | 0 | 0.423
60365 | ПАО "Россети Сибирь" | "Читаэнерго" | ТП-041 | 6/0,4 | 0.4 | 0 | 0 | 0.0405
60366 | ПАО "Россети Сибирь" | "Читаэнерго" | ТП-13422 Село | 10/0,4 | 0.1 | 0 | 0 | 0
60367 | ПАО "Россети Сибирь" | "Читаэнерго" | ТП-23312 | 10/0,4 | 0.25 | 0.057624 | 0 | 0
60368 | ПАО "Россети Сибирь" | "Читаэнерго" | ТП-023 | 10/0,4 | 0.63 | 0 | 0 | 0.054
60369 | ПАО "Россети Сибирь" | "Читаэнерго" | КТП-415 г.Нерчинск | 6/0,4 | 0.25 | 0.10917 | 0 | 0
60370 | ПАО "Россети Сибирь" | "Читаэнерго" | ЗТП-22174 ф.Курорт-1 | 6/0,4 | 0.4 | 0.12713 | 0.015 | 0
60371 | ПАО "Россети Сибирь" | "Читаэнерго" | ТП-07316 "Николаевский тором" | 10/0,4 | 0.063 | 0 | 0 | 0
60372 | ПАО "Россети Сибирь" | "Читаэнерго" | ТП-328 | 6/0,4 | 0.8 | 0 | 0 | 0
60373 | ПАО "Россети Сибирь" | "Читаэнерго" | КТП-603"МРМ" ПС Оловянная ф.6 | 10/0,4 | 0.1 | 0.0081562 | 0 | 0
60374 | ПАО "Россети Сибирь" | "Читаэнерго" | ТП-166 АСКУЭ | 6/0,4 | 0.4 | 0 | 0 | 0.0387
60375 | ПАО "Россети Сибирь" | "Читаэнерго" | ТП-202 | 6/0,4 | 1.26 | 10 | 0 | 0
60376 | ПАО "Россети Сибирь" | "Читаэнерго" | ТП-207 | 6/0,4 | 1.63 | 0 | 0 | 0
60377 | ПАО "Россети Сибирь" | "Читаэнерго" | ТП-272 | 10/0,4 | 1.26 | 0 | 0 | 0.0459
60378 | ПАО "Россети Сибирь" | "Читаэнерго" | ТП-902 (1718) "Обл. газ" | 10/0,4 | 0.1 | 0.014517 | 0 | 0
60379 | ПАО "Россети Сибирь" | "Читаэнерго" | ТП-1205 с. Абагайтуй | 10/0,4 | 0.25 | 0.055462 | 0 | 0
60380 | ПАО "Россети Сибирь" | "Читаэнерго" | ТП-020 АСКУЭ | 6/0,4 | 0.4 | 0 | 0 | 0.0045
60381 | ПАО "Россети Сибирь" | "Читаэнерго" | ТП-603 | 6/0,4 | 0.16 | 0.019566 | 0 | 0
60382 | ПАО "Россети Сибирь" | "Читаэнерго" | ТП-140 | 6/0,4 | 0.63 | 0 | 0 | 0.0135
60383 | ПАО "Россети Сибирь" | "Читаэнерго" | ТП-011-Ул.Столярова 23 | 6/0,4 | 0.63 | 0 | 0 | 0.0036
60384 | ПАО "Россети Сибирь" | "Читаэнерго" | ТП-385 | 6/0,4 | 1 | 0 | 0 | 0
60385 | ПАО "Россети Сибирь" | "Читаэнерго" | ТП-1419 МТМ | 10/0,4 | 0.1 | 0 | 0 | 0
60386 | ПАО "Россети Сибирь" | "Читаэнерго" | ТП-0353 Пилорама | 10/0,4 | 0.16 | 0 | 0 | 0
60387 | ПАО "Россети Сибирь" | "Читаэнерго" | ТП-0327 МТМ | 10/0,4 | 0.1 | 0 | 0 | 0
60388 | ПАО "Россети Сибирь" | "Читаэнерго" | ЗТП-2310 "СМУ" АСКУЭ МАТРИЦА | 10/0,4 | 0.4 | 0.081678 | 0 | 0
60389 | ПАО "Россети Сибирь" | "Читаэнерго" | КТП-510 г.Нерчинск | 6/0,4 | 0.16 | 0.055012 | 0 | 0.0108
60390 | ПАО "Россети Сибирь" | "Читаэнерго" | ТП-382 | 10/0,4 | 2 | 0 | 0 | 0.711
60391 | ПАО "Россети Сибирь" | "Читаэнерго" | ТП-663 АСКУЭ | 6/0,4 | 0.4 | 0.33254 | 0 | 0.0405
60392 | ПАО "Россети Сибирь" | "Читаэнерго" | ТП-0855 "Сельпо" | 10/0,4 | 0.4 | 0 | 0 | 0
60393 | ПАО "Россети Сибирь" | "Читаэнерго" | ТП-071 | 6/0,4 | 0.63 | 0 | 0 | 0.0225
60394 | ПАО "Россети Сибирь" | "Читаэнерго" | ТП-093 | 6/0,4 | 0.4 | 0 | 0.0135 | 0.018
60395 | ПАО "Россети Сибирь" | "Читаэнерго" | ТП-313 | 10/0,4 | 0.8 | 0 | 0 | 0
60396 | ПАО "Россети Сибирь" | "Читаэнерго" | ТП-596 АСКУЭ | 6/0,4 | 0.25 | 0.030717 | 0 | 0.015293
60397 | ПАО "Россети Сибирь" | "Читаэнерго" | ТП-658 | 6/0,4 | 0.4 | 0.052065 | 0 | 0.0675
60398 | ПАО "Россети Сибирь" | "Читаэнерго" | ТП-543 | 6/0,4 | 0.4 | 0.11131 | 0.0135 | 0.0225
60399 | ПАО "Россети Сибирь" | "Читаэнерго" | ТП-675 | 6/0,4 | 0.16 | 0.051454 | 0 | 0
60400 | ПАО "Россети Сибирь" | "Читаэнерго" | ТП-2012"МТМ" нет потребителей | 10/0,4 | 0.32 | 0 | 0 | 0
60401 | ПАО "Россети Сибирь" | "Читаэнерго" | КТП №1706 Дурдом Хада-БУлак | 10/0,4 | 0.25 | 0 | 0 | 0
60402 | ПАО "Россети Сибирь" | "Читаэнерго" | ТП-517 | 6/0,4 | 0.63 | 0.34113 | 0 | 0.072
60403 | ПАО "Россети Сибирь" | "Читаэнерго" | КТП-622 | 6/0,4 | 0.4 | 0.22987 | 0 | 0.029336
60404 | ПАО "Россети Сибирь" | "Читаэнерго" | ТП-641 | 10/0,4 | 0.5 | 0.07737 | 0 | 0
60405 | ПАО "Россети Сибирь" | "Читаэнерго" | ТП-0026"МТФ" | 6/0,4 | 0.06 | 0 | 0 | 0
60406 | ПАО "Россети Сибирь" | "Читаэнерго" | ТП-585 | 10/0,4 | 1.26 | 0.13381 | 0 | 0
60407 | ПАО "Россети Сибирь" | "Читаэнерго" | ТП-287 | 6/0,4 | 1.63 | 0 | 0.1422 | 0
60408 | ПАО "Россети Сибирь" | "Читаэнерго" | ТП-319 "Почта" | 10/0,4 | 0.16 | 0 | 0 | 0
60409 | ПАО "Россети Сибирь" | "Читаэнерго" | КТП-590 с.Приисковая | 10/0,4 | 0.25 | 0.061891 | 0 | 0
60410 | ПАО "Россети Сибирь" | "Читаэнерго" | ТП-565 (без тр-ра, запитана с ТП-564) | 6/0,4 | 0 | 0.0072688 | 0 | 0
60411 | ПАО "Россети Сибирь" | "Читаэнерго" | ТП-0811 База уч-ка РЭС Досатуй | 10/0,4 | 0.1 | 0 | 0 | 0
60412 | ПАО "Россети Сибирь" | "Читаэнерго" | ТП-562 | 6/0,4 | 0.16 | 0.012434 | 0 | 0
60413 | ПАО "Россети Сибирь" | "Читаэнерго" | ТП-533 | 6/0,4 | 0.18 | 0.034751 | 0 | 0.0045
60414 | ПАО "Россети Сибирь" | "Читаэнерго" | ТП-323 АСКУЭ | 6/0,4 | 1.63 | 0 | 0.01809 | 0.1278
60415 | ПАО "Россети Сибирь" | "Читаэнерго" | ТП-0611"ФКРС" | 10/0,4 | 0.025 | 0 | 0 | 0
60416 | ПАО "Россети Сибирь" | "Читаэнерго" | КТП-712"Невская" ПС Оловянная ф.7 | 6/0,4 | 0.16 | 0.0094004 | 0 | 0
60417 | ПАО "Россети Сибирь" | "Читаэнерго" | ТП-591 | 10/0,4 | 1.26 | 0.17279 | 0 | 0
60418 | ПАО "Россети Сибирь" | "Читаэнерго" | ТП-529 | 6/0,4 | 0.4 | 0.049089 | 0 | 0
60419 | ПАО "Россети Сибирь" | "Читаэнерго" | ТП-095 | 6/0,4 | 1.26 | 0 | 0 | 0.009
60420 | ПАО "Россети Сибирь" | "Читаэнерго" | ТП-563 | 6/0,4 | 0.4 | 0.00048899 | 0 | 0
60421 | ПАО "Россети Сибирь" | "Читаэнерго" | ТП-506 | 6/0,4 | 0.32 | 0.08913 | 0 | 0
60422 | ПАО "Россети Сибирь" | "Читаэнерго" | ТП-505 | 6/0,4 | 0.16 | 0.03233 | 0 | 0.009
60423 | ПАО "Россети Сибирь" | "Читаэнерго" | ТП-640 | 6/0,4 | 0.63 | 0 | 0 | 0
60424 | ПАО "Россети Сибирь" | "Читаэнерго" | ТП-534 | 6/0,4 | 0.16 | 0.098323 | 0 | 0
60425 | ПАО "Россети Сибирь" | "Читаэнерго" | ТП-228 | 10/0,4 | 0.8 | 0 | 0 | 0
60426 | ПАО "Россети Сибирь" | "Читаэнерго" | ТП-619 | 10/0,4 | 0.5 | 0.095134 | 0 | 0
60427 | ПАО "Россети Сибирь" | "Читаэнерго" | ТП-575 | 10/0,4 | 0.63 | 0.038754 | 0 | 0
60428 | ПАО "Россети Сибирь" | "Читаэнерго" | ТП-552 | 6/0,4 | 0.18 | 0.027141 | 0 | 0
60429 | ПАО "Россети Сибирь" | "Читаэнерго" | ТП-613 | 6/0,4 | 1.26 | 0.042331 | 0 | 0.01314
60430 | ПАО "Россети Сибирь" | "Читаэнерго" | ТП-583 | 10/0,4 | 1.26 | 0.10423 | 0 | 0
60431 | ПАО "Россети Сибирь" | "Читаэнерго" | ТП-549 | 6/0,4 | 0.65 | 0.031902 | 0 | 0
60432 | ПАО "Россети Сибирь" | "Читаэнерго" | ТП-13419 СДК | 10/0,4 | 0.1 | 0 | 0 | 0
60433 | ПАО "Россети Сибирь" | "Читаэнерго" | ТП-25110 | 10/0,4 | 0.25 | 0.018148 | 0 | 0
60434 | ПАО "Россети Сибирь" | "Читаэнерго" | ТП-25107 | 10/0,4 | 0.25 | 0 | 0 | 0
60435 | ПАО "Россети Сибирь" | "Читаэнерго" | ТП-807 | 6/0,4 | 0.4 | 0.07285 | 0 | 0
60436 | ПАО "Россети Сибирь" | "Читаэнерго" | ТП-813 | 6/0,4 | 0.25 | 0.0032087 | 0 | 0
60437 | ПАО "Россети Сибирь" | "Читаэнерго" | ТП-27 АСКУЭ | 6/0,4 | 0.16 | 0.034092 | 0 | 0
60438 | ПАО "Россети Сибирь" | "Читаэнерго" | ТП-065 АСКУЭ | 6/0,4 | 0.4 | 0 | 0 | 0.036
60439 | ПАО "Россети Сибирь" | "Читаэнерго" | ТП-14 | 6/0,4 | 0.25 | 0 | 0 | 0
60440 | ПАО "Россети Сибирь" | "Читаэнерго" | ТП-30 | 6/0,4 | 0.4 | 0.051696 | 0 | 0.0135
60441 | ПАО "Россети Сибирь" | "Читаэнерго" | ТП-54 | 6/0,4 | 0.4 | 0 | 0 | 0
60442 | ПАО "Россети Сибирь" | "Читаэнерго" | ТП-61 | 6/0,4 | 0.56 | 0.050502 | 0 | 0
60443 | ПАО "Россети Сибирь" | "Читаэнерго" | ТП-65 | 6/0,4 | 0.1 | 0.012545 | 0 | 0
60444 | ПАО "Россети Сибирь" | "Читаэнерго" | ТП-26308 | 10/0,4 | 0.25 | 0.018353 | 0 | 0
60445 | ПАО "Россети Сибирь" | "Читаэнерго" | ТП-57 | 6/0,4 | 0.2 | 0.01647 | 0 | 0
60446 | ПАО "Россети Сибирь" | "Читаэнерго" | ТП-19 АСКУЭ | 6/0,4 | 0.315 | 0.052996 | 0 | 0
60447 | ПАО "Россети Сибирь" | "Читаэнерго" | ТП-20 АСКУЭ | 6/0,4 | 0.315 | 0.015557 | 0 | 0.09
60448 | ПАО "Россети Сибирь" | "Читаэнерго" | ТП-23 | 6/0,4 | 0.18 | 0.032556 | 0 | 0
60449 | ПАО "Россети Сибирь" | "Читаэнерго" | ТП-29 | 6/0,4 | 0.25 | 0.045587 | 0 | 0.0054
60450 | ПАО "Россети Сибирь" | "Читаэнерго" | ТП-43 | 6/0,4 | 0.32 | 0.027247 | 0 | 0
60451 | ПАО "Россети Сибирь" | "Читаэнерго" | ТП-45 | 6/0,4 | 0.63 | 0.017115 | 0 | 0
60452 | ПАО "Россети Сибирь" | "Читаэнерго" | ТП-46 | 6/0,4 | 0.63 | 0.027907 | 0.009 | 0.0288
60453 | ПАО "Россети Сибирь" | "Читаэнерго" | ТП-49 | 6/0,4 | 1.03 | 0.11112 | 0 | 0
60454 | ПАО "Россети Сибирь" | "Читаэнерго" | ЗТП-22401 | 10/0,4 | 0.63 | 0.15949 | 0 | 0
60455 | ПАО "Россети Сибирь" | "Читаэнерго" | ЗТП-22344 | 10/0,4 | 0.16 | 0.060052 | 0 | 0
60456 | ПАО "Россети Сибирь" | "Читаэнерго" | ЗТП-22306 | 10/0,4 | 0.63 | 0.18094 | 0 | 0.0585
60457 | ПАО "Россети Сибирь" | "Читаэнерго" | ЗТП-492 г.Нерчинск | 6/0,4 | 0.63 | 0.16227 | 0 | 0
60458 | ПАО "Россети Сибирь" | "Читаэнерго" | ЗТП-598 г.Нерчинск | 6/0,4 | 0.4 | 0.14082 | 0 | 0.009
60459 | ПАО "Россети Сибирь" | "Читаэнерго" | ЗТП-787 п.Чернышевск АСКУЭ | 10/0,4 | 0.4 | 0.17804 | 0.0252 | 0.03654
60460 | ПАО "Россети Сибирь" | "Читаэнерго" | ЗТП-774 п.Чернышевск АСКУЭ | 10/0,4 | 0.4 | 0.064446 | 0.01215 | 0.018
60461 | ПАО "Россети Сибирь" | "Читаэнерго" | ЗТП-789 п.Чернышевск | 10/0,4 | 0.25 | 0.1764 | 0 | 0.01791
60462 | ПАО "Россети Сибирь" | "Читаэнерго" | ЗТП-351 г.Балей АСКУЭ | 10/0,4 | 0.25 | 0.10113 | 0 | 0
60463 | ПАО "Россети Сибирь" | "Читаэнерго" | ЗТП-357 г.Балей | 10/0,4 | 0.25 | 0.037929 | 0 | 0
60464 | ПАО "Россети Сибирь" | "Читаэнерго" | ЗТП-358 г.Балей | 10/0,4 | 0.1 | 0.016854 | 0 | 0
60465 | ПАО "Россети Сибирь" | "Читаэнерго" | ЗТП-368 г.Балей | 10/0,4 | 0.4 | 0.10667 | 0 | 0
60466 | ПАО "Россети Сибирь" | "Читаэнерго" | ЗТП-394 г.Балей АСКУЭ | 10/0,4 | 0.4 | 0.15766 | 0 | 0
60467 | ПАО "Россети Сибирь" | "Читаэнерго" | ТП-44 | 6/0,4 | 0.4 | 0.03678 | 0 | 0
60468 | ПАО "Россети Сибирь" | "Читаэнерго" | ЗТП-376 г.Балей АСКУЭ | 10/0,4 | 0.4 | 0.069763 | 0 | 0.0108
60469 | ПАО "Россети Сибирь" | "Читаэнерго" | ЗТП № 50 (бывшая № 7) "Ленина" | 6/0,4 | 0.32 | 0.050012 | 0 | 0.027
60470 | ПАО "Россети Сибирь" | "Читаэнерго" | ТП-710 | 10/0,4 | 0.4 | 0.042688 | 0 | 0
60471 | ПАО "Россети Сибирь" | "Читаэнерго" | ЗТП-22309 | 10/0,4 | 0.25 | 0.028271 | 0 | 0
60472 | ПАО "Россети Сибирь" | "Читаэнерго" | ТП-48 | 6/0,4 | 0.8 | 0.070583 | 0 | 0
60473 | ПАО "Россети Сибирь" | "Читаэнерго" | ТП-47 | 6/0,4 | 1.03 | 0.1333 | 0 | 0
60474 | ПАО "Россети Сибирь" | "Читаэнерго" | ЗТП-64 ВЛ-10-ХАПЧЕРАНГА | 10/0,4 | 0.1 | 0.051709 | 0 | 0
60475 | ПАО "Россети Сибирь" | "Читаэнерго" | ЗТП-8 Могоча АСКУЭ | 6/0,4 | 0.63 | 0.15781 | 0 | 0.0135
60476 | ПАО "Россети Сибирь" | "Читаэнерго" | ЗТП-11 Могоча | 6/0,4 | 0.4 | 0.2174 | 0 | 0
60477 | ПАО "Россети Сибирь" | "Читаэнерго" | ЗТП-121"Школа" ПС Золотореченск ф.12 | 10/0,4 | 1.26 | 0.034628 | 0 | 0
60478 | ПАО "Россети Сибирь" | "Читаэнерго" | ЗТП-22304 | 10/0,4 | 0.4 | 0.13921 | 0 | 0.0135
60479 | ПАО "Россети Сибирь" | "Читаэнерго" | РП-07 АСКУЭ | 6/0,4 | 0.4 | 0 | 0 | 0
60480 | ПАО "Россети Сибирь" | "Читаэнерго" | РП-37 | 6/0,4 | 0.5 | 0 | 0 | 0
60481 | ПАО "Россети Сибирь" | "Читаэнерго" | РП-01 | 6/0,4 | 1.26 | 0 | 0 | 0
60482 | ПАО "Россети Сибирь" | "Читаэнерго" | РП-04 | 6/0,4 | 0.63 | 0 | 0 | 0
60483 | ПАО "Россети Сибирь" | "Читаэнерго" | РП-11 | 6/0,4 | 0.32 | 0 | 0 | 0
60484 | ПАО "Россети Сибирь" | "Читаэнерго" | РП-12 | 6/0,4 | 0.32 | 0 | 0 | 0
60485 | ПАО "Россети Сибирь" | "Читаэнерго" | РП-13 | 6/0,4 | 0.25 | 0 | 0 | 0
60486 | ПАО "Россети Сибирь" | "Читаэнерго" | РП-14 | 6/0,4 | 0.63 | 0 | 0 | 0
60487 | ПАО "Россети Сибирь" | "Читаэнерго" | РП-15 | 6/0,4 | 1.26 | 0 | 0 | 0
60488 | ПАО "Россети Сибирь" | "Читаэнерго" | РП-17 | 6/0,4 | 1.26 | 0 | 0 | 0
60489 | ПАО "Россети Сибирь" | "Читаэнерго" | РП-18 | 6/0,4 | 0.8 | 0 | 0 | 0
60490 | ПАО "Россети Сибирь" | "Читаэнерго" | РП-22 | 6/0,4 | 1.26 | 0 | 0 | 0
60491 | ПАО "Россети Сибирь" | "Читаэнерго" | РП-27 | 6/0,4 | 0.8 | 0 | 0 | 0
60492 | ПАО "Россети Сибирь" | "Читаэнерго" | РП-28 | 6/0,4 | 0.5 | 0 | 0 | 0
60493 | ПАО "Россети Сибирь" | "Читаэнерго" | РП-29 | 6/0,4 | 1 | 0 | 0 | 0
60494 | ПАО "Россети Сибирь" | "Читаэнерго" | РП-35 | 6/0,4 | 1.26 | 0 | 0 | 0
60495 | ПАО "Россети Сибирь" | "Читаэнерго" | РП-45 | 6/0,4 | 0.2 | 0 | 0 | 0
60496 | ПАО "Россети Сибирь" | "Читаэнерго" | РП-46 | 6/0,4 | 1 | 0 | 0 | 0
60497 | ПАО "Россети Сибирь" | "Читаэнерго" | РП-47 | 6/0,4 | 1.26 | 0 | 0 | 0
60498 | ПАО "Россети Сибирь" | "Читаэнерго" | РП-49 | 6/0,4 | 0.8 | 0 | 0 | 0
60499 | ПАО "Россети Сибирь" | "Читаэнерго" | РП-10 | 6/0,4 | 0.32 | 0 | 0 | 0
60500 | ПАО "Россети Сибирь" | "Читаэнерго" | РП-44 | 10/0,4 | 2 | 0 | 0 | 0
60501 | ПАО "Россети Сибирь" | "Читаэнерго" | РП-48 | 10/0,4 | 2 | 0 | 0 | 0
60502 | ПАО "Россети Сибирь" | "Читаэнерго" | РП-50 | 10/0,4 | 2 | 0 | 0 | 0
60503 | ПАО "Россети Сибирь" | "Читаэнерго" | ЗТП-695 с. В-Шахтама | 6/0,4 | 0.4 | 0.096642 | 0 | 0
60504 | ПАО "Россети Сибирь" | "Читаэнерго" | ЗТП-696 с. В-Шахтама | 6/0,4 | 0.18 | 0.036745 | 0 | 0
60505 | ПАО "Россети Сибирь" | "Читаэнерго" | ЗТП-347 г.Балей | 10/0,4 | 0.4 | 0.13753 | 0 | 0
60506 | ПАО "Россети Сибирь" | "Читаэнерго" | ЗТП-393 г.Балей | 10/0,4 | 0.4 | 0.10641 | 0 | 0.0054
60507 | ПАО "Россети Сибирь" | "Читаэнерго" | ЗТП 10/0,4 кВ № 306 "Школа", п. Даурия | 10/0,4 | 0.25 | 0.040611 | 0 | 0.0126
60508 | ПАО "Россети Сибирь" | "Читаэнерго" | ТП-"Журавлева" ПС 110/35/10 Б-В | 10/0,4 | 0.4 | 0.015816 | 0 | 0
60509 | ПАО "Россети Сибирь" | "Читаэнерго" | ЗТП-0037 "ПТУ" | 6/0,4 | 0.4 | 0 | 0 | 0
60510 | ПАО "Россети Сибирь" | "Читаэнерго" | ЗТП-22308 | 10/0,4 | 0.63 | 0.093872 | 0 | 0
60511 | ПАО "Россети Сибирь" | "Читаэнерго" | РП-52 | 10/0,4 | 4 | 0 | 0 | 0
60512 | ПАО "Россети Сибирь" | "Читаэнерго" | ЗТП-488 п.Букачача | 6/0,4 | 0.25 | 0.061501 | 0 | 0
60513 | ПАО "Россети Сибирь" | "Читаэнерго" | ЗТП-484 п.Букачача | 6/0,4 | 0.63 | 0.028711 | 0 | 0
60514 | ПАО "Россети Сибирь" | "Читаэнерго" | ЗТП-726 п.Чернышевск АСКУЭ | 10/0,4 | 0.4 | 0.05101 | 0 | 0.01026
60515 | ПАО "Россети Сибирь" | "Читаэнерго" | ТП-6 | 6/0,4 | 0.4 | 0.072525 | 0 | 0
60516 | ПАО "Россети Сибирь" | "Читаэнерго" | ТП-"Общ жд" ПС 110/35/10 Б-В | 10/0,4 | 0.65 | 0.070757 | 0 | 0
60517 | ПАО "Россети Сибирь" | "Читаэнерго" | МТП-483 с.Бухта | 6/0,4 | 0.1 | 0.0035736 | 0 | 0
60518 | ПАО "Россети Сибирь" | "Читаэнерго" | ЗТП-490 Техникум | 6/0,4 | 0.25 | 0.12547 | 0 | 0
60519 | ПАО "Россети Сибирь" | "Читаэнерго" | ЗТП-565 г.Нерчинск | 6/0,4 | 0.25 | 0.069992 | 0 | 0.0135
60520 | ПАО "Россети Сибирь" | "Читаэнерго" | ЗТП-567 г.Нерчинск | 6/0,4 | 0.1 | 0.011838 | 0 | 0
60521 | ПАО "Россети Сибирь" | "Читаэнерго" | ЗТП-490 п.Букачача | 6/0,4 | 0.25 | 0.033495 | 0 | 0
60522 | ПАО "Россети Сибирь" | "Читаэнерго" | ЗТП-496 п.Букачача | 6/0,4 | 0.063 | 0.0046728 | 0 | 0
60523 | ПАО "Россети Сибирь" | "Читаэнерго" | ЗТП-498 п.Букачача | 6/0,4 | 0.25 | 0.039266 | 0 | 0
60524 | ПАО "Россети Сибирь" | "Читаэнерго" | ЗТП-13 Могоча отп ведомст | 6/0,4 | 0.4 | 0.17046 | 0 | 0
60525 | ПАО "Россети Сибирь" | "Читаэнерго" | ЗТП-375 г.Балей АСКУЭ | 10/0,4 | 0.4 | 0.069977 | 0 | 0
60526 | ПАО "Россети Сибирь" | "Читаэнерго" | КТП 8 мкр.Тополёк | 10/0,4 | 0.4 | 0.088385 | 0 | 0.0027
60527 | ПАО "Россети Сибирь" | "Читаэнерго" | КТП 37 Удоканская | 10/0,4 | 0.25 | 0.19321 | 0 | 0.0027
60528 | ПАО "Россети Сибирь" | "Читаэнерго" | КТП 5 ул. Магистральная | 10/0,4 | 0.4 | 0.17313 | 0 | 0.054
60529 | ПАО "Россети Сибирь" | "Читаэнерго" | ТП-3-151 ВЛ-10-АКША-1 | 10/0,4 | 0.1 | 0.046919 | 0 | 0
60530 | ПАО "Россети Сибирь" | "Читаэнерго" | РП-57 10кВ | 10 | 2 | 0 | 0 | 0
60531 | ПАО "Россети Сибирь" | "Читаэнерго" | ТП-15 В.Дарасун | 10/0,4 | 0.16 | 0.0069157 | 0 | 0
60532 | ПАО "Россети Сибирь" | "Читаэнерго" | Беклемишевский уч-к. ТП-21171 | 10/0,4 | 0.1 | 0.017527 | 0 | 0
60533 | ПАО "Россети Сибирь" | "Читаэнерго" | Читинский уч-к. ТП-21169 | 6/0,4 | 0.63 | 0.40147 | 0 | 0.0666
60534 | ПАО "Россети Сибирь" | "Читаэнерго" | Читинский уч-к. ТП-21166 | 6/0,4 | 0.25 | 0.25775 | 0 | 0.0702
60535 | ПАО "Россети Сибирь" | "Читаэнерго" | Читинский уч-к. ТП-21186 | 10/0,4 | 0.063 | 0.011816 | 0 | 0
60536 | ПАО "Россети Сибирь" | "Читаэнерго" | ТП-24351 АСКУЭ | 6/0,4 | 0.16 | 0.030435 | 0 | 0.0045
60537 | ПАО "Россети Сибирь" | "Читаэнерго" | ТП-24353 | 6/0,4 | 0.25 | 0.077978 | 0.0135 | 0.009
60538 | ПАО "Россети Сибирь" | "Читаэнерго" | ТП-24350 | 6/0,4 | 0.25 | 0.087626 | 0 | 0.0297
60539 | ПАО "Россети Сибирь" | "Читаэнерго" | ТП-24352 | 6/0,4 | 0.16 | 0.049669 | 0 | 0.0135
60540 | ПАО "Россети Сибирь" | "Читаэнерго" | Читинский уч-к. ТП-21230 | 6/0,4 | 0.4 | 0.2586 | 0 | 0.1449
60541 | ПАО "Россети Сибирь" | "Читаэнерго" | ТП-24354 | 6/0,4 | 0.16 | 0.044267 | 0 | 0.0045
60542 | ПАО "Россети Сибирь" | "Читаэнерго" | Читинский уч-к. ТП-21167 | 6/0,4 | 0.63 | 0.44882 | 0 | 0.0432
60543 | ПАО "Россети Сибирь" | "Читаэнерго" | Читинский уч-к. ТП-21168 | 6/0,4 | 0.16 | 0.16955 | 0 | 0.036
60544 | ПАО "Россети Сибирь" | "Читаэнерго" | Читинский уч-к. ТП-21026 | 10/0,4 | 0.25 | 0.052787 | 0 | 0.0135
60545 | ПАО "Россети Сибирь" | "Читаэнерго" | ТП-1034 (21172) | 6/0,4 | 0.25 | 0 | 0 | 0
60546 | ПАО "Россети Сибирь" | "Читаэнерго" | Новинский уч-к ТП-24316 | 10/0,4 | 0.25 | 0.10824 | 0.0135 | 0.0135
60547 | ПАО "Россети Сибирь" | "Читаэнерго" | Новинский уч-к ТП-24317 | 6/0,4 | 0.25 | 0.063253 | 0 | 0.0135
60548 | ПАО "Россети Сибирь" | "Читаэнерго" | Новинский уч-к ТП-24318 | 6/0,4 | 0.16 | 0.036438 | 0 | 0
60549 | ПАО "Россети Сибирь" | "Читаэнерго" | Новинский уч-к ТП-24319 | 10/0,4 | 0.4 | 0.16622 | 0 | 0
60550 | ПАО "Россети Сибирь" | "Читаэнерго" | СТП 502 Чаб.стоянка ф.5 Шаранай | 10/0,4 | 0.025 | 0 | 0 | 0
60551 | ПАО "Россети Сибирь" | "Читаэнерго" | ТП-1 Хоз. нужды от ВЛ-6 кВ ф.12 Посел-2 | 6/0,4 | 0.1 | 0.016951 | 0 | 0
60552 | ПАО "Россети Сибирь" | "Читаэнерго" | КТП-795 п.Чернышевск | 10/0,4 | 0.25 | 0.10965 | 0.009 | 0
60553 | ПАО "Россети Сибирь" | "Читаэнерго" | СТП-21779 | 6/0,4 | 0.025 | 0.01456 | 0 | 0
60554 | ПАО "Россети Сибирь" | "Читаэнерго" | ТП-358 | 6/0,4 | 0.4 | 0 | 0 | 0
60555 | ПАО "Россети Сибирь" | "Читаэнерго" | КТП-835 ОТФ | 10/0,4 | 0.025 | 0 | 0 | 0
60556 | ПАО "Россети Сибирь" | "Читаэнерго" | РП Чиндант в/ч - 10/6 кВ | 10 | 1 | 0 | 0 | 0
60557 | ПАО "Россети Сибирь" | "Читаэнерго" | РП-32 | 10/0,4 | 1.26 | 0 | 0 | 0
60558 | ПАО "Россети Сибирь" | "Читаэнерго" | РП-43 | 10/0,4 | 0.63 | 0 | 0 | 0
60559 | ПАО "Россети Сибирь" | "Читаэнерго" | РП-24 | 10/0,4 | 1.26 | 0.11403 | 0 | 0
60560 | ПАО "Россети Сибирь" | "Читаэнерго" | РП-30 | 10/0,4 | 0.8 | 0.021523 | 0 | 0
60561 | ПАО "Россети Сибирь" | "Читаэнерго" | РП-31 | 10/0,4 | 1.26 | 0.1534 | 0 | 0
60562 | ПАО "Россети Сибирь" | "Читаэнерго" | РП-34 | 10/0,4 | 2 | 0 | 0 | 0
60563 | ПАО "Россети Сибирь" | "Читаэнерго" | РП-38 | 10/0,4 | 1.26 | 0.07749 | 0 | 0
60564 | ПАО "Россети Сибирь" | "Читаэнерго" | РП-40 | 10/0,4 | 1.26 | 0 | 0 | 0
60565 | ПАО "Россети Сибирь" | "Читаэнерго" | РП-42 | 10/0,4 | 1.26 | 0 | 0 | 0
60566 | ПАО "Россети Сибирь" | "Читаэнерго" | РП-51 | 10/0,4 | 2 | 0.0006523 | 0 | 0
60567 | ПАО "Россети Сибирь" | "Читаэнерго" | РП-25 | 10/0,4 | 1.26 | 0.17321 | 0 | 0
60568 | ПАО "Россети Сибирь" | "Читаэнерго" | Новинский уч-к ТП-24315 | 10/0,4 | 0.4 | 0.052981 | 0 | 0.018
60569 | ПАО "Россети Сибирь" | "Читаэнерго" | ТП-299 АСКУЭ | 10/0,4 | 0.4 | 0 | 0 | 0.045
60570 | ПАО "Россети Сибирь" | "Читаэнерго" | ТП-300 АСКУЭ | 10/0,4 | 1 | 0.4177 | 0 | 0.2502
60571 | ПАО "Россети Сибирь" | "Читаэнерго" | ТП-309 | 10/0,4 | 1.26 | 0 | 0 | 0
60572 | ПАО "Россети Сибирь" | "Читаэнерго" | ТП-649 | 10/0,4 | 2 | 0.11826 | 0 | 0.135
60573 | ПАО "Россети Сибирь" | "Читаэнерго" | ТП-650 | 10/0,4 | 2 | 0.064162 | 0 | 0
60574 | ПАО "Россети Сибирь" | "Читаэнерго" | СТП-735 | 10/0,4 | 0.1 | 0.039967 | 0 | 0.0225
60575 | ПАО "Россети Сибирь" | "Читаэнерго" | ТП-245 | 6/0,4 | 1.26 | 0 | 0 | 0
60576 | ПАО "Россети Сибирь" | "Читаэнерго" | ТП-1001 | 6/0,4 | 0.25 | 0.11222 | 0 | 0.0495
60577 | ПАО "Россети Сибирь" | "Читаэнерго" | ТП-535 | 10/0,4 | 1.26 | 0.17266 | 0 | 0
60578 | ПАО "Россети Сибирь" | "Читаэнерго" | ТП-548 | 10/0,4 | 0.4 | 0.0082836 | 0 | 0
60579 | ПАО "Россети Сибирь" | "Читаэнерго" | ТП-569 | 10/0,4 | 0.8 | 0.17652 | 0 | 0
60580 | ПАО "Россети Сибирь" | "Читаэнерго" | ТП-572 | 10/0,4 | 0.63 | 0.087997 | 0 | 0
60581 | ПАО "Россети Сибирь" | "Читаэнерго" | ТП-553 | 10/0,4 | 1.26 | 0.29487 | 0 | 0
60582 | ПАО "Россети Сибирь" | "Читаэнерго" | ТП-558 | 10/0,4 | 1.26 | 0.2335 | 0 | 0
60583 | ПАО "Россети Сибирь" | "Читаэнерго" | ТП-550 | 10/0,4 | 1.03 | 0.36965 | 0 | 0.0135
60584 | ПАО "Россети Сибирь" | "Читаэнерго" | ТП-539 | 10/0,4 | 1.26 | 0.2566 | 0 | 0.1215
60585 | ПАО "Россети Сибирь" | "Читаэнерго" | ТП-537 | 10/0,4 | 1.26 | 0.21082 | 0 | 0.0135
60586 | ПАО "Россети Сибирь" | "Читаэнерго" | ТП-538 | 10/0,4 | 1.03 | 0.12617 | 0 | 0.135
60587 | ПАО "Россети Сибирь" | "Читаэнерго" | ТП-568 | 10/0,4 | 0.8 | 0.074682 | 0 | 0
60588 | ПАО "Россети Сибирь" | "Читаэнерго" | ТП-519 | 10/0,4 | 0.4 | 0.07574 | 0 | 0
60589 | ПАО "Россети Сибирь" | "Читаэнерго" | ТП-547 | 10/0,4 | 1.26 | 0.27696 | 0 | 0
60590 | ПАО "Россети Сибирь" | "Читаэнерго" | ТП-559 | 10/0,4 | 1.03 | 0.081123 | 0 | 0
60591 | ПАО "Россети Сибирь" | "Читаэнерго" | ТП-567 | 10/0,4 | 0.8 | 0.089009 | 0 | 0
60592 | ПАО "Россети Сибирь" | "Читаэнерго" | ТП-571 | 10/0,4 | 0.63 | 0.2358 | 0 | 0
60593 | ПАО "Россети Сибирь" | "Читаэнерго" | ТП-720 | 10/0,4 | 0.16 | 0.09123 | 0 | 0.0135
60594 | ПАО "Россети Сибирь" | "Читаэнерго" | ТП-1111 ОТФ ф.11 Кулусутай | 10/0,4 | 0.025 | 0.00067213 | 0 | 0
60595 | ПАО "Россети Сибирь" | "Читаэнерго" | ТП-218- ИП Никитин (вед) Мирсаново | 10/0,4 | 0.4 | 0.0008647 | 0.0135 | 0
60596 | ПАО "Россети Сибирь" | "Читаэнерго" | ТП-1043 (ТП-Дом советов) | 6/0,4 | 1 | 0 | 0 | 0
60597 | ПАО "Россети Сибирь" | "Читаэнерго" | ТП-402 ВЛ-10кВ ф. Цокто-Хангил | 10/0,4 | 0.025 | 0.0019941 | 0 | 0
60598 | ПАО "Россети Сибирь" | "Читаэнерго" | ТП-450 | 6/0,4 | 0.1 | 0 | 0 | 0
60599 | ПАО "Россети Сибирь" | "Читаэнерго" | ТП-479 | 6 | 0.25 | 0 | 0 | 0
60600 | ПАО "Россети Сибирь" | "Читаэнерго" | ТП-40/1 | 6/0,4 | 0.4 | 0.042924 | 0 | 0.0009
60601 | ПАО "Россети Сибирь" | "Читаэнерго" | ТП-466 | 6/0,4 | 0.25 | 0 | 0 | 0
60602 | ПАО "Россети Сибирь" | "Читаэнерго" | РП-05 | 6 | 0.8 | 0 | 0 | 0
60603 | ПАО "Россети Сибирь" | "Читаэнерго" | ТП - 21416 | 10/0,4 | 0.16 | 0.0088311 | 0 | 0
60604 | ПАО "Россети Сибирь" | "Читаэнерго" | ТП-476 | 6/0,4 | 0.25 | 0 | 0 | 0
60605 | ПАО "Россети Сибирь" | "Читаэнерго" | ТП-485 | 10 | 0.63 | 0 | 0 | 0
60606 | ПАО "Россети Сибирь" | "Читаэнерго" | ТП-483 | 6/0,4 | 0.16 | 0 | 0 | 0
60607 | ПАО "Россети Сибирь" | "Читаэнерго" | СТП №21361 Комогорцева | 10/0,4 | 0.16 | 0.013674 | 0 | 0.0405
60608 | ПАО "Россети Сибирь" | "Читаэнерго" | СТП №21031 Легал групп | 10/0,4 | 0.025 | 0.016991 | 0 | 0
60609 | ПАО "Россети Сибирь" | "Читаэнерго" | СТП-725 | 6/0,4 | 0.16 | 0.013514 | 0.0135 | 0.027
60610 | ПАО "Россети Сибирь" | "Читаэнерго" | ТП-724 | 10/0,4 | 0.16 | 0.037836 | 0 | 0.054
60611 | ПАО "Россети Сибирь" | "Читаэнерго" | ТП - 24366 | 6/0,4 | 0.25 | 0.078207 | 0 | 0
60612 | ПАО "Россети Сибирь" | "Читаэнерго" | ТП 21231 | 6/0,4 | 0.4 | 0.40549 | 0 | 0.21051
60613 | ПАО "Россети Сибирь" | "Читаэнерго" | ТП 21232 | 6/0,4 | 0.16 | 0.10978 | 0 | 0.0135
60614 | ПАО "Россети Сибирь" | "Читаэнерго" | ТП 21213 | 6/0,4 | 0.16 | 0.064765 | 0 | 0.036
60615 | ПАО "Россети Сибирь" | "Читаэнерго" | ТП 21317 | 6/0,4 | 0.63 | 0.41235 | 0.0135 | 0.045
60616 | ПАО "Россети Сибирь" | "Читаэнерго" | ТП 21029 | 10/0,4 | 0.1 | 0.0097015 | 0 | 0
60617 | ПАО "Россети Сибирь" | "Читаэнерго" | ТП 24163 | 6/0,4 | 0.1 | 0.038087 | 0 | 0
60618 | ПАО "Россети Сибирь" | "Читаэнерго" | ТП 21239 | 10/0,4 | 0.16 | 0.023052 | 0 | 0.027
60619 | ПАО "Россети Сибирь" | "Читаэнерго" | ТП 21350 | 10/0,4 | 0.16 | 0.0043046 | 0 | 0.0135
60620 | ПАО "Россети Сибирь" | "Читаэнерго" | ТП 21303 | 10/0,4 | 0.4 | 0.04498 | 0 | 0
60621 | ПАО "Россети Сибирь" | "Читаэнерго" | ТП 0028 АСКУЭ | 6 | 0.04 | 0 | 0 | 0
60622 | ПАО "Россети Сибирь" | "Читаэнерго" | ТП 08315 | 10 | 0.25 | 0 | 0 | 0
60623 | ПАО "Россети Сибирь" | "Читаэнерго" | ТП 0933 | 10 | 0.1 | 0 | 0 | 0
60624 | ПАО "Россети Сибирь" | "Читаэнерго" | ТП 0946 | 10 | 0.063 | 0 | 0 | 0
60625 | ПАО "Россети Сибирь" | "Читаэнерго" | СТП - 25035 | 10/0,4 | 0.063 | 0 | 0 | 0
60626 | ПАО "Россети Сибирь" | "Читаэнерго" | СТП-3-69 ВЛ-10-КУРУЛГА | 10/0,4 | 0.025 | 0.015688 | 0 | 0
60627 | ПАО "Россети Сибирь" | "Читаэнерго" | КТПН-10/0,4 кВ №2316 «ФСБ Дом» | 10 | 0.16 | 0 | 0 | 0
60628 | ПАО "Россети Сибирь" | "Читаэнерго" | ТП 10/0,4 кВ №2318 ГК «Пожарник» | 10 | 0.1 | 0.016992 | 0 | 0.0063
60629 | ПАО "Россети Сибирь" | "Читаэнерго" | КТП 6/0,4 кВ № 21485 | 6/0,4 | 0.16 | 0.010623 | 0 | 0
60630 | ПАО "Россети Сибирь" | "Читаэнерго" | ТП № 402 Школа Абагайтуй | 6/0,4 | 0.63 | 0.04146 | 0 | 0
60631 | ПАО "Россети Сибирь" | "Читаэнерго" | ТП № 401 "Угольная" | 6/0,4 | 0.4 | 0.041234 | 0 | 0
60632 | ПАО "Россети Сибирь" | "Читаэнерго" | ЗТП Кооператор | 10 | 0.4 | 0.24365 | 0 | 0.009
60633 | ПАО "Россети Сибирь" | "Читаэнерго" | КТП 3501 Г.Буха | 10 | 0.063 | 0.013802 | 0 | 0.018
60634 | ПАО "Россети Сибирь" | "Читаэнерго" | КТП 1510 ОТФ с Акурай | 10 | 0.04 | 0.0049635 | 0 | 0
60635 | ПАО "Россети Сибирь" | "Читаэнерго" | ТП-15-01 ф."Боршигорто" | 10/0,4 | 0.063 | 0.0010164 | 0 | 0
60636 | ПАО "Россети Сибирь" | "Читаэнерго" | ТП - 24359 | 10/0,4 | 0.04 | 0.0017596 | 0 | 0
60637 | ПАО "Россети Сибирь" | "Читаэнерго" | ТП - 24357 | 10/0,4 | 0.04 | 0.011506 | 0 | 0
60638 | ПАО "Россети Сибирь" | "Читаэнерго" | КТП 10/0,4 кВ №212 «Школа» ф.2 П-Бырка | 10 | 0.4 | 0.062168 | 0 | 0
60639 | ПАО "Россети Сибирь" | "Читаэнерго" | ТП 10/0,4 кВ №624 Назаров | 10 | 0.025 | 0.0042688 | 0 | 0
60640 | ПАО "Россети Сибирь" | "Читаэнерго" | ТП-429 | 10/0,4 | 0.4 | 0 | 0 | 0
60641 | ПАО "Россети Сибирь" | "Читаэнерго" | ТП-443-ул.9-Января,50а | 10/0,4 | 0.25 | 0 | 0 | 0.0018
60642 | ПАО "Россети Сибирь" | "Читаэнерго" | КТПН-21299 | 6/0,4 | 0.16 | 0.14819 | 0 | 0.045
60643 | ПАО "Россети Сибирь" | "Читаэнерго" | ТП-3-50 ВЛ-10-КУРУЛГА | 10/0,4 | 0.025 | 0.018706 | 0 | 0
60644 | ПАО "Россети Сибирь" | "Читаэнерго" | ТП-34 ф.Дульдурга | 10/0,4 | 0.025 | 0 | 0 | 0
60645 | ПАО "Россети Сибирь" | "Читаэнерго" | СТП-105А ф.Бальзино | 10/0,4 | 0.025 | 0.00075992 | 0 | 0
60646 | ПАО "Россети Сибирь" | "Читаэнерго" | ТП-172 ф.Алханай | 10/0,4 | 0.25 | 0.032518 | 0 | 0
60647 | ПАО "Россети Сибирь" | "Читаэнерго" | ЗТП №308 ЦРБ, ВЛ № 3 Автомобильная | 10/0,4 | 0.65 | 0.083249 | 0 | 0
60648 | ПАО "Россети Сибирь" | "Читаэнерго" | ТП-23384 Агропчелка | 6/0,4 | 0.4 | 0.0015595 | 0 | 0
60649 | ПАО "Россети Сибирь" | "Читаэнерго" | ТП-3-51 ВЛ-10-КУРУЛГА | 10/0,4 | 0.1 | 0.031912 | 0 | 0
60650 | ПАО "Россети Сибирь" | "Читаэнерго" | ТП-3-1 ВЛ-10-НОВО-КУРГАТАЙ | 10/0,4 | 0.063 | 0.055323 | 0 | 0
60651 | ПАО "Россети Сибирь" | "Читаэнерго" | КТП-22182 | 10/0,4 | 0.04 | 0.006098 | 0 | 0
60652 | ПАО "Россети Сибирь" | "Читаэнерго" | КТПН-22338 | 10/0,4 | 0.16 | 0.034386 | 0 | 0
60653 | ПАО "Россети Сибирь" | "Читаэнерго" | КТПН-22339 | 10/0,4 | 0.1 | 0.039331 | 0 | 0
60654 | ПАО "Россети Сибирь" | "Читаэнерго" | КТП-22092 до c №176 аб. ф.Туринск | 10/0,4 | 0.16 | 0.058428 | 0 | 0
60655 | ПАО "Россети Сибирь" | "Читаэнерго" | КТПН-22149 | 10/0,4 | 0.63 | 0.12 | 0 | 0
60656 | ПАО "Россети Сибирь" | "Читаэнерго" | КТПН-22120 | 10/0,4 | 0.1 | 0 | 0 | 0
60657 | ПАО "Россети Сибирь" | "Читаэнерго" | ТП-45 ф.РРС | 10/0,4 | 0.025 | 0.0015132 | 0 | 0
60658 | ПАО "Россети Сибирь" | "Читаэнерго" | ТП-440-ул.Журавлева,100 | 6/0,4 | 0.4 | 0 | 0 | 0
60659 | ПАО "Россети Сибирь" | "Читаэнерго" | ТП-719 | 10/0,4 | 0.1 | 0.01054 | 0 | 0
60660 | ПАО "Россети Сибирь" | "Читаэнерго" | ТП-43 ф.Узон | 10 | 0.025 | 0.0011998 | 0 | 0
60661 | ПАО "Россети Сибирь" | "Читаэнерго" | ТП-137 ф.Бальзино | 10 | 0.025 | 0.00050372 | 0 | 0
60662 | ПАО "Россети Сибирь" | "Читаэнерго" | ТП 21358 | 10/0,4 | 0.16 | 0.012793 | 0 | 0.054
60663 | ПАО "Россети Сибирь" | "Читаэнерго" | СТП 73 Юрта ОТФ ф.Кункур | 10/0,4 | 0.025 | 0.0044604 | 0 | 0
60664 | ПАО "Россети Сибирь" | "Читаэнерго" | ТП-22 ф.Дульдурга | 10 | 0.25 | 0.0026677 | 0 | 0
60665 | ПАО "Россети Сибирь" | "Читаэнерго" | КТП-705 А БССС «Утан» | 10/0,4 | 0.04 | 0.028681 | 0 | 0
60666 | ПАО "Россети Сибирь" | "Читаэнерго" | ТП-28-1 Поселок-3 АСКУЭ | 10/0,4 | 0.16 | 0.1062 | 0.0135 | 0.0603
60667 | ПАО "Россети Сибирь" | "Читаэнерго" | ТП-19 БССС «Кавекта» Жирекен | 10/0,4 | 0.04 | 0.002773 | 0 | 0
60668 | ПАО "Россети Сибирь" | "Читаэнерго" | ТП-21 БССС «Зилово» Жирекен | 10/0,4 | 0.04 | 0.0023769 | 0 | 0
60669 | ПАО "Россети Сибирь" | "Читаэнерго" | ТП-22 БССС "Зудыра" Жирекен | 10/0,4 | 0.04 | 0.0029347 | 0 | 0
60670 | ПАО "Россети Сибирь" | "Читаэнерго" | ТП-18 БССС «Урюм» Жирекен | 10/0,4 | 0.04 | 0.0030461 | 0 | 0
60671 | ПАО "Россети Сибирь" | "Читаэнерго" | СТП 21399 | 6/0,4 | 0.063 | 0.05063 | 0 | 0
60672 | ПАО "Россети Сибирь" | "Читаэнерго" | ТП-711 КТПН-10 кВ | 10/0,4 | 0.25 | 0.1848 | 0 | 0
60673 | ПАО "Россети Сибирь" | "Читаэнерго" | ТП-24201 | 10/0,4 | 0.25 | 0.017256 | 0 | 0.0135
60674 | ПАО "Россети Сибирь" | "Читаэнерго" | СТП-498 РТРС Н. Ключи | 10/0,4 | 0.025 | 0.0071253 | 0 | 0
60675 | ПАО "Россети Сибирь" | "Читаэнерго" | СТП-494 РТРС с.Зюльзя | 10/0,4 | 0.025 | 0.0062304 | 0 | 0
60676 | ПАО "Россети Сибирь" | "Читаэнерго" | СТП-496 РТРС с.Олекан | 10/0,4 | 0.025 | 0.0099828 | 0 | 0
60677 | ПАО "Россети Сибирь" | "Читаэнерго" | ТП-495 630кВА(ДНТ Мечта) | 6 | 0.63 | 0 | 0 | 0
60678 | ПАО "Россети Сибирь" | "Читаэнерго" | КТП 21211 630 кВА | 6/0,4 | 0.63 | 0.0093881 | 0 | 0
60679 | ПАО "Россети Сибирь" | "Читаэнерго" | ТП-723 160кВА | 6/0,4 | 0.16 | 0.076113 | 0 | 0.054
60680 | ПАО "Россети Сибирь" | "Читаэнерго" | КТП № 21402 1000 кВА | 10/0,4 | 1 | 0.026085 | 0 | 0
60681 | ПАО "Россети Сибирь" | "Читаэнерго" | СТП 1318 Чаб.стоянка ф.13 Улан-Цацык | 10 | 0.025 | 0.00044934 | 0 | 0
60682 | ПАО "Россети Сибирь" | "Читаэнерго" | ТП-3-65 ВЛ-10-КУРУЛГА | 10 | 0.025 | 0.019411 | 0 | 0
60683 | ПАО "Россети Сибирь" | "Читаэнерго" | ТП-3-81 ВЛ-10-УЛАЧА | 10/0,4 | 0.063 | 0.040788 | 0 | 0
60684 | ПАО "Россети Сибирь" | "Читаэнерго" | ТП-3-99 ВЛ-10-МОГОЙТУЙ | 10/0,4 | 0.063 | 0.053136 | 0 | 0
60685 | ПАО "Россети Сибирь" | "Читаэнерго" | ТП-30 ВЛ-10-ВЕРХНИЙ УЛЬХУН | 10/0,4 | 0.063 | 0.017001 | 0 | 0
60686 | ПАО "Россети Сибирь" | "Читаэнерго" | ТП-32 ВЛ-10-ВЕРХНИЙ УЛЬХУН | 10/0,4 | 0.04 | 0.019623 | 0 | 0
60687 | ПАО "Россети Сибирь" | "Читаэнерго" | ТП-36 ВЛ-10-ВЕРХНИЙ УЛЬХУН | 10/0,4 | 0.25 | 0.074467 | 0.009 | 0
60688 | ПАО "Россети Сибирь" | "Читаэнерго" | ТП-21 ВЛ-10-УЛЬХУН ПАРТИЯ | 10/0,4 | 0.025 | 0.021658 | 0 | 0
60689 | ПАО "Россети Сибирь" | "Читаэнерго" | ТП-24 ВЛ-10-УЛЬХУН ПАРТИЯ | 10/0,4 | 0.16 | 0.064006 | 0 | 0
60690 | ПАО "Россети Сибирь" | "Читаэнерго" | ТП-1003 ПС 35/6 Поселковая | 6/0,4 | 0.4 | 0.16809 | 0 | 0
60691 | ПАО "Россети Сибирь" | "Читаэнерго" | ТП-1001 ПС 35/6 Поселковая | 6/0,4 | 0.25 | 0.077377 | 0 | 0
60692 | ПАО "Россети Сибирь" | "Читаэнерго" | ТП-1004 ПС 35/6 Поселковая | 6/0,4 | 0.4 | 0.17104 | 0 | 0
60693 | ПАО "Россети Сибирь" | "Читаэнерго" | ТП-1005 ПС 35/6 Поселковая | 6/0,4 | 0.4 | 0.23021 | 0 | 0
60694 | ПАО "Россети Сибирь" | "Читаэнерго" | ТП-1006 ПС 35/6 Поселковая | 6/0,4 | 0.4 | 0.096874 | 0 | 0.0018
60695 | ПАО "Россети Сибирь" | "Читаэнерго" | ТП-1009 ПС 35/6 Поселковая | 6/0,4 | 0.4 | 0.03846 | 0 | 0
60696 | ПАО "Россети Сибирь" | "Читаэнерго" | ТП-918 ПС 35/6 Поселковая | 6/0,4 | 0.4 | 0.031178 | 0 | 0
60697 | ПАО "Россети Сибирь" | "Читаэнерго" | ТП-919 ПС 35/6 Поселковая | 6/0,4 | 0.4 | 0.19992 | 0 | 0
60698 | ПАО "Россети Сибирь" | "Читаэнерго" | ТП-920 ПС 35/6 Поселковая | 6/0,4 | 0.25 | 0.15542 | 0 | 0.035298
60699 | ПАО "Россети Сибирь" | "Читаэнерго" | ТП-922 ПС 35/6 Поселковая | 6/0,4 | 0.88 | 0.16764 | 0 | 0
60700 | ПАО "Россети Сибирь" | "Читаэнерго" | ТП-923 ПС 35/6 Поселковая | 6/0,4 | 1 | 0.080886 | 0 | 0
60701 | ПАО "Россети Сибирь" | "Читаэнерго" | ТП-924 ПС 35/6 Поселковая | 6/0,4 | 0.4 | 0.07986 | 0 | 0
60702 | ПАО "Россети Сибирь" | "Читаэнерго" | КТП-305 с.Казаковский Промысел | 10/0,4 | 0.25 | 0.042669 | 0 | 0
60703 | ПАО "Россети Сибирь" | "Читаэнерго" | ТП-69-ВЛ-10-ХАПЧЕРАНГА | 10/0,4 | 0.063 | 0.039504 | 0 | 0
60704 | ПАО "Россети Сибирь" | "Читаэнерго" | ТП-58 ВЛ-10-М-ПАВЛОВСК | 10 | 0.16 | 0.027248 | 0 | 0
60705 | ПАО "Россети Сибирь" | "Читаэнерго" | КТП-216 с.Унда | 10/0,4 | 0.16 | 0.041758 | 0 | 0.0081
60706 | ПАО "Россети Сибирь" | "Читаэнерго" | ТП-22503 ф.Ленинск | 20/0,4 | 0.1 | 0 | 0 | 0
60707 | ПАО "Россети Сибирь" | "Читаэнерго" | СТП - 24023 | 10/0,4 | 0.04 | 0.0009761 | 0 | 0
60708 | ПАО "Россети Сибирь" | "Читаэнерго" | Читинский уч-к. ТП-21003 | 10/0,4 | 0.16 | 0.03793 | 0.0162 | 0
60709 | ПАО "Россети Сибирь" | "Читаэнерго" | ТП-714 | 10/0,4 | 0.63 | 0 | 0 | 0
60710 | ПАО "Россети Сибирь" | "Читаэнерго" | КТП Очистные | 10/0,4 | 0.4 | 0.034694 | 0 | 0
60711 | ПАО "Россети Сибирь" | "Читаэнерго" | ТП№12-17 ф.Хлебозавод | 10/0,4 | 0.25 | 0.046048 | 0 | 0.0315
60712 | ПАО "Россети Сибирь" | "Читаэнерго" | ТП№12-16 ф.Хлебозавод АСКУЭ | 10/0,4 | 0.25 | 0.049301 | 0 | 0.0414
60713 | ПАО "Россети Сибирь" | "Читаэнерго" | ТП№4-04 ф.Улан-Одон | 10/0,4 | 0.025 | 0.0030706 | 0 | 0
60714 | ПАО "Россети Сибирь" | "Читаэнерго" | ТП№7-05 ф.Улан-Одон | 10 | 0.025 | 0 | 0 | 0
60715 | ПАО "Россети Сибирь" | "Читаэнерго" | ТП№7-07 ф.Улан-Одон | 10 | 0.025 | 0 | 0 | 0
60716 | ПАО "Россети Сибирь" | "Читаэнерго" | ТП№7-09 ф.Улан-Одон | 10 | 0.025 | 0 | 0 | 0
60717 | ПАО "Россети Сибирь" | "Читаэнерго" | ТП№7-10 ф.Улан-Одон | 10 | 0.025 | 0 | 0 | 0
60718 | ПАО "Россети Сибирь" | "Читаэнерго" | ТП№7-11 ф.Улан-Одон | 10 | 0.025 | 0 | 0 | 0
60719 | ПАО "Россети Сибирь" | "Читаэнерго" | ТП№7-14 ф.Улан-Одон | 10 | 0.025 | 0 | 0 | 0
60720 | ПАО "Россети Сибирь" | "Читаэнерго" | ТП№20-18 ф.Ага-Хангил | 10 | 0.025 | 0 | 0 | 0
60721 | ПАО "Россети Сибирь" | "Читаэнерго" | ТП-11 ф.Усть-Нарин | 10 | 0.025 | 0 | 0 | 0
60722 | ПАО "Россети Сибирь" | "Читаэнерго" | ТП-10 ф.Усть-Нарин | 10/0,4 | 0.01 | 0 | 0 | 0
60723 | ПАО "Россети Сибирь" | "Читаэнерго" | ТП-12 ф.Усть-Нарин | 10 | 0.004 | 0 | 0 | 0
60724 | ПАО "Россети Сибирь" | "Читаэнерго" | ТП-13 ф.Усть-Нарин | 10/0,4 | 0.025 | 0 | 0 | 0
60725 | ПАО "Россети Сибирь" | "Читаэнерго" | ТП-15 ф.Усть-Нарин | 10 | 0.025 | 0 | 0 | 0
60726 | ПАО "Россети Сибирь" | "Читаэнерго" | ТП-16 ф.Усть-Нарин | 10 | 0.025 | 0 | 0 | 0
60727 | ПАО "Россети Сибирь" | "Читаэнерго" | ТП-17 ф.Усть-Нарин | 10 | 0.025 | 0 | 0 | 0
60728 | ПАО "Россети Сибирь" | "Читаэнерго" | ТП-18 ф.Усть-Нарин | 10 | 0.025 | 0 | 0 | 0
60729 | ПАО "Россети Сибирь" | "Читаэнерго" | ТП-19 ф.Усть-Нарин | 10 | 0.025 | 0 | 0 | 0
60730 | ПАО "Россети Сибирь" | "Читаэнерго" | ТП-7 ф.Усть-Нарин | 10 | 0.025 | 0 | 0 | 0
60731 | ПАО "Россети Сибирь" | "Читаэнерго" | ТП-8 ф.Усть-Нарин | 10 | 0.025 | 0 | 0 | 0
60732 | ПАО "Россети Сибирь" | "Читаэнерго" | ТП-9 ф.Усть-Нарин | 10 | 0.025 | 0 | 0 | 0
60733 | ПАО "Россети Сибирь" | "Читаэнерго" | ТП№7-20 ф.Улан-Одон | 10 | 0.025 | 0 | 0 | 0
60734 | ПАО "Россети Сибирь" | "Читаэнерго" | ТП№14-04 ф.Цаган-Челутай | 10 | 0.025 | 0.0011197 | 0 | 0
60735 | ПАО "Россети Сибирь" | "Читаэнерго" | ТП№14-29 ф.Цаган-Челутай (отп.Медведева) | 10 | 0.04 | 0.00076832 | 0 | 0
60736 | ПАО "Россети Сибирь" | "Читаэнерго" | СТП-406 от ВЛ-10 кВ ф.Булактуй | 10/0,4 | 0.025 | 0.0080294 | 0 | 0.0135
60737 | ПАО "Россети Сибирь" | "Читаэнерго" | СТП - 6 кВ №4 Чирон | 6/0,4 | 0.04 | 0.0023053 | 0 | 0
60738 | ПАО "Россети Сибирь" | "Читаэнерго" | СТП - 22 6 кВ Шилка Щербаков | 6/0,4 | 0.04 | 0.012374 | 0 | 0
60739 | ПАО "Россети Сибирь" | "Читаэнерго" | ТП 10/0,4 кВ № 721 ООО РОСТРАНЗИТ | 10 | 0.063 | 0.016992 | 0 | 0.027
60740 | ПАО "Россети Сибирь" | "Читаэнерго" | СТП 23308 | 10/0,4 | 0.16 | 0.011252 | 0 | 0
60741 | ПАО "Россети Сибирь" | "Читаэнерго" | ТП 23306 "Привоз" | 10/0,4 | 0.1 | 0.045298 | 0 | 0.0711
60742 | ПАО "Россети Сибирь" | "Читаэнерго" | ТП 23264 | 10/0,4 | 0.04 | 0 | 0 | 0
60743 | ПАО "Россети Сибирь" | "Читаэнерго" | ТП 23265 | 10/0,4 | 0.04 | 0 | 0 | 0
60744 | ПАО "Россети Сибирь" | "Читаэнерго" | ТП 23267 Инвестрстрой | 10/0,4 | 0.16 | 0.007265 | 0 | 0
60745 | ПАО "Россети Сибирь" | "Читаэнерго" | КТП-31 "котельная Озёрная" | 6/0,4 | 0.4 | 0.049304 | 0 | 0
60746 | ПАО "Россети Сибирь" | "Читаэнерго" | КТП-32 "котельная Озёрная" | 6/0,4 | 0.4 | 0.090224 | 0 | 0
60747 | ПАО "Россети Сибирь" | "Читаэнерго" | КТП-34 "скважина 60,60АВ" | 6/0,4 | 0.4 | 0.001604 | 0 | 0
60748 | ПАО "Россети Сибирь" | "Читаэнерго" | КТП-35 "скважина 61 А" | 6/0,4 | 0.25 | 0.0010408 | 0 | 0
60749 | ПАО "Россети Сибирь" | "Читаэнерго" | КТП-36 "скважина 44" | 6/0,4 | 0.63 | 0.0025276 | 0 | 0
60750 | ПАО "Россети Сибирь" | "Читаэнерго" | КТП-37 "скважина 62" | 6/0,4 | 0.63 | 0.0065201 | 0 | 0
60751 | ПАО "Россети Сибирь" | "Читаэнерго" | ТП-31011 Поселок | 6/0,4 | 0.63 | 0 | 0 | 0
60752 | ПАО "Россети Сибирь" | "Читаэнерго" | ТП-31021"Разведка" | 6/0,4 | 0.25 | 0 | 0 | 0
60753 | ПАО "Россети Сибирь" | "Читаэнерго" | ТП 31022 Солонцы | 6/0,4 | 0.063 | 0 | 0 | 0
60754 | ПАО "Россети Сибирь" | "Читаэнерго" | ТП-494 | 6/0,4 | 0.63 | 0 | 0 | 0
60755 | ПАО "Россети Сибирь" | "Читаэнерго" | СТП-3-129 ВЛ-10-ОРОЙ | 10/0,4 | 0.025 | 0.016239 | 0 | 0
60756 | ПАО "Россети Сибирь" | "Читаэнерго" | КТП 21302 10/0,4 | 10/0,4 | 0.4 | 0.046666 | 0 | 0.0135
60757 | ПАО "Россети Сибирь" | "Читаэнерго" | ТП-21301 | 10/0,4 | 0.63 | 0.086542 | 0 | 0.162
60758 | ПАО "Россети Сибирь" | "Читаэнерго" | ТП-21300 | 10/0,4 | 0.63 | 0.068311 | 0.0135 | 0
60759 | ПАО "Россети Сибирь" | "Читаэнерго" | ТП-491 | 6/0,4 | 0.063 | 0 | 0 | 0
60760 | ПАО "Россети Сибирь" | "Читаэнерго" | ЗТП-11 п.Первомайский | 6/0,4 | 0.4 | 0.078256 | 0 | 0
60761 | ПАО "Россети Сибирь" | "Читаэнерго" | ЗТП-12 п.Первомайский | 6/0,4 | 0.4 | 0.2076 | 0 | 0.0054
60762 | ПАО "Россети Сибирь" | "Читаэнерго" | ЗТП-8 п.Первомайский | 6/0,4 | 0.4 | 0.10195 | 0 | 0
60763 | ПАО "Россети Сибирь" | "Читаэнерго" | КТПН-32 п.Первомайский | 6/0,4 | 0.4 | 0.063785 | 0 | 0
60764 | ПАО "Россети Сибирь" | "Читаэнерго" | ЗТП-18 п.Первомайский | 6/0,4 | 1.26 | 0.097928 | 0 | 0
60765 | ПАО "Россети Сибирь" | "Читаэнерго" | ЗТП-13 п.Первомайский | 6/0,4 | 0.63 | 0.11186 | 0 | 0.0072
60766 | ПАО "Россети Сибирь" | "Читаэнерго" | КТПН-22340 | 10/0,4 | 0.16 | 0.01622 | 0 | 0
60767 | ПАО "Россети Сибирь" | "Читаэнерго" | КТПН-22346 | 10/0,4 | 0.1 | 0.016706 | 0 | 0
60768 | ПАО "Россети Сибирь" | "Читаэнерго" | КТПН-22347 | 10/0,4 | 0.16 | 0.11889 | 0 | 0.0135
60769 | ПАО "Россети Сибирь" | "Читаэнерго" | КТПН-22348 | 10/0,4 | 0.16 | 0.053107 | 0 | 0.0459
60770 | ПАО "Россети Сибирь" | "Читаэнерго" | СТП26159 63кВА | 10/0,4 | 0.063 | 0.0010737 | 0 | 0
60771 | ПАО "Россети Сибирь" | "Читаэнерго" | КТП 10/0,4 кВ № 26320 | 10/0,4 | 0.25 | 0.012984 | 0 | 0
60772 | ПАО "Россети Сибирь" | "Читаэнерго" | ТП 08615 | 10 | 0.1 | 0 | 0 | 0
60773 | ПАО "Россети Сибирь" | "Читаэнерго" | ТП 17219 | 10 | 0.063 | 0 | 0 | 0
60774 | ПАО "Россети Сибирь" | "Читаэнерго" | КТП-703 | 10/0,4 | 0.25 | 0.0061322 | 0 | 0.135
60775 | ПАО "Россети Сибирь" | "Читаэнерго" | ТП-236 ф.Токчин | 10 | 0.025 | 0.0024967 | 0 | 0
60776 | ПАО "Россети Сибирь" | "Читаэнерго" | КТП №812 (018 ОТФ ГПЗ «Комсомолец») | 10/0,4 | 0.025 | 0.0033531 | 0 | 0
60777 | ПАО "Россети Сибирь" | "Читаэнерго" | КТП-815А ОТФ ГПЗ «Комсомолец» (ТП-019) | 10/0,4 | 0.025 | 0.0033833 | 0 | 0
60778 | ПАО "Россети Сибирь" | "Читаэнерго" | ТП-840 (010) ОТФ ВЛ-10 кВ №8 ОТФ | 10/0,4 | 0.025 | 0.0044009 | 0 | 0
60779 | ПАО "Россети Сибирь" | "Читаэнерго" | КТП-700 с.Утан (ТП-031) | 10/0,4 | 0.063 | 0.0068874 | 0 | 0
60780 | ПАО "Россети Сибирь" | "Читаэнерго" | ТП-156 ф.Чиндалей | 10 | 0.25 | 0.014555 | 0 | 0
60781 | ПАО "Россети Сибирь" | "Читаэнерго" | ТП-24018 | 10/0,4 | 0.4 | 0.0082874 | 0 | 0
60782 | ПАО "Россети Сибирь" | "Читаэнерго" | ТП-490 | 6/0,4 | 0.063 | 0 | 0 | 0
60783 | ПАО "Россети Сибирь" | "Читаэнерго" | ТП-484 | 6/0,4 | 0.1 | 0 | 0 | 0
60784 | ПАО "Россети Сибирь" | "Читаэнерго" | ТП-24019 | 10/0,4 | 0.4 | 0.00068534 | 0 | 0.009
60785 | ПАО "Россети Сибирь" | "Читаэнерго" | ТП-511 | 10/0,4 | 0.25 | 0.01011 | 0 | 0
60786 | ПАО "Россети Сибирь" | "Читаэнерго" | МТП-22009 | 10/0,4 | 0.04 | 0.00022807 | 0 | 0
60787 | ПАО "Россети Сибирь" | "Читаэнерго" | ТП-163 ВЛ-10кВ ф. Булактуй | 10/0,4 | 0.063 | 0.039809 | 0 | 0.0765
60788 | ПАО "Россети Сибирь" | "Читаэнерго" | ТП-164 ВЛ-10кВ ф. Булактуй | 10/0,4 | 0.16 | 0.099712 | 0.0135 | 0.126
60789 | ПАО "Россети Сибирь" | "Читаэнерго" | ТП-165 ВЛ-10кВ ф. Булактуй | 10/0,4 | 0.16 | 0.12554 | 0 | 0.1998
60790 | ПАО "Россети Сибирь" | "Читаэнерго" | КТП-405 БССС «Беломестново-Знаменка» | 10/0,4 | 0.04 | 0.0070092 | 0 | 0
60791 | ПАО "Россети Сибирь" | "Читаэнерго" | ТП-21360 | 10/0,4 | 0.16 | 0.02929 | 0 | 0.027
60792 | ПАО "Россети Сибирь" | "Читаэнерго" | ТП 10/0,4кВ Гусенцова | 10/0,4 | 0.25 | 0.0083223 | 0.0135 | 0
60793 | ПАО "Россети Сибирь" | "Читаэнерго" | МТП-706 | 6/0,4 | 0.16 | 0.1416 | 0 | 0.027
60794 | ПАО "Россети Сибирь" | "Читаэнерго" | КТП-892 РТРС Багульный | 10/0,4 | 0.025 | 0.0082836 | 0 | 0
60795 | ПАО "Россети Сибирь" | "Читаэнерго" | КТП-39 БССС «Широкий» | 6/0,4 | 0.04 | 0.0020334 | 0 | 0
60796 | ПАО "Россети Сибирь" | "Читаэнерго" | СТП №217 п.Холбон | 10/0,4 | 0.025 | 0 | 0 | 0
60797 | ПАО "Россети Сибирь" | "Читаэнерго" | ТП-672 | 10/0,4 | 0.16 | 0.013031 | 0 | 0.0765
60798 | ПАО "Россети Сибирь" | "Читаэнерго" | ТП-676 | 10/0,4 | 0.4 | 0.051559 | 0 | 0
60799 | ПАО "Россети Сибирь" | "Читаэнерго" | ТП-678 | 10/0,4 | 0.4 | 0.004906 | 0 | 0
60800 | ПАО "Россети Сибирь" | "Читаэнерго" | ТП-670 | 10/0,4 | 0.4 | 0.17999 | 0 | 0.0135
60801 | ПАО "Россети Сибирь" | "Читаэнерго" | ТП-368 ВЛ-10кВ ф. Цокто--Хангил | 10/0,4 | 0.025 | 0 | 0 | 0
60802 | ПАО "Россети Сибирь" | "Читаэнерго" | КТПН-10/0,4 кВ №723 ООО "ФОРПОСТ" | 10/0,4 | 0.16 | 0.022429 | 0 | 0
60803 | ПАО "Россети Сибирь" | "Читаэнерго" | КТПН-22425 | 10/0,4 | 0.1 | 0.013932 | 0 | 0
60804 | ПАО "Россети Сибирь" | "Читаэнерго" | ТП-22501 ф.Ленинск | 20/0,4 | 0.25 | 0 | 0 | 0
60805 | ПАО "Россети Сибирь" | "Читаэнерго" | МТП № 21000 от ВЛ ф. 2 Бургень | 10/0,4 | 0.1 | 0.0026951 | 0 | 0
60806 | ПАО "Россети Сибирь" | "Читаэнерго" | МТП №21030 (160КВА) | 10/0,4 | 0.16 | 0.045601 | 0 | 0.027
60807 | ПАО "Россети Сибирь" | "Читаэнерго" | ТП 202110 АБЗ | 10 | 0.63 | 0 | 0 | 0
60808 | ПАО "Россети Сибирь" | "Читаэнерго" | КТП-707 | 6/0,4 | 0.25 | 0.0030935 | 0 | 0
60809 | ПАО "Россети Сибирь" | "Читаэнерго" | ТП-1503 "Птицефабрика, ВЛ №15 КРС | 10/0,4 | 0.025 | 0.00021712 | 0 | 0
60810 | ПАО "Россети Сибирь" | "Читаэнерго" | ТП-1006 | 10 | 0.1 | 0 | 0 | 0
60811 | ПАО "Россети Сибирь" | "Читаэнерго" | ТП-474 | 10 | 0.25 | 0 | 0 | 0
60812 | ПАО "Россети Сибирь" | "Читаэнерго" | ТП-308 | 10 | 1 | 0 | 0 | 0
60813 | ПАО "Россети Сибирь" | "Читаэнерго" | ТП-493 | 10 | 0.63 | 0 | 0 | 0
60814 | ПАО "Россети Сибирь" | "Читаэнерго" | Новинский уч-к ТП-24196 | 10/0,4 | 0.25 | 0.057879 | 0 | 0
60815 | ПАО "Россети Сибирь" | "Читаэнерго" | Новинский уч-к ТП-24361 | 10/0,4 | 0.16 | 0.066985 | 0 | 0.1044
60816 | ПАО "Россети Сибирь" | "Читаэнерго" | ТП-704 | 10/0,4 | 0.25 | 0.04059 | 0 | 0
60817 | ПАО "Россети Сибирь" | "Читаэнерго" | СТП - 21347 | 10/0,4 | 0.04 | 0.0039204 | 0 | 0
60818 | ПАО "Россети Сибирь" | "Читаэнерго" | Читинский уч-к. ТП-21202 | 6/0,4 | 0.1 | 0.060826 | 0 | 0.0135
60819 | ПАО "Россети Сибирь" | "Читаэнерго" | ТП: 21320 | 6/0,4 | 0.63 | 0.67421 | 0 | 0.1773
60820 | ПАО "Россети Сибирь" | "Читаэнерго" | ТП - 24362 | 6/0,4 | 0.1 | 0.01341 | 0 | 0
60821 | ПАО "Россети Сибирь" | "Читаэнерго" | Читинский уч-к. ТП-21298 | 6/0,4 | 0.4 | 0.36873 | 0 | 0.0855
60822 | ПАО "Россети Сибирь" | "Читаэнерго" | ТП - 21321 | 6/0,4 | 1 | 0.77187 | 0.0054 | 0.108
60823 | ПАО "Россети Сибирь" | "Читаэнерго" | КТПН-21297 | 6/0,4 | 0.63 | 0.3686 | 0 | 0.054
60824 | ПАО "Россети Сибирь" | "Читаэнерго" | ТП: 21201 | 6/0,4 | 0.4 | 0.27943 | 0 | 0.081
60825 | ПАО "Россети Сибирь" | "Читаэнерго" | ТП-65 ВЛ-10-ХАПЧЕРАНГА | 10/0,4 | 0.025 | 0.016138 | 0 | 0
60826 | ПАО "Россети Сибирь" | "Читаэнерго" | КТПН-23 Первомайск | 6/0,4 | 0.4 | 0.010361 | 0 | 0
60827 | ПАО "Россети Сибирь" | "Читаэнерго" | КТПН-28 Первомайск | 6/0,4 | 0.63 | 0.06995 | 0 | 0
60828 | ПАО "Россети Сибирь" | "Читаэнерго" | КТПН-37 Первомайск | 6/0,4 | 0.25 | 0.053245 | 0 | 0
60829 | ПАО "Россети Сибирь" | "Читаэнерго" | КТПН-53 Первомайск | 6/0,4 | 0.4 | 0.021278 | 0 | 0
60830 | ПАО "Россети Сибирь" | "Читаэнерго" | КТПН-54 Первомайск | 6/0,4 | 0.16 | 0.011789 | 0 | 0
60831 | ПАО "Россети Сибирь" | "Читаэнерго" | КТПН-57 Первомайск | 6/0,4 | 0.25 | 0.026221 | 0 | 0
60832 | ПАО "Россети Сибирь" | "Читаэнерго" | КТПН-69 Первомайск | 6/0,4 | 0.4 | 0 | 0 | 0
60833 | ПАО "Россети Сибирь" | "Читаэнерго" | ЗТП-40 Первомайск | 6/0,4 | 0.8 | 0.086941 | 0 | 0
60834 | ПАО "Россети Сибирь" | "Читаэнерго" | ЗТП-36 Первомайск | 6/0,4 | 1.26 | 0.20603 | 0 | 0.0225
60835 | ПАО "Россети Сибирь" | "Читаэнерго" | ЗТП-19 Первомайск | 6/0,4 | 0.8 | 0.12652 | 0 | 0
60836 | ПАО "Россети Сибирь" | "Читаэнерго" | ЗТП-1 п.Первомайский | 6/0,4 | 0.4 | 0.050733 | 0 | 0
60837 | ПАО "Россети Сибирь" | "Читаэнерго" | ЗТП-2 Первомайск | 6/0,4 | 0.4 | 0.060492 | 0 | 0
60838 | ПАО "Россети Сибирь" | "Читаэнерго" | ЗТП-3 Первомайск | 6/0,4 | 0.63 | 0.15288 | 0 | 0.009
60839 | ПАО "Россети Сибирь" | "Читаэнерго" | ЗТП-5 Первомайск | 6/0,4 | 0.63 | 0.070989 | 0 | 0
60840 | ПАО "Россети Сибирь" | "Читаэнерго" | ЗТП-6 Первомайск | 6/0,4 | 0.4 | 0.051018 | 0 | 0
60841 | ПАО "Россети Сибирь" | "Читаэнерго" | ЗТП-7 Первомайск | 6/0,4 | 0.25 | 0 | 0 | 0
60842 | ПАО "Россети Сибирь" | "Читаэнерго" | ЗТП-14 Первомайск | 6/0,4 | 0.63 | 0.08351 | 0 | 0.0045
60843 | ПАО "Россети Сибирь" | "Читаэнерго" | ЗТП-16 Первомайск | 6/0,4 | 0.4 | 0.0092625 | 0 | 0.0135
60844 | ПАО "Россети Сибирь" | "Читаэнерго" | ЗТП-21 Первомайск | 6/0,4 | 0.063 | 0.0092625 | 0 | 0
60845 | ПАО "Россети Сибирь" | "Читаэнерго" | ЗТП-24 Первомайск | 6/0,4 | 0.25 | 0 | 0 | 0
60846 | ПАО "Россети Сибирь" | "Читаэнерго" | КТП-67 п.Первомайский | 6/0,4 | 0.1 | 0.009238 | 0 | 0
60847 | ПАО "Россети Сибирь" | "Читаэнерго" | ЗТП-29 Первомайск | 6/0,4 | 0.4 | 0.022005 | 0 | 0
60848 | ПАО "Россети Сибирь" | "Читаэнерго" | ТП-489 | 6/0,4 | 0.063 | 0 | 0 | 0.0135
60849 | ПАО "Россети Сибирь" | "Читаэнерго" | КТП-492 Букачача (ТП-04) | 6/0,4 | 0.1 | 0.0043802 | 0 | 0
60850 | ПАО "Россети Сибирь" | "Читаэнерго" | ТП-756 Чернышевск (ТП-014 с.Комсомольск) | 10/0,4 | 0.25 | 0.03931 | 0 | 0.0135
60851 | ПАО "Россети Сибирь" | "Читаэнерго" | ТП 833 (015) с.Комсомольское | 10/0,4 | 0.1 | 0.0029604 | 0 | 0
60852 | ПАО "Россети Сибирь" | "Читаэнерго" | ТП-22 Асфальтовый завод г.Сретенск | 10/0,4 | 0.63 | 0 | 0 | 0
60853 | ПАО "Россети Сибирь" | "Читаэнерго" | ТП-16 Детский сад г.Сретенск | 10/0,4 | 0.25 | 0.12161 | 0 | 0
60854 | ПАО "Россети Сибирь" | "Читаэнерго" | ТП-1022 | 6/0,4 | 0.25 | 0 | 0 | 0.0054
60855 | ПАО "Россети Сибирь" | "Читаэнерго" | СТП-22145 Шохин | 10/0,4 | 0.025 | 0.010516 | 0 | 0
60856 | ПАО "Россети Сибирь" | "Читаэнерго" | ТП-81 г.Шилка | 6/0,4 | 2 | 0 | 0 | 0
60857 | ПАО "Россети Сибирь" | "Читаэнерго" | ТП-728 | 6/0,4 | 0.16 | 0.070553 | 0 | 0.0315
60858 | ПАО "Россети Сибирь" | "Читаэнерго" | ТП-150 от ВЛ-10 кВ ф.3 Уряал | 10/0,4 | 0.04 | 0.0082287 | 0 | 0
60859 | ПАО "Россети Сибирь" | "Читаэнерго" | КТП-22052 Земляничная | 10/0,4 | 0.063 | 0.041333 | 0 | 0
60860 | ПАО "Россети Сибирь" | "Читаэнерго" | ТП-441 | 6/0,4 | 0.1 | 0 | 0 | 0
60861 | ПАО "Россети Сибирь" | "Читаэнерго" | ТП-442-Романовский тракт,65а | 6/0,4 | 0.25 | 0 | 0 | 0
60862 | ПАО "Россети Сибирь" | "Читаэнерго" | ЗТП-542 АБЗ, Битумхранилище | 6/0,4 | 0.63 | 0.0016614 | 0 | 0
60863 | ПАО "Россети Сибирь" | "Читаэнерго" | ТП-688(ТП-школа 7) | 6/0,4 | 0.56 | 0.041534 | 0 | 0.0135
60864 | ПАО "Россети Сибирь" | "Читаэнерго" | ТП-689 | 6/0,4 | 0.04 | 0.026621 | 0 | 0
60865 | ПАО "Россети Сибирь" | "Читаэнерго" | МТП-92 ВЛ-10кВ ф. Урдо-Ага | 10/0,4 | 0.025 | 0.006739 | 0 | 0
60866 | ПАО "Россети Сибирь" | "Читаэнерго" | СТП-893 пост №12 | 10/0,4 | 0.025 | 0.0072858 | 0 | 0
60867 | ПАО "Россети Сибирь" | "Читаэнерго" | СТП-894 степная зона | 10/0,4 | 0.025 | 0.0080712 | 0 | 0
60868 | ПАО "Россети Сибирь" | "Читаэнерго" | СТП 103 ОТФ Васильев | 10/0,4 | 0.025 | 0.00064003 | 0 | 0
60869 | ПАО "Россети Сибирь" | "Читаэнерго" | МТП-22051 Исмайбагандов | 10/04 | 0.025 | 0.0023302 | 0 | 0
60870 | ПАО "Россети Сибирь" | "Читаэнерго" | СТП №21212 63 кВА СНТ Дорожник | 6/0,4 | 0.063 | 0.0417 | 0 | 0.009
60871 | ПАО "Россети Сибирь" | "Читаэнерго" | ЗТП 10/0,4 кВ №601 РТРС | 10/0,4 | 0.25 | 0.052188 | 0 | 0
60872 | ПАО "Россети Сибирь" | "Читаэнерго" | СТП №21304 | 10/0,4 | 0.16 | 0.023126 | 0 | 0.027
60873 | ПАО "Россети Сибирь" | "Читаэнерго" | ТП-1243 Школа | 10/0,4 | 0.4 | 0 | 0 | 0
60874 | ПАО "Россети Сибирь" | "Читаэнерго" | ТП-132 ф.Бальзино | 10/0,4 | 0.1 | 0.0051388 | 0 | 0
60875 | ПАО "Россети Сибирь" | "Читаэнерго" | СТП-10 кВ 625 "Гордова" | 10/0,4 | 0.1 | 0.014726 | 0 | 0
60876 | ПАО "Россети Сибирь" | "Читаэнерго" | ТП-721 | 10/0,4 | 0.4 | 0.045146 | 0 | 0.135
60877 | ПАО "Россети Сибирь" | "Читаэнерго" | ТП-487 от ВЛ-6кВ ф."Северный города" | 6 | 0.04 | 0 | 0 | 0.0027
60878 | ПАО "Россети Сибирь" | "Читаэнерго" | ТП-488 от ВЛ-6кВ ф."Биофабрика" | 6/0,4 | 0.4 | 0 | 0 | 0
60879 | ПАО "Россети Сибирь" | "Читаэнерго" | ТП-1021 | 10/0,4 | 0.025 | 0 | 0 | 0
60880 | ПАО "Россети Сибирь" | "Читаэнерго" | МТП-713 | 6/0,4 | 0.063 | 0.0065551 | 0 | 0
60881 | ПАО "Россети Сибирь" | "Читаэнерго" | КТП-712 | 10/0,4 | 0.16 | 0.019482 | 0 | 0.0135
60882 | ПАО "Россети Сибирь" | "Читаэнерго" | ТП-941 | 10/0,4 | 0.04 | 0.00069101 | 0 | 0
60883 | ПАО "Россети Сибирь" | "Читаэнерго" | МТП-716 | 10/0,4 | 0.4 | 0.019093 | 0 | 0
60884 | ПАО "Россети Сибирь" | "Читаэнерго" | МТП-717 | 6/0,4 | 0.16 | 0.12356 | 0 | 0.027
60885 | ПАО "Россети Сибирь" | "Читаэнерго" | ТП-445 Молоковский тракт | 6/0,4 | 0.16 | 0 | 0 | 0
60886 | ПАО "Россети Сибирь" | "Читаэнерго" | ТП-06630 | 10 | 0.063 | 0 | 0 | 0
60887 | ПАО "Россети Сибирь" | "Читаэнерго" | ТП-680 | 6/0,4 | 0.1 | 0.038937 | 0 | 0
60888 | ПАО "Россети Сибирь" | "Читаэнерго" | ТП-23079 | 10/0,4 | 0.4 | 0.014623 | 0 | 0
60889 | ПАО "Россети Сибирь" | "Читаэнерго" | ТП-682 | 6/0,4 | 0.16 | 0.011691 | 0 | 0.0072
60890 | ПАО "Россети Сибирь" | "Читаэнерго" | ТП-683 | 10/0,4 | 2 | 0.0675 | 0 | 0
60891 | ПАО "Россети Сибирь" | "Читаэнерго" | ТП-684 | 10/0,4 | 1.26 | 0.15942 | 0 | 0
60892 | ПАО "Россети Сибирь" | "Читаэнерго" | ТП-677 | 10/0,4 | 0.16 | 6.353e-05 | 0 | 0.0135
60893 | ПАО "Россети Сибирь" | "Читаэнерго" | ТП-681 | 10/0,4 | 0.16 | 0.017598 | 0 | 0
60894 | ПАО "Россети Сибирь" | "Читаэнерго" | РП-56 | 10/0,4 | 2 | 0 | 0 | 0
60895 | ПАО "Россети Сибирь" | "Читаэнерго" | МТП-715 | 10/0,4 | 0.16 | 0.14129 | 0 | 0.0063
60896 | ПАО "Россети Сибирь" | "Читаэнерго" | +КТП-10/0,4 кВ "Дет. сад ул. Лазо" | 10/0,4 | 0.32 | 0.028651 | 0 | 0
60897 | ПАО "Россети Сибирь" | "Читаэнерго" | ТП-5 ПГТ Могзон | 10/0,4 | 0.1 | 0.012133 | 0 | 0
60898 | ПАО "Россети Сибирь" | "Читаэнерго" | ТП-3 ПГТ Могзон | 10/0,4 | 0.4 | 0.067835 | 0 | 0
60899 | ПАО "Россети Сибирь" | "Читаэнерго" | ТП-2 ПГТ Могзон | 10/0,4 | 0.4 | 0.048035 | 0 | 0
60900 | ПАО "Россети Сибирь" | "Читаэнерго" | ТП-437 ул.Лазо,114а | 6/0,4 | 0.25 | 0 | 0 | 0
60901 | ПАО "Россети Сибирь" | "Читаэнерго" | ТП-673 | 6/0,4 | 0.25 | 0.080647 | 0 | 0.0405
60902 | ПАО "Россети Сибирь" | "Читаэнерго" | ТП-400 ВЛ-10кВ ф. Хилинский | 10/0,4 | 0.025 | 0 | 0 | 0
60903 | ПАО "Россети Сибирь" | "Читаэнерго" | ТП-748 | 10/0,4 | 0.25 | 0.10153 | 0 | 0.1197
60904 | ПАО "Россети Сибирь" | "Читаэнерго" | КТП-45 Могоча 6/0,4 кВ | 6/0,4 | 0.4 | 0.02538 | 0 | 0
60905 | ПАО "Россети Сибирь" | "Читаэнерго" | СТП 24373 | 6/0,4 | 0.063 | 0.013703 | 0 | 0
60906 | ПАО "Россети Сибирь" | "Читаэнерго" | СТП-757 | 10/0,4 | 0.04 | 0 | 0 | 0
60907 | ПАО "Россети Сибирь" | "Читаэнерго" | СТП-797 п.Чернышевск | 10/0,4 | 0.063 | 0.019078 | 0 | 0
60908 | ПАО "Россети Сибирь" | "Читаэнерго" | КТПН-10/0,4 кВ №2316 «ФСБ Дом» | 10/0,4 | 0.25 | 0.048458 | 0 | 0.009
60909 | ПАО "Россети Сибирь" | "Читаэнерго" | КТП-22422 | 10/0,4 | 0.1 | 0.015487 | 0 | 0
60910 | ПАО "Россети Сибирь" | "Читаэнерго" | ТП №510 "Баня" от ВЛ №5 "Посёлок" | 6/0,4 | 0.25 | 0.09928 | 0 | 0
60911 | ПАО "Россети Сибирь" | "Читаэнерго" | КТП №511 ПС Поселковая / ф. № 5 | 6/0,4 | 0.25 | 0.065201 | 0 | 0
60912 | ПАО "Россети Сибирь" | "Читаэнерго" | КТП № 1 КНС ТМ 1 ф. № 5 | 10/0,4 | 0.4 | 0.052941 | 0 | 0
60913 | ПАО "Россети Сибирь" | "Читаэнерго" | +КТП 10/0,4 кВ КНС ПС 110/35/10 Б/З | 10/0,4 | 0.16 | 0.061991 | 0 | 0
60914 | ПАО "Россети Сибирь" | "Читаэнерго" | ЗТП-3012 АРТП | 10/0,4 | 0.25 | 0.061955 | 0 | 0
60915 | ПАО "Россети Сибирь" | "Читаэнерго" | КТП-1906 ЮЭС-4 Котельная | 10/0,4 | 2 | 0.075067 | 0 | 0
60916 | ПАО "Россети Сибирь" | "Читаэнерго" | КТП 2404 Комсомольская, ВЛ №24 Восточный | 10/0,4 | 0.4 | 0.11177 | 0 | 0
60917 | ПАО "Россети Сибирь" | "Читаэнерго" | КТП-1001 Былков | 10 | 0.25 | 0.038083 | 0 | 0
60918 | ПАО "Россети Сибирь" | "Читаэнерго" | ТП №2601 Восточная, ВЛ №26 Савв-я АСКУЭ | 10/0,4 | 0.1 | 0.043482 | 0.0135 | 0.0045
60919 | ПАО "Россети Сибирь" | "Читаэнерго" | КТП-33 БССС "Могоча" Мегафон | 6/0,4 | 0.04 | 0.0024374 | 0 | 0
60920 | ПАО "Россети Сибирь" | "Читаэнерго" | КТП-37 БССС «Ключевский» | 6/0,4 | 0.04 | 0.0024185 | 0 | 0
60921 | ПАО "Россети Сибирь" | "Читаэнерго" | КТП-38 БССС «Кудеча» | 6/0,4 | 0.04 | 0.020568 | 0 | 0
60922 | ПАО "Россети Сибирь" | "Читаэнерго" | КТП-34 БССС «Семиозёрный» | 10/0,4 | 0.04 | 0.0026611 | 0 | 0
60923 | ПАО "Россети Сибирь" | "Читаэнерго" | ЗТП-1002 ПС Поселковая 35/6 кВ | 6/0,4 | 0.4 | 0 | 0 | 0
60924 | ПАО "Россети Сибирь" | "Читаэнерго" | ТП-40 БССС "Джелонда" | 10/0,4 | 0.04 | 0.0026017 | 0 | 0
60925 | ПАО "Россети Сибирь" | "Читаэнерго" | КТП-362 г.Балей АСКУЭ | 10/0,4 | 0.1 | 0.027308 | 0 | 0
60926 | ПАО "Россети Сибирь" | "Читаэнерго" | ТП-667 10/0,4 кВ | 10/0,4 | 1.26 | 0.18055 | 0 | 0
60927 | ПАО "Россети Сибирь" | "Читаэнерго" | ТП-21305 | 10/0,4 | 0.4 | 0.045344 | 0.0135 | 0.072
60928 | ПАО "Россети Сибирь" | "Читаэнерго" | СТП-404 ВЛ-10кВ ф. Булактуй | 10/0,4 | 0.025 | 0.021582 | 0 | 0.1143
60929 | ПАО "Россети Сибирь" | "Читаэнерго" | ТП-76 МТС | 6/0,4 | 0.04 | 0.0030132 | 0 | 0
60930 | ПАО "Россети Сибирь" | "Читаэнерго" | ТП-78 Мегафон | 6/0,4 | 0.1 | 0.0076351 | 0 | 0
60931 | ПАО "Россети Сибирь" | "Читаэнерго" | ТП-77 Билайн | 6/0,4 | 0.04 | 0.006507 | 0 | 0
60932 | ПАО "Россети Сибирь" | "Читаэнерго" | ТП-464 | 6/0,4 | 0.16 | 0 | 0 | 0
60933 | ПАО "Россети Сибирь" | "Читаэнерго" | ТП-1012 | 6 | 0.25 | 0 | 0 | 0
60934 | ПАО "Россети Сибирь" | "Читаэнерго" | ТП-1011 | 6 | 0.25 | 0 | 0 | 0
60935 | ПАО "Россети Сибирь" | "Читаэнерго" | СТП-771 | 6/0,4 | 0.025 | 0.0071565 | 0 | 0.0036
60936 | ПАО "Россети Сибирь" | "Читаэнерго" | СТП-772 | 10/0,4 | 0.16 | 0.10171 | 0 | 0.108
60937 | ПАО "Россети Сибирь" | "Читаэнерго" | СТП-445 (ООО Андрюшкинское) | 6/0,4 | 0.25 | 0.059472 | 0 | 0
60938 | ПАО "Россети Сибирь" | "Читаэнерго" | СТП-84 Маяковского | 6/0,4 | 0.025 | 0.0020526 | 0 | 0
60939 | ПАО "Россети Сибирь" | "Читаэнерго" | СТП-22174 Лиханов | 10/0,4 | 0.025 | 0.0028849 | 0 | 0
60940 | ПАО "Россети Сибирь" | "Читаэнерго" | СТП - 10кВ №631 Яковлева ВЛ10 Кир. Завод | 10/0,4 | 0.063 | 0.0061171 | 0 | 0
60941 | ПАО "Россети Сибирь" | "Читаэнерго" | ТП-29 ВЛ-10-УЛЬХУН ПАРТИЯ | 10/0,4 | 0.025 | 0.0067534 | 0 | 0
60942 | ПАО "Россети Сибирь" | "Читаэнерго" | ТП-531 | 6/0,4 | 0.16 | 0.024674 | 0 | 0
60943 | ПАО "Россети Сибирь" | "Читаэнерго" | ЗТП 8 ул. Советская | 10/0,4 | 0.25 | 0.1659 | 0 | 0.0054
60944 | ПАО "Россети Сибирь" | "Читаэнерго" | СТП-736 6 кВ | 6/0,4 | 0.063 | 0.028509 | 0 | 0.027
60945 | ПАО "Россети Сибирь" | "Читаэнерго" | ТП-580 | 10/0,4 | 2 | 0.1554 | 0 | 0.41622
60946 | ПАО "Россети Сибирь" | "Читаэнерго" | ТП-662 | 6/0,4 | 0.63 | 0.54061 | 0 | 0.1305
60947 | ПАО "Россети Сибирь" | "Читаэнерго" | ТП-694 | 10/0,4 | 0.16 | 0.13925 | 0 | 0.135
60948 | ПАО "Россети Сибирь" | "Читаэнерго" | КТПС-10 кВ 12-21 ф.Хлебозавод | 10/0,4 | 0.04 | 0.0045539 | 0 | 0
60949 | ПАО "Россети Сибирь" | "Читаэнерго" | СТП 627 Строителей | 10/0,4 | 0.063 | 0.013594 | 0 | 0.0072
60950 | ПАО "Россети Сибирь" | "Читаэнерго" | КТП 21 Казначейство | 10/0,4 | 0.63 | 0.12551 | 0 | 0
60951 | ПАО "Россети Сибирь" | "Читаэнерго" | СТП-407 ВЛ-6кВ ф. Очистные | 6/0,4 | 0.04 | 0.0018482 | 0 | 0
60952 | ПАО "Россети Сибирь" | "Читаэнерго" | СТП 10/0,4 кВ №3304 Уро | 10/0,4 | 0.025 | 0.0065617 | 0 | 0.0099
60953 | ПАО "Россети Сибирь" | "Читаэнерго" | КТПН-22173 а ф.Талача | 10/0,4 | 0.16 | 0.017947 | 0 | 0
60954 | ПАО "Россети Сибирь" | "Читаэнерго" | СТП-762 | 6/0,4 | 0.1 | 0.025034 | 0 | 0.0315
60955 | ПАО "Россети Сибирь" | "Читаэнерго" | КТП-22535 УПРдор | 35 | 0.1 | 0 | 0 | 0
60956 | ПАО "Россети Сибирь" | "Читаэнерго" | СТП - 6/0,4 кВ №39 пост №14 | 6/0,4 | 0.025 | 0.0026489 | 0 | 0
60957 | ПАО "Россети Сибирь" | "Читаэнерго" | СТП-747 Мегафон с.Укурей | 10/0,4 | 0.025 | 0.01944 | 0 | 0
60958 | ПАО "Россети Сибирь" | "Читаэнерго" | СТП-770 п.Чернышевск | 10/0,4 | 0.1 | 0.019758 | 0 | 0.0585
60959 | ПАО "Россети Сибирь" | "Читаэнерго" | СТП-722 с.Алеур | 10/0,4 | 0.1 | 0.035051 | 0 | 0
60960 | ПАО "Россети Сибирь" | "Читаэнерго" | СТП - 746 с.Укурей | 10/0,4 | 0.025 | 0.0075548 | 0 | 0
60961 | ПАО "Россети Сибирь" | "Читаэнерго" | СТП - 794 п.Чернышевск | 10/0,4 | 0.1 | 0.054573 | 0 | 0.027
60962 | ПАО "Россети Сибирь" | "Читаэнерго" | СТП - 706 с.Утан | 10/0,4 | 0.1 | 0 | 0 | 0
60963 | ПАО "Россети Сибирь" | "Читаэнерго" | СТП -745 степная зона | 10/0,4 | 0.025 | 0.0026054 | 0 | 0
60964 | ПАО "Россети Сибирь" | "Читаэнерго" | СТП - 10/0,4 кВ №38 пост №13 | 10/0,4 | 0.025 | 0.0037235 | 0 | 0
60965 | ПАО "Россети Сибирь" | "Читаэнерго" | СТП-710 с.Утан | 10/0,4 | 0.063 | 0.0055177 | 0 | 0
60966 | ПАО "Россети Сибирь" | "Читаэнерго" | СТП-727 степная зона | 10/0,4 | 0.025 | 0.00087981 | 0 | 0
60967 | ПАО "Россети Сибирь" | "Читаэнерго" | СТП-10 кВ №711 с.Утан | 10/0,4 | 0.025 | 0.0026168 | 0 | 0
60968 | ПАО "Россети Сибирь" | "Читаэнерго" | СТП-10 кВ №11 п.Жирекен | 10/0,4 | 0.04 | 0 | 0 | 0
60969 | ПАО "Россети Сибирь" | "Читаэнерго" | СТП-760 с. Гаур | 10/0,4 | 0.1 | 0.0094702 | 0 | 0
60970 | ПАО "Россети Сибирь" | "Читаэнерго" | СТП - 895 с.Комсомольское | 10/0,4 | 0.04 | 0.0057187 | 0 | 0
60971 | ПАО "Россети Сибирь" | "Читаэнерго" | СТП - 780 п.Чернышевск | 10/0,4 | 0.1 | 0.009119 | 0 | 0.0423
60972 | ПАО "Россети Сибирь" | "Читаэнерго" | СТП-781 Чернышевск ФОК | 10/0,4 | 0.1 | 0.0058113 | 0 | 0
60973 | ПАО "Россети Сибирь" | "Читаэнерго" | СТП №132 с.Матусово | 10/0,4 | 0.025 | 0.0046936 | 0 | 0
60974 | ПАО "Россети Сибирь" | "Читаэнерго" | СТП-518 ИП Наврузов | 10/0,4 | 0.025 | 0.0085923 | 0 | 0
60975 | ПАО "Россети Сибирь" | "Читаэнерго" | СТП-575 п.Заречный | 10/0,4 | 0.063 | 0.013894 | 0 | 0
60976 | ПАО "Россети Сибирь" | "Читаэнерго" | СТП-222 г.Шилка ул. Ясная | 10/0,4 | 0.063 | 0.0008647 | 0 | 0
60977 | ПАО "Россети Сибирь" | "Читаэнерго" | СТП-580 КФХ Казаченко М.Н. | 10/0,4 | 0.025 | 0.0071574 | 0 | 0
60978 | ПАО "Россети Сибирь" | "Читаэнерго" | СТП - 411 РТРС г.Балей | 10/0,4 | 0.04 | 0 | 0 | 0
60979 | ПАО "Россети Сибирь" | "Читаэнерго" | СТП-467 Конезавод | 10/0,4 | 0.025 | 0.009238 | 0 | 0
60980 | ПАО "Россети Сибирь" | "Читаэнерго" | СТП-456 с.В-Умыкэй | 10/0,4 | 0.025 | 0.0072584 | 0 | 0
60981 | ПАО "Россети Сибирь" | "Читаэнерго" | СТП 10/0,4 кВ №42 Демидов | 10/0,4 | 0.025 | 0.0013894 | 0 | 0
60982 | ПАО "Россети Сибирь" | "Читаэнерго" | СТП 10/0,4 кВ №43 Бурдинский | 10/0,4 | 0.025 | 0.0009052 | 0 | 0
60983 | ПАО "Россети Сибирь" | "Читаэнерго" | СТП 10/0,4 кВ №44 Шароглазов | 10/0,4 | 0.025 | 0 | 0 | 0
60984 | ПАО "Россети Сибирь" | "Читаэнерго" | СТП 10/0,4 кВ №45 Степанов | 10/0,4 | 0.025 | 0.00072584 | 0 | 0
60985 | ПАО "Россети Сибирь" | "Читаэнерго" | СТП 10/0,4 кВ №46 Гладких | 10/0,4 | 0.025 | 0.0012322 | 0 | 0
60986 | ПАО "Россети Сибирь" | "Читаэнерго" | СТП 10/0,4 кВ №47 Дедюхин | 10/0,4 | 0.025 | 0 | 0 | 0
60987 | ПАО "Россети Сибирь" | "Читаэнерго" | СТП 10/0,4 кВ №48 Кабанов | 10/0,4 | 0.025 | 0.00076842 | 0 | 0
60988 | ПАО "Россети Сибирь" | "Читаэнерго" | СТП 10/0,4 кВ №49 Романычев | 10/0,4 | 0.025 | 0.0012699 | 0 | 0
60989 | ПАО "Россети Сибирь" | "Читаэнерго" | СТП №17 Дарасун Переселенцы | 10/0,4 | 0.04 | 0 | 0 | 0
60990 | ПАО "Россети Сибирь" | "Читаэнерго" | CТП 10/0,4 кВ №151 Платон | 10/0,4 | 0.025 | 0.0012726 | 0 | 0
60991 | ПАО "Россети Сибирь" | "Читаэнерго" | CТП-10 кВ Даширинчинов ТП-155 | 10/0,4 | 25 | 0.0047155 | 0 | 0
60992 | ПАО "Россети Сибирь" | "Читаэнерго" | РП-6 кВ №11 п.Первомайский | 6 | 0.4 | 0 | 0 | 0
60993 | ПАО "Россети Сибирь" | "Читаэнерго" | РП-6 №2 ЦРП | 6 | 0.4 | 0 | 0 | 0
60994 | ПАО "Россети Сибирь" | "Читаэнерго" | КТП-734 с.Кадая (ТП-08) | 10/0,4 | 0.025 | 0.0052392 | 0 | 0
60995 | ПАО "Россети Сибирь" | "Читаэнерго" | СТП-444 г.Балей | 6/0,4 | 0.025 | 0 | 0 | 0
60996 | ПАО "Россети Сибирь" | "Читаэнерго" | СТП-420 г.Балей | 6/0,4 | 0.025 | 0.0067968 | 0 | 0
60997 | ПАО "Россети Сибирь" | "Читаэнерго" | СТП-48 Погосян Могоча | 6/0,4 | 0.16 | 0.041986 | 0 | 0
60998 | ПАО "Россети Сибирь" | "Читаэнерго" | СТП-37 Дет.сад п.В.Дарасуна | 6/0,4 | 0.063 | 0.014379 | 0 | 0
60999 | ПАО "Россети Сибирь" | "Читаэнерго" | СТП-51 Ростелеком | 6/0,4 | 0.025 | 0.00087886 | 0 | 0
61000 | ПАО "Россети Сибирь" | "Читаэнерго" | СТП-156 ФАП В.Хила | 10/0,4 | 0.063 | 0 | 0 | 0
61001 | ПАО "Россети Сибирь" | "Читаэнерго" | СТП-307 с.Жидка | 10/0,4 | 0.025 | 0.010996 | 0 | 0
61002 | ПАО "Россети Сибирь" | "Читаэнерго" | СТП-408 ОТФ Якимова | 10/0,4 | 0.025 | 0.0072584 | 0 | 0
61003 | ПАО "Россети Сибирь" | "Читаэнерго" | СТП-221 с.Унда | 10/0,4 | 0.025 | 0.0040177 | 0 | 0
61004 | ПАО "Россети Сибирь" | "Читаэнерго" | СТП-613 с.Купряково | 10/0,4 | 0.025 | 0.001062 | 0 | 0
61005 | ПАО "Россети Сибирь" | "Читаэнерго" | СТП-411 КФХ Чернов | 10/0,4 | 0.025 | 0.0054488 | 0 | 0
61006 | ПАО "Россети Сибирь" | "Читаэнерго" | СТП-535 ОТФ Кочетыгов | 10/0,4 | 0.025 | 0.00083827 | 0 | 0
61007 | ПАО "Россети Сибирь" | "Читаэнерго" | СТП-183 с. Ундино-Поселье | 10/0,4 | 0.04 | 0.0049069 | 0 | 0
61008 | ПАО "Россети Сибирь" | "Читаэнерго" | СТП №230 Ростелеком Холбон 220 | 10/0,4 | 0.025 | 0.0050296 | 0 | 0.0135
61009 | ПАО "Россети Сибирь" | "Читаэнерго" | ТП-665 ф.Дальний привод | 6/0,4 | 0.4 | 0.11062 | 0 | 0.0378
61010 | ПАО "Россети Сибирь" | "Читаэнерго" | КТП-687 | 6/0,4 | 0.25 | 0.074374 | 0.0135 | 0.1386
61011 | ПАО "Россети Сибирь" | "Читаэнерго" | ТП-20-06 ф. Ага-Хангил | 10/0,4 | 0.063 | 0.030092 | 0 | 0
61012 | ПАО "Россети Сибирь" | "Читаэнерго" | ТП-3-10 ф. Посёлок-1 | 10/0,4 | 1 | 0.17145 | 0 | 0
61013 | ПАО "Россети Сибирь" | "Читаэнерго" | ТП-12-15 ф. Хлебозавод | 10/0,4 | 0.1 | 0.10557 | 0 | 0.10534
61014 | ПАО "Россети Сибирь" | "Читаэнерго" | ТП-1-06 ф. Пищекомбинат | 10/0,4 | 0.16 | 0.069586 | 0 | 0
61015 | ПАО "Россети Сибирь" | "Читаэнерго" | ТП - 25040 (Малета) | 10/0,4 | 0.025 | 0.00080995 | 0 | 0
61016 | ПАО "Россети Сибирь" | "Читаэнерго" | КТПС-6-05 ф.Огок | 10/0,4 | 0.04 | 0 | 0 | 0
61017 | ПАО "Россети Сибирь" | "Читаэнерго" | КТПС 6 ф.Номоконово | 10 | 0.025 | 0.0040856 | 0 | 0
61018 | ПАО "Россети Сибирь" | "Читаэнерго" | КТПС-9-17 Жаргалов Д.Ж. | 10 | 0.025 | 0.00034739 | 0 | 0
61019 | ПАО "Россети Сибирь" | "Читаэнерго" | ТП-20-25 ф.Ага-Хангил | 10/0,4 | 0.025 | 0.0013956 | 0 | 0
61020 | ПАО "Россети Сибирь" | "Читаэнерго" | КТП 21504 | 6/0,4 | 0.4 | 0.025275 | 0.0135 | 0.0513
61021 | ПАО "Россети Сибирь" | "Читаэнерго" | КТП № 21209 | 6/0,4 | 0.25 | 0.094068 | 0 | 0
61022 | ПАО "Россети Сибирь" | "Читаэнерго" | ТП-685 (6 кВ) | 6/0,4 | 0.25 | 0.012201 | 0 | 0.0135
61023 | ПАО "Россети Сибирь" | "Читаэнерго" | МТП-696 | 6/0,4 | 0.025 | 0.0037818 | 0 | 0
61024 | ПАО "Россети Сибирь" | "Читаэнерго" | КТП-702 | 6/0,4 | 0.16 | 0.029035 | 0 | 0
61025 | ПАО "Россети Сибирь" | "Читаэнерго" | СТП-786 (21193) | 6/0,4 | 0.063 | 0.0002124 | 0 | 0
61026 | ПАО "Россети Сибирь" | "Читаэнерго" | КТП-751 | 6/0,4 | 0.1 | 0.004841 | 0.0045 | 0
61027 | ПАО "Россети Сибирь" | "Читаэнерго" | СТП-752 | 6/0,4 | 0.1 | 0.0046011 | 0 | 0.0459
61028 | ПАО "Россети Сибирь" | "Читаэнерго" | ТП-710 | 6/0,4 | 0.1 | 0.00091379 | 0 | 0.054
61029 | ПАО "Россети Сибирь" | "Читаэнерго" | ТП-26022 | 10/0,4 | 0.1 | 0.00017511 | 0 | 0
61030 | ПАО "Россети Сибирь" | "Читаэнерго" | КТПС-10/0,4кВ №26025 | 10/0,4 | 0.025 | 0.0018314 | 0 | 0
61031 | ПАО "Россети Сибирь" | "Читаэнерго" | ТП10/0,4кВ №26103 250кВА | 10 | 0.25 | 0.020225 | 0 | 0
61032 | ПАО "Россети Сибирь" | "Читаэнерго" | СТП № 26077 160кВА ООО Стройкапитал | 10/0,4 | 0.16 | 0.00013065 | 0 | 0
61033 | ПАО "Россети Сибирь" | "Читаэнерго" | СТП 10/0,4кВ № 26315 | 10/0,4 | 0.063 | 0.002811 | 0 | 0
61034 | ПАО "Россети Сибирь" | "Читаэнерго" | СТП-79 | 6/0,4 | 0.063 | 0.015479 | 0 | 0
61035 | ПАО "Россети Сибирь" | "Читаэнерго" | КТП-692 | 10/0,4 | 0.4 | 0.092285 | 0 | 0
61036 | ПАО "Россети Сибирь" | "Читаэнерго" | ТП-614 | 10/0,4 | 0.8 | 0.19192 | 0 | 0.0135
61037 | ПАО "Россети Сибирь" | "Читаэнерго" | СТП-779 | 10/0,4 | 0.063 | 0.00021618 | 0 | 0.045
61038 | ПАО "Россети Сибирь" | "Читаэнерго" | ТП-414,ул.Геодезическая,60 | 6/0,4 | 0.4 | 0 | 0 | 0
61039 | ПАО "Россети Сибирь" | "Читаэнерго" | ТП-425 | 6/0,4 | 0.63 | 0 | 0 | 0
61040 | ПАО "Россети Сибирь" | "Читаэнерго" | ТП-428-ул.Экспедиционный тупик,5 | 6/0,4 | 0.25 | 0 | 0 | 0.063
61041 | ПАО "Россети Сибирь" | "Читаэнерго" | ТП-431 | 10/0,4 | 2 | 0 | 0 | 0
61042 | ПАО "Россети Сибирь" | "Читаэнерго" | ТП-434-ул.Угданская,1а | 10/0,4 | 1.26 | 0 | 0 | 0.38736
61043 | ПАО "Россети Сибирь" | "Читаэнерго" | ТП-436 ул.Красной Звезды,74 | 10/0,4 | 0.63 | 0 | 0 | 0.47417
61044 | ПАО "Россети Сибирь" | "Читаэнерго" | ТП-453 | 10/0,4 | 2 | 0 | 0 | 0
61045 | ПАО "Россети Сибирь" | "Читаэнерго" | ТП-456 | 6/0,4 | 0.1 | 0 | 0 | 0
61046 | ПАО "Россети Сибирь" | "Читаэнерго" | ТП-458 | 10/0,4 | 0.8 | 0 | 0 | 0
61047 | ПАО "Россети Сибирь" | "Читаэнерго" | ТП-486 | 10/0,4 | 1 | 0 | 0 | 0.603
61048 | ПАО "Россети Сибирь" | "Читаэнерго" | ТП-1014 (Сенная Падь, 202) | 10/0,4 | 0.1 | 0 | 0 | 0
61049 | ПАО "Россети Сибирь" | "Читаэнерго" | ТП-1019 | 6/0,4 | 0.25 | 0 | 0 | 0
61050 | ПАО "Россети Сибирь" | "Читаэнерго" | Читинский уч-к. ТП-21205 | 10/0,4 | 0.063 | 0.0071121 | 0 | 0
61051 | ПАО "Россети Сибирь" | "Читаэнерго" | ТП-30 ВЛ-10кВ ф. Поселок-3 | 10 | 0.1 | 0.07133 | 0 | 0
61052 | ПАО "Россети Сибирь" | "Читаэнерго" | ТП-11 ф. Хойто-Ага | 10/0,4 | 0.025 | 0.0018872 | 0 | 0
61053 | ПАО "Россети Сибирь" | "Читаэнерго" | ТП-199 ф. Челутай | 10/0,4 | 0.025 | 0.0036739 | 0 | 0
61054 | ПАО "Россети Сибирь" | "Читаэнерго" | СТП-405 ВЛ-10кВ ф. Хилинский | 10/0,4 | 0.025 | 0.0010916 | 0 | 0
61055 | ПАО "Россети Сибирь" | "Читаэнерго" | ТП-94 ф.Хойто-Ага | 10/0,4 | 0.025 | 0.0016263 | 0 | 0
61056 | ПАО "Россети Сибирь" | "Читаэнерго" | СТП-410 ВЛ-10кВ ф. Цокто--Хангил | 10/0,4 | 0.025 | 0.0014343 | 0 | 0
61057 | ПАО "Россети Сибирь" | "Читаэнерго" | СТП-95 ВЛ-10кВ ф. Нуртуй | 10/0,4 | 0.025 | 0.0014828 | 0 | 0
61058 | ПАО "Россети Сибирь" | "Читаэнерго" | СТП-411 ВЛ-10кВ ф. Челутай | 10/0,4 | 0.04 | 0.001638 | 0 | 0
61059 | ПАО "Россети Сибирь" | "Читаэнерго" | СТП-412 ВЛ-10кВ ф. Агинск | 10/0,4 | 0.04 | 0.0017451 | 0 | 0
61060 | ПАО "Россети Сибирь" | "Читаэнерго" | СТП-413 ВЛ-10кВ ф. Южный-Аргалей | 10/0,4 | 0.025 | 0.0015342 | 0 | 0
61061 | ПАО "Россети Сибирь" | "Читаэнерго" | СТП-415 ВЛ-10кВ ф. Булактуй | 10/0,4 | 0.1 | 0.019523 | 0 | 0.0675
61062 | ПАО "Россети Сибирь" | "Читаэнерго" | СТП-417 ВЛ-10кВ ф. Челутай | 10/0,4 | 0.025 | 0.0013021 | 0 | 0
61063 | ПАО "Россети Сибирь" | "Читаэнерго" | СТП-190 ф.Токчин | 10/0,4 | 0.025 | 0.0021831 | 0 | 0
61064 | ПАО "Россети Сибирь" | "Читаэнерго" | ТП-35 ВЛ-10кВ ф. Хойто-Ага | 10/0,4 | 0.025 | 0 | 0 | 0
61065 | ПАО "Россети Сибирь" | "Читаэнерго" | СТП-408 ВЛ-10кВ ф. Сортучасток | 10/0,4 | 0.025 | 0.0048721 | 0 | 0
61066 | ПАО "Россети Сибирь" | "Читаэнерго" | СТП-414 ВЛ-10кВ ф. Нуртуй | 10/0,4 | 0.025 | 0.0014273 | 0 | 0
61067 | ПАО "Россети Сибирь" | "Читаэнерго" | СТП-418 ВЛ-10кВ ф. Южный-Аргалей | 10/0,4 | 0.025 | 0.0012687 | 0 | 0
61068 | ПАО "Россети Сибирь" | "Читаэнерго" | СТП-419 ВЛ-10кВ ф. Хотогор | 10/0,4 | 0.025 | 0.0012253 | 0 | 0
61069 | ПАО "Россети Сибирь" | "Читаэнерго" | СТП-420 ВЛ-10кВ ф. Хилинский | 10/0,4 | 0.025 | 0.0020719 | 0 | 0
61070 | ПАО "Россети Сибирь" | "Читаэнерго" | СТП-421 ВЛ-10кВ ф. Сортучасток | 10/0,4 | 0.025 | 0.0031454 | 0 | 0
61071 | ПАО "Россети Сибирь" | "Читаэнерго" | КТП-686 | 6/0,4 | 0.63 | 0.24413 | 0 | 0.1449
61072 | ПАО "Россети Сибирь" | "Читаэнерго" | СТП-297 с.Нижний Ильдикан | 10/0,4 | 0.025 | 0.012319 | 0 | 0
61073 | ПАО "Россети Сибирь" | "Читаэнерго" | CТП-10-0,4кВ №10 Ломы Мегафон | 10/0,4 | 0.025 | 0.0093362 | 0 | 0
61074 | ПАО "Россети Сибирь" | "Читаэнерго" | СТП -485 падь Агита | 6/0,4 | 0.04 | 0.0006457 | 0 | 0
61075 | ПАО "Россети Сибирь" | "Читаэнерго" | СТП № 21471 | 6 | 0.025 | 0.014228 | 0 | 0.108
61076 | ПАО "Россети Сибирь" | "Читаэнерго" | КТП 11 ул.Лесная | 10/0,4 | 0.4 | 0.050788 | 0 | 0
61077 | ПАО "Россети Сибирь" | "Читаэнерго" | КТП-329 Шилка | 10/0,4 | 0.25 | 0.0085715 | 0 | 0
61078 | ПАО "Россети Сибирь" | "Читаэнерго" | СТП-742 степная зона | 10/0,4 | 0.025 | 0.0021712 | 0 | 0
61079 | ПАО "Россети Сибирь" | "Читаэнерго" | СТП - 10 кВ 638 ФСБ | 10 | 0.025 | 0.00067685 | 0 | 0
61080 | ПАО "Россети Сибирь" | "Читаэнерго" | КТП 34 РДК | 10/0,4 | 0.4 | 0.052165 | 0 | 0
61081 | ПАО "Россети Сибирь" | "Читаэнерго" | ТП-27 ф.Чиндалей | 10/0,4 | 0.025 | 0.0047635 | 0 | 0
61082 | ПАО "Россети Сибирь" | "Читаэнерго" | ТП-27 ф.Таптанай | 10/0,4 | 0.025 | 0.00085781 | 0 | 0
61083 | ПАО "Россети Сибирь" | "Читаэнерго" | ТП-8 ф.Дульдурга | 10/0,4 | 0.63 | 0.00066429 | 0 | 0
61084 | ПАО "Россети Сибирь" | "Читаэнерго" | ТП-174 ф.Алханай | 10/0,4 | 0.063 | 0.0027938 | 0 | 0.0135
61085 | ПАО "Россети Сибирь" | "Читаэнерго" | КТП-22246 Отворот на Урульгу | 10/0,4 | 0.04 | 0.0043433 | 0 | 0
61086 | ПАО "Россети Сибирь" | "Читаэнерго" | КТПН-22247 Талача | 10/0,4 | 0.025 | 0.0061487 | 0 | 0
61087 | ПАО "Россети Сибирь" | "Читаэнерго" | КТПН-22248 Байцетуй | 10/0,4 | 0.063 | 0.0037873 | 0 | 0
61088 | ПАО "Россети Сибирь" | "Читаэнерго" | КТП-22244 | 10/0,4 | 0.025 | 0.0015576 | 0 | 0
61089 | ПАО "Россети Сибирь" | "Читаэнерго" | КТП-22176а | 10/0,4 | 0.025 | 0.0061096 | 0 | 0
61090 | ПАО "Россети Сибирь" | "Читаэнерго" | КТПН-22426 | 10/0,4 | 0.063 | 0.005734 | 0 | 0.0135
61091 | ПАО "Россети Сибирь" | "Читаэнерго" | КТПН-22424 | 10/0,4 | 0.16 | 0.024026 | 0 | 0
61092 | ПАО "Россети Сибирь" | "Читаэнерго" | КТПН-22423 | 10/0,4 | 0.16 | 0.036102 | 0 | 0
61093 | ПАО "Россети Сибирь" | "Читаэнерго" | КТПН-22134 Кирпичный завод | 10/0,4 | 0.63 | 0.00031338 | 0 | 0
61094 | ПАО "Россети Сибирь" | "Читаэнерго" | СТП-22121 | 10/0,4 | 0.025 | 0.0017175 | 0 | 0
61095 | ПАО "Россети Сибирь" | "Читаэнерго" | СТП-22063 | 10/0,4 | 0.16 | 0.037207 | 0 | 0.027
61096 | ПАО "Россети Сибирь" | "Читаэнерго" | CТП-22111 | 10/0,4 | 0.063 | 0.0029294 | 0 | 0
61097 | ПАО "Россети Сибирь" | "Читаэнерго" | СТП-22334 | 10/0,4 | 0.16 | 0.014392 | 0 | 0
61098 | ПАО "Россети Сибирь" | "Читаэнерго" | СТП-22064 | 10/0,4 | 0.16 | 0.006814 | 0 | 0.0207
61099 | ПАО "Россети Сибирь" | "Читаэнерго" | СТП-22048 | 10/0,4 | 0.025 | 0.00020447 | 0 | 0
61100 | ПАО "Россети Сибирь" | "Читаэнерго" | СТП-22065 | 10/0,4 | 0.063 | 0.024784 | 0 | 0
61101 | ПАО "Россети Сибирь" | "Читаэнерго" | СТП-22148 | 10/0,4 | 0.063 | 0.030897 | 0 | 0
61102 | ПАО "Россети Сибирь" | "Читаэнерго" | СТП-22200 Сенотрусов | 10 | 0.025 | 0.0030212 | 0 | 0
61103 | ПАО "Россети Сибирь" | "Читаэнерго" | КТП 10 ул.Спортивная | 10/0,4 | 0.16 | 0.086782 | 0 | 0
61104 | ПАО "Россети Сибирь" | "Читаэнерго" | СТП-712 МНО п.Чернышевск | 10/0,4 | 0.16 | 0.055824 | 0 | 0.0072
61105 | ПАО "Россети Сибирь" | "Читаэнерго" | КТП-20 БССС «Урюм М-58» Жирекен | 6/0,4 | 0.063 | 0.0029528 | 0 | 0
61106 | ПАО "Россети Сибирь" | "Читаэнерго" | КТП-410 г.Балей | 10/0,4 | 0.4 | 0.14167 | 0 | 0
61107 | ПАО "Россети Сибирь" | "Читаэнерго" | Ингодинский уч-к. ТП-21145 | 10/0,4 | 0.25 | 0.016507 | 0 | 0
61108 | ПАО "Россети Сибирь" | "Читаэнерго" | СТП-500 г. Нерчинск | 6/0,4 | 0.1 | 0.075803 | 0 | 0
61109 | ПАО "Россети Сибирь" | "Читаэнерго" | КТП-532 "СоюзиК" | 6/0,4 | 0.16 | 0.017445 | 0 | 0
61110 | ПАО "Россети Сибирь" | "Читаэнерго" | КТП-513 Забелин | 6/0,4 | 0.25 | 0.058101 | 0 | 0
61111 | ПАО "Россети Сибирь" | "Читаэнерго" | СТП-479 Юн-Тун-Чин г.Нерчинск | 6/0,4 | 0.063 | 0.023472 | 0 | 0
61112 | ПАО "Россети Сибирь" | "Читаэнерго" | СТП -499 РТРС п.Букачача | 6/0,4 | 0.025 | 0.0047983 | 0 | 0.013
61113 | ПАО "Россети Сибирь" | "Читаэнерго" | СТП-243 РТРС с.Савватеево | 10/0,4 | 0.063 | 0.0081732 | 0 | 0
61114 | ПАО "Россети Сибирь" | "Читаэнерго" | КТП 13 ул. Подгорная | 10/0,4 | 0.4 | 0.06753 | 0 | 0.0405
61115 | ПАО "Россети Сибирь" | "Читаэнерго" | СТП-140 ф.Бальзино | 10/0,4 | 0.025 | 8.647e-05 | 0 | 0
61116 | ПАО "Россети Сибирь" | "Читаэнерго" | СТП-78 ф.Тарбагатай | 10/0,4 | 0.025 | 0.0012461 | 0 | 0
61117 | ПАО "Россети Сибирь" | "Читаэнерго" | СТП-82 ф.Тарбагатай | 10/0,4 | 0.025 | 0.007182 | 0 | 0
61118 | ПАО "Россети Сибирь" | "Читаэнерго" | ТП 36 10 кВ След.изолятор Дарасун | 10/0,4 | 0.25 | 0.05007 | 0 | 0
61119 | ПАО "Россети Сибирь" | "Читаэнерго" | ТП-28 Зилово ведомст отп | 10/0,4 | 0.1 | 0.042351 | 0 | 0
61120 | ПАО "Россети Сибирь" | "Читаэнерго" | ТП-27 Зилово ведомст отп | 10/0,4 | 0.16 | 0.011017 | 0 | 0
61121 | ПАО "Россети Сибирь" | "Читаэнерго" | ТП-24 Зилово ведомст отп | 10/0,4 | 0.16 | 0.076825 | 0 | 0
61122 | ПАО "Россети Сибирь" | "Читаэнерго" | ТП-25 Зилово ведомст отп | 10/0,4 | 0.25 | 0.032727 | 0 | 0
61123 | ПАО "Россети Сибирь" | "Читаэнерго" | ТП-26 Зилово ведомст отп | 10/0,4 | 0.1 | 0.035061 | 0 | 0
61124 | ПАО "Россети Сибирь" | "Читаэнерго" | СТП - 517 Калыванова чаб.стоянка ф.5 Шар | 10 | 0.025 | 0.00022373 | 0 | 0
61125 | ПАО "Россети Сибирь" | "Читаэнерго" | ТП-46 ф.Зугалай | 10/0,4 | 0.025 | 0.0019475 | 0 | 0
61126 | ПАО "Россети Сибирь" | "Читаэнерго" | КТПС-45 ф.Зугалай | 10/0,4 | 0.025 | 0.0024157 | 0 | 0
61127 | ПАО "Россети Сибирь" | "Читаэнерго" | КТП 26 Баня | 10/0,4 | 0.25 | 0.15774 | 0 | 0
61128 | ПАО "Россети Сибирь" | "Читаэнерго" | СТП-3-54 ВЛ-10-КУРУЛГА | 10/0,4 | 0.025 | 0.014945 | 0 | 0
61129 | ПАО "Россети Сибирь" | "Читаэнерго" | СТП-22 ВЛ-10-УЛЬХУН ПАРТИЯ | 10/0,4 | 0.025 | 0.018826 | 0 | 0
61130 | ПАО "Россети Сибирь" | "Читаэнерго" | СТП-3-57 ВЛ-10-КУРУЛГА | 10/0,4 | 0.025 | 0.012365 | 0 | 0
61131 | ПАО "Россети Сибирь" | "Читаэнерго" | Читинский уч-к. ТП-21006 | 10/0,4 | 0.16 | 0.020626 | 0 | 0.0135
61132 | ПАО "Россети Сибирь" | "Читаэнерго" | КТПС-10-21 ф.Цаган-Нур | 10/0,4 | 0.025 | 0.0032728 | 0 | 0
61133 | ПАО "Россети Сибирь" | "Читаэнерго" | ТП-150 ф.Могойтуй | 10/0,4 | 0.025 | 0.00016992 | 0 | 0
61134 | ПАО "Россети Сибирь" | "Читаэнерго" | ТП-73 ф.Тарбагатай | 10/0,4 | 0.025 | 0.00016945 | 0 | 0
61135 | ПАО "Россети Сибирь" | "Читаэнерго" | СТП - 1319 Чаб.стоянка ф.13 Улан-Цацык | 10/0,4 | 0.025 | 0.00086659 | 0 | 0
61136 | ПАО "Россети Сибирь" | "Читаэнерго" | СТП 607 Чаб. стоянка ф.6 Турга | 10/0,4 | 0.025 | 0.0010998 | 0 | 0
61137 | ПАО "Россети Сибирь" | "Читаэнерго" | СТП - 10/0,4 кВ №302 "Миронов" | 10 | 0.025 | 0.0049711 | 0 | 0
61138 | ПАО "Россети Сибирь" | "Читаэнерго" | СТП - 1320 Чаб.стоянка ф.13 Улан-Цацык | 10/0,4 | 0.025 | 0.00043046 | 0 | 0
61139 | ПАО "Россети Сибирь" | "Читаэнерго" | СТП 10/0,4 кв №219 Вышка | 10 | 0.025 | 0.0076936 | 0 | 0
61140 | ПАО "Россети Сибирь" | "Читаэнерго" | КТП 15 п.Удокан | 10/0,4 | 0.4 | 0.10535 | 0 | 0.1035
61141 | ПАО "Россети Сибирь" | "Читаэнерго" | Ингодинский уч-к. ТП-21132 | 10/0,4 | 0.4 | 0.040541 | 0 | 0.009
61142 | ПАО "Россети Сибирь" | "Читаэнерго" | КТП-33 "Могоча" | 6/0,4 | 0.25 | 0.021163 | 0 | 0
61143 | ПАО "Россети Сибирь" | "Читаэнерго" | СТП-3-113 ВЛ-10-КУРУЛГА | 10/0,4 | 0.025 | 0.019523 | 0 | 0
61144 | ПАО "Россети Сибирь" | "Читаэнерго" | ТП№15-14 ф. Боршигорто | 10/0,4 | 0.004 | 0 | 0 | 0
61145 | ПАО "Россети Сибирь" | "Читаэнерго" | КТПС-18-06 ф.Ушарбай | 10/0,4 | 0.025 | 0.0016523 | 0 | 0
61146 | ПАО "Россети Сибирь" | "Читаэнерго" | ТП№15-18 ф. Боршигорто | 10/0,4 | 0.025 | 0 | 0 | 0
61147 | ПАО "Россети Сибирь" | "Читаэнерго" | ТП№15-19 ф. Боршигорто | 10/0,4 | 0.025 | 0 | 0 | 0
61148 | ПАО "Россети Сибирь" | "Читаэнерго" | ТП№15-21 ф. Боршигорто | 10/0,4 | 0.025 | 0 | 0 | 0
61149 | ПАО "Россети Сибирь" | "Читаэнерго" | ТП№15-15 ф. Боршигорто | 10/0,4 | 0.025 | 0 | 0 | 0
61150 | ПАО "Россети Сибирь" | "Читаэнерго" | ТП№15-17 ф. Боршигорто | 10/0,4 | 0.025 | 0 | 0 | 0
61151 | ПАО "Россети Сибирь" | "Читаэнерго" | ТП№15-12 ф. Боршигорто | 10/0,4 | 0.004 | 0 | 0 | 0
61152 | ПАО "Россети Сибирь" | "Читаэнерго" | ТП№15-07 ф. Боршигорто | 10/0,4 | 0.004 | 0 | 0 | 0
61153 | ПАО "Россети Сибирь" | "Читаэнерго" | ТП№15-20 ф. Боршигорто | 10/0,4 | 0.025 | 0 | 0 | 0
61154 | ПАО "Россети Сибирь" | "Читаэнерго" | СТП-130 ф.Бальзино | 10/0,4 | 0.025 | 0.0014902 | 0 | 0
61155 | ПАО "Россети Сибирь" | "Читаэнерго" | СТП-138 ф.Могойтуй | 10/0,4 | 0.04 | 0.0029226 | 0 | 0
61156 | ПАО "Россети Сибирь" | "Читаэнерго" | СТП-175 ф.Алханай | 10/0,4 | 0.025 | 0.00025497 | 0 | 0
61157 | ПАО "Россети Сибирь" | "Читаэнерго" | СТП-227 ф.Токчин | 10/0,4 | 0.04 | 0.00014802 | 0 | 0
61158 | ПАО "Россети Сибирь" | "Читаэнерго" | СТП-214 ф.Токчин | 10/0,4 | 0.025 | 0.0045133 | 0 | 0
61159 | ПАО "Россети Сибирь" | "Читаэнерго" | ТП№15-23 ф. Боршигорто | 10/0,4 | 0.025 | 0 | 0 | 0
61160 | ПАО "Россети Сибирь" | "Читаэнерго" | ТП-7-01 ф.Улан-Одон | 10/0,4 | 0.025 | 0.00035041 | 0 | 0
61161 | ПАО "Россети Сибирь" | "Читаэнерго" | СТП - 733 Исаев чаб. стоянка | 10 | 0.025 | 0.007703 | 0 | 0
61162 | ПАО "Россети Сибирь" | "Читаэнерго" | ТП-734 Жуков | 10 | 0.025 | 0.0054374 | 0 | 0
61163 | ПАО "Россети Сибирь" | "Читаэнерго" | СТП №728 "Борзинская | 10/0,4 | 0.16 | 0.040101 | 0 | 0.072
61164 | ПАО "Россети Сибирь" | "Читаэнерго" | КТП 14 1,2 микрорайон | 10/0,4 | 0.4 | 0.079247 | 0 | 0.027
61165 | ПАО "Россети Сибирь" | "Читаэнерго" | КТП 24 ул.Озерная | 10/0,4 | 0.4 | 0.1295 | 0 | 0
61166 | ПАО "Россети Сибирь" | "Читаэнерго" | КТП 1 ул.Центральная | 10/0,4 | 0.1 | 0.02809 | 0 | 0.0054
61167 | ПАО "Россети Сибирь" | "Читаэнерго" | ЗТП 30 ул.Магистральная | 10/0,4 | 0.63 | 0.13885 | 0 | 0
61168 | ПАО "Россети Сибирь" | "Читаэнерго" | КТП №27 "Водозабор" | 10/0,4 | 0.04 | 0.008007 | 0 | 0
61169 | ПАО "Россети Сибирь" | "Читаэнерго" | СТП - 21379 | 10/0,4 | 0.1 | 0.010977 | 0.0135 | 0.0405
61170 | ПАО "Россети Сибирь" | "Читаэнерго" | ТП-21227 | 6/0,4 | 0.63 | 0.59468 | 0 | 0.072
61171 | ПАО "Россети Сибирь" | "Читаэнерго" | Читинский уч-к. ТП-21200 | 10/0,4 | 0.63 | 0.1754 | 0 | 0.0783
61172 | ПАО "Россети Сибирь" | "Читаэнерго" | СТП 21409 | 10/0,4 | 0.063 | 0.0099828 | 0 | 0
61173 | ПАО "Россети Сибирь" | "Читаэнерго" | СТП-10 кВ № 21410 | 10/0,4 | 0.1 | 0.01485 | 0 | 0.0207
61174 | ПАО "Россети Сибирь" | "Читаэнерго" | МТП №21423 10/160 ИП ВОРОЖЕЙКИН | 10/0,4 | 0.16 | 0.013672 | 0 | 0.054
61175 | ПАО "Россети Сибирь" | "Читаэнерго" | Читинский уч-к. ТП-21248 | 10/0,4 | 0.1 | 0.021317 | 0 | 0.0135
61176 | ПАО "Россети Сибирь" | "Читаэнерго" | СТП - 21386 | 10/0,4 | 0.16 | 0.011737 | 0 | 0.0225
61177 | ПАО "Россети Сибирь" | "Читаэнерго" | СТП 24264 40/6 от оп.48 ф.2 Серебр. бор | 6/0,4 | 0.04 | 0.016983 | 0 | 0.0135
61178 | ПАО "Россети Сибирь" | "Читаэнерго" | СТП 24368 | 6/0,4 | 0.04 | 0.0026838 | 0 | 0
61179 | ПАО "Россети Сибирь" | "Читаэнерго" | СТП-24147 | 6/0,4 | 0.04 | 0.0050787 | 0 | 0
61180 | ПАО "Россети Сибирь" | "Читаэнерго" | СТП-24148 | 6/0,4 | 0.04 | 0.0048295 | 0 | 0
61181 | ПАО "Россети Сибирь" | "Читаэнерго" | СТП - 6 кВ № 21266 | 6/0,4 | 0.16 | 0.13526 | 0 | 0
61182 | ПАО "Россети Сибирь" | "Читаэнерго" | ЗТП-24365 | 6/0,4 | 0.25 | 0.021991 | 0 | 0
61183 | ПАО "Россети Сибирь" | "Читаэнерго" | СТП - 21284 | 6/0,4 | 0.1 | 0.06514 | 0 | 0.0135
61184 | ПАО "Россети Сибирь" | "Читаэнерго" | СТП - 24377 | 6/0,4 | 0.1 | 0.004231 | 0 | 0.027
61185 | ПАО "Россети Сибирь" | "Читаэнерго" | МТП, СТП №21370-10 кВ ф.Верх-Чита | 10/0,4 | 0.1 | 0.013489 | 0 | 0.0135
61186 | ПАО "Россети Сибирь" | "Читаэнерго" | ТП-21313 | 6/0,4 | 0.25 | 0.034636 | 0 | 0.027
61187 | ПАО "Россети Сибирь" | "Читаэнерго" | СТП 21397 | 10/0,4 | 0.1 | 0.015324 | 0 | 0.0198
61188 | ПАО "Россети Сибирь" | "Читаэнерго" | СТП - 21411 | 10/0,4 | 0.04 | 0.0067543 | 0 | 0
61189 | ПАО "Россети Сибирь" | "Читаэнерго" | КТП-6кВ 21426 | 6/0,4 | 0.4 | 0.30586 | 0 | 0.081
61190 | ПАО "Россети Сибирь" | "Читаэнерго" | КТП - 21392 | 6/0,4 | 0.4 | 0.16884 | 0 | 0.0225
61191 | ПАО "Россети Сибирь" | "Читаэнерго" | СТП - 10 кВ №21336 | 10/0,4 | 0.025 | 0.0054374 | 0 | 0
61192 | ПАО "Россети Сибирь" | "Читаэнерго" | ТП №3 ул.Белорусская | 10/0,4 | 0.4 | 0 | 0 | 0.0135
61193 | ПАО "Россети Сибирь" | "Читаэнерго" | СТП - 21338 | 6/0,4 | 0.04 | 0.0083214 | 0 | 0
61194 | ПАО "Россети Сибирь" | "Читаэнерго" | ТП-21204 | 6/0,4 | 0.063 | 0.064641 | 0 | 0.0315
61195 | ПАО "Россети Сибирь" | "Читаэнерго" | КТПН-21306 | 10/0,4 | 0.25 | 0.093594 | 0.0135 | 0.0855
61196 | ПАО "Россети Сибирь" | "Читаэнерго" | ТП-21191 | 10/0,4 | 0.1 | 0.033173 | 0 | 0
61197 | ПАО "Россети Сибирь" | "Читаэнерго" | Читинский уч-к. ТП-21023 | 10/0,4 | 0.25 | 0.03547 | 0.0135 | 0.072
61198 | ПАО "Россети Сибирь" | "Читаэнерго" | Читинский уч-к. ТП-21189 АСКУЭ | 10/0,4 | 0.25 | 0.06186 | 0 | 0
61199 | ПАО "Россети Сибирь" | "Читаэнерго" | Читинский уч-к. ТП-21027 | 10/0,4 | 0.25 | 0.019849 | 0 | 0
61200 | ПАО "Россети Сибирь" | "Читаэнерго" | ТП-21307 | 10/0,4 | 0.04 | 0.0074916 | 0 | 0.0135
61201 | ПАО "Россети Сибирь" | "Читаэнерго" | ТП-21359 10/0,4 | 10/0,4 | 0.1 | 0.016375 | 0 | 0
61202 | ПАО "Россети Сибирь" | "Читаэнерго" | СТП 24384(25/6) | 6/0,4 | 0.025 | 0.0026328 | 0 | 0
61203 | ПАО "Россети Сибирь" | "Читаэнерго" | СТП - 10 кВ №21355 | 10/0,4 | 0.04 | 0.0070366 | 0 | 0
61204 | ПАО "Россети Сибирь" | "Читаэнерго" | СТП 21396 | 10/0,4 | 0.063 | 0.0022005 | 0 | 0
61205 | ПАО "Россети Сибирь" | "Читаэнерго" | СТП №21363 63 кВА ф.Угдан | 10/0,4 | 0.063 | 0.089311 | 0 | 0
61206 | ПАО "Россети Сибирь" | "Читаэнерго" | Читинский уч-к. ТП-21190 | 10/0,4 | 0.4 | 0.14876 | 0.054 | 0.063
61207 | ПАО "Россети Сибирь" | "Читаэнерго" | ТП-21352 | 10/0,4 | 0.16 | 0.00062965 | 0 | 0
61208 | ПАО "Россети Сибирь" | "Читаэнерго" | ТП-21308 | 10/0,4 | 0.1 | 0.0021948 | 0 | 0
61209 | ПАО "Россети Сибирь" | "Читаэнерго" | СТП - 21148 | 10/0,4 | 0.025 | 0.016248 | 0 | 0
61210 | ПАО "Россети Сибирь" | "Читаэнерго" | Читинский уч-к. ТП-21028 | 10/0,4 | 0.4 | 0.041903 | 0 | 0.0135
61211 | ПАО "Россети Сибирь" | "Читаэнерго" | СТП - 21413 | 10/0,4 | 0.025 | 0 | 0 | 0
61212 | ПАО "Россети Сибирь" | "Читаэнерго" | СТП - 10 кВ №21349 | 10/0,4 | 0.04 | 0.0099328 | 0 | 0
61213 | ПАО "Россети Сибирь" | "Читаэнерго" | СТП - 10 кВ №21394 | 10/0,4 | 0.04 | 0.0028065 | 0 | 0
61214 | ПАО "Россети Сибирь" | "Читаэнерго" | КТП-10 кВ №24381 | 10/0,4 | 0.063 | 0.007771 | 0 | 0
61215 | ПАО "Россети Сибирь" | "Читаэнерго" | КТП-10 кВ №24389 | 10/0,4 | 0.04 | 0.0086716 | 0 | 0
61216 | ПАО "Россети Сибирь" | "Читаэнерго" | ТП-24364 АСКУЭ | 6/0,4 | 0.5 | 0.043438 | 0 | 0
61217 | ПАО "Россети Сибирь" | "Читаэнерго" | ТП-24358 | 10/0,4 | 0.04 | 0.016534 | 0 | 0
61218 | ПАО "Россети Сибирь" | "Читаэнерго" | ТП-24203 | 10/0,4 | 0.04 | 0.0027546 | 0 | 0
61219 | ПАО "Россети Сибирь" | "Читаэнерго" | ТП-21401 | 10/0,4 | 0.25 | 0.033403 | 0 | 0
61220 | ПАО "Россети Сибирь" | "Читаэнерго" | ТП-21314 | 6/0,4 | 0.25 | 0.086782 | 0 | 0.081
61221 | ПАО "Россети Сибирь" | "Читаэнерго" | ТП 21240 | 6/0,4 | 0.063 | 0.039197 | 0 | 0.0135
61222 | ПАО "Россети Сибирь" | "Читаэнерго" | ТП - 24162 | 10/0,4 | 0.025 | 0.0053166 | 0 | 0
61223 | ПАО "Россети Сибирь" | "Читаэнерго" | СТП № 24205 40 кВА | 10/0,4 | 0.04 | 0.003742 | 0 | 0
61224 | ПАО "Россети Сибирь" | "Читаэнерго" | СТП - 21412 | 10/0,4 | 0.063 | 0.0045501 | 0 | 0
61225 | ПАО "Россети Сибирь" | "Читаэнерго" | СТП - 21387 | 10/0,4 | 0.04 | 0.031109 | 0 | 0
61226 | ПАО "Россети Сибирь" | "Читаэнерго" | СТП - 10 кВ №24383 | 10/0,4 | 0.04 | 0.0091341 | 0 | 0
61227 | ПАО "Россети Сибирь" | "Читаэнерго" | Новинский уч-к ТП-24363 | 10/0,4 | 0.25 | 0.13405 | 0 | 0.0495
61228 | ПАО "Россети Сибирь" | "Читаэнерго" | ТП-24204 | 10/0,4 | 0.063 | 0.011045 | 0 | 0
61229 | ПАО "Россети Сибирь" | "Читаэнерго" | СТП № 21293 | 6/0,4 | 0.04 | 0.056683 | 0 | 0.0351
61230 | ПАО "Россети Сибирь" | "Читаэнерго" | СТП 10/0,4 кВ № 21381 | 10/0,4 | 0.063 | 0.025361 | 0 | 0.0135
61231 | ПАО "Россети Сибирь" | "Читаэнерго" | МТП - 6 кВ 21415 | 6/0,4 | 0.16 | 0.32267 | 0 | 0
61232 | ПАО "Россети Сибирь" | "Читаэнерго" | Читинский уч-к. ТП-21257 | 6/0,4 | 0.25 | 0.03079 | 0 | 0
61233 | ПАО "Россети Сибирь" | "Читаэнерго" | СТП 24393 | 6/0,4 | 0.063 | 0.0031954 | 0 | 0.045
61234 | ПАО "Россети Сибирь" | "Читаэнерго" | СТП №21425 | 6/0,4 | 0.04 | 0.035221 | 0 | 0.0225
61235 | ПАО "Россети Сибирь" | "Читаэнерго" | СТП 6/0,4 кВ № 21428 | 6/0,4 | 0.063 | 0.02178 | 0 | 0.0405
61236 | ПАО "Россети Сибирь" | "Читаэнерго" | ТП-21237 | 10/0,4 | 0.16 | 0.045691 | 0 | 0.0135
61237 | ПАО "Россети Сибирь" | "Читаэнерго" | СТП 21404 25/10 от оп.218 ф.16 Арахлей | 10/0,4 | 0.025 | 0.00064664 | 0 | 0
61238 | ПАО "Россети Сибирь" | "Читаэнерго" | СТП 21414 | 10/0,4 | 0.063 | 0.0076747 | 0 | 0.027
61239 | ПАО "Россети Сибирь" | "Читаэнерго" | КТП № 21486 | 6/0,4 | 0.25 | 0.063693 | 0 | 0.027
61240 | ПАО "Россети Сибирь" | "Читаэнерго" | ТП-473 | 10/0,4 | 2 | 0 | 0 | 0.18
61241 | ПАО "Россети Сибирь" | "Читаэнерго" | РП-58 (Антипиха) | 6 | 0.63 | 0 | 0 | 0
61242 | ПАО "Россети Сибирь" | "Читаэнерго" | ТП-430 | 10/0,4 | 1.26 | 0 | 0 | 0
61243 | ПАО "Россети Сибирь" | "Читаэнерго" | ТП-1004 | 6/0,4 | 0.63 | 0 | 0 | 0
61244 | ПАО "Россети Сибирь" | "Читаэнерго" | ТП-1002 | 6 | 0.1 | 0 | 0 | 0.0135
61245 | ПАО "Россети Сибирь" | "Читаэнерго" | ТП-1007 | 6 | 0.25 | 0 | 0 | 0
61246 | ПАО "Россети Сибирь" | "Читаэнерго" | ТП-1017 | 6/0,4 | 0.1 | 0 | 0 | 0
61247 | ПАО "Россети Сибирь" | "Читаэнерго" | ТП-1013 (ул. Александра Липова) | 6 | 0.025 | 0 | 0 | 0
61248 | ПАО "Россети Сибирь" | "Читаэнерго" | ТП-1016 (ДНТ №124 Солнечная поляна) | 6 | 0.1 | 0 | 0 | 0.0225
61249 | ПАО "Россети Сибирь" | "Читаэнерго" | ТП-477 (ПНС) | 6 | 1.26 | 0 | 0 | 0
61250 | ПАО "Россети Сибирь" | "Читаэнерго" | ТП-424 | 6/0,4 | 0.1 | 0 | 0 | 0
61251 | ПАО "Россети Сибирь" | "Читаэнерго" | ТП-448 6кВ | 6/0,4 | 0.8 | 0 | 0 | 0
61252 | ПАО "Россети Сибирь" | "Читаэнерго" | ТП-447 | 6/0,4 | 0.063 | 0 | 0 | 0
61253 | ПАО "Россети Сибирь" | "Читаэнерго" | ТП-449 | 6/0,4 | 0.16 | 0.12499 | 0 | 0.0225
61254 | ПАО "Россети Сибирь" | "Читаэнерго" | ТП-457 | 6/0,4 | 0.63 | 0 | 0 | 0.02286
61255 | ПАО "Россети Сибирь" | "Читаэнерго" | ТП-482 | 6/0,4 | 0.1 | 0 | 0 | 0
61256 | ПАО "Россети Сибирь" | "Читаэнерго" | ТП-003 | 6/0,4 | 0.4 | 0 | 0 | 0
61257 | ПАО "Россети Сибирь" | "Читаэнерго" | ТП-452 | 6/0,4 | 0.1 | 0 | 0 | 0
61258 | ПАО "Россети Сибирь" | "Читаэнерго" | ТП-454 | 6/0,4 | 0.16 | 0 | 0 | 0
61259 | ПАО "Россети Сибирь" | "Читаэнерго" | ТП-455 | 6/0,4 | 0.025 | 0 | 0 | 0.0135
61260 | ПАО "Россети Сибирь" | "Читаэнерго" | ТП-470 (школа 19) | 6/0,4 | 0.315 | 0 | 0 | 0
61261 | ПАО "Россети Сибирь" | "Читаэнерго" | ТП-471 (школа 36) | 6/0,4 | 0.4 | 0 | 0 | 0
61262 | ПАО "Россети Сибирь" | "Читаэнерго" | ТП-463 | 6/0,4 | 0.4 | 0 | 0 | 0.1593
61263 | ПАО "Россети Сибирь" | "Читаэнерго" | ТП-465 | 6/0,4 | 0.5 | 0 | 0 | 0
61264 | ПАО "Россети Сибирь" | "Читаэнерго" | ТП-467 (школа 12) | 6/0,4 | 0.4 | 0 | 0 | 0
61265 | ПАО "Россети Сибирь" | "Читаэнерго" | ТП-468 (школа 14) | 6/0,4 | 0.5 | 0 | 0 | 0
61266 | ПАО "Россети Сибирь" | "Читаэнерго" | ТП-469 (школа 18) | 6/0,4 | 0.32 | 0 | 0 | 0
61267 | ПАО "Россети Сибирь" | "Читаэнерго" | ТП-426, ул.Карповский тракт,22 | 6/0,4 | 0.25 | 0 | 0 | 0.045
61268 | ПАО "Россети Сибирь" | "Читаэнерго" | ТП-427-ул.Луговая,28 | 6/0,4 | 0.25 | 0 | 0 | 0.045
61269 | ПАО "Россети Сибирь" | "Читаэнерго" | ТП-439-ул.Огородная,32(НОТ3-Объединение) | 6/0,4 | 0.25 | 0 | 0 | 0.009
61270 | ПАО "Россети Сибирь" | "Читаэнерго" | ТП-496 | 6 | 0.4 | 0 | 0 | 0.2007
61271 | ПАО "Россети Сибирь" | "Читаэнерго" | ТП-497 | 6/0,4 | 0.4 | 0 | 0 | 0.0405
61272 | ПАО "Россети Сибирь" | "Читаэнерго" | ТП-498 АСКУЭ | 6/0,4 | 0.16 | 0 | 0 | 0.0405
61273 | ПАО "Россети Сибирь" | "Читаэнерго" | РП-54 | 10/0,4 | 1.26 | 0 | 0 | 0
61274 | ПАО "Россети Сибирь" | "Читаэнерго" | РП-55 | 10/0,4 | 2 | 0 | 0 | 0
61275 | ПАО "Россети Сибирь" | "Читаэнерго" | ТП-1039 | 10/0,4 | 1.26 | 0 | 0 | 0
61276 | ПАО "Россети Сибирь" | "Читаэнерго" | ТП-1045 (Коханского, 7) | 6 | 1.26 | 0 | 0 | 0
61277 | ПАО "Россети Сибирь" | "Читаэнерго" | ТП-1000 (Курнатовского, 70) | 10/0,4 | 0.63 | 0 | 0 | 0
61278 | ПАО "Россети Сибирь" | "Читаэнерго" | ТП-475 | 10/0,4 | 2 | 0 | 0 | 0
61279 | ПАО "Россети Сибирь" | "Читаэнерго" | ТП-472 | 10/0,4 | 2 | 0 | 0 | 0
61280 | ПАО "Россети Сибирь" | "Читаэнерго" | ТП-462 | 10/0,4 | 0.25 | 0 | 0 | 0
61281 | ПАО "Россети Сибирь" | "Читаэнерго" | ТП-461 | 10/0,4 | 0.4 | 0 | 0 | 0
61282 | ПАО "Россети Сибирь" | "Читаэнерго" | ТП-460 | 10/0,4 | 1.26 | 0 | 0 | 0.567
61283 | ПАО "Россети Сибирь" | "Читаэнерго" | ТП-446 | 10/0,4 | 2 | 0 | 0 | 0
61284 | ПАО "Россети Сибирь" | "Читаэнерго" | ТП-432-ул.Усуглинская,2а | 10/0,4 | 2 | 1.0334 | 0 | 0
61285 | ПАО "Россети Сибирь" | "Читаэнерго" | ТП-1015 (ООО Спектр) ф.Биофабрика | 6/0,4 | 0.16 | 0 | 0 | 0
61286 | ПАО "Россети Сибирь" | "Читаэнерго" | ТП-1018 | 6/0,4 | 0.025 | 0 | 0 | 0.0162
61287 | ПАО "Россети Сибирь" | "Читаэнерго" | ТП-1044 (Шилова, 48, КДКБ) | 6/0,4 | 1.26 | 0 | 0 | 0
61288 | ПАО "Россети Сибирь" | "Читаэнерго" | ТП-1020 | 10 | 0.63 | 0 | 0 | 0
61289 | ПАО "Россети Сибирь" | "Читаэнерго" | КТПМ-3 с.Нуринск | 10/0,4 | 0.16 | 0 | 0 | 0
61290 | ПАО "Россети Сибирь" | "Читаэнерго" | КТП-512 ПС Поселковая 35/6 кВ | 6/0,4 | 0.4 | 0.026205 | 0 | 0
61291 | ПАО "Россети Сибирь" | "Читаэнерго" | КТП-513 ПС Поселковая 35/6 кВ | 6/0,4 | 0.25 | 0.11409 | 0 | 0
61292 | ПАО "Россети Сибирь" | "Читаэнерго" | КТП-515 ПС Поселковая 35/6 кВ | 6/0,4 | 0.25 | 0.084038 | 0 | 0
61293 | ПАО "Россети Сибирь" | "Читаэнерго" | КТП-507 ПС Поселковая 35/6 кВ (1007) | 6/0,4 | 0.25 | 0.077956 | 0 | 0
61294 | ПАО "Россети Сибирь" | "Читаэнерго" | ЗТП №1602, ВЛ №16 Барнаул | 10/0,4 | 0.4 | 0.16996 | 0 | 0.0045
61295 | ПАО "Россети Сибирь" | "Читаэнерго" | ТП 2319 Станция водоочистки, ВЛ №23 ОКПП | 10/0,4 | 0.1 | 0.014849 | 0 | 0
61296 | ПАО "Россети Сибирь" | "Читаэнерго" | СТП-10/0,4 кВ №209 с.Тасырхой | 10/0,4 | 0.16 | 0.010365 | 0 | 0
61297 | ПАО "Россети Сибирь" | "Читаэнерго" | ТП-10/0,4 кВ №210 с.Тасырхой | 10/0,4 | 0.16 | 0.012931 | 0 | 0
61298 | ПАО "Россети Сибирь" | "Читаэнерго" | ТП №310 "40 кв жил. дом" Даурия | 10/0,4 | 0.16 | 0.0065702 | 0 | 0
61299 | ПАО "Россети Сибирь" | "Читаэнерго" | ТП №1213 "Кольцевая" | 10/0,4 | 0.1 | 0.024076 | 0 | 0.0324
61300 | ПАО "Россети Сибирь" | "Читаэнерго" | КТП №1705 Гастелло (Грицина) | 10/0,4 | 0.16 | 0.036757 | 0 | 0
61301 | ПАО "Россети Сибирь" | "Читаэнерго" | СТП-729 Платон - 10 кВ | 10/0,4 | 0.025 | 0.0024922 | 0 | 0.0135
61302 | ПАО "Россети Сибирь" | "Читаэнерго" | СТП - 1921 Мациевская 10 кВ | 10/0,4 | 0.025 | 0 | 0 | 0
61303 | ПАО "Россети Сибирь" | "Читаэнерго" | СТП - 727 Артемьева | 10/0,4 | 0.1 | 0.016312 | 0 | 0
61304 | ПАО "Россети Сибирь" | "Читаэнерго" | СТП - № 628 Золотуева 10кВ | 10/0,4 | 0.16 | 0.02764 | 0 | 0.0135
61305 | ПАО "Россети Сибирь" | "Читаэнерго" | СТП - 1920 Гвардейская 10 кВ | 10/0,4 | 0.1 | 0.0075388 | 0 | 0.0405
61306 | ПАО "Россети Сибирь" | "Читаэнерго" | СТП 1708 Кафе "Нарубаев" | 10/0,4 | 0.025 | 0.0088113 | 0 | 0
61307 | ПАО "Россети Сибирь" | "Читаэнерго" | КТПН-10/0,4 кВ №3303 «ФСБ Дом» | 10/0,4 | 0.25 | 0.046603 | 0 | 0
61308 | ПАО "Россети Сибирь" | "Читаэнерго" | СТП - 10 кВ 2320 Шеметов | 10/0,4 | 0.025 | 0.005664 | 0 | 0
61309 | ПАО "Россети Сибирь" | "Читаэнерго" | СТП №2401 Склад 1,№24 Восточны | 10/0,4 | 0.1 | 0.031131 | 0 | 0
61310 | ПАО "Россети Сибирь" | "Читаэнерго" | СТП 10/0,4 кВ №637 Крылова | 10/0,4 | 0.04 | 0.01382 | 0 | 0
61311 | ПАО "Россети Сибирь" | "Читаэнерго" | СТП №3123 Новая, №31 Хада Булак | 10/0,4 | 0.025 | 0.0072405 | 0 | 0
61312 | ПАО "Россети Сибирь" | "Читаэнерго" | СТП - 10 кВ 2321 "1-я Башенная компания" | 10/0,4 | 0.1 | 0.0027187 | 0 | 0
61313 | ПАО "Россети Сибирь" | "Читаэнерго" | СТП - 1923 Санжиева | 10/0,4 | 0.025 | 0.0022656 | 0 | 0
61314 | ПАО "Россети Сибирь" | "Читаэнерго" | СТП - 1108 МТС Дурбачи | 10/0,4 | 0.025 | 0.0054167 | 0 | 0
61315 | ПАО "Россети Сибирь" | "Читаэнерго" | СТП - 714 АЗС с.Даурия | 10/0,4 | 0.025 | 0.0033984 | 0 | 0
61316 | ПАО "Россети Сибирь" | "Читаэнерго" | СТП - 706 Цыремпилова чаб.стоянка | 10/0,4 | 0.025 | 0.0047578 | 0 | 0
61317 | ПАО "Россети Сибирь" | "Читаэнерго" | СТП - 707 Финогеев чаб.стоянка | 10/0,4 | 0.025 | 0 | 0 | 0
61318 | ПАО "Россети Сибирь" | "Читаэнерго" | СТП - 10 кВ № 1110 "Романова" | 10 | 0.025 | 0.0058254 | 0 | 0
61319 | ПАО "Россети Сибирь" | "Читаэнерго" | ТП-1403 Цыренов | 10/0,4 | 0.025 | 0.0015859 | 0 | 0
61320 | ПАО "Россети Сибирь" | "Читаэнерго" | СТП 10/04 кВ №730 | 10/0,4 | 0.1 | 0.02107 | 0 | 0.117
61321 | ПАО "Россети Сибирь" | "Читаэнерго" | СТП - 731 ул. Чикойская | 10/0,4 | 0.16 | 0.028547 | 0.0135 | 0.0423
61322 | ПАО "Россети Сибирь" | "Читаэнерго" | ЗТП-10кВ, № 601 "Школа" с. Харанор | 10/0,4 | 0.25 | 0.055494 | 0 | 0
61323 | ПАО "Россети Сибирь" | "Читаэнерго" | СТП-1726 Байрамов ВЛ 17 с-з Билитуй | 10/0,4 | 0.16 | 0.051203 | 0 | 0.0405
61324 | ПАО "Россети Сибирь" | "Читаэнерго" | СТП - 10/0,4 кВ №1004 "Ушаков" | 10/0,4 | 0.025 | 0.0072197 | 0 | 0
61325 | ПАО "Россети Сибирь" | "Читаэнерго" | РП-1 г. Борзя | 10/0,4 | 0.8 | 0 | 0 | 0
61326 | ПАО "Россети Сибирь" | "Читаэнерго" | СТП 25кВа № 740 ИП Баторов | 10 | 0.025 | 0.0052109 | 0 | 0
61327 | ПАО "Россети Сибирь" | "Читаэнерго" | СТП 10/0,4 кВ 25кВа №1210 | 10/0,4 | 0.025 | 0.0022656 | 0 | 0
61328 | ПАО "Россети Сибирь" | "Читаэнерго" | СТП 10/0,4 кВ №741 "Веслополова" | 10 | 0.025 | 0.0040781 | 0 | 0
61329 | ПАО "Россети Сибирь" | "Читаэнерго" | СТП 10/0,4 кВ 743 КФХ Сапожников В.В. | 10 | 0.025 | 0.0043046 | 0 | 0
61330 | ПАО "Россети Сибирь" | "Читаэнерго" | СТП 735-Норбосамбуева | 10/0,4 | 0.04 | 0.0043046 | 0 | 0
61331 | ПАО "Россети Сибирь" | "Читаэнерго" | СТП 10/0,4 кВ № 518 "Осколков" | 10 | 0.025 | 0.0033418 | 0 | 0
61332 | ПАО "Россети Сибирь" | "Читаэнерго" | СТП 10/0,4 кВ - №1109 "Нимаев" | 10 | 0.025 | 0.0042584 | 0 | 0
61333 | ПАО "Россети Сибирь" | "Читаэнерго" | СТП №1211 Тимофеев с. Новоборзинское | 10 | 0.16 | 0.014526 | 0 | 0
61334 | ПАО "Россети Сибирь" | "Читаэнерго" | СТП № 701 Спецобъект с.Соловьевск | 10 | 0.025 | 0.0049532 | 0 | 0
61335 | ПАО "Россети Сибирь" | "Читаэнерго" | СТП 10/0,4 кВ № 1110 "Витин" | 10 | 0.025 | 0.005849 | 0 | 0
61336 | ПАО "Россети Сибирь" | "Читаэнерго" | ТП Гомбуев с Дурбачи | 10/0,4 | 0.04 | 0.0071593 | 0 | 0
61337 | ПАО "Россети Сибирь" | "Читаэнерго" | КТП 620 "Джавадов" м-н Море | 10/0,4 | 0.1 | 0 | 0 | 0
61338 | ПАО "Россети Сибирь" | "Читаэнерго" | КТП 20 Котельная | 10/0,4 | 0.25 | 0.019796 | 0 | 0
61339 | ПАО "Россети Сибирь" | "Читаэнерго" | ЗТП 2 Школа п.Икабья | 10/0,4 | 0.63 | 0.12371 | 0 | 0
61340 | ПАО "Россети Сибирь" | "Читаэнерго" | ТП-729 | 6/0,4 | 0.16 | 0.070751 | 0 | 0.0495
61341 | ПАО "Россети Сибирь" | "Читаэнерго" | СТП-732 | 6/0,4 | 0.16 | 0.00971 | 0 | 0.0045
61342 | ПАО "Россети Сибирь" | "Читаэнерго" | СТП-733 6 кВ | 6/0,4 | 0.16 | 0 | 0 | 0.027
61343 | ПАО "Россети Сибирь" | "Читаэнерго" | ТП-737 | 6/0,4 | 0.16 | 0.037916 | 0 | 0.0405
61344 | ПАО "Россети Сибирь" | "Читаэнерго" | СТП-738 | 6/0,4 | 0.16 | 0.038378 | 0 | 0
61345 | ПАО "Россети Сибирь" | "Читаэнерго" | ТП-739 | 6/0,4 | 0.16 | 0.060584 | 0 | 0.0225
61346 | ПАО "Россети Сибирь" | "Читаэнерго" | СТП-744 6кВ | 6/0,4 | 0.16 | 0.044681 | 0 | 0.0135
61347 | ПАО "Россети Сибирь" | "Читаэнерго" | СТП-745 6кВ | 6/0,4 | 0.16 | 0.00028839 | 0 | 0
61348 | ПАО "Россети Сибирь" | "Читаэнерго" | СТП-746 6кВ | 6/0,4 | 0.16 | 0.024349 | 0 | 0.0495
61349 | ПАО "Россети Сибирь" | "Читаэнерго" | СТП-747 6 кВ | 6/0,4 | 0.063 | 0.015327 | 0 | 0.028332
61350 | ПАО "Россети Сибирь" | "Читаэнерго" | ТП-749 | 6/0,4 | 0.16 | 0.014122 | 0 | 0.0135
61351 | ПАО "Россети Сибирь" | "Читаэнерго" | СТП-754 6 кВ | 6/0,4 | 0.16 | 0.096162 | 0 | 0.018
61352 | ПАО "Россети Сибирь" | "Читаэнерго" | ТП-759 | 6/0,4 | 0.16 | 0.046006 | 0 | 0.054
61353 | ПАО "Россети Сибирь" | "Читаэнерго" | СТП-769 | 6/0,4 | 0.1 | 0.0037326 | 0 | 0
61354 | ПАО "Россети Сибирь" | "Читаэнерго" | СТП-774 | 6/0,4 | 0.063 | 0.030317 | 0 | 0
61355 | ПАО "Россети Сибирь" | "Читаэнерго" | СТП-776 | 6/0,4 | 0.16 | 0.00044179 | 0 | 0
61356 | ПАО "Россети Сибирь" | "Читаэнерго" | ТП-701 (ЗТП) | 10/0,4 | 1.26 | 0 | 0 | 0
61357 | ПАО "Россети Сибирь" | "Читаэнерго" | КТП-743 | 10/0,4 | 0.25 | 0.086386 | 0.0135 | 0.072
61358 | ПАО "Россети Сибирь" | "Читаэнерго" | ТП-761 | 10/0,4 | 0.4 | 0.13246 | 0 | 0.135
61359 | ПАО "Россети Сибирь" | "Читаэнерго" | ТП-758 | 10/0,4 | 1.26 | 0.078539 | 0 | 0
61360 | ПАО "Россети Сибирь" | "Читаэнерго" | СТП-764 | 10/0,4 | 0.16 | 0.095818 | 0 | 0.0135
61361 | ПАО "Россети Сибирь" | "Читаэнерго" | ТП-770 | 10/0,4 | 0.4 | 0.001029 | 0 | 0
61362 | ПАО "Россети Сибирь" | "Читаэнерго" | КТП-773 | 10/0,4 | 0.4 | 0.0032096 | 0 | 0
61363 | ПАО "Россети Сибирь" | "Читаэнерго" | СТП-742 | 10/0,4 | 0.1 | 0.037852 | 0 | 0
61364 | ПАО "Россети Сибирь" | "Читаэнерго" | ТП-753 | 10/0,4 | 0.025 | 0.001314 | 0 | 0
61365 | ПАО "Россети Сибирь" | "Читаэнерго" | ТП-767 ф.СУ ГРЭС | 10/0,4 | 0.025 | 0.011558 | 0 | 0
61366 | ПАО "Россети Сибирь" | "Читаэнерго" | КТП-789 (21276) | 6/0,4 | 0.16 | 0.001467 | 0 | 0
61367 | ПАО "Россети Сибирь" | "Читаэнерго" | СТП-765 | 6/0,4 | 0.025 | 0 | 0 | 0
61368 | ПАО "Россети Сибирь" | "Читаэнерго" | СТП-763 | 6/0,4 | 0.063 | 0.035107 | 0 | 0
61369 | ПАО "Россети Сибирь" | "Читаэнерго" | ТП-760 | 6/0,4 | 0.025 | 0.0024292 | 0 | 0
61370 | ПАО "Россети Сибирь" | "Читаэнерго" | ТП-756 | 6/0,4 | 0.16 | 0.046777 | 0 | 0
61371 | ПАО "Россети Сибирь" | "Читаэнерго" | СТП-766 | 10/0,4 | 0.025 | 0 | 0 | 0
61372 | ПАО "Россети Сибирь" | "Читаэнерго" | СТП-705 | 6/0,4 | 0.16 | 0.14083 | 0 | 0.1215
61373 | ПАО "Россети Сибирь" | "Читаэнерго" | ТП-783 | 10/0,4 | 0.4 | 0.14387 | 0 | 0.1485
61374 | ПАО "Россети Сибирь" | "Читаэнерго" | ТП-666 | 6/0,4 | 0.16 | 0.054956 | 0 | 0
61375 | ПАО "Россети Сибирь" | "Читаэнерго" | ТП-730 | 10/0,4 | 0.25 | 0.086022 | 0 | 0.1305
61376 | ПАО "Россети Сибирь" | "Читаэнерго" | ТП-731 | 10/0,4 | 0.063 | 0.0095797 | 0 | 0
61377 | ПАО "Россети Сибирь" | "Читаэнерго" | КТП-726 | 6 | 0.25 | 0.1937 | 0 | 0.0612
61378 | ПАО "Россети Сибирь" | "Читаэнерго" | КТП-698 | 10/0,4 | 0.25 | 0.099784 | 0 | 0.027
61379 | ПАО "Россети Сибирь" | "Читаэнерго" | СТП-794 (Колотовкин А.А.) | 6/0,4 | 0.025 | 0 | 0 | 0.027
61380 | ПАО "Россети Сибирь" | "Читаэнерго" | КТП-700 | 6/0,4 | 0.4 | 0.24267 | 0 | 0.0135
61381 | ПАО "Россети Сибирь" | "Читаэнерго" | ТП-661 | 6/0,4 | 0.4 | 0.24975 | 0 | 0.1359
61382 | ПАО "Россети Сибирь" | "Читаэнерго" | КТП-697 | 10/0,4 | 0.1 | 0 | 0 | 0.0675
61383 | ПАО "Россети Сибирь" | "Читаэнерго" | ТП-659 ф.Дачи | 6/0,4 | 0.25 | 0.1448 | 0 | 0.0324
61384 | ПАО "Россети Сибирь" | "Читаэнерго" | ТП-671 | 10/0,4 | 0.4 | 0.1535 | 0 | 0.027
61385 | ПАО "Россети Сибирь" | "Читаэнерго" | ТП-15-06 ф. Боршигорто | 10/0,4 | 0.025 | 0 | 0 | 0
61386 | ПАО "Россети Сибирь" | "Читаэнерго" | ТП-27 ф.Кирово | 10/0,4 | 0.025 | 0.0037467 | 0 | 0
61387 | ПАО "Россети Сибирь" | "Читаэнерго" | ТП№15-08 ф. Боршигорто (потр.) | 10/0,4 | 0.004 | 0 | 0 | 0
61388 | ПАО "Россети Сибирь" | "Читаэнерго" | ТП-20 ф.Кирово | 10/0,4 | 0.025 | 0.0032606 | 0 | 0
61389 | ПАО "Россети Сибирь" | "Читаэнерго" | КТПС-10 ф.Зугалай | 10/0,4 | 0.025 | 0.0022911 | 0 | 0
61390 | ПАО "Россети Сибирь" | "Читаэнерго" | СТП-139 ф.Бальзино | 10/0,4 | 0.025 | 0.00087084 | 0 | 0
61391 | ПАО "Россети Сибирь" | "Читаэнерго" | СТП - 943 | 10/0,4 | 0.025 | 0.00068723 | 0 | 0
61392 | ПАО "Россети Сибирь" | "Читаэнерго" | ТП-6 Могзон | 10/0,4 | 0.63 | 0.043739 | 0 | 0
61393 | ПАО "Россети Сибирь" | "Читаэнерго" | ТП-328 | 6/0,4 | 0.063 | 0.0011451 | 0 | 0
61394 | ПАО "Россети Сибирь" | "Читаэнерго" | ТП-83 "Тупик" | 6/0,4 | 0.025 | 0.0026375 | 0 | 0
61395 | ПАО "Россети Сибирь" | "Читаэнерго" | СТП - 86 | 6/0,4 | 0.1 | 0.014577 | 0 | 0
61396 | ПАО "Россети Сибирь" | "Читаэнерго" | СТП - 81 | 6/0,4 | 0.16 | 0.03737 | 0 | 0
61397 | ПАО "Россети Сибирь" | "Читаэнерго" | КТП - 80 | 6/0,4 | 0.25 | 0 | 0 | 0
61398 | ПАО "Россети Сибирь" | "Читаэнерго" | СТП - 82 Разрезуголь | 6/0,4 | 0.025 | 0.0060359 | 0 | 0
61399 | ПАО "Россети Сибирь" | "Читаэнерго" | ТП-24015-40 кВА БСС | 10/0,4 | 0.04 | 0 | 0 | 0
61400 | ПАО "Россети Сибирь" | "Читаэнерго" | ТП-24016-40 кВА БСС | 10/0,4 | 0.04 | 0 | 0 | 0
61401 | ПАО "Россети Сибирь" | "Читаэнерго" | ТП-24017-40 кВА БСС | 10/0,4 | 0.04 | 0 | 0 | 0
61402 | ПАО "Россети Сибирь" | "Читаэнерго" | СТП-24021 | 10/0,4 | 0.1 | 0.0039157 | 0 | 0.0135
61403 | ПАО "Россети Сибирь" | "Читаэнерго" | СТП-285 с.Гробово | 10/0,4 | 0.025 | 0.014868 | 0 | 0
61404 | ПАО "Россети Сибирь" | "Читаэнерго" | КТП-790 А п.Чернышевск | 10/0,4 | 0.1 | 0.02867 | 0 | 0.0504
61405 | ПАО "Россети Сибирь" | "Читаэнерго" | СТП - 709 РТРС с.Новый Олов | 10/0,4 | 0.025 | 0.0062691 | 0 | 0
61406 | ПАО "Россети Сибирь" | "Читаэнерго" | ТП-17 ф.Таптанай | 10/0,4 | 0.063 | 0.0019097 | 0 | 0
61407 | ПАО "Россети Сибирь" | "Читаэнерго" | ТП 103 "Школьная", ВЛ-6 кв №1 от РП1 | 6/0,4 | 0.4 | 0.022295 | 0.0135 | 0.0567
61408 | ПАО "Россети Сибирь" | "Читаэнерго" | СТП №1504 "Водокачка" | 10/0,4 | 0.025 | 0.00088264 | 0 | 0
61409 | ПАО "Россети Сибирь" | "Читаэнерго" | СТП - № 1505 ВЛ №15 КРС | 10/0,4 | 0.025 | 0.0015491 | 0 | 0
61410 | ПАО "Россети Сибирь" | "Читаэнерго" | ТП №613 "Самбуева" | 10/0,4 | 0.025 | 0.00089019 | 0 | 0
61411 | ПАО "Россети Сибирь" | "Читаэнерго" | СТП - 103 Батраков | 10/0,4 | 0.025 | 0.00064758 | 0 | 0
61412 | ПАО "Россети Сибирь" | "Читаэнерго" | ТП-145 ф.Могойтуй | 10/0,4 | 0.025 | 0.0083263 | 0 | 0
61413 | ПАО "Россети Сибирь" | "Читаэнерго" | ТП-167 ф.Алханай | 10/0,4 | 0.25 | 0.0018993 | 0 | 0
61414 | ПАО "Россети Сибирь" | "Читаэнерго" | ТП-40А ф.Таптанай | 10/0,4 | 0.16 | 0 | 0 | 0
61415 | ПАО "Россети Сибирь" | "Читаэнерго" | ЗТП-22177 ф.Курорт-1 | 6/0,4 | 0.32 | 0.042834 | 0 | 0
61416 | ПАО "Россети Сибирь" | "Читаэнерго" | ТП-6 ф.Таптанай | 10/0,4 | 0.025 | 0.0001518 | 0 | 0
61417 | ПАО "Россети Сибирь" | "Читаэнерго" | ТП-83 ф.Судунтуй | 10 | 0.025 | 0.0043185 | 0 | 0
61418 | ПАО "Россети Сибирь" | "Читаэнерго" | СТП-100 ф.Тарбагатай | 10 | 0.025 | 0.0017293 | 0 | 0
61419 | ПАО "Россети Сибирь" | "Читаэнерго" | СТП-44 ф.Узон | 10/0,4 | 0.16 | 0.027276 | 0 | 0
61420 | ПАО "Россети Сибирь" | "Читаэнерго" | СТП-143 ф.Могойтуй | 10/0,4 | 0.025 | 0.00048852 | 0 | 0
61421 | ПАО "Россети Сибирь" | "Читаэнерго" | СТП-138 ф.Бальзино | 10/0,4 | 0.025 | 0.00075331 | 0 | 0
61422 | ПАО "Россети Сибирь" | "Читаэнерго" | СТП-11А ф.РРС | 10/0,4 | 0.025 | 0.0078918 | 0 | 0
61423 | ПАО "Россети Сибирь" | "Читаэнерго" | ТП-15 ф.Таптанай | 10 | 0.16 | 0.006615 | 0 | 0
61424 | ПАО "Россети Сибирь" | "Читаэнерго" | ТП-210 ф.Токчин | 10/0,4 | 0.025 | 0 | 0 | 0
61425 | ПАО "Россети Сибирь" | "Читаэнерго" | СТП-133 ф.Могойтуй | 10/0,4 | 0.025 | 0 | 0 | 0
61426 | ПАО "Россети Сибирь" | "Читаэнерго" | СТП-23 ф.Таптанай | 10/0,4 | 0.025 | 8e-08 | 0 | 0
61427 | ПАО "Россети Сибирь" | "Читаэнерго" | КТП 10/0,4 кВ №623 "АртДорСтрой" | 10 | 0.63 | 0 | 0 | 0
61428 | ПАО "Россети Сибирь" | "Читаэнерго" | СТП-57 ф.Судунтуй | 10/0,4 | 0.025 | 0 | 0 | 0
61429 | ПАО "Россети Сибирь" | "Читаэнерго" | СТП-4 ф.Таптанай | 10/0,4 | 0.04 | 6.495e-05 | 0 | 0
61430 | ПАО "Россети Сибирь" | "Читаэнерго" | ТП-401 РТРС ПС Калангуй ф.4 Булум | 10/0,4 | 0.025 | 0.00088642 | 0 | 0
61431 | ПАО "Россети Сибирь" | "Читаэнерго" | КМТП-10 кВ №708 "Новострой" | 10/0,4 | 0.16 | 0.015536 | 0 | 0
61432 | ПАО "Россети Сибирь" | "Читаэнерго" | ТП-303 РТРС ПС Мирная ф.3 | 6/0,4 | 0.025 | 0.00089208 | 0 | 0
61433 | ПАО "Россети Сибирь" | "Читаэнерго" | СТП-153 Поселкин | 10/0,4 | 0.025 | 0.00067685 | 0 | 0
61434 | ПАО "Россети Сибирь" | "Читаэнерго" | СТП - 47 г.Шилка | 6/0,4 | 0.25 | 0.0069063 | 0 | 0
61435 | ПАО "Россети Сибирь" | "Читаэнерго" | СТП №46 Могоча Труд | 10/0,4 | 0.063 | 0.014884 | 0 | 0
61436 | ПАО "Россети Сибирь" | "Читаэнерго" | СТП - 50 Джелонда | 10/0,4 | 0.025 | 0.01208 | 0 | 0
61437 | ПАО "Россети Сибирь" | "Читаэнерго" | СТП № 47 Сбега | 10/0,4 | 0.1 | 0.036701 | 0 | 0
61438 | ПАО "Россети Сибирь" | "Читаэнерго" | ТП-0134 Ростелеком | 6 | 0.04 | 0 | 0 | 0
61439 | ПАО "Россети Сибирь" | "Читаэнерго" | ТП - 0032 Багреев | 6/0,4 | 0.025 | 0 | 0 | 0
61440 | ПАО "Россети Сибирь" | "Читаэнерго" | СТП - 0031 | 6/0,4 | 0.025 | 0 | 0 | 0
61441 | ПАО "Россети Сибирь" | "Читаэнерго" | ТП-0017 "Больница" | 10/0,4 | 0.8 | 0 | 0 | 0
61442 | ПАО "Россети Сибирь" | "Читаэнерго" | ТП - 2610 | 10/0,4 | 0.04 | 0 | 0 | 0.045
61443 | ПАО "Россети Сибирь" | "Читаэнерго" | СТП - 2629 | 10/0,4 | 0.025 | 0 | 0 | 0
61444 | ПАО "Россети Сибирь" | "Читаэнерго" | КТП 7 ул. Юбилейная | 10/0,4 | 0.63 | 0.13508 | 0 | 0
61445 | ПАО "Россети Сибирь" | "Читаэнерго" | ТП - 20185"Фабричная" | 10/0,4 | 0.1 | 0 | 0 | 0
61446 | ПАО "Россети Сибирь" | "Читаэнерго" | ТП-3112" Пром площадка" | 6/0,4 | 0.63 | 0 | 0 | 0
61447 | ПАО "Россети Сибирь" | "Читаэнерго" | ТП-3113" Вахтовый поселок" | 6/0,4 | 0.25 | 0 | 0 | 0
61448 | ПАО "Россети Сибирь" | "Читаэнерго" | КТП-519 г.Нерчинск | 10/0,4 | 0.063 | 0.018479 | 0 | 0
61449 | ПАО "Россети Сибирь" | "Читаэнерго" | ТП-23266, с.Танга | 10 | 0.1 | 0 | 0 | 0
61450 | ПАО "Россети Сибирь" | "Читаэнерго" | КТПН № 26024 | 10/0,4 | 0.25 | 0.0028154 | 0 | 0
61451 | ПАО "Россети Сибирь" | "Читаэнерго" | ТП-26004 | 10/0,4 | 0.16 | 0.010845 | 0 | 0.0135
61452 | ПАО "Россети Сибирь" | "Читаэнерго" | КТПН-22377 Гаражи | 10/0,4 | 0.04 | 0.0045479 | 0 | 0
61453 | ПАО "Россети Сибирь" | "Читаэнерго" | КТП-10 кВ №23002 УПРДОР | 10/0,4 | 0.025 | 0.0078588 | 0 | 0
61454 | ПАО "Россети Сибирь" | "Читаэнерго" | ТП 23124 Пекарня | 10/0,4 | 0.25 | 0.03382 | 0 | 0
61455 | ПАО "Россети Сибирь" | "Читаэнерго" | ТП-26214 | 10/0,4 | 0.025 | 0 | 0 | 0
61456 | ПАО "Россети Сибирь" | "Читаэнерго" | КТП 23307с.Улеты | 10 | 0.4 | 0.00065891 | 0 | 0
61457 | ПАО "Россети Сибирь" | "Читаэнерго" | КТПН-22333 63 кВА | 10/0,4 | 0.063 | 0.0052274 | 0 | 0
61458 | ПАО "Россети Сибирь" | "Читаэнерго" | ТП-23083 | 10/0,4 | 0.1 | 0.010573 | 0 | 0.0135
61459 | ПАО "Россети Сибирь" | "Читаэнерго" | ТП-23386 Ферма | 6/0,4 | 0.063 | 0.0031983 | 0 | 0
61460 | ПАО "Россети Сибирь" | "Читаэнерго" | СТП 1106 ОТФ Николаев | 10/0,4 | 0.025 | 0.0010677 | 0 | 0
61461 | ПАО "Россети Сибирь" | "Читаэнерго" | СТП-615 ФХ Цыремпилов | 10/0,4 | 0.025 | 0.00036099 | 0 | 0
61462 | ПАО "Россети Сибирь" | "Читаэнерго" | СТП 105 ОТФ Котихин | 10/0,4 | 0.025 | 0.00045123 | 0 | 0
61463 | ПАО "Россети Сибирь" | "Читаэнерго" | СТП-1401 ОТФ Батуев ф.14 Баин Цаган | 10/0,4 | 0.025 | 0.0015793 | 0 | 0
61464 | ПАО "Россети Сибирь" | "Читаэнерго" | СТП 159 ОТФ Базаров ф.15 Кункур | 10/0,4 | 0.025 | 0.0027612 | 0 | 0
61465 | ПАО "Россети Сибирь" | "Читаэнерго" | СТП 1110 ОТФ Попов | 10/0,4 | 0.025 | 0.0012801 | 0 | 0
61466 | ПАО "Россети Сибирь" | "Читаэнерго" | СТП -26325 63кВА | 10/0,4 | 0.063 | 0.0074217 | 0 | 0
61467 | ПАО "Россети Сибирь" | "Читаэнерго" | КТП-22245 | 10/0,4 | 0.063 | 0.0044179 | 0 | 0
61468 | ПАО "Россети Сибирь" | "Читаэнерго" | СТП - 26036 160 кВА | 10/0,4 | 0.16 | 0.0077755 | 0.009 | 0.045
61469 | ПАО "Россети Сибирь" | "Читаэнерго" | ТП-3-98 ВЛ-10-КУРУЛГА | 10/0,4 | 0.025 | 0.012958 | 0 | 0
61470 | ПАО "Россети Сибирь" | "Читаэнерго" | СТП 603 ОТФ Почекунин | 10/0,4 | 0.04 | 0.0012374 | 0 | 0
61471 | ПАО "Россети Сибирь" | "Читаэнерго" | СТП - 22085 | 10/0,4 | 0.025 | 0 | 0 | 0
61472 | ПАО "Россети Сибирь" | "Читаэнерго" | СТП 10/0,4 кВ №1411 (Токмаков) | 10/0,4 | 0.025 | 0.0011347 | 0 | 0
61473 | ПАО "Россети Сибирь" | "Читаэнерго" | СТП-22218 (Порошин) | 10/0,4 | 0.025 | 0.003199 | 0 | 0.0108
61474 | ПАО "Россети Сибирь" | "Читаэнерго" | ТП-3-70 ВЛ-10-КУРУЛГА | 10/0,4 | 0.025 | 0.016232 | 0 | 0
61475 | ПАО "Россети Сибирь" | "Читаэнерго" | СТП-3-52 ВЛ-10-КУРУЛГА | 10/0,4 | 0.025 | 0.020058 | 0 | 0
61476 | ПАО "Россети Сибирь" | "Читаэнерго" | СТП-3-82 ВЛ-10-УЛАЧА | 10/0,4 | 0.025 | 0.020127 | 0 | 0
61477 | ПАО "Россети Сибирь" | "Читаэнерго" | СТП-3-20 ВЛ-10-БЫТЭВ | 10/0,4 | 0.025 | 0.021053 | 0 | 0
61478 | ПАО "Россети Сибирь" | "Читаэнерго" | СТП-3-141 ВЛ-10-АКША-2 | 10/0,4 | 0.025 | 0.020424 | 0 | 0
61479 | ПАО "Россети Сибирь" | "Читаэнерго" | МТП - 23080 Кузьмин | 10/0,4 | 0.16 | 0.01697 | 0 | 0
61480 | ПАО "Россети Сибирь" | "Читаэнерго" | ТП-1-79 ВЛ-10-КЫРА-1 | 10/0,4 | 0.025 | 0.017889 | 0 | 0
61481 | ПАО "Россети Сибирь" | "Читаэнерго" | СТП-828 | 10/0,4 | 0.1 | 0.014849 | 0 | 0.0135
61482 | ПАО "Россети Сибирь" | "Читаэнерго" | ТП-536 | 10/0,4 | 0.8 | 0.21284 | 0 | 0
61483 | ПАО "Россети Сибирь" | "Читаэнерго" | ТП-660 | 10/0,4 | 2 | 0.023439 | 0 | 0
61484 | ПАО "Россети Сибирь" | "Читаэнерго" | КТП 6/0,4 кВ № 21778 | 6/0,4 | 0.25 | 0.0050702 | 0 | 0.09
61485 | ПАО "Россети Сибирь" | "Читаэнерго" | ТП 14210 Таможня 2 | 10 | 0.4 | 0 | 0 | 0
61486 | ПАО "Россети Сибирь" | "Читаэнерго" | КТП-Томских 1 | 6/0,4 | 0.16 | 0.050293 | 0 | 0.099
61487 | ПАО "Россети Сибирь" | "Читаэнерго" | ТП 23081 160/10/0,4 | 10/0,4 | 0.16 | 6.853e-05 | 0 | 0
61488 | ПАО "Россети Сибирь" | "Читаэнерго" | КТП 6/0,4 кВ № 21583 Герасименко | 6/0,4 | 0.4 | 0.21413 | 0.0135 | 0.0675
61489 | ПАО "Россети Сибирь" | "Читаэнерго" | КТП-Томских 2 | 6/0,4 | 0.16 | 0.057096 | 0 | 0.072
61490 | ПАО "Россети Сибирь" | "Читаэнерго" | КТП-Томских 3 | 6/0,4 | 0.25 | 0.054533 | 0 | 0.225
61491 | ПАО "Россети Сибирь" | "Читаэнерго" | КТПН-21780 630/6 | 6/0,4 | 0.63 | 0 | 0.0045 | 0.162
61492 | ПАО "Россети Сибирь" | "Читаэнерго" | СТП 6/0,4 кВ № 21560 | 6/0,4 | 0.04 | 0.036094 | 0 | 0.0405
61493 | ПАО "Россети Сибирь" | "Читаэнерго" | КТП 6/0,4 кВ № 21550 | 6/0,4 | 0.4 | 0 | 0 | 0.0135
61494 | ПАО "Россети Сибирь" | "Читаэнерго" | КТП 6/0,4 кВ № 21551 | 6/0,4 | 0.4 | 0 | 0 | 0
61495 | ПАО "Россети Сибирь" | "Читаэнерго" | КТП 6/0,4 кВ № 24412 | 6/0,4 | 0.4 | 0 | 0 | 0
61496 | ПАО "Россети Сибирь" | "Читаэнерго" | ТП-3 с.В.Куларки | 6/0,4 | 0.16 | 0.053888 | 0 | 0
61497 | ПАО "Россети Сибирь" | "Читаэнерго" | ТП-7 с.Усть-Черная | 6/0,4 | 0.025 | 0.01242 | 0 | 0
61498 | ПАО "Россети Сибирь" | "Читаэнерго" | ТП-1 с.Старо-Лончаково | 6/0,4 | 0.1 | 0.071704 | 0 | 0
61499 | ПАО "Россети Сибирь" | "Читаэнерго" | ТП-3 с.Шилко-Завод | 6/0,4 | 0.1 | 0.044921 | 0 | 0
61500 | ПАО "Россети Сибирь" | "Читаэнерго" | ТП-4 с.Шилко-Завод | 6/0,4 | 0.16 | 0.095679 | 0 | 0
61501 | ПАО "Россети Сибирь" | "Читаэнерго" | ТП-7 Новостройка | 6/0,4 | 0.4 | 0.17692 | 0.0045 | 0.00018
61502 | ПАО "Россети Сибирь" | "Читаэнерго" | ТП-9 Култук-Горняцкий | 6/0,4 | 0.18 | 0.06635 | 0 | 0
61503 | ПАО "Россети Сибирь" | "Читаэнерго" | КТПН-24 пгт.Кокуй | 6/0,4 | 0.25 | 0.14506 | 0 | 0
61504 | ПАО "Россети Сибирь" | "Читаэнерго" | ЗТП-3 г.Сретенск | 10/0,4 | 0.1 | 0.05572 | 0 | 0
61505 | ПАО "Россети Сибирь" | "Читаэнерго" | ТП-4 г.Сретенск | 10/0,4 | 0.16 | 0.12545 | 0 | 0
61506 | ПАО "Россети Сибирь" | "Читаэнерго" | ТП-11 г.Сретенск | 10/0,4 | 0.25 | 0.10791 | 0 | 0
61507 | ПАО "Россети Сибирь" | "Читаэнерго" | ТП-28 г.Сретенск | 10/0,4 | 0.1 | 0.0888 | 0 | 0.0135
61508 | ПАО "Россети Сибирь" | "Читаэнерго" | ЗТП-37 г.Сретенск АСКУЭ | 10/0,4 | 0.25 | 0.23315 | 0 | 0.0135
61509 | ПАО "Россети Сибирь" | "Читаэнерго" | ТП-927 с.Чикичей | 10/0,4 | 0.16 | 0.042426 | 0 | 0
61510 | ПАО "Россети Сибирь" | "Читаэнерго" | ТП-928 с.Чикичей | 10/0,4 | 0.18 | 0.055438 | 0 | 0
61511 | ПАО "Россети Сибирь" | "Читаэнерго" | ТП-944 с.Чикичей | 10/0,4 | 0.063 | 0.029568 | 0 | 0
61512 | ПАО "Россети Сибирь" | "Читаэнерго" | ТП-929 с.Мыгжа | 10/0,4 | 0.04 | 0.021742 | 0 | 0
61513 | ПАО "Россети Сибирь" | "Читаэнерго" | ТП-925 с.Адом | 10/0,4 | 0.063 | 0.02725 | 0 | 0
61514 | ПАО "Россети Сибирь" | "Читаэнерго" | ТП-924 с.Кулан | 10/0,4 | 0.1 | 0.029366 | 0 | 0
61515 | ПАО "Россети Сибирь" | "Читаэнерго" | ТП-931 с.Алия | 10/0,4 | 0.1 | 0.044617 | 0 | 0
61516 | ПАО "Россети Сибирь" | "Читаэнерго" | ТП-932 с.Алия | 10/0,4 | 0.1 | 0.051136 | 0 | 0
61517 | ПАО "Россети Сибирь" | "Читаэнерго" | ТП-933 с.Алия | 10/0,4 | 0.1 | 0.03729 | 0 | 0
61518 | ПАО "Россети Сибирь" | "Читаэнерго" | ТП-988 с.Алия | 10/0,4 | 0.1 | 0.025343 | 0 | 0
61519 | ПАО "Россети Сибирь" | "Читаэнерго" | ТП-934 с.Алия | 10/0,4 | 0.1 | 0.05 | 0 | 0
61520 | ПАО "Россети Сибирь" | "Читаэнерго" | ТП-942 с.Делюн | 10/0,4 | 0.1 | 0.028751 | 0 | 0
61521 | ПАО "Россети Сибирь" | "Читаэнерго" | ТП-937 с.Усть-Курлыч | 10/0,4 | 0.1 | 0.046884 | 0 | 0
61522 | ПАО "Россети Сибирь" | "Читаэнерго" | ТП-981 с.Усть-Курлыч | 10/0,4 | 0.063 | 0.04001 | 0 | 0
61523 | ПАО "Россети Сибирь" | "Читаэнерго" | ТП-940 с.Усть-Наринзор | 10/0,4 | 0.16 | 0.05015 | 0 | 0
61524 | ПАО "Россети Сибирь" | "Читаэнерго" | ТП-941 с.Усть-Наринзор | 10/0,4 | 0.16 | 0.0441 | 0 | 0
61525 | ПАО "Россети Сибирь" | "Читаэнерго" | ТП-938 с.Усть-Наринзор | 10/0,4 | 0.063 | 0.041109 | 0 | 0
61526 | ПАО "Россети Сибирь" | "Читаэнерго" | ТП-985 с.Усть-Наринзор | 10/0,4 | 0.063 | 0.04009 | 0 | 0
61527 | ПАО "Россети Сибирь" | "Читаэнерго" | ТП-966 с.Усть-Наринзор | 10/0,4 | 0.1 | 0.046849 | 0 | 0
61528 | ПАО "Россети Сибирь" | "Читаэнерго" | ТП-959 с.Болотово | 10/0,4 | 0.1 | 0.074264 | 0 | 0
61529 | ПАО "Россети Сибирь" | "Читаэнерго" | ТП-960 с.Болотово | 10/0,4 | 0.063 | 0.026751 | 0 | 0
61530 | ПАО "Россети Сибирь" | "Читаэнерго" | ТП-562 с.Верхняя Куэнга | 10/0,4 | 0.25 | 0.098427 | 0 | 0
61531 | ПАО "Россети Сибирь" | "Читаэнерго" | ТП-1078 | 10/0,4 | 1.26 | 0 | 0 | 0
61532 | ПАО "Россети Сибирь" | "Читаэнерго" | КТП-691 | 6/0,4 | 0.25 | 0.11458 | 0 | 0
61533 | ПАО "Россети Сибирь" | "Читаэнерго" | ТП-645 АСКУЭ | 6/0,4 | 0.63 | 0.44175 | 0 | 0.0135
61534 | ПАО "Россети Сибирь" | "Читаэнерго" | ТП-1/1 ВЛ-10кВ ф. Поселок-1 | 10/0,4 | 0.25 | 0.1103 | 0 | 0.0135
61535 | ПАО "Россети Сибирь" | "Читаэнерго" | ТП-20197 | 10/0,4 | 0.16 | 0 | 0 | 0
61536 | ПАО "Россети Сибирь" | "Читаэнерго" | ТП-521 | 6/0,4 | 0.25 | 0.13271 | 0 | 0
61537 | ПАО "Россети Сибирь" | "Читаэнерго" | ТП-153 ф.Кункур | 10/0,4 | 0.1 | 0 | 0 | 0
61538 | ПАО "Россети Сибирь" | "Читаэнерго" | ТП-152 Цугол ф.Кункур | 10/0,4 | 0.25 | 0 | 0 | 0
61539 | ПАО "Россети Сибирь" | "Читаэнерго" | ТП-150 ф.Кункур | 10/0,4 | 0.025 | 0 | 0 | 0
61540 | ПАО "Россети Сибирь" | "Читаэнерго" | ТП-149 ф.Кункур | 10/0,4 | 0.025 | 0 | 0 | 0
61541 | ПАО "Россети Сибирь" | "Читаэнерго" | ТП-148 ф.Кункур | 10/0,4 | 0.025 | 0 | 0 | 0
61542 | ПАО "Россети Сибирь" | "Читаэнерго" | ТП-146 ф.Кункур | 10/0,4 | 0.04 | 0 | 0 | 0
61543 | ПАО "Россети Сибирь" | "Читаэнерго" | ТП-145 ф.Кункур | 10/0,4 | 0.063 | 0 | 0 | 0
61544 | ПАО "Россети Сибирь" | "Читаэнерго" | СТП 6/0,4 кВ № 24375 | 6/0,4 | 0.063 | 0.0056007 | 0 | 0.0099
61545 | ПАО "Россети Сибирь" | "Читаэнерго" | ТП-144 ф.Кункур | 10/0,4 | 0.1 | 0 | 0 | 0
61546 | ПАО "Россети Сибирь" | "Читаэнерго" | ТП-143 ф.Кункур | 10/0,4 | 0.025 | 0 | 0 | 0
61547 | ПАО "Россети Сибирь" | "Читаэнерго" | ТП-142 ф.Кункур | 10/0,4 | 0.025 | 0 | 0 | 0
61548 | ПАО "Россети Сибирь" | "Читаэнерго" | ТП-141 ф.Кункур | 10/0,4 | 0.1 | 0 | 0 | 0
61549 | ПАО "Россети Сибирь" | "Читаэнерго" | ТП-140 ф.Кункур | 10/0,4 | 0.063 | 0 | 0 | 0
61550 | ПАО "Россети Сибирь" | "Читаэнерго" | ТП-139 ф.Кункур | 10/0,4 | 0.025 | 0 | 0 | 0
61551 | ПАО "Россети Сибирь" | "Читаэнерго" | ТП-138 ф.Кункур | 10/0,4 | 0.025 | 0 | 0 | 0
61552 | ПАО "Россети Сибирь" | "Читаэнерго" | ТП-136 ф.Кункур | 10/0,4 | 0.1 | 0 | 0 | 0
61553 | ПАО "Россети Сибирь" | "Читаэнерго" | ТП-134 ф.Кункур | 10/0,4 | 0.063 | 0 | 0 | 0
61554 | ПАО "Россети Сибирь" | "Читаэнерго" | ТП-133 ф.Кункур | 10/0,4 | 0.063 | 0 | 0 | 0
61555 | ПАО "Россети Сибирь" | "Читаэнерго" | ТП-131 ф.Кункур | 10/0,4 | 0.063 | 0 | 0 | 0
61556 | ПАО "Россети Сибирь" | "Читаэнерго" | ТП-130 ф.Кункур | 10/0,4 | 0.063 | 0 | 0 | 0
61557 | ПАО "Россети Сибирь" | "Читаэнерго" | ТП-129 ф.Кункур | 10/0,4 | 0.1 | 0 | 0 | 0
61558 | ПАО "Россети Сибирь" | "Читаэнерго" | ТП-128 ф.Кункур | 10/0,4 | 0.063 | 0 | 0 | 0
61559 | ПАО "Россети Сибирь" | "Читаэнерго" | ТП-127 ф.Кункур | 10/0,4 | 0.063 | 0 | 0 | 0
61560 | ПАО "Россети Сибирь" | "Читаэнерго" | ТП-126 ф.Кункур | 10/0,4 | 0.063 | 0 | 0 | 0
61561 | ПАО "Россети Сибирь" | "Читаэнерго" | ТП-26368 | 10/0,4 | 0.025 | 0 | 0 | 0
61562 | ПАО "Россети Сибирь" | "Читаэнерго" | ТП-24385 |  | 0.025 | 0 | 0 | 0
61563 | ПАО "Россети Сибирь" | "Читаэнерго" | ТП-"ПМС" ПС 110/35/10 Б-В | 10/0,4 | 0.4 | 0.1336 | 0 | 0.0315
61564 | ПАО "Россети Сибирь" | "Читаэнерго" | ТП-"Оздоровительная" ПС 110/35/10 Б-В | 10/0,4 | 0.25 | 0.06871 | 0 | 0
61565 | ПАО "Россети Сибирь" | "Читаэнерго" | СТП-741 | 6/0,4 | 0.16 | 0.11488 | 0 | 0.0999
61566 | ПАО "Россети Сибирь" | "Читаэнерго" | КТП-644 6кВ | 6/0,4 | 0.25 | 0.0182 | 0 | 0
61567 | ПАО "Россети Сибирь" | "Читаэнерго" | ТП-36 Ф: Поселок-3 | 10/0,4 | 0.4 | 0.1945 | 0 | 0.0603
61568 | ПАО "Россети Сибирь" | "Читаэнерго" | ТП-41 Ф: Поселок-3 | 10/0,4 | 0.4 | 0.10278 | 0 | 0
61569 | ПАО "Россети Сибирь" | "Читаэнерго" | ТП-43 Ф: Поселок-4 | 10/0,4 | 0.25 | 0.06632 | 0 | 0
61570 | ПАО "Россети Сибирь" | "Читаэнерго" | ТП-2 ВЛ-6кВ ф. Поселок-1 Ст.Орловск | 6/0,4 | 0.16 | 0.071591 | 0 | 0.0405
61571 | ПАО "Россети Сибирь" | "Читаэнерго" | ТП-18 ВЛ-6кВ ф. Поселок-1 Н.Орловск | 6/0,4 | 0.25 | 0.025131 | 0 | 0
61572 | ПАО "Россети Сибирь" | "Читаэнерго" | ТП-11 ВЛ-6кВ ф. Поселок-1 Н.Орловск | 6/0,4 | 0.4 | 0.015738 | 0 | 0
61573 | ПАО "Россети Сибирь" | "Читаэнерго" | ТП-13 ВЛ-6кВ ф. Поселок-1 Н.Орловск | 6/0,4 | 0.4 | 0.15604 | 0 | 0
61574 | ПАО "Россети Сибирь" | "Читаэнерго" | ТП-9 ВЛ-6кВ ф. Поселок-1 Н.Орловск | 6/0,4 | 0.25 | 0.035229 | 0 | 0
61575 | ПАО "Россети Сибирь" | "Читаэнерго" | ТП-14 ВЛ-6кВ ф. Поселок-1 Н.Орловск | 6/0,4 | 0.63 | 0.15608 | 0 | 0
61576 | ПАО "Россети Сибирь" | "Читаэнерго" | ТП-21 ВЛ-6кВ ф. Поселок-1 Н.Орловск | 6/0,4 | 0.16 | 0.032598 | 0 | 0
61577 | ПАО "Россети Сибирь" | "Читаэнерго" | ТП-12 ВЛ-6кВ ф. Поселок-1 Н.Орловск | 6/0,4 | 0.25 | 0.013582 | 0 | 0
61578 | ПАО "Россети Сибирь" | "Читаэнерго" | ТП-5 ВЛ-6кВ ф. Поселок-2 Н.Орловск | 6/0,4 | 0.25 | 0.075854 | 0 | 0
61579 | ПАО "Россети Сибирь" | "Читаэнерго" | ТП-8 ВЛ-6кВ ф. Поселок-2 Н.Орловск | 6/0,4 | 0.63 | 0.21036 | 0 | 0
61580 | ПАО "Россети Сибирь" | "Читаэнерго" | ТП-4 ВЛ-6кВ ф. Поселок-1 Ст.Орловск | 6/0,4 | 0.4 | 0.065305 | 0 | 0.0288
61581 | ПАО "Россети Сибирь" | "Читаэнерго" | СТП 10 ф. Хатькин | 10/0,4 | 0.025 | 0.003642 | 0 | 0
61582 | ПАО "Россети Сибирь" | "Читаэнерго" | СТП-16 ф.Хатькин | 10/0,4 | 0.025 | 0.0046737 | 0 | 0
61583 | ПАО "Россети Сибирь" | "Читаэнерго" | ТП-1079 |  | 2 | 0 | 0 | 0
61584 | ПАО "Россети Сибирь" | "Читаэнерго" | ТП-1917 (110)"Администрация" | 10/0,4 | 0.1 | 0.010856 | 0 | 0
61585 | ПАО "Россети Сибирь" | "Читаэнерго" | ТП-1919 (114) "Степная", ВЛ №19 Билитуй | 10/0,4 | 0.25 | 0.021119 | 0 | 0.009
61586 | ПАО "Россети Сибирь" | "Читаэнерго" | ТП-1918 (112) "60 лет октября" | 10/0,4 | 0.25 | 0.024922 | 0 | 0
61587 | ПАО "Россети Сибирь" | "Читаэнерго" | ТП 6/0,4 кВ № 21494 | 6/0,4 | 0.25 | 0.092163 | 0 | 0.2061
61588 | ПАО "Россети Сибирь" | "Читаэнерго" | ТП-520 | 10/0,4 | 0.4 | 0.08071 | 0 | 0
61589 | ПАО "Россети Сибирь" | "Читаэнерго" | ТП-608 | 6/0,4 | 0.4 | 0.095317 | 0 | 0.0081
61590 | ПАО "Россети Сибирь" | "Читаэнерго" | ТП-551 | 10/0,4 | 0.25 | 0 | 0 | 0
61591 | ПАО "Россети Сибирь" | "Читаэнерго" | КТП 6 ул.Таежная | 10/0,4 | 0.4 | 0.033487 | 0 | 0
61592 | ПАО "Россети Сибирь" | "Читаэнерго" | ЗТП 1 ул. 8 марта | 10/0,4 | 0.4 | 0.12985 | 0 | 0
61593 | ПАО "Россети Сибирь" | "Читаэнерго" | КТП 12 ул.Центральная | 10/0,4 | 0.16 | 0.10303 | 0 | 0.0135
61594 | ПАО "Россети Сибирь" | "Читаэнерго" | КТП Клуб | 10/0,4 | 0.16 | 0.010845 | 0 | 0.0135
61595 | ПАО "Россети Сибирь" | "Читаэнерго" | КТП 21008 | 10/0,4 | 0.063 | 0.012023 | 0 | 0
61596 | ПАО "Россети Сибирь" | "Читаэнерго" | КТП 6/0,4 кВ № 24413 | 6/0,4 | 1 | 0 | 0 | 0
61597 | ПАО "Россети Сибирь" | "Читаэнерго" | ТП-1080 (2000 кВА) | 10/0,4 | 2 | 0 | 0 | 0
61598 | ПАО "Россети Сибирь" | "Читаэнерго" | ТП-906 ОТФ "Отобек" | 10/0,4 | 0.04 | 0.013311 | 0 | 0
61599 | ПАО "Россети Сибирь" | "Читаэнерго" | ТП-901 ОТФ Лодонов | 10/0,4 | 0.063 | 0.01011 | 0 | 0
61600 | ПАО "Россети Сибирь" | "Читаэнерго" | ТП-907 ОТФ "Алиев" | 10/0,4 | 0.063 | 0.01314 | 0 | 0
61601 | ПАО "Россети Сибирь" | "Читаэнерго" | ТП-905 ОТФ "Аюшеев" | 10/0,4 | 0.063 | 0.020617 | 0 | 0
61602 | ПАО "Россети Сибирь" | "Читаэнерго" | ТП-908 ОТФ"Раднаев" | 10/0,4 | 0.04 | 0.01518 | 0 | 0
61603 | ПАО "Россети Сибирь" | "Читаэнерго" | ТП-2 Укурик | 10/0,4 | 0.16 | 0.019578 | 0 | 0.126

## свыше 35 кВ
Сведения по филиалам ПАО "Россети Сибирь" об объёме присоединённой (максимальной) мощности ПС и максимальной мощности, указанной в заявках и заключенных договорах ТП за период: с 01.01.2026 по 31.03.2026
оперативно по состоянию на 31.03.2026
№ п/п | Балансовая принадлежность | Филиал | Наименование подстанции, распределительного пункта | Технические характеристики
|  |  |  | Классы напряжения, кВ | Установленная мощность, МВА | Максимальная, МВт (контрольные замеры) | Мощность энергопринемающих устройств
[7 empty] | Заявки, МВт | Договоры,МВт
A | 1 | 2 | 3 | 4 | 5 | 6 | 7 | 8
1 | ПАО "Россети Сибирь" | "Бурятэнерго" | ПС "Тохой" | 35/10 | 5 | 0.80155 | 0 | 0.05508
2 | ПАО "Россети Сибирь" | "Бурятэнерго" | ПС "Гунда" | 35/10 | 5 | 0.48477 | 0 | 0.24429
3 | ПАО "Россети Сибирь" | "Бурятэнерго" | ПС "Телемба" | 35/10 | 3.2 | 0.68583 | 0 | 0.0243
4 | ПАО "Россети Сибирь" | "Бурятэнерго" | ПС "Береза" | 35/10 | 8 | 1.2986 | 0 | 0
5 | ПАО "Россети Сибирь" | "Бурятэнерго" | ПС "Бройлерная" | 35/10 | 8 | 1.9169 | 0 | 0.0081
6 | ПАО "Россети Сибирь" | "Бурятэнерго" | ПС "Джонка" | 35/10 | 3.2 | 0.79198 | 0 | 0
7 | ПАО "Россети Сибирь" | "Бурятэнерго" | ПС "Диванчик" | 35/6 | 8 | 1.3172 | 0.22104 | 0
8 | ПАО "Россети Сибирь" | "Бурятэнерго" | ПС "Илька" | 35/10 | 4 | 0.72248 | 0 | 0.0081
9 | ПАО "Россети Сибирь" | "Бурятэнерго" | ПС "Сосновый Бор" | 35/6 | 12.6 | 0 | 0 | 0.01458
10 | ПАО "Россети Сибирь" | "Бурятэнерго" | ПС "Татарский Ключ" | 35/10 | 5 | 1.3267 | 0 | 0.0243
11 | ПАО "Россети Сибирь" | "Бурятэнерго" | ПС "Ташелан" | 35/10 | 3.2 | 0.39756 | 0 | 0
12 | ПАО "Россети Сибирь" | "Бурятэнерго" | ПС "Авиационно-ремонтный завод (АРЗ)" | 35/10 | 26.3 | 17.5558 | 0.18837 | 3.2701
13 | ПАО "Россети Сибирь" | "Бурятэнерго" | ПС "Бурятцелинстрой" | 35/10 | 20 | 8.2702 | 0.1228 | 0.38798
14 | ПАО "Россети Сибирь" | "Бурятэнерго" | ПС "Грязнуха" | 35/6 | 3.2 | 1.4889 | 0.0459 | 0.98565
15 | ПАО "Россети Сибирь" | "Бурятэнерго" | ПС "Гурульба" | 35/10 | 12.6 | 5.4794 | 0.0693 | 2.9312
16 | ПАО "Россети Сибирь" | "Бурятэнерго" | ПС "Зенит" | 35/10 | 10.3 | 2.4109 | 0.081648 | 2.9793
17 | ПАО "Россети Сибирь" | "Бурятэнерго" | ПС "Нижняя Иволга" | 35/10 | 12.6 | 4.6101 | 0.31115 | 1.5092
18 | ПАО "Россети Сибирь" | "Бурятэнерго" | ПС "Оронгой" | 35/10 | 5 | 0.71942 | 0.016875 | 0.13387
19 | ПАО "Россети Сибирь" | "Бурятэнерго" | ПС "Полигон" | 35/10 | 8 | 4.2375 | 0 | 1.1943
20 | ПАО "Россети Сибирь" | "Бурятэнерго" | ПС "Таежная" | 35/10 | 12.6 | 6.5958 | 0.03906 | 1.4289
21 | ПАО "Россети Сибирь" | "Бурятэнерго" | ПС "Хурумша" | 35/10 | 5 | 0.57435 | 0 | 0.049725
22 | ПАО "Россети Сибирь" | "Бурятэнерго" | ПС "Вознесеновка" | 35/10 | 2.5 | 0.18583 | 0 | 0
23 | ПАО "Россети Сибирь" | "Бурятэнерго" | ПС "Загустай" | 35/10 | 5 | 0.43418 | 0 | 0
24 | ПАО "Россети Сибирь" | "Бурятэнерго" | ПС "Кижинга" | 35/10 | 8 | 3.383 | 0.0050625 | 0.1323
25 | ПАО "Россети Сибирь" | "Бурятэнерго" | ПС "Кодунская" | 35/10 | 1.8 | 0.054586 | 0 | 0
26 | ПАО "Россети Сибирь" | "Бурятэнерго" | ПС "Усть - Орот" | 35/10 | 3.2 | 0.24363 | 0 | 0
27 | ПАО "Россети Сибирь" | "Бурятэнерго" | ПС "Чесан" | 35/10 | 2.5 | 0.18768 | 0.00765 | 0.01683
28 | ПАО "Россети Сибирь" | "Бурятэнерго" | ПС 35/10 кВ "Барыкино" | 35/10 | 1 | 0.13316 | 0 | 0
29 | ПАО "Россети Сибирь" | "Бурятэнерго" | ПС 35/10 кВ "Б-Куналей" | 35/10 | 3.2 | 0.33058 | 0 | 0
30 | ПАО "Россети Сибирь" | "Бурятэнерго" | ПС 35/10 кВ "В-Жирим" | 35/10 | 4.1 | 0.24126 | 0 | 0
31 | ПАО "Россети Сибирь" | "Бурятэнерго" | ПС 35/10 кВ "Десятниково" | 35/10 | 5 | 0.21985 | 0 | 0
32 | ПАО "Россети Сибирь" | "Бурятэнерго" | ПС 35/10 кВ "Куйтун" | 35/10 | 4.1 | 0.5166 | 0.01215 | 0
33 | ПАО "Россети Сибирь" | "Бурятэнерго" | ПС 35/10 кВ "Н-Саянтуй" | 35/10 | 20 | 10.207 | 0.36225 | 3.6772
34 | ПАО "Россети Сибирь" | "Бурятэнерго" | ПС 35/10 кВ "Пестерево" | 35/10 | 5 | 0.19116 | 0 | 0
35 | ПАО "Россети Сибирь" | "Бурятэнерго" | ПС "Верхние - Тальцы" | 35/10 | 3.2 | 0.39225 | 0.006075 | 0
36 | ПАО "Россети Сибирь" | "Бурятэнерго" | ПС "Санномыск" | 35/10 | 2.6 | 0.15349 | 0 | 0
37 | ПАО "Россети Сибирь" | "Бурятэнерго" | ПС "Тэгда" | 35/10 | 5 | 0.47752 | 0 | 0.01215
38 | ПАО "Россети Сибирь" | "Бурятэнерго" | ПС "Хасуртайская" | 35/10 | 3.2 | 0.098465 | 0 | 0.012336
39 | ПАО "Россети Сибирь" | "Бурятэнерго" | ПС "Алтачей" | 35/10 | 2.5 | 0.30803 | 0 | 0
40 | ПАО "Россети Сибирь" | "Бурятэнерго" | ПС "Дунда-Киреть" | 35/10 | 3.2 | 0.48991 | 0 | 0.0324
41 | ПАО "Россети Сибирь" | "Бурятэнерго" | ПС "Елань" | 35/10 | 8 | 0.2255 | 0 | 0
42 | ПАО "Россети Сибирь" | "Бурятэнерго" | ПС "Малый Куналей" | 35/10 | 5 | 0.54574 | 0 | 0.02025
43 | ПАО "Россети Сибирь" | "Бурятэнерго" | ПС "Поселье" | 35/10 | 2.5 | 0.57341 | 0 | 0
44 | ПАО "Россети Сибирь" | "Бурятэнерго" | ПС "Шанага" | 35/10 | 4.1 | 0.46047 | 0 | 0
45 | ПАО "Россети Сибирь" | "Бурятэнерго" | ПС "Шибертуй" | 35/10 | 4.1 | 0.63101 | 0.00765 | 0.042925
46 | ПАО "Россети Сибирь" | "Бурятэнерго" | ПС "Жаргаланта" | 35/10 | 5 | 0.30698 | 0 | 0.0081
47 | ПАО "Россети Сибирь" | "Бурятэнерго" | ПС "Новоселенгинск" | 35/10 | 5 | 0.65257 | 0 | 0.02106
48 | ПАО "Россети Сибирь" | "Бурятэнерго" | ПС "Ноехон" | 35/10 | 4.1 | 0.30396 | 0 | 0
49 | ПАО "Россети Сибирь" | "Бурятэнерго" | ПС "Нур-Тухум" | 35/10 | 2 | 0.30738 | 0.00972 | 0.03645
50 | ПАО "Россети Сибирь" | "Бурятэнерго" | ПС "Ташир" | 35/10 | 5 | 0.48653 | 3.4115 | 0.0306
51 | ПАО "Россети Сибирь" | "Бурятэнерго" | ПС "Харгана" | 35/10 | 3.2 | 0.42636 | 0.0306 | 0.042075
52 | ПАО "Россети Сибирь" | "Бурятэнерго" | ПС "Щучье Oзеро" | 35/10 | 4.1 | 0.34109 | 0.08755 | 0.0459
53 | ПАО "Россети Сибирь" | "Бурятэнерго" | ПС "Енхор" | 35/10 | 4.1 | 0.32403 | 0 | 0
54 | ПАО "Россети Сибирь" | "Бурятэнерго" | ПС "Инзагатуй" | 35/10 | 4.1 | 0.16893 | 0 | 0
55 | ПАО "Россети Сибирь" | "Бурятэнерго" | ПС "Ичетуй" | 35/10 | 3.2 | 0.1876 | 0 | 0
56 | ПАО "Россети Сибирь" | "Бурятэнерго" | ПС "Нарын" | 35/10 | 4.1 | 0.087759 | 0.01215 | 0
57 | ПАО "Россети Сибирь" | "Бурятэнерго" | ПС "Бургуй" | 35/10 | 5 | 0.38855 | 0 | 0.0432
58 | ПАО "Россети Сибирь" | "Бурятэнерго" | ПС "Дутулур" | 35/10 | 5 | 0.22184 | 0.01215 | 0
59 | ПАО "Россети Сибирь" | "Бурятэнерго" | ПС "Михайловка" | 35/10 | 3.6 | 0.5068 | 0 | 0.41328
60 | ПАО "Россети Сибирь" | "Бурятэнерго" | ПС "Мыла" | 35/10 | 4.1 | 0.43923 | 0 | 0.2385
61 | ПАО "Россети Сибирь" | "Бурятэнерго" | ПС "Нурта" | 35/10 | 2.6 | 0.16893 | 0 | 0.0243
62 | ПАО "Россети Сибирь" | "Бурятэнерго" | ПС "Санага" | 35/10 | 3.2 | 0.69263 | 0.0052 | 0.1188
63 | ПАО "Россети Сибирь" | "Бурятэнерго" | ПС "Цаган-Морин" | 35/10 | 2.8 | 0.10136 | 0 | 0.01215
64 | ПАО "Россети Сибирь" | "Бурятэнерго" | ПС "Водоподъем" | 35/10 | 5 | 0.90858 | 0 | 0
65 | ПАО "Россети Сибирь" | "Бурятэнерго" | ПС "Мурочи" | 35/10 | 5 | 0.20465 | 0 | 0.00081
66 | ПАО "Россети Сибирь" | "Бурятэнерго" | ПС "Наушки" | 35/10 | 5 | 0.81089 | 0 | 0.00729
67 | ПАО "Россети Сибирь" | "Бурятэнерго" | ПС "Октябрьская" | 35/10 | 6.5 | 0.5969 | 0 | 0.01215
68 | ПАО "Россети Сибирь" | "Бурятэнерго" | ПС "Перешеек" | 35/10 | 2.5 | 0.22171 | 0 | 0.00405
69 | ПАО "Россети Сибирь" | "Бурятэнерго" | ПС "Усть-Кяхта" | 35/10 | 4.1 | 1.0088 | 0 | 0.135
70 | ПАО "Россети Сибирь" | "Бурятэнерго" | ПС "Шарагол" | 35/10 | 4.3 | 0.10619 | 0 | 0
71 | ПАО "Россети Сибирь" | "Бурятэнерго" | ПС "Бом" | 35/10 | 1 | 0.2703 | 0 | 0.0162
72 | ПАО "Россети Сибирь" | "Бурятэнерго" | ПС "Тугнуй" | 35/10 | 5 | 0.27881 | 0.0081 | 0.0081
73 | ПАО "Россети Сибирь" | "Бурятэнерго" | ПС "Хошун-Узур" | 35/10 | 5 | 0.60804 | 0 | 0.0081
74 | ПАО "Россети Сибирь" | "Бурятэнерго" | ПС "Цолга" | 35/10 | 5 | 0.60816 | 0 | 0.0162
75 | ПАО "Россети Сибирь" | "Бурятэнерго" | ПС "Шаралдай" | 35/10 | 5 | 0.67043 | 0 | 0.02025
76 | ПАО "Россети Сибирь" | "Бурятэнерго" | ПС "Нижний Склад" | 35/10 | 6.5 | 1.5423 | 0 | 0.02295
77 | ПАО "Россети Сибирь" | "Бурятэнерго" | ПС "Новая Брянь" | 35/10 | 8 | 1.8393 | 0 | 0.0297
78 | ПАО "Россети Сибирь" | "Бурятэнерго" | ПС "Челутай" | 35/6 | 1 | 0.28414 | 0 | 0
79 | ПАО "Россети Сибирь" | "Бурятэнерго" | ПС "Шабур" | 35/6 | 4.2 | 0.37879 | 0 | 0
80 | ПАО "Россети Сибирь" | "Бурятэнерго" | ПС 35/10 кВ "БМДК" | 35/10 | 20 | 6.3698 | 0.2625 | 0.34811
81 | ПАО "Россети Сибирь" | "Бурятэнерго" | ПС 35/6 кВ "Горводоподьем" | 35/6 | 20 | 4.2437 | 0.12465 | 1.3331
82 | ПАО "Россети Сибирь" | "Бурятэнерго" | ПС 35/6 кВ "Горсад" | 35/6 | 20 | 7.1149 | 0 | 0.29228
83 | ПАО "Россети Сибирь" | "Бурятэнерго" | ПС 35/6 кВ "Дивизионная" | 35/6 | 8 | 4.5135 | 0.1476 | 0.2844
84 | ПАО "Россети Сибирь" | "Бурятэнерго" | ПС 35/6 кВ "КТП-1" | 35/6 | 12.6 | 5.4301 | 0 | 0.19778
85 | ПАО "Россети Сибирь" | "Бурятэнерго" | ПС 35/6 кВ "КТП-11" | 35/6 | 20 | 7.8478 | 0 | 0.28552
86 | ПАО "Россети Сибирь" | "Бурятэнерго" | ПС 35/6 кВ "КТП-3" | 35/6 | 20 | 5.1025 | 0.0063 | 0.58737
87 | ПАО "Россети Сибирь" | "Бурятэнерго" | ПС 35/6 кВ "Левобережная" | 35/10 | 32 | 9.8814 | 0.18049 | 1.4903
88 | ПАО "Россети Сибирь" | "Бурятэнерго" | ПС 35/6 кВ "Макбур" | 35/10 | 8 | 0.42284 | 0 | 0
89 | ПАО "Россети Сибирь" | "Бурятэнерго" | ПС 35/6 кВ "Мясокомбинат" | 35/6 | 10.3 | 3.907 | 0.010125 | 0.2808
90 | ПАО "Россети Сибирь" | "Бурятэнерго" | ПС 35/10 кВ "Сосновая" | 35/10 | 32 | 12.7763 | 0.57953 | 1.3217
91 | ПАО "Россети Сибирь" | "Бурятэнерго" | ПС 35/6 кВ "Центральная" | 35/6 | 20 | 8.3754 | 0.10125 | 0.65711
92 | ПАО "Россети Сибирь" | "Бурятэнерго" | ПС "ПСЗ" | 35/6 | 12.6 | 3.1519 | 0 | 0.5922
93 | ПАО "Россети Сибирь" | "Бурятэнерго" | ПС "Билюта" | 35/6 | 5 | 0.21996 | 0 | 0.0081
94 | ПАО "Россети Сибирь" | "Бурятэнерго" | ПС "В-2" | 35/10 | 5 | 0.48471 | 0.00945 | 0.0486
95 | ПАО "Россети Сибирь" | "Бурятэнерго" | ПС 35/10 кВ "Моторостроительная" | 35/10 | 12.6 | 0 | 0.0405 | 0.61703
96 | ПАО "Россети Сибирь" | "Бурятэнерго" | ПС 35/6 кВ "Зеленхоз" | 35/6 | 2.5 | 1.2178 | 0 | 0.1696
97 | ПАО "Россети Сибирь" | "Бурятэнерго" | ПС 35/10кВ "Наран" | 35/10 | 6.3 | 2.3155 | 0.73878 | 0.75663
98 | ПАО "Россети Сибирь" | "Бурятэнерго" | ПС 35/10кВ Заимка | 35/10 | 0.63 | 0.00372 | 0 | 0
99 | ПАО "Россети Сибирь" | "Бурятэнерго" | ПС "Гусиноозерская" | 110/35/10/6 | 32 | 9.1423 | 0.0126 | 0.4332
100 | ПАО "Россети Сибирь" | "Бурятэнерго" | ПС "Завод" | 110/10 | 26 | 0.97014 | 0.011475 | 0.06885
101 | ПАО "Россети Сибирь" | "Бурятэнерго" | ПС "Багдарин" | 110/35/10 | 12.6 | 3.7671 | 1.052 | 0.46027
102 | ПАО "Россети Сибирь" | "Бурятэнерго" | ПС "Монгой" | 110/10 | 2.5 | 0.069102 | 0.1215 | 0
103 | ПАО "Россети Сибирь" | "Бурятэнерго" | ПС "Романовка" | 110/35/10 | 12.6 | 0.42034 | 0 | 0
104 | ПАО "Россети Сибирь" | "Бурятэнерго" | ПС "Исинга" | 110/10 | 2.5 | 0.1318 | 0 | 0.01215
105 | ПАО "Россети Сибирь" | "Бурятэнерго" | ПС "Комсомольская" | 110/10 | 5 | 1.0204 | 0.01215 | 0.135
106 | ПАО "Россети Сибирь" | "Бурятэнерго" | ПС "Поперечная" | 110/10 | 2.5 | 0.65794 | 0.026775 | 0.10706
107 | ПАО "Россети Сибирь" | "Бурятэнерго" | ПС "Сосновоозерская" | 110/35/10 | 10 | 2.5134 | 0.010125 | 0.60498
108 | ПАО "Россети Сибирь" | "Бурятэнерго" | ПС 110/10кВ "Курба" | 110/10 | 8.8 | 1.1702 | 0 | 0.01215
109 | ПАО "Россети Сибирь" | "Бурятэнерго" | ПС "Новая" | 110/35/6 | 20 | 8.1964 | 0.018225 | 0.69637
110 | ПАО "Россети Сибирь" | "Бурятэнерго" | ПС "Онохой" | 110/35/10 | 32 | 9.3769 | 0.064 | 0.27691
111 | ПАО "Россети Сибирь" | "Бурятэнерго" | ПС "Эрхирик" | 110/10 | 12.6 | 3.643 | 0.14875 | 2.2116
112 | ПАО "Россети Сибирь" | "Бурятэнерго" | ПС "Бурводстрой" | 110/10 | 50 | 30.4498 | 0.3416 | 5.2906
113 | ПАО "Россети Сибирь" | "Бурятэнерго" | ПС "Бурятферммаш" | 110/10 | 80 | 4.962 | 14.5063 | 4.5438
114 | ПАО "Россети Сибирь" | "Бурятэнерго" | ПС "Верхняя Березовка" | 110/10 | 20 | 9.3759 | 0.07245 | 1.5448
115 | ПАО "Россети Сибирь" | "Бурятэнерго" | ПС "Западная" | 110/35/6 | 80 | 26.8445 | 0.06804 | 8.7577
116 | ПАО "Россети Сибирь" | "Бурятэнерго" | ПС "Иволга" | 110/35/10 | 50 | 19.39 | 0.0945 | 6.5983
117 | ПАО "Россети Сибирь" | "Бурятэнерго" | ПС "Медведчиково" | 110/10 | 80 | 26.2374 | 11.0117 | 18.1004
118 | ПАО "Россети Сибирь" | "Бурятэнерго" | ПС "Октябрьская" | 110/35/10 | 80 | 31.4414 | 0.14679 | 1.2686
119 | ПАО "Россети Сибирь" | "Бурятэнерго" | ПС "Улан-Удэнскптицефабрика (ПТФ)" | 110/6 | 12.6 | 4.9999 | 0.037125 | 0.98482
120 | ПАО "Россети Сибирь" | "Бурятэнерго" | ПС "Шишковка" | 110/35/10 | 50 | 15.4606 | 0.0441 | 1.2544
121 | ПАО "Россети Сибирь" | "Бурятэнерго" | ПС "Энергетик" | 110/10 | 20 | 10.8199 | 1.5687 | 2.482
122 | ПАО "Россети Сибирь" | "Бурятэнерго" | ПС "Южная" | 110/35/10 | 50 | 31.026 | 0.017426 | 13.0463
123 | ПАО "Россети Сибирь" | "Бурятэнерго" | ПС 110/35/10 кВ "Тарбагатай" | 110/35/10 | 32 | 16.4915 | 0 | 0.15336
124 | ПАО "Россети Сибирь" | "Бурятэнерго" | ПС "Георгиевская" | 110/35/10 | 12.6 | 0.93742 | 0.0081 | 0.029664
125 | ПАО "Россети Сибирь" | "Бурятэнерго" | ПС "Удинская" | 110/35/10 | 6.3 | 1.4014 | 0 | 0.1198
126 | ПАО "Россети Сибирь" | "Бурятэнерго" | ПС "Хоринская" | 110/35/10 | 32 | 6.811 | 0.082687 | 0.26561
127 | ПАО "Россети Сибирь" | "Бурятэнерго" | ПС "Бичура" | 110/35/10 | 20 | 5.0556 | 0.0072 | 0.18086
128 | ПАО "Россети Сибирь" | "Бурятэнерго" | ПС "Окино-Ключи" | 110/35/10 | 20 | 1.9132 | 0.00765 | 0.031586
129 | ПАО "Россети Сибирь" | "Бурятэнерго" | ПС "Тухум" | 110/6 | 10 | 1.7928 | 0 | 0.14472
130 | ПАО "Россети Сибирь" | "Бурятэнерго" | ПС "Холбольджино" | 110/35/6 | 20 | 0.77645 | 0.01215 | 0.028998
131 | ПАО "Россети Сибирь" | "Бурятэнерго" | ПС "Боргой" | 110/35/10 | 12.6 | 0.41221 | 0.011475 | 0.99688
132 | ПАО "Россети Сибирь" | "Бурятэнерго" | ПС "Бургултай" | 110/10 | 5 | 0.67911 | 0 | 0.0162
133 | ПАО "Россети Сибирь" | "Бурятэнерго" | ПС "Джида" | 110/10 | 16.3 | 1.4572 | 0 | 0.64035
134 | ПАО "Россети Сибирь" | "Бурятэнерго" | ПС "Петропавловка" | 110/10 | 16.3 | 3.9496 | 0 | 0.1584
135 | ПАО "Россети Сибирь" | "Бурятэнерго" | ПС "Торей" | 110/35/10 | 10 | 1.6989 | 0 | 0.88719
136 | ПАО "Россети Сибирь" | "Бурятэнерго" | ПС "Инкурская" | 110/35/6 | 26 | 7.5156 | 0 | 0.38277
137 | ПАО "Россети Сибирь" | "Бурятэнерго" | ПС "Большой Луг" | 110/10 | 2.5 | 0.291 | 0 | 0
138 | ПАО "Россети Сибирь" | "Бурятэнерго" | ПС "Кудара Самон" | 110/35/10 | 20 | 2.0038 | 0 | 0.01215
139 | ПАО "Россети Сибирь" | "Бурятэнерго" | ПС "Кяхта" | 110/35/10/6 | 32 | 11.2482 | 2.6235 | 0.88945
140 | ПАО "Россети Сибирь" | "Бурятэнерго" | ПС "Харанхой" | 110/35/10 | 32 | 4.8553 | 0 | 0.023652
141 | ПАО "Россети Сибирь" | "Бурятэнерго" | ПС "Никольская" | 110/10 | 12.6 | 1.2448 | 0 | 0.038675
142 | ПАО "Россети Сибирь" | "Бурятэнерго" | ПС "Подлопатки" | 110/35/10 | 10 | 1.3319 | 0 | 0
143 | ПАО "Россети Сибирь" | "Бурятэнерго" | ПС "Хиагда" | 110/10 | 32 | 7.774 | 0 | 0
144 | ПАО "Россети Сибирь" | "Бурятэнерго" | ПС "ЗММК" | 110/35 | 50 | 15.2245 | 0.02025 | 0.71134
145 | ПАО "Россети Сибирь" | "Бурятэнерго" | ПС "В-1" | 110/35/6 | 20 | 2.162 | 0 | 0.03888
146 | ПАО "Россети Сибирь" | "Бурятэнерго" | ПС "Джилинда" | 110/10 | 12.6 | 5.4307 | 0 | 0
147 | ПАО "Россети Сибирь" | "Бурятэнерго" | ПС 35/10 кВ Николаевская | 35/10 | 8 | 1.6282 | 0.46313 | 0.55125
148 | ПАО "Россети Сибирь" | "Бурятэнерго" | ТП 35/0,4 кВ "Аэронавигация" | 35/0,4 | 0.1 | 0 | 0 | 0
149 | ПАО "Россети Сибирь" | "Бурятэнерго" | ПС "Заиграево" | 35/10 | 12.6 | 2.968 | 0.0216 | 0.09576
150 | ПАО "Россети Сибирь" | "Бурятэнерго" | ПС "ОЛПК" | 35/10 | 12.6 | 0 | 0.0108 | 0.20664
151 | ПАО "Россети Сибирь" | "Бурятэнерго" | ПС 110/35/6-10 кВ "Тимлюйская" | 110/35/10/6 | 50 | 11.8513 | 0.1 | 0.17784
152 | ПАО "Россети Сибирь" | "Бурятэнерго" | ПС 35/6 кВ "Выдрино" | 35/6 | 13.8 | 2.3187 | 1.8236 | 1.0286
153 | ПАО "Россети Сибирь" | "Бурятэнерго" | ТП-27,5/0,4 "Заповедник" | 27,5 | 0.4 | 0 | 0 | 0
154 | ПАО "Россети Сибирь" | "Бурятэнерго" | ПС 110/6 кВ "СЛПБ" | 110/6 | 17.5 | 2.1087 | 0 | 0.0162
155 | ПАО "Россети Сибирь" | "Бурятэнерго" | ПС 27,5/10 кВ "Гоуджекит" | 27,5/10 | 1 | 0 | 0.01215 | 0.0486
156 | ПАО "Россети Сибирь" | "Бурятэнерго" | ПС 35/10 кВ "Ярикто" | 35/10 | 3.5 | 0.32754 | 0.003375 | 0.13987
157 | ПАО "Россети Сибирь" | "Бурятэнерго" | ПС 35/10 кВ "Большая Речка" | 35/10 | 3.2 | 0.81968 | 0 | 0.0243
158 | ПАО "Россети Сибирь" | "Бурятэнерго" | ПС 35/10 кВ "Брянск" | 35/10 | 5 | 1.2012 | 0.20609 | 0.031594
159 | ПАО "Россети Сибирь" | "Бурятэнерго" | ПС 35/10 кВ "Красный Яр" | 35/10 | 2.5 | 0.13519 | 0 | 0
160 | ПАО "Россети Сибирь" | "Бурятэнерго" | ПС 35/10 кВ "Оймур" | 35/10 | 3.2 | 0.35071 | 0.0108 | 0.8052
161 | ПАО "Россети Сибирь" | "Бурятэнерго" | ПС 35/10 кВ "Ранжурово" | 35/10 | 5 | 0.64994 | 0 | 0.02025
162 | ПАО "Россети Сибирь" | "Бурятэнерго" | ПС 35/10 кВ "Романово" | 35/10 | 1 | 0.1947 | 0 | 0
163 | ПАО "Россети Сибирь" | "Бурятэнерго" | ПС 35/10 кВ "Творогово" | 35/10 | 3.2 | 0.25232 | 0 | 0
164 | ПАО "Россети Сибирь" | "Бурятэнерго" | ПС 35/10 кВ "Шергино" | 35/10 | 1.6 | 0.33787 | 0 | 0
165 | ПАО "Россети Сибирь" | "Бурятэнерго" | ПС 35/10 кВ "Алла" | 35/10 | 3.2 | 0.084717 | 0 | 0
166 | ПАО "Россети Сибирь" | "Бурятэнерго" | ПС 35/10 кВ "Аргада" | 35/10 | 5 | 0.25345 | 0.01215 | 0
167 | ПАО "Россети Сибирь" | "Бурятэнерго" | ПС 35/10 кВ "Барагхан" | 35/10 | 2.5 | 0.27047 | 0 | 0.034425
168 | ПАО "Россети Сибирь" | "Бурятэнерго" | ПС 35/10 кВ "Курумкан" | 35/10 | 8 | 2.632 | 0.08694 | 0.72085
169 | ПАО "Россети Сибирь" | "Бурятэнерго" | ПС 35/10 кВ "Майск" | 35/10 | 4.1 | 0.2536 | 0 | 0
170 | ПАО "Россети Сибирь" | "Бурятэнерго" | ПС 35/10 кВ "Сахули" | 35/10 | 2.5 | 0.10091 | 0 | 0.00324
171 | ПАО "Россети Сибирь" | "Бурятэнерго" | ПС 35/10 кВ "Улюнхан" | 35/10 | 5 | 0.15184 | 0 | 0.05346
172 | ПАО "Россети Сибирь" | "Бурятэнерго" | ПС 35/10 кВ "Итанца" | 35/10 | 2.5 | 0.91032 | 0 | 0
173 | ПАО "Россети Сибирь" | "Бурятэнерго" | ПС 35/10 кВ "Нижнеангарск" | 35/10 | 8 | 2.9021 | 0 | 0.13464
174 | ПАО "Россети Сибирь" | "Бурятэнерго" | ПС 35/10 кВ "Муя" | 35/10 | 3.2 | 0.17221 | 0 | 0
175 | ПАО "Россети Сибирь" | "Бурятэнерго" | ПС 35/10 кВ "Аршан" | 35/10 | 8 | 3.733 | 0.17199 | 0.53865
176 | ПАО "Россети Сибирь" | "Бурятэнерго" | ПС 35/10 кВ "Ахалик" | 35/10 | 3.5 | 0.82788 | 0.023625 | 0.070875
177 | ПАО "Россети Сибирь" | "Бурятэнерго" | ПС 35/10 кВ "Жемчуг" | 35/10 | 8 | 1.0053 | 0.08775 | 0.95026
178 | ПАО "Россети Сибирь" | "Бурятэнерго" | ПС 35/10 кВ "Монды" | 35/10 | 1.6 | 0.99065 | 0 | 0.12011
179 | ПАО "Россети Сибирь" | "Бурятэнерго" | ПС 35/10 кВ "Нилова Пустынь" | 35/10 | 4.1 | 0.55802 | 0.019125 | 0.05508
180 | ПАО "Россети Сибирь" | "Бурятэнерго" | ПС 35/10 кВ "Орлик" | 35/10 | 5 | 1.4361 | 0.22702 | 0.1116
181 | ПАО "Россети Сибирь" | "Бурятэнерго" | ПС 35/10 кВ "Сорок" | 35/10 | 1.63 | 0.31893 | 0.000306 | 0.02295
182 | ПАО "Россети Сибирь" | "Бурятэнерго" | ПС 35/10 кВ "Хурай-Хобок" | 35/10 | 4.1 | 0.76337 | 0.030375 | 1.0687
183 | ПАО "Россети Сибирь" | "Бурятэнерго" | ПС 35/6 кВ "Клюевка" | 35/6 | 3.6 | 0.48062 | 0 | 0.0045
184 | ПАО "Россети Сибирь" | "Бурятэнерго" | ПС 35/10 кВ "Город" | 35/10 | 32 | 8.1645 | 0.04284 | 0.96831
185 | ПАО "Россети Сибирь" | "Бурятэнерго" | ПС 35/10 кВ "Сухая" | 35/10 | 20 | 1.0796 | 0.39284 | 0.86002
186 | ПАО "Россети Сибирь" | "Бурятэнерго" | ПС 35/6 кВ "Польша" | 35/6 | 10 | 2.9688 | 0 | 0
187 | ПАО "Россети Сибирь" | "Бурятэнерго" | ПС 35/6 кВ "Самара" | 35/6 | 5.7 | 1.8461 | 0 | 0
188 | ПАО "Россети Сибирь" | "Бурятэнерго" | ПС 110/35/10 кВ "Баргузин" | 110/35/10 | 10 | 2.9859 | 0.45563 | 1.0004
189 | ПАО "Россети Сибирь" | "Бурятэнерго" | ПС 110/35/10 кВ "Баянгол" | 110/35/10 | 12.6 | 0.99262 | 0 | 0.0423
190 | ПАО "Россети Сибирь" | "Бурятэнерго" | ПС 110/10 кВ "Уро" | 110/10 | 6.3 | 0.67253 | 0 | 0.005265
191 | ПАО "Россети Сибирь" | "Бурятэнерго" | ПС 110/35/10 кВ "Усть-Баргузин" | 110/35/10 | 20 | 4.3659 | 0.20454 | 1.6547
192 | ПАО "Россети Сибирь" | "Бурятэнерго" | ПС 110/35/10 кВ "Байкало-Кудара" | 110/35/10 | 20 | 4.6023 | 0.0108 | 1.4114
193 | ПАО "Россети Сибирь" | "Бурятэнерго" | ПС 110/35/10 кВ "Кабанская" | 110/35/10 | 32 | 5.7108 | 0 | 0.135
194 | ПАО "Россети Сибирь" | "Бурятэнерго" | ПС 110/35/6 кВ "Селенга" | 110/35/6 | 10 | 0.064879 | 0 | 0.025276
195 | ПАО "Россети Сибирь" | "Бурятэнерго" | ПС 110/35/10 кВ "Могойто" | 110/35/10 | 20 | 3.7681 | 0 | 0.05751
196 | ПАО "Россети Сибирь" | "Бурятэнерго" | ПС 110/10 кВ "Котокель" | 110/10 | 10 | 0.85177 | 0.02025 | 0.30412
197 | ПАО "Россети Сибирь" | "Бурятэнерго" | ПС 110/10 кВ "Мостовка" | 110/10 | 20 | 1.9917 | 0.0108 | 0.0668
198 | ПАО "Россети Сибирь" | "Бурятэнерго" | ПС 110/10 кВ "Нестерово" | 110/10 | 2.5 | 0.69157 | 0.17 | 0.028305
199 | ПАО "Россети Сибирь" | "Бурятэнерго" | ПС 110/35/10 кВ "Прибайкальская" | 110/35/10 | 32 | 4.3697 | 0.010125 | 3.8647
200 | ПАО "Россети Сибирь" | "Бурятэнерго" | ПС 110/10 кВ "Турка" | 110/10 | 5 | 1.7446 | 0.010125 | 0.19676
201 | ПАО "Россети Сибирь" | "Бурятэнерго" | ПС 110/35/10 кВ "Зун-Мурино" | 110/35/10 | 12.6 | 7.0137 | 0.027 | 1.1445
202 | ПАО "Россети Сибирь" | "Бурятэнерго" | ПС 110/35/10 кВ "Кырен" | 110/35/10 | 12.6 | 6.279 | 0.28344 | 2.23
203 | ПАО "Россети Сибирь" | "Бурятэнерго" | ПС 110/10 кВ "Таксимо-110" | 110/35/10 | 12.6 | 4.2716 | 0.04725 | 0.60975
204 | ПАО "Россети Сибирь" | "Бурятэнерго" | ПС 110/35/6 кВ "Самарта" | 110/35/6 | 20 | 11.076 | 0 | 0
205 | ПАО "Россети Сибирь" | "Бурятэнерго" | ПС 110/6 кВ "Ирокинда" | 110/6 | 16.3 | 7.9616 | 13.6 | 9e-08
206 | ПАО "Россети Сибирь" | "Бурятэнерго" | ПС 110/6 кВ "Кедровская" | 110/6 | 6.3 | 5.0746 | 0 | 0
207 | ПАО "Россети Сибирь" | "Бурятэнерго" | ПС 110/10 кВ "Таловка" | 110/10 | 2.5 | 0 | 0 | 0.01215
208 | ПАО "Россети Сибирь" | "Бурятэнерго" | ТП 35/0,4 кВ "Березка" | 35/0,4 | 0.1 | 0 | 0 | 0
209 | ПАО "Россети Сибирь" | "Бурятэнерго" | ПС 35/6 кВ "Аэропорт" | 35/6 | 5 | 1.4718 | 0 | 0.1071
210 | ПАО "Россети Сибирь" | "Бурятэнерго" | ПС 35/6 кВ Теплоприбор | 35/6 | 20 | 8.9583 | 0.10815 | 1.3359
211 | ПАО "Россети Сибирь" | "ПО ГАЭС" | ПС 110 кВ Озерная №42 |  | 32 | 9.3347 | 0 | 0
212 | ПАО "Россети Сибирь" | "ПО ГАЭС" | ПС 110 кВ Алтайская долина №41 |  | 32 | 0 | 0 | 0
213 | ПАО "Россети Сибирь" | "ПО ГАЭС" | ПС 35 кВ Телецкая №43 | 35/10 | 6.3 | 0 | 0 | 0
214 | ПАО "Россети Сибирь" | "ПО ГАЭС" | ПС 110 кВ Кош-Агачская №37 | 110/10 | 20 | 4.5035 | 0.09261 | 1.7164
215 | ПАО "Россети Сибирь" | "ПО ГАЭС" | ПС 110 кВ Акташская №26 | 110/10 | 20 | 1.8071 | 0.30933 | 0.96873
216 | ПАО "Россети Сибирь" | "ПО ГАЭС" | ПС 110 кВ Улаганская №36 | 110/10 | 12.6 | 1.5997 | 0.00126 | 0.88627
217 | ПАО "Россети Сибирь" | "ПО ГАЭС" | ПС 110 кВ Барагашская №27 | 110/10 | 5 | 0.54904 | 0.0324 | 0.018
218 | ПАО "Россети Сибирь" | "ПО ГАЭС" | ПС 110 кВ Чергинская №21 | 110/10 | 12.6 | 1.885 | 0.5999 | 3.4194
219 | ПАО "Россети Сибирь" | "ПО ГАЭС" | ПС 110 кВ Элекмонарская №15 | 110/10 | 32 | 13.1708 | 0.65457 | 13.8398
220 | ПАО "Россети Сибирь" | "ПО ГАЭС" | ПС 35 кВ Артыбашская №11 | 35/10 | 8 | 3.9659 | 0.1449 | 2.2582
221 | ПАО "Россети Сибирь" | "ПО ГАЭС" | ПС 110 кВ Кебезеньская №17 | 110/35/10 | 12.6 | 4.5176 | 0.56658 | 2.5893
222 | ПАО "Россети Сибирь" | "ПО ГАЭС" | ПС 110 кВ Чойская №16 | 110/10 | 12.6 | 1.5561 | 0.162 | 0.41445
223 | ПАО "Россети Сибирь" | "ПО ГАЭС" | ПС 110 кВ Ининская №25 | 110/10 | 5 | 0.6077 | 0.15668 | 0.39045
224 | ПАО "Россети Сибирь" | "ПО ГАЭС" | ПС 110 кВ Онгудайская №24 | 110/10 | 12.6 | 3.0366 | 0.31311 | 0.66717
225 | ПАО "Россети Сибирь" | "ПО ГАЭС" | ПС 110 кВ Теньгинская №23 | 110/10 | 5 | 0.70918 | 0.011475 | 0.08007
226 | ПАО "Россети Сибирь" | "ПО ГАЭС" | ПС 110 кВ Абайская №29 | 110/10 | 5 | 0.94387 | 0.072 | 0.2592
227 | ПАО "Россети Сибирь" | "ПО ГАЭС" | ПС 110 кВ Усть-Коксинская №30 | 110/10 | 12.6 | 5.6556 | 1.7161 | 4.4975
228 | ПАО "Россети Сибирь" | "ПО ГАЭС" | ПС 110 кВ Урсульская №10 | 110/10 | 12.6 | 0 | 0 | 0
229 | ПАО "Россети Сибирь" | "ПО ГАЭС" | ПС 110 кВ Рудничная №6 | 110/6 | 22.3 | 2.6266 | 29.7 | 0.12798
230 | ПАО "Россети Сибирь" | "ПО ГАЭС" | ПС 110 кВ Шебалинская №22 | 110/10 | 12.6 | 2.5976 | 0.05229 | 2.938
231 | ПАО "Россети Сибирь" | "ПО ГАЭС" | ПС 110 кВ Усть-Канская №28 | 110/10 | 12.6 | 2.7797 | 0.01575 | 0.69835
232 | ПАО "Россети Сибирь" | "ПО ГАЭС" | ПС 110 кВ Черно-Ануйская №48 | 110/10 | 5 | 0.54364 | 0.0108 | 0.093384
233 | ПАО "Россети Сибирь" | "ПО ГАЭС" | ПС 110 кВ Горно-Алтайская №19 | 110/10 | 50 | 12.2669 | 0.20433 | 10.7592
234 | ПАО "Россети Сибирь" | "ПО ГАЭС" | ПС 110 кВ Майминская №14 | 110/10 | 50 | 16.3912 | 9.7028 | 5.1956
235 | ПАО "Россети Сибирь" | "ПО ГАЭС" | ПС 110 кВ Сигнал №1 | 110/10 | 50 | 18.6747 | 3.9012 | 3.2491
236 | ПАО "Россети Сибирь" | "ПО ГАЭС" | ПС 110 кВ Манжерокская №20 | 110/10 | 26 | 12.0046 | 0.19152 | 4.104
237 | ПАО "Россети Сибирь" | "ПО ГАЭС" | ПС 110 кВ Дмитриевская №12 | 110/10 | 5 | 0.36283 | 0 | 0.57398
238 | ПАО "Россети Сибирь" | "ПО ГАЭС" | ПС 110 кВ Турочакская №18 | 110/10 | 12.6 | 2.5805 | 0.02835 | 0.72863
239 | ПАО "Россети Сибирь" | АО "Тываэнерго" | ПС 35 кВ "УОС Водник" № 45 | 35/10 | 1.8 | 0 | 0.072 | 0.61301
240 | ПАО "Россети Сибирь" | АО "Тываэнерго" | ТП "КФХ Ондар" | 35/0,4 | 0.25 | 0 | 0 | 0
241 | ПАО "Россети Сибирь" | АО "Тываэнерго" | ТП 35/0,4 кВ "Старая кошара" | 35/0,4 | 0.25 | 0 | 0 | 0
242 | ПАО "Россети Сибирь" | АО "Тываэнерго" | ПС "Вавилинская" №44 | 110/10 | 32 | 14.6411 | 0.14674 | 2.1462
243 | ПАО "Россети Сибирь" | АО "Тываэнерго" | ПС "Майналыг" №34 | 35/10 | 1.6 | 1.5385 | 0.10827 | 1.0271
244 | ПАО "Россети Сибирь" | АО "Тываэнерго" | ПС "Баян-Кол" №37 | 35/10 | 1.6 | 0.25101 | 0.00405 | 0.0162
245 | ПАО "Россети Сибирь" | АО "Тываэнерго" | ПС "Зубовка" №2 | 35/10 | 4 | 1.9796 | 0.0216 | 0.06552
246 | ПАО "Россети Сибирь" | АО "Тываэнерго" | ПС "Суг-Бажы" №12 | 35/10 | 4 | 0.3343 | 0 | 0.021465
247 | ПАО "Россети Сибирь" | АО "Тываэнерго" | ПС "Эрзин" №16 | 35/10 | 2.5 | 1.8719 | 0.0444 | 0.0324
248 | ПАО "Россети Сибирь" | АО "Тываэнерго" | ПС "Кызыл-Арыг" №18 | 35/10 | 1.8 | 0.3268 | 0.057681 | 0.040545
249 | ПАО "Россети Сибирь" | АО "Тываэнерго" | ПС "Новая" №27 | 35/10 | 1 | 0.0646 | 0 | 0
250 | ПАО "Россети Сибирь" | АО "Тываэнерго" | ПС "Оо-Шынаа" №43 | 35/10 | 1.6 | 0.16761 | 0 | 0.01215
251 | ПАО "Россети Сибирь" | АО "Тываэнерго" | ПС "Эрги-Барлыг" №30 | 35/10 | 1 | 0.26785 | 0.225 | 0
252 | ПАО "Россети Сибирь" | АО "Тываэнерго" | ПС "Тээли" №32 | 35/10 | 2.5 | 1.7895 | 0.026325 | 0.13669
253 | ПАО "Россети Сибирь" | АО "Тываэнерго" | ПС "Степная" №38 | 35/10 | 2.5 | 0.50191 | 0.011475 | 0.02295
254 | ПАО "Россети Сибирь" | АО "Тываэнерго" | ПС "Дон-Терезин" №39 | 35/10 | 1 | 0.097362 | 0 | 0
255 | ПАО "Россети Сибирь" | АО "Тываэнерго" | ПС "Туран" №21 | 35/10 | 4 | 0 | 0 | 0
256 | ПАО "Россети Сибирь" | АО "Тываэнерго" | ПС "Торгалыг" №23 | 35/10 | 1.6 | 0.37548 | 0 | 0
257 | ПАО "Россети Сибирь" | АО "Тываэнерго" | ПС "Хайыракан" №26 | 35/10 | 1.6 | 0.74819 | 0.0162 | 0.02025
258 | ПАО "Россети Сибирь" | АО "Тываэнерго" | ПС "Уюк" №22 | 35/10 | 1.6 | 0.2847 | 0 | 0
259 | ПАО "Россети Сибирь" | АО "Тываэнерго" | ПС "Чаа-Холь" №24 | 35/10 | 4 | 1.5339 | 0.03825 | 0.032895
260 | ПАО "Россети Сибирь" | АО "Тываэнерго" | ПС "Чыраа-Бажы" №31 | 35/10 | 1.6 | 0.61242 | 0.003825 | 0.042075
261 | ПАО "Россети Сибирь" | АО "Тываэнерго" | ПС "Самагалтай" №15 | 35/10 | 4 | 2.1866 | 0.029376 | 0.1116
262 | ПАО "Россети Сибирь" | АО "Тываэнерго" | ПС "Городская" №11 | 110/35/10 | 46 | 16.6672 | 0.75997 | 4.2769
263 | ПАО "Россети Сибирь" | АО "Тываэнерго" | ПС "Южная" №10 | 110/10 | 52 | 16.444 | 0.11893 | 2.8526
264 | ПАО "Россети Сибирь" | АО "Тываэнерго" | ПС "Западная" №36 | 110/10 | 16 | 9.5411 | 0.3596 | 2.6824
265 | ПАО "Россети Сибирь" | АО "Тываэнерго" | ПС "Арыг-Узю" №5 | 110/35/10 | 6.3 | 2.3219 | 0 | 0.043326
266 | ПАО "Россети Сибирь" | АО "Тываэнерго" | ПС "Шагонар" №8 | 110/35/10 | 12.6 | 5.3294 | 0.11092 | 0.22423
267 | ПАО "Россети Сибирь" | АО "Тываэнерго" | ПС "Кирпичный завод" №19 | 110/10 | 2.5 | 0.49644 | 0.01215 | 0.03888
268 | ПАО "Россети Сибирь" | АО "Тываэнерго" | ПС "Кызыльская оросительная система" №42 | 110/10 | 6.3 | 3.5048 | 0.0756 | 0.12852
269 | ПАО "Россети Сибирь" | АО "Тываэнерго" | ПС "Элегест" №6 | 110/10 | 2.5 | 0.25181 | 0 | 0
270 | ПАО "Россети Сибирь" | АО "Тываэнерго" | ПС "Хову-Аксы" №7 | 110/10/6 | 12.6 | 1.501 | 0.02295 | 0.1326
271 | ПАО "Россети Сибирь" | АО "Тываэнерго" | ПС "Бай-Хаак" №13 | 110/35/10 | 6.3 | 2.0002 | 0.0108 | 0.38504
272 | ПАО "Россети Сибирь" | АО "Тываэнерго" | ПС "Балгазын" №14 | 110/35/10 | 6.3 | 1.2394 | 0.000306 | 0.18031
273 | ПАО "Россети Сибирь" | АО "Тываэнерго" | ПС "Сарыг-Сеп" №3 | 110/35/10 | 6.3 | 2.7045 | 0.054 | 0.39265
274 | ПАО "Россети Сибирь" | АО "Тываэнерго" | ПС "Бурень-Бай-Хаак" №35 | 110/10 | 2.5 | 0.57527 | 0.0036 | 0.14096
275 | ПАО "Россети Сибирь" | АО "Тываэнерго" | ПС "Сукпак" №9 | 110/10 | 5 | 2.2081 | 0.11138 | 0.351
276 | ПАО "Россети Сибирь" | АО "Тываэнерго" | ПС "Сут-Холь" №17 | 110/35/10 | 6.3 | 1.3666 | 0.0144 | 0.036
277 | ПАО "Россети Сибирь" | АО "Тываэнерго" | ПС "Каа-Хем" №25 | 35/10 | 20 | 5.0163 | 0.034425 | 3.1968
278 | ПАО "Россети Сибирь" | АО "Тываэнерго" | ПС "Хандыгайты" №28 | 110/10 | 6.3 | 1.8425 | 0.017145 | 0.135
279 | ПАО "Россети Сибирь" | "Хакасэнерго" | ПС-100 "Бабик" | 35/6 | 3.2 | 0.36377 | 0 | 0.077265
280 | ПАО "Россети Сибирь" | "Хакасэнерго" | ПС "Гладенькая" №99 |  | 12.6 | 0.23089 | 0 | 0
281 | ПАО "Россети Сибирь" | "Хакасэнерго" | ТП 88-69-01 | 35/0,4 | 0.1 | 0 | 0 | 0
282 | ПАО "Россети Сибирь" | "Хакасэнерго" | ПС "Бельтыры" №56 | 35/6 | 8 | 3.0806 | 0 | 0.45727
283 | ПАО "Россети Сибирь" | "Хакасэнерго" | ПС "Бирикчуль" №57 | 35/10 | 1.6 | 1.2403 | 0.0036 | 0.14054
284 | ПАО "Россети Сибирь" | "Хакасэнерго" | ПС "Кызлас" №78 | 35/10 | 1.6 | 0.62938 | 0 | 0
285 | ПАО "Россети Сибирь" | "Хакасэнерго" | ПС "Кирба" №61 | 35/10 | 12.6 | 3.0505 | 0 | 0.0324
286 | ПАО "Россети Сибирь" | "Хакасэнерго" | ПС "Аршаново" №54 | 35/10 | 3.2 | 0.52662 | 0.003825 | 0.02295
287 | ПАО "Россети Сибирь" | "Хакасэнерго" | ПС-06 "Эл.котельная №3" | 35/6 | 20 | 0.95194 | 0 | 0.0081
288 | ПАО "Россети Сибирь" | "Хакасэнерго" | ПС "В. Таштып" №68 | 35/10 | 2 | 0.36318 | 0 | 0.025925
289 | ПАО "Россети Сибирь" | "Хакасэнерго" | ПС "Таштып" №88 | 35/10 | 12.6 | 5.9259 | 0.0126 | 0.73954
290 | ПАО "Россети Сибирь" | "Хакасэнерго" | ПС "Изербель" №4 | 35/6 | 1.8 | 0.23838 | 0 | 0.1701
291 | ПАО "Россети Сибирь" | "Хакасэнерго" | ПС "Эл.котельная №2" №19 | 35/6 | 20 | 0 | 0 | 0
292 | ПАО "Россети Сибирь" | "Хакасэнерго" | ПС "Эл.котельная №4" №7 | 35/6 | 20 | 0 | 0 | 0
293 | ПАО "Россети Сибирь" | "Хакасэнерго" | ПС №11А | 35/6 | 20 | 0.062386 | 0 | 0
294 | ПАО "Россети Сибирь" | "Хакасэнерго" | ПС №3 | 35/6 | 8 | 3.0163 | 0.0252 | 0.21067
295 | ПАО "Россети Сибирь" | "Хакасэнерго" | ПС №5 | 35/6 | 12.6 | 2.4502 | 0.11475 | 0.1224
296 | ПАО "Россети Сибирь" | "Хакасэнерго" | ПС-09 "№9" | 35/6 | 20 | 2.0761 | 0.034731 | 0.11857
297 | ПАО "Россети Сибирь" | "Хакасэнерго" | ПС "Соленоозерная" №53 | 35/10 | 5 | 0.55727 | 0 | 0.02997
298 | ПАО "Россети Сибирь" | "Хакасэнерго" | ПС "Устинкино" №57 | 35/10 | 10.3 | 0.96951 | 0.01134 | 0.00648
299 | ПАО "Россети Сибирь" | "Хакасэнерго" | ПС "Борец" №67 | 35/10 | 8 | 1.2723 | 0 | 0.35832
300 | ПАО "Россети Сибирь" | "Хакасэнерго" | ПС "Октябрьская" №51 | 35/10 | 7.2 | 0.78038 | 0 | 0.15682
301 | ПАО "Россети Сибирь" | "Хакасэнерго" | ПС "Целинная" №73 | 35/10 | 5 | 1.4222 | 0.010125 | 1.27
302 | ПАО "Россети Сибирь" | "Хакасэнерго" | ПС "Карак" №33 | 110/6 | 12.6 | 3.4437 | 0.035775 | 1.0287
303 | ПАО "Россети Сибирь" | "Хакасэнерго" | ПС ГПП-3 "КСРЗ" №63 | 110/10 | 35 | 2.8051 | 0.0144 | 0.45
304 | ПАО "Россети Сибирь" | "Хакасэнерго" | ПС "Стройбаза" С | 110/10 | 32 | 6.783 | 0.84 | 6.2306
305 | ПАО "Россети Сибирь" | "Хакасэнерго" | ПС "ГПП2" №2 | 110/35/6 | 80 | 6.4828 | 0.011475 | 0.60128
306 | ПАО "Россети Сибирь" | "Хакасэнерго" | ПС "Эл.котельная №1" №18 | 110/6 | 50 | 13.0865 | 0 | 0
307 | ПАО "Россети Сибирь" | "Хакасэнерго" | ПС "Копьево" №36 | 110/35/10 | 20 | 4.3131 | 0.024975 | 0.32574
308 | ПАО "Россети Сибирь" | "Хакасэнерго" | ПС "Орджоникидзе" №32 | 110/35/6 | 20 | 1.3556 | 0 | 0.11419
309 | ПАО "Россети Сибирь" | "Хакасэнерго" | ПС "Гидролизная" №12 | 110/6 | 50 | 8.152 | 3.1571 | 11.2492
310 | ПАО "Россети Сибирь" | "Хакасэнерго" | ПС "КСК" №26 | 110/35/10 | 63 | 16.7995 | 0.12663 | 4.3775
311 | ПАО "Россети Сибирь" | "Хакасэнерго" | ПС "Насосная" №34 | 110/10 | 20 | 8.665 | 0.26406 | 0
312 | ПАО "Россети Сибирь" | "Хакасэнерго" | ПС "Рассвет" №30 | 110/10/6 | 80 | 26.2951 | 0.64953 | 10.987
313 | ПАО "Россети Сибирь" | "Хакасэнерго" | ПС "Сибирь" №31 | 110/10/6 | 50 | 2.4686 | 7.4873 | 15.0646
314 | ПАО "Россети Сибирь" | "Хакасэнерго" | ПС "Черногорская-городская" №29 | 110/10 | 50 | 14.863 | 0.0252 | 2.1207
315 | ПАО "Россети Сибирь" | "Хакасэнерго" | ПС "Шира" №49 | 110/35/10 | 50 | 15.3809 | 0.00945 | 7.7677
316 | ПАО "Россети Сибирь" | "Хакасэнерго" | ПС "Аскизский о/с" №123 | 35/10 | 4 | 1.2146 | 0.0108 | 0.22544
317 | ПАО "Россети Сибирь" | "Хакасэнерго" | ПС "Николаевка" №94 | 35/6 | 3.2 | 0.72784 | 0 | 0.01134
318 | ПАО "Россети Сибирь" | "Хакасэнерго" | ПС "Полтаково" №90 | 35/10 | 10.3 | 0.74662 | 0 | 0.07344
319 | ПАО "Россети Сибирь" | "Хакасэнерго" | ПС "Кирово" №86 | 35/10 | 5 | 0.88976 | 0 | 0.0081
320 | ПАО "Россети Сибирь" | "Хакасэнерго" | ПС "Арбаты" №98 | 35/10 | 2.5 | 0.89377 | 0 | 0.049725
321 | ПАО "Россети Сибирь" | "Хакасэнерго" | ПС "Усть-Чуль" №89 | 35/10 | 3.2 | 0.52937 | 0.003375 | 0.14108
322 | ПАО "Россети Сибирь" | "Хакасэнерго" | ПС "Приисковый" №37 | 35/6 | 4 | 0.72784 | 0.011475 | 0.13464
323 | ПАО "Россети Сибирь" | "Хакасэнерго" | ПС "Чулымская" №59 | 35/10 | 6.5 | 0.49744 | 0 | 0.01215
324 | ПАО "Россети Сибирь" | "Хакасэнерго" | ПС "Курорт оз.Шира" №72 | 35/10 | 8 | 2.8546 | 0.036099 | 1.1572
325 | ПАО "Россети Сибирь" | "Хакасэнерго" | ПС "Черное озеро" №55 | 35/10 | 3.4 | 0.79552 | 0.0072 | 0.12816
326 | ПАО "Россети Сибирь" | "Хакасэнерго" | ПС "Лукьяновская " №30 | 110/35/10 | 20 | 2.0655 | 0 | 0.39488
327 | ПАО "Россети Сибирь" | "Хакасэнерго" | ПС "Подсинее" №32 | 110/10 | 20 | 10.028 | 0.21973 | 3.9249
328 | ПАО "Россети Сибирь" | "Хакасэнерго" | ПС "Беренжак" №48 | 110/35/6 | 10 | 2.3955 | 0 | 0.081
329 | ПАО "Россети Сибирь" | "Хакасэнерго" | ПС "Очуры" №31 | 110/10 | 12.6 | 2.921 | 0.077625 | 2.2957
330 | ПАО "Россети Сибирь" | "Хакасэнерго" | ПС "Аскиз-3" №21 | 35/10 | 20 | 5.2302 | 0 | 0.94066
331 | ПАО "Россети Сибирь" | "Хакасэнерго" | ПС "Джирим" №74 | 35/10 | 5 | 0.73265 | 0.12712 | 0.9396
332 | ПАО "Россети Сибирь" | "Хакасэнерго" | ПС 35 кВ Биджа | 35/10 | 3.2 | 0.71089 | 0.057375 | 0.032421
333 | ПАО "Россети Сибирь" | "Хакасэнерго" | ПС 35 кВ Доможаково | 35/10 | 3.15 | 0.44688 | 0 | 0.01296
334 | ПАО "Россети Сибирь" | "Хакасэнерго" | ПС 35 кВ Капчалы | 35/10 | 3.2 | 0.40807 | 0 | 0.006075
335 | ПАО "Россети Сибирь" | "Хакасэнерго" | ПС 35 кВ Московская | 35/10 | 8 | 0.72639 | 0 | 0.15768
336 | ПАО "Россети Сибирь" | "Хакасэнерго" | ПС 35 кВ Солнечная | 35/10 | 8 | 0.58115 | 0.011475 | 0.049725
337 | ПАО "Россети Сибирь" | "Хакасэнерго" | ПС 35 кВ Степная | 35/10 | 8 | 0.72475 | 0 | 0.038633
338 | ПАО "Россети Сибирь" | "Хакасэнерго" | ПС 110 кВ Западная | 110/10 | 50 | 24.0243 | 0 | 0.6296
339 | ПАО "Россети Сибирь" | "Хакасэнерго" | ПС 110 кВ Калининская | 110/10 | 80 | 27.8587 | 0.06657 | 4.6154
340 | ПАО "Россети Сибирь" | "Хакасэнерго" | ПС 110 кВ Райково | 110/35/10 | 16 | 8.2248 | 0 | 4.8041
341 | ПАО "Россети Сибирь" | "Хакасэнерго" | ПС 110 кВ Северная | 110/10 | 30 | 12.4334 | 1.35 | 0
342 | ПАО "Россети Сибирь" | "Хакасэнерго" | ПС 110 кВ Ташеба-Сельская | 110/10 | 20 | 9.8313 | 0.0693 | 2.4922
343 | ПАО "Россети Сибирь" | "Хакасэнерго" | ПС 110 кВ Элеваторная | 110/10 | 20 | 10.565 | 1.03 | 1.3439
344 | ПАО "Россети Сибирь" | "Хакасэнерго" | ПС 110 кВ Юго-Западная | 110/10 | 57 | 24.1878 | 0.92435 | 1.7728
345 | ПАО "Россети Сибирь" | "Хакасэнерго" | ПС 110 кВ Южная | 110/10 | 50 | 24.541 | 0.00405 | 0.02025
346 | ПАО "Россети Сибирь" | "Хакасэнерго" | ПС "Балыкса" №93 | 35/10 | 3.4 | 0.72784 | 0 | 0.063495
347 | ПАО "Россети Сибирь" | "Хакасэнерго" | ПС "Кирзавод-новая" №40 | 35/6 | 20 | 0.68801 | 0 | 0.0765
348 | ПАО "Россети Сибирь" | "Хакасэнерго" | ПС 110 кВ Боград | 110/35/10 | 50 | 8.6393 | 0.0135 | 11.4386
349 | ПАО "Россети Сибирь" | "Хакасэнерго" | ПС 35 кВ Б.Ерба | 35/10 | 4.15 | 0.37358 | 0 | 0.02025
350 | ПАО "Россети Сибирь" | "Хакасэнерго" | ПС 35 кВ Юлия | 35/6 | 3.15 | 0.24711 | 1.275 | 0.019125
351 | ПАО "Россети Сибирь" | "Хакасэнерго" | ПС 35 кВ Сов.Хакасия | 35/10 | 2.5 | 0.51814 | 0.1024 | 0.0576
352 | ПАО "Россети Сибирь" | "Хакасэнерго" | ПС 35 кВ Бородино | 35/10 | 4 | 0.99057 | 0 | 0.02835
353 | ПАО "Россети Сибирь" | "Хакасэнерго" | ПС 110 кВ Знаменка | 110/35/10 | 30 | 1.3061 | 0 | 13.427
354 | ПАО "Россети Сибирь" | "Хакасэнерго" | ПС 110 кВ Сарагаш | 110/35/10 | 12.6 | 1.4621 | 0 | 0.77364
355 | ПАО "Россети Сибирь" | "Хакасэнерго" | ПС 35 кВ Троицкая | 35/10 | 3.2 | 0.32453 | 0.00765 | 0.0153
356 | ПАО "Россети Сибирь" | "Хакасэнерго" | ПС "Бондарево" №91 | 35/10 | 13.8 | 1.3863 | 0.008415 | 0.045135
357 | ПАО "Россети Сибирь" | "Хакасэнерго" | ПС "Куйбышево" №111 | 35/10 | 1.8 | 1.04 | 0 | 0.01215
358 | ПАО "Россети Сибирь" | "Хакасэнерго" | ПС "Сабинка" №65 | 35/10 | 12.6 | 1.817 | 0 | 0.10935
359 | ПАО "Россети Сибирь" | "Хакасэнерго" | ПС "Табат" №22 | 35/10 | 3.15 | 0.70827 | 0 | 0.0306
360 | ПАО "Россети Сибирь" | "Хакасэнерго" | ПС "Бея" №20 | 220/35/10 | 45 | 7.3941 | 0.016875 | 0.2673
361 | ПАО "Россети Сибирь" | "Хакасэнерго" | ТП №101 (Подвинск, 35/0,4 кВ) | 35/0,4 | 0.18 | 0.024714 | 0 | 0
362 | ПАО "Россети Сибирь" | "Хакасэнерго" | ТП №103 (Главстан, 35/0,4 кВ) | 35/0,4 | 0.25 | 0.044028 | 0 | 0
363 | ПАО "Россети Сибирь" | "Хакасэнерго" | ПС ГПП-4 "Городская" №41 | 110/10 | 32 | 7.4216 | 0 | 7.4763
364 | ПАО "Россети Сибирь" | "Хакасэнерго" | ПС "Жарки" №8 | 35/0,4 | 3.2 | 0 | 0 | 0
365 | ПАО "Россети Сибирь" | "Хакасэнерго" | ПС 110 кВ Первомайская | 110/10 | 6.3 | 0.68951 | 0 | 4.2534
366 | ПАО "Россети Сибирь" | "Хакасэнерго" | ПС "Пойлово" № 10 35/0,4 кВ | 35 | 0.18 | 0 | 0 | 0
367 | ПАО "Россети Сибирь" | "Алтайэнерго" | ПС "Поспелихинская" №23 | 110/35/10 | 50 | 8.9588 | 0 | 0.07371
368 | ПАО "Россети Сибирь" | "Алтайэнерго" | ПС "Николаевская" №16 | 110/10 | 5 | 0.34111 | 0 | 0
369 | ПАО "Россети Сибирь" | "Алтайэнерго" | ПС 110/10 кВ Трактовая | 110/10 | 50 | 8.3859 | 13.9725 | 1.6802
370 | ПАО "Россети Сибирь" | "Алтайэнерго" | ПС "Белокурихинская" №32 | 110/10 | 20 | 0.29127 | 0 | 7.7271
371 | ПАО "Россети Сибирь" | "Алтайэнерго" | ПС "Северная" №20 (новая) | 110/6 | 32 | 6.0528 | 0 | 0
372 | ПАО "Россети Сибирь" | "Алтайэнерго" | ПС "Половинкинская" №90А | 35/10 | 5 | 1.741 | 0.010125 | 0.29902
373 | ПАО "Россети Сибирь" | "Алтайэнерго" | ПС "Советская" №89 | 110/35/10 | 20 | 7.1423 | 0.010125 | 0.41404
374 | ПАО "Россети Сибирь" | "Алтайэнерго" | ПС "Шульгинская" №17 | 110/6 | 20 | 3.1446 | 0 | 0
375 | ПАО "Россети Сибирь" | "Алтайэнерго" | ПС "Ореховская" №28 | 35/10 | 5 | 0.46982 | 0 | 0.024225
376 | ПАО "Россети Сибирь" | "Алтайэнерго" | ПС "Кочкинская" №21 | 35/10 | 3.2 | 0.19804 | 0.01215 | 0.17415
377 | ПАО "Россети Сибирь" | "Алтайэнерго" | ПС "Красноалтайская" №39 | 35/10 | 2.5 | 0.27981 | 0 | 0
378 | ПАО "Россети Сибирь" | "Алтайэнерго" | ПС "Новотроицкая (НС-3)" №30 | 35/6 | 4 | 0.36525 | 0 | 0
379 | ПАО "Россети Сибирь" | "Алтайэнерго" | ПС "НС-4П" №40 | 35/10 | 4 | 0.2669 | 0 | 0
380 | ПАО "Россети Сибирь" | "Алтайэнерго" | ПС "Новотроицкая (НС-5)" №31 | 35/6 | 4 | 0 | 0 | 0
381 | ПАО "Россети Сибирь" | "Алтайэнерго" | ПС "Разумовская" №17 | 35/10 | 4.1 | 0.19659 | 0 | 0
382 | ПАО "Россети Сибирь" | "Алтайэнерго" | ПС "Степновская" №19 | 35/10 | 3.2 | 0.45499 | 0 | 0.0045
383 | ПАО "Россети Сибирь" | "Алтайэнерго" | ПС "Заря" №32 | 35/10 | 8 | 0.77752 | 0 | 0
384 | ПАО "Россети Сибирь" | "Алтайэнерго" | ПС "Знаменская" №12 | 35/10 | 3.2 | 0.79742 | 0 | 0.01215
385 | ПАО "Россети Сибирь" | "Алтайэнерго" | ПС "Нововознесенская" №36 | 35/10 | 6.5 | 0.32395 | 0 | 0.0063
386 | ПАО "Россети Сибирь" | "Алтайэнерго" | ПС "Подсосновская" №25 | 35/10 | 10.3 | 1.2603 | 0 | 0.01215
387 | ПАО "Россети Сибирь" | "Алтайэнерго" | ПС "Шумановская" №37 | 35/10 | 8 | 0.59695 | 0 | 0
388 | ПАО "Россети Сибирь" | "Алтайэнерго" | ПС "Свердловская" №14 | 35/10 | 3.2 | 0.44477 | 0 | 0.01215
389 | ПАО "Россети Сибирь" | "Алтайэнерго" | ПС "Благовещенская" №3 | 110/10 | 32 | 5.4334 | 0 | 3.8786
390 | ПАО "Россети Сибирь" | "Алтайэнерго" | ПС "Верх-Суетская" №10 | 110/35/10 | 16.3 | 2.7472 | 0 | 0.1053
391 | ПАО "Россети Сибирь" | "Алтайэнерго" | ПС "Гляденьская" №33 | 110/10 | 6.3 | 0.90772 | 0.0063 | 0.01377
392 | ПАО "Россети Сибирь" | "Алтайэнерго" | ПС "Леньковская" №13 | 110/10 | 8.8 | 2.3295 | 0 | 0
393 | ПАО "Россети Сибирь" | "Алтайэнерго" | ПС "Ново-Кулундинская" №20 | 110/10 | 5 | 0.88629 | 0 | 0.00243
394 | ПАО "Россети Сибирь" | "Алтайэнерго" | ПС "Бурлинская" №16 | 110/35/10 | 22.3 | 2.2291 | 0.00729 | 0.03153
395 | ПАО "Россети Сибирь" | "Алтайэнерго" | ПС "Новосельская" №27 | 110/10 | 2.5 | 0.15003 | 0 | 0.0243
396 | ПАО "Россети Сибирь" | "Алтайэнерго" | ПС "Васильчуковская" №34 | 110/10 | 2.5 | 0.24144 | 0 | 0
397 | ПАО "Россети Сибирь" | "Алтайэнерго" | ПС "Зелено Полянская" №38 | 110/10 | 2.5 | 0.21739 | 0 | 0
398 | ПАО "Россети Сибирь" | "Алтайэнерго" | ПС "Каипская" №43 | 110/35/10 | 8.8 | 0.92754 | 0 | 0.15677
399 | ПАО "Россети Сибирь" | "Алтайэнерго" | ПС "Ключевская" №5 | 110/10 | 25 | 4.0125 | 0.0081 | 0.2916
400 | ПАО "Россети Сибирь" | "Алтайэнерго" | ПС "Ново-Полтавская" №8 | 110/10 | 5 | 0.65268 | 0 | 0.022185
401 | ПАО "Россети Сибирь" | "Алтайэнерго" | ПС "Северская" №41 | 110/10 | 5 | 0.58436 | 0 | 0
402 | ПАО "Россети Сибирь" | "Алтайэнерго" | ПС "Златополинская" №24 | 110/10 | 5 | 0.7402 | 0 | 0.00648
403 | ПАО "Россети Сибирь" | "Алтайэнерго" | ПС "Мышкинская" №44 | 110/10 | 20 | 0.22382 | 0 | 0
404 | ПАО "Россети Сибирь" | "Алтайэнерго" | ПС "Серебропольская" №6 | 110/35/10 | 18.5 | 0.60818 | 0 | 0.1458
405 | ПАО "Россети Сибирь" | "Алтайэнерго" | ПС "Табунская" №4 | 110/10 | 16.3 | 4.3365 | 0.0108 | 1.798
406 | ПАО "Россети Сибирь" | "Алтайэнерго" | ПС "Новотроицкая (НС-4)" №29 | 110/35/6 | 10 | 0.44071 | 0 | 0
407 | ПАО "Россети Сибирь" | "Алтайэнерго" | ПС "Родинская" №11 | 110/35/10 | 26 | 6.1752 | 0.01428 | 0.16137
408 | ПАО "Россети Сибирь" | "Алтайэнерго" | ПС "Гальбштадская" №7 | 110/35/10 | 41 | 7.8803 | 0 | 0.1254
409 | ПАО "Россети Сибирь" | "Алтайэнерго" | ПС "Гришковская" №35 | 110/10 | 12.6 | 1.3117 | 0 | 0
410 | ПАО "Россети Сибирь" | "Алтайэнерго" | ПС "Орловская" №22 | 110/10 | 20 | 1.4654 | 0 | 0.01701
411 | ПАО "Россети Сибирь" | "Алтайэнерго" | ПС "Славгородская" №2 | 110/10 | 50 | 14.3616 | 0 | 0.026775
412 | ПАО "Россети Сибирь" | "Алтайэнерго" | ПС "Зятьково Реченская" №23 | 110/10 | 5 | 1.2903 | 0 | 0
413 | ПАО "Россети Сибирь" | "Алтайэнерго" | ПС "Коротоякская" №15 | 110/10 | 16.3 | 3.544 | 0 | 0.00972
414 | ПАО "Россети Сибирь" | "Алтайэнерго" | ПС "Новоильинская" №26 | 110/10 | 5 | 0.52085 | 0 | 0.8776
415 | ПАО "Россети Сибирь" | "Алтайэнерго" | ПС "Хабарская" №18 | 110/10 | 20 | 3.0376 | 0.011475 | 0.037485
416 | ПАО "Россети Сибирь" | "Алтайэнерго" | ПС "Боровская" №92 | 35/10 | 1.6 | 0.33024 | 0 | 0
417 | ПАО "Россети Сибирь" | "Алтайэнерго" | ПС "Солнечная" №95 | 35/10 | 6.3 | 0.58642 | 0.02295 | 0.0153
418 | ПАО "Россети Сибирь" | "Алтайэнерго" | ПС "Отрадное" №71 | 110/10 | 6.3 | 0.36061 | 0 | 0.042585
419 | ПАО "Россети Сибирь" | "Алтайэнерго" | ПС "Шипунихинская" №44 | 35/10 | 2.5 | 0.50417 | 0 | 0.01215
420 | ПАО "Россети Сибирь" | "Алтайэнерго" | ПС "Третьяковская" №43 | 110/35/10 | 10 | 4.48 | 0.01215 | 0.01134
421 | ПАО "Россети Сибирь" | "Алтайэнерго" | ПС "Куяганская" №38 | 110/10 | 5 | 0.42489 | 0.011475 | 0.11857
422 | ПАО "Россети Сибирь" | "Алтайэнерго" | ПС "Предгорная " №34 | 110/10 | 20 | 6.9905 | 0.023625 | 0.63248
423 | ПАО "Россети Сибирь" | "Алтайэнерго" | ПС "Верх-Ануйская" №39 | 110/10 | 6.3 | 0.8548 | 0 | 0
424 | ПАО "Россети Сибирь" | "Алтайэнерго" | ПС "РПБ ЗЭС" №62 | 35/10 | 4.1 | 0.69034 | 0 | 0
425 | ПАО "Россети Сибирь" | "Алтайэнерго" | ПС "Быстроистокская" №40 | 110/10 | 12.6 | 1.3727 | 0 | 0.1215
426 | ПАО "Россети Сибирь" | "Алтайэнерго" | ПС "Красноорловская" №43 | 110/10 | 5 | 0.71024 | 0.011475 | 0.0153
427 | ПАО "Россети Сибирь" | "Алтайэнерго" | ПС "Совхозная" №47 | 110/10 | 5 | 0.52022 | 1.2 | 0.07416
428 | ПАО "Россети Сибирь" | "Алтайэнерго" | ПС "Линевская" №23 | 110/10 | 5 | 0.67112 | 0 | 0.01539
429 | ПАО "Россети Сибирь" | "Алтайэнерго" | ПС "Мостовая" №14 | 110/6 | 6.3 | 0.71367 | 0.0108 | 0.1044
430 | ПАО "Россети Сибирь" | "Алтайэнерго" | ПС "Колыванская" №42 | 35/10 | 1.6 | 0.50648 | 0 | 0.0918
431 | ПАО "Россети Сибирь" | "Алтайэнерго" | ПС "Моховская" №80 | 35/10 | 5 | 0.61604 | 0 | 0
432 | ПАО "Россети Сибирь" | "Алтайэнерго" | ПС "Крутишка" №17 | 35/10 | 5 | 0.79927 | 0 | 0.23895
433 | ПАО "Россети Сибирь" | "Алтайэнерго" | ПС "Омутская" №55 | 35/10 | 6.5 | 1.6495 | 0 | 0.9093
434 | ПАО "Россети Сибирь" | "Алтайэнерго" | ПС "ЗЯБ" №4 | 35/6 | 20 | 4.4772 | 0 | 3.9372
435 | ПАО "Россети Сибирь" | "Алтайэнерго" | ПС "Коммунальная" №16 | 35/6 | 16.3 | 1.6836 | 3.96 | 0
436 | ПАО "Россети Сибирь" | "Алтайэнерго" | ПС "ОБЬ" №9 | 35/6 | 20 | 2.8501 | 0 | 0.24912
437 | ПАО "Россети Сибирь" | "Алтайэнерго" | ПС "1 Подъем" №21 | 35/6 | 20 | 4.642 | 0 | 0
438 | ПАО "Россети Сибирь" | "Алтайэнерго" | ПС "Прудская" №2 | 35/6 | 20 | 8.0765 | 0 | 0
439 | ПАО "Россети Сибирь" | "Алтайэнерго" | ПС "Буяновская" №40 | 110/10 | 12.6 | 0.13803 | 0 | 0
440 | ПАО "Россети Сибирь" | "Алтайэнерго" | ПС "Локтевская" №31 | 35/10 | 4 | 0.76424 | 0 | 0
441 | ПАО "Россети Сибирь" | "Алтайэнерго" | ПС "Опорная" №25 | 110/6 | 80 | 10.3203 | 0 | 0
442 | ПАО "Россети Сибирь" | "Алтайэнерго" | ПС "Ново-Романово" №87 | 110/10 | 12.6 | 1.6276 | 0.015525 | 0.15998
443 | ПАО "Россети Сибирь" | "Алтайэнерго" | ПС "Весенняя" №52 | 110/10 | 6.3 | 1.8066 | 0.854 | 0.2036
444 | ПАО "Россети Сибирь" | "Алтайэнерго" | ПС "Комсомольская" №56 | 110/10 | 20 | 10.2527 | 0.05796 | 3.9693
445 | ПАО "Россети Сибирь" | "Алтайэнерго" | ПС "Краевая больница" №14 | 35/6 | 12.6 | 3.6979 | 0 | 0.0243
446 | ПАО "Россети Сибирь" | "Алтайэнерго" | ПС "БМК" №26 | 110/6 | 50 | 14.4486 | 0 | 7.3135
447 | ПАО "Россети Сибирь" | "Алтайэнерго" | ПС "Зимино" №62 | 35/10 | 5 | 0.25777 | 0 | 0.0126
448 | ПАО "Россети Сибирь" | "Алтайэнерго" | ПС "Белово" №64 | 110/35/10 | 8.8 | 1.582 | 0 | 0.13365
449 | ПАО "Россети Сибирь" | "Алтайэнерго" | ПС "Калманская" №85 | 110/10 | 6.3 | 2.0333 | 0 | 0.041055
450 | ПАО "Россети Сибирь" | "Алтайэнерго" | ПС "Чистюньская" №82 | 110/10 | 5 | 0.96641 | 0.01215 | 0.0081
451 | ПАО "Россети Сибирь" | "Алтайэнерго" | ПС "Соусканиха" №82 | 35/10 | 1.6 | 0.22615 | 0 | 0.02835
452 | ПАО "Россети Сибирь" | "Алтайэнерго" | ПС "Угреневская" №19 | 110/10 | 5 | 2.5767 | 0.01215 | 0.41287
453 | ПАО "Россети Сибирь" | "Алтайэнерго" | ПС "Быстрянка" №12 | 110/10 | 5 | 2.3218 | 0 | 0.31185
454 | ПАО "Россети Сибирь" | "Алтайэнерго" | ПС "Красногорская" №9 | 110/35/10 | 12.6 | 2.6358 | 0.005355 | 0.12818
455 | ПАО "Россети Сибирь" | "Алтайэнерго" | ПС "Востровская" №52 | 35/10 | 5 | 0.59687 | 0 | 0.0243
456 | ПАО "Россети Сибирь" | "Алтайэнерго" | ПС "Коминтерновская" №42 | 35/10 | 2.5 | 0.60626 | 0 | 0
457 | ПАО "Россети Сибирь" | "Алтайэнерго" | ПС "Долинская" №53 | 35/10 | 1.6 | 0.39649 | 0 | 0
458 | ПАО "Россети Сибирь" | "Алтайэнерго" | ПС "Новоегорьевская" №32 | 35/10 | 8 | 2.5195 | 0.01215 | 0.08505
459 | ПАО "Россети Сибирь" | "Алтайэнерго" | ПС "Титовская" №47 | 35/10 | 1.6 | 0.77439 | 0 | 0.01296
460 | ПАО "Россети Сибирь" | "Алтайэнерго" | ПС "Полуямки" №43 | 35/10 | 4.3 | 0.7926 | 0 | 0.00567
461 | ПАО "Россети Сибирь" | "Алтайэнерго" | ПС "Мельниковская" №36 | 35/10 | 5 | 0.94796 | 0 | 0.014742
462 | ПАО "Россети Сибирь" | "Алтайэнерго" | ПС "Солоновская" №44 | 35/10 | 2.5 | 0.53044 | 0 | 0.20655
463 | ПАО "Россети Сибирь" | "Алтайэнерго" | ПС "Большевик" №66 | 35/10 | 2.5 | 0.66005 | 0 | 0.07695
464 | ПАО "Россети Сибирь" | "Алтайэнерго" | ПС "Нагорная" №41 | 35/10 | 5 | 1.1169 | 0 | 0
465 | ПАО "Россети Сибирь" | "Алтайэнерго" | ПС "Октябрьская" №57 | 35/10 | 5 | 0.24836 | 0 | 0
466 | ПАО "Россети Сибирь" | "Алтайэнерго" | ПС "База Рубцовского РЭС" №61 | 35/10 | 1.6 | 0.14131 | 0 | 0
467 | ПАО "Россети Сибирь" | "Алтайэнерго" | ПС "Веселоярская" №31 | 35/10 | 8 | 2.2852 | 0.16603 | 0.1476
468 | ПАО "Россети Сибирь" | "Алтайэнерго" | ПС "Зерновская" №51 | 35/10 | 1.8 | 0.034512 | 0 | 0.01215
469 | ПАО "Россети Сибирь" | "Алтайэнерго" | ПС "Мичуринская" №33 | 35/10 | 2.5 | 1.121 | 0.1404 | 0.0936
470 | ПАО "Россети Сибирь" | "Алтайэнерго" | ПС "Ракитовская" №30 | 35/10 | 4.3 | 0.52991 | 0 | 0.01215
471 | ПАО "Россети Сибирь" | "Алтайэнерго" | ПС "Заборная" №58 | 35/10 | 4 | 0.19782 | 0 | 0
472 | ПАО "Россети Сибирь" | "Алтайэнерго" | ПС "Кругловская" №34 | 35/10 | 1.8 | 0.26356 | 0 | 0.1215
473 | ПАО "Россети Сибирь" | "Алтайэнерго" | ПС "Лаптев-Логовская" №46 | 35/10 | 4.1 | 0.18191 | 0 | 0
474 | ПАО "Россети Сибирь" | "Алтайэнерго" | ПС "Подборная" №48 | 35/10 | 4.1 | 0.22713 | 0 | 0
475 | ПАО "Россети Сибирь" | "Алтайэнерго" | ПС "Симоновская" №40 | 35/10 | 1.8 | 0.17656 | 0 | 0
476 | ПАО "Россети Сибирь" | "Алтайэнерго" | ПС "Шадрухинская" №56 | 35/10 | 2.5 | 0.084859 | 0 | 0
477 | ПАО "Россети Сибирь" | "Алтайэнерго" | ПС "Водстрой" №50 | 35/6 | 5 | 0.18422 | 0 | 0
478 | ПАО "Россети Сибирь" | "Алтайэнерго" | ПС "Зеркалы" №65 | 35/10 | 2.5 | 0.24451 | 0 | 0
479 | ПАО "Россети Сибирь" | "Алтайэнерго" | ПС "Комарихинская" №39 | 35/10 | 3.6 | 0.41222 | 0 | 0
480 | ПАО "Россети Сибирь" | "Алтайэнерго" | ПС "Краснояровская" №45 | 35/10 | 3.2 | 0.31899 | 0 | 0.0081
481 | ПАО "Россети Сибирь" | "Алтайэнерго" | ПС "Метелёвская" №49 | 35/10 | 8 | 0.65252 | 0 | 0.00729
482 | ПАО "Россети Сибирь" | "Алтайэнерго" | ПС "Рассвет" №38 | 35/10 | 8 | 1.2071 | 0 | 0.067626
483 | ПАО "Россети Сибирь" | "Алтайэнерго" | ПС "Тугозвоновская" №35 | 35/10 | 1.6 | 0.49021 | 0 | 0.0162
484 | ПАО "Россети Сибирь" | "Алтайэнерго" | ПС "Урлаповская" №64 | 35/10 | 2.5 | 0.32572 | 0 | 0
485 | ПАО "Россети Сибирь" | "Алтайэнерго" | ПС "25 лет Октября" №30 | 35/10 | 1.6 | 0.31903 | 0 | 0
486 | ПАО "Россети Сибирь" | "Алтайэнерго" | ПС "Бор-Форпост" №9 | 110/10 | 6.3 | 0.51551 | 0 | 0.02025
487 | ПАО "Россети Сибирь" | "Алтайэнерго" | ПС "Волчихинская" №25 | 110/35/10 | 20 | 6.2734 | 0.011475 | 0.03168
488 | ПАО "Россети Сибирь" | "Алтайэнерго" | ПС "Шубинская" №11 | 110/10 | 12.6 | 0.25163 | 0 | 0.01215
489 | ПАО "Россети Сибирь" | "Алтайэнерго" | ПС "МЗХР" №106 | 110/6 | 20 | 1.9626 | 0.1215 | 0.00162
490 | ПАО "Россети Сибирь" | "Алтайэнерго" | ПС "Михайловская" №26 | 110/10 | 20 | 4.4426 | 0.00081 | 0.01215
491 | ПАО "Россети Сибирь" | "Алтайэнерго" | ПС "Безрукавская" №17 | 110/10 | 6.3 | 2.6487 | 0.0372 | 0.12024
492 | ПАО "Россети Сибирь" | "Алтайэнерго" | ПС "Дальняя" №10 | 110/35/10 | 20 | 1.1918 | 0 | 0.01215
493 | ПАО "Россети Сибирь" | "Алтайэнерго" | ПС "Мирная" №22 | 110/35/10 | 20 | 1.3511 | 0 | 0.01215
494 | ПАО "Россети Сибирь" | "Алтайэнерго" | ПС "Новониколаевская" №28 | 110/10 | 5 | 0.42482 | 0 | 0.1782
495 | ПАО "Россети Сибирь" | "Алтайэнерго" | ПС "Тишинская" №15 | 110/35/10 | 12.6 | 1.2737 | 0 | 0.20126
496 | ПАО "Россети Сибирь" | "Алтайэнерго" | ПС "Озерно-Кузнецовская" №7 | 110/10 | 12.6 | 0.34769 | 0 | 0.0081
497 | ПАО "Россети Сибирь" | "Алтайэнерго" | ПС "Угловская" №27 | 110/35/10 | 16.3 | 1.8881 | 0 | 0
498 | ПАО "Россети Сибирь" | "Алтайэнерго" | ПС "Хлопуновская" №19 | 110/10 | 12.6 | 0.65835 | 0 | 0
499 | ПАО "Россети Сибирь" | "Алтайэнерго" | ПС "Шипуновская" №24 | 110/35/10 | 50 | 11.7538 | 0 | 1.4424
500 | ПАО "Россети Сибирь" | "Алтайэнерго" | ПС "Устьянская" №9 | 35/10 | 5 | 0.73608 | 0 | 0.078625
501 | ПАО "Россети Сибирь" | "Алтайэнерго" | ПС "Кулундинская" №1 | 110/10 | 26 | 8.49 | 0.011475 | 0.90049
502 | ПАО "Россети Сибирь" | "Алтайэнерго" | ПС "Белоглазовская" №37 | 35/10 | 6.4 | 0.76133 | 0 | 0.12879
503 | ПАО "Россети Сибирь" | "Алтайэнерго" | ПС "Клепечихинская" №12 | 110/10 | 5 | 0.55807 | 0 | 0
504 | ПАО "Россети Сибирь" | "Алтайэнерго" | ПС "Новичихинская" №14 | 110/35/10 | 12.6 | 3.6391 | 0.011475 | 0.027859
505 | ПАО "Россети Сибирь" | "Алтайэнерго" | ПС "Топольная" №55 | 35/10 | 2.5 | 0.19706 | 0 | 0.0036
506 | ПАО "Россети Сибирь" | "Алтайэнерго" | ПС "Верхпайвинская" №18 | 35/10 | 2.5 | 0.27227 | 0 | 0
507 | ПАО "Россети Сибирь" | "Алтайэнерго" | ПС "Нижнечуманская" №36 | 35/10 | 6.5 | 0.43935 | 0 | 0.0135
508 | ПАО "Россети Сибирь" | "Алтайэнерго" | ПС "Ситниковская" №15 | 35/10 | 3.2 | 0.41806 | 0 | 0
509 | ПАО "Россети Сибирь" | "Алтайэнерго" | ПС "Озерновская" №35 | 35/10 | 5 | 0.35133 | 0 | 0.0135
510 | ПАО "Россети Сибирь" | "Алтайэнерго" | ПС "Верхаллакская" №23 | 35/10 | 3.2 | 0.20887 | 0 | 0.01863
511 | ПАО "Россети Сибирь" | "Алтайэнерго" | ПС "Корниловская" №41 | 35/10 | 6.5 | 0.3557 | 0 | 0.0081
512 | ПАО "Россети Сибирь" | "Алтайэнерго" | ПС "Новоярковская" №16 | 35/10 | 8 | 0.75102 | 0 | 0.01944
513 | ПАО "Россети Сибирь" | "Алтайэнерго" | ПС "Плотниковская" №29 | 35/6 | 8 | 0.010528 | 0 | 0
514 | ПАО "Россети Сибирь" | "Алтайэнерго" | ПС "Столбовская" №21 | 35/10 | 5 | 0.93733 | 0 | 0.0135
515 | ПАО "Россети Сибирь" | "Алтайэнерго" | ПС "Костинлоговская" №30 | 35/10 | 5 | 0.42031 | 0 | 0.01215
516 | ПАО "Россети Сибирь" | "Алтайэнерго" | ПС "Крестьянская" №5 | 35/10 | 2.5 | 1.04 | 0 | 0.02754
517 | ПАО "Россети Сибирь" | "Алтайэнерго" | ПС "Покровская" №22 | 35/10 | 8 | 0.36417 | 0.02295 | 0.24097
518 | ПАО "Россети Сибирь" | "Алтайэнерго" | ПС "Баевская" №11 | 110/35/10 | 16.3 | 2.5744 | 0 | 0.01485
519 | ПАО "Россети Сибирь" | "Алтайэнерго" | ПС "Верхчуманская" №28 | 110/10 | 5 | 0.50763 | 0 | 0
520 | ПАО "Россети Сибирь" | "Алтайэнерго" | ПС "Глубоковская" №27 | 110/10 | 12.6 | 2.2153 | 0 | 3.6957
521 | ПАО "Россети Сибирь" | "Алтайэнерго" | ПС "Гоноховская" №26 | 110/10 | 5 | 1.0307 | 0.011475 | 0.01377
522 | ПАО "Россети Сибирь" | "Алтайэнерго" | ПС "Завьяловская" №9 | 110/10 | 12.6 | 4.0687 | 0 | 0.27504
523 | ПАО "Россети Сибирь" | "Алтайэнерго" | ПС "Волчнобурлинская" №13 | 110/10 | 12.6 | 0.7409 | 0 | 0.25245
524 | ПАО "Россети Сибирь" | "Алтайэнерго" | ПС "Каменская" №10 | 110/10 | 31 | 11.8473 | 0 | 0
525 | ПАО "Россети Сибирь" | "Алтайэнерго" | ПС "Каменская-2" №31 | 110/10 | 20 | 3.671 | 0 | 0
526 | ПАО "Россети Сибирь" | "Алтайэнерго" | ПС "Крутихинская" №25 | 110/10 | 12.6 | 1.9043 | 0 | 0.00486
527 | ПАО "Россети Сибирь" | "Алтайэнерго" | ПС "Насосная-2 БОС" №37 | 110/6 | 16 | 0.0032089 | 0 | 0
528 | ПАО "Россети Сибирь" | "Алтайэнерго" | ПС "Обская" №12 | 110/6 | 12.6 | 0.25303 | 0 | 0.01215
529 | ПАО "Россети Сибирь" | "Алтайэнерго" | ПС "Рыбинская" №8 | 110/35/10 | 20 | 1.9568 | 0 | 0.23155
530 | ПАО "Россети Сибирь" | "Алтайэнерго" | ПС "Корчинская" №2 | 110/10 | 12.6 | 1.5352 | 0.011475 | 0.02295
531 | ПАО "Россети Сибирь" | "Алтайэнерго" | ПС "Мамонтовская" №3 | 110/35/10 | 20 | 6.6446 | 0 | 0.41473
532 | ПАО "Россети Сибирь" | "Алтайэнерго" | ПС "Велижановская" №24 | 110/10 | 12.6 | 0.71465 | 0 | 0
533 | ПАО "Россети Сибирь" | "Алтайэнерго" | ПС "Зятьковская" №14 | 110/10 | 5 | 0.46113 | 0 | 0
534 | ПАО "Россети Сибирь" | "Алтайэнерго" | ПС "Панкрушихинская" №19 | 110/35/10 | 12.6 | 2.3541 | 0 | 0.077317
535 | ПАО "Россети Сибирь" | "Алтайэнерго" | ПС "Романовская" №7 | 110/10 | 12.6 | 3.032 | 0.12127 | 0.26258
536 | ПАО "Россети Сибирь" | "Алтайэнерго" | ПС "Сидоровская" №32 | 110/10 | 6.3 | 0.76033 | 0 | 0.06885
537 | ПАО "Россети Сибирь" | "Алтайэнерго" | ПС "Вылковская" №20 | 110/10 | 5 | 0.51544 | 0 | 0.02511
538 | ПАО "Россети Сибирь" | "Алтайэнерго" | ПС "Тюменцевская" №6 | 110/10 | 16.3 | 2.9703 | 0 | 0.01215
539 | ПАО "Россети Сибирь" | "Алтайэнерго" | ПС "Чапаевская" №17 | 110/10 | 2.5 | 0.16321 | 0 | 0
540 | ПАО "Россети Сибирь" | "Алтайэнерго" | ПС "Шарчинская" №4 | 110/10 | 2.5 | 0.40703 | 0 | 0.0063
541 | ПАО "Россети Сибирь" | "Алтайэнерго" | ПС "Змеиногорская" №16 | 110/35/10 | 50 | 8.8163 | 0 | 0.0324
542 | ПАО "Россети Сибирь" | "Алтайэнерго" | ПС "Таловская" №53 | 35/10 | 6.5 | 0.45889 | 0 | 0
543 | ПАО "Россети Сибирь" | "Алтайэнерго" | ПС "Староалейская" №50 | 35/10 | 5 | 2.1975 | 0.01215 | 0
544 | ПАО "Россети Сибирь" | "Алтайэнерго" | ПС "Орошение" №61 | 35/10 | 4 | 0.90547 | 0.01215 | 0
545 | ПАО "Россети Сибирь" | "Алтайэнерго" | ПС "Кузьминская" №41 | 35/10 | 1.6 | 0.19404 | 0 | 0
546 | ПАО "Россети Сибирь" | "Алтайэнерго" | ПС "Барановская" №51 | 35/10 | 5 | 0.93532 | 0 | 0.01215
547 | ПАО "Россети Сибирь" | "Алтайэнерго" | ПС "Залесовская" №71 | 35/10 | 14.3 | 4.5806 | 0.0072 | 0.628
548 | ПАО "Россети Сибирь" | "Алтайэнерго" | ПС "Черемушкинская" №73 | 35/10 | 4 | 0.52222 | 0 | 0.17091
549 | ПАО "Россети Сибирь" | "Алтайэнерго" | ПС "Заринская" №70 | 35/10 | 16.3 | 4.1379 | 0 | 0.12357
550 | ПАО "Россети Сибирь" | "Алтайэнерго" | ПС "Хмелевская" №77 | 35/10 | 2.5 | 0.42666 | 0 | 0.00567
551 | ПАО "Россети Сибирь" | "Алтайэнерго" | ПС "Чумышская" №76 | 35/10 | 8 | 1.4076 | 0 | 0.05049
552 | ПАО "Россети Сибирь" | "Алтайэнерго" | ПС "Контошинская" №33 | 35/10 | 2.5 | 0.72558 | 0.12623 | 0.21191
553 | ПАО "Россети Сибирь" | "Алтайэнерго" | ПС "Лосихинская" №34 | 35/10 | 5 | 0.21607 | 0 | 0.1215
554 | ПАО "Россети Сибирь" | "Алтайэнерго" | ПС "Овчинниковская" №39 | 35/10 | 12.6 | 3.0159 | 0 | 0.02025
555 | ПАО "Россети Сибирь" | "Алтайэнерго" | ПС "Сунгайская" №72 | 35/10 | 4.1 | 0.40957 | 0 | 0.0459
556 | ПАО "Россети Сибирь" | "Алтайэнерго" | ПС "База СВЭС" №48 | 35/10 | 5 | 1.9067 | 0 | 0
557 | ПАО "Россети Сибирь" | "Алтайэнерго" | ПС "Бобровская" №36 | 35/10 | 10.3 | 3.845 | 0.010125 | 0.3159
558 | ПАО "Россети Сибирь" | "Алтайэнерго" | ПС "Жилинская" №40 | 35/10 | 5 | 0.36096 | 0 | 0.03315
559 | ПАО "Россети Сибирь" | "Алтайэнерго" | ПС "Майская" №47 | 35/10 | 20 | 2.1781 | 0 | 0.87862
560 | ПАО "Россети Сибирь" | "Алтайэнерго" | ПС "Набережная" №25 | 35/10 | 5 | 0.57065 | 0.162 | 0
561 | ПАО "Россети Сибирь" | "Алтайэнерго" | ПС "Оросительная-3" №26 | 35/10 | 1.6 | 0.3178 | 0.01215 | 0.39897
562 | ПАО "Россети Сибирь" | "Алтайэнерго" | ПС "Повалихинская" №43 | 35/10 | 8 | 2.1761 | 0 | 0.15528
563 | ПАО "Россети Сибирь" | "Алтайэнерго" | ПС "Правда" №44 | 35/10 | 8 | 3.114 | 0.12726 | 1.0865
564 | ПАО "Россети Сибирь" | "Алтайэнерго" | ПС "Санниковская" №35 | 35/10 | 20 | 7.9024 | 0.07875 | 3.3081
565 | ПАО "Россети Сибирь" | "Алтайэнерго" | ПС "Цаплинская" №49 | 35/10 | 8 | 1.5085 | 0.54 | 0.13365
566 | ПАО "Россети Сибирь" | "Алтайэнерго" | ПС "Черемшанская" №45 | 35/10 | 5.6 | 0.89712 | 0 | 0.13536
567 | ПАО "Россети Сибирь" | "Алтайэнерго" | ПС "Анисимовская" №41 | 35/10 | 2.5 | 0 | 0 | 0
568 | ПАО "Россети Сибирь" | "Алтайэнерго" | ПС "Зайцевская" №51 | 35/10 | 5 | 0.7106 | 0 | 0.14715
569 | ПАО "Россети Сибирь" | "Алтайэнерго" | ПС "Ларичихинская" №42 | 35/10 | 10.3 | 2.1019 | 0 | 0.034593
570 | ПАО "Россети Сибирь" | "Алтайэнерго" | ПС "Боровлянская" №87 | 35/10 | 1.6 | 0.3973 | 0 | 0
571 | ПАО "Россети Сибирь" | "Алтайэнерго" | ПС "Загайновская" №85 | 35/10 | 5 | 0.59838 | 0 | 0.01215
572 | ПАО "Россети Сибирь" | "Алтайэнерго" | ПС "Колхозная" №5 | 35/10 | 6.5 | 1.2468 | 0.00153 | 0.13387
573 | ПАО "Россети Сибирь" | "Алтайэнерго" | ПС "Петровская" №84 | 35/10 | 8 | 1.3893 | 0 | 0.2115
574 | ПАО "Россети Сибирь" | "Алтайэнерго" | ПС "Южаковская" №86 | 35/10 | 1.6 | 0.071549 | 0 | 0
575 | ПАО "Россети Сибирь" | "Алтайэнерго" | ПС "Городская" №3 | 110/35/10 | 32 | 12.8935 | 0 | 0.14673
576 | ПАО "Россети Сибирь" | "Алтайэнерго" | ПС "Камышенская" №4 | 110/10 | 12.5 | 0.84605 | 0 | 0.095625
577 | ПАО "Россети Сибирь" | "Алтайэнерго" | ПС "Кокс" №6 | 110/10 | 50 | 2.7142 | 0 | 0
578 | ПАО "Россети Сибирь" | "Алтайэнерго" | ПС "Косихинская" №28 | 110/35/10 | 20 | 6.4088 | 0 | 0.61528
579 | ПАО "Россети Сибирь" | "Алтайэнерго" | ПС "Дмитротитовская" №8 | 110/10 | 5 | 1.0281 | 0 | 0.03645
580 | ПАО "Россети Сибирь" | "Алтайэнерго" | ПС "Кытмановская" №59 | 110/10 | 12.6 | 2.4472 | 0 | 0.04794
581 | ПАО "Россети Сибирь" | "Алтайэнерго" | ПС "Октябрьская" №7 | 110/10 | 12.6 | 0.79888 | 0 | 0.02106
582 | ПАО "Россети Сибирь" | "Алтайэнерго" | ПС "Молодежная" №30 | 110/10 | 5 | 0.92011 | 0 | 0.36324
583 | ПАО "Россети Сибирь" | "Алтайэнерго" | ПС "Новоалтайская" №29 | 110/10 | 64 | 8.4447 | 11.645 | 0
584 | ПАО "Россети Сибирь" | "Алтайэнерго" | ПС "Первомайская" №31 | 110/35/10 | 20 | 3.3232 | 0 | 0.24732
585 | ПАО "Россети Сибирь" | "Алтайэнерго" | ПС "Пригородная" №46 | 110/35/10 | 32 | 11.9284 | 0.04725 | 0.81224
586 | ПАО "Россети Сибирь" | "Алтайэнерго" | ПС "Химпром" №27 | 110/10 | 20 | 2.8995 | 0 | 0
587 | ПАО "Россети Сибирь" | "Алтайэнерго" | ПС "Анисимовская" №50 | 110/10 | 16 | 1.1117 | 0 | 0
588 | ПАО "Россети Сибирь" | "Алтайэнерго" | ПС "Новоеловская" №38 | 110/35/10 | 16.3 | 4.3073 | 0 | 0.65772
589 | ПАО "Россети Сибирь" | "Алтайэнерго" | ПС "Озерская" №32 | 110/10 | 12.6 | 3.2236 | 0 | 3.7649
590 | ПАО "Россети Сибирь" | "Алтайэнерго" | ПС "Тракторная" №52 | 110/10 | 32 | 2.7565 | 0 | 0.02835
591 | ПАО "Россети Сибирь" | "Алтайэнерго" | ПС "Сычевская" №97 | 35/10 | 8 | 1.1239 | 0 | 0.21668
592 | ПАО "Россети Сибирь" | "Алтайэнерго" | ПС "Петропавловская" №42 | 110/10 | 12.6 | 3.5472 | 0.018225 | 0.24097
593 | ПАО "Россети Сибирь" | "Алтайэнерго" | ПС "Курортная" №37 | 110/10 | 32 | 14.0616 | 0.0378 | 2.5932
594 | ПАО "Россети Сибирь" | "Алтайэнерго" | ПС "Новотырышкинская" №36 | 110/35/10/6 | 12.6 | 2.8309 | 0 | 0.63158
595 | ПАО "Россети Сибирь" | "Алтайэнерго" | ПС "Смоленская" №33 | 110/10 | 20 | 4.9914 | 0.01275 | 0.048195
596 | ПАО "Россети Сибирь" | "Алтайэнерго" | ПС "Усть-Катунская" №35 | 110/10 | 5 | 2.3167 | 0 | 0.21654
597 | ПАО "Россети Сибирь" | "Алтайэнерго" | ПС "Сибирячихинская" №44 | 110/10 | 2.5 | 0.41938 | 0 | 0.040545
598 | ПАО "Россети Сибирь" | "Алтайэнерго" | ПС "Солонешенская" №45 | 110/10 | 8.8 | 2.0193 | 0 | 0.30906
599 | ПАО "Россети Сибирь" | "Алтайэнерго" | ПС "Ремовская" №38 | 35/10 | 9.6 | 1.3803 | 0 | 0.02727
600 | ПАО "Россети Сибирь" | "Алтайэнерго" | ПС "Березовская" №58 | 35/10 | 5 | 0.59172 | 0 | 0.0243
601 | ПАО "Россети Сибирь" | "Алтайэнерго" | ПС "Куйбышевская" №55 | 35/10 | 5 | 1.0199 | 0 | 0.13284
602 | ПАО "Россети Сибирь" | "Алтайэнерго" | ПС "Суетка" №63 | 35/10 | 1 | 0.22924 | 0 | 0
603 | ПАО "Россети Сибирь" | "Алтайэнерго" | ПС "Чинетинская" №59 | 35/10 | 2 | 0.16527 | 0 | 0.03213
604 | ПАО "Россети Сибирь" | "Алтайэнерго" | ПС "Ивановская" №56 | 35/10 | 4.1 | 0.30593 | 0 | 0.01215
605 | ПАО "Россети Сибирь" | "Алтайэнерго" | ПС "Алей" №5 | 110/10/6 | 35 | 5.779 | 0 | 0
606 | ПАО "Россети Сибирь" | "Алтайэнерго" | ПС "АСМ" №104 | 110/6 | 40 | 7.5021 | 0 | 0
607 | ПАО "Россети Сибирь" | "Алтайэнерго" | ПС "Набережная" №4 | 110/10/6 | 50 | 10.4793 | 0 | 0
608 | ПАО "Россети Сибирь" | "Алтайэнерго" | ПС "Приозерная" №18 | 110/35/10 | 50 | 10.3462 | 0 | 0.41854
609 | ПАО "Россети Сибирь" | "Алтайэнерго" | ПС "РМЗ" №105 | 110/6 | 55 | 5.1753 | 0 | 0
610 | ПАО "Россети Сибирь" | "Алтайэнерго" | ПС "Второкаменская" №36 | 110/10 | 12.6 | 1.0816 | 0 | 0
611 | ПАО "Россети Сибирь" | "Алтайэнерго" | ПС "Горняцкая" №15 | 110/35/6 | 25 | 2.1421 | 0 | 0.00972
612 | ПАО "Россети Сибирь" | "Алтайэнерго" | ПС "Золотушинская" №4 | 110/10 | 6.3 | 0.26365 | 0 | 0.0081
613 | ПАО "Россети Сибирь" | "Алтайэнерго" | ПС "Краснощековская" №46 | 110/10 | 12.6 | 5.1602 | 0 | 0.07684
614 | ПАО "Россети Сибирь" | "Алтайэнерго" | ПС "Новошипуновская" №13 | 110/35/10 | 16.3 | 3.0357 | 0 | 0.19043
615 | ПАО "Россети Сибирь" | "Алтайэнерго" | ПС "Курьинская" №17 | 110/35/10 | 26 | 5.1298 | 0 | 0.1278
616 | ПАО "Россети Сибирь" | "Алтайэнерго" | ПС "Новобурановская" №10 | 110/35/10 | 6.3 | 0.93053 | 0 | 0
617 | ПАО "Россети Сибирь" | "Алтайэнерго" | ПС "Огневская" №12 | 110/10 | 6.3 | 0.71731 | 0.10935 | 0.00243
618 | ПАО "Россети Сибирь" | "Алтайэнерго" | ПС "Усть-Калманская" №9 | 110/10 | 12.6 | 4.0742 | 1.928 | 0.0216
619 | ПАО "Россети Сибирь" | "Алтайэнерго" | ПС "Алексеевская" №54 | 35/10 | 1.6 | 0.46046 | 0 | 0.00243
620 | ПАО "Россети Сибирь" | "Алтайэнерго" | ПС "Малый Бащелак" №62 | 35/10 | 1 | 0.2881 | 0 | 0.03519
621 | ПАО "Россети Сибирь" | "Алтайэнерго" | ПС "Сентелекская" №60 | 35/10 | 2 | 0.60236 | 0 | 0.05112
622 | ПАО "Россети Сибирь" | "Алтайэнерго" | ПС "Чарышская" №52 | 110/35/10 | 6.3 | 5.4337 | 0 | 0.13507
623 | ПАО "Россети Сибирь" | "Алтайэнерго" | ПС "Акутихинская" №62 | 35/10 | 2.5 | 0.25393 | 0 | 0
624 | ПАО "Россети Сибирь" | "Алтайэнерго" | ПС "Зональная" №64 | 35/10 | 20 | 7.4334 | 0.054 | 1.6088
625 | ПАО "Россети Сибирь" | "Алтайэнерго" | ПС "Луговская" №67 | 35/10 | 2.5 | 0.47564 | 0 | 0.0081
626 | ПАО "Россети Сибирь" | "Алтайэнерго" | ПС "Соколовская" №61 | 35/10 | 8 | 3.5543 | 0 | 0.034043
627 | ПАО "Россети Сибирь" | "Алтайэнерго" | ПС "Чемровская" №66 | 35/10 | 12.6 | 3.5035 | 0 | 0.098775
628 | ПАО "Россети Сибирь" | "Алтайэнерго" | ПС "Ненинская" №53 | 110/35/10 | 10 | 1.0625 | 0 | 0.05751
629 | ПАО "Россети Сибирь" | "Алтайэнерго" | ПС "Солтонская" №55 | 110/35/10 | 12.6 | 1.3855 | 0 | 0.14153
630 | ПАО "Россети Сибирь" | "Алтайэнерго" | ПС "Бия" №68 | 35/10 | 12.6 | 5.1769 | 0 | 0.54946
631 | ПАО "Россети Сибирь" | "Алтайэнерго" | ПС "Мало-Енисейская" №80 | 35/10 | 8 | 3.1978 | 0 | 0.18968
632 | ПАО "Россети Сибирь" | "Алтайэнерго" | ПС "Полевая" №18 | 35/6 | 4 | 0.64922 | 0 | 0.28215
633 | ПАО "Россети Сибирь" | "Алтайэнерго" | ПС "Трофимовская" №34 | 35/6 | 50 | 8.022 | 0.01215 | 0.0729
634 | ПАО "Россети Сибирь" | "Алтайэнерго" | ПС "Мартыновская" №74 | 35/10 | 6.5 | 0.82749 | 0.01215 | 0.00729
635 | ПАО "Россети Сибирь" | "Алтайэнерго" | ПС "Усть-Кажа" №11 | 35/10 | 1.6 | 0.33276 | 0 | 0.0162
636 | ПАО "Россети Сибирь" | "Алтайэнерго" | ПС "Овсянниковская" №77 | 35/10 | 2.5 | 0.27947 | 0 | 0
637 | ПАО "Россети Сибирь" | "Алтайэнерго" | ПС "Победа" №76 | 35/10 | 1.6 | 0.23185 | 0 | 0.080325
638 | ПАО "Россети Сибирь" | "Алтайэнерго" | ПС "Бехтемировская" №52 | 110/10 | 8.8 | 1.3776 | 0 | 0
639 | ПАО "Россети Сибирь" | "Алтайэнерго" | ПС "Катунь" №16 | 110/10 | 5 | 0.95625 | 0 | 0.1008
640 | ПАО "Россети Сибирь" | "Алтайэнерго" | ПС "Лесная" №15 | 110/10 | 5 | 1.4312 | 0.0108 | 0.588
641 | ПАО "Россети Сибирь" | "Алтайэнерго" | ПС "Сростинская" №8 | 110/35/10 | 12.6 | 6.4588 | 0.011475 | 0.19764
642 | ПАО "Россети Сибирь" | "Алтайэнерго" | ПС "ГПП-4" №3 | 110/35/6 | 80 | 24.2023 | 0 | 5.9983
643 | ПАО "Россети Сибирь" | "Алтайэнерго" | ПС "Заречная" №7 | 110/35/20/10 | 52 | 12.4894 | 2.727 | 0
644 | ПАО "Россети Сибирь" | "Алтайэнерго" | ПС "Зеленый Клин" №10 | 110/10 | 32 | 5.4178 | 0 | 0
645 | ПАО "Россети Сибирь" | "Алтайэнерго" | ПС "Северо-Западная" №4 | 110/35/10 | 80 | 19.4213 | 0 | 0
646 | ПАО "Россети Сибирь" | "Алтайэнерго" | ПС "Ельцовская" №57 | 110/35/10 | 12.6 | 2.3878 | 0 | 0.072522
647 | ПАО "Россети Сибирь" | "Алтайэнерго" | ПС "Тогульская" №58 | 110/35/10 | 12.6 | 2.5818 | 0 | 0.19215
648 | ПАО "Россети Сибирь" | "Алтайэнерго" | ПС "Поповичихинская" №56 | 110/10 | 2.5 | 0.12826 | 0 | 0
649 | ПАО "Россети Сибирь" | "Алтайэнерго" | ПС "Целинная" №50 | 110/35/10 | 20 | 3.0262 | 0 | 0.063585
650 | ПАО "Россети Сибирь" | "Алтайэнерго" | ПС "Юбилейная" №12 | 35/6 | 20 | 11.2835 | 0.18 | 1.5123
651 | ПАО "Россети Сибирь" | "Алтайэнерго" | ПС "Алейская" №90 | 110/35/10 | 80 | 20.4291 | 0.00432 | 0.08496
652 | ПАО "Россети Сибирь" | "Алтайэнерго" | ПС "Кашино" №93 | 110/35/10 | 12.6 | 1.6972 | 0 | 0
653 | ПАО "Россети Сибирь" | "Алтайэнерго" | ПС "Осколково" №96 | 110/10 | 8.8 | 0.75118 | 0 | 0
654 | ПАО "Россети Сибирь" | "Алтайэнерго" | ПС "Шелаболихинская" №54 | 110/35/10 | 16.3 | 4.3667 | 0.006885 | 0.77334
655 | ПАО "Россети Сибирь" | "Алтайэнерго" | ПС "Береговая" №19 | 110/6 | 32 | 4.6662 | 0 | 0
656 | ПАО "Россети Сибирь" | "Алтайэнерго" | ПС "Восточная" №6 | 110/6 | 50 | 17.1666 | 0 | 0
657 | ПАО "Россети Сибирь" | "Алтайэнерго" | ПС "Городская" №1 | 110/35/6 | 40 | 7.867 | 0 | 0
658 | ПАО "Россети Сибирь" | "Алтайэнерго" | ПС "Западная" №8 | 110/10 | 60 | 13.9537 | 0 | 0
659 | ПАО "Россети Сибирь" | "Алтайэнерго" | ПС "Подгорная" №13 | 110/35/6 | 80 | 33.8747 | 0 | 0.01944
660 | ПАО "Россети Сибирь" | "Алтайэнерго" | ПС "Ползуново" №24 | 110/10/6 | 80 | 8.0557 | 0 | 0.00567
661 | ПАО "Россети Сибирь" | "Алтайэнерго" | ПС "Сиреневая" №22 | 110/10 | 80 | 24.7913 | 1.9072 | 1.5454
662 | ПАО "Россети Сибирь" | "Алтайэнерго" | ПС "Центральная" №3 | 110/10 | 80 | 24.7758 | 0 | 0
663 | ПАО "Россети Сибирь" | "Алтайэнерго" | ПС "Юго-Западная" №15 | 110/10 | 80 | 22.5428 | 0 | 0
664 | ПАО "Россети Сибирь" | "Алтайэнерго" | ПС "Приобская" №88 | 110/35/10 | 20 | 2.2513 | 0 | 0.3366
665 | ПАО "Россети Сибирь" | "Алтайэнерго" | ПС "Арбузовская" №57 | 110/35/10 | 12.6 | 2.9713 | 0.8 | 0.07992
666 | ПАО "Россети Сибирь" | "Алтайэнерго" | ПС "Павловская" №50 | 110/35/10 | 32 | 13.5532 | 0 | 0.22392
667 | ПАО "Россети Сибирь" | "Алтайэнерго" | ПС "Рогозихинская" №53 | 110/10 | 12.6 | 1.6079 | 0 | 0.01053
668 | ПАО "Россети Сибирь" | "Алтайэнерго" | ПС "Гоньба" №23 | 110/10/6 | 50 | 5.3386 | 0.0378 | 2.4488
669 | ПАО "Россети Сибирь" | "Алтайэнерго" | ПС "КМК" №20 | 110/10 | 30 | 16.9878 | 0.73486 | 5.0632
670 | ПАО "Россети Сибирь" | "Алтайэнерго" | ПС "Лебяжье" №18 | 110/35/10 | 50 | 4.8783 | 0.03654 | 7.6879
671 | ПАО "Россети Сибирь" | "Алтайэнерго" | ПС "Шахи" №58 | 110/10 | 16.3 | 4.0763 | 0.02898 | 2.6715
672 | ПАО "Россети Сибирь" | "Алтайэнерго" | ПС "Ребриха" №60 | 110/10 | 12.6 | 4.8766 | 0.04824 | 0.2418
673 | ПАО "Россети Сибирь" | "Алтайэнерго" | ПС "Усть-Мосиха" №63 | 110/10 | 5 | 0.69401 | 0 | 0
674 | ПАО "Россети Сибирь" | "Алтайэнерго" | ПС "Парфеново" №84 | 110/10 | 5 | 0.67228 | 0 | 0.01215
675 | ПАО "Россети Сибирь" | "Алтайэнерго" | ПС "Победим" №86 | 110/10 | 5 | 0.5901 | 0 | 0
676 | ПАО "Россети Сибирь" | "Алтайэнерго" | ПС "Раздолье" №83 | 110/10 | 8.8 | 0.67978 | 0 | 0.00729
677 | ПАО "Россети Сибирь" | "Алтайэнерго" | ПС "Топчихинская" №81 | 110/10 | 20 | 7.3709 | 0 | 0.12584
678 | ПАО "Россети Сибирь" | "Алтайэнерго" | ПС "Коробейниково" №72 | 110/10 | 5 | 0.79876 | 0.01215 | 0.0081
679 | ПАО "Россети Сибирь" | "Алтайэнерго" | ПС "Усть-Пристань" №11 | 110/10 | 12.6 | 2.3547 | 0 | 0.02499
680 | ПАО "Россети Сибирь" | "Алтайэнерго" | ПС «Саввушинская» №1 | 110/10 | 12.6 | 0.66592 | 0.011475 | 0.23154
681 | ПАО "Россети Сибирь" | "Алтайэнерго" | ПС "Синтетика" | 110/6 | 126 | 13.0774 | 0 | 0.13365
682 | ПАО "Россети Сибирь" | "Алтайэнерго" | ПС "Смазнево" №74 | 35/10 | 4 | 1.6061 | 0 | 0.06528
683 | ПАО "Россети Сибирь" | "Алтайэнерго" | ПС "Шпагино" №75 | 35/10 | 4 | 0.54892 | 0 | 0.0243
684 | ПАО "Россети Сибирь" | "Алтайэнерго" | ПС "Сибирская монета" №31 | 110/10 | 50 | 0.79191 | 5.9712 | 3.434
685 | ПАО "Россети Сибирь" | "Алтайэнерго" | ПС "Бирюзовая Катунь" №30 | 110/10 | 50 | 1.9391 | 0 | 0
686 | ПАО "Россети Сибирь" | "Алтайэнерго" | ПС "Солнечная поляна" №40 | 110/10 | 80 | 30.1706 | 0 | 0
687 | ПАО "Россети Сибирь" | "Алтайэнерго" | ПС "Гидроузел" №29 | 110/6 | 20 | 2.4987 | 0.011475 | 0.05355
688 | ПАО "Россети Сибирь" | "Алтайэнерго" | ПС "Воеводская" №49 | 110/35/10 | 20 | 7.2068 | 0.02293 | 1.0819
689 | ПАО "Россети Сибирь" | "Алтайэнерго" | ПС "Новая" №5 | 110/35/6 | 50 | 15.7815 | 0 | 4.284
690 | ПАО "Россети Сибирь" | "Красноярскэнерго" | ТП 27,5 кВ №3540 Гагарина | 27,5/6 | 0.63 | 0 | 0.006885 | 0.034425
691 | ПАО "Россети Сибирь" | "Красноярскэнерго" | ПС 35 кВ Большой Улуй | 35/10 | 2.5 | 0.095749 | 0 | 0
692 | ПАО "Россети Сибирь" | "Красноярскэнерго" | ПС 35 кВ Зачулымка | 35/10 | 1 | 0.13316 | 0 | 0
693 | ПАО "Россети Сибирь" | "Красноярскэнерго" | ПС 35 кВ Кирчиж | 35/10 | 3.2 | 0.26211 | 0 | 0
694 | ПАО "Россети Сибирь" | "Красноярскэнерго" | ПС 35 кВ Маталассы | 35/10 | 3.2 | 0.16669 | 0 | 0
695 | ПАО "Россети Сибирь" | "Красноярскэнерго" | ПС 35 кВ Новая Еловка | 35/10 | 8 | 0.42846 | 0 | 0.00729
696 | ПАО "Россети Сибирь" | "Красноярскэнерго" | ПС 35 кВ Полевое | 35/10 | 1.8 | 0.11653 | 0 | 0.00486
697 | ПАО "Россети Сибирь" | "Красноярскэнерго" | ПС 35 В Старые Бирилюссы | 35/10 | 1 | 0.033532 | 0 | 0.00405
698 | ПАО "Россети Сибирь" | "Красноярскэнерго" | ПС 35 кВ Сучково | 35/10 | 3.6 | 0.57397 | 0 | 0.0081
699 | ПАО "Россети Сибирь" | "Красноярскэнерго" | ПС 35 кВ Счастливое | 35/10 | 1 | 0.083182 | 0 | 0
700 | ПАО "Россети Сибирь" | "Красноярскэнерго" | ПС 35 кВ Удачное | 35/10 | 2 | 0.17889 | 0 | 0
701 | ПАО "Россети Сибирь" | "Красноярскэнерго" | ПС 110 кВ Просвещения | 110/35/10 | 26 | 2.6437 | 0.0077647 | 0.017955
702 | ПАО "Россети Сибирь" | "Красноярскэнерго" | ПС 110 кВ Новобирилюссы | 110/35/10 | 12.6 | 2.2542 | 0 | 0.020088
703 | ПАО "Россети Сибирь" | "Красноярскэнерго" | ПС 35 кВ Атаманово | 35/10/6 | 5 | 1.1118 | 0 | 0.16312
704 | ПАО "Россети Сибирь" | "Красноярскэнерго" | ПС 35 кВ Кононово | 35/10 | 4 | 0.5382 | 0 | 0.0162
705 | ПАО "Россети Сибирь" | "Красноярскэнерго" | ПС 35 кВ Маяк | 35/10 | 5 | 1.3676 | 0 | 0.049045
706 | ПАО "Россети Сибирь" | "Красноярскэнерго" | ПС 35 кВ Павловщина | 35/10 | 4 | 0.59701 | 0.0108 | 0.0444
707 | ПАО "Россети Сибирь" | "Красноярскэнерго" | ПС 35 кВ Таёжная | 35/6 | 8 | 1.0353 | 0.2125 | 0.24225
708 | ПАО "Россети Сибирь" | "Красноярскэнерго" | ПС 35 кВ Александровка | 35/10 | 5 | 0.2594 | 0 | 0.00243
709 | ПАО "Россети Сибирь" | "Красноярскэнерго" | ПС 35 кВ Вороковка | 35/10 | 8 | 0.24955 | 0.01215 | 0.0072
710 | ПАО "Россети Сибирь" | "Красноярскэнерго" | ПС 35 кВ Дудовка | 35/10 | 5 | 0.34748 | 0 | 0
711 | ПАО "Россети Сибирь" | "Красноярскэнерго" | ПС 35 кВ Кемская | 35/10 | 5 | 0.15923 | 0 | 0.00648
712 | ПАО "Россети Сибирь" | "Красноярскэнерго" | ПС 35 кВ Пискуновка | 35/10 | 1.6 | 0.32484 | 0 | 0
713 | ПАО "Россети Сибирь" | "Красноярскэнерго" | ПС 35 кВ Чистополка | 35/10 | 1 | 0.033532 | 0 | 0
714 | ПАО "Россети Сибирь" | "Красноярскэнерго" | ПС 35 кВ Погодаево | 35/10 | 2.5 | 0.67884 | 0 | 0.00162
715 | ПАО "Россети Сибирь" | "Красноярскэнерго" | ПС 35 кВ Подгорная | 35/10 | 3.2 | 0.29128 | 0.01215 | 0
716 | ПАО "Россети Сибирь" | "Красноярскэнерго" | ПС 35 кВ Полюс | 35/6 | 8 | 1.2811 | 0 | 0
717 | ПАО "Россети Сибирь" | "Красноярскэнерго" | ПС 35 кВ Стрелка | 35/6 | 10.3 | 2.4332 | 0 | 0.077265
718 | ПАО "Россети Сибирь" | "Красноярскэнерго" | ПС 35 кВ Усть-Кемь | 35/10 | 1.6 | 0.31784 | 0 | 0
719 | ПАО "Россети Сибирь" | "Красноярскэнерго" | ПС 35 кВ Большая Кеть | 35/10 | 12.6 | 1.5179 | 0 | 0.02025
720 | ПАО "Россети Сибирь" | "Красноярскэнерго" | ПС 35 кВ Айтат | 35/10 | 4.3 | 0.37062 | 0 | 0
721 | ПАО "Россети Сибирь" | "Красноярскэнерго" | ПС 35 кВ Большой Кантат | 35/10 | 0.63 | 0.20586 | 0 | 0
722 | ПАО "Россети Сибирь" | "Красноярскэнерго" | ПС 35 кВ Предивинск | 35/10 | 5 | 0.40931 | 0 | 0
723 | ПАО "Россети Сибирь" | "Красноярскэнерго" | ПС 35 кВ Российка | 35/10 | 4.1 | 0.24411 | 0.00243 | 0
724 | ПАО "Россети Сибирь" | "Красноярскэнерго" | ПС 35 кВ Таловка | 35/10 | 6.4 | 1.1912 | 0 | 0.0243
725 | ПАО "Россети Сибирь" | "Красноярскэнерго" | ПС 35 кВ Юксеево | 35/10 | 2.5 | 0.76175 | 0 | 0.0081
726 | ПАО "Россети Сибирь" | "Красноярскэнерго" | ПС 110 кВ Лесосибирский КЭЗ | 110/10 | 26 | 7.4505 | 0 | 1.8
727 | ПАО "Россети Сибирь" | "Красноярскэнерго" | ПС 110 кВ Н.Енисейский завод ДВП | 110/6 | 32 | 6.4669 | 0 | 0
728 | ПАО "Россети Сибирь" | "Красноярскэнерго" | ПС 110 кВ Подсобное хозяйство | 110/6 | 20 | 2.8719 | 0.0162 | 0.405
729 | ПАО "Россети Сибирь" | "Красноярскэнерго" | ПС 110 кВ Лесосибирский ЛДК-2 | 110/6 | 32 | 5.9993 | 0 | 0
730 | ПАО "Россети Сибирь" | "Красноярскэнерго" | ПС 110 кВ Верхнепашино | 110/10 | 16 | 1.0806 | 0 | 3.15
731 | ПАО "Россети Сибирь" | "Красноярскэнерго" | ПС 110 кВ Миндерла | 110/35/10 | 32 | 7.7525 | 0.10193 | 1.5437
732 | ПАО "Россети Сибирь" | "Красноярскэнерго" | ПС 110 кВ Сухобузимская | 110/35/10 | 32 | 6.0492 | 0 | 1.1106
733 | ПАО "Россети Сибирь" | "Красноярскэнерго" | ПС 110 кВ Шила | 110/10 | 12.6 | 1.579 | 0.04995 | 0.23085
734 | ПАО "Россети Сибирь" | "Красноярскэнерго" | ПС 110 кВ Казачинская | 110/10 | 20 | 3.5707 | 0 | 0.0243
735 | ПАО "Россети Сибирь" | "Красноярскэнерго" | ПС 110 кВ Мокрушинская | 110/35/10 | 12.6 | 1.5176 | 0.46035 | 0.010944
736 | ПАО "Россети Сибирь" | "Красноярскэнерго" | ПС 110 кВ Шапкино | 110/10 | 12.6 | 0.32127 | 0 | 0
737 | ПАО "Россети Сибирь" | "Красноярскэнерго" | ПС 110 кВ Высокогорская | 110/10 | 12.6 | 1.6997 | 0 | 0.00405
738 | ПАО "Россети Сибирь" | "Красноярскэнерго" | ПС 110 кВ Сибирская | 110/10 | 50 | 10.9687 | 0 | 4.41
739 | ПАО "Россети Сибирь" | "Красноярскэнерго" | ПС 110 кВ Енисейская | 110/35/10 | 50 | 14.2536 | 0 | 0.013446
740 | ПАО "Россети Сибирь" | "Красноярскэнерго" | ПС 110 кВ Лесосибирский ЛДК-1 | 110/6 | 32 | 13.291 | 0 | 0.00567
741 | ПАО "Россети Сибирь" | "Красноярскэнерго" | ПС 110 кВ Новоенисейский ЛДК | 110/6 | 32 | 6.4669 | 0 | 0
742 | ПАО "Россети Сибирь" | "Красноярскэнерго" | ПС 110 кВ Геологическая | 110/35/6 | 26 | 11.833 | 0 | 0
743 | ПАО "Россети Сибирь" | "Красноярскэнерго" | ПС 110 кВ Подтесово | 110/10 | 12.6 | 2.5917 | 0 | 0
744 | ПАО "Россети Сибирь" | "Красноярскэнерго" | ПС 110 кВ Пировская | 110/35/10 | 31.3 | 3.1938 | 0.00405 | 0.3672
745 | ПАО "Россети Сибирь" | "Красноярскэнерго" | ПС 110 кВ Троица | 110/10 | 12.6 | 0.80712 | 0 | 0.00405
746 | ПАО "Россети Сибирь" | "Красноярскэнерго" | ПС 110 кВ Бартат | 110/35/10 | 20 | 1.6184 | 0 | 0.03417
747 | ПАО "Россети Сибирь" | "Красноярскэнерго" | ПС 110 кВ Большая Мурта | 110/35/10 | 32 | 14.4029 | 0.0081 | 0.073914
748 | ПАО "Россети Сибирь" | "Красноярскэнерго" | МТП 718 Никитино ШТЭС | 35/0,4 | 0.1 | 0 | 0 | 0
749 | ПАО "Россети Сибирь" | "Красноярскэнерго" | ПС 220 кВ Имбинская | 220/110/6 | 63 | 1.7729 | 38.7 | 0
750 | ПАО "Россети Сибирь" | "Красноярскэнерго" | ПС 35 кВ Вангаш | 35/6 | 1 | 0.6975 | 0 | 0
751 | ПАО "Россети Сибирь" | "Красноярскэнерго" | ПС 35 кВ Тея | 35/6 | 4.1 | 0.64288 | 0 | 0.0891
752 | ПАО "Россети Сибирь" | "Красноярскэнерго" | ПС 35 кВ Новая Калами | 35/6 | 1.6 | 0.89763 | 0.0324 | 0
753 | ПАО "Россети Сибирь" | "Красноярскэнерго" | ПС 35 кВ Александровка | 35/10 | 8 | 0.44737 | 0 | 0.02025
754 | ПАО "Россети Сибирь" | "Красноярскэнерго" | ПС 35 кВ Заозерновская | 35/6 | 15 | 0.60098 | 0 | 0
755 | ПАО "Россети Сибирь" | "Красноярскэнерго" | ПС 35 кВ Малая Камала | 35/10 | 8 | 0.22759 | 0 | 0.00648
756 | ПАО "Россети Сибирь" | "Красноярскэнерго" | ПС 35 кВ Новая Камала | 35/10 | 4.1 | 0.53375 | 0 | 0
757 | ПАО "Россети Сибирь" | "Красноярскэнерго" | ПС 35 кВ Переясловка | 35/10 | 3.4 | 1.411 | 0 | 0.0081
758 | ПАО "Россети Сибирь" | "Красноярскэнерго" | ПС 35 кВ Тульская | 35/10 | 5 | 0.46484 | 0 | 1.1992
759 | ПАО "Россети Сибирь" | "Красноярскэнерго" | ПС 35 кВ Уральская | 35/6 | 15 | 0.68256 | 0 | 0.0135
760 | ПАО "Россети Сибирь" | "Красноярскэнерго" | ПС 35 кВ Уральская ПТФ | 35/10 | 4.1 | 0.43871 | 0 | 0
761 | ПАО "Россети Сибирь" | "Красноярскэнерго" | ПС 110 кВ Бородинская | 110/35/6 | 45 | 2.7114 | 0 | 0.0108
762 | ПАО "Россети Сибирь" | "Красноярскэнерго" | ПС 110 кВ Заозерновская | 110/35/10 | 32 | 4.1949 | 0 | 0.14441
763 | ПАО "Россети Сибирь" | "Красноярскэнерго" | ПС 110 кВ Рыбинская | 110/35/6 | 50 | 11.3945 | 0 | 0.96777
764 | ПАО "Россети Сибирь" | "Красноярскэнерго" | ПС 110 кВ Совхозы | 110/10 | 5 | 1.1787 | 0 | 0.00405
765 | ПАО "Россети Сибирь" | "Красноярскэнерго" | ПС 35 кВ Верхняя Уря | 35/10 | 4.1 | 0.48876 | 0 | 0
766 | ПАО "Россети Сибирь" | "Красноярскэнерго" | ПС 35 кВ Маловка | 35/10 | 5 | 1.2348 | 0.2754 | 0.0081
767 | ПАО "Россети Сибирь" | "Красноярскэнерго" | ПС 35 кВ Новотроицкая | 35/10 | 4.1 | 0.58892 | 0 | 0.0405
768 | ПАО "Россети Сибирь" | "Красноярскэнерго" | ПС 35 кВ Подсобное хозяйство | 35/10 | 1 | 0.091594 | 0 | 0
769 | ПАО "Россети Сибирь" | "Красноярскэнерго" | ПС 35 кВ Рассвет | 35/10 | 4.3 | 1.0575 | 0.0081 | 0
770 | ПАО "Россети Сибирь" | "Красноярскэнерго" | ПС 35 кВ Тальская | 35/10 | 5 | 0.78267 | 0 | 0.35397
771 | ПАО "Россети Сибирь" | "Красноярскэнерго" | ПС 35 кВ Тумаково | 35/10 | 8 | 0.73051 | 0 | 0
772 | ПАО "Россети Сибирь" | "Красноярскэнерго" | ПС 35 кВ Усть-Ярульская | 35/10 | 5 | 0.7706 | 0 | 0.13456
773 | ПАО "Россети Сибирь" | "Красноярскэнерго" | ПС 35 кВ Кулижниково | 35/10 | 4.3 | 0.24416 | 0 | 0.046665
774 | ПАО "Россети Сибирь" | "Красноярскэнерго" | ПС 35 кВ Малиновка | 35/10 | 5 | 0.38838 | 0 | 0.00891
775 | ПАО "Россети Сибирь" | "Красноярскэнерго" | ПС 35 кВ Межово | 35/10 | 2.6 | 0.23527 | 0 | 0.01053
776 | ПАО "Россети Сибирь" | "Красноярскэнерго" | ПС 35 кВ Победа | 35/10 | 4.1 | 0.19419 | 0 | 0
777 | ПАО "Россети Сибирь" | "Красноярскэнерго" | ПС 110 кВ Унерская | 110/10 | 5 | 0.45726 | 0 | 0
778 | ПАО "Россети Сибирь" | "Красноярскэнерго" | ПС 35 кВ Большой Унгут | 35/10 | 2.5 | 0.44456 | 0 | 0.21072
779 | ПАО "Россети Сибирь" | "Красноярскэнерго" | ПС 35 кВ Ветвистое | 35/10 | 8 | 1.8142 | 0.44 | 0.18904
780 | ПАО "Россети Сибирь" | "Красноярскэнерго" | ПС 35 кВ Нарва | 35/10 | 2.5 | 1.0824 | 0.00576 | 0.1584
781 | ПАО "Россети Сибирь" | "Красноярскэнерго" | ПС 35 кВ Первоманская | 35/6 | 11.2 | 1.4231 | 0.02295 | 0.03825
782 | ПАО "Россети Сибирь" | "Красноярскэнерго" | ПС 35 кВ Степной Баджей | 35/10 | 2.5 | 0.41767 | 0 | 0.06642
783 | ПАО "Россети Сибирь" | "Красноярскэнерго" | ПС 35 кВ Сугристое | 35/10 | 4.1 | 0.5203 | 0.02295 | 0.02295
784 | ПАО "Россети Сибирь" | "Красноярскэнерго" | ПС 35 кВ Шалинская | 35/10 | 8 | 3.6857 | 0.01944 | 0.08856
785 | ПАО "Россети Сибирь" | "Красноярскэнерго" | ПС 35 кВ Балайская | 35/10 | 8 | 1.7149 | 0 | 0.037782
786 | ПАО "Россети Сибирь" | "Красноярскэнерго" | ПС 35 кВ Борьба | 35/10 | 5 | 0.64605 | 0 | 0
787 | ПАО "Россети Сибирь" | "Красноярскэнерго" | ПС 35 кВ Карьеры | 35/6 | 8 | 0.41278 | 0 | 0
788 | ПАО "Россети Сибирь" | "Красноярскэнерго" | ПС 35 кВ Марьевка | 35/10 | 1 | 0.43868 | 0 | 0.09567
789 | ПАО "Россети Сибирь" | "Красноярскэнерго" | ПС 35 кВ Новопятницкая | 35/10 | 5 | 0.81529 | 0 | 0.048195
790 | ПАО "Россети Сибирь" | "Красноярскэнерго" | ПС 35 кВ Сушиновка | 35/10 | 5 | 0.95156 | 0 | 0.06318
791 | ПАО "Россети Сибирь" | "Красноярскэнерго" | ПС 35 кВ Толстихино | 35/10 | 8 | 1.3402 | 0.011475 | 0.01292
792 | ПАО "Россети Сибирь" | "Красноярскэнерго" | ПС 35 кВ Юлия | 35/6 | 3.2 | 1.9222 | 0.1262 | 0.01458
793 | ПАО "Россети Сибирь" | "Красноярскэнерго" | ПС 35 кВ Вершино-Рыбинская | 35/10 | 2.5 | 0.48547 | 0 | 0.02025
794 | ПАО "Россети Сибирь" | "Красноярскэнерго" | ПС 35 кВ Имбежская | 35/10 | 8 | 0.71519 | 0.04617 | 0.0072
795 | ПАО "Россети Сибирь" | "Красноярскэнерго" | ПС 35 кВ Иннокентьевка | 35/10 | 8 | 0.35057 | 0 | 0.01935
796 | ПАО "Россети Сибирь" | "Красноярскэнерго" | ПС 35 кВ Северная | 35/10 | 4 | 0.42415 | 0 | 0
797 | ПАО "Россети Сибирь" | "Красноярскэнерго" | ПС 110 кВ Уяр городская | 110/35/6 | 32 | 10.5369 | 0.0108 | 4.3003
798 | ПАО "Россети Сибирь" | "Красноярскэнерго" | ПС 110 кВ Партизанская | 110/35/10 | 20 | 4.2657 | 0 | 0.02871
799 | ПАО "Россети Сибирь" | "Красноярскэнерго" | ПС 35 кВ Большая Ничка | 35/10 | 4 | 1.0232 | 1.2069 | 0.02295
800 | ПАО "Россети Сибирь" | "Красноярскэнерго" | ПС 35 кВ ДОК | 35/10 | 10.3 | 2.687 | 0 | 0
801 | ПАО "Россети Сибирь" | "Красноярскэнерго" | ПС 35 кВ Енисейская | 35/10 | 8 | 1.5266 | 0 | 0.08112
802 | ПАО "Россети Сибирь" | "Красноярскэнерго" | ПС 35 кВ Колмаковская | 35/10 | 2.5 | 0.33712 | 0 | 0.00648
803 | ПАО "Россети Сибирь" | "Красноярскэнерго" | ПС 35 кВ Тигрицкая | 35/10 | 2.5 | 0.53262 | 0 | 0
804 | ПАО "Россети Сибирь" | "Красноярскэнерго" | ПС 110 кВ Городокская | 110/10 | 12.6 | 2.0498 | 0.0108 | 0.0756
805 | ПАО "Россети Сибирь" | "Красноярскэнерго" | ПС 110 кВ Знаменская | 110/10 | 12.6 | 2.7065 | 0 | 0.29704
806 | ПАО "Россети Сибирь" | "Красноярскэнерго" | ПС 110 кВ Кутужеково | 110/10 | 2.5 | 0.55723 | 0 | 0.0243
807 | ПАО "Россети Сибирь" | "Красноярскэнерго" | ПС 110 кВ Тагарская | 110/10 | 32 | 16.08 | 0.22521 | 2.6112
808 | ПАО "Россети Сибирь" | "Красноярскэнерго" | ПС 110 кВ Тесинская | 110/35/10/6 | 80 | 14.176 | 0 | 14.8314
809 | ПАО "Россети Сибирь" | "Красноярскэнерго" | ПС 35 кВ Иджа | 35/10 | 5.7 | 0.55808 | 0 | 0.01296
810 | ПАО "Россети Сибирь" | "Красноярскэнерго" | ПС 35 кВ Сибирь | 35/10 | 10.3 | 1.0238 | 0 | 0.66276
811 | ПАО "Россети Сибирь" | "Красноярскэнерго" | ПС 35 кВ Субботинская | 35/10 | 4 | 0.76971 | 0 | 0.0243
812 | ПАО "Россети Сибирь" | "Красноярскэнерго" | ПС 110 кВ Каптыревская | 110/35/10 | 10 | 2.3643 | 0 | 0.075843
813 | ПАО "Россети Сибирь" | "Красноярскэнерго" | ПС 110 кВ Ленинская | 110/10 | 50 | 5.7505 | 0.01275 | 0.023715
814 | ПАО "Россети Сибирь" | "Красноярскэнерго" | ПС 110 кВ Шушенская-городская | 110/10 | 20 | 8.9396 | 0.1673 | 0.1308
815 | ПАО "Россети Сибирь" | "Красноярскэнерго" | ПС 35 кВ Салба | 35/10 | 1.6 | 0.24553 | 0.12555 | 0.01215
816 | ПАО "Россети Сибирь" | "Красноярскэнерго" | ПС 35 кВ Тубинская | 35/10 | 8 | 1.4657 | 0 | 0.02907
817 | ПАО "Россети Сибирь" | "Красноярскэнерго" | ПС 110 кВ Беллыкская | 110/10 | 10 | 0.63683 | 0 | 0.01215
818 | ПАО "Россети Сибирь" | "Красноярскэнерго" | ПС 110 кВ Краснотуранская | 110/10 | 12.6 | 5.3973 | 0.020925 | 0.25583
819 | ПАО "Россети Сибирь" | "Красноярскэнерго" | ПС 110 кВ Новая Сыда | 110/10 | 5 | 0.87564 | 0 | 0.15835
820 | ПАО "Россети Сибирь" | "Красноярскэнерго" | ПС 110 кВ Саянская | 110/35/10 | 20 | 2.2926 | 0.0108 | 0.10726
821 | ПАО "Россети Сибирь" | "Красноярскэнерго" | ПС 35 кВ Моторская | 35/10 | 5 | 0.44572 | 0 | 0
822 | ПАО "Россети Сибирь" | "Красноярскэнерго" | ПС 110 кВ Каратузская | 110/35/10 | 41 | 8.7808 | 0.306 | 0.8436
823 | ПАО "Россети Сибирь" | "Красноярскэнерго" | ПС 35 кВ Брагинская | 35/10 | 6.3 | 0.42871 | 0 | 0
824 | ПАО "Россети Сибирь" | "Красноярскэнерго" | ПС 35 кВ Бугуртак | 35/10 | 4 | 1.2004 | 0.08 | 0.56614
825 | ПАО "Россети Сибирь" | "Красноярскэнерго" | ПС 35 кВ Кочергино | 35/10 | 5 | 1.4655 | 0.01197 | 0.0081
826 | ПАО "Россети Сибирь" | "Красноярскэнерго" | ПС 35 кВ Маринино | 35/10 | 3.2 | 0.85742 | 0 | 0.01539
827 | ПАО "Россети Сибирь" | "Красноярскэнерго" | ПС 35 кВ Шалаболино | 35/10 | 12.6 | 2.4419 | 0.042075 | 0.017748
828 | ПАО "Россети Сибирь" | "Красноярскэнерго" | ПС 35 кВ Большой Хабык | 35/10 | 5.6 | 0.45475 | 0.081 | 0.00405
829 | ПАО "Россети Сибирь" | "Красноярскэнерго" | ПС 35 кВ Большие Кныши | 35/10 | 3.5 | 0.11239 | 0 | 0
830 | ПАО "Россети Сибирь" | "Красноярскэнерго" | ПС 35 кВ Отрок | 35/10 | 2 | 0.21899 | 0 | 0
831 | ПАО "Россети Сибирь" | "Красноярскэнерго" | ПС 110 кВ Идринская | 110/35/10 | 10 | 4.7012 | 0.23422 | 0.12204
832 | ПАО "Россети Сибирь" | "Красноярскэнерго" | ПС 110 кВ Новоберёзовская | 110/10 | 2.5 | 0.47371 | 0 | 0
833 | ПАО "Россети Сибирь" | "Красноярскэнерго" | ПС 110 кВ Романовская | 110/35/10 | 6.3 | 0.34909 | 0 | 0.01944
834 | ПАО "Россети Сибирь" | "Красноярскэнерго" | ПС 35 кВ Верхнеусинская | 35/10 | 5 | 0.42496 | 0.00425 | 0.01989
835 | ПАО "Россети Сибирь" | "Красноярскэнерго" | ПС 35 кВ Григорьевка | 35/10 | 2.5 | 0.37025 | 0 | 0.01215
836 | ПАО "Россети Сибирь" | "Красноярскэнерго" | ПС 35 кВ Мигна | 35/10 | 8 | 0.69973 | 0.00684 | 0.01215
837 | ПАО "Россети Сибирь" | "Красноярскэнерго" | ПС 35 кВ Морозово | 35/10 | 5 | 0.69973 | 0 | 0
838 | ПАО "Россети Сибирь" | "Красноярскэнерго" | ПС 110 кВ Солянская | 110/35/10 | 32 | 1.4941 | 0.011475 | 0.011934
839 | ПАО "Россети Сибирь" | "Красноярскэнерго" | ПС 110 кВ Казанцево | 110/10 | 6.3 | 2.2608 | 0.34425 | 0.0918
840 | ПАО "Россети Сибирь" | "Красноярскэнерго" | ПС 35 кВ Ширыштыкская | 35/10 | 6.5 | 0.54108 | 0 | 0.0243
841 | ПАО "Россети Сибирь" | "Красноярскэнерго" | ПС 35 кВ Комбикормовый завод | 35/10 | 12.6 | 1.7226 | 0 | 0.11679
842 | ПАО "Россети Сибирь" | "Красноярскэнерго" | ПС 35 кВ Артёмовск | 35/6 | 8 | 2.0066 | 0 | 0.05763
843 | ПАО "Россети Сибирь" | "Красноярскэнерго" | ПС 35 кВ Имисская | 35/10 | 4 | 3.485 | 0.23629 | 0.31016
844 | ПАО "Россети Сибирь" | "Красноярскэнерго" | ПС 35 кВ Курагинская | 35/10 | 20 | 11.9658 | 0.03276 | 0.3906
845 | ПАО "Россети Сибирь" | "Красноярскэнерго" | ПС 110 кВ Минусинская-городская | 110/10 | 32 | 16.2193 | 0.04914 | 0.43596
846 | ПАО "Россети Сибирь" | "Красноярскэнерго" | ПС 35 кВ Высотино | 35/10 | 2.5 | 0.24711 | 0 | 0.27977
847 | ПАО "Россети Сибирь" | "Красноярскэнерго" | ПС 35 кВ Степановка | 35/10 | 1.6 | 0.29409 | 0 | 0
848 | ПАО "Россети Сибирь" | "Красноярскэнерго" | ПС 110 кВ Крекер | 110/10 | 16.3 | 5.9703 | 0.0108 | 0.08136
849 | ПАО "Россети Сибирь" | "Красноярскэнерго" | ПС 35 кВ Ивановка | 35/10 | 5 | 0.98175 | 0 | 0.01863
850 | ПАО "Россети Сибирь" | "Красноярскэнерго" | ПС 35 кВ ККЗ | 35/10 | 8 | 0.90304 | 0 | 0.01215
851 | ПАО "Россети Сибирь" | "Красноярскэнерго" | ПС 110 кВ Агинская | 110/35/10 | 41 | 6.3679 | 0.136 | 0.22527
852 | ПАО "Россети Сибирь" | "Красноярскэнерго" | ПС 110 кВ Нагорная | 110/35/10 | 20 | 9.149 | 0 | 0.47651
853 | ПАО "Россети Сибирь" | "Красноярскэнерго" | ПС 110 кВ Ипподром | 110/10 | 32 | 4.5374 | 0.07776 | 0.28674
854 | ПАО "Россети Сибирь" | "Красноярскэнерго" | ПС 35 кВ Красный Хутор | 35/10 | 1 | 0.26631 | 0 | 0.02025
855 | ПАО "Россети Сибирь" | "Красноярскэнерго" | ПС "Алгасы" №97 35/10кВ | 35/10 | 3.2 | 0.67063 | 0 | 0
856 | ПАО "Россети Сибирь" | "Красноярскэнерго" | ПС "Анцирь" №58 35/10кВ | 35/10 | 5 | 2.366 | 0 | 0.00243
857 | ПАО "Россети Сибирь" | "Красноярскэнерго" | ПС 35 кВ Большая Уря | 35/10 | 5 | 0.57385 | 0 | 0.00081
858 | ПАО "Россети Сибирь" | "Красноярскэнерго" | ПС "Верхний Амонаш" №31 35/10кВ | 35/10 | 3.4 | 0.60826 | 0 | 0
859 | ПАО "Россети Сибирь" | "Красноярскэнерго" | ПС "Восточная" №21 35/6кВ | 35/6 | 20 | 2.5973 | 0 | 0
860 | ПАО "Россети Сибирь" | "Красноярскэнерго" | ПС "Мокруша" №50 35/10кВ | 35/10 | 5 | 0.4975 | 0 | 0
861 | ПАО "Россети Сибирь" | "Красноярскэнерго" | ПС 35 кВ Музыка | 35/10 | 3.2 | 0.70016 | 0 | 0
862 | ПАО "Россети Сибирь" | "Красноярскэнерго" | ПС "Сотниково" №54 35/10кВ | 35/10 | 8 | 1.4935 | 0 | 0.01215
863 | ПАО "Россети Сибирь" | "Красноярскэнерго" | ПС "Таежное" №37 35/10кВ | 35/10 | 4.3 | 1.055 | 0.01863 | 0
864 | ПАО "Россети Сибирь" | "Красноярскэнерго" | ПС "Тарай" №74 35/10кВ | 35/10 | 5.8 | 0.44212 | 0 | 0
865 | ПАО "Россети Сибирь" | "Красноярскэнерго" | ПС "Чечеул" №70 35/10кВ | 35/10 | 8 | 2.2072 | 0 | 0
866 | ПАО "Россети Сибирь" | "Красноярскэнерго" | ПС "Кучерово" №83 35/10кВ | 35/10 | 5 | 0.36616 | 0 | 0.0072
867 | ПАО "Россети Сибирь" | "Красноярскэнерго" | ПС "Нижний Ингаш" №33 35/10кВ | 35/10 | 13.8 | 5.5107 | 0.19683 | 0.26791
868 | ПАО "Россети Сибирь" | "Красноярскэнерго" | ПС "Соколовка" №34 35/10кВ | 35/10 | 1.6 | 0.3876 | 0 | 0.0243
869 | ПАО "Россети Сибирь" | "Красноярскэнерго" | ПС "Стретенка" №63 35/10кВ | 35/10 | 4 | 0.2382 | 0 | 0.00648
870 | ПАО "Россети Сибирь" | "Красноярскэнерго" | ПС "Тинская" №81 35/10кВ | 35/10 | 8 | 1.3396 | 0 | 0.13419
871 | ПАО "Россети Сибирь" | "Красноярскэнерго" | ПС "Березовка" №49 35/10кВ | 35/10 | 6.5 | 0.52884 | 0.0045 | 0.04779
872 | ПАО "Россети Сибирь" | "Красноярскэнерго" | ПС "Вознесенка" №92 35/10кВ | 35/10 | 1.6 | 0.36543 | 0.01215 | 0.13365
873 | ПАО "Россети Сибирь" | "Красноярскэнерго" | ПС "Долгий Мост" №40 35/10кВ | 35/10 | 4 | 0.65312 | 0 | 0.01215
874 | ПАО "Россети Сибирь" | "Красноярскэнерго" | ПС "Залипье" №39 35/10кВ | 35/10 | 3.2 | 0.48001 | 0 | 0
875 | ПАО "Россети Сибирь" | "Красноярскэнерго" | ПС "Почет" №91 35/10кВ | 35/10 | 1.6 | 0.74771 | 0 | 0
876 | ПАО "Россети Сибирь" | "Красноярскэнерго" | ПС "Самойловка" №38 35/10кВ | 35/10 | 5 | 0.51445 | 0 | 0.075506
877 | ПАО "Россети Сибирь" | "Красноярскэнерго" | ПС "Устьянск" №42 35/10кВ | 35/10 | 5 | 0.71929 | 0 | 0
878 | ПАО "Россети Сибирь" | "Красноярскэнерго" | ПС "Колон" №46 35/10кВ | 35/10 | 1.6 | 0.14527 | 0 | 0
879 | ПАО "Россети Сибирь" | "Красноярскэнерго" | ПС "Орловка" №59 35/10кВ | 35/10 | 5 | 0.15139 | 0.0081 | 0
880 | ПАО "Россети Сибирь" | "Красноярскэнерго" | ПС "Шеломки" №45 35/10кВ | 35/10 | 8 | 0.35734 | 0 | 0.01215
881 | ПАО "Россети Сибирь" | "Красноярскэнерго" | ПС "Иланская городская" №62 35/6кВ | 35/6 | 14.3 | 4.7888 | 0 | 0
882 | ПАО "Россети Сибирь" | "Красноярскэнерго" | ПС "Карапсель" №65 35/10кВ | 35/10 | 5 | 1.9328 | 0 | 0.12707
883 | ПАО "Россети Сибирь" | "Красноярскэнерго" | ПС "Красная" №35 35/10кВ | 35/10 | 1.6 | 0.88188 | 0 | 0.0216
884 | ПАО "Россети Сибирь" | "Красноярскэнерго" | ПС "Новогородка" №69 35/10кВ | 35/10 | 5 | 0.17738 | 0 | 0
885 | ПАО "Россети Сибирь" | "Красноярскэнерго" | ПС "Южная Александровка" №41 35/10кВ | 35/10 | 8 | 0.88373 | 0.0081 | 0.02835
886 | ПАО "Россети Сибирь" | "Красноярскэнерго" | ПС "Сухово" №52 35/10кВ | 35/10 | 5 | 0.36376 | 0.00243 | 0.0072
887 | ПАО "Россети Сибирь" | "Красноярскэнерго" | ПС "Фаначет" №47 35/10кВ | 35/10 | 3.2 | 0.2121 | 0 | 0
888 | ПАО "Россети Сибирь" | "Красноярскэнерго" | ПС 35 кВ Недокура | 35/10 | 2 | 0.8302 | 0 | 0
889 | ПАО "Россети Сибирь" | "Красноярскэнерго" | ПС 35 кВ ЛДК (ВЭС СВЗО) | 35/10 | 20 | 2.0421 | 0 | 0
890 | ПАО "Россети Сибирь" | "Красноярскэнерго" | ПС 35 кВ Лесная | 35/10 | 4 | 0.59904 | 0 | 0
891 | ПАО "Россети Сибирь" | "Красноярскэнерго" | ПС 35 кВ Леспромхоз | 35/10 | 8 | 1.8026 | 0 | 0
892 | ПАО "Россети Сибирь" | "Красноярскэнерго" | ПС 35 кВ Манзя | 35/6 | 5 | 1.1878 | 0 | 0.00405
893 | ПАО "Россети Сибирь" | "Красноярскэнерго" | ПС 35 кВ Осиновый мыс | 35/10 | 4.1 | 1.8076 | 0 | 0
894 | ПАО "Россети Сибирь" | "Красноярскэнерго" | ПС 35 кВ Пинчуга | 35/10 | 5 | 0.91921 | 0 | 0
895 | ПАО "Россети Сибирь" | "Красноярскэнерго" | ПС 110 кВ Болтурино | 110/35/10 | 10 | 0.7945 | 0 | 0
896 | ПАО "Россети Сибирь" | "Красноярскэнерго" | ПС "Георгиевка" №7 110/35/10кВ | 110/35/10 | 20 | 3.0487 | 0 | 0.038232
897 | ПАО "Россети Сибирь" | "Красноярскэнерго" | ПС 110 кВ Кобринская | 110/35/6 | 50 | 13.3338 | 0 | 0
898 | ПАО "Россети Сибирь" | "Красноярскэнерго" | ПС "ЗЛМК" №9 110/35/10кВ | 110/35/10 | 50 | 5.1418 | 0 | 3.6117
899 | ПАО "Россети Сибирь" | "Красноярскэнерго" | ПС 110 кВ Польное | 110/35/6 | 20 | 0.91783 | 0 | 0.72
900 | ПАО "Россети Сибирь" | "Красноярскэнерго" | ПС "Канская опорная" №3 110/10кВ | 110/10 | 26 | 6.4496 | 0 | 0
901 | ПАО "Россети Сибирь" | "Красноярскэнерго" | ПС "Правобережная" №102 110/10кВ | 110/10 | 16.3 | 4.9454 | 0 | 1.8
902 | ПАО "Россети Сибирь" | "Красноярскэнерго" | ПС "ХБК" №2 110/6кВ | 110/6 | 40 | 12.5798 | 0 | 0
903 | ПАО "Россети Сибирь" | "Красноярскэнерго" | ПС "Юго-Восточная" №4 110/35/10кВ | 110/35/10 | 32 | 10.7724 | 0 | 0.012798
904 | ПАО "Россети Сибирь" | "Красноярскэнерго" | ПС "КЭЗ" №12 110/6кВ | 110/6 | 6.3 | 0.34378 | 0 | 0
905 | ПАО "Россети Сибирь" | "Красноярскэнерго" | ПС 35 кВ Кома | 35/10 | 8 | 0.23259 | 0.09315 | 0
906 | ПАО "Россети Сибирь" | "Красноярскэнерго" | ПС 110 кВ Анаш | 110/35/10 | 8.8 | 0.90062 | 0 | 0.01215
907 | ПАО "Россети Сибирь" | "Красноярскэнерго" | ПС "Н.Пойма" №10 110/35/6кВ | 110/35/6 | 26 | 4.973 | 0 | 0.11311
908 | ПАО "Россети Сибирь" | "Красноярскэнерго" | ПС "Поканаевка" №13 110/35/10кВ | 110/35/10 | 12.6 | 0.056828 | 0 | 0
909 | ПАО "Россети Сибирь" | "Красноярскэнерго" | ПС "Решоты" №11 110/6кВ | 110/6 | 20 | 4.2569 | 0 | 0
910 | ПАО "Россети Сибирь" | "Красноярскэнерго" | ПС "Абан" №5 110/35/10кВ | 110/35/10 | 32 | 10.2949 | 0 | 0.26606
911 | ПАО "Россети Сибирь" | "Красноярскэнерго" | ПС 110 кВ Курганы | 110/10 | 5 | 0.17487 | 0.01215 | 0.02025
912 | ПАО "Россети Сибирь" | "Красноярскэнерго" | ПС "Дзержинская" №6 110/35/10кВ | 110/35/10 | 32 | 7.0202 | 0 | 0.050775
913 | ПАО "Россети Сибирь" | "Красноярскэнерго" | ПС "Тасеево" №8 110/35/10кВ | 110/35/10 | 26 | 6.3023 | 0.0144 | 0.45209
914 | ПАО "Россети Сибирь" | "Красноярскэнерго" | ПС 110 кВ Заледеево | 110/10 | 8.8 | 1.3884 | 0 | 0
915 | ПАО "Россети Сибирь" | "Красноярскэнерго" | ПС 110 кВ Богучаны | 110/35/10 | 48 | 17.8966 | 0 | 1.7132
916 | ПАО "Россети Сибирь" | "Красноярскэнерго" | ПС 110 кВ Карабула | 110/10 | 50 | 6.9962 | 0 | 0
917 | ПАО "Россети Сибирь" | "Красноярскэнерго" | ПС 110 кВ Новохайская | 110/10 | 2.5 | 1.6924 | 0 | 0.1701
918 | ПАО "Россети Сибирь" | "Красноярскэнерго" | ПС 110 кВ Тамтачет | 110/10 | 20 | 0.84931 | 0 | 3.96
919 | ПАО "Россети Сибирь" | "Красноярскэнерго" | ПС 110 кВ Чунояр | 110/35/10 | 50 | 8.2817 | 0 | 4.05
920 | ПАО "Россети Сибирь" | "Красноярскэнерго" | ПС 110 кВ Тагара | 110/10 | 5 | 1.5978 | 0 | 0
921 | ПАО "Россети Сибирь" | "Красноярскэнерго" | ПС 110 кВ Орошение | 110/6 | 10 | 0 | 4.41 | 0
922 | ПАО "Россети Сибирь" | "Красноярскэнерго" | ПС 110 кВ Светлолобовская | 110/10 | 12.6 | 1.1094 | 0 | 0
923 | ПАО "Россети Сибирь" | "Красноярскэнерго" | ПС 110 кВ Чулымская | 110/10 | 8.8 | 0.39734 | 0 | 0.01215
924 | ПАО "Россети Сибирь" | "Красноярскэнерго" | ПС 110 кВ Толстый Мыс | 110/10 | 12.6 | 0.445 | 0 | 0
925 | ПАО "Россети Сибирь" | "Красноярскэнерго" | ПС 110 кВ Новоселовская | 110/10 | 12.6 | 3.4695 | 0.016065 | 0.03519
926 | ПАО "Россети Сибирь" | "Красноярскэнерго" | ПС 35 кВ Балахтон | 35/10 | 6.5 | 0.44504 | 0 | 0.026775
927 | ПАО "Россети Сибирь" | "Красноярскэнерго" | ПС 35 кВ Белый Яр | 35/10 | 5 | 0.87341 | 0 | 0.029835
928 | ПАО "Россети Сибирь" | "Красноярскэнерго" | ПС 35 кВ Белоярская | 35/10 | 5 | 0.25044 | 0 | 0.02025
929 | ПАО "Россети Сибирь" | "Красноярскэнерго" | ПС 35 кВ Малая Ивановка | 35/10 | 4 | 1.5721 | 0.0108 | 0.07056
930 | ПАО "Россети Сибирь" | "Красноярскэнерго" | ПС 35 кВ Березовая | 35/10 | 1.6 | 0 | 0 | 0
931 | ПАО "Россети Сибирь" | "Красноярскэнерго" | ПС 35 кВ Малый Улуй | 35/10 | 8 | 1.0523 | 0 | 0.01215
932 | ПАО "Россети Сибирь" | "Красноярскэнерго" | ПС 35 кВ Грузенка | 35/10 | 2.5 | 0.23527 | 0.48078 | 0
933 | ПАО "Россети Сибирь" | "Красноярскэнерго" | ПС 35 кВ Нагорново | 35/10 | 8 | 1.4432 | 0 | 0
934 | ПАО "Россети Сибирь" | "Красноярскэнерго" | ПС 35 кВ Преображенка | 35/10 | 5 | 0.42842 | 0 | 0.10243
935 | ПАО "Россети Сибирь" | "Красноярскэнерго" | ПС 35 кВ Еловка | 35/10 | 6.3 | 0.63874 | 0 | 0
936 | ПАО "Россети Сибирь" | "Красноярскэнерго" | ПС 35 кВ Птицесовхоз | 35/10 | 8 | 1.8425 | 0 | 0.028305
937 | ПАО "Россети Сибирь" | "Красноярскэнерго" | ПС 35 кВ Курбатовская | 35/10 | 7.3 | 0.52378 | 0 | 0
938 | ПАО "Россети Сибирь" | "Красноярскэнерго" | ПС 35 кВ Свинокомплекс | 35/10 | 12.6 | 2.2293 | 0.011475 | 0.0306
939 | ПАО "Россети Сибирь" | "Красноярскэнерго" | ПС 35 кВ Петропавловка | 35/10 | 5 | 0.088228 | 0 | 0.00405
940 | ПАО "Россети Сибирь" | "Красноярскэнерго" | ПС 35 кВ Черемушки | 35/10 | 8 | 0.37857 | 0 | 0.01215
941 | ПАО "Россети Сибирь" | "Красноярскэнерго" | ПС 35 кВ Козулька | 35/10 | 2.5 | 1.202 | 0 | 0.27321
942 | ПАО "Россети Сибирь" | "Красноярскэнерго" | ПС 35 кВ Ястребово | 35/10 | 5 | 0.93579 | 0 | 0.01215
943 | ПАО "Россети Сибирь" | "Красноярскэнерго" | ПС 110 кВ Балахтинская | 110/10 | 20 | 6.005 | 0.0072 | 0.50544
944 | ПАО "Россети Сибирь" | "Красноярскэнерго" | ПС 110 кВ Ачинская | 110/10 | 50 | 15.3916 | 0.5525 | 0.13387
945 | ПАО "Россети Сибирь" | "Красноярскэнерго" | ПС 110 кВ Кожаны | 110/10 | 12.6 | 0.81667 | 0 | 1.8024
946 | ПАО "Россети Сибирь" | "Красноярскэнерго" | ПС 110 кВ ЖБИ | 110/10 | 12.6 | 3.4509 | 0 | 0
947 | ПАО "Россети Сибирь" | "Красноярскэнерго" | ПС 110 кВ Новый Огур | 110/10 | 5 | 0.43401 | 0 | 0
948 | ПАО "Россети Сибирь" | "Красноярскэнерго" | ПС 110 кВ Козульская | 110/35/10 | 26 | 4.7567 | 0 | 0.25214
949 | ПАО "Россети Сибирь" | "Красноярскэнерго" | ПС 110 кВ Приморская | 110/10 | 12.6 | 1.8704 | 0.11138 | 0.31417
950 | ПАО "Россети Сибирь" | "Красноярскэнерго" | ПС 110 кВ Северная (ЗЭС) | 110/35/6 | 72.5 | 14.5074 | 0 | 0.21521
951 | ПАО "Россети Сибирь" | "Красноярскэнерго" | ПС 110 кВ Тюльковская | 110/35/10 | 20 | 5.1549 | 0 | 0.0162
952 | ПАО "Россети Сибирь" | "Красноярскэнерго" | ПС 110 кВ Тарутинская | 110/10 | 6.3 | 0.95525 | 0 | 0.00243
953 | ПАО "Россети Сибирь" | "Красноярскэнерго" | ПС 110 кВ Профсоюзная | 110/10 | 50 | 15.519 | 0 | 0
954 | ПАО "Россети Сибирь" | "Красноярскэнерго" | ПС 35 кВ Шушь | 35/10 | 8 | 0.29128 | 0 | 0.01215
955 | ПАО "Россети Сибирь" | "Красноярскэнерго" | ПС 110 кВ Майская | 110/35/10 | 20 | 1.7349 | 0 | 0.01215
956 | ПАО "Россети Сибирь" | "Красноярскэнерго" | ПС 35 кВ Косачи | 35/10 | 2 | 0.083614 | 0 | 0.009
957 | ПАО "Россети Сибирь" | "Красноярскэнерго" | ПС 110 кВ Береш | 110/10 | 20 | 1.6846 | 0.00765 | 0.020655
958 | ПАО "Россети Сибирь" | "Красноярскэнерго" | ПС 110 кВ Пионерская | 110/10 | 50 | 8.45 | 0.0216 | 0.28512
959 | ПАО "Россети Сибирь" | "Красноярскэнерго" | ПС 110 кВ Листвяг | 110/10 | 32 | 2.5575 | 0.072225 | 0.43875
960 | ПАО "Россети Сибирь" | "Красноярскэнерго" | ПС 110 кВ Инголь | 110/10 | 12.6 | 0.44504 | 0 | 0
961 | ПАО "Россети Сибирь" | "Красноярскэнерго" | ПС 110 кВ Новоалтатка | 110/10 | 12.6 | 0.55502 | 0 | 0
962 | ПАО "Россети Сибирь" | "Красноярскэнерго" | ПС 35 кВ Верхний Ададым | 35/10 | 2.5 | 0.083182 | 0 | 0.01215
963 | ПАО "Россети Сибирь" | "Красноярскэнерго" | ПС 110 кВ Ораки | 110/10 | 5 | 1.335 | 3.7462 | 0
964 | ПАО "Россети Сибирь" | "Красноярскэнерго" | ПС 110 кВ Парная | 110/10 | 12.6 | 1.335 | 0.0405 | 0.60652
965 | ПАО "Россети Сибирь" | "Красноярскэнерго" | ПС 110 кВ Шарыповская | 110/35/10 | 20 | 1.3466 | 0 | 0.01944
966 | ПАО "Россети Сибирь" | "Красноярскэнерго" | ПС 35 кВ Владимировка (НРЭС) | 35/10 | 12.6 | 2.2792 | 0 | 0.042075
967 | ПАО "Россети Сибирь" | "Красноярскэнерго" | ПС 35 кВ Глядень | 35/10 | 8 | 0.21228 | 0 | 0
968 | ПАО "Россети Сибирь" | "Красноярскэнерго" | ПС 35 кВ ДСЗ | 35/6 | 5.7 | 0.48257 | 0 | 0.00567
969 | ПАО "Россети Сибирь" | "Красноярскэнерго" | ПС 35 кВ Ельник | 35/10 | 6.5 | 0.25791 | 0 | 0
970 | ПАО "Россети Сибирь" | "Красноярскэнерго" | ПС 35 кВ Краснополянская | 35/10 | 8 | 1.6428 | 0 | 0.0081
971 | ПАО "Россети Сибирь" | "Красноярскэнерго" | ПС 35 кВ Павловская | 35/10 | 8 | 0.53242 | 0 | 0
972 | ПАО "Россети Сибирь" | "Красноярскэнерго" | ПС 35 кВ Сахапта | 35/10 | 8 | 0.51995 | 0 | 0.00648
973 | ПАО "Россети Сибирь" | "Красноярскэнерго" | ПС 35 кВ Степная электрокотельная | 35/6 | 20 | 0 | 0 | 0
974 | ПАО "Россети Сибирь" | "Красноярскэнерго" | ПС 35 кВ Степное | 35/10 | 22.9 | 0.083182 | 0 | 0.0243
975 | ПАО "Россети Сибирь" | "Красноярскэнерго" | ПС 110 кВ Водозабор | 110/10 | 50 | 8.6013 | 0.01159 | 0.08568
976 | ПАО "Россети Сибирь" | "Красноярскэнерго" | ПС 110 кВ ЗТИИК | 110/10 | 32 | 4.5972 | 0 | 0
977 | ПАО "Россети Сибирь" | "Красноярскэнерго" | ПС 110 кВ КТП НГРЭС | 110/6 | 20 | 1.3254 | 0.0108 | 0.28901
978 | ПАО "Россети Сибирь" | "Красноярскэнерго" | ПС 110 кВ Учум | 110/35/10 | 20 | 2.5586 | 0 | 0.065025
979 | ПАО "Россети Сибирь" | "Красноярскэнерго" | ПС 110 кВ Подсосенская | 110/10 | 20 | 0.74833 | 0 | 0
980 | ПАО "Россети Сибирь" | "Красноярскэнерго" | ПС 110 кВ Малый Имыш | 110/35/10 | 20 | 2.5976 | 0 | 0.01539
981 | ПАО "Россети Сибирь" | "Красноярскэнерго" | ПС 110 кВ Сельмаш | 110/10 | 126 | 48.758 | 0 | 5.1091
982 | ПАО "Россети Сибирь" | "Красноярскэнерго" | ПС 110 кВ Стройиндустрия | 110/10 | 32 | 0.63683 | 0 | 0
983 | ПАО "Россети Сибирь" | "Красноярскэнерго" | ПС 35 кВ Крутоярская | 35/10 | 10.3 | 2.4989 | 0 | 0.01377
984 | ПАО "Россети Сибирь" | "Красноярскэнерго" | ПС 110 кВ Южная | 110/35/6 | 20 | 3.9498 | 0 | 0.0963
985 | ПАО "Россети Сибирь" | "Красноярскэнерго" | ПС 35 кВ Локшино | 35/10 | 8 | 0.32068 | 0 | 0
986 | ПАО "Россети Сибирь" | "Красноярскэнерго" | ПС 35 кВ Михайловка | 35/10 | 6.5 | 0.89169 | 0 | 0
987 | ПАО "Россети Сибирь" | "Красноярскэнерго" | ПС 35 кВ Солгон | 35/10 | 8 | 1.8012 | 0 | 0.0135
988 | ПАО "Россети Сибирь" | "Красноярскэнерго" | ПС 110 кВ Степная | 110/35/10 | 25 | 0.096268 | 0 | 0.0243
989 | ПАО "Россети Сибирь" | "Красноярскэнерго" | ПС 35 кВ Ужурсовхоз | 35/10 | 8 | 1.3212 | 0 | 0
990 | ПАО "Россети Сибирь" | "Красноярскэнерго" | ПС 35 кВ Яга | 35/10 | 5 | 0.67641 | 0 | 0.01215
991 | ПАО "Россети Сибирь" | "Красноярскэнерго" | ПС 35 кВ Вагино | 35/10 | 8 | 0.4908 | 0 | 0
992 | ПАО "Россети Сибирь" | "Красноярскэнерго" | ПС 35 кВ Васильевка | 35/10 | 1.6 | 0.16636 | 0.01215 | 0.01215
993 | ПАО "Россети Сибирь" | "Красноярскэнерго" | ПС 35 кВ Владимировка (БРЭС) | 35/10 | 5 | 0.34107 | 0 | 0
994 | ПАО "Россети Сибирь" | "Красноярскэнерго" | ПС 35 кВ Критово | 35/10 | 5 | 0.60313 | 0 | 0.13365
995 | ПАО "Россети Сибирь" | "Красноярскэнерго" | ПС 35 кВ Малая Косуль | 35/10 | 4.1 | 0.22052 | 0 | 0
996 | ПАО "Россети Сибирь" | "Красноярскэнерго" | ПС 35 кВ Поваренкино | 35/10 | 3.2 | 0.32444 | 0.00405 | 0
997 | ПАО "Россети Сибирь" | "Красноярскэнерго" | ПС 35 кВ Тюхтет | 35/10 | 6.3 | 0 | 0 | 0
998 | ПАО "Россети Сибирь" | "Красноярскэнерго" | ПС 35 кВ Юрьевка | 35/10 | 4 | 0.35352 | 0.38365 | 0
999 | ПАО "Россети Сибирь" | "Красноярскэнерго" | ПС 110 кВ Боготольская | 110/35/10 | 30 | 6.2535 | 0.003825 | 0.23061
1000 | ПАО "Россети Сибирь" | "Красноярскэнерго" | ПС 110 кВ НПС Каштан | 110/6 | 50 | 6.9241 | 0 | 0
1001 | ПАО "Россети Сибирь" | "Красноярскэнерго" | ПС 110 кВ Тюхтет | 110/35/10 | 32 | 2.94 | 0.01215 | 0.03402
1002 | ПАО "Россети Сибирь" | "Красноярскэнерго" | ПС 110 кВ Новая Еруда | 110/35/6 | 12.6 | 1.9027 | 0 | 0
1003 | ПАО "Россети Сибирь" | "Красноярскэнерго" | ПС 110 кВ Большая Салба | 110/10 | 6.3 | 0.11258 | 0 | 0
1004 | ПАО "Россети Сибирь" | "Красноярскэнерго" | ПС 35 кВ Танзыбей | 35/10 | 2.5 | 0.62039 | 0 | 0.2176
1005 | ПАО "Россети Сибирь" | "Красноярскэнерго" | ПС 110 кВ Ермаковская | 110/35/10 | 35 | 9.8936 | 0.02079 | 0.68772
1006 | ПАО "Россети Сибирь" | "Красноярскэнерго" | ПС 110 кВ Горячегорская | 110/6 | 13.1 | 0.2225 | 0 | 0.01215
1007 | ПАО "Россети Сибирь" | "Красноярскэнерго" | ПС 110 кВ Дубинино | 110/10 | 32 | 2.78 | 0 | 8.3261
1008 | ПАО "Россети Сибирь" | "Красноярскэнерго" | ПС 110 кВ Юбилейная № 49 | 110/10 | 130 | 22.22 | 3.4633 | 5.1466
1009 | ПАО "Россети Сибирь" | "Красноярскэнерго" | ПС 110 кВ Брянка | 110/6 | 5 | 0.62173 | 0.087975 | 0.09945
1010 | ПАО "Россети Сибирь" | "Красноярскэнерго" | ТП 27,5 кВ №3539 Журавлево | 27,5/6 | 0.4 | 0 | 0 | 0
1011 | ПАО "Россети Сибирь" | "Красноярскэнерго" | ТП 27,5 кВ №3538 Вокзальная | 27,5/0,4 | 0.25 | 0 | 0 | 0
1012 | ПАО "Россети Сибирь" | "Красноярскэнерго" | ТП 27,5 кВ №3541 Геологическая | 27,5/0,4 | 0.25 | 0 | 0 | 0
1013 | ПАО "Россети Сибирь" | "Красноярскэнерго" | ТП 3537 Село | 27,5/0,4 | 0.4 | 0 | 0 | 0
1014 | ПАО "Россети Сибирь" | "Красноярскэнерго" | ПС 110 кВ Соврудник | 110/35/6 | 32 | 12.0685 | 3.579 | 0.45784
1015 | ПАО "Россети Сибирь" | "Красноярскэнерго" | ТП 35 кВ №22-01 РГО | 35/0,4 | 0.1 | 0 | 0 | 0
1016 | ПАО "Россети Сибирь" | "Красноярскэнерго" | ПС 110 кВ Мотыгинская | 110/10 | 12.6 | 4.1362 | 0 | 0
1017 | ПАО "Россети Сибирь" | "Красноярскэнерго" | КТП 129-01 ОУ | 27,5/0,4 | 0.25 | 0 | 0 | 0
1018 | ПАО "Россети Сибирь" | "Красноярскэнерго" | ПС 35 кВ Передвижная | 35/6 | 10 | 0 | 0 | 0
1019 | ПАО "Россети Сибирь" | "Красноярскэнерго" | ПС 35 кВ Уджейская | 35/10 | 6.5 | 0.40802 | 0.04455 | 0
1020 | ПАО "Россети Сибирь" | "Красноярскэнерго" | ПС 35 кВ Промбаза № 24 | 35/10/6 | 33.1 | 8.9448 | 0.4508 | 0.76952
1021 | ПАО "Россети Сибирь" | "Красноярскэнерго" | ПС 35 кВ Дачная № 28 | 35/6 | 37.6 | 15.669 | 2.4895 | 2.7378
1022 | ПАО "Россети Сибирь" | "Красноярскэнерго" | ПС 35 кВ Институт физики № 22 | 35/6 | 20 | 3.8098 | 0 | 0.585
1023 | ПАО "Россети Сибирь" | "Красноярскэнерго" | ПС 35 кВ Бойлерная № 99 | 35/6 | 8 | 1.0136 | 0 | 0
1024 | ПАО "Россети Сибирь" | "Красноярскэнерго" | ПС 35 кВ ЛПК № 117 | 35/6 | 12.6 | 4.2092 | 0.0072 | 0.28488
1025 | ПАО "Россети Сибирь" | "Красноярскэнерго" | ПС 35 кВ Глядено № 47 | 35/10 | 8 | 1.5912 | 0.03591 | 1.3087
1026 | ПАО "Россети Сибирь" | "Красноярскэнерго" | ПС 35 кВ Дрокино № 64 | 35/10 | 20 | 13.7112 | 0.10395 | 6.0242
1027 | ПАО "Россети Сибирь" | "Красноярскэнерго" | ПС 35 кВ Заря № 135 | 35/10 | 12.6 | 3.5852 | 0.16926 | 1.0969
1028 | ПАО "Россети Сибирь" | "Красноярскэнерго" | ПС 35 кВ Малый Кемчуг № 155 | 35/10 | 1.6 | 0.55955 | 0 | 0
1029 | ПАО "Россети Сибирь" | "Красноярскэнерго" | ПС 35 кВ Никольская № 136 | 35/10 | 8 | 2.0705 | 0.032 | 0.072
1030 | ПАО "Россети Сибирь" | "Красноярскэнерго" | ПС 35 кВ Суханово № 68 | 35/10/6 | 2.5 | 0.93819 | 0 | 0
1031 | ПАО "Россети Сибирь" | "Красноярскэнерго" | ПС 35 кВ Сухая балка № 133 | 35/10 | 8 | 3.0647 | 0.1215 | 1.3811
1032 | ПАО "Россети Сибирь" | "Красноярскэнерго" | ПС 35 кВ Талая № 88 | 35/10 | 4.1 | 0.71183 | 0.0288 | 0.3156
1033 | ПАО "Россети Сибирь" | "Красноярскэнерго" | ПС 35 кВ Таскино № 78 | 35/10 | 8 | 1.0264 | 0 | 0.85882
1034 | ПАО "Россети Сибирь" | "Красноярскэнерго" | ПС 35 кВ Творогово № 116 | 35/10 | 2.5 | 1.4764 | 0.64 | 0.27432
1035 | ПАО "Россети Сибирь" | "Красноярскэнерго" | ПС 35 кВ Устюг № 87 | 35/10 | 8 | 2.0795 | 0.03465 | 1.1234
1036 | ПАО "Россети Сибирь" | "Красноярскэнерго" | ПС 35 кВ Шуваево № 86 | 35/10 | 12.6 | 9.9616 | 0.57645 | 2.1174
1037 | ПАО "Россети Сибирь" | "Красноярскэнерго" | ПС 35 кВ Элита № 63 | 35/10 | 12.6 | 9.6264 | 0.04851 | 2.6927
1038 | ПАО "Россети Сибирь" | "Красноярскэнерго" | ПС 35 кВ Базаиха № 40 | 35/6 | 12.6 | 2.3178 | 0.816 | 1.0045
1039 | ПАО "Россети Сибирь" | "Красноярскэнерго" | ПС 35 кВ Бархатово № 44 | 35/10 | 12.6 | 3.2646 | 0.028 | 0.861
1040 | ПАО "Россети Сибирь" | "Красноярскэнерго" | ПС 35 кВ Зыково № 85 | 35/10 | 10 | 9.3749 | 0.1869 | 2.1424
1041 | ПАО "Россети Сибирь" | "Красноярскэнерго" | ПС 35 кВ Киндяково № 137 | 35/10 | 8 | 0.90886 | 0.1105 | 0.09945
1042 | ПАО "Россети Сибирь" | "Красноярскэнерго" | ПС 35 кВ Кулаковская № 75 | 35/10 | 12.6 | 3.3793 | 0.03465 | 1.5355
1043 | ПАО "Россети Сибирь" | "Красноярскэнерго" | ПС 35 кВ Маганская № 35 | 35/10 | 5 | 1.6117 | 0.0189 | 0.38745
1044 | ПАО "Россети Сибирь" | "Красноярскэнерго" | ПС 35 кВ Няша № 37 | 35/6 | 13.8 | 5.0293 | 0.0378 | 1.4841
1045 | ПАО "Россети Сибирь" | "Красноярскэнерго" | ПС 35 кВ Сокол № 79 | 35/10 | 4 | 0.91767 | 0 | 0
1046 | ПАО "Россети Сибирь" | "Красноярскэнерго" | ПС 35 кВ Шумково № 39 | 35/6 | 20 | 5.7351 | 1.5 | 1.9234
1047 | ПАО "Россети Сибирь" | "Красноярскэнерго" | ПС 35 кВ Березовская ПТФ № 43 | 35/0,4 | 3.6 | 0 | 0 | 0
1048 | ПАО "Россети Сибирь" | "Красноярскэнерго" | ПС 35 кВ Емельяново-2 № 21 | 35/10 | 1.6 | 0.5382 | 0.012 | 0.5508
1049 | ПАО "Россети Сибирь" | "Красноярскэнерго" | ПС 35 кВ Арийская № 167 | 35/10 | 8 | 1.3677 | 0.00765 | 0.31442
1050 | ПАО "Россети Сибирь" | "Красноярскэнерго" | ПС 110 кВ Весна № 71 | 110/10 | 126 | 34.3765 | 1.0653 | 3.5463
1051 | ПАО "Россети Сибирь" | "Красноярскэнерго" | ПС 110 кВ Весна-2 № 181 | 110/10 | 126 | 21.8585 | 0.02424 | 0.76752
1052 | ПАО "Россети Сибирь" | "Красноярскэнерго" | ПС 110 кВ Восточная (КЭС) № 5 | 110/10 | 126 | 26.4989 | 5.2316 | 10.7888
1053 | ПАО "Россети Сибирь" | "Красноярскэнерго" | ПС 110 кВ Парковая № 4 | 110/6 | 80 | 17.727 | 1.1772 | 0.94377
1054 | ПАО "Россети Сибирь" | "Красноярскэнерго" | ПС 110 кВ Молодежная № 33 | 110/10 | 80 | 14.2597 | 1.2711 | 3.0831
1055 | ПАО "Россети Сибирь" | "Красноярскэнерго" | ПС 110 кВ Солнечный № 139 | 110/10 | 80 | 23.411 | 0.7392 | 20.5542
1056 | ПАО "Россети Сибирь" | "Красноярскэнерго" | ПС 110 кВ Центральная (КЭС) № 9 | 110/10 | 80 | 19.7962 | 0.3741 | 5.1218
1057 | ПАО "Россети Сибирь" | "Красноярскэнерго" | ПС 110 кВ Академгородок № 54 | 110/35/10 | 80 | 30.5813 | 0 | 5.2271
1058 | ПАО "Россети Сибирь" | "Красноярскэнерго" | ПС 110 кВ Красный Яр № 10 | 110/10 | 80 | 28.6577 | 0.65569 | 3.5525
1059 | ПАО "Россети Сибирь" | "Красноярскэнерго" | ПС 110 кВ Полиграфкомбинат № 98 | 110/10 | 50 | 10.3219 | 0.01485 | 2.1071
1060 | ПАО "Россети Сибирь" | "Красноярскэнерго" | ПС 110 кВ Пролетарская № 16 | 110/10 | 50 | 5.0869 | 0.03618 | 3.0634
1061 | ПАО "Россети Сибирь" | "Красноярскэнерго" | ПС 110 кВ Радиотехническая № 126 | 110/10 | 50 | 14.1082 | 4.2685 | 5.5382
1062 | ПАО "Россети Сибирь" | "Красноярскэнерго" | ПС 110 кВ Северо-Западная № 122 | 110/10/6 | 50 | 14.6651 | 0.40163 | 2.6088
1063 | ПАО "Россети Сибирь" | "Красноярскэнерго" | ПС 110 кВ Мясокомбинат № 121 | 110/35/10 | 50 | 24.1989 | 0.56238 | 9.4247
1064 | ПАО "Россети Сибирь" | "Красноярскэнерго" | ПС 110 кВ Советская № 2 | 110/10 | 50 | 16.082 | 0 | 8.1386
1065 | ПАО "Россети Сибирь" | "Красноярскэнерго" | ПС 110 кВ Телевизорная № 123 | 110/10 | 50 | 15.1254 | 4.8593 | 3.5799
1066 | ПАО "Россети Сибирь" | "Красноярскэнерго" | ПС 110 кВ Затонская № 96 | 110/6 | 50 | 14.1266 | 0.0144 | 0.9803
1067 | ПАО "Россети Сибирь" | "Красноярскэнерго" | ПС 110 кВ Медпрепараты № 7 | 110/6 | 80 | 18.9277 | 0.76561 | 2.3223
1068 | ПАО "Россети Сибирь" | "Красноярскэнерго" | ПС 110 кВ Белые росы № 30 | 110/6 | 80 | 15.0047 | 0.36 | 0.39285
1069 | ПАО "Россети Сибирь" | "Красноярскэнерго" | ПС 110 кВ Предмостная № 23 | 110/6 | 50 | 11.1965 | 0.15507 | 0.44323
1070 | ПАО "Россети Сибирь" | "Красноярскэнерго" | ПС 110 кВ Судостроительная № 97 | 110/6 | 65 | 7.5527 | 0 | 2.6379
1071 | ПАО "Россети Сибирь" | "Красноярскэнерго" | ПС 110 кВ Цемзавод № 8 | 110/6 | 103 | 8.3816 | 0.09765 | 4.4207
1072 | ПАО "Россети Сибирь" | "Красноярскэнерго" | ПС 110 кВ Шелковый комбинат № 157 | 110/6 | 50 | 10.6668 | 0.74625 | 0.87358
1073 | ПАО "Россети Сибирь" | "Красноярскэнерго" | ПС 110 кВ Юго-Западная № 92 | 110/35/6 | 50 | 13.0472 | 1.7459 | 1.1398
1074 | ПАО "Россети Сибирь" | "Красноярскэнерго" | ПС 110 кВ ГПП-2 ЦБК № 27а | 110/6 | 80 | 8.1576 | 3.84 | 0.1944
1075 | ПАО "Россети Сибирь" | "Красноярскэнерго" | ПС 110 кВ Злобинская № 15 | 110/6 | 80 | 14.0142 | 0.5616 | 1.9103
1076 | ПАО "Россети Сибирь" | "Красноярскэнерго" | ПС 110 кВ Мичуринская № 119 | 110/6 | 50 | 13.0129 | 1.1464 | 0.072495
1077 | ПАО "Россети Сибирь" | "Красноярскэнерго" | ПС 110 кВ РТИ № 25 | 110/6 | 32 | 8.1548 | 0.12 | 3.9362
1078 | ПАО "Россети Сибирь" | "Красноярскэнерго" | ПС 110 кВ Шинный завод № 154 | 110/6 | 65 | 7.7487 | 1.519 | 1.92
1079 | ПАО "Россети Сибирь" | "Красноярскэнерго" | ПС 110 кВ Энергетик № 118 | 110/6 | 32 | 13.2329 | 0 | 2.7908
1080 | ПАО "Россети Сибирь" | "Красноярскэнерго" | ПС 110 кВ Емельяново-110 № 45 | 110/35/10 | 50 | 24.3882 | 0.14499 | 12.042
1081 | ПАО "Россети Сибирь" | "Красноярскэнерго" | ПС 110 кВ Западная-2 № 90 | 110/35/6 | 20 | 6.4287 | 4.2723 | 1.3007
1082 | ПАО "Россети Сибирь" | "Красноярскэнерго" | ПС 110 кВ Солонцы № 134 | 110/10 | 32 | 12.3513 | 0.20979 | 8.2245
1083 | ПАО "Россети Сибирь" | "Красноярскэнерго" | ПС 110 кВ Частоостровская № 94 | 110/10 | 12.6 | 3.7294 | 0.49175 | 2.052
1084 | ПАО "Россети Сибирь" | "Красноярскэнерго" | ПС 110 кВ Березовская (КЭС) № 42 | 110/35/6 | 80 | 31.2098 | 3.6584 | 7.7042
1085 | ПАО "Россети Сибирь" | "Красноярскэнерго" | ПС 110 кВ Вознесенка № 36 | 110/10 | 12.5 | 1.3624 | 0.11138 | 0.59193
1086 | ПАО "Россети Сибирь" | "Красноярскэнерго" | ПС 110/10(6)"ММПС"(Мобильная ПС) | 110/10 | 25 | 0 | 0.0486 | 0.07209
1087 | ПАО "Россети Сибирь" | "Красноярскэнерго" | ПС 110 кВ Озерная № 188 | 110/35/10 | 126 | 24.4623 | 1.7161 | 13.4064
1088 | ПАО "Россети Сибирь" | "Красноярскэнерго" | ПС 110 кВ Веселая гора № 184 | 110/10 | 50 | 4.3494 | 8.4191 | 0.50445
1089 | ПАО "Россети Сибирь" | "Красноярскэнерго" | ПС 110 кВ Имени Сморгунова № 185 | 110/10 | 50 | 0.80962 | 0.41224 | 8.2429
1090 | ПАО "Россети Сибирь" | "Красноярскэнерго" | ПС 110 кВ Автоград | 110/10 | 32 | 12.5949 | 0 | 0.0243
1091 | ПАО "Россети Сибирь" | "Красноярскэнерго" | ПС 110 кВ Береговая (КЭС) № 103 | 110/35/10 | 81 | 13.5424 | 4.455 | 0.00324
1092 | ПАО "Россети Сибирь" | "Красноярскэнерго" | ПС 35 кВ Горбольница № 112 | 35/6 | 20 | 3.3595 | 0 | 0
1093 | ПАО "Россети Сибирь" | "Красноярскэнерго" | ПС 35 кВ Комсомольская № 110 | 35/6 | 12.6 | 1.2627 | 0 | 0.00405
1094 | ПАО "Россети Сибирь" | "Красноярскэнерго" | ПС 35 кВ Лесная (КЭС) № 113 | 35/6 | 12.6 | 4.0592 | 0 | 0
1095 | ПАО "Россети Сибирь" | "Красноярскэнерго" | ПС 35 кВ Набережная № 109 | 35/6 | 12.6 | 1.3092 | 0.014256 | 0
1096 | ПАО "Россети Сибирь" | "Красноярскэнерго" | ПС 35 кВ Плотина № 102 | 35/6 | 6.3 | 1.4959 | 0.0216 | 3.506
1097 | ПАО "Россети Сибирь" | "Красноярскэнерго" | ПС 35 кВ Подгорная (КЭС) № 114 | 35/6 | 20 | 2.2836 | 0.56295 | 0
1098 | ПАО "Россети Сибирь" | "Красноярскэнерго" | ПС 35 кВ Спортивная № 115 | 35/6 | 12.6 | 1.8794 | 0.2187 | 0
1099 | ПАО "Россети Сибирь" | "Красноярскэнерго" | ПС 35 кВ Студенческая № 111 | 35/6 | 12.6 | 2.8344 | 0 | 0
1100 | ПАО "Россети Сибирь" | "Красноярскэнерго" | ПС 35 кВ Чкаловская № 104 | 35/6 | 20 | 6.1803 | 0.3825 | 0.063495
1101 | ПАО "Россети Сибирь" | "Красноярскэнерго" | ПС 110 кВ Гидростроителей № 101 | 110/35/6 | 121 | 25.1737 | 0.1632 | 4.6372
1102 | ПАО "Россети Сибирь" | "Красноярскэнерго" | ПС 110 кВ Овсянка № 105 | 110/6 | 20 | 9.9426 | 0.11781 | 1.268
1103 | ПАО "Россети Сибирь" | "Красноярскэнерго" | ПС 110 кВ Назаровская | 110/35/6 | 30 | 8.7463 | 0.0243 | 0.27193
1104 | ПАО "Россети Сибирь" | "Кузбассэнерго" | ТП-Ю-К-015 н.п.Усть-Кабырза | 35/0,4 | 1 | 0.16405 | 0 | 0
1105 | ПАО "Россети Сибирь" | "Кузбассэнерго" | ПС 35 кВ Анжеромаш (Аренда) | 35/6 | 30 | 2.511 | 0 | 0
1106 | ПАО "Россети Сибирь" | "Кузбассэнерго" | ПС 110 кВ Спутник-Анжерский (Аренда) | 110/35/10 | 50 | 4.8499 | 0 | 0
1107 | ПАО "Россети Сибирь" | "Кузбассэнерго" | ПС 110 кВ Имени Лапина В.И. | 110/10 | 50 | 8.662 | 0 | 2.52
1108 | ПАО "Россети Сибирь" | "Кузбассэнерго" | ПС 110 кВ Яйская | 110/35/10 | 20 | 2.2828 | 0.01296 | 0.0324
1109 | ПАО "Россети Сибирь" | "Кузбассэнерго" | ПС 35 кВ Авангард | 35/10 | 5 | 0.33273 | 0 | 0.014918
1110 | ПАО "Россети Сибирь" | "Кузбассэнерго" | ПС 110 кВ Спутник (Гор. РЭС) | 110/10 | 41 | 7.5378 | 2.9562 | 2.0364
1111 | ПАО "Россети Сибирь" | "Кузбассэнерго" | ПС 35 кВ Судженская | 35/6 | 32 | 4.366 | 0 | 0
1112 | ПАО "Россети Сибирь" | "Кузбассэнерго" | ПС 110 кВ Анжерская | 110/35/6 | 80 | 14.9337 | 0 | 0.00324
1113 | ПАО "Россети Сибирь" | "Кузбассэнерго" | ПС 110 кВ Анжерская НПС | 110/6 | 80 | 22.4402 | 0 | 0.017595
1114 | ПАО "Россети Сибирь" | "Кузбассэнерго" | ПС 35 кВ Анжерский водозабор | 35/6 | 8 | 2.3428 | 0 | 0
1115 | ПАО "Россети Сибирь" | "Кузбассэнерго" | ПС 35 кВ Барандатская | 35/10 | 3.2 | 0.43906 | 0 | 0
1116 | ПАО "Россети Сибирь" | "Кузбассэнерго" | ПС 110 кВ Безруковская | 110/6 | 16.3 | 3.8646 | 0 | 0.1836
1117 | ПАО "Россети Сибирь" | "Кузбассэнерго" | ПС 35 кВ Беловская Городская | 35/10 | 32 | 11.0589 | 0 | 0.02025
1118 | ПАО "Россети Сибирь" | "Кузбассэнерго" | ПС 110 кВ Промузел | 110/10 | 80 | 1.0464 | 0.00243 | 0
1119 | ПАО "Россети Сибирь" | "Кузбассэнерго" | ПС 110 кВ Цинкзаводская | 110/6 | 16.3 | 3.3714 | 0 | 0.6786
1120 | ПАО "Россети Сибирь" | "Кузбассэнерго" | ПС 35 кВ Подсобная | 35/10 | 4.1 | 0.16188 | 0 | 0
1121 | ПАО "Россети Сибирь" | "Кузбассэнерго" | ПС 35 кВ Береговая | 35/10 | 9.6 | 3.7797 | 0.08775 | 0.39937
1122 | ПАО "Россети Сибирь" | "Кузбассэнерго" | ПС 110 кВ Кийзасская | 110/6 | 16 | 2.4178 | 0 | 0
1123 | ПАО "Россети Сибирь" | "Кузбассэнерго" | ПС 110 кВ Оросительная | 110/35/6 | 50 | 15.1073 | 1.7369 | 1.306
1124 | ПАО "Россети Сибирь" | "Кузбассэнерго" | ПС 35 кВ Бирюлинская | 35/6 | 25 | 4.4056 | 0 | 0
1125 | ПАО "Россети Сибирь" | "Кузбассэнерго" | ПС 35 кВ Строительная (Гор. РЭС) | 35/10 | 8 | 1.4789 | 0.513 | 0
1126 | ПАО "Россети Сибирь" | "Кузбассэнерго" | ПС 110 кВ Черниговская | 110/35/6 | 32 | 8.5434 | 0 | 0
1127 | ПАО "Россети Сибирь" | "Кузбассэнерго" | ПС 35 кВ Благовещенская | 35/10 | 6.5 | 0.54456 | 0 | 0
1128 | ПАО "Россети Сибирь" | "Кузбассэнерго" | ПС 110 кВ Большеямная | 110/35/10 | 32 | 3.7947 | 0 | 0.42256
1129 | ПАО "Россети Сибирь" | "Кузбассэнерго" | ПС 35 кВ Борисовская | 35/10 | 5 | 1.2032 | 0 | 0.00405
1130 | ПАО "Россети Сибирь" | "Кузбассэнерго" | ПС 35 кВ Бурлаковская | 35/6 | 9.6 | 0.56839 | 0 | 0.02025
1131 | ПАО "Россети Сибирь" | "Кузбассэнерго" | ПС 35 кВ Верх-Падунская | 35/10 | 5 | 0.42277 | 0 | 0.04455
1132 | ПАО "Россети Сибирь" | "Кузбассэнерго" | ПС 110 кВ Молодёжная | 110/10 | 12.6 | 1.9292 | 0 | 0.0405
1133 | ПАО "Россети Сибирь" | "Кузбассэнерго" | ПС 35 кВ Вознесенская | 35/10 | 5 | 0.43768 | 0.00306 | 0
1134 | ПАО "Россети Сибирь" | "Кузбассэнерго" | ПС 35 кВ Глубокинская | 35/10 | 4.1 | 0.37425 | 0 | 0
1135 | ПАО "Россети Сибирь" | "Кузбассэнерго" | ПС 35 кВ Георгиевская | 35/10 | 5 | 0.27778 | 0 | 0
1136 | ПАО "Россети Сибирь" | "Кузбассэнерго" | ПС 110 кВ Кирова-Западная | 110/6 | 20 | 4.7655 | 0 | 0
1137 | ПАО "Россети Сибирь" | "Кузбассэнерго" | ПС 35 кВ Грамотеинская-1\2 | 35/6 | 20 | 5.124 | 0 | 0
1138 | ПАО "Россети Сибирь" | "Кузбассэнерго" | ПС 35 кВ Гурьевская-Горная | 35/6 | 15.6 | 2.5567 | 0.01215 | 0
1139 | ПАО "Россети Сибирь" | "Кузбассэнерго" | ПС 110 кВ Гурьевская | 110/35/10 | 81 | 26.9152 | 0.351 | 0.86526
1140 | ПАО "Россети Сибирь" | "Кузбассэнерго" | ПС 110 кВ Фильтровальная | 110/6 | 20 | 2.6771 | 0.011475 | 0.02295
1141 | ПАО "Россети Сибирь" | "Кузбассэнерго" | ПС 35 кВ Родина | 35/10 | 5 | 1.3614 | 0.01215 | 0.01215
1142 | ПАО "Россети Сибирь" | "Кузбассэнерго" | ПС 35 кВ Зеледеевская | 35/10 | 4.1 | 0.76759 | 0 | 0.18743
1143 | ПАО "Россети Сибирь" | "Кузбассэнерго" | ПС 35 кВ Заозёрная | 35/10 | 5 | 0.34651 | 0 | 0.05265
1144 | ПАО "Россети Сибирь" | "Кузбассэнерго" | ПС 35 кВ Зарубинская | 35/10 | 8 | 1.121 | 0.0057375 | 0.024862
1145 | ПАО "Россети Сибирь" | "Кузбассэнерго" | ПС 110 кВ Ивановская | 110/10 | 5 | 0.56167 | 0 | 0.00081
1146 | ПАО "Россети Сибирь" | "Кузбассэнерго" | ПС 35 кВ Ижморская | 35/10 | 8 | 2.0547 | 0 | 0
1147 | ПАО "Россети Сибирь" | "Кузбассэнерго" | ПС 35 кВ Инская | 35/6 | 17.5 | 4.5865 | 0.01224 | 0.09648
1148 | ПАО "Россети Сибирь" | "Кузбассэнерго" | ПС 110 кВ Вишнёвская | 110/35/10 | 20 | 6.1617 | 0 | 0.11606
1149 | ПАО "Россети Сибирь" | "Кузбассэнерго" | ПС 35 кВ Итатская | 35/10 | 12.6 | 1.6099 | 0 | 0
1150 | ПАО "Россети Сибирь" | "Кузбассэнерго" | ПС 35 кВ Байлинская | 35/10 | 1.6 | 0.077363 | 0 | 0
1151 | ПАО "Россети Сибирь" | "Кузбассэнерго" | ПС 35 кВ Калмыковская | 35/6 | 16.3 | 1.6031 | 0 | 0.026775
1152 | ПАО "Россети Сибирь" | "Кузбассэнерго" | ПС 35 кВ Осинниковский Водозабор | 35/6 | 6.4 | 1.0392 | 0 | 0.01215
1153 | ПАО "Россети Сибирь" | "Кузбассэнерго" | ПС 110 кВ Тепловая | 110/6 | 12.6 | 2.2628 | 0 | 0.0093393
1154 | ПАО "Россети Сибирь" | "Кузбассэнерго" | ПС 110 кВ Шушталепская | 110/6 | 50 | 0.85713 | 0 | 0.02916
1155 | ПАО "Россети Сибирь" | "Кузбассэнерго" | ПС 35 кВ Колыонская | 35/10 | 3.2 | 0.36653 | 0 | 0
1156 | ПАО "Россети Сибирь" | "Кузбассэнерго" | ПС 35 кВ Камышинская | 35/10 | 8 | 0.71626 | 0 | 0
1157 | ПАО "Россети Сибирь" | "Кузбассэнерго" | ПС 110 кВ Бенжереп-2 | 110/10 | 5 | 0.27053 | 0 | 0.03519
1158 | ПАО "Россети Сибирь" | "Кузбассэнерго" | ПС 35 кВ Карагайлинская | 35/6 | 20 | 1.6719 | 0 | 0
1159 | ПАО "Россети Сибирь" | "Кузбассэнерго" | ПС 35 кВ Мазуровская | 35/10 | 20 | 2.7672 | 0.5868 | 0.07704
1160 | ПАО "Россети Сибирь" | "Кузбассэнерго" | ПС 35 кВ Насосная-5 | 35/6 | 3.2 | 0.88269 | 0.01215 | 0.01215
1161 | ПАО "Россети Сибирь" | "Кузбассэнерго" | ПС 35 кВ Северная | 35/6 | 20 | 7.0951 | 0 | 0
1162 | ПАО "Россети Сибирь" | "Кузбассэнерго" | ПС 35 кВ Транзитная | 35/10 | 31 | 6.0531 | 0 | 0.288
1163 | ПАО "Россети Сибирь" | "Кузбассэнерго" | ПС 35 кВ Центральная (Гор.РЭС) | 35/6 | 32 | 14.013 | 0 | 0
1164 | ПАО "Россети Сибирь" | "Кузбассэнерго" | ПС 35 кВ Ягуновская | 35/6 | 20 | 5.9393 | 0 | 0.01215
1165 | ПАО "Россети Сибирь" | "Кузбассэнерго" | ПС 110 кВ Весенняя | 110/35/10 | 50 | 15.1497 | 0.01638 | 1.3127
1166 | ПАО "Россети Сибирь" | "Кузбассэнерго" | ПС 110 кВ Водозабор | 110/10 | 32 | 5.271 | 0.02025 | 4.1478
1167 | ПАО "Россети Сибирь" | "Кузбассэнерго" | ПС 110 кВ Восточная | 110/10 | 50 | 9.8548 | 0.05535 | 0.31455
1168 | ПАО "Россети Сибирь" | "Кузбассэнерго" | ПС 110 кВ АКЗ | 110/6 | 50 | 1.0577 | 3.15 | 0
1169 | ПАО "Россети Сибирь" | "Кузбассэнерго" | ПС 110 кВ Заводская | 110/10 | 126 | 13.5453 | 0 | 9
1170 | ПАО "Россети Сибирь" | "Кузбассэнерго" | ПС 110 кВ Звёздная | 110/6 | 16.3 | 1.5954 | 0.0216 | 0.198
1171 | ПАО "Россети Сибирь" | "Кузбассэнерго" | ПС 110 кВ Космическая | 110/10 | 75 | 20.0082 | 0 | 18
1172 | ПАО "Россети Сибирь" | "Кузбассэнерго" | ПС 110 кВ Мирная | 110/10 | 120 | 36.2794 | 0 | 9
1173 | ПАО "Россети Сибирь" | "Кузбассэнерго" | ПС 110 кВ Мозжухинская | 110/6 | 20 | 3.2759 | 0.0108 | 0.34488
1174 | ПАО "Россети Сибирь" | "Кузбассэнерго" | ПС 110 кВ Рудничная | 110/35/10 | 120 | 42.0913 | 0.021375 | 4.7895
1175 | ПАО "Россети Сибирь" | "Кузбассэнерго" | ПС 110 кВ Тепличная (Гор. РЭС) | 110/6 | 88 | 4.7057 | 0.18 | 14.464
1176 | ПАО "Россети Сибирь" | "Кузбассэнерго" | ПС 110 кВ Толевая | 110/6 | 16 | 5.9162 | 0.011475 | 0.38632
1177 | ПАО "Россети Сибирь" | "Кузбассэнерго" | ПС 110 кВ Южная | 110/35/10 | 80 | 29.9516 | 0 | 0
1178 | ПАО "Россети Сибирь" | "Кузбассэнерго" | ПС 35 кВ Шахта-13 | 35/6 | 25 | 2.3069 | 0 | 0
1179 | ПАО "Россети Сибирь" | "Кузбассэнерго" | ПС 110 кВ Афонинская | 110/35/6 | 126 | 29.4935 | 0 | 4.8933
1180 | ПАО "Россети Сибирь" | "Кузбассэнерго" | ПС 110 кВ Вахрушевская | 110/6 | 35 | 9.8105 | 0 | 0.9
1181 | ПАО "Россети Сибирь" | "Кузбассэнерго" | ПС 110 кВ Киселёвская-Заводская | 110/35/6 | 63 | 20.0913 | 4.05 | 0
1182 | ПАО "Россети Сибирь" | "Кузбассэнерго" | ПС 35 кВ Кожевниковская | 35/10 | 2.6 | 0.23004 | 0 | 0
1183 | ПАО "Россети Сибирь" | "Кузбассэнерго" | ПС 35 кВ Колеульская | 35/10 | 4.1 | 0.5426 | 0 | 0
1184 | ПАО "Россети Сибирь" | "Кузбассэнерго" | ПС 35 кВ Колмогоровская | 35/10 | 8 | 1.4971 | 0.011475 | 0.13387
1185 | ПАО "Россети Сибирь" | "Кузбассэнерго" | ПС 35 кВ Репродуктор | 35/10 | 4 | 0.00558 | 0 | 0
1186 | ПАО "Россети Сибирь" | "Кузбассэнерго" | ПС 110 кВ Колмогоровская | 110/35/6 | 32 | 9.503 | 0 | 0.0729
1187 | ПАО "Россети Сибирь" | "Кузбассэнерго" | ПС 35 кВ Костёнковская | 35/10 | 8 | 2.3786 | 0.018 | 1.2663
1188 | ПАО "Россети Сибирь" | "Кузбассэнерго" | ПС 35 кВ Котинская | 35/10 | 5.6 | 0.62823 | 0.0081 | 0.006075
1189 | ПАО "Россети Сибирь" | "Кузбассэнерго" | ПС 35 кВ Крапивинская | 35/10 | 12.6 | 1.7867 | 0.011475 | 0.026775
1190 | ПАО "Россети Сибирь" | "Кузбассэнерго" | ПС 110 кВ Красный Брод | 110/35/6 | 80 | 31.4624 | 0.003825 | 0.30454
1191 | ПАО "Россети Сибирь" | "Кузбассэнерго" | ПС 35 кВ Краснинская | 35/10 | 12.6 | 2.2078 | 0 | 0.0081
1192 | ПАО "Россети Сибирь" | "Кузбассэнерго" | ПС 35 кВ Красносельская | 35/10 | 8 | 0.76714 | 0.00243 | 0.006075
1193 | ПАО "Россети Сибирь" | "Кузбассэнерго" | ПС 35 кВ Красноярская | 35/10 | 3.6 | 0.82854 | 0.0135 | 0.0891
1194 | ПАО "Россети Сибирь" | "Кузбассэнерго" | ПС 35 кВ Новопокровская | 35/10 | 2.5 | 0.19579 | 0 | 0
1195 | ПАО "Россети Сибирь" | "Кузбассэнерго" | ПС 35 кВ Курсксмоленская | 35/10 | 3.2 | 0.65658 | 0 | 0.01944
1196 | ПАО "Россети Сибирь" | "Кузбассэнерго" | ПС 35 кВ Латышевская | 35/6 | 12.6 | 1.3462 | 0 | 0.36369
1197 | ПАО "Россети Сибирь" | "Кузбассэнерго" | ПС 35 кВ Лебяжья | 35/10 | 3.2 | 0.21731 | 0 | 0
1198 | ПАО "Россети Сибирь" | "Кузбассэнерго" | ПС 35 кВ Комсомолец | 35/6 | 32 | 8.8988 | 0 | 1.8
1199 | ПАО "Россети Сибирь" | "Кузбассэнерго" | ПС 35 кВ Никитинская | 35/6 | 8 | 0.60474 | 0 | 0
1200 | ПАО "Россети Сибирь" | "Кузбассэнерго" | ПС 110 кВ Больничная | 110/10 | 50 | 1.9895 | 0 | 0
1201 | ПАО "Россети Сибирь" | "Кузбассэнерго" | ПС 110 кВ Новоленинская | 110/35/6 | 160 | 27.6814 | 0 | 1.44
1202 | ПАО "Россети Сибирь" | "Кузбассэнерго" | ПС 35 кВ Листвянская | 35/10 | 8 | 0.36152 | 0 | 0
1203 | ПАО "Россети Сибирь" | "Кузбассэнерго" | ПС 110 кВ Макаракская | 110/35/6 | 20 | 1.048 | 0 | 0
1204 | ПАО "Россети Сибирь" | "Кузбассэнерго" | ПС 110 кВ Мариинский ЛПК | 110/10 | 20 | 7.7193 | 0 | 0.144
1205 | ПАО "Россети Сибирь" | "Кузбассэнерго" | ПС 35 кВ Нагорная | 35/6 | 32 | 2.1042 | 0 | 0
1206 | ПАО "Россети Сибирь" | "Кузбассэнерго" | ПС 110 кВ Томская | 110/35/6 | 63 | 8.3334 | 0 | 6.8544
1207 | ПАО "Россети Сибирь" | "Кузбассэнерго" | ПС 35 кВ Михайловская | 35/10 | 5 | 1.041 | 0.010125 | 0.21959
1208 | ПАО "Россети Сибирь" | "Кузбассэнерго" | ПС 110 кВ Мундыбашская | 110/6 | 65 | 2.7322 | 0 | 0.0243
1209 | ПАО "Россети Сибирь" | "Кузбассэнерго" | ПС 110 кВ Мусохрановская | 110/35/10 | 20 | 2.5992 | 0 | 0
1210 | ПАО "Россети Сибирь" | "Кузбассэнерго" | ПС 35 кВ Строительная (Мысковский РЭС) | 35/6 | 20 | 3.7826 | 0 | 0.03078
1211 | ПАО "Россети Сибирь" | "Кузбассэнерго" | ПС 110 кВ Мысковская | 110/35/6 | 50 | 14.9883 | 0 | 0.14612
1212 | ПАО "Россети Сибирь" | "Кузбассэнерго" | ПС 35 кВ Николаевская (ПО СВЭС) | 35/10 | 3.2 | 0.29535 | 0 | 0
1213 | ПАО "Россети Сибирь" | "Кузбассэнерго" | ПС 35 кВ Николаевская (ПО ЮЭС) | 35/10 | 8 | 1.6683 | 0.00792 | 0.171
1214 | ПАО "Россети Сибирь" | "Кузбассэнерго" | ПС 35 кВ Абагур-Атамановская | 35/6 | 16.3 | 2.9835 | 0 | 0.9
1215 | ПАО "Россети Сибирь" | "Кузбассэнерго" | ПС 35 кВ Абагур-Лесной | 35/6 | 12.6 | 2.8461 | 0 | 0.04437
1216 | ПАО "Россети Сибирь" | "Кузбассэнерго" | ПС 35 кВ Абашевская 1/2 | 35/6 | 50 | 7.5837 | 0.10014 | 0.097155
1217 | ПАО "Россети Сибирь" | "Кузбассэнерго" | ПС 35 кВ Абашевская 3/4 | 35/6 | 20 | 0.74952 | 0 | 0.01215
1218 | ПАО "Россети Сибирь" | "Кузбассэнерго" | ПС 35 кВ Апанасовская | 35/6 | 17.5 | 0.32623 | 0 | 0.01215
1219 | ПАО "Россети Сибирь" | "Кузбассэнерго" | ПС 35 кВ Байдаевская | 35/6 | 20 | 8.0861 | 0.21263 | 0.62092
1220 | ПАО "Россети Сибирь" | "Кузбассэнерго" | ПС 35 кВ Бунгурская | 35/6 | 20 | 2.5019 | 0 | 0.08415
1221 | ПАО "Россети Сибирь" | "Кузбассэнерго" | ПС 35 кВ Куйбышевская | 35/6 | 20.6 | 5.8351 | 0.06615 | 4.1354
1222 | ПАО "Россети Сибирь" | "Кузбассэнерго" | ПС 35 кВ Ново-Бунгурская | 35/6 | 20 | 3.02 | 0 | 0.026775
1223 | ПАО "Россети Сибирь" | "Кузбассэнерго" | ПС 110 кВ Береговая | 110/6 | 80 | 10.3479 | 0.0765 | 8.6161
1224 | ПАО "Россети Сибирь" | "Кузбассэнерго" | ПС 110 кВ Абагурская | 110/35/6 | 94.5 | 22.1912 | 4 | 2.547
1225 | ПАО "Россети Сибирь" | "Кузбассэнерго" | ПС 110 кВ Ильинская-1 | 110/10 | 50 | 8.8544 | 6.3214 | 0.24671
1226 | ПАО "Россети Сибирь" | "Кузбассэнерго" | ПС 110 кВ Ильинская-Городская-2 | 110/10 | 50 | 14.4951 | 4.1463 | 0
1227 | ПАО "Россети Сибирь" | "Кузбассэнерго" | ПС 110 кВ Кузнецкая | 110/35/10 | 80 | 29.9811 | 0 | 1.8395
1228 | ПАО "Россети Сибирь" | "Кузбассэнерго" | ПС 110 кВ КФЗ-1 | 110/10 | 223 | 7.1394 | 0 | 0
1229 | ПАО "Россети Сибирь" | "Кузбассэнерго" | ПС 110 кВ КФЗ-2 | 110/10 | 240 | 0 | 0 | 0
1230 | ПАО "Россети Сибирь" | "Кузбассэнерго" | ПС 110 кВ Луговая | 110/6 | 20 | 0.79775 | 0 | 0
1231 | ПАО "Россети Сибирь" | "Кузбассэнерго" | ПС 110 кВ Ново-Байдаевская | 110/35/6 | 80 | 18.317 | 1.0432 | 0.6985
1232 | ПАО "Россети Сибирь" | "Кузбассэнерго" | ПС 110 кВ РМК | 110/10 | 50 | 7.5656 | 0 | 0.4941
1233 | ПАО "Россети Сибирь" | "Кузбассэнерго" | ПС 110 кВ Северная | 110/35/6 | 81 | 21.5332 | 0 | 3.3083
1234 | ПАО "Россети Сибирь" | "Кузбассэнерго" | ПС 110 кВ Северо-Байдаевская | 110/6 | 80 | 20.791 | 0 | 0
1235 | ПАО "Россети Сибирь" | "Кузбассэнерго" | ПС 110 кВ Степная | 110/10 | 26 | 7.9793 | 0.00504 | 3.6847
1236 | ПАО "Россети Сибирь" | "Кузбассэнерго" | ПС 110 кВ Шахтовая | 110/35/6 | 103.5 | 33.2244 | 0.03465 | 2.0416
1237 | ПАО "Россети Сибирь" | "Кузбассэнерго" | ПС 110 кВ Ширпотреб | 110/6 | 80 | 8.7539 | 0.0243 | 0
1238 | ПАО "Россети Сибирь" | "Кузбассэнерго" | ПС 110 кВ Бызовская | 110/6 | 45 | 7.6331 | 0 | 0
1239 | ПАО "Россети Сибирь" | "Кузбассэнерго" | ПС 110 кВ Водная | 110/35/6 | 80 | 28.842 | 0 | 0.171
1240 | ПАО "Россети Сибирь" | "Кузбассэнерго" | ПС 35 кВ Рассвет | 35/10 | 6.5 | 0.92348 | 0 | 0.01215
1241 | ПАО "Россети Сибирь" | "Кузбассэнерго" | ПС 35 кВ Новоподзорновская | 35/10 | 8 | 0.85729 | 0 | 0
1242 | ПАО "Россети Сибирь" | "Кузбассэнерго" | ПС 35 кВ Новоромановская | 35/10 | 5 | 0.96821 | 0.0095625 | 0.51807
1243 | ПАО "Россети Сибирь" | "Кузбассэнерго" | ПС 35 кВ Сафоновская | 35/10 | 12.6 | 2.9893 | 0.045225 | 0.1647
1244 | ПАО "Россети Сибирь" | "Кузбассэнерго" | ПС 35 кВ Осинники-5 | 35/6 | 13.8 | 2.0146 | 0 | 0
1245 | ПАО "Россети Сибирь" | "Кузбассэнерго" | ПС 110 кВ Капитальная-3 | 110/35/6 | 50 | 18.3878 | 0 | 0.5913
1246 | ПАО "Россети Сибирь" | "Кузбассэнерго" | ПС 110 кВ Осинниковская | 110/35/6 | 60 | 16.733 | 0 | 0.05688
1247 | ПАО "Россети Сибирь" | "Кузбассэнерго" | ПС 110 кВ Тепличная (Осинник. РЭС) | 110/10 | 26 | 7.9515 | 0 | 0
1248 | ПАО "Россети Сибирь" | "Кузбассэнерго" | ПС 35 кВ Осиновская | 35/10 | 12.6 | 4.829 | 0.01575 | 1.0605
1249 | ПАО "Россети Сибирь" | "Кузбассэнерго" | ПС 35 кВ Панфиловская | 35/10 | 10.3 | 1.1233 | 0.03384 | 0.0972
1250 | ПАО "Россети Сибирь" | "Кузбассэнерго" | ПС 35 кВ Пачинская | 35/10 | 8 | 1.0611 | 0.0081 | 0.01215
1251 | ПАО "Россети Сибирь" | "Кузбассэнерго" | ПС 35 кВ Пашковская | 35/10 | 11.9 | 0.71855 | 0 | 0
1252 | ПАО "Россети Сибирь" | "Кузбассэнерго" | ПС 35 кВ Пермяковская | 35/10 | 12.6 | 2.7082 | 0 | 0.01215
1253 | ПАО "Россети Сибирь" | "Кузбассэнерго" | ПС 110 кВ Плотниковская | 110/35/10 | 26 | 4.1838 | 0 | 0.0612
1254 | ПАО "Россети Сибирь" | "Кузбассэнерго" | ПС 35 кВ Подгорновская | 35/10 | 5 | 0.70828 | 0 | 0.00405
1255 | ПАО "Россети Сибирь" | "Кузбассэнерго" | ПС 35 кВ Полуторник | 35/10 | 2 | 0.2263 | 0 | 0
1256 | ПАО "Россети Сибирь" | "Кузбассэнерго" | ПС 35 кВ Преображенская | 35/10 | 8 | 0.35184 | 0 | 0.0081
1257 | ПАО "Россети Сибирь" | "Кузбассэнерго" | ПС 35 кВ Прогресс | 35/10 | 8 | 2.4453 | 0 | 1.1717
1258 | ПАО "Россети Сибирь" | "Кузбассэнерго" | ПС 110 кВ Зенковская | 110/35/6 | 80.5 | 25.1959 | 0 | 6.8351
1259 | ПАО "Россети Сибирь" | "Кузбассэнерго" | ПС 35 кВ Промышленовская | 35/6 | 13.8 | 1.7437 | 0 | 0
1260 | ПАО "Россети Сибирь" | "Кузбассэнерго" | ПС 110 кВ Промышленная-Сельская | 110/35/10 | 32 | 7.2278 | 0 | 0.63113
1261 | ПАО "Россети Сибирь" | "Кузбассэнерго" | ПС 35 кВ Проскоковская | 35/10 | 8 | 1.3533 | 0.01215 | 0.01215
1262 | ПАО "Россети Сибирь" | "Кузбассэнерго" | ПС 35 кВ Кулаковская | 35/6 | 5 | 0.17567 | 0 | 0
1263 | ПАО "Россети Сибирь" | "Кузбассэнерго" | ПС 35 кВ Фабрика | 35/6 | 20 | 3.3403 | 0 | 0
1264 | ПАО "Россети Сибирь" | "Кузбассэнерго" | ПС 35 кВ Рудник | 35/6 | 12.6 | 2.7562 | 0 | 0
1265 | ПАО "Россети Сибирь" | "Кузбассэнерго" | ПС 35 кВ Святославская | 35/10 | 3.2 | 0.50015 | 0 | 0
1266 | ПАО "Россети Сибирь" | "Кузбассэнерго" | ПС 35 кВ Силинская | 35/10 | 4 | 4.1269 | 0.006475 | 0.35581
1267 | ПАО "Россети Сибирь" | "Кузбассэнерго" | ПС 35 кВ Насосная-9 | 35/6 | 5 | 0 | 0 | 0
1268 | ПАО "Россети Сибирь" | "Кузбассэнерго" | ПС 35 кВ Сосновская | 35/10 | 32 | 13.6173 | 0.1386 | 2.2053
1269 | ПАО "Россети Сибирь" | "Кузбассэнерго" | ПС 35 кВ Арлюкская | 35/10 | 8 | 0.63275 | 0 | 0.081
1270 | ПАО "Россети Сибирь" | "Кузбассэнерго" | ПС 35 кВ Терентьевская | 35/10 | 8 | 2.1651 | 0.00567 | 0.36
1271 | ПАО "Россети Сибирь" | "Кузбассэнерго" | ПС 110 кВ Комплексная | 110/35/10 | 32 | 2.8131 | 0.02295 | 0.22837
1272 | ПАО "Россети Сибирь" | "Кузбассэнерго" | ПС 35 кВ Шалай | 35/10 | 5.6 | 0.93279 | 0 | 0.0567
1273 | ПАО "Россети Сибирь" | "Кузбассэнерго" | ПС 35 кВ Сусловская | 35/10 | 12.6 | 1.3156 | 0 | 0
1274 | ПАО "Россети Сибирь" | "Кузбассэнерго" | ПС 35 кВ Тальская | 35/10 | 5 | 0.41295 | 0 | 0.015795
1275 | ПАО "Россети Сибирь" | "Кузбассэнерго" | ПС 35 кВ Тамбарская | 35/10 | 5 | 0.55415 | 0 | 0.34425
1276 | ПАО "Россети Сибирь" | "Кузбассэнерго" | ПС 35 кВ Тарадановская | 35/10 | 5 | 1.0975 | 0.0162 | 0.0081
1277 | ПАО "Россети Сибирь" | "Кузбассэнерго" | ПС 35 кВ Тарасовская | 35/10 | 5 | 0.82254 | 0 | 0.16767
1278 | ПАО "Россети Сибирь" | "Кузбассэнерго" | ПС 110 кВ Кондомская | 110/35/6 | 50 | 4.9453 | 0 | 0.00405
1279 | ПАО "Россети Сибирь" | "Кузбассэнерго" | ПС 110 кВ Темирская | 110/35/6 | 45 | 3.4494 | 0.85 | 0
1280 | ПАО "Россети Сибирь" | "Кузбассэнерго" | ПС 35 кВ Теплореченская | 35/10 | 3.6 | 0.1879 | 0 | 0
1281 | ПАО "Россети Сибирь" | "Кузбассэнерго" | ПС 35 кВ Заринская | 35/10 | 12.6 | 1.4686 | 0.01215 | 0
1282 | ПАО "Россети Сибирь" | "Кузбассэнерго" | ПС 35 кВ Новотисульская | 35/10 | 4.1 | 0.41523 | 0 | 0
1283 | ПАО "Россети Сибирь" | "Кузбассэнерго" | ПС 110 кВ Тисульская | 110/35/10 | 32 | 6.5293 | 0 | 0.3598
1284 | ПАО "Россети Сибирь" | "Кузбассэнерго" | ПС 110 кВ Мехзаводская | 110/10 | 32 | 11.3652 | 0 | 0.56652
1285 | ПАО "Россети Сибирь" | "Кузбассэнерго" | ПС 35 кВ Трудармейская | 35/10 | 10 | 2.6931 | 0 | 0.03078
1286 | ПАО "Россети Сибирь" | "Кузбассэнерго" | ПС 35 кВ Симбирская | 35/10 | 1.8 | 0.33736 | 0 | 0
1287 | ПАО "Россети Сибирь" | "Кузбассэнерго" | ПС 110 кВ Тяжинская | 110/35/10 | 50 | 9.6489 | 0.01215 | 0.00648
1288 | ПАО "Россети Сибирь" | "Кузбассэнерго" | ПС 35 кВ Улановская | 35/10 | 5 | 1.1646 | 0.00936 | 0.0144
1289 | ПАО "Россети Сибирь" | "Кузбассэнерго" | ПС 35 кВ Урская | 35/10 | 5 | 1.0357 | 0 | 0.01215
1290 | ПАО "Россети Сибирь" | "Кузбассэнерго" | ПС 35 кВ Устьколбинская | 35/10 | 5 | 0.53165 | 0 | 0
1291 | ПАО "Россети Сибирь" | "Кузбассэнерго" | ПС 35 кВ Усть-Сосновская | 35/10 | 5 | 0.32722 | 0 | 0
1292 | ПАО "Россети Сибирь" | "Кузбассэнерго" | ПС 110 кВ Хахалинская | 110/10 | 12.6 | 0.74409 | 0 | 0.0972
1293 | ПАО "Россети Сибирь" | "Кузбассэнерго" | ПС 110 кВ Проскоковская | 110/35/10 | 50 | 3.4273 | 0 | 0.20178
1294 | ПАО "Россети Сибирь" | "Кузбассэнерго" | ПС 110 кВ Чебулинская | 110/35/10 | 20 | 4.954 | 0 | 1.1634
1295 | ПАО "Россети Сибирь" | "Кузбассэнерго" | ПС 110 кВ Сидоровская | 110/35/10 | 41 | 13.0802 | 0.000675 | 0.4239
1296 | ПАО "Россети Сибирь" | "Кузбассэнерго" | ПС 110 кВ Чумайская | 110/10 | 8.8 | 0.40597 | 0 | 0
1297 | ПАО "Россети Сибирь" | "Кузбассэнерго" | ПС 35 кВ Чусовитинская | 35/10 | 5 | 0.54153 | 0.006075 | 0
1298 | ПАО "Россети Сибирь" | "Кузбассэнерго" | ПС 35 кВ Шевелёвская | 35/10 | 5 | 1.0992 | 0 | 0.08262
1299 | ПАО "Россети Сибирь" | "Кузбассэнерго" | ПС 110 кВ Шестаковская | 110/35/10 | 50 | 4.7232 | 0 | 6.588
1300 | ПАО "Россети Сибирь" | "Кузбассэнерго" | ПС 35 кВ Шишинская | 35/10 | 5 | 0.85624 | 0 | 0.1215
1301 | ПАО "Россети Сибирь" | "Кузбассэнерго" | ПС 35 кВ Щегловская | 35/10 | 8 | 3.521 | 0.02149 | 1.2172
1302 | ПАО "Россети Сибирь" | "Кузбассэнерго" | ПС 110 кВ Воинская | 110/10 | 20 | 1.7153 | 0.00405 | 0
1303 | ПАО "Россети Сибирь" | "Кузбассэнерго" | ПС 110 кВ Юргинская | 110/35/6 | 71.5 | 12.994 | 0 | 0
1304 | ПАО "Россети Сибирь" | "Кузбассэнерго" | ПС 35 кВ Ясная Поляна | 35/10 | 8 | 1.8023 | 0.0075 | 0.13162
1305 | ПАО "Россети Сибирь" | "Кузбассэнерго" | ПС 110 кВ Яшкинская | 110/35/6 | 25 | 9.7686 | 0 | 0.00486
1306 | ПАО "Россети Сибирь" | "Кузбассэнерго" | ТП-Ю-К-016 н.п.Усть-Кабырза | 35/0,4 | 0.1 | 0.020021 | 0 | 0
1307 | ПАО "Россети Сибирь" | "Кузбассэнерго" | ПС 110 кВ Распадская-4 | 110/6 | 80 | 21.8849 | 0 | 0
1308 | ПАО "Россети Сибирь" | "Кузбассэнерго" | ПС 110 кВ Распадская-6 | 110/6 | 80 | 4.0543 | 0 | 0
1309 | ПАО "Россети Сибирь" | "Кузбассэнерго" | ПС 110 кВ Распадская-5 | 110/6 | 32 | 7.7417 | 0 | 0
1310 | ПАО "Россети Сибирь" | "Кузбассэнерго" | ПС 110 кВ Комсомольская(Восточ3-4СШ 110) | 110/10 | 80 | 21.3205 | 0 | 0
1311 | ПАО "Россети Сибирь" | "Кузбассэнерго" | ПС 35 кВ Физкультурник | 35/6 | 13.2 | 2.1257 | 0 | 0
1312 | ПАО "Россети Сибирь" | "Кузбассэнерго" | ПС 35 кВ ЦОФ Берёзовская | 35/6 | 20 | 7.044 | 0 | 0
1313 | ПАО "Россети Сибирь" | "Кузбассэнерго" | ПС 35 кВ Водозабор (ПО СВЭС) | 35/6 | 12.6 | 1.2185 | 0 | 0
1314 | ПАО "Россети Сибирь" | "Кузбассэнерго" | ПС 35 кВ Дмитриевская | 35/10 | 8 | 1.5251 | 0 | 0
1315 | ПАО "Россети Сибирь" | "Кузбассэнерго" | ПС 35 кВ Зиминка | 35/6 | 50 | 1.6338 | 0 | 0
1316 | ПАО "Россети Сибирь" | "Кузбассэнерго" | ПС 35 кВ Красногорская-1 | 35/6 | 30 | 0 | 0 | 0
1317 | ПАО "Россети Сибирь" | "Кузбассэнерго" | ПС 35 кВ Красногорская-2 | 35/6 | 12.6 | 4.2495 | 0 | 0
1318 | ПАО "Россети Сибирь" | "Кузбассэнерго" | ПС 35 кВ Красный Углекоп | 35/6 | 20 | 6.6126 | 0 | 0.12069
1319 | ПАО "Россети Сибирь" | "Кузбассэнерго" | ПС 35 кВ Шахта-12 | 35/6 | 20 | 5.5572 | 0 | 0
1320 | ПАО "Россети Сибирь" | "Кузбассэнерго" | ПС 110 кВ Очистная | 110/6 | 32 | 2.4763 | 0 | 0
1321 | ПАО "Россети Сибирь" | "Кузбассэнерго" | ПС 110 кВ Таёжная | 110/6 | 32 | 4.5238 | 0 | 0
1322 | ПАО "Россети Сибирь" | "Кузбассэнерго" | ПС 110 кВ Топкинская | 110/35/6 | 126 | 35.5508 | 2.7 | 0
1323 | ПАО "Россети Сибирь" | "Кузбассэнерго" | ПС 110 кВ ЯЦЗ | 110/6 | 41 | 2.52 | 3.92 | 3.9504
1324 | ПАО "Россети Сибирь" | "Кузбассэнерго" | ПС 110 кВ Драгунский Водозабор | 110/10 | 20 | 3.8531 | 0 | 0.58522
1325 | ПАО "Россети Сибирь" | "Кузбассэнерго" | ПС 110 кВ Карьерная | 110/35/6 | 63 | 14.5215 | 0 | 2.7
1326 | ПАО "Россети Сибирь" | "Кузбассэнерго" | ПС 110 кВ Чеболсинская | 110/6 | 12.6 | 3.1872 | 0 | 0
1327 | ПАО "Россети Сибирь" | "Кузбассэнерго" | ПС 110 кВ Высокая | 110/6 | 32 | 1.6431 | 0 | 0
1328 | ПАО "Россети Сибирь" | "Кузбассэнерго" | ПС 110 кВ Коммунальная | 110/10 | 48 | 15.1617 | 0 | 0
1329 | ПАО "Россети Сибирь" | "Кузбассэнерго" | ПС 110 кВ Прокопьевская | 110/35/6 | 157.5 | 23.692 | 0 | 0.43248
1330 | ПАО "Россети Сибирь" | "Кузбассэнерго" | ПС 110 кВ Тырганская | 110/35/6 | 81 | 25.2194 | 0 | 0.13176
1331 | ПАО "Россети Сибирь" | "Кузбассэнерго" | ПС 35 кВ Маганак | 35/6 | 20 | 5.1325 | 0 | 0
1332 | ПАО "Россети Сибирь" | "Кузбассэнерго" | ПС 35 кВ Шалым | 35/6 | 10 | 0.57206 | 0 | 0
1333 | ПАО "Россети Сибирь" | "Кузбассэнерго" | ПС 35 кВ Юго-Западная | 35/6 | 16.3 | 1.3826 | 0 | 0
1334 | ПАО "Россети Сибирь" | "Кузбассэнерго" | ПС 35 кВ Сибирская | 35/6 | 20 | 2.2461 | 0 | 0
1335 | ПАО "Россети Сибирь" | "Кузбассэнерго" | ПС 35 кВ Итатский разрез | 35/6 | 6.3 | 0 | 0 | 0
1336 | ПАО "Россети Сибирь" | "Кузбассэнерго" | ПС 35 кВ Беловский Разрез | 35/6 | 20 | 2.8473 | 0 | 0
1337 | ПАО "Россети Сибирь" | "Кузбассэнерго" | ПС 110 кВ Пионерская | 110/35/10 | 32 | 4.4891 | 0 | 0.011934
1338 | ПАО "Россети Сибирь" | "Кузбассэнерго" | ПС 110 кВ Технониколь | 110/10 | 32 | 4.903 | 0 | 0
1339 | ПАО "Россети Сибирь" | "Кузбассэнерго" | ПС 110 кВ Уропская | 110/35/6 | 50 | 6.3509 | 0 | 3.6238
1340 | ПАО "Россети Сибирь" | "Кузбассэнерго" | ПС 110 кВ КСК (ПО ЦЭС) | 110/6 | 64 | 6.734 | 0 | 0.0405
1341 | ПАО "Россети Сибирь" | "Кузбассэнерго" | ПС 110 кВ Орджоникидзевская | 110/35/10 | 65 | 16.7417 | 0 | 1.2192
1342 | ПАО "Россети Сибирь" | "Кузбассэнерго" | ПС 35 кВ Мариинская городская | 35/10 | 12.6 | 3.3242 | 0 | 0
1343 | ПАО "Россети Сибирь" | "Кузбассэнерго" | ПС 35 кВ Моторная | 35/10 | 6.5 | 1.7661 | 2.7 | 0
1344 | ПАО "Россети Сибирь" | "Кузбассэнерго" | ПС 110 кВ Заречная | 110/35/6 | 80 | 23.7198 | 0 | 0
1345 | ПАО "Россети Сибирь" | "Кузбассэнерго" | ПС 110 кВ Кузбассэлемент | 110/6 | 32 | 2.6722 | 0 | 0
1346 | ПАО "Россети Сибирь" | "Кузбассэнерго" | ПС 110 кВ Ново-Чертинская | 110/35/6 | 80.5 | 31.5737 | 0 | 2.88
1347 | ПАО "Россети Сибирь" | "Кузбассэнерго" | ПС 110 кВ Полысаевская-3 | 110/35/6 | 80.5 | 35.1468 | 0 | 0
1348 | ПАО "Россети Сибирь" | "Кузбассэнерго" | ПС 110 кВ Трифоновская | 110/35/6 | 20 | 7.5648 | 0 | 0.03114
1349 | ПАО "Россети Сибирь" | "Кузбассэнерго" | ПС 35 кВ Беловская ЦОФ | 35/6 | 32 | 11.8084 | 0 | 3.6
1350 | ПАО "Россети Сибирь" | "Кузбассэнерго" | ПС 35 кВ Водозабор (ПО ЦЭС) | 35/6 | 5 | 0.75054 | 0 | 0
1351 | ПАО "Россети Сибирь" | "Кузбассэнерго" | ПС 35 кВ Центральный рудник | 35/6 | 3.6 | 0.052175 | 0 | 0
1352 | ПАО "Россети Сибирь" | "Кузбассэнерго" | ПС 110 кВ Городская | 110/6 | 50 | 7.5011 | 0 | 0
1353 | ПАО "Россети Сибирь" | "Кузбассэнерго" | ПС 35 кВ Вентиляторная | 35/6 | 12.6 | 1.123 | 0 | 0
1354 | ПАО "Россети Сибирь" | "Кузбассэнерго" | МТП-ЮК-017 | 35/0,4 | 0.4 | 0.00051524 | 0 | 0
1355 | ПАО "Россети Сибирь" | "Кузбассэнерго" | ТП 35 кВ Ключевая | 35/0,4 | 0.16 | 0 | 0 | 0
1356 | ПАО "Россети Сибирь" | "Кузбассэнерго" | КТП-ЮК-013 | 35/0,4 | 0.4 | 0.05138 | 0 | 0
1357 | ПАО "Россети Сибирь" | "Кузбассэнерго" | ПС 110 кВ Беловская | 110/35/6 | 160 | 49.5385 | 0.00405 | 17.3637
1358 | ПАО "Россети Сибирь" | "Омскэнерго" | ПС "Новоягодное" 110/10 | 110/10 | 12.6 | 0.36811 | 0 | 0.10773
1359 | ПАО "Россети Сибирь" | "Омскэнерго" | ПС "Чумановка" 110/6 | 110/6 | 32 | 0 | 0 | 0
1360 | ПАО "Россети Сибирь" | "Омскэнерго" | ПС "Лечебная"35/10 | 35/10 | 10.3 | 3.654 | 0 | 0
1361 | ПАО "Россети Сибирь" | "Омскэнерго" | ПС "Тара" 110/35/10 | 110/35/10 | 32 | 12.4964 | 0.01296 | 0.02196
1362 | ПАО "Россети Сибирь" | "Омскэнерго" | ПС "Телевизионная" 110/10 | 110/10 | 12.6 | 1.2056 | 0 | 0.057375
1363 | ПАО "Россети Сибирь" | "Омскэнерго" | ПС "Заливино"110/10 | 110/10 | 5 | 0.72575 | 0 | 0.01377
1364 | ПАО "Россети Сибирь" | "Омскэнерго" | ПС "Большие Кучки"110/10 | 110/10 | 2.5 | 0.26132 | 0 | 0
1365 | ПАО "Россети Сибирь" | "Омскэнерго" | ПС "Ложниково" 35/10 | 35/10 | 5 | 0.43741 | 0 | 0
1366 | ПАО "Россети Сибирь" | "Омскэнерго" | ПС "Чекрушево" 35/10 | 35/10 | 5.6 | 0.55203 | 0 | 0.01215
1367 | ПАО "Россети Сибирь" | "Омскэнерго" | ПС "Екатерининская" 110/35/10 | 110/35/10 | 20 | 2.5784 | 0 | 0.0243
1368 | ПАО "Россети Сибирь" | "Омскэнерго" | ПС "Атак" 35/10 | 35/10 | 2.5 | 0.3646 | 0 | 0.0063
1369 | ПАО "Россети Сибирь" | "Омскэнерго" | ПС "Нагорное" 35/10 | 35/10 | 1 | 0.12982 | 0 | 0
1370 | ПАО "Россети Сибирь" | "Омскэнерго" | ПС "Ермаковка" 35/10 | 35/10 | 5 | 0.14028 | 0 | 0
1371 | ПАО "Россети Сибирь" | "Омскэнерго" | ПС "Пологрудово" 35/10 | 35/10 | 6.5 | 0.55489 | 0 | 0
1372 | ПАО "Россети Сибирь" | "Омскэнерго" | ПС "Мартюши" 35/10 | 35/10 | 5 | 0.39745 | 0 | 0
1373 | ПАО "Россети Сибирь" | "Омскэнерго" | ПС "Атирка" 35/10 | 35/10 | 5 | 0.37368 | 0 | 0
1374 | ПАО "Россети Сибирь" | "Омскэнерго" | ПС "Васисс" 35/10 | 35/10 | 5 | 0.28715 | 0 | 0
1375 | ПАО "Россети Сибирь" | "Омскэнерго" | ПС "Таскатлы" 35/10 | 35/10 | 3.2 | 0.10055 | 0 | 0
1376 | ПАО "Россети Сибирь" | "Омскэнерго" | ПС "Скородум" 35/10 | 35/10 | 3.2 | 0.17943 | 0 | 0
1377 | ПАО "Россети Сибирь" | "Омскэнерго" | ПС "Западная" 110/10 | 110/10 | 50 | 18.8752 | 0 | 0
1378 | ПАО "Россети Сибирь" | "Омскэнерго" | ПС "Советская" 110/10 | 110/10 | 32 | 15.7965 | 0 | 0
1379 | ПАО "Россети Сибирь" | "Омскэнерго" | ПС "Базовая" 35/10 | 35/10 | 5 | 0.51394 | 0 | 0
1380 | ПАО "Россети Сибирь" | "Омскэнерго" | ПС "Большаковка" 35/10 | 35/10 | 8 | 0.6863 | 0.00612 | 0.011475
1381 | ПАО "Россети Сибирь" | "Омскэнерго" | ПС "Рассвет" 35/10 | 35/10 | 8 | 1.168 | 0 | 0.28764
1382 | ПАО "Россети Сибирь" | "Омскэнерго" | ПС "Крутинская" 110/35/10 | 110/35/10 | 32 | 4.9482 | 0 | 0.36049
1383 | ПАО "Россети Сибирь" | "Омскэнерго" | ПС "Мангут" 110/35/10 | 110/35/10 | 12.6 | 0.62037 | 0 | 0
1384 | ПАО "Россети Сибирь" | "Омскэнерго" | ПС "Соловьевка" 35/10 | 35/10 | 5 | 0.604 | 0 | 0.00324
1385 | ПАО "Россети Сибирь" | "Омскэнерго" | ПС "Боевая" 35/10 | 35/10 | 8 | 0.63811 | 0 | 0
1386 | ПАО "Россети Сибирь" | "Омскэнерго" | ПС "Лесная" 35/10 | 35/10 | 3.2 | 1.1934 | 0 | 0
1387 | ПАО "Россети Сибирь" | "Омскэнерго" | ПС "Пучково" 35/10 | 35/10 | 6.5 | 0.84581 | 0 | 0.30375
1388 | ПАО "Россети Сибирь" | "Омскэнерго" | ПС "Екатеринославская" 110/35/10 | 110/35/10 | 20 | 3.382 | 0 | 0
1389 | ПАО "Россети Сибирь" | "Омскэнерго" | ПС "Весенняя" 110/10 | 110/10 | 80 | 26.2008 | 0 | 30.2561
1390 | ПАО "Россети Сибирь" | "Омскэнерго" | ПС "Прибрежная" 110/10 | 110/10 | 80 | 12.691 | 4.2601 | 1.4621
1391 | ПАО "Россети Сибирь" | "Омскэнерго" | ПС "Фрунзенская" 110/10 | 110/10 | 80 | 23.044 | 0 | 2.3656
1392 | ПАО "Россети Сибирь" | "Омскэнерго" | ПС "Большевик" 35/10 | 35/10 | 3.2 | 0.49537 | 0 | 0
1393 | ПАО "Россети Сибирь" | "Омскэнерго" | ПС "Юбилейная" 110/35/10 | 110/35/10 | 41 | 16.4025 | 0.11016 | 0.35352
1394 | ПАО "Россети Сибирь" | "Омскэнерго" | ПС "Полтавcкая" 110/35/10 | 110/35/10 | 20 | 8.283 | 0.021649 | 0.009072
1395 | ПАО "Россети Сибирь" | "Омскэнерго" | ПС "Омская" 35/10 | 35/10 | 20 | 8.9481 | 0.34111 | 1.4793
1396 | ПАО "Россети Сибирь" | "Омскэнерго" | ПС "Гидроузел" 35/10 | 35/10 | 5 | 0.45408 | 0 | 0
1397 | ПАО "Россети Сибирь" | "Омскэнерго" | ПС "Тайга" 35/0,4 | 35/0,4 | 0.1 | 0 | 0 | 0
1398 | ПАО "Россети Сибирь" | "Омскэнерго" | ПС "Китерма" 35/0,4 | 35/0,4 | 1 | 0 | 0 | 0
1399 | ПАО "Россети Сибирь" | "Омскэнерго" | ПС "Амурская" 110/10 | 110/10 | 50 | 19.2505 | 0.9 | 0
1400 | ПАО "Россети Сибирь" | "Омскэнерго" | ПС "Новопоповка" 35/10 | 35/10 | 8 | 1.628 | 0.01215 | 0
1401 | ПАО "Россети Сибирь" | "Омскэнерго" | ПС "Новошараповка" 35/10 | 35/10 | 8 | 1.3838 | 0 | 0.01215
1402 | ПАО "Россети Сибирь" | "Омскэнерго" | ПС "Орловка водопровод" 35/6 | 35/6 | 1.6 | 0.14996 | 0 | 0
1403 | ПАО "Россети Сибирь" | "Омскэнерго" | ПС "Орловка марьяновская" 35/10 | 35/10 | 5 | 1.2159 | 0 | 0
1404 | ПАО "Россети Сибирь" | "Омскэнерго" | ПС "Урожай" 35/10 | 35/10 | 3.2 | 0.88929 | 0 | 0
1405 | ПАО "Россети Сибирь" | "Омскэнерго" | ПС "Новомарьяновская" 110/35/10 | 110/35/10 | 32 | 6.2478 | 0.00405 | 0.09882
1406 | ПАО "Россети Сибирь" | "Омскэнерго" | ПС "Андреевка" 35/10 | 35/10 | 8 | 1.468 | 0.0072 | 0.05136
1407 | ПАО "Россети Сибирь" | "Омскэнерго" | ПС "Головная" 35/6 | 35/6 | 4 | 0.4367 | 0 | 0
1408 | ПАО "Россети Сибирь" | "Омскэнерго" | ПС "Горная Бития" 35/6 | 35/6 | 4 | 0.0093 | 0 | 0
1409 | ПАО "Россети Сибирь" | "Омскэнерго" | ПС "Заря Коммунизма" 35/6 | 35/6 | 4 | 0.27977 | 0 | 0.0162
1410 | ПАО "Россети Сибирь" | "Омскэнерго" | ПС "Калинино" 35/10 | 35/10 | 8 | 1.0676 | 0 | 0
1411 | ПАО "Россети Сибирь" | "Омскэнерго" | ПС "Комиссаровка" 35/10 | 35/10 | 8 | 3.6369 | 0 | 0.09639
1412 | ПАО "Россети Сибирь" | "Омскэнерго" | ПС "Красноярка оросительная" 35/6 | 35/6 | 4 | 0.10885 | 0 | 0
1413 | ПАО "Россети Сибирь" | "Омскэнерго" | ПС "Надеждино" 35/10 | 35/10 | 4.3 | 1.8215 | 0.030375 | 0.378
1414 | ПАО "Россети Сибирь" | "Омскэнерго" | ПС "Петровка" 35/10 | 35/10 | 5 | 1.7861 | 0.00648 | 0.0081
1415 | ПАО "Россети Сибирь" | "Омскэнерго" | ПС "Покровка омская" 35/10 | 35/10 | 6.5 | 0.70046 | 0 | 0.0081
1416 | ПАО "Россети Сибирь" | "Омскэнерго" | ПС "Пушкино" 35/10 | 35/10 | 12.6 | 6.3386 | 0.1071 | 0.98154
1417 | ПАО "Россети Сибирь" | "Омскэнерго" | ПС "Розовка" 35/10 | 35/10 | 10.3 | 2.0532 | 0.010125 | 1.456
1418 | ПАО "Россети Сибирь" | "Омскэнерго" | ПС "Солнечная долина" 35/10 | 35/10 | 12.6 | 2.557 | 0.030375 | 0.6834
1419 | ПАО "Россети Сибирь" | "Омскэнерго" | ПС "Трусовка" 35/10 | 35/10 | 1.6 | 0.42138 | 0.0243 | 0
1420 | ПАО "Россети Сибирь" | "Омскэнерго" | ПС "Усть-Заостровка" 35/10 | 35/10 | 4 | 1.7822 | 0.03465 | 0.23751
1421 | ПАО "Россети Сибирь" | "Омскэнерго" | ПС "Ачаирская оросительная" 110/35/10 | 110/35/10 | 26 | 3.7249 | 0 | 0
1422 | ПАО "Россети Сибирь" | "Омскэнерго" | ПС "Ачаирская" 110/10 | 110/10 | 12.6 | 1.9549 | 0 | 0.3009
1423 | ПАО "Россети Сибирь" | "Омскэнерго" | ПС "Богословка" 110/10 | 110/10 | 12.6 | 0.60616 | 0 | 0
1424 | ПАО "Россети Сибирь" | "Омскэнерго" | ПС "Бройлерная" 110/35/10 | 110/35/10 | 50 | 10.1453 | 0.17513 | 0.52481
1425 | ПАО "Россети Сибирь" | "Омскэнерго" | ПС "Морозовская" 110/10 | 110/10 | 20 | 7.906 | 0.1944 | 0.15188
1426 | ПАО "Россети Сибирь" | "Омскэнерго" | ПС "Новотроицкая-110" 110/35/10 | 110/35/10 | 26 | 10.1001 | 0.054 | 1.5084
1427 | ПАО "Россети Сибирь" | "Омскэнерго" | ПС "Парниковая" 110/10 | 110/10 | 20 | 1.7732 | 0.00765 | 3.3256
1428 | ПАО "Россети Сибирь" | "Омскэнерго" | ПС "Птицефабрика" 110/35/10 | 110/35/10 | 20 | 9.4909 | 0.0216 | 1.6533
1429 | ПАО "Россети Сибирь" | "Омскэнерго" | ПС "Барановская" 110/10 | 110/10 | 65 | 15.9144 | 0 | 2.4201
1430 | ПАО "Россети Сибирь" | "Омскэнерго" | ПС "Октябрьская" 110/10 | 110/10 | 120.5 | 33.7162 | 0 | 0
1431 | ПАО "Россети Сибирь" | "Омскэнерго" | ПС "Омская Нефть" 110/6 | 110/6 | 50 | 2.3964 | 9e-08 | 16.7875
1432 | ПАО "Россети Сибирь" | "Омскэнерго" | ПС "База Треста" 35/10 | 35/10 | 4 | 2.1934 | 0.011475 | 0.49215
1433 | ПАО "Россети Сибирь" | "Омскэнерго" | ПС "Новолюбинская" 110/35/10 | 110/35/10 | 50 | 14.0239 | 0 | 0.25688
1434 | ПАО "Россети Сибирь" | "Омскэнерго" | ПС "Голубковская" 110/10 | 110/10 | 12.6 | 0.54901 | 0 | 0
1435 | ПАО "Россети Сибирь" | "Омскэнерго" | ПС "Красный Яр" 35/10 | 35/10 | 12.6 | 4.317 | 0.050832 | 0.29376
1436 | ПАО "Россети Сибирь" | "Омскэнерго" | ПС "Казанка" 35/10 | 35/10 | 2.5 | 0.58242 | 0.36 | 0.004536
1437 | ПАО "Россети Сибирь" | "Омскэнерго" | ПС "Северолюбинская" 35/10 | 35/10 | 3.2 | 0.41278 | 0.0486 | 0
1438 | ПАО "Россети Сибирь" | "Омскэнерго" | ПС "Камышловка" 35/10 | 35/10 | 5 | 0.60687 | 0 | 0.62685
1439 | ПАО "Россети Сибирь" | "Омскэнерго" | ПС "Новоархангеловка" 35/10 | 35/10 | 8 | 0.79706 | 0.00405 | 0.01215
1440 | ПАО "Россети Сибирь" | "Омскэнерго" | ПС "Новокарасук" 35/10 | 35/10 | 3.2 | 0.36854 | 0 | 0
1441 | ПАО "Россети Сибирь" | "Омскэнерго" | ПС "Паново" 35/10 | 35/10 | 4.1 | 0.54326 | 0 | 0
1442 | ПАО "Россети Сибирь" | "Омскэнерго" | ПС "Рыжково" 35/10 | 35/10 | 1.6 | 0.095024 | 0 | 0
1443 | ПАО "Россети Сибирь" | "Омскэнерго" | ПС "Салтаим" 35/10 | 35/10 | 5 | 0.31209 | 0 | 0.00243
1444 | ПАО "Россети Сибирь" | "Омскэнерго" | ПС "Стахановка" 35/10 | 35/10 | 1.6 | 0.34598 | 0 | 0.00405
1445 | ПАО "Россети Сибирь" | "Омскэнерго" | ПС "Шипуново" 35/10 | 35/10 | 2.5 | 0.1823 | 0 | 0
1446 | ПАО "Россети Сибирь" | "Омскэнерго" | ПС "Ширяево" 35/10 | 35/10 | 1.6 | 0.014645 | 0 | 0
1447 | ПАО "Россети Сибирь" | "Омскэнерго" | ПС "Яман" 35/10 | 35/10 | 2.5 | 0.16026 | 0 | 0.00405
1448 | ПАО "Россети Сибирь" | "Омскэнерго" | ПС "Баженово-110" 110/35/10 | 110/35/10 | 6.3 | 0.60329 | 0 | 0
1449 | ПАО "Россети Сибирь" | "Омскэнерго" | ПС "Большепесчанка" 35/10 | 35/10 | 1.6 | 0.21228 | 0 | 0
1450 | ПАО "Россети Сибирь" | "Омскэнерго" | ПС "Искра" 35/10 | 35/10 | 1.6 | 0.050082 | 0 | 0
1451 | ПАО "Россети Сибирь" | "Омскэнерго" | ПС "Свердлово" 110/10 | 110/10 | 2.5 | 0.12649 | 0 | 0
1452 | ПАО "Россети Сибирь" | "Омскэнерго" | ПС "Щербаки" 110/35/10 | 110/35/10 | 12.6 | 0.29848 | 0 | 0
1453 | ПАО "Россети Сибирь" | "Омскэнерго" | ПС "Баженово-35" 35/10 | 35/10 | 1.6 | 0.21352 | 0 | 0
1454 | ПАО "Россети Сибирь" | "Омскэнерго" | ПС "Хохлово" 35/10 | 35/10 | 5 | 0.25998 | 0 | 0
1455 | ПАО "Россети Сибирь" | "Омскэнерго" | ПС "Новотроицкая-35" 35/10 | 35/10 | 4.1 | 0.34808 | 0 | 0
1456 | ПАО "Россети Сибирь" | "Омскэнерго" | ПС "Верблюжье" 35/10 | 35/10 | 5 | 0.4473 | 0 | 0.1215
1457 | ПАО "Россети Сибирь" | "Омскэнерго" | ПС "Увальная Бития" 35/10 | 35/10 | 8 | 0.82418 | 0.003825 | 0.05967
1458 | ПАО "Россети Сибирь" | "Омскэнерго" | ПС "Князево" 35/10 | 35/10 | 5 | 0.20761 | 0 | 0
1459 | ПАО "Россети Сибирь" | "Омскэнерго" | ПС "Жирновская" 110/10 | 110/10 | 2.5 | 0.19254 | 0 | 0.0405
1460 | ПАО "Россети Сибирь" | "Омскэнерго" | ПС "Покровская" 110/10 | 110/10 | 2.5 | 0.26715 | 0 | 0
1461 | ПАО "Россети Сибирь" | "Омскэнерго" | ПС "Путиловская" 110/10 | 110/10 | 2.5 | 0.24793 | 0 | 0
1462 | ПАО "Россети Сибирь" | "Омскэнерго" | ПС "Утичье" 110/10 | 110/10 | 2.5 | 0.39981 | 0 | 0
1463 | ПАО "Россети Сибирь" | "Омскэнерго" | ПС "Вольное" 35/10 | 35/10 | 8 | 1.9718 | 0 | 0
1464 | ПАО "Россети Сибирь" | "Омскэнерго" | ПС "Еремеевка" 35/10 | 35/10 | 2.5 | 0.76971 | 0 | 0.00405
1465 | ПАО "Россети Сибирь" | "Омскэнерго" | ПС "Мясники" 35/10 | 35/10 | 3.2 | 0.59148 | 0 | 0
1466 | ПАО "Россети Сибирь" | "Омскэнерго" | ПС "Ольгино" 35/10 | 35/10 | 2.5 | 1.0087 | 0 | 0.00405
1467 | ПАО "Россети Сибирь" | "Омскэнерго" | ПС "Коршуновка" 35/10 | 35/10 | 1.6 | 0.1803 | 0 | 0
1468 | ПАО "Россети Сибирь" | "Омскэнерго" | ПС "Нагибино" 35/10 | 35/10 | 3.2 | 0.23707 | 0 | 0
1469 | ПАО "Россети Сибирь" | "Омскэнерго" | ПС "Старосолдатка" 35/10 | 35/10 | 4 | 0.53442 | 0.01215 | 0
1470 | ПАО "Россети Сибирь" | "Омскэнерго" | ПС "Хутора" 35/10 | 35/10 | 8 | 0.28889 | 0 | 0
1471 | ПАО "Россети Сибирь" | "Омскэнерго" | ПС "Атрачи" 110/10 | 110/10 | 12.6 | 0.28759 | 0 | 0
1472 | ПАО "Россети Сибирь" | "Омскэнерго" | ПС "Валуевская 1" 110/10 | 110/10 | 2.5 | 0.12587 | 0 | 0
1473 | ПАО "Россети Сибирь" | "Омскэнерго" | ПС "Валуевская 2" 110/35/10 | 110/35/10 | 6.3 | 0.3676 | 0 | 0
1474 | ПАО "Россети Сибирь" | "Омскэнерго" | ПС "Тюкалинская" 110/35/10 | 110/35/10 | 32 | 6.3629 | 0.108 | 4.1623
1475 | ПАО "Россети Сибирь" | "Омскэнерго" | ПС "Верхние Уки" 35/10 | 35/10 | 1 | 0.041591 | 0 | 0
1476 | ПАО "Россети Сибирь" | "Омскэнерго" | ПС "Становка" 35/10 | 35/10 | 1 | 0.057163 | 0 | 0
1477 | ПАО "Россети Сибирь" | "Омскэнерго" | ПС "Радищево" 110/10 | 110/10 | 5 | 0.23106 | 0 | 0
1478 | ПАО "Россети Сибирь" | "Омскэнерго" | ПС "Уленкуль" 35/10 | 35/10 | 1.6 | 0.15768 | 0 | 0
1479 | ПАО "Россети Сибирь" | "Омскэнерго" | ПС "Чебаклы" 35/10 | 35/10 | 1.6 | 0.1262 | 0 | 0.01215
1480 | ПАО "Россети Сибирь" | "Омскэнерго" | ПС "Маяк" 110/10 | 110/10 | 2.5 | 0.32552 | 0 | 0
1481 | ПАО "Россети Сибирь" | "Омскэнерго" | ПС "Новологиново" 110/10 | 110/10 | 2.5 | 0.44871 | 0 | 0
1482 | ПАО "Россети Сибирь" | "Омскэнерго" | ПС "Почекуево" 110/10 | 110/10 | 2.5 | 0.30819 | 0 | 0
1483 | ПАО "Россети Сибирь" | "Омскэнерго" | ПС "Такмык" 110/10 | 110/10 | 5 | 0.52862 | 0 | 0
1484 | ПАО "Россети Сибирь" | "Омскэнерго" | ПС "Знаменская" 110/10 | 110/10 | 12.6 | 4.2684 | 0 | 0.13617
1485 | ПАО "Россети Сибирь" | "Омскэнерго" | ПС "Кутырлы" 35/10 | 35/10 | 2.5 | 0.26108 | 0 | 0
1486 | ПАО "Россети Сибирь" | "Омскэнерго" | ПС "Ламаново" 35/10 | 35/10 | 1.6 | 0.21337 | 0 | 0
1487 | ПАО "Россети Сибирь" | "Омскэнерго" | ПС "Строкино" 35/10 | 35/10 | 2.5 | 0.46912 | 0 | 0.0486
1488 | ПАО "Россети Сибирь" | "Омскэнерго" | ПС "Бражниково" 110/10 | 110/10 | 2.5 | 0.21137 | 0 | 0.1215
1489 | ПАО "Россети Сибирь" | "Омскэнерго" | ПС "Колосовская" 110/35/10 | 110/35/10 | 20 | 2.7709 | 0 | 0.08748
1490 | ПАО "Россети Сибирь" | "Омскэнерго" | ПС "Кам-Курск" 35/10 | 35/10 | 3.2 | 0.26515 | 0 | 0
1491 | ПАО "Россети Сибирь" | "Омскэнерго" | ПС "Карбыза" 35/10 | 35/10 | 1 | 0.072998 | 0 | 0
1492 | ПАО "Россети Сибирь" | "Омскэнерго" | ПС "Кондратьево" 35/10 | 35/10 | 1.6 | 0.17574 | 0 | 0
1493 | ПАО "Россети Сибирь" | "Омскэнерго" | ПС "Мыс" 35/10 | 35/10 | 6.5 | 0.36998 | 0 | 0
1494 | ПАО "Россети Сибирь" | "Омскэнерго" | ПС "Низовая" 35/10 | 35/10 | 5 | 0.43278 | 0 | 0.01215
1495 | ПАО "Россети Сибирь" | "Омскэнерго" | ПС "Поречье" 35/10 | 35/10 | 1.6 | 0.078913 | 0 | 0
1496 | ПАО "Россети Сибирь" | "Омскэнерго" | ПС "Карташово" 110/10 | 110/10 | 12.6 | 0.36509 | 0 | 0.01458
1497 | ПАО "Россети Сибирь" | "Омскэнерго" | ПС "Муромцево" 110/35/10 | 110/35/10 | 26 | 5.7753 | 0 | 0.081
1498 | ПАО "Россети Сибирь" | "Омскэнерго" | ПС "Оросительная" 110/10 | 110/10 | 6.3 | 0.0019901 | 0 | 0
1499 | ПАО "Россети Сибирь" | "Омскэнерго" | ПС "Рязаны" 110/10 | 110/10 | 12.6 | 0.12656 | 0 | 0
1500 | ПАО "Россети Сибирь" | "Омскэнерго" | ПС "Белый Яр" 35/10 | 35/10 | 5 | 0.28511 | 0 | 0.01215
1501 | ПАО "Россети Сибирь" | "Омскэнерго" | ПС "Бородинка" 35/10 | 35/10 | 4.1 | 0.10539 | 0 | 0
1502 | ПАО "Россети Сибирь" | "Омскэнерго" | ПС "Туйская" 35/10 | 35/10 | 1.6 | 0.20013 | 0 | 0
1503 | ПАО "Россети Сибирь" | "Омскэнерго" | ПС "Тевризская" 110/35/10 | 110/35/10 | 12.6 | 4.2682 | 0.0081 | 0.01377
1504 | ПАО "Россети Сибирь" | "Омскэнерго" | ПС "Утьма" 110/10 | 110/10 | 5 | 0.30909 | 0 | 0
1505 | ПАО "Россети Сибирь" | "Омскэнерго" | ПС "Аксеново" 35/10 | 35/10 | 3.2 | 0.14766 | 0 | 0
1506 | ПАО "Россети Сибирь" | "Омскэнерго" | ПС "Малая Бича" 35/10 | 35/10 | 4.1 | 0.25254 | 0 | 0
1507 | ПАО "Россети Сибирь" | "Омскэнерго" | ПС "Новоникольск" 35/10 | 35/10 | 1 | 0.20269 | 0 | 0.00243
1508 | ПАО "Россети Сибирь" | "Омскэнерго" | ПС "Орехово-110" 110/10 | 110/10 | 5 | 0.8045 | 0 | 0
1509 | ПАО "Россети Сибирь" | "Омскэнерго" | ПС "Усть-Ишимская" 110/35/10 | 110/35/10 | 20 | 2.8591 | 0 | 0.018144
1510 | ПАО "Россети Сибирь" | "Омскэнерго" | ПС "Кейзес" 35/10 | 35/10 | 3.2 | 0.2865 | 0 | 0
1511 | ПАО "Россети Сибирь" | "Омскэнерго" | ПС "Рагозино" 35/10 | 35/10 | 2.6 | 0.22245 | 0 | 0
1512 | ПАО "Россети Сибирь" | "Омскэнерго" | ПС "Избышево" 110/35/10 | 110/35/10 | 20 | 3.0765 | 0 | 0.01314
1513 | ПАО "Россети Сибирь" | "Омскэнерго" | ПС "Звонарев Кут" 35/10 | 35/10 | 8 | 1.5365 | 0 | 0.00405
1514 | ПАО "Россети Сибирь" | "Омскэнерго" | ПС "Цветнополье" 35/10 | 35/10 | 8 | 2.392 | 0 | 0
1515 | ПАО "Россети Сибирь" | "Омскэнерго" | ПС "Богдановка" 35/10 | 35/10 | 2.5 | 0.12928 | 0 | 0
1516 | ПАО "Россети Сибирь" | "Омскэнерго" | ПС "Кольцовка" 35/10 | 35/10 | 5 | 0.42917 | 0 | 0.0243
1517 | ПАО "Россети Сибирь" | "Омскэнерго" | ПС "Корниловка" 35/10 | 35/10 | 4 | 0.31769 | 0 | 0.01215
1518 | ПАО "Россети Сибирь" | "Омскэнерго" | ПС "Некрасовка" 35/10 | 35/10 | 8 | 3.0909 | 0.01215 | 0
1519 | ПАО "Россети Сибирь" | "Омскэнерго" | ПС "Никитинка" 35/10 | 35/10 | 4 | 0.086215 | 0 | 0
1520 | ПАО "Россети Сибирь" | "Омскэнерго" | ПС "Правда" 35/10 | 35/10 | 8.8 | 1.0331 | 0 | 0
1521 | ПАО "Россети Сибирь" | "Омскэнерго" | ПС "Паутовка" 35/10 | 35/10 | 3.2 | 0.18699 | 0 | 0
1522 | ПАО "Россети Сибирь" | "Омскэнерго" | ПС "Соловецк" 35/10 | 35/10 | 8 | 0.75193 | 0 | 0
1523 | ПАО "Россети Сибирь" | "Омскэнерго" | ПС "Старомалиновка" 35/10 | 35/10 | 8 | 0.72388 | 0 | 0
1524 | ПАО "Россети Сибирь" | "Омскэнерго" | ПС "Хомутинка" 35/10 | 35/10 | 5 | 0.32235 | 0 | 0
1525 | ПАО "Россети Сибирь" | "Омскэнерго" | ПС "Хортицы" 35/10 | 35/10 | 6.5 | 0.42481 | 0 | 0
1526 | ПАО "Россети Сибирь" | "Омскэнерго" | ПС "Буняковка" 35/10 | 35/10 | 5.7 | 1.2639 | 0 | 0.01215
1527 | ПАО "Россети Сибирь" | "Омскэнерго" | ПС "Желанное" 35/10 | 35/10 | 5 | 0.64316 | 0 | 0.0324
1528 | ПАО "Россети Сибирь" | "Омскэнерго" | ПС "Лукьяновка" 35/10 | 35/10 | 8 | 1.0726 | 0 | 0
1529 | ПАО "Россети Сибирь" | "Омскэнерго" | ПС "Орехово-35" 35/10 | 35/10 | 4.1 | 0.39826 | 0 | 0
1530 | ПАО "Россети Сибирь" | "Омскэнерго" | ПС "Золотая Нива" 35/10 | 35/10 | 12.6 | 0.56662 | 0 | 0.00891
1531 | ПАО "Россети Сибирь" | "Омскэнерго" | ПС "Крестики" 35/10 | 35/10 | 2.5 | 0.81999 | 0 | 0.00405
1532 | ПАО "Россети Сибирь" | "Омскэнерго" | ПС "Куломзино" 10/35-35/10 | 35/10 | 3.2 | 0.24799 | 0 | 0
1533 | ПАО "Россети Сибирь" | "Омскэнерго" | ПС "Любимовка" 35/10 | 35/10 | 10.3 | 0.62236 | 0 | 0
1534 | ПАО "Россети Сибирь" | "Омскэнерго" | ПС "Сергеевка" 35/10 | 35/10 | 2.5 | 0.23429 | 0 | 0
1535 | ПАО "Россети Сибирь" | "Омскэнерго" | ПС "Красный Октябрь" 35/10 | 35/10 | 5 | 0.30082 | 0 | 0
1536 | ПАО "Россети Сибирь" | "Омскэнерго" | ПС "Курумбель" 35/10 | 35/10 | 1.6 | 0.042108 | 0 | 0
1537 | ПАО "Россети Сибирь" | "Омскэнерго" | ПС "Медет" 35/10 | 35/10 | 1.6 | 0.048235 | 0.00405 | 0
1538 | ПАО "Россети Сибирь" | "Омскэнерго" | ПС "Южно-Подольск" 35/10 | 35/10 | 5 | 0.63906 | 0 | 0
1539 | ПАО "Россети Сибирь" | "Омскэнерго" | ПС "Гауф" 110/10 | 110/10 | 16.3 | 2.5681 | 0 | 0.10408
1540 | ПАО "Россети Сибирь" | "Омскэнерго" | ПС "Дубровская" 110/35/10 | 110/35/10 | 12.6 | 2.1401 | 0 | 0.01863
1541 | ПАО "Россети Сибирь" | "Омскэнерго" | ПС "Новокормиловская" 110/35/10 | 110/35/10 | 32 | 11.2337 | 0.6975 | 0.69349
1542 | ПАО "Россети Сибирь" | "Омскэнерго" | ПС "Победитель" 110/35/10 | 110/35/10 | 12.6 | 1.4932 | 0 | 0
1543 | ПАО "Россети Сибирь" | "Омскэнерго" | ПС "Нижнеомская" 110/35/10 | 110/35/10 | 20 | 5.9033 | 0 | 0.096552
1544 | ПАО "Россети Сибирь" | "Омскэнерго" | ПС "Николаевская" 110/10 | 110/10 | 6.3 | 0.018021 | 0 | 0
1545 | ПАО "Россети Сибирь" | "Омскэнерго" | ПС "Петропавловская" 110/10 | 110/10 | 5 | 0.12163 | 0 | 0.00405
1546 | ПАО "Россети Сибирь" | "Омскэнерго" | ПС "Одесская" 110/35/10 | 110/35/10 | 20 | 5.8363 | 0 | 1.0017
1547 | ПАО "Россети Сибирь" | "Омскэнерго" | ПС "Оконешниковская" 110/35/10 | 110/35/10 | 20 | 4.4464 | 0.5427 | 0.00324
1548 | ПАО "Россети Сибирь" | "Омскэнерго" | ПС "Русская Поляна" 110/35/10 | 110/35/10 | 32 | 19.6241 | 0 | 0.00648
1549 | ПАО "Россети Сибирь" | "Омскэнерго" | ПС "Бердниково" 110/35/6 | 110/35/6 | 6.3 | 0.0023157 | 0 | 0
1550 | ПАО "Россети Сибирь" | "Омскэнерго" | ПС "Большой Атмас" 110/10 | 110/10 | 16.3 | 0.90029 | 0 | 0.6705
1551 | ПАО "Россети Сибирь" | "Омскэнерго" | ПС "Иртышская" 110/10 | 110/10 | 12.6 | 1.1887 | 0.01215 | 0.01215
1552 | ПАО "Россети Сибирь" | "Омскэнерго" | ПС "Коммунист" 110/10 | 110/10 | 12.6 | 1.4579 | 0.00765 | 0.00765
1553 | ПАО "Россети Сибирь" | "Омскэнерго" | ПС "Татарская" 110/10 | 110/10 | 16.3 | 0.68215 | 0 | 0.0405
1554 | ПАО "Россети Сибирь" | "Омскэнерго" | ПС "Черлакская" 110/35/10 | 110/35/10 | 26 | 5.1807 | 0.065025 | 1.4837
1555 | ПАО "Россети Сибирь" | "Омскэнерго" | ПС "Шухово" 110/10 | 110/10 | 5 | 0.27993 | 0 | 0
1556 | ПАО "Россети Сибирь" | "Омскэнерго" | ПС "Воскресенка" 35/10 | 35/10 | 8 | 1.3448 | 0.0081 | 0.14175
1557 | ПАО "Россети Сибирь" | "Омскэнерго" | ПС "Восточная-35" 35/10 | 35/10 | 4 | 2.3483 | 0 | 0
1558 | ПАО "Россети Сибирь" | "Омскэнерго" | ПС "Индейка" 35/10 | 35/10 | 2.5 | 0.19475 | 0 | 0.00405
1559 | ПАО "Россети Сибирь" | "Омскэнерго" | ПС "Колония" 35/10 | 35/10 | 4 | 2.8599 | 0 | 0
1560 | ПАО "Россети Сибирь" | "Омскэнерго" | ПС "Куликово" 35/10 | 35/10 | 8 | 0.77387 | 0 | 0.00405
1561 | ПАО "Россети Сибирь" | "Омскэнерго" | ПС "Мехзавод" 35/10 | 35/10 | 8 | 4.0132 | 0 | 0.05355
1562 | ПАО "Россети Сибирь" | "Омскэнерго" | ПС "Мясокомбинат" 35/10 | 35/10 | 12.6 | 4.0992 | 0 | 0
1563 | ПАО "Россети Сибирь" | "Омскэнерго" | ПС "Орловка калачинская" 35/10 | 35/10 | 1.6 | 0.32283 | 0 | 0.12069
1564 | ПАО "Россети Сибирь" | "Омскэнерго" | ПС "Осокино" 35/10 | 35/10 | 8 | 0.71591 | 0 | 0
1565 | ПАО "Россети Сибирь" | "Омскэнерго" | ПС "Сорочино" 35/10 | 35/10 | 5 | 1.0669 | 0 | 0
1566 | ПАО "Россети Сибирь" | "Омскэнерго" | ПС "Великорусская" 110/35/10 | 110/35/10 | 20 | 0.90337 | 0 | 0
1567 | ПАО "Россети Сибирь" | "Омскэнерго" | ПС "Калачинская" 110/35/10 | 110/35/10 | 50 | 17.5081 | 0.081855 | 3.5931
1568 | ПАО "Россети Сибирь" | "Омскэнерго" | ПС "Логиновка" 35/10 | 35/10 | 5 | 0.69119 | 0 | 0.00567
1569 | ПАО "Россети Сибирь" | "Омскэнерго" | ПС "Юрьевка" 35/10 | 35/10 | 6.5 | 1.0041 | 0 | 0
1570 | ПАО "Россети Сибирь" | "Омскэнерго" | ПС "Павлоградская" 110/35/10 | 110/35/10 | 20 | 6.2378 | 0 | 0.004536
1571 | ПАО "Россети Сибирь" | "Омскэнерго" | ПС "Южная" 110/35/10 | 110/35/10 | 12.6 | 1.8924 | 0 | 0.00972
1572 | ПАО "Россети Сибирь" | "Омскэнерго" | ПС "Малиновка" 35/10 | 35/10 | 4.1 | 0.59462 | 0.00405 | 0
1573 | ПАО "Россети Сибирь" | "Омскэнерго" | ПС "Алабота" 35/10 | 35/10 | 2.5 | 0.24126 | 0 | 0
1574 | ПАО "Россети Сибирь" | "Омскэнерго" | ПС "Бессарабка" 35/10 | 35/10 | 3.2 | 0.30586 | 0 | 0
1575 | ПАО "Россети Сибирь" | "Омскэнерго" | ПС "Бологое" 35/10 | 35/10 | 3.6 | 0.40682 | 0 | 0
1576 | ПАО "Россети Сибирь" | "Омскэнерго" | ПС "Добровольская" 35/10 | 35/10 | 2.5 | 0.24123 | 0 | 0
1577 | ПАО "Россети Сибирь" | "Омскэнерго" | ПС "Новосанжаровка" 35/10 | 35/10 | 4.1 | 0.32647 | 0 | 0
1578 | ПАО "Россети Сибирь" | "Омскэнерго" | ПС "Сибиряк" 35/10 | 35/10 | 6.5 | 0.62726 | 0 | 0
1579 | ПАО "Россети Сибирь" | "Омскэнерго" | ПС "Хлебодаровка" 35/10 | 35/10 | 5 | 0.40575 | 0 | 0
1580 | ПАО "Россети Сибирь" | "Омскэнерго" | ПС "Цветочная" 35/10 | 35/10 | 5 | 0.33417 | 0 | 0
1581 | ПАО "Россети Сибирь" | "Омскэнерго" | ПС "Целинная" 35/10 | 35/10 | 2.5 | 0.69609 | 0 | 0.01215
1582 | ПАО "Россети Сибирь" | "Омскэнерго" | ПС "Черноусовка" 35/10 | 35/10 | 1.6 | 0.053924 | 0 | 0
1583 | ПАО "Россети Сибирь" | "Омскэнерго" | ПС "Новоселье" 35/10 | 35/10 | 2.5 | 0.38789 | 0 | 0
1584 | ПАО "Россети Сибирь" | "Омскэнерго" | ПС "50 лет СССР" 35/10 | 35/10 | 5.7 | 0.53079 | 0 | 0.0081
1585 | ПАО "Россети Сибирь" | "Омскэнерго" | ПС "Бобринка" 35/10 | 35/10 | 5 | 1.0801 | 0 | 0
1586 | ПАО "Россети Сибирь" | "Омскэнерго" | ПС "Заречная" 35/10 | 35/10 | 6.5 | 0.31376 | 0 | 0
1587 | ПАО "Россети Сибирь" | "Омскэнерго" | ПС "Любовка" 35/10 | 35/10 | 4 | 1.0362 | 0 | 0
1588 | ПАО "Россети Сибирь" | "Омскэнерго" | ПС "Рассохино" 35/10 | 35/10 | 2.5 | 0.27063 | 0 | 0
1589 | ПАО "Россети Сибирь" | "Омскэнерго" | ПС "Сибирская головная" 35/6 | 35/6 | 2.5 | 0 | 0 | 0
1590 | ПАО "Россети Сибирь" | "Омскэнерго" | ПС "Славянка" 35/10 | 35/10 | 5.6 | 0.45402 | 0 | 0
1591 | ПАО "Россети Сибирь" | "Омскэнерго" | ПС "Нововаршавская" 110/35/10 | 110/35/10 | 32 | 19.4119 | 0.00243 | 0
1592 | ПАО "Россети Сибирь" | "Омскэнерго" | ПС "Сибирская оросительная" 110/35/10 | 110/35/10 | 10 | 2.1016 | 0 | 0.0081
1593 | ПАО "Россети Сибирь" | "Омскэнерго" | ПС "Луговая" 35/10 | 35/10 | 6.5 | 0.53912 | 0 | 0
1594 | ПАО "Россети Сибирь" | "Омскэнерго" | ПС "Любомировка" 35/10 | 35/10 | 3.2 | 0.53359 | 0 | 0.0324
1595 | ПАО "Россети Сибирь" | "Омскэнерго" | ПС "Неверовка" 35/10 | 35/10 | 5 | 0.5203 | 0 | 0
1596 | ПАО "Россети Сибирь" | "Омскэнерго" | ПС "Прииртышье" 35/10 | 35/10 | 8 | 0.41111 | 0 | 0
1597 | ПАО "Россети Сибирь" | "Омскэнерго" | ПС "Пристанская-35" 35/10 | 35/10 | 3.2 | 0.63206 | 0 | 0
1598 | ПАО "Россети Сибирь" | "Омскэнерго" | ПС "ТГН" 35/6 | 35/6 | 4.63 | 0 | 0 | 0
1599 | ПАО "Россети Сибирь" | "Омскэнерго" | ПС "ТНД" 35/6 | 35/6 | 5 | 0 | 0 | 0
1600 | ПАО "Россети Сибирь" | "Омскэнерго" | ПС "ТНО" 35/6 | 35/6 | 3.13 | 0 | 0 | 0
1601 | ПАО "Россети Сибирь" | "Омскэнерго" | ПС "Копейкино" 110/35/10 | 110/35/10 | 20 | 2.6299 | 0 | 1.1305
1602 | ПАО "Россети Сибирь" | "Омскэнерго" | ПС "Новоуральская" 110/35/10 | 110/35/10 | 20 | 3.1381 | 0 | 0
1603 | ПАО "Россети Сибирь" | "Омскэнерго" | ПС "Пристанская-110" 110/35/10 | 110/35/10 | 16 | 1.2404 | 0 | 0
1604 | ПАО "Россети Сибирь" | "Омскэнерго" | ПС "Сосновская" 110/35/10 | 110/35/10 | 20 | 4.2622 | 0.01215 | 0.03807
1605 | ПАО "Россети Сибирь" | "Омскэнерго" | ПС "Стрела" 110/10 | 110/10 | 32 | 7.3666 | 0.0696 | 0.2096
1606 | ПАО "Россети Сибирь" | "Омскэнерго" | ПС "Таврическая" 110/10 | 110/10 | 6.3 | 1.4856 | 0 | 0.07956
1607 | ПАО "Россети Сибирь" | "Омскэнерго" | ПС "Красноярка" 35/10 | 35/10 | 20 | 6.8105 | 0.010125 | 0.67504
1608 | ПАО "Россети Сибирь" | "Омскэнерго" | ПС "Азово" 110/35/10 | 110/35/10 | 32 | 9.586 | 0 | 0.88244
1609 | ПАО "Россети Сибирь" | "Омскэнерго" | ПС "Евгащино" 110/10 | 110/10 | 5 | 0.62621 | 0 | 0
1610 | ПАО "Россети Сибирь" | "Омскэнерго" | ПС "Бакшеево" 110/10 | 110/10 | 5 | 0.41106 | 0 | 0.025245
1611 | ПАО "Россети Сибирь" | "Омскэнерго" | ПС "Большие Уки" 110/35/10 | 110/35/10 | 16.3 | 1.8848 | 0 | 0
1612 | ПАО "Россети Сибирь" | "Омскэнерго" | ПС "Конезавод" 35/10 | 35/10 | 5.6 | 1.6891 | 0 | 0.05265
1613 | ПАО "Россети Сибирь" | "Омскэнерго" | ПС "Баррикада" 35/10 | 35/10 | 2.5 | 0.50332 | 0 | 0.45
1614 | ПАО "Россети Сибирь" | "Омскэнерго" | ПС "Медвежка" 35/10 | 35/10 | 4.1 | 0.86759 | 0.2835 | 0.06885
1615 | ПАО "Россети Сибирь" | "Омскэнерго" | ПС "Новорождественка" 35/10 | 35/10 | 1.6 | 1.2663 | 0 | 0.0243
1616 | ПАО "Россети Сибирь" | "Омскэнерго" | ПС "Украинка" 35/10 | 35/10 | 8 | 0.98886 | 0 | 0
1617 | ПАО "Россети Сибирь" | "Омскэнерго" | ПС "Александровка" 35/10 | 35/10 | 4.1 | 0.78064 | 0 | 0.02835
1618 | ПАО "Россети Сибирь" | "Омскэнерго" | ПС "Таловская" 35/10 | 35/10 | 2.5 | 0.43868 | 0 | 0
1619 | ПАО "Россети Сибирь" | "Омскэнерго" | ПС "Кутузовская" 110/10 | 110/10 | 15 | 0.40218 | 0 | 0.00648
1620 | ПАО "Россети Сибирь" | "Омскэнерго" | ПС "Шербакульская" 110/35/10 | 110/35/10 | 20 | 3.2993 | 0 | 0.09963
1621 | ПАО "Россети Сибирь" | "Омскэнерго" | ПС "Кисляки" 35/10 | 35/10 | 2.5 | 0 | 0 | 0
1622 | ПАО "Россети Сибирь" | "Омскэнерго" | ПС "Восточная-110" 110/35/6 | 110/35/6 | 20 | 8.1197 | 0 | 0.83928
1623 | ПАО "Россети Сибирь" | "Омскэнерго" | ПС "Кировская" 110/10 | 110/10 | 50 | 23.8618 | 0 | 0.16386
1624 | ПАО "Россети Сибирь" | "Омскэнерго" | ПС "Куйбышевская" 110/10 | 110/10 | 80 | 25.6699 | 0.01215 | 0.20574
1625 | ПАО "Россети Сибирь" | "Омскэнерго" | ПС "Левобережная" 110/10 | 110/10 | 80 | 34.5282 | 0.77025 | 1.2923
1626 | ПАО "Россети Сибирь" | "Омскэнерго" | ПС "Северозападная" 110/10 | 110/10 | 80 | 29.1435 | 0.75024 | 4.8165
1627 | ПАО "Россети Сибирь" | "Омскэнерго" | ПС "Сибзавод" 110/10 | 110/10 | 64 | 20.6852 | 0 | 0.0045
1628 | ПАО "Россети Сибирь" | "Омскэнерго" | ПС "Съездовская" 110/10 | 110/10 | 50 | 23.4058 | 0 | 0
1629 | ПАО "Россети Сибирь" | "Омскэнерго" | ПС "Центральная" 110/10 | 110/10 | 80 | 18.383 | 0 | 0.135
1630 | ПАО "Россети Сибирь" | "Омскэнерго" | ПС "Энтузиастов" 110/10 | 110/10 | 80 | 30.6845 | 4.046 | 0.0972
1631 | ПАО "Россети Сибирь" | "Омскэнерго" | ПС "Большеречье" 110/35/10 | 110/35/10 | 26 | 5.3751 | 0 | 0.016065
1632 | ПАО "Россети Сибирь" | "Омскэнерго" | ПС "Ингалы" 110/10 | 110/10 | 5 | 0.68948 | 0 | 0.0243
1633 | ПАО "Россети Сибирь" | "Омскэнерго" | ПС "Шипицино" 110/10 | 110/10 | 6.3 | 0.71013 | 0 | 0
1634 | ПАО "Россети Сибирь" | "Омскэнерго" | ПС "Новая" 110/10 | 110/10 | 80 | 28.1013 | 0.00162 | 0
1635 | ПАО "Россети Сибирь" | "Омскэнерго" | ПС "Звездино" 35/10 | 35/10 | 2.5 | 0.35596 | 0 | 0.00405
1636 | ПАО "Россети Сибирь" | "Омскэнерго" | ПС "Элита" 35/10 | 35/10 | 8 | 0.71803 | 0 | 0.09315
1637 | ПАО "Россети Сибирь" | "Омскэнерго" | ПС "Новоцарицыно" 110/10 | 110/10 | 5 | 0.71066 | 0 | 0
1638 | ПАО "Россети Сибирь" | "Омскэнерго" | ПС "Птичья" 110/10 | 110/10 | 8.8 | 2.2695 | 0 | 0.081
1639 | ПАО "Россети Сибирь" | "Омскэнерго" | ПС "Сельская" 110/35/10 | 110/35/10 | 20 | 8.0245 | 0.008415 | 0.47601
1640 | ПАО "Россети Сибирь" | "Омскэнерго" | ПС "Тумановская" 110/35/10 | 110/35/10 | 12.6 | 2.1232 | 0 | 0
1641 | ПАО "Россети Сибирь" | "Омскэнерго" | ПС "Саргатская" 110/35/10 | 110/35/10 | 26 | 4.6042 | 0 | 0.20263
1642 | ПАО "Россети Сибирь" | "Омскэнерго" | ПС "Большая Тава" 110/10 | 110/10 | 2.5 | 0.061074 | 0 | 0
1643 | ПАО "Россети Сибирь" | "Омскэнерго" | ПС "Белогривка" 35/10 | 35/10 | 3.2 | 0.17187 | 0 | 0
1644 | ПАО "Россети Сибирь" | "Омскэнерго" | ПС "Курносово" 35/10 | 35/10 | 2.5 | 0.16572 | 0 | 0
1645 | ПАО "Россети Сибирь" | "Омскэнерго" | ПС "Моховой Привал" 110/35/10 | 110/35/10 | 12.6 | 0.84948 | 0.00405 | 0
1646 | ПАО "Россети Сибирь" | "Омскэнерго" | ПС "Алексеевка" 35/10 | 35/10 | 8 | 0.58609 | 0 | 0
1647 | ПАО "Россети Сибирь" | "Омскэнерго" | ПС "Георгиевка" 35/10 | 35/10 | 8 | 0.11917 | 0 | 0
1648 | ПАО "Россети Сибирь" | "Омскэнерго" | ПС "ГНС" 35/10 (в режиме РП-10) | 35/10 | 0 | 0.0038345 | 0 | 0
1649 | ПАО "Россети Сибирь" | "Омскэнерго" | ПС "Максимовка" 35/10 | 35/10 | 1.6 | 0.31172 | 0 | 0.0405
1650 | ПАО "Россети Сибирь" | "Омскэнерго" | ПС "Новопокровка" 35/10 | 35/10 | 8 | 0.37878 | 0 | 0
1651 | ПАО "Россети Сибирь" | "Омскэнерго" | ПС "Павлодаровка" 35/10 | 35/10 | 2.5 | 0.16579 | 0 | 0
1652 | ПАО "Россети Сибирь" | "Омскэнерго" | ПС "Подольск" 35/10 | 35/10 | 5.6 | 0.030704 | 0 | 0
1653 | ПАО "Россети Сибирь" | "Омскэнерго" | ПС "Серебряное" 35/10 | 35/10 | 2.5 | 0.27825 | 0 | 0
1654 | ПАО "Россети Сибирь" | "Омскэнерго" | ПС "Сухое" 35/10 | 35/10 | 2.5 | 0.43853 | 0 | 0
1655 | ПАО "Россети Сибирь" | "Омскэнерго" | ПС "Горьковская" 110/35/10 | 110/35/10 | 20 | 4.0639 | 0 | 0.17415
1656 | ПАО "Россети Сибирь" | "Омскэнерго" | ПС "Исаковская" 110/35/10 | 110/35/10 | 32 | 0.031491 | 0 | 0
1657 | ПАО "Россети Сибирь" | "Омскэнерго" | ПС "Красная Поляна" 110/10 | 110/10 | 5 | 0.35355 | 0 | 0
1658 | ПАО "Россети Сибирь" | "Омскэнерго" | ПС "Романенко" 110/35/10 | 110/35/10 | 12.6 | 4.8033 | 0 | 0.03888
1659 | ПАО "Россети Сибирь" | "Омскэнерго" | ПС "Аграрная" 35/10 | 35/10 | 10.3 | 0.78059 | 0 | 0
1660 | ПАО "Россети Сибирь" | "Омскэнерго" | ПС "Память Тельмана" 110/10 | 110/10 | 12.6 | 2.8357 | 0 | 1.2307
1661 | ПАО "Россети Сибирь" | "Омскэнерго" | ПС "Дружино" 35/10 | 35/10 | 20 | 12.3656 | 0.003375 | 0.2268
1662 | ПАО "Россети Сибирь" | "Омскэнерго" | ПС "Карбышево" 110/10 | 110/10 | 32 | 17.5952 | 1.6 | 2.809
1663 | ПАО "Россети Сибирь" | "Омскэнерго" | ПС "Красная Горка" 35/6 | 35/6 | 10.3 | 0.90268 | 0.21802 | 0.062348
1664 | ПАО "Россети Сибирь" | "Омскэнерго" | ПС "НСД" 35/6 | 35/6 | 6.3 | 0.30676 | 0.162 | 0
1665 | ПАО "Россети Сибирь" | "Омскэнерго" | ПС "НСО" 35/10 | 35/10 | 10 | 1.3219 | 1.6108 | 0.288
1666 | ПАО "Россети Сибирь" | "Омскэнерго" | ПС "Власть Труда" 110/35/6 | 110/35/6 | 26 | 6.9456 | 0 | 1.4139
1667 | ПАО "Россети Сибирь" | "Омскэнерго" | ПС "Животновод" 110/10 | 110/10 | 20 | 0.66968 | 0 | 0.01215
1668 | ПАО "Россети Сибирь" | "Омскэнерго" | ПС "Надеждинский ТПК" 110/10 | 110/10 | 32 | 4.9639 | 2.276 | 1.613
1669 | ПАО "Россети Сибирь" | "Омскэнерго" | ПС "Чунаевская" 110/10 | 110/10 | 20 | 7.5255 | 0.19215 | 1.415
1670 | ПАО "Россети Сибирь" | "Омскэнерго" | ПC "ЛНО" 35/0,4 | 35/0,4 | 1.6 | 0 | 0 | 0
1671 | ПАО "Россети Сибирь" | "Омскэнерго" | ПС "Очистные сооружения" 35/6 | 35/6 | 8 | 0.78399 | 0 | 0
1672 | ПАО "Россети Сибирь" | "Омскэнерго" | ПС "Сургутская" 110/35/10 | 110/35/10 | 50 | 25.1938 | 0 | 1.3704
1673 | ПАО "Россети Сибирь" | "Читаэнерго" | ПС 110 кВ Чернышевск (110/35/10) | 110/35/10 | 20 | 5.8463 | 0.07245 | 1.0244
1674 | ПАО "Россети Сибирь" | "Читаэнерго" | ПС 35 кВ Цокто-Хангил | 35/10 | 3.5 | 0.38896 | 0 | 0.0768
1675 | ПАО "Россети Сибирь" | "Читаэнерго" | ПС 110 кВ Бугдаинская | 110/35/10 | 32 | 0 | 0 | 0
1676 | ПАО "Россети Сибирь" | "Читаэнерго" | ПС 110 кВ Быстринская | 110/35/10 | 26 | 0.31341 | 4.41 | 0
1677 | ПАО "Россети Сибирь" | "Читаэнерго" | ПС 35 кВ РПБ | 35/10 | 6.03 | 0.33666 | 0 | 0
1678 | ПАО "Россети Сибирь" | "Читаэнерго" | ПС 35 кВ Фабрика (35/6) | 35/6 | 10 | 6.3545 | 0 | 0
1679 | ПАО "Россети Сибирь" | "Читаэнерго" | ПС 110 кВ Омчак (110/6) | 110/6 | 10 | 5.177 | 0 | 0
1680 | ПАО "Россети Сибирь" | "Читаэнерго" | ПС 35 кВ Гульдиха | 35/0,4 | 0.16 | 0 | 0 | 0
1681 | ПАО "Россети Сибирь" | "Читаэнерго" | ПС 35 кВ Техникум Механизации | 35/6 | 11.9 | 4.1394 | 0.010125 | 0.0864
1682 | ПАО "Россети Сибирь" | "Читаэнерго" | ПС 35 кВ Верх-Чита | 35/10 | 20 | 6.7862 | 0.16065 | 3.7822
1683 | ПАО "Россети Сибирь" | "Читаэнерго" | ПС 35 кВ Подойницыно (35/10) | 35/10 | 2.5 | 0.34482 | 0 | 0
1684 | ПАО "Россети Сибирь" | "Читаэнерго" | ПС 110 кВ Балей (110/35/10) | 110/35/10 | 90 | 6.2701 | 0 | 21.4979
1685 | ПАО "Россети Сибирь" | "Читаэнерго" | ПС 110 кВ Вершина Дарасуна (110/35/10/6) | 110/35/10/6 | 20 | 9.4572 | 0 | 0.34305
1686 | ПАО "Россети Сибирь" | "Читаэнерго" | ПС 110 кВ Промкотельная (110/35/6) | 110/35/6 | 32 | 9.8109 | 0 | 0.10678
1687 | ПАО "Россети Сибирь" | "Читаэнерго" | ПС 35 кВ Ареда (35/10) | 35/10 | 5 | 1.1888 | 0 | 0.328
1688 | ПАО "Россети Сибирь" | "Читаэнерго" | ПС 35 кВ Старый Олов (35/10) | 35/10 | 1.56 | 0.32703 | 0 | 0
1689 | ПАО "Россети Сибирь" | "Читаэнерго" | ПС 110 кВ Букачача (110/35/6) | 110/35/6 | 10 | 0.77028 | 0 | 0.0117
1690 | ПАО "Россети Сибирь" | "Читаэнерго" | ПС 110 кВ Аксеново-Зилово (110/10) | 110/10 | 16.3 | 0.40521 | 0 | 0
1691 | ПАО "Россети Сибирь" | "Читаэнерго" | ПС 35 кВ Капцегайтуй | 35/10 | 4 | 1.2711 | 0 | 0.0243
1692 | ПАО "Россети Сибирь" | "Читаэнерго" | ПС 35 кВ Булдуруй | 35/10 | 1.6 | 0.20508 | 0 | 0.006075
1693 | ПАО "Россети Сибирь" | "Читаэнерго" | ПС 35 кВ Нерчинский Завод | 35/10 | 6.5 | 2.2545 | 0.080537 | 0.013388
1694 | ПАО "Россети Сибирь" | "Читаэнерго" | ПС 110 кВ Благодатка | 110/35/6 | 11.2 | 2.8182 | 0 | 0.03015
1695 | ПАО "Россети Сибирь" | "Читаэнерго" | ПС 110 кВ Михайловка | 110/6 | 5.6 | 0.62053 | 0 | 0
1696 | ПАО "Россети Сибирь" | "Читаэнерго" | ПС 35 кВ Карла Маркса | 35/10 | 3.4 | 0.42015 | 0 | 0.01215
1697 | ПАО "Россети Сибирь" | "Читаэнерго" | ПС 35 кВ Молодёжный | 35/10 | 2.6 | 0.32068 | 0 | 0.324
1698 | ПАО "Россети Сибирь" | "Читаэнерго" | ПС 110 кВ Альбитуй | 110/35/10 | 8.8 | 0.41282 | 0 | 0.020817
1699 | ПАО "Россети Сибирь" | "Читаэнерго" | ПС 35 кВ Ст. Цурухайтуй | 35/10 | 5 | 0.62014 | 0 | 0.20025
1700 | ПАО "Россети Сибирь" | "Читаэнерго" | ПС 35 кВ Копунь (35/10) | 35/10 | 2.5 | 0.36059 | 0 | 0
1701 | ПАО "Россети Сибирь" | "Читаэнерго" | ПС 35 кВ Тасеево (35/6) | 35/6 | 12.6 | 1.0139 | 0.00405 | 0
1702 | ПАО "Россети Сибирь" | "Читаэнерго" | ПС 35 кВ Унда (35/10) | 35/10 | 8 | 1.3481 | 0 | 0.03366
1703 | ПАО "Россети Сибирь" | "Читаэнерго" | ПС 35 кВ Ундино-Поселье (35/10) | 35/10 | 2.5 | 0.35059 | 0 | 0.01215
1704 | ПАО "Россети Сибирь" | "Читаэнерго" | ПС 35 кВ Калинино (35/10) | 35/10 | 5 | 0.62459 | 0.011475 | 0.023179
1705 | ПАО "Россети Сибирь" | "Читаэнерго" | ПС 35 кВ Олинск (35/10) | 35/10 | 5 | 0.62253 | 0 | 0.13081
1706 | ПАО "Россети Сибирь" | "Читаэнерго" | ПС 35 кВ Сретенск (35/10) | 35/10 | 8 | 1.9489 | 0 | 0.45688
1707 | ПАО "Россети Сибирь" | "Читаэнерго" | ПС 35 кВ Усть-Кара (35/6) | 35/6 | 12.6 | 1.1519 | 0.00405 | 0.13057
1708 | ПАО "Россети Сибирь" | "Читаэнерго" | ПС 35 кВ Фирсово (35/10) | 35/10 | 5 | 0.96382 | 0 | 0.010125
1709 | ПАО "Россети Сибирь" | "Читаэнерго" | ПС 35 кВ Чикичей (35/10) | 35/10 | 3.2 | 0.21034 | 0 | 0
1710 | ПАО "Россети Сибирь" | "Читаэнерго" | ПС 35 кВ Верхние Усугли (35/6) | 35/6 | 3.6 | 0.94677 | 0.000765 | 0.053818
1711 | ПАО "Россети Сибирь" | "Читаэнерго" | ПС 35 кВ Верхняя Хила (35/10) | 35/10 | 3.6 | 0.84036 | 0.0172 | 0.06624
1712 | ПАО "Россети Сибирь" | "Читаэнерго" | ПС 35 кВ ЖБИ (35/6) | 35/6 | 11.5 | 2.5879 | 0.0036 | 0.11016
1713 | ПАО "Россети Сибирь" | "Читаэнерго" | ПС 35 кВ Нижние Усугли (35/10) | 35/10 | 2.6 | 0.19863 | 0 | 0.0162
1714 | ПАО "Россети Сибирь" | "Читаэнерго" | ПС 35 кВ Нижний Стан (35/10) | 35/10 | 2.16 | 0.21163 | 0 | 0.04293
1715 | ПАО "Россети Сибирь" | "Читаэнерго" | ПС 35 кВ Аргунь (35/10) Объект 2468 | 35/10 | 5 | 0.92315 | 0 | 0.10832
1716 | ПАО "Россети Сибирь" | "Читаэнерго" | ПС 35 кВ ОПХ (35/10) | 35/10 | 2.5 | 0.64947 | 0 | 0.0081
1717 | ПАО "Россети Сибирь" | "Читаэнерго" | ПС 35 кВ Рудник Ключи (35/6) | 35/6 | 8 | 3.2716 | 0.02187 | 0
1718 | ПАО "Россети Сибирь" | "Читаэнерго" | ПС 35 кВ Кудеча (35/6) | 35/6 | 2.5 | 1.1912 | 0 | 0
1719 | ПАО "Россети Сибирь" | "Читаэнерго" | ПС 35 кВ Захарово | 35/10 | 5 | 0.91883 | 0.01215 | 0.017415
1720 | ПАО "Россети Сибирь" | "Читаэнерго" | ПС 35 кВ Коротково | 35/10 | 3.2 | 0.59846 | 0 | 0.00405
1721 | ПАО "Россети Сибирь" | "Читаэнерго" | ПС 35кВ Пятая | 35/10 | 5 | 0.94854 | 0 | 0.44625
1722 | ПАО "Россети Сибирь" | "Читаэнерго" | ПС 35кВ РПБ-2 | 35/10 | 7.2 | 1.1385 | 0 | 0
1723 | ПАО "Россети Сибирь" | "Читаэнерго" | ПС 35кВ Заречье | 35/10 | 5 | 1.1105 | 0.3516 | 0.11304
1724 | ПАО "Россети Сибирь" | "Читаэнерго" | ПС 35кВ ЗДС | 35/10 | 3.5 | 0.56187 | 0.01044 | 0
1725 | ПАО "Россети Сибирь" | "Читаэнерго" | ПС 35 кВ Линево Озеро | 35/6 | 5.7 | 0.8124 | 0 | 0.002439
1726 | ПАО "Россети Сибирь" | "Читаэнерго" | ПС 35 кВ Новопавловка | 35/6 | 5 | 1.1026 | 0 | 0.037485
1727 | ПАО "Россети Сибирь" | "Читаэнерго" | ПС 35 кВ ТП-1 | 35/6 | 5.7 | 0.40516 | 0 | 0
1728 | ПАО "Россети Сибирь" | "Читаэнерго" | ПС 35 кВ ТП-2 | 35/6 | 1 | 0.019618 | 0 | 0
1729 | ПАО "Россети Сибирь" | "Читаэнерго" | ПС 35 кВ ТП-3 | 35/6 | 3.6 | 0.17666 | 0 | 0
1730 | ПАО "Россети Сибирь" | "Читаэнерго" | ПС 35 кВ Атамановка | 35/6 | 8 | 2.7271 | 0.030375 | 0.99035
1731 | ПАО "Россети Сибирь" | "Читаэнерго" | ПС 35 кВ База НИИЭВ | 35/6 | 2 | 0.19881 | 0 | 0
1732 | ПАО "Россети Сибирь" | "Читаэнерго" | ПС 35 кВ Бройлерная | 35/10 | 6.5 | 1.7625 | 0.018 | 0.18216
1733 | ПАО "Россети Сибирь" | "Читаэнерго" | ПС 35 кВ Бургень | 35/10 | 1.6 | 0.33493 | 0 | 0.17663
1734 | ПАО "Россети Сибирь" | "Читаэнерго" | ПС 35 кВ Елизаветино | 35/10 | 2.5 | 0.61028 | 0 | 0.0243
1735 | ПАО "Россети Сибирь" | "Читаэнерго" | ПС 35 кВ Колочная | 35/10 | 2.5 | 1.3288 | 0.01215 | 0.01215
1736 | ПАО "Россети Сибирь" | "Читаэнерго" | ПС 35 кВ Маккавеево | 35/10 | 8 | 1.512 | 0.0036 | 0.18209
1737 | ПАО "Россети Сибирь" | "Читаэнерго" | ПС 35 кВ Насосная ГРЭС | 35/6 | 20 | 6.4388 | 0.03591 | 0.98879
1738 | ПАО "Россети Сибирь" | "Читаэнерго" | ПС 35 кВ ПНС | 35/6 | 12.6 | 2.2149 | 0 | 0
1739 | ПАО "Россети Сибирь" | "Читаэнерго" | ПС 35 кВ Новотроицкая | 35/10 | 2 | 0.42499 | 0 | 0.02592
1740 | ПАО "Россети Сибирь" | "Читаэнерго" | ПС 35 кВ Старая Чара | 35/10 | 4 | 1.6579 | 0.0306 | 0.026392
1741 | ПАО "Россети Сибирь" | "Читаэнерго" | ПС 35 кВ ЭКСКИД | 35/6 | 5 | 1.1038 | 0 | 0.048195
1742 | ПАО "Россети Сибирь" | "Читаэнерго" | ПС 35 кВ Газ-Завод | 35/10 | 8 | 3.4167 | 0.031725 | 0.45887
1743 | ПАО "Россети Сибирь" | "Читаэнерго" | ПС 35 кВ Доно | 35/10 | 1.6 | 0.16669 | 0.00486 | 0
1744 | ПАО "Россети Сибирь" | "Читаэнерго" | ПС 35 кВ Ишага | 35/10 | 1.6 | 0.38888 | 0 | 0.0243
1745 | ПАО "Россети Сибирь" | "Читаэнерго" | ПС 35 кВ Калга | 35/10 | 6.5 | 2.0548 | 0.00459 | 0.04131
1746 | ПАО "Россети Сибирь" | "Читаэнерго" | ПС 35 кВ Мотогорск | 35/10 | 5 | 0.10846 | 0 | 0
1747 | ПАО "Россети Сибирь" | "Читаэнерго" | ПС 35 кВ Бырка | 35/10 | 4.1 | 0.37489 | 0.0081 | 0.00675
1748 | ПАО "Россети Сибирь" | "Читаэнерго" | ПС 35 кВ Горда | 35/10 | 1.6 | 0.0067705 | 0 | 0
1749 | ПАО "Россети Сибирь" | "Читаэнерго" | ПС 35 кВ Досатуй | 35/10 | 6.5 | 0.97802 | 0 | 0.02835
1750 | ПАО "Россети Сибирь" | "Читаэнерго" | ПС 35 кВ Пограничный | 35/10 | 2.5 | 0.37917 | 0 | 0
1751 | ПАО "Россети Сибирь" | "Читаэнерго" | ПС 35 кВ Приаргунск | 35/10 | 4 | 0.39204 | 0 | 0.13005
1752 | ПАО "Россети Сибирь" | "Читаэнерго" | ПС 35 кВ Талман-Борзя | 35/10 | 1 | 0.11855 | 0 | 0
1753 | ПАО "Россети Сибирь" | "Читаэнерго" | ПС 35 кВ Урулюнгуй | 35/10 | 5 | 0.53373 | 0 | 0
1754 | ПАО "Россети Сибирь" | "Читаэнерго" | ПС 110 кВ Вершина Шахтамы (110/6) | 110/6 | 11.9 | 0.36943 | 0 | 0
1755 | ПАО "Россети Сибирь" | "Читаэнерго" | ПС 110 кВ Шелопугино (110/35/10) | 110/35/10 | 12.6 | 1.7022 | 0 | 0.1172
1756 | ПАО "Россети Сибирь" | "Читаэнерго" | ПС 110 кВ Нерчинск (110/35/10/6) | 110/35/10/6 | 20 | 7.976 | 2.1547 | 0.44096
1757 | ПАО "Россети Сибирь" | "Читаэнерго" | ПС 110 кВ Кокуй (110/35/6) | 110/35/6 | 20 | 5.6815 | 4.0879 | 0.40096
1758 | ПАО "Россети Сибирь" | "Читаэнерго" | ПС 110 кВ Казаново (110/35/10) | 110/35/10 | 20 | 9.7316 | 0.00765 | 0.2609
1759 | ПАО "Россети Сибирь" | "Читаэнерго" | ПС 110 кВ Верхняя Давенда (110/35/6) | 110/35/6 | 32 | 10.6067 | 0 | 0
1760 | ПАО "Россети Сибирь" | "Читаэнерго" | ПС 110 кВ Ксеньевская (110/35/10) | 110/35/10 | 16.3 | 1.586 | 0 | 0.00405
1761 | ПАО "Россети Сибирь" | "Читаэнерго" | ПС 110 кВ Красный Чикой | 110/35/10 | 20 | 5.2766 | 0.027 | 0.32295
1762 | ПАО "Россети Сибирь" | "Читаэнерго" | ПС 110 кВ Малета | 110/10 | 5 | 1.216 | 0.00576 | 0.07488
1763 | ПАО "Россети Сибирь" | "Читаэнерго" | ПС 110 кВ Метизы | 110/6 | 80 | 6.2216 | 0.027 | 0.23659
1764 | ПАО "Россети Сибирь" | "Читаэнерго" | ПС 110 кВ Вторая | 110/35/6 | 20 | 7.1238 | 7.8285 | 0.08568
1765 | ПАО "Россети Сибирь" | "Читаэнерго" | ПС 110 кВ Антипиха | 110/35/6 | 50 | 14.2439 | 0.42907 | 4.5691
1766 | ПАО "Россети Сибирь" | "Читаэнерго" | ПС 110 кВ Атамановка | 110/35/10 | 20 | 4.7368 | 0.037125 | 1.6316
1767 | ПАО "Россети Сибирь" | "Читаэнерго" | ПС 110 кВ Беклемишево | 110/35/10 | 12.6 | 2.0095 | 0.01584 | 0.48896
1768 | ПАО "Россети Сибирь" | "Читаэнерго" | ПС 110 кВ Заречная | 110/6 | 50 | 18.2145 | 0.20925 | 2.0157
1769 | ПАО "Россети Сибирь" | "Читаэнерго" | ПС 110 кВ Ингода | 110/10 | 20 | 4.9578 | 0.00675 | 0.32107
1770 | ПАО "Россети Сибирь" | "Читаэнерго" | ПС 110 кВ Кадала | 110/6 | 20 | 2.3396 | 4.5101 | 1.4423
1771 | ПАО "Россети Сибирь" | "Читаэнерго" | ПС 110 кВ Кайдаловская | 110/10/6 | 50 | 22.7542 | 0.0468 | 2.2382
1772 | ПАО "Россети Сибирь" | "Читаэнерго" | ПС 110 кВ Каштак | 110/10/6 | 80 | 22.1511 | 1.7282 | 5.4068
1773 | ПАО "Россети Сибирь" | "Читаэнерго" | ПС 110 кВ КСК | 110/35/10 | 40 | 24.012 | 0.0189 | 3.373
1774 | ПАО "Россети Сибирь" | "Читаэнерго" | ПС 110 кВ Молодёжная | 110/6 | 48 | 25.6408 | 0.58261 | 5.7991
1775 | ПАО "Россети Сибирь" | "Читаэнерго" | ПС 110 кВ ПНС | 110/6 | 10 | 0.78092 | 0 | 0
1776 | ПАО "Россети Сибирь" | "Читаэнерго" | ПС 110 кВ Северная | 110/10/6 | 50 | 18.9599 | 5.7492 | 3.1006
1777 | ПАО "Россети Сибирь" | "Читаэнерго" | ПС 110 кВ Третья | 110/35/6 | 50 | 28.8036 | 0.26838 | 10.4845
1778 | ПАО "Россети Сибирь" | "Читаэнерго" | ПС 110 кВ Угдан | 110/10 | 26 | 8.9526 | 1.1724 | 2.941
1779 | ПАО "Россети Сибирь" | "Читаэнерго" | ПС 110 кВ Центральная | 110/10/6 | 65 | 14.3309 | 0.07245 | 6.3456
1780 | ПАО "Россети Сибирь" | "Читаэнерго" | ПС 110 кВ Черновская | 110/35/6 | 50 | 15.9356 | 0.018 | 3.1897
1781 | ПАО "Россети Сибирь" | "Читаэнерго" | ПС 110 кВ Южная | 110/6 | 20 | 5.4013 | 0.11448 | 0.54
1782 | ПАО "Россети Сибирь" | "Читаэнерго" | ПС 110 кВ Новоширокая | 110/35/6 | 20 | 14.4233 | 4.5 | 0.37114
1783 | ПАО "Россети Сибирь" | "Читаэнерго" | ПС 110 кВ Кличка | 110/35/6 | 20 | 1.8935 | 0 | 0.00972
1784 | ПАО "Россети Сибирь" | "Читаэнерго" | ПС 110 кВ Акатуй | 110/35/6 | 13.1 | 1.2924 | 0 | 0.38658
1785 | ПАО "Россети Сибирь" | "Читаэнерго" | ПС 35кВ Алек-завод | 35/10 | 4 | 1.2137 | 0 | 0.48323
1786 | ПАО "Россети Сибирь" | "Читаэнерго" | ПС 110 кВ Наседкино (110/6) | 110/6 | 16 | 12.6613 | 3.06 | 0
1787 | ПАО "Россети Сибирь" | "Читаэнерго" | ПС 35 кВ ЗДМ | 35/6 | 2.5 | 0.24411 | 0 | 0.0081
1788 | ПАО "Россети Сибирь" | "Читаэнерго" | ПС 110 кВ Улеты | 110/10 | 16.3 | 2.9126 | 0.10123 | 0.13752
1789 | ПАО "Россети Сибирь" | "Читаэнерго" | ПС 110 кВ Николаевская | 110/35/10 | 6.3 | 1.1989 | 0 | 0.17626
1790 | ПАО "Россети Сибирь" | "Читаэнерго" | ПС 110 кВ Урлук | 110/10 | 5 | 1.4277 | 0 | 0.00324
1791 | ПАО "Россети Сибирь" | "Читаэнерго" | ПС 35 кВ Курунзулай | 35/10 | 1.6 | 0.41933 | 0 | 0.006075
1792 | ПАО "Россети Сибирь" | "Читаэнерго" | ПС 110 кВ Борзя Западная | 110/35/10 | 32 | 6.4145 | 0.52012 | 0.14445
1793 | ПАО "Россети Сибирь" | "Читаэнерго" | ПС 110 кВ Абагайтуй | 110/10/6 | 12.6 | 0.15131 | 0.0081 | 0.006075
1794 | ПАО "Россети Сибирь" | "Читаэнерго" | ПС 35 кВ Красная Ималка | 35/10 | 5 | 0.82497 | 0 | 0.0576
1795 | ПАО "Россети Сибирь" | "Читаэнерго" | ПС 35 кВ Новый Дурулгуй | 35/10 | 5 | 0.31963 | 0 | 0.0459
1796 | ПАО "Россети Сибирь" | "Читаэнерго" | ПС 110 кВ Нижний Цасучей | 110/35/10 | 12.6 | 3.656 | 0 | 0.61447
1797 | ПАО "Россети Сибирь" | "Читаэнерго" | ПС 35 кВ Знаменка (35/10) | 35/10 | 1.6 | 0.67217 | 0 | 0.0243
1798 | ПАО "Россети Сибирь" | "Читаэнерго" | ПС 35 кВ Ново-Орловск | 35/6 | 5 | 0.97483 | 0.14985 | 0.05103
1799 | ПАО "Россети Сибирь" | "Читаэнерго" | ПС 35 кВ Усть - Озерная | 35/10 | 5 | 0.2128 | 0 | 0
1800 | ПАО "Россети Сибирь" | "Читаэнерго" | ПС 35 кВ Шилка (35/6) | 35/6 | 20 | 1.4177 | 0.021038 | 0.071145
1801 | ПАО "Россети Сибирь" | "Читаэнерго" | ПС 35 кВ Карымская | 35/10 | 12.6 | 5.2077 | 0.04725 | 0.42966
1802 | ПАО "Россети Сибирь" | "Читаэнерго" | ПС 35 кВ Урульга | 35/10 | 5 | 0.72069 | 0 | 0.01602
1803 | ПАО "Россети Сибирь" | "Читаэнерго" | ПС 35 кВ Доронинская | 35/10 | 2 | 0.29852 | 0 | 0
1804 | ПАО "Россети Сибирь" | "Читаэнерго" | ПС 35 кВ Танга | 35/10 | 5 | 0.57335 | 0 | 0.18207
1805 | ПАО "Россети Сибирь" | "Читаэнерго" | ПС 35 кВ Аэропорт | 35/6 | 8 | 1.3223 | 0.425 | 0.35117
1806 | ПАО "Россети Сибирь" | "Читаэнерго" | ПС 35 кВ Иван-Озеро | 35/10 | 4 | 1.3951 | 0.067425 | 0.5122
1807 | ПАО "Россети Сибирь" | "Читаэнерго" | ПС 35 кВ Старо-Орловск | 35/6 | 3.4 | 0.64202 | 0 | 0.1188
1808 | ПАО "Россети Сибирь" | "Читаэнерго" | ПС 35 кВ Урдо-Ага | 35/10 | 5 | 0.67796 | 0 | 0.072675
1809 | ПАО "Россети Сибирь" | "Читаэнерго" | ПС 35 кВ Акша | 35/10 | 5 | 1.8004 | 0 | 0.13824
1810 | ПАО "Россети Сибирь" | "Читаэнерго" | ПС 35 кВ Билютуй | 35/10 | 1 | 0.25882 | 0 | 0.01863
1811 | ПАО "Россети Сибирь" | "Читаэнерго" | ПС 35 кВ Могойтуй-2 | 35/10 | 3.2 | 0.33459 | 0.0189 | 0
1812 | ПАО "Россети Сибирь" | "Читаэнерго" | ПС 35 кВ Гунэй | 35/10 | 5 | 0.90201 | 0.00765 | 0.068085
1813 | ПАО "Россети Сибирь" | "Читаэнерго" | ПС 35 кВ Зуткулей | 35/10 | 5 | 1.071 | 0.0144 | 0.0828
1814 | ПАО "Россети Сибирь" | "Читаэнерго" | ПС 35 кВ Боржигaнтай | 35/10 | 3.2 | 0.30237 | 0 | 0.0162
1815 | ПАО "Россети Сибирь" | "Читаэнерго" | ПС 35 кВ Кусочи | 35/10 | 6.5 | 0.42514 | 0 | 0.0162
1816 | ПАО "Россети Сибирь" | "Читаэнерго" | ПС 35 кВ Могойтуй-1 | 35/10 | 12.6 | 6.1675 | 0.03465 | 1.626
1817 | ПАО "Россети Сибирь" | "Читаэнерго" | ПС 35 кВ Хара Шибирь | 35/10 | 5.6 | 0.90609 | 0 | 0.02025
1818 | ПАО "Россети Сибирь" | "Читаэнерго" | ПС 35 кВ Цаган-Оль | 35/10 | 3.4 | 0.46939 | 0 | 0.0162
1819 | ПАО "Россети Сибирь" | "Читаэнерго" | ПС 35 кВ Харанор Поселковая | 35/6 | 8 | 1.8976 | 0 | 0.033388
1820 | ПАО "Россети Сибирь" | "Читаэнерго" | ПС 35 кВ Шерловая в/ч | 35/6 | 3.2 | 0.10135 | 0 | 0.01215
1821 | ПАО "Россети Сибирь" | "Читаэнерго" | ПС 35 кВ Нижний Калтан | 35/10 | 3.5 | 0.2383 | 0 | 0
1822 | ПАО "Россети Сибирь" | "Читаэнерго" | ПС 35 кВ Долгокыча | 35/10 | 2.5 | 0.22208 | 0 | 0.0081
1823 | ПАО "Россети Сибирь" | "Читаэнерго" | ПС 35 кВ Жетково | 35/10 | 1.8 | 0.24476 | 0 | 0
1824 | ПАО "Россети Сибирь" | "Читаэнерго" | ПС 35 кВ Золоторечинск | 35/10 | 12.6 | 1.0109 | 0 | 0
1825 | ПАО "Россети Сибирь" | "Читаэнерго" | ПС 35 кВ Мирная | 35/6 | 4.2 | 0.42544 | 0 | 0
1826 | ПАО "Россети Сибирь" | "Читаэнерго" | ПС 35 кВ Улятуй | 35/10 | 5 | 0.44954 | 0 | 0
1827 | ПАО "Россети Сибирь" | "Читаэнерго" | ПС 35 кв Хара Бырка | 35/10 | 2.5 | 0.070582 | 0 | 0.01215
1828 | ПАО "Россети Сибирь" | "Читаэнерго" | ПС 35 кВ Старый Чиндант | 35/10 | 3.2 | 0.25118 | 0 | 0.042075
1829 | ПАО "Россети Сибирь" | "Читаэнерго" | ПС 35 кВ Усть Борзя | 35/6 | 5 | 0.076146 | 0 | 0
1830 | ПАО "Россети Сибирь" | "Читаэнерго" | ПС 110 кВ Курорт-Дарасун | 110/20/6 | 10 | 1.6993 | 0.0135 | 0.0063
1831 | ПАО "Россети Сибирь" | "Читаэнерго" | ПС 110 кВ Тыргетуй | 110/35/10 | 16.3 | 1.7116 | 0 | 0.01944
1832 | ПАО "Россети Сибирь" | "Читаэнерго" | ПС 110 кВ Кадая | 110/35/10/6 | 16.3 | 3.2961 | 0 | 0.049653
1833 | ПАО "Россети Сибирь" | "Читаэнерго" | ПС 110 кВ Агинская | 110/35/10 | 20 | 14.064 | 0.25767 | 4.1228
1834 | ПАО "Россети Сибирь" | "Читаэнерго" | ПС 110 кВ Орловский ГОК | 110/35/6 | 50 | 12.457 | 0 | 1.5273
1835 | ПАО "Россети Сибирь" | "Читаэнерго" | ПС 110 кВ Мордой | 110/35/10 | 20 | 2.3942 | 3.8053 | 0.17393
1836 | ПАО "Россети Сибирь" | "Читаэнерго" | ПС 110 кВ Урейск | 110/35/10 | 10 | 2.8296 | 0.11475 | 0.14961
1837 | ПАО "Россети Сибирь" | "Читаэнерго" | ПС 110 кВ Дульдурга | 110/35/10 | 20 | 6.1538 | 0.0252 | 0.5532
1838 | ПАО "Россети Сибирь" | "Читаэнерго" | ПС 110 кВ Борзя Восточная | 110/35/10 | 35 | 6.7204 | 0.0756 | 0.32256
1839 | ПАО "Россети Сибирь" | "Читаэнерго" | ПС 110 кВ Забайкальск | 110/35/10 | 50 | 12.357 | 3.169 | 8.3106
1840 | ПАО "Россети Сибирь" | "Читаэнерго" | ПС 110 кВ Безречная | 110/35/6 | 16.3 | 0.60018 | 0 | 0
1841 | ПАО "Россети Сибирь" | "Читаэнерго" | ПС 110 кВ Калангуй | 110/35/10/3 | 20 | 2.6612 | 0 | 0.01134
1842 | ПАО "Россети Сибирь" | "Читаэнерго" | ПС 110 кВ Оловянная | 110/10/6 | 12.6 | 2.1315 | 0 | 0.30523
1843 | ПАО "Россети Сибирь" | "Читаэнерго" | ПС 110 кВ Первая | 110/35/6 | 20 | 1.5574 | 5.4 | 0.00972
1844 | ПАО "Россети Сибирь" | "Читаэнерго" | ПС 110 Степь | 110/35/10 | 20 | 1.949 | 0 | 0.01296
1845 | ПАО "Россети Сибирь" | "Читаэнерго" | ПС 110 кВ Турга | 110/35/6 | 16.3 | 2.8648 | 0.0432 | 2.1807
1846 | ПАО "Россети Сибирь" | "Читаэнерго" | ПС 110 кВ Харанор | 110/10 | 5 | 0.44685 | 0 | 0
1847 | ПАО "Россети Сибирь" | "Читаэнерго" | ПС 110 кВ Промышленная | 110/10 | 26 | 2.9369 | 6.8649 | 4.5189
1848 | ПАО "Россети Сибирь" | "Читаэнерго" | ПС 35 кВ Соловьевск | 35/10 | 2.5 | 0.37149 | 0 | 0
1849 | ПАО "Россети Сибирь" | "Читаэнерго" | ПС 110 кВ Мангут | 110/35/10 | 6.3 | 1.2584 | 0.019125 | 0.029835
1850 | ПАО "Россети Сибирь" | "Читаэнерго" | ПС 35 кВ Дачная | 35/10 | 6.3 | 5.8254 | 0.022275 | 0.3537
1851 | ПАО "Россети Сибирь" | "Читаэнерго" | ПС 27,5 кВ Бедовый-41 (27,5/10) | 27,5/10 | 0.1 | 0 | 0 | 0
1852 | ПАО "Россети Сибирь" | "Читаэнерго" | ПС 35 кВ Урюм М-58 (35/6) баз.станция | 35/10 | 0.63 | 0.0060098 | 0 | 0
1853 | ПАО "Россети Сибирь" | "Читаэнерго" | ПС 110 кВ Даурия | 110/10 | 12.6 | 1.5338 | 0.17519 | 0.028305
1854 | ПАО "Россети Сибирь" | "Читаэнерго" | КТП-22535 УПРдор | 35 | 0.1 | 0 | 0 | 0
1855 | ПАО "Россети Сибирь" | "Читаэнерго" | ПС 110 кВ Карьерная (110/6) | 110/6 | 12.6 | 0.69893 | 0 | 0
1856 | ПАО "Россети Сибирь" | "Читаэнерго" | ПС 20 кВ Прииск Соловьевский | 20/6 | 2.5 | 0 | 0 | 0
1857 | ПАО "Россети Сибирь" | "Читаэнерго" | ПС 35 кВ №4 Насосная Ингода (35/6) | 35/6 | 6.5 | 0.85866 | 0 | 0.00648
1858 | ПАО "Россети Сибирь" | "Читаэнерго" | ПС 35 кВ №6 Насосная Онон (35/6) | 35/6 | 11.2 | 0.34294 | 0 | 0
1859 | ПАО "Россети Сибирь" | "Читаэнерго" | ПС 35 кВ №1 ГПП-1 (35/6) | 35/6 | 32 | 1.0277 | 0 | 0.01368
1860 | ПАО "Россети Сибирь" | "Читаэнерго" | ПС 35 кВ №13 ГПП-2 (35/6) | 35/6 | 12.6 | 0.78415 | 0 | 0
1861 | ПАО "Россети Сибирь" | "Читаэнерго" | ПС 35 кВ Дельмачик (35/6) | 35/6 | 10 | 3.1673 | 4.5 | 0
1862 | ПАО "Россети Сибирь" | "Читаэнерго" | ПС 110 кВ Бутунтай | 110/10 | 80 | 19.0155 | 0 | 12.7551